## PORTADA
REPORTE CAPACIDAD INSTALADA
GENERACIÓN
SEN
SISTEMAS MEDIANOS DE LOS LAGOS
SISTEMAS MEDIANOS DE AYSEN
SISTEMAS MEDIANOS DE MAGALLANES
ISLA DE PASCUA
Abril de 2025
Nota: | Las estadísticas publicadas en este reporte corresponden a la capacidad instalada de marzo de 2025. Datos también en www.energiaabierta.cl

## base
sistema | subsistema | propietario | razon_social | rut | central | estado | fecha_puesta_servicio_central | anio_servicio_central | region_nombre | comuna_nombre | cod_unidad | tipo_unidad | fecha_servicio_unidad | unidades | marca_modelo | clasificacion | tipo_de_energia | potencia_bruta_mw | potencia_neta_mw | ley_ernc | medio_generacion | distribuidora | punto_conexion | combustible_1 | consumo_1 | unidad_1 | combustible_2 | consumo_2 | unidad_2 | combustible_3 | consumo_3 | unidad_3 | tipo_turbina_hidraulica | gasto_m3_por_s | caida_m | coord_este_utm | coord_norte_utm | huso_utm | tipo_final | fecha_act
SEA | AYSEN | EDELAYSEN | Empresa Eléctrica de Aisén S.A. | 88.272.600-2 | ALTO BAGUALES 2 | En Operacion | 2016-01-01 | 2016 | Región Aisén del Gral.Carlos Ibáñez del Campo | Coihaique | G-5734 | EOLICA | 2016 |  |  | ERNC | Eólica | 0.9 | 0.9 | Si |  |  | Interconección Aysen-Coyahqiue | EOLICA | [11 empty] | 726258.7977 | 5045322.821 | 18S | Eólica | 2025-04-08
SEA | AYSEN | EDELAYSEN | Empresa Eléctrica de Aisén S.A. | 88.272.600-2 | ALTO BAGUALES 2 | En Operacion | 2016-01-01 | 2016 | Región Aisén del Gral.Carlos Ibáñez del Campo | Coihaique | G-5735 | EOLICA | 2016 |  |  | ERNC | Eólica | 0.9 | 0.9 | Si |  |  | Interconección Aysen-Coyahqiue | EOLICA | [11 empty] | 726258.7977 | 5045322.821 | 18S | Eólica | 2025-04-08
SEA | AYSEN | EDELAYSEN | Empresa Eléctrica de Aisén S.A. | 88.272.600-2 | AYSEN TÉRMICO | En Operacion | 1997-01-01 | 1997 | Región Aisén del Gral.Carlos Ibáñez del Campo | Aisén | G-5114 | DIESEL | 2000 |  |  | Convencional | Petróleo Diesel | 1.2 | 1.2 | No |  |  | Barra central Aysen ed Aysen | DIESEL | [11 empty] | 679309.0822 | 5027217.691 | 18S | Petróleo Diesel | 2025-04-08
SEA | AYSEN | EDELAYSEN | Empresa Eléctrica de Aisén S.A. | 88.272.600-2 | AYSEN TÉRMICO | En Operacion | 1997-01-01 | 1997 | Región Aisén del Gral.Carlos Ibáñez del Campo | Aisén | G-5950 | DIESEL | 2023 |  |  | Convencional | Petróleo Diesel | 1.6 | 1.6 | No |  |  | Barra central Aysen ed Aysen | DIESEL | [11 empty] | 679309.0822 | 5027217.691 | 18S | Petróleo Diesel | 2025-04-08
SEA | AYSEN | EDELAYSEN | Empresa Eléctrica de Aisén S.A. | 88.272.600-2 | AYSEN | En Operacion | 1960-01-01 | 1960 | Región Aisén del Gral.Carlos Ibáñez del Campo | Aisén | G-5116 | pasada | 1970 |  |  | ERNC | Hidráulica Pasada | 3 | 3 | Si |  |  | Barra central Aysen de Aysen | [9 empty] | Francis | 3.3 | 103 | 679309.0822 | 5027217.691 | 18S | Mini Hidráulica de Pasada | 2025-04-08
SEA | AYSEN | EDELAYSEN | Empresa Eléctrica de Aisén S.A. | 88.272.600-2 | AYSEN | En Operacion | 1960-01-01 | 1960 | Región Aisén del Gral.Carlos Ibáñez del Campo | Aisén | G-5117 | pasada | 2001 |  |  | ERNC | Hidráulica Pasada | 0.9 | 0.9 | Si |  |  | Barra central Aysen de Aysen | [9 empty] | Francis | 1 | 103 | 679309.0822 | 5027217.691 | 18S | Mini Hidráulica de Pasada | 2025-04-08
SEA | AYSEN | EDELAYSEN | Empresa Eléctrica de Aisén S.A. | 88.272.600-2 | AYSEN | En Operacion | 1960-01-01 | 1960 | Región Aisén del Gral.Carlos Ibáñez del Campo | Aisén | G-5118 | pasada | 2001 |  |  | ERNC | Hidráulica Pasada | 2.7 | 2.7 | Si |  |  | Barra central Aysen de Aysen | [9 empty] | Francis | 3.1 | 103 | 679309.0822 | 5027217.691 | 18S | Mini Hidráulica de Pasada | 2025-04-08
SEM | PUNTA ARENAS | PECKEY ENERGY S.A. | PECKEY ENERGY S.A. | 76180803-6 | CABO NEGRO | En Operacion | 2010-01-01 | 2010 | Región de Magallanes y de la Antártica Chilena | Punta Arenas | TE Vestas V-52 | Turbina Eólica | 2010 |  |  | ERNC | Eólica | 0.85 | 0.765 | Si |  |  | Alimentador N°6 | Eólica | [11 empty] | 377101 | 4131785 | 19F | Eólica | 2025-04-08
SEM | PUNTA ARENAS | PECKEY ENERGY S.A. | PECKEY ENERGY S.A. | 76180803-6 | CABO NEGRO | En Operacion | 2010-01-01 | 2010 | Región de Magallanes y de la Antártica Chilena | Punta Arenas | TE Vestas V-52 | Turbina Eólica | 2010 |  |  | ERNC | Eólica | 0.85 | 0.765 | Si |  |  | Alimentador N°6 | Eólica | [11 empty] | 377101 | 4131785 | 19F | Eólica | 2025-04-08
SEM | PUNTA ARENAS | PECKEY ENERGY S.A. | PECKEY ENERGY S.A. | 76180803-6 | CABO NEGRO | En Operacion | 2010-01-01 | 2010 | Región de Magallanes y de la Antártica Chilena | Punta Arenas | TE Vestas V-52 | Turbina Eólica | 2010 |  |  | ERNC | Eólica | 0.85 | 0.765 | Si |  |  | Alimentador N°6 | Eólica | [11 empty] | 377101 | 4131785 | 19F | Eólica | 2025-04-08
LOS LAGOS | COCHAMO | HIDRONER SPA | COMPAÑÍA HIDROLECTRICA HIDRONER SPA | 76.378.725-7 | CENTRAL HIDROELECTRICA TERRA AUSTRAL | En Operacion | 2022-01-01 | 2022 | Región de Los Lagos | Cochamó | Hidraulica | FLUJO CRUZADO | 2022 |  |  | ERNC | Hidráulica Pasada | 0.8 | 0.78 | Si |  |  | Alimentador Cochamó 13,2 kV | − |  |  | − |  |  | − | − | − | Flujo Cruzado | 1.5 | 60 | 724561 | 5396491 | 18 G | Mini Hidráulica de Pasada | 2025-04-08
LOS LAGOS | COCHAMO | INVERGES (*) | ENERGÍA LIMPIA SPA | 76.768.971-3 | CH COCHAMO | En Operacion | 2020-01-01 | 2020 | Región de Los Lagos | Cochamó | Hidraulica | HIDRAULICA | 2020 |  |  | ERNC | Hidráulica Pasada | 0.68 | 0.68 | Si |  |  | Poste 639199 | − |  |  | − |  |  | − | − | − | Flujo Cruzado | 0.55 | 158 | 725707 | 5403127 | WGS 84 huso 18 | Mini Hidráulica de Pasada | 2025-04-08
SEA | AYSEN | EDELAYSEN | Empresa Eléctrica de Aisén S.A. | 88.272.600-2 | CHACABUCO | En Operacion | 2008-01-01 | 2008 | Región Aisén del Gral.Carlos Ibáñez del Campo | Aisén | G-5112 | DIESEL | 2004 |  |  | Convencional | Petróleo Diesel | 1.2 | 1.2 | No |  |  | Alimentador Aysen-Chacabuco | DIESEL | [11 empty] | 676043.7039 | 5033554.641 | 18S | Petróleo Diesel | 2025-04-08
SEA | AYSEN | EDELAYSEN | Empresa Eléctrica de Aisén S.A. | 88.272.600-2 | CHACABUCO | En Operacion | 2008-01-01 | 2008 | Región Aisén del Gral.Carlos Ibáñez del Campo | Aisén | G-5113 | DIESEL | 2004 |  |  | Convencional | Petróleo Diesel | 1.2 | 1.2 | No |  |  | Alimentador Aysen-Chacabuco | DIESEL | [11 empty] | 676043.7039 | 5033554.641 | 18S | Petróleo Diesel | 2025-04-08
SEA | AYSEN | EDELAYSEN | Empresa Eléctrica de Aisén S.A. | 88.272.600-2 | CHACABUCO | En Operacion | 2008-01-01 | 2008 | Región Aisén del Gral.Carlos Ibáñez del Campo | Aisén | G-5148 | DIESEL | 2015 |  |  | Convencional | Petróleo Diesel | 1.6 | 1.6 | No |  |  | Alimentador Aysen-Chacabuco | DIESEL | [11 empty] | 676043.7039 | 5033554.641 | 18S | Petróleo Diesel | 2025-04-08
SEA | AYSEN | EDELAYSEN | Empresa Eléctrica de Aisén S.A. | 88.272.600-2 | CHACABUCO | En Operacion | 1993-01-01 | 1993 | Región Aisén del Gral.Carlos Ibáñez del Campo | Coihaique | G-5804 | DIESEL | 2020 |  |  | Convencional | Petróleo Diesel | 2.84 | 2.84 | No |  |  | Alimentador Aysen-Chacabuco | DIESEL | [11 empty] | 676043.7039 | 5033554.641 | 18S | Petróleo Diesel | 2025-04-08
SEA | AYSEN | EDELAYSEN | Empresa Eléctrica de Aisén S.A. | 88.272.600-2 | CHACABUCO | En Operacion | 1993-01-01 | 1993 | Región Aisén del Gral.Carlos Ibáñez del Campo | Coihaique | G-5805 | DIESEL | 2020 |  |  | Convencional | Petróleo Diesel | 2.84 | 2.84 | No |  |  | Alimentador Aysen-Chacabuco | DIESEL | [11 empty] | 676043.7039 | 5033554.641 | 18S | Petróleo Diesel | 2025-04-08
SEA | GENERAL CARRERA | EDELAYSEN | Empresa Eléctrica de Aisén S.A. | 88.272.600-2 | CHILE CHICO | En Operacion | 1965-01-01 | 1965 | Región Aisén del Gral.Carlos Ibáñez del Campo | Chile Chico | G-5144 | DIESEL | 2013 |  |  | Convencional | Petróleo Diesel | 0.4 | 0.4 | No |  |  | Barra central Chile Chico | DIESEL | [11 empty] | 291097.2547 | 5157717.655 | 19S | Petróleo Diesel | 2025-04-08
SEA | GENERAL CARRERA | EDELAYSEN | Empresa Eléctrica de Aisén S.A. | 88.272.600-2 | CHILE CHICO | En Operacion | 1965-01-01 | 1965 | Región Aisén del Gral.Carlos Ibáñez del Campo | Chile Chico | G-5518 | DIESEL | 2005 |  |  | Convencional | Petróleo Diesel | 0.288 | 0.282 | No |  |  | Barra central Chile Chico | DIESEL | [11 empty] | 291097.2547 | 5157717.655 | 19S | Petróleo Diesel | 2025-04-08
SEA | GENERAL CARRERA | EDELAYSEN | Empresa Eléctrica de Aisén S.A. | 88.272.600-2 | CHILE CHICO | En Operacion | 1965-01-01 | 1965 | Región Aisén del Gral.Carlos Ibáñez del Campo | Chile Chico | G-5622 | DIESEL | 2011 |  |  | Convencional | Petróleo Diesel | 0.4 | 0.4 | No |  |  | Barra central Chile Chico | DIESEL | [11 empty] | 291097.2547 | 5157717.655 | 19S | Petróleo Diesel | 2025-04-08
SEA | GENERAL CARRERA | EDELAYSEN | Empresa Eléctrica de Aisén S.A. | 88.272.600-2 | CHILE CHICO | En Operacion | 1965-01-01 | 1965 | Región Aisén del Gral.Carlos Ibáñez del Campo | Chile Chico | G-5743 | DIESEL | 2017 |  |  | Convencional | Petróleo Diesel | 0.648 | 0.648 | No |  |  | Barra central Chile Chico | DIESEL | [11 empty] | 291097.2547 | 5157717.655 | 19S | Petróleo Diesel | 2025-04-08
SEA | GENERAL CARRERA | EDELAYSEN | Empresa Eléctrica de Aisén S.A. | 88.272.600-2 | CHILE CHICO | En Operacion | 1965-01-01 | 1965 | Región Aisén del Gral.Carlos Ibáñez del Campo | Chile Chico | G-5953 | DIESEL | 2023 |  |  | Convencional | Petróleo Diesel | 0.4 | 0.5 | No |  |  | Barra central Chile Chico | DIESEL | [11 empty] | 291097.2547 | 5157717.655 | 19S | Petróleo Diesel | 2025-04-08
SEA | GENERAL CARRERA | EDELAYSEN | Empresa Eléctrica de Aisén S.A. | 88.272.600-2 | CHILE CHICO | En Operacion | 1965-01-01 | 1965 | Región Aisén del Gral.Carlos Ibáñez del Campo | Chile Chico | G-5954 | DIESEL | 2023 |  |  | Convencional | Petróleo Diesel | 0.4 | 0.5 | No |  |  | Barra central Chile Chico | DIESEL | [11 empty] | 291097.2547 | 5157717.655 | 19S | Petróleo Diesel | 2025-04-08
LOS LAGOS | COCHAMO | SAGESA | SAGESA S.A. | 76.186.388-6 | COCHAMO | En Operacion | 1996-01-01 | 1996 | Región de Los Lagos | Cochamó | 5714 | DIESEL | 2021 |  |  | Convencional | Petróleo Diesel | 0.8 | 0.8 | No |  |  | PATIO MT CENTRAL COCHAMO | PETROLEO |  |  | − |  |  | − | − | − |  |  |  | 724512.99 | 5396489.99 | 18 G | Petróleo Diesel | 2025-04-08
LOS LAGOS | COCHAMO | SAGESA | SAGESA S.A. | 76.186.388-6 | COCHAMO | En Operacion | 1996-01-01 | 1996 | Región de Los Lagos | Cochamó | 5887 | DIESEL | 2021 |  |  | Convencional | Petróleo Diesel | 1 | 1 | No |  |  | PATIO MT CENTRAL COCHAMO | PETROLEO |  |  | − |  |  | − | − | − |  |  |  | 724512.99 | 5396489.99 | 18 G | Petróleo Diesel | 2025-04-08
LOS LAGOS | COCHAMO | SAGESA | SAGESA S.A. | 76.186.388-6 | COCHAMO | En Operacion | 1996-01-01 | 1996 | Región de Los Lagos | Cochamó | 5888 | DIESEL | 2021 |  |  | Convencional | Petróleo Diesel | 1 | 1 | No |  |  | PATIO MT CENTRAL COCHAMO | PETROLEO |  |  | − |  |  | − | − | − |  |  |  | 724512.99 | 5396489.99 | 18 G | Petróleo Diesel | 2025-04-08
SEN | SING | CERRO DOMINADOR PV S.A. |  |  | CSP CERRO DOMINADOR | En Operacion | 2021-09-30 | 2021 | Región de Antofagasta | María Elena |  |  |  | 1 |  | ERNC | Solar-CSP | 114.4 | 108.27 | Si |  | NO APLICA | ID 2811-BA S/E CERRO DOMINADOR 220KV BP | [12 empty] | 450672 | 7481162 | 19 K | Concentración Solar de Potencia | 2025-04-08
LOS LAGOS | HORNOPIREN | EPA | Empresa Eléctrica Cuchildeo SPA | 76.679.610-9 | CUCHILDEO | En Operacion | 2008-01-01 | 2008 | Región de Los Lagos | Hualaihué | Hidraulica | HIDRAULICA | 2008 |  |  | ERNC | Hidráulica Pasada | 0.765 | 0.765 | Si |  |  | PATIO MT CENTRAL CUCHILDEO | − |  |  | − |  |  | − | − | − | S (KAPLAN) | 11 | 8.2 | 708609.99 | 5351609.8 | 18 G | Mini Hidráulica de Pasada | 2025-04-08
SEA | AYSEN | EDELAYSEN | Empresa Eléctrica de Aisén S.A. | 88.272.600-2 | EL BLANCO | En Operacion | 2021-01-01 | 2021 | Región Aisén del Gral.Carlos Ibáñez del Campo | Coihaique | G | SOLAR | 2021 |  |  | ERNC | Solar Fotovoltaica | 2.96 | 2.96 | Si |  |  | Alimentador Balmaceda | SOLAR | [11 empty] | 271683.08 | 4925658.05 | 19S | Solar Fotovoltaica | 2025-04-08
SEA | GENERAL CARRERA | EDELAYSEN | Empresa Eléctrica de Aisén S.A. | 88.272.600-2 | EL TRARO PROVISORIA | En Operacion | 2022-01-01 | 2022 | Región Aisén del Gral.Carlos Ibáñez del Campo | Cochrane | G-5719 | DIESEL | 2023 |  |  | Convencional | Petróleo Diesel | 0.4 | 0.4 | No |  |  | Barra central El Traro de Cochrane | DIESEL | [11 empty] | 680088.4359 | 5233320.167 | 18S | Petróleo Diesel | 2025-04-08
SEA | GENERAL CARRERA | EDELAYSEN | Empresa Eléctrica de Aisén S.A. | 88.272.600-2 | EL TRARO | En Operacion | 1987-01-01 | 1987 | Región Aisén del Gral.Carlos Ibáñez del Campo | Cochrane | G-5122 | pasada | 1987 |  |  | ERNC | Hidráulica Pasada | 0.32 | 0.32 | Si |  |  | Barra central El Traro de Cochrane | [9 empty] | Hélice Kaplan | 3.99 | 10.7 | 680088.4359 | 5233320.167 | 18S | Mini Hidráulica de Pasada | 2025-04-08
SEA | GENERAL CARRERA | EDELAYSEN | Empresa Eléctrica de Aisén S.A. | 88.272.600-2 | EL TRARO | En Operacion | 1987-01-01 | 1987 | Región Aisén del Gral.Carlos Ibáñez del Campo | Cochrane | G-5123 | pasada | 1987 |  |  | ERNC | Hidráulica Pasada | 0.32 | 0.32 | Si |  |  | Barra central El Traro de Cochrane | [9 empty] | Hélice Kaplan | 3.99 | 10.7 | 680088.4359 | 5233320.167 | 18S | Mini Hidráulica de Pasada | 2025-04-08
SEA | GENERAL CARRERA | EDELAYSEN | Empresa Eléctrica de Aisén S.A. | 88.272.600-2 | EL TRARO | En Operacion | 2007-01-01 | 2007 | Región Aisén del Gral.Carlos Ibáñez del Campo | Cochrane | G-5741 | DIESEL | 2016 |  |  | Convencional | Petróleo Diesel | 0.4 | 0.4 | No |  |  | Barra central El Traro de Cochrane | DIESEL | [11 empty] | 680088.4359 | 5233320.167 | 18S | Petróleo Diesel | 2025-04-08
SEA | GENERAL CARRERA | EDELAYSEN | Empresa Eléctrica de Aisén S.A. | 88.272.600-2 | EL TRARO | En Operacion | 2007-01-01 | 2007 | Región Aisén del Gral.Carlos Ibáñez del Campo | Cochrane | G-5955 | DIESEL | 2023 |  |  | Convencional | Petróleo Diesel | 0.52 | 0.52 | No |  |  | Barra central El Traro de Cochrane | DIESEL | [11 empty] | 680088.4359 | 5233320.167 | 18S | Petróleo Diesel | 2025-04-08
SEA | PALENA | EDELAYSEN | Empresa Eléctrica de Aisén S.A. | 88.272.600-2 | FUTALEUFU | En Operacion | 1976-01-01 | 1976 | Región de Los Lagos | Futaleufú | G-5520 | DIESEL | 2009 |  |  | Convencional | Petróleo Diesel | 0.256 | 0.256 | No |  |  | Alimentador Futaleufu | DIESEL | [11 empty] | 267060.8821 | 4785127.192 | 18S | Petróleo Diesel | 2025-04-08
SEA | PALENA | EDELAYSEN | Empresa Eléctrica de Aisén S.A. | 88.272.600-2 | FUTALEUFU | En Operacion | 1976-01-01 | 1976 | Región de Los Lagos | Futaleufú | G-5747 | DIESEL | 2017 |  |  | Convencional | Petróleo Diesel | 0.4 | 0.4 | No |  |  | Alimentador Futaleufu | DIESEL | [11 empty] | 267060.8821 | 4785127.192 | 18S | Petróleo Diesel | 2025-04-08
SEA | PALENA | EDELAYSEN | Empresa Eléctrica de Aisén S.A. | 88.272.600-2 | FUTALEUFU | En Operacion | 1976-01-01 | 1976 | Región de Los Lagos | Futaleufú | G-5856 | DIESEL | 2020 |  |  | Convencional | Petróleo Diesel | 0.508 | 0.508 | No |  |  | Alimentador Futaleufu | DIESEL | [11 empty] | 267060.8821 | 4785127.192 | 19S | Petróleo Diesel | 2025-04-08
SEN | SING | GEOTÉRMICA DEL NORTE S.A. |  | 96.971.330-6 | GEO CERRO PABELLON | En Operacion | 2019-05-31 | 2019 | Región de Antofagasta | Ollagüe |  |  |  | 3 |  | ERNC | Geotérmica | 94.88 | 83.58 | Si |  | NO APLICA | ID 2583 BA S/E CERRO PABELLÓN 200KV BP1 | [12 empty] | 587704.27 | 7582720.94 | 19K | Geotérmica | 2025-04-08
SEN | SIC | COLBÚN S.A. |  | 96.505.760-9 | HE ANGOSTURA | En Operacion | 2014-04-01 | 2014 | Región del Biobío | Santa Bárbara |  |  |  | 3 |  | Convencional | Hidráulica Pasada | 323.8 | 321 | No |  | NO APLICA | S/E CENTRAL ANGOSTURA 220KV | [12 empty] | 251712.84 | 5822359.45 | 19H | Hidráulica de Pasada | 2025-04-08
SEN | SIC | ENEL GENERACIÓN CHILE S.A. |  | 91.081.000-6 | HE ANTUCO | En Operacion | 1981-07-31 | 1981 | Región del Biobío | Tucapel |  |  |  | 2 |  | Convencional | Hidráulica Pasada | 329.125 | 326.628 | No |  | NO APLICA | S/E ANTUCO 220KV | [12 empty] | 267200.25 | 5867506.41 | 19H | Hidráulica de Pasada | 2025-04-08
SEN | SIC | COLBÚN S.A. |  | 96.505.760-9 | HE CANUTILLAR | En Operacion | 1990-07-31 | 1990 | Región de Los Lagos | Cochamó |  |  |  | 2 |  | Convencional | Hidráulica Embalse | 172 | 171.57 | No |  | NO APLICA | S/E CENTRAL CANUTILLAR 220KV | [12 empty] | 721777.5495 | 5399336.144 | 18G | Hidráulica de Embalse | 2025-04-08
SEN | SIC | ENEL GENERACIÓN CHILE S.A. |  | 91.081.000-6 | HE CIPRESES | En Operacion | 1955-07-31 | 1955 | Región del Maule | San Clemente |  |  |  | 3 |  | Convencional | Hidráulica Embalse | 97.9807 | 96.6415 | No |  | NO APLICA | S/E CIPRESES 154KV B1 | [12 empty] | 336636.74 | 6038216.74 | 19H | Hidráulica de Embalse | 2025-04-08
SEN | SIC | COLBÚN S.A. |  | 96.505.760-9 | HE COLBUN | En Operacion | 1985-07-31 | 1985 | Región del Maule | Colbún |  |  |  | 2 |  | Convencional | Hidráulica Embalse | 467.3 | 460.8 | No |  | NO APLICA | S/E COLBUN 220KV | [12 empty] | 287758.57 | 6049943.42 | 19H | Hidráulica de Embalse | 2025-04-08
SEN | SIC | SOCIEDAD CONCESIONARIA EMBALSE CONVENTO VIEJO S.A. |  | 76.338.870-0 | HE CONVENTO VIEJO | En Operacion | 2019-02-21 | 2019 | Región del Libertador Gral. Bernardo O’Higgins | Chimbarongo |  |  |  | 2 |  | Convencional | Hidráulica Embalse | 17.04 | 16.58 | No |  | NO APLICA | ID2105-S/E SECCIONADORA CONVENTO VIEJO | [12 empty] | 305155 | 6150633 | 19H | Hidráulica de Embalse | 2025-04-08
SEN | SIC | ENEL GENERACIÓN CHILE S.A. |  | 91.081.000-6 | HE EL TORO | En Operacion | 1973-07-31 | 1973 | Región del Biobío | Antuco |  |  |  | 4 |  | Convencional | Hidráulica Embalse | 443.8897 | 437.2715 | No |  | NO APLICA | S/E CENTRAL EL TORO 220KV B1 | [12 empty] | 279180.91 | 5869694.55 | 19H | Hidráulica de Embalse | 2025-04-08
SEN | SIC | ENEL GENERACIÓN CHILE S.A. |  |  | HE LOS CONDORES | En Operacion | 2025-02-17 | 2025 | Región del Maule | San Clemente |  |  |  | 2 |  | Convencional | Hidráulica Embalse | 170.7223 | 169.7399 | No |  | No Aplica | ID:2265 S/E CENTRAL LOS CONDORES | [12 empty] | 352980 | 6024040 | 19H | Hidráulica de Embalse | 2025-04-08
SEN | SIC | COLBÚN S.A. |  | 96.505.760-9 | HE MACHICURA | En Operacion | 1985-07-31 | 1985 | Región del Maule | Colbún |  |  |  | 2 |  | Convencional | Hidráulica Embalse | 95 | 94.7625 | No |  | NO APLICA | S/E MACHICURA 220KV | [12 empty] | 283144.297 | 6043076.017 | 19H | Hidráulica de Embalse | 2025-04-08
SEN | SIC | ENEL GENERACIÓN CHILE S.A. |  | 91.081.000-6 | HE PANGUE | En Operacion | 1996-07-31 | 1996 | Región del Biobío | Alto Biobío |  |  |  | 2 |  | Convencional | Hidráulica Embalse | 467 | 465.8325 | No |  | NO APLICA | S/E CENTRAL PANGUE 220KV | [12 empty] | 270363.9968 | 5800866.019 | 19H | Hidráulica de Embalse | 2025-04-08
SEN | SIC | EMPRESA ELÉCTRICA PEHUENCHE S.A. |  | 96.504.980-0 | HE PEHUENCHE | En Operacion | 1991-07-31 | 1991 | Región del Maule | Colbún |  |  |  | 2 |  | Convencional | Hidráulica Embalse | 573.46 | 569.92 | No |  | NO APLICA | S/E CENTRAL PEHUENCHE 220KV B1 | [12 empty] | 308640.5961 | 6045796.012 | 19H | Hidráulica de Embalse | 2025-04-08
SEN | SIC | ENEL GENERACIÓN CHILE S.A. |  | 91.081.000-6 | HE RALCO | En Operacion | 2004-09-06 | 2004 | Región del Biobío | Alto Biobío |  |  |  | 2 |  | Convencional | Hidráulica Embalse | 690.12 | 685.06 | No |  | NO APLICA | S/E CENTRAL RALCO 220KV | [12 empty] | 282373.2068 | 5786143.331 | 19H | Hidráulica de Embalse | 2025-04-08
SEN | SIC | ENEL GENERACIÓN CHILE S.A. |  | 91.081.000-6 | HE RAPEL | En Operacion | 1968-07-31 | 1968 | Región del Libertador Gral. Bernardo O’Higgins | Litueche |  |  |  | 5 |  | Convencional | Hidráulica Embalse | 363.8066 | 361.9847 | No |  | NO APLICA | S/E RAPEL 220KV B1 | [12 empty] | 261017.0025 | 6230244.021 | 19H | Hidráulica de Embalse | 2025-04-08
LOS LAGOS | HORNOPIREN | SAGESA | SAGESA S.A. | 76.186.388-6 | HORNOPIREN | En Operacion | 2022-01-01 | 2022 | Región de Los Lagos | Hualaihué | 5568 | DIESEL | 2022 |  |  | Convencional | Petróleo Diesel | 0.75 | 0.75 | No |  |  | PATIO MT CENTRAL HORNOPIREN | PETROLEO |  |  | − |  |  | − | − | − |  |  |  | 708455.32 | 5351576.06 | 18 G | Petróleo Diesel | 2025-04-08
LOS LAGOS | HORNOPIREN | SAGESA | SAGESA S.A. | 76.186.388-6 | HORNOPIREN | En Operacion | 1995-01-01 | 1995 | Región de Los Lagos | Hualaihué | 5666 | DIESEL | 2014 |  |  | Convencional | Petróleo Diesel | 0.75 | 0.75 | No |  |  | PATIO MT CENTRAL HORNOPIREN | PETROLEO |  |  | − |  |  | − | − | − |  |  |  | 708455.32 | 5351576.06 | 18 G | Petróleo Diesel | 2025-04-08
LOS LAGOS | HORNOPIREN | SAGESA | SAGESA S.A. | 76.186.388-6 | HORNOPIREN | En Operacion | 1995-01-01 | 1995 | Región de Los Lagos | Hualaihué | 5739 | DIESEL | 2016 |  |  | Convencional | Petróleo Diesel | 0 | 0 | No |  |  | PATIO MT CENTRAL HORNOPIREN | PETROLEO |  |  | − |  |  | − | − | − |  |  |  | 708455.32 | 5351576.06 | 18 G | Petróleo Diesel | 2025-04-08
LOS LAGOS | HORNOPIREN | SAGESA | SAGESA S.A. | 76.186.388-6 | HORNOPIREN | En Operacion | 1995-01-01 | 1995 | Región de Los Lagos | Hualaihué | 5740 | DIESEL | 2016 |  |  | Convencional | Petróleo Diesel | 0.75 | 0.75 | No |  |  | PATIO MT CENTRAL HORNOPIREN | PETROLEO |  |  | − |  |  | − | − | − |  |  |  | 708455.32 | 5351576.06 | 18 G | Petróleo Diesel | 2025-04-08
LOS LAGOS | HORNOPIREN | SAGESA | SAGESA S.A. | 76.186.388-6 | HORNOPIREN | En Operacion | 1995-01-01 | 1995 | Región de Los Lagos | Hualaihué | 5857 | DIESEL | 2020 |  |  | Convencional | Petróleo Diesel | 0.8 | 0.82 | No |  |  | PATIO MT CENTRAL HORNOPIREN | PETROLEO |  |  | − |  |  | − | − | − |  |  |  | 708455.32 | 5351576.06 | 18 G | Petróleo Diesel | 2025-04-08
SEN | SIC | ENEL GENERACIÓN CHILE S.A. |  | 91.081.000-6 | HP ABANICO | En Operacion | 1948-07-31 | 1948 | Región del Biobío | Antuco |  |  |  | 4 |  | Convencional | Hidráulica Pasada | 100 | 90.3856 | No |  | NO APLICA | S/E ABANICO 154KV | [12 empty] | 279542.74 | 5861815.15 | 19H | Hidráulica de Pasada | 2025-04-08
SEN | SIC | HIDROELÉCTRICA LAS JUNTAS S.A. |  |  | HP AILLIN | En Operacion | 2023-06-20 | 2023 | Región del Biobío | Santa Bárbara |  |  |  | 1 |  | ERNC | Mini Hidráulica Pasada | 7 | 6.8511 | Si | PMG | HIDROELECTRICA LAS JUNTAS S.A. | 14724_IM S/E LAS JUNTAS E1 | [12 empty] | 283177 | 5839896 | 19 H | Mini Hidráulica de Pasada | 2025-04-08
SEN | SIC | AES ANDES S.A. |  | 94.272.000-9 | HP ALFALFAL | En Operacion | 1991-07-31 | 1991 | Región Metropolitana de Santiago | San José de Maipo |  |  |  | 2 |  | Convencional | Hidráulica Pasada | 187.1236 | 184.5534 | No |  | NO APLICA | S/E CENTRAL ALFALFAL 220KV | [12 empty] | 389218 | 6292506 | 19H | Hidráulica de Pasada | 2025-04-08
SEN | SIC | ALTO MAIPO SPA |  |  | HP ALFALFAL II | En Operacion | 2022-03-26 | 2022 | Región Metropolitana de Santiago | San José de Maipo |  |  |  | 2 |  | Convencional | Hidráulica Pasada | 259.58 | 259.38 | No |  | AES GENER | SE ALFALFAL | [12 empty] | 385446.9 | 6284314.15 | 19H | Hidráulica de Pasada | 2025-04-08
SEN | SIC | ESPINOS S.A. |  | 76.925.800-0 | HP ALTO RENAICO | En Operacion | 2018-11-19 | 2018 | Región del Biobío | Mulchén |  |  |  | 1 |  | ERNC | Mini Hidráulica Pasada | 1.402 | 1.378 | Si | PMG | NO APLICA | TAP OFF ALTO RENAICO | [12 empty] | 728594.0004 | 5813182.018 | 18H | Mini Hidráulica de Pasada | 2025-04-08
SEN | SIC | HIDROELÉCTRICA EMBALSE ANCOA SPA |  |  | HP ANCOA | En Operacion | 2018-02-16 | 2018 | Región del Maule | Colbún |  |  |  | 2 |  | Convencional | Hidráulica Pasada | 25.5634 | 25.4089 | No |  | NO APLICA | TAP OFF PUTAGÁN 66 KV | [12 empty] | 302526.11 | 6030183.32 | 19H | Hidráulica de Pasada | 2025-04-08
SEN | SIC | COLBÚN S.A. |  | 96.505.760-9 | HP BLANCO | En Operacion | 1993-07-31 | 1993 | Región de Valparaíso | Los Andes |  |  |  | 1 |  | Convencional | Hidráulica Pasada | 53 | 52.8675 | No |  | NO APLICA | S/E ACONCAGUA 110KV | [12 empty] | 375739.9989 | 6357126.019 | 19H | Hidráulica de Pasada | 2025-04-08
SEN | SIC | HIDROENERSUR SPA |  | 76.003.174-7 | HP CALLAO | En Operacion | 2012-09-14 | 2012 | Región de Los Lagos | Puerto Octay |  |  |  | 2 |  | ERNC | Mini Hidráulica Pasada | 3.3 | 3.2917 | Si | PMG | NO APLICA | S/E RIO BONITO | [12 empty] | 724252.0005 | 5470282.018 | 18G | Mini Hidráulica de Pasada | 2025-04-08
SEN | SIC | EMPRESA ELÉCTRICA CAPULLO S.A. |  | 96.637.520-5 | HP CAPULLO | En Operacion | 1995-07-31 | 1995 | Región de Los Lagos | Puyehue |  |  |  | 1 |  | ERNC | Mini Hidráulica Pasada | 12 | 11.8432 | Si |  | NO APLICA | S/E PULELFU 66KV | [12 empty] | 719278.24 | 5478087.96 | 18G | Mini Hidráulica de Pasada | 2025-04-08
SEN | SIC | EMPRESA ELÉCTRICA INDUSTRIAL S.A. |  | 96.854.000-9 | HP CARENA | En Operacion | 1943-07-31 | 1943 | Región Metropolitana de Santiago | Curacaví |  |  |  | 4 |  | ERNC | Mini Hidráulica Pasada | 10 | 8.4 | Si |  | NO APLICA | S/E CARENA 44KV | [12 empty] | 318658.9719 | 6288406.03 | 19H | Mini Hidráulica de Pasada | 2025-04-08
SEN | SIC | EMPRESA ELÉCTRICA CARÉN S.A. |  | 76.149.809-6 | HP CARILAFQUEN | En Operacion | 2016-10-28 | 2016 | Región de La Araucanía | Melipeuco |  |  |  | 2 |  | ERNC | Mini Hidráulica Pasada | 19.8 | 19.2357 | Si |  | NO APLICA | SE MELIPEUCO 23KV | [12 empty] | 281337.35 | 5693206.42 | 19H | Mini Hidráulica de Pasada | 2025-04-08
SEN | SIC | COLBÚN S.A. |  | 96.505.760-9 | HP CHACABUQUITO | En Operacion | 2002-07-31 | 2002 | Región de Valparaíso | San Esteban |  |  |  | 4 |  | Convencional | Hidráulica Pasada | 25.7 | 25.6358 | No |  | NO APLICA | S/E TOTORALILLO 110KV | [12 empty] | 359066.8531 | 6363941.732 | 19H | Hidráulica de Pasada | 2025-04-08
SEN | SIC | PACIFIC HYDRO CHACAYES S.A. |  | 76.006.855-1 | HP CHACAYES | En Operacion | 2011-12-31 | 2011 | Región del Libertador Gral. Bernardo O’Higgins | Machalí |  |  |  | 2 |  | Convencional | Hidráulica Pasada | 112 | 111.72 | No |  | NO APLICA | S/E CENTRAL CHACAYES 110 KV | [12 empty] | 366315.6514 | 6206335.729 | 19H | Hidráulica de Pasada | 2025-04-08
SEN | SING | ENGIE ENERGÍA CHILE S.A. |  | 88.006.900-4 | HP CHAPIQUIÑA | En Operacion | 1967-07-31 | 1967 | Región de Arica y Parinacota | Putre |  |  |  | 2 |  | ERNC | Hidráulica Pasada | 10.894 | 10.832 | No |  | NO APLICA | S/E CENTRAL CHAPIQUIÑA 66KV | [12 empty] | 442028.004 | 7968474.01 | 19K | Mini Hidráulica de Pasada | 2025-04-08
SEN | SIC | COLBÚN S.A. |  | 96.505.760-9 | HP CHIBURGO | En Operacion | 2007-07-19 | 2007 | Región del Maule | Colbún |  |  |  | 2 |  | ERNC | Mini Hidráulica Pasada | 19.4 | 19.1575 | Si |  | NO APLICA | S/E CENTRAL CHIBURGO 66KV | [12 empty] | 286804.0006 | 6051019.85 | 19H | Mini Hidráulica de Pasada | 2025-04-08
SEN | SIC | ELÉCTRICA CIPRESILLOS SPA |  |  | HP CIPRESILLOS | En Operacion | 2023-03-28 | 2023 | Región del Libertador Gral. Bernardo O’Higgins | Machalí |  |  |  | 2 |  | ERNC | Mini Hidráulica Pasada | 12 | 10.356 | Si |  | NO APLICA | BA S/E CIPRESILLOS 23KV BP1 | [12 empty] | 380280 | 6188269 | 19H | Mini Hidráulica de Pasada | 2025-04-08
SEN | SIC | HIDROELÉCTRICA LOS CORRALES SPA |  |  | HP CORRALES | En Operacion | 2022-01-06 | 2022 | Región del Libertador Gral. Bernardo O’Higgins | San Fernando |  |  |  | 1 |  | ERNC | Mini Hidráulica Pasada | 2.999 | 2.968 | Si | PMG | No Aplica | ID 1399 - BA S/E SAN ANDRES 220KV B1 | [12 empty] | 371425 | 6154694 | 19 H | Mini Hidráulica de Pasada | 2025-04-08
SEN | SIC | HIDROPALMAR SPA |  | 76.065.092-7 | HP CORRENTOSO | En Operacion | 2020-06-16 | 2020 | Región de Los Lagos | Puyehue |  |  |  | 1 |  | ERNC | Mini Hidráulica Pasada | 8.48 | 8.38 | Si | PMG | NO APLICA | SE Copihues | [12 empty] | 728393.88 | 5480812.59 | 18G | Mini Hidráulica de Pasada | 2025-04-08
SEN | SIC | PACIFIC HYDRO CHILE S.A. |  | 96.990.040-8 | HP COYA | En Operacion | 2008-07-09 | 2008 | Región del Libertador Gral. Bernardo O’Higgins | Machalí |  |  |  | 1 |  | ERNC | Mini Hidráulica Pasada | 12 | 11.9724 | Si |  | NO APLICA | S/E CENTRAL COYA 69KV | [12 empty] | 359437.4705 | 6214070.085 | 19H | Mini Hidráulica de Pasada | 2025-04-08
SEN | SIC | CUMBRES SPA |  | 76.253.866-0 | HP CUMBRES | En Operacion | 2019-09-28 | 2019 | Región de Los Ríos | Río Bueno |  |  |  | 2 |  | ERNC | Mini Hidráulica Pasada | 17.96 | 17.86 | Si |  | NO APLICA | S/E Central Cumbres 23KV B1 | [12 empty] | 736150 | 5496726 | 18H | Mini Hidráulica de Pasada | 2025-04-08
SEN | SIC | EMPRESA ELÉCTRICA PEHUENCHE S.A. |  | 96.504.980-0 | HP CURILLINQUE | En Operacion | 1993-07-31 | 1993 | Región del Maule | San Clemente |  |  |  | 1 |  | Convencional | Hidráulica Pasada | 92 | 91.77 | No |  | NO APLICA | S/E CURILLINQUE 154KV | [12 empty] | 324557.69 | 6035885.94 | 19H | Hidráulica de Pasada | 2025-04-08
SEN | SIC | ELÉCTRICA DIGUA SPA |  |  | HP DIGUA | En Operacion | 2021-05-19 | 2021 | Región del Maule | Parral |  |  |  | 2 |  | Convencional | Hidráulica Pasada | 22.5 | 22.5 | No |  | No Aplica | ID2254 - S/E DIGUA | [12 empty] | 270659.1104 | 5984567.325 | 19H | Hidráulica de Pasada | 2025-04-08
SEN | SIC | HIDROELECTRICA DOS VALLES SPA |  | 76.495.341-K | HP DOS VALLES | En Operacion | 2019-09-14 | 2019 | Región del Libertador Gral. Bernardo O’Higgins | San Fernando |  |  |  | 1 |  | ERNC | Mini Hidráulica Pasada | 4.5 | 4.45 | Si | PMG | NO APLICA | S/E EL PASO 154 KV | [12 empty] | 377490.026 | 6137019.988 | 19H | Mini Hidráulica de Pasada | 2025-04-08
SEN | SIC | HIDROELÉCTRICA EL PASO SPA |  | 76.032.642-9 | HP EL PASO | En Operacion | 2016-03-02 | 2016 | Región del Libertador Gral. Bernardo O’Higgins | San Fernando |  |  |  | 3 |  | Convencional | Hidráulica Pasada | 60 | 59.64 | No |  | NO APLICA | S/E CENTRAL EL PASO 154KV | [12 empty] | 370381.8 | 6129984.463 | 19H | Hidráulica de Pasada | 2025-04-08
SEN | SIC | EMPRESA ELECTRICA EL PINAR SPA |  |  | HP EL PINAR | En Operacion | 2022-11-21 | 2022 | Región de Ñuble | Yungay |  |  |  | 2 |  | ERNC | Hidráulica Pasada | 11.61 | 11.3778 | Si |  | NO APLICA | 403 BA S/E CHOLGUAN 13.2KV | [12 empty] | 265306 | 5887040 | 19H | Mini Hidráulica de Pasada | 2025-04-08
SEN | SIC | ASOC. DE CANAL. SOCIEDAD DEL CANAL DE MAIPO |  | 76.081.590-K | HP EL RINCON | En Operacion | 2007-04-13 | 2007 | Región Metropolitana de Santiago | La Florida |  |  |  | 1 |  | ERNC | Mini Hidráulica Pasada | 0.289 | 0.28467 | Si | PMG | NO APLICA | ID 1223 BA S/E CENTRAL FLORIDA 2 12KV BP1 | [12 empty] | 356744.76 | 6286886.3 | 19 H | Mini Hidráulica de Pasada | 2025-04-08
SEN | SIC | ASOC. DE CANAL. SOCIEDAD DEL CANAL DE MAIPO |  | 76.081.590-K | HP FLORIDA | En Operacion | 1909-07-31 | 1909 | Región Metropolitana de Santiago | La Florida |  |  |  | 2 |  | ERNC | Hidráulica Pasada | 6 | 5.9868 | No | PMG | NO APLICA | ID 742 BA S/E FLORIDA 110KV BP1 | [12 empty] | 356418.9 | 6287038.65 | 19 H | Mini Hidráulica de Pasada | 2025-04-08
SEN | SIC | ASOC. DE CANAL. SOCIEDAD DEL CANAL DE MAIPO |  | 76.081.590-K | HP FLORIDA II | En Operacion | 1993-07-31 | 1993 | Región Metropolitana de Santiago | La Florida |  |  |  | 2 |  | ERNC | Hidráulica Pasada | 19.891 | 19.125 |  |  | NO APLICA | ID 742 BA S/E FLORIDA 110KV BP1 | [12 empty] | 356531 | 6286936 | 19 H | Mini Hidráulica de Pasada | 2025-04-08
SEN | SIC | ASOC. DE CANAL. SOCIEDAD DEL CANAL DE MAIPO |  | 76.081.590-K | HP FLORIDA III | En Operacion | 1999-07-31 | 1999 | Región Metropolitana de Santiago | La Florida |  |  |  | 2 |  | ERNC | Hidráulica Pasada | 2.5 | 2.4945 | No | PMG | NO APLICA | ID 1223 BA S/E CENTRAL FLORIDA 2 12KV BP1 | [12 empty] | 356755.85 | 6286901.08 | 19 H | Mini Hidráulica de Pasada | 2025-04-08
SEN | SIC | ENERGÍA COYANCO S.A. |  | 76.857.590-8 | HP GUAYACAN | En Operacion | 2011-03-30 | 2011 | Región Metropolitana de Santiago | San José de Maipo |  |  |  | 2 |  | ERNC | Mini Hidráulica Pasada | 12 | 11.8432 | Si |  | NO APLICA | Tap La Laja 110 kV | [12 empty] | 373852 | 6281068 | 19H | Mini Hidráulica de Pasada | 2025-04-08
SEN | SIC | RÍO TRANQUILO S.A. |  | 76.293.900-2 | HP HORNITOS | En Operacion | 2008-07-31 | 2008 | Región de Valparaíso | Los Andes |  |  |  | 1 |  | Convencional | Hidráulica Pasada | 57.5618 | 57.0066 | No |  | NO APLICA | S/E LOS MAQUIS 220KV | [12 empty] | 381856.4637 | 6359059.774 | 19K | Hidráulica de Pasada | 2025-04-08
SEN | SIC | ENEL GENERACIÓN CHILE S.A. |  | 91.081.000-6 | HP ISLA | En Operacion | 1963-07-31 | 1963 | Región del Maule | San Clemente |  |  |  | 2 |  | Convencional | Hidráulica Pasada | 70 | 69.881 | No |  | NO APLICA | S/E CENTRAL CIPRESES 154KV B2 | [12 empty] | 334167.83 | 6035607.92 | 19H | Hidráulica de Pasada | 2025-04-08
SEN | SIC | ELÉCTRICA PUNTILLA S.A. |  | 96.817.230-1 | HP ITATA | En Operacion | 2016-09-09 | 2016 | Región de Ñuble | Yungay |  |  |  | 2 |  | ERNC | Mini Hidráulica Pasada | 20 | 19.43 |  |  | NO APLICA | TAP SECCIONADORA ITATA 66KV | [12 empty] | 750757.35 | 5895969.96 | 18H | Mini Hidráulica de Pasada | 2025-04-08
SEN | SIC | COLBÚN S.A. |  | 96.505.760-9 | HP JUNCAL | En Operacion | 1994-07-31 | 1994 | Región de Valparaíso | Los Andes |  |  |  | 1 |  | Convencional | Hidráulica Pasada | 29.2 | 29.127 | No |  | NO APLICA | S/E ACONCAGUA 110KV | [12 empty] | 375665.57 | 6357124.17 | 19H | Hidráulica de Pasada | 2025-04-08
SEN | SIC | COLBÚN S.A. |  | 96.505.760-9 | HP JUNCALITO | En Operacion | 1994-07-31 | 1994 | Región de Valparaíso | Los Andes |  |  |  | 1 |  | ERNC | Mini Hidráulica Pasada | 1.52 | 1.52 | Si | PMG | NO APLICA | S/E HORNITOS 220KV | [12 empty] | 381257.96 | 6358961.998 | 19H | Mini Hidráulica de Pasada | 2025-04-08
SEN | SIC | HIDROELÉCTRICA LA CONFLUENCIA S.A. |  | 76.350.250-3 | HP LA CONFLUENCIA | En Operacion | 2011-05-01 | 2011 | Región del Libertador Gral. Bernardo O’Higgins | San Fernando |  |  |  | 2 |  | Convencional | Hidráulica Pasada | 163.2 | 162.792 | No |  | NO APLICA | S/E CENTRAL LA CONFLUENCIA 154KV | [12 empty] | 357928.41 | 6144324.784 | 19G | Hidráulica de Pasada | 2025-04-08
SEN | SIC | HIDROELÉCTRICA LA HIGUERA S.A. |  | 96.990.050-5 | HP LA HIGUERA | En Operacion | 2011-05-02 | 2011 | Región del Libertador Gral. Bernardo O’Higgins | San Fernando |  |  |  | 2 |  | Convencional | Hidráulica Pasada | 155 | 154.6125 | No |  | NO APLICA | S/E CENTRAL LA HIGUERA 154KV B1 | [12 empty] | 343084.21 | 6153171.264 | 19H | Hidráulica de Pasada | 2025-04-08
SEN | SIC | COLBÚN S.A. |  | 96.505.760-9 | HP LA MINA | En Operacion | 2018-02-21 | 2018 | Región del Maule | San Clemente |  |  |  | 2 |  | Convencional | Hidráulica Pasada | 37.37 | 36.93 | No |  | NO APLICA | TAP RIO COLORADO 66KV | [12 empty] | 342863.07 | 6033682.25 | 19H | Hidráulica de Pasada | 2025-04-08
SEN | SIC | EÓLICA MONTE REDONDO SPA |  | 76.019.239-2 | HP LAJA I | En Operacion | 2015-05-28 | 2015 | Región del Biobío | Laja |  |  |  | 2 |  | Convencional | Hidráulica Pasada | 34.4 | 34.056 | No |  | NO APLICA | S/E BUCALEMU 66KV | [12 empty] | 719027.9773 | 5875098.994 | 18H | Hidráulica de Pasada | 2025-04-08
SEN | SIC | ALTO MAIPO SPA |  |  | HP LAS LAJAS | En Operacion | 2022-03-26 | 2022 | Región Metropolitana de Santiago | San José de Maipo |  |  |  | 2 |  | Convencional | Hidráulica Pasada | 277.67 | 277.46 | No |  | AES GENER | SE ALTO MAIPO | [12 empty] | 380089.32 | 6286250.62 | 19H | Hidráulica de Pasada | 2025-04-08
SEN | SIC | LICÁN SPA |  | 76.375.780-3 | HP LICAN | En Operacion | 2011-06-04 | 2011 | Región de Los Ríos | Río Bueno |  |  |  | 2 |  | ERNC | Mini Hidráulica Pasada | 18 | 17.955 | Si |  | NO APLICA | S/E MANTILHUE 110KV | [12 empty] | 719814.7704 | 5500400.727 | 18G | Mini Hidráulica de Pasada | 2025-04-08
SEN | SIC | HIDROELÉCTRICA RÍO LIRCAY S.A. |  | 76.025.973-K | HP LIRCAY | En Operacion | 2009-03-09 | 2009 | Región del Maule | San Clemente |  |  |  | 2 |  | ERNC | Mini Hidráulica Pasada | 19 | 18.9525 | Si |  | NO APLICA | S/E CENTRAL LIRCAY 66KV | [12 empty] | 294995.81 | 6065027.49 | 19H | Mini Hidráulica de Pasada | 2025-04-08
SEN | SIC | HIDROELÉCTRICA LLEUQUEREO S.A. |  | 76.281.947-3 | HP LLAUQUEREO | En Operacion | 2015-08-07 | 2015 | Región del Biobío | Santa Bárbara |  |  |  | 1 |  | ERNC | Mini Hidráulica Pasada | 1.8 | 1.755 | Si | PMG | NO APLICA | S/E PEUCHEN 220 KV | [12 empty] | 277070.9757 | 5839265.01 | 19H | Mini Hidráulica de Pasada | 2025-04-08
SEN | SIC | EMPRESA ELÉCTRICA PEHUENCHE S.A. |  | 96.504.980-0 | HP LOMA ALTA | En Operacion | 1997-07-31 | 1997 | Región del Maule | San Clemente |  |  |  | 1 |  | Convencional | Hidráulica Pasada | 40 | 39.932 | No |  | NO APLICA | TAP LOMA ALTA 220KV | [12 empty] | 320899.58 | 6037385.21 | 19H | Hidráulica de Pasada | 2025-04-08
SEN | SIC | EMPRESA ELÉCTRICAS AGUAS DEL MELADO SPA |  | 77.277.800-7 | HP LOS HIERROS | En Operacion | 2014-04-12 | 2014 | Región del Maule | Colbún |  |  |  | 2 |  | Convencional | Hidráulica Pasada | 25.06 | 25 | No |  | NO APLICA | S/E LOMA ALTA 220KV | [12 empty] | 313639.9999 | 6029856.015 | 19H | Hidráulica de Pasada | 2025-04-08
SEN | SIC | EMPRESA ELÉCTRICA PORTEZUELO SPA |  | 76.461.861-0 | HP LOS HIERROS II | En Operacion | 2015-09-21 | 2015 | Región del Maule | Colbún |  |  |  | 1 |  | ERNC | Mini Hidráulica Pasada | 6.03 | 6 | Si | PMG | NO APLICA | S/E CENTRAL LOS HIERROS II 110KV | [12 empty] | 312243.9999 | 6031826.015 | 19H | Mini Hidráulica de Pasada | 2025-04-08
SEN | SIC | ENEL GENERACIÓN CHILE S.A. |  | 91.081.000-6 | HP LOS MOLLES | En Operacion | 1952-07-31 | 1952 | Región de Coquimbo | Monte Patria |  |  |  | 2 |  | ERNC | Mini Hidráulica Pasada | 18 | 17.9514 | Si |  | NO APLICA | S/E LOS MOLLES 66KV B1 | [12 empty] | 348089.2948 | 6597647.26 | 19J | Mini Hidráulica de Pasada | 2025-04-08
SEN | SIC | COLBÚN S.A. |  | 96.505.760-9 | HP LOS QUILOS | En Operacion | 1943-07-31 | 1943 | Región de Valparaíso | San Esteban |  |  |  | 3 |  | Convencional | Hidráulica Pasada | 32.0351 | 31.7972 | No |  | NO APLICA | S/E CENTRAL LOS QUILOS 66KV | [12 empty] | 368282.4994 | 6362640.517 | 19H | Hidráulica de Pasada | 2025-04-08
SEN | SIC | AES ANDES S.A. |  | 94.272.000-9 | HP MAITENES | En Operacion | 1923-07-31 | 1923 | Región Metropolitana de Santiago | San José de Maipo |  |  |  | 3 |  | Convencional | Hidráulica Pasada | 27 | 26.92 | No |  | NO APLICA | S/E CENTRAL MAITENES 110KV | [12 empty] | 382836.1919 | 6289164.103 | 19H | Hidráulica de Pasada | 2025-04-08
SEN | SIC | EMPRESA ELÉCTRICA CARÉN S.A. |  | 76.149.809-6 | HP MALALCAHUELLO | En Operacion | 2016-10-28 | 2016 | Región de La Araucanía | Melipeuco |  |  |  | 2 |  | ERNC | Mini Hidráulica Pasada | 9.2 | 9.154 | Si |  | NO APLICA | SE MELIPEUCO 23KV | [12 empty] | 281324.48 | 5693185.18 | 19H | Mini Hidráulica de Pasada | 2025-04-08
SEN | SIC | DUQUECO SPA |  | 76.254.033-9 | HP MAMPIL | En Operacion | 2000-07-31 | 2000 | Región del Biobío | Santa Bárbara |  |  |  | 2 |  | Convencional | Hidráulica Pasada | 55 | 54.9065 | No |  | NO APLICA | S/E CENTRAL MAMPIL 220KV | [12 empty] | 260780.28 | 5842172.94 | 19H | Hidráulica de Pasada | 2025-04-08
SEN | SIC | HIDROELÉCTRICA RÍO LIRCAY S.A. |  | 76.025.973-K | HP MARIPOSAS | En Operacion | 2011-03-26 | 2011 | Región del Maule | San Clemente |  |  |  | 1 |  | ERNC | Mini Hidráulica Pasada | 6.3 | 6.2855 | Si | PMG | NO APLICA | ID 1174 BA S/E MARIPOSAS 66KV BP1 | [12 empty] | 294883 | 6058490 | 19 H | Mini Hidráulica de Pasada | 2025-04-08
SEN | SIC | HIDROENERSUR SPA |  | 76.003.174-7 | HP MC1 | En Operacion | 2013-05-29 | 2013 | Región de Los Lagos | Puerto Octay |  |  |  | 2 |  | ERNC | Mini Hidráulica Pasada | 9 | 8.9546 | Si | PMG | NO APLICA | S/E RIO BONITO | [12 empty] | 718639.0313 | 5467123.052 | 18G | Mini Hidráulica de Pasada | 2025-04-08
SEN | SIC | HIDROENERSUR SPA |  | 76.003.174-7 | HP MC2 | En Operacion | 2013-05-29 | 2013 | Región de Los Lagos | Puerto Octay |  |  |  | 1 |  | ERNC | Mini Hidráulica Pasada | 3.2 | 3.15 | Si | PMG | NO APLICA | S/E RIO BONITO | [12 empty] | 718639.0313 | 5467123.052 | 18G | Mini Hidráulica de Pasada | 2025-04-08
SEN | SIC | HIDROENERSUR SPA |  |  | HP MC3 | En Operacion | 2023-01-04 | 2023 | Región de Los Lagos | Puerto Octay |  |  |  | 1 |  | ERNC | Mini Hidráulica Pasada | 2.3 | 2.2709 | Si | PMG | NO APLICA | S/E RIO BONITO | [12 empty] | 722642 | 5463653 | 18H | Mini Hidráulica de Pasada | 2025-04-08
SEN | SIC | HIDROMOCHO S.A. |  | 76.376.443-5 | HP MOCHO | En Operacion | 2021-01-06 | 2021 | Región de Los Ríos | Río Bueno |  |  |  | 1 |  | ERNC | Mini Hidráulica Pasada | 14.9 | 14.77 | Si |  | No Aplica | S/E Mocho | [12 empty] | 732490 | 5497370 | 18G | Mini Hidráulica de Pasada | 2025-04-08
SEN | SIC | HIDROENERSUR SPA |  | 76.003.174-7 | HP NALCAS | En Operacion | 2012-09-14 | 2012 | Región de Los Lagos | Puerto Octay |  |  |  | 2 |  | ERNC | Mini Hidráulica Pasada | 7.079 | 6.992 | Si | PMG | NO APLICA | S/E RIO BONITO | [12 empty] | 724070.0005 | 5469472.018 | 18G | Mini Hidráulica de Pasada | 2025-04-08
SEN | SIC | ENEL GENERACIÓN CHILE S.A. |  | 91.081.000-6 | HP OJOS DE AGUA | En Operacion | 2008-06-27 | 2008 | Región del Maule | San Clemente |  |  |  | 1 |  | ERNC | Mini Hidráulica Pasada | 9 | 8.9847 | Si | PMG | NO APLICA | S/E CIPRESES | [12 empty] | 336635.99 | 6038272.21 | 19H | Mini Hidráulica de Pasada | 2025-04-08
SEN | SIC | HIDROELÉCTRICA PALACIOS SPA |  | 76.585.842-9 | HP PALACIOS | En Operacion | 2019-11-05 | 2019 | Región del Libertador Gral. Bernardo O’Higgins | San Fernando |  |  |  | 1 |  | ERNC | Mini Hidráulica Pasada | 3.044 | 3.017 | Si | PMG | NO APLICA | S/E EL PASO 154 KV | [12 empty] | 377462.04 | 6136965.27 | 19 H | Mini Hidráulica de Pasada | 2025-04-08
SEN | SIC | HIDROPALMAR SPA |  | 76.065.092-7 | HP PALMAR | En Operacion | 2020-06-16 | 2020 | Región de Los Lagos | Puyehue |  |  |  | 2 |  | ERNC | Mini Hidráulica Pasada | 8.66 | 8.56 | Si | PMG | NO APLICA | SE Copihues | [12 empty] | 726378 | 5481176 | 18 G | Mini Hidráulica de Pasada | 2025-04-08
SEN | SIC | ENEL GENERACIÓN CHILE S.A. |  | 91.081.000-6 | HP PALMUCHO | En Operacion | 2007-11-28 | 2007 | Región del Biobío | Alto Biobío |  |  |  | 1 |  | Convencional | Hidráulica Pasada | 32 | 31.952 | No |  | NO APLICA | S/E ZONA DE CAIDA 66KV | [12 empty] | 282470.8826 | 5787034.678 | 19H | Hidráulica de Pasada | 2025-04-08
SEN | SIC | PACIFIC HYDRO CHILE S.A. |  | 96.990.040-8 | HP PANGAL | En Operacion | 1919-01-01 | 1919 | Región del Libertador Gral. Bernardo O’Higgins | Machalí |  |  |  | 5 |  | Convencional | Hidráulica Pasada | 37 | 36.9075 | No |  | NO APLICA | S/E CENTRAL PANGAL 69KV | [12 empty] | 367137.92 | 6210373.03 | 19H | Hidráulica de Pasada | 2025-04-08
SEN | SIC | DUQUECO SPA |  | 76.254.033-9 | HP PEUCHEN | En Operacion | 2000-07-31 | 2000 | Región del Biobío | Santa Bárbara |  |  |  | 2 |  | Convencional | Hidráulica Pasada | 85 | 84.8725 | No |  | NO APLICA | S/E CENTRAL PEUCHEN 220KV | [12 empty] | 270616.14 | 5841932.19 | 19H | Hidráulica de Pasada | 2025-04-08
SEN | SIC | HIDROELÉCTRICA PIEDRAS NEGRAS SPA |  |  | HP PIEDRAS NEGRAS | En Operacion | 2024-10-02 | 2024 | Región del Libertador Gral. Bernardo O’Higgins | San Fernando |  |  |  | 1 |  | ERNC | Mini Hidráulica Pasada | 2.999 | 2.964 | Si | PMG | No Aplica | ID3467: BA S/E CENTRAL CORRALES 23KV BP1 | [12 empty] | 368455 | 6153181 | 19H | Mini Hidráulica de Pasada | 2025-04-08
SEN | SIC | ENEL GREEN POWER CHILE S.A. |  |  | HP PILMAIQUEN | En Operacion | 1944-07-31 | 1944 | Región de Los Ríos | Río Bueno |  |  |  | 5 |  | Convencional | Hidráulica Pasada | 40.8 | 40.6776 | No |  | NO APLICA | S/E CENTRAL PILMAIQUEN 66KV | [12 empty] | 698751.9502 | 5498760.806 | 18G | Hidráulica de Pasada | 2025-04-08
SEN | SIC | HIDROELÉCTRICA RÍO LIRCAY S.A. |  | 76.025.973-K | HP PROVIDENCIA | En Operacion | 2013-03-28 | 2013 | Región del Maule | San Clemente |  |  |  | 2 |  | ERNC | Mini Hidráulica Pasada | 14.2 | 14.129 | Si |  | NO APLICA | S/E LIRCAY 66 KV | [12 empty] | 293769.9998 | 6072494.016 | 19H | Mini Hidráulica de Pasada | 2025-04-08
SEN | SIC | EMPRESA ELÉCTRICA LA LEONERA S.A. |  | 76.427.560-8 | HP PULELFU | En Operacion | 2016-07-07 | 2016 | Región de Los Lagos | Puyehue |  |  |  | 2 |  | ERNC | Mini Hidráulica Pasada | 9 | 8.955 | Si | PMG | NO APLICA | TAP-OOF LINEA CAPULLO-AIHUAPI 66 KV | [12 empty] | 720543.08 | 5479043.52 | 18G | Mini Hidráulica de Pasada | 2025-04-08
SEN | SIC | ENEL GREEN POWER CHILE S.A. |  | 76.412.562-2 | HP PULLINQUE | En Operacion | 1962-07-31 | 1962 | Región de Los Ríos | Panguipulli |  |  |  | 3 |  | Convencional | Hidráulica Pasada | 51.4 | 51.1584 | No |  | NO APLICA | S/E PULLINQUE 66KV | [12 empty] | 738949.5 | 5613419.17 | 18H | Hidráulica de Pasada | 2025-04-08
SEN | SIC | HIDROELÉCTRICA PUNTA DEL VIENTO SPA |  |  | HP PUNTA DEL VIENTO | En Operacion | 2022-08-30 | 2022 | Región del Libertador Gral. Bernardo O’Higgins | San Fernando |  |  |  | 1 |  | ERNC | Hidráulica Pasada | 3.004 | 2.999 | Si |  | No Aplica | ID 3532 – BA S/E CENTRAL PUNTA DEL VIENTO 23KV BP1 | [12 empty] | 368296 | 6153169 | 19H | Mini Hidráulica de Pasada | 2025-04-08
SEN | SIC | ELÉCTRICA PUNTILLA S.A. |  | 96.817.230-1 | HP PUNTILLA | En Operacion | 1926-07-31 | 1926 | Región Metropolitana de Santiago | Pirque |  |  |  | 3 |  | Convencional | Hidráulica Pasada | 21.76 | 21.7491 | No |  | NO APLICA | S/E PUENTE ALTO 110KV | [12 empty] | 357594.2525 | 6279086.235 | 19H | Hidráulica de Pasada | 2025-04-08
SEN | SIC | AES ANDES S.A. |  | 94.272.000-9 | HP QUELTEHUES | En Operacion | 2024-02-14 | 2024 | Región Metropolitana de Santiago | San José de Maipo |  |  |  | 3 |  | Convencional | Hidráulica Pasada | 49 | 48.9412 | No |  | NO APLICA | S/E CENTRAL QUELTEHUES 110KV | [12 empty] | 387157.0308 | 6257927.471 | 19H | Hidráulica de Pasada | 2025-04-08
SEN | SIC | COLBÚN S.A. |  | 96.505.760-9 | HP QUILLECO | En Operacion | 2007-04-30 | 2007 | Región del Biobío | Quilleco |  |  |  | 2 |  | Convencional | Hidráulica Pasada | 70.8 | 70.6513 | No |  | NO APLICA | S/E CENTRAL QUILLECO 220KV | [12 empty] | 238044.95 | 5863742.29 | 19H | Hidráulica de Pasada | 2025-04-08
SEN | SIC | ESPINOS S.A. |  | 76.925.800-0 | HP RENAICO | En Operacion | 2013-09-03 | 2013 | Región del Biobío | Mulchén |  |  |  | 1 |  | ERNC | Mini Hidráulica Pasada | 6.3 | 6.3 | Si | PMG | NO APLICA | S/E ANGOL 23 KV | [12 empty] | 727499.9882 | 5811692.969 | 18H | Mini Hidráulica de Pasada | 2025-04-08
SEN | SIC | HIDROELÉCTRICA RÍO COLORADO S.A. |  | 76.189.274-6 | HP RIO COLORADO | En Operacion | 2017-12-21 | 2017 | Región del Maule | San Clemente |  |  |  | 2 |  | ERNC | Mini Hidráulica Pasada | 16.5 | 16.466 | Si |  | NO APLICA | TAP OFF RÍO COLORADO 66KV | [12 empty] | 324845 | 6032856 | 19H | Mini Hidráulica de Pasada | 2025-04-08
SEN | SIC | HIDROELÉCTRICA RÍO HUASCO S.A. |  | 76.071.113-6 | HP RIO HUASCO | En Operacion | 2013-10-09 | 2013 | Región de Atacama | Vallenar |  |  |  | 2 |  | ERNC | Mini Hidráulica Pasada | 5.12 | 5.1 | Si | PMG | NO APLICA | S/E EL EDEN | [12 empty] | 339259.9989 | 6826782.056 | 19J | Mini Hidráulica de Pasada | 2025-04-08
SEN | SIC | HIDROANGOL SPA |  | 76.067.373-0 | HP RIO PICOIQUEN | En Operacion | 2015-08-13 | 2015 | Región de La Araucanía | Angol |  |  |  | 2 |  | ERNC | Mini Hidráulica Pasada | 19.6 | 19.306 | Si |  | NO APLICA | SE PICOIQUEN 66KV | [12 empty] | 697711.37 | 5812440.34 | 18H | Mini Hidráulica de Pasada | 2025-04-08
SEN | SIC | EMPRESA ELÉCTRICA RUCATAYO S.A. |  | 76.030.638-K | HP RUCATAYO | En Operacion | 2012-12-13 | 2012 | Región de Los Lagos | Puyehue |  |  |  | 1 |  | Convencional | Hidráulica Pasada | 59.5 | 59.3 | No |  | NO APLICA | S/E CENTRAL RUCATAYO 220KV | [12 empty] | 694228.0002 | 5500987.016 | 18G | Hidráulica de Pasada | 2025-04-08
SEN | SIC | COLBÚN S.A. |  | 96.505.760-9 | HP RUCUE | En Operacion | 1998-07-31 | 1998 | Región del Biobío | Quilleco |  |  |  | 2 |  | Convencional | Hidráulica Pasada | 178.4 | 178.1324 | No |  | NO APLICA | S/E CENTRAL RUCUE 220KV B2 | [12 empty] | 246205.13 | 5861299.82 | 19H | Hidráulica de Pasada | 2025-04-08
SEN | SIC | HIDROELÉCTRICA SAN ANDRÉS SPA |  | 76.032.641-0 | HP SAN ANDRES | En Operacion | 2014-06-23 | 2014 | Región del Libertador Gral. Bernardo O’Higgins | San Fernando |  |  |  | 2 |  | Convencional | Hidráulica Pasada | 40.3 | 40.0582 | No |  | NO APLICA | S/E CENTRAL SAN ANDRÉS 154KV | [12 empty] | 373430.6 | 6155511.413 | 19H | Hidráulica de Pasada | 2025-04-08
SEN | SIC | COLBÚN S.A. |  | 96.505.760-9 | HP SAN CLEMENTE | En Operacion | 2010-09-16 | 2010 | Región del Maule | San Clemente |  |  |  | 1 |  | ERNC | Mini Hidráulica Pasada | 5.9 | 5.8853 | Si | PMG | NO APLICA | S/E CENTRAL CHIBURGO 66KV | [12 empty] | 286588.81 | 6058068.42 | 19H | Mini Hidráulica de Pasada | 2025-04-08
SEN | SIC | COLBÚN S.A. |  | 96.505.760-9 | HP SAN IGNACIO | En Operacion | 1996-07-31 | 1996 | Región del Maule | Yerbas Buenas |  |  |  | 1 |  | Convencional | Hidráulica Pasada | 35.42 | 35.08 | No |  | NO APLICA | TAP SAN CLEMENTE 66KV | [12 empty] | 269811.2285 | 6055815.685 | 19H | Hidráulica de Pasada | 2025-04-08
SEN | SIC | ENEL GENERACIÓN CHILE S.A. |  |  | HP SAUZAL | En Operacion | 1948-07-31 | 1948 | Región del Libertador Gral. Bernardo O’Higgins | Machalí |  |  |  | 3 |  | Convencional | Hidráulica Pasada | 83.1078 | 82.6261 | No |  | NO APLICA | S/E SAUZAL 110KV | [12 empty] | 349825.98 | 6208622.24 | 19H | Hidráulica de Pasada | 2025-04-08
SEN | SIC | ENEL GENERACIÓN CHILE S.A. |  | 91.081.000-6 | HP SAUZALITO | En Operacion | 1959-07-31 | 1959 | Región del Libertador Gral. Bernardo O’Higgins | Machalí |  |  |  | 1 |  | ERNC | Mini Hidráulica Pasada | 11.3115 | 11.2221 | Si |  | NO APLICA | S/E SAUZAL 110KV | [12 empty] | 347559.83 | 6210482.1 | 19H | Mini Hidráulica de Pasada | 2025-04-08
SEN | SIC | AES ANDES S.A. |  | 94.272.000-9 | HP VOLCAN | En Operacion | 1944-07-31 | 1944 | Región Metropolitana de Santiago | San José de Maipo |  |  |  | 1 |  | ERNC | Mini Hidráulica Pasada | 13 | 12.997 | Si |  | NO APLICA | S/E CENTRAL QUELTEHUES 110KV | [12 empty] | 387574.84 | 6257066.703 | 19H | Mini Hidráulica de Pasada | 2025-04-08
SEA | PALENA | EDELAYSEN | Empresa Eléctrica de Aisén S.A. | 88.272.600-2 | LA JUNTA | En Operacion | 2009-01-01 | 2009 | Región Aisén del Gral.Carlos Ibáñez del Campo | Cisnes | G-5860 | DIESEL | 2019 |  |  | Convencional | Petróleo Diesel | 0.508 | 0.508 | No |  |  | Línea Media Tensión La Junta | DIESEL | [11 empty] | 709777.8032 | 4871861.833 | 19S | Petróleo Diesel | 2025-04-08
SEA | AYSEN | EDELAYSEN | Empresa Eléctrica de Aisén S.A. | 88.272.600-2 | LAGO ATRAVESADO | En Operacion | 2003-01-01 | 2003 | Región Aisén del Gral.Carlos Ibáñez del Campo | Coihaique | G-5106 | pasada | 2002 |  |  | ERNC | Hidráulica Pasada | 5.25 | 5.25 | Si |  |  | Barra central Tehuelche de Coyhaique | [9 empty] | Francis | 9.85 | 63.5 | 710799.1408 | 5070403.437 | 18S | Mini Hidráulica de Pasada | 2025-04-08
SEA | AYSEN | EDELAYSEN | Empresa Eléctrica de Aisén S.A. | 88.272.600-2 | LAGO ATRAVESADO | En Operacion | 2003-01-01 | 2003 | Región Aisén del Gral.Carlos Ibáñez del Campo | Coihaique | G-5107 | pasada | 2002 |  |  | ERNC | Hidráulica Pasada | 5.25 | 5.25 | Si |  |  | Barra central Tehuelche de Coyhaique | [9 empty] | Francis | 9.85 | 63.5 | 710799.1408 | 5070403.437 | 18S | Mini Hidráulica de Pasada | 2025-04-08
SEA | PALENA | EDELAYSEN | Empresa Eléctrica de Aisén S.A. | 88.272.600-2 | LAGO VERDE | En Operacion | 2006-01-01 | 2006 | Región Aisén del Gral.Carlos Ibáñez del Campo | Lago Verde | G-5766 | DIESEL | 2020 |  |  | Convencional | Petróleo Diesel | 0.2 | 0.2 | No |  |  | Línea Media Tensión Lago Verde | DIESEL | [11 empty] | 272388.08 | 5097111 | 19S | Petróleo Diesel | 2025-04-08
LOS LAGOS | COCHAMO | SAGESA | SAGESA S.A. | 76.186.388-6 | LLAGUEPE | En Operacion | 2021-01-01 | 2021 | Región de Los Lagos | Cochamó | 5870 | DIESEL | 2021 |  |  | Convencional | Petróleo Diesel | 0.8 | 0.8 | No |  |  | PATIO MT CENTRAL PUELO | PETROLEO |  |  | − |  |  | − | − | − |  |  |  | 708718.06 | 5377049.16 | 18 G | Petróleo Diesel | 2025-04-08
LOS LAGOS | COCHAMO | SAGESA | SAGESA S.A. | 76.186.388-6 | LLAGUEPE | En Operacion | 2021-01-01 | 2021 | Región de Los Lagos | Cochamó | 5871 | DIESEL | 2021 |  |  | Convencional | Petróleo Diesel | 0.8 | 0.8 | No |  |  | PATIO MT CENTRAL PUELO | PETROLEO |  |  | − |  |  | − | − | − |  |  |  | 708718.06 | 5377049.16 | 18 G | Petróleo Diesel | 2025-04-08
ISLA DE PASCUA | ISLA DE PASCUA | SASIPA SPA | Sociedad Agricola y Ganadera Isla de Pascua SpA | 87634600 - 1 | MATAVERI | En Operacion | 1969-01-01 | 1969 | Región de Valparaíso | Isla de Pascua | INVERSOR INGETEAM Modelo 3Play 100 TL |  |  |  |  | ERNC | Solar Fotovoltaica | 0.1 | 0.1 | Si |  |  |  | Solar | [11 empty] | 653590 | 6996003 | 12J | Solar Fotovoltaica | 2025-04-08
ISLA DE PASCUA | ISLA DE PASCUA | SASIPA SPA | Sociedad Agricola y Ganadera Isla de Pascua SpA | 87634600 - 1 | MATAVERI | En Operacion | 1969-01-01 | 1969 | Región de Valparaíso | Isla de Pascua | Motor CATERPILLAR Modelo 3512 GG4 |  |  |  |  | Convencional | Petróleo Diesel | 1.36 | 1.09 | No |  |  |  | Diesel | [11 empty] | 653590 | 6996003 | 12J | Petróleo Diesel | 2025-04-08
ISLA DE PASCUA | ISLA DE PASCUA | SASIPA SPA | Sociedad Agricola y Ganadera Isla de Pascua SpA | 87634600 - 1 | MATAVERI | En Operacion | 1969-01-01 | 1969 | Región de Valparaíso | Isla de Pascua | Motor CATERPILLAR Modelo C32 GG1 |  |  |  |  | Convencional | Petróleo Diesel | 0.8 | 0.64 | No |  |  |  | Diesel | [11 empty] | 653590 | 6996003 | 12J | Petróleo Diesel | 2025-04-08
ISLA DE PASCUA | ISLA DE PASCUA | SASIPA SPA | Sociedad Agricola y Ganadera Isla de Pascua SpA | 87634600 - 1 | MATAVERI | En Operacion | 1969-01-01 | 1969 | Región de Valparaíso | Isla de Pascua | Motor CATERPILLAR Modelo C32 GG6 |  |  |  |  | Convencional | Petróleo Diesel | 0.8 | 0.64 | No |  |  |  | Diesel | [11 empty] | 653590 | 6996003 | 12J | Petróleo Diesel | 2025-04-08
ISLA DE PASCUA | ISLA DE PASCUA | SASIPA SPA | Sociedad Agricola y Ganadera Isla de Pascua SpA | 87634600 - 1 | MATAVERI | En Operacion | 1969-01-01 | 1969 | Región de Valparaíso | Isla de Pascua | Motor CATERPILLAR Modelo C32 GG7 |  |  |  |  | Convencional | Petróleo Diesel | 0.8 | 0.64 | No |  |  |  | Diesel | [11 empty] | 653590 | 6996003 | 12J | Petróleo Diesel | 2025-04-08
ISLA DE PASCUA | ISLA DE PASCUA | Finning Chile | Finning Chile S.A. | 91489000-4 | MATAVERI | En Operacion | 2023-01-01 | 2023 | Región de Valparaíso | Isla de Pascua | Motor RENTAL CATERPILLAR Modelo C32 GG9 |  |  |  |  | Convencional | Petróleo Diesel | 0.8 | 0.64 | No |  |  |  | Diesel | [11 empty] | 653590 | 6996003 | 12J | Petróleo Diesel | 2025-04-08
ISLA DE PASCUA | ISLA DE PASCUA | Finning Chile | Finning Chile S.A. | 91489000-4 | MATAVERI | En Operacion | 2023-01-01 | 2023 | Región de Valparaíso | Isla de Pascua | Motor RENTAL CATERPILLAR Modelo C32 GG9 |  |  |  |  | Convencional | Petróleo Diesel | 0.8 | 0.64 | No |  |  |  | Diesel | [11 empty] | 653590 | 6996003 | 12J | Petróleo Diesel | 2025-04-08
SEA | AYSEN | EDELAYSEN | Empresa Eléctrica de Aisén S.A. | 88.272.600-2 | MAÑIHUALES | En Operacion | 2011-01-01 | 2011 | Región Aisén del Gral.Carlos Ibáñez del Campo | Aisén | G-5532 | DIESEL | 1990 |  |  | Convencional | Petróleo Diesel | 0.825 | 0.825 | No |  |  | Linea MT Mañihuales | DIESEL | [11 empty] | 724649.2108 | 4996010.409 | 18S | Petróleo Diesel | 2025-04-08
SEA | AYSEN | EDELAYSEN | Empresa Eléctrica de Aisén S.A. | 88.272.600-2 | MAÑIHUALES | En Operacion | 2011-01-01 | 2011 | Región Aisén del Gral.Carlos Ibáñez del Campo | Aisén | G-5844 | DIESEL | 2021 |  |  | Convencional | Petróleo Diesel | 0.8 | 0.8 | No |  |  | Linea MT Mañihuales | DIESEL | [11 empty] | 724649.2108 | 4996010.409 | 18S | Petróleo Diesel | 2025-04-08
SEA | AYSEN | EDELAYSEN | Empresa Eléctrica de Aisén S.A. | 88.272.600-2 | MONREAL | En Operacion | 2013-01-01 | 2013 | Región Aisén del Gral.Carlos Ibáñez del Campo | Coihaique | G-5143 | pasada | 2013 |  |  | ERNC | Hidráulica Pasada | 3 | 3 | Si |  |  | Derivación del alimentador Balmaceda A804 | [9 empty] | Francis | 1.48 | 247 | 728082.7138 | 5083769.951 | 18S | Mini Hidráulica de Pasada | 2025-04-08
SEA | CISNES | EDELAYSEN | Distribución y Generaración Energía Eléctrica | 88.272.600-2 | NUEVO REINO | En Operacion | 1987-01-01 | 1987 | Región Aisén del Gral.Carlos Ibáñez del Campo | Cisnes | G-5124 | DIESEL |  |  |  | Convencional | Petróleo Diesel | 0.282 | 0.282 | No |  |  | Central Nuevo Reino | DIESEL | [11 empty] | 683801.31 | 5045249.18 | 18S | Petróleo Diesel | 2025-04-08
SEA | CISNES | EDELAYSEN | Distribución y Generaración Energía Eléctrica | 88.272.600-2 | NUEVO REINO | En Operacion | 1987-01-01 | 1987 | Región Aisén del Gral.Carlos Ibáñez del Campo | Cisnes | G-5126 | pasada | 1987 |  |  | ERNC | Hidráulica Pasada | 0.15 | 0.15 | Si |  |  | Barra central Nuevo Reino de Puerto Cisne | [12 empty] | 683801.31 | 5045249.18 | 18S | Mini Hidráulica de Pasada | 2025-04-08
SEA | CISNES | EDELAYSEN | Distribución y Generaración Energía Eléctrica | 88.272.600-2 | NUEVO REINO | En Operacion | 1987-01-01 | 1987 | Región Aisén del Gral.Carlos Ibáñez del Campo | Cisnes | G-5127 | pasada | 1987 |  |  | ERNC | Hidráulica Pasada | 0.15 | 0.15 | Si |  |  | Barra central Nuevo Reino de Puerto Cisne | [12 empty] | 683801.31 | 5045249.18 | 18S | Mini Hidráulica de Pasada | 2025-04-08
SEA | CISNES | EDELAYSEN | Distribución y Generaración Energía Eléctrica | 88.272.600-2 | NUEVO REINO | En Operacion | 1987-01-01 | 1987 | Región Aisén del Gral.Carlos Ibáñez del Campo | Cisnes | G-5145 | DIESEL |  |  |  | Convencional | Petróleo Diesel | 0.58 | 0.58 | No |  |  | Central Nuevo Reino | DIESEL | [11 empty] | 683801.31 | 5045249.18 | 18S | Petróleo Diesel | 2025-04-08
SEA | CISNES | EDELAYSEN | Distribución y Generaración Energía Eléctrica | 88.272.600-2 | NUEVO REINO | En Operacion | 1987-01-01 | 1987 | Región Aisén del Gral.Carlos Ibáñez del Campo | Cisnes | G-5926 | DIESEL | 2021 |  |  | Convencional | Petróleo Diesel | 0.508 | 0.508 | No |  |  | Central Nuevo Reino | DIESEL | [11 empty] | 683801.31 | 5045249.18 | 18S | Petróleo Diesel | 2025-04-08
SEA | PALENA | EDELAYSEN | Empresa Eléctrica de Aisén S.A. | 88.272.600-2 | PALENA | En Operacion | 2013-01-01 | 2013 | Región de Los Lagos | Palena | G-5131 | DIESEL | 2009 |  |  | Convencional | Petróleo Diesel | 0.292 | 0.292 | No |  |  | Alimentador Palena | DIESEL | [11 empty] | 272267.41 | 5167472.19 | 19S | Petróleo Diesel | 2025-04-08
SEA | PALENA | EDELAYSEN | Empresa Eléctrica de Aisén S.A. | 88.272.600-2 | PALENA | En Operacion | 2013-01-01 | 2013 | Región de Los Lagos | Palena | G-5522 | DIESEL | 2013 |  |  | Convencional | Petróleo Diesel | 0.292 | 0.292 | No |  |  | Alimentador Palena | DIESEL | [11 empty] | 272267.41 | 5167472.19 | 19S | Petróleo Diesel | 2025-04-08
SEA | PALENA | EDELAYSEN | Empresa Eléctrica de Aisén S.A. | 88.272.600-2 | PALENA | En Operacion | 2013-01-01 | 2013 | Región de Los Lagos | Palena | G-5745 | DIESEL | 2017 |  |  | Convencional | Petróleo Diesel | 0.648 | 0.648 | No |  |  | Alimentador Palena | DIESEL | [11 empty] | 272267.41 | 5167472.19 | 19S | Petróleo Diesel | 2025-04-08
SEN | SIC | AR ALENA SPA |  |  | PE ALENA | En Operacion | 2021-12-13 | 2021 | Región del Biobío | Los Ángeles |  |  |  | 18 |  | ERNC | Eólica | 86.2 | 83.92 | Si |  | NO APLICA | ID2263 S/E CENTRAL EOLICA ALENA | [12 empty] | 716082.46 | 5848487.42 | 18H | Eólica | 2025-04-08
SEN | SIC | PARQUE EÓLICO ATACAMA SPA |  |  | PE ATACAMA | En Operacion | 2023-09-15 | 2023 | Región de Atacama | Freirina |  |  |  | 29 |  | ERNC | Eólica | 165.8115 | 160.294 | Si |  | NO APLICA | ID 3765-BA S/E IBERATACAMA 220kV BP1 | [12 empty] | 258259 | 6795074 | 19J | Eólica | 2025-04-08
SEN | SIC | AELA EÓLICA LLANQUIHUE SPA |  | 76.296.433-3 | PE AURORA | En Operacion | 2020-11-11 | 2020 | Región de Los Lagos | Llanquihue |  |  |  | 43 |  | ERNC | Eólica | 129.07 | 126.6 | Si |  | NO APLICA | S/E CENTRAL PARQUE EOLICO AURORA | [12 empty] | 654058.13 | 5433196.71 | 18G | Eólica | 2025-04-08
SEN | SIC | PARQUE EÓLICO CABO LEONES I S.A. |  | 76.166.466-2 | PE CABO LEONES | En Operacion | 2018-06-12 | 2018 | Región de Atacama | Freirina |  |  |  | No Aplica |  | ERNC | Eólica | 190.2255 | 175.1989 | Si |  | No Aplica | ID2721-BA S/E CENTRAL PARQUE EOLICO CABO LEONES I 220KV BP1 | [12 empty] | 260993 | 6798412 | 19J | Eólica | 2025-04-08
SEN | SIC | IBEREÓLICA CABO LEONES II S.A. |  | 76202178-1 | PE CABO LEONES II | En Operacion | 2021-02-23 | 2021 | Región de Atacama | Freirina |  |  |  | 49 |  | ERNC | Eólica | 207.23 | 205.25 | Si |  | NO APLICA | ID 3256 BA S/E CENTRAL CABO LEONES II 220KV | [12 empty] | 261743 | 6790295 | 19J | Eólica | 2025-04-08
SEN | SIC | PE CABO LEONES III SPA |  | 76.202.178-1 | PE CABO LEONES III | En Operacion | 2020-12-29 | 2020 | Región de Atacama | Freirina |  |  |  | 44 |  | ERNC | Eólica | 190.225 | 188.274 | Si |  | No Aplica | ID 2721 - BA S/E CENTRAL PARQUE EOLICO CABO LEONES I 220KV BP1 | [12 empty] | 255357 | 6798880 | 19J | Eólica | 2025-04-08
SEN | SING | ENGIE ENERGÍA CHILE S.A. |  |  | PE CALAMA | En Operacion | 2021-10-29 | 2021 | Región de Antofagasta | Calama |  |  |  | 36 |  | ERNC | Eólica | 163.118 | 160.696 | Si |  | NO APLICA | ID 224 TAP OASIS 220kV | [12 empty] | 519563 | 7513452 | 19K | Eólica | 2025-04-08
SEN | SIC | PARQUE EÓLICO CAMPO LINDO SPA |  |  | PE CAMPO LINDO | En Operacion | 2023-04-03 | 2023 | Región del Biobío | Los Ángeles |  |  |  | 15 |  | ERNC | Eólica | 65.71 | 62.945 | Si |  | NO APLICA | ID 2330 - S/E CAMPO LINDO | [12 empty] | 721816.9 | 5857691.8 | 18H | Eólica | 2025-04-08
SEN | SIC | ENEL GENERACIÓN CHILE S.A. |  | 91.081.000-6 | PE CANELA | En Operacion | 2007-12-27 | 2007 | Región de Coquimbo | Canela |  |  |  | 11 |  | ERNC | Eólica | 18.15 | 17.9685 | Si |  | NO APLICA | S/E LAS PALMAS 220KV BA-B | [12 empty] | 252276.0001 | 6535518.995 | 19J | Eólica | 2025-04-08
SEN | SIC | ENEL GENERACIÓN CHILE S.A. |  | 91.081.000-6 | PE CANELA II | En Operacion | 2009-12-11 | 2009 | Región de Coquimbo | Canela |  |  |  | 40 |  | ERNC | Eólica | 60 | 59.4 | Si |  | NO APLICA | S/E LAS PALMAS 220KV BA-A | [12 empty] | 252455.9996 | 6532721.018 | 19J | Eólica | 2025-04-08
SEN | SIC | STATKRAFT EOLICO S.A. |  |  | PE CARDONAL | En Operacion | 2024-06-12 | 2024 | Región del Libertador Gral. Bernardo O’Higgins | Litueche |  |  |  | 6 |  | ERNC | Eólica | 31.51 | 30.89 | Si |  | No Aplica | ID3976 - BA S/E CARDONAL 110kV BP1 | [12 empty] | 253470 | 6225090 | 19H | Eólica | 2025-04-08
SEN | SING | AR CERRO TIGRE SPA |  |  | PE CERRO TIGRE | En Operacion | 2022-03-08 | 2022 | Región de Antofagasta | Antofagasta |  |  |  | 44 |  | ERNC | Eólica | 184.8 | 182.05 | Si |  | No aplica | ID2282 - S/E CENTRAL CERRO TIGRE | [12 empty] | 406316.08 | 7371925.92 | 19 | Eólica | 2025-04-08
SEN | SIC | AELA EÓLICA NEGRETE SPA |  | 76.489.426-K | PE CUEL | En Operacion | 2014-02-05 | 2014 | Región del Biobío | Los Ángeles |  |  |  | 22 |  | ERNC | Eólica | 33 | 32.4951 | Si |  | NO APLICA | S/E CENTRAL CUEL 154KV | [12 empty] | 721518.0794 | 5845517.697 | 18H | Eólica | 2025-04-08
SEN | SIC | PARQUE EÓLICO EL ARRAYÁN SPA |  | 76.068.557-7 | PE EL ARRAYAN | En Operacion | 2014-06-06 | 2014 | Región de Coquimbo | Ovalle |  |  |  | 50 |  | ERNC | Eólica | 115 | 114.9885 | Si |  | NO APLICA | S/E DON GOYO 220KV | [12 empty] | 241256.9995 | 6613923.019 | 19J | Eólica | 2025-04-08
SEN | SIC | PARQUE EÓLICO EL MAITÉN SPA |  | 76.460.012-6 | PE EL MAITEN | En Operacion | 2020-06-26 | 2020 | Región del Biobío | Laja |  |  |  | 3 |  | ERNC | Eólica | 11.46 | 10.89 | Si |  | NO APLICA | ID 208 TAP PARQUE EOLICO EL MAITEN 220KV | [12 empty] | 717112.06 | 5872368.34 | 18H | Eólica | 2025-04-08
SEN | SIC | ENGIE ENERGÍA CHILE S.A. |  |  | PE KALLPA | En Operacion | 2025-03-07 | 2025 | Región de Antofagasta | Taltal |  |  |  | 57 |  | ERNC | Eólica | 342 | 335.596 | Si |  | NO APLICA | ID2382-S/E PARINAS | [12 empty] | 400901 | 7242842 | 19J | Eólica | 2025-04-08
SEN | SIC | ENEL GREEN POWER CHILE S.A. |  |  | PE LA CABAÑA | En Operacion | 2024-02-08 | 2024 | Región de La Araucanía | Renaico |  |  |  | 22 |  | ERNC | Solar | 107.8434 | 105.23 | Si |  | NO APLICA | ID2418-S/E LA CABAÑA | [12 empty] | 713708.387 | 5812910.435 | 18H | Solar Fotovoltaica | 2025-04-08
SEN | SIC | EÓLICA LA ESPERANZA S.A. |  | 76.427.498-9 | PE LA ESPERANZA | En Operacion | 2017-02-13 | 2017 | Región del Biobío | Negrete |  |  |  | 5 |  | ERNC | Eólica | 10.5 | 10.2585 | Si | PMG | NO APLICA | S/E CENTRAL PE LA ESPERANZA 23KV | [12 empty] | 717419.023 | 5835410.022 | 18H | Eólica | 2025-04-08
SEN | SIC | EÓLICA LA ESTRELLA SPA |  |  | PE LA ESTRELLA | En Operacion | 2021-06-24 | 2021 | Región del Libertador Gral. Bernardo O’Higgins | Litueche |  |  |  | 11 |  | ERNC | Eólica | 49.92 | 49.1 | Si |  | No Aplica | ID 3330 BA S/E LA ESTRELLA 110KV B1 | [12 empty] | 257401.819 | 6218411.78 | 19J | Eólica | 2025-04-08
SEN | SIC | VIENTOS DE RENAICO SPA |  | 76.266.502-6 | PE LA FLOR | En Operacion | 2020-06-16 | 2020 | Región de La Araucanía | Renaico |  |  |  | 9 |  | ERNC | Eólica | 32.4 | 32.4 | Si |  | NO APLICA | ID 3147 BA S/E NAHUELBUTA 23KV BP1 | [12 empty] | 711096 | 5829304 | 18H | Eólica | 2025-04-08
SEN | SIC | PARQUE EÓLICO LEBU-TORO SPA |  | 76.416.891-7 | PE LEBU | En Operacion | 2014-03-25 | 2014 | Región del Biobío | Lebu |  |  |  | 9 |  | ERNC | Eólica | 10.045 | 9.34 | Si | PMG | NO APLICA | S/E LEBU 66 KV | [12 empty] | 619571.6065 | 5828898.504 | 18H | Eólica | 2025-04-08
SEN | SING | AR LLANOS DEL VIENTO SPA |  |  | PE LLANOS DEL VIENTO | En Operacion | 2023-03-31 | 2023 | Región de Antofagasta | Antofagasta |  |  |  | NO APLICA |  | ERNC | Eólica | 160 | 157.011 | Si |  | NO APLICA | S/E O'Higgins 220 kV | [12 empty] | 397860.683 | 7371491.536 | 19K | Eólica | 2025-04-08
SEN | SIC | WPD DUQUECO SPA |  |  | PE LOMAS DE DUQUECO | En Operacion | 2022-08-03 | 2022 | Región del Biobío | Los Ángeles |  |  |  | 14 |  | ERNC | Eólica | 58.8 | 58 | Si |  | No Aplica | ID2311 - S/E LOS ANGELES SUR | [12 empty] | 730890 | 5843634 | 18H | Eólica | 2025-04-08
SEN | SIC | ENEL GREEN POWER CHILE S.A. |  | 76.412.562-2 | PE LOS BUENOS AIRES | En Operacion | 2016-08-30 | 2016 | Región del Biobío | Los Ángeles |  |  |  | 12 |  | ERNC | Eólica | 24 | 23.85 | Si |  | NO APLICA | S/E CENTRAL PE BUENOS AIRES 66KV | [12 empty] | 720199.9575 | 5842382.984 | 18H | Eólica | 2025-04-08
SEN | SIC | STATKRAFT EOLICO S.A. |  |  | PE LOS CERRILLOS | En Operacion | 2024-08-06 | 2024 | Región del Libertador Gral. Bernardo O’Higgins | Litueche |  |  |  | 8 |  | ERNC | Eólica | 47.2 | 47.2 | Si |  | No Aplica | ID3976 - BA S/E CARDONAL 110kV BP1 | [12 empty] | 256170 | 6220370 | 19H | Eólica | 2025-04-08
SEN | SIC | PARQUE EÓLICO LOS CURUROS SPA |  | 76.178.599-0 | PE LOS CURUROS | En Operacion | 2014-07-23 | 2014 | Región de Coquimbo | Ovalle |  |  |  | 57 |  | ERNC | Eólica | 109.4 | 107.7 | Si |  | NO APLICA | S/E LA CEBADA 220KV | [12 empty] | 246372.9995 | 6564046.018 | 19J | Eólica | 2025-04-08
SEN | SIC | ENERGÍA EÓLICA LOS OLMOS SPA |  |  | PE LOS OLMOS | En Operacion | 2022-01-19 | 2022 | Región del Biobío | Mulchén |  |  |  | 23 |  | ERNC | Eólica | 110.4 | 107.4634 | Si |  | No Aplica | Subestación Seccionadora Los Olmos 220kV | [12 empty] | 725834 | 5830700 | 18H | Eólica | 2025-04-08
SEN | SIC | WPD MALLECO SPA |  |  | PE MALLECO NORTE | En Operacion | 2022-02-03 | 2022 | Región de La Araucanía | Collipulli |  |  |  | 39 |  | ERNC | Eólica | 137.85 | 133.9 | Si |  | No Aplica | S/E SECCIONADORA RIO MALLECO | [12 empty] | 740358 | 5789440 | 18H | Eólica | 2025-04-08
SEN | SIC | WPD MALLECO SPA |  |  | PE MALLECO SUR | En Operacion | 2021-09-28 | 2021 | Región de La Araucanía | Collipulli |  |  |  | 39 |  | ERNC | Eólica | 135.15 | 131.86 | Si |  | No Aplica | S/E SECCIONADORA RIO MALLECO | [12 empty] | 740358 | 5789440 | 18H | Eólica | 2025-04-08
SEN | SIC | STATKRAFT EOLICO S.A. |  |  | PE MANANTIALES | En Operacion | 2024-08-06 | 2024 | Región del Libertador Gral. Bernardo O’Higgins | Litueche |  |  |  | 5 |  | ERNC | Eólica | 27.1491 | 26.472 | Si |  | No Aplica | ID610 - BA S/E QUELENTARO 110KV BP1 | [12 empty] | 256760 | 6223140 | 19H | Eólica | 2025-04-08
SEN | SIC | ENERGÍA EÓLICA MESAMÁVIDA SPA |  |  | PE MESAMAVIDA | En Operacion | 2022-07-29 | 2022 | Región del Biobío | Los Ángeles |  |  |  | 12 |  | ERNC | Eólica | 56.98 | 55.73 | Si |  | No aplica | 2119 - S/E SANTA LUISA | [12 empty] | 724841 | 584887 | 19H | Eólica | 2025-04-08
SEN | SIC | EÓLICA MONTE REDONDO SPA |  | 76.019.239-2 | PE MONTE REDONDO | En Operacion | 2010-01-06 | 2010 | Región de Coquimbo | Ovalle |  |  |  | 24 |  | ERNC | Eólica | 48 | 47.52 | Si |  | NO APLICA | TAP OFF MONTE REDONDO 220KV | [12 empty] | 246429.9995 | 6558791.018 | 19J | Eólica | 2025-04-08
SEN | SIC | WPD NEGRETE SPA |  |  | PE NEGRETE | En Operacion | 2021-06-15 | 2021 | Región del Biobío | Negrete |  |  |  | 10 |  | ERNC | Eólica | 36 | 35.34 | Si |  | NO APLICA | ID 1077 BA S/E NEGRETE 66KV B1 | [12 empty] | 714574 | 5835798 | 18H | Eólica | 2025-04-08
SEN | SIC | AR PUELCHE SUR SPA |  |  | PE PUELCHE SUR | En Operacion | 2023-01-10 | 2023 | Región de Los Lagos | Frutillar |  |  |  | 32 |  | ERNC | Eólica | 160 | 156.859 | Si |  | NO APLICA | ID:2301 S/E PUELCHE SUR | [12 empty] | 668281.83 | 5455665.34 | 18G | Eólica | 2025-04-08
SEN | SIC | COMPAÑÍA BARRICK CHILE GENERACIÓN SPA |  | 96.576.920-K | PE PUNTA COLORADA | En Operacion | 2011-12-15 | 2011 | Región de Coquimbo | La Higuera |  |  |  | 10 |  | ERNC | Eólica | 20 | 19.998 | Si |  | NO APLICA | S/E PUNTA COLORADA 220KV | [12 empty] | 300187.6011 | 6749678.361 | 19J | Eólica | 2025-04-08
SEN | SIC | PUNTA PALMERAS S.A. |  | 76.106.835-0 | PE PUNTA PALMERAS | En Operacion | 2014-11-19 | 2014 | Región de Coquimbo | Canela |  |  |  | 15 |  | ERNC | Eólica | 45 | 44.7048 | Si |  | NO APLICA | S/E LAS PALMAS 220KV | [12 empty] | 248506.9996 | 6541405.018 | 19J | Eólica | 2025-04-08
SEN | SIC | PACIFIC HYDRO PUNTA SIERRA SPA |  | 76.547.592-9 | PE PUNTA SIERRA | En Operacion | 2019-06-05 | 2019 | Región de Coquimbo | Ovalle |  |  |  | 32 |  | ERNC | Eólica | 82.622 | 81.185 | Si |  | NO APLICA | ID 2772 BA S/E PUNTA SIERRA 220KV BP1 | [12 empty] | 249936.93 | 6551910.19 | 19 J | Eólica | 2025-04-08
SEN | SIC | ENEL GREEN POWER CHILE S.A. |  | 76.412.562-2 | PE RENAICO I | En Operacion | 2016-09-12 | 2016 | Región de La Araucanía | Renaico |  |  |  | 44 |  | ERNC | Eólica | 88 | 87.5 | Si |  | NO APLICA | S/E PARQUE EÓLICO RENAICO 220KV | [12 empty] | 712553 | 5821851 | 18H | Eólica | 2025-04-08
SEN | SIC | ENEL GREEN POWER CHILE S.A. |  |  | PE RENAICO II | En Operacion | 2023-08-04 | 2023 | Región de La Araucanía | Renaico |  |  |  | 32 |  | ERNC | Eólica | 145.31 | 141.412 | Si |  | No Aplica | 1774 S/E PARQUE EOLICO RENAICO | [12 empty] | 712062 | 5821551 | 18H | Eólica | 2025-04-08
SEN | SIC | PARQUE EÓLICO SAN GABRIEL SPA |  | 76.365.923-2 | PE SAN GABRIEL | En Operacion | 2020-03-13 | 2020 | Región de La Araucanía | Renaico |  |  |  | 61 |  | ERNC | Eólica | 183 | 180 | Si |  | NO APLICA | ID: 3024 – BA S/E MULCHEN GIS 220KV BP1 | [12 empty] | 717985.34 | 5827627.45 | 18H | Eólica | 2025-04-08
SEN | SIC | SAN JUAN S.A. |  | 76.319.883-9 | PE SAN JUAN | En Operacion | 2017-03-16 | 2017 | Región de Atacama | Freirina |  |  |  | 56 |  | ERNC | Eólica | 193.2 | 189.4 | Si |  | NO APLICA | S/E EÓLICA SAN JUAN 220KV | [12 empty] | 260338.0141 | 6803823.967 | 19J | Eólica | 2025-04-08
SEN | SIC | ENERGÍA EÓLICA SAN MATÍAS SPA |  |  | PE SAN MATIAS | En Operacion | 2024-06-13 | 2024 | Región del Biobío | Los Ángeles |  |  |  | 19 |  | ERNC | Eólica | 78.4957 | 75.7991 | Si |  | NO APLICA | ID 2330 - S/E CAMPO LINDO | [12 empty] | 721816.9 | 5857691.8 | 18H | Eólica | 2025-04-08
SEN | SIC | ALBA SPA |  | 76.114.239-9 | PE SAN PEDRO | En Operacion | 2014-06-27 | 2014 | Región de Los Lagos | Dalcahue |  |  |  | 20 |  | ERNC | Eólica | 36 | 35.9964 | Si |  | NO APLICA | S/E CENTRAL SAN PEDRO DALCAHUE 110KV | [12 empty] | 587406.877 | 5319658.457 | 18G | Eólica | 2025-04-08
SEN | SIC | RÍO ALTO SPA |  | 76.213.834-4 | PE SAN PEDRO II | En Operacion | 2017-05-20 | 2017 | Región de Los Lagos | Dalcahue |  |  |  | 13 |  | ERNC | Eólica | 65 | 64.9935 | Si |  | NO APLICA | S/E CENTRAL SAN PEDRO DALCAHUE 110KV | [12 empty] | 589535.0015 | 5318425.969 | 18G | Eólica | 2025-04-08
SEN | SIC | AELA EÓLICA SARCO SPA |  | 76.644.111-4 | PE SARCO | En Operacion | 2020-07-15 | 2020 | Región de Atacama | Freirina |  |  |  | 50 |  | ERNC | Eólica | 170.2 | 167.56 | Si |  | NO APLICA | S/E SARCO | [12 empty] | 263735.88 | 6805382.09 | 19J | Eólica | 2025-04-08
SEN | SING | ENEL GREEN POWER CHILE S.A. |  | 76.412.562-2 | PE SIERRA GORDA ESTE | En Operacion | 2018-04-04 | 2018 | Región de Antofagasta | Sierra Gorda |  |  |  | 56 |  | ERNC | Eólica | 112 | 110.619 | Si |  | NO APLICA | S/E El ARRIERO | [12 empty] | 502596 | 7470021 | 19K | Eólica | 2025-04-08
SEN | SIC | PARQUE TALINAY ORIENTE S.A. |  | 76.126.507-5 | PE TALINAY ORIENTE | En Operacion | 2013-04-13 | 2013 | Región de Coquimbo | Ovalle |  |  |  | 45 |  | ERNC | Eólica | 90 | 89.55 | Si |  | NO APLICA | S/E CENTRAL TALINAY ORIENTE 220KV | [12 empty] | 252236.9996 | 6581553.018 | 19J | Eólica | 2025-04-08
SEN | SIC | ENEL GREEN POWER CHILE S.A. |  | 76.412.562-2 | PE TALINAY PONIENTE | En Operacion | 2015-05-26 | 2015 | Región de Coquimbo | Ovalle |  |  |  | 32 |  | ERNC | Eólica | 60.4 | 60.098 | Si |  | NO APLICA | S/E CENTRAL TALINAY ORIENTE 220KV | [12 empty] | 251544.9948 | 6582676.998 | 19J | Eólica | 2025-04-08
SEN | SIC | ENEL GREEN POWER CHILE S.A. |  | 76.412.562-2 | PE TALTAL | En Operacion | 2015-02-09 | 2015 | Región de Antofagasta | Taltal |  |  |  | 33 |  | ERNC | Eólica | 99 | 98.109 | Si |  | NO APLICA | S/E CENTRAL PARQUE EÓLICO TALTAL 220KV | [12 empty] | 414421 | 7228198.011 | 19J | Eólica | 2025-04-08
SEN | SING | AR TCHAMMA SPA |  |  | PE TCHAMMA | En Operacion | 2022-02-21 | 2022 | Región de Antofagasta | Calama |  |  |  | 35 |  | ERNC | Eólica | 174.0638 | 171.777 | Si |  | NO APLICA | S/E TCHAMMA | [12 empty] | 492341 | 7511625 | 19K | Eólica | 2025-04-08
SEN | SIC | ACCIONA ENERGÍA CHILE HOLDINGS S.A. |  | 76.437.712-5 | PE TOLPAN SUR | En Operacion | 2020-11-24 | 2020 | Región de La Araucanía | Renaico |  |  |  | 28 |  | ERNC | Eólica | 83.53 | 80.9 | Si |  | NO APLICA | ID1391 BA S/E MULCHEN 220KV B1 | [12 empty] | 712859 | 5826350 | 18H | Eólica | 2025-04-08
SEN | SIC | NORVIND S.A. |  | 76.919.070-8 | PE TOTORAL | En Operacion | 2010-01-25 | 2010 | Región de Coquimbo | Canela |  |  |  | 23 |  | ERNC | Eólica | 46 | 45.54 | Si |  | NO APLICA | S/E LAS PALMAS 220KV BA-B | [12 empty] | 251545.9996 | 6531368.018 | 19J | Eólica | 2025-04-08
SEN | SIC | ENERGÍAS UCUQUER DOS S.A. |  | 76.319.372-1 | PE UCUQUER II | En Operacion | 2014-10-22 | 2014 | Región del Libertador Gral. Bernardo O’Higgins | Litueche |  |  |  | 5 |  | ERNC | Eólica | 10.75 | 10.5028 | Si |  | NO APLICA | S/E MATANCILLA 13.2 KV | [12 empty] | 257924.9995 | 6230005.018 | 19H | Eólica | 2025-04-08
SEN | SING | ENEL GREEN POWER CHILE S.A. |  | 76.412.562-2 | PE VALLE DE LOS VIENTOS | En Operacion | 2014-03-21 | 2014 | Región de Antofagasta | Calama |  |  |  | 45 |  | ERNC | Eólica | 90 | 88.9 | Si |  | NO APLICA | BA Valle de los Vientos 110KV | [12 empty] | 518298.8537 | 7513327.976 | 19K | Eólica | 2025-04-08
SEN | SIC | DON ESTEBAN SPA |  |  | PFV DON OSCAR | En Operacion | 2024-09-02 | 2024 | Región de Coquimbo | Coquimbo |  |  |  | No aplica |  | ERNC | Solar | 9.1185 | 9 | Si | PMG | No aplica | ID3197 -BA S/E C.R. LLANOS BLANCOS 220KV BP | [12 empty] | 287944 | 6662311 | 19J | Solar Fotovoltaica | 2025-04-08
SEN | SIC | ALMEYDA SPA |  | 76.321.458-3 | PFV ALMEYDA | En Operacion | 2020-05-05 | 2020 | Región de Atacama | Chañaral |  |  |  | 17 |  | ERNC | Solar | 56.8 | 56 | Si |  | No Aplica | ID 2748 BA S/E CUMBRES 220 KV BP2 | [12 empty] | 390533 | 7101853 | 19S | Solar Fotovoltaica | 2025-04-08
SEN | SING | AES ANDES S.A. |  | 94.272.000-9 | PFV ANDES SOLAR | En Operacion | 2016-05-28 | 2016 | Región de Antofagasta | Antofagasta |  |  |  | 1 |  | ERNC | Solar | 21.795 | 21.425 | Si |  | NO APLICA | S/E ANDES SOLAR | [12 empty] | 542260 | 7344264 | 19J | Solar Fotovoltaica | 2025-04-08
SEN | SING | ANDES SOLAR II SPA |  | 94.272.000-9 | PFV ANDES SOLAR II | En Operacion | 2020-08-13 | 2020 | Región de Antofagasta | Antofagasta |  |  |  | 1 |  | ERNC | Solar | 86.75 | 86.32 | Si |  | NO APLICA | ID 266 (TERCIARIO ATR3 DE LA S/E ANDES) | [12 empty] | 542461.8 | 7343826.75 | 19J | Solar Fotovoltaica | 2025-04-08
SEN | SING | ANDES SOLAR II SPA |  |  | PFV ANDES SOLAR II-B | En Operacion | 2023-07-17 | 2023 | Región de Antofagasta | Antofagasta |  |  |  | 1 |  | ERNC | Solar | 135.8345 | 129.7287 | Si |  | NO APLICA | ID 266 (TERCIARIO TR1 DE LA S/E FUTURO) | [12 empty] | 544169.36 | 7344751.04 | 19J | Solar Fotovoltaica | 2025-04-08
SEN | SING | ANDES SOLAR IV SPA |  |  | PFV ANDES SOLAR IV | En Operacion | 2024-09-30 | 2024 | Región de Antofagasta | Antofagasta |  |  |  | No aplica |  | ERNC | Solar | 132.7337 | 129.7205 | Si |  | NO APLICA | ID3530-BA S/E FUTURO 220KV BP | [12 empty] | 544836.4327 | 7344263 | 19J | Solar Fotovoltaica | 2025-04-08
SEN | SIC | GENERADORA DEL PACÍFICO SPA |  | 76.010.367-5 | PFV ANTAY | En Operacion | 2017-11-03 | 2017 | Región de Atacama | Copiapó |  |  |  | 1 |  | ERNC | Solar | 9 | 9 | Si | PMG | NO APLICA | S/E CENTRAL TERMOPACIFICO 220KV | [12 empty] | 363645 | 6958075 | 19J | Solar Fotovoltaica | 2025-04-08
SEN | SING | ATACAMA SOLAR SPA |  |  | PFV ATACAMA SOLAR II | En Operacion | 2021-04-29 | 2021 | Región de Tarapacá | Pica |  |  |  | NO APLICA |  | ERNC | Solar | 153.68 | 149.98 | Si |  | No Aplica | ID 2252 - S/E Matilla 33kV | [12 empty] | 453306.02 | 7730356.65 | 19 K | Solar Fotovoltaica | 2025-04-08
SEN | SING | ENEL GENERACIÓN CHILE S.A. |  | 91.081.000-6 | PFV AZABACHE | En Operacion | 2022-08-09 | 2022 | Región de Antofagasta | Calama |  |  |  | NO APLICA |  | ERNC | Solar | 58.99 | 58.0703 | Si |  | NO APLICA | ID 2247 - S/E CHIU CHIU | [12 empty] | 520072.202 | 7514028.255 | 19K | Solar Fotovoltaica | 2025-04-08
SEN | SING | BOLERO SPA |  | 76.175.608-7 | PFV BOLERO | En Operacion | 2018-04-06 | 2018 | Región de Antofagasta | Sierra Gorda |  |  |  | 1 |  | ERNC | Solar | 138.2 | 135.7 | Si |  | NO APLICA | S/E BOLERO 220KV | [12 empty] | 457769 | 7404150 | 19K | Solar Fotovoltaica | 2025-04-08
SEN | SIC | ENEL GREEN POWER CHILE S.A. |  |  | PFV CAMPOS DEL SOL | En Operacion | 2023-01-18 | 2023 | Región de Atacama | Copiapó |  |  |  | No aplica |  | ERNC | Solar | 381 | 380.87 | Si |  | NO APLICA | ID563-S/E CARRERA PINTO | [12 empty] | 409106.257 | 7007370.805 | 19J | Solar Fotovoltaica | 2025-04-08
SEN | SING | ENGIE ENERGÍA CHILE S.A. |  |  | PFV CAPRICORNIO | En Operacion | 2022-11-21 | 2022 | Región de Antofagasta | Antofagasta |  |  |  | 1 |  | ERNC | Solar | 90.37 | 88.6173 | Si |  | NO APLICA | ID 2272 S/E ELEVADORA CAPRICORNIO | [12 empty] | 379260.42 | 7409924.94 | 19K | Solar Fotovoltaica | 2025-04-08
SEN | SIC | GENERADORA SOL SOLIV SPA |  |  | PFV CARACAS II | En Operacion | 2023-08-09 | 2023 | Región de Coquimbo | Los Vilos |  |  |  | 3 |  | ERNC | Solar | 9.375 | 9 | Si | PMG | No Aplica | ID3038 - BA S/E CENTRAL CHAGUAL BP 23KV | [12 empty] | 269905.33 | 6470490.12 | 19J | Solar Fotovoltaica | 2025-04-08
SEN | SIC | ARCADIA GENERACIÓN SOLAR S.A. |  | 76.412.562-2 | PFV CARRERA PINTO | En Operacion | 2016-05-03 | 2016 | Región de Atacama | Copiapó |  |  |  | NO APLICA |  | ERNC | Solar | 93 | 90.675 | Si |  | NO APLICA | S/E CARRERA PINTO 220KV | [12 empty] | 413885 | 7012836.012 | 19J | Solar Fotovoltaica | 2025-04-08
SEN | SIC | SANTA ESTER SOLAR SPA |  |  | PFV CASTILLA | En Operacion | 2022-12-19 | 2022 | Región de Atacama | Copiapó |  |  |  | 5544 |  | ERNC | Solar | 2.75 | 2.7054 | Si | PMG | No Aplica | ID564 -S/E Castilla 23 kV | [12 empty] | 347867 | 6913075 | 19J | Solar Fotovoltaica | 2025-04-08
SEN | SING | CEME 1 SPA |  |  | PFV CEME 1 | En Operacion | 2024-07-05 | 2024 | Región de Antofagasta | María Elena |  |  |  | 1 |  | ERNC | Solar | 410.9143 | 401.106 | Si |  | No Aplica | ID3785-BA S/E CEME 1 220KV BP1 | [12 empty] | 438883.09 | 7527154.03 | 19K | Solar Fotovoltaica | 2025-04-08
SEN | SING | CERRO DOMINADOR PV S.A. |  | 76.459.637-4 | PFV CERRO DOMINADOR | En Operacion | 2018-07-04 | 2018 | Región de Antofagasta | María Elena |  |  |  | 1 |  | ERNC | Solar | 100.22 | 99.9 | Si |  | NO APLICA | SE Cerro Dominador | [12 empty] | 451671.49 | 7479671.2 | 19 K | Solar Fotovoltaica | 2025-04-08
SEN | SIC | ENEL GREEN POWER CHILE S.A. |  | 76.412.562-2 | PFV CHAÑARES | En Operacion | 2015-05-28 | 2015 | Región de Atacama | Diego de Almagro |  |  |  | 1 |  | ERNC | Solar | 36 | 35.892 | Si |  | NO APLICA | S/E TAP CHAÑARES 110KV | [12 empty] | 393687.9608 | 7082373.001 | 19J | Solar Fotovoltaica | 2025-04-08
SEN | SIC | ENLASA GENERACIÓN CHILE S.A. |  |  | PFV CHERCAN SOLAR | En Operacion | 2023-12-28 | 2023 | Región de Coquimbo | Coquimbo |  |  |  | 3 |  | ERNC | Solar | 9.1 | 9 | Si |  | Enlasa Generación Chile SA | ID267-S/E CENTRAL LAS PIEDRAS | [12 empty] | 285362 | 6663523 | 19J | Solar Fotovoltaica | 2025-04-08
SEN | SIC | CONEJO SOLAR SPA |  | 76.376.829-5 | PFV CONEJO SOLAR | En Operacion | 2016-09-08 | 2016 | Región de Antofagasta | Taltal |  |  |  | 1 |  | ERNC | Solar | 104 | 104 | Si |  | NO APLICA | S/E CENTRAL CONEJO 220KV | [12 empty] | 368053 | 7174101.012 | 19J | Solar Fotovoltaica | 2025-04-08
SEN | SING | ENGIE ENERGÍA CHILE S.A. |  |  | PFV COYA | En Operacion | 2023-03-24 | 2023 | Región de Antofagasta | María Elena |  |  |  | No aplica |  | ERNC | Solar | 181.25 | 181.21 | Si |  | NO APLICA | ID:2339-S/E PALPANA | [12 empty] | 451914.78 | 7539426.97 | 19K | Solar Fotovoltaica | 2025-04-08
SEN | SING | FOTOVOLTAICA DE LOS ANDES SPA |  |  | PFV DE LOS ANDES | En Operacion | 2022-05-02 | 2022 | Región de Antofagasta | Antofagasta |  |  |  | 1 |  | ERNC | Solar | 9.66 | 8.928 | Si | PMG | NO APLICA | BA ID: 3459 - BA S/E ANDES (AES GENER) 23KV BP2 | [12 empty] | 540741.9 | 7343313.6 | 19J | Solar Fotovoltaica | 2025-04-08
SEN | SING | FOTOVOLTAICA DEL DESIERTO SPA |  |  | PFV DEL DESIERTO | En Operacion | 2022-05-02 | 2022 | Región de Antofagasta | Antofagasta |  |  |  | 1 |  | ERNC | Solar | 8.45 | 8.35 | Si | PMG | NO APLICA | BA ID: 3459 - BA S/E ANDES (AES GENER) 23KV BP2 | [12 empty] | 7343977.3 | 541029.48 | 19J | Solar Fotovoltaica | 2025-04-08
SEN | SIC | ARCADIA GENERACIÓN SOLAR S.A. |  | 76.412.562-2 | PFV DIEGO DE ALMAGRO | En Operacion | 2014-12-11 | 2014 | Región de Atacama | Diego de Almagro |  |  |  | 1 |  | ERNC | Solar | 32.01 | 31.914 | Si |  | NO APLICA | S/E CENTRAL EMELDA 110KV | [12 empty] | 398306 | 7081876.012 | 19J | Solar Fotovoltaica | 2025-04-08
SEN | SIC | COLBÚN S.A. |  |  | PFV DIEGO DE ALMAGRO SUR | En Operacion | 2022-08-09 | 2022 | Región de Atacama | Diego de Almagro |  |  |  | No aplica |  | ERNC | Solar | 211.6 | 208.945 | Si |  | No Aplica | ID 2337 – S/E INCA DE ORO | [12 empty] | 403353 | 7058772 | 19J | Solar Fotovoltaica | 2025-04-08
SEN | SING | ARCADIA GENERACIÓN SOLAR S.A. |  |  | PFV DOMEYKO | En Operacion | 2022-12-29 | 2022 | Región de Antofagasta | Antofagasta |  |  |  | 100 |  | ERNC | Solar | 207.29 | 201.61 | Si |  | No Aplica | ID1922-S/E PURI | [12 empty] | 441034.28 | 7339008.92 | 19J | Solar Fotovoltaica | 2025-04-08
SEN | SIC | ENEL GREEN POWER CHILE S.A. |  |  | PFV DON HUMBERTO | En Operacion | 2024-11-07 | 2024 | Región Metropolitana de Santiago | Tiltil |  |  |  | 131300 |  | ERNC | Solar | 82.7085 | 80.8036 | Sí |  | NO APLICA | ID14147-BA S/E PUNTA PEUCO 110KV BP1 | [12 empty] | 329302.62 | 6334314.14 | 19H | Solar Fotovoltaica | 2025-04-08
SEN | SIC | DOÑA ANTONIA SOLAR SPA |  |  | PFV DOÑA ANTONIA | En Operacion | 2024-08-28 | 2024 | Región de Coquimbo | Ovalle |  |  |  | 5400 |  | ERNC | Solar | 80.2949 | 79.3579 | Si |  | No Aplica | ID3911-BA S/E DOÑA ANTONIA 110 KV BP1 | [12 empty] | 290739.28 | 6626899.63 | 19J | Solar Fotovoltaica | 2025-04-08
SEN | SIC | ENERGÍA CERRO EL MORADO S.A. |  | 76.392.147-6 | PFV DOÑA CARMEN SOLAR | En Operacion | 2017-11-29 | 2017 | Región de Valparaíso | La Ligua |  |  |  | 1 |  | ERNC | Solar | 34.617 | 34.542 | Si |  | NO APLICA | S/E DOÑA CARMEN 220KV | [12 empty] | 288375 | 6404151 | 19H | Solar Fotovoltaica | 2025-04-08
SEN | SING | ENGIE ENERGÍA CHILE S.A. |  | 88.006.900-4 | PFV EL AGUILA | En Operacion | 2018-10-04 | 2018 | Región de Arica y Parinacota | Arica |  |  |  | 1 |  | ERNC | Solar | 2.024 | 2.014 | Si | PMG | NO APLICA | TAP OFF EL ÁGUILA | [12 empty] | 406372 | 7960260 | 19K | Solar Fotovoltaica | 2025-04-08
SEN | SIC | EL PELÍCANO SOLAR COMPANY SPA |  | 76.337.599-4 | PFV EL PELICANO | En Operacion | 2018-09-13 | 2018 | Región de Coquimbo | La Higuera |  |  |  | 1 |  | ERNC | Solar | 108.103 | 105.032 | Si |  | NO APLICA | S/E EL PELÍCANO 220KV | [12 empty] | 317904.08 | 6774361.37 | 19J | Solar Fotovoltaica | 2025-04-08
SEN | SIC | ACCIONA ENERGÍA CHILE HOLDINGS S.A. |  | 76.437.712-5 | PFV EL ROMERO | En Operacion | 2017-03-03 | 2017 | Región de Atacama | Vallenar |  |  |  | NO APLICA |  | ERNC | Solar | 196 | 196 | Si |  | NO APLICA | S/E EL ROMERO 220KV | [12 empty] | 314253.24 | 6778336.99 | 19J | Solar Fotovoltaica | 2025-04-08
SEN | SING | SOLAR ELENA SPA |  |  | PFV ELENA | En Operacion | 2023-11-22 | 2023 | Región de Antofagasta | María Elena |  |  |  | No Aplica |  | ERNC | Solar | 67.497 | 66.442 | Si |  | No aplica | ID 2057 S/E Kimal 220 kV | [12 empty] | 448153 | 7550295 | 19K | Solar Fotovoltaica | 2025-04-08
SEN | SIC | ENFRAGEN CHILE SOLAR SPA |  |  | PFV EMILIA SOLAR | En Operacion | 2024-05-16 | 2024 | Región de Coquimbo | Combarbalá |  |  |  | No aplica |  | ERNC | Solar | 3.8 | 3.77 | Si | PMG | No aplica | ID3034 - BA S/E CENTRAL COMBARBALA BP 23KV | [12 empty] | 301202 | 6552863 | 19J | Solar Fotovoltaica | 2025-04-08
SEN | SIC | RTS ENERGÍA S.A. |  |  | PFV ESPERANZA | En Operacion | 2013-12-20 | 2013 | Región de Atacama | Diego de Almagro |  |  |  | NO APLICA |  | ERNC | Solar | 2.88 | 2.8656 | Si | PMG | NO APLICA | S/E EL SALVADOR 12.5 KV | [12 empty] | 437295.3 | 7091662.49 | 19J | Solar Fotovoltaica | 2025-04-08
SEN | SIC | ENERBLAN SPA |  |  | PFV ESPIGA DE ORO | En Operacion | 2025-01-14 | 2025 | Región del Biobío | Negrete |  |  |  | NO APLICA |  | ERNC | Solar | 2.8041 | 2.7169 | Sí | PMG | NO APLICA | ID4488-BA S/E NEGRETE 23KV BP1-EXT 1 | [12 empty] | 717653 | 5835941 | 18H | Solar Fotovoltaica | 2025-04-08
SEN | SING | ENEL GREEN POWER CHILE S.A. |  | 76.412.562-2 | PFV FINIS TERRAE | En Operacion | 2017-04-18 | 2017 | Región de Antofagasta | María Elena |  |  |  | No aplica |  | ERNC | Solar | 248.21 | 241.394 | Si |  | NO APLICA | ID 2262 – BA S/E RANDE 220KV | [12 empty] | 445661.1438 | 7530254.476 | 19K | Solar Fotovoltaica | 2025-04-08
SEN | SIC | GR ALGARROBO SPA |  |  | PFV GRAN TENO | En Operacion | 2024-08-09 | 2024 | Región del Maule | Teno |  |  |  | 136 Inversores |  | ERNC | Solar | 222.632 | 222.037 | Si |  | NA | S/E Seccionadora SOLIS | [12 empty] | 304318 | 6146303 | 19H | Solar Fotovoltaica | 2025-04-08
SEN | SING | COPEC RENOVABLES SPA |  | 76.102.539-2 | PFV GRANJA SOLAR | En Operacion | 2020-06-30 | 2020 | Región de Tarapacá | Pozo Almonte |  |  |  | NO APLICA |  | ERNC | Solar | 111.4 | 111.0658 | Si |  | NO APLICA | PAÑO J11 S/E LAGUNAS 220KV | [12 empty] | 449407.32 | 7698801.75 | 19 K | Solar Fotovoltaica | 2025-04-08
SEN | SIC | ENEL GREEN POWER CHILE S.A. |  |  | PFV GUANCHOI | En Operacion | 2023-06-26 | 2023 | Región de Atacama | Diego de Almagro |  |  |  | 1 |  | ERNC | Solar | 366.4688 | 356.6098 | Si |  | No aplica | ID 3596 – BA S/E BELLA MONICA 220 KV BP1 | [12 empty] | 401215 | 7095179 | 19J | Solar Fotovoltaica | 2025-04-08
SEN | SING | AUSTRIANSOLAR CHILE CUATRO SPA |  | 76.337.593-5 | PFV HUATACONDO | En Operacion | 2019-09-05 | 2019 | Región de Tarapacá | Pozo Almonte |  |  |  | NO APLICA |  | ERNC | Solar | 89.465 | 88.1 | Si |  | NO APLICA | ID 2825 BA S/E SAN SIMON BP2 | [12 empty] | 450915 | 7663213 | 19 K | Solar Fotovoltaica | 2025-04-08
SEN | SING | PLANTA SOLAR SAN PEDRO III SPA |  | 76.175.454-8 | PFV JAMA | En Operacion | 2016-09-24 | 2016 | Región de Antofagasta | Calama |  |  |  | 2 |  | ERNC | Solar | 52.65 | 51 | Si |  | NO APLICA | S/E SOLAR JAMA | [12 empty] | 531355.72 | 7503345.1 | 19K | Solar Fotovoltaica | 2025-04-08
SEN | SIC | JAVIERA SPA |  | 76.376.635-7 | PFV JAVIERA | En Operacion | 2015-05-19 | 2015 | Región de Atacama | Chañaral |  |  |  | NO APLICA |  | ERNC | Solar | 69.018 | 63.3 | Si |  | NO APLICA | ID 1525 BA S/E CENTRAL JAVIERA 110KV BP1 | [12 empty] | 378062.52 | 7090296.63 | 19 J | Solar Fotovoltaica | 2025-04-08
SEN | SING | FOTOVOLTAICA NORTE GRANDE 1 SPA |  |  | PFV LA CRUZ SOLAR | En Operacion | 2022-04-07 | 2022 | Región de Antofagasta | María Elena |  |  |  | NO APLICA |  | ERNC | Solar | 52.8137 | 52.0201 | Si |  | NO APLICA | ID1965-TAP OFF LA CRUZ | [12 empty] | 436901 | 7538315 | 19K | Solar Fotovoltaica | 2025-04-08
SEN | SING | SPS LA HUAYCA S.A. |  | 76.271.234-2 | PFV LA HUAYCA II | En Operacion | 2018-06-04 | 2018 | Región de Tarapacá | Pozo Almonte |  |  |  | 1 |  | ERNC | Solar | 26.732 | 25.05 | Si |  | NO APLICA | S/E LA HUAYCA II 66KV | [12 empty] | 444294.84 | 7738386.01 | 19 K | Solar Fotovoltaica | 2025-04-08
SEN | SIC | AUSTRIANSOLAR CHILE SEIS SPA |  |  | PFV LA HUELLA | En Operacion | 2021-07-23 | 2021 | Región de Coquimbo | La Higuera |  |  |  | No aplica |  | ERNC | Solar | 85.205 | 84 | Si |  | No aplica | ID2261 - S/E CENTRAL LA HUELLA | [12 empty] | 315563.97 | 6774850.84 | 19J | Solar Fotovoltaica | 2025-04-08
SEN | SIC | ENEL GREEN POWER CHILE S.A. |  | 76.412.562-2 | PFV LA SILLA | En Operacion | 2016-08-12 | 2016 | Región de Coquimbo | La Higuera |  |  |  | 3 |  | ERNC | Solar | 1.53 | 1.53 | Si | PMG | NO APLICA | S/E PAJONALES 23KV | [12 empty] | 330495.11 | 6767337.39 | 19J | Solar Fotovoltaica | 2025-04-08
SEN | SIC | ENEL GREEN POWER CHILE S.A. |  | 76.412.562-2 | PFV LALACKAMA | En Operacion | 2015-06-02 | 2015 | Región de Antofagasta | Taltal |  |  |  | NO APLICA |  | ERNC | Solar | 55 | 54.835 | Si |  | NO APLICA | TAP TALTAL 220KV | [12 empty] | 368543.41 | 7221044.58 | 19J | Solar Fotovoltaica | 2025-04-08
SEN | SIC | ENEL GREEN POWER CHILE S.A. |  | 76.412.562-2 | PFV LALACKAMA II | En Operacion | 2015-08-31 | 2015 | Región de Antofagasta | Taltal |  |  |  | NO APLICA |  | ERNC | Solar | 16.5 | 16.4505 | Si |  | NO APLICA | TAP TALTAL 220KV | [12 empty] | 367908.82 | 7222262.22 | 19J | Solar Fotovoltaica | 2025-04-08
SEN | SING | ENEL GREEN POWER CHILE S.A. |  |  | PFV LAS SALINAS | En Operacion | 2024-02-12 | 2024 | Región de Antofagasta | Sierra Gorda |  |  |  | No aplica |  | ERNC | Solar | 202.7273 | 198.1912 | Si |  | No aplica | BA: ID3680 - BA S/E LAS SALINAS 220KV BP1 | [12 empty] | 5032648 | 74712184 | 19J | Solar Fotovoltaica | 2025-04-08
SEN | SIC | AMANECER SOLAR SPA |  | 76.273.559-8 | PFV LLANO DE LLAMPOS | En Operacion | 2014-04-30 | 2014 | Región de Atacama | Copiapó |  |  |  | NO APLICA |  | ERNC | Solar | 101.02 | 101.02 | Si |  | NO APLICA | S/E LLANO DE LLAMPOS 220KV | [12 empty] | 383921 | 7000014.012 | 19J | Solar Fotovoltaica | 2025-04-08
SEN | SIC | SOLAR LOS LOROS SPA |  | 76.247.976-1 | PFV LOS LOROS | En Operacion | 2016-08-17 | 2016 | Región de Atacama | Tierra Amarilla |  |  |  | NO APLICA |  | ERNC | Solar | 46 | 45.8467 | Si |  | NO APLICA | ID 1599 BA S/E PARQUE SOLAR LOS LOROS 23KV BP1 / ID 1600 BA S/E PARQUE SOLAR LOS LOROS 23KV BP2 | [12 empty] | 384525.93 | 6918072.68 | 19 J | Solar Fotovoltaica | 2025-04-08
SEN | SIC | DON ARTURO SPA |  |  | PFV LUCAS SOLAR | En Operacion | 2024-04-08 | 2024 | Región de Coquimbo | Coquimbo |  |  |  | No aplica |  | ERNC | Solar | 9.1165 | 9 | Si | PMG | No aplica | ID3198 - BA S/E C.R. LLANOS BLANCOS 23KV B1 | [12 empty] | 285621 | 6662754 | 19J | Solar Fotovoltaica | 2025-04-08
SEN | SIC | PARQUE SOLAR FOTOVOLTAICO LUZ DEL NORTE SPA |  | 76.319.477-9 | PFV LUZ DEL NORTE | En Operacion | 2016-02-24 | 2016 | Región de Atacama | Copiapó |  |  |  | NO APLICA |  | ERNC | Solar | 141.04 | 141.04 | Si |  | NO APLICA | S/E CENTRAL LUZ DEL NORTE | [12 empty] | 411211.26 | 7010246.56 | 19J | Solar Fotovoltaica | 2025-04-08
SEN | SIC | COLBÚN S.A. |  |  | PFV MACHICURA | En Operacion | 2022-12-20 | 2022 | Región del Maule | Colbún |  |  |  | 1 |  | ERNC | Solar | 9.225 | 9 | Si | PMG | NO APLICA | ID 247 Tap PFV Machicura | [12 empty] | 282914 | 6043363 | 19 Sur | Solar Fotovoltaica | 2025-04-08
SEN | SIC | ACCIONA ENERGÍA CHILE HOLDINGS S.A. |  |  | PFV MALGARIDA | En Operacion | 2021-06-19 | 2021 | Región de Atacama | Diego de Almagro |  |  |  | 1 |  | ERNC | Solar | 204.32 | 200.68 | Si |  | NO APLICA | ID2284-S/E MALGARIDA | [12 empty] | 404140.03 | 7094120.03 | 19J | Solar Fotovoltaica | 2025-04-08
SEN | SIC | ENEL GREEN POWER CHILE S.A. |  |  | PFV MANZANO | En Operacion | 2024-01-04 | 2024 | Región Metropolitana de Santiago | Tiltil |  |  |  | 491 |  | ERNC | Solar | 94.93 | 91.74 | Si |  | NO APLICA | ID730 BA S/E EL MANZANO (ENEL TRANSMISION) 220KV BP1-1 | [12 empty] | 332907 | 6336569 | 19H | Solar Fotovoltaica | 2025-04-08
SEN | SING | GENERACIÓN SOLAR SPA |  | 76.183.075-9 | PFV MARIA ELENA | En Operacion | 2015-01-21 | 2015 | Región de Antofagasta | María Elena |  |  |  | 1 |  | ERNC | Solar | 68 | 67.8 | Si |  | NO APLICA | S/E MARÍA ELENA 220KV | [12 empty] | 440541 | 7542544.22 | 19K | Solar Fotovoltaica | 2025-04-08
SEN | SIC | TERCERA REGIÓN SOLAR SPA |  |  | PFV MESETA DE LOS ANDES | En Operacion | 2023-12-07 | 2023 | Región de Valparaíso | Los Andes |  |  |  | 22 |  | ERNC | Solar | 152.46 | 148.8953 | Si |  | No Aplica | ID2358 - S/E MESETA DE LOS ANDES | [12 empty] | 367920 | 6362752 | 19H | Solar Fotovoltaica | 2025-04-08
SEN | SING | PARQUE FOTOVOLTAICO NUEVO QUILLAGUA SPA |  |  | PFV NUEVO QUILLAGUA | En Operacion | 2021-04-21 | 2021 | Región de Antofagasta | María Elena |  |  |  | NO APLICA |  | ERNC | Solar | 96.52 | 95.052 | Si |  | NO APLICA | PAÑO J1 S/E TAP OFF QUILLAGUA 220KV | [12 empty] | 448876.65 | 7604872 | 19K | Solar Fotovoltaica | 2025-04-08
SEN | SING | ENGIE ENERGÍA CHILE S.A. |  | 88.006.900-4 | PFV PAMPA CAMARONES | En Operacion | 2016-09-09 | 2016 | Región de Arica y Parinacota | Camarones |  |  |  | 1 |  | ERNC | Solar | 6.24 | 6.153 | Si | PMG | NO APLICA | TAP OFF VITOR N°2 110KV | [12 empty] | 387619.06 | 7548485.43 | 19K | Solar Fotovoltaica | 2025-04-08
SEN | SIC | ARCADIA GENERACIÓN SOLAR S.A. |  | 76.412.562-2 | PFV PAMPA SOLAR NORTE | En Operacion | 2016-10-19 | 2016 | Región de Antofagasta | Taltal |  |  |  | NO APLICA |  | ERNC | Solar | 69.39 | 65.8652 | Si |  | NO APLICA | S/E CACHIYUYAL 220KV | [12 empty] | 381763.03 | 7175267.7 | 19J | Solar Fotovoltaica | 2025-04-08
SEN | SING | AR PAMPA SPA |  |  | PFV PAMPA TIGRE | En Operacion | 2022-09-01 | 2022 | Región de Antofagasta | Antofagasta |  |  |  | No aplica |  | ERNC | Solar | 103.65 | 101.892 | Si |  | No aplica | ID2318-S/E PAMPA TIGRE 220KV | [12 empty] | 417151 | 7361529 | 19K | Solar Fotovoltaica | 2025-04-08
SEN | SIC | PATAGUILLA SOLAR SPA |  |  | PFV PATAGUILLA | En Operacion | 2025-02-05 | 2025 | Región Metropolitana de Santiago | Curacaví |  |  |  | 1 |  | ERNC | Solar | 9.025 | 9 | Si | PMG | No aplica | ID430-TAP PATAQUILLA | [12 empty] | 318861.6 | 6287533.3 | 19H | Solar Fotovoltaica | 2025-04-08
SEN | SIC | RTS ENERGÍA S.A. |  |  | PFV PILAR LOS AMARILLOS | En Operacion | 2021-12-20 | 2021 | Región de Atacama | Diego de Almagro |  |  |  | no aplica |  | ERNC | Solar | 3 | 3 | Si | PMG | NO APLICA | S/E EL SALVADOR 23KV | [12 empty] | 425249.7 | 7089067.48 | 19J | Solar Fotovoltaica | 2025-04-08
SEN | SIC | CENTRAL CARDONES S.A. |  | 76.550.580-1 | PFV PILOTO SOLAR CARDONES | En Operacion | 2017-02-21 | 2017 | Región de Atacama | Copiapó |  |  |  | 1 |  | ERNC | Solar | 0.4 | 0.3881 | Si | PMG | NO APLICA | S/E CARDONES PAÑO 52J7 | [12 empty] | 363175 | 6958793.012 | 19J | Solar Fotovoltaica | 2025-04-08
SEN | SIC | GENERADORA NORTH WEST SPA |  |  | PFV PMG NORTH WEST | En Operacion | 2024-02-19 | 2024 | Región de Atacama | Vallenar |  |  |  | No aplica |  | ERNC | Solar | 9 | 8.99 | Si | PMG | No aplica | ID3029 - BA S/E CENTRAL PAJONALES 23KV BP1 | [12 empty] | 313334 | 6776762 | 19J | Solar Fotovoltaica | 2025-04-08
SEN | SING | POZO ALMONTE SOLAR 2 S.A. |  | 76.055.356-5 | PFV POZO ALMONTE SOLAR II | En Operacion | 2014-03-29 | 2014 | Región de Tarapacá | Pozo Almonte |  |  |  | 1 |  | ERNC | Solar | 7.516 | 7.496 | Si | PMG | NO APLICA | CENTRAL SOLAR PAS2 | [12 empty] | 421359.82 | 7757964.73 | 19K | Solar Fotovoltaica | 2025-04-08
SEN | SING | POZO ALMONTE SOLAR 3 S.A. |  | 76.055.354-9 | PFV POZO ALMONTE SOLAR III | En Operacion | 2014-06-07 | 2014 | Región de Tarapacá | Pozo Almonte |  |  |  | 1 |  | ERNC | Solar | 16.038 | 15.998 | Si |  | NO APLICA | S/E POZO ALMONTE 110KV | [12 empty] | 422096.158 | 7760606.209 | 19K | Solar Fotovoltaica | 2025-04-08
SEN | SING | CALAMA SOLAR 2 SPA |  | 76.044.602-5 | PFV PUERTO SECO SOLAR | En Operacion | 2017-09-01 | 2017 | Región de Antofagasta | Calama |  |  |  | 1 |  | ERNC | Solar | 8.999 | 8.959 | Si | PMG | NO APLICA | BARRA N°4 - 23 KV S/E CALAMA | [12 empty] | 513545 | 7517259 | 19K | Solar Fotovoltaica | 2025-04-08
SEN | SIC | CHUNGUNGO S.A. |  | 76.414.107-5 | PFV QUILAPILUN | En Operacion | 2017-03-09 | 2017 | Región Metropolitana de Santiago | Colina |  |  |  | 1 |  | ERNC | Solar | 113.905 | 112.385 | Si |  | NO APLICA | ID 1605 BA S/E QUILAPILUN 220KV BP1 | [12 empty] | 345853 | 6336248 | 19 H | Solar Fotovoltaica | 2025-04-08
SEN | SIC | PARQUE SOLAR QUILMO SPA |  |  | PFV QUILMO | En Operacion | 2024-02-15 | 2024 | Región de Ñuble | Chillán |  |  |  | No aplica |  | ERNC | Solar | 9.1576 | 9 | Si | PMG | NO APLICA | BA: ID3839 - BA S/E QUELVO 33KV BP1 ID3840 - BA S/E QUELVO 33KV BP2 | [12 empty] | 756546 | 5933475 | 18H | Solar Fotovoltaica | 2025-04-08
SEN | SIC | AR ESCONDIDO SPA |  |  | PFV RIO ESCONDIDO | En Operacion | 2021-12-01 | 2021 | Región de Atacama | Tierra Amarilla |  |  |  | No aplica |  | ERNC | Solar | 160.65 | 157.96 | Si |  | No aplica | S/E Cardones 220kV | [12 empty] | 381281.12 | 6915285.53 | 19J | Solar Fotovoltaica | 2025-04-08
SEN | SIC | PV SALVADOR S.A. |  | 76.284.682-9 | PFV SALVADOR | En Operacion | 2015-07-07 | 2015 | Región de Atacama | Diego de Almagro |  |  |  | 1 |  | ERNC | Solar | 68 | 67.796 | Si |  | NO APLICA | S/E PV SALVADOR 110KV | [12 empty] | 413357 | 7089238.012 | 19J | Solar Fotovoltaica | 2025-04-08
SEN | SIC | SAN ANDRÉS SPA |  | 76.273.569-5 | PFV SAN ANDRES | En Operacion | 2014-04-30 | 2014 | Región de Atacama | Copiapó |  |  |  | NO APLICA |  | ERNC | Solar | 50.6 | 50.6 | Si |  | NO APLICA | S/E SECCIONADORA SAN ANDRÉS 220KV | [12 empty] | 389995 | 6984918.012 | 19J | Solar Fotovoltaica | 2025-04-08
SEN | SING | GPG SOLAR CHILE 2017 SPA |  |  | PFV SAN PEDRO | En Operacion | 2021-02-18 | 2021 | Región de Antofagasta | Calama |  |  |  | 70 |  | ERNC | Solar | 104.49 | 102.2 | Si |  | NO APLICA | ID2253 - S/E LASANA | [12 empty] | 523909 | 7506225 | 19J | Solar Fotovoltaica | 2025-04-08
SEN | SING | TSGF SPA |  |  | PFV SANTA ISABEL | En Operacion | 2021-08-16 | 2021 | Región de Antofagasta | María Elena |  |  |  | No aplica |  | ERNC | Solar | 170.19 | 165.79 | Si |  | No aplica | ID 3246 BA S/E ANA MARÍA 220KV BP1 / ID 3247 BA S/E ANA MARÍA 220KV BP2 | [12 empty] | 438051.28 | 7563276.06 | 19K | Solar Fotovoltaica | 2025-04-08
SEN | SIC | SANTIAGO SOLAR S.A. |  | 76.378.017-1 | PFV SANTIAGO SOLAR | En Operacion | 2018-01-31 | 2018 | Región Metropolitana de Santiago | Tiltil |  |  |  | 47 |  | ERNC | Solar | 92.73 | 90.83 | Si |  | NO APLICA | S/E CENTRAL SANTIAGO SOLAR 110KV | [12 empty] | 326509.9663 | 6338084.974 | 19H | Solar Fotovoltaica | 2025-04-08
SEN | SIC | FLORIDA ENERGÍA SPA |  | 88.006.900-4 | PFV SDGX01 | En Operacion | 2013-08-08 | 2013 | Región de Coquimbo | Andacollo |  |  |  | NO APLICA |  | ERNC | Solar | 1.28 | 1.25 | Si | PMG | NO APLICA | ID 1381 BA S/E SDGX01 23KV BP1 | [12 empty] | 298623.9999 | 6654191.015 | 19J | Solar Fotovoltaica | 2025-04-08
SEN | SING | ENEL GREEN POWER CHILE S.A. |  |  | PFV SOL DE LILA | En Operacion | 2022-09-01 | 2022 | Región de Antofagasta | San Pedro de Atacama |  |  |  | No aplica |  | ERNC | Solar | 152.28 | 149.23 | Si |  | NO APLICA | ID1814-S/E ANDES (AES GENER) | [12 empty] | 542967.49 | 7342021.23 | 19J | Solar Fotovoltaica | 2025-04-08
SEN | SIC | AUSTRIANSOLAR CHILE UNO SPA |  |  | PFV SOL DE LOS ANDES | En Operacion | 2022-01-31 | 2022 | Región de Atacama | Diego de Almagro |  |  |  | No Aplica |  | ERNC | Solar | 82.36 | 81.34 | Si |  | No Aplica | ID2298 - S/E SOL DE LOS ANDES | [12 empty] | 407897.1 | 7088667.96 | 19S | Solar Fotovoltaica | 2025-04-08
SEN | SING | PARQUE SOLAR FOTOVOLTAICO SOL DEL DESIERTO SPA |  |  | PFV SOL DEL DESIERTO | En Operacion | 2022-01-28 | 2022 | Región de Antofagasta | María Elena |  |  |  | No Aplica |  | ERNC | Solar | 230.48 | 225.51 | Si |  | No aplica | ID 3370 – BA S/E SOL DEL DESIERTO 220KV BP1 | [12 empty] | 441252.8843 | 7546766.461 | 19K | Solar Fotovoltaica | 2025-04-08
SEN | SING | FOTOVOLTAICA SOL DEL NORTE SPA |  |  | PFV SOL DEL NORTE | En Operacion | 2022-05-02 | 2022 | Región de Antofagasta | Antofagasta |  |  |  | 1 |  | ERNC | Solar | 7.88 | 7.42 | Si | PMG | NO APLICA | ID 263 ANDES 345/220/23 kV N°1 | [12 empty] | 541029.48 | 7343974 | 19J | Solar Fotovoltaica | 2025-04-08
SEN | SING | PLANTA SOLAR TOCOPILLA SPA |  |  | PFV TAIRA | En Operacion | 2024-01-15 | 2024 | Región de Antofagasta | María Elena |  |  |  | 1 |  | ERNC | Solar | 203.2606 | 200.2309 | Sí |  | NO APLICA | ID1901-S/E MARIA ELENA | [12 empty] | 443414.85 | 7537990.54 | 19K | Solar Fotovoltaica | 2025-04-08
SEN | SIC | GR LIUN SPA |  |  | PFV TAMANGO | En Operacion | 2024-08-14 | 2024 | Región del Maule | Retiro |  |  |  | 28 Inversores (1637kW) |  | ERNC | Solar | 45.836 | 45.836 | Si |  | N/A | ID 4312 BA S/E Paso Hondo 66kV BP1 | [12 empty] | 236116.9 | 6009510.1 | 19H | Solar Fotovoltaica | 2025-04-08
SEN | SIC | TAMARICO SOLAR DOS SPA |  |  | PFV TAMARICO | En Operacion | 2025-01-15 | 2025 | Región de Atacama | Vallenar |  |  |  | 38 |  | ERNC | Solar | 155.87 | 152.3 | Sí |  | No Aplica | ID 3983 – BA S/E VERBENAS 220kV BP2 | [12 empty] | 326678.65 | 6852228.65 | 19J | Solar Fotovoltaica | 2025-04-08
SEN | SING | ENGIE ENERGÍA CHILE S.A. |  |  | PFV TAMAYA SOLAR | En Operacion | 2022-01-14 | 2022 | Región de Antofagasta | Tocopilla |  |  |  | 1 |  | ERNC | Solar | 115.03 | 112.89 | Si |  | NO APLICA | ID 1956 BA S/E CENTRAL DIESEL TAMAYA 110KV - BP | [12 empty] | 387378.44 | 7548085.85 | 19K | Solar Fotovoltaica | 2025-04-08
SEN | SIC | ENLASA GENERACIÓN CHILE S.A. |  |  | PFV TENO SOLAR | En Operacion | 2023-01-18 | 2023 | Región del Maule | Teno |  |  |  | 1 |  | ERNC | Solar | 7.4 | 7.238 | Si | PMG | No aplica | ID266 S/E AGUAS NEGRAS 14.4kV | [12 empty] | 303792.65 | 6139573.14 | 19H | Solar Fotovoltaica | 2025-04-08
SEN | SING | FOTOVOLTAICA NORTE GRANDE 5 SPA |  | 76.213.045-9 | PFV URIBE SOLAR | En Operacion | 2017-03-30 | 2017 | Región de Antofagasta | Antofagasta |  |  |  | 24 |  | ERNC | Solar | 52.8 | 52.75 | Si |  | NO APLICA | ID23189 S/E URIBE H3 | [12 empty] | 375850.93 | 7393752.19 | 19K | Solar Fotovoltaica | 2025-04-08
SEN | SING | ACCIONA ENERGÍA CHILE HOLDINGS S.A. |  | 76.437.712-5 | PFV USYA | En Operacion | 2020-12-07 | 2020 | Región de Antofagasta | Calama |  |  |  | NO APLICA |  | ERNC | Solar | 55.925 | 55 | Si |  | No Aplica | ID3254-BA S/E CHIU CHIU | [12 empty] | 515648 | 7513653 | 19K | Solar Fotovoltaica | 2025-04-08
SEN | SING | ENEL GREEN POWER CHILE S.A. |  |  | PFV VALLE DEL SOL | En Operacion | 2023-04-17 | 2023 | Región de Antofagasta | María Elena |  |  |  | No aplica |  | ERNC | Solar | 153.2356 | 149.55 | Si |  | NO APLICA | S/E Miraje 220 kV | [12 empty] | 440392.61 | 7530131.18 | 19K | Solar Fotovoltaica | 2025-04-08
SEN | SIC | AR VALLE ESCONDIDO SPA |  |  | PFV VALLE ESCONDIDO | En Operacion | 2022-09-21 | 2022 | Región de Atacama | Tierra Amarilla |  |  |  | No aplica |  | ERNC | Solar | 107.66 | 106.23 | Si |  | No aplica | S/E Cardones 220kV | [12 empty] | 375123 | 6923024 | 19J | Solar Fotovoltaica | 2025-04-08
SEN | SING | INVERSIONES FOTOVOLTAICAS SPA |  |  | PFV WILLKA | En Operacion | 2024-02-06 | 2024 | Región de Arica y Parinacota | Arica |  |  |  | No Aplica |  | ERNC | Solar | 98.9702 | 98 | Si |  | No Aplica | ID2324-S/E WILLKA | [12 empty] | 382891.46 | 7954123.05 | 19K | Solar Fotovoltaica | 2025-04-08
SEN | SIC | GPG GENERACIÓN DISTRIBUIDA SPA |  |  | PMG PFV SOLAR PALERMO | En Operacion | 2025-01-29 | 2025 | Región del Maule | Teno |  |  |  | 3 |  | ERNC | Solar | 9 | 8.98 | Sí | PMG | No Aplica | BA: ID575 - BA S/E EL PEUMO 66KV B2 | [12 empty] | 278309.81 | 6235577.05 | 19H | Solar Fotovoltaica | 2025-04-08
SEN | SIC | PLAYERO SPA |  | 77.084.483-5 | PMGD PFV PLAYERO | En Operacion | 2020-09-30 | 2020 | Región del Maule | Chanco |  |  |  | No aplica |  | ERNC | Solar | 3.045 | 3 | Si | PMGD | CGE | SE LA VEGA 23KV | [12 empty] | 730173 | 6026660 | 18H | Solar Fotovoltaica | 2025-04-08
SEN | SIC | ALTO CAUTÍN SPA |  | 76.044.129-5 | PMGD TER AROMOS | En Operacion | 2020-05-20 | 2020 | Región de La Araucanía | Los Sauces |  |  |  | 1 |  | Convencional | Petróleo Diesel | 3 | 2.991 | No | PMGD | saesa | S/E LOS SAUCES 23KV | [12 empty] | 690634 | 5793760 | 18H | Petróleo Diesel | 2025-04-08
SEN | SIC | HIDROELECTRICA ALLIPÉN S.A. |  | 76.071.891-2 | PMGD HP ALLIPEN | En Operacion | 2012-05-03 | 2012 | Región de La Araucanía | Cunco |  |  |  | 2 |  | ERNC | Mini Hidráulica Pasada | 2.674 | 2.5961 | Si | PMGD | SAESA | S/E PITRUFQUEN 13 KV | [12 empty] | 740493.0423 | 5679692.972 | 18H | Mini Hidráulica de Pasada | 2025-04-08
SEN | SING | ENERNUEVAS S.A. |  | 76.045.491-5 | PMGD HP ALTO HOSPICIO | En Operacion | 2010-11-26 | 2010 | Región de Tarapacá | Alto Hospicio |  |  |  | 1 |  | ERNC | Mini Hidráulica Pasada | 1.1 | 1.1 | Si | PMGD | CGE | ID 10870 BA S/E ALTO HOSPICIO 13.8KV | [12 empty] | 384111.5308 | 7760406.883 | 19K | Mini Hidráulica de Pasada | 2025-04-08
SEN | SIC | HIDROELÉCTRICA ARRAYÁN SPA |  | 76.013.193-8 | PMGD HP ARRAYAN | En Operacion | 2017-12-20 | 2017 | Región Metropolitana de Santiago | Lo Barnechea |  |  |  | 1 |  | ERNC | Hidráulica Pasada | 1.2 | 1.2 | No | PMGD | ENEL DISTRIBUCIÓN | ID 828 BA S/E LOS DOMINICOS 12KV BP3 | [12 empty] | 367298.75 | 6306767.31 | 19H | Mini Hidráulica de Pasada | 2025-04-08
SEN | SIC | CARBOMET ENERGÍA S.A. |  | 91.066.000-4 | PMGD HP AUXILIAR DEL MAIPO | En Operacion | 1962-07-31 | 1962 | Región Metropolitana de Santiago | San Bernardo |  |  |  | 3 |  | ERNC | Mini Hidráulica Pasada | 5.12 | 5.1 | Si | PMGD | CGE | Alimentador El Mariscal / S/ELa Pintana | [12 empty] | 348549.9765 | 6276264.962 | 19H | Mini Hidráulica de Pasada | 2025-04-08
SEN | SIC | ELÉCTRICA SAN MIGUEL SPA |  | 76.217.501-0 | PMGD HP BOQUIAMARGO | En Operacion | 2014-05-19 | 2014 | Región del Biobío | Alto Biobío |  |  |  | 1 |  | ERNC | Mini Hidráulica Pasada | 1.1 | 1.0896 | Si | PMGD | COELCHA | ALIMENTADOR 23KV QUEUCO | [12 empty] | 270019.29 | 5805508.8 | 19 H | Mini Hidráulica de Pasada | 2025-04-08
SEN | SIC | PMGD BIO BIO NEGRETE S.A. |  | 76.219.874-6 | PMGD HP BUREO | En Operacion | 2015-07-13 | 2015 | Región del Biobío | Mulchén |  |  |  | 1 |  | ERNC | Mini Hidráulica Pasada | 2.2 | 2.156 | Si | PMGD | FRONTEL | FRONTEL | [12 empty] | 722553.87 | 5836275.78 | 18H | Mini Hidráulica de Pasada | 2025-04-08
SEN | SIC | SOCER S.A. |  | 76.475.862-5 | PMGD HP CALIBORO | En Operacion | 2017-07-12 | 2017 | Región del Biobío | Quilleco |  |  |  | 1 |  | ERNC | Mini Hidráulica Pasada | 1.4 | 1.4 | Si | PMGD | COOPELAN | ID 227 BA S/E EL AVELLANO 23KV | [12 empty] | 761626.23 | 5866259.87 | 18H | Mini Hidráulica de Pasada | 2025-04-08
SEN | SING | ENERNUEVAS S.A. |  | 96.666.150-K | PMGD HP CAVANCHA | En Operacion | 2010-11-04 | 2010 | Región de Tarapacá | Iquique |  |  |  | 1 |  | ERNC | Mini Hidráulica Pasada | 2.602 | 2.592 | Si | PMGD | CGE | CERRO DRAGÓN 13,8 KV | [12 empty] | 382248.4034 | 7761882.922 | 19K | Mini Hidráulica de Pasada | 2025-04-08
SEN | SIC | CENTRAL EL ATAJO SPA |  | 77.032.394-0 | PMGD HP CENTRAL EL ATAJO | En Operacion | 2020-11-13 | 2020 | Región del Biobío | Mulchén |  |  |  | 1 |  | ERNC | Mini Hidráulica Pasada | 1.3 | 1.2 | Si | PMGD | Frontel | Barra 23 KV alimentador picoltue mulchen | [12 empty] | 745139 | 5829917 | 18H | Mini Hidráulica de Pasada | 2025-04-08
SEN | SIC | GANADERA Y FORESTAL CARRAN LIMITADA |  | 87.886.600-2 | PMGD HP CENTRAL HIDROELECTRICA CHILCO | En Operacion | 2020-11-27 | 2020 | Región de Los Ríos | Lago Ranco |  |  |  | 1 |  | ERNC | Mini Hidráulica Pasada | 0.201 | 0.2 | Si | PMGD | SAESA | SE PICHIRROPULLI | [12 empty] | 753739 | 5527206 | 18G | Mini Hidráulica de Pasada | 2025-04-08
SEN | SIC | LÁGRIMAS DEL SUR SPA |  | 76.153.128-K | PMGD HP CHANLEUFU II | En Operacion | 2016-05-19 | 2016 | Región de Los Lagos | Puyehue |  |  |  | 1 |  | ERNC | Mini Hidráulica Pasada | 3.437 | 3.4 | Si | PMGD | LUZ OSORNO | SE AIHUAPI 23KV | [12 empty] | 724902 | 5489475 | 18G | Mini Hidráulica de Pasada | 2025-04-08
SEN | SIC | ENERGÍA COLLIL S.A. |  | 76.246.882-4 | PMGD HP COLLIL | En Operacion | 2014-11-11 | 2014 | Región de Los Lagos | Chonchi |  |  |  | 2 |  | ERNC | Mini Hidráulica Pasada | 7 | 6.997 | Si | PMGD | FRONTEL | ALIMENTADOR CHONCHI CENTRO 23KV | [12 empty] | 585467.9725 | 5283321.975 | 18G | Mini Hidráulica de Pasada | 2025-04-08
SEN | SIC | EMPRESA ELÉCTRICA CONTRA SPA |  | 76.197.204-9 | PMGD HP CONTRA | En Operacion | 2013-06-28 | 2013 | Región de Los Ríos | Río Bueno |  |  |  | 1 |  | ERNC | Mini Hidráulica Pasada | 0.33 | 0.328 | Si | PMGD | COOPREL | ALIMENTADOR N°1 SUR (COOPREL) | [12 empty] | 679788.0001 | 5528217.015 | 18G | Mini Hidráulica de Pasada | 2025-04-08
SEN | SING | ENGIE ENERGÍA CHILE S.A. |  | 88.006.900-4 | PMGD HP COSAPILLA | En Operacion | 2020-03-26 | 2020 | Región de Arica y Parinacota | Putre |  |  |  | 1 |  | ERNC | Mini Hidráulica Pasada | 0.5 | 0.5 | Si | PMGD | COOPERSOL LTDA | ID 1928 BA S/E CENTRAL CHAPIQUIÑA 23KV | [12 empty] | 440993.27 | 7968165.71 | 19 K | Mini Hidráulica de Pasada | 2025-04-08
SEN | SIC | HIDROELÉCTRICA CUMPEO S.A. |  | 76.414.591-7 | PMGD HP CUMPEO | En Operacion | 2016-10-26 | 2016 | Región del Maule | Molina |  |  |  | 1 |  | ERNC | Mini Hidráulica Pasada | 5.76 | 5.75 | Si | PMGD | CGE | S/E MOLINA 13.2 KV | [12 empty] | 303383.42 | 6097565.3 | 19H | Mini Hidráulica de Pasada | 2025-04-08
SEN | SIC | SOCIEDAD AGRÍCOLA Y GANADERA CURILEUFU LTDA. |  | 84.100.300-4 | PMGD HP CURILEUFU | En Operacion | 2015-07-31 | 2015 | Región de Los Ríos | Río Bueno |  |  |  | 2 |  | ERNC | Mini Hidráulica Pasada | 0.221 | 0.2197 | Si | PMGD | COOPREL | ALIMENTADOR N°1 LA UNION | [12 empty] | 708801.9754 | 5525887.973 | 18G | Mini Hidráulica de Pasada | 2025-04-08
SEN | SIC | GENERADORA ELÉCTRICA RHOM LTDA |  | 77.412.850-6 | PMGD HP DON WALTERIO | En Operacion | 2013-04-25 | 2013 | Región de Los Ríos | Río Bueno |  |  |  | 1 |  | ERNC | Mini Hidráulica Pasada | 2.95 | 2.9456 | Si | PMGD | COOPREL | ALIMENTADOR PILMAIQUEN RUCATAYO | [12 empty] | 710322.9633 | 5507479.027 | 18G | Mini Hidráulica de Pasada | 2025-04-08
SEN | SIC | DONGO ENERGÍA SPA |  | 76.015.738-4 | PMGD HP DONGO | En Operacion | 2010-12-14 | 2010 | Región de Los Lagos | Chonchi |  |  |  | 2 |  | ERNC | Mini Hidráulica Pasada | 6 | 5.9976 | Si | PMGD | SAESA | S/E CENTRAL EL DONGO | [12 empty] | 590769.0374 | 5286572.981 | 18G | Mini Hidráulica de Pasada | 2025-04-08
SEN | SIC | DONGUIL ENERGÍA S.A. |  | 76.086.581-8 | PMGD HP DONGUIL | En Operacion | 2011-05-28 | 2011 | Región de La Araucanía | Gorbea |  |  |  | 1 |  | ERNC | Mini Hidráulica Pasada | 0.25 | 0.2494 | Si | PMGD | FRONTEL | S/E PITRUFQUEN | [12 empty] | 701027.41 | 5667289.46 | 18H | Mini Hidráulica de Pasada | 2025-04-08
SEN | SIC | DOSAL HNOS Y CIA LTDA |  | 84.992.400-1 | PMGD HP DOSAL | En Operacion | 2015-06-17 | 2015 | Región del Maule | San Clemente |  |  |  | 1 |  | ERNC | Mini Hidráulica Pasada | 0.27 | 0.2696 | Si | PMGD | CGE | S/E CURICO 13.2 KV | [12 empty] | 336570 | 6038143 | 19 H | Mini Hidráulica de Pasada | 2025-04-08
SEN | SIC | GANADERA Y FORESTAL CARRAN LIMITADA |  | 87.886.600-2 | PMGD HP DOÑA HILDA | En Operacion | 2010-11-20 | 2010 | Región de Los Ríos | Lago Ranco |  |  |  | 1 |  | ERNC | Mini Hidráulica Pasada | 0.42 | 0.419 | Si | PMGD | SAESA | S/E PICHIRROPULLI 23KV | [12 empty] | 754324.03 | 5530982.14 | 18G | Mini Hidráulica de Pasada | 2025-04-08
SEN | SIC | EL AGRIO HIDRO SPA |  | 76.364.112-0 | PMGD HP EL AGRIO | En Operacion | 2016-07-18 | 2016 | Región de La Araucanía | Curacautín |  |  |  | 1 |  | ERNC | Mini Hidráulica Pasada | 2.51 | 2.4974 | Si | PMGD | FRONTEL | S/E LONQUIMAY 23KV | [12 empty] | 280352.9996 | 5734129.017 | 19H | Mini Hidráulica de Pasada | 2025-04-08
SEN | SIC | ENERGÍAS RENOVABLES EL ARRAYAN LTDA |  | 76.840.310-4 | PMGD HP EL ARRAYAN | En Operacion | 2013-05-22 | 2013 | Región de Los Ríos | Río Bueno |  |  |  | 1 |  | ERNC | Mini Hidráulica Pasada | 0.15 | 0.1491 | Si | PMGD | SAESA | ID 48 BA S/E CENTRAL PILMAIQUEN 13.2KV | [12 empty] | 714520.0131 | 5502762.044 | 18G | Mini Hidráulica de Pasada | 2025-04-08
SEN | SIC | HIDRO MUNILQUE SPA |  | 76.411.212-1 | PMGD HP EL BRINCO | En Operacion | 2022-05-12 | 2022 | Región del Biobío | Mulchén |  |  |  | 1 |  | ERNC | Mini Hidráulica Pasada | 0.25 | 0.19 | Si | PMGD | FRONTEL | ID 1405 BA S/E PICOLTUE 23KV B. PRINCIPAL | [12 empty] | 750587 | 5825802 | 18H | Mini Hidráulica de Pasada | 2025-04-08
SEN | SIC | HIDROELÉCTRICA EL CANELO S.A. |  | 76.136.655-6 | PMGD HP EL CANELO | En Operacion | 2012-05-07 | 2012 | Región de La Araucanía | Melipeuco |  |  |  | 2 |  | ERNC | Mini Hidráulica Pasada | 6.04 | 6.04 | Si | PMGD | FRONTEL | S/E LICANCO | [12 empty] | 260693.9805 | 5697410.039 | 19H | Mini Hidráulica de Pasada | 2025-04-08
SEN | SIC | DESARROLLO DE ENERGÍA SPA |  | 76.028.873-K | PMGD HP EL COLORADO | En Operacion | 2016-08-29 | 2016 | Región de Los Lagos | Puerto Montt |  |  |  | 1 |  | ERNC | Mini Hidráulica Pasada | 2 | 1.99 | Si | PMGD | FRONTEL | S/E PUERTO MONTT | [12 empty] | 699793.26 | 5413585.76 | 18G | Mini Hidráulica de Pasada | 2025-04-08
SEN | SIC | MINICENTRAL HIDROELÉCTRICA EL DIUTO S.A. |  | 76.074.053-5 | PMGD HP EL DIUTO | En Operacion | 2011-04-20 | 2011 | Región del Biobío | Los Ángeles |  |  |  | 1 |  | ERNC | Mini Hidráulica Pasada | 3.3 | 3.2918 | Si | PMGD | COOPELAN | MANZANAR 23 KV | [12 empty] | 758238.007 | 5854215.001 | 18H | Mini Hidráulica de Pasada | 2025-04-08
SEN | SIC | ENERBOSCH S.A. |  | 76.028.873-K | PMGD HP EL GALPON | En Operacion | 2016-06-28 | 2016 | Región del Maule | Río Claro |  |  |  | 1 |  | ERNC | Mini Hidráulica Pasada | 1.3 | 1.2858 | Si | PMGD | CGE | S/E MOLINA 66 KV | [12 empty] | 298406.0166 | 6098385.071 | 19H | Mini Hidráulica de Pasada | 2025-04-08
SEN | SIC | ELÉCTRICA PUNTILLA S.A. |  | 96.817.230-1 | PMGD HP EL LLANO | En Operacion | 2013-12-23 | 2013 | Región Metropolitana de Santiago | Pirque |  |  |  | 1 |  | ERNC | Mini Hidráulica Pasada | 1.919 | 1.9079 | Si | PMGD | CGE | ALIMENTADOR CERRO LA BALLENA | [12 empty] | 357550.92 | 6278708.85 | 19H | Mini Hidráulica de Pasada | 2025-04-08
SEN | SIC | HIDROELÉCTRICA EL MANZANO S.A. |  | 76.803.940-2 | PMGD HP EL MANZANO (MELIPEUCO) | En Operacion | 2008-07-31 | 2008 | Región de La Araucanía | Melipeuco |  |  |  | 1 |  | ERNC | Mini Hidráulica Pasada | 4.85 | 4.85 | Si | PMGD | FRONTEL | S/E LICANCO | [12 empty] | 255838.8947 | 5697556.918 | 19H | Mini Hidráulica de Pasada | 2025-04-08
SEN | SIC | EL MIRADOR SPA |  | 76.266.491-7 | PMGD HP EL MIRADOR | En Operacion | 2015-11-02 | 2015 | Región del Biobío | Alto Biobío |  |  |  | 1 |  | ERNC | Mini Hidráulica Pasada | 3 | 2.9996 | Si | PMGD | FRONTEL | S/E FAENAS PANGUE 13.2KV | [12 empty] | 270541.69 | 5802534.77 | 19H | Mini Hidráulica de Pasada | 2025-04-08
SEN | SIC | CENTRAL EL PORTAL SPA |  |  | PMGD HP EL PORTAL | En Operacion | 2024-03-05 | 2024 | Región del Biobío | Colbún |  |  |  | 1 |  | ERNC | Mini Hidráulica Pasada | 1.1 | 1.1 | Si | PMGD | FRONTEL | Alimentador Picoltue / S/E Mulchen | [12 empty] | 754864.37 | 5823644.65 | 18H | Mini Hidráulica de Pasada | 2025-04-08
SEN | SIC | WENKE Y CIA LTDA |  | 78.399.890-4 | PMGD HP EL TARTARO | En Operacion | 2010-09-01 | 2010 | Región de Valparaíso | Putaendo |  |  |  | 1 |  | ERNC | Mini Hidráulica Pasada | 0.104 | 0.1037 | Si | PMGD | CHILQUINTA | ALIMENTADOR PUTAENDO 12 KV | [12 empty] | 341219.58 | 6395979.93 | 19H | Mini Hidráulica de Pasada | 2025-04-08
SEN | SING | ENERNUEVAS S.A. |  | 76.045.491-5 | PMGD HP EL TORO Nº2 | En Operacion | 2010-11-26 | 2010 | Región de Tarapacá | Alto Hospicio |  |  |  | 1 |  | ERNC | Mini Hidráulica Pasada | 1.1 | 1.11 | Si | PMGD | CGE | ID 10870 BA S/E ALTO HOSPICIO 13.8KV | [12 empty] | 390204.2429 | 7762889.427 | 19K | Mini Hidráulica de Pasada | 2025-04-08
SEN | SIC | HIDROELÉCTRICA ENSENADA S.A. |  | 76.030.971-0 | PMGD HP ENSENADA | En Operacion | 2013-05-23 | 2013 | Región de Los Lagos | Puerto Varas |  |  |  | 3 |  | ERNC | Mini Hidráulica Pasada | 1.2 | 1.2 | Si | PMGD | CRELL | ALIMENTADOR PUERTO ROSALES | [12 empty] | 705876.12 | 5428117.03 | 18G | Mini Hidráulica de Pasada | 2025-04-08
SEN | SIC | ASOC. DE CANAL. SOCIEDAD DEL CANAL DE MAIPO |  | 76.081.590-K | PMGD HP EYZAGUIRRE | En Operacion | 2003-01-01 | 2003 | Región Metropolitana de Santiago | Puente Alto |  |  |  | 1 |  | ERNC | Mini Hidráulica Pasada | 1.9 | 1.8715 | Si | PMGD | CGE | ID 1064 BA S/E PUENTE ALTO 12KV BP1 | [12 empty] | 359850.98 | 6280295.03 | 19 H | Mini Hidráulica de Pasada | 2025-04-08
SEN | SIC | EMPRESA ELÉCTRICA LA ARENA SPA |  | 76.037.036-3 | PMGD HP LA ARENA | En Operacion | 2011-11-11 | 2011 | Región de Los Lagos | Puerto Montt |  |  |  | 1 |  | ERNC | Mini Hidráulica Pasada | 6.8 | 6.783 | Si | PMGD | SAESA | ALIMENTADOR ANTIHUAL 23 KV | [12 empty] | 695968.975 | 5382933.983 | 18G | Mini Hidráulica de Pasada | 2025-04-08
SEN | SIC | HIDRO MUNILQUE SPA |  | 76.411.212-1 | PMGD HP LA BIFURCADA | En Operacion | 2017-09-09 | 2017 | Región del Biobío | Mulchén |  |  |  | 1 |  | ERNC | Mini Hidráulica Pasada | 0.226 | 0.226 | Si | PMGD | FRONTEL | ID 1405 BA S/E PICOLTUE 23KV B. PRINCIPAL | [12 empty] | 753055.35 | 5824536.05 | 18H | Mini Hidráulica de Pasada | 2025-04-08
SEN | SIC | EMPRESA ELÉCTRICA LA COMPAÑÍA SPA |  | 76.493.739-2 | PMGD HP LA COMPAÑIA II | En Operacion | 2020-05-14 | 2020 | Región del Libertador Gral. Bernardo O’Higgins | Codegua |  |  |  | 1 |  | ERNC | Mini Hidráulica Pasada | 2.56 | 2.555 | Si | PMGD | CGE | ID 1829 BA S/E MACHALI 15KV | [12 empty] | 348129.14 | 6220093 | 19 H | Mini Hidráulica de Pasada | 2025-04-08
SEN | SIC | HIDROELÉCTRICA PUMA S.A. |  | 76.157.465-5 | PMGD HP LA MONTAÑA | En Operacion | 2016-11-16 | 2016 | Región del Maule | Teno |  |  |  | 1 |  | ERNC | Mini Hidráulica Pasada | 3 | 2.975 | Si | PMGD | CEC | S/E TENO 13.2 KV | [12 empty] | 334114.52 | 6132541.38 | 19H | Mini Hidráulica de Pasada | 2025-04-08
SEN | SIC | HIDROELÉCTRICA RÍO CLARO S.A. |  | 76.208.775-8 | PMGD HP LA MONTAÑA II | En Operacion | 2017-11-03 | 2017 | Región del Maule | Teno |  |  |  | 1 |  | ERNC | Mini Hidráulica Pasada | 1.9 | 1.8842 | Si | PMGD | CEC | ID 2455 BA S/E TENO 13,2KV BP2 | [12 empty] | 331196 | 6132595 | 19 H | Mini Hidráulica de Pasada | 2025-04-08
SEN | SIC | HIDROPALOMA S.A. |  | 76.849.580-7 | PMGD HP LA PALOMA | En Operacion | 2010-03-29 | 2010 | Región de Coquimbo | Ovalle |  |  |  | 2 |  | ERNC | Mini Hidráulica Pasada | 4.6 | 4.416 | Si | PMGD | ENELSA | S/E MONTE PATRIA 13.2KV | [12 empty] | 304884.9995 | 6601830.028 | 19J | Mini Hidráulica de Pasada | 2025-04-08
SEN | SIC | HIDRO MUNILQUE SPA |  | 76.411.212-1 | PMGD HP LA VIÑA - ALTO LA VIÑA | En Operacion | 2017-08-28 | 2017 | Región del Biobío | Mulchén |  |  |  | 2 |  | ERNC | Mini Hidráulica Pasada | 0.552 | 0.5421 | Si | PMGD | FRONTEL | ID 1405 BA S/E PICOLTUE 23KV B. PRINCIPAL | [12 empty] | 746205.68 | 5828398.44 | 18H | Mini Hidráulica de Pasada | 2025-04-08
SEN | SIC | HIDROELÉCTRICA LAS FLORES S.A. |  | 76.210.842-9 | PMGD HP LAS FLORES | En Operacion | 2015-01-08 | 2015 | Región de Los Ríos | Futrono |  |  |  | 2 |  | ERNC | Mini Hidráulica Pasada | 2.7 | 2.5 | Si | PMGD | SAESA | ALIMENTADOR PICHIRROPULLI - FUTRONO 23 KV | [12 empty] | 727958.0334 | 5557841.028 | 18G | Mini Hidráulica de Pasada | 2025-04-08
SEN | SIC | ELÉCTRICA PUNTILLA S.A. |  | 96.817.230-1 | PMGD HP LAS VERTIENTES | En Operacion | 2013-12-23 | 2013 | Región Metropolitana de Santiago | Pirque |  |  |  | 1 |  | ERNC | Mini Hidráulica Pasada | 1.9 | 1.8646 | Si | PMGD | CGE | ALIMENTADOR CASAS VIEJAS | [12 empty] | 363638.0105 | 6282034.021 | 19H | Mini Hidráulica de Pasada | 2025-04-08
SEN | SIC | CARBOMET ENERGÍA S.A. |  | 91.066.000-4 | PMGD HP LOS BAJOS | En Operacion | 1944-07-31 | 1944 | Región Metropolitana de Santiago | Puente Alto |  |  |  | 1 |  | ERNC | Mini Hidráulica Pasada | 5.5 | 5.4725 | Si | PMGD | CGE | S/E CARBOMET 12 KV | [12 empty] | 352088 | 6277128 | 19H | Mini Hidráulica de Pasada | 2025-04-08
SEN | SIC | EMPRESA ELÉCTRICA RÍO PUMA S.A. |  | 76.285.793-6 | PMGD HP LOS COLONOS | En Operacion | 2014-07-11 | 2014 | Región de Los Lagos | Puerto Octay |  |  |  | 1 |  | ERNC | Mini Hidráulica Pasada | 0.642 | 0.6399 | Si | PMGD | LUZ OSORNO | ESTRUCTURA N° 510649 LINEA DE MEDIA TENSION 13.2 KV DE LUZOSORNO | [12 empty] | 694481.9904 | 5457880.011 | 18G | Mini Hidráulica de Pasada | 2025-04-08
SEN | SIC | LÁGRIMAS DEL SUR SPA |  | 76.738.520-K | PMGD HP LOS CORRALES | En Operacion | 2010-09-18 | 2010 | Región de Los Ríos | Río Bueno |  |  |  | 1 |  | ERNC | Mini Hidráulica Pasada | 0.8 | 0.8 | Si | PMGD | SAESA | ALIMENTADOR PILMAIQUEN - MANTIHUE 23 KV | [12 empty] | 727041.0193 | 5496941.963 | 18G | Mini Hidráulica de Pasada | 2025-04-08
SEN | SIC | LÁGRIMAS DEL SUR SPA |  | 76.738.520-K | PMGD HP LOS CORRALES II | En Operacion | 2013-02-06 | 2013 | Región de Los Ríos | Río Bueno |  |  |  | 1 |  | ERNC | Mini Hidráulica Pasada | 1.035 | 1.025 | Si | PMGD | SAESA | ALIMENTADOR PILMAIQUEN - MANTIHUE 23 KV | [12 empty] | 727041.38 | 5496939.29 | 18G | Mini Hidráulica de Pasada | 2025-04-08
SEN | SIC | CIA MOLINERA VILLARRICA LTDA |  | 95.177.000-0 | PMGD HP LOS MORROS | En Operacion | 1930-07-31 | 1930 | Región Metropolitana de Santiago | San Bernardo |  |  |  | 5 |  | ERNC | Mini Hidráulica Pasada | 3.1 | 3.0535 | Si | PMGD | CGE | S/E LOS MORROS | [12 empty] | 346396.64 | 6275663.39 | 19H | Mini Hidráulica de Pasada | 2025-04-08
SEN | SIC | LOS PADRES HIDRO SPA |  | 76.248.798-5 | PMGD HP LOS PADRES | En Operacion | 2014-05-22 | 2014 | Región del Biobío | Quilleco |  |  |  | 1 |  | ERNC | Mini Hidráulica Pasada | 2.2 | 2.181 | Si | PMGD | COOPELAN | ALIMENTADOR 23KV MAMPIL (COOPELAN) | [12 empty] | 260890.9581 | 5843075.013 | 19H | Mini Hidráulica de Pasada | 2025-04-08
SEN | SIC | LOS PORTONES S.A. |  | 76.306.881-1 | PMGD HP LOS PORTONES | En Operacion | 2017-08-23 | 2017 | Región de Los Ríos | Lago Ranco |  |  |  | 2 |  | ERNC | Mini Hidráulica Pasada | 2.225 | 2.195 | Si | PMGD | SAESA | FUTAHUENTE | [12 empty] | 734883.58 | 5531695.02 | 18G | Mini Hidráulica de Pasada | 2025-04-08
SEN | SIC | LOS PORTONES S.A. |  |  | PMGD HP LOS PORTONES - AMPLIACION II | En Operacion | 2022-11-23 | 2022 | Región de Los Ríos | Lago Ranco |  |  |  | 1 |  | ERNC | Hidráulica Pasada | 0.22 | 0.2 | Si | PMGD | SAESA | Alimentador Futahuente / S/EChirre | [12 empty] | 734883 | 5531695 | 18G | Mini Hidráulica de Pasada | 2025-04-08
SEN | SIC | HIDROELÉCTRICA MAISÁN SPA |  | 91.806.000-6 | PMGD HP MAISAN | En Operacion | 2013-12-10 | 2013 | Región de La Araucanía | Pitrufquén |  |  |  | 2 |  | ERNC | Mini Hidráulica Pasada | 0.6 | 0.59 | Si | PMGD | FRONTEL | ALIMENTADOR COMUY | [12 empty] | 667355.9926 | 5668669.038 | 18H | Mini Hidráulica de Pasada | 2025-04-08
SEN | SIC | HIDROELÉCTRICA MALLARAUCO S.A. |  | 76.055.136-8 | PMGD HP MALLARAUCO | En Operacion | 2011-06-24 | 2011 | Región Metropolitana de Santiago | Melipilla |  |  |  | 1 |  | ERNC | Mini Hidráulica Pasada | 3.4 | 3.3915 | Si | PMGD | EMELECTRIC | S/E EL PAICO 13.2KV | [12 empty] | 313990.9799 | 6281791.051 | 19 | Mini Hidráulica de Pasada | 2025-04-08
SEN | SIC | GENERADORA ELÉCTRICA MARÍA ELENA LTDA |  | 76.188.603-7 | PMGD HP MARIA ELENA | En Operacion | 2014-11-14 | 2014 | Región de Los Lagos | Puyehue |  |  |  | 1 |  | ERNC | Mini Hidráulica Pasada | 0.305 | 0.285 | Si | PMGD | LUZ OSORNO | ALIMENTADOR AIHUAPI - FUTACUIN 23 KV | [12 empty] | 712041.76 | 5483497.29 | 18 G | Mini Hidráulica de Pasada | 2025-04-08
SEN | SIC | SOCER S.A. |  | 76.475.862-5 | PMGD HP MELO | En Operacion | 2017-11-07 | 2017 | Región del Biobío | Quilleco |  |  |  | 1 |  | ERNC | Mini Hidráulica Pasada | 2.97 | 2.97 | Si | PMGD | COOPELAN | ID 227 BA S/E EL AVELLANO 23KV | [12 empty] | 755107.27 | 5869374.24 | 18H | Mini Hidráulica de Pasada | 2025-04-08
SEN | SIC | CIA MOLINERA VILLARRICA LTDA |  | 80.203.400-8 | PMGD HP MOLINERA VILLARRICA | En Operacion | 2016-03-03 | 2016 | Región de La Araucanía | Villarrica |  |  |  | 1 |  | ERNC | Mini Hidráulica Pasada | 0.6 | 0.5966 | Si | PMGD | CGE | ALIMENTADOR 23KV CORRENTOSO, S/E VLLARRICA | [12 empty] | 739098.9647 | 5646433.056 | 18H | Mini Hidráulica de Pasada | 2025-04-08
SEN | SIC | MINICENTRALES ARAUCANÍA S.A. |  | 76.470.281-6 | PMGD HP MSA-I | En Operacion | 2018-07-31 | 2018 | Región de La Araucanía | Villarrica |  |  |  | 3 |  | ERNC | Mini Hidráulica Pasada | 3 | 3 | Si | PMGD | CGE | S/E VILLARRICA | [12 empty] | 754108.11 | 5660053.63 | 18H | Mini Hidráulica de Pasada | 2025-04-08
SEN | SIC | HIDROMUCHI S.A. |  | 76.117.705-2 | PMGD HP MUCHI | En Operacion | 2011-09-22 | 2011 | Región de Los Ríos | Lago Ranco |  |  |  | 2 |  | ERNC | Mini Hidráulica Pasada | 1 | 0.9975 | Si | PMGD | SAESA | ALIMENTAQOR PICHIROPULLI - FUTRONO 23 KV | [12 empty] | 735598.013 | 5533393.025 | 18G | Mini Hidráulica de Pasada | 2025-04-08
SEN | SIC | PMGD BIO BIO NEGRETE S.A. |  | 76.219.874-6 | PMGD HP MUNILQUE | En Operacion | 2015-08-13 | 2015 | Región del Biobío | Mulchén |  |  |  | 1 |  | ERNC | Mini Hidráulica Pasada | 0.55 | 0.5469 | Si | PMGD | FRONTEL | S/E NEGRETE 23 KV | [12 empty] | 727168.74 | 5838163.78 | 18H | Mini Hidráulica de Pasada | 2025-04-08
SEN | SIC | PMGD BIO BIO NEGRETE S.A. |  | 76.219.874-6 | PMGD HP MUNILQUE II | En Operacion | 2015-08-13 | 2015 | Región del Biobío | Mulchén |  |  |  | 1 |  | ERNC | Mini Hidráulica Pasada | 0.55 | 0.5469 | Si | PMGD | FRONTEL | S/E NEGRETE 23 KV | [12 empty] | 726870.24 | 5838538.33 | 18H | Mini Hidráulica de Pasada | 2025-04-08
SEN | SIC | GENERADORA ELÉCTRICA PEHUI LTDA |  | 76.067.554-7 | PMGD HP PEHUI | En Operacion | 2001-07-31 | 2001 | Región de Los Ríos | Río Bueno |  |  |  | 1 |  | ERNC | Mini Hidráulica Pasada | 1.1 | 1.1 | Si | PMGD | SAESA | ALIMENTADOR PILMAIQUEN - MANTIHUE 23 KV | [12 empty] | 710299.9691 | 5507487.008 | 18G | Mini Hidráulica de Pasada | 2025-04-08
SEN | SIC | HIDROELÉCTRICA PICHILONCO S.A. |  | 76.240.103-7 | PMGD HP PICHILONCO | En Operacion | 2014-08-18 | 2014 | Región de Los Ríos | Lago Ranco |  |  |  | 1 |  | ERNC | Mini Hidráulica Pasada | 1.2 | 1.15 | Si | PMGD | SAESA | ALIMENTADOR 23KV PILMAIQUEN - MANTILHUE | [12 empty] | 727452.9811 | 5532286.976 | 18G | Mini Hidráulica de Pasada | 2025-04-08
SEN | SIC | PIUTEL GENERACIÓN ELÉCTRICA LIMITADA |  | 76.413.185-1 | PMGD HP PIUTEL | En Operacion | 2017-02-10 | 2017 | Región de Los Ríos | Panguipulli |  |  |  | 1 |  | ERNC | Mini Hidráulica Pasada | 0.56 | 0.5586 | Si | PMGD | SAESA | ALIMENTADOR PANGUIPULLI | [12 empty] | 719954.028 | 5598427.019 | 18H | Mini Hidráulica de Pasada | 2025-04-08
SEN | SIC | HIDROELECTRICA PUCLARO S.A. |  | 99.589.620-6 | PMGD HP PUCLARO | En Operacion | 2008-05-01 | 2008 | Región de Coquimbo | Vicuña |  |  |  | 2 |  | ERNC | Mini Hidráulica Pasada | 5.6 | 5.376 | Si | PMGD | CONAFE | MARQUESA 23 KV | [12 empty] | 320208.53 | 6680178.9 | 19J | Mini Hidráulica de Pasada | 2025-04-08
SEN | SIC | ENERBOSCH S.A. |  | 76.028.873-K | PMGD HP PURISIMA | En Operacion | 2012-01-31 | 2012 | Región del Maule | Molina |  |  |  | 1 |  | ERNC | Mini Hidráulica Pasada | 0.43 | 0.4198 | Si | PMGD | CGE | S/E MOLINA | [12 empty] | 301342.33 | 6102327.53 | 19H | Mini Hidráulica de Pasada | 2025-04-08
SEN | SIC | CENTRAL HIDROELÉCTRICA QUILLAILEO SPA |  |  | PMGD HP QUILLAILEO | En Operacion | 2014-05-09 | 2014 | Región del Biobío | Santa Bárbara |  |  |  | 1 |  | ERNC | Mini Hidráulica Pasada | 0.83 | 0.8161 | Si | PMGD | FRONTEL | ALIMENTADOR 23KV LAGO RANCO - RIÑIHUE | [12 empty] | 252394.9805 | 5824539.039 | 19H | Mini Hidráulica de Pasada | 2025-04-08
SEN | SIC | ENERBOSCH S.A. |  | 76.028.873-K | PMGD HP RECA | En Operacion | 2011-08-20 | 2011 | Región de Los Ríos | Panguipulli |  |  |  | 1 |  | ERNC | Mini Hidráulica Pasada | 1.7 | 1.6958 | Si | PMGD | SAESA | ALIMENTADOR PANGUIPULLI | [12 empty] | 746978.981 | 5592298.975 | 18H | Mini Hidráulica de Pasada | 2025-04-08
SEN | SIC | CENTRAL HIDROELÉCTRICA RÍO MULCHÉN S.A. |  | 76.089.965-8 | PMGD HP RIO MULCHEN | En Operacion | 2016-04-01 | 2016 | Región del Biobío | Mulchén |  |  |  | 1 |  | ERNC | Mini Hidráulica Pasada | 3 | 2.9751 | Si | PMGD | SAESA | S/E PICOLTUE 23 KV | [12 empty] | 329882.39 | 6351926.51 | 19H | Mini Hidráulica de Pasada | 2025-04-08
SEN | SIC | HIDROELÉCTRICA TRUENO S.A. |  | 76.834.000-5 | PMGD HP RIO TRUENO | En Operacion | 2010-06-06 | 2010 | Región de La Araucanía | Vilcún |  |  |  | 2 |  | ERNC | Mini Hidráulica Pasada | 5.6 | 5.59 | Si | PMGD | SAESA | S/E LAUTARO 13.2KV | [12 empty] | 757137.9829 | 5723373.981 | 18H | Mini Hidráulica de Pasada | 2025-04-08
SEN | SIC | HIDROELÉCTRICA ROBLERIA SPA |  | 76.051.263-K | PMGD HP ROBLERIA | En Operacion | 2013-04-24 | 2013 | Región del Maule | Colbún |  |  |  | 1 |  | ERNC | Mini Hidráulica Pasada | 4 | 3.9908 | Si | PMGD | LUZ LINARES | ALIMENTADOR PANIMAVIDA 13.2 KV | [12 empty] | 294046.0429 | 6030258.997 | 19H | Mini Hidráulica de Pasada | 2025-04-08
SEN | SIC | CENTRAL HIDROELÉCTRICA SANTA ELENA S.A. |  | 76.409.936-2 | PMGD HP SANTA ELENA | En Operacion | 2018-05-30 | 2018 | Región de La Araucanía | Cunco |  |  |  | 1 |  | ERNC | Mini Hidráulica Pasada | 2.75 | 2.75 | Si | PMGD | CGE | ID 203 BA S/E VILLARRICA 23KV | [12 empty] | 754778.84 | 5668509.92 | 18H | Mini Hidráulica de Pasada | 2025-04-08
SEN | SIC | SOCER S.A. |  | 76.475.862-5 | PMGD HP SANTA ISABEL | En Operacion | 2017-07-12 | 2017 | Región del Biobío | Los Ángeles |  |  |  | 1 |  | ERNC | Mini Hidráulica Pasada | 1.45 | 1.45 | Si | PMGD | COOPELAN | ID 227 BA S/E EL AVELLANO 23KV | [12 empty] | 739130.51 | 5852812.23 | 18H | Mini Hidráulica de Pasada | 2025-04-08
SEN | SING | ENERNUEVAS S.A. |  | 76.045.491-5 | PMGD HP SANTA ROSA | En Operacion | 2015-05-26 | 2015 | Región de Tarapacá | Alto Hospicio |  |  |  | 1 |  | ERNC | Mini Hidráulica Pasada | 1.25 | 1.25 | Si | PMGD | CGE | ID 1870 BA S/E ALTO HOSPICIO 13.8KV | [12 empty] | 388432.59 | 7754840.7 | 19K | Mini Hidráulica de Pasada | 2025-04-08
SEN | SIC | GENERADORA ELÉCTRICA SAUCE LOS ANDES S.A. |  | 94.959.000-3 | PMGD HP SAUCE ANDES | En Operacion | 1909-07-31 | 1909 | Región de Valparaíso | Los Andes |  |  |  | 4 |  | ERNC | Mini Hidráulica Pasada | 1.4 | 1.379 | Si | PMGD | CHILQUINTA | ID 1043 BA S/E SAN RAFAEL (CHILQUINTA) BARRA 12KV N° 2 | [12 empty] | 355763.53 | 6365930.61 | 19H | Mini Hidráulica de Pasada | 2025-04-08
SEN | SIC | ENERBOSCH S.A. |  | 76.028.873-K | PMGD HP TRAILELFU | En Operacion | 2015-10-16 | 2015 | Región de La Araucanía | Pucón |  |  |  | 1 |  | ERNC | Mini Hidráulica Pasada | 2.5 | 2.45 | Si | PMGD | CGE | S/E VILLARRICA 66 KV | [12 empty] | 755021.85 | 5655111.3 | 18H | Mini Hidráulica de Pasada | 2025-04-08
SEN | SIC | FORESTAL NELTUME CARRANCO S.A. |  |  | PMGD HP TRANCA DEL TORO | En Operacion | 2023-12-28 | 2023 | Región de Los Ríos | Panguipulli |  |  |  | 1 |  | ERNC | Mini Hidráulica Pasada | 2 | 1.9 | Si | PMGD | SAESA | Alimentado Pullinque / S/EPanguipulli | [12 empty] | 247339 | 5584183 | 19H | Mini Hidráulica de Pasada | 2025-04-08
SEN | SIC | EMPRESA ELÉCTRICA TRANQUIL SPA |  | 76.362.268-1 | PMGD HP TRANQUIL | En Operacion | 2016-11-23 | 2016 | Región de Los Ríos | Panguipulli |  |  |  | 1 |  | ERNC | Mini Hidráulica Pasada | 3 | 2.9673 | Si | PMGD | SAESA | ID 438 BA S/E PANGUIPULLI 23KV | [12 empty] | 245984.03 | 5596501.23 | 19H | Mini Hidráulica de Pasada | 2025-04-08
SEN | SIC | ENERBOSCH S.A. |  | 76.028.873-K | PMGD HP TRUFULTRUFUL | En Operacion | 2009-09-16 | 2009 | Región de La Araucanía | Melipeuco |  |  |  | 1 |  | ERNC | Mini Hidráulica Pasada | 0.836 | 0.819 | Si | PMGD | SAESA | ID 1075 BA S/E LICANCO 23KV | [12 empty] | 269062.9722 | 5697580.061 | 19H | Mini Hidráulica de Pasada | 2025-04-08
SEN | SIC | ANDINA SOLAR 10 SPA |  |  | PMGD LAJA ANDINO | En Operacion | 2023-10-26 | 2023 | Región del Biobío | Laja |  |  |  | no aplica |  | ERNC | Solar | 9.006 | 9 | Si | PMGD | FRONTEL | S/E LAJA | [12 empty] | 708487 | 5871372 | 18H | Solar Fotovoltaica | 2025-04-08
SEN | SIC | FOTOVOLTAICA ACACIA SPA |  | 76.810.311-9 | PMGD LORETO SOLAR | En Operacion | 2019-12-27 | 2019 | Región del Libertador Gral. Bernardo O’Higgins | Coltauco |  |  |  | NO APLICA |  | ERNC | Solar | 3 | 2.97 | Si | PMGD | CGE | ID 185 BA S/E LORETO 15KV | [12 empty] | 309990 | 6208920 | 19 H | Solar Fotovoltaica | 2025-04-08
SEN | SIC | EMPRESA ELÉCTRICA EL ARREBOL SPA |  | 76.415.299-9 | PMGD PE EL ARREBOL | En Operacion | 2020-06-24 | 2020 | Región del Biobío | Lebu |  |  |  | 3 |  | ERNC | Eólica | 10 | 9 | Si | PMGD | FRONTEL | ID 3025 BA S/E LEBU 13,2KV BP1 | [12 empty] | 624367.18 | 5844240.15 | 18 H | Eólica | 2025-04-08
SEN | SIC | PARQUE EÓLICO EL NOGAL SPA |  | 76.430.139-0 | PMGD PE EL NOGAL | En Operacion | 2019-08-23 | 2019 | Región del Biobío | Mulchén |  |  |  | 3 |  | ERNC | Eólica | 9 | 8.9 | Si | PMGD | FRONTEL | ID 1078 BA S/E NEGRETE 23KV BP1 | [12 empty] | 727803.03 | 5836616.12 | 18 H | Eólica | 2025-04-08
SEN | SIC | HUAJACHE SPA |  | 76.255.785-1 | PMGD PE HUAJACHE | En Operacion | 2015-11-25 | 2015 | Región del Biobío | Lebu |  |  |  | 2 |  | ERNC | Eólica | 6 | 5.9867 | Si | PMGD | FRONTEL | S/E TRES PINOS 23 KV | [12 empty] | 626114.54 | 5821372.7 | 18H | Eólica | 2025-04-08
SEN | SIC | EÓLICO LAS PEÑAS SPA |  | 76.389.157-7 | PMGD PE LAS PEÑAS | En Operacion | 2016-12-28 | 2016 | Región del Biobío | Arauco |  |  |  | 4 |  | ERNC | Eólica | 8.4 | 8.3496 | Si | PMGD | SAESA | S/E CARAMPANGUE 23 KV | [12 empty] | 640085 | 5875282.014 | 18H | Eólica | 2025-04-08
SEN | SIC | PARQUE EÓLICO LEBU-TORO SPA |  | 76.416.891-7 | PMGD PE LEBU III | En Operacion | 2016-12-14 | 2016 | Región del Biobío | Lebu |  |  |  | 3 |  | ERNC | Eólica | 5.25 | 5.15 | Si | PMGD | SAESA | BARRA LEBU 13.2KV | [12 empty] | 619564.86 | 5828555.67 | 18H | Eólica | 2025-04-08
SEN | SIC | RAKI SPA |  | 76.216.621-6 | PMGD PE RAKI | En Operacion | 2015-07-30 | 2015 | Región del Biobío | Lebu |  |  |  | 3 |  | ERNC | Eólica | 9 | 8.98 | Si | PMGD | FRONTEL | S/E TRES PINOS 23 KV | [12 empty] | 626115 | 5821372.014 | 18H | Eólica | 2025-04-08
SEN | SIC | ENERGÍAS UCUQUER S.A. |  | 76.152.252-3 | PMGD PE UCUQUER | En Operacion | 2013-01-03 | 2013 | Región del Libertador Gral. Bernardo O’Higgins | Litueche |  |  |  | 4 |  | ERNC | Eólica | 7.2 | 7.0724 | Si | PMGD | EMELECTRIC | ALIMENTADOR LITUECHE | [12 empty] | 258988.9996 | 6229800.018 | 19H | Eólica | 2025-04-08
SEN | SIC | GR GUINDO SPA |  | 76.722.031-6 | PMGD PFV ARGOMEDO | En Operacion | 2020-06-19 | 2020 | Región del Libertador Gral. Bernardo O’Higgins | Quinta de Tilcoco |  |  |  | NO APLICA |  | ERNC | Solar | 8 | 7.97 | Si | PMGD | CGE | S/E QUINTA DE TILCOCO | [12 empty] | 332986 | 6191178 | 19H | Solar Fotovoltaica | 2025-04-08
SEN | SIC | AGROSOLAR IV SPA |  |  | PMGD PFV COCINILLAS | En Operacion | 2020-11-11 | 2020 | Región de Coquimbo | Illapel |  |  |  | No aplica |  | ERNC | Solar | 2.784 | 2.779 | Si | PMGD | CGE | Alimentador Los Cristales y S/EIllapel | [12 empty] | 297769 | 6498512 | 19S | Solar Fotovoltaica | 2025-04-08
SEN | SIC | LAS MOLLACAS SPA |  | 76.327.569-8 | PMGD PFV LAS MOLLACAS | En Operacion | 2016-01-14 | 2016 | Región de Coquimbo | Ovalle |  |  |  | NO APLICA |  | ERNC | Solar | 2.928 | 2.905 | Si | PMGD | CONAFE | HOSPITAL 23KV | [12 empty] | 286874.9998 | 6604316.015 | 19J | Solar Fotovoltaica | 2025-04-08
SEN | SIC | GR ROBLE SPA |  |  | PMGD PFV SANTA CAROLINA | En Operacion | 2020-12-31 | 2020 | Región del Libertador Gral. Bernardo O’Higgins | Chimbarongo |  |  |  | No aplica |  | ERNC | Solar | 3.037 | 3 | Si | PMGD | CGE | Alimentador Tinguiririca S/EColchagua | [12 empty] | 325733 | 6160372 | 19H | Solar Fotovoltaica | 2025-04-08
SEN | SIC | SETF ENERGÍAS RENOVABLES SPA |  |  | PMGD PFV AHE BUENAS YERBAS | En Operacion | 2024-06-10 | 2024 | Región Metropolitana de Santiago | Alhué |  |  |  | No aplica |  | ERNC | Solar | 9.025 | 9 | Si | PMGD | CGE | Alimentador Polulo / S/E Alhue | [12 empty] | 308891 | 6232585 | 19H | Solar Fotovoltaica | 2025-04-08
SEN | SIC | SAO PAULO SOLAR SPA |  |  | PMGD PFV ALAMEDA | En Operacion | 2023-12-26 | 2023 | Región del Libertador Gral. Bernardo O’Higgins | Graneros |  |  |  | No aplica |  | ERNC | Solar | 9.01 | 9 | Si | PMGD | CGE | Alimentador La Palma / S/E Alameda | [12 empty] | 341480 | 6224988 | 19H | Solar Fotovoltaica | 2025-04-08
SEN | SIC | PFV ALBATROS SPA |  |  | PMGD PFV ALBATROS | En Operacion | 2024-06-07 | 2024 | Región del Maule | Curicó |  |  |  | 1 |  | ERNC | Solar | 1.252 | 1.248 | Si | PMGD | CGE | Alimentador Tutuquen S/E Curicó | [12 empty] | 290220 | 6126483 | 19H | Solar Fotovoltaica | 2025-04-08
SEN | SIC | PARQUE SOLAR ALBOR SPA |  |  | PMGD PFV ALBOR SOLAR | En Operacion | 2023-01-31 | 2023 | Región del Biobío | Los Ángeles |  |  |  | No aplica |  | ERNC | Solar | 5.2156 | 5.2 | Si | PMGD | SAESA | Alimentador Santa Bárbara / S/E Picoltué | [12 empty] | 746491.61 | 5835409.26 | 18H | Solar Fotovoltaica | 2025-04-08
SEN | SIC | SOLAR TI TREINTA Y SIETE SPA |  |  | PMGD PFV ALDEBARAN | En Operacion | 2024-01-25 | 2024 | Región del Libertador Gral. Bernardo O’Higgins | San Fernando |  |  |  | No aplica |  | ERNC | Solar | 1.309 | 1.299 | Si | PMGD | CGE Distribución | Alimentador Quilapán / S/E La Ronda | [12 empty] | 320184.84 | 6171579.47 | 19H | Solar Fotovoltaica | 2025-04-08
SEN | SIC | PARQUE SOLAR ALIANZA SPA |  |  | PMGD PFV ALIANZA | En Operacion | 2024-09-11 | 2024 | Región de Atacama | Tierra Amarilla |  |  |  | No aplica |  | ERNC | Solar | 4.501 | 4.5 | Si | PMGD | CGE | Alimentador El Yeso / S/E Cerrillos | [12 empty] | 374825.61 | 6950679.82 | 19J | Solar Fotovoltaica | 2025-04-08
SEN | SIC | PARQUE FOTOVOLTAICO ALICAHUE SOLAR SPA |  | 76.813.197-K | PMGD PFV ALICAHUE | En Operacion | 2019-01-19 | 2019 | Región de Valparaíso | Cabildo |  |  |  | 1 |  | ERNC | Solar | 3 | 2.998 | Si | PMGD | CGE | S/E CABILDO 23KV | [12 empty] | 321436 | 6411744 | 19 H | Solar Fotovoltaica | 2025-04-08
SEN | SIC | ALTO BELLAVISTA SPA |  |  | PMGD PFV ALTO BELLAVISTA SUNLIGHT | En Operacion | 2024-03-21 | 2024 | Región del Libertador Gral. Bernardo O’Higgins | Requínoa |  |  |  | No aplica |  | ERNC | Solar | 1.01 | 0.95 | Si | PMGD | CGE Distribución | Alimentador San Isidro / S/EChumaquito | [12 empty] | 3386720000000 | 62015600000000 | 19H | Solar Fotovoltaica | 2025-04-08
SEN | SIC | ALTOS DE LA MANGA ENERGY SPA |  | 76.503.392-6 | PMGD PFV ALTO SOLAR | En Operacion | 2018-12-14 | 2018 | Región Metropolitana de Santiago | San Pedro |  |  |  | 1 |  | ERNC | Solar | 2.96 | 2.956 | Si | PMGD | CGE | LA MANGA 13,2KV | [12 empty] | 259179.98 | 6246280.19 | 19 H | Solar Fotovoltaica | 2025-04-08
SEN | SIC | ELÉCTRICA ALTOS DE TIL TIL SPA |  | 76.578.929-K | PMGD PFV ALTOS DE TILTIL | En Operacion | 2019-06-14 | 2019 | Región Metropolitana de Santiago | Tiltil |  |  |  | 1 |  | ERNC | Solar | 3 | 1.7 | Si | PMGD | ENEL DISTRIBUCIÓN | ID 1241 S/E POLPAICO (ENEL DISTRIBUCIÓN) 23KV BP1 | [12 empty] | 323741 | 6336378 | 19 H | Solar Fotovoltaica | 2025-04-08
SEN | SIC | SUNENERGREEN S.A. |  | 76.205.368-3 | PMGD PFV ALTOS DEL PAICO | En Operacion | 2017-07-31 | 2017 | Región Metropolitana de Santiago | El Monte |  |  |  | 1 |  | ERNC | Solar | 2.1 | 2.05 | Si | PMGD | CGE | EL PAICO 13.2KV | [12 empty] | 309536 | 6274484 | 19 H | Solar Fotovoltaica | 2025-04-08
SEN | SIC | GR HUINGÁN SPA |  | 76.461.937-4 | PMGD PFV ALTURAS DE OVALLE | En Operacion | 2016-10-04 | 2016 | Región de Coquimbo | Ovalle |  |  |  | NO APLICA |  | ERNC | Solar | 6 | 6 | Si | PMGD | CONAFE | S/E OVALLE 23 KV | [12 empty] | 285256.51 | 6617641.72 | 19 J | Solar Fotovoltaica | 2025-04-08
SEN | SIC | SONNEDIX PARQUE SOLAR AMPARO DEL SOL SPA |  | 76.727.584-6 | PMGD PFV AMPARO DEL SOL | En Operacion | 2018-06-01 | 2018 | Región de Coquimbo | Ovalle |  |  |  | 1 |  | ERNC | Solar | 3 | 2.955 | Si | PMGD | CONAFE | S/E OVALLE | [12 empty] | 276707.69 | 6611006.3 | 19J | Solar Fotovoltaica | 2025-04-08
SEN | SIC | ANAKENA SPA |  |  | PMGD PFV ANAKENA | En Operacion | 2022-05-10 | 2022 | Región de Coquimbo | Ovalle |  |  |  | No aplica |  | ERNC | Solar | 9.35 | 9 | Si | PMGD | CGE Distribución | Alimentador Sotaqui / S/EOvalle | [12 empty] | 294387 | 6610382 | 18H | Solar Fotovoltaica | 2025-04-08
SEN | SIC | CANELILLO SOLAR SPA |  |  | PMGD PFV ANCAHUAL SOLAR | En Operacion | 2024-07-18 | 2024 | Región de La Araucanía | Loncoche |  |  |  | No aplica |  | ERNC | Solar | 9.015 | 9 | Si | PMGD |  | Alimentador Huiscapi / S/E Loncoche | [12 empty] | 714816 | 5643917 | 18H | Solar Fotovoltaica | 2025-04-08
SEN | SIC | FOTOVOLTAICA DELTA SPA |  | 76.807.967-6 | PMGD PFV ANTONIA SOLAR | En Operacion | 2020-04-18 | 2020 | Región del Libertador Gral. Bernardo O’Higgins | Rengo |  |  |  | NO APLICA |  | ERNC | Solar | 3 | 2.9825 | Si | PMGD | CGE | S/E MALLOA | [12 empty] | 320408.4 | 6192202.31 | 19 H | Solar Fotovoltaica | 2025-04-08
SEN | SING | CHAPIQUINA SOLAR SPA |  |  | PMGD PFV ARICA | En Operacion | 2023-05-25 | 2023 | Región de Arica y Parinacota | Arica |  |  |  | 1 |  | ERNC | Solar | 3.96 | 3.85 | Si | PMGD | No aplica | S/E QUIANI, Alimentador Lluta | [12 empty] | 367526 | 7970557 | 19K | Solar Fotovoltaica | 2025-04-08
SEN | SIC | FOTOVOLTAICA ARIZTÍA SPA |  | 76.727.409-2 | PMGD PFV ARIZTIA | En Operacion | 2019-08-20 | 2019 | Región de Valparaíso | La Ligua |  |  |  | NO APLICA |  | ERNC | Solar | 3 | 2.996 | Si | PMGD | CGE | S/E QUINQUIMO 23KV | [12 empty] | 286045 | 6421999 | 19 H | Solar Fotovoltaica | 2025-04-08
SEN | SIC | SAGESA S.A. |  |  | PMGD PFV ARMAZONES | En Operacion | 2022-07-20 | 2022 | Región de Antofagasta | Taltal |  |  |  | No aplica |  | ERNC | Solar | 5.015 | 5 | Si | PMGD | SAESA | Alimentador Armazones / S/EArmazones | [12 empty] | 368689 | 7274891 | 19H | Solar Fotovoltaica | 2025-04-08
SEN | SIC | MISCANTI DE VERANO SPA |  |  | PMGD PFV AROMO DEL VERANO SOLAR | En Operacion | 2022-11-04 | 2022 | Región del Libertador Gral. Bernardo O’Higgins | Doñihue |  |  |  | No aplica |  | ERNC | Solar | 3.008 | 3 | Si | PMGD | CGE Distribución | Alimentador El Milagro / S/ELo Miranda | [12 empty] | 327390 | 6212978 | 19H | Solar Fotovoltaica | 2025-04-08
SEN | SIC | GR CARZA SPA |  |  | PMGD PFV ASTILLAS | En Operacion | 2022-11-10 | 2022 | Región de Atacama | Vallenar |  |  |  | No aplica |  | ERNC | Solar | 9.15 | 9 | Si | PMGD | CGE | Alimentador Astillas / S/EVallenar | [12 empty] | 316533 | 6840884 | 19H | Solar Fotovoltaica | 2025-04-08
SEN | SIC | SANTA LAURA ENERGY SPA |  |  | PMGD PFV AVEL SOLAR | En Operacion | 2022-07-04 | 2022 | Región del Biobío | Los Ángeles |  |  |  | No aplica |  | ERNC | Solar | 9.0086 | 9 | Si | PMGD | CGE Distribución | Alimentador La Mona / S/EEl Avellano | [12 empty] | 736748 | 5856837 | 18H | Solar Fotovoltaica | 2025-04-08
SEN | SIC | SANTA CECILIA SOLAR SPA |  |  | PMGD PFV AVELLANO SOLAR | En Operacion | 2023-09-23 | 2023 | Región del Biobío | Los Ángeles |  |  |  | No aplica |  | ERNC | Solar | 6.01 | 6 | Si | PMGD | CGE | Alimentador La Mona / S/E EL AVELLANO | [12 empty] | 735647 | 5856397 | 18H | Solar Fotovoltaica | 2025-04-08
SEN | SIC | AVILÉS SPA |  |  | PMGD PFV AVILES | En Operacion | 2022-08-23 | 2022 | Región Metropolitana de Santiago | San Pedro |  |  |  | No aplica |  | ERNC | Solar | 8.32 | 8.3 | Si | PMGD | CGE | Alimentador El Prado / S/ELa Manga | [12 empty] | 271446 | 6243265 | 19 H | Solar Fotovoltaica | 2025-04-08
SEN | SIC | QUEBRADA DEL SOL SPA |  |  | PMGD PFV AXEL SOLAR | En Operacion | 2024-01-15 | 2024 | Región de Coquimbo | Coquimbo |  |  |  | No aplica |  | ERNC | Solar | 2.7097 | 2.7 | Si | PMGD | CGE | Tambillos – S/EEl Peñón | [12 empty] | 286308 | 6662715 | 19J | Solar Fotovoltaica | 2025-04-08
SEN | SIC | PFV AYLA SOLAR SPA |  |  | PMGD PFV AYLA SOLAR | En Operacion | 2023-04-13 | 2023 | Región del Libertador Gral. Bernardo O’Higgins | Rancagua |  |  |  | No aplica |  | ERNC | Solar | 9.015 | 9 | Si | PMGD | CGE | Alimentador Las Coloradoras / S/E Tuniche | [12 empty] | 338435 | 6222128 | 19H | Solar Fotovoltaica | 2025-04-08
SEN | SIC | PACANA DEL VERANO SPA |  |  | PMGD PFV AÑUÑUCA DEL VERANO SOLAR | En Operacion | 2023-10-25 | 2023 | Región de Valparaíso | Panquehue |  |  |  | No aplica |  | ERNC | Solar | 3.0079 | 3 | Si | PMGD | Chilquinta | Alimentador Palomar / S/ESan Felipe | [12 empty] | 333797 | 6374920 | 19H | Solar Fotovoltaica | 2025-04-08
SEN | SIC | BELÉN SOLAR SPA |  |  | PMGD PFV BARCELONA | En Operacion | 2024-10-18 | 2024 | Región del Maule | Curicó |  |  |  | No aplica |  | ERNC | Solar | 9.0125 | 9 | Si | PMGD | CGE Distribución | Los Vidales / S/ERauquén | [12 empty] | 302288 | 6128960 | 19H | Solar Fotovoltaica | 2025-04-08
SEN | SIC | GR VILLARRICA SPA |  |  | PMGD PFV BELEN | En Operacion | 2024-09-28 | 2024 | Región Metropolitana de Santiago | Lampa |  |  |  | No aplica |  | ERNC | Solar | 6.135 | 6 | Si | PMGD | Enel Distribución Chile S.A. | Alimentador Aguas Claras / S/E LO BOZA | [12 empty] | 331204 | 6309484 | 19H | Solar Fotovoltaica | 2025-04-08
SEN | SIC | PARSOSY BELENOS SPA |  |  | PMGD PFV BELENOS TIL TIL | En Operacion | 2024-08-30 | 2024 | Región Metropolitana de Santiago | Tiltil |  |  |  | No aplica |  | ERNC | Solar | 9.06 | 9 | Si | PMGD | Enel Distribución Chile S.A. | Alimentador Proacer 2 / S/EEl Manzano (STM II) | [12 empty] | 330997 | 6333887 | 19H | Solar Fotovoltaica | 2025-04-08
SEN | SIC | PARQUE SOLAR BELLAVISTA SPA |  | 76.377.436-8 | PMGD PFV BELLAVISTA | En Operacion | 2016-03-23 | 2016 | Región de Coquimbo | Illapel |  |  |  | NO APLICA |  | ERNC | Solar | 3 | 2.97 | Si | PMGD | CONAFE | S/E ILLAPEL 23KV | [12 empty] | 289377.9998 | 6494513.015 | 19J | Solar Fotovoltaica | 2025-04-08
SEN | SING | TAMARUGAL SOLAR 1 S.A. |  | 76.055.368-9 | PMGD PFV BELLAVISTA 1 | En Operacion | 2019-10-24 | 2019 | Región de Tarapacá | Pozo Almonte |  |  |  | NO APLICA |  | ERNC | Solar | 9 | 8.9911 | Si | PMGD | CGE | ID 2163 BA S/E LAGUNAS 23KV BP1 | [12 empty] | 427975 | 7700156 | 19 K | Solar Fotovoltaica | 2025-04-08
SEN | SIC | GPG GENERACIÓN DISTRIBUIDA SPA |  |  | PMGD PFV BERGAMO | En Operacion | 2022-11-03 | 2022 | Región del Maule | Teno |  |  |  | No aplica |  | ERNC | Solar | 3.95 | 3.8 | Si | PMGD | CGE Distribución | Alimentador Vista Hermosa / S/ETeno | [12 empty] | 305769 | 6141844 | 19H | Solar Fotovoltaica | 2025-04-08
SEN | SIC | BERRUECO ENERGÍA SPA |  |  | PMGD PFV BERRUECO | En Operacion | 2021-02-06 | 2021 | Región de Ñuble | Chillán Viejo |  |  |  | No aplica |  | ERNC | Solar | 9.002 | 8.98 | Si | PMGD | CGED | Alimentador Limarí / S/EChillán | [12 empty] | 755305 | 5938214 | 18 H | Solar Fotovoltaica | 2025-04-08
SEN | SIC | BLU SOLAR SPA |  |  | PMGD PFV BLU | En Operacion | 2023-10-06 | 2023 | Región de Ñuble | Chillán |  |  |  | No aplica |  | ERNC | Solar | 2.312 | 2.3 | Si | PMGD | CGE | Alimentador Limarí / S/E Chillán | [12 empty] | 767198.45 | 5938832.44 | 18H | Solar Fotovoltaica | 2025-04-08
SEN | SIC | MERCURIO SOLAR SPA |  |  | PMGD PFV BULNES LOS BARONES | En Operacion | 2022-10-28 | 2022 | Región de Ñuble | Bulnes |  |  |  | No aplica |  | ERNC | Solar | 2.906 | 2.9 | Si | PMGD | COPELEC (COOPERATIVA DE CONSUMO DE ENERGÍA ELÉCTRICA CHILLÁN) | Alimentador Los Barones / S/ELOS TILOS BULNES | [12 empty] | 749708 | 5921066 | 18H | Solar Fotovoltaica | 2025-04-08
SEN | SIC | BULNES SOLAR SPA |  |  | PMGD PFV BULNES SOLAR | En Operacion | 2024-10-15 | 2024 | Región de Ñuble | Bulnes |  |  |  | No aplica |  | ERNC | Solar | 4.207 | 4.2 | Si | PMGD | Frontel | Alimentador Larqui Bulnes Ciudad / S/E Larqui | [12 empty] | 744687 | 5931218 | 18H | Solar Fotovoltaica | 2025-04-08
SEN | SIC | CABILDO SUNLIGHT SPA |  |  | PMGD PFV CABILDO SUNLIGHT | En Operacion | 2022-05-20 | 2022 | Región de Valparaíso | Cabildo |  |  |  | No aplica |  | ERNC | Solar | 9.0086 | 9 | Si | PMGD | CGE Distribución | Alimentador Monte Grande / S/ECabildo | [12 empty] | 302597 | 6407619 | 19H | Solar Fotovoltaica | 2025-04-08
SEN | SIC | GR GUAYACÁN SPA |  | 76.461.853-K | PMGD PFV CABILSOL | En Operacion | 2017-07-28 | 2017 | Región de Valparaíso | Cabildo |  |  |  | NO APLICA |  | ERNC | Solar | 3 | 3 | Si | PMGD | CONAFE | ID 1812 BA S/E CABILDO 23KV BP2 | [12 empty] | 302339.04 | 6405809.94 | 19H | Solar Fotovoltaica | 2025-04-08
SEN | SIC | CABRERO SOLAR SPA |  |  | PMGD PFV CABRERO SOLAR | En Operacion | 2023-03-23 | 2023 | Región del Biobío | Cabrero |  |  |  | No aplica |  | ERNC | Solar | 9.502 | 9 | Si | PMGD | Grupo Saesa Frontel Distribución Chile S.A. | Alimentador Yumbel / S/ECabrero | [12 empty] | 729849 | 5897540 | 18H | Solar Fotovoltaica | 2025-04-08
SEN | SIC | NUOVOSOL SPA |  | 76.380.995-1 | PMGD PFV CACHIYUYO SOLAR II | En Operacion | 2019-02-15 | 2019 | Región de Atacama | Tierra Amarilla |  |  |  | 1 |  | ERNC | Solar | 9 | 8.992 | Si | PMGD | EMELAT | S/E LOS LOROS 23KV BP1 | [12 empty] | 380117 | 6919840 | 19 J | Solar Fotovoltaica | 2025-04-08
SEN | SIC | SOLCOR SPA |  |  | PMGD PFV CAIMI | En Operacion | 2020-12-31 | 2020 | Región de Valparaíso | Casablanca |  |  |  | No aplica |  | ERNC | Solar | 0.2 | 0.194 | Si | PMGD | Energía Casablanca | Poste ID 9261471, Alimentador Casablanca S/ECasablanca | [12 empty] | 275740.94 | 6313475.03 | 19H | Solar Fotovoltaica | 2025-04-08
SEN | SING | CALAMA SOLAR 1 SPA |  | 76.044.597-5 | PMGD PFV CALAMA SOLAR | En Operacion | 2017-05-12 | 2017 | Región de Antofagasta | Calama |  |  |  | NO APLICA |  | ERNC | Solar | 9 | 9 | Si | PMGD | CGE | ID 1912 BA S/E CALAMA 23KV BP2 | [12 empty] | 513377.98 | 7518008.61 | 19 K | Solar Fotovoltaica | 2025-04-08
SEN | SIC | PMGD CALLE LARGA SPA |  | 76.863.375-4 | PMGD PFV CALLE LARGA | En Operacion | 2019-02-19 | 2019 | Región de Valparaíso | Calle Larga |  |  |  | 1 |  | ERNC | Solar | 3 | 2.97 | Si | PMGD | CHILQUINTA | S/E SAN RAFAEL | [12 empty] | 349200.46 | 6360398.38 | 19 H | Solar Fotovoltaica | 2025-04-08
SEN | SIC | CANDELARIA SOLAR SPA |  | 76.522.139-0 | PMGD PFV CANDELARIA SOLAR | En Operacion | 2020-09-30 | 2020 | Región del Libertador Gral. Bernardo O’Higgins | Mostazal |  |  |  | No aplica |  | ERNC | Solar | 2.755 | 2.75 | Si | PMGD | CGE | Alimentador Codegua/ S/EGraneros | [12 empty] | 349571 | 6234198 | 19H | Solar Fotovoltaica | 2025-04-08
SEN | SIC | AGROSOLAR V SPA |  |  | PMGD PFV CANELILLO | En Operacion | 2020-11-12 | 2020 | Región de Coquimbo | Illapel |  |  |  | No aplica |  | ERNC | Solar | 2.784 | 2.779 | Si | PMGD | CGE | Alimentador Los Cristales y S/EIllapel | [12 empty] | 285105 | 6490330 | 19 S | Solar Fotovoltaica | 2025-04-08
SEN | SIC | SONNEDIX ÁNGELA SOLAR SPA |  | 76.503.519-8 | PMGD PFV CANESA SOLAR | En Operacion | 2019-08-13 | 2019 | Región de Coquimbo | Illapel |  |  |  | NO APLICA |  | ERNC | Solar | 3 | 2.966 | Si | PMGD | CGE | ID 324 BA S/E ILLAPEL 23KV BP1 | [12 empty] | 298254 | 6488579 | 19 J | Solar Fotovoltaica | 2025-04-08
SEN | SIC | CANQUEN SPA |  |  | PMGD PFV CANQUEN | En Operacion | 2025-01-14 | 2025 | Región del Biobío | Los Ángeles |  |  |  | 1 |  | ERNC | Solar | 1.0045 | 1 | Sí | PMGD | Cooperativa Eléctrica Los Ángeles Ltda. | Alimentador Huaqui, S/E Los Ángeles | [12 empty] | 729707 | 5852663 | 18H | Solar Fotovoltaica | 2025-04-08
SEN | SIC | GPG GENERACIÓN DISTRIBUIDA SPA |  |  | PMGD PFV CANTERA | En Operacion | 2022-06-17 | 2022 | Región Metropolitana de Santiago | San Pedro |  |  |  | No aplica |  | ERNC | Solar | 3.05 | 2.9 | Si | PMGD | CGE Distribución | Alimentador El Prado / S/ELa Manga | [12 empty] | 267105 | 6245599 | 19H | Solar Fotovoltaica | 2025-04-08
SEN | SIC | PARQUE FOTOVOLTAICO EL LORETO SPA |  |  | PMGD PFV CARA DE GALLO | En Operacion | 2023-10-16 | 2023 | Región del Libertador Gral. Bernardo O’Higgins | Coltauco |  |  |  | No aplica |  | ERNC | Solar | 2.74 | 2.7 | Si | PMGD | CGE | Alimentador El Almendro 1 / S/E Loreto | [12 empty] | 314974 | 6205444 | 19H | Solar Fotovoltaica | 2025-04-08
SEN | SIC | ENEL GREEN POWER CHILE S.A. |  |  | PMGD PFV CARACOLES | En Operacion | 2023-07-30 | 2023 | Región del Maule | Yerbas Buenas |  |  |  | No aplica |  | ERNC | Solar | 2.706 | 2.7 | Si | PMGD | Luz Linares S.A. | Alimentador Llano Blanco / S/EYerbas Buenas | [12 empty] | 274781 | 6047257 | 19H | Solar Fotovoltaica | 2025-04-08
SEN | SIC | PFV EL PELÍCANO SPA |  |  | PMGD PFV CARANCA SOLAR | En Operacion | 2024-08-04 | 2024 | Región de Atacama | Tierra Amarilla |  |  |  | No aplica |  | ERNC | Solar | 3.005 | 3 | Si | PMGD | CGE Distribución | Alimentador El Yeso / S/ECerrillos | [12 empty] | 376515 | 6949372 | 19J | Solar Fotovoltaica | 2025-04-08
SEN | SIC | CASA BERMEJA SPA |  |  | PMGD PFV CASABERMEJA | En Operacion | 2021-01-28 | 2021 | Región Metropolitana de Santiago | Curacaví |  |  |  | No aplica |  | ERNC | Solar | 6.8916 | 6.87 | Si | PMGD | CGED | Alimentador Lolenco / S/ECuracavi | [12 empty] | 317326 | 6289143 | 19 H | Solar Fotovoltaica | 2025-04-08
SEN | SIC | SOLAR TI DIEZ SPA |  | 76.585.782-1 | PMGD PFV CASUTO | En Operacion | 2019-06-29 | 2019 | Región de Valparaíso | Rinconada |  |  |  | NO APLICA |  | ERNC | Solar | 2.8 | 2.74 | Si | PMGD | CHILQUINTA | ID 1521 BA S/E SAN RAFAEL (CHILQUINTA) 23KV BP1 | [12 empty] | 339757 | 6363911 | 19 H | Solar Fotovoltaica | 2025-04-08
SEN | SIC | PLANETA INVESTMENTS SPA |  | 76.416.516-0 | PMGD PFV CATAN SOLAR | En Operacion | 2018-10-23 | 2018 | Región de Valparaíso | San Esteban |  |  |  | NO APLICA |  | ERNC | Solar | 3 | 2.995 | Si | PMGD | CHILQUINTA | S/E SAN RAFAEL | [12 empty] | 349740.74 | 6377669.28 | 19 H | Solar Fotovoltaica | 2025-04-08
SEN | SIC | PARQUE SOLAR CATEMU SPA |  | 76.576.597-8 | PMGD PFV CATEMU | En Operacion | 2020-05-20 | 2020 | Región de Valparaíso | Catemu |  |  |  | NO APLICA |  | ERNC | Solar | 2 | 1.99 | Si | PMGD | CHILQUINTA | ID 996 BA S/E CATEMU 12KV BP2 | [12 empty] | 315940 | 6376523 | 19 H | Solar Fotovoltaica | 2025-04-08
SEN | SIC | CATO SOLAR SPA |  |  | PMGD PFV CATO SOLAR | En Operacion | 2024-11-07 | 2024 | Región de Ñuble | Chillán |  |  |  | No aplica |  | ERNC | Solar | 2.603 | 2.6 | Sí | PMGD | Copelec | Alimentador Cato / S/E Cocharcas | [12 empty] | 763390 | 5951724 | 18H | Solar Fotovoltaica | 2025-04-08
SEN | SIC | GPG GENERACIÓN DISTRIBUIDA SPA |  |  | PMGD PFV CAUQUENES | En Operacion | 2022-11-11 | 2022 | Región del Maule | Cauquenes |  |  |  | No aplica |  | ERNC | Solar | 3.15 | 3 | Si | PMGD | CGE Distribución | Alimentador Quella / S/ECauquenes | [12 empty] | 741939 | 6020606 | 18H | Solar Fotovoltaica | 2025-04-08
SEN | SIC | LOS CAÑONES SUNLIGHT SPA |  |  | PMGD PFV CAÑONES SUNLIGHT | En Operacion | 2022-12-15 | 2022 | Región de Valparaíso | Calera |  |  |  | No aplica |  | ERNC | Solar | 9.0086 | 9 | Si | PMGD | Chilquinta | Alimentador Hijuelas / S/ELa Calera | [12 empty] | 295336 | 6371855 | 19H | Solar Fotovoltaica | 2025-04-08
SEN | SIC | CALDERA SOLAR SPA |  |  | PMGD PFV CE CALDERA | En Operacion | 2024-03-05 | 2024 | Región de Atacama | Caldera |  |  |  | No aplica |  | ERNC | Solar | 8.302 | 7.8 | Si | PMGD | CGE Distribución S.A | Alimentador Rodillo / S/E Caldera | [12 empty] | 327692 | 7002615 | 19H | Solar Fotovoltaica | 2025-04-08
SEN | SIC | CEFALÚ SOLAR SPA |  |  | PMGD PFV CEFALU SOLAR | En Operacion | 2024-09-11 | 2024 | Región Metropolitana de Santiago | San Pedro |  |  |  | No aplica |  | ERNC | Solar | 2.39 | 2.38 | Si | PMGD | CGE | Alimentador San Pedro / S/E Las Arañas | [12 empty] | 270418 | 6244113 | 19H | Solar Fotovoltaica | 2025-04-08
SEN | SIC | CENTAURO SOLAR SPA |  |  | PMGD PFV CENTAURO SOLAR | En Operacion | 2023-12-27 | 2023 | Región de Ñuble | Chillán |  |  |  | 1 |  | ERNC | Solar | 8.382 | 7.88 | Si | PMGD | Compañía General Electricidad S.A. | S/E Santa Elvira, alimentador O'Higgins 15 kV | [12 empty] | 754626 | 5945494 | 18H | Solar Fotovoltaica | 2025-04-08
SEN | SIC | ANDINA SOLAR 6 SPA |  |  | PMGD PFV CENTRAL LLIU LLIU (FOSTER) | En Operacion | 2022-05-07 | 2022 | Región de Valparaíso | Quillota |  |  |  | No aplica |  | ERNC | Solar | 3.013 | 3 | Si | PMGD | Chilquinta Distribución | Alimentador Tabolango / S/EConcon | [12 empty] | 275997 | 6355737 | 19H | Solar Fotovoltaica | 2025-04-08
SEN | SIC | INVERSIONES CHACABUCO SPA |  | 76.522.352-0 | PMGD PFV CHACABUCO | En Operacion | 2020-04-25 | 2020 | Región de Valparaíso | Rinconada |  |  |  | NO APLICA |  | ERNC | Solar | 9 | 8.999 | Si | PMGD | CHILQUINTA | ID 1521 BA S/E SAN RAFAEL (CHILQUINTA) 23KV | [12 empty] | 340041 | 6352431 | 19 H | Solar Fotovoltaica | 2025-04-08
SEN | SIC | SOL DEL SUR 15 SPA |  |  | PMGD PFV CHACAICO | En Operacion | 2024-11-22 | 2024 | Región del Biobío | Los Ángeles |  |  |  | No aplica |  | ERNC | Solar | 1.09 | 1 | Sí | PMGD | COOPELAN | Alimentador Santa Fe / S/E Los Ángeles | [12 empty] | 717431 | 5843695 | 18H | Solar Fotovoltaica | 2025-04-08
SEN | SIC | SONNEDIX JOAQUÍN SOLAR SPA |  | 76.528.804-5 | PMGD PFV CHALINGA SOLAR | En Operacion | 2019-07-19 | 2019 | Región de Coquimbo | Salamanca |  |  |  | NO APLICA |  | ERNC | Solar | 3 | 2.996 | Si | PMGD | CGE | ID 2469 BA S/E SALAMANCA 23KV BP1 | [12 empty] | 313200 | 6484355 | 19 J | Solar Fotovoltaica | 2025-04-08
SEN | SIC | PV CHANCON SPA |  | 76.567.528-6 | PMGD PFV CHANCON | En Operacion | 2018-03-21 | 2018 | Región del Libertador Gral. Bernardo O’Higgins | Rancagua |  |  |  | NO APLICA |  | ERNC | Solar | 3 | 3 | Si | PMGD | CGE | S/E TUNICHE | [12 empty] | 331885.21 | 6226283.44 | 19H | Solar Fotovoltaica | 2025-04-08
SEN | SING | ISLUGA DE VERANO SPA |  |  | PMGD PFV CHAÑAR DEL VERANO | En Operacion | 2024-04-17 | 2024 | Región de Antofagasta | Calama |  |  |  | No aplica |  | ERNC | Solar | 3.006 | 3 | Si | PMGD | CGE | Alimentador Florida / S/E Calama | [12 empty] | 502001 | 7513763 | 19K | Solar Fotovoltaica | 2025-04-08
SEN | SIC | CHEQUEN SOLAR SPA |  |  | PMGD PFV CHEQUEN SOLAR | En Operacion | 2024-03-13 | 2024 | Región Metropolitana de Santiago | Lampa |  |  |  | No aplica |  | ERNC | Solar | 9.502 | 9 | Si | PMGD | Enel Distribución Chile S.A. | Alimentador Portezuelo / S/E Batuco | [12 empty] | 330002.82 | 6316344.02 | 19H | Solar Fotovoltaica | 2025-04-08
SEN | SIC | CHILENER II SPA |  |  | PMGD PFV CHILENER | En Operacion | 2023-08-08 | 2023 | Región del Maule | Linares |  |  |  | No aplica |  | ERNC | Solar | 2.81 | 2.8 | Si | PMGD | LUZ LINARES | Barrio Industrial / S/ELinares Norte | [12 empty] | 260937.65 | 6032885.94 | 19H | Solar Fotovoltaica | 2025-04-08
SEN | SIC | TAURO SOLAR SPA |  |  | PMGD PFV CHILLAN HUAMBALI HIPER | En Operacion | 2024-12-17 | 2024 | Región de Ñuble | Chillán Viejo |  |  |  | 1 |  | ERNC | Solar | 1.1045 | 1.1 | Sí | PMGD | Compañía General de Electricidad S.A | S/E CHILLAN C5 | [12 empty] | 745662 | 5937216 | 18H | Solar Fotovoltaica | 2025-04-08
SEN | SIC | GR TINEO SPA |  | 76.461.943-9 | PMGD PFV CHIMBARONGO | En Operacion | 2017-11-21 | 2017 | Región del Libertador Gral. Bernardo O’Higgins | Chimbarongo |  |  |  | 1 |  | ERNC | Solar | 3 | 3 | Si | PMGD | CGE | S/E CHIMBARONGO 13,2KV | [12 empty] | 320015.44 | 6144774.43 | 19H | Solar Fotovoltaica | 2025-04-08
SEN | SIC | RAVENNA SOLAR SPA |  |  | PMGD PFV CHOLGUAN | En Operacion | 2024-09-10 | 2024 | Región de Ñuble | Yungay |  |  |  | 1 |  | ERNC | Solar | 2.21 | 2.2 | Si | PMGD | Saesa | Cholguán Huepil / S/ECholguán | [12 empty] | 758422 | 5885494 | 18H | Solar Fotovoltaica | 2025-04-08
SEN | SIC | SPV P4 SPA |  | 76.201.449-1 | PMGD PFV CHUCHIÑI | En Operacion | 2016-06-09 | 2016 | Región de Coquimbo | Salamanca |  |  |  | NO APLICA |  | ERNC | Solar | 2.88 | 2.88 | Si | PMGD | CONAFE | ALIMENTADOR CUCUMÉN 23KV | [12 empty] | 303233.9999 | 6485793.015 | 19J | Solar Fotovoltaica | 2025-04-08
SEN | SIC | IMELSA ENERGÍA SPA |  | 76.472.262-0 | PMGD PFV CINTAC | En Operacion | 2017-07-31 | 2017 | Región Metropolitana de Santiago | Maipú |  |  |  | 1 |  | ERNC | Solar | 2.77 | 2.77 | Si | PMGD | ENEL DISTRIBUCIÓN | S/E MAIPU | [12 empty] | 339796.78 | 6290415.41 | 19 H | Solar Fotovoltaica | 2025-04-08
SEN | SIC | CIPRÉS SPA |  |  | PMGD PFV CIPRES | En Operacion | 2021-01-19 | 2021 | Región del Maule | Linares |  |  |  | No aplica |  | ERNC | Solar | 9.045 | 9 | Si | PMGD | CGE | Cunaco 15kV , S/E Chacahuín 15kV | [12 empty] | 262321.8 | 6033434.98 | 19H | Solar Fotovoltaica | 2025-04-08
SEN | SIC | SOLAR TI ONCE SPA |  | 76.727.518-8 | PMGD PFV CITRINO | En Operacion | 2019-12-03 | 2019 | Región Metropolitana de Santiago | Padre Hurtado |  |  |  | NO APLICA |  | ERNC | Solar | 2.8 | 2.8 | Si | PMGD | CGE | ID 2795 BA S/E PADRE HURTADO 23kV B1 | [12 empty] | 324071.23 | 6283980.7 | 19 H | Solar Fotovoltaica | 2025-04-08
SEN | SING | CE URIBE DE ANTOFAGASTA SOLAR SPA |  |  | PMGD PFV CKILIR | En Operacion | 2022-08-18 | 2022 | Región de Antofagasta | Antofagasta |  |  |  | No aplica |  | ERNC | Solar | 9.168 | 9 | Si | PMGD | CGE Distribución | Alimentador Los Morros / S/EUribe | [12 empty] | 369693 | 7388209 | 19K | Solar Fotovoltaica | 2025-04-08
SEN | SIC | CVE PROYECTO VEINTIUNO SPA |  |  | PMGD PFV CLEMENTINA | En Operacion | 2023-04-14 | 2023 | Región Metropolitana de Santiago | Tiltil |  |  |  | No aplica |  | ERNC | Solar | 6.02 | 6 | Si | PMGD | Enel Distribución Chile S.A. | Alimentador Polpaico / S/EPunta Peuco | [12 empty] | 325948 | 6333700 | 19H | Solar Fotovoltaica | 2025-04-08
SEN | SIC | FOTOVOLTAICA ALFA SPA |  | 76.807.947-1 | PMGD PFV COCHARCAS | En Operacion | 2020-07-07 | 2020 | Región de Ñuble | San Nicolás |  |  |  | NO APLICA |  | ERNC | Solar | 2.8 | 2.8 | Si | PMGD | COPELEC | S/E COCHARCAS | [12 empty] | 222913 | 5953084 | 19H | Solar Fotovoltaica | 2025-04-08
SEN | SIC | ENEL GREEN POWER CHILE S.A. |  |  | PMGD PFV COINCO | En Operacion | 2023-12-02 | 2023 | Región del Libertador Gral. Bernardo O’Higgins | Doñihue |  |  |  | No aplica |  | ERNC | Solar | 2.806 | 2.8 | Si | PMGD | CGE Distribución | Alimentador Doñihue / S/ELo Miranda | [12 empty] | 319986 | 6207787 | 19H | Solar Fotovoltaica | 2025-04-08
SEN | SIC | PARQUE SOLAR LO PRADO SPA |  |  | PMGD PFV COLCHAGUA | En Operacion | 2023-05-21 | 2023 | Región del Libertador Gral. Bernardo O’Higgins | Palmilla |  |  |  | No aplica |  | ERNC | Solar | 2.71 | 2.7 | Si | PMGD | CGE | Alimentador El Barco / S/ELihueimo | [12 empty] | 276091 | 6177851 | 19H | Solar Fotovoltaica | 2025-04-08
SEN | SIC | ZORZAL SPA |  |  | PMGD PFV COLIBRI | En Operacion | 2024-07-23 | 2024 | Región del Biobío | Los Ángeles |  |  |  | No aplica |  | ERNC | Solar | 3.0035 | 2.999 | Sí | PMGD | FRONTEL | S/E Los Angeles (CGE) C2 | [12 empty] | 722247 | 5841429 | 18H | Solar Fotovoltaica | 2025-04-08
SEN | SIC | CHACABUCO SOLAR SPA |  |  | PMGD PFV COLINA | En Operacion | 2023-02-04 | 2023 | Región Metropolitana de Santiago | Colina |  |  |  | No aplica |  | ERNC | Solar | 9.015 | 9 | Si | PMGD | Enel Distribución Chile S.A. | Alimentador Huechun / S/E El Manzano (Enel Transmisión) | [12 empty] | 340002 | 6343801.24 | 19H | Solar Fotovoltaica | 2025-04-08
SEN | SIC | ACUARIO SOLAR SPA |  |  | PMGD PFV COLTAUCO ALMENDRO | En Operacion | 2023-02-14 | 2023 | Región del Libertador Gral. Bernardo O’Higgins | Coltauco |  |  |  | No aplica |  | ERNC | Solar | 2.906 | 2.9 | Si | PMGD | CGE Distribución | Alimentador Coltauco / S/ELoreto | [12 empty] | 388583 | 6206034 | 19H | Solar Fotovoltaica | 2025-04-08
SEN | SIC | ABASTIBLE S.A. |  |  | PMGD PFV CONCON | En Operacion | 2023-01-19 | 2023 | Región de Valparaíso | Concón |  |  |  | 1 |  | ERNC | Solar | 0.1 | 0.1 | Si | PMGD | Chilquinta | Alimentador Expreso RPC / S/EConcon | [12 empty] | 267390 | 6353815 | 19H | Solar Fotovoltaica | 2025-04-08
SEN | SIC | PARQUE FOTOVOLTAICO CHEPICA SPA |  |  | PMGD PFV CONDOR CHEPICA | En Operacion | 2022-09-22 | 2022 | Región del Libertador Gral. Bernardo O’Higgins | Chépica |  |  |  | No aplica |  | ERNC | Solar | 3.015 | 3 | Si | PMGD | CGE Distribución | Alimentador Colchagua / S/EPaniahue | [12 empty] | 288073 | 6154882 | 19H | Solar Fotovoltaica | 2025-04-08
SEN | SIC | PARQUE FOTOVOLTAICO LA LIGUA SPA |  |  | PMGD PFV CONDOR LA LIGUA | En Operacion | 2024-11-27 | 2024 | Región de Valparaíso | La Ligua |  |  |  | No aplica |  | ERNC | Solar | 2.565 | 2.55 | Sí | PMGD | CGE Distribución | SE Quinquimo / Alimentador Placilla | [12 empty] | 288202 | 6403412 | 19H | Solar Fotovoltaica | 2025-04-08
SEN | SIC | PARQUE FOTOVOLTAICO PEÑAFLOR SPA |  |  | PMGD PFV CONDOR PELVIN | En Operacion | 2022-03-18 | 2022 | Región Metropolitana de Santiago | Peñaflor |  |  |  | No aplica |  | ERNC | Solar | 3.015 | 3 | Si | PMGD | CGE | Alimentador Loreto / S/EMalloco | [12 empty] | 321186 | 6278160 | 19H | Solar Fotovoltaica | 2025-04-08
SEN | SIC | PARQUE FOTOVOLTAICO LOS BOLDOS SPA |  |  | PMGD PFV CONDOR PETORCA | En Operacion | 2022-12-21 | 2022 | Región de Valparaíso | Petorca |  |  |  | No aplica |  | ERNC | Solar | 0.915 | 0.9 | Si | PMGD | CGE Distribución | Alimentador Petorca / S/ECabildo | [12 empty] | 315679 | 6428461 | 19H | Solar Fotovoltaica | 2025-04-08
SEN | SIC | TEATINOS ENERGÍA S.A. |  | 76.479.446-K | PMGD PFV CORDILLERILLA SOLAR | En Operacion | 2017-03-27 | 2017 | Región del Maule | Curicó |  |  |  | NO APLICA |  | ERNC | Solar | 1.33 | 1.3196 | Si | PMGD | CEC | S/E TENO 13.2 KV | [12 empty] | 305772.15 | 6106821.16 | 19H | Solar Fotovoltaica | 2025-04-08
SEN | SIC | CORSO SOLAR SPA |  |  | PMGD PFV CORSO | En Operacion | 2023-11-13 | 2023 | Región de Atacama | Copiapó |  |  |  | No aplica |  | ERNC | Solar | 2.205 | 2.2 | Si | PMGD | CGE | Alimentador La Chimba / S/E Copiapó | [12 empty] | 363044 | 6979610 | 19H | Solar Fotovoltaica | 2025-04-08
SEN | SIC | APOLO SOLAR SPA |  |  | PMGD PFV CORTIJO | En Operacion | 2021-09-09 | 2021 | Región del Biobío | Cabrero |  |  |  | No aplica |  | ERNC | Solar | 9.06 | 9 | Si | PMGD | Empresa Eléctrica de la Frontera S.A. | Alimentador Cabrero – Subestación Cabrero | [12 empty] | 731712 | 5890695 | 18 H | Solar Fotovoltaica | 2025-04-08
SEN | SIC | CHUNGUNGO SOLAR SPA |  | 76.866.361-0 | PMGD PFV COVADONGA | En Operacion | 2020-06-10 | 2020 | Región de Atacama | Chañaral |  |  |  | NO APLICA |  | ERNC | Solar | 9 | 8.999 | Si | PMGD | CGE | ID 488 BA S/E EL SALADO 23KV | [12 empty] | 369631 | 7075755 | 19 J | Solar Fotovoltaica | 2025-04-08
SEN | SIC | CRUCERO SPA |  | 76.752.425-0 | PMGD PFV CRUCERO | En Operacion | 2019-08-01 | 2019 | Región del Libertador Gral. Bernardo O’Higgins | Peralillo |  |  |  | NO APLICA |  | ERNC | Solar | 2.95 | 2.92 | Si | PMGD | CGE | ID 1435 BA S/E LIHUEIMO 13,2KV BP1 | [12 empty] | 270266 | 6182383 | 19 H | Solar Fotovoltaica | 2025-04-08
SEN | SIC | PMGD CRUZ SPA |  | 76.839.906-9 | PMGD PFV CRUZ SOLAR | En Operacion | 2019-07-19 | 2019 | Región de Valparaíso | Panquehue |  |  |  | NO APLICA |  | ERNC | Solar | 3 | 2.956 | Si | PMGD | CHILQUINTA | ID 1020 BA S/E PANQUEHUE 12KV BP1 | [12 empty] | 325270 | 6370010 | 19 H | Solar Fotovoltaica | 2025-04-08
SEN | SIC | PARQUE FOTOVOLTAICO CURACAVÍ SPA |  |  | PMGD PFV CURACAVI | En Operacion | 2021-06-24 | 2021 | Región Metropolitana de Santiago | Curacaví |  |  |  | No aplica |  | ERNC | Solar | 2.7033 | 2.7 | Si | PMGD | CGE | Alimentador Curacaví / S/ECuracaví | [12 empty] | 300778 | 6309154 | 19H | Solar Fotovoltaica | 2025-04-08
SEN | SIC | SOLAR TI TREINTA Y OCHO SPA |  |  | PMGD PFV CURACO | En Operacion | 2024-07-02 | 2024 | Región del Libertador Gral. Bernardo O’Higgins | Codegua |  |  |  | No aplica |  | ERNC | Solar | 9 | 9 | Si | PMGD | CGE Distribución | Alimentador Berríos / S/EGraneros | [12 empty] | 344944 | 6231717 | 19H | Solar Fotovoltaica | 2025-04-08
SEN | SIC | PARQUE SOLAR CUZ CUZ SPA |  | 76.367.198-4 | PMGD PFV CUZ CUZ | En Operacion | 2017-03-02 | 2017 | Región de Coquimbo | Illapel |  |  |  | NO APLICA |  | ERNC | Solar | 3 | 2.97 | Si | PMGD | CONAFE | S/E ILLAPEL | [12 empty] | 289976.71 | 6494762.99 | 19J | Solar Fotovoltaica | 2025-04-08
SEN | SIC | ENEL GREEN POWER CHILE S.A. |  |  | PMGD PFV DADINCO | En Operacion | 2021-06-02 | 2021 | Región de Ñuble | San Nicolás |  |  |  | No aplica |  | ERNC | Solar | 3.006 | 3 | Si | PMGD | CGE DISTRIBUCIÓN | Alimentado Río Ñuble / S/ECocharcas | [12 empty] | 760481 | 5953715 | 18H | Solar Fotovoltaica | 2025-04-08
SEN | SIC | PMGD DARLIN SPA |  | 76.991.760-8 | PMGD PFV DARLIN SOLAR | En Operacion | 2020-03-28 | 2020 | Región Metropolitana de Santiago | Isla de Maipo |  |  |  | NO APLICA |  | ERNC | Solar | 9 | 8.95 | Si | PMGD | CGE | ID_851 IM S/E ISLA DE MAIPO C3 | [12 empty] | 327006 | 6263290 | 19 S | Solar Fotovoltaica | 2025-04-08
SEN | SIC | DIEGO DE ALMAGRO SOLAR SPA |  | 76.071.634-0 | PMGD PFV DIEGO DE ALMAGRO SOLAR | En Operacion | 2018-11-28 | 2018 | Región de Atacama | Diego de Almagro |  |  |  | 1 |  | ERNC | Solar | 8 | 7.91 | Si | PMGD | CGE | S/E DIEGO DE ALMAGRO 23KV | [12 empty] | 393571.87 | 7082838.14 | 19 J | Solar Fotovoltaica | 2025-04-08
SEN | SIC | PARQUE SOLAR CANCHA SPA |  |  | PMGD PFV DON ANDRONICO | En Operacion | 2021-02-24 | 2021 | Región Metropolitana de Santiago | San Pedro |  |  |  | No aplica |  | ERNC | Solar | 2.75 | 2.703 | Si | PMGD | COMPAÑÍA GENERAL DE ELECTRICIDAD S.A. | Alimentador Lo Sierra 23 kV / S/E Santa Rosa | [12 empty] | 285480.27 | 6236425.53 | 19 H | Solar Fotovoltaica | 2025-04-08
SEN | SIC | DON ENRIQUE SPA |  |  | PMGD PFV DON ENRIQUE | En Operacion | 2022-08-24 | 2022 | Región de Coquimbo | Punitaqui |  |  |  | No aplica |  | ERNC | Solar | 9.15 | 9 | Si | PMGD | CGE Distribución | Alimentador El Hinojo / S/EPunitaqui | [12 empty] | 281466 | 6589150 | 19J | Solar Fotovoltaica | 2025-04-08
SEN | SIC | GR TIACA SPA |  | 76.451.224-3 | PMGD PFV DON EUGENIO | En Operacion | 2017-09-26 | 2017 | Región del Libertador Gral. Bernardo O’Higgins | Las Cabras |  |  |  | 1 |  | ERNC | Solar | 3 | 2.9499 | Si | PMGD | CGE | ID 207 BA S/E EL MANZANO (CGE) 15KV BP1 | [12 empty] | 280300.42 | 6205883.12 | 19H | Solar Fotovoltaica | 2025-04-08
SEN | SIC | BETEL SPA |  | 77.050.429-5 | PMGD PFV DON JORGE (EX PERALILLO) | En Operacion | 2020-11-12 | 2020 | Región del Libertador Gral. Bernardo O’Higgins | Peralillo |  |  |  | No aplica |  | ERNC | Solar | 3.01 | 3 | Si | PMGD | CGE | Alimentador Molineros, S/E Lihueimo | [12 empty] | 271118 | 6181260 | 19H | Solar Fotovoltaica | 2025-04-08
SEN | SIC | DON MARIANO ENERGY SPA |  | 76.807.996-K | PMGD PFV DON MARIANO | En Operacion | 2020-04-24 | 2020 | Región del Libertador Gral. Bernardo O’Higgins | Malloa |  |  |  | NO APLICA |  | ERNC | Solar | 3 | 2.9849 | Si | PMGD | CGE | S/E PELEQUÉN | [12 empty] | 333133.1 | 6182436.36 | 19 H | Solar Fotovoltaica | 2025-04-08
SEN | SIC | PARQUE SOLAR ALBOR SPA |  |  | PMGD PFV DON MARTIN | En Operacion | 2022-11-11 | 2022 | Región del Biobío | Los Ángeles |  |  |  | No aplica |  | ERNC | Solar | 2.7534 | 2.75 | Si | PMGD | SAESA | Alimentador Santa Barbara / S/EPicoltue | [12 empty] | 746402 | 5835069 | 18H | Solar Fotovoltaica | 2025-04-08
SEN | SIC | PARQUE FOTOVOLTAICO DON MATÍAS SPA |  |  | PMGD PFV DON MATIAS | En Operacion | 2023-11-17 | 2023 | Región del Libertador Gral. Bernardo O’Higgins | San Fernando |  |  |  | No aplica |  | ERNC | Solar | 2.74 | 2.7 | Si | PMGD | CGE Distribución S.A. | Alimentador ENAP / S/E Colchagua | [12 empty] | 329108 | 6158846 | 19H | Solar Fotovoltaica | 2025-04-08
SEN | SIC | ENEL GREEN POWER CHILE S.A. |  |  | PMGD PFV DON RODRIGO | En Operacion | 2023-04-05 | 2023 | Región del Maule | Talca |  |  |  | No aplica |  | ERNC | Solar | 4.506 | 4.5 | Si | PMGD | CGE Distribución | Alimentador El Canelo / S/ESan Clemente | [12 empty] | 266847 | 6065328 | 19H | Solar Fotovoltaica | 2025-04-08
SEN | SIC | SOLAR TI TREINTA Y SEIS SPA |  |  | PMGD PFV DON SIMON | En Operacion | 2024-02-20 | 2024 | Región del Libertador Gral. Bernardo O’Higgins | Machalí |  |  |  | No aplica |  | ERNC | Solar | 7.01 | 7 | Si | PMGD | CGE Distribución | S/E Machalí C3 | [12 empty] | 345446.83 | 6213828.1 | 19H | Solar Fotovoltaica | 2025-04-08
SEN | SIC | PARQUE FOTOVOLTAICO DOÑA IGNA SPA |  |  | PMGD PFV DOÑA IGNA | En Operacion | 2023-08-04 | 2023 | Región Metropolitana de Santiago | Melipilla |  |  |  | No aplica |  | ERNC | Solar | 2.24 | 2.2 | Si | PMGD | CGE | Alimentador San José / S/E Bollenar | [12 empty] | 294610 | 6281136 | 19H | Solar Fotovoltaica | 2025-04-08
SEN | SIC | YANQUI SOLAR SPA |  |  | PMGD PFV DOÑA REGINA SOLAR | En Operacion | 2024-04-11 | 2024 | Región del Biobío | Los Ángeles |  |  |  | No aplica |  | ERNC | Solar | 3 | 3.007 | Si | PMGD | CGE | S/E Duqueco E2 | [12 empty] | 738660 | 5842384 | 18H | Solar Fotovoltaica | 2025-04-08
SEN | SIC | PV DOÑIHUE SPA |  | 76.748.838-6 | PMGD PFV DOÑIHUE | En Operacion | 2019-08-27 | 2019 | Región del Libertador Gral. Bernardo O’Higgins | Coinco |  |  |  | NO APLICA |  | ERNC | Solar | 7.5 | 7.5 | Si | PMGD | CGE | ID 352 BA S/E LO MIRANDA 15KV BP2 | [12 empty] | 320054 | 6204738 | 19 H | Solar Fotovoltaica | 2025-04-08
SEN | SIC | COCHARCAS SOLAR SPA |  |  | PMGD PFV DUQUECO SOLAR | En Operacion | 2022-08-16 | 2022 | Región del Biobío | Los Ángeles |  |  |  | No aplica |  | ERNC | Solar | 9.01 | 9 | Si | PMGD | CGE Distribución | Alimentador Licura / S/EDuqueco | [12 empty] | 738276 | 5841834 | 18H | Solar Fotovoltaica | 2025-04-08
SEN | SIC | ECLIPSE SOLAR SPA |  | 76.505.367-6 | PMGD PFV ECLIPSE SOLAR | En Operacion | 2020-01-10 | 2020 | Región Metropolitana de Santiago | San Pedro |  |  |  | NO APLICA |  | ERNC | Solar | 9 | 8.99 | Si | PMGD | CGE | ID 3317 BA S/E LAS ARANAS 66KV BP5 | [12 empty] | 275656 | 6245575 | 19 H | Solar Fotovoltaica | 2025-04-08
SEN | SIC | SOCIEDAD BOCO SOLAR SPA |  | 76.565.252-9 | PMGD PFV EL BOCO | En Operacion | 2017-01-31 | 2017 | Región de Valparaíso | Quillota |  |  |  | No aplica |  | ERNC | Solar | 7.72 | 7.67 | Si | PMGD | CHILQUINTA | ALIMENTADOR LA PALMILLA | [12 empty] | 289927.89 | 6362582.86 | 19H | Solar Fotovoltaica | 2025-04-08
SEN | SIC | PFV EL CAIQUÉN SPA |  |  | PMGD PFV EL CAIQUEN | En Operacion | 2024-02-21 | 2024 | Región del Maule | Retiro |  |  |  | No aplica |  | ERNC | Solar | 9.01 | 9 | Si | PMGD | Luzparral | S/E Longaví C3 | [12 empty] | 251903 | 6020490 | 19H | Solar Fotovoltaica | 2025-04-08
SEN | SIC | PFV EL CARDENAL SPA |  |  | PMGD PFV EL CARDENAL | En Operacion | 2023-12-27 | 2023 | Región del Libertador Gral. Bernardo O’Higgins | San Vicente |  |  |  | No aplica |  | ERNC | Solar | 3.0045 | 3 | Si | PMGD | p3 | Alimentador La Fontecilla / S/E San Vicente de Tagua Tagua | [12 empty] | 308201 | 6188779 |  | Solar Fotovoltaica | 2025-04-08
SEN | SIC | PFV EL CARPINTERO SPA |  |  | PMGD PFV EL CARPINTERO | En Operacion | 2024-01-02 | 2024 | Región del Maule | Constitución |  |  |  | No aplica |  | ERNC | Solar | 9 | 8.5 | Si | PMGD | CGE | Alimentador Purapel / S/E Constitución | [12 empty] | 736591 | 6083144 | 18H | Solar Fotovoltaica | 2025-04-08
SEN | SIC | EL CASTAÑO SPA |  |  | PMGD PFV EL CASTAÑO | En Operacion | 2021-09-03 | 2021 | Región del Libertador Gral. Bernardo O’Higgins | Las Cabras |  |  |  | No aplica |  | ERNC | Solar | 8.603 | 8.6 | Si | PMGD | CGE | Alimentador La Rosa / S/ELas Cabras | [12 empty] | 286479 | 6196755 | 19H | Solar Fotovoltaica | 2025-04-08
SEN | SIC | PV EL CERNÍCALO SPA |  |  | PMGD PFV EL CERNICALO | En Operacion | 2017-12-21 | 2017 | Región de Ñuble | Ninhue |  |  |  | NO APLICA |  | ERNC | Solar | 1.5 | 1.5 | Si | PMGD | COPELEC | ID 578 BA S/E HUALTE 13.2KV | [12 empty] | 735327.76 | 5964921.32 | 18H | Solar Fotovoltaica | 2025-04-08
SEN | SIC | PV EL CERNÍCALO SPA |  |  | PMGD PFV EL CERNICALO II | En Operacion | 2017-12-21 | 2017 | Región de Ñuble | Ninhue |  |  |  | NO APLICA |  | ERNC | Solar | 1.5 | 1.5 | Si | PMGD | CGE | ID 578 BA S/E HUALTE 13.2KV | [12 empty] | 735369.74 | 5965005.33 | 18H | Solar Fotovoltaica | 2025-04-08
SEN | SIC | PFV EL CHERCAN SPA |  |  | PMGD PFV EL CHERCAN | En Operacion | 2023-07-21 | 2023 | Región del Maule | Curicó |  |  |  | No aplica |  | ERNC | Solar | 9.015 | 9 | Si | PMGD | CGE | Alimentador Tutuquén / S/E Curicó | [12 empty] | 288425 | 6126788 | 19H | Solar Fotovoltaica | 2025-04-08
SEN | SIC | PV EL CHINCOL SPA |  | 76.860.793-1 | PMGD PFV EL CHINCOL | En Operacion | 2018-09-07 | 2018 | Región de Ñuble | Ñiquén |  |  |  | 1 |  | ERNC | Solar | 3 | 2.99 | Si | PMGD | LUZ PARRAL | S/E SAN GREGORIO 12KV | [12 empty] | 243081 | 5980709 | 19 H | Solar Fotovoltaica | 2025-04-08
SEN | SIC | PFV EL CHUCAO SPA |  | 76.982.022-1 | PMGD PFV EL CHUCAO | En Operacion | 2020-09-12 | 2020 | Región del Maule | Retiro |  |  |  | NO APLICA |  | ERNC | Solar | 3.01 | 3 | Si | PMGD | LUZ PARRAL S.A | ID 2566 BA S/E PASO HONDO 13.2KV BP1 | [12 empty] | 236016 | 6009714 | 19 H | Solar Fotovoltaica | 2025-04-08
SEN | SIC | PFV EL CÓNDOR SPA |  | 76.967.538-8 | PMGD PFV EL CONDOR | En Operacion | 2020-08-12 | 2020 | Región del Maule | Teno |  |  |  | NO APLICA |  | ERNC | Solar | 1.336 | 1.33 | Si | PMGD | CEC | ID 1093 BA S/E QUINTA 13,2KV BP1 | [12 empty] | 314475 | 6138606 | 19 H | Solar Fotovoltaica | 2025-04-08
SEN | SIC | PFV EL CUERVO SPA |  |  | PMGD PFV EL CUERVO | En Operacion | 2023-10-26 | 2023 | Región del Maule | Licantén |  |  |  | No aplica |  | ERNC | Solar | 3.01 | 3 | Si | PMGD | CGE Distribución | Alimentador Paraguay / S/ELicantén | [12 empty] | 771128 | 6121295 | 18H | Solar Fotovoltaica | 2025-04-08
SEN | SIC | DIVISADERO SPA |  | 76.438.021-5 | PMGD PFV EL DIVISADERO | En Operacion | 2016-08-10 | 2016 | Región de Coquimbo | Punitaqui |  |  |  | NO APLICA |  | ERNC | Solar | 3 | 2.995 | Si | PMGD | CONAFE | S/E PUNITAQUI 66 KV | [12 empty] | 296466.19 | 6585515.44 | 19J | Solar Fotovoltaica | 2025-04-08
SEN | SIC | FOTOVOLTAICA EL MANZANO SPA |  | 76.404.001-5 | PMGD PFV EL ESTERO | En Operacion | 2019-12-20 | 2019 | Región del Libertador Gral. Bernardo O’Higgins | Las Cabras |  |  |  | 1 |  | ERNC | Solar | 2.7 | 2.68 | Si | PMGD | CGE | ID 207 BA S/E EL MANZANO (CGE) 15KV BP1 | [12 empty] | 278782 | 6210778 | 19 H | Solar Fotovoltaica | 2025-04-08
SEN | SIC | PFV EL FLAMENCO SPA |  |  | PMGD PFV EL FLAMENCO | En Operacion | 2022-08-02 | 2022 | Región del Maule | Yerbas Buenas |  |  |  | No aplica |  | ERNC | Solar | 9.01 | 9 | Si | PMGD | Luz Linares S.A. | Alimentador Llanos Blancos / S/EYerbas Buenas | [12 empty] | 272053 | 6048016 | 19H | Solar Fotovoltaica | 2025-04-08
SEN | SIC | PFV EL GAVIOTÍN SPA |  |  | PMGD PFV EL GAVIOTIN | En Operacion | 2023-03-29 | 2023 | Región de Coquimbo | La Serena |  |  |  | No aplica |  | ERNC | Solar | 9.015 | 9 | Si | PMGD | CGE Distribución | Alimentador Alemania / S/ELas Compañias | [12 empty] | 285000 | 6694098 | 19J | Solar Fotovoltaica | 2025-04-08
SEN | SIC | INCAHUASI ENERGY SPA |  | 76.618.674-2 | PMGD PFV EL GUANACO SOLAR | En Operacion | 2020-09-09 | 2020 | Región Metropolitana de Santiago | Padre Hurtado |  |  |  | NO APLICA |  | ERNC | Solar | 9.008 | 9 | Si | PMGD | CGE | Alimentador Malloco / S/EMalloco | [12 empty] | 327184 | 6284777 | 19H | Solar Fotovoltaica | 2025-04-08
SEN | SIC | PARQUE SOLAR SALAMANCA SPA |  |  | PMGD PFV EL HUASO | En Operacion | 2022-07-15 | 2022 | Región Metropolitana de Santiago | Catemu |  |  |  | No aplica |  | ERNC | Solar | 2.71 | 2.7 | Si | PMGD | Chilquinta SA | Alimentador Enami / S/ECatemu | [12 empty] | 314619 | 6372938 | 19H | Solar Fotovoltaica | 2025-04-08
SEN | SIC | PARQUE FOTOVOLTAICO IDAHUILLO SPA |  |  | PMGD PFV EL INTERLOCUTOR | En Operacion | 2024-07-21 | 2024 | Región del Libertador Gral. Bernardo O’Higgins | Coltauco |  |  |  | no aplica |  | ERNC | Solar | 2.713 | 2.7 | Si | PMGD | Compañía General de Electricidad S.A | Almendro / Loreto | [12 empty] | 305512.54 | 6201348.08 | 19H | Solar Fotovoltaica | 2025-04-08
SEN | SIC | LAUREL SPA |  | 76.519.771-6 | PMGD PFV EL LAUREL | En Operacion | 2019-05-29 | 2019 | Región Metropolitana de Santiago | El Monte |  |  |  | 1 |  | ERNC | Solar | 7.5 | 7.31 | Si | PMGD | CGE | ID 572 BA S/E EL PAICO 13,2KV BP1 | [12 empty] | 312590.9302 | 6271484.416 | 19 H | Solar Fotovoltaica | 2025-04-08
SEN | SIC | DIANA SOLAR SPA |  | 76.963.336-7 | PMGD PFV EL LITRE SOLAR | En Operacion | 2020-06-20 | 2020 | Región Metropolitana de Santiago | Tiltil |  |  |  | no aplica |  | ERNC | Solar | 9 | 9 | Si | PMGD | ENEL DISTRIBUCIÓN | S/E EL MANZANO 23KV | [12 empty] | 334138 | 6332974 | 19S | Solar Fotovoltaica | 2025-04-08
SEN | SIC | PFV EL LORO CHOROY SPA |  |  | PMGD PFV EL LORO CHOROY | En Operacion | 2024-05-24 | 2024 | Región del Maule | Curicó |  |  |  | no aplica |  | ERNC | Solar | 9.045 | 9 | Si | PMGD | Compañía General de Electricidad S.A. | S/E CURICO C4 | [12 empty] | 291720 | 6126698 | 19E | Solar Fotovoltaica | 2025-04-08
SEN | SIC | PFV EL MIRLO SPA |  |  | PMGD PFV EL MIRLO | En Operacion | 2023-12-29 | 2023 | Región del Libertador Gral. Bernardo O’Higgins | Malloa |  |  |  | No aplica |  | ERNC | Solar | 6.235 | 6.22 | Si | PMGD | CGE | Alimentador Condell / S/E Rengo | [12 empty] | 328870 | 6186307 |  | Solar Fotovoltaica | 2025-04-08
SEN | SIC | CALLAQUI DE VERANO SPA |  |  | PMGD PFV EL MONTE | En Operacion | 2022-02-04 | 2022 | Región Metropolitana de Santiago | El Monte |  |  |  | No aplica |  | ERNC | Solar | 3.006 | 3 | Si | PMGD | CGE Distribución | Alimentador Santa Cecilia / S/EEl Monte | [12 empty] | 315239 | 6272465 | 19H | Solar Fotovoltaica | 2025-04-08
SEN | SIC | PFV EL PICHÓN SPA |  |  | PMGD PFV EL PICHON | En Operacion | 2023-07-17 | 2023 | Región del Maule | Retiro |  |  |  | No aplica |  | ERNC | Solar | 3.005 | 3 | Si | PMGD | CGE | Alimentador Copihue / S/E Retiro | [12 empty] | 251116 | 6008548 | 19H | Solar Fotovoltaica | 2025-04-08
SEN | SIC | PV EL PICURIO SPA |  | 76.860.789-3 | PMGD PFV EL PICURIO | En Operacion | 2018-09-04 | 2018 | Región del Libertador Gral. Bernardo O’Higgins | Chimbarongo |  |  |  | 1 |  | ERNC | Solar | 3 | 3 | Si | PMGD | CEC | S/E QUINTA | [12 empty] | 311374.97 | 6147306.98 | 19H | Solar Fotovoltaica | 2025-04-08
SEN | SIC | PV EL PILPEN SPA |  | 76.744.083-9 | PMGD PFV EL PILPEN | En Operacion | 2017-11-02 | 2017 | Región Metropolitana de Santiago | María Pinto |  |  |  | NO APLICA |  | ERNC | Solar | 3 | 2.9901 | Si | PMGD | CGE | ID 557 BA S/E BOLLENAR 13.2KV BP1 | [12 empty] | 291800.78 | 6284508.69 | 19H | Solar Fotovoltaica | 2025-04-08
SEN | SIC | PV EL PITIO SPA |  | 76.830.065-8 | PMGD PFV EL PITIO | En Operacion | 2018-03-13 | 2018 | Región del Maule | Longaví |  |  |  | NO APLICA |  | ERNC | Solar | 3 | 2.9901 | Si | PMGD | LUZ PARRAL | S/E LONGAVI 13.2 KV | [12 empty] | 257045.47 | 6015318.82 | 19H | Solar Fotovoltaica | 2025-04-08
SEN | SIC | PFV EL PIUQUEN SPA |  |  | PMGD PFV EL PIUQUEN | En Operacion | 2021-07-03 | 2021 | Región de Ñuble | Bulnes |  |  |  | No aplica |  | ERNC | Solar | 3.01 | 3 | Si | PMGD | Copelec | ALIMENTADOR LAS BRISAS – S/ETRES ESQUINAS | [12 empty] | 747582.925 | 5926621.67 | 18H | Solar Fotovoltaica | 2025-04-08
SEN | SIC | PV EL QUELTEHUE SPA |  | 76.744.082-0 | PMGD PFV EL QUELTEHUE | En Operacion | 2017-09-13 | 2017 | Región Metropolitana de Santiago | Melipilla |  |  |  | 1 |  | ERNC | Solar | 3 | 2.9952 | Si | PMGD | CGE | ID 557 BA S/E BOLLENAR 13.2KV BP1 | [12 empty] | 294418 | 6284360 | 19 H | Solar Fotovoltaica | 2025-04-08
SEN | SIC | REDEN CABILDO SOLAR SPA |  | 76.948.169-9 | PMGD PFV EL QUEMADO | En Operacion | 2018-11-20 | 2018 | Región de Valparaíso | Cabildo |  |  |  | 1 |  | ERNC | Solar | 3 | 2.98 | Si | PMGD | CONAFE | S/E CABILDO 23KV | [12 empty] | 310354 | 6409404 | 19 H | Solar Fotovoltaica | 2025-04-08
SEN | SIC | EL QUEULE SPA |  | 76.503.263-6 | PMGD PFV EL QUEULE | En Operacion | 2019-01-19 | 2019 | Región del Libertador Gral. Bernardo O’Higgins | Las Cabras |  |  |  | 1 |  | ERNC | Solar | 7 | 6.87 | Si | PMGD | CGE | S/E EL MANZANO 15KV | [12 empty] | 279269.18 | 6210664.49 | 19 H | Solar Fotovoltaica | 2025-04-08
SEN | SIC | PFV EL RAYADOR SPA |  |  | PMGD PFV EL RAYADOR | En Operacion | 2023-10-01 | 2023 | Región de Coquimbo | La Serena |  |  |  | no aplica |  | ERNC | Solar | 9.015 | 9 | Si | PMGD | CGE | S/E LAS COMPAÑIAS C2 | [12 empty] | 284939 | 6695009 | 19J | Solar Fotovoltaica | 2025-04-08
SEN | SIC | IMPULSO SOLAR EL RESPLANDOR SPA |  | 76.825.044-8 | PMGD PFV EL RESPLANDOR | En Operacion | 2020-05-19 | 2020 | Región del Biobío | Cabrero |  |  |  | NO APLICA |  | ERNC | Solar | 2.63 | 2.627 | Si | PMGD | SAESA | S/E CABRERO 23KV | [12 empty] | 732739 | 5897568 | 18H | Solar Fotovoltaica | 2025-04-08
SEN | SIC | CHESTER SOLAR IV SPA |  | 76.440.337-1 | PMGD PFV EL ROBLE | En Operacion | 2017-10-19 | 2017 | Región Metropolitana de Santiago | San Pedro |  |  |  | 1 |  | ERNC | Solar | 9 | 8.88 | Si | PMGD | CGE | S/E PEUMO | [12 empty] | 279507.47 | 6231168.68 | 19 H | Solar Fotovoltaica | 2025-04-08
SEN | SIC | GR ULMO SPA |  |  | PMGD PFV EL ROMERAL | En Operacion | 2020-12-29 | 2020 | Región del Libertador Gral. Bernardo O’Higgins | Chimbarongo |  |  |  | No aplica |  | ERNC | Solar | 8.098 | 8 | Si | PMGD | CGE | Alimentador San Enrique, S/E Chimbarongo | [12 empty] | 313559 | 6154670 | 19H | Solar Fotovoltaica | 2025-04-08
SEN | SIC | PSF EL SALITRAL S.A. |  | 76.284.904-6 | PMGD PFV EL SALITRAL | En Operacion | 2020-12-08 | 2020 | Región de Coquimbo | Combarbalá |  |  |  | No aplica |  | ERNC | Solar | 3 | 2.97 | Si | PMGD | CGE | Alimentador Industrial / S/ECombarbalá | [12 empty] | 306995 | 6546255 | 19 J | Solar Fotovoltaica | 2025-04-08
SEN | SIC | CHESTER SOLAR V SPA |  | 76.466.854-5 | PMGD PFV EL SAUCE | En Operacion | 2018-03-27 | 2018 | Región del Libertador Gral. Bernardo O’Higgins | Las Cabras |  |  |  | 1 |  | ERNC | Solar | 2.98 | 2.94 | Si | PMGD | CGE | S/E PEUMO | [12 empty] | 281040.67 | 6226309.11 | 19H | Solar Fotovoltaica | 2025-04-08
SEN | SIC | PFV EL TIUQUE SPA |  |  | PMGD PFV EL TIUQUE | En Operacion | 2022-07-29 | 2022 | Región del Maule | San Javier |  |  |  | No aplica |  | ERNC | Solar | 1.504 | 1.5 | Si | PMGD | CGE Distribución | Alimentador Centenario / S/ELa Palma | [12 empty] | 256372 | 6055746 | 19H | Solar Fotovoltaica | 2025-04-08
SEN | SIC | PORTEZUELO SPA |  |  | PMGD PFV EL TREBOL | En Operacion | 2025-01-29 | 2025 | Región del Libertador Gral. Bernardo O’Higgins | La Estrella |  |  |  | No aplica |  | ERNC | Solar | 3.01 | 3 | Sí | PMGD | CGE | Alimentador Las chacras / S/E La Esperanza | [12 empty] | 266497 | 6204996 | 19H | Solar Fotovoltaica | 2025-04-08
SEN | SIC | PFV EL TRILE SPA |  |  | PMGD PFV EL TRILE | En Operacion | 2024-04-20 | 2024 | Región del Maule | Yerbas Buenas |  |  |  | No aplica |  | ERNC | Solar | 9.082 | 9 | Si | PMGD | Luz Linares S.A. | Alimentador Peñuelas / S/EYerbas Buenas | [12 empty] | 262941 | 6044659 | 19H | Solar Fotovoltaica | 2025-04-08
SEN | SIC | BLUE SOLAR OCHO SPA |  |  | PMGD PFV EL TRIUNFO | En Operacion | 2024-12-13 | 2024 | Región de Valparaíso | San Esteban |  |  |  | No aplica |  | ERNC | Solar | 9.0099 | 0.109 | Sí | PMGD | Chilquinta Distribución | Alimentador Las Juntas / S/ESan Rafael | [12 empty] | 353547 | 6375446 | 19H | Solar Fotovoltaica | 2025-04-08
SEN | SIC | PFV EL TURPIAL SPA |  |  | PMGD PFV EL TURPIAL | En Operacion | 2024-07-11 | 2024 | Región de Atacama | Tierra Amarilla |  |  |  | No aplica |  | ERNC | Solar | 2.995 | 2.99 | Si | PMGD | CGE Distribución | Alimentador El Yeso / S/ECerrillos | [12 empty] | 378820 | 6949903 | 19J | Solar Fotovoltaica | 2025-04-08
SEN | SIC | PFV EL ZORZAL SPA |  |  | PMGD PFV EL ZORZAL | En Operacion | 2022-05-20 | 2022 | Región del Maule | San Rafael |  |  |  | No aplica |  | ERNC | Solar | 3.05 | 3 | Si | PMGD | CGE | Alimentador Los Robles / S/ELos Maquis (CGE) | [12 empty] | 270127 | 6090779 | 19H | Solar Fotovoltaica | 2025-04-08
SEN | SIC | PFV EL ÑANDU SPA |  |  | PMGD PFV EL ÑANDU | En Operacion | 2025-01-21 | 2025 | Región de Atacama | Copiapó |  |  |  | No aplica |  | ERNC | Solar | 3.005 | 3 | Sí | PMGD | CGE | Alimentador UDA / S/E HERNAN FUENTES | [12 empty] | 365087 | 6976305 | 19J | Solar Fotovoltaica | 2025-04-08
SEN | SIC | ENAMI SOLAR SPA |  |  | PMGD PFV ENAMI SOLAR | En Operacion | 2024-01-10 | 2024 | Región de Valparaíso | Catemu |  |  |  | no aplica |  | ERNC | Solar | 5.4 | 5.375 | Si | PMGD | Chilquinta | S/E CATEMU C1 | [12 empty] | 316154.0001 | 6373083 | 18H | Solar Fotovoltaica | 2025-04-08
SEN | SIC | ENERGÍA RENOVABLE ENCINO SPA |  |  | PMGD PFV ENCINO | En Operacion | 2022-03-22 | 2022 | Región del Libertador Gral. Bernardo O’Higgins | Requínoa |  |  |  | No aplica |  | ERNC | Solar | 1.91 | 1.9 | Si | PMGD | CGE Distribucion | Alimentador San Isidro / S/EChumaquito | [12 empty] | 339355 | 6205185 | 19H | Solar Fotovoltaica | 2025-04-08
SEN | SIC | LOA SOLAR SPA |  | 76.493.106-8 | PMGD PFV ENCON SOLAR | En Operacion | 2019-04-23 | 2019 | Región de Valparaíso | San Felipe |  |  |  | 1 |  | ERNC | Solar | 8.64 | 8.494 | Si | PMGD | CHILQUINTA | ID 1040 S/E SAN FELIPE BP1 | [12 empty] | 336152.73 | 6377534.9 | 19 H | Solar Fotovoltaica | 2025-04-08
SEN | SIC | LUCIANO SOLAR SPA |  |  | PMGD PFV ERINOME | En Operacion | 2021-10-06 | 2021 | Región del Maule | Talca |  |  |  | No aplica |  | ERNC | Solar | 2.76 | 2.75 | Si | PMGD | CGE | Alimentador Arenal, S/EPiduco | [12 empty] | 253931 | 6074912 | 19H | Solar Fotovoltaica | 2025-04-08
SEN | SIC | CORCOVADO DE VERANO SPA |  |  | PMGD PFV ESCORIAL DEL VERANO SOLAR | En Operacion | 2021-10-30 | 2021 | Región de Valparaíso | Panquehue |  |  |  | No aplica |  | ERNC | Solar | 3.006 | 3 | Si | PMGD | Chilquinta Energía S.A | Alimentador Palomar / S/ESan Felipe | [12 empty] | 333156 | 6375932 | 19H | Solar Fotovoltaica | 2025-04-08
SEN | SIC | CVE PROYECTO NUEVE SPA |  |  | PMGD PFV ESFENA | En Operacion | 2021-07-23 | 2021 | Región de Valparaíso | Petorca |  |  |  | No aplica |  | ERNC | Solar | 6.7425 | 6 | Si | PMGD | CGE | Alimentador Alicahue / S/ECabildo | [12 empty] | 329644 | 6431925 | 19H | Solar Fotovoltaica | 2025-04-08
SEN | SIC | PARQUE FOTOVOLTAICO FARAMALLA SPA |  |  | PMGD PFV FARAMALLA | En Operacion | 2022-03-11 | 2022 | Región Metropolitana de Santiago | Alhué |  |  |  | No aplica |  | ERNC | Solar | 3.05 | 3 | Si | PMGD | CGE Distribución | Alimentador Minera Florida / S/EAlhue | [12 empty] | 308927 | 6231116 | 19H | Solar Fotovoltaica | 2025-04-08
SEN | SIC | FARDELA NEGRA SPA |  |  | PMGD PFV FARDELA NEGRA | En Operacion | 2022-01-28 | 2022 | Región de Valparaíso | Algarrobo |  |  |  | No aplica |  | ERNC | Solar | 3.0045 | 3 | Si | PMGD | Litoral | Alimentador San Jerónimo / S/ESan Jerónimo | [12 empty] | 257602 | 6305531 | 19H | Solar Fotovoltaica | 2025-04-08
SEN | SIC | PARINI DE VERANO SPA |  | 76.876.858-7 | PMGD PFV FILOMENA SOLAR | En Operacion | 2020-07-16 | 2020 | Región de Valparaíso | Santa María |  |  |  | No aplica |  | ERNC | Solar | 3 | 3 | Si | PMGD | Chilquinta Energía S.A. | Barra 12kV S/ESan Felipe | [12 empty] | 348550 | 6379891 | 19H | Solar Fotovoltaica | 2025-04-08
SEN | SIC | GENERADORA SOL SOLIV SPA |  |  | PMGD PFV FLORENCIA SOLAR | En Operacion | 2022-06-09 | 2022 | Región de Coquimbo | Los Vilos |  |  |  | No aplica |  | ERNC | Solar | 9.5 | 9 | Si | PMGD | CGE | Alimentador Quilimarí / S/EQuereo | [12 empty] | 269117 | 6470326 | 19J | Solar Fotovoltaica | 2025-04-08
SEN | SIC | AILIN FOTOVOLTAICA SPA |  |  | PMGD PFV FOTOVOLT LIN | En Operacion | 2023-08-31 | 2023 | Región del Maule | Linares |  |  |  | No aplica |  | ERNC | Solar | 4.645 | 4.5 | Si | PMGD | LUZLINARES S.A. | Alimentador Barrio Industrial / S/ELinares Norte | [12 empty] | 259932 | 6032477 | 19H | Solar Fotovoltaica | 2025-04-08
SEN | SIC | GR BOLDO SPA |  | 76.515.598-3 | PMGD PFV FRANCISCO | En Operacion | 2017-10-11 | 2017 | Región del Libertador Gral. Bernardo O’Higgins | Mostazal |  |  |  | 1 |  | ERNC | Solar | 3 | 3 | Si | PMGD | CGE | ALIMENTADOR CODEGUA S/EGRANEROS 66KV | [12 empty] | 349375.7753 | 6236615.861 | 19H | Solar Fotovoltaica | 2025-04-08
SEN | SIC | PARQUE FULGOR SPA |  |  | PMGD PFV FULGOR | En Operacion | 2022-04-29 | 2022 | Región del Biobío | Negrete |  |  |  | No aplica |  | ERNC | Solar | 2.66 | 2.64 | Si | PMGD | Grupo Saesa - Frontel | Alimentado Renaico / S/ENegrete | [12 empty] | 709882 | 5829398 | 18H | Solar Fotovoltaica | 2025-04-08
SEN | SIC | LASCAR ENERGY SPA |  |  | PMGD PFV FUSTER DEL VERANO | En Operacion | 2023-11-15 | 2023 | Región Metropolitana de Santiago | Lampa |  |  |  | No aplica |  | ERNC | Solar | 9.014 | 9 | Si | PMGD | Enel | Alimentador Portezuelo / S/E Batuco | [12 empty] | 321107 | 6317793 | 19H | Solar Fotovoltaica | 2025-04-08
SEN | SIC | PUNTIAGUDO ENERGY SPA |  |  | PMGD PFV FV CHICAUMA DEL VERANO | En Operacion | 2024-06-03 | 2024 | Región Metropolitana de Santiago | Lampa |  |  |  | NO APLICA |  | ERNC | Solar | 9.014 | 9 | Si | PMGD | Enel | Alimentador Liray / S/E Batuco | [12 empty] | 320855 | 6317891 | 19H | Solar Fotovoltaica | 2025-04-08
SEN | SIC | SALADO ENERGY SPA |  |  | PMGD PFV GABARDO DEL VERANO SOLAR | En Operacion | 2022-03-01 | 2022 | Región Metropolitana de Santiago | Paine |  |  |  | No aplica |  | ERNC | Solar | 6.0145 | 6 | Si | PMGD | CGE Distribución | Alimentador Paine / S/EFátima | [12 empty] | 351407 | 6256171 | 19H | Solar Fotovoltaica | 2025-04-08
SEN | SIC | BRONTE SPA |  |  | PMGD PFV GABRIELA | En Operacion | 2022-11-08 | 2022 | Región de Coquimbo | Vicuña |  |  |  | No aplica |  | ERNC | Solar | 9.15 | 9 | Si | PMGD | CGE Distribución | Alimentador Gabriela Mistral / S/EVicuña | [12 empty] | 336327 | 6681655 | 19J | Solar Fotovoltaica | 2025-04-08
SEN | SIC | GÉNOVA SOLAR SPA |  |  | PMGD PFV GENOVA | En Operacion | 2024-09-02 | 2024 | Región del Maule | Linares |  |  |  | 1 |  | ERNC | Solar | 9.0065 | 9 | Sí | PMGD | Luz Linares | ID26608 S/E LINARES NORTE C1 | [12 empty] | 256153 | 6031433 | 19H | Solar Fotovoltaica | 2025-04-08
SEN | SIC | LOS GIRASOLES SPA |  | 76.760.999-K | PMGD PFV GIRASOLES | En Operacion | 2020-04-10 | 2020 | Región Metropolitana de Santiago | Curacaví |  |  |  | NO APLICA |  | ERNC | Solar | 2.63 | 2.6269 | Si | PMGD | CGE | S/E CURACAVÍ | [12 empty] | 307327.5 | 6301437.56 | 19 H | Solar Fotovoltaica | 2025-04-08
SEN | SIC | GR LLEUQUE SPA |  |  | PMGD PFV GR ALCON SOLAR | En Operacion | 2022-06-17 | 2022 | Región del Libertador Gral. Bernardo O’Higgins | Marchihue |  |  |  | No aplica |  | ERNC | Solar | 9.148 | 9 | Si | PMGD | CGE Distribución | Alimentador Mallermo / S/EAlcones | [12 empty] | 248366 | 6192058 | 19H | Solar Fotovoltaica | 2025-04-08
SEN | SIC | GR ALERCE SPA |  | 76.513.824-8 | PMGD PFV GR LEMU | En Operacion | 2020-05-01 | 2020 | Región del Maule | San Javier |  |  |  | NO APLICA |  | ERNC | Solar | 5 | 4.97 | Si | PMGD | CGE | S/E SAN JAVIER 23KV | [12 empty] | 247117.09 | 6055548.86 | 19 H | Solar Fotovoltaica | 2025-04-08
SEN | SIC | GR CIPRÉS SPA |  |  | PMGD PFV GR PEUMO | En Operacion | 2021-09-29 | 2021 | Región del Libertador Gral. Bernardo O’Higgins | San Vicente |  |  |  | No aplica |  | ERNC | Solar | 8.09 | 8 | Si | PMGD | CGE | Alimentador Peumo / S/ESan Vicente de Tagua Tagua | [12 empty] | 304335 | 6189673 | 19H | Solar Fotovoltaica | 2025-04-08
SEN | SIC | GR PITAO SPA |  |  | PMGD PFV GR PITAO | En Operacion | 2021-06-02 | 2021 | Región del Maule | Teno |  |  |  | No aplica |  | ERNC | Solar | 9.109 | 9 | Si | PMGD | CGE | Alimentador El Quelmén / S/ETeno | [12 empty] | 304338 | 6143801 | 19H | Solar Fotovoltaica | 2025-04-08
SEN | SIC | GR RAULÍ SPA |  |  | PMGD PFV GR RAULI | En Operacion | 2020-12-31 | 2020 | Región del Maule | Molina |  |  |  | No aplica |  | ERNC | Solar | 9.14 | 9 | Si | PMGD | CGE | Alimentador Casablanca / S/EMolina | [12 empty] | 292374 | 6114000 | 19H | Solar Fotovoltaica | 2025-04-08
SEN | SIC | GR CHAQUIHUE SPA |  | 76.461.944-7 | PMGD PFV GR SANTA ROSA | En Operacion | 2019-04-12 | 2019 | Región Metropolitana de Santiago | San Pedro |  |  |  | 1 |  | ERNC | Solar | 9 | 8.888 | Si | PMGD | CGE | ID 624 BA S/E SANTA ROSA (TRANSNET) 23KV | [12 empty] | 288382.93 | 6235223.85 | 19 H | Solar Fotovoltaica | 2025-04-08
SEN | SIC | GRANADA SPA |  | 76.727.405-K | PMGD PFV GRANADA | En Operacion | 2020-07-11 | 2020 | Región del Maule | Linares |  |  |  | NO APLICA |  | ERNC | Solar | 9.013 | 9 | Si | PMGD | LUZ LINARES | S/E LINARES NORTE | [12 empty] | 262166.31 | 6033966.91 | 19H | Solar Fotovoltaica | 2025-04-08
SEN | SIC | GRANATE SPA |  |  | PMGD PFV GRANATE | En Operacion | 2022-06-28 | 2022 | Región de Coquimbo | Ovalle |  |  |  | No aplica |  | ERNC | Solar | 9.15 | 9 | Si | PMGD | CGE Distribución | Alimentador Quebrada Seca / S/EOvalle | [12 empty] | 283703 | 6613915 | 19J | Solar Fotovoltaica | 2025-04-08
SEN | SIC | FOTOVOLTAICA MAÑIO SPA |  | 76.863.475-0 | PMGD PFV GUADALAO | En Operacion | 2020-02-14 | 2020 | Región del Libertador Gral. Bernardo O’Higgins | La Estrella |  |  |  | NO APLICA |  | ERNC | Solar | 3 | 2.99 | Si | PMGD | CGE | ID 1189 BA S/E PORTEZUELO 23KV BP1 | [12 empty] | 263163 | 6206745 | 19 H | Solar Fotovoltaica | 2025-04-08
SEN | SIC | GUADALUPE SOLAR SPA |  |  | PMGD PFV GUADALUPE | En Operacion | 2021-11-05 | 2021 | Región de Valparaíso | Los Andes |  |  |  | No aplica |  | ERNC | Solar | 6 | 5.6 | Si | PMGD | Chilquinta S.A. | Alimentador San Vicente / S/ESan Rafael | [12 empty] | 356652 | 6364753 | 19H | Solar Fotovoltaica | 2025-04-08
SEN | SIC | SOLAR TI DIECISÉIS SPA |  |  | PMGD PFV GUARANA | En Operacion | 2022-03-10 | 2022 | Región del Libertador Gral. Bernardo O’Higgins | Litueche |  |  |  | No aplica |  | ERNC | Solar | 1.109 | 1.1 | Si | PMGD | CGE Distribución | Alimentador Los Quillales / S/EQuelentaro | [12 empty] | 257361 | 6226729 | 19H | Solar Fotovoltaica | 2025-04-08
SEN | SIC | PARSOSY HELIOS SPA |  |  | PMGD PFV HELIOS | En Operacion | 2022-05-24 | 2022 | Región de Valparaíso | Llaillay |  |  |  | No aplica |  | ERNC | Solar | 3.0058 | 3 | Si | PMGD | Chilquinta Distribución | Alimentaador Santa Teresa / S/ELas Vegas | [12 empty] | 315433 | 6364334 | 19H | Solar Fotovoltaica | 2025-04-08
SEN | SIC | GR ESPINO SPA |  | 76.461.941-2 | PMGD PFV HOMERO SOLAR | En Operacion | 2017-08-18 | 2017 | Región del Libertador Gral. Bernardo O’Higgins | Mostazal |  |  |  | NO APLICA |  | ERNC | Solar | 3 | 2.9901 | Si | PMGD | CGE | ID 343 BA S/E SAN FRANCISCO DE MOSTAZAL 15KV C2 | [12 empty] | 348476.61 | 6240608.29 | 19 H | Solar Fotovoltaica | 2025-04-08
SEN | SIC | HORMIGA SOLAR SPA |  | 76.459.988-8 | PMGD PFV HORMIGA SOLAR | En Operacion | 2016-10-27 | 2016 | Región de Valparaíso | San Felipe |  |  |  | NO APLICA |  | ERNC | Solar | 2.541 | 2.541 | Si | PMGD | CHILQUINTA | ID 1041 BA S/E SAN FELIPE 12KV BP2 | [12 empty] | 338781 | 6378884 | 19 H | Solar Fotovoltaica | 2025-04-08
SEN | SIC | SOLARITY SPA |  | 76.033.092-2 | PMGD PFV HORNITOS | En Operacion | 2013-06-10 | 2013 | Región de Atacama | Tierra Amarilla |  |  |  | NO APLICA |  | ERNC | Solar | 0.323 | 0.3214 | Si | PMGD | EMELAT | ALIMENTADOR HORNITOS | [12 empty] | 382588 | 6931619 | 19 J | Solar Fotovoltaica | 2025-04-08
SEN | SIC | FARMDO ENERGY CHILE SPA |  |  | PMGD PFV HUAPE | En Operacion | 2021-06-05 | 2021 | Región de Ñuble | Chillán |  |  |  | No aplica |  | ERNC | Solar | 2.979 | 2.967 | Si | PMGD | CGE Distribución | Alimentador Confluencia / S/ESanta Elisa | [12 empty] | 745793 | 5945131 | 18 H | Solar Fotovoltaica | 2025-04-08
SEN | SIC | NUEVA GALES SPA |  |  | PMGD PFV HUAQUELON | En Operacion | 2022-12-16 | 2022 | Región de Atacama | Punitaqui |  |  |  | No aplica |  | ERNC | Solar | 9.15 | 9 | Si | PMGD | CGE Distribución | Alimentador Huaquelón / S/EPunitaqui | [12 empty] | 285369 | 6587214 | 19J | Solar Fotovoltaica | 2025-04-08
SEN | SIC | MALLOCO SOLAR SPA |  |  | PMGD PFV HUINGAN | En Operacion | 2024-03-20 | 2024 | Región Metropolitana de Santiago | Peñaflor |  |  |  | No aplica |  | ERNC | Solar | 9.012 | 9 | Si | PMGD | CGE Distribución | Alimentador Malloco / S/E Malloco | [12 empty] | 327941 | 6282479 | 19H | Solar Fotovoltaica | 2025-04-08
SEN | SIC | PATRICIA SOLAR SPA |  |  | PMGD PFV HURTADO | En Operacion | 2024-03-05 | 2024 | Región del Biobío | Los Ángeles |  |  |  | No aplica |  | ERNC | Solar | 2.71 | 2.7 | Si | PMGD | CGE | Alimentador Padre Hurtado / S/E Los Ángeles | [12 empty] | 733285 | 5852597 | 18H | Solar Fotovoltaica | 2025-04-08
SEN | SIC | ICB INMOBILIARIA S.A. |  |  | PMGD PFV ICB | En Operacion | 2022-06-13 | 2022 | Región Metropolitana de Santiago | Quilicura |  |  |  | 1 |  | ERNC | Solar | 0.39 | 0.3 | Si | PMGD | Enel Distribución | Alimentador Maulén / S/EChacabuco | [12 empty] | 341942 | 6309279 | 19H | Solar Fotovoltaica | 2025-04-08
SEN | SIC | PALPANA DE VERANO SPA |  |  | PMGD PFV IDAHUE DEL VERANO SOLAR | En Operacion | 2022-10-19 | 2022 | Región del Libertador Gral. Bernardo O’Higgins | Coltauco |  |  |  | No aplica |  | ERNC | Solar | 3.007 | 3 | Si | PMGD | CGE Distribución | Alimentador Peumo / S/ESan Vicente de Tagua Tagua | [12 empty] | 306041 | 6201381 | 19H | Solar Fotovoltaica | 2025-04-08
SEN | SIC | SONNEDIX PARSOSY ILLAPEL 5 SPA |  | 76.557.855-8 | PMGD PFV ILLAPEL 5X | En Operacion | 2019-07-20 | 2019 | Región de Coquimbo | Illapel |  |  |  | NO APLICA |  | ERNC | Solar | 3 | 2.9866 | Si | PMGD | CGE | ID 324 BA S/E ILLAPEL 23KV BP1 | [12 empty] | 296725 | 6500490 | 19 J | Solar Fotovoltaica | 2025-04-08
SEN | SIC | LA INDEPENDENCIA SOLAR SPA |  |  | PMGD PFV INDEPENDENCIA | En Operacion | 2023-06-28 | 2023 | Región Metropolitana de Santiago | Tiltil |  |  |  | No aplica |  | ERNC | Solar | 2.713 | 2.7 | Si | PMGD | ENEL | Alimentador Polpaico / S/E Punta Peuco | [12 empty] | 323803 | 6330956 | 19H | Solar Fotovoltaica | 2025-04-08
SEN | SIC | COBENA ENERGÍA SPA |  |  | PMGD PFV ITAHUE SOLAR | En Operacion | 2022-11-18 | 2022 | Región del Maule | Río Claro |  |  |  | No aplica |  | ERNC | Solar | 2.286 | 2.28 | Si | PMGD | CGE Distribución | Alimenrador Pulmodon / S/EItahue | [12 empty] | 284960 | 6106723 | 19H | Solar Fotovoltaica | 2025-04-08
SEN | SIC | CHESTER SOLAR I SPA |  | 76.440.329-0 | PMGD PFV JAHUEL | En Operacion | 2020-04-18 | 2020 | Región de Valparaíso | Santa María |  |  |  | NO APLICA |  | ERNC | Solar | 6 | 5.6 | Si | PMGD | CHILQUINTA | ID_4285 IM S/E SAN FELIPE C4 | [12 empty] | 347960 | 6382585 | 19H | Solar Fotovoltaica | 2025-04-08
SEN | SIC | PSF PETORCA SPA |  |  | PMGD PFV JARDIN SOLAR PETORCA | En Operacion | 2023-09-14 | 2023 | Región de Valparaíso | La Ligua |  |  |  | No aplica |  | ERNC | Solar | 0.21 | 0.2 | Si | PMGD | CGE | S/E Cabildo | [12 empty] | 323601 | 6414065 | 19H | Solar Fotovoltaica | 2025-04-08
SEN | SIC | FOTOVOLTAICA JAURURO SPA |  | 76.758.672-8 | PMGD PFV JAURURO SOLAR | En Operacion | 2019-08-15 | 2019 | Región de Valparaíso | La Ligua |  |  |  | NO APLICA |  | ERNC | Solar | 2.73 | 2.7226 | Si | PMGD | CGE | ID 162 BA S/E QUINQUIMO 23KV | [12 empty] | 286515 | 6406994 | 19 H | Solar Fotovoltaica | 2025-04-08
SEN | SIC | GR TORRES DEL PAINE SPA |  |  | PMGD PFV JAVIERA CARRERA | En Operacion | 2022-12-13 | 2022 | Región Metropolitana de Santiago | Buin |  |  |  | No aplica |  | ERNC | Solar | 9.141 | 9 | Si | PMGD | CGE Distribución | Alimentador Javiera Carrera / S/EBuin | [12 empty] | 339902 | 6263267 | 19H | Solar Fotovoltaica | 2025-04-08
SEN | SIC | PFV JILGUERO SPA |  |  | PMGD PFV JILGUERO | En Operacion | 2024-04-17 | 2024 | Región del Maule | Curicó |  |  |  | No aplica |  | ERNC | Solar | 1.7026 | 1.7 | Si | PMGD | Cooperativa Eléctrica Curicó | Alimentador Los Niches S/E Curicó | [12 empty] | 302852 | 6116367 | 19H | Solar Fotovoltaica | 2025-04-08
SEN | SIC | FV SANTA LAURA SPA |  | 76.954.708-8 | PMGD PFV JOSE SOLER MALLAFRE | En Operacion | 2019-08-23 | 2019 | Región del Maule | Teno |  |  |  | NO APLICA |  | ERNC | Solar | 1.33 | 1.33 | Si | PMGD | CEC | ID 2455 BA S/E TENO 13.2KV BP2 | [12 empty] | 314250 | 6136325 | 19 H | Solar Fotovoltaica | 2025-04-08
SEN | SIC | AES ANDES S.A. |  |  | PMGD PFV KAUFMANN | En Operacion | 2021-07-03 | 2021 | Región Metropolitana de Santiago | Lampa |  |  |  | No aplica |  | ERNC | Solar | 0.84 | 0.814 | Si | PMGD | ENEL DISTRIBUCIÓN CHILE S.A. | Alimentador La Montaña / S/EBatuco | [12 empty] | 337296 | 6314369 | 19H | Solar Fotovoltaica | 2025-04-08
SEN | SIC | KONDA SOLAR SPA |  | 76.729.924-9 | PMGD PFV KONDA | En Operacion | 2020-01-04 | 2020 | Región de Valparaíso | San Felipe |  |  |  | NO APLICA |  | ERNC | Solar | 3 | 2.995 | Si | PMGD | CHILQUINTA | ID 1040 BA S/E SAN FELIPE 12KV BP1 | [12 empty] | 339899.13 | 6372146.26 | 19 H | Solar Fotovoltaica | 2025-04-08
SEN | SIC | LA ACACIA SPA |  | 76.503.259-8 | PMGD PFV LA ACACIA | En Operacion | 2018-07-28 | 2018 | Región del Libertador Gral. Bernardo O’Higgins | San Vicente |  |  |  | NO APLICA |  | ERNC | Solar | 8.57 | 8.4397 | Si | PMGD | CGE | S/E SAN VICENTE DE TAGUA TAGUA | [12 empty] | 308682.83 | 6182025.29 | 19 H | Solar Fotovoltaica | 2025-04-08
SEN | SIC | SOLAR LA BLANQUINA SPA |  | 76.522.348-2 | PMGD PFV LA BLANQUINA | En Operacion | 2019-02-15 | 2019 | Región del Libertador Gral. Bernardo O’Higgins | Codegua |  |  |  | 1 |  | ERNC | Solar | 9 | 8.97 | Si | PMGD | CGE | S/E GRANEROS 15KV | [12 empty] | 347785.65 | 6229370.92 | 19 H | Solar Fotovoltaica | 2025-04-08
SEN | SIC | LA CHAPEANA SPA |  | 76.327.574-4 | PMGD PFV LA CHAPEANA | En Operacion | 2016-01-15 | 2016 | Región de Coquimbo | Ovalle |  |  |  | NO APLICA |  | ERNC | Solar | 2.928 | 2.905 | Si | PMGD | CONAFE | SOTAQUI 23KV | [12 empty] | 297504.9999 | 6622199.015 | 19J | Solar Fotovoltaica | 2025-04-08
SEN | SIC | LA CHIMBA BIS SPA |  | 76.242.067-8 | PMGD PFV LA CHIMBA BIS | En Operacion | 2020-05-15 | 2020 | Región de Coquimbo | Ovalle |  |  |  | 1 |  | ERNC | Solar | 2.78 | 2.76 | Si | PMGD | CGE | S/E OVALLE 23KV | [12 empty] | 285885.28 | 6606788.16 | 19J | Solar Fotovoltaica | 2025-04-08
SEN | SIC | ENEL GREEN POWER CHILE S.A. |  |  | PMGD PFV LA COLONIA | En Operacion | 2022-10-18 | 2022 | Región Metropolitana de Santiago | Buin |  |  |  | No aplica |  | ERNC | Solar | 9.006 | 9 | Si | PMGD | CGE Distribución | Alimentador Viluco / S/EFátima | [12 empty] | 335039 | 6256319 | 19H | Solar Fotovoltaica | 2025-04-08
SEN | SIC | GR ARAUCARIA SPA |  | 76.461.936-6 | PMGD PFV LA ESPERANZA II | En Operacion | 2016-12-30 | 2016 | Región del Libertador Gral. Bernardo O’Higgins | Marchihue |  |  |  | 1 |  | ERNC | Solar | 9 | 8.99 | Si | PMGD | CGE | ALIMENTADOR CALLEUQUE 13.2KV | [12 empty] | 266413.19 | 6197655.95 | 19H | Solar Fotovoltaica | 2025-04-08
SEN | SIC | GR MELI SPA |  | 76.722.041-3 | PMGD PFV LA ESTANCIA | En Operacion | 2020-02-14 | 2020 | Región Metropolitana de Santiago | Alhué |  |  |  | NO APLICA |  | ERNC | Solar | 3.009 | 3 | Si | PMGD | CGE | ID 390 BA S/E ALHUE 23KV | [12 empty] | 310329 | 6231267 | 19 H | Solar Fotovoltaica | 2025-04-08
SEN | SIC | SOCIEDAD DE ENERGÍAS RENOVABLES LOS LIRIOS SPA |  |  | PMGD PFV LA FORESTA | En Operacion | 2021-08-05 | 2021 | Región del Maule | Hualañé |  |  |  | No aplica |  | ERNC | Solar | 2.75 | 2.739 | Si | PMGD | CGE | Alimentador Docamávida, S/EHualañé | [12 empty] | 244800 | 6127900 | 19H | Solar Fotovoltaica | 2025-04-08
SEN | SIC | PV LA FRONTERA SPA |  | 76.461.945-5 | PMGD PFV LA FRONTERA | En Operacion | 2017-12-22 | 2017 | Región del Libertador Gral. Bernardo O’Higgins | Lolol |  |  |  | NO APLICA |  | ERNC | Solar | 4.8 | 4.8 | Si | PMGD | CGE | Alimentador Paredones 13,2kV S/E RANGUILI | [12 empty] | 246919.73 | 6142740.89 | 19H | Solar Fotovoltaica | 2025-04-08
SEN | SIC | LA HUERTA SPA |  |  | PMGD PFV LA HUERTA | En Operacion | 2024-06-17 | 2024 | Región del Maule | Curicó |  |  |  | No Aplica |  | ERNC | Solar | 3 | 2.97 | Si | PMGD | CGE | S/E Parronal CT | [12 empty] | 252460 | 6118013 | 19H | Solar Fotovoltaica | 2025-04-08
SEN | SIC | RIGEL SPA |  | 76.786.225-3 | PMGD PFV LA LAJUELA | En Operacion | 2019-06-18 | 2019 | Región del Libertador Gral. Bernardo O’Higgins | Santa Cruz |  |  |  | NO APLICA |  | ERNC | Solar | 6.9 | 6.88 | Si | PMGD | CGE | ID 602 S/E PANIAHUE 13,2KV BP1 | [12 empty] | 280948 | 6163389 | 19 H | Solar Fotovoltaica | 2025-04-08
SEN | SIC | ILLALOLEN S.A. |  | 76.419.748-8 | PMGD PFV LA LIGUA | En Operacion | 2019-09-18 | 2019 | Región de Valparaíso | La Ligua |  |  |  | 1 |  | ERNC | Solar | 3 | 2.99 | Si | PMGD | CGE | ID 162 BA S/E QUINQUIMO 23KV | [12 empty] | 290230.61 | 6409675.14 | 19H | Solar Fotovoltaica | 2025-04-08
SEN | SIC | LA MANGA ENERGY SPA |  | 76.505.372-2 | PMGD PFV LA MANGA | En Operacion | 2017-12-13 | 2017 | Región Metropolitana de Santiago | San Pedro |  |  |  | NO APLICA |  | ERNC | Solar | 2.96 | 2.96 | Si | PMGD | CGE | ID 582 BA S/E LA MANGA 13.2KV | [12 empty] | 262124.33 | 6244472.07 | 19 H | Solar Fotovoltaica | 2025-04-08
SEN | SIC | SANTA ELVIRA ENERGY SPA |  |  | PMGD PFV LA PALMA SOLAR | En Operacion | 2021-12-24 | 2021 | Región de Ñuble | Chillán |  |  |  | No aplica |  | ERNC | Solar | 9.005 | 9 | Si | PMGD | CGE | Alimentador Almagro / S/ESanta Elvira | [12 empty] | 755236 | 5945987 | 18H | Solar Fotovoltaica | 2025-04-08
SEN | SIC | PLANTA SOLAR LA PAZ II SPA |  |  | PMGD PFV LA PAZ | En Operacion | 2023-11-07 | 2023 | Región Metropolitana de Santiago | Pudahuel |  |  |  | No aplica |  | ERNC | Solar | 9.146 | 9 | Si | PMGD | Enel Distribución Chile S.A. | Alimentador Noviciado / S/E Lo Boza | [12 empty] | 333281 | 6306468 | 19H | Solar Fotovoltaica | 2025-04-08
SEN | SIC | MVC SOLAR 38 SPA |  |  | PMGD PFV LA PERLA | En Operacion | 2024-10-25 | 2024 | Región del Biobío | Los Ángeles |  |  |  | No aplica |  | ERNC | Solar | 1.05 | 1 | Sí | PMGD | COOPELAN | Alimentador Canteras / S/ELos Ángeles (CGE) | [12 empty] | 746385 | 5843992 | 18H | Solar Fotovoltaica | 2025-04-08
SEN | SIC | ENERGÍAS RENOVABLES EL BOLDO SPA |  |  | PMGD PFV LA VENDIMIA | En Operacion | 2024-02-27 | 2024 | Región del Maule | Cauquenes |  |  |  | No Aplica |  | ERNC | Solar | 9.012 | 9 | Si | PMGD | CGE Distribución | Alimentador Pocillas / S/ECauquenes | [12 empty] | 743980 | 6013675 | 18H | Solar Fotovoltaica | 2025-04-08
SEN | SIC | GR PACIFIC PAN DE AZÚCAR SPA |  | 76.320.575-4 | PMGD PFV LAGUNILLA | En Operacion | 2016-02-05 | 2016 | Región de Coquimbo | Ovalle |  |  |  | NO APLICA |  | ERNC | Solar | 3 | 3 | Si | PMGD | CONAFE | S/E OVALLE 23 KV | [12 empty] | 297334 | 6623075 | 19 J | Solar Fotovoltaica | 2025-04-08
SEN | SIC | TENO III SPA |  |  | PMGD PFV LAS ARBOLEDAS | En Operacion | 2023-09-21 | 2023 | Región del Maule | Teno |  |  |  | No aplica |  | ERNC | Solar | 3 | 2.99 | Si | PMGD | CGE | S/E TENO C1 | [12 empty] | 301037.2 | 6140325.3 | 19H | Solar Fotovoltaica | 2025-04-08
SEN | SIC | PFV LAS BANDURRIAS SPA |  |  | PMGD PFV LAS BANDURRIAS | En Operacion | 2023-06-22 | 2023 | Región del Maule | Curicó |  |  |  | No aplica |  | ERNC | Solar | 3.005 | 3 | Si | PMGD | CEC | Alimentador Los Niches / S/E Curicó | [12 empty] | 306119 | 6106198 | 19H | Solar Fotovoltaica | 2025-04-08
SEN | SIC | RCL SOLAR SPA |  |  | PMGD PFV LAS CABRAS | En Operacion | 2021-06-12 | 2021 | Región del Libertador Gral. Bernardo O’Higgins | Pichidegua |  |  |  | No aplica |  | ERNC | Solar | 2.995 | 2.99 | Si | PMGD | CGE | Alimentador El Carmen / S/ELas Cabras | [12 empty] | 286479 | 6196755 | 19 H | Solar Fotovoltaica | 2025-04-08
SEN | SIC | PFV LAS CACHAÑAS SPA |  |  | PMGD PFV LAS CACHAÑAS | En Operacion | 2022-09-05 | 2022 | Región del Libertador Gral. Bernardo O’Higgins | San Fernando |  |  |  | No aplica |  | ERNC | Solar | 9.02 | 9 | Si | PMGD | CGE Distribución | Alimentador Maggi / S/EColchagua | [12 empty] | 319931 | 6171382 | 19H | Solar Fotovoltaica | 2025-04-08
SEN | SIC | PFV LAS CATITAS SPA |  |  | PMGD PFV LAS CATITAS | En Operacion | 2022-06-08 | 2022 | Región del Libertador Gral. Bernardo O’Higgins | Linares |  |  |  | No aplica |  | ERNC | Solar | 9.02 | 9 | Si | PMGD | CGE | Alimentador Presidente Ibañez / S/EChacahuín | [12 empty] | 262239 | 6034743 | 19H | Solar Fotovoltaica | 2025-04-08
SEN | SIC | LAS CHACRAS ENERGY SPA |  | 76.863.481-5 | PMGD PFV LAS CHACRAS | En Operacion | 2020-02-22 | 2020 | Región de Valparaíso | La Ligua |  |  |  | NO APLICA |  | ERNC | Solar | 3 | 2.97 | Si | PMGD | CGE | ID 580 BA S/E LA ESPERANZA (TRANSNET) 13.2KV | [12 empty] | 286515 | 6406994 | 19 H | Solar Fotovoltaica | 2025-04-08
SEN | SING | LAS CHILCAS SOLAR SPA |  |  | PMGD PFV LAS CHILCAS | En Operacion | 2024-05-23 | 2024 | Región de Arica y Parinacota | Arica |  |  |  | No aplica |  | ERNC | Solar | 4.021 | 4.02 | Si | PMGD | CGE Distribución | Alimentador Livilcar / S/EPukara | [12 empty] | 367164232 | 7950569739 | 19H | Solar Fotovoltaica | 2025-04-08
SEN | SIC | PFV LAS CODORNICES SPA |  | 76.937.187-7 | PMGD PFV LAS CODORNICES | En Operacion | 2019-07-19 | 2019 | Región de Ñuble | San Carlos |  |  |  | NO APLICA |  | ERNC | Solar | 3 | 2.98 | Si | PMGD | COPELEC | ID 618 BA S/E SAN CARLOS 13,8KV BP1 | [12 empty] | 767243.15 | 5961802.23 | 18 H | Solar Fotovoltaica | 2025-04-08
SEN | SIC | PFV LAS GOLONDRINAS SPA |  |  | PMGD PFV LAS GOLONDRINAS | En Operacion | 2023-06-22 | 2023 | Región del Maule | Colbún |  |  |  | No aplica |  | ERNC | Solar | 9.02 | 9 | Si | PMGD | CGE Distribución | Alimentador Colbún / S/EColbún | [12 empty] | 281757 | 6044418 | 19H | Solar Fotovoltaica | 2025-04-08
SEN | SIC | PFV LAS LECHUZAS SPA |  | 76.948.419-1 | PMGD PFV LAS LECHUZAS | En Operacion | 2019-09-06 | 2019 | Región de Ñuble | San Carlos |  |  |  | NO APLICA |  | ERNC | Solar | 3 | 3 | Si | PMGD | COPELEC | ID 1055 BA S/E COCHARCAS 13.8KV | [12 empty] | 763556.95 | 5956931.47 | 18 H | Solar Fotovoltaica | 2025-04-08
SEN | SIC | SONNEDIX DON PEDRO SPA |  |  | PMGD PFV LAS MAJADAS | En Operacion | 2021-05-28 | 2021 | Región de Coquimbo | Monte Patria |  |  |  | No aplica |  | ERNC | Solar | 9.045 | 9 | Si | PMGD | CGE | Alimentador San Lorenzo, S/E Monte Patria | [12 empty] | 314352 | 6605240 | 19 J | Solar Fotovoltaica | 2025-04-08
SEN | SIC | SONNEDIX FOTOVOLTAICA ALGARROBO SPA |  | 76.850.028-2 | PMGD PFV LAS MERCEDES | En Operacion | 2019-12-18 | 2019 | Región del Libertador Gral. Bernardo O’Higgins | Requínoa |  |  |  | NO APLICA |  | ERNC | Solar | 3 | 2.966 | Si | PMGD | CGE | ID 152 BA S/E CHUMAQUITO 15KV | [12 empty] | 334183 | 6205604 | 19H | Solar Fotovoltaica | 2025-04-08
SEN | SIC | CAPURATA DEL VERANO SPA |  |  | PMGD PFV LAS PALMAS DEL VERANO SOLAR | En Operacion | 2022-10-24 | 2022 | Región de Valparaíso | San Antonio |  |  |  | No aplica |  | ERNC | Solar | 2.8072 | 2.8 | Si | PMGD | CGE Dristribución | Alimentador Huinca / S/ELeyda | [12 empty] | 268557 | 6276661 | 19H | Solar Fotovoltaica | 2025-04-08
SEN | SIC | PV LAS PALOMAS SPA |  | 76.845.124-9 | PMGD PFV LAS PALOMAS | En Operacion | 2018-10-31 | 2018 | Región de Ñuble | Bulnes |  |  |  | 1 |  | ERNC | Solar | 3 | 2.99 | Si | PMGD | COPELEC | S/E TRES ESQUINAS | [12 empty] | 749310.39 | 5925778.78 | 18 H | Solar Fotovoltaica | 2025-04-08
SEN | SIC | SONNEDIX LAS PERDICES SPA |  | 76.945.275-3 | PMGD PFV LAS PERDICES | En Operacion | 2019-08-21 | 2019 | Región del Maule | Talca |  |  |  | NO APLICA |  | ERNC | Solar | 3 | 2.966 | Si | PMGD | CGE | ID 196 BA S/E PANGUILEMO 15KV | [12 empty] | 264937 | 6084221 | 19 H | Solar Fotovoltaica | 2025-04-08
SEN | SIC | MARQUESA SOLAR SPA |  | 76.454.719-5 | PMGD PFV LAS ROJAS | En Operacion | 2019-12-31 | 2019 | Región de Coquimbo | La Serena |  |  |  | NO APLICA |  | ERNC | Solar | 3 | 2.995 | Si | PMGD | CGE | ID 190 BA S/E MARQUESA 23KV | [12 empty] | 294985 | 6696011 | 19 J | Solar Fotovoltaica | 2025-04-08
SEN | SIC | PFV LAS TAGUAS SPA |  |  | PMGD PFV LAS TAGUAS | En Operacion | 2023-09-13 | 2023 | Región de Coquimbo | La Serena |  |  |  | No aplica |  | ERNC | Solar | 9.015 | 9 | Si | PMGD | CGE | Alimentador Baquedano / S/E Las Compañías | [12 empty] | 283939 | 6697434 | 19J | Solar Fotovoltaica | 2025-04-08
SEN | SIC | PFV LAS TENCAS SPA |  |  | PMGD PFV LAS TENCAS | En Operacion | 2021-12-22 | 2021 | Región del Libertador Gral. Bernardo O’Higgins | San Vicente |  |  |  | No aplica |  | ERNC | Solar | 9.015 | 9 | Si | PMGD | Compañía General de Electricidad (CGE) | La Fontecilla / S/ESan Vicente de Tagua Tagua | [12 empty] | 307644 | 6189377 | 19h | Solar Fotovoltaica | 2025-04-08
SEN | SIC | ENERGÍA ATACAMA S.A. |  | 76.382.754-2 | PMGD PFV LAS TERRAZAS | En Operacion | 2014-08-28 | 2014 | Región de Atacama | Tierra Amarilla |  |  |  | NO APLICA |  | ERNC | Solar | 3 | 2.99 | Si | PMGD | EMELAT | ALIMENTADOR ALGARROBO DE S/E CERRILLOS, EMELAT | [12 empty] | 367694 | 6943243.012 | 19J | Solar Fotovoltaica | 2025-04-08
SEN | SIC | PFV LAS TORCAZAS SPA |  | 77.047.895-2 | PMGD PFV LAS TORCAZAS | En Operacion | 2021-04-24 | 2021 | Región del Libertador Gral. Bernardo O’Higgins | Marchihue |  |  |  | NO APLICA |  | ERNC | Solar | 3.01 | 3 | Si | PMGD | CGE | ID597 - BA S/E MARCHIGÜE 13.2KV BP1 | [12 empty] | 259250 | 6196340 | 19 H | Solar Fotovoltaica | 2025-04-08
SEN | SIC | PFV LAS TORTOLAS SPA |  |  | PMGD PFV LAS TORTOLAS | En Operacion | 2021-01-29 | 2021 | Región de Ñuble | Bulnes |  |  |  | NO APLICA |  | ERNC | Solar | 3.01 | 3 | Si | PMGD | COPELEC | ID1053 - BA S/E TRES ESQUINAS 13.8KV BP1 | [12 empty] | 732450 | 5927680 | 18 H | Solar Fotovoltaica | 2025-04-08
SEN | SIC | CALBUCO DE VERANO SPA |  |  | PMGD PFV LAS TORTOLAS DEL VERANO | En Operacion | 2022-01-19 | 2022 | Región de Valparaíso | Calle Larga |  |  |  | No aplica |  | ERNC | Solar | 3.006 | 3 | Si | PMGD | Chilquinta | Alimentador Centenario / S/ESan Rafael | [12 empty] | 357154 | 6360637 | 19H | Solar Fotovoltaica | 2025-04-08
SEN | SIC | PV LAS TURCAS SPA |  | 76.730.378-5 | PMGD PFV LAS TURCAS | En Operacion | 2017-06-01 | 2017 | Región Metropolitana de Santiago | Melipilla |  |  |  | 1 |  | ERNC | Solar | 3 | 2.9901 | Si | PMGD | CGE | ID 595 BA S/E MANDINGA 13,8KV BP1 | [12 empty] | 288882 | 6257333.55 | 19 H | Solar Fotovoltaica | 2025-04-08
SEN | SIC | SANTA BARBARA ENERGY SPA |  |  | PMGD PFV LENGA SOLAR | En Operacion | 2024-07-19 | 2024 | Región del Biobío | Los Ángeles |  |  |  | No aplica |  | ERNC | Solar | 0.309 | 0.3 | Sí | PMGD | Coopelan | Alimentador SANTA FE / S/E LOS ANGELES | [12 empty] | 728098 | 5852392 | 18H | Solar Fotovoltaica | 2025-04-08
SEN | SIC | GUALLATIRI SPA |  |  | PMGD PFV LIEBRE DE VERANO | En Operacion | 2024-11-14 | 2024 | Región Metropolitana de Santiago | Isla de Maipo |  |  |  | No aplica |  | ERNC | Solar | 9.007 | 9 | Si | PMGD | CGE | Alimentador Las Parcelas / S/E Isla de Maipo | [12 empty] | 323760 | 6265949 | 19H | Solar Fotovoltaica | 2025-04-08
SEN | SIC | PARQUE FOTOVOLTAICO CHEPICA SPA |  |  | PMGD PFV LIMA | En Operacion | 2022-09-22 | 2022 | Región del Libertador Gral. Bernardo O’Higgins | Chépica |  |  |  | No aplica |  | ERNC | Solar | 3.015 | 3 | Si | PMGD | CGE Distribución | Alimentador Colchagua / S/EPaniahue | [12 empty] | 288073 | 6154882 | 19H | Solar Fotovoltaica | 2025-04-08
SEN | SIC | LINARES GENERACIÓN SPA |  |  | PMGD PFV LINARES SOLAR | En Operacion | 2021-05-28 | 2021 | Región del Maule | Linares |  |  |  | No aplica |  | ERNC | Solar | 9.002 | 8.98 | Si | PMGD | CGE Distribución | Alimentador San Gabriel / | [12 empty] | 262841 | 6029130 | 19H | Solar Fotovoltaica | 2025-04-08
SEN | SIC | LINGUE SPA |  |  | PMGD PFV LINGUE | En Operacion | 2021-01-29 | 2021 | Región de Valparaíso | Casablanca |  |  |  | No aplica |  | ERNC | Solar | 3.0076 | 3 | Si | PMGD | Casablanca | Alimentador Cooperativa, S/E Casablanca | [12 empty] | 277419.047 | 6303899.769 | 19H | Solar Fotovoltaica | 2025-04-08
SEN | SIC | ESPINOS S.A. |  | 76.925.800-0 | PMGD PFV LIPANGUE | En Operacion | 2019-06-26 | 2019 | Región Metropolitana de Santiago | Lampa |  |  |  | NO APLICA |  | ERNC | Solar | 3 | 2.99 | Si | PMGD | ENEL DISTRIBUCIÓN | ID 791 BA S/E LO BOZA 12KV BP1 | [12 empty] | 321562.29 | 6309505.66 | 19 H | Solar Fotovoltaica | 2025-04-08
SEN | SIC | CVE PROYECTO SIETE SPA |  |  | PMGD PFV LIQUIDAMBAR | En Operacion | 2022-12-19 | 2022 | Región de Valparaíso | San Esteban |  |  |  | No aplica |  | ERNC | Solar | 9.02 | 9 | Si | PMGD | Chilquinta | Alimentador San Esteban / S/ESan Rafael | [12 empty] | 355944 | 6366599 | 19H | Solar Fotovoltaica | 2025-04-08
SEN | SIC | LIRIO DE CAMPO SOLAR SPA |  | 76.462.043-7 | PMGD PFV LIRIO DEL CAMPO | En Operacion | 2020-09-16 | 2020 | Región Metropolitana de Santiago | Melipilla |  |  |  | No aplica |  | ERNC | Solar | 2.784 | 2.779 | Si | PMGD | CGE | Alimentador Mallarauco y S/EBollenar | [12 empty] | 299295 | 6280594 | 19S | Solar Fotovoltaica | 2025-04-08
SEN | SIC | LITORAL SOLAR SPA |  |  | PMGD PFV LITORAL SUNLIGHT | En Operacion | 2022-11-05 | 2022 | Región de Valparaíso | El Quisco |  |  |  | No aplica |  | ERNC | Solar | 9.015 | 9 | Si | PMGD | Compañía Eléctrica del Litoral | Alimentador Esmeralda / S/EEl Totoral | [12 empty] | 257978 | 6299334 | 19H | Solar Fotovoltaica | 2025-04-08
SEN | SIC | LLANOS DE POTROSO SPA |  | 76.481.703-6 | PMGD PFV LLANOS DE POTROSO | En Operacion | 2020-05-07 | 2020 | Región de Coquimbo | La Serena |  |  |  | NO APLICA |  | ERNC | Solar | 9.005 | 9 | Si | PMGD | CGE | ID 190 BA S/E MARQUESA 23KV BP1 | [12 empty] | 320000 | 6706960 | 19 J | Solar Fotovoltaica | 2025-04-08
SEN | SIC | XUE SOLAR SPA |  |  | PMGD PFV LLAY LLAY | En Operacion | 2021-04-17 | 2021 | Región de Valparaíso | Llaillay |  |  |  | No aplica |  | ERNC | Solar | 9.0078 | 9 | Si | PMGD | Chilquinta | Alimentador Porvenir / S/ELas Vegas | [12 empty] | 316745 | 6363723 | 19H | Solar Fotovoltaica | 2025-04-08
SEN | SIC | PFV LAS LOICAS SPA |  |  | PMGD PFV LLOICA | En Operacion | 2024-07-11 | 2024 | Región de Atacama | Copiapó |  |  |  | No aplica |  | ERNC | Solar | 3.005 | 3 | Si | PMGD | CGE | Alimentador Alicanto / S/E Plantas | [12 empty] | 374135 | 6966187 | 19J | Solar Fotovoltaica | 2025-04-08
SEN | SING | EL PERAL SPA |  |  | PMGD PFV LLUTA SOLAR | En Pruebas |  |  | Región de Arica y Parinacota | Arica |  |  |  | No aplica |  | ERNC | Solar | 2.701 | 2.7 | Si | PMGD | CGE Distribución | Alimentador Lluta / S/EQuiani | [12 empty] | 368302.55 | 7964019.92 | 19J | Solar Fotovoltaica | 2025-04-08
SEN | SIC | RIZOMA IC ENERGY SPA |  |  | PMGD PFV LO BOZA | En Operacion | 2022-02-28 | 2022 | Región Metropolitana de Santiago | Pudahuel |  |  |  | No aplica |  | ERNC | Solar | 0.79681 | 0.768 | Si | PMGD | No aplica | Alimentador Parinacota / S/ELo Boza | [12 empty] | 336234 | 6304976 | 19 H | Solar Fotovoltaica | 2025-04-08
SEN | SIC | PFV LO CHACÓN SPA |  |  | PMGD PFV LO CHACON | En Operacion | 2022-11-15 | 2022 | Región Metropolitana de Santiago | San Pedro |  |  |  | No aplica |  | ERNC | Solar | 2.998 | 2.99 | Si | PMGD | CGE Distribución | Alimentador Lo Sierra / S/ESanta Rosa (CGE) | [12 empty] | 286151 | 6237017 | 19H | Solar Fotovoltaica | 2025-04-08
SEN | SIC | PLANTA SOLAR LO MIGUEL II SPA |  |  | PMGD PFV LO MIGUEL | En Operacion | 2023-05-31 | 2023 | Región del Libertador Gral. Bernardo O’Higgins | Rengo |  |  |  | No aplica |  | ERNC | Solar | 3.373 | 3.25 | Si | PMGD | CGE | Alimentador Esmeralda / S/E Rengo | [12 empty] | 332137 | 6193093 | 19H | Solar Fotovoltaica | 2025-04-08
SEN | SIC | PFV DOÑIHUE SPA |  | 76.201.449-1 | PMGD PFV LO MIRANDA | En Operacion | 2019-10-31 | 2019 | Región del Libertador Gral. Bernardo O’Higgins | Doñihue |  |  |  | NO APLICA |  | ERNC | Solar | 6 | 5.955 | Si | PMGD | CGE | ID 183 BA S/E LO MIRANDA 15KV BP1 | [12 empty] | 326622 | 6214186 | 19 H | Solar Fotovoltaica | 2025-04-08
SEN | SIC | PARQUE SOLAR H6 SPA |  | 76.795.518-9 | PMGD PFV LO SIERRA | En Operacion | 2019-07-12 | 2019 | Región Metropolitana de Santiago | San Pedro |  |  |  | 1 |  | ERNC | Solar | 2.97 | 2.965 | Si | PMGD | CGE | ID 624 S/E SANTA ROSA (CGE) 23KV | [12 empty] | 284851.17 | 6237168.59 | 19 H | Solar Fotovoltaica | 2025-04-08
SEN | SING | CE CENTINELA SOLAR SPA |  |  | PMGD PFV LOCKMA | En Operacion | 2023-04-15 | 2023 | Región de Antofagasta | Antofagasta |  |  |  | No aplica |  | ERNC | Solar | 9.161 | 9 | Si | PMGD | CGE Distribución | Alimentador Minsal / S/EUribe | [12 empty] | 371401 | 7389091 | 19K | Solar Fotovoltaica | 2025-04-08
SEN | SIC | LOICA SPA |  |  | PMGD PFV LOICA | En Operacion | 2022-08-16 | 2022 | Región del Maule | San Javier |  |  |  | 1 |  | ERNC | Solar | 3.01 | 3 | Si | PMGD | CGE | Alimentador Los Naranjos / S/ENirvilo | [12 empty] | 247478 | 6055492 | 19H | Solar Fotovoltaica | 2025-04-08
SEN | SIC | PARUMA DEL VERANO SPA |  |  | PMGD PFV LOMA TENDIDA DEL VERANO SOLAR | En Operacion | 2024-02-29 | 2024 | Región Metropolitana de Santiago | Pirque |  |  |  | No aplica |  | ERNC | Solar | 3 | 2.993 | Si | PMGD | CGE | La Principal / S/E Pirque | [14 empty] | 19H | Solar Fotovoltaica | 2025-04-08
SEN | SIC | PSF LOMAS COLORADAS S.A. |  | 76.284.911-9 | PMGD PFV LOMAS COLORADAS | En Operacion | 2014-06-19 | 2014 | Región de Coquimbo | Combarbalá |  |  |  | NO APLICA |  | ERNC | Solar | 2 | 1.99 | Si | PMGD | CONAFE | ALIMENTADOR CIUDAD 13.2 KV EN S/E COMBARBALA | [12 empty] | 307246.88 | 6547994.94 | 19J | Solar Fotovoltaica | 2025-04-08
SEN | SIC | TEDLAR DIEMOS SPA |  |  | PMGD PFV LONCURA | En Operacion | 2024-06-01 | 2024 | Región de Valparaíso | Quintero |  |  |  | no aplica |  | ERNC | Solar | 9.013 | 9 | Si | PMGD | Chilquinta Distribución S.A. | S/E QUINTERO C4 | [12 empty] | 266253 | 6369419 | 19H | Solar Fotovoltaica | 2025-04-08
SEN | SIC | PARQUE SOLAR ESMERALDA SPA |  |  | PMGD PFV LOS BANOS | En Operacion | 2024-12-10 | 2024 | Región de Ñuble | Yungay |  |  |  | 1 |  | ERNC | Solar | 6 | 5.9934 | Sí | PMGD | FRONTEL | S/E CHOLGUAN C1 | [12 empty] | 758007 | 5885742 | 18G | Solar Fotovoltaica | 2025-04-08
SEN | SIC | PFV LOS CISNES SPA |  |  | PMGD PFV LOS CISNES | En Operacion | 2023-07-27 | 2023 | Región Metropolitana de Santiago | María Pinto |  |  |  | no aplica |  | ERNC | Solar | 6.01 | 6 | Si | PMGD | CGE | S/E BOLLENAR C3 | [12 empty] | 291502 | 6284678 | 19H | Solar Fotovoltaica | 2025-04-08
SEN | SIC | PV LOS GORRIONES SPA |  |  | PMGD PFV LOS GORRIONES | En Operacion | 2018-01-05 | 2018 | Región del Maule | Retiro |  |  |  | NO APLICA |  | ERNC | Solar | 3 | 3 | Si | PMGD | CGE | ID 616 BA S/E RETIRO 13.2KV | [12 empty] | 251234.01 | 6008763.45 | 19 H | Solar Fotovoltaica | 2025-04-08
SEN | SIC | PFV LOS JOTES SPA |  |  | PMGD PFV LOS JOTES | En Operacion | 2023-03-06 | 2023 | Región de Valparaíso | Cabildo |  |  |  | No aplica |  | ERNC | Solar | 3.005 | 3 | Si | PMGD | CGE Distribución | Alimentador Monte Grande / S/ECabildo | [12 empty] | 303003 | 6406555 | 19H | Solar Fotovoltaica | 2025-04-08
SEN | SIC | LOS LAGOS SPA |  |  | PMGD PFV LOS LAGOS | En Operacion | 2021-06-12 | 2021 | Región del Libertador Gral. Bernardo O’Higgins | Las Cabras |  |  |  | No aplica |  | ERNC | Solar | 2.204 | 2.2 | Si | PMGD | CGE | Alimentador El Carmen / S/ELas Cabras | [12 empty] | 281128 | 6206916 | 19H | Solar Fotovoltaica | 2025-04-08
SEN | SIC | PV LIBERTADORES SPA |  | 76.515.583-5 | PMGD PFV LOS LIBERTADORES | En Operacion | 2018-08-08 | 2018 | Región del Libertador Gral. Bernardo O’Higgins | Graneros |  |  |  | 1 |  | ERNC | Solar | 8 | 7.98 | Si | PMGD | CGE | S/E TUNICHE | [12 empty] | 335497.84 | 6226404.08 | 19H | Solar Fotovoltaica | 2025-04-08
SEN | SIC | PLANTA SOLAR LOS LIRIOS II SPA |  |  | PMGD PFV LOS LIRIOS | En Operacion | 2022-11-28 | 2022 | Región del Libertador Gral. Bernardo O’Higgins | Requínoa |  |  |  | No aplica |  | ERNC | Solar | 4.765 | 4.75 | Si | PMGD | CGE Distribución | Alimentador El Olivar / S/ECachapoal | [12 empty] | 334145 | 6210451 | 19H | Solar Fotovoltaica | 2025-04-08
SEN | SIC | LITRE SPA |  |  | PMGD PFV LOS MAGNOLIOS SOLAR | En Operacion | 2021-09-02 | 2021 | Región de Valparaíso | Casablanca |  |  |  | No aplica |  | ERNC | Solar | 2.9976 | 2.99 | Si | PMGD | CASABLANCA | Alimentador Corpora / S/ECasablanca | [12 empty] | 273075 | 6302722 | 19H | Solar Fotovoltaica | 2025-04-08
SEN | SIC | LOS MOLINOS SPA |  |  | PMGD PFV LOS MOLINOS | En Operacion | 2021-08-04 | 2021 | Región Metropolitana de Santiago | Melipilla |  |  |  | No aplica |  | ERNC | Solar | 9.02 | 9 | Si | PMGD | CGE | Alimentador San José / S/EBollenar | [12 empty] | 289800 | 6282970 | 19 H | Solar Fotovoltaica | 2025-04-08
SEN | SIC | CIA ELÉCTRICA LOS MORROS S.A. |  |  | PMGD PFV LOS MORROS I | En Operacion | 2025-02-26 | 2025 | Región Metropolitana de Santiago | San Bernardo |  |  |  | No apica |  | ERNC | Solar | 2.602 | 2.6 | Si | PMGD | CGE Distribución | Alimentador Eyzaguirre / S/E San Bernardo | [12 empty] | 346410 | 6275729 | 19H | Solar Fotovoltaica | 2025-04-08
SEN | SIC | GPG GENERACIÓN DISTRIBUIDA SPA |  |  | PMGD PFV LOS NOGALES | En Operacion | 2023-06-14 | 2023 | Región de Coquimbo | Ovalle |  |  |  | No aplica |  | ERNC | Solar | 2.15 | 2 | Si | PMGD | CGE | Alimentador Socos / S/E Ovallle | [12 empty] | 275587.58 | 6596702.51 | 19H | Solar Fotovoltaica | 2025-04-08
SEN | SIC | PARQUE SOLAR LOS PALTOS SPA |  | 76.827.431-2 | PMGD PFV LOS PALTOS | En Operacion | 2020-01-14 | 2020 | Región de Valparaíso | Cabildo |  |  |  | NO APLICA |  | ERNC | Solar | 2.7 | 2.695 | Si | PMGD | CGE | ID 1812 BA S/E CABILDO 23KV BP2 | [12 empty] | 308844.76 | 6413652.93 | 19 H | Solar Fotovoltaica | 2025-04-08
SEN | SIC | PV LOS PATOS SPA |  | 76.845.123-0 | PMGD PFV LOS PATOS | En Operacion | 2018-08-09 | 2018 | Región del Maule | San Rafael |  |  |  | 1 |  | ERNC | Solar | 3 | 2.9901 | Si | PMGD | CGE | S/E SAN RAFAEL | [12 empty] | 262548.12 | 6086889.11 | 19 H | Solar Fotovoltaica | 2025-04-08
SEN | SIC | PMGD SOLAR LOS PERALES I SPA |  | 76.786.344-6 | PMGD PFV LOS PERALES | En Operacion | 2020-07-30 | 2020 | Región de Valparaíso | Quilpué |  |  |  | NO APLICA |  | ERNC | Solar | 3 | 3 | Si | PMGD | CHILQUINTA | ID 1024 BA S/E QUILPUE 12KV BP1 | [12 empty] | 285470 | 6330070 | 19 H | Solar Fotovoltaica | 2025-04-08
SEN | SING | PARQUE SOLAR LOS PUQUIOS SPA |  | 76.228.787-0 | PMGD PFV LOS PUQUIOS | En Operacion | 2015-08-11 | 2015 | Región de Tarapacá | Pozo Almonte |  |  |  | 1 |  | ERNC | Solar | 3 | 3 | Si | PMGD | CGE | ID 2299 BA S/E TAMARUGAL 23 KV | [12 empty] | 443093.82 | 7740031.05 | 19 K | Solar Fotovoltaica | 2025-04-08
SEN | SIC | PANGUILEMO SPA |  |  | PMGD PFV LOS ROBLES | En Operacion | 2024-01-17 | 2024 | Región del Maule | Talca |  |  |  | No aplica |  | ERNC | Solar | 3 | 2.99 | Si | PMGD | CGE Distribución | Alimentador Aerodromo / S/EPanguilemo | [12 empty] | 264392 | 6082340 | 19H | Solar Fotovoltaica | 2025-04-08
SEN | SIC | CVE PROYECTO OCHO SPA |  |  | PMGD PFV LOS TAURETES | En Operacion | 2023-03-08 | 2023 | Región Metropolitana de Santiago | Colina |  |  |  | No aplica |  | ERNC | Solar | 2.9105 | 2.9 | Si | PMGD | Enel Distribución | Alimentador Huechun / S/EEl Manzano (Enel Distribucion) | [12 empty] | 341340 | 6344368 | 19H | Solar Fotovoltaica | 2025-04-08
SEN | SIC | PARQUE FOTOVOLTAICO OCOA II SPA |  | 76.957.549-9 | PMGD PFV LOS TILOS | En Operacion | 2020-10-10 | 2020 | Región de Valparaíso | Hijuelas |  |  |  | No aplica |  | ERNC | Solar | 3.6 | 3.5 | Si | PMGD | Chilquinta | SE Las Vegas | [12 empty] | 307289.24 | 6369024.65 | 19H | Solar Fotovoltaica | 2025-04-08
SEN | SIC | PFV LOS TORDOS SPA |  |  | PMGD PFV LOS TORDOS | En Operacion | 2022-04-13 | 2022 | Región del Maule | Talca |  |  |  | No aplica |  | ERNC | Solar | 5.01 | 5 | Si | PMGD | CGE Distribución | Alimentador San Clemente / S/ESan Miguel | [12 empty] | 265808 | 6070737 | 19H | Solar Fotovoltaica | 2025-04-08
SEN | SIC | LUCE SOLAR SPA |  | 76.515.795-1 | PMGD PFV LUCE SOLAR | En Operacion | 2019-11-07 | 2019 | Región Metropolitana de Santiago | San Pedro |  |  |  | 1 |  | ERNC | Solar | 2.7 | 2.696 | Si | PMGD | CGE | ID 582 BA S/E LA MANGA 13.2KV | [12 empty] | 260790.21 | 6244814.26 | 19H | Solar Fotovoltaica | 2025-04-08
SEN | SIC | GR LAUREL SPA |  | 76.515.589-4 | PMGD PFV LUDERS | En Operacion | 2018-05-23 | 2018 | Región del Libertador Gral. Bernardo O’Higgins | Mostazal |  |  |  | 1 |  | ERNC | Solar | 3 | 2.9559 | Si | PMGD | CGE | S/E GRANEROS | [12 empty] | 349286 | 6237229.04 | 19 H | Solar Fotovoltaica | 2025-04-08
SEN | SIC | BETEL SPA |  |  | PMGD PFV LUMBRERAS | En Operacion | 2021-01-16 | 2021 | Región Metropolitana de Santiago | Melipilla |  |  |  | No aplica |  | ERNC | Solar | 3.01 | 3 | Si | PMGD | CGE | Alimentador Lumbreras / S/EEl Maiten | [12 empty] | 285705 | 6274772 | 19H | Solar Fotovoltaica | 2025-04-08
SEN | SIC | LUNA ENERGY SPA |  | 76.522.004-1 | PMGD PFV LUNA | En Operacion | 2019-06-14 | 2019 | Región del Libertador Gral. Bernardo O’Higgins | Las Cabras |  |  |  | 1 |  | ERNC | Solar | 2.96 | 2.9393 | Si | PMGD | CGE | S/E EL MANZANO 13KV | [12 empty] | 6211449 | 278119 | 19 H | Solar Fotovoltaica | 2025-04-08
SEN | SIC | PARQUE SOLAR LUNA DEL NORTE SPA |  | 76.760.999-K | PMGD PFV LUNA DEL NORTE | En Operacion | 2015-09-16 | 2015 | Región de Coquimbo | Vicuña |  |  |  | NO APLICA |  | ERNC | Solar | 2.96 | 2.9393 | Si | PMGD | CONAFE | S/E VICUÑA 23 KV | [12 empty] | 338024 | 6675560.013 | 19J | Solar Fotovoltaica | 2025-04-08
SEN | SIC | MACAO SOLAR SPA |  |  | PMGD PFV MACAO | En Operacion | 2024-05-30 | 2024 | Región Metropolitana de Santiago | Buin |  |  |  | 1 |  | ERNC | Solar | 9.0295 | 9 | Si | PMGD | CGE Distribución S.A. | Alimentador Las Parcelas / S/E Isla de Maipo | [12 empty] | 325144.23 | 6269443.7 | 19H | Solar Fotovoltaica | 2025-04-08
SEN | SING | CVE PROYECTO VEINTISÉIS SPA |  |  | PMGD PFV MACARENA SOLAR | En Operacion | 2023-12-05 | 2023 | Región de Tarapacá | Pozo Almonte |  |  |  | no aplica |  | ERNC | Solar | 0.7978 | 0.79 | Si | PMGD | 'Compañía General de Electricidad Distribución S.A (CGE Distribución S.A.) | S/E POZO ALMONTE E1 | [12 empty] | 433095 | 7747665 | 19K | Solar Fotovoltaica | 2025-04-08
SEN | SIC | TÓRTOLA SPA |  |  | PMGD PFV MAIKONO | En Operacion | 2023-01-13 | 2023 | Región de Valparaíso | Quintero |  |  |  | No aplica |  | ERNC | Solar | 3.0045 | 3 | Si | PMGD | Chilquinta Energia S.A. | Alimentador Loncura, S/E Quintero | [12 empty] | 271668 | 6366156 | 19H | Solar Fotovoltaica | 2025-04-08
SEN | SIC | PS MAIMALICAN SPA |  |  | PMGD PFV MAIMALICAN | En Operacion | 2023-11-16 | 2023 | Región de Coquimbo | Los Vilos |  |  |  | No aplica |  | ERNC | Solar | 9.005 | 9 | Si | PMGD | CGE | Alimentador Quilimarí / S/E Quereo | [12 empty] | 278115 | 6441238 | 19H | Solar Fotovoltaica | 2025-04-08
SEN | SIC | FOTOVOLTAICA SANTA ROSARIO SPA |  |  | PMGD PFV MAITENLAHUE | En Operacion | 2023-07-07 | 2023 | Región Metropolitana de Santiago | San Pedro |  |  |  | No aplica |  | ERNC | Solar | 2.913 | 2.9 | Si | PMGD | CGE | Alimentador Maitenlahue / S/E La Manga | [12 empty] | 260593 | 6246652 | 19H | Solar Fotovoltaica | 2025-04-08
SEN | SIC | APOLO DEL NORTE SPA |  | 76.381.008-9 | PMGD PFV MALAQUITA SOLAR II | En Operacion | 2019-02-15 | 2019 | Región de Atacama | Tierra Amarilla |  |  |  | 1 |  | ERNC | Solar | 9 | 8.985 | Si | PMGD | EMELAT | S/E LOS LOROS 23KV BP1 | [12 empty] | 383715.9 | 6919672.79 | 19 J | Solar Fotovoltaica | 2025-04-08
SEN | SIC | MALINKE SOLAR SPA |  |  | PMGD PFV MALINKE | En Operacion | 2021-05-07 | 2021 | Región Metropolitana de Santiago | Melipilla |  |  |  | No aplica |  | ERNC | Solar | 3.005 | 3 | Si | PMGD | CGE | Alimentador San Manuel 13,2 kV, S/E Mandinga | [12 empty] | 288155 | 6260478 | 19H | Solar Fotovoltaica | 2025-04-08
SEN | SIC | PLANTA SOLAR PEÑAFLOR II SPA |  |  | PMGD PFV MALLOCO | En Operacion | 2023-03-20 | 2023 | Región Metropolitana de Santiago | Peñaflor |  |  |  | No aplica |  | ERNC | Solar | 2.555 | 2.5 | Si | PMGD | CGE | Alimentador Talagante / S/E Malloco | [12 empty] | 324376 | 6277750 | 19H | Solar Fotovoltaica | 2025-04-08
SEN | SIC | FARMDO ENERGY CHILE SPA |  |  | PMGD PFV MALVILLA | En Operacion | 2023-11-20 | 2023 | Región de Valparaíso | San Antonio |  |  |  | No aplica |  | ERNC | Solar | 3.02 | 3 | Si | PMGD | CGE Distribución | Alimentador Malvilla / S/ELeyda | [12 empty] | 271908 | 6275146 | 19H | Solar Fotovoltaica | 2025-04-08
SEN | SIC | SOLAR TI DOCE SPA |  |  | PMGD PFV MANAO | En Operacion | 2022-03-15 | 2022 | Región de Valparaíso | Llaillay |  |  |  | No aplica |  | ERNC | Solar | 3.009 | 3 | Si | PMGD | Chilquinta Distribución | Alimentador Santa Terasa / S/ELas Vegas (Chilquinta) | [12 empty] | 313799 | 6362021 | 19H | Solar Fotovoltaica | 2025-04-08
SEN | SIC | MANDINGA SOLAR SPA |  |  | PMGD PFV MANDINGA | En Operacion | 2022-09-30 | 2022 | Región Metropolitana de Santiago | Melipilla |  |  |  | No aplica |  | ERNC | Solar | 9.015 | 9 | Si | PMGD | CGE Distribución | Alimentador Tentehue / S/EMandinga | [12 empty] | 290281 | 6257346 | 19H | Solar Fotovoltaica | 2025-04-08
SEN | SIC | PSF SANTA ISABEL SPA |  |  | PMGD PFV MARAÑON | En Operacion | 2023-01-26 | 2023 | Región de Atacama | Huasco |  |  |  | No aplica |  | ERNC | Solar | 9.01 | 9 | Si | PMGD | CGE Distribución | Alimentador Valle / S/EVallenar | [12 empty] | 332134 | 6836915 | 19H | Solar Fotovoltaica | 2025-04-08
SEN | SIC | GR CANELO SPA |  | 76.464.278-3 | PMGD PFV MARCHIGUE II | En Operacion | 2017-03-31 | 2017 | Región del Libertador Gral. Bernardo O’Higgins | Marchihue |  |  |  | 1 |  | ERNC | Solar | 9 | 8.9293 | Si | PMGD | CGE | ALIMENTADOR PEÑA BLANCA 23 KV | [12 empty] | 254883.26 | 6189538.13 | 19H | Solar Fotovoltaica | 2025-04-08
SEN | SIC | MARCHIHUE VII SPA |  | 76.746.021-K | PMGD PFV MARCHIHUE VII | En Operacion | 2019-08-14 | 2019 | Región del Libertador Gral. Bernardo O’Higgins | Marchihue |  |  |  | NO APLICA |  | ERNC | Solar | 2.95 | 2.95 | Si | PMGD | CGE | ID 597 BA S/E MARCHIGÜE 13.2KV BP1 | [12 empty] | 259532.45 | 6189742.37 | 19 H | Solar Fotovoltaica | 2025-04-08
SEN | SIC | MARGARITA SOLAR SPA |  |  | PMGD PFV MARGARITA X | En Operacion | 2025-02-04 | 2025 | Región del Libertador Gral. Bernardo O’Higgins | Las Cabras |  |  |  | No aplica |  | ERNC | Solar | 3.91 | 3.9 | Si | PMGD | COMPAÑÍA GENERAL DE ELECTRICIDAD S.A. | Alimentador EL CARMEN / S/E LAS CABRAS | [12 empty] | 286216 | 6203549 | 19H | Solar Fotovoltaica | 2025-04-08
SEN | SIC | PEDRO SOLAR SPA |  |  | PMGD PFV MARIA DOLORES | En Operacion | 2024-08-22 | 2024 | Región del Biobío | Los Ángeles |  |  |  | No aplica |  | ERNC | Solar | 9.02 | 9 | Si | PMGD | CGE DISTRIBUCION | Alimentador Villagrán / S/E Manso de Velasco | [12 empty] | 731094 | 5850989 | 18H | Solar Fotovoltaica | 2025-04-08
SEN | SIC | PFV MARÍA PINTO SPA |  | 76.979.116-7 | PMGD PFV MARIA PINTO | En Operacion | 2020-08-28 | 2020 | Región Metropolitana de Santiago | María Pinto |  |  |  | NO APLICA |  | ERNC | Solar | 3 | 2.99 | Si | PMGD | CGE | ID 557 BA S/E BOLLENAR 13.2KV BP1 | [12 empty] | 295180.07 | 6289663.21 | 19 H | Solar Fotovoltaica | 2025-04-08
SEN | SIC | PMGD MAUCO SPA |  | 76.450.335-K | PMGD PFV MARIN | En Operacion | 2019-02-27 | 2019 | Región de Valparaíso | San Felipe |  |  |  | 1 |  | ERNC | Solar | 3 | 2.9558 | Si | PMGD | CHILQUINTA | S/E SAN FELIPE 12KV | [12 empty] | 337545 | 6370964 | 19 H | Solar Fotovoltaica | 2025-04-08
SEN | SIC | MELI SPA |  |  | PMGD PFV MELI | En Operacion | 2022-08-31 | 2022 | Región del Libertador Gral. Bernardo O’Higgins | Graneros |  |  |  | No aplica |  | ERNC | Solar | 9.02 | 9 | Si | PMGD | CGE | Alimentador Santa Julia / S/EGraneros | [12 empty] | 337431 | 6230561 | 19H | Solar Fotovoltaica | 2025-04-08
SEN | SIC | LOS LIBERTADORES SOLAR SPA |  |  | PMGD PFV MERCURIO SUR | En Operacion | 2021-04-09 | 2021 | Región del Maule | Colbún |  |  |  | No aplica |  | ERNC | Solar | 3.0204 | 3 | Si | PMGD | Luz Linares | Alimentador Panimávida / S/EPanimávida | [12 empty] | 282509.5 | 6040873.02 | 19H | Solar Fotovoltaica | 2025-04-08
SEN | SIC | GPG GENERACIÓN DISTRIBUIDA SPA |  |  | PMGD PFV MILAN A | En Operacion | 2022-08-19 | 2022 | Región del Maule | Teno |  |  |  | No aplica |  | ERNC | Solar | 3.15 | 3 | Si | PMGD | CGE Distribución | Alimentador El Quelmén / S/ETeno | [12 empty] | 305769 | 6141844 | 19H | Solar Fotovoltaica | 2025-04-08
SEN | SING | GR RUIL SPA |  |  | PMGD PFV MITCHI | En Operacion | 2022-05-04 | 2022 | Región de Antofagasta | Antofagasta |  |  |  | No aplica |  | ERNC | Solar | 9.13 | 9 | Si | PMGD | CGE Distribución | Alimentador Pueblo Baquedano / S/EMantos Blancos | [12 empty] | 396984 | 7407369 | 19H | Solar Fotovoltaica | 2025-04-08
SEN | SIC | CANENCIA ENERGÍA SPA |  | 76.350.356-9 | PMGD PFV MONTT SOLAR | En Operacion | 2019-07-19 | 2019 | Región de Valparaíso | Petorca |  |  |  | NO APLICA |  | ERNC | Solar | 3 | 3 | Si | PMGD | CONAFE | ID 250 BA S/E CABILDO 23KV BP1 | [12 empty] | 305334.26 | 6421681.24 | 19 H | Solar Fotovoltaica | 2025-04-08
SEN | SIC | GR LITRE SPA |  | 76.451.198-0 | PMGD PFV MOSTAZAL | En Operacion | 2018-05-26 | 2018 | Región del Libertador Gral. Bernardo O’Higgins | Mostazal |  |  |  | NO APLICA |  | ERNC | Solar | 9 | 9 | Si | PMGD | CGE | SAN FRANCISCO DE MOSTAZAL | [12 empty] | 345514.8 | 6238351.46 | 19H | Solar Fotovoltaica | 2025-04-08
SEN | SIC | SUVAN SOLAR SPA |  |  | PMGD PFV MOYA | En Operacion | 2021-06-30 | 2021 | Región del Biobío | Cabrero |  |  |  | No aplica |  | ERNC | Solar | 9.0037 | 9 | Si | PMGD | Sociedad Cooperativa de Consumo de Energía Eléctrica Charrúa Ltda | Alimentador Cabrero Salto del Laja – Subestación Cabrero | [12 empty] | 735300 | 5894417 | 18 H | Solar Fotovoltaica | 2025-04-08
SEN | SIC | MONTEJO ENERGÍA SPA |  |  | PMGD PFV MUTUPIN | En Operacion | 2021-07-08 | 2021 | Región de Ñuble | San Carlos |  |  |  | No aplica |  | ERNC | Solar | 9.0198 | 9 | Si | PMGD | CGE DISTRIBUCION | Alimentador Alico / S/ESan Carlos | [12 empty] | 242328 | 5963952 | 19H | Solar Fotovoltaica | 2025-04-08
SEN | SIC | GR PILO SPA |  |  | PMGD PFV NAHUEN | En Operacion | 2021-04-15 | 2021 | Región Metropolitana de Santiago | Melipilla |  |  |  | No aplica |  | ERNC | Solar | 9.158 | 9 | Si | PMGD | CGE | Alimentador Pabellon / S/EChocalan | [12 empty] | 297157 | 6263448 | 19H | Solar Fotovoltaica | 2025-04-08
SEN | SIC | GR HORNOPIREN SPA |  |  | PMGD PFV NAN | En Operacion | 2022-11-02 | 2022 | Región del Libertador Gral. Bernardo O’Higgins | Rancagua |  |  |  | No aplica |  | ERNC | Solar | 6.8401 | 6.7 | Si | PMGD | CGE Distribución | Alimentador Santa Julia / S/EGraneros | [12 empty] | 339479 | 6231124 | 19H | Solar Fotovoltaica | 2025-04-08
SEN | SIC | SOCOMPA DE VERANO SPA |  |  | PMGD PFV NAZARINO DEL VERANO SOLAR | En Operacion | 2021-12-29 | 2021 | Región Metropolitana de Santiago | El Monte |  |  |  | No aplica |  | ERNC | Solar | 3.006 | 3 | Si | PMGD | CGE Distribución | Alimentador Nazarino / S/EEl Paico | [12 empty] | 309002 | 6267751 | 19H | Solar Fotovoltaica | 2025-04-08
SEN | SIC | NEWENTUN SPA |  |  | PMGD PFV NEWENTUN | En Operacion | 2023-03-16 | 2023 | Región del Libertador Gral. Bernardo O’Higgins | Peralillo |  |  |  | No aplica |  | ERNC | Solar | 6.005 | 6 | Si | PMGD | CGE Distribución | Alimentador El Barco / S/ELihueimo | [12 empty] | 274881 | 6180213 | 19H | Solar Fotovoltaica | 2025-04-08
SEN | SIC | NIHUE SOLAR SPA |  |  | PMGD PFV NIHUE | En Operacion | 2022-08-03 | 2022 | Región Metropolitana de Santiago | San Pedro |  |  |  | No aplica |  | ERNC | Solar | 2.9058 | 2.9 | Si | PMGD | CGE Distribución | Alimentador Corneche / S/ELa Manga | [12 empty] | 262906 | 6239111 | 19H | Solar Fotovoltaica | 2025-04-08
SEN | SIC | ACOTANGO DE VERANO SPA |  | 76.876.835-8 | PMGD PFV NORTE CHICO | En Operacion | 2019-06-29 | 2019 | Región de Coquimbo | Los Vilos |  |  |  | NO APLICA |  | ERNC | Solar | 1.95 | 1.9485 | Si | PMGD | CGE | ID 364 BA S/E QUEREO 23KV BP1 | [12 empty] | 295692 | 6446534 | 19 H | Solar Fotovoltaica | 2025-04-08
SEN | SIC | PARQUE FOTOVOLTAICO OCOA SPA |  | 76.451.022-4 | PMGD PFV OCOA | En Operacion | 2018-09-01 | 2018 | Región de Valparaíso | Hijuelas |  |  |  | 1 |  | ERNC | Solar | 3 | 3 | Si | PMGD | CHILQUINTA | SE LAS VEGAS | [12 empty] | 307162.01 | 6369449.1 | 19H | Solar Fotovoltaica | 2025-04-08
SEN | SIC | GPG GENERACIÓN DISTRIBUIDA SPA |  |  | PMGD PFV OLIVIA | En Operacion | 2023-06-05 | 2023 | Región de Coquimbo | Vicuña |  |  |  | No aplica |  | ERNC | Solar | 3.15 | 3 | Si | PMGD | CGE | Alimentador Gabriela Mistral / S/E Vicuña | [12 empty] | 334840 | 6674102 | 19H | Solar Fotovoltaica | 2025-04-08
SEN | SIC | GPG GENERACIÓN DISTRIBUIDA SPA |  |  | PMGD PFV OLIVIER | En Operacion | 2023-05-24 | 2023 | Región de Coquimbo | Vicuña |  |  |  | No aplica |  | ERNC | Solar | 2.55 | 2.4 | Si | PMGD | CGE | Alimentador Rivadavia / S/E Vicuña | [12 empty] | 337195.37 | 6676097.75 | 19H | Solar Fotovoltaica | 2025-04-08
SEN | SIC | ÁRBOL SPA |  | 76.760.999-K | PMGD PFV OLIVILLO | En Operacion | 2018-12-27 | 2018 | Región de Valparaíso | Casablanca |  |  |  | 1 |  | ERNC | Solar | 9 | 8.85 | Si | PMGD | ENERGÍA CASABLANCA | S/E CASABLANCA 12KV | [12 empty] | 277269 | 6314048 | 19 H | Solar Fotovoltaica | 2025-04-08
SEN | SIC | ORION SOLAR SPA |  |  | PMGD PFV ORION SOLAR | En Operacion | 2021-06-09 | 2021 | Región de Ñuble | Chillán |  |  |  | No aplica |  | ERNC | Solar | 2.992 | 2.98 | Si | PMGD | COPELEC | Alimentador San Carlos / S/EChillán | [12 empty] | 765628 | 5945935 | 18 H | Solar Fotovoltaica | 2025-04-08
SEN | SIC | CVE PROYECTO QUINCE SPA |  |  | PMGD PFV ORQUIDEA SOLAR | En Operacion | 2023-09-27 | 2023 | Región de Coquimbo | Ovalle |  |  |  | No aplica |  | ERNC | Solar | 3.004 | 3 | Si | PMGD | CGE Distribución S.A. | Alimentador Delta / S/E Ovalle | [12 empty] | 287476 | 6617074 | 19H | Solar Fotovoltaica | 2025-04-08
SEN | SIC | COLBÚN S.A. |  | 96.505.760-9 | PMGD PFV OVEJERIA | En Operacion | 2018-05-25 | 2018 | Región Metropolitana de Santiago | Tiltil |  |  |  | 1 |  | ERNC | Solar | 9 | 9 | Si | PMGD | ENEL DISTRIBUCIÓN | S/E EL MANZANO | [12 empty] | 334949.63 | 6336810.78 | 19H | Solar Fotovoltaica | 2025-04-08
SEN | SIC | EL NARANJAL SPA |  |  | PMGD PFV PACHIRA | En Operacion | 2021-10-08 | 2021 | Región del Maule | Linares |  |  |  | No aplica |  | ERNC | Solar | 9.022 | 9 | Si | PMGD | Luz Linares | Alimentador Barrio Industrial / S/ELinares Norte | [12 empty] | 262842 | 6028805 | 19H | Solar Fotovoltaica | 2025-04-08
SEN | SIC | ANDINA SOLAR 17 ESTE SPA |  |  | PMGD PFV PAILLIHUE | En Operacion | 2023-09-08 | 2023 | Región del Biobío | Los Ángeles |  |  |  | No aplica |  | ERNC | Solar | 9 | 8.994 | Si | PMGD | Compañía General de Electricidad S.A. | SE Los Angeles | [12 empty] | 731908.459 | 5845350149 | 18H | Solar Fotovoltaica | 2025-04-08
SEN | SING | PAINE ENERGY SPA |  |  | PMGD PFV PAINE | En Operacion | 2021-06-25 | 2021 | Región de Antofagasta | Calama |  |  |  | No aplica |  | ERNC | Solar | 9.1 | 9 | Si | PMGD | CGE | Alimentador Florida / S/ECalama | [12 empty] | 502816 | 7513903 | 19K | Solar Fotovoltaica | 2025-04-08
SEN | SIC | PALTO SUNLIGHT SPA |  |  | PMGD PFV PALTO SUNLIGHT | En Operacion | 2022-07-20 | 2022 | Región de Valparaíso | Quillota |  |  |  | No aplica |  | ERNC | Solar | 9.016 | 9 | Si | PMGD | Chilquinta | Alimentador Olmué / S/ESan Pedro | [12 empty] | 291659 | 6351055 | 19H | Solar Fotovoltaica | 2025-04-08
SEN | SIC | PSF PAMA S.A. |  | 76.284.903-8 | PMGD PFV PAMA | En Operacion | 2014-06-19 | 2014 | Región de Coquimbo | Combarbalá |  |  |  | NO APLICA |  | ERNC | Solar | 2 | 1.99 | Si | PMGD | CONAFE | ALIMENTADOR CIUDAD 13.2 KV EN S/E COMBARBALA | [12 empty] | 307272.9804 | 6547980.066 | 19J | Solar Fotovoltaica | 2025-04-08
SEN | SIC | GR LINGUE SPA |  | 76.464.206-6 | PMGD PFV PANQUEHUE II | En Operacion | 2017-10-18 | 2017 | Región de Valparaíso | Panquehue |  |  |  | NO APLICA |  | ERNC | Solar | 6 | 6 | Si | PMGD | CHILQUINTA | ID 1020 BA S/E PANQUEHUE BARRA 12KV | [12 empty] | 330260.59 | 6371919.42 | 19H | Solar Fotovoltaica | 2025-04-08
SEN | SIC | PFV LA MOLINA SPA |  | 76.201.449-1 | PMGD PFV PARAGUAY | En Operacion | 2020-02-28 | 2020 | Región del Maule | Molina |  |  |  | NO APLICA |  | ERNC | Solar | 9 | 8.887 | Si | PMGD | CGE | ID 2467 BA S/E MOLINA 15KV BP2 | [12 empty] | 287924 | 6111894 | 19 H | Solar Fotovoltaica | 2025-04-08
SEN | SIC | SAGESA S.A. |  |  | PMGD PFV PARANAL | En Operacion | 2022-07-20 | 2022 | Región de Antofagasta | Taltal |  |  |  | No aplica |  | ERNC | Solar | 4.015 | 4 | Si | PMGD | CGE Distribución | Alimentador Paranal / S/EArmazones | [12 empty] | 368689 | 7274891 | 19H | Solar Fotovoltaica | 2025-04-08
SEN | SIC | MEMBRILLO SOLAR SPA |  |  | PMGD PFV PARQUE ALHUE | En Operacion | 2021-12-29 | 2021 | Región Metropolitana de Santiago | Melipilla |  |  |  | No aplica |  | ERNC | Solar | 6.01 | 6 | Si | PMGD | CGE | Alimentador El Membrillo, S/E Santa Rosa | [12 empty] | 289357 | 6235622 | 19H | Solar Fotovoltaica | 2025-04-08
SEN | SIC | PARQUE SOLAR AURORA SPA |  |  | PMGD PFV PARQUE CURICURA | En Operacion | 2022-05-02 | 2022 | Región del Maule | Romeral |  |  |  | No aplica |  | ERNC | Solar | 9.01 | 9 | Si | PMGD | CGE | Alimentador Romeral, S/ERauquén | [12 empty] | 304347 | 6132988 | 19H | Solar Fotovoltaica | 2025-04-08
SEN | SIC | PARQUE SOLAR ALTOS LAO SPA |  |  | PMGD PFV PARQUE EL INGENIO | En Operacion | 2023-07-14 | 2023 | Región de Valparaíso | La Ligua |  |  |  | No aplica |  | ERNC | Solar | 9.01 | 9 | Si | PMGD | CGE Distribución | Alimentador La Ligua / S/EQuinquimo | [12 empty] | 298092 | 6402846 | 19H | Solar Fotovoltaica | 2025-04-08
SEN | SIC | PARQUE SOLAR EL TRIGAL SPA |  |  | PMGD PFV PARQUE EL TRIGAL | En Operacion | 2023-08-08 | 2023 | Región de Ñuble | San Ignacio |  |  |  | No aplica |  | ERNC | Solar | 9.01 | 9 | Si | PMGD | FRONTEL | Alimentador Quiriquina / S/E Pueblo Seco | [12 empty] | 757072.39 | 5913786.49 | 18H | Solar Fotovoltaica | 2025-04-08
SEN | SING | FAROL SOLAR SPA |  |  | PMGD PFV PARQUE FAROL SOLAR | En Operacion | 2023-12-28 | 2023 | Región de Antofagasta | Mejillones |  |  |  | No aplica |  | ERNC | Solar | 3.563 | 3.55 | Si | PMGD | Compañía General de Electricidad S.A. | Alimentador Punga Angamos / S/E Mejillones | [12 empty] | 355490.59 | 7436512.76 | 19K | Solar Fotovoltaica | 2025-04-08
SEN | SIC | ENEL GREEN POWER CHILE S.A. |  |  | PMGD PFV PARQUE FOTOVOLTAICO EL SHARON | En Operacion | 2023-05-10 | 2023 | Región del Libertador Gral. Bernardo O’Higgins | Las Cabras |  |  |  | No aplica |  | ERNC | Solar | 3.006 | 3 | Si | PMGD | CGE Distribución | Alimentador Loyca / S/EEl Peumo | [12 empty] | 284785 | 6227451 | 19H | Solar Fotovoltaica | 2025-04-08
SEN | SIC | PARQUE SOLAR TABOLANGO SPA |  |  | PMGD PFV PARQUE LA TRAVESIA | En Operacion | 2022-03-31 | 2022 | Región de Atacama | Copiapó |  |  |  | No aplica |  | ERNC | Solar | 1.41 | 1.4 | Si | PMGD | CGE | Alimentador Bramador, S/E Copiapo | [12 empty] | 365444 | 6963800 | 19H | Solar Fotovoltaica | 2025-04-08
SEN | SIC | PARQUE SOLAR RETIRO SPA |  |  | PMGD PFV PARQUE PANGUILEMO AEROPUERTO | En Operacion | 2022-03-31 | 2022 | Región del Maule | Talca |  |  |  | No aplica |  | ERNC | Solar | 5.51 | 5.5 | Si | PMGD | CGE | Alimentador Aeródromo, S/EPanguilemo | [12 empty] | 264445 | 6081116 | 19H | Solar Fotovoltaica | 2025-04-08
SEN | SIC | PARQUE SOLAR PORVENIR SPA |  |  | PMGD PFV PARQUE PENCAHUE ESTE | En Operacion | 2021-10-30 | 2021 | Región del Maule | Pencahue |  |  |  | No aplica |  | ERNC | Solar | 3 | 2.99 | Si | PMGD | CGE | Alimentador Plaza / S/EPiduco | [12 empty] | 249944 | 6077250 | 19H | Solar Fotovoltaica | 2025-04-08
SEN | SIC | PARQUE SOLAR PUEBLO SECO SPA |  |  | PMGD PFV PARQUE PUEBLO SECO | En Operacion | 2023-07-15 | 2023 | Región de Ñuble | San Ignacio |  |  |  | No aplica |  | ERNC | Solar | 9.01 | 9 | Si | PMGD | FRONTEL | Alimentador El Carmen / S/E Pueblo Seco | [12 empty] | 756997.36 | 5913782.95 | 18H | Solar Fotovoltaica | 2025-04-08
SEN | SIC | PARQUE SOLAR ITIHUE SPA |  |  | PMGD PFV PARQUE PVP ITIHUE | En Operacion | 2023-07-28 | 2023 | Región de Ñuble | San Carlos |  |  |  | No aplica |  | ERNC | Solar | 9.01 | 9 | Si | PMGD | CGE Distribución | Alimentador Monte Blanco / S/ESan Carlos | [12 empty] | 236671 | 5962209 | 19H | Solar Fotovoltaica | 2025-04-08
SEN | SIC | PARQUE SOLAR UNIHUE SPA |  |  | PMGD PFV PARQUE PVP UNIHUE | En Operacion | 2024-04-26 | 2024 | Región del Maule | Maule |  |  |  | No aplica |  | ERNC | Solar | 2.71 | 2.7 | Si | PMGD | CGE Distribución | SE Piduco C5 | [12 empty] | 257731 | 6069820 | 19H | Solar Fotovoltaica | 2025-04-08
SEN | SIC | PARQUE SOLAR EL SAUCE SPA |  |  | PMGD PFV PARQUE ROMERIA | En Operacion | 2022-10-03 | 2022 | Región del Maule | Romeral |  |  |  | No aplica |  | ERNC | Solar | 9.01 | 9 | Si | PMGD | CGED | Alimentador Quilvo, subestación Rauquén | [12 empty] | 311850 | 6126650 | 19H | Solar Fotovoltaica | 2025-04-08
SEN | SIC | PARQUE SOLAR DON FLAVIO SPA |  |  | PMGD PFV PARQUE SAN FRANCISCO PARRAL | En Operacion | 2024-02-15 | 2024 | Región del Maule | Retiro |  |  |  | No aplica |  | ERNC | Solar | 1.01 | 1 | Si | PMGD | 'Luz Parral | S/E PARRAL C1 | [12 empty] | 247498 | 6011587 | 19H | Solar Fotovoltaica | 2025-04-08
SEN | SIC | PARQUE SOLAR LO CHACÓN SPA |  |  | PMGD PFV PARQUE SANTA CRUZ | En Operacion | 2022-11-30 | 2022 | Región del Libertador Gral. Bernardo O’Higgins | Santa Cruz |  |  |  | No aplica |  | ERNC | Solar | 9.01 | 9 | Si | PMGD | CGE | Alimentador Cunaco, S/E Paniahue | [12 empty] | 286547 | 6166212 | 19H | Solar Fotovoltaica | 2025-04-08
SEN | SIC | PARQUE SOLAR ALCALDESA SPA |  |  | PMGD PFV PARQUE SOLAR ALCALDESA | En Operacion | 2023-01-08 | 2023 | Región de Ñuble | Quirihue |  |  |  | No aplica |  | ERNC | Solar | 6.01 | 6 | Si | PMGD | CGE | Alimentador Vegas Verdes / S/EQuirihue | [12 empty] | 720163 | 5986382 | 18H | Solar Fotovoltaica | 2025-04-08
SEN | SIC | FOTOVOLTAICA SOLAR LAUREL SPA |  | 76.879.366-2 | PMGD PFV PARQUE SOLAR BICENTENARIO | En Operacion | 2020-09-27 | 2020 | Región del Maule | Parral |  |  |  | No aplica |  | ERNC | Solar | 2.994 | 2.8 | Si | PMGD | CGE | El Ajial / S/EParral | [12 empty] | 244160 | 5996671 | 19H | Solar Fotovoltaica | 2025-04-08
SEN | SIC | PARQUE SOLAR CANTILLANA SPA |  |  | PMGD PFV PARQUE SOLAR CANTILLANA | En Operacion | 2023-06-30 | 2023 | Región Metropolitana de Santiago | Paine |  |  |  | No aplica |  | ERNC | Solar | 9.01 | 9 | Si | PMGD | CGE Distribución | Alimentador Champa / S/EHospital | [12 empty] | 331126 | 6254815 | 19H | Solar Fotovoltaica | 2025-04-08
SEN | SIC | EL OLIVAR SOLAR SPA |  |  | PMGD PFV PARQUE SOLAR EL OLIVAR | En Operacion | 2022-12-29 | 2022 | Región del Biobío | Los Ángeles |  |  |  | No aplica |  | ERNC | Solar | 9.04 | 9 | Si | PMGD | CGE | Alimentador Padre Hurtado / S/E Los Ángeles | [12 empty] | 729022 | 5854235 | 18H | Solar Fotovoltaica | 2025-04-08
SEN | SIC | FENIX SOLAR SPA |  |  | PMGD PFV PARQUE SOLAR EL PALQUI | En Operacion | 2024-09-29 | 2024 | Región de Coquimbo | Monte Patria |  |  |  | 1 |  | ERNC | Solar | 2.8003 | 2.8 | Si | PMGD | CGE | Alimentador El Palqui / S/EMonte Patria | [12 empty] | 311719 | 6597958 | 19H | Solar Fotovoltaica | 2025-04-08
SEN | SIC | PARQUE SOLAR EL CONQUISTADOR SPA |  |  | PMGD PFV PARQUE SOLAR EL RECONQUISTADOR | En Operacion | 2023-05-03 | 2023 | Región de Ñuble | Quirihue |  |  |  | No aplica |  | ERNC | Solar | 2.502 | 2.5 | Si | PMGD | CGE | Alimentador Cobquecura / S/EQuirihue | [12 empty] | 722164 | 5989076 | 18H | Solar Fotovoltaica | 2025-04-08
SEN | SIC | MAGDALENA SOLAR SPA |  |  | PMGD PFV PARQUE SOLAR FOTOVOLTAICO LA VICTORIA | En Operacion | 2022-12-21 | 2022 | Región de Ñuble | Chillán |  |  |  | No aplica |  | ERNC | Solar | 9.015 | 9 | Si | PMGD | CGE Distribución | Alimentador Los Puelches / S/EChillan | [12 empty] | 765700 | 5943300 | 18H | Solar Fotovoltaica | 2025-04-08
SEN | SIC | PARQUE SOLAR JOTABECHE SPA |  |  | PMGD PFV PARQUE SOLAR JOTABECHE | En Operacion | 2022-12-13 | 2022 | Región de Atacama | Tierra Amarilla |  |  |  | No aplica |  | ERNC | Solar | 3.62 | 3.61 | Si | PMGD | CGE Distribución | Alimentador Elibor / S/ECerrillos | [12 empty] | 376447 | 6946613 | 19J | Solar Fotovoltaica | 2025-04-08
SEN | SIC | PARQUE SOLAR LA MURALLA SPA |  |  | PMGD PFV PARQUE SOLAR LA MURALLA | En Operacion | 2021-07-29 | 2021 | Región del Libertador Gral. Bernardo O’Higgins | San Vicente |  |  |  | No aplica |  | ERNC | Solar | 3 | 2.99 | Si | PMGD | CGE | Alimentador Pencahue, subestación San Vicente de Tagua Tagua | [12 empty] | 306054 | 6185768 | 19J | Solar Fotovoltaica | 2025-04-08
SEN | SIC | PARQUE SOLAR COLINA SPA |  |  | PMGD PFV PARQUE SOLAR MARAMBIO | En Operacion | 2021-11-30 | 2021 | Región Metropolitana de Santiago | Melipilla |  |  |  | No aplica |  | ERNC | Solar | 2.71 | 2.7 | Si | PMGD | CGE Distribución | Alimentador San Manuel / S/EMandinga | [12 empty] | 292999 | 6261324 | 19H | Solar Fotovoltaica | 2025-04-08
SEN | SIC | PARQUE SOLAR MECO CHILLAN SPA |  |  | PMGD PFV PARQUE SOLAR MECO CHILLAN | En Operacion | 2021-05-01 | 2021 | Región de Ñuble | Bulnes |  |  |  | No aplica |  | ERNC | Solar | 6.01 | 6 | Si | PMGD | COPELEC | Alimentador Cantarrana, S/ETres Esquinas | [12 empty] | 755934.43 | 5929082.64 | 18H | Solar Fotovoltaica | 2025-04-08
SEN | SIC | FOTOVOLTAICA AVELLANO SPA |  |  | PMGD PFV PARQUE SOLAR MEMBRILLO | En Operacion | 2021-06-02 | 2021 | Región del Libertador Gral. Bernardo O’Higgins | Chimbarongo |  |  |  | No aplica |  | ERNC | Solar | 3 | 2.99 | Si | PMGD | CGE | Alimentador Huemul, S/EChimbarongo | [12 empty] | 317454 | 6148288 | 19H | Solar Fotovoltaica | 2025-04-08
SEN | SIC | PARQUE SOLAR LA MURALLA II SPA |  |  | PMGD PFV PARQUE SOLAR NANCAGUA | En Operacion | 2023-02-26 | 2023 | Región del Libertador Gral. Bernardo O’Higgins | Nancagua |  |  |  | No aplica |  | ERNC | Solar | 6.01 | 6 | Si | PMGD | CGE | Alimentador Nancagua / S/ENancagua | [12 empty] | 295694 | 6161866 | 19H | Solar Fotovoltaica | 2025-04-08
SEN | SIC | PARQUE SOLAR OVALLE NORTE SPA |  |  | PMGD PFV PARQUE SOLAR OVALLE NORTE | En Operacion | 2021-04-24 | 2021 | Región de Coquimbo | Ovalle |  |  |  | No aplica |  | ERNC | Solar | 9.01 | 9 | Si | PMGD | CGE | Alimentador San Luis / S/EOvalle | [12 empty] | 285141 | 6616027 | 19J | Solar Fotovoltaica | 2025-04-08
SEN | SIC | NUEVA ESPERANZA SOLAR SPA |  |  | PMGD PFV PARQUE SOLAR RIO PEUCO | En Operacion | 2022-11-30 | 2022 | Región del Libertador Gral. Bernardo O’Higgins | Mostazal |  |  |  | No aplica |  | ERNC | Solar | 2.758 | 2.75 | Si | PMGD | CGE Distribución | Alimentador Rio Peuco / S/ESan Francisco de Mostazal | [12 empty] | 342771 | 6243171 | 19H | Solar Fotovoltaica | 2025-04-08
SEN | SIC | PARQUE SOLAR EL PASO SPA |  |  | PMGD PFV PARQUE SOLAR SAN JAVIER | En Operacion | 2021-02-11 | 2021 | Región del Maule | San Javier |  |  |  | No aplica |  | ERNC | Solar | 6.01 | 6 | Si | PMGD | CGE | Alimentador Orilla de Maule 15 kV, S/E La Palma | [12 empty] | 256818 | 6057915 | 19H | Solar Fotovoltaica | 2025-04-08
SEN | SIC | PARQUE SOLAR SANTA FE SPA |  | 76.827.434-7 | PMGD PFV PARQUE SOLAR SANTA FE | En Operacion | 2020-03-06 | 2020 | Región del Maule | San Javier |  |  |  | NO APLICA |  | ERNC | Solar | 9 | 8.999 | Si | PMGD | CGE | S/E LA PALMA | [12 empty] | 254907.19 | 6054707.2 | 19 H | Solar Fotovoltaica | 2025-04-08
SEN | SIC | PARQUE SOLAR LA ROSA SPA |  |  | PMGD PFV PARQUE VALPARAISO | En Operacion | 2022-05-04 | 2022 | Región de Valparaíso | Llaillay |  |  |  | No aplica |  | ERNC | Solar | 6.01 | 6 | Si | PMGD | Chilquinta | Alimentador Llay Llay / S/ELas Vegas | [12 empty] | 312839 | 6364945 | 19H | Solar Fotovoltaica | 2025-04-08
SEN | SING | POZO ALMONTE SOLAR 1 SPA |  | 76.055.358-1 | PMGD PFV PAS1 | En Operacion | 2015-11-04 | 2015 | Región de Tarapacá | Pozo Almonte |  |  |  | 1 |  | ERNC | Solar | 9 | 8.97 | Si | PMGD | CGE | iD 2244 BA S/E POZO ALMONTE 23KV BP1 | [12 empty] | 421529.77 | 7758759.58 | 19 K | Solar Fotovoltaica | 2025-04-08
SEN | SIC | PASTRAN SPA |  |  | PMGD PFV PASTRAN | En Operacion | 2022-06-08 | 2022 | Región de Coquimbo | Ovalle |  |  |  | No aplica |  | ERNC | Solar | 9.15 | 9 | Si | PMGD | CGE Distribución | Alimentador Hospital / S/EOvalle | [12 empty] | 294845 | 6608807 | 18H | Solar Fotovoltaica | 2025-04-08
SEN | SIC | ENEL GREEN POWER CHILE S.A. |  |  | PMGD PFV PATAGUA | En Operacion | 2024-04-11 | 2024 | Región Metropolitana de Santiago | Melipilla |  |  |  | No aplica |  | ERNC | Solar | 9.006 | 9 | Si | PMGD | CGE | Alimentador Puangue 13,2kV / S/E Bajo Melipilla | [12 empty] | 289309.34 | 6272970.8 | 19H | Solar Fotovoltaica | 2025-04-08
SEN | SIC | POMERAPE SPA |  |  | PMGD PFV PATRICIA DEL VERANO SOLAR | En Operacion | 2023-03-15 | 2023 | Región Metropolitana de Santiago | Talagante |  |  |  | No aplica |  | ERNC | Solar | 9.011 | 9 | Si | PMGD | CGE | Alimentador Carampangue / S/E Isla de Maipo | [12 empty] | 319125 | 6269168 | 19H | Solar Fotovoltaica | 2025-04-08
SEN | SIC | ISABEL SOLAR SPA |  | 76.503.513-9 | PMGD PFV PEDREROS SOLAR | En Operacion | 2019-05-23 | 2019 | Región de Valparaíso | Panquehue |  |  |  | 1 |  | ERNC | Solar | 3 | 2.987 | Si | PMGD | CHILQUINTA | ID 996 BA S/E CATEMU 12KV BP2 | [12 empty] | 321135.93 | 6369023.87 | 19 H | Solar Fotovoltaica | 2025-04-08
SEN | SIC | PEGASUS SOLAR SPA |  |  | PMGD PFV PEGASUS SOLAR | En Operacion | 2021-07-28 | 2021 | Región de Ñuble | Coihueco |  |  |  | No aplica |  | ERNC | Solar | 2.992 | 2.98 | Si | PMGD | CGE Distribución | Alimentador Vicente Mendez / S/ESanta Elvira | [12 empty] | 766146 | 5945908 | 18 H | Solar Fotovoltaica | 2025-04-08
SEN | SIC | SOLAR TI QUINCE SPA |  |  | PMGD PFV PELLIN | En Operacion | 2023-08-23 | 2023 | Región de Ñuble | Yungay |  |  |  | No aplica |  | ERNC | Solar | 9.012 | 9 | Si | PMGD | Coelcha | Alimentador Yungay / S/E Cholguán | [12 empty] | 758608.27 | 5884577.13 | 18H | Solar Fotovoltaica | 2025-04-08
SEN | SIC | CVE PROYECTO DIECIOCHO SPA |  |  | PMGD PFV PELUMPEN SOLAR | En Operacion | 2023-03-08 | 2023 | Región de Valparaíso | Olmué |  |  |  | No aplica |  | ERNC | Solar | 2.915 | 2.9 | Si | PMGD | Chilquinta Energía S.A. | Alimentador Olmué / S/ESan Pedro (Chilquinta) | [12 empty] | 298777.2374 | 6342853.436 | 19H | Solar Fotovoltaica | 2025-04-08
SEN | SIC | HIRUELA ENERGÍA SPA |  |  | PMGD PFV PENCAHUE | En Operacion | 2023-10-20 | 2023 | Región del Maule | Pencahue |  |  |  | No aplica |  | ERNC | Solar | 4.006 | 4 | Si | PMGD | Compañía General de Electricidad (C.G.E.) | Alimentador Gualleco / S/ETalca | [12 empty] | 244234 | 6076805 | 19H | Solar Fotovoltaica | 2025-04-08
SEN | SIC | PMGD PEPA SPA |  | 76.991.751-9 | PMGD PFV PEPA SOLAR | En Operacion | 2020-08-12 | 2020 | Región Metropolitana de Santiago | Isla de Maipo |  |  |  | NO APLICA |  | ERNC | Solar | 9.56 | 9 | Si | PMGD | CGE | SE Isla de Maipo | [12 empty] | 330220 | 6263360 | 19H | Solar Fotovoltaica | 2025-04-08
SEN | SIC | PEQUEN SPA |  |  | PMGD PFV PEQUEN | En Operacion | 2022-11-17 | 2022 | Región del Maule | Teno |  |  |  | No aplica |  | ERNC | Solar | 2.906 | 2.9 | Si | PMGD | CGE distribución | Alimentador Comalle / S/ETeno | [12 empty] | 302321 | 6141289 | 19H | Solar Fotovoltaica | 2025-04-08
SEN | SIC | PARRONAL ENERGY SPA |  | 76.503.384-5 | PMGD PFV PERALILLO | En Operacion | 2018-06-12 | 2018 | Región del Maule | Hualañé |  |  |  | 4 |  | ERNC | Solar | 2.96 | 2.9559 | Si | PMGD | CGE | SE PARRONAL | [12 empty] | 252812.75 | 6119512.07 | 19 H | Solar Fotovoltaica | 2025-04-08
SEN | SIC | CVE PROYECTO TREINTA Y UNO SPA |  |  | PMGD PFV PERSEFONE | En Operacion | 2025-01-17 | 2025 | Región de Coquimbo | Salamanca |  |  |  | No aplica |  | ERNC | Solar | 4.06 | 4.05 | Sí | PMGD | CGE | Alimentador Camisa / S/E Salamanca | [12 empty] | 309939.84 | 6476469.68 | 19H | Solar Fotovoltaica | 2025-04-08
SEN | SIC | PESARO SOLAR SPA |  |  | PMGD PFV PESARO SOLAR | En Operacion | 2024-04-10 | 2024 | Región de Valparaíso | San Antonio |  |  |  | No aplica |  | ERNC | Solar | 3.01 | 3 | Si | PMGD | Chilquinta | Alimentador Las Brisas / S/E San Antonio | [12 empty] | 259895 | 6275902 | 19H | Solar Fotovoltaica | 2025-04-08
SEN | SIC | PETEROA ENERGY SPA |  |  | PMGD PFV PEÑAFLOR SOLAR | En Operacion | 2022-03-09 | 2022 | Región Metropolitana de Santiago | Peñaflor |  |  |  | No aplica |  | ERNC | Solar | 9.04 | 9 | Si | PMGD | CGE Distribución | Alimentador Peñaflor / S/EMalloco | [12 empty] | 323347 | 6284270 | 19 H | Solar Fotovoltaica | 2025-04-08
SEN | SING | ATACAMA SOLAR SPA |  | 76.055.134-1 | PMGD PFV PICA | En Operacion | 2016-01-08 | 2016 | Región de Tarapacá | Pica |  |  |  | 1 |  | ERNC | Solar | 0.63 | 0.6 | Si | PMGD | CGE | ID 2298 BA S/E TAMARUGAL 23KV BP1 | [12 empty] | 453180 | 7733210 | 19 K | Solar Fotovoltaica | 2025-04-08
SEN | SIC | GR TOLHUACA SPA |  |  | PMGD PFV PICUNCHE | En Operacion | 2022-09-22 | 2022 | Región del Libertador Gral. Bernardo O’Higgins | Mostazal |  |  |  | No aplica |  | ERNC | Solar | 9.162 | 9 | Si | PMGD | CGE Distribución | Alimentador Santa Blanca / S/ESan Francisco de Mostazal | [12 empty] | 344932 | 6236245 | 19H | Solar Fotovoltaica | 2025-04-08
SEN | SIC | ENEL GREEN POWER CHILE S.A. |  |  | PMGD PFV PIDUCO | En Operacion | 2022-08-19 | 2022 | Región del Maule | Pencahue |  |  |  | No aplica |  | ERNC | Solar | 3.006 | 3 | Si | PMGD | CGE Distribución | Alimentador Plaza / S/EPiduco | [12 empty] | 254003 | 6076407 | 19H | Solar Fotovoltaica | 2025-04-08
SEN | SIC | PILPILÉN SPA |  | 76.738.655-9 | PMGD PFV PILPILEN | En Operacion | 2019-12-03 | 2019 | Región del Libertador Gral. Bernardo O’Higgins | Litueche |  |  |  | NO APLICA |  | ERNC | Solar | 2.75 | 2.75 | Si | PMGD | CGE | ID 611 BA S/E QUELENTARO 13.2KV | [12 empty] | 246358 | 6217437 | 19 H | Solar Fotovoltaica | 2025-04-08
SEN | SIC | PIQUERO SPA |  | 76.746.538-6 | PMGD PFV PIQUERO | En Operacion | 2018-12-06 | 2018 | Región de Valparaíso | Casablanca |  |  |  | 1 |  | ERNC | Solar | 9.25 | 9 | Si | PMGD | ENERGÍA CASABLANCA | Alimentador Casablanca / S/ECasablanca | [12 empty] | 272158 | 6313082 | 19 H | Solar Fotovoltaica | 2025-04-08
SEN | SIC | SOLAR TI CUATRO SPA |  | 76.574.682-5 | PMGD PFV PIRQUE | En Operacion | 2019-04-11 | 2019 | Región Metropolitana de Santiago | Pirque |  |  |  | 1 |  | ERNC | Solar | 2.8 | 2.74 | Si | PMGD | CGE | ID 208 BA S/E PIRQUE 13,2KV BP1 | [12 empty] | 349602.48 | 6271989.31 | 19 H | Solar Fotovoltaica | 2025-04-08
SEN | SIC | FOTOVOLTAICA EL ALERCE SPA |  | 76.863.487-4 | PMGD PFV PITOTOY | En Operacion | 2020-04-30 | 2020 | Región del Libertador Gral. Bernardo O’Higgins | Rengo |  |  |  | NO APLICA |  | ERNC | Solar | 3 | 2.985 | Si | PMGD | CGE | S/E RENGO 15KV | [12 empty] | 6193061 | 319927 | 19 H | Solar Fotovoltaica | 2025-04-08
SEN | SIC | PITRA SPA |  | 76.827.359-6 | PMGD PFV PITRA | En Operacion | 2020-11-19 | 2020 | Región de Valparaíso | Algarrobo |  |  |  | No aplica |  | ERNC | Solar | 3.005 | 3 | Si | PMGD | Energía de Casablanca S.A | Alimentador San Jerónimo, S/E San Jerónimo | [12 empty] | 259094 | 6304978 | 19H | Solar Fotovoltaica | 2025-04-08
SEN | SIC | GR LILEN SPA |  | 76.748.825-4 | PMGD PFV PLACILLA SOLAR | En Operacion | 2019-09-06 | 2019 | Región del Libertador Gral. Bernardo O’Higgins | Placilla |  |  |  | NO APLICA |  | ERNC | Solar | 9 | 9 | Si | PMGD | CGE | ID 607 BA S/E PLACILLA 13.2KV | [12 empty] | 307865.29 | 6168554.09 | 19 H | Solar Fotovoltaica | 2025-04-08
SEN | SIC | PLAYERO SPA |  | 77.084.483-5 | PMGD PFV PLAYERITO | En Operacion | 2020-11-12 | 2020 | Región del Maule | Chanco |  |  |  | No aplica |  | ERNC | Solar | 3.005 | 3 | Si | PMGD | CGE S.A. | Alimentador Los Ruiles, S/ELa Vega | [12 empty] | 730173 | 6026660 | 18H | Solar Fotovoltaica | 2025-04-08
SEN | SIC | PLAYERO SPA |  |  | PMGD PFV PLAYERON | En Operacion | 2022-06-02 | 2022 | Región del Maule | Chanco |  |  |  | No aplica |  | ERNC | Solar | 3.05 | 3 | Si | PMGD | CGE Distribución | Alimentador Los Ruiles / S/ELa Vega | [12 empty] | 730117 | 6026836 | 18H | Solar Fotovoltaica | 2025-04-08
SEN | SIC | PLAZA SUNLIGHT SPA |  |  | PMGD PFV PLAZA SUNLIGHT | En Operacion | 2024-04-25 | 2024 | Región de Coquimbo | Salamanca |  |  |  | No aplica |  | ERNC | Solar | 10.006 | 9 | Si | PMGD | CGE | S/E SALAMANCA E6 | [12 empty] | 318083.47 | 6478677.677 | 19H | Solar Fotovoltaica | 2025-04-08
SEN | SIC | LINZOR DE VERANO SPA |  |  | PMGD PFV PLOMO DE VERANO | En Operacion | 2023-11-29 | 2023 | Región Metropolitana de Santiago | Maipú |  |  |  | No aplica |  | ERNC | Solar | 2.406 | 2.4 | Si | PMGD | Enel Distribución | Alimentador Chena / S/ESanta Marta | [12 empty] | 328087 | 6290706 | 19H | Solar Fotovoltaica | 2025-04-08
SEN | SIC | POBLACIÓN SOLAR SPA |  | 76.453.223-6 | PMGD PFV POBLACION | En Operacion | 2019-08-30 | 2019 | Región del Libertador Gral. Bernardo O’Higgins | Peralillo |  |  |  | 1 |  | ERNC | Solar | 2.95 | 2.95 | Si | PMGD | CGE | ID 597 S/E MARCHIGUE 13,2KV BP1 | [12 empty] | 265164 | 6184168 | 19 H | Solar Fotovoltaica | 2025-04-08
SEN | SIC | FARMDO ENERGY CHILE SPA |  |  | PMGD PFV POCILLAS | En Operacion | 2023-10-19 | 2023 | Región del Maule | Cauquenes |  |  |  | No aplica |  | ERNC | Solar | 3.02 | 3 | Si | PMGD | CGE | Alimentador Pillén / S/E Cauquenes | [12 empty] | 736685 | 6016298 | 18H | Solar Fotovoltaica | 2025-04-08
SEN | SIC | ESTREMERA ENERGÍA SPA |  |  | PMGD PFV POMUYETO | En Operacion | 2023-12-27 | 2023 | Región de Ñuble | San Carlos |  |  |  | No aplica |  | ERNC | Solar | 3.053 | 3 | Si | PMGD | Compañía General de Electricidad S.A. | Alimentador Alico / S/E San Carlos | [12 empty] | 241975.61 | 5964212.35 | 19H | Solar Fotovoltaica | 2025-04-08
SEN | SIC | PV PORTEZUELO SPA |  | 76.461.861-0 | PMGD PFV PORTEZUELO | En Operacion | 2018-01-16 | 2018 | Región del Libertador Gral. Bernardo O’Higgins | La Estrella |  |  |  | NO APLICA |  | ERNC | Solar | 3 | 3 | Si | PMGD | CGE | SE PORTEZUELO | [12 empty] | 262512 | 6205942 | 19H | Solar Fotovoltaica | 2025-04-08
SEN | SIC | CAMPO LINDO SPA |  |  | PMGD PFV PRETTY FIELD | En Operacion | 2021-04-15 | 2021 | Región de Coquimbo | Ovalle |  |  |  | No aplica |  | ERNC | Solar | 2.8 | 2.78 | Si | PMGD | CGE | Alimentador Socos / S/EOvalle | [12 empty] | 279016 | 6601782 | 19 J | Solar Fotovoltaica | 2025-04-08
SEN | SIC | ENERGÍA RENOVABLE CHAMPA SPA |  |  | PMGD PFV PSF CHAMPA | En Operacion | 2023-01-17 | 2023 | Región Metropolitana de Santiago | Buin |  |  |  | No aplica |  | ERNC | Solar | 1.76 | 1.75 | Si | PMGD | CGE Distribución | Alimentador Champa / S/EHospital | [12 empty] | 334908 | 6255173 | 19H | Solar Fotovoltaica | 2025-04-08
SEN | SIC | PER PARINACOTA SPA |  |  | PMGD PFV PSF COYUNCHE | En Operacion | 2023-05-18 | 2023 | Región del Biobío | Los Ángeles |  |  |  | No aplica |  | ERNC | Solar | 2.7013 | 2.7 | Si | PMGD | CGE | Alimentador Sor Vicenta/ S/E El Avellano | [12 empty] | 741602 | 5856766 | 18H | Solar Fotovoltaica | 2025-04-08
SEN | SIC | PSF EL PERAL SPA |  |  | PMGD PFV PSF EL PERAL | En Operacion | 2023-07-28 | 2023 | Región Metropolitana de Santiago | Buin |  |  |  | No aplica |  | ERNC | Solar | 9.01 | 0.01 | Si | PMGD | CGE Distribución | Alimentador Alto Jahuel / S/EBuin | [12 empty] | 343057 | 6264451 | 19H | Solar Fotovoltaica | 2025-04-08
SEN | SIC | PSF PAINE SPA |  |  | PMGD PFV PSF HORIZONTE | En Operacion | 2022-09-29 | 2022 | Región Metropolitana de Santiago | Paine |  |  |  | No aplica |  | ERNC | Solar | 6.01 | 6 | Si | PMGD | CGE Distribución | Alimentador La Colonia / S/EFátima | [12 empty] | 339586 | 6254036 | 19H | Solar Fotovoltaica | 2025-04-08
SEN | SIC | PSF LA GAMBOINA SPA |  |  | PMGD PFV PSF LA GAMBOINA | En Operacion | 2023-03-02 | 2023 | Región del Libertador Gral. Bernardo O’Higgins | Rancagua |  |  |  | 1 |  | ERNC | Solar | 5.01 | 5 | Si | PMGD | CGE | Alimentador Tuncahue / S/E Alameda | [12 empty] | 344280 | 6219781 | 19H | Solar Fotovoltaica | 2025-04-08
SEN | SIC | PSF PUANGUE SPA |  |  | PMGD PFV PSF PUANGUE | En Operacion | 2022-09-14 | 2022 | Región Metropolitana de Santiago | Melipilla |  |  |  | No aplica |  | ERNC | Solar | 4.01 | 4 | Si | PMGD | CGE Distribución | Alimentador Lumbreras / S/EEl Maitén | [12 empty] | 284149 | 6273476 | 19H | Solar Fotovoltaica | 2025-04-08
SEN | SIC | FOTOVOLTAICA PUEBLO HUNDIDO SPA |  |  | PMGD PFV PUEBLO HUNDIDO | En Operacion | 2024-04-29 | 2024 | Región del Libertador Gral. Bernardo O’Higgins | Rengo |  |  |  | No aplica |  | ERNC | Solar | 2.813 | 2.8 | Si | PMGD | Compañía General de Electricidad S.A | Alimentador Panquehue / S/E Rengo | [12 empty] | 327857 | 6195144 |  | Solar Fotovoltaica | 2025-04-08
SEN | SIC | PUELCHE FLUX SPHERA SPA |  |  | PMGD PFV PUELCHE SOLAR | En Operacion | 2022-01-20 | 2022 | Región del Biobío | Los Ángeles |  |  |  | No aplica |  | ERNC | Solar | 2.615 | 2.6 | Si | PMGD | CGE Distribución | Alimentador Licura / S/EDuqueco | [12 empty] | 736366 | 5843863 | 18H | Solar Fotovoltaica | 2025-04-08
SEN | SIC | PMGD PUENTE SPA |  | 77.084.987-K | PMGD PFV PUENTE SOLAR | En Operacion | 2020-10-24 | 2020 | Región Metropolitana de Santiago | Padre Hurtado |  |  |  | NO APLICA |  | ERNC | Solar | 3.03 | 3 | Si | PMGD | CGE | SE Santa Marta | [12 empty] | 328772.15 | 6286056.7 | 19H | Solar Fotovoltaica | 2025-04-08
SEN | SIC | FOTOVOLTAICA LA LIGUA SPA |  | 76.758.664-7 | PMGD PFV PULLALLI SOLAR | En Operacion | 2020-03-10 | 2020 | Región de Valparaíso | La Ligua |  |  |  | NO APLICA |  | ERNC | Solar | 3 | 2.989 | Si | PMGD | CGE | ID 1328 IM S/E QUINQUIMO E3 | [12 empty] | 286466 | 6406821 | 19J | Solar Fotovoltaica | 2025-04-08
SEN | SIC | SONNEDIX PARQUE SOLAR PUNTA COLORADA SPA |  | 76.383.031-4 | PMGD PFV PUNTA BAJA SOLAR | En Operacion | 2019-01-18 | 2019 | Región de Coquimbo | La Higuera |  |  |  | 1 |  | ERNC | Solar | 2 | 1.985 | Si | PMGD | CGE | S/E INCAHUASI 23KV | [12 empty] | 301304.59 | 6750538.03 | 19 J | Solar Fotovoltaica | 2025-04-08
SEN | SIC | PARQUE SOLAR LA ROSA II SPA |  |  | PMGD PFV PVP LA ROSA | En Operacion | 2024-07-23 | 2024 | Región del Libertador Gral. Bernardo O’Higgins | San Vicente |  |  |  | No aplica |  | ERNC | Solar | 6.02 | 6 | Si | PMGD | CGE | SE San Vicente de Tagua Tagua 15 kV | [12 empty] | 298286 | 6183655 | 19H | Solar Fotovoltaica | 2025-04-08
SEN | SIC | PARQUE SOLAR SANTA CRUZ SPA |  |  | PMGD PFV PVP MAYOS | En Operacion | 2024-03-28 | 2024 | Región del Libertador Gral. Bernardo O’Higgins | San Vicente |  |  |  | No aplica |  | ERNC | Solar | 0.97 | 1.031 | Si | PMGD | CGE | Alimentador Los Maitenes / S/E San Vicente de Tagua Tagua | [12 empty] | 300466.95 | 6178989.68 | 19H | Solar Fotovoltaica | 2025-04-08
SEN | SIC | QUEBRADA DE TALCA SOLAR SPA |  |  | PMGD PFV QUEBRADA DE TALCA | En Operacion | 2024-02-19 | 2024 | Región de Coquimbo | La Serena |  |  |  | No aplica |  | ERNC | Solar | 1.0026 | 1 | Si | PMGD | CGE | Alimentador Las Rojas / S/E Marquesa | [12 empty] | 303913 | 6676884 | 19H | Solar Fotovoltaica | 2025-04-08
SEN | SIC | FOTOVOLTAICA EL MANZANAR SPA |  | 76.758.673-6 | PMGD PFV QUELTEHUE SOLAR | En Operacion | 2020-04-30 | 2020 | Región del Libertador Gral. Bernardo O’Higgins | Rengo |  |  |  | NO APLICA |  | ERNC | Solar | 3 | 2.987 | Si | PMGD | CGE | S/E RENGO 15KV | [12 empty] | 6193158.82 | 320048.89 | 19 H | Solar Fotovoltaica | 2025-04-08
SEN | SIC | PSF QUEMADOS SPA |  |  | PMGD PFV QUEMADOS | En Operacion | 2023-03-16 | 2023 | Región del Libertador Gral. Bernardo O’Higgins | Rancagua |  |  |  | No aplica |  | ERNC | Solar | 7.01 | 7 | Si | PMGD | CGE | Alimentador Tuncahue / S/E Alameda | [12 empty] | 343913.43 | 6220841.42 | 19H | Solar Fotovoltaica | 2025-04-08
SEN | SING | PARQUE SOLAR QUETENA S.A. |  |  | PMGD PFV QUETENA | En Operacion | 2021-09-23 | 2021 | Región de Antofagasta | Calama |  |  |  | No aplica |  | ERNC | Solar | 9.06 | 9 | Si | PMGD | COPELEC | Alimentador Grecia / S/ECalama | [12 empty] | 503951.9388 | 7516690.731 | 19 K | Solar Fotovoltaica | 2025-04-08
SEN | SIC | QUILLAY SOLAR SPA |  | 76.462.053-4 | PMGD PFV QUILLAY | En Operacion | 2020-09-16 | 2020 | Región Metropolitana de Santiago | Melipilla |  |  |  | No aplica |  | ERNC | Solar | 2.999 | 2.997 | Si | PMGD | CGE | Alimentador Pomaire/ S/EEl Maitén | [12 empty] | 299106 | 6275512 | 19 S | Solar Fotovoltaica | 2025-04-08
SEN | SIC | QUILMO SOLAR SPA |  |  | PMGD PFV QUILMO SOLAR | En Operacion | 2024-05-28 | 2024 | Región de Ñuble | Chillán |  |  |  | 1 |  | ERNC | Solar | 5.239 | 5.2 | Si | PMGD | COPELEC | Bulnes / S/EChillán | [12 empty] | 760892 | 5940399 | 18H | Solar Fotovoltaica | 2025-04-08
SEN | SIC | TALTAL SOLAR S.A. |  |  | PMGD PFV QUINANTU SOLAR | En Operacion | 2021-01-15 | 2021 | Región del Maule | Talca |  |  |  | No aplica |  | ERNC | Solar | 9.0659 | 9 | Si | PMGD | CGE Distribución | Alimentador El Canelo / S/ESan Clemente | [12 empty] | 265935 | 6068768 | 19H | Solar Fotovoltaica | 2025-04-08
SEN | SIC | QUINTA SOLAR SPA |  | 76.766.027-8 | PMGD PFV QUINTA SOLAR | En Operacion | 2017-11-08 | 2017 | Región Metropolitana de Santiago | Colina |  |  |  | 1 |  | ERNC | Solar | 3 | 2.9896 | Si | PMGD | ENEL DISTRIBUCIÓN | ID 732 BA S/E EL MANZANO (ENEL DISTRIBUCIÓN) 23KV BP1 | [12 empty] | 340142 | 6344205 | 19 H | Solar Fotovoltaica | 2025-04-08
SEN | SIC | SOL DEL SUR 9 SPA |  |  | PMGD PFV QUINTACABRERO | En Operacion | 2024-10-23 | 2024 | Región del Biobío | Cabrero |  |  |  | No aplica |  | ERNC | Solar | 9 | 8.91 | Sí | PMGD | FRONTEL | S/E Cabrero | [12 empty] | 733596 | 5895009 | 19H | Solar Fotovoltaica | 2025-04-08
SEN | SIC | RANGUIL SUR SPA |  | 76.586.264-7 | PMGD PFV RANGUIL | En Operacion | 2019-07-19 | 2019 | Región del Libertador Gral. Bernardo O’Higgins | Lolol |  |  |  | NO APLICA |  | ERNC | Solar | 2.95 | 2.92 | Si | PMGD | CGE | ID 633 BA S/E RANGUILI 13,8KV BP1 | [12 empty] | 247189 | 6145132 | 19 H | Solar Fotovoltaica | 2025-04-08
SEN | SIC | GPG GENERACIÓN DISTRIBUIDA SPA |  |  | PMGD PFV RATULEMUS | En Operacion | 2022-12-23 | 2022 | Región del Maule | Cauquenes |  |  |  | No aplica |  | ERNC | Solar | 3.15 | 3 | Si | PMGD | CGE Distribución | Allimentador Tabolguen / S/ECauquenes | [12 empty] | 739491 | 6019565 | 18H | Solar Fotovoltaica | 2025-04-08
SEN | SIC | GR PALMA SPA |  | 76.722.036-7 | PMGD PFV RAUQUEN | En Operacion | 2020-02-01 | 2020 | Región del Maule | Romeral |  |  |  | NO APLICA |  | ERNC | Solar | 9.03 | 9 | Si | PMGD | CGE | ID 120 BA S/E RAUQUEN 13.2KV BP1 | [12 empty] | 304083 | 6134362 | 19 H | Solar Fotovoltaica | 2025-04-08
SEN | SIC | RTN SOLAR SPA |  |  | PMGD PFV RCU (RTN) | En Operacion | 2024-04-16 | 2024 | Región del Maule | Teno |  |  |  | No aplica |  | ERNC | Solar | 6.01 | 6 | Si | PMGD | CGE Distribución | Alimentador Agrozzi / S/E Teno | [12 empty] | 305587538 | 6138584998 | 19H | Solar Fotovoltaica | 2025-04-08
SEN | SIC | SAN ALFONSO SOLAR SPA |  |  | PMGD PFV RDCL SAN | En Operacion | 2022-11-21 | 2022 | Región de Valparaíso | Limache |  |  |  | No aplica |  | ERNC | Solar | 7.505 | 7.5 | Si | PMGD | Chilquinta | Alimentador Pangal / S/EPeñablanca | [12 empty] | 288064 | 6344261 | 19H | Solar Fotovoltaica | 2025-04-08
SEN | SIC | DIEGO DE ALMAGRO SOLAR 3 S.A. |  |  | PMGD PFV RECOLETA | En Operacion | 2022-06-29 | 2022 | Región de Coquimbo | Ovalle |  |  |  | No aplica |  | ERNC | Solar | 5.519 | 5.48 | Si | PMGD | CGE | Alimentador Recoleta / S/EOvalle | [12 empty] | 295664 | 6622477 | 19J | Solar Fotovoltaica | 2025-04-08
SEN | SIC | MILLARAY FOTOVOLTAICA SPA |  |  | PMGD PFV REN | En Operacion | 2023-05-25 | 2023 | Región de La Araucanía | Renaico |  |  |  | No aplica |  | ERNC | Solar | 3.01 | 3 | Si | PMGD | Saesa | Alimentador Parronal / S/ENahuelbuta | [12 empty] | 711674 | 5825236 | 18H | Solar Fotovoltaica | 2025-04-08
SEN | SIC | MILLARAY FOTOVOLTAICA SPA |  |  | PMGD PFV REN - AMPLIACION | En Operacion | 2024-01-04 | 2024 | Región de La Araucanía | Renaico |  |  |  | No aplica |  | ERNC | Solar | 3.01 | 3 | Si | PMGD | Saesa | Alimentador Parronal / S/ENahuelbuta | [12 empty] | 711674 | 5825236 | 18H | Solar Fotovoltaica | 2025-04-08
SEN | SIC | RENGO SOLAR SPA |  |  | PMGD PFV RENGO SOLAR | En Operacion | 2024-07-31 | 2024 | Región del Libertador Gral. Bernardo O’Higgins | Rengo |  |  |  | No aplica |  | ERNC | Solar | 7.025 | 7 | Sí | PMGD | CGE Distribución | Allimentador Rengo / S/ERengo | [12 empty] | 329653 | 6189671 | 19H | Solar Fotovoltaica | 2025-04-08
SEN | SIC | ENERGÍA FIRST SPA |  |  | PMGD PFV REXNER | En Operacion | 2021-12-23 | 2021 | Región de Valparaíso | Calle Larga |  |  |  | No aplica |  | ERNC | Solar | 3.006 | 3 | Si | PMGD | Chilquinta | Alimentador Centenario / S/ESan Rafael | [12 empty] | 356817 | 6360073 | 19H | Solar Fotovoltaica | 2025-04-08
SEN | SIC | RIMINI SOLAR SPA |  |  | PMGD PFV RIMINI | En Operacion | 2023-04-28 | 2023 | Región de Valparaíso | San Antonio |  |  |  | No aplica |  | ERNC | Solar | 9.036 | 9 | Si | PMGD | Chilquinta | Alimentador Llolleo / S/E San Antonio | [12 empty] | 260899.96 | 6276112.04 | 19H | Solar Fotovoltaica | 2025-04-08
SEN | SIC | GR TAMARUGO SPA |  | 76.451.219-7 | PMGD PFV RINCONADA | En Operacion | 2019-12-19 | 2019 | Región del Libertador Gral. Bernardo O’Higgins | Rengo |  |  |  | NO APLICA |  | ERNC | Solar | 8 | 7.97 | Si | PMGD | CGE | ID 163 BA S/E RENGO 15KV | [12 empty] | 333004 | 6191196 | 19 H | Solar Fotovoltaica | 2025-04-08
SEN | SIC | ENEL GREEN POWER CHILE S.A. |  |  | PMGD PFV RINCONADA ALCONES | En Operacion | 2023-07-04 | 2023 | Región del Libertador Gral. Bernardo O’Higgins | Marchihue |  |  |  | No aplica |  | ERNC | Solar | 9.0065 | 9 | Si | PMGD | CGE Distribución | Alimentador Pichilemu / S/EAlcones | [12 empty] | 248410 | 6192008 | 19H | Solar Fotovoltaica | 2025-04-08
SEN | SIC | FV RINCONADA SPA |  |  | PMGD PFV RINCONADA NORTE (SLK 808) | En Operacion | 2021-05-01 | 2021 | Región de Valparaíso | Putaendo |  |  |  | No aplica |  | ERNC | Solar | 3 | 2.97 | Si | PMGD | Chilquinta | Alimentador Putaendo / S/ESan Felipe | [12 empty] | 341645 | 6385394 | 19H | Solar Fotovoltaica | 2025-04-08
SEN | SIC | RLA SOLAR SPA |  | 76.738.882-9 | PMGD PFV RLA SOLAR | En Operacion | 2019-09-14 | 2019 | Región Metropolitana de Santiago | San Pedro |  |  |  | NO APLICA |  | ERNC | Solar | 2.7 | 2.7 | Si | PMGD | CGE | ID 588 BA S/E LAS ARAÑAS 66KV BP1 | [12 empty] | 275711 | 6246167 | 19 H | Solar Fotovoltaica | 2025-04-08
SEN | SIC | PV RODEO SPA |  | 76.462.109-3 | PMGD PFV RODEO | En Operacion | 2018-11-17 | 2018 | Región de Valparaíso | Catemu |  |  |  | 1 |  | ERNC | Solar | 3 | 2.96 | Si | PMGD | CHILQUINTA | S/E CATEMU 12KV | [12 empty] | 316192.85 | 6372518.64 | 19 H | Solar Fotovoltaica | 2025-04-08
SEN | SIC | PARQUE SOLAR ROMA SPA |  |  | PMGD PFV ROMA | En Operacion | 2024-04-22 | 2024 | Región del Libertador Gral. Bernardo O’Higgins | San Fernando |  |  |  | No aplica |  | ERNC | Solar | 2.81 | 2.8 | Si | PMGD | CGE | Alimentador Maggi / S/E Colchagua | [12 empty] | 323938 | 6172210 | 19H | Solar Fotovoltaica | 2025-04-08
SEN | SIC | GR PUMALIN SPA |  |  | PMGD PFV ROSARIO | En Operacion | 2023-02-15 | 2023 | Región del Libertador Gral. Bernardo O’Higgins | Rengo |  |  |  | No aplica |  | ERNC | Solar | 0.905 | 0.8 | Si | PMGD | CGE | Alimentador Lecaros / S/E Rosario | [12 empty] | 326161 | 6196391 | 19H | Solar Fotovoltaica | 2025-04-08
SEN | SIC | PV ROVIAN SPA |  | 76.451.214-6 | PMGD PFV ROVIAN | En Operacion | 2019-06-14 | 2019 | Región del Libertador Gral. Bernardo O’Higgins | Nancagua |  |  |  | NO APLICA |  | ERNC | Solar | 7 | 6.985 | Si | PMGD | CGE | ID 600 S/E NANCAGUA 13,2KV BP1 | [12 empty] | 296074 | 6163550 | 19 H | Solar Fotovoltaica | 2025-04-08
SEN | SIC | ENERGÍA RENOVABLE RUCAPAINE SPA |  |  | PMGD PFV RUCAPAINE | En Operacion | 2023-12-13 | 2023 | Región Metropolitana de Santiago | Paine |  |  |  | No aplica |  | ERNC | Solar | 9.01 | 9 | Si | PMGD | CGE | S/E FATIMA C1 | [12 empty] | 334481 | 6255692 | 19H | Solar Fotovoltaica | 2025-04-08
SEN | SIC | FARMDO ENERGY CHILE SPA |  |  | PMGD PFV SAGRADA FAMILIA LA FORTUNA 15 | En Operacion | 2024-09-10 | 2024 | Región del Maule | Sagrada Familia |  |  |  | No aplica |  | ERNC | Solar | 3.01 | 3 | Si | PMGD | Compañía General de Electricidad S.A. | Alimentador La Fortuna 15 kV / S/E Molina | [12 empty] | 291093 | 6122293 | 19H | Solar Fotovoltaica | 2025-04-08
SEN | SIC | PMGD SALERNO SPA |  |  | PMGD PFV SALERNO SOLAR | En Operacion | 2022-01-13 | 2022 | Región Metropolitana de Santiago | San Pedro |  |  |  | No aplica |  | ERNC | Solar | 2.848 | 2.8 | Si | PMGD | CGE | Alimentador ENTEL-Ariztia S/ELas Arañas | [12 empty] | 275149 | 6246118 | 19 H | Solar Fotovoltaica | 2025-04-08
SEN | SIC | SAMO BAJO SPA |  |  | PMGD PFV SAMO BAJO | En Operacion | 2023-01-12 | 2023 | Región de Coquimbo | Ovalle |  |  |  | No aplica |  | ERNC | Solar | 2.79 | 2.78 | Si | PMGD | CGE Distribución | Alimentador Sotaqui / S/EOvalle | [12 empty] | 294060 | 6617900 | 19J | Solar Fotovoltaica | 2025-04-08
SEN | SIC | DRACO SOLAR SPA |  |  | PMGD PFV SAN ALBERTO | En Operacion | 2024-04-10 | 2024 | Región del Biobío | Chillán |  |  |  | No aplica |  | ERNC | Solar | 3.682 | 3.18 | Si | PMGD | Compañía General de Electricidad S.A. | Alimentador San Alberto / S/E Santa Elvira | [12 empty] | 758717 | 5951006 | 18H | Solar Fotovoltaica | 2025-04-08
SEN | SIC | CUENCA SOLAR SPA |  |  | PMGD PFV SAN ANTONIO | En Operacion | 2021-12-15 | 2021 | Región del Maule | Linares |  |  |  | No aplica |  | ERNC | Solar | 9.046 | 9 | Si | PMGD | CGE | Alimentador Yerbas Buenas / S/EChacahuin | [12 empty] | 270778 | 6030005 | 19H | Solar Fotovoltaica | 2025-04-08
SEN | SIC | SAN ANTONIO SPA |  |  | PMGD PFV SAN ANTONIO DEL MONTE SUNLIGHT | En Operacion | 2023-09-25 | 2023 | Región de Valparaíso | San Antonio |  |  |  | No aplica |  | ERNC | Solar | 0.325 | 0.3 | Si | PMGD | CGE | SE El Monte | [12 empty] | 315734.65 | 6272892.87 | 19H | Solar Fotovoltaica | 2025-04-08
SEN | SIC | ENEL GREEN POWER CHILE S.A. |  |  | PMGD PFV SAN CAMILO | En Operacion | 2021-04-09 | 2021 | Región del Maule | Molina |  |  |  | No aplica |  | ERNC | Solar | 3.006 | 3 | Si | PMGD | CGE | Alimentador Pulmodón, S/EItahué | [12 empty] | 288023 | 6111079 | 19H | Solar Fotovoltaica | 2025-04-08
SEN | SIC | SAN CARLOS SOLAR SPA |  |  | PMGD PFV SAN CARLOS SOLAR | En Operacion | 2022-02-23 | 2022 | Región de Ñuble | San Carlos |  |  |  | No Aplica |  | ERNC | Solar | 2.6089 | 2.6 | Si | PMGD | COPELEC | Alimentador San Carlos / S/ESan Carlos | [12 empty] | 236410 | 5967617 | 19H | Solar Fotovoltaica | 2025-04-08
SEN | SIC | VESPA SOLAR SPA |  |  | PMGD PFV SAN CLEMENTE FLOR DEL LLANO | En Operacion | 2024-06-04 | 2024 | Región del Maule | San Clemente |  |  |  | 1 |  | ERNC | Solar | 4.95 | 4.9 | Si | PMGD | CGE | Alimentador Flor de Llano, S/E Maule | [12 empty] | 271376 | 6066301 | 19H | Solar Fotovoltaica | 2025-04-08
SEN | SIC | JOEL SOLAR SPA |  |  | PMGD PFV SAN EDUARDO | En Operacion | 2024-04-03 | 2024 | Región de Ñuble | San Nicolás |  |  |  | No aplica |  | ERNC | Solar | 0.342 | 0.192 | Si | PMGD | CGE | S/E Cocharcas CT1 | [12 empty] | 760697 | 5953731 | 18H | Solar Fotovoltaica | 2025-04-08
SEN | SIC | SAN EMILIO SOLAR SPA |  |  | PMGD PFV SAN EMILIO SOLAR I | En Operacion | 2022-05-06 | 2022 | Región del Maule | Curicó |  |  |  | No aplica |  | ERNC | Solar | 3.0081 | 3 | Si | PMGD | CGE Distribución | Alimentador Los Niches / S/ECuricó | [12 empty] | 298261 | 6124132 | 19H | Solar Fotovoltaica | 2025-04-08
SEN | SIC | SAN EUGENIO SOLAR SPA |  |  | PMGD PFV SAN EUGENIO SOLAR | En Operacion | 2023-10-20 | 2023 | Región del Biobío | Los Ángeles |  |  |  | No aplica |  | ERNC | Solar | 6.111 | 6.1 | Si | PMGD | CGE Distribución | Alimentador Santa Bárbara / S/EDuqueco | [12 empty] | 740627 | 5841638 | 18H | Solar Fotovoltaica | 2025-04-08
SEN | SIC | SAN FRANCISCO SOLAR SPA |  | 76.470.581-5 | PMGD PFV SAN FRANCISCO | En Operacion | 2017-11-08 | 2017 | Región Metropolitana de Santiago | Colina |  |  |  | 1 |  | ERNC | Solar | 3 | 3 | Si | PMGD | ENEL DISTRIBUCIÓN | ID 731 BA S/E EL MANZANO (ENEL DISTRIBUCIÓN) 23KV BP1 | [12 empty] | 340899 | 6342978 | 19 H | Solar Fotovoltaica | 2025-04-08
SEN | SIC | FOTOVOLTAICA SAN ISIDRO SPA |  | 76.751.856-0 | PMGD PFV SAN ISIDRO | En Operacion | 2019-10-12 | 2019 | Región del Libertador Gral. Bernardo O’Higgins | Requínoa |  |  |  | NO APLICA |  | ERNC | Solar | 2.73 | 2.7226 | Si | PMGD | CGE | ID 152 BA S/E CHUMAQUITO 15KV | [12 empty] | 334772 | 6205419 | 19H | Solar Fotovoltaica | 2025-04-08
SEN | SIC | IMPULSO SOLAR SAN JOSÉ II SPA |  |  | PMGD PFV SAN JOSE II | En Operacion | 2022-05-20 | 2022 | Región de Ñuble | San Carlos |  |  |  | No Aplica |  | ERNC | Solar | 3.008 | 3 | Si | PMGD | Coopelec | Alimentador Ninquihue / S/ECocharcas | [12 empty] | 232808 | 5957506 | 19H | Solar Fotovoltaica | 2025-04-08
SEN | SIC | GR COIGÜE SPA |  | 76.461.939-0 | PMGD PFV SAN PEDRO | En Operacion | 2016-10-26 | 2016 | Región Metropolitana de Santiago | San Pedro |  |  |  | 1 |  | ERNC | Solar | 3 | 3 | Si | PMGD | CGE | S/E LAS ARAÑAS 23KV | [12 empty] | 274245.0978 | 6246022.677 | 19H | Solar Fotovoltaica | 2025-04-08
SEN | SIC | SAN RAFAEL II SPA |  |  | PMGD PFV SAN RAFAEL | En Operacion | 2024-06-12 | 2024 | Región del Maule | San Rafael |  |  |  | 1 |  | ERNC | Solar | 3.015 | 3 | Si | PMGD | CGE | Botalcura 13.2kV S/E Primaria San Rafael | [12 empty] | 264184.85 | 6086690 | 19H | Solar Fotovoltaica | 2025-04-08
SEN | SIC | PELEQUÉN SUR SPA |  |  | PMGD PFV SAN RAMIRO | En Operacion | 2021-01-27 | 2021 | Región Metropolitana de Santiago | Melipilla |  |  |  | NO APLICA |  | ERNC | Solar | 9.004 | 9 | Si | PMGD | CGE | El Peumo | [12 empty] | 278258.06 | 62345212.25 | 19H | Solar Fotovoltaica | 2025-04-08
SEN | SIC | BLUE SOLAR DOCE SPA |  |  | PMGD PFV SAN VICENTE TT | En Operacion | 2024-12-23 | 2024 | Región del Libertador Gral. Bernardo O’Higgins | San Vicente |  |  |  | No aplica |  | ERNC | Solar | 9 | 9 | Sí | PMGD | CGE DISTRIBUCIÓN | Alimentador Requegua / S/E SAN VICENTE DE TAGUA TAGUA | [12 empty] | 304144.41 | 6197196.93 | 19H | Solar Fotovoltaica | 2025-04-08
SEN | SIC | PARQUE FOTOVOLTAICO SANTA ADRIANA SPA |  | 76.813.193-7 | PMGD PFV SANTA ADRIANA | En Operacion | 2019-08-06 | 2019 | Región Metropolitana de Santiago | Talagante |  |  |  | NO APLICA |  | ERNC | Solar | 3 | 2.996 | Si | PMGD | CGE | ID 571 BA S/E EL MONTE 13,2KV BP1 | [12 empty] | 317280 | 6270160 | 19 H | Solar Fotovoltaica | 2025-04-08
SEN | SIC | BETEL SPA |  | 77.050.429-5 | PMGD PFV SANTA AMELIA | En Operacion | 2020-06-11 | 2020 | Región del Libertador Gral. Bernardo O’Higgins | Pichidegua |  |  |  | NO APLICA |  | ERNC | Solar | 3 | 3 | Si | PMGD | CGE | S/E SAN VICENTE DE TAGUA TAGUA 15KV | [12 empty] | 288126.29 | 6189779.72 | 19H | Solar Fotovoltaica | 2025-04-08
SEN | SIC | SANTA BLANCA SPA |  |  | PMGD PFV SANTA BLANCA DE ISLA DE MAIPO SUNLIGHT | En Operacion | 2024-07-09 | 2024 | Región Metropolitana de Santiago | Talagante |  |  |  | No aplica |  | ERNC | Solar | 2.425 | 2.4 | Si | PMGD | CGE | Alimentador Santa Blanca / S/E Isla de Maipo | [12 empty] | 321201.78 | 6268313.31 | 19H | Solar Fotovoltaica | 2025-04-08
SEN | SIC | COMMONPLACE ENERGY SPA |  | 76.233.264-7 | PMGD PFV SANTA CECILIA | En Operacion | 2013-12-15 | 2013 | Región de Atacama | Vallenar |  |  |  | NO APLICA |  | ERNC | Solar | 2.96 | 2.9452 | Si | PMGD | EMELAT | ALIMENTADOR DOMEYKO 23 KV | [12 empty] | 313930.54 | 6778671.74 | 19J | Solar Fotovoltaica | 2025-04-08
SEN | SIC | IMPULSO SOLAR LAS LLOYSAS SPA |  | 76.513.574-5 | PMGD PFV SANTA CLARA | En Operacion | 2019-06-05 | 2019 | Región de Coquimbo | Ovalle |  |  |  | NO APLICA |  | ERNC | Solar | 2.75 | 2.73 | Si | PMGD | CGE | ID 351 BA S/E OVALLE 23KV BP1 | [12 empty] | 268359 | 6611269 | 19 J | Solar Fotovoltaica | 2025-04-08
SEN | SIC | PSF SANTA ISABEL SPA |  |  | PMGD PFV SANTA ELIZABETH | En Operacion | 2023-01-24 | 2023 | Región del Libertador Gral. Bernardo O’Higgins | Rengo |  |  |  | No aplica |  | ERNC | Solar | 9.01 | 9 | Si | PMGD | CGE Distribución | Alimentador Lecaros/ S/E Rosario | [12 empty] | 343131 | 7090683 | 19H | Solar Fotovoltaica | 2025-04-08
SEN | SIC | GR PATAGONIA SPA |  |  | PMGD PFV SANTA EMILIA | En Operacion | 2022-07-29 | 2022 | Región del Libertador Gral. Bernardo O’Higgins | Rancagua |  |  |  | No aplica |  | ERNC | Solar | 9.113 | 9 | Si | PMGD | CGE Distribución | Alimentador Chacón / S/ETuniche | [12 empty] | 335317 | 6223306 | 19H | Solar Fotovoltaica | 2025-04-08
SEN | SIC | IMPULSO SOLAR SAN JOSÉ SPA |  |  | PMGD PFV SANTA ESTER | En Operacion | 2021-06-26 | 2021 | Región de Ñuble | San Carlos |  |  |  | No aplica |  | ERNC | Solar | 2.995 | 2.99 | Si | PMGD | COPELEC | Alimentador Ninquihue / S/ECocharcas | [12 empty] | 232297 | 5957865 | 19 H | Solar Fotovoltaica | 2025-04-08
SEN | SIC | CVE PROYECTO DIECISIETE SPA |  |  | PMGD PFV SANTA FRANCISCA | En Operacion | 2021-12-23 | 2021 | Región de Coquimbo | Vicuña |  |  |  | No aplica |  | ERNC | Solar | 6.006 | 6 | Si | PMGD | CGE | Alimentador Rivadavia / S/EVicuña | [12 empty] | 344394 | 6678110 | 19J | Solar Fotovoltaica | 2025-04-08
SEN | SIC | CVE PROYECTO SEIS SPA |  | 76.766.027-8 | PMGD PFV SANTA INES SOLAR | En Operacion | 2020-11-14 | 2020 | Región Metropolitana de Santiago | Tiltil |  |  |  | No aplica |  | ERNC | Solar | 2.9974 | 2.95 | Si | PMGD | Enel Distribución Chile S.A. | Alimentador Polpaico 23 kV S/E Punta Peuco 110/23 kV | [12 empty] | 326064 | 6333214 | 19H | Solar Fotovoltaica | 2025-04-08
SEN | SIC | SPV P4 SPA |  | 76.201.449-1 | PMGD PFV SANTA JULIA | En Operacion | 2016-03-17 | 2016 | Región de Valparaíso | Petorca |  |  |  | NO APLICA |  | ERNC | Solar | 3 | 3 | Si | PMGD | CONAFE | S/E CABILDO 23KV | [12 empty] | 302056.9999 | 6424179.015 | 19H | Solar Fotovoltaica | 2025-04-08
SEN | SIC | PARQUE SOLAR SANTA LAURA SPA |  | 76.727.583-8 | PMGD PFV SANTA LAURA | En Operacion | 2018-08-17 | 2018 | Región de Valparaíso | Cabildo |  |  |  | 1 |  | ERNC | Solar | 3 | 2.97 | Si | PMGD | CONAFE | S/E CABILDO | [12 empty] | 308879.72 | 6413431.51 | 19H | Solar Fotovoltaica | 2025-04-08
SEN | SIC | SANTA LUCÍA SOLAR SPA |  |  | PMGD PFV SANTA LUCIA | En Operacion | 2023-08-07 | 2023 | Región de Coquimbo | Ovalle |  |  |  | No aplica |  | ERNC | Solar | 6.905 | 6.9 | Si | PMGD | CGE | Alimentador Hospital / S/E Ovalle | [12 empty] | 294475 | 6609231 | 19H | Solar Fotovoltaica | 2025-04-08
SEN | SIC | SANTA LUISA ENERGY SPA |  |  | PMGD PFV SANTA LUISA | En Operacion | 2021-07-31 | 2021 | Región de Ñuble | San Carlos |  |  |  | No aplica |  | ERNC | Solar | 2.605 | 2.6 | Si | PMGD | COPELEC | Alimentador San Carlos / S/ESan Carlos | [12 empty] | 233467 | 5961862 | 19H | Solar Fotovoltaica | 2025-04-08
SEN | SIC | FOTOVOLTAICA PEUMO SPA |  |  | PMGD PFV SANTA MARGARITA | En Operacion | 2021-09-10 | 2021 | Región del Libertador Gral. Bernardo O’Higgins | Peralillo |  |  |  | No aplica |  | ERNC | Solar | 3.005 | 3 | Si | PMGD | CGE | Alimentador Peralillo / S/EMarchigüe | [12 empty] | 268213 | 6183818 | 19H | Solar Fotovoltaica | 2025-04-08
SEN | SIC | RUBÉN SOLAR SPA |  |  | PMGD PFV SANTA PAMELA | En Operacion | 2024-01-10 | 2024 | Región del Biobío | Los Ángeles |  |  |  | No aplica |  | ERNC | Solar | 7.713 | 7.7 | Si | PMGD | CGE Distribución | Alimentador Molino Bío Bío / S/EDuqueco | [12 empty] | 740072 | 5845344 | 18H | Solar Fotovoltaica | 2025-04-08
SEN | SIC | PARQUE FOTOVOLTAICO SANTA RITA SOLAR SPA |  |  | PMGD PFV SANTA RITA | En Operacion | 2021-04-09 | 2021 | Región de Ñuble | Chillán |  |  |  | No aplica |  | ERNC | Solar | 2.7036 | 2.7 | Si | PMGD | COPELEC | Alimentador Cato / S/ECocharcas | [12 empty] | 239648 | 5951577 | 19 H | Solar Fotovoltaica | 2025-04-08
SEN | SIC | PLANTA SOLAR SANTA TERESITA II SPA |  |  | PMGD PFV SANTA TERESITA | En Operacion | 2024-04-03 | 2024 | Región Metropolitana de Santiago | Pudahuel |  |  |  | No aplica |  | ERNC | Solar | 9.181 | 9 | Si | PMGD | Enel Distribución Chile S.A. | Alimentador Lo Pinto / S/E Batuco | [12 empty] | 333281 | 6306468 | 19H | Solar Fotovoltaica | 2025-04-08
SEN | SIC | PMGD SANTUARIO SPA |  | 76.760.999-K | PMGD PFV SANTUARIO SOLAR | En Operacion | 2017-11-17 | 2017 | Región de Valparaíso | Rinconada |  |  |  | NO APLICA |  | ERNC | Solar | 3 | 2.9871 | Si | PMGD | CHILQUINTA | S/E SAN FELIPE | [12 empty] | 342083.94 | 6359442.65 | 19H | Solar Fotovoltaica | 2025-04-08
SEN | SIC | LOS LIBERTADORES SOLAR SPA |  |  | PMGD PFV SATURNO NORTE | En Operacion | 2021-06-04 | 2021 | Región del Maule | Colbún |  |  |  | No aplica |  | ERNC | Solar | 4.5306 | 4.5 | Si | PMGD | Luz Linares | Alimentador Colbún / S/EPanimávida | [12 empty] | 282785.04 | 6041436.48 | 19H | Solar Fotovoltaica | 2025-04-08
SEN | SIC | SANBAR SOLAR SPA |  |  | PMGD PFV SDSI | En Operacion | 2021-03-25 | 2021 | Región del Biobío | Los Ángeles |  |  |  | No aplica |  | ERNC | Solar | 2.608 | 2.6 | Si | PMGD | FRONTEL | Alimentador Delicias / S/EDuqueco | [12 empty] | 738027 | 5842130 | 18H | Solar Fotovoltaica | 2025-04-08
SEN | SIC | SAN MARINO SOLAR SPA |  |  | PMGD PFV SGT CATAPILCO | En Operacion | 2024-01-19 | 2024 | Región de Valparaíso | Zapallar |  |  |  | No aplica |  | ERNC | Solar | 9.015 | 9 | Si | PMGD | CGE | S/E CASAS VIEJAS C1 | [12 empty] | 278216 | 6391210 | 18H | Solar Fotovoltaica | 2025-04-08
SEN | SIC | RAVENNA SOLAR SPA |  |  | PMGD PFV SGT TUCAPEL | En Operacion | 2024-08-22 | 2024 | Región de Ñuble | Yungay |  |  |  | No aplica |  | ERNC | Solar | 6.812 | 6.8 | Sí | PMGD | Frontel /Saesa | Alimentador Tucapel / S/E CHOLGUAN | [12 empty] | 758422 | 5885494 | 18H | Solar Fotovoltaica | 2025-04-08
SEN | SIC | SIETE COLORES SPA |  |  | PMGD PFV SIETE COLORES | En Operacion | 2023-08-31 | 2023 | Región de Coquimbo | Illapel |  |  |  | No aplica |  | ERNC | Solar | 9.0045 | 9 | Si | PMGD | CGE | Alimentador Independencia / S/E Illapel | [12 empty] | 292981 | 6497241 | 19J | Solar Fotovoltaica | 2025-04-08
SEN | SIC | RAUQUEN SPA |  |  | PMGD PFV SIRIMAVO | En Operacion | 2025-01-16 | 2025 | Región de Coquimbo | Monte Patria |  |  |  | No aplica |  | ERNC | Solar | 3.0054 | 3 | Sí | PMGD | Compañía General de Electricidad S.A. | Alimentador El Palqui / S/E Monte Patria | [12 empty] | 311888 | 6600041 | 19J | Solar Fotovoltaica | 2025-04-08
SEN | SIC | SLK CB NUEVE SPA |  |  | PMGD PFV SLK CB NUEVE | En Operacion | 2022-07-25 | 2022 | Región de Valparaíso | Putaendo |  |  |  | No aplica |  | ERNC | Solar | 3.03 | 3 | Si | PMGD | Chilquinta | Alimentador Putaendo / S/ESan Felipe | [12 empty] | 341431 | 6384968 | 19H | Solar Fotovoltaica | 2025-04-08
SEN | SIC | GPG GENERACIÓN DISTRIBUIDA SPA |  |  | PMGD PFV SOFIA | En Operacion | 2024-01-04 | 2024 | Región de Coquimbo | Vicuña |  |  |  | No aplica |  | ERNC | Solar | 2.55 | 2.4 | Si | PMGD | CGE Distribución | Alimentador Gabriela Mistral / S/EVicuña | [12 empty] | 334531 | 6673946 | 19H | Solar Fotovoltaica | 2025-04-08
SEN | SIC | SOL DE SEPTIEMBRE SPA |  | 76.719.826-4 | PMGD PFV SOL DE SEPTIEMBRE | En Operacion | 2020-07-10 | 2020 | Región Metropolitana de Santiago | Lampa |  |  |  | NO APLICA |  | ERNC | Solar | 9 | 8.97 | Si | PMGD | ENEL DISTRIBUCIÓN | S/E LO BOZA 23KV | [12 empty] | 326247 | 6313882.7 | 19H | Solar Fotovoltaica | 2025-04-08
SEN | SIC | SAN JAVIER I SPA |  |  | PMGD PFV SOL DEL MAULE | En Operacion | 2023-11-30 | 2023 | Región del Maule | San Javier |  |  |  | No aplica |  | ERNC | Solar | 2.505 | 2.5 | Si | PMGD | Compañía General de Electricidad S.A. | Alimentador Alimentador Las Rosas / S/E La Palma | [12 empty] | 255655.96 | 6061773.13 | 19H | Solar Fotovoltaica | 2025-04-08
SEN | SIC | PARQUE SOLAR SOL DEL NORTE SPA |  | 76.760.999-K | PMGD PFV SOL DEL NORTE | En Operacion | 2015-10-05 | 2015 | Región de Coquimbo | Vicuña |  |  |  | NO APLICA |  | ERNC | Solar | 2.96 | 2.9393 | Si | PMGD | CONAFE | S/E VICUÑA 23 KV | [12 empty] | 337646.48 | 6675562.953 | 19J | Solar Fotovoltaica | 2025-04-08
SEN | SIC | SOLAR DEL BUENO SPA |  |  | PMGD PFV SOLAR DEL BUENO | En Operacion | 2024-08-22 | 2024 | Región de Los Ríos | La Unión |  |  |  | No aplica |  | ERNC | Solar | 3.0149 | 3 | Si | PMGD | Saesa | Río Bueno / S/ELos Tambores | [12 empty] | 673579 | 5534710 | 18G | Solar Fotovoltaica | 2025-04-08
SEN | SIC | GPG GENERACIÓN DISTRIBUIDA SPA |  |  | PMGD PFV SOLAR TORINO | En Operacion | 2022-08-26 | 2022 | Región del Maule | Teno |  |  |  | No aplica |  | ERNC | Solar | 8.098 | 8 | Si | PMGD | CGE Distribución | Alimentador Vista Hermosa / S/ETeno | [12 empty] | 303998 | 6138914 | 19H | Solar Fotovoltaica | 2025-04-08
SEN | SIC | CHRONOS SOLAR SPA |  |  | PMGD PFV SOLARPARK MALLOA | En Operacion | 2023-04-12 | 2023 | Región del Libertador Gral. Bernardo O’Higgins | Malloa |  |  |  | No aplica |  | ERNC | Solar | 2.6 | 2.6 | Si | PMGD | CGE | Alimentador Santa Inés / S/E Malloa | [12 empty] | 320029 | 6183571 | 19J | Solar Fotovoltaica | 2025-04-08
SEN | SIC | ANUMAR ENERGÍA DEL SOL 1 SPA |  |  | PMGD PFV SOLARPARK VILLA ALEMANA | En Operacion | 2021-11-30 | 2021 | Región de Valparaíso | Villa Alemana |  |  |  | No aplica |  | ERNC | Solar | 3 | 2.7 | Si | PMGD | Chilquinta S.A. | Alimentador Pangal / S/EPeñablanca | [12 empty] | 285748 | 6341190 | 19H | Solar Fotovoltaica | 2025-04-08
SEN | SIC | GPG GENERACIÓN DISTRIBUIDA SPA |  |  | PMGD PFV SOY SOLAR | En Operacion | 2023-10-26 | 2023 | Región de Coquimbo | Coquimbo |  |  |  | No aplica |  | ERNC | Solar | 3.15 | 3 | Si | PMGD | CGE | Alimentador Guanaqueros / S/E El Peñón | [12 empty] | 279833 | 6654721 | 19H | Solar Fotovoltaica | 2025-04-08
SEN | SIC | SUNHUNTER SPA |  |  | PMGD PFV SUNHUNTER | En Operacion | 2022-08-10 | 2022 | Región de Coquimbo | Ovalle |  |  |  | No aplica |  | ERNC | Solar | 9.15 | 9 | Si | PMGD | CGE Distribución | Alimentador Delta / S/EOvalle | [12 empty] | 287054 | 6618762 | 19J | Solar Fotovoltaica | 2025-04-08
SEN | SIC | ANDINA SOLAR 2 SPA |  |  | PMGD PFV TABOLANGO | En Operacion | 2024-08-14 | 2024 | Región de Valparaíso | Limache |  |  |  | No aplica |  | ERNC | Solar | 9.02 | 9 | Si | PMGD | Chilquinta | Alimentador Refinería / S/E Concón | [12 empty] | 277767.57 | 6354884.97 | 19H | Solar Fotovoltaica | 2025-04-08
SEN | SIC | TEDLAR JUPITER SPA |  |  | PMGD PFV TALAGANTE | En Operacion | 2024-03-11 | 2024 | Región Metropolitana de Santiago | Talagante |  |  |  | no aplica |  | ERNC | Solar | 2.573 | 2.56 | Si | PMGD | Compañía General de Electricidad S.A. | S/E Malloco E52-2 | [12 empty] | 305512.54 | 6201348.08 | 19H | Solar Fotovoltaica | 2025-04-08
SEN | SIC | SANTA CATALINA SOLAR SPA |  | 76.466.857-K | PMGD PFV TALCA | En Operacion | 2019-07-30 | 2019 | Región del Maule | Talca |  |  |  | NO APLICA |  | ERNC | Solar | 9 | 9 | Si | PMGD | CGE | ID 168 BA S/E SAN MIGUEL 15KV BP1 | [12 empty] | 268122.54 | 6072620.6 | 19 H | Solar Fotovoltaica | 2025-04-08
SEN | SIC | REDEN TALHUEN SOLAR SPA |  | 76.948.177-K | PMGD PFV TALHUEN | En Operacion | 2018-08-01 | 2018 | Región de Coquimbo | Ovalle |  |  |  | 1 |  | ERNC | Solar | 3 | 3 | Si | PMGD | CONAFE | S/E OVALLE | [12 empty] | 283934.4 | 6616978.84 | 19J | Solar Fotovoltaica | 2025-04-08
SEN | SING | ANGAMOS SOLAR SPA |  |  | PMGD PFV TALLADO | En Operacion | 2023-04-20 | 2023 | Región de Antofagasta | Mejillones |  |  |  | No aplica |  | ERNC | Solar | 9.005 | 9 | Si | PMGD | CGE | Alimentador Punta Angamos / S/E Mejillones | [12 empty] | 354196 | 7440018 | 19H | Solar Fotovoltaica | 2025-04-08
SEN | SING | BAOBAB ENERGÍAS RENOVABLES SPA |  |  | PMGD PFV TAMARUGO | En Operacion | 2021-06-30 | 2021 | Región de Tarapacá | Pozo Almonte |  |  |  | No aplica |  | ERNC | Solar | 2.9953 | 2.95 | Si | PMGD | CGE | Alimentador Pampino / S/EPozo Almonte | [12 empty] | 432853 | 7747647 | 19 K | Solar Fotovoltaica | 2025-04-08
SEN | SIC | GENERADORA ELÉCTRICA KALTEMP LTDA. |  | 76.392.163-8 | PMGD PFV TAMBO REAL | En Operacion | 2012-12-06 | 2012 | Región de Coquimbo | Vicuña |  |  |  | NO APLICA |  | ERNC | Solar | 2.94 | 2.9264 | Si | PMGD | CONAFE | S/E VICUÑA | [12 empty] | 329345.5 | 6674521.104 | 19J | Solar Fotovoltaica | 2025-04-08
SEN | SIC | SONNEDIX TARANTO SPA |  |  | PMGD PFV TARANTO | En Operacion | 2022-01-12 | 2022 | Región de Valparaíso | Casablanca |  |  |  | No aplica |  | ERNC | Solar | 9.005 | 9 | Si | PMGD | Emelca | Alimentador Casablanca / S/ECasablanca | [12 empty] | 274966 | 6304312 | 19H | Solar Fotovoltaica | 2025-04-08
SEN | SING | TARUCA SOLAR SPA |  |  | PMGD PFV TARUCA | En Operacion | 2025-02-26 | 2025 | Región de Arica y Parinacota | Arica |  |  |  | No aplica |  | ERNC | Solar | 4.501 | 4.5 | Si | PMGD | CGE Distribución | Alimentador Azapa / S/EPukara | [12 empty] | 378522 | 7953644 | 19K | Solar Fotovoltaica | 2025-04-08
SEN | SIC | EERM ENERGÍAS DEL FUTURO S.A. |  | 76.272.689-0 | PMGD PFV TECHOS DE ALTAMIRA | En Operacion | 2014-03-28 | 2014 | Región Metropolitana de Santiago | Peñalolén |  |  |  | NO APLICA |  | ERNC | Solar | 0.15 | 0.15 | Si | PMGD | ENEL DISTRIBUCIÓN | ALIMENTADOR ICTINOS 12 KV | [12 empty] | 357141.09 | 6294500.603 | 19H | Solar Fotovoltaica | 2025-04-08
SEN | SIC | TES SOLAR SPA |  |  | PMGD PFV TES SOLAR | En Operacion | 2025-01-15 | 2025 | Región de Ñuble | Bulnes |  |  |  | No aplica |  | ERNC | Solar | 2.608 | 2.6 | Sí | PMGD | Copelec | Las Brisas / S/ETres Esquinas | [12 empty] | 749873 | 5925553 | 18H | Solar Fotovoltaica | 2025-04-08
SEN | SIC | GR ALERCE ANDINO SPA |  |  | PMGD PFV TIERRA | En Operacion | 2022-10-24 | 2022 | Región de Atacama | Tierra Amarilla |  |  |  | No aplica |  | ERNC | Solar | 4.027 | 3.9 | Si | PMGD | CGE Distribución | Alimentador Algorrobo / S/ECerrillos | [12 empty] | 374997 | 6954550 | 19J | Solar Fotovoltaica | 2025-04-08
SEN | SIC | TIJERAL SPA |  |  | PMGD PFV TIJERAL | En Operacion | 2023-10-11 | 2023 | Región de Valparaíso | Petorca |  |  |  | No aplica |  | ERNC | Solar | 3.0045 | 3 | Si | PMGD | CGE | SE Cabildo | [12 empty] | 304113 | 6420296 | 19H | Solar Fotovoltaica | 2025-04-08
SEN | SIC | HANWHA Q CELLS TIL TIL UNO SPA |  | 76.254.347-8 | PMGD PFV TILTIL | En Operacion | 2016-05-19 | 2016 | Región Metropolitana de Santiago | Tiltil |  |  |  | NO APLICA |  | ERNC | Solar | 2.5 | 2.48 | Si | PMGD | ELÉCTRICA TIL TIL | S/E RUNGUE 23KV | [12 empty] | 329867.69 | 6351922.6 | 19H | Solar Fotovoltaica | 2025-04-08
SEN | SIC | PARQUE SOLAR ESMERALDA SPA |  |  | PMGD PFV TOPACIO | En Operacion | 2024-12-10 | 2024 | Región de Ñuble | Yungay |  |  |  | No aplica |  | ERNC | Solar | 3.0033 | 3 | Sí | PMGD | FRONTEL | Alimentador Yungay / S/E Cholguan | [12 empty] | 758007 | 5885742 | 18G | Solar Fotovoltaica | 2025-04-08
SEN | SIC | TORTUGA SOLAR SPA |  |  | PMGD PFV TORTUGA SOLAR | En Operacion | 2024-10-03 | 2024 | Región de Ñuble | San Carlos |  |  |  | No aplica |  | ERNC | Solar | 3.0045 | 3 | Si | PMGD | COOPERATIVA DE CONSUMO DE ENERGÍA ELÉCTRICA CHILLÁN LIMITADA | Alimentador San Carlos / S/E Chillán | [12 empty] | 758175 | 5950632 | 18H | Solar Fotovoltaica | 2025-04-08
SEN | SIC | ANDINA SOLAR 13 SPA |  |  | PMGD PFV TRANQUE DEL SOL | En Operacion | 2023-11-15 | 2023 | Región de Valparaíso | Nogales |  |  |  | No aplica |  | ERNC | Solar | 9.02 | 9 | Si | PMGD | Chilquinta | Alimentador Nogales / S/E El Melón | [12 empty] | 294896.14 | 6377075.19 | 19H | Solar Fotovoltaica | 2025-04-08
SEN | SIC | EL ROBLE SOLAR SPA |  | 76.972.711-6 | PMGD PFV TREBAL SOLAR | En Operacion | 2020-06-27 | 2020 | Región Metropolitana de Santiago | Maipú |  |  |  | NO APLICA |  | ERNC | Solar | 3 | 2.999 | Si | PMGD | ENEL DISTRIBUCIÓN | S/E PAJARITOS 12KV | [12 empty] | 328986 | 6290033 | 19S | Solar Fotovoltaica | 2025-04-08
SEN | SIC | SOLAR TI DIECISIETE SPA |  |  | PMGD PFV TREBO | En Operacion | 2022-03-02 | 2022 | Región Metropolitana de Santiago | Melipilla |  |  |  | No aplica |  | ERNC | Solar | 2.979 | 2.97 | Si | PMGD | GGE Distribución | Alimentador El Turco / S/ELeyda | [12 empty] | 281327 | 6273012 | 19H | Solar Fotovoltaica | 2025-04-08
SEN | SIC | TRICAHUE SPA |  | 76.902.134-5 | PMGD PFV TRICA-DOS | En Operacion | 2020-02-06 | 2020 | Región del Maule | Yerbas Buenas |  |  |  | NO APLICA |  | ERNC | Solar | 2.8 | 2.8 | Si | PMGD | CGE | ID 122 BA S/E LA PALMA 15KV BP1 | [12 empty] | 266260 | 6057530 | 19 H | Solar Fotovoltaica | 2025-04-08
SEN | SIC | TRICAHUE SOLAR SPA |  | 76.136.448-0 | PMGD PFV TRICAHUE II | En Operacion | 2019-10-01 | 2019 | Región del Libertador Gral. Bernardo O’Higgins | Rengo |  |  |  | NO APLICA |  | ERNC | Solar | 9 | 8.9811 | Si | PMGD | CGE | ID 318 BA S/E ROSARIO 15KV BP1 | [12 empty] | 332227 | 6196492 | 19 H | Solar Fotovoltaica | 2025-04-08
SEN | SIC | SPV P4 SPA |  |  | PMGD PFV TRINIDAD | En Operacion | 2021-06-03 | 2021 | Región del Libertador Gral. Bernardo O’Higgins | Marchihue |  |  |  | No aplica |  | ERNC | Solar | 2.995 | 2.99 | Si | PMGD | CGE | Alimentador Los Olivos 13,2 kV, S/E La Esperanza | [12 empty] | 264050 | 6197450 | 19H | Solar Fotovoltaica | 2025-04-08
SEN | SIC | TUCUQUERE SPA |  | 76.815.726-K | PMGD PFV TUCUQUERE | En Operacion | 2019-08-23 | 2019 | Región de Valparaíso | Catemu |  |  |  | NO APLICA |  | ERNC | Solar | 3 | 2.975 | Si | PMGD | CHILQUINTA | ID 996 BA S/E CATEMU 12KV BP2 | [12 empty] | 315454 | 6370924 | 19 H | Solar Fotovoltaica | 2025-04-08
SEN | SIC | TEDLAR LUNA SPA |  |  | PMGD PFV TURQUÍA | En Operacion | 2024-05-07 | 2024 | Región del Biobío | San Rosendo |  |  |  | No aplica |  | ERNC | Solar | 1.513 | 1.5 | Si | PMGD | Empresa Eléctrica de la Frontera S.A | Alimentador San Rosendo / S/E Laja | [12 empty] | 707306.76 | 5876203.38 | 18H | Solar Fotovoltaica | 2025-04-08
SEN | SIC | MGM INNOVA CAPITAL CHILE SPA |  | 76.686.377-9 | PMGD PFV UTFSM VALPARAISO VALDES | En Operacion | 2020-03-31 | 2020 | Región de Valparaíso | Valparaíso |  |  |  | NO APLICA |  | ERNC | Solar | 0.215 | 0.2145 | Si | PMGD | Chilquinta | 5761_IM S/E LOS PLACERES C1 | [12 empty] | 257834.3 | 6341882.61 | 19H | Solar Fotovoltaica | 2025-04-08
SEN | SIC | MGM INNOVA CAPITAL CHILE SPA |  | 76.686.377-9 | PMGD PFV UTFSM VIÑA DEL MAR | En Operacion | 2020-03-31 | 2020 | Región de Valparaíso | Viña del Mar |  |  |  | NO APLICA |  | ERNC | Solar | 0.499 | 0.4985 | Si | PMGD | Chilquinta | ID 5780_IM S/E MIRAFLORES C2 | [12 empty] | 267890.09 | 6341991.53 | 19H | Solar Fotovoltaica | 2025-04-08
SEN | SIC | VALLE DE LA LUNA II SPA |  | 76.766.027-8 | PMGD PFV VALLE DE LA LUNA II | En Operacion | 2017-11-09 | 2017 | Región Metropolitana de Santiago | Lampa |  |  |  | 1 |  | ERNC | Solar | 3 | 2.9898 | Si | PMGD | ENEL DISTRIBUCIÓN | ID 676 BA S/E BATUCO BP1 | [12 empty] | 328191.01 | 6315489.07 | 19 H | Solar Fotovoltaica | 2025-04-08
SEN | SIC | SINERGIA SOLAR SPA |  | 76.380.998-6 | PMGD PFV VALLE SOLAR ESTE II | En Operacion | 2019-02-13 | 2019 | Región de Atacama | Copiapó |  |  |  | 1 |  | ERNC | Solar | 9 | 8.992 | Si | PMGD | EMELAT | S/E HERNAN FUENTES 23KV | [12 empty] | 362595.02 | 6973641.79 | 19 J | Solar Fotovoltaica | 2025-04-08
SEN | SIC | SOLAR BROTHERS SPA |  | 76.381.002-K | PMGD PFV VALLE SOLAR OESTE II | En Operacion | 2019-02-13 | 2019 | Región de Atacama | Copiapó |  |  |  | 1 |  | ERNC | Solar | 9 | 8.992 | Si | PMGD | EMELAT | S/E HERNAN FUENTES 23KV | [12 empty] | 361735.08 | 6973850.76 | 19 J | Solar Fotovoltaica | 2025-04-08
SEN | SIC | SANTA BARBARA ENERGY SPA |  |  | PMGD PFV VELASCO SOLAR | En Operacion | 2024-11-22 | 2024 | Región del Biobío | Los Ángeles |  |  |  | No aplica |  | ERNC | Solar | 1.009 | 1 | Sí | PMGD | Coopelan | Alimentador Huaqui / S/E Los Angeles | [12 empty] | 728401 | 5852619 | 18H | Solar Fotovoltaica | 2025-04-08
SEN | SIC | CHIMBARONGO SOLAR SPA |  |  | PMGD PFV VENTISQUERO SOLAR | En Operacion | 2022-05-05 | 2022 | Región del Libertador Gral. Bernardo O’Higgins | Chimbarongo |  |  |  | No aplica |  | ERNC | Solar | 9.0142 | 9 | Si | PMGD | Copelec | Alimentador Niebla / S/EChimbarongo | [12 empty] | 314106 | 6153272 | 19H | Solar Fotovoltaica | 2025-04-08
SEN | SIC | VENTURADA ENERGÍA SPA |  |  | PMGD PFV VENTURADA | En Operacion | 2021-02-13 | 2021 | Región de Ñuble | Chillán Viejo |  |  |  | No aplica |  | ERNC | Solar | 9.002 | 8.98 | Si | PMGD | COPELEC | Alimentador Bulnes / S/EChillan | [12 empty] | 755786 | 5937908 | 18 H | Solar Fotovoltaica | 2025-04-08
SEN | SIC | VERONA SOLAR SPA |  |  | PMGD PFV VERONA SOLAR | En Operacion | 2024-05-30 | 2024 | Región del Maule | Teno |  |  |  | no aplica |  | ERNC | Solar | 0.088 | 0.04 | Si | PMGD | CGE | Alimentador Comalle, S/ETeno | [12 empty] | 301690 | 6140348 | 19H | Solar Fotovoltaica | 2025-04-08
SEN | SIC | SOLAR TI DOS SPA |  |  | PMGD PFV VICENTE SOLAR | En Operacion | 2021-07-09 | 2021 | Región Metropolitana de Santiago | Pirque |  |  |  | No aplica |  | ERNC | Solar | 2.75 | 2.695 | Si | PMGD | CGE | Alimentador San Vicente / S/EPirque | [12 empty] | 349949 | 6272168 | 19 H | Solar Fotovoltaica | 2025-04-08
SEN | SING | VICTORIA SOLAR SPA |  | 76.503.514-7 | PMGD PFV VICTORIA | En Operacion | 2020-06-11 | 2020 | Región de Antofagasta | Calama |  |  |  | NO APLICA |  | ERNC | Solar | 9 | 9 | Si | PMGD | CGE | S/E CALAMA | [12 empty] | 504066.639 | 7515496.029 | 19S | Solar Fotovoltaica | 2025-04-08
SEN | SIC | PARQUE SOLAR VILLA ALEGRE SPA |  | 76.827.438-K | PMGD PFV VILLA ALEGRE | En Operacion | 2020-03-31 | 2020 | Región del Maule | Villa Alegre |  |  |  | NO APLICA |  | ERNC | Solar | 9 | 8.999 | Si | PMGD | CGE | S/E VILLA ALEGRE 15KV | [12 empty] | 254862 | 6046854 | 19 H | Solar Fotovoltaica | 2025-04-08
SEN | SIC | VILLA CRUZ SPA |  | 76.752.423-4 | PMGD PFV VILLA CRUZ | En Operacion | 2020-02-21 | 2020 | Región del Maule | San Javier |  |  |  | NO APLICA |  | ERNC | Solar | 2.95 | 2.9325 | Si | PMGD | CGE | ID 6531 IM S/E NIRIVILO E1 | [12 empty] | 238976.1 | 6057640.8 | 19J | Solar Fotovoltaica | 2025-04-08
SEN | SIC | CFT VILLA ALEMANA SPA |  |  | PMGD PFV VILLA MOSCOSO | En Operacion | 2022-11-15 | 2022 | Región de Valparaíso | Villa Alemana |  |  |  | No aplica |  | ERNC | Solar | 3.0058 | 3 | Si | PMGD | Chilquinta | Alimentador Marga Marga / S/EQuilpué | [12 empty] | 279328 | 6336452 | 19H | Solar Fotovoltaica | 2025-04-08
SEN | SIC | VILLA PRAT ENERGY SPA |  | 76.526.833-8 | PMGD PFV VILLA PRAT | En Operacion | 2018-08-22 | 2018 | Región del Maule | Sagrada Familia |  |  |  | NO APLICA |  | ERNC | Solar | 2.96 | 2.96 | Si | PMGD | CGE | S/E VILLA PRAT | [12 empty] | 260589.64 | 6111264.2 | 19H | Solar Fotovoltaica | 2025-04-08
SEN | SIC | PARQUE SOLAR VILLA SECA SPA |  | 76.871.352-9 | PMGD PFV VILLA SECA | En Operacion | 2019-09-17 | 2019 | Región del Maule | Retiro |  |  |  | NO APLICA |  | ERNC | Solar | 3 | 3 | Si | PMGD | LUZ PARRAL | ID 1090 BA S/E LONGAVI BL2 13.2KV | [12 empty] | 244530.97 | 6027690.54 | 19H | Solar Fotovoltaica | 2025-04-08
SEN | SIC | VILLAPRAT SPA |  |  | PMGD PFV VILLA SOLAR | En Operacion | 2021-01-26 | 2021 | Región del Maule | Sagrada Familia |  |  |  | No aplica |  | ERNC | Solar | 2.75 | 2.739 | Si | PMGD | CGE | Alimentador Peteroa / S/EVillaprat | [12 empty] | 260800 | 6111800 | 19 H | Solar Fotovoltaica | 2025-04-08
SEN | SIC | GR QUEULAT SPA |  |  | PMGD PFV VIOLETA | En Operacion | 2023-07-11 | 2023 | Región Metropolitana de Santiago | Padre Hurtado |  |  |  | No aplica |  | ERNC | Solar | 7.41 | 7.3 | Si | PMGD | CGE | Alimentador Malloco / S/EMalloco | [12 empty] | 339558 | 6263963 | 19H | Solar Fotovoltaica | 2025-04-08
SEN | SIC | VITUCO SPA |  | 76.723.823-1 | PMGD PFV VITUCO 2B | En Operacion | 2019-08-14 | 2019 | Región del Libertador Gral. Bernardo O’Higgins | Marchihue |  |  |  | NO APLICA |  | ERNC | Solar | 2.95 | 2.95 | Si | PMGD | CGE | ID 1189 BA S/E PORTEZUELO 23KV BP1 | [12 empty] | 258424 | 6202452 | 19 H | Solar Fotovoltaica | 2025-04-08
SEN | SIC | ANDINA SOLAR 1 SPA |  |  | PMGD PFV VIÑAS DEL SOL | En Operacion | 2024-05-03 | 2024 | Región de Valparaíso | Casablanca |  |  |  | 1 |  | ERNC | Solar | 6.02 | 6 | Si | PMGD | EDECSA | Alimentador Corpora / S/ECasablanca | [12 empty] | 274691.9 | 6310906.9 | 19H | Solar Fotovoltaica | 2025-04-08
SEN | SIC | CATEMU SOLAR SPA |  |  | PMGD PFV YAHUTELA | En Operacion | 2023-08-13 | 2023 | Región de Valparaíso | Catemu |  |  |  | No aplica |  | ERNC | Solar | 6.02 | 6 | Si | PMGD | Chilquinta Energía S.A | Alimentador Catemu / S/ECatemu | [12 empty] | 315217 | 6370571 | 19H | Solar Fotovoltaica | 2025-04-08
SEN | SIC | GESTEL INGENIERÍA LIMITADA |  | 76.219.458-9 | PMGD PFV ÑILHUE | En Operacion | 2016-12-01 | 2016 | Región de Valparaíso | Catemu |  |  |  | NO APLICA |  | ERNC | Solar | 1.1 | 1.1 | Si | PMGD | CHILQUINTA | ID 996 BA S/E CATEMU 12KV BP1 | [12 empty] | 319454 | 6379160 | 19 H | Solar Fotovoltaica | 2025-04-08
SEN | SIC | MAITÉN SPA |  | 76.683.541-4 | PMGD PFV ÑIQUEN | En Operacion | 2020-04-21 | 2020 | Región de Ñuble | Ñiquén |  |  |  | NO APLICA |  | ERNC | Solar | 3 | 2.994 | Si | PMGD | LUZ PARRAL | S/E SAN GREGORIO | [12 empty] | 249260.12 | 5980069.02 | 19 H | Solar Fotovoltaica | 2025-04-08
SEN | SIC | AGGREKO CHILE LIMITADA |  |  | PMGD TER AGGREKO 01 | En Operacion | 2022-02-28 | 2022 | Región Metropolitana de Santiago | Quilicura |  |  |  | 3 |  | Convencional | Petróleo Diesel | 3.009 | 3 | No | PMGD | Enel Distribución Chile S.A. | Alimentador Libertadores / S/EChacabuco | [12 empty] | 341228 | 6310320 | 19H | Petróleo Diesel | 2025-04-08
SEN | SIC | TACORA ENERGY SPA |  | 76.618.682-3 | PMGD TER AGNI | En Operacion | 2018-12-19 | 2018 | Región Metropolitana de Santiago | Quilicura |  |  |  | 2 |  | Convencional | Petróleo Diesel | 3 | 2.97 | No | PMGD | CGE | LO BOZA 12KV | Petróleo Diesel | 0,2012 | [Ton/MWh] | [9 empty] | 336177 | 6305310 | 19 S | Petróleo Diesel | 2025-04-08
SEN | SIC | GENERADORA LA CALERA SPA |  | 76.267.761-K | PMGD TER ALERCE | En Operacion | 2019-12-20 | 2019 | Región de Los Lagos | Puerto Montt |  |  |  | 1 |  | Convencional | Petróleo Diesel | 3 | 2.99 | No | PMGD | SAESA | ID 3124 BA S/E PUERTO MONTT B2 23KV | [12 empty] | 674574 | 5410869 | 18 G | Petróleo Diesel | 2025-04-08
SEN | SIC | CENTRAL ELÉCTRICA ALMENDRADO SPA |  | 76.800.436-6 | PMGD TER ALMENDRADO | En Operacion | 2019-06-11 | 2019 | Región de Los Lagos | Chonchi |  |  |  | 2 |  | Convencional | Petróleo Diesel | 3 | 2.955 | No | PMGD | SAESA | ID 406 BA S/E CHONCHI 23KV BP1 | [12 empty] | 598181.52 | 5280220.43 | 18 G | Petróleo Diesel | 2025-04-08
SEN | SIC | AGRÍCOLA ANCALÍ LIMITADA |  | 79.757.460-0 | PMGD TER ANCALI | En Operacion | 2013-05-06 | 2013 | Región del Biobío | Los Ángeles |  |  |  | 1 |  | ERNC | Biogas | 1.56 | 1.56 | Si | PMGD | CGE | ALIMENTADOR 23 KV LICURA | [12 empty] | 738474.0372 | 5836290.061 | 18H | Biomasa | 2025-04-08
SEN | SIC | ENERGÍA MORRO GUAYACÁN SPA |  |  | PMGD TER BELLET | En Operacion | 2024-06-30 | 2024 | Región Metropolitana de Santiago | Vitacura |  |  |  | 1 |  | Convencional | Petróleo Diesel | 0.5 | 0.5 | No | PMGD | Enel Distribución Chile S.A. | S/E Vitacura E4 | [12 empty] | 349600.85 | 6300304.22 | 19H | Petróleo Diesel | 2025-04-08
SEN | SIC | AS ENERGÍA LTDA. |  |  | PMGD TER BERLIOZ | En Operacion | 2022-10-07 | 2022 | Región Metropolitana de Santiago | San Joaquín |  |  |  | 8 |  | Convencional | Petróleo Diesel | 3 | 3 | No | PMGD | Enel Distribución | Alimentador Los Copihues / S/ESan Joaquín | [12 empty] | 348145 | 6290924 | 19H | Petróleo Diesel | 2025-04-08
SEN | SIC | TOMAVAL GENERACIÓN S.A. |  | 76.171.705-7 | PMGD TER BIO CRUZ | En Operacion | 2012-08-29 | 2012 | Región de Valparaíso | La Cruz |  |  |  | 4 |  | Convencional | Gas Natural | 5.3 | 5.2 | No | PMGD | CHILQUINTA | S/E SAN PEDRO | [12 empty] | 291590 | 6362604 | 19 H | Gas Natural | 2025-04-08
SEN | SIC | BLUEGATE ENERGÍA SPA |  | 77.084.667-6 | PMGD TER BLUEGATE | En Operacion | 2020-10-07 | 2020 | Región de Los Lagos | Puerto Montt |  |  |  | 6 |  | Convencional | Petróleo Diesel | 3.01 | 3 | No | PMGD | SAESA | ID1744 - BA S/E ALTO BONITO 23KV | [12 empty] | 660493 | 5401370 | 18 G | Petróleo Diesel | 2025-04-08
SEN | SIC | ALTO CAUTÍN SPA |  | 76.044.129-5 | PMGD TER BOLDOS | En Operacion | 2020-05-21 | 2020 | Región del Biobío | Mulchén |  |  |  | 1 |  | Convencional | Petróleo Diesel | 3 | 2.991 | No | PMGD | SAESA | S/E PICOLTUÉ 23KV | [12 empty] | 741619 | 5825192 | 18H | Petróleo Diesel | 2025-04-08
SEN | SIC | GENERADORA CALAFATE SPA |  | 76.920.956-5 | PMGD TER CALAFATE | En Operacion | 2019-12-27 | 2019 | Región de Los Lagos | Puerto Montt |  |  |  | 6 |  | Convencional | Petróleo Diesel | 3 | 2.99 | No | PMGD | SAESA | ID 3124 BA S/E PUERTO MONTT B2 23KV | [12 empty] | 674574 | 5410869 | 18 G | Petróleo Diesel | 2025-04-08
SEN | SIC | GENERADORA AZUL SPA |  | 76.780.605-1 | PMGD TER CALFUCO | En Operacion | 2019-09-04 | 2019 | Región de Los Lagos | Puerto Montt |  |  |  | 6 |  | Convencional | Petróleo Diesel | 3 | 2.99 | No | PMGD | SAESA | ID 1744 BA S/E ALTO BONITO 23KV | [12 empty] | 660495.58 | 5401317.72 | 18 G | Petróleo Diesel | 2025-04-08
SEN | SIC | TACORA ENERGY SPA |  |  | PMGD TER CAMPING DIESEL | En Operacion | 2021-07-03 | 2021 | Región Metropolitana de Santiago | Talagante |  |  |  | 6 |  | Convencional | Petróleo Diesel | 3.035 | 3 | No | PMGD | CGE | Alimentador Santa Blanca / S/EIsla de Maipo | [12 empty] | 320887 | 6268768 | 19H | Petróleo Diesel | 2025-04-08
SEN | SIC | TECNORED S.A. |  | 77.302.440-5 | PMGD TER CASABLANCA | En Operacion | 2007-04-13 | 2007 | Región de Valparaíso | Casablanca |  |  |  | 2 |  | Convencional | Petróleo Diesel | 1.6 | 1.6 | No | PMGD | EMELCA | S/E CASABLANCA 12KV | Petróleo Diesel | 0,311 | [m3/MWh] | [9 empty] | 277324.011 | 6309987.988 | 19H | Petróleo Diesel | 2025-04-08
SEN | SIC | TECNORED S.A. |  | 77.302.440-5 | PMGD TER CASABLANCA II | En Operacion | 2007-04-13 | 2007 | Región de Valparaíso | Casablanca |  |  |  | 2 |  | Convencional | Petróleo Diesel | 0.9 | 0.9 | No | PMGD | EMELCA | S/E CASABLANCA 12KV | Petróleo Diesel | 0,331 | [m3/MWh] | [9 empty] | 277324.011 | 6309987.988 | 19H | Petróleo Diesel | 2025-04-08
SEN | SIC | SAGESA S.A. |  | 99.528.750-1 | PMGD TER CAÑETE | En Operacion | 2007-05-29 | 2007 | Región del Biobío | Cañete |  |  |  | 6 |  | Convencional | Petróleo Diesel | 4.4 | 4 | No | PMGD | FRONTEL | S/E TRES PINOS 23KV | Petróleo Diesel | 0,2416 | [Ton/MWh] | [9 empty] | 642511.9811 | 5822817.06 | 18H | Petróleo Diesel | 2025-04-08
SEN | SIC | TACORA ENERGY SPA |  |  | PMGD TER CENTRAL DE RESPALDO EGIDO | En Operacion | 2022-04-29 | 2022 | Región de Valparaíso | Valparaíso |  |  |  | 1 |  | Convencional | Petróleo Diesel | 3.035 | 3 | No | PMGD | Chilquinta | Alimentador Placilla / S/ELos Placeres | [12 empty] | 258261 | 6335401 | 19H | Petróleo Diesel | 2025-04-08
SEN | SIC | TACORA ENERGY SPA |  |  | PMGD TER CENTRAL DE RESPALDO TIGRE | En Operacion | 2023-02-06 | 2023 | Región Metropolitana de Santiago | Talagante |  |  |  | 1 |  | Convencional | Petróleo Diesel | 3.035 | 3 | No | PMGD | CGE Distribucion | Alimentador Santa Blanca / S/EIsla de Maipo | [12 empty] | 320887 | 6268768 | 19H | Petróleo Diesel | 2025-04-08
SEN | SIC | CENTRAL EL ATAJO SPA |  |  | PMGD TER CENTRAL QUITRALMAN | En Operacion | 2021-01-29 | 2021 | Región del Biobío | Mulchén |  |  |  | 5 |  | Convencional | Petróleo Diesel | 2.425 | 2.4 | No | PMGD | No aplica | Barra 23 KV Alimentador Picoltue - S/EMulchen | [12 empty] | 745121 | 5829941 | 18H | Petróleo Diesel | 2025-04-08
SEN | SIC | PMGD CHILE GENERACIÓN LTDA. |  | 76.642.937-8 | PMGD TER CHILE | En Operacion | 2017-09-13 | 2017 | Región del Maule | Molina |  |  |  | 2 |  | Convencional | Petróleo Diesel | 1.2 | 1.1004 | No | PMGD | CGE | ID 2467 BA S/E MOLINA 15KV BP2 | [12 empty] | 291153.1 | 6117835.94 | 19H | Petróleo Diesel | 2025-04-08
SEN | SIC | ESPINOS S.A. |  |  | PMGD TER CHILLAN | En Operacion | 2021-01-27 | 2021 | Región de Ñuble | Chillán Viejo |  |  |  | 6 |  | Convencional | Petróleo Diesel | 2.9087 | 2.9 | No | PMGD | CGE | Alimentador Huambalí S/EChillán | [12 empty] | 752914 | 5942557 | 18H | Petróleo Diesel | 2025-04-08
SEN | SIC | GENERADORA CHORRILLOS SPA |  |  | PMGD TER CHORRILLOS | En Operacion | 2019-09-12 | 2019 | Región Metropolitana de Santiago | Lampa |  |  |  | 8 |  | Convencional | Petróleo Diesel | 3 | 2.99 | No | PMGD | ENEL DISTRIBUCIÓN | S/E LAMPA 23KV | [12 empty] | 330281 | 6307965 | 19 H | Petróleo Diesel | 2025-04-08
SEN | SIC | SAGESA S.A. |  | 99.528.750-1 | PMGD TER CHUFKEN | En Operacion | 2007-05-29 | 2007 | Región de La Araucanía | Traiguén |  |  |  | 2 |  | Convencional | Petróleo Diesel | 2.4 | 2.4 | No | PMGD | FRONTEL | S/E TRAIGUEN 13.2KV | Petróleo Diesel | 0,2416 | [Ton/MWh] | [9 empty] | 708521.8 | 5762380.85 | 18H | Petróleo Diesel | 2025-04-08
SEN | SIC | IMELSA ENERGÍA SPA |  | 76.472.262-0 | PMGD TER CIRUELILLO | En Operacion | 2019-11-15 | 2019 | Región de Los Lagos | Ancud |  |  |  | 1 |  | Convencional | Petróleo Diesel | 3 | 2.955 | No | PMGD | Saesa | ID 396 BA S/E ANCUD 23KV B1 | [12 empty] | 609356.12 | 5369412.33 | 18 G | Petróleo Diesel | 2025-04-08
SEN | SIC | ENERGÍA LEÓN S.A. |  | 76.166.356-9 | PMGD TER COELEMU | En Operacion | 2014-03-04 | 2014 | Región de Ñuble | Coelemu |  |  |  | 1 |  | ERNC | Biomasa | 7.1 | 5.8902 | Si | PMGD | EMELECTRIC | ALIMENTADOR COELEMU 23 KV | Biomasa | 5,3 | [Ton Vapor/MWh] | [9 empty] | 702657.0061 | 5957010.99 | 18H | Biomasa | 2025-04-08
SEN | SIC | QUEMCHI GENERADORA DE ELECTRICIDAD S.A. |  | 76.130.285-K | PMGD TER CONCHALI | En Operacion | 2019-03-13 | 2019 | Región de Coquimbo | Los Vilos |  |  |  | 6 |  | Convencional | Petróleo Diesel | 3 | 3 | No | PMGD | CONAFE | S/E QUEREO | [12 empty] | 265703.74 | 6463593.74 | 19J | Petróleo Diesel | 2025-04-08
SEN | SIC | SAGESA S.A. |  | 99.528.750-1 | PMGD TER CONTULMO | En Operacion | 2012-06-01 | 2012 | Región del Biobío | Contulmo |  |  |  | 1 |  | Convencional | Petróleo Diesel | 0.83 | 0.83 | No | PMGD | FRONTEL | S/E ANGOL | Diesel | 0,217074 | Ton/MWh | [9 empty] | 655918.9598 | 5788908.041 | 18H | Petróleo Diesel | 2025-04-08
SEN | SIC | DUERO ENERGÍA COPIULEMU SPA |  | 76.732.233-K | PMGD TER COPIULEMU | En Operacion | 2019-11-15 | 2019 | Región del Biobío | Florida |  |  |  | 1 |  | ERNC | Biogas | 1 | 0.95 | Si | PMGD | CGE | ID 330 BA S/E ANDALIEN 15KV C2 | [12 empty] | 690758.4 | 5917816.42 | 18 H | Biomasa | 2025-04-08
SEN | SIC | MOCHO ENERGY SPA |  |  | PMGD TER CORTES | En Operacion | 2018-09-07 | 2018 | Región de Valparaíso | Panquehue |  |  |  | 2 |  | Convencional | Petróleo Diesel | 3 | 2.97 | No | PMGD | CHILQUINTA | S/E SAN FELIPE 12KV | Petróleo Diesel | 0,1941 | [Ton/MWh] | [9 empty] | 332765 | 6375758 | 19 H | Petróleo Diesel | 2025-04-08
SEN | SIC | SAGESA S.A. |  | 99.528.750-1 | PMGD TER CURACAUTIN | En Operacion | 2007-05-29 | 2007 | Región de La Araucanía | Curacautín |  |  |  | 3 |  | Convencional | Petróleo Diesel | 2.4 | 2.4 | No | PMGD | FRONTEL | S/E CURACAUTIN 13.2KV | Petróleo Diesel | 0,2204136 | [Ton/MWh] | [9 empty] | 253966.9694 | 5740174.998 | 19H | Petróleo Diesel | 2025-04-08
SEN | SIC | TECNORED S.A. |  | 77.302.440-5 | PMGD TER CURAUMA | En Operacion | 2007-04-14 | 2007 | Región de Valparaíso | Valparaíso |  |  |  | 3 |  | Convencional | Petróleo Diesel | 2.5 | 2.5 | No | PMGD | CHILQUINTA | S/E CURAUMA | Petróleo Diesel | 0,311 | [m3/MWh] | [9 empty] | 261454.9754 | 6331485.978 | 19H | Petróleo Diesel | 2025-04-08
SEN | SIC | EBCO ENERGÍA S.A. |  |  | PMGD TER DAGOBERTO | En Operacion | 2021-09-30 | 2021 | Región de La Araucanía | Padre Las Casas |  |  |  | 6 |  | Convencional | Petróleo Diesel | 2.8942 | 2.88 | No | PMGD | CGE Distribución | Alimentador Las Quilas / S/EPadre las Casas | [12 empty] | 707945 | 5707261 | 18 H | Petróleo Diesel | 2025-04-08
SEN | SIC | EBCO ENERGÍA S.A. |  | 76.179.054-4 | PMGD TER DEUCO | En Operacion | 2020-08-19 | 2020 | Región Metropolitana de Santiago | Tiltil |  |  |  | 6 |  | Convencional | Petróleo Diesel | 2.8942 | 2.88 | No | PMGD | SAESA | SE Deuco | [12 empty] | 702614 | 5810916 | 18 H | Petróleo Diesel | 2025-04-08
SEN | SIC | BEPATAGONIA GENERACIÓN S.A. |  |  | PMGD TER DIESEL CEREZO | En Operacion | 2021-08-18 | 2021 | Región del Maule | Teno |  |  |  | 6 |  | Convencional | Petróleo Diesel | 3 | 3 | No | PMGD | Cooperativa Electrica Curico Ltda | Alimentador La Laguna / S/ETeno | [12 empty] | 312043 | 6133156 | 19H | Petróleo Diesel | 2025-04-08
SEN | SIC | BEPATAGONIA GENERACIÓN S.A. |  |  | PMGD TER DIESEL COLACO PARGUA | En Operacion | 2024-12-18 | 2024 | Región de Los Lagos | Calbuco |  |  |  | 5 |  | ERNC | Solar | 3 | 3 | Sí | PMGD | SAESA | ALIMENTADOR PARGUA / S/E COLACO | [12 empty] | 630979.83 | 5375231.793 | 19H | Solar Fotovoltaica | 2025-04-08
SEN | SIC | INMOBILIARIA, INVERSIONES Y SERVICIOS POWER CHILE LTDA. |  |  | PMGD TER DIESEL COYA | En Operacion | 2023-09-20 | 2023 | Región del Libertador Gral. Bernardo O’Higgins | Machalí |  |  |  | No aplica |  | Convencional | Petróleo Diesel | 3 | 3 | No | PMGD | CGE | Nogales/SE Machli | [12 empty] | 342872 | 6215363 | 19H | Petróleo Diesel | 2025-04-08
SEN | SIC | EBCO ENERGÍA S.A. |  |  | PMGD TER DON PEDRO | En Operacion | 2021-05-19 | 2021 | Región del Biobío | San Pedro de la Paz |  |  |  | 6 |  | Convencional | Petróleo Diesel | 2.8942 | 2.88 | No | PMGD | CGE Distribución | Alimentador Las Industrias S/ELoma Colorada | [12 empty] | 665775 | 5917423 | 18H | Petróleo Diesel | 2025-04-08
SEN | SIC | DOÑA JAVIERA VALLEDOR SPA |  | 76.376.635-7 | PMGD TER DOÑA JAVIERA | En Operacion | 2019-10-28 | 2019 | Región de Valparaíso | San Felipe |  |  |  | 3 |  | ERNC | Biogas | 2 | 1.9 | Si | PMGD | CHILQUINTA | ID 1041 BA S/E SAN FELIPE 12KV BP2 | [12 empty] | 338884 | 6378276 | 19H | Biomasa | 2025-04-08
SEN | SIC | AASA ENERGÍA S.A. |  | 76.596.827-5 | PMGD TER EL CAMPESINO | En Operacion | 2018-01-24 | 2018 | Región Metropolitana de Santiago | Melipilla |  |  |  | 3 |  | ERNC | Biogas | 1 | 0.995 | Si | PMGD | CGE | ID 557 BA S/E BOLLENAR 13.2KV BP1 | [12 empty] | 300471.79 | 6282670.75 | 19H | Biomasa | 2025-04-08
SEN | SIC | CENTRAL ELÉCTRICA EL CANELO SPA |  | 76.464.068-3 | PMGD TER EL CANELO | En Operacion | 2015-12-21 | 2015 | Región de Los Lagos | Puerto Varas |  |  |  | 2 |  | Convencional | Petróleo Diesel | 3 | 3 | No | PMGD | CRELL | ID 448 BA S/E PUERTO VARAS 13.8KV | Petróleo Diesel | 0,296 | [Ton/MWh] | [9 empty] | 667635.25 | 5422521.51 | 18 G | Petróleo Diesel | 2025-04-08
SEN | SIC | CENTRAL ELÉCTRICA EL CANELO SPA |  | 76.464.068-3 | PMGD TER EL CANELO II | En Operacion | 2017-07-11 | 2017 | Región de Los Lagos | Puerto Montt |  |  |  | 2 |  | Convencional | Petróleo Diesel | 3 | 3 | No | PMGD | CRELL | ID 432 BA S/E MELIPULLI 23KV | Petróleo Diesel | 0,29565 | [Ton/MWh] | [9 empty] | 670776 | 5413165 | 18 G | Petróleo Diesel | 2025-04-08
SEN | SIC | FONTUS SCL III SPA |  | 76.824.977-6 | PMGD TER EL FARO | En Operacion | 2020-10-01 | 2020 | Región de Coquimbo | Los Vilos |  |  |  | 6 |  | Convencional | Petróleo Diesel | 3.01 | 3 | No | PMGD | CGE | ID364 BA S/E QUEREO 23KV | [12 empty] | 265619 | 6463545 | 19 J | Petróleo Diesel | 2025-04-08
SEN | SIC | GENERADORA LA CALERA SPA |  |  | PMGD TER EL JARDIN | En Operacion | 2023-06-15 | 2023 | Región de Los Lagos | Maullín |  |  |  | 6 |  | Convencional | Petróleo Diesel | 3.01 | 3 | No | PMGD | SAESA | Alimentador Misquihue / S/E Empalme | [12 empty] | 644510 | 5392638 | 18G | Petróleo Diesel | 2025-04-08
SEN | SIC | STERICYCLE URBANO SPA |  | 76.416.769-4 | PMGD TER EL MOLLE | En Operacion | 2015-12-18 | 2015 | Región de Valparaíso | Valparaíso |  |  |  | 6 |  | ERNC | Biogas | 4.5 | 4.1456 | Si | PMGD | CHILQUINTA | S/E VALPARAISO 12 KV | [12 empty] | 253627.0201 | 6335865.06 | 19H | Biomasa | 2025-04-08
SEN | SIC | GENERADORA ESTANCILLA SPA |  | 76.145.769-1 | PMGD TER EL NOGAL | En Operacion | 2017-04-20 | 2017 | Región Metropolitana de Santiago | San Bernardo |  |  |  | 6 |  | Convencional | Petróleo Diesel | 3 | 3 | No | PMGD | CGE | ID 904 BA S/E SAN BERNARDO 12KV BP3 | Petróleo Diesel | 0,2353 | [Ton/MWh] | [9 empty] | 341250.9257 | 6274234.717 | 19H | Petróleo Diesel | 2025-04-08
SEN | SIC | ELÉCTRICA PINARES LIMITADA |  |  | PMGD TER ELECTRICA PINARES LIMITADA | En Operacion | 2021-02-10 | 2021 | Región del Maule | Constitución |  |  |  | 8 |  | Convencional | Petróleo Diesel | 8.6 | 8.6 | No | PMGD | CGE | Alimentador Purapel / S/EConstitución | [12 empty] | 738242.35 | 6080463.17 | 18 H | Petróleo Diesel | 2025-04-08
SEN | SIC | GENERADORA ERMITAÑO SPA |  | 76.609.577-1 | PMGD TER ERMITAÑO | En Operacion | 2018-06-05 | 2018 | Región de Valparaíso | San Antonio |  |  |  | 6 |  | Convencional | Petróleo Diesel | 3 | 2.85 | No | PMGD | CGE | S/E LEYDA | Petróleo Diesel | 0,235 | [10 empty] | 277582 | 6277688 | 19H | Petróleo Diesel | 2025-04-08
SEN | SIC | GENERADORA ESTANCILLA SPA |  | 76.145.769-1 | PMGD TER ESTANCILLA | En Operacion | 2013-01-10 | 2013 | Región Metropolitana de Santiago | San Bernardo |  |  |  | 6 |  | Convencional | Petróleo Diesel | 3 | 3 | No | PMGD | CGE | ALIMENTADOR LA CAPILLA 12 KV | Diesel | 0,228 | [Ton/MWh] | [9 empty] | 341216.0414 | 6274251.997 | 19H | Petróleo Diesel | 2025-04-08
SEN | SING | ENORCHILE S.A. |  | 96.774.300-3 | PMGD TER ESTANDARTES | En Operacion | 2018-09-14 | 2018 | Región de Tarapacá | Iquique |  |  |  | 7 |  | Convencional | Petróleo Diesel | 6.25 | 6.1875 | No | PMGD | CGE | S/E PALAFITOS 13,2KV | [12 empty] | 382019.32 | 7765269.56 | 19 K | Petróleo Diesel | 2025-04-08
SEN | SIC | ENERGÍA MORRO GUAYACÁN SPA |  |  | PMGD TER ETERSOL | En Operacion | 2021-03-07 | 2021 | Región Metropolitana de Santiago | Quilicura |  |  |  | 2 |  | Convencional | Petróleo Diesel | 0.73 | 0.73 | No | PMGD | Enel Distribución Chile S.A. | Alimentador Palmilla, Subestación Quilicura | [12 empty] | 341285 | 6306223 | 19H | Petróleo Diesel | 2025-04-08
SEN | SIC | ENERGÍA MORRO GUAYACÁN SPA |  |  | PMGD TER EXEQUIEL FERNANDEZ | En Operacion | 2024-10-21 | 2024 | Región Metropolitana de Santiago | La Florida |  |  |  | 1 |  | ERNC | Solar | 0.5 | 0.5 | Si | PMGD | Enel Distribución Chile S.A. | Alimentador Roa / S/EMacul | [12 empty] | 351062 | 6291113 | 19H | Solar Fotovoltaica | 2025-04-08
SEN | SIC | GENERADORA ELÉCTRICA GAMI LTDA |  | 76.975.757-0 | PMGD TER GAMI | En Operacion | 2019-06-29 | 2019 | Región de Los Lagos | San Pablo |  |  |  | 6 |  | Convencional | Petróleo Diesel | 2.88 | 2.875 | No | PMGD | SAESA | ID 3188 BA S/E OSORNO 23KV BP2 | [12 empty] | 655337 | 5515655 | 18 H | Petróleo Diesel | 2025-04-08
SEN | SIC | EMPRESA ELÉCTRICA LAGUNITAS SPA |  |  | PMGD TER GENERADORA LAGUNITAS | En Operacion | 2022-05-09 | 2022 | Región de Los Lagos | Puerto Montt |  |  |  | 1 |  | Convencional | Petróleo Diesel | 2.545 | 2.5 | No | PMGD | Sociedad Austral de Electricidad S.A. | Alimetnador El Tepual / S/EMelipulli | [12 empty] | 666449 | 5409045 | 18G | Petróleo Diesel | 2025-04-08
SEN | SIC | HBS ENERGÍA S.A. |  | 76.856.480-9 | PMGD TER HBS | En Operacion | 2011-06-15 | 2011 | Región del Biobío | Los Ángeles |  |  |  | 1 |  | ERNC | Biomasa | 1.1 | 1.1 | Si | PMGD | CGE | EL AVELLANO 23 KV | [12 empty] | 734823.026 | 5870048.009 | 18H | Biomasa | 2025-04-08
SEN | SIC | HBS ENERGÍA S.A. |  | 76.856.480-9 | PMGD TER HBS GNL | En Operacion | 2016-09-01 | 2016 | Región del Biobío | Los Ángeles |  |  |  | 3 |  | Convencional | Gas Natural | 3.5 | 3.3823 | No | PMGD | CGE | EL AVELLANO 23 KV | [12 empty] | 734817.18 | 5870007.17 | 18H | Gas Natural | 2025-04-08
SEN | SIC | ENERGÍA MORRO GUAYACÁN SPA |  |  | PMGD TER HOLLEY | En Operacion | 2025-01-12 | 2025 | Región Metropolitana de Santiago | Vitacura |  |  |  | 1 |  | ERNC | Solar | 0.825 | 0.8 | Sí | PMGD | Enel Distribución Chile S.A. | Los Leones / S/EVitacura | [12 empty] | 350543.27 | 6301009.42 | 19H | Solar Fotovoltaica | 2025-04-08
SEN | SIC | GENERADORA AZUL SPA |  |  | PMGD TER LAS DALIAS | En Operacion | 2023-06-15 | 2023 | Región de Los Lagos | Maullín |  |  |  | 1 |  | Convencional | Petróleo Diesel | 3.01 | 3 | No | PMGD | SAESA | Alimentador Misquihue / S/EEl Empalme | [12 empty] | 644532 | 5392671 | 18G | Petróleo Diesel | 2025-04-08
SEN | SIC | SAGESA S.A. |  | 99.528.750-1 | PMGD TER LEBU | En Operacion | 2007-05-29 | 2007 | Región del Biobío | Lebu |  |  |  | 4 |  | Convencional | Petróleo Diesel | 3.4 | 3.4 | No | PMGD | CGE | S/E LEBU | [12 empty] | 617435.0271 | 5836026.037 | 18H | Petróleo Diesel | 2025-04-08
SEN | SIC | ENERKEY SPA |  | 76.468.419-2 | PMGD TER LEPANTO | En Operacion | 2017-07-31 | 2017 | Región Metropolitana de Santiago | San Bernardo |  |  |  | 1 |  | ERNC | Biogas | 2 | 2 | Si | PMGD | CGE | S/E SAN BERNARDO | [12 empty] | 345187.9725 | 6277779.991 | 19 H | Biomasa | 2025-04-08
SEN | SIC | EMPRESAS LIPIGAS S.A. |  | 96.928.510-K | PMGD TER LIPIGAS CONCON | En Operacion | 2017-11-23 | 2017 | Región de Valparaíso | Concón |  |  |  | 3 |  | Convencional | Gas Natural | 6 | 6 | No | PMGD | CHILQUINTA | ID 2917 BA S/E CONCON BP1 | [12 empty] | 267020.15 | 6353874.01 | 19 H | Gas Natural | 2025-04-08
SEN | SIC | ELÉCTRICA NUEVA ENERGÍA S.A. |  | 76.045.612-8 | PMGD TER LOMAS COLORADAS | En Operacion | 2021-09-17 | 2021 | Región del Biobío | Coronel |  |  |  | 1 |  | ERNC | Biomasa | 3.2 | 3 | Si | PMGD | CGE | Alimentador Lagunillas / S/ELoma Colorada | [12 empty] | 664257.79 | 5910589.4 | 18 H | Biomasa | 2025-04-08
SEN | SIC | SAGESA S.A. |  | 99.528.750-1 | PMGD TER LONQUIMAY | En Operacion | 2011-07-21 | 2011 | Región de La Araucanía | Lonquimay |  |  |  | 2 |  | Convencional | Petróleo Diesel | 1.2 | 1.2 | No | PMGD | FRONTEL | S/E CURACAUTIN 13.2KV | Petróleo Diesel | 0,2672 | [Ton/MWh] | [9 empty] | 288088.58 | 5729875.78 | 19H | Petróleo Diesel | 2025-04-08
SEN | SIC | SAGESA S.A. |  | 99.528.750-1 | PMGD TER LOS ALAMOS | En Operacion | 2013-07-27 | 2013 | Región del Biobío | Los Álamos |  |  |  | 1 |  | Convencional | Petróleo Diesel | 0.8 | 0.8 | No | PMGD | FRONTEL | ALIMENTADOR TRES PINOS | Diesel | 0,2416 | [Ton/MWh] | [9 empty] | 639604.01 | 5834533.011 | 18H | Petróleo Diesel | 2025-04-08
SEN | SIC | INMOBILIARIA AGUA MARINA S.A. |  |  | PMGD TER LOS ARRAYANES | En Operacion | 2023-10-05 | 2023 | Región Metropolitana de Santiago | Colina |  |  |  | no aplica |  | Convencional | Petróleo Diesel | 3.015 | 3 | No | PMGD | Enel Distribución Chile S.A. | S/E CHACABUCO D15 | [12 empty] | 339591 | 6314064 | 19H | Petróleo Diesel | 2025-04-08
SEN | SIC | BIO ENERGÍA LOS PINOS SPA |  | 76.472.359-7 | PMGD TER LOS PINOS | En Operacion | 2017-12-05 | 2017 | Región del Biobío | Penco |  |  |  | 2 |  | ERNC | Biogas | 3 | 3 | Si | PMGD | CGE | ID 198 BA S/E PENCO 15KV | [12 empty] | 681621.91 | 5929310.09 | 18H | Biomasa | 2025-04-08
SEN | SIC | ESPINOS S.A. |  | 76.925.800-0 | PMGD TER LOS SAUCES | En Operacion | 2019-06-27 | 2019 | Región de La Araucanía | Los Sauces |  |  |  | 2 |  | Convencional | Petróleo Diesel | 3 | 2.985 | No | PMGD | FRONTEL | ID 1411 BA S/E LOS SAUCES 23KV BP1 | [12 empty] | 690280 | 5793386 | 18 H | Petróleo Diesel | 2025-04-08
SEN | SIC | SAGESA S.A. |  | 99.528.750-1 | PMGD TER LOUSIANA PACIFIC | En Operacion | 2009-06-15 | 2009 | Región de Los Ríos | Panguipulli |  |  |  | 4 |  | Convencional | Petróleo Diesel | 3 | 3 | No | PMGD | SAESA | S/E PANGUIPULLI 23KV | Petróleo Diesel | 0,2212485 | [Ton/MWh] | [9 empty] | 716980.0094 | 5617922.98 | 18H | Petróleo Diesel | 2025-04-08
SEN | SIC | SAGESA S.A. |  | 99.528.750-1 | PMGD TER LOUSIANA PACIFIC II | En Operacion | 2011-02-21 | 2011 | Región de La Araucanía | Lautaro |  |  |  | 4 |  | Convencional | Petróleo Diesel | 3 | 3 | No | PMGD | FRONTEL | S/E LAUTARO | Petróleo Diesel | 0,217074 | [Ton/MWh] | [9 empty] | 720505.027 | 5731037.986 | 18H | Petróleo Diesel | 2025-04-08
SEN | SIC | FIRME ENERGIA SPA |  |  | PMGD TER MAYOR POWER | En Operacion | 2024-12-30 | 2024 | Región Metropolitana de Santiago | Buin |  |  |  | 5 |  | ERNC | Solar | 3 | 3 | Sí | PMGD | CGE | Los Guindos, S/E Buin | [12 empty] | 344528.45 | 6270896.75 | 19H | Solar Fotovoltaica | 2025-04-08
SEN | SIC | GENERADORA LOS HIBISCOS SPA |  |  | PMGD TER MERCED | En Operacion | 2023-03-24 | 2023 | Región Metropolitana de Santiago | San Bernardo |  |  |  | 6 |  | Convencional | Petróleo Diesel | 3.01 | 3 | No | PMGD | CGE Distribución | Alimentador La Capilla / S/ESan Bernardo | [12 empty] | 341989 | 6274588 | 19H | Petróleo Diesel | 2025-04-08
SEN | SIC | GENERADORA MIMBRE SPA |  | 76.761.555-8 | PMGD TER MIMBRE | En Operacion | 2019-02-15 | 2019 | Región del Libertador Gral. Bernardo O’Higgins | Chimbarongo |  |  |  | 6 |  | Convencional | Petróleo Diesel | 3 | 2.985 | No | PMGD | CGE | ID 153 BA S/E COLCHAGUA 15KV C1 | [12 empty] | 316174.59 | 6161010.83 | 19 H | Petróleo Diesel | 2025-04-08
SEN | SIC | BIO ENERGÍA MOLINA SPA |  | 76.256.837-3 | PMGD TER MOLINA | En Operacion | 2017-11-08 | 2017 | Región del Maule | Molina |  |  |  | 1 |  | ERNC | Biogas | 1 | 0.7 | Si | PMGD | CGE | ID 2467 BA S/E MOLINA 13,2KV BP2 | [12 empty] | 289175.02 | 6114373.96 | 19 H | Biomasa | 2025-04-08
SEN | SIC | ELEKTRA GENERACIÓN S.A. |  | 76.594.660-3 | PMGD TER MONTE PATRIA | En Operacion | 2007-07-12 | 2007 | Región de Coquimbo | Monte Patria |  |  |  | 8 |  | Convencional | Petróleo Diesel | 9 | 9 | No | PMGD | CONAFE | S/E CENTRAL MONTE PATRIA | Petróleo Diesel | 0,2817 | [Ton/MWh] | [9 empty] | 313329.9999 | 6602431.014 | 19J | Petróleo Diesel | 2025-04-08
SEN | SIC | SAGESA S.A. |  | 99.528.750-1 | PMGD TER MULTIEXPORT | En Operacion | 2009-07-31 | 2009 | Región de Los Lagos | Puerto Montt |  |  |  | 1 |  | Convencional | Petróleo Diesel | 0.8 | 0.8 | No | PMGD | SAESA | S/E MELIPULLI 23KV | Petróleo Diesel | 0,2212485 | [Ton/MWh] | [9 empty] | 669196.0204 | 5407326.99 | 18G | Petróleo Diesel | 2025-04-08
SEN | SIC | SAGESA S.A. |  | 99.528.750-1 | PMGD TER MULTIEXPORT II | En Operacion | 2009-07-31 | 2009 | Región de Los Lagos | Puerto Montt |  |  |  | 2 |  | Convencional | Petróleo Diesel | 1.6 | 1.6 | No | PMGD | SAESA | S/E MELIPULLI 23KV | Petróleo Diesel | 0,2212485 | [Ton/MWh] | [9 empty] | 669030.0108 | 5407391.975 | 18G | Petróleo Diesel | 2025-04-08
SEN | SIC | ORAFTI CHILE S.A. |  | 77.894.990-3 | PMGD TER ORAFTI | En Operacion | 2009-02-27 | 2009 | Región de Ñuble | Pemuco |  |  |  | 3 |  | Convencional | Petróleo Diesel | 8.2 | 7.2 | No | PMGD | SAESA | Alimentador Bulnes / S/ECabrero | [12 empty] | 736399.9982 | 5911781.032 | 18H | Petróleo Diesel | 2025-04-08
SEN | SIC | ESPINOS S.A. |  | 76.925.800-0 | PMGD TER PICOLTUE | En Operacion | 2019-06-27 | 2019 | Región del Biobío | Mulchén |  |  |  | 2 |  | Convencional | Petróleo Diesel | 6 | 5.97 | No | PMGD | FRONTEL | ID 1405 BA S/E PICOLTUE 23KV BP1 | [12 empty] | 741708.3 | 5825138.87 | 18 H | Petróleo Diesel | 2025-04-08
SEN | SIC | LLONQUÉN ENERGÍAS SPA |  |  | PMGD TER PRP CAMPESINA (EX ALDEA) | En Operacion | 2020-10-21 | 2020 | Región de Los Ríos | La Unión |  |  |  | 6 |  | Convencional | Petróleo Diesel | 2.99 | 2.99 | No | PMGD | Sociedad Austral de Electricidad S.A. | 52E4/A402 Aldea Campesina | [12 empty] | 669574 | 5535318 | 18 G | Petróleo Diesel | 2025-04-08
SEN | SIC | LLONQUÉN ENERGÍAS SPA |  |  | PMGD TER PRP CHIFIN | En Operacion | 2020-10-07 | 2020 | Región de Los Lagos | Río Negro |  |  |  | 6 |  | Convencional | Petróleo Diesel | 2.99 | 2.99 | No | PMGD | Sociedad Austral de Electricidad S.A. | 52E1/A475 Chifin - S/ERio Negro | [12 empty] | 652196 | 5482998 | 18 G | Petróleo Diesel | 2025-04-08
SEN | SIC | GENERSUR SPA |  |  | PMGD TER PRP LAS QUEMAS | En Operacion | 2021-06-05 | 2021 | Región de Los Lagos | Osorno |  |  |  | 9 |  | Convencional | Petróleo Diesel | 9 | 9 | No | PMGD | Sociedad Austral de Electricidad S.A. | Alimentador Con Con / S/EBarro Blanco | [12 empty] | 661188 | 5502877 | 18H | Petróleo Diesel | 2025-04-08
SEN | SIC | LLONQUÉN ENERGÍAS SPA |  |  | PMGD TER PRP LOS NEGROS | En Operacion | 2020-10-20 | 2020 | Región de Los Lagos | Osorno |  |  |  | 6 |  | Convencional | Petróleo Diesel | 2.99 | 2.99 | No | PMGD | Compañía Eléctrica Osorno S.A. | 52E1/A424 LOSNEGROS | [12 empty] | 675017 | 5504479 | 18G | Petróleo Diesel | 2025-04-08
SEN | SIC | LLONQUÉN ENERGÍAS SPA |  |  | PMGD TER PRP RAPACO | En Operacion | 2020-10-21 | 2020 | Región de Los Ríos | La Unión |  |  |  | 6 |  | Convencional | Petróleo Diesel | 2.99 | 2.99 | No | PMGD | SAESA | S/E RAPACO | [12 empty] | 664105 | 5540381 | 18 H | Petróleo Diesel | 2025-04-08
SEN | SIC | LLONQUÉN ENERGÍAS SPA |  |  | PMGD TER PRP TAMBORES | En Operacion | 2020-10-08 | 2020 | Región de Los Ríos | Río Bueno |  |  |  | 6 |  | Convencional | Petróleo Diesel | 2.99 | 2.99 | No | PMGD | Sociedad Austral de Electricidad S.A. | 52E2/Alimentador Rio Bueno / S/ETambores | [12 empty] | 670242 | 5532075 | 18G | Petróleo Diesel | 2025-04-08
SEN | SIC | ELEKTRA GENERACIÓN S.A. |  | 76.594.660-3 | PMGD TER PUNITAQUI | En Operacion | 2007-07-06 | 2007 | Región de Coquimbo | Punitaqui |  |  |  | 6 |  | Convencional | Petróleo Diesel | 9 | 9 | No | PMGD | CONAFE | S/E PUNITAQUI | Petróleo Diesel | 0,2817 | [Ton/MWh] | [9 empty] | 285760 | 6583984 | 19J | Petróleo Diesel | 2025-04-08
SEN | SIC | GENERADORA LA CALERA SPA |  | 76.267.761-K | PMGD TER RAMADILLA | En Operacion | 2018-09-01 | 2018 | Región de Coquimbo | Los Vilos |  |  |  | 6 |  | Convencional | Petróleo Diesel | 3 | 3 | No | PMGD | CONAFE | S/E QUEREO | [12 empty] | 265785.12 | 6463594.72 | 19J | Petróleo Diesel | 2025-04-08
SEN | SIC | ELÉCTRICA RASO POWER LTDA. |  | 76.426.029-5 | PMGD TER RASO POWER | En Operacion | 2016-04-01 | 2016 | Región del Maule | Constitución |  |  |  | 5 |  | Convencional | Petróleo Diesel | 8.48 | 8.48 | No | PMGD | CGE | ID 565 BA S/E CONSTITUCIÓN 23KV BP1 | [12 empty] | 738260.2 | 6080516.04 | 18 H | Petróleo Diesel | 2025-04-08
SEN | SIC | SAGESA S.A. |  | 99.528.750-1 | PMGD TER REY | En Operacion | 2016-09-04 | 2016 | Región de Los Ríos | Corral |  |  |  | 1 |  | Convencional | Petróleo Diesel | 0.8 | 0.78 | No | PMGD | SAESA | ID 411 BA S/E CORRAL 13.2KV | [12 empty] | 635256.86 | 5582493.72 | 18H | Petróleo Diesel | 2025-04-08
SEN | SIC | GENERADORA LA CALERA SPA |  | 76.267.761-K | PMGD TER RIO AZUL | En Operacion | 2019-08-30 | 2019 | Región de Los Lagos | Puerto Montt |  |  |  | 6 |  | Convencional | Petróleo Diesel | 3 | 2.99 | No | PMGD | SAESA | ID 1744 BA S/E ALTO BONITO 23KV | [12 empty] | 660485.67 | 5401306.61 | 18 G | Petróleo Diesel | 2025-04-08
SEN | SIC | SALMOFOOD S.A. |  |  | PMGD TER SALMOFOOD | En Operacion | 2009-07-31 | 2009 | Región de Los Lagos | Castro |  |  |  | 1 |  | Convencional | Petróleo Diesel | 1.6 | 1.6 | No | PMGD | SAESA | S/E OSORNO 23 KV | [12 empty] | 601892.77 | 5307953.3 | 18 G | Petróleo Diesel | 2025-04-08
SEN | SIC | ENERGÍA GENERACIÓN SPA |  | 76.683.713-1 | PMGD TER SEPULTURA | En Operacion | 2018-08-17 | 2018 | Región de Valparaíso | San Antonio |  |  |  | 6 |  | Convencional | Petróleo Diesel | 3 | 2.985 | No | PMGD | CGE | SE LEYDA | Petróleo Diesel | 0,2353 | [Kg/kWh] | [9 empty] | 277582.44 | 6277686.81 | 19H | Petróleo Diesel | 2025-04-08
SEN | SIC | ROBERTO TAMM Y CIA LTDA. |  | 86.579.500-9 | PMGD TER TAMM | En Operacion | 2013-03-11 | 2013 | Región del Libertador Gral. Bernardo O’Higgins | Chimbarongo |  |  |  | 1 |  | ERNC | Biogas | 0.191 | 0.1815 | No | PMGD | CGE | ALIMENTADOR TINGUIRIRICA | [12 empty] | 323017.0004 | 6161524.032 | 19H | Biomasa | 2025-04-08
SEN | SIC | TECNORED S.A. |  | 77.302.440-5 | PMGD TER TAPIHUE | En Operacion | 2009-08-27 | 2009 | Región de Valparaíso | Casablanca |  |  |  | 2 |  | Convencional | Gas Natural | 6.4 | 6.4 | No | PMGD | ENERGÍA CASABLANCA | S/E CASABLANCA | Gas Natural | 0,293 | [dam3/MWh] | [9 empty] | 277557.0082 | 6309276.069 | 19H | Gas Natural | 2025-04-08
SEN | SIC | SAGESA S.A. |  | 99.528.750-1 | PMGD TER TIRUA | En Operacion | 2011-07-21 | 2011 | Región del Biobío | Tirúa |  |  |  | 1 |  | Convencional | Petróleo Diesel | 1.9 | 1.9 | No | PMGD | FRONTEL | S/E TRES PINOS 13.2KV | Petróleo Diesel | 0,2672 | [Ton/MWh] | [9 empty] | 632464.9857 | 5757097.037 | 18H | Petróleo Diesel | 2025-04-08
SEN | SIC | TOMAVAL GENERACIÓN S.A. |  | 76.171.705-7 | PMGD TER TOMAVAL | En Operacion | 2011-04-01 | 2011 | Región de Valparaíso | La Cruz |  |  |  | 2 |  | Convencional | Petróleo Diesel | 2.9 | 2.9 | No | PMGD | CHILQUINTA | S/E SAN PEDRO | Petróleo Diesel | 0,24 | [m3/MWh] | [9 empty] | 291584.57 | 6362588.1 | 19H | Petróleo Diesel | 2025-04-08
SEN | SIC | AGUAS ANDINAS S.A. |  | 76.078.231-9 | PMGD TER TREBAL MAPOCHO | En Operacion | 2012-12-01 | 2012 | Región Metropolitana de Santiago | Padre Hurtado |  |  |  | 2 |  | ERNC | Biogas | 9.284 | 9 | Si | PMGD | CGE | ALIMENTADOR SANTA MARTA | [12 empty] | 329505.9799 | 6287289.052 | 19H | Biomasa | 2025-04-08
SEN | SIC | SAGESA S.A. |  | 99.528.750-1 | PMGD TER TRONGOL-CURANILAHUE | En Operacion | 2012-08-01 | 2012 | Región del Biobío | Curanilahue |  |  |  | 5 |  | Convencional | Petróleo Diesel | 2.4 | 2.4 | No | PMGD | FRONTEL | S/E CURANILAHUE | Diesel | 0,2296 | Ton/MWh | [9 empty] | 648443.0269 | 5849287.983 | 18H | Petróleo Diesel | 2025-04-08
SEN | SIC | ESPINOS S.A. |  | 76.925.800-0 | PMGD TER YUMBEL | En Operacion | 2019-06-27 | 2019 | Región del Biobío | Yumbel |  |  |  | 2 |  | Convencional | Petróleo Diesel | 3 | 2.985 | No | PMGD | SAESA | ID 1207 BA S/E CABRERO 23KV BP1 | [12 empty] | 717834.33 | 5887847.03 | 18 H | Petróleo Diesel | 2025-04-08
SEN | SIC | GENERADORA ZAPALLAR SPA |  | 76.780.597-7 | PMGD TER ZAPALLAR | En Operacion | 2019-02-15 | 2019 | Región del Maule | Curicó |  |  |  | 6 |  | Convencional | Petróleo Diesel | 3 | 2.985 | No | PMGD | CGE | Alimentador Zapallar S/E CURICO | [12 empty] | 296880.82 | 6125563.23 | 19 H | Petróleo Diesel | 2025-04-08
SEN | SING | ENORCHILE S.A. |  | 96.774.300-3 | PMGD TER ZOFRI | En Operacion | 2018-09-14 | 2018 | Región de Tarapacá | Iquique |  |  |  | 6 |  | Convencional | Petróleo Diesel | 5.83 | 5.83 | No | PMGD | CGE | S/E PALAFITOS 13,2KV | [12 empty] | 381947.75 | 7765268.95 | 19 K | Petróleo Diesel | 2025-04-08
SEM | PORVENIR | EDELMAG S.A. | Empresa Eléctrica de Magallanes S.A. | 88221200-9 | PORVENIR | En Operacion | 1973-01-01 | 1973 | Región de Magallanes y de la Antártica Chilena | Porvenir |  | Motor diesel | 1998 |  | MD Caterpillar 3508 (Unidad de respaldo) | Convencional | Petróleo Diesel | 0.72 | 0.648 | No |  |  | Barra Porvenir | Petróleo diesel | [11 empty] | 407981 | 4094384 | 19F | Petróleo Diesel | 2025-04-08
SEM | PORVENIR | EDELMAG S.A. | Empresa Eléctrica de Magallanes S.A. | 88221200-9 | PORVENIR | En Operacion | 1973-01-01 | 1973 | Región de Magallanes y de la Antártica Chilena | Porvenir |  | Motor diesel | 1973 |  | MD Deutz (Unidad de respaldo) | Convencional | Petróleo Diesel | 0.2 | 0.18 | No |  |  | Barra Porvenir | Petróleo diesel | [11 empty] | 407981 | 4094384 | 19F | Petróleo Diesel | 2025-04-08
SEM | PORVENIR | EDELMAG S.A. | Empresa Eléctrica de Magallanes S.A. | 88221200-9 | PORVENIR | En Operacion | 1973-01-01 | 1973 | Región de Magallanes y de la Antártica Chilena | Porvenir |  | Motor diesel | 1973 |  | MD Deutz (Unidad de respaldo) | Convencional | Petróleo Diesel | 0.2 | 0.18 | No |  |  | Barra Porvenir | Petróleo diesel | [11 empty] | 407981 | 4094384 | 18F | Petróleo Diesel | 2025-04-08
SEM | PORVENIR | EDELMAG S.A. | Empresa Eléctrica de Magallanes S.A. | 88221200-9 | PORVENIR | En Operacion | 1973-01-01 | 1973 | Región de Magallanes y de la Antártica Chilena | Porvenir |  | Motor a gas | 1983 |  | MG Waukesha | Convencional | Gas Natural | 0.88 | 0.792 | No |  |  | Barra Porvenir | Gas natural | [11 empty] | 407981 | 4094384 | 18F | Gas Natural | 2025-04-08
SEM | PORVENIR | EDELMAG S.A. | Empresa Eléctrica de Magallanes S.A. | 88221200-9 | PORVENIR | En Operacion | 1973-01-01 | 1973 | Región de Magallanes y de la Antártica Chilena | Porvenir |  | Motor diesel | 1998 |  | MD Caterplillar 3512 | Convencional | Petróleo Diesel | 0.92 | 0.828 | No |  |  | Barra Porvenir | Petróleo diesel | [11 empty] | 407981 | 4094384 | 18F | Petróleo Diesel | 2025-04-08
SEM | PORVENIR | EDELMAG S.A. | Empresa Eléctrica de Magallanes S.A. | 88221200-9 | PORVENIR | En Operacion | 1973-01-01 | 1973 | Región de Magallanes y de la Antártica Chilena | Porvenir |  | Motor a gas | 2003 |  | MG Waukesha | Convencional | Gas Natural | 1.18 | 1.062 | No |  |  | Barra Porvenir | Gas natural | [11 empty] | 407981 | 4094384 | 18F | Gas Natural | 2025-04-08
SEM | PORVENIR | EDELMAG S.A. | Empresa Eléctrica de Magallanes S.A. | 88221200-9 | PORVENIR | En Operacion | 1973-01-01 | 1973 | Región de Magallanes y de la Antártica Chilena | Porvenir |  | Motor a gas | 2006 |  | MG Waukesha | Convencional | Gas Natural | 1.18 | 1.062 | No |  |  | Barra Porvenir | Gas natural | [11 empty] | 407981 | 4094384 | 18F | Gas Natural | 2025-04-08
SEM | PORVENIR | EDELMAG S.A. | Empresa Eléctrica de Magallanes S.A. | 88221200-9 | PORVENIR | En Operacion | 1973-01-01 | 1973 | Región de Magallanes y de la Antártica Chilena | Porvenir |  | Motor diesel | 2008 |  | MD Palmero | Convencional | Petróleo Diesel | 1.36 | 1.224 | No |  |  | Barra Porvenir | Petróleo diesel | [11 empty] | 407981 | 4094384 | 18F | Petróleo Diesel | 2025-04-08
SEM | PORVENIR | EDELMAG S.A. | Empresa Eléctrica de Magallanes S.A. | 88221200-9 | PORVENIR | En Operacion | 1973-01-01 | 1973 | Región de Magallanes y de la Antártica Chilena | Porvenir |  | Motor a gas | 2010 |  | MG Caterpillar G3516 | Convencional | Gas Natural | 0.9 | 0.81 | No |  |  | Barra Porvenir | Gas natural | [11 empty] | 407981 | 4094384 | 18F | Gas Natural | 2025-04-08
SEM | PORVENIR | EDELMAG S.A. | Empresa Eléctrica de Magallanes S.A. | 88221200-9 | PORVENIR | En Operacion | 1973-01-01 | 1973 | Región de Magallanes y de la Antártica Chilena | Porvenir |  | Motor a gas | 2012 |  | MG Jenbacher | Convencional | Gas Natural | 1.42 | 1.278 | No |  |  | Barra Porvenir | Gas natural | [11 empty] | 407981 | 4094384 | 18F | Gas Natural | 2025-04-08
SEM | PORVENIR | EDELMAG S.A. | Empresa Eléctrica de Magallanes S.A. | 88221200-9 | PORVENIR | En Operacion | 1973-01-01 | 1973 | Región de Magallanes y de la Antártica Chilena | Porvenir |  | Motor diesel | 2021 |  | MD Caterpillar 3516 | Convencional | Petróleo Diesel | 1.46 | 1.314 | No |  |  | Barra Porvenir | Petróleo diesel | [11 empty] | 407981 | 4094384 | 18F | Petróleo Diesel | 2025-04-08
SEM | PORVENIR | EDELMAG S.A. | Empresa Eléctrica de Magallanes S.A. | 88221200-9 | PORVENIR | En Operacion | 1973-01-01 | 1973 | Región de Magallanes y de la Antártica Chilena | Porvenir |  | Motor diesel | 2021 |  | MD Cummins C2000D5 | Convencional | Petróleo Diesel | 1.5 | 1.35 | No |  |  | Barra Porvenir | Petróleo diesel | [11 empty] | 407981 | 4094384 | 18F | Petróleo Diesel | 2025-04-08
SEM | PORVENIR | EDELMAG S.A. | Empresa Eléctrica de Magallanes S.A. | 88221200-9 | PORVENIR | En Operacion | 1973-01-01 | 1973 | Región de Magallanes y de la Antártica Chilena | Porvenir |  | Motor diesel | 2022 |  | MD Cummins C550-D5 | Convencional | Petróleo Diesel | 0.4 | 0.36 | No |  |  | Barra Porvenir | Petróleo diesel | [11 empty] | 407981 | 4094384 | 18F | Petróleo Diesel | 2025-04-08
SEA | AYSEN | EDELAYSEN | Empresa Eléctrica de Aisén S.A. | 88.272.600-2 | PUERTO IBÁÑEZ | En Operacion | 2015-01-01 | 2015 | Región Aisén del Gral.Carlos Ibáñez del Campo | Río Ibáñez | G-5733 | DIESEL | 2015 |  |  | Convencional | Petróleo Diesel | 0.364 | 0.364 | No |  |  | Alimentador Balmaceda | DIESEL | [11 empty] | 734492.7879 | 4870459.806 | 18S | Petróleo Diesel | 2025-04-08
SEM | PUERTO NATALES | EDELMAG S.A. | Empresa Eléctrica de Magallanes S.A. | 88221200-9 | PUERTO NATALES | En Operacion | 1961-01-01 | 1961 | Región de Magallanes y de la Antártica Chilena | Natales |  | Mottor diesel | 1961 |  | MD Motor F. Morse (Unidad de respaldo) | Convencional | Petróleo Diesel | 0.15 | 0.135 | No |  |  | Barra Puerto Natales | Petróleo diesel | [11 empty] | 674116 | 4265965 | 18F | Petróleo Diesel | 2025-04-08
SEM | PUERTO NATALES | EDELMAG S.A. | Empresa Eléctrica de Magallanes S.A. | 88221200-9 | PUERTO NATALES | En Operacion | 1961-01-01 | 1961 | Región de Magallanes y de la Antártica Chilena | Natales |  | Motor diesel | 1961 |  | MD Motor F. Morse | Convencional | Petróleo Diesel | 0.3 | 0.27 | No |  |  | Barra Puerto Natales | Petróleo diesel | [11 empty] | 674116 | 4265965 | 18F | Petróleo Diesel | 2025-04-08
SEM | PUERTO NATALES | EDELMAG S.A. | Empresa Eléctrica de Magallanes S.A. | 88221200-9 | PUERTO NATALES | En Operacion | 1961-01-01 | 1961 | Región de Magallanes y de la Antártica Chilena | Natales |  | Motor a gas | 2001 |  | MG Waukesha | Convencional | Gas Natural | 1.18 | 1.062 | No |  |  | Barra Puerto Natales | Gas natural | [11 empty] | 674116 | 4265965 | 18F | Gas Natural | 2025-04-08
SEM | PUERTO NATALES | EDELMAG S.A. | Empresa Eléctrica de Magallanes S.A. | 88221200-9 | PUERTO NATALES | En Operacion | 1961-01-01 | 1961 | Región de Magallanes y de la Antártica Chilena | Natales |  | Turbina a gas | 1977 |  | TG Solar Saturno | Convencional | Gas Natural | 0.8 | 0.72 | No |  |  | Barra Puerto Natales | Gas natural | [11 empty] | 674116 | 4265965 | 18F | Gas Natural | 2025-04-08
SEM | PUERTO NATALES | EDELMAG S.A. | Empresa Eléctrica de Magallanes S.A. | 88221200-9 | PUERTO NATALES | En Operacion | 1961-01-01 | 1961 | Región de Magallanes y de la Antártica Chilena | Natales |  | Turbina a gas | 1977 |  | TG Solar Saturno | Convencional | Gas Natural | 0.8 | 0.72 | No |  |  | Barra Puerto Natales | Gas natural | [11 empty] | 674116 | 4265965 | 18F | Gas Natural | 2025-04-08
SEM | PUERTO NATALES | EDELMAG S.A. | Empresa Eléctrica de Magallanes S.A. | 88221200-9 | PUERTO NATALES | En Operacion | 1961-01-01 | 1961 | Región de Magallanes y de la Antártica Chilena | Natales |  | Motor diesel | 1996 |  | MD Caterpillar 3516 | Convencional | Petróleo Diesel | 1.5 | 1.35 | No |  |  | Barra Puerto Natales | Petróleo diesel | [11 empty] | 674116 | 4265965 | 18F | Petróleo Diesel | 2025-04-08
SEM | PUERTO NATALES | EDELMAG S.A. | Empresa Eléctrica de Magallanes S.A. | 88221200-9 | PUERTO NATALES | En Operacion | 1961-01-01 | 1961 | Región de Magallanes y de la Antártica Chilena | Natales |  | Motor a gas | 2006 |  | MG Waukesha | Convencional | Gas Natural | 1.18 | 1.062 | No |  |  | Barra Puerto Natales | Gas natural | [11 empty] | 674116 | 4265965 | 18F | Gas Natural | 2025-04-08
SEM | PUERTO NATALES | EDELMAG S.A. | Empresa Eléctrica de Magallanes S.A. | 88221200-9 | PUERTO NATALES | En Operacion | 1961-01-01 | 1961 | Región de Magallanes y de la Antártica Chilena | Natales | [5 empty] | Convencional | Gas Natural |  | 0 | No |  |  | Barra Puerto Natales | Gas natural | [11 empty] | 674116 | 4265965 | 18F | Gas Natural | 2025-04-08
SEM | PUERTO NATALES | EDELMAG S.A. | Empresa Eléctrica de Magallanes S.A. | 88221200-9 | PUERTO NATALES | En Operacion | 1961-01-01 | 1961 | Región de Magallanes y de la Antártica Chilena | Natales |  | Motor a gas | 2008 |  | MG Jembacher | Convencional | Gas Natural | 1.42 | 1.278 | No |  |  | Barra Puerto Natales | Gas natural | [11 empty] | 674116 | 4265965 | 18F | Gas Natural | 2025-04-08
SEM | PUERTO NATALES | EDELMAG S.A. | Empresa Eléctrica de Magallanes S.A. | 88221200-9 | PUERTO NATALES | En Operacion | 1961-01-01 | 1961 | Región de Magallanes y de la Antártica Chilena | Natales |  | Motor diesel | 2008 |  | MD Palmero | Convencional | Petróleo Diesel | 1.36 | 1.224 | No |  |  | Barra Puerto Natales | Petróleo diesel | [11 empty] | 674116 | 4265965 | 18F | Petróleo Diesel | 2025-04-08
SEM | PUERTO NATALES | EDELMAG S.A. | Empresa Eléctrica de Magallanes S.A. | 88221200-9 | PUERTO NATALES | En Operacion | 1961-01-01 | 1961 | Región de Magallanes y de la Antártica Chilena | Natales |  | Motor a gas | 2012 |  | MG Jembacher | Convencional | Gas Natural | 1.42 | 1.278 | No |  |  | Barra Puerto Natales | Gas natural | [11 empty] | 674116 | 4265965 | 18F | Gas Natural | 2025-04-08
SEM | PUERTO NATALES | EDELMAG S.A. | Empresa Eléctrica de Magallanes S.A. | 88221200-9 | PUERTO NATALES | En Operacion | 1961-01-01 | 1961 | Región de Magallanes y de la Antártica Chilena | Natales |  | Motor diesel | 2014 |  | MD CaterpillarB | Convencional | Petróleo Diesel | 1.4 | 1.26 | No |  |  | Barra Puerto Natales | Petróleo diesel | [11 empty] | 674116 | 4265965 | 18F | Petróleo Diesel | 2025-04-08
SEM | PUERTO NATALES | EDELMAG S.A. | Empresa Eléctrica de Magallanes S.A. | 88221200-9 | PUERTO NATALES | En Operacion | 1961-01-01 | 1961 | Región de Magallanes y de la Antártica Chilena | Natales |  | Turbina a gas | 2015 |  | TG Solar Centauro | Convencional | Gas Natural | 3.52 | 3.168 | No |  |  | Barra Puerto Natales | Gas natural | [11 empty] | 674116 | 4265965 | 18F | Gas Natural | 2025-04-08
SEM | PUERTO NATALES | EDELMAG S.A. | Empresa Eléctrica de Magallanes S.A. | 88221200-9 | PUERTO NATALES | En Operacion | 1961-01-01 | 1961 | Región de Magallanes y de la Antártica Chilena | Natales |  | Motor a gas | 2023 |  | MG Caterpilla G3512E | Convencional | Gas Natural | 1 | 0.9 | No |  |  | Barra Puerto Natales | Gas natural | [11 empty] | 674116 | 4265965 | 18F | Gas Natural | 2025-04-08
SEM | PUERTO WILLIAMS | EDELMAG S.A. | Empresa Eléctrica de Magallanes S.A. | 88221200-9 | PUERTO WILLIAMS | En Operacion | 2005-01-01 | 2005 | Región de Magallanes y de la Antártica Chilena | Cabo de Hornos |  | Motor | 2005 |  | Motor Caterpillar 3508B | Convencional | Petróleo Diesel | 0.59 | 0.531 | No |  |  | Barra Puerto Williams | Petróleo diesel | [11 empty] | 591102 | 3911712 | 19F | Petróleo Diesel | 2025-04-08
SEM | PUERTO WILLIAMS | EDELMAG S.A. | Empresa Eléctrica de Magallanes S.A. | 88221200-9 | PUERTO WILLIAMS | En Operacion | 2005-01-01 | 2005 | Región de Magallanes y de la Antártica Chilena | Cabo de Hornos |  | Motor | 2013 |  | Motor Caterpillar C-32 | Convencional | Petróleo Diesel | 0.8 | 0.72 | No |  |  | Barra Puerto Williams | Petróleo diesel | [11 empty] | 591102 | 3911712.02 | 19F | Petróleo Diesel | 2025-04-08
SEM | PUERTO WILLIAMS | EDELMAG S.A. | Empresa Eléctrica de Magallanes S.A. | 88221200-9 | PUERTO WILLIAMS | En Operacion | 2005-01-01 | 2005 | Región de Magallanes y de la Antártica Chilena | Cabo de Hornos |  | Motor | 2012 |  | Motor Caterpillar C-18 | Convencional | Petróleo Diesel | 0.508 | 0.4572 | No |  |  | Barra Puerto Williams | Petróleo diesel | [11 empty] | 591102 | 3911712.04 | 19F | Petróleo Diesel | 2025-04-08
SEM | PUERTO WILLIAMS | EDELMAG S.A. | Empresa Eléctrica de Magallanes S.A. | 88221200-9 | PUERTO WILLIAMS | En Operacion | 2005-01-01 | 2005 | Región de Magallanes y de la Antártica Chilena | Cabo de Hornos |  | Motor | 1999 |  | Motor Cummins (Unidad de respaldo) | Convencional | Petróleo Diesel | 0.25 | 0.225 | No |  |  | Barra Puerto Williams | Petróleo diesel | [11 empty] | 591102 | 3911712.06 | 19F | Petróleo Diesel | 2025-04-08
SEM | PUERTO WILLIAMS | EDELMAG S.A. | Empresa Eléctrica de Magallanes S.A. | 88221200-9 | PUERTO WILLIAMS | En Operacion | 2005-01-01 | 2005 | Región de Magallanes y de la Antártica Chilena | Cabo de Hornos |  | Motor | 1999 |  | Motor Cummins (Unidad de respaldo) | Convencional | Petróleo Diesel | 0.25 | 0.225 | No |  |  | Barra Puerto Williams | Petróleo diesel | [11 empty] | 591102 | 3911712.08 | 19F | Petróleo Diesel | 2025-04-08
SEM | PUERTO WILLIAMS | EDELMAG S.A. | Empresa Eléctrica de Magallanes S.A. | 88221200-9 | PUERTO WILLIAMS | En Operacion | 2005-01-01 | 2005 | Región de Magallanes y de la Antártica Chilena | Cabo de Hornos |  | Motor | 2006 |  | Motor Cummins Petbow | Convencional | Petróleo Diesel | 0.25 | 0.225 | No |  |  | Barra Puerto Williams | Petróleo diesel | [11 empty] | 591102 | 3911712.1 | 19F | Petróleo Diesel | 2025-04-08
SEM | PUNTA ARENAS | EDELMAG S.A. | Empresa Eléctrica de Magallanes S.A. | 88221200-9 | PUNTA ARENAS | En Operacion | 1956-01-01 | 1956 | Región de Magallanes y de la Antártica Chilena | Punta Arenas |  | Motor Disel | 1956 |  | MD Sulzer | Convencional | Petróleo Diesel | 1.4 | 1.26 | No |  |  | Barra Punta Arenas | Petróleo diesel | [11 empty] | 372497 | 4108798 | 19F | Petróleo Diesel | 2025-04-08
SEM | PUNTA ARENAS | EDELMAG S.A. | Empresa Eléctrica de Magallanes S.A. | 88221200-9 | PUNTA ARENAS | En Operacion | 1956-01-01 | 1956 | Región de Magallanes y de la Antártica Chilena | Punta Arenas |  | Motor Diesel | 1956 |  | MD Sulzer | Convencional | Petróleo Diesel | 1.4 | 1.26 | No |  |  | Barra Punta Arenas | Petróleo diesel | [11 empty] | 372497 | 4108798 | 19F | Petróleo Diesel | 2025-04-08
SEM | PUNTA ARENAS | EDELMAG S.A. | Empresa Eléctrica de Magallanes S.A. | 88221200-9 | PUNTA ARENAS | En Operacion | 1956-01-01 | 1956 | Región de Magallanes y de la Antártica Chilena | Punta Arenas |  | Motor Disel | 1956 |  | MD Sulzer | Convencional | Petróleo Diesel | 1.4 | 1.26 | No |  |  | Barra Punta Arenas | Petróleo diesel | [11 empty] | 372497 | 4108798 | 19F | Petróleo Diesel | 2025-04-08
SEM | PUNTA ARENAS | EDELMAG S.A. | Empresa Eléctrica de Magallanes S.A. | 88221200-9 | PUNTA ARENAS | En Operacion | 1956-01-01 | 1956 | Región de Magallanes y de la Antártica Chilena | Punta Arenas |  | Turbina a gas | 1972 |  | TG General Electric 3002 (Unidadde respaldo) | Convencional | Gas Natural | 6.7 | 6.03 | No |  |  | Barra Punta Arenas | Gas Natural | [11 empty] | 372497 | 4108798 | 19F | Gas Natural | 2025-04-08
SEA | PALENA | EDELAYSEN | Empresa Eléctrica de Aisén S.A. | 88.272.600-2 | PUYUHUAPI | En Operacion | 2008-01-01 | 2008 | Región Aisén del Gral.Carlos Ibáñez del Campo | Cisnes | G-5514 | DIESEL | 2008 |  |  | Convencional | Petróleo Diesel | 0.292 | 0.292 | No |  |  | Línea Media Tensión Puyuhuapi | DIESEL | [11 empty] | 694638.1256 | 4910251.205 | 18S | Petróleo Diesel | 2025-04-08
SEA | PALENA | EDELAYSEN | Empresa Eléctrica de Aisén S.A. | 88.272.600-2 | RÍO AZUL | En Operacion | 1987-01-01 | 1987 | Región de Los Lagos | Palena | G-5133 | pasada | 1987 |  |  | ERNC | Hidráulica Pasada | 0.35 | 0.35 | Si |  |  | Barra central Río Azul de Pto. Ramírez | [9 empty] | Turgo | 0.35 | 146.53 | 736411.7968 | 4708077.994 | 18S | Mini Hidráulica de Pasada | 2025-04-08
SEA | PALENA | EDELAYSEN | Empresa Eléctrica de Aisén S.A. | 88.272.600-2 | RÍO AZUL | En Operacion | 1987-01-01 | 1987 | Región de Los Lagos | Palena | G-5134 | pasada | 1987 |  |  | ERNC | Hidráulica Pasada | 0.35 | 0.35 | Si |  |  | Barra central Río Azul de Pto. Ramírez | [9 empty] | Turgo | 0.35 | 146.53 | 736411.7968 | 4708077.994 | 18S | Mini Hidráulica de Pasada | 2025-04-08
SEA | PALENA | EDELAYSEN | Empresa Eléctrica de Aisén S.A. | 88.272.600-2 | RÍO AZUL | En Operacion | 1987-01-01 | 1987 | Región de Los Lagos | Palena | G-5135 | pasada | 1987 |  |  | ERNC | Hidráulica Pasada | 0.35 | 0.35 | Si |  |  | Barra central Río Azul de Pto. Ramírez | [9 empty] | Turgo | 0.35 | 146.53 | 736411.7968 | 4708077.994 | 18S | Mini Hidráulica de Pasada | 2025-04-08
SEA | PALENA | EDELAYSEN | Empresa Eléctrica de Aisén S.A. | 88.272.600-2 | RÍO AZUL | En Operacion | 1987-01-01 | 1987 | Región de Los Lagos | Palena | G-5136 | pasada | 1987 |  |  | ERNC | Hidráulica Pasada | 0.35 | 0.35 | Si |  |  | Barra central Río Azul de Pto. Ramírez | [9 empty] | Turgo | 0.35 | 146.53 | 736411.7968 | 4708077.994 | 18S | Mini Hidráulica de Pasada | 2025-04-08
SEN | SING | AES GENER | AES GENER S.A. | 94.272.000-9 | SALTA | En Operacion | 1999-12-23 | 1999 | Salta (Argentina) | Cobos | CC SALTA | Gas Natural |  |  |  | Convencional | Gas Natural | 380 | 380 | No |  |  | Central Salta 345 kV | Gas Natural | 0 | m3/kWh | Diesel | 0 | m3/kWh | [6 empty] | 292534 | 7261547 | 19 | Gas Natural | 2025-04-08
SEA | AYSEN | EDELAYSEN | Empresa Eléctrica San Víctor SA | 76.363.971-1 | SAN VÍCTOR | En Operacion | 2022-01-01 | 2022 | Región Aisén del Gral.Carlos Ibáñez del Campo | Aisén | G | pasada | 2022 |  |  | ERNC | Hidráulica Pasada | 3 | 3 | Si |  |  | Derivacion Sector Viviana - Alimentador Interconexión Coyhaique - Aysén | [9 empty] | Pelton | 1.2 | 296 | 701142.73 | 4976966.64 | 18S | Mini Hidráulica de Pasada | 2025-04-08
SEA | PALENA | EDELAYSEN | Empresa Eléctrica de Aisén S.A. | 88.272.600-2 | SANTA BARBARA(CHAITÉN) | En Operacion | 2010-01-01 | 2010 | Región de Los Lagos | Palena | G-5776 | DIESEL | 2019 |  |  | Convencional | Petróleo Diesel | 0.8 | 0.8 | No |  |  | Alimentador Chaiten | DIESEL | [11 empty] | 679792.9 | 5253541.69 | 18G | Petróleo Diesel | 2025-04-08
SEA | PALENA | EDELAYSEN | Empresa Eléctrica de Aisén S.A. | 88.272.600-2 | SANTA BARBARA | En Operacion | 2010-01-01 | 2010 | Región de Los Lagos | Palena | G-5146 | DIESEL | 2020 |  |  | Convencional | Petróleo Diesel | 0.36 | 0.36 | No |  |  | Alimentador Chaiten | DIESEL | [11 empty] | 679792.9 | 5253541.69 | 18G | Petróleo Diesel | 2025-04-08
SEA | PALENA | EDELAYSEN | Empresa Eléctrica de Aisén S.A. | 88.272.600-2 | SANTA BARBARA | En Operacion | 2010-01-01 | 2010 | Región de Los Lagos | Palena | G-5859 | DIESEL | 2020 |  |  | Convencional | Petróleo Diesel | 0.89 | 0.89 | No |  |  | Alimentador Chaiten | DIESEL | [11 empty] | 679792.9 | 5253541.69 | 18G | Petróleo Diesel | 2025-04-08
SEA | PALENA | EDELAYSEN | Empresa Eléctrica de Aisén S.A. | 88.272.600-2 | SANTA BARBARA | En Operacion | 2010-01-01 | 2010 | Región de Los Lagos | Palena | G-5872 | DIESEL | 2020 |  |  | Convencional | Petróleo Diesel | 0.508 | 0.508 | No |  |  | Alimentador Chaiten | DIESEL | [11 empty] | 679792.9 | 5253541.69 | 18G | Petróleo Diesel | 2025-04-08
SEA | AYSEN | EDELAYSEN | Empresa Eléctrica de Aisén S.A. | 88.272.600-2 | TEHUELCHE PROVISORIA | En Operacion | 2022-01-01 | 2022 | Región Aisén del Gral.Carlos Ibáñez del Campo | Coihaique | G-5637 | DIESEL | 2022 |  |  | Convencional | Petróleo Diesel | 1.6 | 1.6 | No |  |  | Barra central Tehuelche de Coyhaique | DIESEL | [11 empty] | 725912.1185 | 5056449.841 | 18S | Petróleo Diesel | 2025-04-08
SEA | AYSEN | EDELAYSEN | Empresa Eléctrica de Aisén S.A. | 88.272.600-2 | TEHUELCHE PROVISORIA | En Operacion | 2022-01-01 | 2022 | Región Aisén del Gral.Carlos Ibáñez del Campo | Coihaique | G-5638 | DIESEL | 2023 |  |  | Convencional | Petróleo Diesel | 1.6 | 1.6 | No |  |  | Barra central Tehuelche de Coyhaique | DIESEL | [11 empty] | 725912.1185 | 5056449.841 | 18S | Petróleo Diesel | 2025-04-08
SEA | AYSEN | EDELAYSEN | Empresa Eléctrica de Aisén S.A. | 88.272.600-2 | TEHUELCHE PROVISORIA | En Operacion | 2022-01-01 | 2022 | Región Aisén del Gral.Carlos Ibáñez del Campo | Coihaique | G-5641 | DIESEL | 2022 |  |  | Convencional | Petróleo Diesel | 1.6 | 1.6 | No |  |  | Barra central Tehuelche de Coyhaique | DIESEL | [11 empty] | 725912.1185 | 5056449.841 | 18S | Petróleo Diesel | 2025-04-08
SEA | AYSEN | EDELAYSEN | Empresa Eléctrica de Aisén S.A. | 88.272.600-2 | TEHUELCHE PROVISORIA | En Operacion | 2022-01-01 | 2022 | Región Aisén del Gral.Carlos Ibáñez del Campo | Coihaique | G-5642 | DIESEL | 2022 |  |  | Convencional | Petróleo Diesel | 1.6 | 1.6 | No |  |  | Barra central Tehuelche de Coyhaique | DIESEL | [11 empty] | 725912.1185 | 5056449.841 | 18S | Petróleo Diesel | 2025-04-08
SEA | AYSEN | EDELAYSEN | Empresa Eléctrica de Aisén S.A. | 88.272.600-2 | TEHUELCHE | En Operacion | 1993-01-01 | 1993 | Región Aisén del Gral.Carlos Ibáñez del Campo | Coihaique | G-5102 | DIESEL | 1994 |  |  | Convencional | Petróleo Diesel | 1.915 | 1.915 | No |  |  | Barra central Tehuelche de Coyhaique | DIESEL | [11 empty] | 725912.1185 | 5056449.841 | 18S | Petróleo Diesel | 2025-04-08
SEA | AYSEN | EDELAYSEN | Empresa Eléctrica de Aisén S.A. | 88.272.600-2 | TEHUELCHE | En Operacion | 1993-01-01 | 1993 | Región Aisén del Gral.Carlos Ibáñez del Campo | Coihaique | G-5147 | DIESEL | 2015 |  |  | Convencional | Petróleo Diesel | 1.6 | 1.6 | No |  |  | Barra central Tehuelche de Coyhaique | DIESEL | [11 empty] | 725912.1185 | 5056449.841 | 18S | Petróleo Diesel | 2025-04-08
SEA | AYSEN | EDELAYSEN | Empresa Eléctrica de Aisén S.A. | 88.272.600-2 | TEHUELCHE | En Operacion | 1993-01-01 | 1993 | Región Aisén del Gral.Carlos Ibáñez del Campo | Coihaique | G-5748 | DIESEL | 2017 |  |  | Convencional | Petróleo Diesel | 2.08 | 1.8 | No |  |  | Barra central Tehuelche de Coyhaique | DIESEL | [11 empty] | 725912.1185 | 5056449.841 | 18S | Petróleo Diesel | 2025-04-08
SEA | AYSEN | EDELAYSEN | Empresa Eléctrica de Aisén S.A. | 88.272.600-2 | TEHUELCHE | En Operacion | 1993-01-01 | 1993 | Región Aisén del Gral.Carlos Ibáñez del Campo | Coihaique | G-5806 | DIESEL | 2020 |  |  | Convencional | Petróleo Diesel | 2.84 | 2.84 | No |  |  | Barra central Tehuelche de Coyhaique | DIESEL | [11 empty] | 725912.1185 | 5056449.841 | 18S | Petróleo Diesel | 2025-04-08
SEA | AYSEN | EDELAYSEN | Empresa Eléctrica de Aisén S.A. | 88.272.600-2 | TEHUELCHE | En Operacion | 1993-01-01 | 1993 | Región Aisén del Gral.Carlos Ibáñez del Campo | Coihaique | G-5807 | DIESEL | 2020 |  |  | Convencional | Petróleo Diesel | 2.84 | 2.84 | No |  |  | Barra central Tehuelche de Coyhaique | DIESEL | [11 empty] | 725912.1185 | 5056449.841 | 18S | Petróleo Diesel | 2025-04-08
SEN | SIC | ENAP REFINERIAS S.A. - ACONCAGUA |  | 87.756.500-9 | TER ACONCAGUA | En Operacion | 2020-10-02 | 2020 | Región de Valparaíso | Concón |  |  |  | 1 |  | Convencional | Gas Natural | 27.31 | 26.29 | No |  | NO APLICA | ID 3224 BA S/E MAUCO 110KV BP1 | [12 empty] | 266937.2 | 6353923.14 | 19 H | Gas Natural | 2025-04-08
SEN | SING | ON-GROUP S.A. |  | 96.827.870-3 | TER AGUAS BLANCAS | En Operacion | 2013-06-04 | 2013 | Región de Antofagasta | Antofagasta |  |  |  | 1 |  | Convencional | Petróleo Diesel | 1.827 | 1.827 | No | PMG | NO APLICA | AGUAS BLANCAS | Diesel | 0,0003088 | m3/kWh | Carbón | 0,4008 | kg/kWh | [6 empty] | 412159.1 | 7330505.14 | 19J | Petróleo Diesel | 2025-04-08
SEN | SIC | ANDES GENERACIÓN SPA |  | 76.203.788-2 | TER ANDES GENERACION | En Operacion | 2016-05-17 | 2016 | Región de Atacama | Diego de Almagro |  |  |  | 4 |  | Convencional | Petróleo Diesel | 35.141 | 34.096 | No |  | NO APLICA | S/E DIEGO DE ALMAGRO 110KV | [12 empty] | 395897.9556 | 7078937.987 | 19J | Petróleo Diesel | 2025-04-08
SEN | SING | CENTRAL TERMOELÉCTRICA ANDINA SPA |  | 76.708.710-1 | TER ANDINA | En Operacion | 2011-07-15 | 2011 | Región de Antofagasta | Mejillones |  |  |  | 1 |  | Convencional | Carbón | 176.6 | 161.15 | No |  | NO APLICA | S/E CHACAYA 220KV | [12 empty] | 355904.6594 | 7446095.274 | 19K | Carbón | 2025-04-08
SEN | SING | EMPRESA ELÉCTRICA ANGAMOS SPA |  | 76.004.976-K | TER ANGAMOS | En Operacion | 2011-04-11 | 2011 | Región de Antofagasta | Mejillones |  |  |  | 2 |  | Convencional | Carbón | 558.2 | 501.55 | No |  | NO APLICA | S/E ANGAMOS 220KV | [12 empty] | 359738.4123 | 7448524.703 | 19K | Carbón | 2025-04-08
SEN | SIC | GENERADORA ANTILHUE SPA |  | 76.009.904-K | TER ANTILHUE | En Operacion | 2005-01-07 | 2005 | Región de Los Ríos | Valdivia |  |  |  | 2 |  | Convencional | Petróleo Diesel | 95.923 | 94.403 | No |  | NO APLICA | S/E ANTILHUE 220KV | [12 empty] | 655366.5373 | 5592768.421 | 18H | Petróleo Diesel | 2025-04-08
SEN | SIC | CELULOSA ARAUCO Y CONSTITUCIÓN S.A. |  | 93.458.000-1 | TER ARAUCO | En Operacion | 1996-04-10 | 1996 | Región del Biobío | Arauco |  |  |  | 2 |  | ERNC | Biomasa | 67 | 57 | Si |  | NO APLICA | S/E PLANTA ARAUCO 66KV | [12 empty] | 657411.07 | 5880425.25 | 18H | Biomasa | 2025-04-08
SEN | SING | ENGIE ENERGÍA CHILE S.A. |  | 88.006.900-4 | TER ARICA | En Operacion | 1953-07-31 | 1953 | Región de Arica y Parinacota | Arica |  |  |  | 3 |  | Convencional | Petróleo Diesel | 10.327 | 10.521 | No |  | NO APLICA | S/E CENTRAL DIESEL ARICA 66KV | [12 empty] | 362453 | 7957634.01 | 19K | Petróleo Diesel | 2025-04-08
SEN | SING | ENEL GENERACIÓN CHILE S.A. |  | 91.081.000-6 | TER ATACAMA | En Operacion | 1999-09-15 | 1999 | Región de Antofagasta | Mejillones |  |  |  | 6 |  | Convencional | Gas Natural | 732.115 | 716.386 | No |  | NO APLICA | S/E ATACAMA 220 KV | [12 empty] | 354842 | 7445724.011 | 19H | Gas Natural | 2025-04-08
SEN | SIC | SAGESA S.A. |  | 99.528.750-1 | TER CALLE CALLE | En Operacion | 2011-04-28 | 2011 | Región de Los Ríos | Valdivia |  |  |  | 5 |  | Convencional | Petróleo Diesel | 11.68 | 11.6 | No | PMG | NO APLICA | S/E CENTRAL CALLE CALLE 0.4 KV | Petróleo Diesel | 0,22815 | [Ton/MWh] | [9 empty] | 655073.38 | 5592887.94 | 18H | Petróleo Diesel | 2025-04-08
SEN | SIC | EMPRESA ELÉCTRICA VENTANAS SPA |  | 76.008.306-2 | TER CAMPICHE | En Operacion | 2013-03-15 | 2013 | Región de Valparaíso | Puchuncaví |  |  |  | 1 |  | Convencional | Carbón | 269.66 | 248.59 | No |  | NO APLICA | S/E VENTANAS 220 KV | Carbón | 0,38 | [Ton/MWh] | [9 empty] | 267333.8446 | 6373888.113 | 19H | Carbón | 2025-04-08
SEN | SIC | COLBÚN S.A. |  | 96.505.760-9 | TER CANDELARIA | En Operacion | 2005-05-02 | 2005 | Región del Libertador Gral. Bernardo O’Higgins | Mostazal |  |  |  | 2 |  | Convencional | Gas Natural | 239.4 | 237.6 | No |  | NO APLICA | S/E CANDELARIA 220KV | [12 empty] | 351019.9802 | 6232915.014 | 19H | Gas Natural | 2025-04-08
SEN | SIC | CENTRAL CARDONES S.A. |  | 76.550.580-1 | TER CARDONES | En Operacion | 2009-07-04 | 2009 | Región de Atacama | Copiapó |  |  |  | 1 |  | Convencional | Petróleo Diesel | 150.239 | 148.677 | No |  | NO APLICA | CENTRAL CARDONES | Petróleo Diesel | 0,239 | [Ton/MWh] | [9 empty] | 363119 | 6958777 | 19 J | Petróleo Diesel | 2025-04-08
SEN | SIC | CELULOSA ARAUCO Y CONSTITUCIÓN S.A. |  | 93.458.000-1 | TER CELCO | En Operacion | 1996-07-31 | 1996 | Región del Maule | Constitución |  |  |  | 1 |  | ERNC | Biomasa-Petróleo N°6 | 8 | 8 | No | PMG | NO APLICA | S/E CONSTITUCION 66KV | [12 empty] | 734849.9773 | 6087723.968 | 18H | Biomasa | 2025-04-08
SEN | SIC | INACAL S.A. |  | 76.115.484-2 | TER CEMENTOS BIO BIO CENTRO | En Operacion | 2010-12-14 | 2010 | Región del Maule | Teno |  |  |  | 8 |  | Convencional | Petróleo Diesel | 12.46 | 12.08 | No |  | NO APLICA | S/E CEMENTOS BIO BIO CENTRO 13,2KV | Petróleo Diesel | 0,192 | [Ton/MWh] | Petróleo FO6 | 0,218 | [Ton/MWh] | [6 empty] | 304098.3 | 6139650.2 | 19H | Petróleo Diesel | 2025-04-08
SEN | SIC | ELÉCTRICA CENIZAS S.A. |  | 76.819.440-8 | TER CENIZAS | En Operacion | 2009-07-31 | 2009 | Región de Atacama | Copiapó |  |  |  | 1 |  | Convencional | Petróleo Diesel | 15.2545 | 14.0667 | No |  | NO APLICA | S/E CARDONES 110KV B1 | Petróleo Diesel | 0,2303 | [Ton/MWh] | [9 empty] | 362486.76 | 6959148.91 | 19J | Petróleo Diesel | 2025-04-08
SEN | SIC | PRIME ENERGÍA QUICKSTART SPA |  |  | TER CHAGUAL | En Operacion | 2021-08-27 | 2021 | Región de Coquimbo | Los Vilos |  |  |  | 56 |  | Convencional | Petróleo Diesel | 103.2528 | 102.1888 | No |  | NO APLICA | LOS CONDORES - LOS VILOS 220KV C1 | [12 empty] | 265810.9 | 6463355.56 | 19 | Petróleo Diesel | 2025-04-08
SEN | SIC | ELEKTRA GENERACIÓN S.A. |  | 76.594.660-3 | TER CHILOE | En Operacion | 2008-07-16 | 2008 | Región de Los Lagos | Quellón |  |  |  | 9 |  | Convencional | Petróleo Diesel | 9.227 | 9.056 | No | PMG | NO APLICA | S/E QUELLON 23KV | Petróleo Diesel | 0,281746032 | [Ton/MWh] | [9 empty] | 612679.9727 | 5228107.067 | 18G | Petróleo Diesel | 2025-04-08
SEN | SIC | MADERAS ARAUCO S.A. |  | 96.510.970-6 | TER CHOLGUAN | En Operacion | 2003-06-06 | 2003 | Región de Ñuble | Yungay |  |  |  | 1 |  | ERNC | Biomasa-Petróleo N°6 | 13 | 13 | No |  | NO APLICA | S/E CHARRUA 66KV | [12 empty] | 760396.0241 | 5882809.055 | 18H | Biomasa | 2025-04-08
SEN | SIC | SAGESA S.A. |  | 99.528.750-1 | TER CHUYACA | En Operacion | 2009-05-11 | 2009 | Región de Los Lagos | Osorno |  |  |  | 8 |  | Convencional | Petróleo Diesel | 14.25 | 13.29 | No |  | NO APLICA | S/E CENTRAL CHUYACA 66KV | [12 empty] | 661790.9885 | 5506258.98 | 18G | Petróleo Diesel | 2025-04-08
SEN | SIC | CMPC MADERAS SPA |  |  | TER CMPC BUCALEMU | En Operacion | 1995-07-31 | 1995 | Región del Biobío | Cabrero |  |  |  | 2 |  | ERNC | Biomasa | 12.6 | 11.466 | Sí |  | NO APLICA | S/E BUCALEMU 66KV | [12 empty] | 730075.32 | 5883248.26 | 18H | Biomasa | 2025-04-08
SEN | SIC | PAPELES CORDILLERA SPA |  | 76.188.197-3 | TER CMPC CORDILLERA | En Operacion | 2016-04-25 | 2016 | Región Metropolitana de Santiago | Puente Alto |  |  |  | 1 |  | Convencional | Gas Natural | 52.93 | 51.85 | No |  | NO APLICA | S/E PUENTE ALTO CMPC 110KV | Gas Natural | 116,38 | [m3n/MWh] | [9 empty] | 355416.0245 | 6280267.973 | 19H | Gas Natural | 2025-04-08
SEN | SIC | CMPC PULP SPA |  | 76.188.197-3 | TER CMPC LAJA | En Operacion | 2013-05-01 | 2013 | Región del Biobío | Laja |  |  |  | 1 |  | ERNC | Biomasa | 88.737 | 40.447 | Si |  | NO APLICA | S/E CELULOSA LAJA 220KV | Biomasa | 4,9 | m3e/MWh | Biomasa | 5 | m3e/MWh | Biomasa | 5 | m3e/MWh |  |  |  | 702871.0407 | 5870553.018 | 18H | Biomasa | 2025-04-08
SEN | SIC | CMPC PULP SPA |  | 76.188.197-3 | TER CMPC PACIFICO | En Operacion | 2014-01-01 | 2014 | Región de La Araucanía | Collipulli |  |  |  | 3 |  | ERNC | Biomasa | 33 | 33 | Si |  | NO APLICA | S/E CELULOSA PACIFICO 220KV | [12 empty] | 721307.5731 | 5814485.467 | 18H | Biomasa | 2025-04-08
SEN | SIC | CMPC PULP SPA |  | 76.188.197-3 | TER CMPC SANTA FE | En Operacion | 2015-04-10 | 2015 | Región del Biobío | Nacimiento |  |  |  | 3 |  | ERNC | Biomasa | 5 | 5 | Si | PMG | NO APLICA | S/E NACIMIENTO 220 KV | [12 empty] | 707137.316 | 5845367.351 | 18H | Biomasa | 2025-04-08
SEN | SIC | CMPC TISSUE S.A. |  | 76.188.197-3 | TER CMPC TISSUE | En Operacion | 2016-06-16 | 2016 | Región Metropolitana de Santiago | Talagante |  |  |  | 1 |  | Convencional | Gas Natural | 3.9 | 3.9 | No | PMG | NO APLICA | S/E ISLA DE MAIPO 66 KV | [12 empty] | 320389.9603 | 6268580.057 | 19H | Gas Natural | 2025-04-08
SEN | SING | EMPRESA ELÉCTRICA COCHRANE SPA |  | 76.085.254-6 | TER COCHRANE | En Operacion | 2016-07-09 | 2016 | Región de Antofagasta | Mejillones |  |  |  | 2 |  | Convencional | Carbón | 549.719 | 489.603 | No |  | NO APLICA | S/E COCHRANE 220KV | [12 empty] | 360063.3462 | 7448864.72 | 19K | Carbón | 2025-04-08
SEN | SIC | CENTRAL COLMITO S.A. |  | 76.326.949-3 | TER COLMITO | En Operacion | 2008-08-18 | 2008 | Región de Valparaíso | Concón |  |  |  | 1 |  | Convencional | Petróleo Diesel | 58.261 | 57.874 | No |  | NO APLICA | S/E COLMITO 110KV | Petróleo Diesel | 0,24828 | [Ton/MWh] | GNL | 9,72 | [MMBtu/MWh] | [6 empty] | 268676.0004 | 6353715.988 | 19H | Petróleo Diesel | 2025-04-08
SEN | SIC | PRIME ENERGÍA QUICKSTART SPA |  |  | TER COMBARBALA | En Operacion | 2021-09-15 | 2021 | Región de Coquimbo | Combarbalá |  |  |  | 42 |  | Convencional | Petróleo Diesel | 77.72 | 75.97 | No |  | NO APLICA | ID201 - TAP ESTRUCTURA N°248 | [12 empty] | 303233.9999 | 6485793.015 | 19J | Petróleo Diesel | 2025-04-08
SEN | SIC | TECNORED S.A. |  | 77.302.440-5 | TER CONCON | En Operacion | 2007-04-23 | 2007 | Región de Valparaíso | Concón |  |  |  | 3 |  | Convencional | Petróleo Diesel | 2.3 | 2.3 | No | PMG | NO APLICA | S/E CONCON 12kV | Petróleo Diesel | 0,284 | [m3/MWh] | [9 empty] | 268663.9816 | 6353411.002 | 19H | Petróleo Diesel | 2025-04-08
SEN | SIC | ELEKTRA GENERACIÓN S.A. |  | 76.594.660-3 | TER CONSTITUCION | En Operacion | 2007-06-06 | 2007 | Región del Maule | Constitución |  |  |  | 6 |  | Convencional | Petróleo Diesel | 9.593 | 9.012 | No | PMG | NO APLICA | S/E CONSTITUCION 23KV | Petróleo Diesel | 0,281746032 | [Ton/MWh] | [9 empty] | 735611.9866 | 6083902.072 | 18H | Petróleo Diesel | 2025-04-08
SEN | SIC | SAGESA S.A. |  | 99.528.750-1 | TER CORONEL | En Operacion | 2005-05-01 | 2005 | Región del Biobío | Coronel |  |  |  | 1 |  | Convencional | Gas Natural | 45.4 | 44.765 | No |  | NO APLICA | S/E CENTRAL CORONEL 66KV | Gas Natural | 0,2757 | [dam3/MWh] | Petróleo Diesel | 0,22815 | [Ton/MWh] | [6 empty] | 663028.9679 | 5907159.013 | 18H | Gas Natural | 2025-04-08
SEN | SIC | GENERACIÓN DE ENERGÍA NUEVA DEGAN SPA |  | 76.265.287-0 | TER DEGAÑ | En Operacion | 2007-07-04 | 2007 | Región de Los Lagos | Ancud |  |  |  | 20 |  | Convencional | Petróleo Diesel | 32.77 | 31.995 | No |  | NO APLICA | S/E DEGAÑ 110KV | Petróleo Diesel | 0,2187438 | [Ton/MWh] | [9 empty] | 606245.22 | 5333313.72 | 18G | Petróleo Diesel | 2025-04-08
SEN | SIC | GENERACIÓN DE ENERGÍA NUEVA DEGAN SPA |  |  | TER DEGAÑ 2 | En Operacion | 2022-04-01 | 2022 | Región de Los Lagos | Ancud |  |  |  | 10 |  | Convencional | Petróleo Diesel | 19.198 | 18.818 | No |  | NO APLICA | ID2078 - S/E CENTRAL DEGAÑ 2 | [12 empty] | 606267 | 5333310 | 18G | Petróleo Diesel | 2025-04-08
SEN | SIC | ELÉCTRICA MOKA SPA |  | 91.081.000-6 | TER DIEGO DE ALMAGRO | En Operacion | 1981-07-31 | 1981 | Región de Atacama | Diego de Almagro |  |  |  | 1 |  | Convencional | Petróleo Diesel | 23.8 | 23.6691 | No |  | NO APLICA | S/E DIEGO DE ALMAGRO 110 KV B2 | Petróleo Diesel | 0,337 | [Ton/MWh] | [9 empty] | 396336 | 7079732 | 19J | Petróleo Diesel | 2025-04-08
SEN | SIC | ENLASA GENERACIÓN CHILE S.A. |  | 76.009.328-9 | TER EL PEÑON | En Operacion | 2009-07-23 | 2009 | Región de Coquimbo | Coquimbo |  |  |  | 58 |  | Convencional | Petróleo Diesel | 81 | 80.838 | No |  | NO APLICA | S/E CENTRAL LAS PIEDRAS 23KV | Petróleo Diesel | 0,2193 | [Ton/MWh] | [9 empty] | 285208.37 | 6663361.23 | 19J | Petróleo Diesel | 2025-04-08
SEN | SIC | ASESORÍAS G-51 SPA |  | 96.903.720-3 | TER EL SALVADOR | En Operacion | 2010-08-06 | 2010 | Región de Atacama | Diego de Almagro |  |  |  | 1 |  | Convencional | Petróleo Diesel | 17.753 | 17.702 | No |  | NO APLICA | S/E DIEGO DE ALMAGRO 110 B1 | Petróleo Diesel | 0,337 | [Ton/MWh] | [9 empty] | 396504.6503 | 7079442.121 | 19J | Petróleo Diesel | 2025-04-08
SEN | SIC | TECNORED S.A. |  | 77.302.440-5 | TER EL TOTORAL | En Operacion | 2008-04-07 | 2008 | Región de Valparaíso | El Quisco |  |  |  | 3 |  | Convencional | Petróleo Diesel | 3.103 | 3.103 | No | PMG | NO APLICA | ID 1079 BA S/E EL TOTORAL 12KV BP1 | Petróleo Diesel | 0,278 | [m3/MWh] | [9 empty] | 254844 | 6298187 | 19 H | Petróleo Diesel | 2025-04-08
SEN | SIC | EMPRESA ELÉCTRICA DIEGO DE ALMAGRO SPA |  | 76.004.337-0 | TER EMELDA | En Operacion | 2010-06-25 | 2010 | Región de Atacama | Diego de Almagro |  |  |  | 2 |  | Convencional | Petróleo Diesel | 71.952 | 71.392 | No |  | NO APLICA | ID 1777 BA S/E CENTRAL EMELDA 110KV BP1 | [12 empty] | 398023.969 | 7081793.011 | 19 J | Petróleo Diesel | 2025-04-08
SEN | SIC | ENERGÍA PACÍFICO S.A. |  | 76.004.531-4 | TER ENERGIA PACIFICO | En Operacion | 2014-04-01 | 2014 | Región del Libertador Gral. Bernardo O’Higgins | Mostazal |  |  |  | 1 |  | ERNC | Biomasa | 15.6 | 14.3052 | Si |  | NO APLICA | S/E MOSTAZAL 66KV | Biomasa | 4,88 | [m3/MWh] | [9 empty] | 343191.0371 | 6238577.046 | 19H | Biomasa | 2025-04-08
SEN | SIC | ELÉCTRICA NUEVA ENERGÍA S.A. |  | 76.045.612-8 | TER ESCUADRON | En Operacion | 2008-03-06 | 2008 | Región del Biobío | Coronel |  |  |  | 2 |  | ERNC | Biomasa | 14.2 | 12.4541 | Si |  | NO APLICA | S/E FPC 6KV | [12 empty] | 664254.033 | 5910749.98 | 18H | Biomasa | 2025-04-08
SEN | SIC | ENORCHILE S.A. |  | 96.774.300-3 | TER ESPERANZA | En Operacion | 2007-06-27 | 2007 | Región del Libertador Gral. Bernardo O’Higgins | Requínoa |  |  |  | 3 |  | Convencional | Petróleo Diesel | 19.3911 | 19.2546 | No |  | NO APLICA | S/E MINERA VALLE CENTRAL 4,16KV B1 | [12 empty] | 345751.92 | 6209913.404 | 19H | Petróleo Diesel | 2025-04-08
SEN | SIC | GUACOLDA ENERGÍA SPA |  | 76.418.918-3 | TER GUACOLDA | En Operacion | 1995-07-31 | 1995 | Región de Atacama | Huasco |  |  |  | 5 |  | Convencional | Carbón - Petcoke | 763.615 | 701.723 | No |  | NO APLICA | S/E GUACOLDA 220KV | [12 empty] | 278994.0486 | 6848950.993 | 19J | Carbón | 2025-04-08
SEN | SIC | ARAUCO BIOENERGÍA SPA |  | 96.547.510-9 | TER HORCONES | En Operacion | 2004-09-22 | 2004 | Región del Biobío | Arauco |  |  |  | 1 |  | Convencional | Petróleo Diesel | 24.3 | 24.3 | No |  | NO APLICA | S/E CENTRAL HORCONES 66KV | Petróleo Diesel | 0,418 | [m3/MWh] | Gas Natural | 15,55 | [Mmbtu/MWh] | [6 empty] | 658246.0001 | 5880178.014 | 18H | Petróleo Diesel | 2025-04-08
SEN | SING | INVERSIONES HORNITOS SPA |  | 76.009.698-9 | TER HORNITOS | En Operacion | 2011-08-05 | 2011 | Región de Antofagasta | Mejillones |  |  |  | 1 |  | Convencional | Carbón | 174.26 | 157.61 | No |  | NO APLICA | S/E CHACAYA 220KV | [12 empty] | 355831.6528 | 7446059.468 | 19K | Carbón | 2025-04-08
SEN | SIC | GUACOLDA ENERGÍA SPA |  | 91.081.000-6 | TER HUASCO | En Operacion | 1977-07-31 | 1977 | Región de Atacama | Huasco |  |  |  | 3 |  | Convencional | Petróleo Diesel | 58 | 57.681 | No |  | NO APLICA | S/E HUASCO 110KV | [12 empty] | 279458.9831 | 6848581.99 | 19J | Petróleo Diesel | 2025-04-08
SEN | SING | ENGIE ENERGÍA CHILE S.A. |  | 88.006.900-4 | TER IEM | En Operacion | 2019-05-16 | 2019 | Región de Antofagasta | Mejillones |  |  |  | 1 |  | Convencional | Carbón | 376.96 | 347.95 | No |  | NO APLICA | ID 2565 BA S/E TEN 220KV BP1 | Carbón | 0,376 | m3/MWh | [9 empty] | 356081 | 7446223 | 19 K | Carbón | 2025-04-08
SEN | SING | TAMAKAYA ENERGÍA SPA |  | 76.349.223-0 | TER KELAR | En Operacion | 2016-12-27 | 2016 | Región de Antofagasta | Mejillones |  |  |  | 1 |  | Convencional | Gas Natural | 532.46 | 521.71 | No |  | NO APLICA | S/E KELAR 220KV | [12 empty] | 362549.8088 | 7452204.731 | 19K | Gas Natural | 2025-04-08
SEN | SING | TECNET S.A. |  | 96.837.950-K | TER LA PORTADA | En Operacion | 2014-08-09 | 2014 | Región de Antofagasta | Antofagasta |  |  |  | 3 |  | Convencional | Petróleo Diesel | 2.9869 | 2.9524 | No | PMG | NO APLICA | LA PORTADA | Diesel | 0,2484705 | kg/kWh | Diesel | 0,2368 | kg/kWh | [6 empty] | 411578.1073 | 7332281.188 | 19J | Petróleo Diesel | 2025-04-08
SEN | SIC | TECNORED S.A. |  | 77.302.440-5 | TER LAS VEGAS | En Operacion | 2007-04-20 | 2007 | Región de Valparaíso | Llaillay |  |  |  | 2 |  | Convencional | Petróleo Diesel | 2.209 | 2.209 | No | PMG | NO APLICA | S/E LAS VEGAS 110kv | Petróleo Diesel | 0,284 | [m3/MWh] | [9 empty] | 311789.1511 | 6364331.291 | 19H | Petróleo Diesel | 2025-04-08
SEN | SIC | COMASA SPA |  | 96.546.010-1 | TER LAUTARO | En Operacion | 2012-03-26 | 2012 | Región de La Araucanía | Lautaro |  |  |  | 2 |  | ERNC | Biomasa | 48 | 44.5 | Si |  | NO APLICA | S/E Central Lautaro 66KV | Biomasa | 5,86 | m3/MWh | Biomasa | 5,5 | m3/MWh | Biomasa | 6,2 | m3/MWh |  |  |  | 720722.9896 | 5731020.986 | 18H | Biomasa | 2025-04-08
SEN | SIC | CELULOSA ARAUCO Y CONSTITUCIÓN S.A. |  | 93.458.000-1 | TER LICANTEN | En Operacion | 2004-04-28 | 2004 | Región del Maule | Licantén |  |  |  | 1 |  | ERNC | Biomasa-Petróleo N°6 | 6 | 6 | Si | PMG | NO APLICA | S/E Licanten 66KV | [12 empty] | 771918.76 | 6124328 | 18H | Biomasa | 2025-04-08
SEN | SIC | TECNORED S.A. |  | 77.302.440-5 | TER LINARES NORTE | En Operacion | 2009-03-20 | 2009 | Región del Maule | Linares |  |  |  | 1 |  | Convencional | Petróleo Diesel | 0.467 | 0.464 | No | PMG | NO APLICA | S/E LINARES NORTE 13.2kV | Petróleo Diesel | 0,263 | [m3/MWh] | [9 empty] | 261185.8383 | 6032009.453 | 19H | Petróleo Diesel | 2025-04-08
SEN | SIC | PRIME ENERGÍA QUICKSTART SPA |  |  | TER LLANOS BLANCOS | En Operacion | 2022-01-08 | 2022 | Región de Coquimbo | Coquimbo |  |  |  | 83 |  | Convencional | Petróleo Diesel | 153.667 | 149.865 | No |  | NO APLICA | 3197-BA S/E C.R. LLANOS BLANCOS 220kV BP | [12 empty] | 283996 | 6651327 | 19J | Petróleo Diesel | 2025-04-08
SEN | SIC | KDM ENERGÍA S.A. |  | 76.059.578-0 | TER LOMA LOS COLORADOS II | En Operacion | 2011-09-20 | 2011 | Región Metropolitana de Santiago | Tiltil |  |  |  | 16 |  | ERNC | Biogas | 22.32 | 19.84 | Si |  | NO APLICA | S/E LOMA LOS COLORADOS 23KV | Biogas | 687,099 | [Nm3/MWh] | [9 empty] | 331349.0086 | 6352180.034 | 19H | Biomasa | 2025-04-08
SEN | SIC | ESPINOS S.A. |  | 76.925.800-0 | TER LOS ESPINOS | En Operacion | 2009-03-25 | 2009 | Región de Coquimbo | Los Vilos |  |  |  | 80 |  | Convencional | Petróleo Diesel | 125.676 | 121.276 | No |  | NO APLICA | S/E CENTRAL LOS ESPINOS 23KV B1 | Petróleo Diesel | 0,221 | [Ton/MWh] | [9 empty] | 268231 | 6469913 | 19J | Petróleo Diesel | 2025-04-08
SEN | SIC | LOS GUINDOS GENERACIÓN SPA |  | 76.284.294-7 | TER LOS GUINDOS | En Operacion | 2015-07-30 | 2015 | Región del Biobío | Cabrero |  |  |  | 2 |  | Convencional | Petróleo Diesel | 273.11 | 270.923 | No |  | NO APLICA | 1527 BA S/E CENTRAL LOS GUINDOS 220KV BP1 / 2972 BA S/E CENTRAL LOS GUINDOS 220KV BP2 | [12 empty] | 740717.0048 | 5890368.057 | 18H | Petróleo Diesel | 2025-04-08
SEN | SIC | COLBÚN S.A. |  | 96.505.760-9 | TER LOS PINOS | En Operacion | 2009-04-07 | 2009 | Región del Biobío | Cabrero |  |  |  | 1 |  | Convencional | Petróleo Diesel | 107.7 | 106.41 | No |  | NO APLICA | S/E CENTRAL LOS PINOS 220KV | Petróleo Diesel | Por escalones. Carta DE03817-19 | [m3/MWh] | [9 empty] | 737798.06 | 5892265.95 | 18H | Petróleo Diesel | 2025-04-08
SEN | SIC | GENERADORA METROPOLITANA SPA |  | 76.538.731-0 | TER LOS VIENTOS | En Operacion | 2007-01-03 | 2007 | Región de Valparaíso | Llaillay |  |  |  | 1 |  | Convencional | Petróleo Diesel | 129.829 | 128.283 | No |  | NO APLICA | S/E LAS VEGAS 110KV | Petróleo Diesel | 4558 | [kcal/kWh] | [9 empty] | 311620.9964 | 6364227.034 | 19H | Petróleo Diesel | 2025-04-08
SEN | SIC | EMPRESA ELÉCTRICA VALLENAR S.A. |  |  | TER MAITENCILLO | En Operacion | 2023-11-03 | 2023 | Región de Atacama | Freirina |  |  |  | 38 |  | Convencional | Petróleo Diesel | 69.1638 | 67.792 | No |  | No aplica | ID 26172 S/E MAITENCILLO HT1 | [12 empty] | 312116 | 6844880.5 | 19J | Petróleo Diesel | 2025-04-08
SEN | SING | MANTOS COPPER S.A. |  | 77.418.580-1 | TER MANTOS BLANCOS | En Operacion | 1995-10-01 | 1995 | Región de Antofagasta | Antofagasta |  |  |  | 10 |  | Convencional | Petróleo Diesel | 28.64 | 27.92 | No |  | NO APLICA | S/E MANTOS BLANCOS 23KV | Diesel | 0,2368 | kg/kWh | Diesel | 0,2368 | kg/kWh | [6 empty] | 391672 | 7407484.011 | 19K | Petróleo Diesel | 2025-04-08
SEN | SIC | NEOMAS SPA |  | 76.112.774-8 | TER MASISA | En Operacion | 2011-01-08 | 2011 | Región del Biobío | Cabrero |  |  |  | 1 |  | ERNC | Biomasa | 11 | 11 | Si |  | NO APLICA | S/E MASISA 66KV | Biomasa | 5,96 | [m3 st/MWh] | [9 empty] | 731292.9817 | 5897007.986 | 18 | Biomasa | 2025-04-08
SEN | SIC | ELEKTRA GENERACIÓN S.A. |  | 76.594.660-3 | TER MAULE | En Operacion | 2007-06-07 | 2007 | Región del Maule | Constitución |  |  |  | 6 |  | Convencional | Petróleo Diesel | 6.099 | 5.959 | No | PMG | NO APLICA | S/E CONSTITUCION 23KV | Petróleo Diesel | 0,281746032 | [Ton/MWh] | [9 empty] | 735611.9866 | 6083902.072 | 18 | Petróleo Diesel | 2025-04-08
SEN | SING | ENGIE ENERGÍA CHILE S.A. |  | 88.006.900-4 | TER MEJILLONES | En Operacion | 1995-07-31 | 1995 | Región de Antofagasta | Mejillones |  |  |  | 5 |  | Convencional | Carbón | 579.603 | 537.789 | No |  | NO APLICA | S/E CHACAYA 220KV | Carbón + Petcoke | 2627,5 | kcal/kWh | Carbón | 0,41544 | kg/kWh | [6 empty] | 355393.8 | 7445914.03 | 19K | Carbón | 2025-04-08
SEN | SIC | COLBÚN S.A. |  | 96.505.760-9 | TER NEHUENCO | En Operacion | 1998-07-31 | 1998 | Región de Valparaíso | Quillota |  |  |  | 1 |  | Convencional | Gas Natural | 335.37 | 326.97 | No |  | NO APLICA | S/E SAN LUIS 220KV | Gas Natural | 2831 | [kcal/kWh] | [9 empty] | 282805.9569 | 6353344.066 | 19H | Gas Natural | 2025-04-08
SEN | SIC | COLBÚN S.A. |  | 96.505.760-9 | TER NEHUENCO 9B | En Operacion | 2002-05-15 | 2002 | Región de Valparaíso | Quillota |  |  |  | 1 |  | Convencional | Petróleo Diesel | 108 | 106.92 | No |  | NO APLICA | S/E SAN LUIS 220KV | Gas Natural | 0,3158 | [dam3/MWh] | Petróleo Diesel | 0,3273 | [m3/MWh] | GNL | 0,3158 | [dam3/MWh] |  |  |  | 282805.9569 | 6353344.066 | 19H | Petróleo Diesel | 2025-04-08
SEN | SIC | COLBÚN S.A. |  | 96.505.760-9 | TER NEHUENCO II | En Operacion | 2004-04-30 | 2004 | Región de Valparaíso | Quillota |  |  |  | 1 |  | Convencional | Gas Natural | 411.236 | 405.562 | No |  | NO APLICA | S/E SAN LUIS 220KV | Gas Natural | 0,181222482 | [dam3/MWh] | Petróleo Diesel | 0,189343645 | [m3/MWh] | GNL | 0,181222482 | [dam3/MWh] |  |  |  | 282805.9569 | 6353344.066 | 19H | Gas Natural | 2025-04-08
SEN | SIC | GAS SUR S.A. |  | 96.853.490-4 | TER NEWEN | En Operacion | 2009-05-30 | 2009 | Región del Biobío | Hualpén |  |  |  | 1 |  | Convencional | Propano | 14.73 | 14.61 | No |  | NO APLICA | S/E NEWEN 66KV | Propano | 0,24342 | [Ton/MWh] | Diesel | 0,28675 | [Ton/MWh] | Gas Natural | 0,33 | [Mm3/Mwh] |  |  |  | 667928.8095 | 5928094.448 | 18H | Gas Natural | 2025-04-08
SEN | SIC | CELULOSA ARAUCO Y CONSTITUCIÓN S.A. |  | 93.458.000-1 | TER NUEVA ALDEA | En Operacion | 2008-05-01 | 2008 | Región de Ñuble | Ranquíl |  |  |  | 2 |  | ERNC | Biomasa | 51 | 51 | Si |  | No Aplica | S/E Nueva Aldea 66kV | [12 empty] | 725852 | 5939891 | 18H | Biomasa | 2025-04-08
SEN | SIC | ARAUCO BIOENERGÍA SPA |  | 96.547.510-9 | TER NUEVA ALDEA II | En Operacion | 2008-05-01 | 2006 | Región de Ñuble | Ranquíl |  |  |  | 1 |  | Convencional | Petróleo Diesel | 10.3139 | 9.8856 | No |  | NO APLICA | S/E NUEVA ALDEA 15KV | Petróleo Diesel | 0,345 | [m3/MWh] | [9 empty] | 725284.9619 | 5939907.073 | 18H | Petróleo Diesel | 2025-04-08
SEN | SIC | GENERADORA METROPOLITANA SPA |  | 76.538.731-0 | TER NUEVA RENCA | En Operacion | 1997-07-31 | 1997 | Región Metropolitana de Santiago | Renca |  |  |  | 1 |  | Convencional | Gas Natural | 380.81 | 370.1 | No |  | NO APLICA | S/E RENCA 110KV B2 | Petróleo Diesel | 0,171 | [Ton/MWh] | GNL | 0,2022 | [dam3/MWh] | [6 empty] | 343174.2961 | 6301070.101 | 19H | Gas Natural | 2025-04-08
SEN | SIC | EMPRESA ELÉCTRICA VENTANAS SPA |  | 96.814.370-0 | TER NUEVA VENTANAS | En Operacion | 2010-02-11 | 2010 | Región de Valparaíso | Puchuncaví |  |  |  | 1 |  | Convencional | Carbón | 267.076 | 243.093 | No |  | NO APLICA | BA S/E CENTRAL NUEVA VENTANAS 220kV BP1 | Carbón | 2813,4 | [kcal/kWh] | [9 empty] | 267351 | 6373720 | 19 H | Carbón | 2025-04-08
SEN | SIC | ESPINOS S.A. |  | 76.925.800-0 | TER OLIVOS | En Operacion | 2008-07-11 | 2008 | Región de Coquimbo | Los Vilos |  |  |  | 72 |  | Convencional | Petróleo Diesel | 102.528 | 99.936 | No |  | NO APLICA | S/E CENTRAL OLIVOS 23KV B1 | Petróleo Diesel | 0,231 | [Ton/MWh] | [9 empty] | 265848.0099 | 6464053.048 | 19J | Petróleo Diesel | 2025-04-08
SEN | SIC | PRIME ENERGÍA QUICKSTART SPA |  | 76.452.055-6 | TER PAJONALES | En Operacion | 2021-01-09 | 2021 | Región de Atacama | Vallenar |  |  |  | 56 |  | Convencional | Petróleo Diesel | 104.16 | 101.36 | No |  | NO APLICA | DON HECTOR - CENTRAL PAJONALES 220kV C1 | [12 empty] | 313651 | 6777839 | 19 | Petróleo Diesel | 2025-04-08
SEN | SIC | ENAP REFINERÍAS S.A. |  | 87.756.500-9 | TER PETROPOWER | En Operacion | 1998-07-31 | 1998 | Región del Biobío | Hualpén |  |  |  | 1 |  | Convencional | Petcoke | 20.5 | 20.5 | No |  | NO APLICA | S/E PETROPOWER 66KV | Petcoke | 0,45 | [Ton/MWh] | [9 empty] | 667595.9935 | 5927078.96 | 18H | Carbón | 2025-04-08
SEN | SIC | TECNORED S.A. |  | 77.302.440-5 | TER PLACILLA | En Operacion | 2008-05-02 | 2008 | Región de Valparaíso | Valparaíso |  |  |  | 2 |  | Convencional | Petróleo Diesel | 2.373 | 2.373 | No | PMG | NO APLICA | ID 3162 BA S/E PLACILLA (CHILQUINTA) 12KV BP1 | Petróleo Diesel | 0,278 | [m3/MWh] | [9 empty] | 261203 | 6276264 | 19 H | Petróleo Diesel | 2025-04-08
SEN | SING | NORACID S.A. |  | 76.858.530-K | TER PLANTA DE ACIDO SULFURICO MEJILLONES | En Operacion | 2012-10-27 | 2012 | Región de Antofagasta | Mejillones |  |  |  | 1 |  | Convencional | Cogeneración | 26.413 | 20.0682 | No |  | NO APLICA | S/E MEJILLONES | [12 empty] | 355137.73 | 7444817.17 | 19K | Gas Natural | 2025-04-08
SEN | SIC | COMPAÑÍA BARRICK CHILE GENERACIÓN SPA |  | 96.576.920-K | TER PUNTA COLORADA | En Operacion | 2010-12-03 | 2010 | Región de Coquimbo | La Higuera |  |  |  | 1 |  | Convencional | Petróleo Diesel | 16.056 | 15.856 | No |  | NO APLICA | S/E PUNTA COLORADA 220KV | Petróleo Diesel | 0,191 | [Ton/MWh] | Petróleo IFO-180 | 0,219 | [Ton/MWh] | [6 empty] | 301661.24 | 6749612.96 | 19J | Petróleo Diesel | 2025-04-08
SEN | SIC | ENEL GENERACIÓN CHILE S.A. |  | 91.081.000-6 | TER QUINTERO | En Operacion | 2009-07-22 | 2009 | Región de Valparaíso | Quintero |  |  |  | 2 |  | Convencional | Petróleo Diesel | 249.928 | 248.397 | No |  | NO APLICA | S/E QUINTERO 220KV | [12 empty] | 267224.0327 | 6369582.037 | 19H | Petróleo Diesel | 2025-04-08
SEN | SIC | TECNORED S.A. |  | 77.302.440-5 | TER SAN GREGORIO | En Operacion | 2009-03-20 | 2009 | Región de Ñuble | Ñiquén |  |  |  | 1 |  | Convencional | Petróleo Diesel | 0.425 | 0.422 | No | PMG | NO APLICA | S/E SAN GREGORIO 13.2kV | Petróleo Diesel | 0,263 | [m3/MWh] | [9 empty] | 246807.4656 | 5981448.365 | 19H | Petróleo Diesel | 2025-04-08
SEN | SIC | ENEL GENERACIÓN CHILE S.A. |  | 91.081.000-6 | TER SAN ISIDRO | En Operacion | 1998-07-31 | 1998 | Región de Valparaíso | Quillota |  |  |  | 2 |  | Convencional | Gas Natural | 378.9 | 371.6 | No |  | NO APLICA | S/E SAN LUIS 220KV | Gas Natural | 3151,7 | [kcal/kWh] | Petróleo Diesel | 0,185419266 | [Ton/MWh] | GNL | 0,202859434 | [dam3/MWh] |  |  |  | 283636.86 | 6353399.07 | 19H | Gas Natural | 2025-04-08
SEN | SIC | ENEL GENERACIÓN CHILE S.A. |  | 91.081.000-6 | TER SAN ISIDRO II | En Operacion | 2007-04-23 | 2007 | Región de Valparaíso | Quillota |  |  |  | 2 |  | Convencional | Gas Natural | 387.741 | 379.951 | No |  | NO APLICA | S/E SAN LUIS 220KV | Petróleo Diesel | 0,182587516 | [Ton/MWh] | GNL | 0,195009282 | [m3/MWh] | [6 empty] | 283511.62 | 6353394.9 | 19H | Gas Natural | 2025-04-08
SEN | SIC | PRIME ENERGÍA QUICKSTART SPA |  |  | TER SAN JAVIER I | En Operacion | 2022-01-06 | 2022 | Región del Maule | Constitución |  |  |  | 14 |  | Convencional | Petróleo Diesel | 25.9938 | 25.5111 | No |  | NO APLICA | 3217-CENTRAL SAN JAVIER 66/23KV 37,5/50/58MVA T1 | [12 empty] | 738274 | 6080575 | 18H | Petróleo Diesel | 2025-04-08
SEN | SIC | PRIME ENERGÍA QUICKSTART SPA |  |  | TER SAN JAVIER II | En Operacion | 2022-11-06 | 2022 | Región del Maule | Constitución |  |  |  | 14 |  | Convencional | Petróleo Diesel | 26 | 25.4338 | No |  | NO APLICA | 3217-CENTRAL SAN JAVIER 66/23KV 37,5/50/58MVA T1 | [12 empty] | 738274 | 6080575 | 18H | Petróleo Diesel | 2025-04-08
SEN | SIC | ENLASA GENERACIÓN CHILE S.A. |  | 76.009.328-9 | TER SAN LORENZO DE D. DE ALMAGRO | En Operacion | 2009-09-17 | 2009 | Región de Atacama | Diego de Almagro |  |  |  | 6 |  | Convencional | Petróleo Diesel | 62.96 | 62.26 | No |  | NO APLICA | S/E SAN LORENZO (ENLASA) 11,5KV | [12 empty] | 396452.36 | 7079543.93 | 19H | Petróleo Diesel | 2025-04-08
SEN | SIC | BIOENERGÍAS FORESTALES SPA |  | 76.188.197-3 | TER SANTA FE | En Operacion | 2012-05-09 | 2012 | Región del Biobío | Nacimiento |  |  |  | 1 |  | ERNC | Biomasa | 68.785 | 62.633 | Si |  | NO APLICA | S/E CELULOSA SANTA FE 220KV | [12 empty] | 707687.4034 | 5845227.373 | 18H | Biomasa | 2025-04-08
SEN | SIC | GENERADORA METROPOLITANA SPA |  | 76.538.731-0 | TER SANTA LIDIA | En Operacion | 2009-04-24 | 2009 | Región del Biobío | Cabrero |  |  |  | 1 |  | Convencional | Petróleo Diesel | 142.36 | 140.88 | No |  | NO APLICA | S/E CHARRUA 220KV B2 | Petróleo Diesel | 4595 | [kcal/kWh] | [9 empty] | 738496.28 | 5891439.41 | 18H | Petróleo Diesel | 2025-04-08
SEN | SIC | COLBÚN S.A. |  | 96.505.760-9 | TER SANTA MARIA | En Operacion | 2012-08-15 | 2012 | Región del Biobío | Coronel |  |  |  | 1 |  | Convencional | Carbón | 373.99 | 344.52 | No |  | NO APLICA | S/E SANTA MARIA 220KV | Carbón | 0,352 | Ton/MWh | [9 empty] | 666299.7501 | 5898833.615 | 18H | Carbón | 2025-04-08
SEN | SIC | CONSORCIO SANTA MARTA S.A. |  | 96.828.810-5 | TER SANTA MARTA | En Operacion | 2014-03-31 | 2014 | Región Metropolitana de Santiago | Talagante |  |  |  | 10 |  | ERNC | Biogas | 15.01 | 14.185 | Si |  | NO APLICA | S/E SANTA MARTA 23 KV | [12 empty] | 333425.31 | 6269589.51 | 19H | Biomasa | 2025-04-08
SEN | SIC | ENEL GENERACIÓN CHILE S.A. |  | 91.081.000-6 | TER TALTAL | En Operacion | 2000-07-31 | 2000 | Región de Antofagasta | Taltal |  |  |  | 2 |  | Convencional | Gas Natural | 240.48 | 240.113 | No |  | NO APLICA | S/E PAPOSO 220 KV B1 | [12 empty] | 352039.9536 | 7235494.984 | 19J | Gas Natural | 2025-04-08
SEN | SING | ENEL GENERACIÓN CHILE S.A. |  | 91.081.000-6 | TER TARAPACA | En Operacion | 1999-07-31 | 1999 | Región de Tarapacá | Iquique |  |  |  | 1 |  | Convencional | Petróleo Diesel | 18.6125 | 18.6053 | No |  | NO APLICA | S/E TARAPACÁ 220 KV | [12 empty] | 375817 | 7698954.01 | 19K | Petróleo Diesel | 2025-04-08
SEN | SIC | ENLASA GENERACIÓN CHILE S.A. |  | 76.009.328-9 | TER TENO | En Operacion | 2009-05-07 | 2009 | Región del Maule | Teno |  |  |  | 36 |  | Convencional | Petróleo Diesel | 59 | 58.882 | No |  | NO APLICA | S/E AGUAS NEGRAS 14,4KV | Petróleo Diesel | 0,2193 | [Ton/MWh] | [9 empty] | 304171.9999 | 6139469.015 | 19H | Petróleo Diesel | 2025-04-08
SEN | SIC | INNOVACIÓN ENERGÍA S.A. |  | 76.616.538-9 | TER TENO GAS | En Operacion | 2020-02-13 | 2020 | Región del Maule | Teno |  |  |  | 26 |  | Convencional | Gas Natural | 44.46 | 43.68 | No |  | no aplica | ID 361 BA S/E TENO 66KV BP1 | Gas Licuado de Petróleo | 2488,5 | [kcal/kWh] | [9 empty] | 304237 | 6139442 | 19J | Gas Natural | 2025-04-08
SEN | SIC | GENERADORA DEL PACÍFICO SPA |  | 76.010.367-5 | TER TERMOPACIFICO | En Operacion | 2009-11-15 | 2009 | Región de Atacama | Copiapó |  |  |  | 60 |  | Convencional | Petróleo Diesel | 86.49 | 86.058 | No |  | NO APLICA | S/E CENTRAL TERMOPACIFICO 23KV B1 | Petróleo Diesel | 0,265832 | [Ton/MWh] | [9 empty] | 363495 | 6958309 | 19J | Petróleo Diesel | 2025-04-08
SEN | SING | ENGIE ENERGÍA CHILE S.A. |  | 88.006.900-4 | TER TOCOPILLA | En Operacion | 1960-07-31 | 1960 | Región de Antofagasta | Tocopilla |  |  |  | 4 |  | Convencional | Petróleo Diesel | 433.4921 | 426.8117 | No |  | NO APLICA | GIS de 110 kV y de 220 kV | [12 empty] | 374700 | 7555454 | 19H | Petróleo Diesel | 2025-04-08
SEN | SIC | ENLASA GENERACIÓN CHILE S.A. |  | 76.009.328-9 | TER TRAPEN | En Operacion | 2009-07-31 | 2009 | Región de Los Lagos | Puerto Montt |  |  |  | 50 |  | Convencional | Petróleo Diesel | 81 | 80.838 | No |  | NO APLICA | S/E MOLINOS (ENLASA) 23KV | Petróleo Diesel | 0,2193 | [Ton/MWh] | [9 empty] | 660418.73 | 5401965.52 | 18G | Petróleo Diesel | 2025-04-08
SEN | SIC | ENERGÍA SIETE SPA |  | 76.451.022-4 | TER TRINCAO | En Operacion | 2019-05-21 | 2019 | Región de Los Lagos | Quellón |  |  |  | 10 |  | Convencional | Petróleo Diesel | 18.03 | 17.52 | No |  | NO APLICA | S/E CENTRAL QUELLON II 23KV | [12 empty] | 612765 | 5228037 | 18G | Petróleo Diesel | 2025-04-08
SEN | SING | COMPAÑÍA DOÑA INÉS DE COLLAHUASI SCM |  | 89.468.900-5 | TER UJINA | En Operacion | 2016-03-30 | 2016 | Región de Tarapacá | Pica |  |  |  | 5 |  | Convencional | Fuel Oil Nro. 6 | 37.06 | 35.4355 | No |  | NO APLICA | ID 2046 BA S/E COLLAHUASI SALA ELECTRICA 3502 23KV BP1 / ID 2047 BA S/E COLLAHUASI SALA ELECTRICA 3502 23KV BP2 | [12 empty] | 542365.92 | 7680208.84 | 19K | Petróleo Diesel | 2025-04-08
SEN | SIC | CELULOSA ARAUCO Y CONSTITUCIÓN S.A. |  | 93.458.000-1 | TER VALDIVIA | En Operacion | 2004-05-12 | 2004 | Región de Los Ríos | Mariquina |  |  |  | 1 |  | ERNC | Biomasa-Petróleo N°6 | 61 | 61 | No |  | NO APLICA | S/E CIRUELOS 220KV | [12 empty] | 680338.9666 | 5618578.062 | 18H | Biomasa | 2025-04-08
SEN | SIC | COMPAÑÍA MINERA NEVADA SPA |  |  | TER VELADERO | En Pruebas |  |  | Región de Coquimbo | Andacollo | [5 empty] | Convencional | Petróleo Diesel |  |  | No | [18 empty] | Petróleo Diesel | 2025-04-08
SEN | SIC | MADERAS ARAUCO S.A. |  | 96.510.970-6 | TER VIÑALES | En Operacion | 2013-07-01 | 2013 | Región del Maule | Constitución |  |  |  | 1 |  | ERNC | Biomasa | 22 | 22 | Si |  | NO APLICA | S/E Planta Viñales 66KV | [12 empty] | 735226.9564 | 6082725.055 | 18H | Biomasa | 2025-04-08
SEN | SIC | CENTRAL YUNGAY S.A. |  | 76.060.441-0 | TER YUNGAY | En Operacion | 2007-03-21 | 2007 | Región del Biobío | Cabrero |  |  |  | 4 |  | Convencional | Petróleo Diesel | 200.01 | 198.775 | No |  | NO APLICA | S/E YUNGAY 154KV | [12 empty] | 740521.9875 | 5889996.018 | 18H | Petróleo Diesel | 2025-04-08
SEA | GENERAL CARRERA | EDELAYSEN | Empresa Eléctrica de Aisén S.A. | 88.272.600-2 | TRANQUILO | En Operacion | 2019-01-01 | 2019 | Región Aisén del Gral.Carlos Ibáñez del Campo | Río Ibáñez | G-5746 | DIESEL | 2019 |  |  | Convencional | Petróleo Diesel | 0.4 | 0.4 | No |  |  | Barra central Tranquilo | DIESEL | [11 empty] | 678209.2 | 4833796.69 | 18G | Petróleo Diesel | 2025-04-08
SEM | PUNTA ARENAS | EDELMAG S.A. | Empresa Eléctrica de Magallanes S.A. | 88221200-9 | TRES PUENTES | En Operacion | 1985-01-01 | 1985 | Región de Magallanes y de la Antártica Chilena | Punta Arenas |  | Turbina a gas | 1985 |  | TG Hitachi 5001 | Convencional | Gas Natural | 24 | 21.6 | No |  |  | Barra Tres Puentes | Gas Natural | [11 empty] | 373042 | 4114739 | 19F | Gas Natural | 2025-04-08
SEM | PUNTA ARENAS | EDELMAG S.A. | Empresa Eléctrica de Magallanes S.A. | 88221200-9 | TRES PUENTES | En Operacion | 1985-01-01 | 1985 | Región de Magallanes y de la Antártica Chilena | Punta Arenas |  | Motor diesel | 1994 |  | MD Caterpillar 3516 DITA | Convencional | Petróleo Diesel | 1.46 | 1.314 | No |  |  | Barra Tres Puentes | Petróleo diesel | [11 empty] | 373042 | 4114739 | 19F | Petróleo Diesel | 2025-04-08
SEM | PUNTA ARENAS | EDELMAG S.A. | Empresa Eléctrica de Magallanes S.A. | 88221200-9 | TRES PUENTES | En Operacion | 1985-01-01 | 1985 | Región de Magallanes y de la Antártica Chilena | Punta Arenas |  | Turbina a gas | 1996 |  | TG Solar Mars | Convencional | Gas Natural | 10 | 9 | No |  |  | Barra Tres Puentes | Gas Natural | [11 empty] | 373042 | 4114739 | 19F | Gas Natural | 2025-04-08
SEM | PUNTA ARENAS | EDELMAG S.A. | Empresa Eléctrica de Magallanes S.A. | 88221200-9 | TRES PUENTES | En Operacion | 1985-01-01 | 1985 | Región de Magallanes y de la Antártica Chilena | Punta Arenas |  | Motor a Gas | 1998 |  | MG Caterpillar G3612 | Convencional | Gas Natural | 2.72 | 2.448 | No |  |  | Barra Tres Puentes | Gas Natural | [11 empty] | 373042 | 4114739 | 19F | Gas Natural | 2025-04-08
SEM | PUNTA ARENAS | EDELMAG S.A. | Empresa Eléctrica de Magallanes S.A. | 88221200-9 | TRES PUENTES | En Operacion | 1985-01-01 | 1985 | Región de Magallanes y de la Antártica Chilena | Punta Arenas |  | Turbina a gas | 2003 |  | TG Solar Titan | Convencional | Gas Natural | 15 | 13.5 | No |  |  | Barra Tres Puentes | Gas Natural | [11 empty] | 373042 | 4114739 | 19F | Gas Natural | 2025-04-08
SEM | PUNTA ARENAS | EDELMAG S.A. | Empresa Eléctrica de Magallanes S.A. | 88221200-9 | TRES PUENTES | En Operacion | 1985-01-01 | 1985 | Región de Magallanes y de la Antártica Chilena | Punta Arenas |  | Turbina a gas | 2006 |  | TG General Electric GE-10 | Convencional | Gas Natural | 10.5 | 9.45 | No |  |  | Barra Tres Puentes | Gas Natural | [11 empty] | 373042 | 4114739 | 19F | Gas Natural | 2025-04-08
SEM | PUNTA ARENAS | EDELMAG S.A. | Empresa Eléctrica de Magallanes S.A. | 88221200-9 | TRES PUENTES | En Operacion | 1985-01-01 | 1985 | Región de Magallanes y de la Antártica Chilena | Punta Arenas |  | Turbina a gas | 2008 |  | TG Solar Titan | Convencional | Gas Natural | 15 | 13.5 | No |  |  | Barra Tres Puentes | Gas Natural | [11 empty] | 373042 | 4114739 | 19F | Gas Natural | 2025-04-08
SEM | PUNTA ARENAS | EDELMAG S.A. | Empresa Eléctrica de Magallanes S.A. | 88221200-9 | TRES PUENTES | En Operacion | 1985-01-01 | 1985 | Región de Magallanes y de la Antártica Chilena | Punta Arenas | [5 empty] | Convencional | Gas Natural |  | 0 | No |  |  | Barra Tres Puentes | Gas Natural | [11 empty] | 373042 | 4114739 | 19F | Gas Natural | 2025-04-08
SEM | PUNTA ARENAS | EDELMAG S.A. | Empresa Eléctrica de Magallanes S.A. | 88221200-9 | TRES PUENTES | En Operacion | 1985-01-01 | 1985 | Región de Magallanes y de la Antártica Chilena | Punta Arenas |  | Motor a gas | 2021 |  | MG Caterpillar XGC1900 | Convencional | Gas Natural | 1.9 | 1.71 | No |  |  | Barra Tres Puentes | Gas Natural | [11 empty] | 373042 | 4114739 | 19F | Gas Natural | 2025-04-08
SEM | PUNTA ARENAS | EDELMAG S.A. | Empresa Eléctrica de Magallanes S.A. | 88221200-9 | TRES PUENTES | En Operacion | 1985-01-01 | 1985 | Región de Magallanes y de la Antártica Chilena | Punta Arenas |  | Motor a gas | 2021 |  | MG Caterpillar XGC1900 | Convencional | Gas Natural | 1.9 | 1.71 | No |  |  | Barra Tres Puentes | Gas Natural | [11 empty] | 373042 | 4114739 | 19F | Gas Natural | 2025-04-08
SEM | PUNTA ARENAS | EDELMAG S.A. | Empresa Eléctrica de Magallanes S.A. | 88221200-9 | TRES PUENTES | En Operacion | 1985-01-01 | 1985 | Región de Magallanes y de la Antártica Chilena | Punta Arenas |  | Motor a gas | 2021 |  | MG Caterpillar XGC1900 | Convencional | Gas Natural | 1.9 | 1.71 | No |  |  | Barra Tres Puentes | Gas Natural | [11 empty] | 373042 | 4114739 | 19F | Gas Natural | 2025-04-08
SEM | PUNTA ARENAS | EDELMAG S.A. | Empresa Eléctrica de Magallanes S.A. | 88221200-9 | TRES PUENTES | En Operacion | 1985-01-01 | 1985 | Región de Magallanes y de la Antártica Chilena | Punta Arenas |  | Motor a gas | 2021 |  | MG Caterpillar XGC1900 | Convencional | Gas Natural | 1.9 | 1.71 | No |  |  | Barra Tres Puentes | Gas Natural | [11 empty] | 373042 | 4114739 | 19F | Gas Natural | 2025-04-08
SEM | PUNTA ARENAS | EDELMAG S.A. | Empresa Eléctrica de Magallanes S.A. | 88221200-9 | TRES PUENTES | En Operacion | 1985-01-01 | 1985 | Región de Magallanes y de la Antártica Chilena | Punta Arenas |  | Motor a gas | 2021 |  | MG Caterpillar XGC1900 | Convencional | Gas Natural | 1.9 | 1.71 | No |  |  | Barra Tres Puentes | Gas Natural | [11 empty] | 373042 | 4114739 | 19F | Gas Natural | 2025-04-08
SEM | PUNTA ARENAS | VIENTOS PATAGÓNICOS S.A. | VIENTOS PATAGÓNICOS S.A. | 76942837-2 | VIENTOS PATAGÓNICOS | En Operacion | 2020-01-01 | 2020 | Región de Magallanes y de la Antártica Chilena | Punta Arenas | TE Vestas V-112 | Turbina Eólica | 2021 |  |  | ERNC | Eólica | 3.45 | 3.105 | Si |  |  | Barra Tres Puentes | Eólica | [11 empty] | 376682 | 4133137 | 19F | Eólica | 2025-04-08
SEM | PUNTA ARENAS | VIENTOS PATAGÓNICOS S.A. | VIENTOS PATAGÓNICOS S.A. | 76942837-2 | VIENTOS PATAGÓNICOS | En Operacion | 2020-01-01 | 2020 | Región de Magallanes y de la Antártica Chilena | Punta Arenas | TE Vestas V-112 | Turbina Eólica | 2021 |  |  | ERNC | Eólica | 3.45 | 3.105 | Si |  |  | Barra Tres Puentes | Eólica | [11 empty] | 376682 | 4133137 | 19F | Eólica | 2025-04-08
SEM | PUNTA ARENAS | VIENTOS PATAGÓNICOS S.A. | VIENTOS PATAGÓNICOS S.A. | 76942837-2 | VIENTOS PATAGÓNICOS | En Operacion | 2020-01-01 | 2020 | Región de Magallanes y de la Antártica Chilena | Punta Arenas | TE Vestas V-112 | Turbina Eólica | 2021 |  |  | ERNC | Eólica | 3.45 | 3.105 | Si |  |  | Barra Tres Puentes | Eólica | [11 empty] | 376682 | 4133137 | 19F | Eólica | 2025-04-08

## SEN
Sistema | Subsistema | Propietario | Razón Social Propietario | RUT | Central | Estado | Fecha Puesta en Servicio Central | Año Puesta en Servicio | Región | Comuna | Código Unidad | Tipo Unidad | Fecha Puesta en Servicio Unidad | Unidades | Marca / Modelo | Clasificación | Tipo de Energía | Ley ERNC | Medio de Generación | Distribuidora | Punto de Conexión | Combustible 1 | Consumo Específico 1 | Unidad Consumo Específico 1 | Combustible 2 | Consumo Específico 2 | Unidad Consumo Específico 2 | Combustible 3 | Consumo Específico 3 | Unidad Consumo Específico 3 | Tipo de Turbina Hidráulica | Gasto [m3/s] | Caída [m] | Este [UTM] | Norte [UTM] | Huso [UTM] | Potencia Bruta [MW] | Potencia Neta [MW]
SEN | SIC | AASA ENERGÍA S.A. |  | 76.596.827-5 | PMGD TER EL CAMPESINO | En Operacion | 2018-01-24 | 2018 | Región Metropolitana de Santiago | Melipilla |  |  |  | 3 |  | ERNC | Biogas | Si | PMGD | CGE | ID 557 BA S/E BOLLENAR 13.2KV BP1 | [12 empty] | 300471.79 | 6282670.75 | 19H | 1 | 0.995
SEN | SIC | ABASTIBLE S.A. |  |  | PMGD PFV CONCON | En Operacion | 2023-01-19 | 2023 | Región de Valparaíso | Concón |  |  |  | 1 |  | ERNC | Solar | Si | PMGD | CHILQUINTA | Alimentador Expreso RPC / S/EConcon | [12 empty] | 267390 | 6353815 | 19H | 0.1 | 0.1
SEN | SIC | ACCIONA ENERGÍA CHILE HOLDINGS S.A. |  |  | PFV MALGARIDA | En Operacion | 2021-06-19 | 2021 | Región de Atacama | Diego de Almagro |  |  |  | 1 |  | ERNC | Solar | Si |  | NO APLICA | ID2284-S/E MALGARIDA | [12 empty] | 404140.03 | 7094120.03 | 19J | 204.32 | 200.68
SEN | SIC | ACCIONA ENERGÍA CHILE HOLDINGS S.A. |  | 76.437.712-5 | PE TOLPAN SUR | En Operacion | 2020-11-24 | 2020 | Región de La Araucanía | Renaico |  |  |  | 28 |  | ERNC | Eólica | Si |  | NO APLICA | ID1391 BA S/E MULCHEN 220KV B1 | [12 empty] | 712859 | 5826350 | 18H | 83.53 | 80.9
SEN | SIC | ACCIONA ENERGÍA CHILE HOLDINGS S.A. |  | 76.437.712-5 | PFV EL ROMERO | En Operacion | 2017-03-03 | 2017 | Región de Atacama | Vallenar |  |  |  | No Aplica |  | ERNC | Solar | Si |  | NO APLICA | S/E EL ROMERO 220KV | [12 empty] | 314253.24 | 6778336.99 | 19J | 196 | 196
SEN | SIC | ACOTANGO DE VERANO SPA |  | 76.876.835-8 | PMGD PFV NORTE CHICO | En Operacion | 2019-06-29 | 2019 | Región de Coquimbo | Los Vilos |  |  |  | No Aplica |  | ERNC | Solar | Si | PMGD | CGE | ID 364 BA S/E QUEREO 23KV BP1 | [12 empty] | 295692 | 6446534 | 19 H | 1.95 | 1.9485
SEN | SIC | ACUARIO SOLAR SPA |  |  | PMGD PFV COLTAUCO ALMENDRO | En Operacion | 2023-02-14 | 2023 | Región del Libertador Gral. Bernardo O’Higgins | Coltauco |  |  |  | No Aplica |  | ERNC | Solar | Si | PMGD | CGE Distribución | Alimentador Coltauco / S/ELoreto | [12 empty] | 388583 | 6206034 | 19H | 2.906 | 2.9
SEN | SIC | AELA EÓLICA LLANQUIHUE SPA |  | 76.296.433-3 | PE AURORA | En Operacion | 2020-11-11 | 2020 | Región de Los Lagos | Llanquihue |  |  |  | 43 |  | ERNC | Eólica | Si |  | NO APLICA | S/E CENTRAL PARQUE EOLICO AURORA | [12 empty] | 654058.13 | 5433196.71 | 18G | 129.07 | 126.6
SEN | SIC | AELA EÓLICA NEGRETE SPA |  | 76.489.426-K | PE CUEL | En Operacion | 2014-02-05 | 2014 | Región del Biobío | Los Ángeles |  |  |  | 22 |  | ERNC | Eólica | Si |  | NO APLICA | S/E CENTRAL CUEL 154KV | [12 empty] | 721518.0794 | 5845517.697 | 18H | 33 | 32.4951
SEN | SIC | AELA EÓLICA SARCO SPA |  | 76.644.111-4 | PE SARCO | En Operacion | 2020-07-15 | 2020 | Región de Atacama | Freirina |  |  |  | 50 |  | ERNC | Eólica | Si |  | NO APLICA | S/E SARCO | [12 empty] | 263735.88 | 6805382.09 | 19J | 170.2 | 167.56
SEN | SIC | AES ANDES S.A. |  |  | PMGD PFV KAUFMANN | En Operacion | 2021-07-03 | 2021 | Región Metropolitana de Santiago | Lampa |  |  |  | No Aplica |  | ERNC | Solar | Si | PMGD | Enel Distribución Chile S.A. | Alimentador La Montaña / S/EBatuco | [12 empty] | 337296 | 6314369 | 19H | 0.84 | 0.814
SEN | SIC | AES ANDES S.A. |  | 94.272.000-9 | HP ALFALFAL | En Operacion | 1991-07-31 | 1991 | Región Metropolitana de Santiago | San José de Maipo |  |  |  | 2 |  | Convencional | Hidráulica Pasada | No |  | NO APLICA | S/E CENTRAL ALFALFAL 220KV | [12 empty] | 389218 | 6292506 | 19H | 187.1236 | 184.5534
SEN | SIC | AES ANDES S.A. |  | 94.272.000-9 | HP MAITENES | En Operacion | 1923-07-31 | 1923 | Región Metropolitana de Santiago | San José de Maipo |  |  |  | 3 |  | Convencional | Hidráulica Pasada | No |  | NO APLICA | S/E CENTRAL MAITENES 110KV | [12 empty] | 382836.1919 | 6289164.103 | 19H | 27 | 26.92
SEN | SIC | AES ANDES S.A. |  | 94.272.000-9 | HP QUELTEHUES | En Operacion | 2024-02-14 | 2024 | Región Metropolitana de Santiago | San José de Maipo |  |  |  | 3 |  | Convencional | Hidráulica Pasada | No |  | NO APLICA | S/E CENTRAL QUELTEHUES 110KV | [12 empty] | 387157.0308 | 6257927.471 | 19H | 49 | 48.9412
SEN | SIC | AES ANDES S.A. |  | 94.272.000-9 | HP VOLCAN | En Operacion | 1944-07-31 | 1944 | Región Metropolitana de Santiago | San José de Maipo |  |  |  | 1 |  | ERNC | Mini Hidráulica Pasada | Si |  | NO APLICA | S/E CENTRAL QUELTEHUES 110KV | [12 empty] | 387574.84 | 6257066.703 | 19H | 13 | 12.997
SEN | SIC | AGGREKO CHILE LIMITADA |  |  | PMGD TER AGGREKO 01 | En Operacion | 2022-02-28 | 2022 | Región Metropolitana de Santiago | Quilicura |  |  |  | 3 |  | Convencional | Petróleo Diesel | No | PMGD | Enel Distribución Chile S.A. | Alimentador Libertadores / S/EChacabuco | [12 empty] | 341228 | 6310320 | 19H | 3.009 | 3
SEN | SIC | AGRÍCOLA ANCALÍ LIMITADA |  | 79.757.460-0 | PMGD TER ANCALI | En Operacion | 2013-05-06 | 2013 | Región del Biobío | Los Ángeles |  |  |  | 1 |  | ERNC | Biogas | Si | PMGD | CGE | ALIMENTADOR 23 KV LICURA | [12 empty] | 738474.0372 | 5836290.061 | 18H | 1.56 | 1.56
SEN | SIC | AGROSOLAR IV SPA |  |  | PMGD PFV COCINILLAS | En Operacion | 2020-11-11 | 2020 | Región de Coquimbo | Illapel |  |  |  | No Aplica |  | ERNC | Solar | Si | PMGD | CGE | Alimentador Los Cristales y S/EIllapel | [12 empty] | 297769 | 6498512 | 19S | 2.784 | 2.779
SEN | SIC | AGROSOLAR V SPA |  |  | PMGD PFV CANELILLO | En Operacion | 2020-11-12 | 2020 | Región de Coquimbo | Illapel |  |  |  | No Aplica |  | ERNC | Solar | Si | PMGD | CGE | Alimentador Los Cristales y S/EIllapel | [12 empty] | 285105 | 6490330 | 19 S | 2.784 | 2.779
SEN | SIC | AGUAS ANDINAS S.A. |  | 76.078.231-9 | PMGD TER TREBAL MAPOCHO | En Operacion | 2012-12-01 | 2012 | Región Metropolitana de Santiago | Padre Hurtado |  |  |  | 2 |  | ERNC | Biogas | Si | PMGD | CGE | ALIMENTADOR SANTA MARTA | [12 empty] | 329505.9799 | 6287289.052 | 19H | 9.284 | 9
SEN | SIC | AILIN FOTOVOLTAICA SPA |  |  | PMGD PFV FOTOVOLT LIN | En Operacion | 2023-08-31 | 2023 | Región del Maule | Linares |  |  |  | No Aplica |  | ERNC | Solar | Si | PMGD | LUZLINARES S.A. | Alimentador Barrio Industrial / S/ELinares Norte | [12 empty] | 259932 | 6032477 | 19H | 4.645 | 4.5
SEN | SIC | ALBA SPA |  | 76.114.239-9 | PE SAN PEDRO | En Operacion | 2014-06-27 | 2014 | Región de Los Lagos | Dalcahue |  |  |  | 20 |  | ERNC | Eólica | Si |  | NO APLICA | S/E CENTRAL SAN PEDRO DALCAHUE 110KV | [12 empty] | 587406.877 | 5319658.457 | 18G | 36 | 35.9964
SEN | SIC | ALMEYDA SPA |  | 76.321.458-3 | PFV ALMEYDA | En Operacion | 2020-05-05 | 2020 | Región de Atacama | Chañaral |  |  |  | 17 |  | ERNC | Solar | Si |  | NO APLICA | ID 2748 BA S/E CUMBRES 220 KV BP2 | [12 empty] | 390533 | 7101853 | 19S | 56.8 | 56
SEN | SIC | ALTO BELLAVISTA SPA |  |  | PMGD PFV ALTO BELLAVISTA SUNLIGHT | En Operacion | 2024-03-21 | 2024 | Región del Libertador Gral. Bernardo O’Higgins | Requínoa |  |  |  | No Aplica |  | ERNC | Solar | Si | PMGD | CGE Distribución | Alimentador San Isidro / S/EChumaquito | [12 empty] | 3386720000000 | 62015600000000 | 19H | 1.01 | 0.95
SEN | SIC | ALTO CAUTÍN SPA |  | 76.044.129-5 | PMGD TER AROMOS | En Operacion | 2020-05-20 | 2020 | Región de La Araucanía | Los Sauces |  |  |  | 1 |  | Convencional | Petróleo Diesel | No | PMGD | saesa | S/E LOS SAUCES 23KV | [12 empty] | 690634 | 5793760 | 18H | 3 | 2.991
SEN | SIC | ALTO CAUTÍN SPA |  | 76.044.129-5 | PMGD TER BOLDOS | En Operacion | 2020-05-21 | 2020 | Región del Biobío | Mulchén |  |  |  | 1 |  | Convencional | Petróleo Diesel | No | PMGD | saesa | S/E PICOLTUÉ 23KV | [12 empty] | 741619 | 5825192 | 18H | 3 | 2.991
SEN | SIC | ALTO MAIPO SPA |  |  | HP ALFALFAL II | En Operacion | 2022-03-26 | 2022 | Región Metropolitana de Santiago | San José de Maipo |  |  |  | 2 |  | Convencional | Hidráulica Pasada | No |  | AES GENER | SE ALFALFAL | [12 empty] | 385446.9 | 6284314.15 | 19H | 259.58 | 259.38
SEN | SIC | ALTO MAIPO SPA |  |  | HP LAS LAJAS | En Operacion | 2022-03-26 | 2022 | Región Metropolitana de Santiago | San José de Maipo |  |  |  | 2 |  | Convencional | Hidráulica Pasada | No |  | AES GENER | SE ALTO MAIPO | [12 empty] | 380089.32 | 6286250.62 | 19H | 277.67 | 277.46
SEN | SIC | ALTOS DE LA MANGA ENERGY SPA |  | 76.503.392-6 | PMGD PFV ALTO SOLAR | En Operacion | 2018-12-14 | 2018 | Región Metropolitana de Santiago | San Pedro |  |  |  | 1 |  | ERNC | Solar | Si | PMGD | CGE | LA MANGA 13,2KV | [12 empty] | 259179.98 | 6246280.19 | 19 H | 2.96 | 2.956
SEN | SIC | AMANECER SOLAR SPA |  | 76.273.559-8 | PFV LLANO DE LLAMPOS | En Operacion | 2014-04-30 | 2014 | Región de Atacama | Copiapó |  |  |  | No Aplica |  | ERNC | Solar | Si |  | NO APLICA | S/E LLANO DE LLAMPOS 220KV | [12 empty] | 383921 | 7000014.012 | 19J | 101.02 | 101.02
SEN | SIC | ANAKENA SPA |  |  | PMGD PFV ANAKENA | En Operacion | 2022-05-10 | 2022 | Región de Coquimbo | Ovalle |  |  |  | No Aplica |  | ERNC | Solar | Si | PMGD | CGE Distribución | Alimentador Sotaqui / S/EOvalle | [12 empty] | 294387 | 6610382 | 18H | 9.35 | 9
SEN | SIC | ANDES GENERACIÓN SPA |  | 76.203.788-2 | TER ANDES GENERACION | En Operacion | 2016-05-17 | 2016 | Región de Atacama | Diego de Almagro |  |  |  | 4 |  | Convencional | Petróleo Diesel | No |  | NO APLICA | S/E DIEGO DE ALMAGRO 110KV | [12 empty] | 395897.9556 | 7078937.987 | 19J | 35.141 | 34.096
SEN | SIC | ANDINA SOLAR 1 SPA |  |  | PMGD PFV VIÑAS DEL SOL | En Operacion | 2024-05-03 | 2024 | Región de Valparaíso | Casablanca |  |  |  | 1 |  | ERNC | Solar | Si | PMGD | EDECSA | Alimentador Corpora / S/ECasablanca | [12 empty] | 274691.9 | 6310906.9 | 19H | 6.02 | 6
SEN | SIC | ANDINA SOLAR 10 SPA |  |  | PMGD LAJA ANDINO | En Operacion | 2023-10-26 | 2023 | Región del Biobío | Laja |  |  |  | No Aplica |  | ERNC | Solar | Si | PMGD | FRONTEL | S/E LAJA | [12 empty] | 708487 | 5871372 | 18H | 9.006 | 9
SEN | SIC | ANDINA SOLAR 13 SPA |  |  | PMGD PFV TRANQUE DEL SOL | En Operacion | 2023-11-15 | 2023 | Región de Valparaíso | Nogales |  |  |  | No Aplica |  | ERNC | Solar | Si | PMGD | CHILQUINTA | Alimentador Nogales / S/E El Melón | [12 empty] | 294896.14 | 6377075.19 | 19H | 9.02 | 9
SEN | SIC | ANDINA SOLAR 17 ESTE SPA |  |  | PMGD PFV PAILLIHUE | En Operacion | 2023-09-08 | 2023 | Región del Biobío | Los Ángeles |  |  |  | No Aplica |  | ERNC | Solar | Si | PMGD | COMPAÑÍA GENERAL DE ELECTRICIDAD S.A. | SE Los Angeles | [12 empty] | 731908.459 | 5845350149 | 18H | 9 | 8.994
SEN | SIC | ANDINA SOLAR 2 SPA |  |  | PMGD PFV TABOLANGO | En Operacion | 2024-08-14 | 2024 | Región de Valparaíso | Limache |  |  |  | No Aplica |  | ERNC | Solar | Si | PMGD | CHILQUINTA | Alimentador Refinería / S/E Concón | [12 empty] | 277767.57 | 6354884.97 | 19H | 9.02 | 9
SEN | SIC | ANDINA SOLAR 6 SPA |  |  | PMGD PFV CENTRAL LLIU LLIU (FOSTER) | En Operacion | 2022-05-07 | 2022 | Región de Valparaíso | Quillota |  |  |  | No Aplica |  | ERNC | Solar | Si | PMGD | Chilquinta Distribución | Alimentador Tabolango / S/EConcon | [12 empty] | 275997 | 6355737 | 19H | 3.013 | 3
SEN | SIC | ANUMAR ENERGÍA DEL SOL 1 SPA |  |  | PMGD PFV SOLARPARK VILLA ALEMANA | En Operacion | 2021-11-30 | 2021 | Región de Valparaíso | Villa Alemana |  |  |  | No Aplica |  | ERNC | Solar | Si | PMGD | Chilquinta S.A. | Alimentador Pangal / S/EPeñablanca | [12 empty] | 285748 | 6341190 | 19H | 3 | 2.7
SEN | SIC | APOLO DEL NORTE SPA |  | 76.381.008-9 | PMGD PFV MALAQUITA SOLAR II | En Operacion | 2019-02-15 | 2019 | Región de Atacama | Tierra Amarilla |  |  |  | 1 |  | ERNC | Solar | Si | PMGD | EMELAT | S/E LOS LOROS 23KV BP1 | [12 empty] | 383715.9 | 6919672.79 | 19 J | 9 | 8.985
SEN | SIC | APOLO SOLAR SPA |  |  | PMGD PFV CORTIJO | En Operacion | 2021-09-09 | 2021 | Región del Biobío | Cabrero |  |  |  | No Aplica |  | ERNC | Solar | Si | PMGD | Empresa Eléctrica de la Frontera S.A. | Alimentador Cabrero – Subestación Cabrero | [12 empty] | 731712 | 5890695 | 18 H | 9.06 | 9
SEN | SIC | AR ALENA SPA |  |  | PE ALENA | En Operacion | 2021-12-13 | 2021 | Región del Biobío | Los Ángeles |  |  |  | 18 |  | ERNC | Eólica | Si |  | NO APLICA | ID2263 S/E CENTRAL EOLICA ALENA | [12 empty] | 716082.46 | 5848487.42 | 18H | 86.2 | 83.92
SEN | SIC | AR ESCONDIDO SPA |  |  | PFV RIO ESCONDIDO | En Operacion | 2021-12-01 | 2021 | Región de Atacama | Tierra Amarilla |  |  |  | No Aplica |  | ERNC | Solar | Si |  | NO APLICA | S/E Cardones 220kV | [12 empty] | 381281.12 | 6915285.53 | 19J | 160.65 | 157.96
SEN | SIC | AR PUELCHE SUR SPA |  |  | PE PUELCHE SUR | En Operacion | 2023-01-10 | 2023 | Región de Los Lagos | Frutillar |  |  |  | 32 |  | ERNC | Eólica | Si |  | NO APLICA | ID:2301 S/E PUELCHE SUR | [12 empty] | 668281.83 | 5455665.34 | 18G | 160 | 156.859
SEN | SIC | AR VALLE ESCONDIDO SPA |  |  | PFV VALLE ESCONDIDO | En Operacion | 2022-09-21 | 2022 | Región de Atacama | Tierra Amarilla |  |  |  | No Aplica |  | ERNC | Solar | Si |  | NO APLICA | S/E Cardones 220kV | [12 empty] | 375123 | 6923024 | 19J | 107.66 | 106.23
SEN | SIC | ARAUCO BIOENERGÍA SPA |  | 96.547.510-9 | TER HORCONES | En Operacion | 2004-09-22 | 2004 | Región del Biobío | Arauco |  |  |  | 1 |  | Convencional | Petróleo Diesel | No |  | NO APLICA | S/E CENTRAL HORCONES 66KV | Petróleo Diesel | 0,418 | [m3/MWh] | Gas Natural | 15,55 | [MMBtu/MWh] | [6 empty] | 658246.0001 | 5880178.014 | 18H | 24.3 | 24.3
SEN | SIC | ARAUCO BIOENERGÍA SPA |  | 96.547.510-9 | TER NUEVA ALDEA II | En Operacion | 2008-05-01 | 2006 | Región de Ñuble | Ranquíl |  |  |  | 1 |  | Convencional | Petróleo Diesel | No |  | NO APLICA | S/E NUEVA ALDEA 15KV | Petróleo Diesel | 0,345 | [m3/MWh] | [9 empty] | 725284.9619 | 5939907.073 | 18H | 10.3139 | 9.8856
SEN | SIC | ÁRBOL SPA |  | 76.760.999-K | PMGD PFV OLIVILLO | En Operacion | 2018-12-27 | 2018 | Región de Valparaíso | Casablanca |  |  |  | 1 |  | ERNC | Solar | Si | PMGD | Energía Casablanca | S/E CASABLANCA 12KV | [12 empty] | 277269 | 6314048 | 19 H | 9 | 8.85
SEN | SIC | ARCADIA GENERACIÓN SOLAR S.A. |  | 76.412.562-2 | PFV CARRERA PINTO | En Operacion | 2016-05-03 | 2016 | Región de Atacama | Copiapó |  |  |  | No Aplica |  | ERNC | Solar | Si |  | NO APLICA | S/E CARRERA PINTO 220KV | [12 empty] | 413885 | 7012836.012 | 19J | 93 | 90.675
SEN | SIC | ARCADIA GENERACIÓN SOLAR S.A. |  | 76.412.562-2 | PFV DIEGO DE ALMAGRO | En Operacion | 2014-12-11 | 2014 | Región de Atacama | Diego de Almagro |  |  |  | 1 |  | ERNC | Solar | Si |  | NO APLICA | S/E CENTRAL EMELDA 110KV | [12 empty] | 398306 | 7081876.012 | 19J | 32.01 | 31.914
SEN | SIC | ARCADIA GENERACIÓN SOLAR S.A. |  | 76.412.562-2 | PFV PAMPA SOLAR NORTE | En Operacion | 2016-10-19 | 2016 | Región de Antofagasta | Taltal |  |  |  | No Aplica |  | ERNC | Solar | Si |  | NO APLICA | S/E CACHIYUYAL 220KV | [12 empty] | 381763.03 | 7175267.7 | 19J | 69.39 | 65.8652
SEN | SIC | AS ENERGÍA LTDA. |  |  | PMGD TER BERLIOZ | En Operacion | 2022-10-07 | 2022 | Región Metropolitana de Santiago | San Joaquín |  |  |  | 8 |  | Convencional | Petróleo Diesel | No | PMGD | ENEL DISTRIBUCIÓN | Alimentador Los Copihues / S/ESan Joaquín | [12 empty] | 348145 | 6290924 | 19H | 3 | 3
SEN | SIC | ASESORÍAS G-51 SPA |  | 96.903.720-3 | TER EL SALVADOR | En Operacion | 2010-08-06 | 2010 | Región de Atacama | Diego de Almagro |  |  |  | 1 |  | Convencional | Petróleo Diesel | No |  | NO APLICA | S/E DIEGO DE ALMAGRO 110 B1 | Petróleo Diesel | 0,337 | [Ton/MWh] | [9 empty] | 396504.6503 | 7079442.121 | 19J | 17.753 | 17.702
SEN | SIC | ASOC. DE CANAL. SOCIEDAD DEL CANAL DE MAIPO |  | 76.081.590-K | HP EL RINCON | En Operacion | 2007-04-13 | 2007 | Región Metropolitana de Santiago | La Florida |  |  |  | 1 |  | ERNC | Mini Hidráulica Pasada | Si | PMG | NO APLICA | ID 1223 BA S/E CENTRAL FLORIDA 2 12KV BP1 | [12 empty] | 356744.76 | 6286886.3 | 19 H | 0.289 | 0.28467
SEN | SIC | ASOC. DE CANAL. SOCIEDAD DEL CANAL DE MAIPO |  | 76.081.590-K | HP FLORIDA | En Operacion | 1909-07-31 | 1909 | Región Metropolitana de Santiago | La Florida |  |  |  | 2 |  | ERNC | Hidráulica Pasada | No | PMG | NO APLICA | ID 742 BA S/E FLORIDA 110KV BP1 | [12 empty] | 356418.9 | 6287038.65 | 19 H | 6 | 5.9868
SEN | SIC | ASOC. DE CANAL. SOCIEDAD DEL CANAL DE MAIPO |  | 76.081.590-K | HP FLORIDA II | En Operacion | 1993-07-31 | 1993 | Región Metropolitana de Santiago | La Florida |  |  |  | 2 |  | ERNC | Hidráulica Pasada |  |  | NO APLICA | ID 742 BA S/E FLORIDA 110KV BP1 | [12 empty] | 356531 | 6286936 | 19 H | 19.891 | 19.125
SEN | SIC | ASOC. DE CANAL. SOCIEDAD DEL CANAL DE MAIPO |  | 76.081.590-K | HP FLORIDA III | En Operacion | 1999-07-31 | 1999 | Región Metropolitana de Santiago | La Florida |  |  |  | 2 |  | ERNC | Hidráulica Pasada | No | PMG | NO APLICA | ID 1223 BA S/E CENTRAL FLORIDA 2 12KV BP1 | [12 empty] | 356755.85 | 6286901.08 | 19 H | 2.5 | 2.4945
SEN | SIC | ASOC. DE CANAL. SOCIEDAD DEL CANAL DE MAIPO |  | 76.081.590-K | PMGD HP EYZAGUIRRE | En Operacion | 2003-01-01 | 2003 | Región Metropolitana de Santiago | Puente Alto |  |  |  | 1 |  | ERNC | Mini Hidráulica Pasada | Si | PMGD | CGE | ID 1064 BA S/E PUENTE ALTO 12KV BP1 | [12 empty] | 359850.98 | 6280295.03 | 19 H | 1.9 | 1.8715
SEN | SIC | AUSTRIANSOLAR CHILE SEIS SPA |  |  | PFV LA HUELLA | En Operacion | 2021-07-23 | 2021 | Región de Coquimbo | La Higuera |  |  |  | No Aplica |  | ERNC | Solar | Si |  | NO APLICA | ID2261 - S/E CENTRAL LA HUELLA | [12 empty] | 315563.97 | 6774850.84 | 19J | 85.205 | 84
SEN | SIC | AUSTRIANSOLAR CHILE UNO SPA |  |  | PFV SOL DE LOS ANDES | En Operacion | 2022-01-31 | 2022 | Región de Atacama | Diego de Almagro |  |  |  | No Aplica |  | ERNC | Solar | Si |  | NO APLICA | ID2298 - S/E SOL DE LOS ANDES | [12 empty] | 407897.1 | 7088667.96 | 19S | 82.36 | 81.34
SEN | SIC | AVILÉS SPA |  |  | PMGD PFV AVILES | En Operacion | 2022-08-23 | 2022 | Región Metropolitana de Santiago | San Pedro |  |  |  | No Aplica |  | ERNC | Solar | Si | PMGD | CGE | Alimentador El Prado / S/ELa Manga | [12 empty] | 271446 | 6243265 | 19 H | 8.32 | 8.3
SEN | SIC | BELÉN SOLAR SPA |  |  | PMGD PFV BARCELONA | En Operacion | 2024-10-18 | 2024 | Región del Maule | Curicó |  |  |  | No Aplica |  | ERNC | Solar | Si | PMGD | CGE Distribución | Los Vidales / S/ERauquén | [12 empty] | 302288 | 6128960 | 19H | 9.0125 | 9
SEN | SIC | BEPATAGONIA GENERACIÓN S.A. |  |  | PMGD TER DIESEL CEREZO | En Operacion | 2021-08-18 | 2021 | Región del Maule | Teno |  |  |  | 6 |  | Convencional | Petróleo Diesel | No | PMGD | Cooperativa Electrica Curico Ltda | Alimentador La Laguna / S/ETeno | [12 empty] | 312043 | 6133156 | 19H | 3 | 3
SEN | SIC | BEPATAGONIA GENERACIÓN S.A. |  |  | PMGD TER DIESEL COLACO PARGUA | En Operacion | 2024-12-18 | 2024 | Región de Los Lagos | Calbuco |  |  |  | 5 |  | ERNC | Solar | Sí | PMGD | saesa | ALIMENTADOR PARGUA / S/E COLACO | [12 empty] | 630979.83 | 5375231.793 | 19H | 3 | 3
SEN | SIC | BERRUECO ENERGÍA SPA |  |  | PMGD PFV BERRUECO | En Operacion | 2021-02-06 | 2021 | Región de Ñuble | Chillán Viejo |  |  |  | No Aplica |  | ERNC | Solar | Si | PMGD | CGED | Alimentador Limarí / S/EChillán | [12 empty] | 755305 | 5938214 | 18 H | 9.002 | 8.98
SEN | SIC | BETEL SPA |  |  | PMGD PFV LUMBRERAS | En Operacion | 2021-01-16 | 2021 | Región Metropolitana de Santiago | Melipilla |  |  |  | No Aplica |  | ERNC | Solar | Si | PMGD | CGE | Alimentador Lumbreras / S/EEl Maiten | [12 empty] | 285705 | 6274772 | 19H | 3.01 | 3
SEN | SIC | BETEL SPA |  | 77.050.429-5 | PMGD PFV DON JORGE (EX PERALILLO) | En Operacion | 2020-11-12 | 2020 | Región del Libertador Gral. Bernardo O’Higgins | Peralillo |  |  |  | No Aplica |  | ERNC | Solar | Si | PMGD | CGE | Alimentador Molineros, S/E Lihueimo | [12 empty] | 271118 | 6181260 | 19H | 3.01 | 3
SEN | SIC | BETEL SPA |  | 77.050.429-5 | PMGD PFV SANTA AMELIA | En Operacion | 2020-06-11 | 2020 | Región del Libertador Gral. Bernardo O’Higgins | Pichidegua |  |  |  | No Aplica |  | ERNC | Solar | Si | PMGD | CGE | S/E SAN VICENTE DE TAGUA TAGUA 15KV | [12 empty] | 288126.29 | 6189779.72 | 19H | 3 | 3
SEN | SIC | BIO ENERGÍA LOS PINOS SPA |  | 76.472.359-7 | PMGD TER LOS PINOS | En Operacion | 2017-12-05 | 2017 | Región del Biobío | Penco |  |  |  | 2 |  | ERNC | Biogas | Si | PMGD | CGE | ID 198 BA S/E PENCO 15KV | [12 empty] | 681621.91 | 5929310.09 | 18H | 3 | 3
SEN | SIC | BIO ENERGÍA MOLINA SPA |  | 76.256.837-3 | PMGD TER MOLINA | En Operacion | 2017-11-08 | 2017 | Región del Maule | Molina |  |  |  | 1 |  | ERNC | Biogas | Si | PMGD | CGE | ID 2467 BA S/E MOLINA 13,2KV BP2 | [12 empty] | 289175.02 | 6114373.96 | 19 H | 1 | 0.7
SEN | SIC | BIOENERGÍAS FORESTALES SPA |  | 76.188.197-3 | TER SANTA FE | En Operacion | 2012-05-09 | 2012 | Región del Biobío | Nacimiento |  |  |  | 1 |  | ERNC | Biomasa | Si |  | NO APLICA | S/E CELULOSA SANTA FE 220KV | [12 empty] | 707687.4034 | 5845227.373 | 18H | 68.785 | 62.633
SEN | SIC | BLU SOLAR SPA |  |  | PMGD PFV BLU | En Operacion | 2023-10-06 | 2023 | Región de Ñuble | Chillán |  |  |  | No Aplica |  | ERNC | Solar | Si | PMGD | CGE | Alimentador Limarí / S/E Chillán | [12 empty] | 767198.45 | 5938832.44 | 18H | 2.312 | 2.3
SEN | SIC | BLUE SOLAR DOCE SPA |  |  | PMGD PFV SAN VICENTE TT | En Operacion | 2024-12-23 | 2024 | Región del Libertador Gral. Bernardo O’Higgins | San Vicente |  |  |  | No Aplica |  | ERNC | Solar | Sí | PMGD | CGE Distribución | Alimentador Requegua / S/E SAN VICENTE DE TAGUA TAGUA | [12 empty] | 304144.41 | 6197196.93 | 19H | 9 | 9
SEN | SIC | BLUE SOLAR OCHO SPA |  |  | PMGD PFV EL TRIUNFO | En Operacion | 2024-12-13 | 2024 | Región de Valparaíso | San Esteban |  |  |  | No Aplica |  | ERNC | Solar | Sí | PMGD | Chilquinta Distribución | Alimentador Las Juntas / S/ESan Rafael | [12 empty] | 353547 | 6375446 | 19H | 9.0099 | 0.109
SEN | SIC | BLUEGATE ENERGÍA SPA |  | 77.084.667-6 | PMGD TER BLUEGATE | En Operacion | 2020-10-07 | 2020 | Región de Los Lagos | Puerto Montt |  |  |  | 6 |  | Convencional | Petróleo Diesel | No | PMGD | saesa | ID1744 - BA S/E ALTO BONITO 23KV | [12 empty] | 660493 | 5401370 | 18 G | 3.01 | 3
SEN | SIC | BRONTE SPA |  |  | PMGD PFV GABRIELA | En Operacion | 2022-11-08 | 2022 | Región de Coquimbo | Vicuña |  |  |  | No Aplica |  | ERNC | Solar | Si | PMGD | CGE Distribución | Alimentador Gabriela Mistral / S/EVicuña | [12 empty] | 336327 | 6681655 | 19J | 9.15 | 9
SEN | SIC | BULNES SOLAR SPA |  |  | PMGD PFV BULNES SOLAR | En Operacion | 2024-10-15 | 2024 | Región de Ñuble | Bulnes |  |  |  | No Aplica |  | ERNC | Solar | Si | PMGD | FRONTEL | Alimentador Larqui Bulnes Ciudad / S/E Larqui | [12 empty] | 744687 | 5931218 | 18H | 4.207 | 4.2
SEN | SIC | CABILDO SUNLIGHT SPA |  |  | PMGD PFV CABILDO SUNLIGHT | En Operacion | 2022-05-20 | 2022 | Región de Valparaíso | Cabildo |  |  |  | No Aplica |  | ERNC | Solar | Si | PMGD | CGE Distribución | Alimentador Monte Grande / S/ECabildo | [12 empty] | 302597 | 6407619 | 19H | 9.0086 | 9
SEN | SIC | CABRERO SOLAR SPA |  |  | PMGD PFV CABRERO SOLAR | En Operacion | 2023-03-23 | 2023 | Región del Biobío | Cabrero |  |  |  | No Aplica |  | ERNC | Solar | Si | PMGD | Grupo Saesa Frontel Distribución Chile S.A. | Alimentador Yumbel / S/ECabrero | [12 empty] | 729849 | 5897540 | 18H | 9.502 | 9
SEN | SIC | CALBUCO DE VERANO SPA |  |  | PMGD PFV LAS TORTOLAS DEL VERANO | En Operacion | 2022-01-19 | 2022 | Región de Valparaíso | Calle Larga |  |  |  | No Aplica |  | ERNC | Solar | Si | PMGD | CHILQUINTA | Alimentador Centenario / S/ESan Rafael | [12 empty] | 357154 | 6360637 | 19H | 3.006 | 3
SEN | SIC | CALDERA SOLAR SPA |  |  | PMGD PFV CE CALDERA | En Operacion | 2024-03-05 | 2024 | Región de Atacama | Caldera |  |  |  | No Aplica |  | ERNC | Solar | Si | PMGD | CGE Distribución S.A | Alimentador Rodillo / S/E Caldera | [12 empty] | 327692 | 7002615 | 19H | 8.302 | 7.8
SEN | SIC | CALLAQUI DE VERANO SPA |  |  | PMGD PFV EL MONTE | En Operacion | 2022-02-04 | 2022 | Región Metropolitana de Santiago | El Monte |  |  |  | No Aplica |  | ERNC | Solar | Si | PMGD | CGE Distribución | Alimentador Santa Cecilia / S/EEl Monte | [12 empty] | 315239 | 6272465 | 19H | 3.006 | 3
SEN | SIC | CAMPO LINDO SPA |  |  | PMGD PFV PRETTY FIELD | En Operacion | 2021-04-15 | 2021 | Región de Coquimbo | Ovalle |  |  |  | No Aplica |  | ERNC | Solar | Si | PMGD | CGE | Alimentador Socos / S/EOvalle | [12 empty] | 279016 | 6601782 | 19 J | 2.8 | 2.78
SEN | SIC | CANDELARIA SOLAR SPA |  | 76.522.139-0 | PMGD PFV CANDELARIA SOLAR | En Operacion | 2020-09-30 | 2020 | Región del Libertador Gral. Bernardo O’Higgins | Mostazal |  |  |  | No Aplica |  | ERNC | Solar | Si | PMGD | CGE | Alimentador Codegua/ S/EGraneros | [12 empty] | 349571 | 6234198 | 19H | 2.755 | 2.75
SEN | SIC | CANELILLO SOLAR SPA |  |  | PMGD PFV ANCAHUAL SOLAR | En Operacion | 2024-07-18 | 2024 | Región de La Araucanía | Loncoche |  |  |  | No Aplica |  | ERNC | Solar | Si | PMGD |  | Alimentador Huiscapi / S/E Loncoche | [12 empty] | 714816 | 5643917 | 18H | 9.015 | 9
SEN | SIC | CANENCIA ENERGÍA SPA |  | 76.350.356-9 | PMGD PFV MONTT SOLAR | En Operacion | 2019-07-19 | 2019 | Región de Valparaíso | Petorca |  |  |  | No Aplica |  | ERNC | Solar | Si | PMGD | CONAFE | ID 250 BA S/E CABILDO 23KV BP1 | [12 empty] | 305334.26 | 6421681.24 | 19 H | 3 | 3
SEN | SIC | CANQUEN SPA |  |  | PMGD PFV CANQUEN | En Operacion | 2025-01-14 | 2025 | Región del Biobío | Los Ángeles |  |  |  | 1 |  | ERNC | Solar | Sí | PMGD | Cooperativa Eléctrica Los Ángeles Ltda. | Alimentador Huaqui, S/E Los Ángeles | [12 empty] | 729707 | 5852663 | 18H | 1.0045 | 1
SEN | SIC | CAPURATA DEL VERANO SPA |  |  | PMGD PFV LAS PALMAS DEL VERANO SOLAR | En Operacion | 2022-10-24 | 2022 | Región de Valparaíso | San Antonio |  |  |  | No Aplica |  | ERNC | Solar | Si | PMGD | CGE Dristribución | Alimentador Huinca / S/ELeyda | [12 empty] | 268557 | 6276661 | 19H | 2.8072 | 2.8
SEN | SIC | CARBOMET ENERGÍA S.A. |  | 91.066.000-4 | PMGD HP AUXILIAR DEL MAIPO | En Operacion | 1962-07-31 | 1962 | Región Metropolitana de Santiago | San Bernardo |  |  |  | 3 |  | ERNC | Mini Hidráulica Pasada | Si | PMGD | CGE | Alimentador El Mariscal / S/ELa Pintana | [12 empty] | 348549.9765 | 6276264.962 | 19H | 5.12 | 5.1
SEN | SIC | CARBOMET ENERGÍA S.A. |  | 91.066.000-4 | PMGD HP LOS BAJOS | En Operacion | 1944-07-31 | 1944 | Región Metropolitana de Santiago | Puente Alto |  |  |  | 1 |  | ERNC | Mini Hidráulica Pasada | Si | PMGD | CGE | S/E CARBOMET 12 KV | [12 empty] | 352088 | 6277128 | 19H | 5.5 | 5.4725
SEN | SIC | CASA BERMEJA SPA |  |  | PMGD PFV CASABERMEJA | En Operacion | 2021-01-28 | 2021 | Región Metropolitana de Santiago | Curacaví |  |  |  | No Aplica |  | ERNC | Solar | Si | PMGD | CGED | Alimentador Lolenco / S/ECuracavi | [12 empty] | 317326 | 6289143 | 19 H | 6.8916 | 6.87
SEN | SIC | CATEMU SOLAR SPA |  |  | PMGD PFV YAHUTELA | En Operacion | 2023-08-13 | 2023 | Región de Valparaíso | Catemu |  |  |  | No Aplica |  | ERNC | Solar | Si | PMGD | Chilquinta Energía S.A | Alimentador Catemu / S/ECatemu | [12 empty] | 315217 | 6370571 | 19H | 6.02 | 6
SEN | SIC | CATO SOLAR SPA |  |  | PMGD PFV CATO SOLAR | En Operacion | 2024-11-07 | 2024 | Región de Ñuble | Chillán |  |  |  | No Aplica |  | ERNC | Solar | Sí | PMGD | Copelec | Alimentador Cato / S/E Cocharcas | [12 empty] | 763390 | 5951724 | 18H | 2.603 | 2.6
SEN | SIC | CEFALÚ SOLAR SPA |  |  | PMGD PFV CEFALU SOLAR | En Operacion | 2024-09-11 | 2024 | Región Metropolitana de Santiago | San Pedro |  |  |  | No Aplica |  | ERNC | Solar | Si | PMGD | CGE | Alimentador San Pedro / S/E Las Arañas | [12 empty] | 270418 | 6244113 | 19H | 2.39 | 2.38
SEN | SIC | CELULOSA ARAUCO Y CONSTITUCIÓN S.A. |  | 93.458.000-1 | TER ARAUCO | En Operacion | 1996-04-10 | 1996 | Región del Biobío | Arauco |  |  |  | 2 |  | ERNC | Biomasa | Si |  | NO APLICA | S/E PLANTA ARAUCO 66KV | [12 empty] | 657411.07 | 5880425.25 | 18H | 67 | 57
SEN | SIC | CELULOSA ARAUCO Y CONSTITUCIÓN S.A. |  | 93.458.000-1 | TER CELCO | En Operacion | 1996-07-31 | 1996 | Región del Maule | Constitución |  |  |  | 1 |  | ERNC | Biomasa-Petróleo N°6 | No | PMG | NO APLICA | S/E CONSTITUCION 66KV | [12 empty] | 734849.9773 | 6087723.968 | 18H | 8 | 8
SEN | SIC | CELULOSA ARAUCO Y CONSTITUCIÓN S.A. |  | 93.458.000-1 | TER LICANTEN | En Operacion | 2004-04-28 | 2004 | Región del Maule | Licantén |  |  |  | 1 |  | ERNC | Biomasa-Petróleo N°6 | Si | PMG | NO APLICA | S/E Licanten 66KV | [12 empty] | 771918.76 | 6124328 | 18H | 6 | 6
SEN | SIC | CELULOSA ARAUCO Y CONSTITUCIÓN S.A. |  | 93.458.000-1 | TER NUEVA ALDEA | En Operacion | 2008-05-01 | 2008 | Región de Ñuble | Ranquíl |  |  |  | 2 |  | ERNC | Biomasa | Si |  | NO APLICA | S/E Nueva Aldea 66kV | [12 empty] | 725852 | 5939891 | 18H | 51 | 51
SEN | SIC | CELULOSA ARAUCO Y CONSTITUCIÓN S.A. |  | 93.458.000-1 | TER VALDIVIA | En Operacion | 2004-05-12 | 2004 | Región de Los Ríos | Mariquina |  |  |  | 1 |  | ERNC | Biomasa-Petróleo N°6 | No |  | NO APLICA | S/E CIRUELOS 220KV | [12 empty] | 680338.9666 | 5618578.062 | 18H | 61 | 61
SEN | SIC | CENTAURO SOLAR SPA |  |  | PMGD PFV CENTAURO SOLAR | En Operacion | 2023-12-27 | 2023 | Región de Ñuble | Chillán |  |  |  | 1 |  | ERNC | Solar | Si | PMGD | Compañía General Electricidad S.A. | S/E Santa Elvira, alimentador O'Higgins 15 kV | [12 empty] | 754626 | 5945494 | 18H | 8.382 | 7.88
SEN | SIC | CENTRAL CARDONES S.A. |  | 76.550.580-1 | PFV PILOTO SOLAR CARDONES | En Operacion | 2017-02-21 | 2017 | Región de Atacama | Copiapó |  |  |  | 1 |  | ERNC | Solar | Si | PMG | NO APLICA | S/E CARDONES PAÑO 52J7 | [12 empty] | 363175 | 6958793.012 | 19J | 0.4 | 0.3881
SEN | SIC | CENTRAL CARDONES S.A. |  | 76.550.580-1 | TER CARDONES | En Operacion | 2009-07-04 | 2009 | Región de Atacama | Copiapó |  |  |  | 1 |  | Convencional | Petróleo Diesel | No |  | NO APLICA | CENTRAL CARDONES | Petróleo Diesel | 0,239 | [Ton/MWh] | [9 empty] | 363119 | 6958777 | 19 J | 150.239 | 148.677
SEN | SIC | CENTRAL COLMITO S.A. |  | 76.326.949-3 | TER COLMITO | En Operacion | 2008-08-18 | 2008 | Región de Valparaíso | Concón |  |  |  | 1 |  | Convencional | Petróleo Diesel | No |  | NO APLICA | S/E COLMITO 110KV | Petróleo Diesel | 0,24828 | [Ton/MWh] | GNL | 9,72 | [MMBtu/MWh] | [6 empty] | 268676.0004 | 6353715.988 | 19H | 58.261 | 57.874
SEN | SIC | CENTRAL EL ATAJO SPA |  |  | PMGD TER CENTRAL QUITRALMAN | En Operacion | 2021-01-29 | 2021 | Región del Biobío | Mulchén |  |  |  | 5 |  | Convencional | Petróleo Diesel | No | PMGD | NO APLICA | Barra 23 KV Alimentador Picoltue - S/EMulchen | [12 empty] | 745121 | 5829941 | 18H | 2.425 | 2.4
SEN | SIC | CENTRAL EL ATAJO SPA |  | 77.032.394-0 | PMGD HP CENTRAL EL ATAJO | En Operacion | 2020-11-13 | 2020 | Región del Biobío | Mulchén |  |  |  | 1 |  | ERNC | Mini Hidráulica Pasada | Si | PMGD | FRONTEL | Barra 23 KV alimentador picoltue mulchen | [12 empty] | 745139 | 5829917 | 18H | 1.3 | 1.2
SEN | SIC | CENTRAL EL PORTAL SPA |  |  | PMGD HP EL PORTAL | En Operacion | 2024-03-05 | 2024 | Región del Biobío | Colbún |  |  |  | 1 |  | ERNC | Mini Hidráulica Pasada | Si | PMGD | FRONTEL | Alimentador Picoltue / S/E Mulchen | [12 empty] | 754864.37 | 5823644.65 | 18H | 1.1 | 1.1
SEN | SIC | CENTRAL ELÉCTRICA ALMENDRADO SPA |  | 76.800.436-6 | PMGD TER ALMENDRADO | En Operacion | 2019-06-11 | 2019 | Región de Los Lagos | Chonchi |  |  |  | 2 |  | Convencional | Petróleo Diesel | No | PMGD | saesa | ID 406 BA S/E CHONCHI 23KV BP1 | [12 empty] | 598181.52 | 5280220.43 | 18 G | 3 | 2.955
SEN | SIC | CENTRAL ELÉCTRICA EL CANELO SPA |  | 76.464.068-3 | PMGD TER EL CANELO | En Operacion | 2015-12-21 | 2015 | Región de Los Lagos | Puerto Varas |  |  |  | 2 |  | Convencional | Petróleo Diesel | No | PMGD | CRELL | ID 448 BA S/E PUERTO VARAS 13.8KV | Petróleo Diesel | 0,296 | [Ton/MWh] | [9 empty] | 667635.25 | 5422521.51 | 18 G | 3 | 3
SEN | SIC | CENTRAL ELÉCTRICA EL CANELO SPA |  | 76.464.068-3 | PMGD TER EL CANELO II | En Operacion | 2017-07-11 | 2017 | Región de Los Lagos | Puerto Montt |  |  |  | 2 |  | Convencional | Petróleo Diesel | No | PMGD | CRELL | ID 432 BA S/E MELIPULLI 23KV | Petróleo Diesel | 0,29565 | [Ton/MWh] | [9 empty] | 670776 | 5413165 | 18 G | 3 | 3
SEN | SIC | CENTRAL HIDROELÉCTRICA QUILLAILEO SPA |  |  | PMGD HP QUILLAILEO | En Operacion | 2014-05-09 | 2014 | Región del Biobío | Santa Bárbara |  |  |  | 1 |  | ERNC | Mini Hidráulica Pasada | Si | PMGD | FRONTEL | ALIMENTADOR 23KV LAGO RANCO - RIÑIHUE | [12 empty] | 252394.9805 | 5824539.039 | 19H | 0.83 | 0.8161
SEN | SIC | CENTRAL HIDROELÉCTRICA RÍO MULCHÉN S.A. |  | 76.089.965-8 | PMGD HP RIO MULCHEN | En Operacion | 2016-04-01 | 2016 | Región del Biobío | Mulchén |  |  |  | 1 |  | ERNC | Mini Hidráulica Pasada | Si | PMGD | saesa | S/E PICOLTUE 23 KV | [12 empty] | 329882.39 | 6351926.51 | 19H | 3 | 2.9751
SEN | SIC | CENTRAL HIDROELÉCTRICA SANTA ELENA S.A. |  | 76.409.936-2 | PMGD HP SANTA ELENA | En Operacion | 2018-05-30 | 2018 | Región de La Araucanía | Cunco |  |  |  | 1 |  | ERNC | Mini Hidráulica Pasada | Si | PMGD | CGE | ID 203 BA S/E VILLARRICA 23KV | [12 empty] | 754778.84 | 5668509.92 | 18H | 2.75 | 2.75
SEN | SIC | CENTRAL YUNGAY S.A. |  | 76.060.441-0 | TER YUNGAY | En Operacion | 2007-03-21 | 2007 | Región del Biobío | Cabrero |  |  |  | 4 |  | Convencional | Petróleo Diesel | No |  | NO APLICA | S/E YUNGAY 154KV | [12 empty] | 740521.9875 | 5889996.018 | 18H | 200.01 | 198.775
SEN | SIC | CFT VILLA ALEMANA SPA |  |  | PMGD PFV VILLA MOSCOSO | En Operacion | 2022-11-15 | 2022 | Región de Valparaíso | Villa Alemana |  |  |  | No Aplica |  | ERNC | Solar | Si | PMGD | CHILQUINTA | Alimentador Marga Marga / S/EQuilpué | [12 empty] | 279328 | 6336452 | 19H | 3.0058 | 3
SEN | SIC | CHACABUCO SOLAR SPA |  |  | PMGD PFV COLINA | En Operacion | 2023-02-04 | 2023 | Región Metropolitana de Santiago | Colina |  |  |  | No Aplica |  | ERNC | Solar | Si | PMGD | Enel Distribución Chile S.A. | Alimentador Huechun / S/E El Manzano (Enel Transmisión) | [12 empty] | 340002 | 6343801.24 | 19H | 9.015 | 9
SEN | SIC | CHEQUEN SOLAR SPA |  |  | PMGD PFV CHEQUEN SOLAR | En Operacion | 2024-03-13 | 2024 | Región Metropolitana de Santiago | Lampa |  |  |  | No Aplica |  | ERNC | Solar | Si | PMGD | Enel Distribución Chile S.A. | Alimentador Portezuelo / S/E Batuco | [12 empty] | 330002.82 | 6316344.02 | 19H | 9.502 | 9
SEN | SIC | CHESTER SOLAR I SPA |  | 76.440.329-0 | PMGD PFV JAHUEL | En Operacion | 2020-04-18 | 2020 | Región de Valparaíso | Santa María |  |  |  | No Aplica |  | ERNC | Solar | Si | PMGD | CHILQUINTA | ID_4285 IM S/E SAN FELIPE C4 | [12 empty] | 347960 | 6382585 | 19H | 6 | 5.6
SEN | SIC | CHESTER SOLAR IV SPA |  | 76.440.337-1 | PMGD PFV EL ROBLE | En Operacion | 2017-10-19 | 2017 | Región Metropolitana de Santiago | San Pedro |  |  |  | 1 |  | ERNC | Solar | Si | PMGD | CGE | S/E PEUMO | [12 empty] | 279507.47 | 6231168.68 | 19 H | 9 | 8.88
SEN | SIC | CHESTER SOLAR V SPA |  | 76.466.854-5 | PMGD PFV EL SAUCE | En Operacion | 2018-03-27 | 2018 | Región del Libertador Gral. Bernardo O’Higgins | Las Cabras |  |  |  | 1 |  | ERNC | Solar | Si | PMGD | CGE | S/E PEUMO | [12 empty] | 281040.67 | 6226309.11 | 19H | 2.98 | 2.94
SEN | SIC | CHILENER II SPA |  |  | PMGD PFV CHILENER | En Operacion | 2023-08-08 | 2023 | Región del Maule | Linares |  |  |  | No Aplica |  | ERNC | Solar | Si | PMGD | LUZ LINARES | Barrio Industrial / S/ELinares Norte | [12 empty] | 260937.65 | 6032885.94 | 19H | 2.81 | 2.8
SEN | SIC | CHIMBARONGO SOLAR SPA |  |  | PMGD PFV VENTISQUERO SOLAR | En Operacion | 2022-05-05 | 2022 | Región del Libertador Gral. Bernardo O’Higgins | Chimbarongo |  |  |  | No Aplica |  | ERNC | Solar | Si | PMGD | Copelec | Alimentador Niebla / S/EChimbarongo | [12 empty] | 314106 | 6153272 | 19H | 9.0142 | 9
SEN | SIC | CHRONOS SOLAR SPA |  |  | PMGD PFV SOLARPARK MALLOA | En Operacion | 2023-04-12 | 2023 | Región del Libertador Gral. Bernardo O’Higgins | Malloa |  |  |  | No Aplica |  | ERNC | Solar | Si | PMGD | CGE | Alimentador Santa Inés / S/E Malloa | [12 empty] | 320029 | 6183571 | 19J | 2.6 | 2.6
SEN | SIC | CHUNGUNGO S.A. |  | 76.414.107-5 | PFV QUILAPILUN | En Operacion | 2017-03-09 | 2017 | Región Metropolitana de Santiago | Colina |  |  |  | 1 |  | ERNC | Solar | Si |  | NO APLICA | ID 1605 BA S/E QUILAPILUN 220KV BP1 | [12 empty] | 345853 | 6336248 | 19 H | 113.905 | 112.385
SEN | SIC | CHUNGUNGO SOLAR SPA |  | 76.866.361-0 | PMGD PFV COVADONGA | En Operacion | 2020-06-10 | 2020 | Región de Atacama | Chañaral |  |  |  | No Aplica |  | ERNC | Solar | Si | PMGD | CGE | ID 488 BA S/E EL SALADO 23KV | [12 empty] | 369631 | 7075755 | 19 J | 9 | 8.999
SEN | SIC | CIA ELÉCTRICA LOS MORROS S.A. |  |  | PMGD PFV LOS MORROS I | En Operacion | 2025-02-26 | 2025 | Región Metropolitana de Santiago | San Bernardo |  |  |  | No apica |  | ERNC | Solar | Si | PMGD | CGE Distribución | Alimentador Eyzaguirre / S/E San Bernardo | [12 empty] | 346410 | 6275729 | 19H | 2.602 | 2.6
SEN | SIC | CIA MOLINERA VILLARRICA LTDA |  | 80.203.400-8 | PMGD HP MOLINERA VILLARRICA | En Operacion | 2016-03-03 | 2016 | Región de La Araucanía | Villarrica |  |  |  | 1 |  | ERNC | Mini Hidráulica Pasada | Si | PMGD | CGE | ALIMENTADOR 23KV CORRENTOSO, S/E VLLARRICA | [12 empty] | 739098.9647 | 5646433.056 | 18H | 0.6 | 0.5966
SEN | SIC | CIA MOLINERA VILLARRICA LTDA |  | 95.177.000-0 | PMGD HP LOS MORROS | En Operacion | 1930-07-31 | 1930 | Región Metropolitana de Santiago | San Bernardo |  |  |  | 5 |  | ERNC | Mini Hidráulica Pasada | Si | PMGD | CGE | S/E LOS MORROS | [12 empty] | 346396.64 | 6275663.39 | 19H | 3.1 | 3.0535
SEN | SIC | CIPRÉS SPA |  |  | PMGD PFV CIPRES | En Operacion | 2021-01-19 | 2021 | Región del Maule | Linares |  |  |  | No Aplica |  | ERNC | Solar | Si | PMGD | CGE | Cunaco 15kV , S/E Chacahuín 15kV | [12 empty] | 262321.8 | 6033434.98 | 19H | 9.045 | 9
SEN | SIC | CMPC MADERAS SPA |  |  | TER CMPC BUCALEMU | En Operacion | 1995-07-31 | 1995 | Región del Biobío | Cabrero |  |  |  | 2 |  | ERNC | Biomasa | Sí |  | NO APLICA | S/E BUCALEMU 66KV | [12 empty] | 730075.32 | 5883248.26 | 18H | 12.6 | 11.466
SEN | SIC | CMPC PULP SPA |  | 76.188.197-3 | TER CMPC LAJA | En Operacion | 2013-05-01 | 2013 | Región del Biobío | Laja |  |  |  | 1 |  | ERNC | Biomasa | Si |  | NO APLICA | S/E CELULOSA LAJA 220KV | Biomasa | 4,9 | m3e/MWh | Biomasa | 5 | m3e/MWh | Biomasa | 5 | m3e/MWh |  |  |  | 702871.0407 | 5870553.018 | 18H | 88.737 | 40.447
SEN | SIC | CMPC PULP SPA |  | 76.188.197-3 | TER CMPC PACIFICO | En Operacion | 2014-01-01 | 2014 | Región de La Araucanía | Collipulli |  |  |  | 3 |  | ERNC | Biomasa | Si |  | NO APLICA | S/E CELULOSA PACIFICO 220KV | [12 empty] | 721307.5731 | 5814485.467 | 18H | 33 | 33
SEN | SIC | CMPC PULP SPA |  | 76.188.197-3 | TER CMPC SANTA FE | En Operacion | 2015-04-10 | 2015 | Región del Biobío | Nacimiento |  |  |  | 3 |  | ERNC | Biomasa | Si | PMG | NO APLICA | S/E NACIMIENTO 220 KV | [12 empty] | 707137.316 | 5845367.351 | 18H | 5 | 5
SEN | SIC | CMPC TISSUE S.A. |  | 76.188.197-3 | TER CMPC TISSUE | En Operacion | 2016-06-16 | 2016 | Región Metropolitana de Santiago | Talagante |  |  |  | 1 |  | Convencional | Gas Natural | No | PMG | NO APLICA | S/E ISLA DE MAIPO 66 KV | [12 empty] | 320389.9603 | 6268580.057 | 19H | 3.9 | 3.9
SEN | SIC | COBENA ENERGÍA SPA |  |  | PMGD PFV ITAHUE SOLAR | En Operacion | 2022-11-18 | 2022 | Región del Maule | Río Claro |  |  |  | No Aplica |  | ERNC | Solar | Si | PMGD | CGE Distribución | Alimenrador Pulmodon / S/EItahue | [12 empty] | 284960 | 6106723 | 19H | 2.286 | 2.28
SEN | SIC | COCHARCAS SOLAR SPA |  |  | PMGD PFV DUQUECO SOLAR | En Operacion | 2022-08-16 | 2022 | Región del Biobío | Los Ángeles |  |  |  | No Aplica |  | ERNC | Solar | Si | PMGD | CGE Distribución | Alimentador Licura / S/EDuqueco | [12 empty] | 738276 | 5841834 | 18H | 9.01 | 9
SEN | SIC | COLBÚN S.A. |  |  | PFV DIEGO DE ALMAGRO SUR | En Operacion | 2022-08-09 | 2022 | Región de Atacama | Diego de Almagro |  |  |  | No Aplica |  | ERNC | Solar | Si |  | NO APLICA | ID 2337 – S/E INCA DE ORO | [12 empty] | 403353 | 7058772 | 19J | 211.6 | 208.945
SEN | SIC | COLBÚN S.A. |  |  | PFV MACHICURA | En Operacion | 2022-12-20 | 2022 | Región del Maule | Colbún |  |  |  | 1 |  | ERNC | Solar | Si | PMG | NO APLICA | ID 247 Tap PFV Machicura | [12 empty] | 282914 | 6043363 | 19 Sur | 9.225 | 9
SEN | SIC | COLBÚN S.A. |  | 96.505.760-9 | HE ANGOSTURA | En Operacion | 2014-04-01 | 2014 | Región del Biobío | Santa Bárbara |  |  |  | 3 |  | Convencional | Hidráulica Pasada | No |  | NO APLICA | S/E CENTRAL ANGOSTURA 220KV | [12 empty] | 251712.84 | 5822359.45 | 19H | 323.8 | 321
SEN | SIC | COLBÚN S.A. |  | 96.505.760-9 | HE CANUTILLAR | En Operacion | 1990-07-31 | 1990 | Región de Los Lagos | Cochamó |  |  |  | 2 |  | Convencional | Hidráulica Embalse | No |  | NO APLICA | S/E CENTRAL CANUTILLAR 220KV | [12 empty] | 721777.5495 | 5399336.144 | 18G | 172 | 171.57
SEN | SIC | COLBÚN S.A. |  | 96.505.760-9 | HE COLBUN | En Operacion | 1985-07-31 | 1985 | Región del Maule | Colbún |  |  |  | 2 |  | Convencional | Hidráulica Embalse | No |  | NO APLICA | S/E COLBUN 220KV | [12 empty] | 287758.57 | 6049943.42 | 19H | 467.3 | 460.8
SEN | SIC | COLBÚN S.A. |  | 96.505.760-9 | HE MACHICURA | En Operacion | 1985-07-31 | 1985 | Región del Maule | Colbún |  |  |  | 2 |  | Convencional | Hidráulica Embalse | No |  | NO APLICA | S/E MACHICURA 220KV | [12 empty] | 283144.297 | 6043076.017 | 19H | 95 | 94.7625
SEN | SIC | COLBÚN S.A. |  | 96.505.760-9 | HP BLANCO | En Operacion | 1993-07-31 | 1993 | Región de Valparaíso | Los Andes |  |  |  | 1 |  | Convencional | Hidráulica Pasada | No |  | NO APLICA | S/E ACONCAGUA 110KV | [12 empty] | 375739.9989 | 6357126.019 | 19H | 53 | 52.8675
SEN | SIC | COLBÚN S.A. |  | 96.505.760-9 | HP CHACABUQUITO | En Operacion | 2002-07-31 | 2002 | Región de Valparaíso | San Esteban |  |  |  | 4 |  | Convencional | Hidráulica Pasada | No |  | NO APLICA | S/E TOTORALILLO 110KV | [12 empty] | 359066.8531 | 6363941.732 | 19H | 25.7 | 25.6358
SEN | SIC | COLBÚN S.A. |  | 96.505.760-9 | HP CHIBURGO | En Operacion | 2007-07-19 | 2007 | Región del Maule | Colbún |  |  |  | 2 |  | ERNC | Mini Hidráulica Pasada | Si |  | NO APLICA | S/E CENTRAL CHIBURGO 66KV | [12 empty] | 286804.0006 | 6051019.85 | 19H | 19.4 | 19.1575
SEN | SIC | COLBÚN S.A. |  | 96.505.760-9 | HP JUNCAL | En Operacion | 1994-07-31 | 1994 | Región de Valparaíso | Los Andes |  |  |  | 1 |  | Convencional | Hidráulica Pasada | No |  | NO APLICA | S/E ACONCAGUA 110KV | [12 empty] | 375665.57 | 6357124.17 | 19H | 29.2 | 29.127
SEN | SIC | COLBÚN S.A. |  | 96.505.760-9 | HP JUNCALITO | En Operacion | 1994-07-31 | 1994 | Región de Valparaíso | Los Andes |  |  |  | 1 |  | ERNC | Mini Hidráulica Pasada | Si | PMG | NO APLICA | S/E HORNITOS 220KV | [12 empty] | 381257.96 | 6358961.998 | 19H | 1.52 | 1.52
SEN | SIC | COLBÚN S.A. |  | 96.505.760-9 | HP LA MINA | En Operacion | 2018-02-21 | 2018 | Región del Maule | San Clemente |  |  |  | 2 |  | Convencional | Hidráulica Pasada | No |  | NO APLICA | TAP RIO COLORADO 66KV | [12 empty] | 342863.07 | 6033682.25 | 19H | 37.37 | 36.93
SEN | SIC | COLBÚN S.A. |  | 96.505.760-9 | HP LOS QUILOS | En Operacion | 1943-07-31 | 1943 | Región de Valparaíso | San Esteban |  |  |  | 3 |  | Convencional | Hidráulica Pasada | No |  | NO APLICA | S/E CENTRAL LOS QUILOS 66KV | [12 empty] | 368282.4994 | 6362640.517 | 19H | 32.0351 | 31.7972
SEN | SIC | COLBÚN S.A. |  | 96.505.760-9 | HP QUILLECO | En Operacion | 2007-04-30 | 2007 | Región del Biobío | Quilleco |  |  |  | 2 |  | Convencional | Hidráulica Pasada | No |  | NO APLICA | S/E CENTRAL QUILLECO 220KV | [12 empty] | 238044.95 | 5863742.29 | 19H | 70.8 | 70.6513
SEN | SIC | COLBÚN S.A. |  | 96.505.760-9 | HP RUCUE | En Operacion | 1998-07-31 | 1998 | Región del Biobío | Quilleco |  |  |  | 2 |  | Convencional | Hidráulica Pasada | No |  | NO APLICA | S/E CENTRAL RUCUE 220KV B2 | [12 empty] | 246205.13 | 5861299.82 | 19H | 178.4 | 178.1324
SEN | SIC | COLBÚN S.A. |  | 96.505.760-9 | HP SAN CLEMENTE | En Operacion | 2010-09-16 | 2010 | Región del Maule | San Clemente |  |  |  | 1 |  | ERNC | Mini Hidráulica Pasada | Si | PMG | NO APLICA | S/E CENTRAL CHIBURGO 66KV | [12 empty] | 286588.81 | 6058068.42 | 19H | 5.9 | 5.8853
SEN | SIC | COLBÚN S.A. |  | 96.505.760-9 | HP SAN IGNACIO | En Operacion | 1996-07-31 | 1996 | Región del Maule | Yerbas Buenas |  |  |  | 1 |  | Convencional | Hidráulica Pasada | No |  | NO APLICA | TAP SAN CLEMENTE 66KV | [12 empty] | 269811.2285 | 6055815.685 | 19H | 35.42 | 35.08
SEN | SIC | COLBÚN S.A. |  | 96.505.760-9 | PMGD PFV OVEJERIA | En Operacion | 2018-05-25 | 2018 | Región Metropolitana de Santiago | Tiltil |  |  |  | 1 |  | ERNC | Solar | Si | PMGD | ENEL DISTRIBUCIÓN | S/E EL MANZANO | [12 empty] | 334949.63 | 6336810.78 | 19H | 9 | 9
SEN | SIC | COLBÚN S.A. |  | 96.505.760-9 | TER CANDELARIA | En Operacion | 2005-05-02 | 2005 | Región del Libertador Gral. Bernardo O’Higgins | Mostazal |  |  |  | 2 |  | Convencional | Gas Natural | No |  | NO APLICA | S/E CANDELARIA 220KV | [12 empty] | 351019.9802 | 6232915.014 | 19H | 239.4 | 237.6
SEN | SIC | COLBÚN S.A. |  | 96.505.760-9 | TER LOS PINOS | En Operacion | 2009-04-07 | 2009 | Región del Biobío | Cabrero |  |  |  | 1 |  | Convencional | Petróleo Diesel | No |  | NO APLICA | S/E CENTRAL LOS PINOS 220KV | Petróleo Diesel | Por escalones. Carta DE03817-19 | [m3/MWh] | [9 empty] | 737798.06 | 5892265.95 | 18H | 107.7 | 106.41
SEN | SIC | COLBÚN S.A. |  | 96.505.760-9 | TER NEHUENCO | En Operacion | 1998-07-31 | 1998 | Región de Valparaíso | Quillota |  |  |  | 1 |  | Convencional | Gas Natural | No |  | NO APLICA | S/E SAN LUIS 220KV | Gas Natural | 2831 | [kcal/kWh] | [9 empty] | 282805.9569 | 6353344.066 | 19H | 335.37 | 326.97
SEN | SIC | COLBÚN S.A. |  | 96.505.760-9 | TER NEHUENCO 9B | En Operacion | 2002-05-15 | 2002 | Región de Valparaíso | Quillota |  |  |  | 1 |  | Convencional | Petróleo Diesel | No |  | NO APLICA | S/E SAN LUIS 220KV | Gas Natural | 0,3158 | [dam3/MWh] | Petróleo Diesel | 0,3273 | [m3/MWh] | GNL | 0,3158 | [dam3/MWh] |  |  |  | 282805.9569 | 6353344.066 | 19H | 108 | 106.92
SEN | SIC | COLBÚN S.A. |  | 96.505.760-9 | TER NEHUENCO II | En Operacion | 2004-04-30 | 2004 | Región de Valparaíso | Quillota |  |  |  | 1 |  | Convencional | Gas Natural | No |  | NO APLICA | S/E SAN LUIS 220KV | Gas Natural | 0,181222482 | [dam3/MWh] | Petróleo Diesel | 0,189343645 | [m3/MWh] | GNL | 0,181222482 | [dam3/MWh] |  |  |  | 282805.9569 | 6353344.066 | 19H | 411.236 | 405.562
SEN | SIC | COLBÚN S.A. |  | 96.505.760-9 | TER SANTA MARIA | En Operacion | 2012-08-15 | 2012 | Región del Biobío | Coronel |  |  |  | 1 |  | Convencional | Carbón | No |  | NO APLICA | S/E SANTA MARIA 220KV | Carbón | 0,352 | Ton/MWh | [9 empty] | 666299.7501 | 5898833.615 | 18H | 373.99 | 344.52
SEN | SIC | COMASA SPA |  | 96.546.010-1 | TER LAUTARO | En Operacion | 2012-03-26 | 2012 | Región de La Araucanía | Lautaro |  |  |  | 2 |  | ERNC | Biomasa | Si |  | NO APLICA | S/E Central Lautaro 66KV | Biomasa | 5,86 | m3/MWh | Biomasa | 5,5 | m3/MWh | Biomasa | 6,2 | m3/MWh |  |  |  | 720722.9896 | 5731020.986 | 18H | 48 | 44.5
SEN | SIC | COMMONPLACE ENERGY SPA |  | 76.233.264-7 | PMGD PFV SANTA CECILIA | En Operacion | 2013-12-15 | 2013 | Región de Atacama | Vallenar |  |  |  | No Aplica |  | ERNC | Solar | Si | PMGD | EMELAT | ALIMENTADOR DOMEYKO 23 KV | [12 empty] | 313930.54 | 6778671.74 | 19J | 2.96 | 2.9452
SEN | SIC | COMPAÑÍA BARRICK CHILE GENERACIÓN SPA |  | 96.576.920-K | PE PUNTA COLORADA | En Operacion | 2011-12-15 | 2011 | Región de Coquimbo | La Higuera |  |  |  | 10 |  | ERNC | Eólica | Si |  | NO APLICA | S/E PUNTA COLORADA 220KV | [12 empty] | 300187.6011 | 6749678.361 | 19J | 20 | 19.998
SEN | SIC | COMPAÑÍA BARRICK CHILE GENERACIÓN SPA |  | 96.576.920-K | TER PUNTA COLORADA | En Operacion | 2010-12-03 | 2010 | Región de Coquimbo | La Higuera |  |  |  | 1 |  | Convencional | Petróleo Diesel | No |  | NO APLICA | S/E PUNTA COLORADA 220KV | Petróleo Diesel | 0,191 | [Ton/MWh] | Petróleo IFO-180 | 0,219 | [Ton/MWh] | [6 empty] | 301661.24 | 6749612.96 | 19J | 16.056 | 15.856
SEN | SIC | CONEJO SOLAR SPA |  | 76.376.829-5 | PFV CONEJO SOLAR | En Operacion | 2016-09-08 | 2016 | Región de Antofagasta | Taltal |  |  |  | 1 |  | ERNC | Solar | Si |  | NO APLICA | S/E CENTRAL CONEJO 220KV | [12 empty] | 368053 | 7174101.012 | 19J | 104 | 104
SEN | SIC | CONSORCIO SANTA MARTA S.A. |  | 96.828.810-5 | TER SANTA MARTA | En Operacion | 2014-03-31 | 2014 | Región Metropolitana de Santiago | Talagante |  |  |  | 10 |  | ERNC | Biogas | Si |  | NO APLICA | S/E SANTA MARTA 23 KV | [12 empty] | 333425.31 | 6269589.51 | 19H | 15.01 | 14.185
SEN | SIC | CORCOVADO DE VERANO SPA |  |  | PMGD PFV ESCORIAL DEL VERANO SOLAR | En Operacion | 2021-10-30 | 2021 | Región de Valparaíso | Panquehue |  |  |  | No Aplica |  | ERNC | Solar | Si | PMGD | Chilquinta Energía S.A | Alimentador Palomar / S/ESan Felipe | [12 empty] | 333156 | 6375932 | 19H | 3.006 | 3
SEN | SIC | CORSO SOLAR SPA |  |  | PMGD PFV CORSO | En Operacion | 2023-11-13 | 2023 | Región de Atacama | Copiapó |  |  |  | No Aplica |  | ERNC | Solar | Si | PMGD | CGE | Alimentador La Chimba / S/E Copiapó | [12 empty] | 363044 | 6979610 | 19H | 2.205 | 2.2
SEN | SIC | CRUCERO SPA |  | 76.752.425-0 | PMGD PFV CRUCERO | En Operacion | 2019-08-01 | 2019 | Región del Libertador Gral. Bernardo O’Higgins | Peralillo |  |  |  | No Aplica |  | ERNC | Solar | Si | PMGD | CGE | ID 1435 BA S/E LIHUEIMO 13,2KV BP1 | [12 empty] | 270266 | 6182383 | 19 H | 2.95 | 2.92
SEN | SIC | CUENCA SOLAR SPA |  |  | PMGD PFV SAN ANTONIO | En Operacion | 2021-12-15 | 2021 | Región del Maule | Linares |  |  |  | No Aplica |  | ERNC | Solar | Si | PMGD | CGE | Alimentador Yerbas Buenas / S/EChacahuin | [12 empty] | 270778 | 6030005 | 19H | 9.046 | 9
SEN | SIC | CUMBRES SPA |  | 76.253.866-0 | HP CUMBRES | En Operacion | 2019-09-28 | 2019 | Región de Los Ríos | Río Bueno |  |  |  | 2 |  | ERNC | Mini Hidráulica Pasada | Si |  | NO APLICA | S/E Central Cumbres 23KV B1 | [12 empty] | 736150 | 5496726 | 18H | 17.96 | 17.86
SEN | SIC | CVE PROYECTO DIECIOCHO SPA |  |  | PMGD PFV PELUMPEN SOLAR | En Operacion | 2023-03-08 | 2023 | Región de Valparaíso | Olmué |  |  |  | No Aplica |  | ERNC | Solar | Si | PMGD | Chilquinta Energía S.A. | Alimentador Olmué / S/ESan Pedro (Chilquinta) | [12 empty] | 298777.2374 | 6342853.436 | 19H | 2.915 | 2.9
SEN | SIC | CVE PROYECTO DIECISIETE SPA |  |  | PMGD PFV SANTA FRANCISCA | En Operacion | 2021-12-23 | 2021 | Región de Coquimbo | Vicuña |  |  |  | No Aplica |  | ERNC | Solar | Si | PMGD | CGE | Alimentador Rivadavia / S/EVicuña | [12 empty] | 344394 | 6678110 | 19J | 6.006 | 6
SEN | SIC | CVE PROYECTO NUEVE SPA |  |  | PMGD PFV ESFENA | En Operacion | 2021-07-23 | 2021 | Región de Valparaíso | Petorca |  |  |  | No Aplica |  | ERNC | Solar | Si | PMGD | CGE | Alimentador Alicahue / S/ECabildo | [12 empty] | 329644 | 6431925 | 19H | 6.7425 | 6
SEN | SIC | CVE PROYECTO OCHO SPA |  |  | PMGD PFV LOS TAURETES | En Operacion | 2023-03-08 | 2023 | Región Metropolitana de Santiago | Colina |  |  |  | No Aplica |  | ERNC | Solar | Si | PMGD | ENEL DISTRIBUCIÓN | Alimentador Huechun / S/EEl Manzano (Enel Distribucion) | [12 empty] | 341340 | 6344368 | 19H | 2.9105 | 2.9
SEN | SIC | CVE PROYECTO QUINCE SPA |  |  | PMGD PFV ORQUIDEA SOLAR | En Operacion | 2023-09-27 | 2023 | Región de Coquimbo | Ovalle |  |  |  | No Aplica |  | ERNC | Solar | Si | PMGD | CGE Distribución S.A. | Alimentador Delta / S/E Ovalle | [12 empty] | 287476 | 6617074 | 19H | 3.004 | 3
SEN | SIC | CVE PROYECTO SEIS SPA |  | 76.766.027-8 | PMGD PFV SANTA INES SOLAR | En Operacion | 2020-11-14 | 2020 | Región Metropolitana de Santiago | Tiltil |  |  |  | No Aplica |  | ERNC | Solar | Si | PMGD | Enel Distribución Chile S.A. | Alimentador Polpaico 23 kV S/E Punta Peuco 110/23 kV | [12 empty] | 326064 | 6333214 | 19H | 2.9974 | 2.95
SEN | SIC | CVE PROYECTO SIETE SPA |  |  | PMGD PFV LIQUIDAMBAR | En Operacion | 2022-12-19 | 2022 | Región de Valparaíso | San Esteban |  |  |  | No Aplica |  | ERNC | Solar | Si | PMGD | CHILQUINTA | Alimentador San Esteban / S/ESan Rafael | [12 empty] | 355944 | 6366599 | 19H | 9.02 | 9
SEN | SIC | CVE PROYECTO TREINTA Y UNO SPA |  |  | PMGD PFV PERSEFONE | En Operacion | 2025-01-17 | 2025 | Región de Coquimbo | Salamanca |  |  |  | No Aplica |  | ERNC | Solar | Sí | PMGD | CGE | Alimentador Camisa / S/E Salamanca | [12 empty] | 309939.84 | 6476469.68 | 19H | 4.06 | 4.05
SEN | SIC | CVE PROYECTO VEINTIUNO SPA |  |  | PMGD PFV CLEMENTINA | En Operacion | 2023-04-14 | 2023 | Región Metropolitana de Santiago | Tiltil |  |  |  | No Aplica |  | ERNC | Solar | Si | PMGD | Enel Distribución Chile S.A. | Alimentador Polpaico / S/EPunta Peuco | [12 empty] | 325948 | 6333700 | 19H | 6.02 | 6
SEN | SIC | DESARROLLO DE ENERGÍA SPA |  | 76.028.873-K | PMGD HP EL COLORADO | En Operacion | 2016-08-29 | 2016 | Región de Los Lagos | Puerto Montt |  |  |  | 1 |  | ERNC | Mini Hidráulica Pasada | Si | PMGD | FRONTEL | S/E PUERTO MONTT | [12 empty] | 699793.26 | 5413585.76 | 18G | 2 | 1.99
SEN | SIC | DIANA SOLAR SPA |  | 76.963.336-7 | PMGD PFV EL LITRE SOLAR | En Operacion | 2020-06-20 | 2020 | Región Metropolitana de Santiago | Tiltil |  |  |  | No Aplica |  | ERNC | Solar | Si | PMGD | ENEL DISTRIBUCIÓN | S/E EL MANZANO 23KV | [12 empty] | 334138 | 6332974 | 19S | 9 | 9
SEN | SIC | DIEGO DE ALMAGRO SOLAR 3 S.A. |  |  | PMGD PFV RECOLETA | En Operacion | 2022-06-29 | 2022 | Región de Coquimbo | Ovalle |  |  |  | No Aplica |  | ERNC | Solar | Si | PMGD | CGE | Alimentador Recoleta / S/EOvalle | [12 empty] | 295664 | 6622477 | 19J | 5.519 | 5.48
SEN | SIC | DIEGO DE ALMAGRO SOLAR SPA |  | 76.071.634-0 | PMGD PFV DIEGO DE ALMAGRO SOLAR | En Operacion | 2018-11-28 | 2018 | Región de Atacama | Diego de Almagro |  |  |  | 1 |  | ERNC | Solar | Si | PMGD | CGE | S/E DIEGO DE ALMAGRO 23KV | [12 empty] | 393571.87 | 7082838.14 | 19 J | 8 | 7.91
SEN | SIC | DIVISADERO SPA |  | 76.438.021-5 | PMGD PFV EL DIVISADERO | En Operacion | 2016-08-10 | 2016 | Región de Coquimbo | Punitaqui |  |  |  | No Aplica |  | ERNC | Solar | Si | PMGD | CONAFE | S/E PUNITAQUI 66 KV | [12 empty] | 296466.19 | 6585515.44 | 19J | 3 | 2.995
SEN | SIC | DON ARTURO SPA |  |  | PFV LUCAS SOLAR | En Operacion | 2024-04-08 | 2024 | Región de Coquimbo | Coquimbo |  |  |  | No Aplica |  | ERNC | Solar | Si | PMG | NO APLICA | ID3198 - BA S/E C.R. LLANOS BLANCOS 23KV B1 | [12 empty] | 285621 | 6662754 | 19J | 9.1165 | 9
SEN | SIC | DON ENRIQUE SPA |  |  | PMGD PFV DON ENRIQUE | En Operacion | 2022-08-24 | 2022 | Región de Coquimbo | Punitaqui |  |  |  | No Aplica |  | ERNC | Solar | Si | PMGD | CGE Distribución | Alimentador El Hinojo / S/EPunitaqui | [12 empty] | 281466 | 6589150 | 19J | 9.15 | 9
SEN | SIC | DON ESTEBAN SPA |  |  | PFV DON OSCAR | En Operacion | 2024-09-02 | 2024 | Región de Coquimbo | Coquimbo |  |  |  | No Aplica |  | ERNC | Solar | Si | PMG | NO APLICA | ID3197 -BA S/E C.R. LLANOS BLANCOS 220KV BP | [12 empty] | 287944 | 6662311 | 19J | 9.1185 | 9
SEN | SIC | DON MARIANO ENERGY SPA |  | 76.807.996-K | PMGD PFV DON MARIANO | En Operacion | 2020-04-24 | 2020 | Región del Libertador Gral. Bernardo O’Higgins | Malloa |  |  |  | No Aplica |  | ERNC | Solar | Si | PMGD | CGE | S/E PELEQUÉN | [12 empty] | 333133.1 | 6182436.36 | 19 H | 3 | 2.9849
SEN | SIC | DONGO ENERGÍA SPA |  | 76.015.738-4 | PMGD HP DONGO | En Operacion | 2010-12-14 | 2010 | Región de Los Lagos | Chonchi |  |  |  | 2 |  | ERNC | Mini Hidráulica Pasada | Si | PMGD | saesa | S/E CENTRAL EL DONGO | [12 empty] | 590769.0374 | 5286572.981 | 18G | 6 | 5.9976
SEN | SIC | DONGUIL ENERGÍA S.A. |  | 76.086.581-8 | PMGD HP DONGUIL | En Operacion | 2011-05-28 | 2011 | Región de La Araucanía | Gorbea |  |  |  | 1 |  | ERNC | Mini Hidráulica Pasada | Si | PMGD | FRONTEL | S/E PITRUFQUEN | [12 empty] | 701027.41 | 5667289.46 | 18H | 0.25 | 0.2494
SEN | SIC | DOÑA ANTONIA SOLAR SPA |  |  | PFV DOÑA ANTONIA | En Operacion | 2024-08-28 | 2024 | Región de Coquimbo | Ovalle |  |  |  | 5400 |  | ERNC | Solar | Si |  | NO APLICA | ID3911-BA S/E DOÑA ANTONIA 110 KV BP1 | [12 empty] | 290739.28 | 6626899.63 | 19J | 80.2949 | 79.3579
SEN | SIC | DOÑA JAVIERA VALLEDOR SPA |  | 76.376.635-7 | PMGD TER DOÑA JAVIERA | En Operacion | 2019-10-28 | 2019 | Región de Valparaíso | San Felipe |  |  |  | 3 |  | ERNC | Biogas | Si | PMGD | CHILQUINTA | ID 1041 BA S/E SAN FELIPE 12KV BP2 | [12 empty] | 338884 | 6378276 | 19H | 2 | 1.9
SEN | SIC | DOSAL HNOS Y CIA LTDA |  | 84.992.400-1 | PMGD HP DOSAL | En Operacion | 2015-06-17 | 2015 | Región del Maule | San Clemente |  |  |  | 1 |  | ERNC | Mini Hidráulica Pasada | Si | PMGD | CGE | S/E CURICO 13.2 KV | [12 empty] | 336570 | 6038143 | 19 H | 0.27 | 0.2696
SEN | SIC | DRACO SOLAR SPA |  |  | PMGD PFV SAN ALBERTO | En Operacion | 2024-04-10 | 2024 | Región del Biobío | Chillán |  |  |  | No Aplica |  | ERNC | Solar | Si | PMGD | COMPAÑÍA GENERAL DE ELECTRICIDAD S.A. | Alimentador San Alberto / S/E Santa Elvira | [12 empty] | 758717 | 5951006 | 18H | 3.682 | 3.18
SEN | SIC | DUERO ENERGÍA COPIULEMU SPA |  | 76.732.233-K | PMGD TER COPIULEMU | En Operacion | 2019-11-15 | 2019 | Región del Biobío | Florida |  |  |  | 1 |  | ERNC | Biogas | Si | PMGD | CGE | ID 330 BA S/E ANDALIEN 15KV C2 | [12 empty] | 690758.4 | 5917816.42 | 18 H | 1 | 0.95
SEN | SIC | DUQUECO SPA |  | 76.254.033-9 | HP MAMPIL | En Operacion | 2000-07-31 | 2000 | Región del Biobío | Santa Bárbara |  |  |  | 2 |  | Convencional | Hidráulica Pasada | No |  | NO APLICA | S/E CENTRAL MAMPIL 220KV | [12 empty] | 260780.28 | 5842172.94 | 19H | 55 | 54.9065
SEN | SIC | DUQUECO SPA |  | 76.254.033-9 | HP PEUCHEN | En Operacion | 2000-07-31 | 2000 | Región del Biobío | Santa Bárbara |  |  |  | 2 |  | Convencional | Hidráulica Pasada | No |  | NO APLICA | S/E CENTRAL PEUCHEN 220KV | [12 empty] | 270616.14 | 5841932.19 | 19H | 85 | 84.8725
SEN | SIC | EBCO ENERGÍA S.A. |  |  | PMGD TER DAGOBERTO | En Operacion | 2021-09-30 | 2021 | Región de La Araucanía | Padre Las Casas |  |  |  | 6 |  | Convencional | Petróleo Diesel | No | PMGD | CGE Distribución | Alimentador Las Quilas / S/EPadre las Casas | [12 empty] | 707945 | 5707261 | 18 H | 2.8942 | 2.88
SEN | SIC | EBCO ENERGÍA S.A. |  |  | PMGD TER DON PEDRO | En Operacion | 2021-05-19 | 2021 | Región del Biobío | San Pedro de la Paz |  |  |  | 6 |  | Convencional | Petróleo Diesel | No | PMGD | CGE Distribución | Alimentador Las Industrias S/ELoma Colorada | [12 empty] | 665775 | 5917423 | 18H | 2.8942 | 2.88
SEN | SIC | EBCO ENERGÍA S.A. |  | 76.179.054-4 | PMGD TER DEUCO | En Operacion | 2020-08-19 | 2020 | Región Metropolitana de Santiago | Tiltil |  |  |  | 6 |  | Convencional | Petróleo Diesel | No | PMGD | saesa | SE Deuco | [12 empty] | 702614 | 5810916 | 18 H | 2.8942 | 2.88
SEN | SIC | ECLIPSE SOLAR SPA |  | 76.505.367-6 | PMGD PFV ECLIPSE SOLAR | En Operacion | 2020-01-10 | 2020 | Región Metropolitana de Santiago | San Pedro |  |  |  | No Aplica |  | ERNC | Solar | Si | PMGD | CGE | ID 3317 BA S/E LAS ARANAS 66KV BP5 | [12 empty] | 275656 | 6245575 | 19 H | 9 | 8.99
SEN | SIC | EERM ENERGÍAS DEL FUTURO S.A. |  | 76.272.689-0 | PMGD PFV TECHOS DE ALTAMIRA | En Operacion | 2014-03-28 | 2014 | Región Metropolitana de Santiago | Peñalolén |  |  |  | No Aplica |  | ERNC | Solar | Si | PMGD | ENEL DISTRIBUCIÓN | ALIMENTADOR ICTINOS 12 KV | [12 empty] | 357141.09 | 6294500.603 | 19H | 0.15 | 0.15
SEN | SIC | EL AGRIO HIDRO SPA |  | 76.364.112-0 | PMGD HP EL AGRIO | En Operacion | 2016-07-18 | 2016 | Región de La Araucanía | Curacautín |  |  |  | 1 |  | ERNC | Mini Hidráulica Pasada | Si | PMGD | FRONTEL | S/E LONQUIMAY 23KV | [12 empty] | 280352.9996 | 5734129.017 | 19H | 2.51 | 2.4974
SEN | SIC | EL CASTAÑO SPA |  |  | PMGD PFV EL CASTAÑO | En Operacion | 2021-09-03 | 2021 | Región del Libertador Gral. Bernardo O’Higgins | Las Cabras |  |  |  | No Aplica |  | ERNC | Solar | Si | PMGD | CGE | Alimentador La Rosa / S/ELas Cabras | [12 empty] | 286479 | 6196755 | 19H | 8.603 | 8.6
SEN | SIC | EL MIRADOR SPA |  | 76.266.491-7 | PMGD HP EL MIRADOR | En Operacion | 2015-11-02 | 2015 | Región del Biobío | Alto Biobío |  |  |  | 1 |  | ERNC | Mini Hidráulica Pasada | Si | PMGD | FRONTEL | S/E FAENAS PANGUE 13.2KV | [12 empty] | 270541.69 | 5802534.77 | 19H | 3 | 2.9996
SEN | SIC | EL NARANJAL SPA |  |  | PMGD PFV PACHIRA | En Operacion | 2021-10-08 | 2021 | Región del Maule | Linares |  |  |  | No Aplica |  | ERNC | Solar | Si | PMGD | LUZ LINARES | Alimentador Barrio Industrial / S/ELinares Norte | [12 empty] | 262842 | 6028805 | 19H | 9.022 | 9
SEN | SIC | EL OLIVAR SOLAR SPA |  |  | PMGD PFV PARQUE SOLAR EL OLIVAR | En Operacion | 2022-12-29 | 2022 | Región del Biobío | Los Ángeles |  |  |  | No Aplica |  | ERNC | Solar | Si | PMGD | CGE | Alimentador Padre Hurtado / S/E Los Ángeles | [12 empty] | 729022 | 5854235 | 18H | 9.04 | 9
SEN | SIC | EL PELÍCANO SOLAR COMPANY SPA |  | 76.337.599-4 | PFV EL PELICANO | En Operacion | 2018-09-13 | 2018 | Región de Coquimbo | La Higuera |  |  |  | 1 |  | ERNC | Solar | Si |  | NO APLICA | S/E EL PELÍCANO 220KV | [12 empty] | 317904.08 | 6774361.37 | 19J | 108.103 | 105.032
SEN | SIC | EL QUEULE SPA |  | 76.503.263-6 | PMGD PFV EL QUEULE | En Operacion | 2019-01-19 | 2019 | Región del Libertador Gral. Bernardo O’Higgins | Las Cabras |  |  |  | 1 |  | ERNC | Solar | Si | PMGD | CGE | S/E EL MANZANO 15KV | [12 empty] | 279269.18 | 6210664.49 | 19 H | 7 | 6.87
SEN | SIC | EL ROBLE SOLAR SPA |  | 76.972.711-6 | PMGD PFV TREBAL SOLAR | En Operacion | 2020-06-27 | 2020 | Región Metropolitana de Santiago | Maipú |  |  |  | No Aplica |  | ERNC | Solar | Si | PMGD | ENEL DISTRIBUCIÓN | S/E PAJARITOS 12KV | [12 empty] | 328986 | 6290033 | 19S | 3 | 2.999
SEN | SIC | ELÉCTRICA ALTOS DE TIL TIL SPA |  | 76.578.929-K | PMGD PFV ALTOS DE TILTIL | En Operacion | 2019-06-14 | 2019 | Región Metropolitana de Santiago | Tiltil |  |  |  | 1 |  | ERNC | Solar | Si | PMGD | ENEL DISTRIBUCIÓN | ID 1241 S/E POLPAICO (ENEL DISTRIBUCIÓN) 23KV BP1 | [12 empty] | 323741 | 6336378 | 19 H | 3 | 1.7
SEN | SIC | ELÉCTRICA CENIZAS S.A. |  | 76.819.440-8 | TER CENIZAS | En Operacion | 2009-07-31 | 2009 | Región de Atacama | Copiapó |  |  |  | 1 |  | Convencional | Petróleo Diesel | No |  | NO APLICA | S/E CARDONES 110KV B1 | Petróleo Diesel | 0,2303 | [Ton/MWh] | [9 empty] | 362486.76 | 6959148.91 | 19J | 15.2545 | 14.0667
SEN | SIC | ELÉCTRICA CIPRESILLOS SPA |  |  | HP CIPRESILLOS | En Operacion | 2023-03-28 | 2023 | Región del Libertador Gral. Bernardo O’Higgins | Machalí |  |  |  | 2 |  | ERNC | Mini Hidráulica Pasada | Si |  | NO APLICA | BA S/E CIPRESILLOS 23KV BP1 | [12 empty] | 380280 | 6188269 | 19H | 12 | 10.356
SEN | SIC | ELÉCTRICA DIGUA SPA |  |  | HP DIGUA | En Operacion | 2021-05-19 | 2021 | Región del Maule | Parral |  |  |  | 2 |  | Convencional | Hidráulica Pasada | No |  | NO APLICA | ID2254 - S/E DIGUA | [12 empty] | 270659.1104 | 5984567.325 | 19H | 22.5 | 22.5
SEN | SIC | ELÉCTRICA MOKA SPA |  | 91.081.000-6 | TER DIEGO DE ALMAGRO | En Operacion | 1981-07-31 | 1981 | Región de Atacama | Diego de Almagro |  |  |  | 1 |  | Convencional | Petróleo Diesel | No |  | NO APLICA | S/E DIEGO DE ALMAGRO 110 KV B2 | Petróleo Diesel | 0,337 | [Ton/MWh] | [9 empty] | 396336 | 7079732 | 19J | 23.8 | 23.6691
SEN | SIC | ELÉCTRICA NUEVA ENERGÍA S.A. |  | 76.045.612-8 | PMGD TER LOMAS COLORADAS | En Operacion | 2021-09-17 | 2021 | Región del Biobío | Coronel |  |  |  | 1 |  | ERNC | Biomasa | Si | PMGD | CGE | Alimentador Lagunillas / S/ELoma Colorada | [12 empty] | 664257.79 | 5910589.4 | 18 H | 3.2 | 3
SEN | SIC | ELÉCTRICA NUEVA ENERGÍA S.A. |  | 76.045.612-8 | TER ESCUADRON | En Operacion | 2008-03-06 | 2008 | Región del Biobío | Coronel |  |  |  | 2 |  | ERNC | Biomasa | Si |  | NO APLICA | S/E FPC 6KV | [12 empty] | 664254.033 | 5910749.98 | 18H | 14.2 | 12.4541
SEN | SIC | ELÉCTRICA PINARES LIMITADA |  |  | PMGD TER ELECTRICA PINARES LIMITADA | En Operacion | 2021-02-10 | 2021 | Región del Maule | Constitución |  |  |  | 8 |  | Convencional | Petróleo Diesel | No | PMGD | CGE | Alimentador Purapel / S/EConstitución | [12 empty] | 738242.35 | 6080463.17 | 18 H | 8.6 | 8.6
SEN | SIC | ELÉCTRICA PUNTILLA S.A. |  | 96.817.230-1 | HP ITATA | En Operacion | 2016-09-09 | 2016 | Región de Ñuble | Yungay |  |  |  | 2 |  | ERNC | Mini Hidráulica Pasada |  |  | NO APLICA | TAP SECCIONADORA ITATA 66KV | [12 empty] | 750757.35 | 5895969.96 | 18H | 20 | 19.43
SEN | SIC | ELÉCTRICA PUNTILLA S.A. |  | 96.817.230-1 | HP PUNTILLA | En Operacion | 1926-07-31 | 1926 | Región Metropolitana de Santiago | Pirque |  |  |  | 3 |  | Convencional | Hidráulica Pasada | No |  | NO APLICA | S/E PUENTE ALTO 110KV | [12 empty] | 357594.2525 | 6279086.235 | 19H | 21.76 | 21.7491
SEN | SIC | ELÉCTRICA PUNTILLA S.A. |  | 96.817.230-1 | PMGD HP EL LLANO | En Operacion | 2013-12-23 | 2013 | Región Metropolitana de Santiago | Pirque |  |  |  | 1 |  | ERNC | Mini Hidráulica Pasada | Si | PMGD | CGE | ALIMENTADOR CERRO LA BALLENA | [12 empty] | 357550.92 | 6278708.85 | 19H | 1.919 | 1.9079
SEN | SIC | ELÉCTRICA PUNTILLA S.A. |  | 96.817.230-1 | PMGD HP LAS VERTIENTES | En Operacion | 2013-12-23 | 2013 | Región Metropolitana de Santiago | Pirque |  |  |  | 1 |  | ERNC | Mini Hidráulica Pasada | Si | PMGD | CGE | ALIMENTADOR CASAS VIEJAS | [12 empty] | 363638.0105 | 6282034.021 | 19H | 1.9 | 1.8646
SEN | SIC | ELÉCTRICA RASO POWER LTDA. |  | 76.426.029-5 | PMGD TER RASO POWER | En Operacion | 2016-04-01 | 2016 | Región del Maule | Constitución |  |  |  | 5 |  | Convencional | Petróleo Diesel | No | PMGD | CGE | ID 565 BA S/E CONSTITUCIÓN 23KV BP1 | [12 empty] | 738260.2 | 6080516.04 | 18 H | 8.48 | 8.48
SEN | SIC | ELÉCTRICA SAN MIGUEL SPA |  | 76.217.501-0 | PMGD HP BOQUIAMARGO | En Operacion | 2014-05-19 | 2014 | Región del Biobío | Alto Biobío |  |  |  | 1 |  | ERNC | Mini Hidráulica Pasada | Si | PMGD | COELCHA | ALIMENTADOR 23KV QUEUCO | [12 empty] | 270019.29 | 5805508.8 | 19 H | 1.1 | 1.0896
SEN | SIC | ELEKTRA GENERACIÓN S.A. |  | 76.594.660-3 | PMGD TER MONTE PATRIA | En Operacion | 2007-07-12 | 2007 | Región de Coquimbo | Monte Patria |  |  |  | 8 |  | Convencional | Petróleo Diesel | No | PMGD | CONAFE | S/E CENTRAL MONTE PATRIA | Petróleo Diesel | 0,2817 | [Ton/MWh] | [9 empty] | 313329.9999 | 6602431.014 | 19J | 9 | 9
SEN | SIC | ELEKTRA GENERACIÓN S.A. |  | 76.594.660-3 | PMGD TER PUNITAQUI | En Operacion | 2007-07-06 | 2007 | Región de Coquimbo | Punitaqui |  |  |  | 6 |  | Convencional | Petróleo Diesel | No | PMGD | CONAFE | S/E PUNITAQUI | Petróleo Diesel | 0,2817 | [Ton/MWh] | [9 empty] | 285760 | 6583984 | 19J | 9 | 9
SEN | SIC | ELEKTRA GENERACIÓN S.A. |  | 76.594.660-3 | TER CHILOE | En Operacion | 2008-07-16 | 2008 | Región de Los Lagos | Quellón |  |  |  | 9 |  | Convencional | Petróleo Diesel | No | PMG | NO APLICA | S/E QUELLON 23KV | Petróleo Diesel | 0,281746032 | [Ton/MWh] | [9 empty] | 612679.9727 | 5228107.067 | 18G | 9.227 | 9.056
SEN | SIC | ELEKTRA GENERACIÓN S.A. |  | 76.594.660-3 | TER CONSTITUCION | En Operacion | 2007-06-06 | 2007 | Región del Maule | Constitución |  |  |  | 6 |  | Convencional | Petróleo Diesel | No | PMG | NO APLICA | S/E CONSTITUCION 23KV | Petróleo Diesel | 0,281746032 | [Ton/MWh] | [9 empty] | 735611.9866 | 6083902.072 | 18H | 9.593 | 9.012
SEN | SIC | ELEKTRA GENERACIÓN S.A. |  | 76.594.660-3 | TER MAULE | En Operacion | 2007-06-07 | 2007 | Región del Maule | Constitución |  |  |  | 6 |  | Convencional | Petróleo Diesel | No | PMG | NO APLICA | S/E CONSTITUCION 23KV | Petróleo Diesel | 0,281746032 | [Ton/MWh] | [9 empty] | 735611.9866 | 6083902.072 | 18 | 6.099 | 5.959
SEN | SIC | EMPRESA ELÉCTRICA CAPULLO S.A. |  | 96.637.520-5 | HP CAPULLO | En Operacion | 1995-07-31 | 1995 | Región de Los Lagos | Puyehue |  |  |  | 1 |  | ERNC | Mini Hidráulica Pasada | Si |  | NO APLICA | S/E PULELFU 66KV | [12 empty] | 719278.24 | 5478087.96 | 18G | 12 | 11.8432
SEN | SIC | EMPRESA ELÉCTRICA CARÉN S.A. |  | 76.149.809-6 | HP CARILAFQUEN | En Operacion | 2016-10-28 | 2016 | Región de La Araucanía | Melipeuco |  |  |  | 2 |  | ERNC | Mini Hidráulica Pasada | Si |  | NO APLICA | SE MELIPEUCO 23KV | [12 empty] | 281337.35 | 5693206.42 | 19H | 19.8 | 19.2357
SEN | SIC | EMPRESA ELÉCTRICA CARÉN S.A. |  | 76.149.809-6 | HP MALALCAHUELLO | En Operacion | 2016-10-28 | 2016 | Región de La Araucanía | Melipeuco |  |  |  | 2 |  | ERNC | Mini Hidráulica Pasada | Si |  | NO APLICA | SE MELIPEUCO 23KV | [12 empty] | 281324.48 | 5693185.18 | 19H | 9.2 | 9.154
SEN | SIC | EMPRESA ELÉCTRICA CONTRA SPA |  | 76.197.204-9 | PMGD HP CONTRA | En Operacion | 2013-06-28 | 2013 | Región de Los Ríos | Río Bueno |  |  |  | 1 |  | ERNC | Mini Hidráulica Pasada | Si | PMGD | COOPREL | ALIMENTADOR N°1 SUR (COOPREL) | [12 empty] | 679788.0001 | 5528217.015 | 18G | 0.33 | 0.328
SEN | SIC | EMPRESA ELÉCTRICA DIEGO DE ALMAGRO SPA |  | 76.004.337-0 | TER EMELDA | En Operacion | 2010-06-25 | 2010 | Región de Atacama | Diego de Almagro |  |  |  | 2 |  | Convencional | Petróleo Diesel | No |  | NO APLICA | ID 1777 BA S/E CENTRAL EMELDA 110KV BP1 | [12 empty] | 398023.969 | 7081793.011 | 19 J | 71.952 | 71.392
SEN | SIC | EMPRESA ELÉCTRICA EL ARREBOL SPA |  | 76.415.299-9 | PMGD PE EL ARREBOL | En Operacion | 2020-06-24 | 2020 | Región del Biobío | Lebu |  |  |  | 3 |  | ERNC | Eólica | Si | PMGD | FRONTEL | ID 3025 BA S/E LEBU 13,2KV BP1 | [12 empty] | 624367.18 | 5844240.15 | 18 H | 10 | 9
SEN | SIC | EMPRESA ELECTRICA EL PINAR SPA |  |  | HP EL PINAR | En Operacion | 2022-11-21 | 2022 | Región de Ñuble | Yungay |  |  |  | 2 |  | ERNC | Hidráulica Pasada | Si |  | NO APLICA | 403 BA S/E CHOLGUAN 13.2KV | [12 empty] | 265306 | 5887040 | 19H | 11.61 | 11.3778
SEN | SIC | EMPRESA ELÉCTRICA INDUSTRIAL S.A. |  | 96.854.000-9 | HP CARENA | En Operacion | 1943-07-31 | 1943 | Región Metropolitana de Santiago | Curacaví |  |  |  | 4 |  | ERNC | Mini Hidráulica Pasada | Si |  | NO APLICA | S/E CARENA 44KV | [12 empty] | 318658.9719 | 6288406.03 | 19H | 10 | 8.4
SEN | SIC | EMPRESA ELÉCTRICA LA ARENA SPA |  | 76.037.036-3 | PMGD HP LA ARENA | En Operacion | 2011-11-11 | 2011 | Región de Los Lagos | Puerto Montt |  |  |  | 1 |  | ERNC | Mini Hidráulica Pasada | Si | PMGD | saesa | ALIMENTADOR ANTIHUAL 23 KV | [12 empty] | 695968.975 | 5382933.983 | 18G | 6.8 | 6.783
SEN | SIC | EMPRESA ELÉCTRICA LA COMPAÑÍA SPA |  | 76.493.739-2 | PMGD HP LA COMPAÑIA II | En Operacion | 2020-05-14 | 2020 | Región del Libertador Gral. Bernardo O’Higgins | Codegua |  |  |  | 1 |  | ERNC | Mini Hidráulica Pasada | Si | PMGD | CGE | ID 1829 BA S/E MACHALI 15KV | [12 empty] | 348129.14 | 6220093 | 19 H | 2.56 | 2.555
SEN | SIC | EMPRESA ELÉCTRICA LA LEONERA S.A. |  | 76.427.560-8 | HP PULELFU | En Operacion | 2016-07-07 | 2016 | Región de Los Lagos | Puyehue |  |  |  | 2 |  | ERNC | Mini Hidráulica Pasada | Si | PMG | NO APLICA | TAP-OOF LINEA CAPULLO-AIHUAPI 66 KV | [12 empty] | 720543.08 | 5479043.52 | 18G | 9 | 8.955
SEN | SIC | EMPRESA ELÉCTRICA LAGUNITAS SPA |  |  | PMGD TER GENERADORA LAGUNITAS | En Operacion | 2022-05-09 | 2022 | Región de Los Lagos | Puerto Montt |  |  |  | 1 |  | Convencional | Petróleo Diesel | No | PMGD | Sociedad Austral de Electricidad S.A. | Alimetnador El Tepual / S/EMelipulli | [12 empty] | 666449 | 5409045 | 18G | 2.545 | 2.5
SEN | SIC | EMPRESA ELÉCTRICA PEHUENCHE S.A. |  | 96.504.980-0 | HE PEHUENCHE | En Operacion | 1991-07-31 | 1991 | Región del Maule | Colbún |  |  |  | 2 |  | Convencional | Hidráulica Embalse | No |  | NO APLICA | S/E CENTRAL PEHUENCHE 220KV B1 | [12 empty] | 308640.5961 | 6045796.012 | 19H | 573.46 | 569.92
SEN | SIC | EMPRESA ELÉCTRICA PEHUENCHE S.A. |  | 96.504.980-0 | HP CURILLINQUE | En Operacion | 1993-07-31 | 1993 | Región del Maule | San Clemente |  |  |  | 1 |  | Convencional | Hidráulica Pasada | No |  | NO APLICA | S/E CURILLINQUE 154KV | [12 empty] | 324557.69 | 6035885.94 | 19H | 92 | 91.77
SEN | SIC | EMPRESA ELÉCTRICA PEHUENCHE S.A. |  | 96.504.980-0 | HP LOMA ALTA | En Operacion | 1997-07-31 | 1997 | Región del Maule | San Clemente |  |  |  | 1 |  | Convencional | Hidráulica Pasada | No |  | NO APLICA | TAP LOMA ALTA 220KV | [12 empty] | 320899.58 | 6037385.21 | 19H | 40 | 39.932
SEN | SIC | EMPRESA ELÉCTRICA PORTEZUELO SPA |  | 76.461.861-0 | HP LOS HIERROS II | En Operacion | 2015-09-21 | 2015 | Región del Maule | Colbún |  |  |  | 1 |  | ERNC | Mini Hidráulica Pasada | Si | PMG | NO APLICA | S/E CENTRAL LOS HIERROS II 110KV | [12 empty] | 312243.9999 | 6031826.015 | 19H | 6.03 | 6
SEN | SIC | EMPRESA ELÉCTRICA RÍO PUMA S.A. |  | 76.285.793-6 | PMGD HP LOS COLONOS | En Operacion | 2014-07-11 | 2014 | Región de Los Lagos | Puerto Octay |  |  |  | 1 |  | ERNC | Mini Hidráulica Pasada | Si | PMGD | LUZ OSORNO | ESTRUCTURA N° 510649 LINEA DE MEDIA TENSION 13.2 KV DE LUZOSORNO | [12 empty] | 694481.9904 | 5457880.011 | 18G | 0.642 | 0.6399
SEN | SIC | EMPRESA ELÉCTRICA RUCATAYO S.A. |  | 76.030.638-K | HP RUCATAYO | En Operacion | 2012-12-13 | 2012 | Región de Los Lagos | Puyehue |  |  |  | 1 |  | Convencional | Hidráulica Pasada | No |  | NO APLICA | S/E CENTRAL RUCATAYO 220KV | [12 empty] | 694228.0002 | 5500987.016 | 18G | 59.5 | 59.3
SEN | SIC | EMPRESA ELÉCTRICA TRANQUIL SPA |  | 76.362.268-1 | PMGD HP TRANQUIL | En Operacion | 2016-11-23 | 2016 | Región de Los Ríos | Panguipulli |  |  |  | 1 |  | ERNC | Mini Hidráulica Pasada | Si | PMGD | saesa | ID 438 BA S/E PANGUIPULLI 23KV | [12 empty] | 245984.03 | 5596501.23 | 19H | 3 | 2.9673
SEN | SIC | EMPRESA ELÉCTRICA VALLENAR S.A. |  |  | TER MAITENCILLO | En Operacion | 2023-11-03 | 2023 | Región de Atacama | Freirina |  |  |  | 38 |  | Convencional | Petróleo Diesel | No |  | NO APLICA | ID 26172 S/E MAITENCILLO HT1 | [12 empty] | 312116 | 6844880.5 | 19J | 69.1638 | 67.792
SEN | SIC | EMPRESA ELÉCTRICA VENTANAS SPA |  | 76.008.306-2 | TER CAMPICHE | En Operacion | 2013-03-15 | 2013 | Región de Valparaíso | Puchuncaví |  |  |  | 1 |  | Convencional | Carbón | No |  | NO APLICA | S/E VENTANAS 220 KV | Carbón | 0,38 | [Ton/MWh] | [9 empty] | 267333.8446 | 6373888.113 | 19H | 269.66 | 248.59
SEN | SIC | EMPRESA ELÉCTRICA VENTANAS SPA |  | 96.814.370-0 | TER NUEVA VENTANAS | En Operacion | 2010-02-11 | 2010 | Región de Valparaíso | Puchuncaví |  |  |  | 1 |  | Convencional | Carbón | No |  | NO APLICA | BA S/E CENTRAL NUEVA VENTANAS 220kV BP1 | Carbón | 2813,4 | [kcal/kWh] | [9 empty] | 267351 | 6373720 | 19 H | 267.076 | 243.093
SEN | SIC | EMPRESA ELÉCTRICAS AGUAS DEL MELADO SPA |  | 77.277.800-7 | HP LOS HIERROS | En Operacion | 2014-04-12 | 2014 | Región del Maule | Colbún |  |  |  | 2 |  | Convencional | Hidráulica Pasada | No |  | NO APLICA | S/E LOMA ALTA 220KV | [12 empty] | 313639.9999 | 6029856.015 | 19H | 25.06 | 25
SEN | SIC | EMPRESAS LIPIGAS S.A. |  | 96.928.510-K | PMGD TER LIPIGAS CONCON | En Operacion | 2017-11-23 | 2017 | Región de Valparaíso | Concón |  |  |  | 3 |  | Convencional | Gas Natural | No | PMGD | CHILQUINTA | ID 2917 BA S/E CONCON BP1 | [12 empty] | 267020.15 | 6353874.01 | 19 H | 6 | 6
SEN | SIC | ENAMI SOLAR SPA |  |  | PMGD PFV ENAMI SOLAR | En Operacion | 2024-01-10 | 2024 | Región de Valparaíso | Catemu |  |  |  | No Aplica |  | ERNC | Solar | Si | PMGD | CHILQUINTA | S/E CATEMU C1 | [12 empty] | 316154.0001 | 6373083 | 18H | 5.4 | 5.375
SEN | SIC | ENAP REFINERÍAS S.A. |  | 87.756.500-9 | TER PETROPOWER | En Operacion | 1998-07-31 | 1998 | Región del Biobío | Hualpén |  |  |  | 1 |  | Convencional | Petcoke | No |  | NO APLICA | S/E PETROPOWER 66KV | Petcoke | 0,45 | [Ton/MWh] | [9 empty] | 667595.9935 | 5927078.96 | 18H | 20.5 | 20.5
SEN | SIC | ENAP REFINERIAS S.A. - ACONCAGUA |  | 87.756.500-9 | TER ACONCAGUA | En Operacion | 2020-10-02 | 2020 | Región de Valparaíso | Concón |  |  |  | 1 |  | Convencional | Gas Natural | No |  | NO APLICA | ID 3224 BA S/E MAUCO 110KV BP1 | [12 empty] | 266937.2 | 6353923.14 | 19 H | 27.31 | 26.29
SEN | SIC | ENEL GENERACIÓN CHILE S.A. |  |  | HE LOS CONDORES | En Operacion | 2025-02-17 | 2025 | Región del Maule | San Clemente |  |  |  | 2 |  | Convencional | Hidráulica Embalse | No |  | NO APLICA | ID:2265 S/E CENTRAL LOS CONDORES | [12 empty] | 352980 | 6024040 | 19H | 170.7223 | 169.7399
SEN | SIC | ENEL GENERACIÓN CHILE S.A. |  |  | HP SAUZAL | En Operacion | 1948-07-31 | 1948 | Región del Libertador Gral. Bernardo O’Higgins | Machalí |  |  |  | 3 |  | Convencional | Hidráulica Pasada | No |  | NO APLICA | S/E SAUZAL 110KV | [12 empty] | 349825.98 | 6208622.24 | 19H | 83.1078 | 82.6261
SEN | SIC | ENEL GENERACIÓN CHILE S.A. |  | 91.081.000-6 | HE ANTUCO | En Operacion | 1981-07-31 | 1981 | Región del Biobío | Tucapel |  |  |  | 2 |  | Convencional | Hidráulica Pasada | No |  | NO APLICA | S/E ANTUCO 220KV | [12 empty] | 267200.25 | 5867506.41 | 19H | 329.125 | 326.628
SEN | SIC | ENEL GENERACIÓN CHILE S.A. |  | 91.081.000-6 | HE CIPRESES | En Operacion | 1955-07-31 | 1955 | Región del Maule | San Clemente |  |  |  | 3 |  | Convencional | Hidráulica Embalse | No |  | NO APLICA | S/E CIPRESES 154KV B1 | [12 empty] | 336636.74 | 6038216.74 | 19H | 97.9807 | 96.6415
SEN | SIC | ENEL GENERACIÓN CHILE S.A. |  | 91.081.000-6 | HE EL TORO | En Operacion | 1973-07-31 | 1973 | Región del Biobío | Antuco |  |  |  | 4 |  | Convencional | Hidráulica Embalse | No |  | NO APLICA | S/E CENTRAL EL TORO 220KV B1 | [12 empty] | 279180.91 | 5869694.55 | 19H | 443.8897 | 437.2715
SEN | SIC | ENEL GENERACIÓN CHILE S.A. |  | 91.081.000-6 | HE PANGUE | En Operacion | 1996-07-31 | 1996 | Región del Biobío | Alto Biobío |  |  |  | 2 |  | Convencional | Hidráulica Embalse | No |  | NO APLICA | S/E CENTRAL PANGUE 220KV | [12 empty] | 270363.9968 | 5800866.019 | 19H | 467 | 465.8325
SEN | SIC | ENEL GENERACIÓN CHILE S.A. |  | 91.081.000-6 | HE RALCO | En Operacion | 2004-09-06 | 2004 | Región del Biobío | Alto Biobío |  |  |  | 2 |  | Convencional | Hidráulica Embalse | No |  | NO APLICA | S/E CENTRAL RALCO 220KV | [12 empty] | 282373.2068 | 5786143.331 | 19H | 690.12 | 685.06
SEN | SIC | ENEL GENERACIÓN CHILE S.A. |  | 91.081.000-6 | HE RAPEL | En Operacion | 1968-07-31 | 1968 | Región del Libertador Gral. Bernardo O’Higgins | Litueche |  |  |  | 5 |  | Convencional | Hidráulica Embalse | No |  | NO APLICA | S/E RAPEL 220KV B1 | [12 empty] | 261017.0025 | 6230244.021 | 19H | 363.8066 | 361.9847
SEN | SIC | ENEL GENERACIÓN CHILE S.A. |  | 91.081.000-6 | HP ABANICO | En Operacion | 1948-07-31 | 1948 | Región del Biobío | Antuco |  |  |  | 4 |  | Convencional | Hidráulica Pasada | No |  | NO APLICA | S/E ABANICO 154KV | [12 empty] | 279542.74 | 5861815.15 | 19H | 100 | 90.3856
SEN | SIC | ENEL GENERACIÓN CHILE S.A. |  | 91.081.000-6 | HP ISLA | En Operacion | 1963-07-31 | 1963 | Región del Maule | San Clemente |  |  |  | 2 |  | Convencional | Hidráulica Pasada | No |  | NO APLICA | S/E CENTRAL CIPRESES 154KV B2 | [12 empty] | 334167.83 | 6035607.92 | 19H | 70 | 69.881
SEN | SIC | ENEL GENERACIÓN CHILE S.A. |  | 91.081.000-6 | HP LOS MOLLES | En Operacion | 1952-07-31 | 1952 | Región de Coquimbo | Monte Patria |  |  |  | 2 |  | ERNC | Mini Hidráulica Pasada | Si |  | NO APLICA | S/E LOS MOLLES 66KV B1 | [12 empty] | 348089.2948 | 6597647.26 | 19J | 18 | 17.9514
SEN | SIC | ENEL GENERACIÓN CHILE S.A. |  | 91.081.000-6 | HP OJOS DE AGUA | En Operacion | 2008-06-27 | 2008 | Región del Maule | San Clemente |  |  |  | 1 |  | ERNC | Mini Hidráulica Pasada | Si | PMG | NO APLICA | S/E CIPRESES | [12 empty] | 336635.99 | 6038272.21 | 19H | 9 | 8.9847
SEN | SIC | ENEL GENERACIÓN CHILE S.A. |  | 91.081.000-6 | HP PALMUCHO | En Operacion | 2007-11-28 | 2007 | Región del Biobío | Alto Biobío |  |  |  | 1 |  | Convencional | Hidráulica Pasada | No |  | NO APLICA | S/E ZONA DE CAIDA 66KV | [12 empty] | 282470.8826 | 5787034.678 | 19H | 32 | 31.952
SEN | SIC | ENEL GENERACIÓN CHILE S.A. |  | 91.081.000-6 | HP SAUZALITO | En Operacion | 1959-07-31 | 1959 | Región del Libertador Gral. Bernardo O’Higgins | Machalí |  |  |  | 1 |  | ERNC | Mini Hidráulica Pasada | Si |  | NO APLICA | S/E SAUZAL 110KV | [12 empty] | 347559.83 | 6210482.1 | 19H | 11.3115 | 11.2221
SEN | SIC | ENEL GENERACIÓN CHILE S.A. |  | 91.081.000-6 | PE CANELA | En Operacion | 2007-12-27 | 2007 | Región de Coquimbo | Canela |  |  |  | 11 |  | ERNC | Eólica | Si |  | NO APLICA | S/E LAS PALMAS 220KV BA-B | [12 empty] | 252276.0001 | 6535518.995 | 19J | 18.15 | 17.9685
SEN | SIC | ENEL GENERACIÓN CHILE S.A. |  | 91.081.000-6 | PE CANELA II | En Operacion | 2009-12-11 | 2009 | Región de Coquimbo | Canela |  |  |  | 40 |  | ERNC | Eólica | Si |  | NO APLICA | S/E LAS PALMAS 220KV BA-A | [12 empty] | 252455.9996 | 6532721.018 | 19J | 60 | 59.4
SEN | SIC | ENEL GENERACIÓN CHILE S.A. |  | 91.081.000-6 | TER QUINTERO | En Operacion | 2009-07-22 | 2009 | Región de Valparaíso | Quintero |  |  |  | 2 |  | Convencional | Petróleo Diesel | No |  | NO APLICA | S/E QUINTERO 220KV | [12 empty] | 267224.0327 | 6369582.037 | 19H | 249.928 | 248.397
SEN | SIC | ENEL GENERACIÓN CHILE S.A. |  | 91.081.000-6 | TER SAN ISIDRO | En Operacion | 1998-07-31 | 1998 | Región de Valparaíso | Quillota |  |  |  | 2 |  | Convencional | Gas Natural | No |  | NO APLICA | S/E SAN LUIS 220KV | Gas Natural | 3151,7 | [kcal/kWh] | Petróleo Diesel | 0,185419266 | [Ton/MWh] | GNL | 0,202859434 | [dam3/MWh] |  |  |  | 283636.86 | 6353399.07 | 19H | 378.9 | 371.6
SEN | SIC | ENEL GENERACIÓN CHILE S.A. |  | 91.081.000-6 | TER SAN ISIDRO II | En Operacion | 2007-04-23 | 2007 | Región de Valparaíso | Quillota |  |  |  | 2 |  | Convencional | Gas Natural | No |  | NO APLICA | S/E SAN LUIS 220KV | Petróleo Diesel | 0,182587516 | [Ton/MWh] | GNL | 0,195009282 | [m3/MWh] | [6 empty] | 283511.62 | 6353394.9 | 19H | 387.741 | 379.951
SEN | SIC | ENEL GENERACIÓN CHILE S.A. |  | 91.081.000-6 | TER TALTAL | En Operacion | 2000-07-31 | 2000 | Región de Antofagasta | Taltal |  |  |  | 2 |  | Convencional | Gas Natural | No |  | NO APLICA | S/E PAPOSO 220 KV B1 | [12 empty] | 352039.9536 | 7235494.984 | 19J | 240.48 | 240.113
SEN | SIC | ENEL GREEN POWER CHILE S.A. |  |  | HP PILMAIQUEN | En Operacion | 1944-07-31 | 1944 | Región de Los Ríos | Río Bueno |  |  |  | 5 |  | Convencional | Hidráulica Pasada | No |  | NO APLICA | S/E CENTRAL PILMAIQUEN 66KV | [12 empty] | 698751.9502 | 5498760.806 | 18G | 40.8 | 40.6776
SEN | SIC | ENEL GREEN POWER CHILE S.A. |  |  | PE LA CABAÑA | En Operacion | 2024-02-08 | 2024 | Región de La Araucanía | Renaico |  |  |  | 22 |  | ERNC | Solar | Si |  | NO APLICA | ID2418-S/E LA CABAÑA | [12 empty] | 713708.387 | 5812910.435 | 18H | 107.8434 | 105.23
SEN | SIC | ENEL GREEN POWER CHILE S.A. |  |  | PE RENAICO II | En Operacion | 2023-08-04 | 2023 | Región de La Araucanía | Renaico |  |  |  | 32 |  | ERNC | Eólica | Si |  | NO APLICA | 1774 S/E PARQUE EOLICO RENAICO | [12 empty] | 712062 | 5821551 | 18H | 145.31 | 141.412
SEN | SIC | ENEL GREEN POWER CHILE S.A. |  |  | PFV CAMPOS DEL SOL | En Operacion | 2023-01-18 | 2023 | Región de Atacama | Copiapó |  |  |  | No Aplica |  | ERNC | Solar | Si |  | NO APLICA | ID563-S/E CARRERA PINTO | [12 empty] | 409106.257 | 7007370.805 | 19J | 381 | 380.87
SEN | SIC | ENEL GREEN POWER CHILE S.A. |  |  | PFV DON HUMBERTO | En Operacion | 2024-11-07 | 2024 | Región Metropolitana de Santiago | Tiltil |  |  |  | 131300 |  | ERNC | Solar | Sí |  | NO APLICA | ID14147-BA S/E PUNTA PEUCO 110KV BP1 | [12 empty] | 329302.62 | 6334314.14 | 19H | 82.7085 | 80.8036
SEN | SIC | ENEL GREEN POWER CHILE S.A. |  |  | PFV GUANCHOI | En Operacion | 2023-06-26 | 2023 | Región de Atacama | Diego de Almagro |  |  |  | 1 |  | ERNC | Solar | Si |  | NO APLICA | ID 3596 – BA S/E BELLA MONICA 220 KV BP1 | [12 empty] | 401215 | 7095179 | 19J | 366.4688 | 356.6098
SEN | SIC | ENEL GREEN POWER CHILE S.A. |  |  | PFV MANZANO | En Operacion | 2024-01-04 | 2024 | Región Metropolitana de Santiago | Tiltil |  |  |  | 491 |  | ERNC | Solar | Si |  | NO APLICA | ID730 BA S/E EL MANZANO (ENEL TRANSMISION) 220KV BP1-1 | [12 empty] | 332907 | 6336569 | 19H | 94.93 | 91.74
SEN | SIC | ENEL GREEN POWER CHILE S.A. |  |  | PMGD PFV CARACOLES | En Operacion | 2023-07-30 | 2023 | Región del Maule | Yerbas Buenas |  |  |  | No Aplica |  | ERNC | Solar | Si | PMGD | Luz Linares S.A. | Alimentador Llano Blanco / S/EYerbas Buenas | [12 empty] | 274781 | 6047257 | 19H | 2.706 | 2.7
SEN | SIC | ENEL GREEN POWER CHILE S.A. |  |  | PMGD PFV COINCO | En Operacion | 2023-12-02 | 2023 | Región del Libertador Gral. Bernardo O’Higgins | Doñihue |  |  |  | No Aplica |  | ERNC | Solar | Si | PMGD | CGE Distribución | Alimentador Doñihue / S/ELo Miranda | [12 empty] | 319986 | 6207787 | 19H | 2.806 | 2.8
SEN | SIC | ENEL GREEN POWER CHILE S.A. |  |  | PMGD PFV DADINCO | En Operacion | 2021-06-02 | 2021 | Región de Ñuble | San Nicolás |  |  |  | No Aplica |  | ERNC | Solar | Si | PMGD | CGE Distribución | Alimentado Río Ñuble / S/ECocharcas | [12 empty] | 760481 | 5953715 | 18H | 3.006 | 3
SEN | SIC | ENEL GREEN POWER CHILE S.A. |  |  | PMGD PFV DON RODRIGO | En Operacion | 2023-04-05 | 2023 | Región del Maule | Talca |  |  |  | No Aplica |  | ERNC | Solar | Si | PMGD | CGE Distribución | Alimentador El Canelo / S/ESan Clemente | [12 empty] | 266847 | 6065328 | 19H | 4.506 | 4.5
SEN | SIC | ENEL GREEN POWER CHILE S.A. |  |  | PMGD PFV LA COLONIA | En Operacion | 2022-10-18 | 2022 | Región Metropolitana de Santiago | Buin |  |  |  | No Aplica |  | ERNC | Solar | Si | PMGD | CGE Distribución | Alimentador Viluco / S/EFátima | [12 empty] | 335039 | 6256319 | 19H | 9.006 | 9
SEN | SIC | ENEL GREEN POWER CHILE S.A. |  |  | PMGD PFV PARQUE FOTOVOLTAICO EL SHARON | En Operacion | 2023-05-10 | 2023 | Región del Libertador Gral. Bernardo O’Higgins | Las Cabras |  |  |  | No Aplica |  | ERNC | Solar | Si | PMGD | CGE Distribución | Alimentador Loyca / S/EEl Peumo | [12 empty] | 284785 | 6227451 | 19H | 3.006 | 3
SEN | SIC | ENEL GREEN POWER CHILE S.A. |  |  | PMGD PFV PATAGUA | En Operacion | 2024-04-11 | 2024 | Región Metropolitana de Santiago | Melipilla |  |  |  | No Aplica |  | ERNC | Solar | Si | PMGD | CGE | Alimentador Puangue 13,2kV / S/E Bajo Melipilla | [12 empty] | 289309.34 | 6272970.8 | 19H | 9.006 | 9
SEN | SIC | ENEL GREEN POWER CHILE S.A. |  |  | PMGD PFV PIDUCO | En Operacion | 2022-08-19 | 2022 | Región del Maule | Pencahue |  |  |  | No Aplica |  | ERNC | Solar | Si | PMGD | CGE Distribución | Alimentador Plaza / S/EPiduco | [12 empty] | 254003 | 6076407 | 19H | 3.006 | 3
SEN | SIC | ENEL GREEN POWER CHILE S.A. |  |  | PMGD PFV RINCONADA ALCONES | En Operacion | 2023-07-04 | 2023 | Región del Libertador Gral. Bernardo O’Higgins | Marchihue |  |  |  | No Aplica |  | ERNC | Solar | Si | PMGD | CGE Distribución | Alimentador Pichilemu / S/EAlcones | [12 empty] | 248410 | 6192008 | 19H | 9.0065 | 9
SEN | SIC | ENEL GREEN POWER CHILE S.A. |  |  | PMGD PFV SAN CAMILO | En Operacion | 2021-04-09 | 2021 | Región del Maule | Molina |  |  |  | No Aplica |  | ERNC | Solar | Si | PMGD | CGE | Alimentador Pulmodón, S/EItahué | [12 empty] | 288023 | 6111079 | 19H | 3.006 | 3
SEN | SIC | ENEL GREEN POWER CHILE S.A. |  | 76.412.562-2 | HP PULLINQUE | En Operacion | 1962-07-31 | 1962 | Región de Los Ríos | Panguipulli |  |  |  | 3 |  | Convencional | Hidráulica Pasada | No |  | NO APLICA | S/E PULLINQUE 66KV | [12 empty] | 738949.5 | 5613419.17 | 18H | 51.4 | 51.1584
SEN | SIC | ENEL GREEN POWER CHILE S.A. |  | 76.412.562-2 | PE LOS BUENOS AIRES | En Operacion | 2016-08-30 | 2016 | Región del Biobío | Los Ángeles |  |  |  | 12 |  | ERNC | Eólica | Si |  | NO APLICA | S/E CENTRAL PE BUENOS AIRES 66KV | [12 empty] | 720199.9575 | 5842382.984 | 18H | 24 | 23.85
SEN | SIC | ENEL GREEN POWER CHILE S.A. |  | 76.412.562-2 | PE RENAICO I | En Operacion | 2016-09-12 | 2016 | Región de La Araucanía | Renaico |  |  |  | 44 |  | ERNC | Eólica | Si |  | NO APLICA | S/E PARQUE EÓLICO RENAICO 220KV | [12 empty] | 712553 | 5821851 | 18H | 88 | 87.5
SEN | SIC | ENEL GREEN POWER CHILE S.A. |  | 76.412.562-2 | PE TALINAY PONIENTE | En Operacion | 2015-05-26 | 2015 | Región de Coquimbo | Ovalle |  |  |  | 32 |  | ERNC | Eólica | Si |  | NO APLICA | S/E CENTRAL TALINAY ORIENTE 220KV | [12 empty] | 251544.9948 | 6582676.998 | 19J | 60.4 | 60.098
SEN | SIC | ENEL GREEN POWER CHILE S.A. |  | 76.412.562-2 | PE TALTAL | En Operacion | 2015-02-09 | 2015 | Región de Antofagasta | Taltal |  |  |  | 33 |  | ERNC | Eólica | Si |  | NO APLICA | S/E CENTRAL PARQUE EÓLICO TALTAL 220KV | [12 empty] | 414421 | 7228198.011 | 19J | 99 | 98.109
SEN | SIC | ENEL GREEN POWER CHILE S.A. |  | 76.412.562-2 | PFV CHAÑARES | En Operacion | 2015-05-28 | 2015 | Región de Atacama | Diego de Almagro |  |  |  | 1 |  | ERNC | Solar | Si |  | NO APLICA | S/E TAP CHAÑARES 110KV | [12 empty] | 393687.9608 | 7082373.001 | 19J | 36 | 35.892
SEN | SIC | ENEL GREEN POWER CHILE S.A. |  | 76.412.562-2 | PFV LA SILLA | En Operacion | 2016-08-12 | 2016 | Región de Coquimbo | La Higuera |  |  |  | 3 |  | ERNC | Solar | Si | PMG | NO APLICA | S/E PAJONALES 23KV | [12 empty] | 330495.11 | 6767337.39 | 19J | 1.53 | 1.53
SEN | SIC | ENEL GREEN POWER CHILE S.A. |  | 76.412.562-2 | PFV LALACKAMA | En Operacion | 2015-06-02 | 2015 | Región de Antofagasta | Taltal |  |  |  | No Aplica |  | ERNC | Solar | Si |  | NO APLICA | TAP TALTAL 220KV | [12 empty] | 368543.41 | 7221044.58 | 19J | 55 | 54.835
SEN | SIC | ENEL GREEN POWER CHILE S.A. |  | 76.412.562-2 | PFV LALACKAMA II | En Operacion | 2015-08-31 | 2015 | Región de Antofagasta | Taltal |  |  |  | No Aplica |  | ERNC | Solar | Si |  | NO APLICA | TAP TALTAL 220KV | [12 empty] | 367908.82 | 7222262.22 | 19J | 16.5 | 16.4505
SEN | SIC | ENERBLAN SPA |  |  | PFV ESPIGA DE ORO | En Operacion | 2025-01-14 | 2025 | Región del Biobío | Negrete |  |  |  | No Aplica |  | ERNC | Solar | Sí | PMG | NO APLICA | ID4488-BA S/E NEGRETE 23KV BP1-EXT 1 | [12 empty] | 717653 | 5835941 | 18H | 2.8041 | 2.7169
SEN | SIC | ENERBOSCH S.A. |  | 76.028.873-K | PMGD HP EL GALPON | En Operacion | 2016-06-28 | 2016 | Región del Maule | Río Claro |  |  |  | 1 |  | ERNC | Mini Hidráulica Pasada | Si | PMGD | CGE | S/E MOLINA 66 KV | [12 empty] | 298406.0166 | 6098385.071 | 19H | 1.3 | 1.2858
SEN | SIC | ENERBOSCH S.A. |  | 76.028.873-K | PMGD HP PURISIMA | En Operacion | 2012-01-31 | 2012 | Región del Maule | Molina |  |  |  | 1 |  | ERNC | Mini Hidráulica Pasada | Si | PMGD | CGE | S/E MOLINA | [12 empty] | 301342.33 | 6102327.53 | 19H | 0.43 | 0.4198
SEN | SIC | ENERBOSCH S.A. |  | 76.028.873-K | PMGD HP RECA | En Operacion | 2011-08-20 | 2011 | Región de Los Ríos | Panguipulli |  |  |  | 1 |  | ERNC | Mini Hidráulica Pasada | Si | PMGD | saesa | ALIMENTADOR PANGUIPULLI | [12 empty] | 746978.981 | 5592298.975 | 18H | 1.7 | 1.6958
SEN | SIC | ENERBOSCH S.A. |  | 76.028.873-K | PMGD HP TRAILELFU | En Operacion | 2015-10-16 | 2015 | Región de La Araucanía | Pucón |  |  |  | 1 |  | ERNC | Mini Hidráulica Pasada | Si | PMGD | CGE | S/E VILLARRICA 66 KV | [12 empty] | 755021.85 | 5655111.3 | 18H | 2.5 | 2.45
SEN | SIC | ENERBOSCH S.A. |  | 76.028.873-K | PMGD HP TRUFULTRUFUL | En Operacion | 2009-09-16 | 2009 | Región de La Araucanía | Melipeuco |  |  |  | 1 |  | ERNC | Mini Hidráulica Pasada | Si | PMGD | saesa | ID 1075 BA S/E LICANCO 23KV | [12 empty] | 269062.9722 | 5697580.061 | 19H | 0.836 | 0.819
SEN | SIC | ENERGÍA ATACAMA S.A. |  | 76.382.754-2 | PMGD PFV LAS TERRAZAS | En Operacion | 2014-08-28 | 2014 | Región de Atacama | Tierra Amarilla |  |  |  | No Aplica |  | ERNC | Solar | Si | PMGD | EMELAT | ALIMENTADOR ALGARROBO DE S/E CERRILLOS, EMELAT | [12 empty] | 367694 | 6943243.012 | 19J | 3 | 2.99
SEN | SIC | ENERGÍA CERRO EL MORADO S.A. |  | 76.392.147-6 | PFV DOÑA CARMEN SOLAR | En Operacion | 2017-11-29 | 2017 | Región de Valparaíso | La Ligua |  |  |  | 1 |  | ERNC | Solar | Si |  | NO APLICA | S/E DOÑA CARMEN 220KV | [12 empty] | 288375 | 6404151 | 19H | 34.617 | 34.542
SEN | SIC | ENERGÍA COLLIL S.A. |  | 76.246.882-4 | PMGD HP COLLIL | En Operacion | 2014-11-11 | 2014 | Región de Los Lagos | Chonchi |  |  |  | 2 |  | ERNC | Mini Hidráulica Pasada | Si | PMGD | FRONTEL | ALIMENTADOR CHONCHI CENTRO 23KV | [12 empty] | 585467.9725 | 5283321.975 | 18G | 7 | 6.997
SEN | SIC | ENERGÍA COYANCO S.A. |  | 76.857.590-8 | HP GUAYACAN | En Operacion | 2011-03-30 | 2011 | Región Metropolitana de Santiago | San José de Maipo |  |  |  | 2 |  | ERNC | Mini Hidráulica Pasada | Si |  | NO APLICA | Tap La Laja 110 kV | [12 empty] | 373852 | 6281068 | 19H | 12 | 11.8432
SEN | SIC | ENERGÍA EÓLICA LOS OLMOS SPA |  |  | PE LOS OLMOS | En Operacion | 2022-01-19 | 2022 | Región del Biobío | Mulchén |  |  |  | 23 |  | ERNC | Eólica | Si |  | NO APLICA | Subestación Seccionadora Los Olmos 220kV | [12 empty] | 725834 | 5830700 | 18H | 110.4 | 107.4634
SEN | SIC | ENERGÍA EÓLICA MESAMÁVIDA SPA |  |  | PE MESAMAVIDA | En Operacion | 2022-07-29 | 2022 | Región del Biobío | Los Ángeles |  |  |  | 12 |  | ERNC | Eólica | Si |  | NO APLICA | 2119 - S/E SANTA LUISA | [12 empty] | 724841 | 584887 | 19H | 56.98 | 55.73
SEN | SIC | ENERGÍA EÓLICA SAN MATÍAS SPA |  |  | PE SAN MATIAS | En Operacion | 2024-06-13 | 2024 | Región del Biobío | Los Ángeles |  |  |  | 19 |  | ERNC | Eólica | Si |  | NO APLICA | ID 2330 - S/E CAMPO LINDO | [12 empty] | 721816.9 | 5857691.8 | 18H | 78.4957 | 75.7991
SEN | SIC | ENERGÍA FIRST SPA |  |  | PMGD PFV REXNER | En Operacion | 2021-12-23 | 2021 | Región de Valparaíso | Calle Larga |  |  |  | No Aplica |  | ERNC | Solar | Si | PMGD | CHILQUINTA | Alimentador Centenario / S/ESan Rafael | [12 empty] | 356817 | 6360073 | 19H | 3.006 | 3
SEN | SIC | ENERGÍA GENERACIÓN SPA |  | 76.683.713-1 | PMGD TER SEPULTURA | En Operacion | 2018-08-17 | 2018 | Región de Valparaíso | San Antonio |  |  |  | 6 |  | Convencional | Petróleo Diesel | No | PMGD | CGE | SE LEYDA | Petróleo Diesel | 0,2353 | [Kg/kWh] | [9 empty] | 277582.44 | 6277686.81 | 19H | 3 | 2.985
SEN | SIC | ENERGÍA LEÓN S.A. |  | 76.166.356-9 | PMGD TER COELEMU | En Operacion | 2014-03-04 | 2014 | Región de Ñuble | Coelemu |  |  |  | 1 |  | ERNC | Biomasa | Si | PMGD | EMELECTRIC | ALIMENTADOR COELEMU 23 KV | Biomasa | 5,3 | [Ton Vapor/MWh] | [9 empty] | 702657.0061 | 5957010.99 | 18H | 7.1 | 5.8902
SEN | SIC | ENERGÍA MORRO GUAYACÁN SPA |  |  | PMGD TER BELLET | En Operacion | 2024-06-30 | 2024 | Región Metropolitana de Santiago | Vitacura |  |  |  | 1 |  | Convencional | Petróleo Diesel | No | PMGD | Enel Distribución Chile S.A. | S/E Vitacura E4 | [12 empty] | 349600.85 | 6300304.22 | 19H | 0.5 | 0.5
SEN | SIC | ENERGÍA MORRO GUAYACÁN SPA |  |  | PMGD TER ETERSOL | En Operacion | 2021-03-07 | 2021 | Región Metropolitana de Santiago | Quilicura |  |  |  | 2 |  | Convencional | Petróleo Diesel | No | PMGD | Enel Distribución Chile S.A. | Alimentador Palmilla, Subestación Quilicura | [12 empty] | 341285 | 6306223 | 19H | 0.73 | 0.73
SEN | SIC | ENERGÍA MORRO GUAYACÁN SPA |  |  | PMGD TER EXEQUIEL FERNANDEZ | En Operacion | 2024-10-21 | 2024 | Región Metropolitana de Santiago | La Florida |  |  |  | 1 |  | ERNC | Solar | Si | PMGD | Enel Distribución Chile S.A. | Alimentador Roa / S/EMacul | [12 empty] | 351062 | 6291113 | 19H | 0.5 | 0.5
SEN | SIC | ENERGÍA MORRO GUAYACÁN SPA |  |  | PMGD TER HOLLEY | En Operacion | 2025-01-12 | 2025 | Región Metropolitana de Santiago | Vitacura |  |  |  | 1 |  | ERNC | Solar | Sí | PMGD | Enel Distribución Chile S.A. | Los Leones / S/EVitacura | [12 empty] | 350543.27 | 6301009.42 | 19H | 0.825 | 0.8
SEN | SIC | ENERGÍA PACÍFICO S.A. |  | 76.004.531-4 | TER ENERGIA PACIFICO | En Operacion | 2014-04-01 | 2014 | Región del Libertador Gral. Bernardo O’Higgins | Mostazal |  |  |  | 1 |  | ERNC | Biomasa | Si |  | NO APLICA | S/E MOSTAZAL 66KV | Biomasa | 4,88 | [m3/MWh] | [9 empty] | 343191.0371 | 6238577.046 | 19H | 15.6 | 14.3052
SEN | SIC | ENERGÍA RENOVABLE CHAMPA SPA |  |  | PMGD PFV PSF CHAMPA | En Operacion | 2023-01-17 | 2023 | Región Metropolitana de Santiago | Buin |  |  |  | No Aplica |  | ERNC | Solar | Si | PMGD | CGE Distribución | Alimentador Champa / S/EHospital | [12 empty] | 334908 | 6255173 | 19H | 1.76 | 1.75
SEN | SIC | ENERGÍA RENOVABLE ENCINO SPA |  |  | PMGD PFV ENCINO | En Operacion | 2022-03-22 | 2022 | Región del Libertador Gral. Bernardo O’Higgins | Requínoa |  |  |  | No Aplica |  | ERNC | Solar | Si | PMGD | CGE Distribucion | Alimentador San Isidro / S/EChumaquito | [12 empty] | 339355 | 6205185 | 19H | 1.91 | 1.9
SEN | SIC | ENERGÍA RENOVABLE RUCAPAINE SPA |  |  | PMGD PFV RUCAPAINE | En Operacion | 2023-12-13 | 2023 | Región Metropolitana de Santiago | Paine |  |  |  | No Aplica |  | ERNC | Solar | Si | PMGD | CGE | S/E FATIMA C1 | [12 empty] | 334481 | 6255692 | 19H | 9.01 | 9
SEN | SIC | ENERGÍA SIETE SPA |  | 76.451.022-4 | TER TRINCAO | En Operacion | 2019-05-21 | 2019 | Región de Los Lagos | Quellón |  |  |  | 10 |  | Convencional | Petróleo Diesel | No |  | NO APLICA | S/E CENTRAL QUELLON II 23KV | [12 empty] | 612765 | 5228037 | 18G | 18.03 | 17.52
SEN | SIC | ENERGÍAS RENOVABLES EL ARRAYAN LTDA |  | 76.840.310-4 | PMGD HP EL ARRAYAN | En Operacion | 2013-05-22 | 2013 | Región de Los Ríos | Río Bueno |  |  |  | 1 |  | ERNC | Mini Hidráulica Pasada | Si | PMGD | saesa | ID 48 BA S/E CENTRAL PILMAIQUEN 13.2KV | [12 empty] | 714520.0131 | 5502762.044 | 18G | 0.15 | 0.1491
SEN | SIC | ENERGÍAS RENOVABLES EL BOLDO SPA |  |  | PMGD PFV LA VENDIMIA | En Operacion | 2024-02-27 | 2024 | Región del Maule | Cauquenes |  |  |  | No Aplica |  | ERNC | Solar | Si | PMGD | CGE Distribución | Alimentador Pocillas / S/ECauquenes | [12 empty] | 743980 | 6013675 | 18H | 9.012 | 9
SEN | SIC | ENERGÍAS UCUQUER DOS S.A. |  | 76.319.372-1 | PE UCUQUER II | En Operacion | 2014-10-22 | 2014 | Región del Libertador Gral. Bernardo O’Higgins | Litueche |  |  |  | 5 |  | ERNC | Eólica | Si |  | NO APLICA | S/E MATANCILLA 13.2 KV | [12 empty] | 257924.9995 | 6230005.018 | 19H | 10.75 | 10.5028
SEN | SIC | ENERGÍAS UCUQUER S.A. |  | 76.152.252-3 | PMGD PE UCUQUER | En Operacion | 2013-01-03 | 2013 | Región del Libertador Gral. Bernardo O’Higgins | Litueche |  |  |  | 4 |  | ERNC | Eólica | Si | PMGD | EMELECTRIC | ALIMENTADOR LITUECHE | [12 empty] | 258988.9996 | 6229800.018 | 19H | 7.2 | 7.0724
SEN | SIC | ENERKEY SPA |  | 76.468.419-2 | PMGD TER LEPANTO | En Operacion | 2017-07-31 | 2017 | Región Metropolitana de Santiago | San Bernardo |  |  |  | 1 |  | ERNC | Biogas | Si | PMGD | CGE | S/E SAN BERNARDO | [12 empty] | 345187.9725 | 6277779.991 | 19 H | 2 | 2
SEN | SIC | ENFRAGEN CHILE SOLAR SPA |  |  | PFV EMILIA SOLAR | En Operacion | 2024-05-16 | 2024 | Región de Coquimbo | Combarbalá |  |  |  | No Aplica |  | ERNC | Solar | Si | PMG | NO APLICA | ID3034 - BA S/E CENTRAL COMBARBALA BP 23KV | [12 empty] | 301202 | 6552863 | 19J | 3.8 | 3.77
SEN | SIC | ENGIE ENERGÍA CHILE S.A. |  |  | PE KALLPA | En Operacion | 2025-03-07 | 2025 | Región de Antofagasta | Taltal |  |  |  | 57 |  | ERNC | Eólica | Si |  | NO APLICA | ID2382-S/E PARINAS | [12 empty] | 400901 | 7242842 | 19J | 342 | 335.596
SEN | SIC | ENLASA GENERACIÓN CHILE S.A. |  |  | PFV CHERCAN SOLAR | En Operacion | 2023-12-28 | 2023 | Región de Coquimbo | Coquimbo |  |  |  | 3 |  | ERNC | Solar | Si |  | Enlasa Generación Chile SA | ID267-S/E CENTRAL LAS PIEDRAS | [12 empty] | 285362 | 6663523 | 19J | 9.1 | 9
SEN | SIC | ENLASA GENERACIÓN CHILE S.A. |  |  | PFV TENO SOLAR | En Operacion | 2023-01-18 | 2023 | Región del Maule | Teno |  |  |  | 1 |  | ERNC | Solar | Si | PMG | NO APLICA | ID266 S/E AGUAS NEGRAS 14.4kV | [12 empty] | 303792.65 | 6139573.14 | 19H | 7.4 | 7.238
SEN | SIC | ENLASA GENERACIÓN CHILE S.A. |  | 76.009.328-9 | TER EL PEÑON | En Operacion | 2009-07-23 | 2009 | Región de Coquimbo | Coquimbo |  |  |  | 58 |  | Convencional | Petróleo Diesel | No |  | NO APLICA | S/E CENTRAL LAS PIEDRAS 23KV | Petróleo Diesel | 0,2193 | [Ton/MWh] | [9 empty] | 285208.37 | 6663361.23 | 19J | 81 | 80.838
SEN | SIC | ENLASA GENERACIÓN CHILE S.A. |  | 76.009.328-9 | TER SAN LORENZO DE D. DE ALMAGRO | En Operacion | 2009-09-17 | 2009 | Región de Atacama | Diego de Almagro |  |  |  | 6 |  | Convencional | Petróleo Diesel | No |  | NO APLICA | S/E SAN LORENZO (ENLASA) 11,5KV | [12 empty] | 396452.36 | 7079543.93 | 19H | 62.96 | 62.26
SEN | SIC | ENLASA GENERACIÓN CHILE S.A. |  | 76.009.328-9 | TER TENO | En Operacion | 2009-05-07 | 2009 | Región del Maule | Teno |  |  |  | 36 |  | Convencional | Petróleo Diesel | No |  | NO APLICA | S/E AGUAS NEGRAS 14,4KV | Petróleo Diesel | 0,2193 | [Ton/MWh] | [9 empty] | 304171.9999 | 6139469.015 | 19H | 59 | 58.882
SEN | SIC | ENLASA GENERACIÓN CHILE S.A. |  | 76.009.328-9 | TER TRAPEN | En Operacion | 2009-07-31 | 2009 | Región de Los Lagos | Puerto Montt |  |  |  | 50 |  | Convencional | Petróleo Diesel | No |  | NO APLICA | S/E MOLINOS (ENLASA) 23KV | Petróleo Diesel | 0,2193 | [Ton/MWh] | [9 empty] | 660418.73 | 5401965.52 | 18G | 81 | 80.838
SEN | SIC | ENORCHILE S.A. |  | 96.774.300-3 | TER ESPERANZA | En Operacion | 2007-06-27 | 2007 | Región del Libertador Gral. Bernardo O’Higgins | Requínoa |  |  |  | 3 |  | Convencional | Petróleo Diesel | No |  | NO APLICA | S/E MINERA VALLE CENTRAL 4,16KV B1 | [12 empty] | 345751.92 | 6209913.404 | 19H | 19.3911 | 19.2546
SEN | SIC | EÓLICA LA ESPERANZA S.A. |  | 76.427.498-9 | PE LA ESPERANZA | En Operacion | 2017-02-13 | 2017 | Región del Biobío | Negrete |  |  |  | 5 |  | ERNC | Eólica | Si | PMG | NO APLICA | S/E CENTRAL PE LA ESPERANZA 23KV | [12 empty] | 717419.023 | 5835410.022 | 18H | 10.5 | 10.2585
SEN | SIC | EÓLICA LA ESTRELLA SPA |  |  | PE LA ESTRELLA | En Operacion | 2021-06-24 | 2021 | Región del Libertador Gral. Bernardo O’Higgins | Litueche |  |  |  | 11 |  | ERNC | Eólica | Si |  | NO APLICA | ID 3330 BA S/E LA ESTRELLA 110KV B1 | [12 empty] | 257401.819 | 6218411.78 | 19J | 49.92 | 49.1
SEN | SIC | EÓLICA MONTE REDONDO SPA |  | 76.019.239-2 | HP LAJA I | En Operacion | 2015-05-28 | 2015 | Región del Biobío | Laja |  |  |  | 2 |  | Convencional | Hidráulica Pasada | No |  | NO APLICA | S/E BUCALEMU 66KV | [12 empty] | 719027.9773 | 5875098.994 | 18H | 34.4 | 34.056
SEN | SIC | EÓLICA MONTE REDONDO SPA |  | 76.019.239-2 | PE MONTE REDONDO | En Operacion | 2010-01-06 | 2010 | Región de Coquimbo | Ovalle |  |  |  | 24 |  | ERNC | Eólica | Si |  | NO APLICA | TAP OFF MONTE REDONDO 220KV | [12 empty] | 246429.9995 | 6558791.018 | 19J | 48 | 47.52
SEN | SIC | EÓLICO LAS PEÑAS SPA |  | 76.389.157-7 | PMGD PE LAS PEÑAS | En Operacion | 2016-12-28 | 2016 | Región del Biobío | Arauco |  |  |  | 4 |  | ERNC | Eólica | Si | PMGD | saesa | S/E CARAMPANGUE 23 KV | [12 empty] | 640085 | 5875282.014 | 18H | 8.4 | 8.3496
SEN | SIC | ESPINOS S.A. |  |  | PMGD TER CHILLAN | En Operacion | 2021-01-27 | 2021 | Región de Ñuble | Chillán Viejo |  |  |  | 6 |  | Convencional | Petróleo Diesel | No | PMGD | CGE | Alimentador Huambalí S/EChillán | [12 empty] | 752914 | 5942557 | 18H | 2.9087 | 2.9
SEN | SIC | ESPINOS S.A. |  | 76.925.800-0 | HP ALTO RENAICO | En Operacion | 2018-11-19 | 2018 | Región del Biobío | Mulchén |  |  |  | 1 |  | ERNC | Mini Hidráulica Pasada | Si | PMG | NO APLICA | TAP OFF ALTO RENAICO | [12 empty] | 728594.0004 | 5813182.018 | 18H | 1.402 | 1.378
SEN | SIC | ESPINOS S.A. |  | 76.925.800-0 | HP RENAICO | En Operacion | 2013-09-03 | 2013 | Región del Biobío | Mulchén |  |  |  | 1 |  | ERNC | Mini Hidráulica Pasada | Si | PMG | NO APLICA | S/E ANGOL 23 KV | [12 empty] | 727499.9882 | 5811692.969 | 18H | 6.3 | 6.3
SEN | SIC | ESPINOS S.A. |  | 76.925.800-0 | PMGD PFV LIPANGUE | En Operacion | 2019-06-26 | 2019 | Región Metropolitana de Santiago | Lampa |  |  |  | No Aplica |  | ERNC | Solar | Si | PMGD | ENEL DISTRIBUCIÓN | ID 791 BA S/E LO BOZA 12KV BP1 | [12 empty] | 321562.29 | 6309505.66 | 19 H | 3 | 2.99
SEN | SIC | ESPINOS S.A. |  | 76.925.800-0 | PMGD TER LOS SAUCES | En Operacion | 2019-06-27 | 2019 | Región de La Araucanía | Los Sauces |  |  |  | 2 |  | Convencional | Petróleo Diesel | No | PMGD | FRONTEL | ID 1411 BA S/E LOS SAUCES 23KV BP1 | [12 empty] | 690280 | 5793386 | 18 H | 3 | 2.985
SEN | SIC | ESPINOS S.A. |  | 76.925.800-0 | PMGD TER PICOLTUE | En Operacion | 2019-06-27 | 2019 | Región del Biobío | Mulchén |  |  |  | 2 |  | Convencional | Petróleo Diesel | No | PMGD | FRONTEL | ID 1405 BA S/E PICOLTUE 23KV BP1 | [12 empty] | 741708.3 | 5825138.87 | 18 H | 6 | 5.97
SEN | SIC | ESPINOS S.A. |  | 76.925.800-0 | PMGD TER YUMBEL | En Operacion | 2019-06-27 | 2019 | Región del Biobío | Yumbel |  |  |  | 2 |  | Convencional | Petróleo Diesel | No | PMGD | saesa | ID 1207 BA S/E CABRERO 23KV BP1 | [12 empty] | 717834.33 | 5887847.03 | 18 H | 3 | 2.985
SEN | SIC | ESPINOS S.A. |  | 76.925.800-0 | TER LOS ESPINOS | En Operacion | 2009-03-25 | 2009 | Región de Coquimbo | Los Vilos |  |  |  | 80 |  | Convencional | Petróleo Diesel | No |  | NO APLICA | S/E CENTRAL LOS ESPINOS 23KV B1 | Petróleo Diesel | 0,221 | [Ton/MWh] | [9 empty] | 268231 | 6469913 | 19J | 125.676 | 121.276
SEN | SIC | ESPINOS S.A. |  | 76.925.800-0 | TER OLIVOS | En Operacion | 2008-07-11 | 2008 | Región de Coquimbo | Los Vilos |  |  |  | 72 |  | Convencional | Petróleo Diesel | No |  | NO APLICA | S/E CENTRAL OLIVOS 23KV B1 | Petróleo Diesel | 0,231 | [Ton/MWh] | [9 empty] | 265848.0099 | 6464053.048 | 19J | 102.528 | 99.936
SEN | SIC | ESTREMERA ENERGÍA SPA |  |  | PMGD PFV POMUYETO | En Operacion | 2023-12-27 | 2023 | Región de Ñuble | San Carlos |  |  |  | No Aplica |  | ERNC | Solar | Si | PMGD | COMPAÑÍA GENERAL DE ELECTRICIDAD S.A. | Alimentador Alico / S/E San Carlos | [12 empty] | 241975.61 | 5964212.35 | 19H | 3.053 | 3
SEN | SIC | FARDELA NEGRA SPA |  |  | PMGD PFV FARDELA NEGRA | En Operacion | 2022-01-28 | 2022 | Región de Valparaíso | Algarrobo |  |  |  | No Aplica |  | ERNC | Solar | Si | PMGD | Litoral | Alimentador San Jerónimo / S/ESan Jerónimo | [12 empty] | 257602 | 6305531 | 19H | 3.0045 | 3
SEN | SIC | FARMDO ENERGY CHILE SPA |  |  | PMGD PFV HUAPE | En Operacion | 2021-06-05 | 2021 | Región de Ñuble | Chillán |  |  |  | No Aplica |  | ERNC | Solar | Si | PMGD | CGE Distribución | Alimentador Confluencia / S/ESanta Elisa | [12 empty] | 745793 | 5945131 | 18 H | 2.979 | 2.967
SEN | SIC | FARMDO ENERGY CHILE SPA |  |  | PMGD PFV MALVILLA | En Operacion | 2023-11-20 | 2023 | Región de Valparaíso | San Antonio |  |  |  | No Aplica |  | ERNC | Solar | Si | PMGD | CGE Distribución | Alimentador Malvilla / S/ELeyda | [12 empty] | 271908 | 6275146 | 19H | 3.02 | 3
SEN | SIC | FARMDO ENERGY CHILE SPA |  |  | PMGD PFV POCILLAS | En Operacion | 2023-10-19 | 2023 | Región del Maule | Cauquenes |  |  |  | No Aplica |  | ERNC | Solar | Si | PMGD | CGE | Alimentador Pillén / S/E Cauquenes | [12 empty] | 736685 | 6016298 | 18H | 3.02 | 3
SEN | SIC | FARMDO ENERGY CHILE SPA |  |  | PMGD PFV SAGRADA FAMILIA LA FORTUNA 15 | En Operacion | 2024-09-10 | 2024 | Región del Maule | Sagrada Familia |  |  |  | No Aplica |  | ERNC | Solar | Si | PMGD | COMPAÑÍA GENERAL DE ELECTRICIDAD S.A. | Alimentador La Fortuna 15 kV / S/E Molina | [12 empty] | 291093 | 6122293 | 19H | 3.01 | 3
SEN | SIC | FENIX SOLAR SPA |  |  | PMGD PFV PARQUE SOLAR EL PALQUI | En Operacion | 2024-09-29 | 2024 | Región de Coquimbo | Monte Patria |  |  |  | 1 |  | ERNC | Solar | Si | PMGD | CGE | Alimentador El Palqui / S/EMonte Patria | [12 empty] | 311719 | 6597958 | 19H | 2.8003 | 2.8
SEN | SIC | FIRME ENERGIA SPA |  |  | PMGD TER MAYOR POWER | En Operacion | 2024-12-30 | 2024 | Región Metropolitana de Santiago | Buin |  |  |  | 5 |  | ERNC | Solar | Sí | PMGD | CGE | Los Guindos, S/E Buin | [12 empty] | 344528.45 | 6270896.75 | 19H | 3 | 3
SEN | SIC | FLORIDA ENERGÍA SPA |  | 88.006.900-4 | PFV SDGX01 | En Operacion | 2013-08-08 | 2013 | Región de Coquimbo | Andacollo |  |  |  | No Aplica |  | ERNC | Solar | Si | PMG | NO APLICA | ID 1381 BA S/E SDGX01 23KV BP1 | [12 empty] | 298623.9999 | 6654191.015 | 19J | 1.28 | 1.25
SEN | SIC | FONTUS SCL III SPA |  | 76.824.977-6 | PMGD TER EL FARO | En Operacion | 2020-10-01 | 2020 | Región de Coquimbo | Los Vilos |  |  |  | 6 |  | Convencional | Petróleo Diesel | No | PMGD | CGE | ID364 BA S/E QUEREO 23KV | [12 empty] | 265619 | 6463545 | 19 J | 3.01 | 3
SEN | SIC | FORESTAL NELTUME CARRANCO S.A. |  |  | PMGD HP TRANCA DEL TORO | En Operacion | 2023-12-28 | 2023 | Región de Los Ríos | Panguipulli |  |  |  | 1 |  | ERNC | Mini Hidráulica Pasada | Si | PMGD | saesa | Alimentado Pullinque / S/EPanguipulli | [12 empty] | 247339 | 5584183 | 19H | 2 | 1.9
SEN | SIC | FOTOVOLTAICA ACACIA SPA |  | 76.810.311-9 | PMGD LORETO SOLAR | En Operacion | 2019-12-27 | 2019 | Región del Libertador Gral. Bernardo O’Higgins | Coltauco |  |  |  | No Aplica |  | ERNC | Solar | Si | PMGD | CGE | ID 185 BA S/E LORETO 15KV | [12 empty] | 309990 | 6208920 | 19 H | 3 | 2.97
SEN | SIC | FOTOVOLTAICA ALFA SPA |  | 76.807.947-1 | PMGD PFV COCHARCAS | En Operacion | 2020-07-07 | 2020 | Región de Ñuble | San Nicolás |  |  |  | No Aplica |  | ERNC | Solar | Si | PMGD | Copelec | S/E COCHARCAS | [12 empty] | 222913 | 5953084 | 19H | 2.8 | 2.8
SEN | SIC | FOTOVOLTAICA ARIZTÍA SPA |  | 76.727.409-2 | PMGD PFV ARIZTIA | En Operacion | 2019-08-20 | 2019 | Región de Valparaíso | La Ligua |  |  |  | No Aplica |  | ERNC | Solar | Si | PMGD | CGE | S/E QUINQUIMO 23KV | [12 empty] | 286045 | 6421999 | 19 H | 3 | 2.996
SEN | SIC | FOTOVOLTAICA AVELLANO SPA |  |  | PMGD PFV PARQUE SOLAR MEMBRILLO | En Operacion | 2021-06-02 | 2021 | Región del Libertador Gral. Bernardo O’Higgins | Chimbarongo |  |  |  | No Aplica |  | ERNC | Solar | Si | PMGD | CGE | Alimentador Huemul, S/EChimbarongo | [12 empty] | 317454 | 6148288 | 19H | 3 | 2.99
SEN | SIC | FOTOVOLTAICA DELTA SPA |  | 76.807.967-6 | PMGD PFV ANTONIA SOLAR | En Operacion | 2020-04-18 | 2020 | Región del Libertador Gral. Bernardo O’Higgins | Rengo |  |  |  | No Aplica |  | ERNC | Solar | Si | PMGD | CGE | S/E MALLOA | [12 empty] | 320408.4 | 6192202.31 | 19 H | 3 | 2.9825
SEN | SIC | FOTOVOLTAICA EL ALERCE SPA |  | 76.863.487-4 | PMGD PFV PITOTOY | En Operacion | 2020-04-30 | 2020 | Región del Libertador Gral. Bernardo O’Higgins | Rengo |  |  |  | No Aplica |  | ERNC | Solar | Si | PMGD | CGE | S/E RENGO 15KV | [12 empty] | 6193061 | 319927 | 19 H | 3 | 2.985
SEN | SIC | FOTOVOLTAICA EL MANZANAR SPA |  | 76.758.673-6 | PMGD PFV QUELTEHUE SOLAR | En Operacion | 2020-04-30 | 2020 | Región del Libertador Gral. Bernardo O’Higgins | Rengo |  |  |  | No Aplica |  | ERNC | Solar | Si | PMGD | CGE | S/E RENGO 15KV | [12 empty] | 6193158.82 | 320048.89 | 19 H | 3 | 2.987
SEN | SIC | FOTOVOLTAICA EL MANZANO SPA |  | 76.404.001-5 | PMGD PFV EL ESTERO | En Operacion | 2019-12-20 | 2019 | Región del Libertador Gral. Bernardo O’Higgins | Las Cabras |  |  |  | 1 |  | ERNC | Solar | Si | PMGD | CGE | ID 207 BA S/E EL MANZANO (CGE) 15KV BP1 | [12 empty] | 278782 | 6210778 | 19 H | 2.7 | 2.68
SEN | SIC | FOTOVOLTAICA JAURURO SPA |  | 76.758.672-8 | PMGD PFV JAURURO SOLAR | En Operacion | 2019-08-15 | 2019 | Región de Valparaíso | La Ligua |  |  |  | No Aplica |  | ERNC | Solar | Si | PMGD | CGE | ID 162 BA S/E QUINQUIMO 23KV | [12 empty] | 286515 | 6406994 | 19 H | 2.73 | 2.7226
SEN | SIC | FOTOVOLTAICA LA LIGUA SPA |  | 76.758.664-7 | PMGD PFV PULLALLI SOLAR | En Operacion | 2020-03-10 | 2020 | Región de Valparaíso | La Ligua |  |  |  | No Aplica |  | ERNC | Solar | Si | PMGD | CGE | ID 1328 IM S/E QUINQUIMO E3 | [12 empty] | 286466 | 6406821 | 19J | 3 | 2.989
SEN | SIC | FOTOVOLTAICA MAÑIO SPA |  | 76.863.475-0 | PMGD PFV GUADALAO | En Operacion | 2020-02-14 | 2020 | Región del Libertador Gral. Bernardo O’Higgins | La Estrella |  |  |  | No Aplica |  | ERNC | Solar | Si | PMGD | CGE | ID 1189 BA S/E PORTEZUELO 23KV BP1 | [12 empty] | 263163 | 6206745 | 19 H | 3 | 2.99
SEN | SIC | FOTOVOLTAICA PEUMO SPA |  |  | PMGD PFV SANTA MARGARITA | En Operacion | 2021-09-10 | 2021 | Región del Libertador Gral. Bernardo O’Higgins | Peralillo |  |  |  | No Aplica |  | ERNC | Solar | Si | PMGD | CGE | Alimentador Peralillo / S/EMarchigüe | [12 empty] | 268213 | 6183818 | 19H | 3.005 | 3
SEN | SIC | FOTOVOLTAICA PUEBLO HUNDIDO SPA |  |  | PMGD PFV PUEBLO HUNDIDO | En Operacion | 2024-04-29 | 2024 | Región del Libertador Gral. Bernardo O’Higgins | Rengo |  |  |  | No Aplica |  | ERNC | Solar | Si | PMGD | Compañía General de Electricidad S.A | Alimentador Panquehue / S/E Rengo | [12 empty] | 327857 | 6195144 |  | 2.813 | 2.8
SEN | SIC | FOTOVOLTAICA SAN ISIDRO SPA |  | 76.751.856-0 | PMGD PFV SAN ISIDRO | En Operacion | 2019-10-12 | 2019 | Región del Libertador Gral. Bernardo O’Higgins | Requínoa |  |  |  | No Aplica |  | ERNC | Solar | Si | PMGD | CGE | ID 152 BA S/E CHUMAQUITO 15KV | [12 empty] | 334772 | 6205419 | 19H | 2.73 | 2.7226
SEN | SIC | FOTOVOLTAICA SANTA ROSARIO SPA |  |  | PMGD PFV MAITENLAHUE | En Operacion | 2023-07-07 | 2023 | Región Metropolitana de Santiago | San Pedro |  |  |  | No Aplica |  | ERNC | Solar | Si | PMGD | CGE | Alimentador Maitenlahue / S/E La Manga | [12 empty] | 260593 | 6246652 | 19H | 2.913 | 2.9
SEN | SIC | FOTOVOLTAICA SOLAR LAUREL SPA |  | 76.879.366-2 | PMGD PFV PARQUE SOLAR BICENTENARIO | En Operacion | 2020-09-27 | 2020 | Región del Maule | Parral |  |  |  | No Aplica |  | ERNC | Solar | Si | PMGD | CGE | El Ajial / S/EParral | [12 empty] | 244160 | 5996671 | 19H | 2.994 | 2.8
SEN | SIC | FV RINCONADA SPA |  |  | PMGD PFV RINCONADA NORTE (SLK 808) | En Operacion | 2021-05-01 | 2021 | Región de Valparaíso | Putaendo |  |  |  | No Aplica |  | ERNC | Solar | Si | PMGD | CHILQUINTA | Alimentador Putaendo / S/ESan Felipe | [12 empty] | 341645 | 6385394 | 19H | 3 | 2.97
SEN | SIC | FV SANTA LAURA SPA |  | 76.954.708-8 | PMGD PFV JOSE SOLER MALLAFRE | En Operacion | 2019-08-23 | 2019 | Región del Maule | Teno |  |  |  | No Aplica |  | ERNC | Solar | Si | PMGD | CEC | ID 2455 BA S/E TENO 13.2KV BP2 | [12 empty] | 314250 | 6136325 | 19 H | 1.33 | 1.33
SEN | SIC | GANADERA Y FORESTAL CARRAN LIMITADA |  | 87.886.600-2 | PMGD HP CENTRAL HIDROELECTRICA CHILCO | En Operacion | 2020-11-27 | 2020 | Región de Los Ríos | Lago Ranco |  |  |  | 1 |  | ERNC | Mini Hidráulica Pasada | Si | PMGD | saesa | SE PICHIRROPULLI | [12 empty] | 753739 | 5527206 | 18G | 0.201 | 0.2
SEN | SIC | GANADERA Y FORESTAL CARRAN LIMITADA |  | 87.886.600-2 | PMGD HP DOÑA HILDA | En Operacion | 2010-11-20 | 2010 | Región de Los Ríos | Lago Ranco |  |  |  | 1 |  | ERNC | Mini Hidráulica Pasada | Si | PMGD | saesa | S/E PICHIRROPULLI 23KV | [12 empty] | 754324.03 | 5530982.14 | 18G | 0.42 | 0.419
SEN | SIC | GAS SUR S.A. |  | 96.853.490-4 | TER NEWEN | En Operacion | 2009-05-30 | 2009 | Región del Biobío | Hualpén |  |  |  | 1 |  | Convencional | Propano | No |  | NO APLICA | S/E NEWEN 66KV | Propano | 0,24342 | [Ton/MWh] | Diesel | 0,28675 | [Ton/MWh] | Gas Natural | 0,33 | [Mm3/Mwh] |  |  |  | 667928.8095 | 5928094.448 | 18H | 14.73 | 14.61
SEN | SIC | GENERACIÓN DE ENERGÍA NUEVA DEGAN SPA |  |  | TER DEGAÑ 2 | En Operacion | 2022-04-01 | 2022 | Región de Los Lagos | Ancud |  |  |  | 10 |  | Convencional | Petróleo Diesel | No |  | NO APLICA | ID2078 - S/E CENTRAL DEGAÑ 2 | [12 empty] | 606267 | 5333310 | 18G | 19.198 | 18.818
SEN | SIC | GENERACIÓN DE ENERGÍA NUEVA DEGAN SPA |  | 76.265.287-0 | TER DEGAÑ | En Operacion | 2007-07-04 | 2007 | Región de Los Lagos | Ancud |  |  |  | 20 |  | Convencional | Petróleo Diesel | No |  | NO APLICA | S/E DEGAÑ 110KV | Petróleo Diesel | 0,2187438 | [Ton/MWh] | [9 empty] | 606245.22 | 5333313.72 | 18G | 32.77 | 31.995
SEN | SIC | GENERADORA ANTILHUE SPA |  | 76.009.904-K | TER ANTILHUE | En Operacion | 2005-01-07 | 2005 | Región de Los Ríos | Valdivia |  |  |  | 2 |  | Convencional | Petróleo Diesel | No |  | NO APLICA | S/E ANTILHUE 220KV | [12 empty] | 655366.5373 | 5592768.421 | 18H | 95.923 | 94.403
SEN | SIC | GENERADORA AZUL SPA |  |  | PMGD TER LAS DALIAS | En Operacion | 2023-06-15 | 2023 | Región de Los Lagos | Maullín |  |  |  | 1 |  | Convencional | Petróleo Diesel | No | PMGD | saesa | Alimentador Misquihue / S/EEl Empalme | [12 empty] | 644532 | 5392671 | 18G | 3.01 | 3
SEN | SIC | GENERADORA AZUL SPA |  | 76.780.605-1 | PMGD TER CALFUCO | En Operacion | 2019-09-04 | 2019 | Región de Los Lagos | Puerto Montt |  |  |  | 6 |  | Convencional | Petróleo Diesel | No | PMGD | saesa | ID 1744 BA S/E ALTO BONITO 23KV | [12 empty] | 660495.58 | 5401317.72 | 18 G | 3 | 2.99
SEN | SIC | GENERADORA CALAFATE SPA |  | 76.920.956-5 | PMGD TER CALAFATE | En Operacion | 2019-12-27 | 2019 | Región de Los Lagos | Puerto Montt |  |  |  | 6 |  | Convencional | Petróleo Diesel | No | PMGD | saesa | ID 3124 BA S/E PUERTO MONTT B2 23KV | [12 empty] | 674574 | 5410869 | 18 G | 3 | 2.99
SEN | SIC | GENERADORA CHORRILLOS SPA |  |  | PMGD TER CHORRILLOS | En Operacion | 2019-09-12 | 2019 | Región Metropolitana de Santiago | Lampa |  |  |  | 8 |  | Convencional | Petróleo Diesel | No | PMGD | ENEL DISTRIBUCIÓN | S/E LAMPA 23KV | [12 empty] | 330281 | 6307965 | 19 H | 3 | 2.99
SEN | SIC | GENERADORA DEL PACÍFICO SPA |  | 76.010.367-5 | PFV ANTAY | En Operacion | 2017-11-03 | 2017 | Región de Atacama | Copiapó |  |  |  | 1 |  | ERNC | Solar | Si | PMG | NO APLICA | S/E CENTRAL TERMOPACIFICO 220KV | [12 empty] | 363645 | 6958075 | 19J | 9 | 9
SEN | SIC | GENERADORA DEL PACÍFICO SPA |  | 76.010.367-5 | TER TERMOPACIFICO | En Operacion | 2009-11-15 | 2009 | Región de Atacama | Copiapó |  |  |  | 60 |  | Convencional | Petróleo Diesel | No |  | NO APLICA | S/E CENTRAL TERMOPACIFICO 23KV B1 | Petróleo Diesel | 0,265832 | [Ton/MWh] | [9 empty] | 363495 | 6958309 | 19J | 86.49 | 86.058
SEN | SIC | GENERADORA ELÉCTRICA GAMI LTDA |  | 76.975.757-0 | PMGD TER GAMI | En Operacion | 2019-06-29 | 2019 | Región de Los Lagos | San Pablo |  |  |  | 6 |  | Convencional | Petróleo Diesel | No | PMGD | saesa | ID 3188 BA S/E OSORNO 23KV BP2 | [12 empty] | 655337 | 5515655 | 18 H | 2.88 | 2.875
SEN | SIC | GENERADORA ELÉCTRICA KALTEMP LTDA. |  | 76.392.163-8 | PMGD PFV TAMBO REAL | En Operacion | 2012-12-06 | 2012 | Región de Coquimbo | Vicuña |  |  |  | No Aplica |  | ERNC | Solar | Si | PMGD | CONAFE | S/E VICUÑA | [12 empty] | 329345.5 | 6674521.104 | 19J | 2.94 | 2.9264
SEN | SIC | GENERADORA ELÉCTRICA MARÍA ELENA LTDA |  | 76.188.603-7 | PMGD HP MARIA ELENA | En Operacion | 2014-11-14 | 2014 | Región de Los Lagos | Puyehue |  |  |  | 1 |  | ERNC | Mini Hidráulica Pasada | Si | PMGD | LUZ OSORNO | ALIMENTADOR AIHUAPI - FUTACUIN 23 KV | [12 empty] | 712041.76 | 5483497.29 | 18 G | 0.305 | 0.285
SEN | SIC | GENERADORA ELÉCTRICA PEHUI LTDA |  | 76.067.554-7 | PMGD HP PEHUI | En Operacion | 2001-07-31 | 2001 | Región de Los Ríos | Río Bueno |  |  |  | 1 |  | ERNC | Mini Hidráulica Pasada | Si | PMGD | saesa | ALIMENTADOR PILMAIQUEN - MANTIHUE 23 KV | [12 empty] | 710299.9691 | 5507487.008 | 18G | 1.1 | 1.1
SEN | SIC | GENERADORA ELÉCTRICA RHOM LTDA |  | 77.412.850-6 | PMGD HP DON WALTERIO | En Operacion | 2013-04-25 | 2013 | Región de Los Ríos | Río Bueno |  |  |  | 1 |  | ERNC | Mini Hidráulica Pasada | Si | PMGD | COOPREL | ALIMENTADOR PILMAIQUEN RUCATAYO | [12 empty] | 710322.9633 | 5507479.027 | 18G | 2.95 | 2.9456
SEN | SIC | GENERADORA ELÉCTRICA SAUCE LOS ANDES S.A. |  | 94.959.000-3 | PMGD HP SAUCE ANDES | En Operacion | 1909-07-31 | 1909 | Región de Valparaíso | Los Andes |  |  |  | 4 |  | ERNC | Mini Hidráulica Pasada | Si | PMGD | CHILQUINTA | ID 1043 BA S/E SAN RAFAEL (CHILQUINTA) BARRA 12KV N° 2 | [12 empty] | 355763.53 | 6365930.61 | 19H | 1.4 | 1.379
SEN | SIC | GENERADORA ERMITAÑO SPA |  | 76.609.577-1 | PMGD TER ERMITAÑO | En Operacion | 2018-06-05 | 2018 | Región de Valparaíso | San Antonio |  |  |  | 6 |  | Convencional | Petróleo Diesel | No | PMGD | CGE | S/E LEYDA | Petróleo Diesel | 0,235 | [10 empty] | 277582 | 6277688 | 19H | 3 | 2.85
SEN | SIC | GENERADORA ESTANCILLA SPA |  | 76.145.769-1 | PMGD TER EL NOGAL | En Operacion | 2017-04-20 | 2017 | Región Metropolitana de Santiago | San Bernardo |  |  |  | 6 |  | Convencional | Petróleo Diesel | No | PMGD | CGE | ID 904 BA S/E SAN BERNARDO 12KV BP3 | Petróleo Diesel | 0,2353 | [Ton/MWh] | [9 empty] | 341250.9257 | 6274234.717 | 19H | 3 | 3
SEN | SIC | GENERADORA ESTANCILLA SPA |  | 76.145.769-1 | PMGD TER ESTANCILLA | En Operacion | 2013-01-10 | 2013 | Región Metropolitana de Santiago | San Bernardo |  |  |  | 6 |  | Convencional | Petróleo Diesel | No | PMGD | CGE | ALIMENTADOR LA CAPILLA 12 KV | DIESEL | 0,228 | [Ton/MWh] | [9 empty] | 341216.0414 | 6274251.997 | 19H | 3 | 3
SEN | SIC | GENERADORA LA CALERA SPA |  |  | PMGD TER EL JARDIN | En Operacion | 2023-06-15 | 2023 | Región de Los Lagos | Maullín |  |  |  | 6 |  | Convencional | Petróleo Diesel | No | PMGD | saesa | Alimentador Misquihue / S/E Empalme | [12 empty] | 644510 | 5392638 | 18G | 3.01 | 3
SEN | SIC | GENERADORA LA CALERA SPA |  | 76.267.761-K | PMGD TER ALERCE | En Operacion | 2019-12-20 | 2019 | Región de Los Lagos | Puerto Montt |  |  |  | 1 |  | Convencional | Petróleo Diesel | No | PMGD | saesa | ID 3124 BA S/E PUERTO MONTT B2 23KV | [12 empty] | 674574 | 5410869 | 18 G | 3 | 2.99
SEN | SIC | GENERADORA LA CALERA SPA |  | 76.267.761-K | PMGD TER RAMADILLA | En Operacion | 2018-09-01 | 2018 | Región de Coquimbo | Los Vilos |  |  |  | 6 |  | Convencional | Petróleo Diesel | No | PMGD | CONAFE | S/E QUEREO | [12 empty] | 265785.12 | 6463594.72 | 19J | 3 | 3
SEN | SIC | GENERADORA LA CALERA SPA |  | 76.267.761-K | PMGD TER RIO AZUL | En Operacion | 2019-08-30 | 2019 | Región de Los Lagos | Puerto Montt |  |  |  | 6 |  | Convencional | Petróleo Diesel | No | PMGD | saesa | ID 1744 BA S/E ALTO BONITO 23KV | [12 empty] | 660485.67 | 5401306.61 | 18 G | 3 | 2.99
SEN | SIC | GENERADORA LOS HIBISCOS SPA |  |  | PMGD TER MERCED | En Operacion | 2023-03-24 | 2023 | Región Metropolitana de Santiago | San Bernardo |  |  |  | 6 |  | Convencional | Petróleo Diesel | No | PMGD | CGE Distribución | Alimentador La Capilla / S/ESan Bernardo | [12 empty] | 341989 | 6274588 | 19H | 3.01 | 3
SEN | SIC | GENERADORA METROPOLITANA SPA |  | 76.538.731-0 | TER LOS VIENTOS | En Operacion | 2007-01-03 | 2007 | Región de Valparaíso | Llaillay |  |  |  | 1 |  | Convencional | Petróleo Diesel | No |  | NO APLICA | S/E LAS VEGAS 110kv | Petróleo Diesel | 4558 | [kcal/kWh] | [9 empty] | 311620.9964 | 6364227.034 | 19H | 129.829 | 128.283
SEN | SIC | GENERADORA METROPOLITANA SPA |  | 76.538.731-0 | TER NUEVA RENCA | En Operacion | 1997-07-31 | 1997 | Región Metropolitana de Santiago | Renca |  |  |  | 1 |  | Convencional | Gas Natural | No |  | NO APLICA | S/E RENCA 110KV B2 | Petróleo Diesel | 0,171 | [Ton/MWh] | GNL | 0,2022 | [dam3/MWh] | [6 empty] | 343174.2961 | 6301070.101 | 19H | 380.81 | 370.1
SEN | SIC | GENERADORA METROPOLITANA SPA |  | 76.538.731-0 | TER SANTA LIDIA | En Operacion | 2009-04-24 | 2009 | Región del Biobío | Cabrero |  |  |  | 1 |  | Convencional | Petróleo Diesel | No |  | NO APLICA | S/E CHARRUA 220KV B2 | Petróleo Diesel | 4595 | [kcal/kWh] | [9 empty] | 738496.28 | 5891439.41 | 18H | 142.36 | 140.88
SEN | SIC | GENERADORA MIMBRE SPA |  | 76.761.555-8 | PMGD TER MIMBRE | En Operacion | 2019-02-15 | 2019 | Región del Libertador Gral. Bernardo O’Higgins | Chimbarongo |  |  |  | 6 |  | Convencional | Petróleo Diesel | No | PMGD | CGE | ID 153 BA S/E COLCHAGUA 15KV C1 | [12 empty] | 316174.59 | 6161010.83 | 19 H | 3 | 2.985
SEN | SIC | GENERADORA NORTH WEST SPA |  |  | PFV PMG NORTH WEST | En Operacion | 2024-02-19 | 2024 | Región de Atacama | Vallenar |  |  |  | No Aplica |  | ERNC | Solar | Si | PMG | NO APLICA | ID3029 - BA S/E CENTRAL PAJONALES 23KV BP1 | [12 empty] | 313334 | 6776762 | 19J | 9 | 8.99
SEN | SIC | GENERADORA SOL SOLIV SPA |  |  | PFV CARACAS II | En Operacion | 2023-08-09 | 2023 | Región de Coquimbo | Los Vilos |  |  |  | 3 |  | ERNC | Solar | Si | PMG | NO APLICA | ID3038 - BA S/E CENTRAL CHAGUAL BP 23KV | [12 empty] | 269905.33 | 6470490.12 | 19J | 9.375 | 9
SEN | SIC | GENERADORA SOL SOLIV SPA |  |  | PMGD PFV FLORENCIA SOLAR | En Operacion | 2022-06-09 | 2022 | Región de Coquimbo | Los Vilos |  |  |  | No Aplica |  | ERNC | Solar | Si | PMGD | CGE | Alimentador Quilimarí / S/EQuereo | [12 empty] | 269117 | 6470326 | 19J | 9.5 | 9
SEN | SIC | GENERADORA ZAPALLAR SPA |  | 76.780.597-7 | PMGD TER ZAPALLAR | En Operacion | 2019-02-15 | 2019 | Región del Maule | Curicó |  |  |  | 6 |  | Convencional | Petróleo Diesel | No | PMGD | CGE | Alimentador Zapallar S/E CURICO | [12 empty] | 296880.82 | 6125563.23 | 19 H | 3 | 2.985
SEN | SIC | GENERSUR SPA |  |  | PMGD TER PRP LAS QUEMAS | En Operacion | 2021-06-05 | 2021 | Región de Los Lagos | Osorno |  |  |  | 9 |  | Convencional | Petróleo Diesel | No | PMGD | Sociedad Austral de Electricidad S.A. | Alimentador Con Con / S/EBarro Blanco | [12 empty] | 661188 | 5502877 | 18H | 9 | 9
SEN | SIC | GÉNOVA SOLAR SPA |  |  | PMGD PFV GENOVA | En Operacion | 2024-09-02 | 2024 | Región del Maule | Linares |  |  |  | 1 |  | ERNC | Solar | Sí | PMGD | LUZ LINARES | ID26608 S/E LINARES NORTE C1 | [12 empty] | 256153 | 6031433 | 19H | 9.0065 | 9
SEN | SIC | GESTEL INGENIERÍA LIMITADA |  | 76.219.458-9 | PMGD PFV ÑILHUE | En Operacion | 2016-12-01 | 2016 | Región de Valparaíso | Catemu |  |  |  | No Aplica |  | ERNC | Solar | Si | PMGD | CHILQUINTA | ID 996 BA S/E CATEMU 12KV BP1 | [12 empty] | 319454 | 6379160 | 19 H | 1.1 | 1.1
SEN | SIC | GPG GENERACIÓN DISTRIBUIDA SPA |  |  | PMG PFV SOLAR PALERMO | En Operacion | 2025-01-29 | 2025 | Región del Maule | Teno |  |  |  | 3 |  | ERNC | Solar | Sí | PMG | NO APLICA | BA: ID575 - BA S/E EL PEUMO 66KV B2 | [12 empty] | 278309.81 | 6235577.05 | 19H | 9 | 8.98
SEN | SIC | GPG GENERACIÓN DISTRIBUIDA SPA |  |  | PMGD PFV BERGAMO | En Operacion | 2022-11-03 | 2022 | Región del Maule | Teno |  |  |  | No Aplica |  | ERNC | Solar | Si | PMGD | CGE Distribución | Alimentador Vista Hermosa / S/ETeno | [12 empty] | 305769 | 6141844 | 19H | 3.95 | 3.8
SEN | SIC | GPG GENERACIÓN DISTRIBUIDA SPA |  |  | PMGD PFV CANTERA | En Operacion | 2022-06-17 | 2022 | Región Metropolitana de Santiago | San Pedro |  |  |  | No Aplica |  | ERNC | Solar | Si | PMGD | CGE Distribución | Alimentador El Prado / S/ELa Manga | [12 empty] | 267105 | 6245599 | 19H | 3.05 | 2.9
SEN | SIC | GPG GENERACIÓN DISTRIBUIDA SPA |  |  | PMGD PFV CAUQUENES | En Operacion | 2022-11-11 | 2022 | Región del Maule | Cauquenes |  |  |  | No Aplica |  | ERNC | Solar | Si | PMGD | CGE Distribución | Alimentador Quella / S/ECauquenes | [12 empty] | 741939 | 6020606 | 18H | 3.15 | 3
SEN | SIC | GPG GENERACIÓN DISTRIBUIDA SPA |  |  | PMGD PFV LOS NOGALES | En Operacion | 2023-06-14 | 2023 | Región de Coquimbo | Ovalle |  |  |  | No Aplica |  | ERNC | Solar | Si | PMGD | CGE | Alimentador Socos / S/E Ovallle | [12 empty] | 275587.58 | 6596702.51 | 19H | 2.15 | 2
SEN | SIC | GPG GENERACIÓN DISTRIBUIDA SPA |  |  | PMGD PFV MILAN A | En Operacion | 2022-08-19 | 2022 | Región del Maule | Teno |  |  |  | No Aplica |  | ERNC | Solar | Si | PMGD | CGE Distribución | Alimentador El Quelmén / S/ETeno | [12 empty] | 305769 | 6141844 | 19H | 3.15 | 3
SEN | SIC | GPG GENERACIÓN DISTRIBUIDA SPA |  |  | PMGD PFV OLIVIA | En Operacion | 2023-06-05 | 2023 | Región de Coquimbo | Vicuña |  |  |  | No Aplica |  | ERNC | Solar | Si | PMGD | CGE | Alimentador Gabriela Mistral / S/E Vicuña | [12 empty] | 334840 | 6674102 | 19H | 3.15 | 3
SEN | SIC | GPG GENERACIÓN DISTRIBUIDA SPA |  |  | PMGD PFV OLIVIER | En Operacion | 2023-05-24 | 2023 | Región de Coquimbo | Vicuña |  |  |  | No Aplica |  | ERNC | Solar | Si | PMGD | CGE | Alimentador Rivadavia / S/E Vicuña | [12 empty] | 337195.37 | 6676097.75 | 19H | 2.55 | 2.4
SEN | SIC | GPG GENERACIÓN DISTRIBUIDA SPA |  |  | PMGD PFV RATULEMUS | En Operacion | 2022-12-23 | 2022 | Región del Maule | Cauquenes |  |  |  | No Aplica |  | ERNC | Solar | Si | PMGD | CGE Distribución | Allimentador Tabolguen / S/ECauquenes | [12 empty] | 739491 | 6019565 | 18H | 3.15 | 3
SEN | SIC | GPG GENERACIÓN DISTRIBUIDA SPA |  |  | PMGD PFV SOFIA | En Operacion | 2024-01-04 | 2024 | Región de Coquimbo | Vicuña |  |  |  | No Aplica |  | ERNC | Solar | Si | PMGD | CGE Distribución | Alimentador Gabriela Mistral / S/EVicuña | [12 empty] | 334531 | 6673946 | 19H | 2.55 | 2.4
SEN | SIC | GPG GENERACIÓN DISTRIBUIDA SPA |  |  | PMGD PFV SOLAR TORINO | En Operacion | 2022-08-26 | 2022 | Región del Maule | Teno |  |  |  | No Aplica |  | ERNC | Solar | Si | PMGD | CGE Distribución | Alimentador Vista Hermosa / S/ETeno | [12 empty] | 303998 | 6138914 | 19H | 8.098 | 8
SEN | SIC | GPG GENERACIÓN DISTRIBUIDA SPA |  |  | PMGD PFV SOY SOLAR | En Operacion | 2023-10-26 | 2023 | Región de Coquimbo | Coquimbo |  |  |  | No Aplica |  | ERNC | Solar | Si | PMGD | CGE | Alimentador Guanaqueros / S/E El Peñón | [12 empty] | 279833 | 6654721 | 19H | 3.15 | 3
SEN | SIC | GR ALERCE ANDINO SPA |  |  | PMGD PFV TIERRA | En Operacion | 2022-10-24 | 2022 | Región de Atacama | Tierra Amarilla |  |  |  | No Aplica |  | ERNC | Solar | Si | PMGD | CGE Distribución | Alimentador Algorrobo / S/ECerrillos | [12 empty] | 374997 | 6954550 | 19J | 4.027 | 3.9
SEN | SIC | GR ALERCE SPA |  | 76.513.824-8 | PMGD PFV GR LEMU | En Operacion | 2020-05-01 | 2020 | Región del Maule | San Javier |  |  |  | No Aplica |  | ERNC | Solar | Si | PMGD | CGE | S/E SAN JAVIER 23KV | [12 empty] | 247117.09 | 6055548.86 | 19 H | 5 | 4.97
SEN | SIC | GR ALGARROBO SPA |  |  | PFV GRAN TENO | En Operacion | 2024-08-09 | 2024 | Región del Maule | Teno |  |  |  | 136 Inversores |  | ERNC | Solar | Si |  | NA | S/E Seccionadora SOLIS | [12 empty] | 304318 | 6146303 | 19H | 222.632 | 222.037
SEN | SIC | GR ARAUCARIA SPA |  | 76.461.936-6 | PMGD PFV LA ESPERANZA II | En Operacion | 2016-12-30 | 2016 | Región del Libertador Gral. Bernardo O’Higgins | Marchihue |  |  |  | 1 |  | ERNC | Solar | Si | PMGD | CGE | ALIMENTADOR CALLEUQUE 13.2KV | [12 empty] | 266413.19 | 6197655.95 | 19H | 9 | 8.99
SEN | SIC | GR BOLDO SPA |  | 76.515.598-3 | PMGD PFV FRANCISCO | En Operacion | 2017-10-11 | 2017 | Región del Libertador Gral. Bernardo O’Higgins | Mostazal |  |  |  | 1 |  | ERNC | Solar | Si | PMGD | CGE | ALIMENTADOR CODEGUA S/EGRANEROS 66KV | [12 empty] | 349375.7753 | 6236615.861 | 19H | 3 | 3
SEN | SIC | GR CANELO SPA |  | 76.464.278-3 | PMGD PFV MARCHIGUE II | En Operacion | 2017-03-31 | 2017 | Región del Libertador Gral. Bernardo O’Higgins | Marchihue |  |  |  | 1 |  | ERNC | Solar | Si | PMGD | CGE | ALIMENTADOR PEÑA BLANCA 23 KV | [12 empty] | 254883.26 | 6189538.13 | 19H | 9 | 8.9293
SEN | SIC | GR CARZA SPA |  |  | PMGD PFV ASTILLAS | En Operacion | 2022-11-10 | 2022 | Región de Atacama | Vallenar |  |  |  | No Aplica |  | ERNC | Solar | Si | PMGD | CGE | Alimentador Astillas / S/EVallenar | [12 empty] | 316533 | 6840884 | 19H | 9.15 | 9
SEN | SIC | GR CHAQUIHUE SPA |  | 76.461.944-7 | PMGD PFV GR SANTA ROSA | En Operacion | 2019-04-12 | 2019 | Región Metropolitana de Santiago | San Pedro |  |  |  | 1 |  | ERNC | Solar | Si | PMGD | CGE | ID 624 BA S/E SANTA ROSA (TRANSNET) 23KV | [12 empty] | 288382.93 | 6235223.85 | 19 H | 9 | 8.888
SEN | SIC | GR CIPRÉS SPA |  |  | PMGD PFV GR PEUMO | En Operacion | 2021-09-29 | 2021 | Región del Libertador Gral. Bernardo O’Higgins | San Vicente |  |  |  | No Aplica |  | ERNC | Solar | Si | PMGD | CGE | Alimentador Peumo / S/ESan Vicente de Tagua Tagua | [12 empty] | 304335 | 6189673 | 19H | 8.09 | 8
SEN | SIC | GR COIGÜE SPA |  | 76.461.939-0 | PMGD PFV SAN PEDRO | En Operacion | 2016-10-26 | 2016 | Región Metropolitana de Santiago | San Pedro |  |  |  | 1 |  | ERNC | Solar | Si | PMGD | CGE | S/E LAS ARAÑAS 23KV | [12 empty] | 274245.0978 | 6246022.677 | 19H | 3 | 3
SEN | SIC | GR ESPINO SPA |  | 76.461.941-2 | PMGD PFV HOMERO SOLAR | En Operacion | 2017-08-18 | 2017 | Región del Libertador Gral. Bernardo O’Higgins | Mostazal |  |  |  | No Aplica |  | ERNC | Solar | Si | PMGD | CGE | ID 343 BA S/E SAN FRANCISCO DE MOSTAZAL 15KV C2 | [12 empty] | 348476.61 | 6240608.29 | 19 H | 3 | 2.9901
SEN | SIC | GR GUAYACÁN SPA |  | 76.461.853-K | PMGD PFV CABILSOL | En Operacion | 2017-07-28 | 2017 | Región de Valparaíso | Cabildo |  |  |  | No Aplica |  | ERNC | Solar | Si | PMGD | CONAFE | ID 1812 BA S/E CABILDO 23KV BP2 | [12 empty] | 302339.04 | 6405809.94 | 19H | 3 | 3
SEN | SIC | GR GUINDO SPA |  | 76.722.031-6 | PMGD PFV ARGOMEDO | En Operacion | 2020-06-19 | 2020 | Región del Libertador Gral. Bernardo O’Higgins | Quinta de Tilcoco |  |  |  | No Aplica |  | ERNC | Solar | Si | PMGD | CGE | S/E QUINTA DE TILCOCO | [12 empty] | 332986 | 6191178 | 19H | 8 | 7.97
SEN | SIC | GR HORNOPIREN SPA |  |  | PMGD PFV NAN | En Operacion | 2022-11-02 | 2022 | Región del Libertador Gral. Bernardo O’Higgins | Rancagua |  |  |  | No Aplica |  | ERNC | Solar | Si | PMGD | CGE Distribución | Alimentador Santa Julia / S/EGraneros | [12 empty] | 339479 | 6231124 | 19H | 6.8401 | 6.7
SEN | SIC | GR HUINGÁN SPA |  | 76.461.937-4 | PMGD PFV ALTURAS DE OVALLE | En Operacion | 2016-10-04 | 2016 | Región de Coquimbo | Ovalle |  |  |  | No Aplica |  | ERNC | Solar | Si | PMGD | CONAFE | S/E OVALLE 23 KV | [12 empty] | 285256.51 | 6617641.72 | 19 J | 6 | 6
SEN | SIC | GR LAUREL SPA |  | 76.515.589-4 | PMGD PFV LUDERS | En Operacion | 2018-05-23 | 2018 | Región del Libertador Gral. Bernardo O’Higgins | Mostazal |  |  |  | 1 |  | ERNC | Solar | Si | PMGD | CGE | S/E GRANEROS | [12 empty] | 349286 | 6237229.04 | 19 H | 3 | 2.9559
SEN | SIC | GR LILEN SPA |  | 76.748.825-4 | PMGD PFV PLACILLA SOLAR | En Operacion | 2019-09-06 | 2019 | Región del Libertador Gral. Bernardo O’Higgins | Placilla |  |  |  | No Aplica |  | ERNC | Solar | Si | PMGD | CGE | ID 607 BA S/E PLACILLA 13.2KV | [12 empty] | 307865.29 | 6168554.09 | 19 H | 9 | 9
SEN | SIC | GR LINGUE SPA |  | 76.464.206-6 | PMGD PFV PANQUEHUE II | En Operacion | 2017-10-18 | 2017 | Región de Valparaíso | Panquehue |  |  |  | No Aplica |  | ERNC | Solar | Si | PMGD | CHILQUINTA | ID 1020 BA S/E PANQUEHUE BARRA 12KV | [12 empty] | 330260.59 | 6371919.42 | 19H | 6 | 6
SEN | SIC | GR LITRE SPA |  | 76.451.198-0 | PMGD PFV MOSTAZAL | En Operacion | 2018-05-26 | 2018 | Región del Libertador Gral. Bernardo O’Higgins | Mostazal |  |  |  | No Aplica |  | ERNC | Solar | Si | PMGD | CGE | SAN FRANCISCO DE MOSTAZAL | [12 empty] | 345514.8 | 6238351.46 | 19H | 9 | 9
SEN | SIC | GR LIUN SPA |  |  | PFV TAMANGO | En Operacion | 2024-08-14 | 2024 | Región del Maule | Retiro |  |  |  | 28 Inversores (1637kW) |  | ERNC | Solar | Si |  | N/A | ID 4312 BA S/E Paso Hondo 66kV BP1 | [12 empty] | 236116.9 | 6009510.1 | 19H | 45.836 | 45.836
SEN | SIC | GR LLEUQUE SPA |  |  | PMGD PFV GR ALCON SOLAR | En Operacion | 2022-06-17 | 2022 | Región del Libertador Gral. Bernardo O’Higgins | Marchihue |  |  |  | No Aplica |  | ERNC | Solar | Si | PMGD | CGE Distribución | Alimentador Mallermo / S/EAlcones | [12 empty] | 248366 | 6192058 | 19H | 9.148 | 9
SEN | SIC | GR MELI SPA |  | 76.722.041-3 | PMGD PFV LA ESTANCIA | En Operacion | 2020-02-14 | 2020 | Región Metropolitana de Santiago | Alhué |  |  |  | No Aplica |  | ERNC | Solar | Si | PMGD | CGE | ID 390 BA S/E ALHUE 23KV | [12 empty] | 310329 | 6231267 | 19 H | 3.009 | 3
SEN | SIC | GR PACIFIC PAN DE AZÚCAR SPA |  | 76.320.575-4 | PMGD PFV LAGUNILLA | En Operacion | 2016-02-05 | 2016 | Región de Coquimbo | Ovalle |  |  |  | No Aplica |  | ERNC | Solar | Si | PMGD | CONAFE | S/E OVALLE 23 KV | [12 empty] | 297334 | 6623075 | 19 J | 3 | 3
SEN | SIC | GR PALMA SPA |  | 76.722.036-7 | PMGD PFV RAUQUEN | En Operacion | 2020-02-01 | 2020 | Región del Maule | Romeral |  |  |  | No Aplica |  | ERNC | Solar | Si | PMGD | CGE | ID 120 BA S/E RAUQUEN 13.2KV BP1 | [12 empty] | 304083 | 6134362 | 19 H | 9.03 | 9
SEN | SIC | GR PATAGONIA SPA |  |  | PMGD PFV SANTA EMILIA | En Operacion | 2022-07-29 | 2022 | Región del Libertador Gral. Bernardo O’Higgins | Rancagua |  |  |  | No Aplica |  | ERNC | Solar | Si | PMGD | CGE Distribución | Alimentador Chacón / S/ETuniche | [12 empty] | 335317 | 6223306 | 19H | 9.113 | 9
SEN | SIC | GR PILO SPA |  |  | PMGD PFV NAHUEN | En Operacion | 2021-04-15 | 2021 | Región Metropolitana de Santiago | Melipilla |  |  |  | No Aplica |  | ERNC | Solar | Si | PMGD | CGE | Alimentador Pabellon / S/EChocalan | [12 empty] | 297157 | 6263448 | 19H | 9.158 | 9
SEN | SIC | GR PITAO SPA |  |  | PMGD PFV GR PITAO | En Operacion | 2021-06-02 | 2021 | Región del Maule | Teno |  |  |  | No Aplica |  | ERNC | Solar | Si | PMGD | CGE | Alimentador El Quelmén / S/ETeno | [12 empty] | 304338 | 6143801 | 19H | 9.109 | 9
SEN | SIC | GR PUMALIN SPA |  |  | PMGD PFV ROSARIO | En Operacion | 2023-02-15 | 2023 | Región del Libertador Gral. Bernardo O’Higgins | Rengo |  |  |  | No Aplica |  | ERNC | Solar | Si | PMGD | CGE | Alimentador Lecaros / S/E Rosario | [12 empty] | 326161 | 6196391 | 19H | 0.905 | 0.8
SEN | SIC | GR QUEULAT SPA |  |  | PMGD PFV VIOLETA | En Operacion | 2023-07-11 | 2023 | Región Metropolitana de Santiago | Padre Hurtado |  |  |  | No Aplica |  | ERNC | Solar | Si | PMGD | CGE | Alimentador Malloco / S/EMalloco | [12 empty] | 339558 | 6263963 | 19H | 7.41 | 7.3
SEN | SIC | GR RAULÍ SPA |  |  | PMGD PFV GR RAULI | En Operacion | 2020-12-31 | 2020 | Región del Maule | Molina |  |  |  | No Aplica |  | ERNC | Solar | Si | PMGD | CGE | Alimentador Casablanca / S/EMolina | [12 empty] | 292374 | 6114000 | 19H | 9.14 | 9
SEN | SIC | GR ROBLE SPA |  |  | PMGD PFV SANTA CAROLINA | En Operacion | 2020-12-31 | 2020 | Región del Libertador Gral. Bernardo O’Higgins | Chimbarongo |  |  |  | No Aplica |  | ERNC | Solar | Si | PMGD | CGE | Alimentador Tinguiririca S/EColchagua | [12 empty] | 325733 | 6160372 | 19H | 3.037 | 3
SEN | SIC | GR TAMARUGO SPA |  | 76.451.219-7 | PMGD PFV RINCONADA | En Operacion | 2019-12-19 | 2019 | Región del Libertador Gral. Bernardo O’Higgins | Rengo |  |  |  | No Aplica |  | ERNC | Solar | Si | PMGD | CGE | ID 163 BA S/E RENGO 15KV | [12 empty] | 333004 | 6191196 | 19 H | 8 | 7.97
SEN | SIC | GR TIACA SPA |  | 76.451.224-3 | PMGD PFV DON EUGENIO | En Operacion | 2017-09-26 | 2017 | Región del Libertador Gral. Bernardo O’Higgins | Las Cabras |  |  |  | 1 |  | ERNC | Solar | Si | PMGD | CGE | ID 207 BA S/E EL MANZANO (CGE) 15KV BP1 | [12 empty] | 280300.42 | 6205883.12 | 19H | 3 | 2.9499
SEN | SIC | GR TINEO SPA |  | 76.461.943-9 | PMGD PFV CHIMBARONGO | En Operacion | 2017-11-21 | 2017 | Región del Libertador Gral. Bernardo O’Higgins | Chimbarongo |  |  |  | 1 |  | ERNC | Solar | Si | PMGD | CGE | S/E CHIMBARONGO 13,2KV | [12 empty] | 320015.44 | 6144774.43 | 19H | 3 | 3
SEN | SIC | GR TOLHUACA SPA |  |  | PMGD PFV PICUNCHE | En Operacion | 2022-09-22 | 2022 | Región del Libertador Gral. Bernardo O’Higgins | Mostazal |  |  |  | No Aplica |  | ERNC | Solar | Si | PMGD | CGE Distribución | Alimentador Santa Blanca / S/ESan Francisco de Mostazal | [12 empty] | 344932 | 6236245 | 19H | 9.162 | 9
SEN | SIC | GR TORRES DEL PAINE SPA |  |  | PMGD PFV JAVIERA CARRERA | En Operacion | 2022-12-13 | 2022 | Región Metropolitana de Santiago | Buin |  |  |  | No Aplica |  | ERNC | Solar | Si | PMGD | CGE Distribución | Alimentador Javiera Carrera / S/EBuin | [12 empty] | 339902 | 6263267 | 19H | 9.141 | 9
SEN | SIC | GR ULMO SPA |  |  | PMGD PFV EL ROMERAL | En Operacion | 2020-12-29 | 2020 | Región del Libertador Gral. Bernardo O’Higgins | Chimbarongo |  |  |  | No Aplica |  | ERNC | Solar | Si | PMGD | CGE | Alimentador San Enrique, S/E Chimbarongo | [12 empty] | 313559 | 6154670 | 19H | 8.098 | 8
SEN | SIC | GR VILLARRICA SPA |  |  | PMGD PFV BELEN | En Operacion | 2024-09-28 | 2024 | Región Metropolitana de Santiago | Lampa |  |  |  | No Aplica |  | ERNC | Solar | Si | PMGD | Enel Distribución Chile S.A. | Alimentador Aguas Claras / S/E LO BOZA | [12 empty] | 331204 | 6309484 | 19H | 6.135 | 6
SEN | SIC | GRANADA SPA |  | 76.727.405-K | PMGD PFV GRANADA | En Operacion | 2020-07-11 | 2020 | Región del Maule | Linares |  |  |  | No Aplica |  | ERNC | Solar | Si | PMGD | LUZ LINARES | S/E LINARES NORTE | [12 empty] | 262166.31 | 6033966.91 | 19H | 9.013 | 9
SEN | SIC | GRANATE SPA |  |  | PMGD PFV GRANATE | En Operacion | 2022-06-28 | 2022 | Región de Coquimbo | Ovalle |  |  |  | No Aplica |  | ERNC | Solar | Si | PMGD | CGE Distribución | Alimentador Quebrada Seca / S/EOvalle | [12 empty] | 283703 | 6613915 | 19J | 9.15 | 9
SEN | SIC | GUACOLDA ENERGÍA SPA |  | 76.418.918-3 | TER GUACOLDA | En Operacion | 1995-07-31 | 1995 | Región de Atacama | Huasco |  |  |  | 5 |  | Convencional | Carbón - Petcoke | No |  | NO APLICA | S/E GUACOLDA 220KV | [12 empty] | 278994.0486 | 6848950.993 | 19J | 763.615 | 701.723
SEN | SIC | GUACOLDA ENERGÍA SPA |  | 91.081.000-6 | TER HUASCO | En Operacion | 1977-07-31 | 1977 | Región de Atacama | Huasco |  |  |  | 3 |  | Convencional | Petróleo Diesel | No |  | NO APLICA | S/E HUASCO 110KV | [12 empty] | 279458.9831 | 6848581.99 | 19J | 58 | 57.681
SEN | SIC | GUADALUPE SOLAR SPA |  |  | PMGD PFV GUADALUPE | En Operacion | 2021-11-05 | 2021 | Región de Valparaíso | Los Andes |  |  |  | No Aplica |  | ERNC | Solar | Si | PMGD | Chilquinta S.A. | Alimentador San Vicente / S/ESan Rafael | [12 empty] | 356652 | 6364753 | 19H | 6 | 5.6
SEN | SIC | GUALLATIRI SPA |  |  | PMGD PFV LIEBRE DE VERANO | En Operacion | 2024-11-14 | 2024 | Región Metropolitana de Santiago | Isla de Maipo |  |  |  | No Aplica |  | ERNC | Solar | Si | PMGD | CGE | Alimentador Las Parcelas / S/E Isla de Maipo | [12 empty] | 323760 | 6265949 | 19H | 9.007 | 9
SEN | SIC | HANWHA Q CELLS TIL TIL UNO SPA |  | 76.254.347-8 | PMGD PFV TILTIL | En Operacion | 2016-05-19 | 2016 | Región Metropolitana de Santiago | Tiltil |  |  |  | No Aplica |  | ERNC | Solar | Si | PMGD | ELÉCTRICA TIL TIL | S/E RUNGUE 23KV | [12 empty] | 329867.69 | 6351922.6 | 19H | 2.5 | 2.48
SEN | SIC | HBS ENERGÍA S.A. |  | 76.856.480-9 | PMGD TER HBS | En Operacion | 2011-06-15 | 2011 | Región del Biobío | Los Ángeles |  |  |  | 1 |  | ERNC | Biomasa | Si | PMGD | CGE | EL AVELLANO 23 KV | [12 empty] | 734823.026 | 5870048.009 | 18H | 1.1 | 1.1
SEN | SIC | HBS ENERGÍA S.A. |  | 76.856.480-9 | PMGD TER HBS GNL | En Operacion | 2016-09-01 | 2016 | Región del Biobío | Los Ángeles |  |  |  | 3 |  | Convencional | Gas Natural | No | PMGD | CGE | EL AVELLANO 23 KV | [12 empty] | 734817.18 | 5870007.17 | 18H | 3.5 | 3.3823
SEN | SIC | HIDRO MUNILQUE SPA |  | 76.411.212-1 | PMGD HP EL BRINCO | En Operacion | 2022-05-12 | 2022 | Región del Biobío | Mulchén |  |  |  | 1 |  | ERNC | Mini Hidráulica Pasada | Si | PMGD | FRONTEL | ID 1405 BA S/E PICOLTUE 23KV B. PRINCIPAL | [12 empty] | 750587 | 5825802 | 18H | 0.25 | 0.19
SEN | SIC | HIDRO MUNILQUE SPA |  | 76.411.212-1 | PMGD HP LA BIFURCADA | En Operacion | 2017-09-09 | 2017 | Región del Biobío | Mulchén |  |  |  | 1 |  | ERNC | Mini Hidráulica Pasada | Si | PMGD | FRONTEL | ID 1405 BA S/E PICOLTUE 23KV B. PRINCIPAL | [12 empty] | 753055.35 | 5824536.05 | 18H | 0.226 | 0.226
SEN | SIC | HIDRO MUNILQUE SPA |  | 76.411.212-1 | PMGD HP LA VIÑA - ALTO LA VIÑA | En Operacion | 2017-08-28 | 2017 | Región del Biobío | Mulchén |  |  |  | 2 |  | ERNC | Mini Hidráulica Pasada | Si | PMGD | FRONTEL | ID 1405 BA S/E PICOLTUE 23KV B. PRINCIPAL | [12 empty] | 746205.68 | 5828398.44 | 18H | 0.552 | 0.5421
SEN | SIC | HIDROANGOL SPA |  | 76.067.373-0 | HP RIO PICOIQUEN | En Operacion | 2015-08-13 | 2015 | Región de La Araucanía | Angol |  |  |  | 2 |  | ERNC | Mini Hidráulica Pasada | Si |  | NO APLICA | SE PICOIQUEN 66KV | [12 empty] | 697711.37 | 5812440.34 | 18H | 19.6 | 19.306
SEN | SIC | HIDROELECTRICA ALLIPÉN S.A. |  | 76.071.891-2 | PMGD HP ALLIPEN | En Operacion | 2012-05-03 | 2012 | Región de La Araucanía | Cunco |  |  |  | 2 |  | ERNC | Mini Hidráulica Pasada | Si | PMGD | saesa | S/E PITRUFQUEN 13 KV | [12 empty] | 740493.0423 | 5679692.972 | 18H | 2.674 | 2.5961
SEN | SIC | HIDROELÉCTRICA ARRAYÁN SPA |  | 76.013.193-8 | PMGD HP ARRAYAN | En Operacion | 2017-12-20 | 2017 | Región Metropolitana de Santiago | Lo Barnechea |  |  |  | 1 |  | ERNC | Hidráulica Pasada | No | PMGD | ENEL DISTRIBUCIÓN | ID 828 BA S/E LOS DOMINICOS 12KV BP3 | [12 empty] | 367298.75 | 6306767.31 | 19H | 1.2 | 1.2
SEN | SIC | HIDROELÉCTRICA CUMPEO S.A. |  | 76.414.591-7 | PMGD HP CUMPEO | En Operacion | 2016-10-26 | 2016 | Región del Maule | Molina |  |  |  | 1 |  | ERNC | Mini Hidráulica Pasada | Si | PMGD | CGE | S/E MOLINA 13.2 KV | [12 empty] | 303383.42 | 6097565.3 | 19H | 5.76 | 5.75
SEN | SIC | HIDROELECTRICA DOS VALLES SPA |  | 76.495.341-K | HP DOS VALLES | En Operacion | 2019-09-14 | 2019 | Región del Libertador Gral. Bernardo O’Higgins | San Fernando |  |  |  | 1 |  | ERNC | Mini Hidráulica Pasada | Si | PMG | NO APLICA | S/E EL PASO 154 KV | [12 empty] | 377490.026 | 6137019.988 | 19H | 4.5 | 4.45
SEN | SIC | HIDROELÉCTRICA EL CANELO S.A. |  | 76.136.655-6 | PMGD HP EL CANELO | En Operacion | 2012-05-07 | 2012 | Región de La Araucanía | Melipeuco |  |  |  | 2 |  | ERNC | Mini Hidráulica Pasada | Si | PMGD | FRONTEL | S/E LICANCO | [12 empty] | 260693.9805 | 5697410.039 | 19H | 6.04 | 6.04
SEN | SIC | HIDROELÉCTRICA EL MANZANO S.A. |  | 76.803.940-2 | PMGD HP EL MANZANO (MELIPEUCO) | En Operacion | 2008-07-31 | 2008 | Región de La Araucanía | Melipeuco |  |  |  | 1 |  | ERNC | Mini Hidráulica Pasada | Si | PMGD | FRONTEL | S/E LICANCO | [12 empty] | 255838.8947 | 5697556.918 | 19H | 4.85 | 4.85
SEN | SIC | HIDROELÉCTRICA EL PASO SPA |  | 76.032.642-9 | HP EL PASO | En Operacion | 2016-03-02 | 2016 | Región del Libertador Gral. Bernardo O’Higgins | San Fernando |  |  |  | 3 |  | Convencional | Hidráulica Pasada | No |  | NO APLICA | S/E CENTRAL EL PASO 154KV | [12 empty] | 370381.8 | 6129984.463 | 19H | 60 | 59.64
SEN | SIC | HIDROELÉCTRICA EMBALSE ANCOA SPA |  |  | HP ANCOA | En Operacion | 2018-02-16 | 2018 | Región del Maule | Colbún |  |  |  | 2 |  | Convencional | Hidráulica Pasada | No |  | NO APLICA | TAP OFF PUTAGÁN 66 KV | [12 empty] | 302526.11 | 6030183.32 | 19H | 25.5634 | 25.4089
SEN | SIC | HIDROELÉCTRICA ENSENADA S.A. |  | 76.030.971-0 | PMGD HP ENSENADA | En Operacion | 2013-05-23 | 2013 | Región de Los Lagos | Puerto Varas |  |  |  | 3 |  | ERNC | Mini Hidráulica Pasada | Si | PMGD | CRELL | ALIMENTADOR PUERTO ROSALES | [12 empty] | 705876.12 | 5428117.03 | 18G | 1.2 | 1.2
SEN | SIC | HIDROELÉCTRICA LA CONFLUENCIA S.A. |  | 76.350.250-3 | HP LA CONFLUENCIA | En Operacion | 2011-05-01 | 2011 | Región del Libertador Gral. Bernardo O’Higgins | San Fernando |  |  |  | 2 |  | Convencional | Hidráulica Pasada | No |  | NO APLICA | S/E CENTRAL LA CONFLUENCIA 154KV | [12 empty] | 357928.41 | 6144324.784 | 19G | 163.2 | 162.792
SEN | SIC | HIDROELÉCTRICA LA HIGUERA S.A. |  | 96.990.050-5 | HP LA HIGUERA | En Operacion | 2011-05-02 | 2011 | Región del Libertador Gral. Bernardo O’Higgins | San Fernando |  |  |  | 2 |  | Convencional | Hidráulica Pasada | No |  | NO APLICA | S/E CENTRAL LA HIGUERA 154KV B1 | [12 empty] | 343084.21 | 6153171.264 | 19H | 155 | 154.6125
SEN | SIC | HIDROELÉCTRICA LAS FLORES S.A. |  | 76.210.842-9 | PMGD HP LAS FLORES | En Operacion | 2015-01-08 | 2015 | Región de Los Ríos | Futrono |  |  |  | 2 |  | ERNC | Mini Hidráulica Pasada | Si | PMGD | saesa | ALIMENTADOR PICHIRROPULLI - FUTRONO 23 KV | [12 empty] | 727958.0334 | 5557841.028 | 18G | 2.7 | 2.5
SEN | SIC | HIDROELÉCTRICA LAS JUNTAS S.A. |  |  | HP AILLIN | En Operacion | 2023-06-20 | 2023 | Región del Biobío | Santa Bárbara |  |  |  | 1 |  | ERNC | Mini Hidráulica Pasada | Si | PMG | HIDROELECTRICA LAS JUNTAS S.A. | 14724_IM S/E LAS JUNTAS E1 | [12 empty] | 283177 | 5839896 | 19 H | 7 | 6.8511
SEN | SIC | HIDROELÉCTRICA LLEUQUEREO S.A. |  | 76.281.947-3 | HP LLAUQUEREO | En Operacion | 2015-08-07 | 2015 | Región del Biobío | Santa Bárbara |  |  |  | 1 |  | ERNC | Mini Hidráulica Pasada | Si | PMG | NO APLICA | S/E PEUCHEN 220 KV | [12 empty] | 277070.9757 | 5839265.01 | 19H | 1.8 | 1.755
SEN | SIC | HIDROELÉCTRICA LOS CORRALES SPA |  |  | HP CORRALES | En Operacion | 2022-01-06 | 2022 | Región del Libertador Gral. Bernardo O’Higgins | San Fernando |  |  |  | 1 |  | ERNC | Mini Hidráulica Pasada | Si | PMG | NO APLICA | ID 1399 - BA S/E SAN ANDRES 220KV B1 | [12 empty] | 371425 | 6154694 | 19 H | 2.999 | 2.968
SEN | SIC | HIDROELÉCTRICA MAISÁN SPA |  | 91.806.000-6 | PMGD HP MAISAN | En Operacion | 2013-12-10 | 2013 | Región de La Araucanía | Pitrufquén |  |  |  | 2 |  | ERNC | Mini Hidráulica Pasada | Si | PMGD | FRONTEL | ALIMENTADOR COMUY | [12 empty] | 667355.9926 | 5668669.038 | 18H | 0.6 | 0.59
SEN | SIC | HIDROELÉCTRICA MALLARAUCO S.A. |  | 76.055.136-8 | PMGD HP MALLARAUCO | En Operacion | 2011-06-24 | 2011 | Región Metropolitana de Santiago | Melipilla |  |  |  | 1 |  | ERNC | Mini Hidráulica Pasada | Si | PMGD | EMELECTRIC | S/E EL PAICO 13.2KV | [12 empty] | 313990.9799 | 6281791.051 | 19 | 3.4 | 3.3915
SEN | SIC | HIDROELÉCTRICA PALACIOS SPA |  | 76.585.842-9 | HP PALACIOS | En Operacion | 2019-11-05 | 2019 | Región del Libertador Gral. Bernardo O’Higgins | San Fernando |  |  |  | 1 |  | ERNC | Mini Hidráulica Pasada | Si | PMG | NO APLICA | S/E EL PASO 154 KV | [12 empty] | 377462.04 | 6136965.27 | 19 H | 3.044 | 3.017
SEN | SIC | HIDROELÉCTRICA PICHILONCO S.A. |  | 76.240.103-7 | PMGD HP PICHILONCO | En Operacion | 2014-08-18 | 2014 | Región de Los Ríos | Lago Ranco |  |  |  | 1 |  | ERNC | Mini Hidráulica Pasada | Si | PMGD | saesa | ALIMENTADOR 23KV PILMAIQUEN - MANTILHUE | [12 empty] | 727452.9811 | 5532286.976 | 18G | 1.2 | 1.15
SEN | SIC | HIDROELÉCTRICA PIEDRAS NEGRAS SPA |  |  | HP PIEDRAS NEGRAS | En Operacion | 2024-10-02 | 2024 | Región del Libertador Gral. Bernardo O’Higgins | San Fernando |  |  |  | 1 |  | ERNC | Mini Hidráulica Pasada | Si | PMG | NO APLICA | ID3467: BA S/E CENTRAL CORRALES 23KV BP1 | [12 empty] | 368455 | 6153181 | 19H | 2.999 | 2.964
SEN | SIC | HIDROELECTRICA PUCLARO S.A. |  | 99.589.620-6 | PMGD HP PUCLARO | En Operacion | 2008-05-01 | 2008 | Región de Coquimbo | Vicuña |  |  |  | 2 |  | ERNC | Mini Hidráulica Pasada | Si | PMGD | CONAFE | MARQUESA 23 KV | [12 empty] | 320208.53 | 6680178.9 | 19J | 5.6 | 5.376
SEN | SIC | HIDROELÉCTRICA PUMA S.A. |  | 76.157.465-5 | PMGD HP LA MONTAÑA | En Operacion | 2016-11-16 | 2016 | Región del Maule | Teno |  |  |  | 1 |  | ERNC | Mini Hidráulica Pasada | Si | PMGD | CEC | S/E TENO 13.2 KV | [12 empty] | 334114.52 | 6132541.38 | 19H | 3 | 2.975
SEN | SIC | HIDROELÉCTRICA PUNTA DEL VIENTO SPA |  |  | HP PUNTA DEL VIENTO | En Operacion | 2022-08-30 | 2022 | Región del Libertador Gral. Bernardo O’Higgins | San Fernando |  |  |  | 1 |  | ERNC | Hidráulica Pasada | Si |  | NO APLICA | ID 3532 – BA S/E CENTRAL PUNTA DEL VIENTO 23KV BP1 | [12 empty] | 368296 | 6153169 | 19H | 3.004 | 2.999
SEN | SIC | HIDROELÉCTRICA RÍO CLARO S.A. |  | 76.208.775-8 | PMGD HP LA MONTAÑA II | En Operacion | 2017-11-03 | 2017 | Región del Maule | Teno |  |  |  | 1 |  | ERNC | Mini Hidráulica Pasada | Si | PMGD | CEC | ID 2455 BA S/E TENO 13,2KV BP2 | [12 empty] | 331196 | 6132595 | 19 H | 1.9 | 1.8842
SEN | SIC | HIDROELÉCTRICA RÍO COLORADO S.A. |  | 76.189.274-6 | HP RIO COLORADO | En Operacion | 2017-12-21 | 2017 | Región del Maule | San Clemente |  |  |  | 2 |  | ERNC | Mini Hidráulica Pasada | Si |  | NO APLICA | TAP OFF RÍO COLORADO 66KV | [12 empty] | 324845 | 6032856 | 19H | 16.5 | 16.466
SEN | SIC | HIDROELÉCTRICA RÍO HUASCO S.A. |  | 76.071.113-6 | HP RIO HUASCO | En Operacion | 2013-10-09 | 2013 | Región de Atacama | Vallenar |  |  |  | 2 |  | ERNC | Mini Hidráulica Pasada | Si | PMG | NO APLICA | S/E EL EDEN | [12 empty] | 339259.9989 | 6826782.056 | 19J | 5.12 | 5.1
SEN | SIC | HIDROELÉCTRICA RÍO LIRCAY S.A. |  | 76.025.973-K | HP LIRCAY | En Operacion | 2009-03-09 | 2009 | Región del Maule | San Clemente |  |  |  | 2 |  | ERNC | Mini Hidráulica Pasada | Si |  | NO APLICA | S/E CENTRAL LIRCAY 66KV | [12 empty] | 294995.81 | 6065027.49 | 19H | 19 | 18.9525
SEN | SIC | HIDROELÉCTRICA RÍO LIRCAY S.A. |  | 76.025.973-K | HP MARIPOSAS | En Operacion | 2011-03-26 | 2011 | Región del Maule | San Clemente |  |  |  | 1 |  | ERNC | Mini Hidráulica Pasada | Si | PMG | NO APLICA | ID 1174 BA S/E MARIPOSAS 66KV BP1 | [12 empty] | 294883 | 6058490 | 19 H | 6.3 | 6.2855
SEN | SIC | HIDROELÉCTRICA RÍO LIRCAY S.A. |  | 76.025.973-K | HP PROVIDENCIA | En Operacion | 2013-03-28 | 2013 | Región del Maule | San Clemente |  |  |  | 2 |  | ERNC | Mini Hidráulica Pasada | Si |  | NO APLICA | S/E LIRCAY 66 KV | [12 empty] | 293769.9998 | 6072494.016 | 19H | 14.2 | 14.129
SEN | SIC | HIDROELÉCTRICA ROBLERIA SPA |  | 76.051.263-K | PMGD HP ROBLERIA | En Operacion | 2013-04-24 | 2013 | Región del Maule | Colbún |  |  |  | 1 |  | ERNC | Mini Hidráulica Pasada | Si | PMGD | LUZ LINARES | ALIMENTADOR PANIMAVIDA 13.2 KV | [12 empty] | 294046.0429 | 6030258.997 | 19H | 4 | 3.9908
SEN | SIC | HIDROELÉCTRICA SAN ANDRÉS SPA |  | 76.032.641-0 | HP SAN ANDRES | En Operacion | 2014-06-23 | 2014 | Región del Libertador Gral. Bernardo O’Higgins | San Fernando |  |  |  | 2 |  | Convencional | Hidráulica Pasada | No |  | NO APLICA | S/E CENTRAL SAN ANDRÉS 154KV | [12 empty] | 373430.6 | 6155511.413 | 19H | 40.3 | 40.0582
SEN | SIC | HIDROELÉCTRICA TRUENO S.A. |  | 76.834.000-5 | PMGD HP RIO TRUENO | En Operacion | 2010-06-06 | 2010 | Región de La Araucanía | Vilcún |  |  |  | 2 |  | ERNC | Mini Hidráulica Pasada | Si | PMGD | saesa | S/E LAUTARO 13.2KV | [12 empty] | 757137.9829 | 5723373.981 | 18H | 5.6 | 5.59
SEN | SIC | HIDROENERSUR SPA |  |  | HP MC3 | En Operacion | 2023-01-04 | 2023 | Región de Los Lagos | Puerto Octay |  |  |  | 1 |  | ERNC | Mini Hidráulica Pasada | Si | PMG | NO APLICA | S/E RIO BONITO | [12 empty] | 722642 | 5463653 | 18H | 2.3 | 2.2709
SEN | SIC | HIDROENERSUR SPA |  | 76.003.174-7 | HP CALLAO | En Operacion | 2012-09-14 | 2012 | Región de Los Lagos | Puerto Octay |  |  |  | 2 |  | ERNC | Mini Hidráulica Pasada | Si | PMG | NO APLICA | S/E RIO BONITO | [12 empty] | 724252.0005 | 5470282.018 | 18G | 3.3 | 3.2917
SEN | SIC | HIDROENERSUR SPA |  | 76.003.174-7 | HP MC1 | En Operacion | 2013-05-29 | 2013 | Región de Los Lagos | Puerto Octay |  |  |  | 2 |  | ERNC | Mini Hidráulica Pasada | Si | PMG | NO APLICA | S/E RIO BONITO | [12 empty] | 718639.0313 | 5467123.052 | 18G | 9 | 8.9546
SEN | SIC | HIDROENERSUR SPA |  | 76.003.174-7 | HP MC2 | En Operacion | 2013-05-29 | 2013 | Región de Los Lagos | Puerto Octay |  |  |  | 1 |  | ERNC | Mini Hidráulica Pasada | Si | PMG | NO APLICA | S/E RIO BONITO | [12 empty] | 718639.0313 | 5467123.052 | 18G | 3.2 | 3.15
SEN | SIC | HIDROENERSUR SPA |  | 76.003.174-7 | HP NALCAS | En Operacion | 2012-09-14 | 2012 | Región de Los Lagos | Puerto Octay |  |  |  | 2 |  | ERNC | Mini Hidráulica Pasada | Si | PMG | NO APLICA | S/E RIO BONITO | [12 empty] | 724070.0005 | 5469472.018 | 18G | 7.079 | 6.992
SEN | SIC | HIDROMOCHO S.A. |  | 76.376.443-5 | HP MOCHO | En Operacion | 2021-01-06 | 2021 | Región de Los Ríos | Río Bueno |  |  |  | 1 |  | ERNC | Mini Hidráulica Pasada | Si |  | NO APLICA | S/E Mocho | [12 empty] | 732490 | 5497370 | 18G | 14.9 | 14.77
SEN | SIC | HIDROMUCHI S.A. |  | 76.117.705-2 | PMGD HP MUCHI | En Operacion | 2011-09-22 | 2011 | Región de Los Ríos | Lago Ranco |  |  |  | 2 |  | ERNC | Mini Hidráulica Pasada | Si | PMGD | saesa | ALIMENTAQOR PICHIROPULLI - FUTRONO 23 KV | [12 empty] | 735598.013 | 5533393.025 | 18G | 1 | 0.9975
SEN | SIC | HIDROPALMAR SPA |  | 76.065.092-7 | HP CORRENTOSO | En Operacion | 2020-06-16 | 2020 | Región de Los Lagos | Puyehue |  |  |  | 1 |  | ERNC | Mini Hidráulica Pasada | Si | PMG | NO APLICA | SE Copihues | [12 empty] | 728393.88 | 5480812.59 | 18G | 8.48 | 8.38
SEN | SIC | HIDROPALMAR SPA |  | 76.065.092-7 | HP PALMAR | En Operacion | 2020-06-16 | 2020 | Región de Los Lagos | Puyehue |  |  |  | 2 |  | ERNC | Mini Hidráulica Pasada | Si | PMG | NO APLICA | SE Copihues | [12 empty] | 726378 | 5481176 | 18 G | 8.66 | 8.56
SEN | SIC | HIDROPALOMA S.A. |  | 76.849.580-7 | PMGD HP LA PALOMA | En Operacion | 2010-03-29 | 2010 | Región de Coquimbo | Ovalle |  |  |  | 2 |  | ERNC | Mini Hidráulica Pasada | Si | PMGD | ENELSA | S/E MONTE PATRIA 13.2KV | [12 empty] | 304884.9995 | 6601830.028 | 19J | 4.6 | 4.416
SEN | SIC | HIRUELA ENERGÍA SPA |  |  | PMGD PFV PENCAHUE | En Operacion | 2023-10-20 | 2023 | Región del Maule | Pencahue |  |  |  | No Aplica |  | ERNC | Solar | Si | PMGD | Compañía General de Electricidad (C.G.E.) | Alimentador Gualleco / S/ETalca | [12 empty] | 244234 | 6076805 | 19H | 4.006 | 4
SEN | SIC | HORMIGA SOLAR SPA |  | 76.459.988-8 | PMGD PFV HORMIGA SOLAR | En Operacion | 2016-10-27 | 2016 | Región de Valparaíso | San Felipe |  |  |  | No Aplica |  | ERNC | Solar | Si | PMGD | CHILQUINTA | ID 1041 BA S/E SAN FELIPE 12KV BP2 | [12 empty] | 338781 | 6378884 | 19 H | 2.541 | 2.541
SEN | SIC | HUAJACHE SPA |  | 76.255.785-1 | PMGD PE HUAJACHE | En Operacion | 2015-11-25 | 2015 | Región del Biobío | Lebu |  |  |  | 2 |  | ERNC | Eólica | Si | PMGD | FRONTEL | S/E TRES PINOS 23 KV | [12 empty] | 626114.54 | 5821372.7 | 18H | 6 | 5.9867
SEN | SIC | IBEREÓLICA CABO LEONES II S.A. |  | 76202178-1 | PE CABO LEONES II | En Operacion | 2021-02-23 | 2021 | Región de Atacama | Freirina |  |  |  | 49 |  | ERNC | Eólica | Si |  | NO APLICA | ID 3256 BA S/E CENTRAL CABO LEONES II 220KV | [12 empty] | 261743 | 6790295 | 19J | 207.23 | 205.25
SEN | SIC | ICB INMOBILIARIA S.A. |  |  | PMGD PFV ICB | En Operacion | 2022-06-13 | 2022 | Región Metropolitana de Santiago | Quilicura |  |  |  | 1 |  | ERNC | Solar | Si | PMGD | ENEL DISTRIBUCIÓN | Alimentador Maulén / S/EChacabuco | [12 empty] | 341942 | 6309279 | 19H | 0.39 | 0.3
SEN | SIC | ILLALOLEN S.A. |  | 76.419.748-8 | PMGD PFV LA LIGUA | En Operacion | 2019-09-18 | 2019 | Región de Valparaíso | La Ligua |  |  |  | 1 |  | ERNC | Solar | Si | PMGD | CGE | ID 162 BA S/E QUINQUIMO 23KV | [12 empty] | 290230.61 | 6409675.14 | 19H | 3 | 2.99
SEN | SIC | IMELSA ENERGÍA SPA |  | 76.472.262-0 | PMGD PFV CINTAC | En Operacion | 2017-07-31 | 2017 | Región Metropolitana de Santiago | Maipú |  |  |  | 1 |  | ERNC | Solar | Si | PMGD | ENEL DISTRIBUCIÓN | S/E MAIPU | [12 empty] | 339796.78 | 6290415.41 | 19 H | 2.77 | 2.77
SEN | SIC | IMELSA ENERGÍA SPA |  | 76.472.262-0 | PMGD TER CIRUELILLO | En Operacion | 2019-11-15 | 2019 | Región de Los Lagos | Ancud |  |  |  | 1 |  | Convencional | Petróleo Diesel | No | PMGD | saesa | ID 396 BA S/E ANCUD 23KV B1 | [12 empty] | 609356.12 | 5369412.33 | 18 G | 3 | 2.955
SEN | SIC | IMPULSO SOLAR EL RESPLANDOR SPA |  | 76.825.044-8 | PMGD PFV EL RESPLANDOR | En Operacion | 2020-05-19 | 2020 | Región del Biobío | Cabrero |  |  |  | No Aplica |  | ERNC | Solar | Si | PMGD | saesa | S/E CABRERO 23KV | [12 empty] | 732739 | 5897568 | 18H | 2.63 | 2.627
SEN | SIC | IMPULSO SOLAR LAS LLOYSAS SPA |  | 76.513.574-5 | PMGD PFV SANTA CLARA | En Operacion | 2019-06-05 | 2019 | Región de Coquimbo | Ovalle |  |  |  | No Aplica |  | ERNC | Solar | Si | PMGD | CGE | ID 351 BA S/E OVALLE 23KV BP1 | [12 empty] | 268359 | 6611269 | 19 J | 2.75 | 2.73
SEN | SIC | IMPULSO SOLAR SAN JOSÉ II SPA |  |  | PMGD PFV SAN JOSE II | En Operacion | 2022-05-20 | 2022 | Región de Ñuble | San Carlos |  |  |  | No Aplica |  | ERNC | Solar | Si | PMGD | Coopelec | Alimentador Ninquihue / S/ECocharcas | [12 empty] | 232808 | 5957506 | 19H | 3.008 | 3
SEN | SIC | IMPULSO SOLAR SAN JOSÉ SPA |  |  | PMGD PFV SANTA ESTER | En Operacion | 2021-06-26 | 2021 | Región de Ñuble | San Carlos |  |  |  | No Aplica |  | ERNC | Solar | Si | PMGD | Copelec | Alimentador Ninquihue / S/ECocharcas | [12 empty] | 232297 | 5957865 | 19 H | 2.995 | 2.99
SEN | SIC | INACAL S.A. |  | 76.115.484-2 | TER CEMENTOS BIO BIO CENTRO | En Operacion | 2010-12-14 | 2010 | Región del Maule | Teno |  |  |  | 8 |  | Convencional | Petróleo Diesel | No |  | NO APLICA | S/E CEMENTOS BIO BIO CENTRO 13,2KV | Petróleo Diesel | 0,192 | [Ton/MWh] | Petróleo FO6 | 0,218 | [Ton/MWh] | [6 empty] | 304098.3 | 6139650.2 | 19H | 12.46 | 12.08
SEN | SIC | INCAHUASI ENERGY SPA |  | 76.618.674-2 | PMGD PFV EL GUANACO SOLAR | En Operacion | 2020-09-09 | 2020 | Región Metropolitana de Santiago | Padre Hurtado |  |  |  | No Aplica |  | ERNC | Solar | Si | PMGD | CGE | Alimentador Malloco / S/EMalloco | [12 empty] | 327184 | 6284777 | 19H | 9.008 | 9
SEN | SIC | INMOBILIARIA AGUA MARINA S.A. |  |  | PMGD TER LOS ARRAYANES | En Operacion | 2023-10-05 | 2023 | Región Metropolitana de Santiago | Colina |  |  |  | No Aplica |  | Convencional | Petróleo Diesel | No | PMGD | Enel Distribución Chile S.A. | S/E CHACABUCO D15 | [12 empty] | 339591 | 6314064 | 19H | 3.015 | 3
SEN | SIC | INMOBILIARIA, INVERSIONES Y SERVICIOS POWER CHILE LTDA. |  |  | PMGD TER DIESEL COYA | En Operacion | 2023-09-20 | 2023 | Región del Libertador Gral. Bernardo O’Higgins | Machalí |  |  |  | No Aplica |  | Convencional | Petróleo Diesel | No | PMGD | CGE | Nogales/SE Machli | [12 empty] | 342872 | 6215363 | 19H | 3 | 3
SEN | SIC | INNOVACIÓN ENERGÍA S.A. |  | 76.616.538-9 | TER TENO GAS | En Operacion | 2020-02-13 | 2020 | Región del Maule | Teno |  |  |  | 26 |  | Convencional | Gas Natural | No |  | NO APLICA | ID 361 BA S/E TENO 66KV BP1 | Gas Licuado de Petróleo | 2488,5 | [kcal/kWh] | [9 empty] | 304237 | 6139442 | 19J | 44.46 | 43.68
SEN | SIC | INVERSIONES CHACABUCO SPA |  | 76.522.352-0 | PMGD PFV CHACABUCO | En Operacion | 2020-04-25 | 2020 | Región de Valparaíso | Rinconada |  |  |  | No Aplica |  | ERNC | Solar | Si | PMGD | CHILQUINTA | ID 1521 BA S/E SAN RAFAEL (CHILQUINTA) 23KV | [12 empty] | 340041 | 6352431 | 19 H | 9 | 8.999
SEN | SIC | ISABEL SOLAR SPA |  | 76.503.513-9 | PMGD PFV PEDREROS SOLAR | En Operacion | 2019-05-23 | 2019 | Región de Valparaíso | Panquehue |  |  |  | 1 |  | ERNC | Solar | Si | PMGD | CHILQUINTA | ID 996 BA S/E CATEMU 12KV BP2 | [12 empty] | 321135.93 | 6369023.87 | 19 H | 3 | 2.987
SEN | SIC | JAVIERA SPA |  | 76.376.635-7 | PFV JAVIERA | En Operacion | 2015-05-19 | 2015 | Región de Atacama | Chañaral |  |  |  | No Aplica |  | ERNC | Solar | Si |  | NO APLICA | ID 1525 BA S/E CENTRAL JAVIERA 110KV BP1 | [12 empty] | 378062.52 | 7090296.63 | 19 J | 69.018 | 63.3
SEN | SIC | JOEL SOLAR SPA |  |  | PMGD PFV SAN EDUARDO | En Operacion | 2024-04-03 | 2024 | Región de Ñuble | San Nicolás |  |  |  | No Aplica |  | ERNC | Solar | Si | PMGD | CGE | S/E Cocharcas CT1 | [12 empty] | 760697 | 5953731 | 18H | 0.342 | 0.192
SEN | SIC | KDM ENERGÍA S.A. |  | 76.059.578-0 | TER LOMA LOS COLORADOS II | En Operacion | 2011-09-20 | 2011 | Región Metropolitana de Santiago | Tiltil |  |  |  | 16 |  | ERNC | Biogas | Si |  | NO APLICA | S/E LOMA LOS COLORADOS 23KV | Biogas | 687,099 | [Nm3/MWh] | [9 empty] | 331349.0086 | 6352180.034 | 19H | 22.32 | 19.84
SEN | SIC | KONDA SOLAR SPA |  | 76.729.924-9 | PMGD PFV KONDA | En Operacion | 2020-01-04 | 2020 | Región de Valparaíso | San Felipe |  |  |  | No Aplica |  | ERNC | Solar | Si | PMGD | CHILQUINTA | ID 1040 BA S/E SAN FELIPE 12KV BP1 | [12 empty] | 339899.13 | 6372146.26 | 19 H | 3 | 2.995
SEN | SIC | LA ACACIA SPA |  | 76.503.259-8 | PMGD PFV LA ACACIA | En Operacion | 2018-07-28 | 2018 | Región del Libertador Gral. Bernardo O’Higgins | San Vicente |  |  |  | No Aplica |  | ERNC | Solar | Si | PMGD | CGE | S/E SAN VICENTE DE TAGUA TAGUA | [12 empty] | 308682.83 | 6182025.29 | 19 H | 8.57 | 8.4397
SEN | SIC | LA CHAPEANA SPA |  | 76.327.574-4 | PMGD PFV LA CHAPEANA | En Operacion | 2016-01-15 | 2016 | Región de Coquimbo | Ovalle |  |  |  | No Aplica |  | ERNC | Solar | Si | PMGD | CONAFE | SOTAQUI 23KV | [12 empty] | 297504.9999 | 6622199.015 | 19J | 2.928 | 2.905
SEN | SIC | LA CHIMBA BIS SPA |  | 76.242.067-8 | PMGD PFV LA CHIMBA BIS | En Operacion | 2020-05-15 | 2020 | Región de Coquimbo | Ovalle |  |  |  | 1 |  | ERNC | Solar | Si | PMGD | CGE | S/E OVALLE 23KV | [12 empty] | 285885.28 | 6606788.16 | 19J | 2.78 | 2.76
SEN | SIC | LA HUERTA SPA |  |  | PMGD PFV LA HUERTA | En Operacion | 2024-06-17 | 2024 | Región del Maule | Curicó |  |  |  | No Aplica |  | ERNC | Solar | Si | PMGD | CGE | S/E Parronal CT | [12 empty] | 252460 | 6118013 | 19H | 3 | 2.97
SEN | SIC | LA INDEPENDENCIA SOLAR SPA |  |  | PMGD PFV INDEPENDENCIA | En Operacion | 2023-06-28 | 2023 | Región Metropolitana de Santiago | Tiltil |  |  |  | No Aplica |  | ERNC | Solar | Si | PMGD | Enel | Alimentador Polpaico / S/E Punta Peuco | [12 empty] | 323803 | 6330956 | 19H | 2.713 | 2.7
SEN | SIC | LA MANGA ENERGY SPA |  | 76.505.372-2 | PMGD PFV LA MANGA | En Operacion | 2017-12-13 | 2017 | Región Metropolitana de Santiago | San Pedro |  |  |  | No Aplica |  | ERNC | Solar | Si | PMGD | CGE | ID 582 BA S/E LA MANGA 13.2KV | [12 empty] | 262124.33 | 6244472.07 | 19 H | 2.96 | 2.96
SEN | SIC | LÁGRIMAS DEL SUR SPA |  | 76.153.128-K | PMGD HP CHANLEUFU II | En Operacion | 2016-05-19 | 2016 | Región de Los Lagos | Puyehue |  |  |  | 1 |  | ERNC | Mini Hidráulica Pasada | Si | PMGD | LUZ OSORNO | SE AIHUAPI 23KV | [12 empty] | 724902 | 5489475 | 18G | 3.437 | 3.4
SEN | SIC | LÁGRIMAS DEL SUR SPA |  | 76.738.520-K | PMGD HP LOS CORRALES | En Operacion | 2010-09-18 | 2010 | Región de Los Ríos | Río Bueno |  |  |  | 1 |  | ERNC | Mini Hidráulica Pasada | Si | PMGD | saesa | ALIMENTADOR PILMAIQUEN - MANTIHUE 23 KV | [12 empty] | 727041.0193 | 5496941.963 | 18G | 0.8 | 0.8
SEN | SIC | LÁGRIMAS DEL SUR SPA |  | 76.738.520-K | PMGD HP LOS CORRALES II | En Operacion | 2013-02-06 | 2013 | Región de Los Ríos | Río Bueno |  |  |  | 1 |  | ERNC | Mini Hidráulica Pasada | Si | PMGD | saesa | ALIMENTADOR PILMAIQUEN - MANTIHUE 23 KV | [12 empty] | 727041.38 | 5496939.29 | 18G | 1.035 | 1.025
SEN | SIC | LAS CHACRAS ENERGY SPA |  | 76.863.481-5 | PMGD PFV LAS CHACRAS | En Operacion | 2020-02-22 | 2020 | Región de Valparaíso | La Ligua |  |  |  | No Aplica |  | ERNC | Solar | Si | PMGD | CGE | ID 580 BA S/E LA ESPERANZA (TRANSNET) 13.2KV | [12 empty] | 286515 | 6406994 | 19 H | 3 | 2.97
SEN | SIC | LAS MOLLACAS SPA |  | 76.327.569-8 | PMGD PFV LAS MOLLACAS | En Operacion | 2016-01-14 | 2016 | Región de Coquimbo | Ovalle |  |  |  | No Aplica |  | ERNC | Solar | Si | PMGD | CONAFE | HOSPITAL 23KV | [12 empty] | 286874.9998 | 6604316.015 | 19J | 2.928 | 2.905
SEN | SIC | LASCAR ENERGY SPA |  |  | PMGD PFV FUSTER DEL VERANO | En Operacion | 2023-11-15 | 2023 | Región Metropolitana de Santiago | Lampa |  |  |  | No Aplica |  | ERNC | Solar | Si | PMGD | Enel | Alimentador Portezuelo / S/E Batuco | [12 empty] | 321107 | 6317793 | 19H | 9.014 | 9
SEN | SIC | LAUREL SPA |  | 76.519.771-6 | PMGD PFV EL LAUREL | En Operacion | 2019-05-29 | 2019 | Región Metropolitana de Santiago | El Monte |  |  |  | 1 |  | ERNC | Solar | Si | PMGD | CGE | ID 572 BA S/E EL PAICO 13,2KV BP1 | [12 empty] | 312590.9302 | 6271484.416 | 19 H | 7.5 | 7.31
SEN | SIC | LICÁN SPA |  | 76.375.780-3 | HP LICAN | En Operacion | 2011-06-04 | 2011 | Región de Los Ríos | Río Bueno |  |  |  | 2 |  | ERNC | Mini Hidráulica Pasada | Si |  | NO APLICA | S/E MANTILHUE 110KV | [12 empty] | 719814.7704 | 5500400.727 | 18G | 18 | 17.955
SEN | SIC | LINARES GENERACIÓN SPA |  |  | PMGD PFV LINARES SOLAR | En Operacion | 2021-05-28 | 2021 | Región del Maule | Linares |  |  |  | No Aplica |  | ERNC | Solar | Si | PMGD | CGE Distribución | Alimentador San Gabriel / | [12 empty] | 262841 | 6029130 | 19H | 9.002 | 8.98
SEN | SIC | LINGUE SPA |  |  | PMGD PFV LINGUE | En Operacion | 2021-01-29 | 2021 | Región de Valparaíso | Casablanca |  |  |  | No Aplica |  | ERNC | Solar | Si | PMGD | Casablanca | Alimentador Cooperativa, S/E Casablanca | [12 empty] | 277419.047 | 6303899.769 | 19H | 3.0076 | 3
SEN | SIC | LINZOR DE VERANO SPA |  |  | PMGD PFV PLOMO DE VERANO | En Operacion | 2023-11-29 | 2023 | Región Metropolitana de Santiago | Maipú |  |  |  | No Aplica |  | ERNC | Solar | Si | PMGD | ENEL DISTRIBUCIÓN | Alimentador Chena / S/ESanta Marta | [12 empty] | 328087 | 6290706 | 19H | 2.406 | 2.4
SEN | SIC | LIRIO DE CAMPO SOLAR SPA |  | 76.462.043-7 | PMGD PFV LIRIO DEL CAMPO | En Operacion | 2020-09-16 | 2020 | Región Metropolitana de Santiago | Melipilla |  |  |  | No Aplica |  | ERNC | Solar | Si | PMGD | CGE | Alimentador Mallarauco y S/EBollenar | [12 empty] | 299295 | 6280594 | 19S | 2.784 | 2.779
SEN | SIC | LITORAL SOLAR SPA |  |  | PMGD PFV LITORAL SUNLIGHT | En Operacion | 2022-11-05 | 2022 | Región de Valparaíso | El Quisco |  |  |  | No Aplica |  | ERNC | Solar | Si | PMGD | Compañía Eléctrica del Litoral | Alimentador Esmeralda / S/EEl Totoral | [12 empty] | 257978 | 6299334 | 19H | 9.015 | 9
SEN | SIC | LITRE SPA |  |  | PMGD PFV LOS MAGNOLIOS SOLAR | En Operacion | 2021-09-02 | 2021 | Región de Valparaíso | Casablanca |  |  |  | No Aplica |  | ERNC | Solar | Si | PMGD | Casablanca | Alimentador Corpora / S/ECasablanca | [12 empty] | 273075 | 6302722 | 19H | 2.9976 | 2.99
SEN | SIC | LLANOS DE POTROSO SPA |  | 76.481.703-6 | PMGD PFV LLANOS DE POTROSO | En Operacion | 2020-05-07 | 2020 | Región de Coquimbo | La Serena |  |  |  | No Aplica |  | ERNC | Solar | Si | PMGD | CGE | ID 190 BA S/E MARQUESA 23KV BP1 | [12 empty] | 320000 | 6706960 | 19 J | 9.005 | 9
SEN | SIC | LLONQUÉN ENERGÍAS SPA |  |  | PMGD TER PRP CAMPESINA (EX ALDEA) | En Operacion | 2020-10-21 | 2020 | Región de Los Ríos | La Unión |  |  |  | 6 |  | Convencional | Petróleo Diesel | No | PMGD | Sociedad Austral de Electricidad S.A. | 52E4/A402 Aldea Campesina | [12 empty] | 669574 | 5535318 | 18 G | 2.99 | 2.99
SEN | SIC | LLONQUÉN ENERGÍAS SPA |  |  | PMGD TER PRP CHIFIN | En Operacion | 2020-10-07 | 2020 | Región de Los Lagos | Río Negro |  |  |  | 6 |  | Convencional | Petróleo Diesel | No | PMGD | Sociedad Austral de Electricidad S.A. | 52E1/A475 Chifin - S/ERio Negro | [12 empty] | 652196 | 5482998 | 18 G | 2.99 | 2.99
SEN | SIC | LLONQUÉN ENERGÍAS SPA |  |  | PMGD TER PRP LOS NEGROS | En Operacion | 2020-10-20 | 2020 | Región de Los Lagos | Osorno |  |  |  | 6 |  | Convencional | Petróleo Diesel | No | PMGD | Compañía Eléctrica Osorno S.A. | 52E1/A424 LOSNEGROS | [12 empty] | 675017 | 5504479 | 18G | 2.99 | 2.99
SEN | SIC | LLONQUÉN ENERGÍAS SPA |  |  | PMGD TER PRP RAPACO | En Operacion | 2020-10-21 | 2020 | Región de Los Ríos | La Unión |  |  |  | 6 |  | Convencional | Petróleo Diesel | No | PMGD | saesa | S/E RAPACO | [12 empty] | 664105 | 5540381 | 18 H | 2.99 | 2.99
SEN | SIC | LLONQUÉN ENERGÍAS SPA |  |  | PMGD TER PRP TAMBORES | En Operacion | 2020-10-08 | 2020 | Región de Los Ríos | Río Bueno |  |  |  | 6 |  | Convencional | Petróleo Diesel | No | PMGD | Sociedad Austral de Electricidad S.A. | 52E2/Alimentador Rio Bueno / S/ETambores | [12 empty] | 670242 | 5532075 | 18G | 2.99 | 2.99
SEN | SIC | LOA SOLAR SPA |  | 76.493.106-8 | PMGD PFV ENCON SOLAR | En Operacion | 2019-04-23 | 2019 | Región de Valparaíso | San Felipe |  |  |  | 1 |  | ERNC | Solar | Si | PMGD | CHILQUINTA | ID 1040 S/E SAN FELIPE BP1 | [12 empty] | 336152.73 | 6377534.9 | 19 H | 8.64 | 8.494
SEN | SIC | LOICA SPA |  |  | PMGD PFV LOICA | En Operacion | 2022-08-16 | 2022 | Región del Maule | San Javier |  |  |  | 1 |  | ERNC | Solar | Si | PMGD | CGE | Alimentador Los Naranjos / S/ENirvilo | [12 empty] | 247478 | 6055492 | 19H | 3.01 | 3
SEN | SIC | LOS CAÑONES SUNLIGHT SPA |  |  | PMGD PFV CAÑONES SUNLIGHT | En Operacion | 2022-12-15 | 2022 | Región de Valparaíso | Calera |  |  |  | No Aplica |  | ERNC | Solar | Si | PMGD | CHILQUINTA | Alimentador Hijuelas / S/ELa Calera | [12 empty] | 295336 | 6371855 | 19H | 9.0086 | 9
SEN | SIC | LOS GIRASOLES SPA |  | 76.760.999-K | PMGD PFV GIRASOLES | En Operacion | 2020-04-10 | 2020 | Región Metropolitana de Santiago | Curacaví |  |  |  | No Aplica |  | ERNC | Solar | Si | PMGD | CGE | S/E CURACAVÍ | [12 empty] | 307327.5 | 6301437.56 | 19 H | 2.63 | 2.6269
SEN | SIC | LOS GUINDOS GENERACIÓN SPA |  | 76.284.294-7 | TER LOS GUINDOS | En Operacion | 2015-07-30 | 2015 | Región del Biobío | Cabrero |  |  |  | 2 |  | Convencional | Petróleo Diesel | No |  | NO APLICA | 1527 BA S/E CENTRAL LOS GUINDOS 220KV BP1 / 2972 BA S/E CENTRAL LOS GUINDOS 220KV BP2 | [12 empty] | 740717.0048 | 5890368.057 | 18H | 273.11 | 270.923
SEN | SIC | LOS LAGOS SPA |  |  | PMGD PFV LOS LAGOS | En Operacion | 2021-06-12 | 2021 | Región del Libertador Gral. Bernardo O’Higgins | Las Cabras |  |  |  | No Aplica |  | ERNC | Solar | Si | PMGD | CGE | Alimentador El Carmen / S/ELas Cabras | [12 empty] | 281128 | 6206916 | 19H | 2.204 | 2.2
SEN | SIC | LOS LIBERTADORES SOLAR SPA |  |  | PMGD PFV MERCURIO SUR | En Operacion | 2021-04-09 | 2021 | Región del Maule | Colbún |  |  |  | No Aplica |  | ERNC | Solar | Si | PMGD | LUZ LINARES | Alimentador Panimávida / S/EPanimávida | [12 empty] | 282509.5 | 6040873.02 | 19H | 3.0204 | 3
SEN | SIC | LOS LIBERTADORES SOLAR SPA |  |  | PMGD PFV SATURNO NORTE | En Operacion | 2021-06-04 | 2021 | Región del Maule | Colbún |  |  |  | No Aplica |  | ERNC | Solar | Si | PMGD | LUZ LINARES | Alimentador Colbún / S/EPanimávida | [12 empty] | 282785.04 | 6041436.48 | 19H | 4.5306 | 4.5
SEN | SIC | LOS MOLINOS SPA |  |  | PMGD PFV LOS MOLINOS | En Operacion | 2021-08-04 | 2021 | Región Metropolitana de Santiago | Melipilla |  |  |  | No Aplica |  | ERNC | Solar | Si | PMGD | CGE | Alimentador San José / S/EBollenar | [12 empty] | 289800 | 6282970 | 19 H | 9.02 | 9
SEN | SIC | LOS PADRES HIDRO SPA |  | 76.248.798-5 | PMGD HP LOS PADRES | En Operacion | 2014-05-22 | 2014 | Región del Biobío | Quilleco |  |  |  | 1 |  | ERNC | Mini Hidráulica Pasada | Si | PMGD | COOPELAN | ALIMENTADOR 23KV MAMPIL (COOPELAN) | [12 empty] | 260890.9581 | 5843075.013 | 19H | 2.2 | 2.181
SEN | SIC | LOS PORTONES S.A. |  |  | PMGD HP LOS PORTONES - AMPLIACION II | En Operacion | 2022-11-23 | 2022 | Región de Los Ríos | Lago Ranco |  |  |  | 1 |  | ERNC | Hidráulica Pasada | Si | PMGD | saesa | Alimentador Futahuente / S/EChirre | [12 empty] | 734883 | 5531695 | 18G | 0.22 | 0.2
SEN | SIC | LOS PORTONES S.A. |  | 76.306.881-1 | PMGD HP LOS PORTONES | En Operacion | 2017-08-23 | 2017 | Región de Los Ríos | Lago Ranco |  |  |  | 2 |  | ERNC | Mini Hidráulica Pasada | Si | PMGD | saesa | FUTAHUENTE | [12 empty] | 734883.58 | 5531695.02 | 18G | 2.225 | 2.195
SEN | SIC | LUCE SOLAR SPA |  | 76.515.795-1 | PMGD PFV LUCE SOLAR | En Operacion | 2019-11-07 | 2019 | Región Metropolitana de Santiago | San Pedro |  |  |  | 1 |  | ERNC | Solar | Si | PMGD | CGE | ID 582 BA S/E LA MANGA 13.2KV | [12 empty] | 260790.21 | 6244814.26 | 19H | 2.7 | 2.696
SEN | SIC | LUCIANO SOLAR SPA |  |  | PMGD PFV ERINOME | En Operacion | 2021-10-06 | 2021 | Región del Maule | Talca |  |  |  | No Aplica |  | ERNC | Solar | Si | PMGD | CGE | Alimentador Arenal, S/EPiduco | [12 empty] | 253931 | 6074912 | 19H | 2.76 | 2.75
SEN | SIC | LUNA ENERGY SPA |  | 76.522.004-1 | PMGD PFV LUNA | En Operacion | 2019-06-14 | 2019 | Región del Libertador Gral. Bernardo O’Higgins | Las Cabras |  |  |  | 1 |  | ERNC | Solar | Si | PMGD | CGE | S/E EL MANZANO 13KV | [12 empty] | 6211449 | 278119 | 19 H | 2.96 | 2.9393
SEN | SIC | MACAO SOLAR SPA |  |  | PMGD PFV MACAO | En Operacion | 2024-05-30 | 2024 | Región Metropolitana de Santiago | Buin |  |  |  | 1 |  | ERNC | Solar | Si | PMGD | CGE Distribución S.A. | Alimentador Las Parcelas / S/E Isla de Maipo | [12 empty] | 325144.23 | 6269443.7 | 19H | 9.0295 | 9
SEN | SIC | MADERAS ARAUCO S.A. |  | 96.510.970-6 | TER CHOLGUAN | En Operacion | 2003-06-06 | 2003 | Región de Ñuble | Yungay |  |  |  | 1 |  | ERNC | Biomasa-Petróleo N°6 | No |  | NO APLICA | S/E CHARRUA 66KV | [12 empty] | 760396.0241 | 5882809.055 | 18H | 13 | 13
SEN | SIC | MADERAS ARAUCO S.A. |  | 96.510.970-6 | TER VIÑALES | En Operacion | 2013-07-01 | 2013 | Región del Maule | Constitución |  |  |  | 1 |  | ERNC | Biomasa | Si |  | NO APLICA | S/E Planta Viñales 66KV | [12 empty] | 735226.9564 | 6082725.055 | 18H | 22 | 22
SEN | SIC | MAGDALENA SOLAR SPA |  |  | PMGD PFV PARQUE SOLAR FOTOVOLTAICO LA VICTORIA | En Operacion | 2022-12-21 | 2022 | Región de Ñuble | Chillán |  |  |  | No Aplica |  | ERNC | Solar | Si | PMGD | CGE Distribución | Alimentador Los Puelches / S/EChillan | [12 empty] | 765700 | 5943300 | 18H | 9.015 | 9
SEN | SIC | MAITÉN SPA |  | 76.683.541-4 | PMGD PFV ÑIQUEN | En Operacion | 2020-04-21 | 2020 | Región de Ñuble | Ñiquén |  |  |  | No Aplica |  | ERNC | Solar | Si | PMGD | LUZ PARRAL | S/E SAN GREGORIO | [12 empty] | 249260.12 | 5980069.02 | 19 H | 3 | 2.994
SEN | SIC | MALINKE SOLAR SPA |  |  | PMGD PFV MALINKE | En Operacion | 2021-05-07 | 2021 | Región Metropolitana de Santiago | Melipilla |  |  |  | No Aplica |  | ERNC | Solar | Si | PMGD | CGE | Alimentador San Manuel 13,2 kV, S/E Mandinga | [12 empty] | 288155 | 6260478 | 19H | 3.005 | 3
SEN | SIC | MALLOCO SOLAR SPA |  |  | PMGD PFV HUINGAN | En Operacion | 2024-03-20 | 2024 | Región Metropolitana de Santiago | Peñaflor |  |  |  | No Aplica |  | ERNC | Solar | Si | PMGD | CGE Distribución | Alimentador Malloco / S/E Malloco | [12 empty] | 327941 | 6282479 | 19H | 9.012 | 9
SEN | SIC | MANDINGA SOLAR SPA |  |  | PMGD PFV MANDINGA | En Operacion | 2022-09-30 | 2022 | Región Metropolitana de Santiago | Melipilla |  |  |  | No Aplica |  | ERNC | Solar | Si | PMGD | CGE Distribución | Alimentador Tentehue / S/EMandinga | [12 empty] | 290281 | 6257346 | 19H | 9.015 | 9
SEN | SIC | MARCHIHUE VII SPA |  | 76.746.021-K | PMGD PFV MARCHIHUE VII | En Operacion | 2019-08-14 | 2019 | Región del Libertador Gral. Bernardo O’Higgins | Marchihue |  |  |  | No Aplica |  | ERNC | Solar | Si | PMGD | CGE | ID 597 BA S/E MARCHIGÜE 13.2KV BP1 | [12 empty] | 259532.45 | 6189742.37 | 19 H | 2.95 | 2.95
SEN | SIC | MARGARITA SOLAR SPA |  |  | PMGD PFV MARGARITA X | En Operacion | 2025-02-04 | 2025 | Región del Libertador Gral. Bernardo O’Higgins | Las Cabras |  |  |  | No Aplica |  | ERNC | Solar | Si | PMGD | COMPAÑÍA GENERAL DE ELECTRICIDAD S.A. | Alimentador EL CARMEN / S/E LAS CABRAS | [12 empty] | 286216 | 6203549 | 19H | 3.91 | 3.9
SEN | SIC | MARQUESA SOLAR SPA |  | 76.454.719-5 | PMGD PFV LAS ROJAS | En Operacion | 2019-12-31 | 2019 | Región de Coquimbo | La Serena |  |  |  | No Aplica |  | ERNC | Solar | Si | PMGD | CGE | ID 190 BA S/E MARQUESA 23KV | [12 empty] | 294985 | 6696011 | 19 J | 3 | 2.995
SEN | SIC | MELI SPA |  |  | PMGD PFV MELI | En Operacion | 2022-08-31 | 2022 | Región del Libertador Gral. Bernardo O’Higgins | Graneros |  |  |  | No Aplica |  | ERNC | Solar | Si | PMGD | CGE | Alimentador Santa Julia / S/EGraneros | [12 empty] | 337431 | 6230561 | 19H | 9.02 | 9
SEN | SIC | MEMBRILLO SOLAR SPA |  |  | PMGD PFV PARQUE ALHUE | En Operacion | 2021-12-29 | 2021 | Región Metropolitana de Santiago | Melipilla |  |  |  | No Aplica |  | ERNC | Solar | Si | PMGD | CGE | Alimentador El Membrillo, S/E Santa Rosa | [12 empty] | 289357 | 6235622 | 19H | 6.01 | 6
SEN | SIC | MERCURIO SOLAR SPA |  |  | PMGD PFV BULNES LOS BARONES | En Operacion | 2022-10-28 | 2022 | Región de Ñuble | Bulnes |  |  |  | No Aplica |  | ERNC | Solar | Si | PMGD | COPELEC (COOPERATIVA DE CONSUMO DE ENERGÍA ELÉCTRICA CHILLÁN) | Alimentador Los Barones / S/ELOS TILOS BULNES | [12 empty] | 749708 | 5921066 | 18H | 2.906 | 2.9
SEN | SIC | MGM INNOVA CAPITAL CHILE SPA |  | 76.686.377-9 | PMGD PFV UTFSM VALPARAISO VALDES | En Operacion | 2020-03-31 | 2020 | Región de Valparaíso | Valparaíso |  |  |  | No Aplica |  | ERNC | Solar | Si | PMGD | CHILQUINTA | 5761_IM S/E LOS PLACERES C1 | [12 empty] | 257834.3 | 6341882.61 | 19H | 0.215 | 0.2145
SEN | SIC | MGM INNOVA CAPITAL CHILE SPA |  | 76.686.377-9 | PMGD PFV UTFSM VIÑA DEL MAR | En Operacion | 2020-03-31 | 2020 | Región de Valparaíso | Viña del Mar |  |  |  | No Aplica |  | ERNC | Solar | Si | PMGD | CHILQUINTA | ID 5780_IM S/E MIRAFLORES C2 | [12 empty] | 267890.09 | 6341991.53 | 19H | 0.499 | 0.4985
SEN | SIC | MILLARAY FOTOVOLTAICA SPA |  |  | PMGD PFV REN | En Operacion | 2023-05-25 | 2023 | Región de La Araucanía | Renaico |  |  |  | No Aplica |  | ERNC | Solar | Si | PMGD | saesa | Alimentador Parronal / S/ENahuelbuta | [12 empty] | 711674 | 5825236 | 18H | 3.01 | 3
SEN | SIC | MILLARAY FOTOVOLTAICA SPA |  |  | PMGD PFV REN - AMPLIACION | En Operacion | 2024-01-04 | 2024 | Región de La Araucanía | Renaico |  |  |  | No Aplica |  | ERNC | Solar | Si | PMGD | saesa | Alimentador Parronal / S/ENahuelbuta | [12 empty] | 711674 | 5825236 | 18H | 3.01 | 3
SEN | SIC | MINICENTRAL HIDROELÉCTRICA EL DIUTO S.A. |  | 76.074.053-5 | PMGD HP EL DIUTO | En Operacion | 2011-04-20 | 2011 | Región del Biobío | Los Ángeles |  |  |  | 1 |  | ERNC | Mini Hidráulica Pasada | Si | PMGD | COOPELAN | MANZANAR 23 KV | [12 empty] | 758238.007 | 5854215.001 | 18H | 3.3 | 3.2918
SEN | SIC | MINICENTRALES ARAUCANÍA S.A. |  | 76.470.281-6 | PMGD HP MSA-I | En Operacion | 2018-07-31 | 2018 | Región de La Araucanía | Villarrica |  |  |  | 3 |  | ERNC | Mini Hidráulica Pasada | Si | PMGD | CGE | S/E VILLARRICA | [12 empty] | 754108.11 | 5660053.63 | 18H | 3 | 3
SEN | SIC | MISCANTI DE VERANO SPA |  |  | PMGD PFV AROMO DEL VERANO SOLAR | En Operacion | 2022-11-04 | 2022 | Región del Libertador Gral. Bernardo O’Higgins | Doñihue |  |  |  | No Aplica |  | ERNC | Solar | Si | PMGD | CGE Distribución | Alimentador El Milagro / S/ELo Miranda | [12 empty] | 327390 | 6212978 | 19H | 3.008 | 3
SEN | SIC | MOCHO ENERGY SPA |  |  | PMGD TER CORTES | En Operacion | 2018-09-07 | 2018 | Región de Valparaíso | Panquehue |  |  |  | 2 |  | Convencional | Petróleo Diesel | No | PMGD | CHILQUINTA | S/E SAN FELIPE 12KV | Petróleo Diesel | 0,1941 | [Ton/MWh] | [9 empty] | 332765 | 6375758 | 19 H | 3 | 2.97
SEN | SIC | MONTEJO ENERGÍA SPA |  |  | PMGD PFV MUTUPIN | En Operacion | 2021-07-08 | 2021 | Región de Ñuble | San Carlos |  |  |  | No Aplica |  | ERNC | Solar | Si | PMGD | CGE Distribucion | Alimentador Alico / S/ESan Carlos | [12 empty] | 242328 | 5963952 | 19H | 9.0198 | 9
SEN | SIC | MVC SOLAR 38 SPA |  |  | PMGD PFV LA PERLA | En Operacion | 2024-10-25 | 2024 | Región del Biobío | Los Ángeles |  |  |  | No Aplica |  | ERNC | Solar | Sí | PMGD | COOPELAN | Alimentador Canteras / S/ELos Ángeles (CGE) | [12 empty] | 746385 | 5843992 | 18H | 1.05 | 1
SEN | SIC | NEOMAS SPA |  | 76.112.774-8 | TER MASISA | En Operacion | 2011-01-08 | 2011 | Región del Biobío | Cabrero |  |  |  | 1 |  | ERNC | Biomasa | Si |  | NO APLICA | S/E MASISA 66KV | Biomasa | 5,96 | [m3 st/MWh] | [9 empty] | 731292.9817 | 5897007.986 | 18 | 11 | 11
SEN | SIC | NEWENTUN SPA |  |  | PMGD PFV NEWENTUN | En Operacion | 2023-03-16 | 2023 | Región del Libertador Gral. Bernardo O’Higgins | Peralillo |  |  |  | No Aplica |  | ERNC | Solar | Si | PMGD | CGE Distribución | Alimentador El Barco / S/ELihueimo | [12 empty] | 274881 | 6180213 | 19H | 6.005 | 6
SEN | SIC | NIHUE SOLAR SPA |  |  | PMGD PFV NIHUE | En Operacion | 2022-08-03 | 2022 | Región Metropolitana de Santiago | San Pedro |  |  |  | No Aplica |  | ERNC | Solar | Si | PMGD | CGE Distribución | Alimentador Corneche / S/ELa Manga | [12 empty] | 262906 | 6239111 | 19H | 2.9058 | 2.9
SEN | SIC | NORVIND S.A. |  | 76.919.070-8 | PE TOTORAL | En Operacion | 2010-01-25 | 2010 | Región de Coquimbo | Canela |  |  |  | 23 |  | ERNC | Eólica | Si |  | NO APLICA | S/E LAS PALMAS 220KV BA-B | [12 empty] | 251545.9996 | 6531368.018 | 19J | 46 | 45.54
SEN | SIC | NUEVA ESPERANZA SOLAR SPA |  |  | PMGD PFV PARQUE SOLAR RIO PEUCO | En Operacion | 2022-11-30 | 2022 | Región del Libertador Gral. Bernardo O’Higgins | Mostazal |  |  |  | No Aplica |  | ERNC | Solar | Si | PMGD | CGE Distribución | Alimentador Rio Peuco / S/ESan Francisco de Mostazal | [12 empty] | 342771 | 6243171 | 19H | 2.758 | 2.75
SEN | SIC | NUEVA GALES SPA |  |  | PMGD PFV HUAQUELON | En Operacion | 2022-12-16 | 2022 | Región de Atacama | Punitaqui |  |  |  | No Aplica |  | ERNC | Solar | Si | PMGD | CGE Distribución | Alimentador Huaquelón / S/EPunitaqui | [12 empty] | 285369 | 6587214 | 19J | 9.15 | 9
SEN | SIC | NUOVOSOL SPA |  | 76.380.995-1 | PMGD PFV CACHIYUYO SOLAR II | En Operacion | 2019-02-15 | 2019 | Región de Atacama | Tierra Amarilla |  |  |  | 1 |  | ERNC | Solar | Si | PMGD | EMELAT | S/E LOS LOROS 23KV BP1 | [12 empty] | 380117 | 6919840 | 19 J | 9 | 8.992
SEN | SIC | ORAFTI CHILE S.A. |  | 77.894.990-3 | PMGD TER ORAFTI | En Operacion | 2009-02-27 | 2009 | Región de Ñuble | Pemuco |  |  |  | 3 |  | Convencional | Petróleo Diesel | No | PMGD | saesa | Alimentador Bulnes / S/ECabrero | [12 empty] | 736399.9982 | 5911781.032 | 18H | 8.2 | 7.2
SEN | SIC | ORION SOLAR SPA |  |  | PMGD PFV ORION SOLAR | En Operacion | 2021-06-09 | 2021 | Región de Ñuble | Chillán |  |  |  | No Aplica |  | ERNC | Solar | Si | PMGD | Copelec | Alimentador San Carlos / S/EChillán | [12 empty] | 765628 | 5945935 | 18 H | 2.992 | 2.98
SEN | SIC | PACANA DEL VERANO SPA |  |  | PMGD PFV AÑUÑUCA DEL VERANO SOLAR | En Operacion | 2023-10-25 | 2023 | Región de Valparaíso | Panquehue |  |  |  | No Aplica |  | ERNC | Solar | Si | PMGD | CHILQUINTA | Alimentador Palomar / S/ESan Felipe | [12 empty] | 333797 | 6374920 | 19H | 3.0079 | 3
SEN | SIC | PACIFIC HYDRO CHACAYES S.A. |  | 76.006.855-1 | HP CHACAYES | En Operacion | 2011-12-31 | 2011 | Región del Libertador Gral. Bernardo O’Higgins | Machalí |  |  |  | 2 |  | Convencional | Hidráulica Pasada | No |  | NO APLICA | S/E CENTRAL CHACAYES 110 KV | [12 empty] | 366315.6514 | 6206335.729 | 19H | 112 | 111.72
SEN | SIC | PACIFIC HYDRO CHILE S.A. |  | 96.990.040-8 | HP COYA | En Operacion | 2008-07-09 | 2008 | Región del Libertador Gral. Bernardo O’Higgins | Machalí |  |  |  | 1 |  | ERNC | Mini Hidráulica Pasada | Si |  | NO APLICA | S/E CENTRAL COYA 69KV | [12 empty] | 359437.4705 | 6214070.085 | 19H | 12 | 11.9724
SEN | SIC | PACIFIC HYDRO CHILE S.A. |  | 96.990.040-8 | HP PANGAL | En Operacion | 1919-01-01 | 1919 | Región del Libertador Gral. Bernardo O’Higgins | Machalí |  |  |  | 5 |  | Convencional | Hidráulica Pasada | No |  | NO APLICA | S/E CENTRAL PANGAL 69KV | [12 empty] | 367137.92 | 6210373.03 | 19H | 37 | 36.9075
SEN | SIC | PACIFIC HYDRO PUNTA SIERRA SPA |  | 76.547.592-9 | PE PUNTA SIERRA | En Operacion | 2019-06-05 | 2019 | Región de Coquimbo | Ovalle |  |  |  | 32 |  | ERNC | Eólica | Si |  | NO APLICA | ID 2772 BA S/E PUNTA SIERRA 220KV BP1 | [12 empty] | 249936.93 | 6551910.19 | 19 J | 82.622 | 81.185
SEN | SIC | PALPANA DE VERANO SPA |  |  | PMGD PFV IDAHUE DEL VERANO SOLAR | En Operacion | 2022-10-19 | 2022 | Región del Libertador Gral. Bernardo O’Higgins | Coltauco |  |  |  | No Aplica |  | ERNC | Solar | Si | PMGD | CGE Distribución | Alimentador Peumo / S/ESan Vicente de Tagua Tagua | [12 empty] | 306041 | 6201381 | 19H | 3.007 | 3
SEN | SIC | PALTO SUNLIGHT SPA |  |  | PMGD PFV PALTO SUNLIGHT | En Operacion | 2022-07-20 | 2022 | Región de Valparaíso | Quillota |  |  |  | No Aplica |  | ERNC | Solar | Si | PMGD | CHILQUINTA | Alimentador Olmué / S/ESan Pedro | [12 empty] | 291659 | 6351055 | 19H | 9.016 | 9
SEN | SIC | PANGUILEMO SPA |  |  | PMGD PFV LOS ROBLES | En Operacion | 2024-01-17 | 2024 | Región del Maule | Talca |  |  |  | No Aplica |  | ERNC | Solar | Si | PMGD | CGE Distribución | Alimentador Aerodromo / S/EPanguilemo | [12 empty] | 264392 | 6082340 | 19H | 3 | 2.99
SEN | SIC | PAPELES CORDILLERA SPA |  | 76.188.197-3 | TER CMPC CORDILLERA | En Operacion | 2016-04-25 | 2016 | Región Metropolitana de Santiago | Puente Alto |  |  |  | 1 |  | Convencional | Gas Natural | No |  | NO APLICA | S/E PUENTE ALTO CMPC 110KV | Gas Natural | 116,38 | [m3n/MWh] | [9 empty] | 355416.0245 | 6280267.973 | 19H | 52.93 | 51.85
SEN | SIC | PARINI DE VERANO SPA |  | 76.876.858-7 | PMGD PFV FILOMENA SOLAR | En Operacion | 2020-07-16 | 2020 | Región de Valparaíso | Santa María |  |  |  | No Aplica |  | ERNC | Solar | Si | PMGD | Chilquinta Energía S.A. | Barra 12kV S/ESan Felipe | [12 empty] | 348550 | 6379891 | 19H | 3 | 3
SEN | SIC | PARQUE EÓLICO ATACAMA SPA |  |  | PE ATACAMA | En Operacion | 2023-09-15 | 2023 | Región de Atacama | Freirina |  |  |  | 29 |  | ERNC | Eólica | Si |  | NO APLICA | ID 3765-BA S/E IBERATACAMA 220kV BP1 | [12 empty] | 258259 | 6795074 | 19J | 165.8115 | 160.294
SEN | SIC | PARQUE EÓLICO CABO LEONES I S.A. |  | 76.166.466-2 | PE CABO LEONES | En Operacion | 2018-06-12 | 2018 | Región de Atacama | Freirina |  |  |  | No Aplica |  | ERNC | Eólica | Si |  | NO APLICA | ID2721-BA S/E CENTRAL PARQUE EOLICO CABO LEONES I 220KV BP1 | [12 empty] | 260993 | 6798412 | 19J | 190.2255 | 175.1989
SEN | SIC | PARQUE EÓLICO CAMPO LINDO SPA |  |  | PE CAMPO LINDO | En Operacion | 2023-04-03 | 2023 | Región del Biobío | Los Ángeles |  |  |  | 15 |  | ERNC | Eólica | Si |  | NO APLICA | ID 2330 - S/E CAMPO LINDO | [12 empty] | 721816.9 | 5857691.8 | 18H | 65.71 | 62.945
SEN | SIC | PARQUE EÓLICO EL ARRAYÁN SPA |  | 76.068.557-7 | PE EL ARRAYAN | En Operacion | 2014-06-06 | 2014 | Región de Coquimbo | Ovalle |  |  |  | 50 |  | ERNC | Eólica | Si |  | NO APLICA | S/E DON GOYO 220KV | [12 empty] | 241256.9995 | 6613923.019 | 19J | 115 | 114.9885
SEN | SIC | PARQUE EÓLICO EL MAITÉN SPA |  | 76.460.012-6 | PE EL MAITEN | En Operacion | 2020-06-26 | 2020 | Región del Biobío | Laja |  |  |  | 3 |  | ERNC | Eólica | Si |  | NO APLICA | ID 208 TAP PARQUE EOLICO EL MAITEN 220KV | [12 empty] | 717112.06 | 5872368.34 | 18H | 11.46 | 10.89
SEN | SIC | PARQUE EÓLICO EL NOGAL SPA |  | 76.430.139-0 | PMGD PE EL NOGAL | En Operacion | 2019-08-23 | 2019 | Región del Biobío | Mulchén |  |  |  | 3 |  | ERNC | Eólica | Si | PMGD | FRONTEL | ID 1078 BA S/E NEGRETE 23KV BP1 | [12 empty] | 727803.03 | 5836616.12 | 18 H | 9 | 8.9
SEN | SIC | PARQUE EÓLICO LEBU-TORO SPA |  | 76.416.891-7 | PE LEBU | En Operacion | 2014-03-25 | 2014 | Región del Biobío | Lebu |  |  |  | 9 |  | ERNC | Eólica | Si | PMG | NO APLICA | S/E LEBU 66 KV | [12 empty] | 619571.6065 | 5828898.504 | 18H | 10.045 | 9.34
SEN | SIC | PARQUE EÓLICO LEBU-TORO SPA |  | 76.416.891-7 | PMGD PE LEBU III | En Operacion | 2016-12-14 | 2016 | Región del Biobío | Lebu |  |  |  | 3 |  | ERNC | Eólica | Si | PMGD | saesa | BARRA LEBU 13.2KV | [12 empty] | 619564.86 | 5828555.67 | 18H | 5.25 | 5.15
SEN | SIC | PARQUE EÓLICO LOS CURUROS SPA |  | 76.178.599-0 | PE LOS CURUROS | En Operacion | 2014-07-23 | 2014 | Región de Coquimbo | Ovalle |  |  |  | 57 |  | ERNC | Eólica | Si |  | NO APLICA | S/E LA CEBADA 220KV | [12 empty] | 246372.9995 | 6564046.018 | 19J | 109.4 | 107.7
SEN | SIC | PARQUE EÓLICO SAN GABRIEL SPA |  | 76.365.923-2 | PE SAN GABRIEL | En Operacion | 2020-03-13 | 2020 | Región de La Araucanía | Renaico |  |  |  | 61 |  | ERNC | Eólica | Si |  | NO APLICA | ID: 3024 – BA S/E MULCHEN GIS 220KV BP1 | [12 empty] | 717985.34 | 5827627.45 | 18H | 183 | 180
SEN | SIC | PARQUE FOTOVOLTAICO ALICAHUE SOLAR SPA |  | 76.813.197-K | PMGD PFV ALICAHUE | En Operacion | 2019-01-19 | 2019 | Región de Valparaíso | Cabildo |  |  |  | 1 |  | ERNC | Solar | Si | PMGD | CGE | S/E CABILDO 23KV | [12 empty] | 321436 | 6411744 | 19 H | 3 | 2.998
SEN | SIC | PARQUE FOTOVOLTAICO CHEPICA SPA |  |  | PMGD PFV CONDOR CHEPICA | En Operacion | 2022-09-22 | 2022 | Región del Libertador Gral. Bernardo O’Higgins | Chépica |  |  |  | No Aplica |  | ERNC | Solar | Si | PMGD | CGE Distribución | Alimentador Colchagua / S/EPaniahue | [12 empty] | 288073 | 6154882 | 19H | 3.015 | 3
SEN | SIC | PARQUE FOTOVOLTAICO CHEPICA SPA |  |  | PMGD PFV LIMA | En Operacion | 2022-09-22 | 2022 | Región del Libertador Gral. Bernardo O’Higgins | Chépica |  |  |  | No Aplica |  | ERNC | Solar | Si | PMGD | CGE Distribución | Alimentador Colchagua / S/EPaniahue | [12 empty] | 288073 | 6154882 | 19H | 3.015 | 3
SEN | SIC | PARQUE FOTOVOLTAICO CURACAVÍ SPA |  |  | PMGD PFV CURACAVI | En Operacion | 2021-06-24 | 2021 | Región Metropolitana de Santiago | Curacaví |  |  |  | No Aplica |  | ERNC | Solar | Si | PMGD | CGE | Alimentador Curacaví / S/ECuracaví | [12 empty] | 300778 | 6309154 | 19H | 2.7033 | 2.7
SEN | SIC | PARQUE FOTOVOLTAICO DON MATÍAS SPA |  |  | PMGD PFV DON MATIAS | En Operacion | 2023-11-17 | 2023 | Región del Libertador Gral. Bernardo O’Higgins | San Fernando |  |  |  | No Aplica |  | ERNC | Solar | Si | PMGD | CGE Distribución S.A. | Alimentador ENAP / S/E Colchagua | [12 empty] | 329108 | 6158846 | 19H | 2.74 | 2.7
SEN | SIC | PARQUE FOTOVOLTAICO DOÑA IGNA SPA |  |  | PMGD PFV DOÑA IGNA | En Operacion | 2023-08-04 | 2023 | Región Metropolitana de Santiago | Melipilla |  |  |  | No Aplica |  | ERNC | Solar | Si | PMGD | CGE | Alimentador San José / S/E Bollenar | [12 empty] | 294610 | 6281136 | 19H | 2.24 | 2.2
SEN | SIC | PARQUE FOTOVOLTAICO EL LORETO SPA |  |  | PMGD PFV CARA DE GALLO | En Operacion | 2023-10-16 | 2023 | Región del Libertador Gral. Bernardo O’Higgins | Coltauco |  |  |  | No Aplica |  | ERNC | Solar | Si | PMGD | CGE | Alimentador El Almendro 1 / S/E Loreto | [12 empty] | 314974 | 6205444 | 19H | 2.74 | 2.7
SEN | SIC | PARQUE FOTOVOLTAICO FARAMALLA SPA |  |  | PMGD PFV FARAMALLA | En Operacion | 2022-03-11 | 2022 | Región Metropolitana de Santiago | Alhué |  |  |  | No Aplica |  | ERNC | Solar | Si | PMGD | CGE Distribución | Alimentador Minera Florida / S/EAlhue | [12 empty] | 308927 | 6231116 | 19H | 3.05 | 3
SEN | SIC | PARQUE FOTOVOLTAICO IDAHUILLO SPA |  |  | PMGD PFV EL INTERLOCUTOR | En Operacion | 2024-07-21 | 2024 | Región del Libertador Gral. Bernardo O’Higgins | Coltauco |  |  |  | No Aplica |  | ERNC | Solar | Si | PMGD | Compañía General de Electricidad S.A | Almendro / Loreto | [12 empty] | 305512.54 | 6201348.08 | 19H | 2.713 | 2.7
SEN | SIC | PARQUE FOTOVOLTAICO LA LIGUA SPA |  |  | PMGD PFV CONDOR LA LIGUA | En Operacion | 2024-11-27 | 2024 | Región de Valparaíso | La Ligua |  |  |  | No Aplica |  | ERNC | Solar | Sí | PMGD | CGE Distribución | SE Quinquimo / Alimentador Placilla | [12 empty] | 288202 | 6403412 | 19H | 2.565 | 2.55
SEN | SIC | PARQUE FOTOVOLTAICO LOS BOLDOS SPA |  |  | PMGD PFV CONDOR PETORCA | En Operacion | 2022-12-21 | 2022 | Región de Valparaíso | Petorca |  |  |  | No Aplica |  | ERNC | Solar | Si | PMGD | CGE Distribución | Alimentador Petorca / S/ECabildo | [12 empty] | 315679 | 6428461 | 19H | 0.915 | 0.9
SEN | SIC | PARQUE FOTOVOLTAICO OCOA II SPA |  | 76.957.549-9 | PMGD PFV LOS TILOS | En Operacion | 2020-10-10 | 2020 | Región de Valparaíso | Hijuelas |  |  |  | No Aplica |  | ERNC | Solar | Si | PMGD | CHILQUINTA | SE Las Vegas | [12 empty] | 307289.24 | 6369024.65 | 19H | 3.6 | 3.5
SEN | SIC | PARQUE FOTOVOLTAICO OCOA SPA |  | 76.451.022-4 | PMGD PFV OCOA | En Operacion | 2018-09-01 | 2018 | Región de Valparaíso | Hijuelas |  |  |  | 1 |  | ERNC | Solar | Si | PMGD | CHILQUINTA | SE Las Vegas | [12 empty] | 307162.01 | 6369449.1 | 19H | 3 | 3
SEN | SIC | PARQUE FOTOVOLTAICO PEÑAFLOR SPA |  |  | PMGD PFV CONDOR PELVIN | En Operacion | 2022-03-18 | 2022 | Región Metropolitana de Santiago | Peñaflor |  |  |  | No Aplica |  | ERNC | Solar | Si | PMGD | CGE | Alimentador Loreto / S/EMalloco | [12 empty] | 321186 | 6278160 | 19H | 3.015 | 3
SEN | SIC | PARQUE FOTOVOLTAICO SANTA ADRIANA SPA |  | 76.813.193-7 | PMGD PFV SANTA ADRIANA | En Operacion | 2019-08-06 | 2019 | Región Metropolitana de Santiago | Talagante |  |  |  | No Aplica |  | ERNC | Solar | Si | PMGD | CGE | ID 571 BA S/E EL MONTE 13,2KV BP1 | [12 empty] | 317280 | 6270160 | 19 H | 3 | 2.996
SEN | SIC | PARQUE FOTOVOLTAICO SANTA RITA SOLAR SPA |  |  | PMGD PFV SANTA RITA | En Operacion | 2021-04-09 | 2021 | Región de Ñuble | Chillán |  |  |  | No Aplica |  | ERNC | Solar | Si | PMGD | Copelec | Alimentador Cato / S/ECocharcas | [12 empty] | 239648 | 5951577 | 19 H | 2.7036 | 2.7
SEN | SIC | PARQUE FULGOR SPA |  |  | PMGD PFV FULGOR | En Operacion | 2022-04-29 | 2022 | Región del Biobío | Negrete |  |  |  | No Aplica |  | ERNC | Solar | Si | PMGD | Grupo Saesa - Frontel | Alimentado Renaico / S/ENegrete | [12 empty] | 709882 | 5829398 | 18H | 2.66 | 2.64
SEN | SIC | PARQUE SOLAR ALBOR SPA |  |  | PMGD PFV ALBOR SOLAR | En Operacion | 2023-01-31 | 2023 | Región del Biobío | Los Ángeles |  |  |  | No Aplica |  | ERNC | Solar | Si | PMGD | saesa | Alimentador Santa Bárbara / S/E Picoltué | [12 empty] | 746491.61 | 5835409.26 | 18H | 5.2156 | 5.2
SEN | SIC | PARQUE SOLAR ALBOR SPA |  |  | PMGD PFV DON MARTIN | En Operacion | 2022-11-11 | 2022 | Región del Biobío | Los Ángeles |  |  |  | No Aplica |  | ERNC | Solar | Si | PMGD | saesa | Alimentador Santa Barbara / S/EPicoltue | [12 empty] | 746402 | 5835069 | 18H | 2.7534 | 2.75
SEN | SIC | PARQUE SOLAR ALCALDESA SPA |  |  | PMGD PFV PARQUE SOLAR ALCALDESA | En Operacion | 2023-01-08 | 2023 | Región de Ñuble | Quirihue |  |  |  | No Aplica |  | ERNC | Solar | Si | PMGD | CGE | Alimentador Vegas Verdes / S/EQuirihue | [12 empty] | 720163 | 5986382 | 18H | 6.01 | 6
SEN | SIC | PARQUE SOLAR ALIANZA SPA |  |  | PMGD PFV ALIANZA | En Operacion | 2024-09-11 | 2024 | Región de Atacama | Tierra Amarilla |  |  |  | No Aplica |  | ERNC | Solar | Si | PMGD | CGE | Alimentador El Yeso / S/E Cerrillos | [12 empty] | 374825.61 | 6950679.82 | 19J | 4.501 | 4.5
SEN | SIC | PARQUE SOLAR ALTOS LAO SPA |  |  | PMGD PFV PARQUE EL INGENIO | En Operacion | 2023-07-14 | 2023 | Región de Valparaíso | La Ligua |  |  |  | No Aplica |  | ERNC | Solar | Si | PMGD | CGE Distribución | Alimentador La Ligua / S/EQuinquimo | [12 empty] | 298092 | 6402846 | 19H | 9.01 | 9
SEN | SIC | PARQUE SOLAR AURORA SPA |  |  | PMGD PFV PARQUE CURICURA | En Operacion | 2022-05-02 | 2022 | Región del Maule | Romeral |  |  |  | No Aplica |  | ERNC | Solar | Si | PMGD | CGE | Alimentador Romeral, S/ERauquén | [12 empty] | 304347 | 6132988 | 19H | 9.01 | 9
SEN | SIC | PARQUE SOLAR BELLAVISTA SPA |  | 76.377.436-8 | PMGD PFV BELLAVISTA | En Operacion | 2016-03-23 | 2016 | Región de Coquimbo | Illapel |  |  |  | No Aplica |  | ERNC | Solar | Si | PMGD | CONAFE | S/E ILLAPEL 23KV | [12 empty] | 289377.9998 | 6494513.015 | 19J | 3 | 2.97
SEN | SIC | PARQUE SOLAR CANCHA SPA |  |  | PMGD PFV DON ANDRONICO | En Operacion | 2021-02-24 | 2021 | Región Metropolitana de Santiago | San Pedro |  |  |  | No Aplica |  | ERNC | Solar | Si | PMGD | COMPAÑÍA GENERAL DE ELECTRICIDAD S.A. | Alimentador Lo Sierra 23 kV / S/E Santa Rosa | [12 empty] | 285480.27 | 6236425.53 | 19 H | 2.75 | 2.703
SEN | SIC | PARQUE SOLAR CANTILLANA SPA |  |  | PMGD PFV PARQUE SOLAR CANTILLANA | En Operacion | 2023-06-30 | 2023 | Región Metropolitana de Santiago | Paine |  |  |  | No Aplica |  | ERNC | Solar | Si | PMGD | CGE Distribución | Alimentador Champa / S/EHospital | [12 empty] | 331126 | 6254815 | 19H | 9.01 | 9
SEN | SIC | PARQUE SOLAR CATEMU SPA |  | 76.576.597-8 | PMGD PFV CATEMU | En Operacion | 2020-05-20 | 2020 | Región de Valparaíso | Catemu |  |  |  | No Aplica |  | ERNC | Solar | Si | PMGD | CHILQUINTA | ID 996 BA S/E CATEMU 12KV BP2 | [12 empty] | 315940 | 6376523 | 19 H | 2 | 1.99
SEN | SIC | PARQUE SOLAR COLINA SPA |  |  | PMGD PFV PARQUE SOLAR MARAMBIO | En Operacion | 2021-11-30 | 2021 | Región Metropolitana de Santiago | Melipilla |  |  |  | No Aplica |  | ERNC | Solar | Si | PMGD | CGE Distribución | Alimentador San Manuel / S/EMandinga | [12 empty] | 292999 | 6261324 | 19H | 2.71 | 2.7
SEN | SIC | PARQUE SOLAR CUZ CUZ SPA |  | 76.367.198-4 | PMGD PFV CUZ CUZ | En Operacion | 2017-03-02 | 2017 | Región de Coquimbo | Illapel |  |  |  | No Aplica |  | ERNC | Solar | Si | PMGD | CONAFE | S/E ILLAPEL | [12 empty] | 289976.71 | 6494762.99 | 19J | 3 | 2.97
SEN | SIC | PARQUE SOLAR DON FLAVIO SPA |  |  | PMGD PFV PARQUE SAN FRANCISCO PARRAL | En Operacion | 2024-02-15 | 2024 | Región del Maule | Retiro |  |  |  | No Aplica |  | ERNC | Solar | Si | PMGD | 'Luz Parral | S/E PARRAL C1 | [12 empty] | 247498 | 6011587 | 19H | 1.01 | 1
SEN | SIC | PARQUE SOLAR EL CONQUISTADOR SPA |  |  | PMGD PFV PARQUE SOLAR EL RECONQUISTADOR | En Operacion | 2023-05-03 | 2023 | Región de Ñuble | Quirihue |  |  |  | No Aplica |  | ERNC | Solar | Si | PMGD | CGE | Alimentador Cobquecura / S/EQuirihue | [12 empty] | 722164 | 5989076 | 18H | 2.502 | 2.5
SEN | SIC | PARQUE SOLAR EL PASO SPA |  |  | PMGD PFV PARQUE SOLAR SAN JAVIER | En Operacion | 2021-02-11 | 2021 | Región del Maule | San Javier |  |  |  | No Aplica |  | ERNC | Solar | Si | PMGD | CGE | Alimentador Orilla de Maule 15 kV, S/E La Palma | [12 empty] | 256818 | 6057915 | 19H | 6.01 | 6
SEN | SIC | PARQUE SOLAR EL SAUCE SPA |  |  | PMGD PFV PARQUE ROMERIA | En Operacion | 2022-10-03 | 2022 | Región del Maule | Romeral |  |  |  | No Aplica |  | ERNC | Solar | Si | PMGD | CGED | Alimentador Quilvo, subestación Rauquén | [12 empty] | 311850 | 6126650 | 19H | 9.01 | 9
SEN | SIC | PARQUE SOLAR EL TRIGAL SPA |  |  | PMGD PFV PARQUE EL TRIGAL | En Operacion | 2023-08-08 | 2023 | Región de Ñuble | San Ignacio |  |  |  | No Aplica |  | ERNC | Solar | Si | PMGD | FRONTEL | Alimentador Quiriquina / S/E Pueblo Seco | [12 empty] | 757072.39 | 5913786.49 | 18H | 9.01 | 9
SEN | SIC | PARQUE SOLAR ESMERALDA SPA |  |  | PMGD PFV LOS BANOS | En Operacion | 2024-12-10 | 2024 | Región de Ñuble | Yungay |  |  |  | 1 |  | ERNC | Solar | Sí | PMGD | FRONTEL | S/E CHOLGUAN C1 | [12 empty] | 758007 | 5885742 | 18G | 6 | 5.9934
SEN | SIC | PARQUE SOLAR ESMERALDA SPA |  |  | PMGD PFV TOPACIO | En Operacion | 2024-12-10 | 2024 | Región de Ñuble | Yungay |  |  |  | No Aplica |  | ERNC | Solar | Sí | PMGD | FRONTEL | Alimentador Yungay / S/E Cholguan | [12 empty] | 758007 | 5885742 | 18G | 3.0033 | 3
SEN | SIC | PARQUE SOLAR FOTOVOLTAICO LUZ DEL NORTE SPA |  | 76.319.477-9 | PFV LUZ DEL NORTE | En Operacion | 2016-02-24 | 2016 | Región de Atacama | Copiapó |  |  |  | No Aplica |  | ERNC | Solar | Si |  | NO APLICA | S/E CENTRAL LUZ DEL NORTE | [12 empty] | 411211.26 | 7010246.56 | 19J | 141.04 | 141.04
SEN | SIC | PARQUE SOLAR H6 SPA |  | 76.795.518-9 | PMGD PFV LO SIERRA | En Operacion | 2019-07-12 | 2019 | Región Metropolitana de Santiago | San Pedro |  |  |  | 1 |  | ERNC | Solar | Si | PMGD | CGE | ID 624 S/E SANTA ROSA (CGE) 23KV | [12 empty] | 284851.17 | 6237168.59 | 19 H | 2.97 | 2.965
SEN | SIC | PARQUE SOLAR ITIHUE SPA |  |  | PMGD PFV PARQUE PVP ITIHUE | En Operacion | 2023-07-28 | 2023 | Región de Ñuble | San Carlos |  |  |  | No Aplica |  | ERNC | Solar | Si | PMGD | CGE Distribución | Alimentador Monte Blanco / S/ESan Carlos | [12 empty] | 236671 | 5962209 | 19H | 9.01 | 9
SEN | SIC | PARQUE SOLAR JOTABECHE SPA |  |  | PMGD PFV PARQUE SOLAR JOTABECHE | En Operacion | 2022-12-13 | 2022 | Región de Atacama | Tierra Amarilla |  |  |  | No Aplica |  | ERNC | Solar | Si | PMGD | CGE Distribución | Alimentador Elibor / S/ECerrillos | [12 empty] | 376447 | 6946613 | 19J | 3.62 | 3.61
SEN | SIC | PARQUE SOLAR LA MURALLA II SPA |  |  | PMGD PFV PARQUE SOLAR NANCAGUA | En Operacion | 2023-02-26 | 2023 | Región del Libertador Gral. Bernardo O’Higgins | Nancagua |  |  |  | No Aplica |  | ERNC | Solar | Si | PMGD | CGE | Alimentador Nancagua / S/ENancagua | [12 empty] | 295694 | 6161866 | 19H | 6.01 | 6
SEN | SIC | PARQUE SOLAR LA MURALLA SPA |  |  | PMGD PFV PARQUE SOLAR LA MURALLA | En Operacion | 2021-07-29 | 2021 | Región del Libertador Gral. Bernardo O’Higgins | San Vicente |  |  |  | No Aplica |  | ERNC | Solar | Si | PMGD | CGE | Alimentador Pencahue, subestación San Vicente de Tagua Tagua | [12 empty] | 306054 | 6185768 | 19J | 3 | 2.99
SEN | SIC | PARQUE SOLAR LA ROSA II SPA |  |  | PMGD PFV PVP LA ROSA | En Operacion | 2024-07-23 | 2024 | Región del Libertador Gral. Bernardo O’Higgins | San Vicente |  |  |  | No Aplica |  | ERNC | Solar | Si | PMGD | CGE | SE San Vicente de Tagua Tagua 15 kV | [12 empty] | 298286 | 6183655 | 19H | 6.02 | 6
SEN | SIC | PARQUE SOLAR LA ROSA SPA |  |  | PMGD PFV PARQUE VALPARAISO | En Operacion | 2022-05-04 | 2022 | Región de Valparaíso | Llaillay |  |  |  | No Aplica |  | ERNC | Solar | Si | PMGD | CHILQUINTA | Alimentador Llay Llay / S/ELas Vegas | [12 empty] | 312839 | 6364945 | 19H | 6.01 | 6
SEN | SIC | PARQUE SOLAR LO CHACÓN SPA |  |  | PMGD PFV PARQUE SANTA CRUZ | En Operacion | 2022-11-30 | 2022 | Región del Libertador Gral. Bernardo O’Higgins | Santa Cruz |  |  |  | No Aplica |  | ERNC | Solar | Si | PMGD | CGE | Alimentador Cunaco, S/E Paniahue | [12 empty] | 286547 | 6166212 | 19H | 9.01 | 9
SEN | SIC | PARQUE SOLAR LO PRADO SPA |  |  | PMGD PFV COLCHAGUA | En Operacion | 2023-05-21 | 2023 | Región del Libertador Gral. Bernardo O’Higgins | Palmilla |  |  |  | No Aplica |  | ERNC | Solar | Si | PMGD | CGE | Alimentador El Barco / S/ELihueimo | [12 empty] | 276091 | 6177851 | 19H | 2.71 | 2.7
SEN | SIC | PARQUE SOLAR LOS PALTOS SPA |  | 76.827.431-2 | PMGD PFV LOS PALTOS | En Operacion | 2020-01-14 | 2020 | Región de Valparaíso | Cabildo |  |  |  | No Aplica |  | ERNC | Solar | Si | PMGD | CGE | ID 1812 BA S/E CABILDO 23KV BP2 | [12 empty] | 308844.76 | 6413652.93 | 19 H | 2.7 | 2.695
SEN | SIC | PARQUE SOLAR LUNA DEL NORTE SPA |  | 76.760.999-K | PMGD PFV LUNA DEL NORTE | En Operacion | 2015-09-16 | 2015 | Región de Coquimbo | Vicuña |  |  |  | No Aplica |  | ERNC | Solar | Si | PMGD | CONAFE | S/E VICUÑA 23 KV | [12 empty] | 338024 | 6675560.013 | 19J | 2.96 | 2.9393
SEN | SIC | PARQUE SOLAR MECO CHILLAN SPA |  |  | PMGD PFV PARQUE SOLAR MECO CHILLAN | En Operacion | 2021-05-01 | 2021 | Región de Ñuble | Bulnes |  |  |  | No Aplica |  | ERNC | Solar | Si | PMGD | Copelec | Alimentador Cantarrana, S/ETres Esquinas | [12 empty] | 755934.43 | 5929082.64 | 18H | 6.01 | 6
SEN | SIC | PARQUE SOLAR OVALLE NORTE SPA |  |  | PMGD PFV PARQUE SOLAR OVALLE NORTE | En Operacion | 2021-04-24 | 2021 | Región de Coquimbo | Ovalle |  |  |  | No Aplica |  | ERNC | Solar | Si | PMGD | CGE | Alimentador San Luis / S/EOvalle | [12 empty] | 285141 | 6616027 | 19J | 9.01 | 9
SEN | SIC | PARQUE SOLAR PORVENIR SPA |  |  | PMGD PFV PARQUE PENCAHUE ESTE | En Operacion | 2021-10-30 | 2021 | Región del Maule | Pencahue |  |  |  | No Aplica |  | ERNC | Solar | Si | PMGD | CGE | Alimentador Plaza / S/EPiduco | [12 empty] | 249944 | 6077250 | 19H | 3 | 2.99
SEN | SIC | PARQUE SOLAR PUEBLO SECO SPA |  |  | PMGD PFV PARQUE PUEBLO SECO | En Operacion | 2023-07-15 | 2023 | Región de Ñuble | San Ignacio |  |  |  | No Aplica |  | ERNC | Solar | Si | PMGD | FRONTEL | Alimentador El Carmen / S/E Pueblo Seco | [12 empty] | 756997.36 | 5913782.95 | 18H | 9.01 | 9
SEN | SIC | PARQUE SOLAR QUILMO SPA |  |  | PFV QUILMO | En Operacion | 2024-02-15 | 2024 | Región de Ñuble | Chillán |  |  |  | No Aplica |  | ERNC | Solar | Si | PMG | NO APLICA | BA: ID3839 - BA S/E QUELVO 33KV BP1 ID3840 - BA S/E QUELVO 33KV BP2 | [12 empty] | 756546 | 5933475 | 18H | 9.1576 | 9
SEN | SIC | PARQUE SOLAR RETIRO SPA |  |  | PMGD PFV PARQUE PANGUILEMO AEROPUERTO | En Operacion | 2022-03-31 | 2022 | Región del Maule | Talca |  |  |  | No Aplica |  | ERNC | Solar | Si | PMGD | CGE | Alimentador Aeródromo, S/EPanguilemo | [12 empty] | 264445 | 6081116 | 19H | 5.51 | 5.5
SEN | SIC | PARQUE SOLAR ROMA SPA |  |  | PMGD PFV ROMA | En Operacion | 2024-04-22 | 2024 | Región del Libertador Gral. Bernardo O’Higgins | San Fernando |  |  |  | No Aplica |  | ERNC | Solar | Si | PMGD | CGE | Alimentador Maggi / S/E Colchagua | [12 empty] | 323938 | 6172210 | 19H | 2.81 | 2.8
SEN | SIC | PARQUE SOLAR SALAMANCA SPA |  |  | PMGD PFV EL HUASO | En Operacion | 2022-07-15 | 2022 | Región Metropolitana de Santiago | Catemu |  |  |  | No Aplica |  | ERNC | Solar | Si | PMGD | Chilquinta SA | Alimentador Enami / S/ECatemu | [12 empty] | 314619 | 6372938 | 19H | 2.71 | 2.7
SEN | SIC | PARQUE SOLAR SANTA CRUZ SPA |  |  | PMGD PFV PVP MAYOS | En Operacion | 2024-03-28 | 2024 | Región del Libertador Gral. Bernardo O’Higgins | San Vicente |  |  |  | No Aplica |  | ERNC | Solar | Si | PMGD | CGE | Alimentador Los Maitenes / S/E San Vicente de Tagua Tagua | [12 empty] | 300466.95 | 6178989.68 | 19H | 0.97 | 1.031
SEN | SIC | PARQUE SOLAR SANTA FE SPA |  | 76.827.434-7 | PMGD PFV PARQUE SOLAR SANTA FE | En Operacion | 2020-03-06 | 2020 | Región del Maule | San Javier |  |  |  | No Aplica |  | ERNC | Solar | Si | PMGD | CGE | S/E LA PALMA | [12 empty] | 254907.19 | 6054707.2 | 19 H | 9 | 8.999
SEN | SIC | PARQUE SOLAR SANTA LAURA SPA |  | 76.727.583-8 | PMGD PFV SANTA LAURA | En Operacion | 2018-08-17 | 2018 | Región de Valparaíso | Cabildo |  |  |  | 1 |  | ERNC | Solar | Si | PMGD | CONAFE | S/E Cabildo | [12 empty] | 308879.72 | 6413431.51 | 19H | 3 | 2.97
SEN | SIC | PARQUE SOLAR SOL DEL NORTE SPA |  | 76.760.999-K | PMGD PFV SOL DEL NORTE | En Operacion | 2015-10-05 | 2015 | Región de Coquimbo | Vicuña |  |  |  | No Aplica |  | ERNC | Solar | Si | PMGD | CONAFE | S/E VICUÑA 23 KV | [12 empty] | 337646.48 | 6675562.953 | 19J | 2.96 | 2.9393
SEN | SIC | PARQUE SOLAR TABOLANGO SPA |  |  | PMGD PFV PARQUE LA TRAVESIA | En Operacion | 2022-03-31 | 2022 | Región de Atacama | Copiapó |  |  |  | No Aplica |  | ERNC | Solar | Si | PMGD | CGE | Alimentador Bramador, S/E Copiapo | [12 empty] | 365444 | 6963800 | 19H | 1.41 | 1.4
SEN | SIC | PARQUE SOLAR UNIHUE SPA |  |  | PMGD PFV PARQUE PVP UNIHUE | En Operacion | 2024-04-26 | 2024 | Región del Maule | Maule |  |  |  | No Aplica |  | ERNC | Solar | Si | PMGD | CGE Distribución | SE Piduco C5 | [12 empty] | 257731 | 6069820 | 19H | 2.71 | 2.7
SEN | SIC | PARQUE SOLAR VILLA ALEGRE SPA |  | 76.827.438-K | PMGD PFV VILLA ALEGRE | En Operacion | 2020-03-31 | 2020 | Región del Maule | Villa Alegre |  |  |  | No Aplica |  | ERNC | Solar | Si | PMGD | CGE | S/E VILLA ALEGRE 15KV | [12 empty] | 254862 | 6046854 | 19 H | 9 | 8.999
SEN | SIC | PARQUE SOLAR VILLA SECA SPA |  | 76.871.352-9 | PMGD PFV VILLA SECA | En Operacion | 2019-09-17 | 2019 | Región del Maule | Retiro |  |  |  | No Aplica |  | ERNC | Solar | Si | PMGD | LUZ PARRAL | ID 1090 BA S/E LONGAVI BL2 13.2KV | [12 empty] | 244530.97 | 6027690.54 | 19H | 3 | 3
SEN | SIC | PARQUE TALINAY ORIENTE S.A. |  | 76.126.507-5 | PE TALINAY ORIENTE | En Operacion | 2013-04-13 | 2013 | Región de Coquimbo | Ovalle |  |  |  | 45 |  | ERNC | Eólica | Si |  | NO APLICA | S/E CENTRAL TALINAY ORIENTE 220KV | [12 empty] | 252236.9996 | 6581553.018 | 19J | 90 | 89.55
SEN | SIC | PARRONAL ENERGY SPA |  | 76.503.384-5 | PMGD PFV PERALILLO | En Operacion | 2018-06-12 | 2018 | Región del Maule | Hualañé |  |  |  | 4 |  | ERNC | Solar | Si | PMGD | CGE | SE PARRONAL | [12 empty] | 252812.75 | 6119512.07 | 19 H | 2.96 | 2.9559
SEN | SIC | PARSOSY BELENOS SPA |  |  | PMGD PFV BELENOS TIL TIL | En Operacion | 2024-08-30 | 2024 | Región Metropolitana de Santiago | Tiltil |  |  |  | No Aplica |  | ERNC | Solar | Si | PMGD | Enel Distribución Chile S.A. | Alimentador Proacer 2 / S/EEl Manzano (STM II) | [12 empty] | 330997 | 6333887 | 19H | 9.06 | 9
SEN | SIC | PARSOSY HELIOS SPA |  |  | PMGD PFV HELIOS | En Operacion | 2022-05-24 | 2022 | Región de Valparaíso | Llaillay |  |  |  | No Aplica |  | ERNC | Solar | Si | PMGD | Chilquinta Distribución | Alimentaador Santa Teresa / S/ELas Vegas | [12 empty] | 315433 | 6364334 | 19H | 3.0058 | 3
SEN | SIC | PARUMA DEL VERANO SPA |  |  | PMGD PFV LOMA TENDIDA DEL VERANO SOLAR | En Operacion | 2024-02-29 | 2024 | Región Metropolitana de Santiago | Pirque |  |  |  | No Aplica |  | ERNC | Solar | Si | PMGD | CGE | La Principal / S/E Pirque | [12 empty] | (en blanco) | (en blanco) | 19H | 3 | 2.993
SEN | SIC | PASTRAN SPA |  |  | PMGD PFV PASTRAN | En Operacion | 2022-06-08 | 2022 | Región de Coquimbo | Ovalle |  |  |  | No Aplica |  | ERNC | Solar | Si | PMGD | CGE Distribución | Alimentador Hospital / S/EOvalle | [12 empty] | 294845 | 6608807 | 18H | 9.15 | 9
SEN | SIC | PATAGUILLA SOLAR SPA |  |  | PFV PATAGUILLA | En Operacion | 2025-02-05 | 2025 | Región Metropolitana de Santiago | Curacaví |  |  |  | 1 |  | ERNC | Solar | Si | PMG | NO APLICA | ID430-TAP PATAQUILLA | [12 empty] | 318861.6 | 6287533.3 | 19H | 9.025 | 9
SEN | SIC | PATRICIA SOLAR SPA |  |  | PMGD PFV HURTADO | En Operacion | 2024-03-05 | 2024 | Región del Biobío | Los Ángeles |  |  |  | No Aplica |  | ERNC | Solar | Si | PMGD | CGE | Alimentador Padre Hurtado / S/E Los Ángeles | [12 empty] | 733285 | 5852597 | 18H | 2.71 | 2.7
SEN | SIC | PE CABO LEONES III SPA |  | 76.202.178-1 | PE CABO LEONES III | En Operacion | 2020-12-29 | 2020 | Región de Atacama | Freirina |  |  |  | 44 |  | ERNC | Eólica | Si |  | NO APLICA | ID 2721 - BA S/E CENTRAL PARQUE EOLICO CABO LEONES I 220KV BP1 | [12 empty] | 255357 | 6798880 | 19J | 190.225 | 188.274
SEN | SIC | PEDRO SOLAR SPA |  |  | PMGD PFV MARIA DOLORES | En Operacion | 2024-08-22 | 2024 | Región del Biobío | Los Ángeles |  |  |  | No Aplica |  | ERNC | Solar | Si | PMGD | CGE Distribucion | Alimentador Villagrán / S/E Manso de Velasco | [12 empty] | 731094 | 5850989 | 18H | 9.02 | 9
SEN | SIC | PEGASUS SOLAR SPA |  |  | PMGD PFV PEGASUS SOLAR | En Operacion | 2021-07-28 | 2021 | Región de Ñuble | Coihueco |  |  |  | No Aplica |  | ERNC | Solar | Si | PMGD | CGE Distribución | Alimentador Vicente Mendez / S/ESanta Elvira | [12 empty] | 766146 | 5945908 | 18 H | 2.992 | 2.98
SEN | SIC | PELEQUÉN SUR SPA |  |  | PMGD PFV SAN RAMIRO | En Operacion | 2021-01-27 | 2021 | Región Metropolitana de Santiago | Melipilla |  |  |  | No Aplica |  | ERNC | Solar | Si | PMGD | CGE | El Peumo | [12 empty] | 278258.06 | 62345212.25 | 19H | 9.004 | 9
SEN | SIC | PEQUEN SPA |  |  | PMGD PFV PEQUEN | En Operacion | 2022-11-17 | 2022 | Región del Maule | Teno |  |  |  | No Aplica |  | ERNC | Solar | Si | PMGD | CGE Distribución | Alimentador Comalle / S/ETeno | [12 empty] | 302321 | 6141289 | 19H | 2.906 | 2.9
SEN | SIC | PER PARINACOTA SPA |  |  | PMGD PFV PSF COYUNCHE | En Operacion | 2023-05-18 | 2023 | Región del Biobío | Los Ángeles |  |  |  | No Aplica |  | ERNC | Solar | Si | PMGD | CGE | Alimentador Sor Vicenta/ S/E El Avellano | [12 empty] | 741602 | 5856766 | 18H | 2.7013 | 2.7
SEN | SIC | PESARO SOLAR SPA |  |  | PMGD PFV PESARO SOLAR | En Operacion | 2024-04-10 | 2024 | Región de Valparaíso | San Antonio |  |  |  | No Aplica |  | ERNC | Solar | Si | PMGD | CHILQUINTA | Alimentador Las Brisas / S/E San Antonio | [12 empty] | 259895 | 6275902 | 19H | 3.01 | 3
SEN | SIC | PETEROA ENERGY SPA |  |  | PMGD PFV PEÑAFLOR SOLAR | En Operacion | 2022-03-09 | 2022 | Región Metropolitana de Santiago | Peñaflor |  |  |  | No Aplica |  | ERNC | Solar | Si | PMGD | CGE Distribución | Alimentador Peñaflor / S/EMalloco | [12 empty] | 323347 | 6284270 | 19 H | 9.04 | 9
SEN | SIC | PFV ALBATROS SPA |  |  | PMGD PFV ALBATROS | En Operacion | 2024-06-07 | 2024 | Región del Maule | Curicó |  |  |  | 1 |  | ERNC | Solar | Si | PMGD | CGE | Alimentador Tutuquen S/E Curicó | [12 empty] | 290220 | 6126483 | 19H | 1.252 | 1.248
SEN | SIC | PFV AYLA SOLAR SPA |  |  | PMGD PFV AYLA SOLAR | En Operacion | 2023-04-13 | 2023 | Región del Libertador Gral. Bernardo O’Higgins | Rancagua |  |  |  | No Aplica |  | ERNC | Solar | Si | PMGD | CGE | Alimentador Las Coloradoras / S/E Tuniche | [12 empty] | 338435 | 6222128 | 19H | 9.015 | 9
SEN | SIC | PFV DOÑIHUE SPA |  | 76.201.449-1 | PMGD PFV LO MIRANDA | En Operacion | 2019-10-31 | 2019 | Región del Libertador Gral. Bernardo O’Higgins | Doñihue |  |  |  | No Aplica |  | ERNC | Solar | Si | PMGD | CGE | ID 183 BA S/E LO MIRANDA 15KV BP1 | [12 empty] | 326622 | 6214186 | 19 H | 6 | 5.955
SEN | SIC | PFV EL CAIQUÉN SPA |  |  | PMGD PFV EL CAIQUEN | En Operacion | 2024-02-21 | 2024 | Región del Maule | Retiro |  |  |  | No Aplica |  | ERNC | Solar | Si | PMGD | Luzparral | S/E Longaví C3 | [12 empty] | 251903 | 6020490 | 19H | 9.01 | 9
SEN | SIC | PFV EL CARDENAL SPA |  |  | PMGD PFV EL CARDENAL | En Operacion | 2023-12-27 | 2023 | Región del Libertador Gral. Bernardo O’Higgins | San Vicente |  |  |  | No Aplica |  | ERNC | Solar | Si | PMGD | p3 | Alimentador La Fontecilla / S/E San Vicente de Tagua Tagua | [12 empty] | 308201 | 6188779 |  | 3.0045 | 3
SEN | SIC | PFV EL CARPINTERO SPA |  |  | PMGD PFV EL CARPINTERO | En Operacion | 2024-01-02 | 2024 | Región del Maule | Constitución |  |  |  | No Aplica |  | ERNC | Solar | Si | PMGD | CGE | Alimentador Purapel / S/E Constitución | [12 empty] | 736591 | 6083144 | 18H | 9 | 8.5
SEN | SIC | PFV EL CHERCAN SPA |  |  | PMGD PFV EL CHERCAN | En Operacion | 2023-07-21 | 2023 | Región del Maule | Curicó |  |  |  | No Aplica |  | ERNC | Solar | Si | PMGD | CGE | Alimentador Tutuquén / S/E Curicó | [12 empty] | 288425 | 6126788 | 19H | 9.015 | 9
SEN | SIC | PFV EL CHUCAO SPA |  | 76.982.022-1 | PMGD PFV EL CHUCAO | En Operacion | 2020-09-12 | 2020 | Región del Maule | Retiro |  |  |  | No Aplica |  | ERNC | Solar | Si | PMGD | LUZ PARRAL S.A | ID 2566 BA S/E PASO HONDO 13.2KV BP1 | [12 empty] | 236016 | 6009714 | 19 H | 3.01 | 3
SEN | SIC | PFV EL CÓNDOR SPA |  | 76.967.538-8 | PMGD PFV EL CONDOR | En Operacion | 2020-08-12 | 2020 | Región del Maule | Teno |  |  |  | No Aplica |  | ERNC | Solar | Si | PMGD | CEC | ID 1093 BA S/E QUINTA 13,2KV BP1 | [12 empty] | 314475 | 6138606 | 19 H | 1.336 | 1.33
SEN | SIC | PFV EL CUERVO SPA |  |  | PMGD PFV EL CUERVO | En Operacion | 2023-10-26 | 2023 | Región del Maule | Licantén |  |  |  | No Aplica |  | ERNC | Solar | Si | PMGD | CGE Distribución | Alimentador Paraguay / S/ELicantén | [12 empty] | 771128 | 6121295 | 18H | 3.01 | 3
SEN | SIC | PFV EL FLAMENCO SPA |  |  | PMGD PFV EL FLAMENCO | En Operacion | 2022-08-02 | 2022 | Región del Maule | Yerbas Buenas |  |  |  | No Aplica |  | ERNC | Solar | Si | PMGD | Luz Linares S.A. | Alimentador Llanos Blancos / S/EYerbas Buenas | [12 empty] | 272053 | 6048016 | 19H | 9.01 | 9
SEN | SIC | PFV EL GAVIOTÍN SPA |  |  | PMGD PFV EL GAVIOTIN | En Operacion | 2023-03-29 | 2023 | Región de Coquimbo | La Serena |  |  |  | No Aplica |  | ERNC | Solar | Si | PMGD | CGE Distribución | Alimentador Alemania / S/ELas Compañias | [12 empty] | 285000 | 6694098 | 19J | 9.015 | 9
SEN | SIC | PFV EL LORO CHOROY SPA |  |  | PMGD PFV EL LORO CHOROY | En Operacion | 2024-05-24 | 2024 | Región del Maule | Curicó |  |  |  | No Aplica |  | ERNC | Solar | Si | PMGD | COMPAÑÍA GENERAL DE ELECTRICIDAD S.A. | S/E CURICO C4 | [12 empty] | 291720 | 6126698 | 19E | 9.045 | 9
SEN | SIC | PFV EL MIRLO SPA |  |  | PMGD PFV EL MIRLO | En Operacion | 2023-12-29 | 2023 | Región del Libertador Gral. Bernardo O’Higgins | Malloa |  |  |  | No Aplica |  | ERNC | Solar | Si | PMGD | CGE | Alimentador Condell / S/E Rengo | [12 empty] | 328870 | 6186307 |  | 6.235 | 6.22
SEN | SIC | PFV EL ÑANDU SPA |  |  | PMGD PFV EL ÑANDU | En Operacion | 2025-01-21 | 2025 | Región de Atacama | Copiapó |  |  |  | No Aplica |  | ERNC | Solar | Sí | PMGD | CGE | Alimentador UDA / S/E HERNAN FUENTES | [12 empty] | 365087 | 6976305 | 19J | 3.005 | 3
SEN | SIC | PFV EL PELÍCANO SPA |  |  | PMGD PFV CARANCA SOLAR | En Operacion | 2024-08-04 | 2024 | Región de Atacama | Tierra Amarilla |  |  |  | No Aplica |  | ERNC | Solar | Si | PMGD | CGE Distribución | Alimentador El Yeso / S/ECerrillos | [12 empty] | 376515 | 6949372 | 19J | 3.005 | 3
SEN | SIC | PFV EL PICHÓN SPA |  |  | PMGD PFV EL PICHON | En Operacion | 2023-07-17 | 2023 | Región del Maule | Retiro |  |  |  | No Aplica |  | ERNC | Solar | Si | PMGD | CGE | Alimentador Copihue / S/E Retiro | [12 empty] | 251116 | 6008548 | 19H | 3.005 | 3
SEN | SIC | PFV EL PIUQUEN SPA |  |  | PMGD PFV EL PIUQUEN | En Operacion | 2021-07-03 | 2021 | Región de Ñuble | Bulnes |  |  |  | No Aplica |  | ERNC | Solar | Si | PMGD | Copelec | ALIMENTADOR LAS BRISAS – S/ETRES ESQUINAS | [12 empty] | 747582.925 | 5926621.67 | 18H | 3.01 | 3
SEN | SIC | PFV EL RAYADOR SPA |  |  | PMGD PFV EL RAYADOR | En Operacion | 2023-10-01 | 2023 | Región de Coquimbo | La Serena |  |  |  | No Aplica |  | ERNC | Solar | Si | PMGD | CGE | S/E LAS COMPAÑIAS C2 | [12 empty] | 284939 | 6695009 | 19J | 9.015 | 9
SEN | SIC | PFV EL TIUQUE SPA |  |  | PMGD PFV EL TIUQUE | En Operacion | 2022-07-29 | 2022 | Región del Maule | San Javier |  |  |  | No Aplica |  | ERNC | Solar | Si | PMGD | CGE Distribución | Alimentador Centenario / S/ELa Palma | [12 empty] | 256372 | 6055746 | 19H | 1.504 | 1.5
SEN | SIC | PFV EL TRILE SPA |  |  | PMGD PFV EL TRILE | En Operacion | 2024-04-20 | 2024 | Región del Maule | Yerbas Buenas |  |  |  | No Aplica |  | ERNC | Solar | Si | PMGD | Luz Linares S.A. | Alimentador Peñuelas / S/EYerbas Buenas | [12 empty] | 262941 | 6044659 | 19H | 9.082 | 9
SEN | SIC | PFV EL TURPIAL SPA |  |  | PMGD PFV EL TURPIAL | En Operacion | 2024-07-11 | 2024 | Región de Atacama | Tierra Amarilla |  |  |  | No Aplica |  | ERNC | Solar | Si | PMGD | CGE Distribución | Alimentador El Yeso / S/ECerrillos | [12 empty] | 378820 | 6949903 | 19J | 2.995 | 2.99
SEN | SIC | PFV EL ZORZAL SPA |  |  | PMGD PFV EL ZORZAL | En Operacion | 2022-05-20 | 2022 | Región del Maule | San Rafael |  |  |  | No Aplica |  | ERNC | Solar | Si | PMGD | CGE | Alimentador Los Robles / S/ELos Maquis (CGE) | [12 empty] | 270127 | 6090779 | 19H | 3.05 | 3
SEN | SIC | PFV JILGUERO SPA |  |  | PMGD PFV JILGUERO | En Operacion | 2024-04-17 | 2024 | Región del Maule | Curicó |  |  |  | No Aplica |  | ERNC | Solar | Si | PMGD | Cooperativa Eléctrica Curicó | Alimentador Los Niches S/E Curicó | [12 empty] | 302852 | 6116367 | 19H | 1.7026 | 1.7
SEN | SIC | PFV LA MOLINA SPA |  | 76.201.449-1 | PMGD PFV PARAGUAY | En Operacion | 2020-02-28 | 2020 | Región del Maule | Molina |  |  |  | No Aplica |  | ERNC | Solar | Si | PMGD | CGE | ID 2467 BA S/E MOLINA 15KV BP2 | [12 empty] | 287924 | 6111894 | 19 H | 9 | 8.887
SEN | SIC | PFV LAS BANDURRIAS SPA |  |  | PMGD PFV LAS BANDURRIAS | En Operacion | 2023-06-22 | 2023 | Región del Maule | Curicó |  |  |  | No Aplica |  | ERNC | Solar | Si | PMGD | CEC | Alimentador Los Niches / S/E Curicó | [12 empty] | 306119 | 6106198 | 19H | 3.005 | 3
SEN | SIC | PFV LAS CACHAÑAS SPA |  |  | PMGD PFV LAS CACHAÑAS | En Operacion | 2022-09-05 | 2022 | Región del Libertador Gral. Bernardo O’Higgins | San Fernando |  |  |  | No Aplica |  | ERNC | Solar | Si | PMGD | CGE Distribución | Alimentador Maggi / S/EColchagua | [12 empty] | 319931 | 6171382 | 19H | 9.02 | 9
SEN | SIC | PFV LAS CATITAS SPA |  |  | PMGD PFV LAS CATITAS | En Operacion | 2022-06-08 | 2022 | Región del Libertador Gral. Bernardo O’Higgins | Linares |  |  |  | No Aplica |  | ERNC | Solar | Si | PMGD | CGE | Alimentador Presidente Ibañez / S/EChacahuín | [12 empty] | 262239 | 6034743 | 19H | 9.02 | 9
SEN | SIC | PFV LAS CODORNICES SPA |  | 76.937.187-7 | PMGD PFV LAS CODORNICES | En Operacion | 2019-07-19 | 2019 | Región de Ñuble | San Carlos |  |  |  | No Aplica |  | ERNC | Solar | Si | PMGD | Copelec | ID 618 BA S/E SAN CARLOS 13,8KV BP1 | [12 empty] | 767243.15 | 5961802.23 | 18 H | 3 | 2.98
SEN | SIC | PFV LAS GOLONDRINAS SPA |  |  | PMGD PFV LAS GOLONDRINAS | En Operacion | 2023-06-22 | 2023 | Región del Maule | Colbún |  |  |  | No Aplica |  | ERNC | Solar | Si | PMGD | CGE Distribución | Alimentador Colbún / S/EColbún | [12 empty] | 281757 | 6044418 | 19H | 9.02 | 9
SEN | SIC | PFV LAS LECHUZAS SPA |  | 76.948.419-1 | PMGD PFV LAS LECHUZAS | En Operacion | 2019-09-06 | 2019 | Región de Ñuble | San Carlos |  |  |  | No Aplica |  | ERNC | Solar | Si | PMGD | Copelec | ID 1055 BA S/E COCHARCAS 13.8KV | [12 empty] | 763556.95 | 5956931.47 | 18 H | 3 | 3
SEN | SIC | PFV LAS LOICAS SPA |  |  | PMGD PFV LLOICA | En Operacion | 2024-07-11 | 2024 | Región de Atacama | Copiapó |  |  |  | No Aplica |  | ERNC | Solar | Si | PMGD | CGE | Alimentador Alicanto / S/E Plantas | [12 empty] | 374135 | 6966187 | 19J | 3.005 | 3
SEN | SIC | PFV LAS TAGUAS SPA |  |  | PMGD PFV LAS TAGUAS | En Operacion | 2023-09-13 | 2023 | Región de Coquimbo | La Serena |  |  |  | No Aplica |  | ERNC | Solar | Si | PMGD | CGE | Alimentador Baquedano / S/E Las Compañías | [12 empty] | 283939 | 6697434 | 19J | 9.015 | 9
SEN | SIC | PFV LAS TENCAS SPA |  |  | PMGD PFV LAS TENCAS | En Operacion | 2021-12-22 | 2021 | Región del Libertador Gral. Bernardo O’Higgins | San Vicente |  |  |  | No Aplica |  | ERNC | Solar | Si | PMGD | Compañía General de Electricidad (CGE) | La Fontecilla / S/ESan Vicente de Tagua Tagua | [12 empty] | 307644 | 6189377 | 19H | 9.015 | 9
SEN | SIC | PFV LAS TORCAZAS SPA |  | 77.047.895-2 | PMGD PFV LAS TORCAZAS | En Operacion | 2021-04-24 | 2021 | Región del Libertador Gral. Bernardo O’Higgins | Marchihue |  |  |  | No Aplica |  | ERNC | Solar | Si | PMGD | CGE | ID597 - BA S/E MARCHIGÜE 13.2KV BP1 | [12 empty] | 259250 | 6196340 | 19 H | 3.01 | 3
SEN | SIC | PFV LAS TORTOLAS SPA |  |  | PMGD PFV LAS TORTOLAS | En Operacion | 2021-01-29 | 2021 | Región de Ñuble | Bulnes |  |  |  | No Aplica |  | ERNC | Solar | Si | PMGD | Copelec | ID1053 - BA S/E TRES ESQUINAS 13.8KV BP1 | [12 empty] | 732450 | 5927680 | 18 H | 3.01 | 3
SEN | SIC | PFV LO CHACÓN SPA |  |  | PMGD PFV LO CHACON | En Operacion | 2022-11-15 | 2022 | Región Metropolitana de Santiago | San Pedro |  |  |  | No Aplica |  | ERNC | Solar | Si | PMGD | CGE Distribución | Alimentador Lo Sierra / S/ESanta Rosa (CGE) | [12 empty] | 286151 | 6237017 | 19H | 2.998 | 2.99
SEN | SIC | PFV LOS CISNES SPA |  |  | PMGD PFV LOS CISNES | En Operacion | 2023-07-27 | 2023 | Región Metropolitana de Santiago | María Pinto |  |  |  | No Aplica |  | ERNC | Solar | Si | PMGD | CGE | S/E BOLLENAR C3 | [12 empty] | 291502 | 6284678 | 19H | 6.01 | 6
SEN | SIC | PFV LOS JOTES SPA |  |  | PMGD PFV LOS JOTES | En Operacion | 2023-03-06 | 2023 | Región de Valparaíso | Cabildo |  |  |  | No Aplica |  | ERNC | Solar | Si | PMGD | CGE Distribución | Alimentador Monte Grande / S/ECabildo | [12 empty] | 303003 | 6406555 | 19H | 3.005 | 3
SEN | SIC | PFV LOS TORDOS SPA |  |  | PMGD PFV LOS TORDOS | En Operacion | 2022-04-13 | 2022 | Región del Maule | Talca |  |  |  | No Aplica |  | ERNC | Solar | Si | PMGD | CGE Distribución | Alimentador San Clemente / S/ESan Miguel | [12 empty] | 265808 | 6070737 | 19H | 5.01 | 5
SEN | SIC | PFV MARÍA PINTO SPA |  | 76.979.116-7 | PMGD PFV MARIA PINTO | En Operacion | 2020-08-28 | 2020 | Región Metropolitana de Santiago | María Pinto |  |  |  | No Aplica |  | ERNC | Solar | Si | PMGD | CGE | ID 557 BA S/E BOLLENAR 13.2KV BP1 | [12 empty] | 295180.07 | 6289663.21 | 19 H | 3 | 2.99
SEN | SIC | PILPILÉN SPA |  | 76.738.655-9 | PMGD PFV PILPILEN | En Operacion | 2019-12-03 | 2019 | Región del Libertador Gral. Bernardo O’Higgins | Litueche |  |  |  | No Aplica |  | ERNC | Solar | Si | PMGD | CGE | ID 611 BA S/E QUELENTARO 13.2KV | [12 empty] | 246358 | 6217437 | 19 H | 2.75 | 2.75
SEN | SIC | PIQUERO SPA |  | 76.746.538-6 | PMGD PFV PIQUERO | En Operacion | 2018-12-06 | 2018 | Región de Valparaíso | Casablanca |  |  |  | 1 |  | ERNC | Solar | Si | PMGD | Energía Casablanca | Alimentador Casablanca / S/ECasablanca | [12 empty] | 272158 | 6313082 | 19 H | 9.25 | 9
SEN | SIC | PITRA SPA |  | 76.827.359-6 | PMGD PFV PITRA | En Operacion | 2020-11-19 | 2020 | Región de Valparaíso | Algarrobo |  |  |  | No Aplica |  | ERNC | Solar | Si | PMGD | Energía de Casablanca S.A | Alimentador San Jerónimo, S/E San Jerónimo | [12 empty] | 259094 | 6304978 | 19H | 3.005 | 3
SEN | SIC | PIUTEL GENERACIÓN ELÉCTRICA LIMITADA |  | 76.413.185-1 | PMGD HP PIUTEL | En Operacion | 2017-02-10 | 2017 | Región de Los Ríos | Panguipulli |  |  |  | 1 |  | ERNC | Mini Hidráulica Pasada | Si | PMGD | saesa | ALIMENTADOR PANGUIPULLI | [12 empty] | 719954.028 | 5598427.019 | 18H | 0.56 | 0.5586
SEN | SIC | PLANETA INVESTMENTS SPA |  | 76.416.516-0 | PMGD PFV CATAN SOLAR | En Operacion | 2018-10-23 | 2018 | Región de Valparaíso | San Esteban |  |  |  | No Aplica |  | ERNC | Solar | Si | PMGD | CHILQUINTA | S/E SAN RAFAEL | [12 empty] | 349740.74 | 6377669.28 | 19 H | 3 | 2.995
SEN | SIC | PLANTA SOLAR LA PAZ II SPA |  |  | PMGD PFV LA PAZ | En Operacion | 2023-11-07 | 2023 | Región Metropolitana de Santiago | Pudahuel |  |  |  | No Aplica |  | ERNC | Solar | Si | PMGD | Enel Distribución Chile S.A. | Alimentador Noviciado / S/E Lo Boza | [12 empty] | 333281 | 6306468 | 19H | 9.146 | 9
SEN | SIC | PLANTA SOLAR LO MIGUEL II SPA |  |  | PMGD PFV LO MIGUEL | En Operacion | 2023-05-31 | 2023 | Región del Libertador Gral. Bernardo O’Higgins | Rengo |  |  |  | No Aplica |  | ERNC | Solar | Si | PMGD | CGE | Alimentador Esmeralda / S/E Rengo | [12 empty] | 332137 | 6193093 | 19H | 3.373 | 3.25
SEN | SIC | PLANTA SOLAR LOS LIRIOS II SPA |  |  | PMGD PFV LOS LIRIOS | En Operacion | 2022-11-28 | 2022 | Región del Libertador Gral. Bernardo O’Higgins | Requínoa |  |  |  | No Aplica |  | ERNC | Solar | Si | PMGD | CGE Distribución | Alimentador El Olivar / S/ECachapoal | [12 empty] | 334145 | 6210451 | 19H | 4.765 | 4.75
SEN | SIC | PLANTA SOLAR PEÑAFLOR II SPA |  |  | PMGD PFV MALLOCO | En Operacion | 2023-03-20 | 2023 | Región Metropolitana de Santiago | Peñaflor |  |  |  | No Aplica |  | ERNC | Solar | Si | PMGD | CGE | Alimentador Talagante / S/E Malloco | [12 empty] | 324376 | 6277750 | 19H | 2.555 | 2.5
SEN | SIC | PLANTA SOLAR SANTA TERESITA II SPA |  |  | PMGD PFV SANTA TERESITA | En Operacion | 2024-04-03 | 2024 | Región Metropolitana de Santiago | Pudahuel |  |  |  | No Aplica |  | ERNC | Solar | Si | PMGD | Enel Distribución Chile S.A. | Alimentador Lo Pinto / S/E Batuco | [12 empty] | 333281 | 6306468 | 19H | 9.181 | 9
SEN | SIC | PLAYERO SPA |  |  | PMGD PFV PLAYERON | En Operacion | 2022-06-02 | 2022 | Región del Maule | Chanco |  |  |  | No Aplica |  | ERNC | Solar | Si | PMGD | CGE Distribución | Alimentador Los Ruiles / S/ELa Vega | [12 empty] | 730117 | 6026836 | 18H | 3.05 | 3
SEN | SIC | PLAYERO SPA |  | 77.084.483-5 | PMGD PFV PLAYERO | En Operacion | 2020-09-30 | 2020 | Región del Maule | Chanco |  |  |  | No Aplica |  | ERNC | Solar | Si | PMGD | CGE | SE LA VEGA 23KV | [12 empty] | 730173 | 6026660 | 18H | 3.045 | 3
SEN | SIC | PLAYERO SPA |  | 77.084.483-5 | PMGD PFV PLAYERITO | En Operacion | 2020-11-12 | 2020 | Región del Maule | Chanco |  |  |  | No Aplica |  | ERNC | Solar | Si | PMGD | CGE S.A. | Alimentador Los Ruiles, S/ELa Vega | [12 empty] | 730173 | 6026660 | 18H | 3.005 | 3
SEN | SIC | PLAZA SUNLIGHT SPA |  |  | PMGD PFV PLAZA SUNLIGHT | En Operacion | 2024-04-25 | 2024 | Región de Coquimbo | Salamanca |  |  |  | No Aplica |  | ERNC | Solar | Si | PMGD | CGE | S/E SALAMANCA E6 | [12 empty] | 318083.47 | 6478677.677 | 19H | 10.006 | 9
SEN | SIC | PMGD BIO BIO NEGRETE S.A. |  | 76.219.874-6 | PMGD HP BUREO | En Operacion | 2015-07-13 | 2015 | Región del Biobío | Mulchén |  |  |  | 1 |  | ERNC | Mini Hidráulica Pasada | Si | PMGD | FRONTEL | FRONTEL | [12 empty] | 722553.87 | 5836275.78 | 18H | 2.2 | 2.156
SEN | SIC | PMGD BIO BIO NEGRETE S.A. |  | 76.219.874-6 | PMGD HP MUNILQUE | En Operacion | 2015-08-13 | 2015 | Región del Biobío | Mulchén |  |  |  | 1 |  | ERNC | Mini Hidráulica Pasada | Si | PMGD | FRONTEL | S/E NEGRETE 23 KV | [12 empty] | 727168.74 | 5838163.78 | 18H | 0.55 | 0.5469
SEN | SIC | PMGD BIO BIO NEGRETE S.A. |  | 76.219.874-6 | PMGD HP MUNILQUE II | En Operacion | 2015-08-13 | 2015 | Región del Biobío | Mulchén |  |  |  | 1 |  | ERNC | Mini Hidráulica Pasada | Si | PMGD | FRONTEL | S/E NEGRETE 23 KV | [12 empty] | 726870.24 | 5838538.33 | 18H | 0.55 | 0.5469
SEN | SIC | PMGD CALLE LARGA SPA |  | 76.863.375-4 | PMGD PFV CALLE LARGA | En Operacion | 2019-02-19 | 2019 | Región de Valparaíso | Calle Larga |  |  |  | 1 |  | ERNC | Solar | Si | PMGD | CHILQUINTA | S/E SAN RAFAEL | [12 empty] | 349200.46 | 6360398.38 | 19 H | 3 | 2.97
SEN | SIC | PMGD CHILE GENERACIÓN LTDA. |  | 76.642.937-8 | PMGD TER CHILE | En Operacion | 2017-09-13 | 2017 | Región del Maule | Molina |  |  |  | 2 |  | Convencional | Petróleo Diesel | No | PMGD | CGE | ID 2467 BA S/E MOLINA 15KV BP2 | [12 empty] | 291153.1 | 6117835.94 | 19H | 1.2 | 1.1004
SEN | SIC | PMGD CRUZ SPA |  | 76.839.906-9 | PMGD PFV CRUZ SOLAR | En Operacion | 2019-07-19 | 2019 | Región de Valparaíso | Panquehue |  |  |  | No Aplica |  | ERNC | Solar | Si | PMGD | CHILQUINTA | ID 1020 BA S/E PANQUEHUE 12KV BP1 | [12 empty] | 325270 | 6370010 | 19 H | 3 | 2.956
SEN | SIC | PMGD DARLIN SPA |  | 76.991.760-8 | PMGD PFV DARLIN SOLAR | En Operacion | 2020-03-28 | 2020 | Región Metropolitana de Santiago | Isla de Maipo |  |  |  | No Aplica |  | ERNC | Solar | Si | PMGD | CGE | ID_851 IM S/E ISLA DE MAIPO C3 | [12 empty] | 327006 | 6263290 | 19 S | 9 | 8.95
SEN | SIC | PMGD MAUCO SPA |  | 76.450.335-K | PMGD PFV MARIN | En Operacion | 2019-02-27 | 2019 | Región de Valparaíso | San Felipe |  |  |  | 1 |  | ERNC | Solar | Si | PMGD | CHILQUINTA | S/E SAN FELIPE 12KV | [12 empty] | 337545 | 6370964 | 19 H | 3 | 2.9558
SEN | SIC | PMGD PEPA SPA |  | 76.991.751-9 | PMGD PFV PEPA SOLAR | En Operacion | 2020-08-12 | 2020 | Región Metropolitana de Santiago | Isla de Maipo |  |  |  | No Aplica |  | ERNC | Solar | Si | PMGD | CGE | SE Isla de Maipo | [12 empty] | 330220 | 6263360 | 19H | 9.56 | 9
SEN | SIC | PMGD PUENTE SPA |  | 77.084.987-K | PMGD PFV PUENTE SOLAR | En Operacion | 2020-10-24 | 2020 | Región Metropolitana de Santiago | Padre Hurtado |  |  |  | No Aplica |  | ERNC | Solar | Si | PMGD | CGE | SE Santa Marta | [12 empty] | 328772.15 | 6286056.7 | 19H | 3.03 | 3
SEN | SIC | PMGD SALERNO SPA |  |  | PMGD PFV SALERNO SOLAR | En Operacion | 2022-01-13 | 2022 | Región Metropolitana de Santiago | San Pedro |  |  |  | No Aplica |  | ERNC | Solar | Si | PMGD | CGE | Alimentador ENTEL-Ariztia S/ELas Arañas | [12 empty] | 275149 | 6246118 | 19 H | 2.848 | 2.8
SEN | SIC | PMGD SANTUARIO SPA |  | 76.760.999-K | PMGD PFV SANTUARIO SOLAR | En Operacion | 2017-11-17 | 2017 | Región de Valparaíso | Rinconada |  |  |  | No Aplica |  | ERNC | Solar | Si | PMGD | CHILQUINTA | S/E SAN FELIPE | [12 empty] | 342083.94 | 6359442.65 | 19H | 3 | 2.9871
SEN | SIC | PMGD SOLAR LOS PERALES I SPA |  | 76.786.344-6 | PMGD PFV LOS PERALES | En Operacion | 2020-07-30 | 2020 | Región de Valparaíso | Quilpué |  |  |  | No Aplica |  | ERNC | Solar | Si | PMGD | CHILQUINTA | ID 1024 BA S/E QUILPUE 12KV BP1 | [12 empty] | 285470 | 6330070 | 19 H | 3 | 3
SEN | SIC | POBLACIÓN SOLAR SPA |  | 76.453.223-6 | PMGD PFV POBLACION | En Operacion | 2019-08-30 | 2019 | Región del Libertador Gral. Bernardo O’Higgins | Peralillo |  |  |  | 1 |  | ERNC | Solar | Si | PMGD | CGE | ID 597 S/E MARCHIGUE 13,2KV BP1 | [12 empty] | 265164 | 6184168 | 19 H | 2.95 | 2.95
SEN | SIC | POMERAPE SPA |  |  | PMGD PFV PATRICIA DEL VERANO SOLAR | En Operacion | 2023-03-15 | 2023 | Región Metropolitana de Santiago | Talagante |  |  |  | No Aplica |  | ERNC | Solar | Si | PMGD | CGE | Alimentador Carampangue / S/E Isla de Maipo | [12 empty] | 319125 | 6269168 | 19H | 9.011 | 9
SEN | SIC | PORTEZUELO SPA |  |  | PMGD PFV EL TREBOL | En Operacion | 2025-01-29 | 2025 | Región del Libertador Gral. Bernardo O’Higgins | La Estrella |  |  |  | No Aplica |  | ERNC | Solar | Sí | PMGD | CGE | Alimentador Las chacras / S/E La Esperanza | [12 empty] | 266497 | 6204996 | 19H | 3.01 | 3
SEN | SIC | PRIME ENERGÍA QUICKSTART SPA |  |  | TER CHAGUAL | En Operacion | 2021-08-27 | 2021 | Región de Coquimbo | Los Vilos |  |  |  | 56 |  | Convencional | Petróleo Diesel | No |  | NO APLICA | LOS CONDORES - LOS VILOS 220KV C1 | [12 empty] | 265810.9 | 6463355.56 | 19 | 103.2528 | 102.1888
SEN | SIC | PRIME ENERGÍA QUICKSTART SPA |  |  | TER COMBARBALA | En Operacion | 2021-09-15 | 2021 | Región de Coquimbo | Combarbalá |  |  |  | 42 |  | Convencional | Petróleo Diesel | No |  | NO APLICA | ID201 - TAP ESTRUCTURA N°248 | [12 empty] | 303233.9999 | 6485793.015 | 19J | 77.72 | 75.97
SEN | SIC | PRIME ENERGÍA QUICKSTART SPA |  |  | TER LLANOS BLANCOS | En Operacion | 2022-01-08 | 2022 | Región de Coquimbo | Coquimbo |  |  |  | 83 |  | Convencional | Petróleo Diesel | No |  | NO APLICA | 3197-BA S/E C.R. LLANOS BLANCOS 220kV BP | [12 empty] | 283996 | 6651327 | 19J | 153.667 | 149.865
SEN | SIC | PRIME ENERGÍA QUICKSTART SPA |  |  | TER SAN JAVIER I | En Operacion | 2022-01-06 | 2022 | Región del Maule | Constitución |  |  |  | 14 |  | Convencional | Petróleo Diesel | No |  | NO APLICA | 3217-CENTRAL SAN JAVIER 66/23KV 37,5/50/58MVA T1 | [12 empty] | 738274 | 6080575 | 18H | 25.9938 | 25.5111
SEN | SIC | PRIME ENERGÍA QUICKSTART SPA |  |  | TER SAN JAVIER II | En Operacion | 2022-11-06 | 2022 | Región del Maule | Constitución |  |  |  | 14 |  | Convencional | Petróleo Diesel | No |  | NO APLICA | 3217-CENTRAL SAN JAVIER 66/23KV 37,5/50/58MVA T1 | [12 empty] | 738274 | 6080575 | 18H | 26 | 25.4338
SEN | SIC | PRIME ENERGÍA QUICKSTART SPA |  | 76.452.055-6 | TER PAJONALES | En Operacion | 2021-01-09 | 2021 | Región de Atacama | Vallenar |  |  |  | 56 |  | Convencional | Petróleo Diesel | No |  | NO APLICA | DON HECTOR - CENTRAL PAJONALES 220kV C1 | [12 empty] | 313651 | 6777839 | 19 | 104.16 | 101.36
SEN | SIC | PS MAIMALICAN SPA |  |  | PMGD PFV MAIMALICAN | En Operacion | 2023-11-16 | 2023 | Región de Coquimbo | Los Vilos |  |  |  | No Aplica |  | ERNC | Solar | Si | PMGD | CGE | Alimentador Quilimarí / S/E Quereo | [12 empty] | 278115 | 6441238 | 19H | 9.005 | 9
SEN | SIC | PSF EL PERAL SPA |  |  | PMGD PFV PSF EL PERAL | En Operacion | 2023-07-28 | 2023 | Región Metropolitana de Santiago | Buin |  |  |  | No Aplica |  | ERNC | Solar | Si | PMGD | CGE Distribución | Alimentador Alto Jahuel / S/EBuin | [12 empty] | 343057 | 6264451 | 19H | 9.01 | 0.01
SEN | SIC | PSF EL SALITRAL S.A. |  | 76.284.904-6 | PMGD PFV EL SALITRAL | En Operacion | 2020-12-08 | 2020 | Región de Coquimbo | Combarbalá |  |  |  | No Aplica |  | ERNC | Solar | Si | PMGD | CGE | Alimentador Industrial / S/ECombarbalá | [12 empty] | 306995 | 6546255 | 19 J | 3 | 2.97
SEN | SIC | PSF LA GAMBOINA SPA |  |  | PMGD PFV PSF LA GAMBOINA | En Operacion | 2023-03-02 | 2023 | Región del Libertador Gral. Bernardo O’Higgins | Rancagua |  |  |  | 1 |  | ERNC | Solar | Si | PMGD | CGE | Alimentador Tuncahue / S/E Alameda | [12 empty] | 344280 | 6219781 | 19H | 5.01 | 5
SEN | SIC | PSF LOMAS COLORADAS S.A. |  | 76.284.911-9 | PMGD PFV LOMAS COLORADAS | En Operacion | 2014-06-19 | 2014 | Región de Coquimbo | Combarbalá |  |  |  | No Aplica |  | ERNC | Solar | Si | PMGD | CONAFE | ALIMENTADOR CIUDAD 13.2 KV EN S/E COMBARBALA | [12 empty] | 307246.88 | 6547994.94 | 19J | 2 | 1.99
SEN | SIC | PSF PAINE SPA |  |  | PMGD PFV PSF HORIZONTE | En Operacion | 2022-09-29 | 2022 | Región Metropolitana de Santiago | Paine |  |  |  | No Aplica |  | ERNC | Solar | Si | PMGD | CGE Distribución | Alimentador La Colonia / S/EFátima | [12 empty] | 339586 | 6254036 | 19H | 6.01 | 6
SEN | SIC | PSF PAMA S.A. |  | 76.284.903-8 | PMGD PFV PAMA | En Operacion | 2014-06-19 | 2014 | Región de Coquimbo | Combarbalá |  |  |  | No Aplica |  | ERNC | Solar | Si | PMGD | CONAFE | ALIMENTADOR CIUDAD 13.2 KV EN S/E COMBARBALA | [12 empty] | 307272.9804 | 6547980.066 | 19J | 2 | 1.99
SEN | SIC | PSF PETORCA SPA |  |  | PMGD PFV JARDIN SOLAR PETORCA | En Operacion | 2023-09-14 | 2023 | Región de Valparaíso | La Ligua |  |  |  | No Aplica |  | ERNC | Solar | Si | PMGD | CGE | S/E Cabildo | [12 empty] | 323601 | 6414065 | 19H | 0.21 | 0.2
SEN | SIC | PSF PUANGUE SPA |  |  | PMGD PFV PSF PUANGUE | En Operacion | 2022-09-14 | 2022 | Región Metropolitana de Santiago | Melipilla |  |  |  | No Aplica |  | ERNC | Solar | Si | PMGD | CGE Distribución | Alimentador Lumbreras / S/EEl Maitén | [12 empty] | 284149 | 6273476 | 19H | 4.01 | 4
SEN | SIC | PSF QUEMADOS SPA |  |  | PMGD PFV QUEMADOS | En Operacion | 2023-03-16 | 2023 | Región del Libertador Gral. Bernardo O’Higgins | Rancagua |  |  |  | No Aplica |  | ERNC | Solar | Si | PMGD | CGE | Alimentador Tuncahue / S/E Alameda | [12 empty] | 343913.43 | 6220841.42 | 19H | 7.01 | 7
SEN | SIC | PSF SANTA ISABEL SPA |  |  | PMGD PFV MARAÑON | En Operacion | 2023-01-26 | 2023 | Región de Atacama | Huasco |  |  |  | No Aplica |  | ERNC | Solar | Si | PMGD | CGE Distribución | Alimentador Valle / S/EVallenar | [12 empty] | 332134 | 6836915 | 19H | 9.01 | 9
SEN | SIC | PSF SANTA ISABEL SPA |  |  | PMGD PFV SANTA ELIZABETH | En Operacion | 2023-01-24 | 2023 | Región del Libertador Gral. Bernardo O’Higgins | Rengo |  |  |  | No Aplica |  | ERNC | Solar | Si | PMGD | CGE Distribución | Alimentador Lecaros/ S/E Rosario | [12 empty] | 343131 | 7090683 | 19H | 9.01 | 9
SEN | SIC | PUELCHE FLUX SPHERA SPA |  |  | PMGD PFV PUELCHE SOLAR | En Operacion | 2022-01-20 | 2022 | Región del Biobío | Los Ángeles |  |  |  | No Aplica |  | ERNC | Solar | Si | PMGD | CGE Distribución | Alimentador Licura / S/EDuqueco | [12 empty] | 736366 | 5843863 | 18H | 2.615 | 2.6
SEN | SIC | PUNTA PALMERAS S.A. |  | 76.106.835-0 | PE PUNTA PALMERAS | En Operacion | 2014-11-19 | 2014 | Región de Coquimbo | Canela |  |  |  | 15 |  | ERNC | Eólica | Si |  | NO APLICA | S/E LAS PALMAS 220KV | [12 empty] | 248506.9996 | 6541405.018 | 19J | 45 | 44.7048
SEN | SIC | PUNTIAGUDO ENERGY SPA |  |  | PMGD PFV FV CHICAUMA DEL VERANO | En Operacion | 2024-06-03 | 2024 | Región Metropolitana de Santiago | Lampa |  |  |  | No Aplica |  | ERNC | Solar | Si | PMGD | Enel | Alimentador Liray / S/E Batuco | [12 empty] | 320855 | 6317891 | 19H | 9.014 | 9
SEN | SIC | PV CHANCON SPA |  | 76.567.528-6 | PMGD PFV CHANCON | En Operacion | 2018-03-21 | 2018 | Región del Libertador Gral. Bernardo O’Higgins | Rancagua |  |  |  | No Aplica |  | ERNC | Solar | Si | PMGD | CGE | S/E TUNICHE | [12 empty] | 331885.21 | 6226283.44 | 19H | 3 | 3
SEN | SIC | PV DOÑIHUE SPA |  | 76.748.838-6 | PMGD PFV DOÑIHUE | En Operacion | 2019-08-27 | 2019 | Región del Libertador Gral. Bernardo O’Higgins | Coinco |  |  |  | No Aplica |  | ERNC | Solar | Si | PMGD | CGE | ID 352 BA S/E LO MIRANDA 15KV BP2 | [12 empty] | 320054 | 6204738 | 19 H | 7.5 | 7.5
SEN | SIC | PV EL CERNÍCALO SPA |  |  | PMGD PFV EL CERNICALO | En Operacion | 2017-12-21 | 2017 | Región de Ñuble | Ninhue |  |  |  | No Aplica |  | ERNC | Solar | Si | PMGD | Copelec | ID 578 BA S/E HUALTE 13.2KV | [12 empty] | 735327.76 | 5964921.32 | 18H | 1.5 | 1.5
SEN | SIC | PV EL CERNÍCALO SPA |  |  | PMGD PFV EL CERNICALO II | En Operacion | 2017-12-21 | 2017 | Región de Ñuble | Ninhue |  |  |  | No Aplica |  | ERNC | Solar | Si | PMGD | CGE | ID 578 BA S/E HUALTE 13.2KV | [12 empty] | 735369.74 | 5965005.33 | 18H | 1.5 | 1.5
SEN | SIC | PV EL CHINCOL SPA |  | 76.860.793-1 | PMGD PFV EL CHINCOL | En Operacion | 2018-09-07 | 2018 | Región de Ñuble | Ñiquén |  |  |  | 1 |  | ERNC | Solar | Si | PMGD | LUZ PARRAL | S/E SAN GREGORIO 12KV | [12 empty] | 243081 | 5980709 | 19 H | 3 | 2.99
SEN | SIC | PV EL PICURIO SPA |  | 76.860.789-3 | PMGD PFV EL PICURIO | En Operacion | 2018-09-04 | 2018 | Región del Libertador Gral. Bernardo O’Higgins | Chimbarongo |  |  |  | 1 |  | ERNC | Solar | Si | PMGD | CEC | S/E QUINTA | [12 empty] | 311374.97 | 6147306.98 | 19H | 3 | 3
SEN | SIC | PV EL PILPEN SPA |  | 76.744.083-9 | PMGD PFV EL PILPEN | En Operacion | 2017-11-02 | 2017 | Región Metropolitana de Santiago | María Pinto |  |  |  | No Aplica |  | ERNC | Solar | Si | PMGD | CGE | ID 557 BA S/E BOLLENAR 13.2KV BP1 | [12 empty] | 291800.78 | 6284508.69 | 19H | 3 | 2.9901
SEN | SIC | PV EL PITIO SPA |  | 76.830.065-8 | PMGD PFV EL PITIO | En Operacion | 2018-03-13 | 2018 | Región del Maule | Longaví |  |  |  | No Aplica |  | ERNC | Solar | Si | PMGD | LUZ PARRAL | S/E LONGAVI 13.2 KV | [12 empty] | 257045.47 | 6015318.82 | 19H | 3 | 2.9901
SEN | SIC | PV EL QUELTEHUE SPA |  | 76.744.082-0 | PMGD PFV EL QUELTEHUE | En Operacion | 2017-09-13 | 2017 | Región Metropolitana de Santiago | Melipilla |  |  |  | 1 |  | ERNC | Solar | Si | PMGD | CGE | ID 557 BA S/E BOLLENAR 13.2KV BP1 | [12 empty] | 294418 | 6284360 | 19 H | 3 | 2.9952
SEN | SIC | PV LA FRONTERA SPA |  | 76.461.945-5 | PMGD PFV LA FRONTERA | En Operacion | 2017-12-22 | 2017 | Región del Libertador Gral. Bernardo O’Higgins | Lolol |  |  |  | No Aplica |  | ERNC | Solar | Si | PMGD | CGE | Alimentador Paredones 13,2kV S/E RANGUILI | [12 empty] | 246919.73 | 6142740.89 | 19H | 4.8 | 4.8
SEN | SIC | PV LAS PALOMAS SPA |  | 76.845.124-9 | PMGD PFV LAS PALOMAS | En Operacion | 2018-10-31 | 2018 | Región de Ñuble | Bulnes |  |  |  | 1 |  | ERNC | Solar | Si | PMGD | Copelec | S/E TRES ESQUINAS | [12 empty] | 749310.39 | 5925778.78 | 18 H | 3 | 2.99
SEN | SIC | PV LAS TURCAS SPA |  | 76.730.378-5 | PMGD PFV LAS TURCAS | En Operacion | 2017-06-01 | 2017 | Región Metropolitana de Santiago | Melipilla |  |  |  | 1 |  | ERNC | Solar | Si | PMGD | CGE | ID 595 BA S/E MANDINGA 13,8KV BP1 | [12 empty] | 288882 | 6257333.55 | 19 H | 3 | 2.9901
SEN | SIC | PV LIBERTADORES SPA |  | 76.515.583-5 | PMGD PFV LOS LIBERTADORES | En Operacion | 2018-08-08 | 2018 | Región del Libertador Gral. Bernardo O’Higgins | Graneros |  |  |  | 1 |  | ERNC | Solar | Si | PMGD | CGE | S/E TUNICHE | [12 empty] | 335497.84 | 6226404.08 | 19H | 8 | 7.98
SEN | SIC | PV LOS GORRIONES SPA |  |  | PMGD PFV LOS GORRIONES | En Operacion | 2018-01-05 | 2018 | Región del Maule | Retiro |  |  |  | No Aplica |  | ERNC | Solar | Si | PMGD | CGE | ID 616 BA S/E RETIRO 13.2KV | [12 empty] | 251234.01 | 6008763.45 | 19 H | 3 | 3
SEN | SIC | PV LOS PATOS SPA |  | 76.845.123-0 | PMGD PFV LOS PATOS | En Operacion | 2018-08-09 | 2018 | Región del Maule | San Rafael |  |  |  | 1 |  | ERNC | Solar | Si | PMGD | CGE | S/E SAN RAFAEL | [12 empty] | 262548.12 | 6086889.11 | 19 H | 3 | 2.9901
SEN | SIC | PV PORTEZUELO SPA |  | 76.461.861-0 | PMGD PFV PORTEZUELO | En Operacion | 2018-01-16 | 2018 | Región del Libertador Gral. Bernardo O’Higgins | La Estrella |  |  |  | No Aplica |  | ERNC | Solar | Si | PMGD | CGE | SE PORTEZUELO | [12 empty] | 262512 | 6205942 | 19H | 3 | 3
SEN | SIC | PV RODEO SPA |  | 76.462.109-3 | PMGD PFV RODEO | En Operacion | 2018-11-17 | 2018 | Región de Valparaíso | Catemu |  |  |  | 1 |  | ERNC | Solar | Si | PMGD | CHILQUINTA | S/E CATEMU 12KV | [12 empty] | 316192.85 | 6372518.64 | 19 H | 3 | 2.96
SEN | SIC | PV ROVIAN SPA |  | 76.451.214-6 | PMGD PFV ROVIAN | En Operacion | 2019-06-14 | 2019 | Región del Libertador Gral. Bernardo O’Higgins | Nancagua |  |  |  | No Aplica |  | ERNC | Solar | Si | PMGD | CGE | ID 600 S/E NANCAGUA 13,2KV BP1 | [12 empty] | 296074 | 6163550 | 19 H | 7 | 6.985
SEN | SIC | PV SALVADOR S.A. |  | 76.284.682-9 | PFV SALVADOR | En Operacion | 2015-07-07 | 2015 | Región de Atacama | Diego de Almagro |  |  |  | 1 |  | ERNC | Solar | Si |  | NO APLICA | S/E PV SALVADOR 110KV | [12 empty] | 413357 | 7089238.012 | 19J | 68 | 67.796
SEN | SIC | QUEBRADA DE TALCA SOLAR SPA |  |  | PMGD PFV QUEBRADA DE TALCA | En Operacion | 2024-02-19 | 2024 | Región de Coquimbo | La Serena |  |  |  | No Aplica |  | ERNC | Solar | Si | PMGD | CGE | Alimentador Las Rojas / S/E Marquesa | [12 empty] | 303913 | 6676884 | 19H | 1.0026 | 1
SEN | SIC | QUEBRADA DEL SOL SPA |  |  | PMGD PFV AXEL SOLAR | En Operacion | 2024-01-15 | 2024 | Región de Coquimbo | Coquimbo |  |  |  | No Aplica |  | ERNC | Solar | Si | PMGD | CGE | Tambillos – S/EEl Peñón | [12 empty] | 286308 | 6662715 | 19J | 2.7097 | 2.7
SEN | SIC | QUEMCHI GENERADORA DE ELECTRICIDAD S.A. |  | 76.130.285-K | PMGD TER CONCHALI | En Operacion | 2019-03-13 | 2019 | Región de Coquimbo | Los Vilos |  |  |  | 6 |  | Convencional | Petróleo Diesel | No | PMGD | CONAFE | S/E QUEREO | [12 empty] | 265703.74 | 6463593.74 | 19J | 3 | 3
SEN | SIC | QUILLAY SOLAR SPA |  | 76.462.053-4 | PMGD PFV QUILLAY | En Operacion | 2020-09-16 | 2020 | Región Metropolitana de Santiago | Melipilla |  |  |  | No Aplica |  | ERNC | Solar | Si | PMGD | CGE | Alimentador Pomaire/ S/EEl Maitén | [12 empty] | 299106 | 6275512 | 19 S | 2.999 | 2.997
SEN | SIC | QUILMO SOLAR SPA |  |  | PMGD PFV QUILMO SOLAR | En Operacion | 2024-05-28 | 2024 | Región de Ñuble | Chillán |  |  |  | 1 |  | ERNC | Solar | Si | PMGD | Copelec | Bulnes / S/EChillán | [12 empty] | 760892 | 5940399 | 18H | 5.239 | 5.2
SEN | SIC | QUINTA SOLAR SPA |  | 76.766.027-8 | PMGD PFV QUINTA SOLAR | En Operacion | 2017-11-08 | 2017 | Región Metropolitana de Santiago | Colina |  |  |  | 1 |  | ERNC | Solar | Si | PMGD | ENEL DISTRIBUCIÓN | ID 732 BA S/E EL MANZANO (ENEL DISTRIBUCIÓN) 23KV BP1 | [12 empty] | 340142 | 6344205 | 19 H | 3 | 2.9896
SEN | SIC | RAKI SPA |  | 76.216.621-6 | PMGD PE RAKI | En Operacion | 2015-07-30 | 2015 | Región del Biobío | Lebu |  |  |  | 3 |  | ERNC | Eólica | Si | PMGD | FRONTEL | S/E TRES PINOS 23 KV | [12 empty] | 626115 | 5821372.014 | 18H | 9 | 8.98
SEN | SIC | RANGUIL SUR SPA |  | 76.586.264-7 | PMGD PFV RANGUIL | En Operacion | 2019-07-19 | 2019 | Región del Libertador Gral. Bernardo O’Higgins | Lolol |  |  |  | No Aplica |  | ERNC | Solar | Si | PMGD | CGE | ID 633 BA S/E RANGUILI 13,8KV BP1 | [12 empty] | 247189 | 6145132 | 19 H | 2.95 | 2.92
SEN | SIC | RAUQUEN SPA |  |  | PMGD PFV SIRIMAVO | En Operacion | 2025-01-16 | 2025 | Región de Coquimbo | Monte Patria |  |  |  | No Aplica |  | ERNC | Solar | Sí | PMGD | COMPAÑÍA GENERAL DE ELECTRICIDAD S.A. | Alimentador El Palqui / S/E Monte Patria | [12 empty] | 311888 | 6600041 | 19J | 3.0054 | 3
SEN | SIC | RAVENNA SOLAR SPA |  |  | PMGD PFV CHOLGUAN | En Operacion | 2024-09-10 | 2024 | Región de Ñuble | Yungay |  |  |  | 1 |  | ERNC | Solar | Si | PMGD | saesa | Cholguán Huepil / S/ECholguán | [12 empty] | 758422 | 5885494 | 18H | 2.21 | 2.2
SEN | SIC | RAVENNA SOLAR SPA |  |  | PMGD PFV SGT TUCAPEL | En Operacion | 2024-08-22 | 2024 | Región de Ñuble | Yungay |  |  |  | No Aplica |  | ERNC | Solar | Sí | PMGD | Frontel /Saesa | Alimentador Tucapel / S/E CHOLGUAN | [12 empty] | 758422 | 5885494 | 18H | 6.812 | 6.8
SEN | SIC | RCL SOLAR SPA |  |  | PMGD PFV LAS CABRAS | En Operacion | 2021-06-12 | 2021 | Región del Libertador Gral. Bernardo O’Higgins | Pichidegua |  |  |  | No Aplica |  | ERNC | Solar | Si | PMGD | CGE | Alimentador El Carmen / S/ELas Cabras | [12 empty] | 286479 | 6196755 | 19 H | 2.995 | 2.99
SEN | SIC | REDEN CABILDO SOLAR SPA |  | 76.948.169-9 | PMGD PFV EL QUEMADO | En Operacion | 2018-11-20 | 2018 | Región de Valparaíso | Cabildo |  |  |  | 1 |  | ERNC | Solar | Si | PMGD | CONAFE | S/E CABILDO 23KV | [12 empty] | 310354 | 6409404 | 19 H | 3 | 2.98
SEN | SIC | REDEN TALHUEN SOLAR SPA |  | 76.948.177-K | PMGD PFV TALHUEN | En Operacion | 2018-08-01 | 2018 | Región de Coquimbo | Ovalle |  |  |  | 1 |  | ERNC | Solar | Si | PMGD | CONAFE | S/E OVALLE | [12 empty] | 283934.4 | 6616978.84 | 19J | 3 | 3
SEN | SIC | RENGO SOLAR SPA |  |  | PMGD PFV RENGO SOLAR | En Operacion | 2024-07-31 | 2024 | Región del Libertador Gral. Bernardo O’Higgins | Rengo |  |  |  | No Aplica |  | ERNC | Solar | Sí | PMGD | CGE Distribución | Allimentador Rengo / S/ERengo | [12 empty] | 329653 | 6189671 | 19H | 7.025 | 7
SEN | SIC | RIGEL SPA |  | 76.786.225-3 | PMGD PFV LA LAJUELA | En Operacion | 2019-06-18 | 2019 | Región del Libertador Gral. Bernardo O’Higgins | Santa Cruz |  |  |  | No Aplica |  | ERNC | Solar | Si | PMGD | CGE | ID 602 S/E PANIAHUE 13,2KV BP1 | [12 empty] | 280948 | 6163389 | 19 H | 6.9 | 6.88
SEN | SIC | RIMINI SOLAR SPA |  |  | PMGD PFV RIMINI | En Operacion | 2023-04-28 | 2023 | Región de Valparaíso | San Antonio |  |  |  | No Aplica |  | ERNC | Solar | Si | PMGD | CHILQUINTA | Alimentador Llolleo / S/E San Antonio | [12 empty] | 260899.96 | 6276112.04 | 19H | 9.036 | 9
SEN | SIC | RÍO ALTO SPA |  | 76.213.834-4 | PE SAN PEDRO II | En Operacion | 2017-05-20 | 2017 | Región de Los Lagos | Dalcahue |  |  |  | 13 |  | ERNC | Eólica | Si |  | NO APLICA | S/E CENTRAL SAN PEDRO DALCAHUE 110KV | [12 empty] | 589535.0015 | 5318425.969 | 18G | 65 | 64.9935
SEN | SIC | RÍO TRANQUILO S.A. |  | 76.293.900-2 | HP HORNITOS | En Operacion | 2008-07-31 | 2008 | Región de Valparaíso | Los Andes |  |  |  | 1 |  | Convencional | Hidráulica Pasada | No |  | NO APLICA | S/E LOS MAQUIS 220KV | [12 empty] | 381856.4637 | 6359059.774 | 19K | 57.5618 | 57.0066
SEN | SIC | RIZOMA IC ENERGY SPA |  |  | PMGD PFV LO BOZA | En Operacion | 2022-02-28 | 2022 | Región Metropolitana de Santiago | Pudahuel |  |  |  | No Aplica |  | ERNC | Solar | Si | PMGD | NO APLICA | Alimentador Parinacota / S/ELo Boza | [12 empty] | 336234 | 6304976 | 19 H | 0.79681 | 0.768
SEN | SIC | RLA SOLAR SPA |  | 76.738.882-9 | PMGD PFV RLA SOLAR | En Operacion | 2019-09-14 | 2019 | Región Metropolitana de Santiago | San Pedro |  |  |  | No Aplica |  | ERNC | Solar | Si | PMGD | CGE | ID 588 BA S/E LAS ARAÑAS 66KV BP1 | [12 empty] | 275711 | 6246167 | 19 H | 2.7 | 2.7
SEN | SIC | ROBERTO TAMM Y CIA LTDA. |  | 86.579.500-9 | PMGD TER TAMM | En Operacion | 2013-03-11 | 2013 | Región del Libertador Gral. Bernardo O’Higgins | Chimbarongo |  |  |  | 1 |  | ERNC | Biogas | No | PMGD | CGE | ALIMENTADOR TINGUIRIRICA | [12 empty] | 323017.0004 | 6161524.032 | 19H | 0.191 | 0.1815
SEN | SIC | RTN SOLAR SPA |  |  | PMGD PFV RCU (RTN) | En Operacion | 2024-04-16 | 2024 | Región del Maule | Teno |  |  |  | No Aplica |  | ERNC | Solar | Si | PMGD | CGE Distribución | Alimentador Agrozzi / S/E Teno | [12 empty] | 305587538 | 6138584998 | 19H | 6.01 | 6
SEN | SIC | RTS ENERGÍA S.A. |  |  | PFV ESPERANZA | En Operacion | 2013-12-20 | 2013 | Región de Atacama | Diego de Almagro |  |  |  | No Aplica |  | ERNC | Solar | Si | PMG | NO APLICA | S/E EL SALVADOR 12.5 KV | [12 empty] | 437295.3 | 7091662.49 | 19J | 2.88 | 2.8656
SEN | SIC | RTS ENERGÍA S.A. |  |  | PFV PILAR LOS AMARILLOS | En Operacion | 2021-12-20 | 2021 | Región de Atacama | Diego de Almagro |  |  |  | No Aplica |  | ERNC | Solar | Si | PMG | NO APLICA | S/E EL SALVADOR 23KV | [12 empty] | 425249.7 | 7089067.48 | 19J | 3 | 3
SEN | SIC | RUBÉN SOLAR SPA |  |  | PMGD PFV SANTA PAMELA | En Operacion | 2024-01-10 | 2024 | Región del Biobío | Los Ángeles |  |  |  | No Aplica |  | ERNC | Solar | Si | PMGD | CGE Distribución | Alimentador Molino Bío Bío / S/EDuqueco | [12 empty] | 740072 | 5845344 | 18H | 7.713 | 7.7
SEN | SIC | SAGESA S.A. |  |  | PMGD PFV ARMAZONES | En Operacion | 2022-07-20 | 2022 | Región de Antofagasta | Taltal |  |  |  | No Aplica |  | ERNC | Solar | Si | PMGD | saesa | Alimentador Armazones / S/EArmazones | [12 empty] | 368689 | 7274891 | 19H | 5.015 | 5
SEN | SIC | SAGESA S.A. |  |  | PMGD PFV PARANAL | En Operacion | 2022-07-20 | 2022 | Región de Antofagasta | Taltal |  |  |  | No Aplica |  | ERNC | Solar | Si | PMGD | CGE Distribución | Alimentador Paranal / S/EArmazones | [12 empty] | 368689 | 7274891 | 19H | 4.015 | 4
SEN | SIC | SAGESA S.A. |  | 99.528.750-1 | PMGD TER CAÑETE | En Operacion | 2007-05-29 | 2007 | Región del Biobío | Cañete |  |  |  | 6 |  | Convencional | Petróleo Diesel | No | PMGD | FRONTEL | S/E TRES PINOS 23KV | Petróleo Diesel | 0,2416 | [Ton/MWh] | [9 empty] | 642511.9811 | 5822817.06 | 18H | 4.4 | 4
SEN | SIC | SAGESA S.A. |  | 99.528.750-1 | PMGD TER CHUFKEN | En Operacion | 2007-05-29 | 2007 | Región de La Araucanía | Traiguén |  |  |  | 2 |  | Convencional | Petróleo Diesel | No | PMGD | FRONTEL | S/E TRAIGUEN 13.2KV | Petróleo Diesel | 0,2416 | [Ton/MWh] | [9 empty] | 708521.8 | 5762380.85 | 18H | 2.4 | 2.4
SEN | SIC | SAGESA S.A. |  | 99.528.750-1 | PMGD TER CONTULMO | En Operacion | 2012-06-01 | 2012 | Región del Biobío | Contulmo |  |  |  | 1 |  | Convencional | Petróleo Diesel | No | PMGD | FRONTEL | S/E ANGOL | DIESEL | 0,217074 | Ton/MWh | [9 empty] | 655918.9598 | 5788908.041 | 18H | 0.83 | 0.83
SEN | SIC | SAGESA S.A. |  | 99.528.750-1 | PMGD TER CURACAUTIN | En Operacion | 2007-05-29 | 2007 | Región de La Araucanía | Curacautín |  |  |  | 3 |  | Convencional | Petróleo Diesel | No | PMGD | FRONTEL | S/E CURACAUTIN 13.2KV | Petróleo Diesel | 0,2204136 | [Ton/MWh] | [9 empty] | 253966.9694 | 5740174.998 | 19H | 2.4 | 2.4
SEN | SIC | SAGESA S.A. |  | 99.528.750-1 | PMGD TER LEBU | En Operacion | 2007-05-29 | 2007 | Región del Biobío | Lebu |  |  |  | 4 |  | Convencional | Petróleo Diesel | No | PMGD | CGE | S/E LEBU | [12 empty] | 617435.0271 | 5836026.037 | 18H | 3.4 | 3.4
SEN | SIC | SAGESA S.A. |  | 99.528.750-1 | PMGD TER LONQUIMAY | En Operacion | 2011-07-21 | 2011 | Región de La Araucanía | Lonquimay |  |  |  | 2 |  | Convencional | Petróleo Diesel | No | PMGD | FRONTEL | S/E CURACAUTIN 13.2KV | Petróleo Diesel | 0,2672 | [Ton/MWh] | [9 empty] | 288088.58 | 5729875.78 | 19H | 1.2 | 1.2
SEN | SIC | SAGESA S.A. |  | 99.528.750-1 | PMGD TER LOS ALAMOS | En Operacion | 2013-07-27 | 2013 | Región del Biobío | Los Álamos |  |  |  | 1 |  | Convencional | Petróleo Diesel | No | PMGD | FRONTEL | ALIMENTADOR TRES PINOS | DIESEL | 0,2416 | [Ton/MWh] | [9 empty] | 639604.01 | 5834533.011 | 18H | 0.8 | 0.8
SEN | SIC | SAGESA S.A. |  | 99.528.750-1 | PMGD TER LOUSIANA PACIFIC | En Operacion | 2009-06-15 | 2009 | Región de Los Ríos | Panguipulli |  |  |  | 4 |  | Convencional | Petróleo Diesel | No | PMGD | saesa | S/E PANGUIPULLI 23KV | Petróleo Diesel | 0,2212485 | [Ton/MWh] | [9 empty] | 716980.0094 | 5617922.98 | 18H | 3 | 3
SEN | SIC | SAGESA S.A. |  | 99.528.750-1 | PMGD TER LOUSIANA PACIFIC II | En Operacion | 2011-02-21 | 2011 | Región de La Araucanía | Lautaro |  |  |  | 4 |  | Convencional | Petróleo Diesel | No | PMGD | FRONTEL | S/E LAUTARO | Petróleo Diesel | 0,217074 | [Ton/MWh] | [9 empty] | 720505.027 | 5731037.986 | 18H | 3 | 3
SEN | SIC | SAGESA S.A. |  | 99.528.750-1 | PMGD TER MULTIEXPORT | En Operacion | 2009-07-31 | 2009 | Región de Los Lagos | Puerto Montt |  |  |  | 1 |  | Convencional | Petróleo Diesel | No | PMGD | saesa | S/E MELIPULLI 23KV | Petróleo Diesel | 0,2212485 | [Ton/MWh] | [9 empty] | 669196.0204 | 5407326.99 | 18G | 0.8 | 0.8
SEN | SIC | SAGESA S.A. |  | 99.528.750-1 | PMGD TER MULTIEXPORT II | En Operacion | 2009-07-31 | 2009 | Región de Los Lagos | Puerto Montt |  |  |  | 2 |  | Convencional | Petróleo Diesel | No | PMGD | saesa | S/E MELIPULLI 23KV | Petróleo Diesel | 0,2212485 | [Ton/MWh] | [9 empty] | 669030.0108 | 5407391.975 | 18G | 1.6 | 1.6
SEN | SIC | SAGESA S.A. |  | 99.528.750-1 | PMGD TER REY | En Operacion | 2016-09-04 | 2016 | Región de Los Ríos | Corral |  |  |  | 1 |  | Convencional | Petróleo Diesel | No | PMGD | saesa | ID 411 BA S/E CORRAL 13.2KV | [12 empty] | 635256.86 | 5582493.72 | 18H | 0.8 | 0.78
SEN | SIC | SAGESA S.A. |  | 99.528.750-1 | PMGD TER TIRUA | En Operacion | 2011-07-21 | 2011 | Región del Biobío | Tirúa |  |  |  | 1 |  | Convencional | Petróleo Diesel | No | PMGD | FRONTEL | S/E TRES PINOS 13.2KV | Petróleo Diesel | 0,2672 | [Ton/MWh] | [9 empty] | 632464.9857 | 5757097.037 | 18H | 1.9 | 1.9
SEN | SIC | SAGESA S.A. |  | 99.528.750-1 | PMGD TER TRONGOL-CURANILAHUE | En Operacion | 2012-08-01 | 2012 | Región del Biobío | Curanilahue |  |  |  | 5 |  | Convencional | Petróleo Diesel | No | PMGD | FRONTEL | S/E CURANILAHUE | DIESEL | 0,2296 | Ton/MWh | [9 empty] | 648443.0269 | 5849287.983 | 18H | 2.4 | 2.4
SEN | SIC | SAGESA S.A. |  | 99.528.750-1 | TER CALLE CALLE | En Operacion | 2011-04-28 | 2011 | Región de Los Ríos | Valdivia |  |  |  | 5 |  | Convencional | Petróleo Diesel | No | PMG | NO APLICA | S/E CENTRAL CALLE CALLE 0.4 KV | Petróleo Diesel | 0,22815 | [Ton/MWh] | [9 empty] | 655073.38 | 5592887.94 | 18H | 11.68 | 11.6
SEN | SIC | SAGESA S.A. |  | 99.528.750-1 | TER CHUYACA | En Operacion | 2009-05-11 | 2009 | Región de Los Lagos | Osorno |  |  |  | 8 |  | Convencional | Petróleo Diesel | No |  | NO APLICA | S/E CENTRAL CHUYACA 66KV | [12 empty] | 661790.9885 | 5506258.98 | 18G | 14.25 | 13.29
SEN | SIC | SAGESA S.A. |  | 99.528.750-1 | TER CORONEL | En Operacion | 2005-05-01 | 2005 | Región del Biobío | Coronel |  |  |  | 1 |  | Convencional | Gas Natural | No |  | NO APLICA | S/E CENTRAL CORONEL 66KV | Gas Natural | 0,2757 | [dam3/MWh] | Petróleo Diesel | 0,22815 | [Ton/MWh] | [6 empty] | 663028.9679 | 5907159.013 | 18H | 45.4 | 44.765
SEN | SIC | SALADO ENERGY SPA |  |  | PMGD PFV GABARDO DEL VERANO SOLAR | En Operacion | 2022-03-01 | 2022 | Región Metropolitana de Santiago | Paine |  |  |  | No Aplica |  | ERNC | Solar | Si | PMGD | CGE Distribución | Alimentador Paine / S/EFátima | [12 empty] | 351407 | 6256171 | 19H | 6.0145 | 6
SEN | SIC | SALMOFOOD S.A. |  |  | PMGD TER SALMOFOOD | En Operacion | 2009-07-31 | 2009 | Región de Los Lagos | Castro |  |  |  | 1 |  | Convencional | Petróleo Diesel | No | PMGD | saesa | S/E OSORNO 23 KV | [12 empty] | 601892.77 | 5307953.3 | 18 G | 1.6 | 1.6
SEN | SIC | SAMO BAJO SPA |  |  | PMGD PFV SAMO BAJO | En Operacion | 2023-01-12 | 2023 | Región de Coquimbo | Ovalle |  |  |  | No Aplica |  | ERNC | Solar | Si | PMGD | CGE Distribución | Alimentador Sotaqui / S/EOvalle | [12 empty] | 294060 | 6617900 | 19J | 2.79 | 2.78
SEN | SIC | SAN ALFONSO SOLAR SPA |  |  | PMGD PFV RDCL SAN | En Operacion | 2022-11-21 | 2022 | Región de Valparaíso | Limache |  |  |  | No Aplica |  | ERNC | Solar | Si | PMGD | CHILQUINTA | Alimentador Pangal / S/EPeñablanca | [12 empty] | 288064 | 6344261 | 19H | 7.505 | 7.5
SEN | SIC | SAN ANDRÉS SPA |  | 76.273.569-5 | PFV SAN ANDRES | En Operacion | 2014-04-30 | 2014 | Región de Atacama | Copiapó |  |  |  | No Aplica |  | ERNC | Solar | Si |  | NO APLICA | S/E SECCIONADORA SAN ANDRÉS 220KV | [12 empty] | 389995 | 6984918.012 | 19J | 50.6 | 50.6
SEN | SIC | SAN ANTONIO SPA |  |  | PMGD PFV SAN ANTONIO DEL MONTE SUNLIGHT | En Operacion | 2023-09-25 | 2023 | Región de Valparaíso | San Antonio |  |  |  | No Aplica |  | ERNC | Solar | Si | PMGD | CGE | SE El Monte | [12 empty] | 315734.65 | 6272892.87 | 19H | 0.325 | 0.3
SEN | SIC | SAN CARLOS SOLAR SPA |  |  | PMGD PFV SAN CARLOS SOLAR | En Operacion | 2022-02-23 | 2022 | Región de Ñuble | San Carlos |  |  |  | No Aplica |  | ERNC | Solar | Si | PMGD | Copelec | Alimentador San Carlos / S/ESan Carlos | [12 empty] | 236410 | 5967617 | 19H | 2.6089 | 2.6
SEN | SIC | SAN EMILIO SOLAR SPA |  |  | PMGD PFV SAN EMILIO SOLAR I | En Operacion | 2022-05-06 | 2022 | Región del Maule | Curicó |  |  |  | No Aplica |  | ERNC | Solar | Si | PMGD | CGE Distribución | Alimentador Los Niches / S/ECuricó | [12 empty] | 298261 | 6124132 | 19H | 3.0081 | 3
SEN | SIC | SAN EUGENIO SOLAR SPA |  |  | PMGD PFV SAN EUGENIO SOLAR | En Operacion | 2023-10-20 | 2023 | Región del Biobío | Los Ángeles |  |  |  | No Aplica |  | ERNC | Solar | Si | PMGD | CGE Distribución | Alimentador Santa Bárbara / S/EDuqueco | [12 empty] | 740627 | 5841638 | 18H | 6.111 | 6.1
SEN | SIC | SAN FRANCISCO SOLAR SPA |  | 76.470.581-5 | PMGD PFV SAN FRANCISCO | En Operacion | 2017-11-08 | 2017 | Región Metropolitana de Santiago | Colina |  |  |  | 1 |  | ERNC | Solar | Si | PMGD | ENEL DISTRIBUCIÓN | ID 731 BA S/E EL MANZANO (ENEL DISTRIBUCIÓN) 23KV BP1 | [12 empty] | 340899 | 6342978 | 19 H | 3 | 3
SEN | SIC | SAN JAVIER I SPA |  |  | PMGD PFV SOL DEL MAULE | En Operacion | 2023-11-30 | 2023 | Región del Maule | San Javier |  |  |  | No Aplica |  | ERNC | Solar | Si | PMGD | COMPAÑÍA GENERAL DE ELECTRICIDAD S.A. | Alimentador Alimentador Las Rosas / S/E La Palma | [12 empty] | 255655.96 | 6061773.13 | 19H | 2.505 | 2.5
SEN | SIC | SAN JUAN S.A. |  | 76.319.883-9 | PE SAN JUAN | En Operacion | 2017-03-16 | 2017 | Región de Atacama | Freirina |  |  |  | 56 |  | ERNC | Eólica | Si |  | NO APLICA | S/E EÓLICA SAN JUAN 220KV | [12 empty] | 260338.0141 | 6803823.967 | 19J | 193.2 | 189.4
SEN | SIC | SAN MARINO SOLAR SPA |  |  | PMGD PFV SGT CATAPILCO | En Operacion | 2024-01-19 | 2024 | Región de Valparaíso | Zapallar |  |  |  | No Aplica |  | ERNC | Solar | Si | PMGD | CGE | S/E CASAS VIEJAS C1 | [12 empty] | 278216 | 6391210 | 18H | 9.015 | 9
SEN | SIC | SAN RAFAEL II SPA |  |  | PMGD PFV SAN RAFAEL | En Operacion | 2024-06-12 | 2024 | Región del Maule | San Rafael |  |  |  | 1 |  | ERNC | Solar | Si | PMGD | CGE | Botalcura 13.2kV S/E Primaria San Rafael | [12 empty] | 264184.85 | 6086690 | 19H | 3.015 | 3
SEN | SIC | SANBAR SOLAR SPA |  |  | PMGD PFV SDSI | En Operacion | 2021-03-25 | 2021 | Región del Biobío | Los Ángeles |  |  |  | No Aplica |  | ERNC | Solar | Si | PMGD | FRONTEL | Alimentador Delicias / S/EDuqueco | [12 empty] | 738027 | 5842130 | 18H | 2.608 | 2.6
SEN | SIC | SANTA BARBARA ENERGY SPA |  |  | PMGD PFV LENGA SOLAR | En Operacion | 2024-07-19 | 2024 | Región del Biobío | Los Ángeles |  |  |  | No Aplica |  | ERNC | Solar | Sí | PMGD | COOPELAN | Alimentador SANTA FE / S/E LOS ANGELES | [12 empty] | 728098 | 5852392 | 18H | 0.309 | 0.3
SEN | SIC | SANTA BARBARA ENERGY SPA |  |  | PMGD PFV VELASCO SOLAR | En Operacion | 2024-11-22 | 2024 | Región del Biobío | Los Ángeles |  |  |  | No Aplica |  | ERNC | Solar | Sí | PMGD | COOPELAN | Alimentador Huaqui / S/E Los Angeles | [12 empty] | 728401 | 5852619 | 18H | 1.009 | 1
SEN | SIC | SANTA BLANCA SPA |  |  | PMGD PFV SANTA BLANCA DE ISLA DE MAIPO SUNLIGHT | En Operacion | 2024-07-09 | 2024 | Región Metropolitana de Santiago | Talagante |  |  |  | No Aplica |  | ERNC | Solar | Si | PMGD | CGE | Alimentador Santa Blanca / S/E Isla de Maipo | [12 empty] | 321201.78 | 6268313.31 | 19H | 2.425 | 2.4
SEN | SIC | SANTA CATALINA SOLAR SPA |  | 76.466.857-K | PMGD PFV TALCA | En Operacion | 2019-07-30 | 2019 | Región del Maule | Talca |  |  |  | No Aplica |  | ERNC | Solar | Si | PMGD | CGE | ID 168 BA S/E SAN MIGUEL 15KV BP1 | [12 empty] | 268122.54 | 6072620.6 | 19 H | 9 | 9
SEN | SIC | SANTA CECILIA SOLAR SPA |  |  | PMGD PFV AVELLANO SOLAR | En Operacion | 2023-09-23 | 2023 | Región del Biobío | Los Ángeles |  |  |  | No Aplica |  | ERNC | Solar | Si | PMGD | CGE | Alimentador La Mona / S/E EL AVELLANO | [12 empty] | 735647 | 5856397 | 18H | 6.01 | 6
SEN | SIC | SANTA ELVIRA ENERGY SPA |  |  | PMGD PFV LA PALMA SOLAR | En Operacion | 2021-12-24 | 2021 | Región de Ñuble | Chillán |  |  |  | No Aplica |  | ERNC | Solar | Si | PMGD | CGE | Alimentador Almagro / S/ESanta Elvira | [12 empty] | 755236 | 5945987 | 18H | 9.005 | 9
SEN | SIC | SANTA ESTER SOLAR SPA |  |  | PFV CASTILLA | En Operacion | 2022-12-19 | 2022 | Región de Atacama | Copiapó |  |  |  | 5544 |  | ERNC | Solar | Si | PMG | NO APLICA | ID564 -S/E Castilla 23 kV | [12 empty] | 347867 | 6913075 | 19J | 2.75 | 2.7054
SEN | SIC | SANTA LAURA ENERGY SPA |  |  | PMGD PFV AVEL SOLAR | En Operacion | 2022-07-04 | 2022 | Región del Biobío | Los Ángeles |  |  |  | No Aplica |  | ERNC | Solar | Si | PMGD | CGE Distribución | Alimentador La Mona / S/EEl Avellano | [12 empty] | 736748 | 5856837 | 18H | 9.0086 | 9
SEN | SIC | SANTA LUCÍA SOLAR SPA |  |  | PMGD PFV SANTA LUCIA | En Operacion | 2023-08-07 | 2023 | Región de Coquimbo | Ovalle |  |  |  | No Aplica |  | ERNC | Solar | Si | PMGD | CGE | Alimentador Hospital / S/E Ovalle | [12 empty] | 294475 | 6609231 | 19H | 6.905 | 6.9
SEN | SIC | SANTA LUISA ENERGY SPA |  |  | PMGD PFV SANTA LUISA | En Operacion | 2021-07-31 | 2021 | Región de Ñuble | San Carlos |  |  |  | No Aplica |  | ERNC | Solar | Si | PMGD | Copelec | Alimentador San Carlos / S/ESan Carlos | [12 empty] | 233467 | 5961862 | 19H | 2.605 | 2.6
SEN | SIC | SANTIAGO SOLAR S.A. |  | 76.378.017-1 | PFV SANTIAGO SOLAR | En Operacion | 2018-01-31 | 2018 | Región Metropolitana de Santiago | Tiltil |  |  |  | 47 |  | ERNC | Solar | Si |  | NO APLICA | S/E CENTRAL SANTIAGO SOLAR 110KV | [12 empty] | 326509.9663 | 6338084.974 | 19H | 92.73 | 90.83
SEN | SIC | SAO PAULO SOLAR SPA |  |  | PMGD PFV ALAMEDA | En Operacion | 2023-12-26 | 2023 | Región del Libertador Gral. Bernardo O’Higgins | Graneros |  |  |  | No Aplica |  | ERNC | Solar | Si | PMGD | CGE | Alimentador La Palma / S/E Alameda | [12 empty] | 341480 | 6224988 | 19H | 9.01 | 9
SEN | SIC | SETF ENERGÍAS RENOVABLES SPA |  |  | PMGD PFV AHE BUENAS YERBAS | En Operacion | 2024-06-10 | 2024 | Región Metropolitana de Santiago | Alhué |  |  |  | No Aplica |  | ERNC | Solar | Si | PMGD | CGE | Alimentador Polulo / S/E Alhue | [12 empty] | 308891 | 6232585 | 19H | 9.025 | 9
SEN | SIC | SIETE COLORES SPA |  |  | PMGD PFV SIETE COLORES | En Operacion | 2023-08-31 | 2023 | Región de Coquimbo | Illapel |  |  |  | No Aplica |  | ERNC | Solar | Si | PMGD | CGE | Alimentador Independencia / S/E Illapel | [12 empty] | 292981 | 6497241 | 19J | 9.0045 | 9
SEN | SIC | SINERGIA SOLAR SPA |  | 76.380.998-6 | PMGD PFV VALLE SOLAR ESTE II | En Operacion | 2019-02-13 | 2019 | Región de Atacama | Copiapó |  |  |  | 1 |  | ERNC | Solar | Si | PMGD | EMELAT | S/E HERNAN FUENTES 23KV | [12 empty] | 362595.02 | 6973641.79 | 19 J | 9 | 8.992
SEN | SIC | SLK CB NUEVE SPA |  |  | PMGD PFV SLK CB NUEVE | En Operacion | 2022-07-25 | 2022 | Región de Valparaíso | Putaendo |  |  |  | No Aplica |  | ERNC | Solar | Si | PMGD | CHILQUINTA | Alimentador Putaendo / S/ESan Felipe | [12 empty] | 341431 | 6384968 | 19H | 3.03 | 3
SEN | SIC | SOCER S.A. |  | 76.475.862-5 | PMGD HP CALIBORO | En Operacion | 2017-07-12 | 2017 | Región del Biobío | Quilleco |  |  |  | 1 |  | ERNC | Mini Hidráulica Pasada | Si | PMGD | COOPELAN | ID 227 BA S/E EL AVELLANO 23KV | [12 empty] | 761626.23 | 5866259.87 | 18H | 1.4 | 1.4
SEN | SIC | SOCER S.A. |  | 76.475.862-5 | PMGD HP MELO | En Operacion | 2017-11-07 | 2017 | Región del Biobío | Quilleco |  |  |  | 1 |  | ERNC | Mini Hidráulica Pasada | Si | PMGD | COOPELAN | ID 227 BA S/E EL AVELLANO 23KV | [12 empty] | 755107.27 | 5869374.24 | 18H | 2.97 | 2.97
SEN | SIC | SOCER S.A. |  | 76.475.862-5 | PMGD HP SANTA ISABEL | En Operacion | 2017-07-12 | 2017 | Región del Biobío | Los Ángeles |  |  |  | 1 |  | ERNC | Mini Hidráulica Pasada | Si | PMGD | COOPELAN | ID 227 BA S/E EL AVELLANO 23KV | [12 empty] | 739130.51 | 5852812.23 | 18H | 1.45 | 1.45
SEN | SIC | SOCIEDAD AGRÍCOLA Y GANADERA CURILEUFU LTDA. |  | 84.100.300-4 | PMGD HP CURILEUFU | En Operacion | 2015-07-31 | 2015 | Región de Los Ríos | Río Bueno |  |  |  | 2 |  | ERNC | Mini Hidráulica Pasada | Si | PMGD | COOPREL | ALIMENTADOR N°1 LA UNION | [12 empty] | 708801.9754 | 5525887.973 | 18G | 0.221 | 0.2197
SEN | SIC | SOCIEDAD BOCO SOLAR SPA |  | 76.565.252-9 | PMGD PFV EL BOCO | En Operacion | 2017-01-31 | 2017 | Región de Valparaíso | Quillota |  |  |  | No Aplica |  | ERNC | Solar | Si | PMGD | CHILQUINTA | ALIMENTADOR LA PALMILLA | [12 empty] | 289927.89 | 6362582.86 | 19H | 7.72 | 7.67
SEN | SIC | SOCIEDAD CONCESIONARIA EMBALSE CONVENTO VIEJO S.A. |  | 76.338.870-0 | HE CONVENTO VIEJO | En Operacion | 2019-02-21 | 2019 | Región del Libertador Gral. Bernardo O’Higgins | Chimbarongo |  |  |  | 2 |  | Convencional | Hidráulica Embalse | No |  | NO APLICA | ID2105-S/E SECCIONADORA CONVENTO VIEJO | [12 empty] | 305155 | 6150633 | 19H | 17.04 | 16.58
SEN | SIC | SOCIEDAD DE ENERGÍAS RENOVABLES LOS LIRIOS SPA |  |  | PMGD PFV LA FORESTA | En Operacion | 2021-08-05 | 2021 | Región del Maule | Hualañé |  |  |  | No Aplica |  | ERNC | Solar | Si | PMGD | CGE | Alimentador Docamávida, S/EHualañé | [12 empty] | 244800 | 6127900 | 19H | 2.75 | 2.739
SEN | SIC | SOCOMPA DE VERANO SPA |  |  | PMGD PFV NAZARINO DEL VERANO SOLAR | En Operacion | 2021-12-29 | 2021 | Región Metropolitana de Santiago | El Monte |  |  |  | No Aplica |  | ERNC | Solar | Si | PMGD | CGE Distribución | Alimentador Nazarino / S/EEl Paico | [12 empty] | 309002 | 6267751 | 19H | 3.006 | 3
SEN | SIC | SOL DE SEPTIEMBRE SPA |  | 76.719.826-4 | PMGD PFV SOL DE SEPTIEMBRE | En Operacion | 2020-07-10 | 2020 | Región Metropolitana de Santiago | Lampa |  |  |  | No Aplica |  | ERNC | Solar | Si | PMGD | ENEL DISTRIBUCIÓN | S/E LO BOZA 23KV | [12 empty] | 326247 | 6313882.7 | 19H | 9 | 8.97
SEN | SIC | SOL DEL SUR 15 SPA |  |  | PMGD PFV CHACAICO | En Operacion | 2024-11-22 | 2024 | Región del Biobío | Los Ángeles |  |  |  | No Aplica |  | ERNC | Solar | Sí | PMGD | COOPELAN | Alimentador Santa Fe / S/E Los Ángeles | [12 empty] | 717431 | 5843695 | 18H | 1.09 | 1
SEN | SIC | SOL DEL SUR 9 SPA |  |  | PMGD PFV QUINTACABRERO | En Operacion | 2024-10-23 | 2024 | Región del Biobío | Cabrero |  |  |  | No Aplica |  | ERNC | Solar | Sí | PMGD | FRONTEL | S/E Cabrero | [12 empty] | 733596 | 5895009 | 19H | 9 | 8.91
SEN | SIC | SOLAR BROTHERS SPA |  | 76.381.002-K | PMGD PFV VALLE SOLAR OESTE II | En Operacion | 2019-02-13 | 2019 | Región de Atacama | Copiapó |  |  |  | 1 |  | ERNC | Solar | Si | PMGD | EMELAT | S/E HERNAN FUENTES 23KV | [12 empty] | 361735.08 | 6973850.76 | 19 J | 9 | 8.992
SEN | SIC | SOLAR DEL BUENO SPA |  |  | PMGD PFV SOLAR DEL BUENO | En Operacion | 2024-08-22 | 2024 | Región de Los Ríos | La Unión |  |  |  | No Aplica |  | ERNC | Solar | Si | PMGD | saesa | Río Bueno / S/ELos Tambores | [12 empty] | 673579 | 5534710 | 18G | 3.0149 | 3
SEN | SIC | SOLAR LA BLANQUINA SPA |  | 76.522.348-2 | PMGD PFV LA BLANQUINA | En Operacion | 2019-02-15 | 2019 | Región del Libertador Gral. Bernardo O’Higgins | Codegua |  |  |  | 1 |  | ERNC | Solar | Si | PMGD | CGE | S/E GRANEROS 15KV | [12 empty] | 347785.65 | 6229370.92 | 19 H | 9 | 8.97
SEN | SIC | SOLAR LOS LOROS SPA |  | 76.247.976-1 | PFV LOS LOROS | En Operacion | 2016-08-17 | 2016 | Región de Atacama | Tierra Amarilla |  |  |  | No Aplica |  | ERNC | Solar | Si |  | NO APLICA | ID 1599 BA S/E PARQUE SOLAR LOS LOROS 23KV BP1 / ID 1600 BA S/E PARQUE SOLAR LOS LOROS 23KV BP2 | [12 empty] | 384525.93 | 6918072.68 | 19 J | 46 | 45.8467
SEN | SIC | SOLAR TI CUATRO SPA |  | 76.574.682-5 | PMGD PFV PIRQUE | En Operacion | 2019-04-11 | 2019 | Región Metropolitana de Santiago | Pirque |  |  |  | 1 |  | ERNC | Solar | Si | PMGD | CGE | ID 208 BA S/E PIRQUE 13,2KV BP1 | [12 empty] | 349602.48 | 6271989.31 | 19 H | 2.8 | 2.74
SEN | SIC | SOLAR TI DIECISÉIS SPA |  |  | PMGD PFV GUARANA | En Operacion | 2022-03-10 | 2022 | Región del Libertador Gral. Bernardo O’Higgins | Litueche |  |  |  | No Aplica |  | ERNC | Solar | Si | PMGD | CGE Distribución | Alimentador Los Quillales / S/EQuelentaro | [12 empty] | 257361 | 6226729 | 19H | 1.109 | 1.1
SEN | SIC | SOLAR TI DIECISIETE SPA |  |  | PMGD PFV TREBO | En Operacion | 2022-03-02 | 2022 | Región Metropolitana de Santiago | Melipilla |  |  |  | No Aplica |  | ERNC | Solar | Si | PMGD | GGE Distribución | Alimentador El Turco / S/ELeyda | [12 empty] | 281327 | 6273012 | 19H | 2.979 | 2.97
SEN | SIC | SOLAR TI DIEZ SPA |  | 76.585.782-1 | PMGD PFV CASUTO | En Operacion | 2019-06-29 | 2019 | Región de Valparaíso | Rinconada |  |  |  | No Aplica |  | ERNC | Solar | Si | PMGD | CHILQUINTA | ID 1521 BA S/E SAN RAFAEL (CHILQUINTA) 23KV BP1 | [12 empty] | 339757 | 6363911 | 19 H | 2.8 | 2.74
SEN | SIC | SOLAR TI DOCE SPA |  |  | PMGD PFV MANAO | En Operacion | 2022-03-15 | 2022 | Región de Valparaíso | Llaillay |  |  |  | No Aplica |  | ERNC | Solar | Si | PMGD | Chilquinta Distribución | Alimentador Santa Terasa / S/ELas Vegas (Chilquinta) | [12 empty] | 313799 | 6362021 | 19H | 3.009 | 3
SEN | SIC | SOLAR TI DOS SPA |  |  | PMGD PFV VICENTE SOLAR | En Operacion | 2021-07-09 | 2021 | Región Metropolitana de Santiago | Pirque |  |  |  | No Aplica |  | ERNC | Solar | Si | PMGD | CGE | Alimentador San Vicente / S/EPirque | [12 empty] | 349949 | 6272168 | 19 H | 2.75 | 2.695
SEN | SIC | SOLAR TI ONCE SPA |  | 76.727.518-8 | PMGD PFV CITRINO | En Operacion | 2019-12-03 | 2019 | Región Metropolitana de Santiago | Padre Hurtado |  |  |  | No Aplica |  | ERNC | Solar | Si | PMGD | CGE | ID 2795 BA S/E PADRE HURTADO 23kV B1 | [12 empty] | 324071.23 | 6283980.7 | 19 H | 2.8 | 2.8
SEN | SIC | SOLAR TI QUINCE SPA |  |  | PMGD PFV PELLIN | En Operacion | 2023-08-23 | 2023 | Región de Ñuble | Yungay |  |  |  | No Aplica |  | ERNC | Solar | Si | PMGD | COELCHA | Alimentador Yungay / S/E Cholguán | [12 empty] | 758608.27 | 5884577.13 | 18H | 9.012 | 9
SEN | SIC | SOLAR TI TREINTA Y OCHO SPA |  |  | PMGD PFV CURACO | En Operacion | 2024-07-02 | 2024 | Región del Libertador Gral. Bernardo O’Higgins | Codegua |  |  |  | No Aplica |  | ERNC | Solar | Si | PMGD | CGE Distribución | Alimentador Berríos / S/EGraneros | [12 empty] | 344944 | 6231717 | 19H | 9 | 9
SEN | SIC | SOLAR TI TREINTA Y SEIS SPA |  |  | PMGD PFV DON SIMON | En Operacion | 2024-02-20 | 2024 | Región del Libertador Gral. Bernardo O’Higgins | Machalí |  |  |  | No Aplica |  | ERNC | Solar | Si | PMGD | CGE Distribución | S/E Machalí C3 | [12 empty] | 345446.83 | 6213828.1 | 19H | 7.01 | 7
SEN | SIC | SOLAR TI TREINTA Y SIETE SPA |  |  | PMGD PFV ALDEBARAN | En Operacion | 2024-01-25 | 2024 | Región del Libertador Gral. Bernardo O’Higgins | San Fernando |  |  |  | No Aplica |  | ERNC | Solar | Si | PMGD | CGE Distribución | Alimentador Quilapán / S/E La Ronda | [12 empty] | 320184.84 | 6171579.47 | 19H | 1.309 | 1.299
SEN | SIC | SOLARITY SPA |  | 76.033.092-2 | PMGD PFV HORNITOS | En Operacion | 2013-06-10 | 2013 | Región de Atacama | Tierra Amarilla |  |  |  | No Aplica |  | ERNC | Solar | Si | PMGD | EMELAT | ALIMENTADOR HORNITOS | [12 empty] | 382588 | 6931619 | 19 J | 0.323 | 0.3214
SEN | SIC | SOLCOR SPA |  |  | PMGD PFV CAIMI | En Operacion | 2020-12-31 | 2020 | Región de Valparaíso | Casablanca |  |  |  | No Aplica |  | ERNC | Solar | Si | PMGD | Energía Casablanca | Poste ID 9261471, Alimentador Casablanca S/ECasablanca | [12 empty] | 275740.94 | 6313475.03 | 19H | 0.2 | 0.194
SEN | SIC | SONNEDIX ÁNGELA SOLAR SPA |  | 76.503.519-8 | PMGD PFV CANESA SOLAR | En Operacion | 2019-08-13 | 2019 | Región de Coquimbo | Illapel |  |  |  | No Aplica |  | ERNC | Solar | Si | PMGD | CGE | ID 324 BA S/E ILLAPEL 23KV BP1 | [12 empty] | 298254 | 6488579 | 19 J | 3 | 2.966
SEN | SIC | SONNEDIX DON PEDRO SPA |  |  | PMGD PFV LAS MAJADAS | En Operacion | 2021-05-28 | 2021 | Región de Coquimbo | Monte Patria |  |  |  | No Aplica |  | ERNC | Solar | Si | PMGD | CGE | Alimentador San Lorenzo, S/E Monte Patria | [12 empty] | 314352 | 6605240 | 19 J | 9.045 | 9
SEN | SIC | SONNEDIX FOTOVOLTAICA ALGARROBO SPA |  | 76.850.028-2 | PMGD PFV LAS MERCEDES | En Operacion | 2019-12-18 | 2019 | Región del Libertador Gral. Bernardo O’Higgins | Requínoa |  |  |  | No Aplica |  | ERNC | Solar | Si | PMGD | CGE | ID 152 BA S/E CHUMAQUITO 15KV | [12 empty] | 334183 | 6205604 | 19H | 3 | 2.966
SEN | SIC | SONNEDIX JOAQUÍN SOLAR SPA |  | 76.528.804-5 | PMGD PFV CHALINGA SOLAR | En Operacion | 2019-07-19 | 2019 | Región de Coquimbo | Salamanca |  |  |  | No Aplica |  | ERNC | Solar | Si | PMGD | CGE | ID 2469 BA S/E SALAMANCA 23KV BP1 | [12 empty] | 313200 | 6484355 | 19 J | 3 | 2.996
SEN | SIC | SONNEDIX LAS PERDICES SPA |  | 76.945.275-3 | PMGD PFV LAS PERDICES | En Operacion | 2019-08-21 | 2019 | Región del Maule | Talca |  |  |  | No Aplica |  | ERNC | Solar | Si | PMGD | CGE | ID 196 BA S/E PANGUILEMO 15KV | [12 empty] | 264937 | 6084221 | 19 H | 3 | 2.966
SEN | SIC | SONNEDIX PARQUE SOLAR AMPARO DEL SOL SPA |  | 76.727.584-6 | PMGD PFV AMPARO DEL SOL | En Operacion | 2018-06-01 | 2018 | Región de Coquimbo | Ovalle |  |  |  | 1 |  | ERNC | Solar | Si | PMGD | CONAFE | S/E OVALLE | [12 empty] | 276707.69 | 6611006.3 | 19J | 3 | 2.955
SEN | SIC | SONNEDIX PARQUE SOLAR PUNTA COLORADA SPA |  | 76.383.031-4 | PMGD PFV PUNTA BAJA SOLAR | En Operacion | 2019-01-18 | 2019 | Región de Coquimbo | La Higuera |  |  |  | 1 |  | ERNC | Solar | Si | PMGD | CGE | S/E INCAHUASI 23KV | [12 empty] | 301304.59 | 6750538.03 | 19 J | 2 | 1.985
SEN | SIC | SONNEDIX PARSOSY ILLAPEL 5 SPA |  | 76.557.855-8 | PMGD PFV ILLAPEL 5X | En Operacion | 2019-07-20 | 2019 | Región de Coquimbo | Illapel |  |  |  | No Aplica |  | ERNC | Solar | Si | PMGD | CGE | ID 324 BA S/E ILLAPEL 23KV BP1 | [12 empty] | 296725 | 6500490 | 19 J | 3 | 2.9866
SEN | SIC | SONNEDIX TARANTO SPA |  |  | PMGD PFV TARANTO | En Operacion | 2022-01-12 | 2022 | Región de Valparaíso | Casablanca |  |  |  | No Aplica |  | ERNC | Solar | Si | PMGD | Emelca | Alimentador Casablanca / S/ECasablanca | [12 empty] | 274966 | 6304312 | 19H | 9.005 | 9
SEN | SIC | SPV P4 SPA |  |  | PMGD PFV TRINIDAD | En Operacion | 2021-06-03 | 2021 | Región del Libertador Gral. Bernardo O’Higgins | Marchihue |  |  |  | No Aplica |  | ERNC | Solar | Si | PMGD | CGE | Alimentador Los Olivos 13,2 kV, S/E La Esperanza | [12 empty] | 264050 | 6197450 | 19H | 2.995 | 2.99
SEN | SIC | SPV P4 SPA |  | 76.201.449-1 | PMGD PFV CHUCHIÑI | En Operacion | 2016-06-09 | 2016 | Región de Coquimbo | Salamanca |  |  |  | No Aplica |  | ERNC | Solar | Si | PMGD | CONAFE | ALIMENTADOR CUCUMÉN 23KV | [12 empty] | 303233.9999 | 6485793.015 | 19J | 2.88 | 2.88
SEN | SIC | SPV P4 SPA |  | 76.201.449-1 | PMGD PFV SANTA JULIA | En Operacion | 2016-03-17 | 2016 | Región de Valparaíso | Petorca |  |  |  | No Aplica |  | ERNC | Solar | Si | PMGD | CONAFE | S/E CABILDO 23KV | [12 empty] | 302056.9999 | 6424179.015 | 19H | 3 | 3
SEN | SIC | STATKRAFT EOLICO S.A. |  |  | PE CARDONAL | En Operacion | 2024-06-12 | 2024 | Región del Libertador Gral. Bernardo O’Higgins | Litueche |  |  |  | 6 |  | ERNC | Eólica | Si |  | NO APLICA | ID3976 - BA S/E CARDONAL 110kV BP1 | [12 empty] | 253470 | 6225090 | 19H | 31.51 | 30.89
SEN | SIC | STATKRAFT EOLICO S.A. |  |  | PE LOS CERRILLOS | En Operacion | 2024-08-06 | 2024 | Región del Libertador Gral. Bernardo O’Higgins | Litueche |  |  |  | 8 |  | ERNC | Eólica | Si |  | NO APLICA | ID3976 - BA S/E CARDONAL 110kV BP1 | [12 empty] | 256170 | 6220370 | 19H | 47.2 | 47.2
SEN | SIC | STATKRAFT EOLICO S.A. |  |  | PE MANANTIALES | En Operacion | 2024-08-06 | 2024 | Región del Libertador Gral. Bernardo O’Higgins | Litueche |  |  |  | 5 |  | ERNC | Eólica | Si |  | NO APLICA | ID610 - BA S/E QUELENTARO 110KV BP1 | [12 empty] | 256760 | 6223140 | 19H | 27.1491 | 26.472
SEN | SIC | STERICYCLE URBANO SPA |  | 76.416.769-4 | PMGD TER EL MOLLE | En Operacion | 2015-12-18 | 2015 | Región de Valparaíso | Valparaíso |  |  |  | 6 |  | ERNC | Biogas | Si | PMGD | CHILQUINTA | S/E VALPARAISO 12 KV | [12 empty] | 253627.0201 | 6335865.06 | 19H | 4.5 | 4.1456
SEN | SIC | SUNENERGREEN S.A. |  | 76.205.368-3 | PMGD PFV ALTOS DEL PAICO | En Operacion | 2017-07-31 | 2017 | Región Metropolitana de Santiago | El Monte |  |  |  | 1 |  | ERNC | Solar | Si | PMGD | CGE | EL PAICO 13.2KV | [12 empty] | 309536 | 6274484 | 19 H | 2.1 | 2.05
SEN | SIC | SUNHUNTER SPA |  |  | PMGD PFV SUNHUNTER | En Operacion | 2022-08-10 | 2022 | Región de Coquimbo | Ovalle |  |  |  | No Aplica |  | ERNC | Solar | Si | PMGD | CGE Distribución | Alimentador Delta / S/EOvalle | [12 empty] | 287054 | 6618762 | 19J | 9.15 | 9
SEN | SIC | SUVAN SOLAR SPA |  |  | PMGD PFV MOYA | En Operacion | 2021-06-30 | 2021 | Región del Biobío | Cabrero |  |  |  | No Aplica |  | ERNC | Solar | Si | PMGD | Sociedad Cooperativa de Consumo de Energía Eléctrica Charrúa Ltda | Alimentador Cabrero Salto del Laja – Subestación Cabrero | [12 empty] | 735300 | 5894417 | 18 H | 9.0037 | 9
SEN | SIC | TACORA ENERGY SPA |  |  | PMGD TER CAMPING DIESEL | En Operacion | 2021-07-03 | 2021 | Región Metropolitana de Santiago | Talagante |  |  |  | 6 |  | Convencional | Petróleo Diesel | No | PMGD | CGE | Alimentador Santa Blanca / S/EIsla de Maipo | [12 empty] | 320887 | 6268768 | 19H | 3.035 | 3
SEN | SIC | TACORA ENERGY SPA |  |  | PMGD TER CENTRAL DE RESPALDO EGIDO | En Operacion | 2022-04-29 | 2022 | Región de Valparaíso | Valparaíso |  |  |  | 1 |  | Convencional | Petróleo Diesel | No | PMGD | CHILQUINTA | Alimentador Placilla / S/ELos Placeres | [12 empty] | 258261 | 6335401 | 19H | 3.035 | 3
SEN | SIC | TACORA ENERGY SPA |  |  | PMGD TER CENTRAL DE RESPALDO TIGRE | En Operacion | 2023-02-06 | 2023 | Región Metropolitana de Santiago | Talagante |  |  |  | 1 |  | Convencional | Petróleo Diesel | No | PMGD | CGE Distribucion | Alimentador Santa Blanca / S/EIsla de Maipo | [12 empty] | 320887 | 6268768 | 19H | 3.035 | 3
SEN | SIC | TACORA ENERGY SPA |  | 76.618.682-3 | PMGD TER AGNI | En Operacion | 2018-12-19 | 2018 | Región Metropolitana de Santiago | Quilicura |  |  |  | 2 |  | Convencional | Petróleo Diesel | No | PMGD | CGE | LO BOZA 12KV | Petróleo Diesel | 0,2012 | [Ton/MWh] | [9 empty] | 336177 | 6305310 | 19 S | 3 | 2.97
SEN | SIC | TALTAL SOLAR S.A. |  |  | PMGD PFV QUINANTU SOLAR | En Operacion | 2021-01-15 | 2021 | Región del Maule | Talca |  |  |  | No Aplica |  | ERNC | Solar | Si | PMGD | CGE Distribución | Alimentador El Canelo / S/ESan Clemente | [12 empty] | 265935 | 6068768 | 19H | 9.0659 | 9
SEN | SIC | TAMARICO SOLAR DOS SPA |  |  | PFV TAMARICO | En Operacion | 2025-01-15 | 2025 | Región de Atacama | Vallenar |  |  |  | 38 |  | ERNC | Solar | Sí |  | NO APLICA | ID 3983 – BA S/E VERBENAS 220kV BP2 | [12 empty] | 326678.65 | 6852228.65 | 19J | 155.87 | 152.3
SEN | SIC | TAURO SOLAR SPA |  |  | PMGD PFV CHILLAN HUAMBALI HIPER | En Operacion | 2024-12-17 | 2024 | Región de Ñuble | Chillán Viejo |  |  |  | 1 |  | ERNC | Solar | Sí | PMGD | Compañía General de Electricidad S.A | S/E CHILLAN C5 | [12 empty] | 745662 | 5937216 | 18H | 1.1045 | 1.1
SEN | SIC | TEATINOS ENERGÍA S.A. |  | 76.479.446-K | PMGD PFV CORDILLERILLA SOLAR | En Operacion | 2017-03-27 | 2017 | Región del Maule | Curicó |  |  |  | No Aplica |  | ERNC | Solar | Si | PMGD | CEC | S/E TENO 13.2 KV | [12 empty] | 305772.15 | 6106821.16 | 19H | 1.33 | 1.3196
SEN | SIC | TECNORED S.A. |  | 77.302.440-5 | PMGD TER CASABLANCA | En Operacion | 2007-04-13 | 2007 | Región de Valparaíso | Casablanca |  |  |  | 2 |  | Convencional | Petróleo Diesel | No | PMGD | Emelca | S/E CASABLANCA 12KV | Petróleo Diesel | 0,311 | [m3/MWh] | [9 empty] | 277324.011 | 6309987.988 | 19H | 1.6 | 1.6
SEN | SIC | TECNORED S.A. |  | 77.302.440-5 | PMGD TER CASABLANCA II | En Operacion | 2007-04-13 | 2007 | Región de Valparaíso | Casablanca |  |  |  | 2 |  | Convencional | Petróleo Diesel | No | PMGD | Emelca | S/E CASABLANCA 12KV | Petróleo Diesel | 0,331 | [m3/MWh] | [9 empty] | 277324.011 | 6309987.988 | 19H | 0.9 | 0.9
SEN | SIC | TECNORED S.A. |  | 77.302.440-5 | PMGD TER CURAUMA | En Operacion | 2007-04-14 | 2007 | Región de Valparaíso | Valparaíso |  |  |  | 3 |  | Convencional | Petróleo Diesel | No | PMGD | CHILQUINTA | S/E CURAUMA | Petróleo Diesel | 0,311 | [m3/MWh] | [9 empty] | 261454.9754 | 6331485.978 | 19H | 2.5 | 2.5
SEN | SIC | TECNORED S.A. |  | 77.302.440-5 | PMGD TER TAPIHUE | En Operacion | 2009-08-27 | 2009 | Región de Valparaíso | Casablanca |  |  |  | 2 |  | Convencional | Gas Natural | No | PMGD | Energía Casablanca | S/E CASABLANCA | Gas Natural | 0,293 | [dam3/MWh] | [9 empty] | 277557.0082 | 6309276.069 | 19H | 6.4 | 6.4
SEN | SIC | TECNORED S.A. |  | 77.302.440-5 | TER CONCON | En Operacion | 2007-04-23 | 2007 | Región de Valparaíso | Concón |  |  |  | 3 |  | Convencional | Petróleo Diesel | No | PMG | NO APLICA | S/E CONCON 12kV | Petróleo Diesel | 0,284 | [m3/MWh] | [9 empty] | 268663.9816 | 6353411.002 | 19H | 2.3 | 2.3
SEN | SIC | TECNORED S.A. |  | 77.302.440-5 | TER EL TOTORAL | En Operacion | 2008-04-07 | 2008 | Región de Valparaíso | El Quisco |  |  |  | 3 |  | Convencional | Petróleo Diesel | No | PMG | NO APLICA | ID 1079 BA S/E EL TOTORAL 12KV BP1 | Petróleo Diesel | 0,278 | [m3/MWh] | [9 empty] | 254844 | 6298187 | 19 H | 3.103 | 3.103
SEN | SIC | TECNORED S.A. |  | 77.302.440-5 | TER LAS VEGAS | En Operacion | 2007-04-20 | 2007 | Región de Valparaíso | Llaillay |  |  |  | 2 |  | Convencional | Petróleo Diesel | No | PMG | NO APLICA | S/E LAS VEGAS 110kv | Petróleo Diesel | 0,284 | [m3/MWh] | [9 empty] | 311789.1511 | 6364331.291 | 19H | 2.209 | 2.209
SEN | SIC | TECNORED S.A. |  | 77.302.440-5 | TER LINARES NORTE | En Operacion | 2009-03-20 | 2009 | Región del Maule | Linares |  |  |  | 1 |  | Convencional | Petróleo Diesel | No | PMG | NO APLICA | S/E LINARES NORTE 13.2kV | Petróleo Diesel | 0,263 | [m3/MWh] | [9 empty] | 261185.8383 | 6032009.453 | 19H | 0.467 | 0.464
SEN | SIC | TECNORED S.A. |  | 77.302.440-5 | TER PLACILLA | En Operacion | 2008-05-02 | 2008 | Región de Valparaíso | Valparaíso |  |  |  | 2 |  | Convencional | Petróleo Diesel | No | PMG | NO APLICA | ID 3162 BA S/E PLACILLA (CHILQUINTA) 12KV BP1 | Petróleo Diesel | 0,278 | [m3/MWh] | [9 empty] | 261203 | 6276264 | 19 H | 2.373 | 2.373
SEN | SIC | TECNORED S.A. |  | 77.302.440-5 | TER SAN GREGORIO | En Operacion | 2009-03-20 | 2009 | Región de Ñuble | Ñiquén |  |  |  | 1 |  | Convencional | Petróleo Diesel | No | PMG | NO APLICA | S/E SAN GREGORIO 13.2kV | Petróleo Diesel | 0,263 | [m3/MWh] | [9 empty] | 246807.4656 | 5981448.365 | 19H | 0.425 | 0.422
SEN | SIC | TEDLAR DIEMOS SPA |  |  | PMGD PFV LONCURA | En Operacion | 2024-06-01 | 2024 | Región de Valparaíso | Quintero |  |  |  | No Aplica |  | ERNC | Solar | Si | PMGD | Chilquinta Distribución S.A. | S/E QUINTERO C4 | [12 empty] | 266253 | 6369419 | 19H | 9.013 | 9
SEN | SIC | TEDLAR JUPITER SPA |  |  | PMGD PFV TALAGANTE | En Operacion | 2024-03-11 | 2024 | Región Metropolitana de Santiago | Talagante |  |  |  | No Aplica |  | ERNC | Solar | Si | PMGD | COMPAÑÍA GENERAL DE ELECTRICIDAD S.A. | S/E Malloco E52-2 | [12 empty] | 305512.54 | 6201348.08 | 19H | 2.573 | 2.56
SEN | SIC | TEDLAR LUNA SPA |  |  | PMGD PFV TURQUÍA | En Operacion | 2024-05-07 | 2024 | Región del Biobío | San Rosendo |  |  |  | No Aplica |  | ERNC | Solar | Si | PMGD | Empresa Eléctrica de la Frontera S.A | Alimentador San Rosendo / S/E Laja | [12 empty] | 707306.76 | 5876203.38 | 18H | 1.513 | 1.5
SEN | SIC | TENO III SPA |  |  | PMGD PFV LAS ARBOLEDAS | En Operacion | 2023-09-21 | 2023 | Región del Maule | Teno |  |  |  | No Aplica |  | ERNC | Solar | Si | PMGD | CGE | S/E TENO C1 | [12 empty] | 301037.2 | 6140325.3 | 19H | 3 | 2.99
SEN | SIC | TERCERA REGIÓN SOLAR SPA |  |  | PFV MESETA DE LOS ANDES | En Operacion | 2023-12-07 | 2023 | Región de Valparaíso | Los Andes |  |  |  | 22 |  | ERNC | Solar | Si |  | NO APLICA | ID2358 - S/E MESETA DE LOS ANDES | [12 empty] | 367920 | 6362752 | 19H | 152.46 | 148.8953
SEN | SIC | TES SOLAR SPA |  |  | PMGD PFV TES SOLAR | En Operacion | 2025-01-15 | 2025 | Región de Ñuble | Bulnes |  |  |  | No Aplica |  | ERNC | Solar | Sí | PMGD | Copelec | Las Brisas / S/ETres Esquinas | [12 empty] | 749873 | 5925553 | 18H | 2.608 | 2.6
SEN | SIC | TIJERAL SPA |  |  | PMGD PFV TIJERAL | En Operacion | 2023-10-11 | 2023 | Región de Valparaíso | Petorca |  |  |  | No Aplica |  | ERNC | Solar | Si | PMGD | CGE | SE Cabildo | [12 empty] | 304113 | 6420296 | 19H | 3.0045 | 3
SEN | SIC | TOMAVAL GENERACIÓN S.A. |  | 76.171.705-7 | PMGD TER BIO CRUZ | En Operacion | 2012-08-29 | 2012 | Región de Valparaíso | La Cruz |  |  |  | 4 |  | Convencional | Gas Natural | No | PMGD | CHILQUINTA | S/E SAN PEDRO | [12 empty] | 291590 | 6362604 | 19 H | 5.3 | 5.2
SEN | SIC | TOMAVAL GENERACIÓN S.A. |  | 76.171.705-7 | PMGD TER TOMAVAL | En Operacion | 2011-04-01 | 2011 | Región de Valparaíso | La Cruz |  |  |  | 2 |  | Convencional | Petróleo Diesel | No | PMGD | CHILQUINTA | S/E SAN PEDRO | Petróleo Diesel | 0,24 | [m3/MWh] | [9 empty] | 291584.57 | 6362588.1 | 19H | 2.9 | 2.9
SEN | SIC | TÓRTOLA SPA |  |  | PMGD PFV MAIKONO | En Operacion | 2023-01-13 | 2023 | Región de Valparaíso | Quintero |  |  |  | No Aplica |  | ERNC | Solar | Si | PMGD | Chilquinta Energia S.A. | Alimentador Loncura, S/E Quintero | [12 empty] | 271668 | 6366156 | 19H | 3.0045 | 3
SEN | SIC | TORTUGA SOLAR SPA |  |  | PMGD PFV TORTUGA SOLAR | En Operacion | 2024-10-03 | 2024 | Región de Ñuble | San Carlos |  |  |  | No Aplica |  | ERNC | Solar | Si | PMGD | COOPERATIVA DE CONSUMO DE ENERGÍA ELÉCTRICA CHILLÁN LIMITADA | Alimentador San Carlos / S/E Chillán | [12 empty] | 758175 | 5950632 | 18H | 3.0045 | 3
SEN | SIC | TRICAHUE SOLAR SPA |  | 76.136.448-0 | PMGD PFV TRICAHUE II | En Operacion | 2019-10-01 | 2019 | Región del Libertador Gral. Bernardo O’Higgins | Rengo |  |  |  | No Aplica |  | ERNC | Solar | Si | PMGD | CGE | ID 318 BA S/E ROSARIO 15KV BP1 | [12 empty] | 332227 | 6196492 | 19 H | 9 | 8.9811
SEN | SIC | TRICAHUE SPA |  | 76.902.134-5 | PMGD PFV TRICA-DOS | En Operacion | 2020-02-06 | 2020 | Región del Maule | Yerbas Buenas |  |  |  | No Aplica |  | ERNC | Solar | Si | PMGD | CGE | ID 122 BA S/E LA PALMA 15KV BP1 | [12 empty] | 266260 | 6057530 | 19 H | 2.8 | 2.8
SEN | SIC | TUCUQUERE SPA |  | 76.815.726-K | PMGD PFV TUCUQUERE | En Operacion | 2019-08-23 | 2019 | Región de Valparaíso | Catemu |  |  |  | No Aplica |  | ERNC | Solar | Si | PMGD | CHILQUINTA | ID 996 BA S/E CATEMU 12KV BP2 | [12 empty] | 315454 | 6370924 | 19 H | 3 | 2.975
SEN | SIC | VALLE DE LA LUNA II SPA |  | 76.766.027-8 | PMGD PFV VALLE DE LA LUNA II | En Operacion | 2017-11-09 | 2017 | Región Metropolitana de Santiago | Lampa |  |  |  | 1 |  | ERNC | Solar | Si | PMGD | ENEL DISTRIBUCIÓN | ID 676 BA S/E BATUCO BP1 | [12 empty] | 328191.01 | 6315489.07 | 19 H | 3 | 2.9898
SEN | SIC | VENTURADA ENERGÍA SPA |  |  | PMGD PFV VENTURADA | En Operacion | 2021-02-13 | 2021 | Región de Ñuble | Chillán Viejo |  |  |  | No Aplica |  | ERNC | Solar | Si | PMGD | Copelec | Alimentador Bulnes / S/EChillan | [12 empty] | 755786 | 5937908 | 18 H | 9.002 | 8.98
SEN | SIC | VERONA SOLAR SPA |  |  | PMGD PFV VERONA SOLAR | En Operacion | 2024-05-30 | 2024 | Región del Maule | Teno |  |  |  | No Aplica |  | ERNC | Solar | Si | PMGD | CGE | Alimentador Comalle, S/ETeno | [12 empty] | 301690 | 6140348 | 19H | 0.088 | 0.04
SEN | SIC | VESPA SOLAR SPA |  |  | PMGD PFV SAN CLEMENTE FLOR DEL LLANO | En Operacion | 2024-06-04 | 2024 | Región del Maule | San Clemente |  |  |  | 1 |  | ERNC | Solar | Si | PMGD | CGE | Alimentador Flor de Llano, S/E Maule | [12 empty] | 271376 | 6066301 | 19H | 4.95 | 4.9
SEN | SIC | VIENTOS DE RENAICO SPA |  | 76.266.502-6 | PE LA FLOR | En Operacion | 2020-06-16 | 2020 | Región de La Araucanía | Renaico |  |  |  | 9 |  | ERNC | Eólica | Si |  | NO APLICA | ID 3147 BA S/E NAHUELBUTA 23KV BP1 | [12 empty] | 711096 | 5829304 | 18H | 32.4 | 32.4
SEN | SIC | VILLA CRUZ SPA |  | 76.752.423-4 | PMGD PFV VILLA CRUZ | En Operacion | 2020-02-21 | 2020 | Región del Maule | San Javier |  |  |  | No Aplica |  | ERNC | Solar | Si | PMGD | CGE | ID 6531 IM S/E NIRIVILO E1 | [12 empty] | 238976.1 | 6057640.8 | 19J | 2.95 | 2.9325
SEN | SIC | VILLA PRAT ENERGY SPA |  | 76.526.833-8 | PMGD PFV VILLA PRAT | En Operacion | 2018-08-22 | 2018 | Región del Maule | Sagrada Familia |  |  |  | No Aplica |  | ERNC | Solar | Si | PMGD | CGE | S/E VILLA PRAT | [12 empty] | 260589.64 | 6111264.2 | 19H | 2.96 | 2.96
SEN | SIC | VILLAPRAT SPA |  |  | PMGD PFV VILLA SOLAR | En Operacion | 2021-01-26 | 2021 | Región del Maule | Sagrada Familia |  |  |  | No Aplica |  | ERNC | Solar | Si | PMGD | CGE | Alimentador Peteroa / S/EVillaprat | [12 empty] | 260800 | 6111800 | 19 H | 2.75 | 2.739
SEN | SIC | VITUCO SPA |  | 76.723.823-1 | PMGD PFV VITUCO 2B | En Operacion | 2019-08-14 | 2019 | Región del Libertador Gral. Bernardo O’Higgins | Marchihue |  |  |  | No Aplica |  | ERNC | Solar | Si | PMGD | CGE | ID 1189 BA S/E PORTEZUELO 23KV BP1 | [12 empty] | 258424 | 6202452 | 19 H | 2.95 | 2.95
SEN | SIC | WENKE Y CIA LTDA |  | 78.399.890-4 | PMGD HP EL TARTARO | En Operacion | 2010-09-01 | 2010 | Región de Valparaíso | Putaendo |  |  |  | 1 |  | ERNC | Mini Hidráulica Pasada | Si | PMGD | CHILQUINTA | ALIMENTADOR PUTAENDO 12 KV | [12 empty] | 341219.58 | 6395979.93 | 19H | 0.104 | 0.1037
SEN | SIC | WPD DUQUECO SPA |  |  | PE LOMAS DE DUQUECO | En Operacion | 2022-08-03 | 2022 | Región del Biobío | Los Ángeles |  |  |  | 14 |  | ERNC | Eólica | Si |  | NO APLICA | ID2311 - S/E LOS ANGELES SUR | [12 empty] | 730890 | 5843634 | 18H | 58.8 | 58
SEN | SIC | WPD MALLECO SPA |  |  | PE MALLECO NORTE | En Operacion | 2022-02-03 | 2022 | Región de La Araucanía | Collipulli |  |  |  | 39 |  | ERNC | Eólica | Si |  | NO APLICA | S/E SECCIONADORA RIO MALLECO | [12 empty] | 740358 | 5789440 | 18H | 137.85 | 133.9
SEN | SIC | WPD MALLECO SPA |  |  | PE MALLECO SUR | En Operacion | 2021-09-28 | 2021 | Región de La Araucanía | Collipulli |  |  |  | 39 |  | ERNC | Eólica | Si |  | NO APLICA | S/E SECCIONADORA RIO MALLECO | [12 empty] | 740358 | 5789440 | 18H | 135.15 | 131.86
SEN | SIC | WPD NEGRETE SPA |  |  | PE NEGRETE | En Operacion | 2021-06-15 | 2021 | Región del Biobío | Negrete |  |  |  | 10 |  | ERNC | Eólica | Si |  | NO APLICA | ID 1077 BA S/E NEGRETE 66KV B1 | [12 empty] | 714574 | 5835798 | 18H | 36 | 35.34
SEN | SIC | XUE SOLAR SPA |  |  | PMGD PFV LLAY LLAY | En Operacion | 2021-04-17 | 2021 | Región de Valparaíso | Llaillay |  |  |  | No Aplica |  | ERNC | Solar | Si | PMGD | CHILQUINTA | Alimentador Porvenir / S/ELas Vegas | [12 empty] | 316745 | 6363723 | 19H | 9.0078 | 9
SEN | SIC | YANQUI SOLAR SPA |  |  | PMGD PFV DOÑA REGINA SOLAR | En Operacion | 2024-04-11 | 2024 | Región del Biobío | Los Ángeles |  |  |  | No Aplica |  | ERNC | Solar | Si | PMGD | CGE | S/E Duqueco E2 | [12 empty] | 738660 | 5842384 | 18H | 3 | 3.007
SEN | SIC | ZORZAL SPA |  |  | PMGD PFV COLIBRI | En Operacion | 2024-07-23 | 2024 | Región del Biobío | Los Ángeles |  |  |  | No Aplica |  | ERNC | Solar | Sí | PMGD | FRONTEL | S/E Los Angeles (CGE) C2 | [12 empty] | 722247 | 5841429 | 18H | 3.0035 | 2.999
SEN | SING | ACCIONA ENERGÍA CHILE HOLDINGS S.A. |  | 76.437.712-5 | PFV USYA | En Operacion | 2020-12-07 | 2020 | Región de Antofagasta | Calama |  |  |  | No Aplica |  | ERNC | Solar | Si |  | NO APLICA | ID3254-BA S/E CHIU CHIU | [12 empty] | 515648 | 7513653 | 19K | 55.925 | 55
SEN | SING | AES ANDES S.A. |  | 94.272.000-9 | PFV ANDES SOLAR | En Operacion | 2016-05-28 | 2016 | Región de Antofagasta | Antofagasta |  |  |  | 1 |  | ERNC | Solar | Si |  | NO APLICA | S/E ANDES SOLAR | [12 empty] | 542260 | 7344264 | 19J | 21.795 | 21.425
SEN | SING | AES GENER | AES GENER S.A. | 94.272.000-9 | SALTA | En Operacion | 1999-12-23 | 1999 | Salta (Argentina) | Cobos | CC SALTA | Gas Natural |  |  |  | Convencional | Gas Natural | No |  |  | Central Salta 345 kV | Gas Natural | 0 | m3/kWh | Diesel | 0 | m3/kWh | [6 empty] | 292534 | 7261547 | 19 | 380 | 380
SEN | SING | ANDES SOLAR II SPA |  |  | PFV ANDES SOLAR II-B | En Operacion | 2023-07-17 | 2023 | Región de Antofagasta | Antofagasta |  |  |  | 1 |  | ERNC | Solar | Si |  | NO APLICA | ID 266 (TERCIARIO TR1 DE LA S/E FUTURO) | [12 empty] | 544169.36 | 7344751.04 | 19J | 135.8345 | 129.7287
SEN | SING | ANDES SOLAR II SPA |  | 94.272.000-9 | PFV ANDES SOLAR II | En Operacion | 2020-08-13 | 2020 | Región de Antofagasta | Antofagasta |  |  |  | 1 |  | ERNC | Solar | Si |  | NO APLICA | ID 266 (TERCIARIO ATR3 DE LA S/E ANDES) | [12 empty] | 542461.8 | 7343826.75 | 19J | 86.75 | 86.32
SEN | SING | ANDES SOLAR IV SPA |  |  | PFV ANDES SOLAR IV | En Operacion | 2024-09-30 | 2024 | Región de Antofagasta | Antofagasta |  |  |  | No Aplica |  | ERNC | Solar | Si |  | NO APLICA | ID3530-BA S/E FUTURO 220KV BP | [12 empty] | 544836.4327 | 7344263 | 19J | 132.7337 | 129.7205
SEN | SING | ANGAMOS SOLAR SPA |  |  | PMGD PFV TALLADO | En Operacion | 2023-04-20 | 2023 | Región de Antofagasta | Mejillones |  |  |  | No Aplica |  | ERNC | Solar | Si | PMGD | CGE | Alimentador Punta Angamos / S/E Mejillones | [12 empty] | 354196 | 7440018 | 19H | 9.005 | 9
SEN | SING | AR CERRO TIGRE SPA |  |  | PE CERRO TIGRE | En Operacion | 2022-03-08 | 2022 | Región de Antofagasta | Antofagasta |  |  |  | 44 |  | ERNC | Eólica | Si |  | NO APLICA | ID2282 - S/E CENTRAL CERRO TIGRE | [12 empty] | 406316.08 | 7371925.92 | 19 | 184.8 | 182.05
SEN | SING | AR LLANOS DEL VIENTO SPA |  |  | PE LLANOS DEL VIENTO | En Operacion | 2023-03-31 | 2023 | Región de Antofagasta | Antofagasta |  |  |  | No Aplica |  | ERNC | Eólica | Si |  | NO APLICA | S/E O'Higgins 220 kV | [12 empty] | 397860.683 | 7371491.536 | 19K | 160 | 157.011
SEN | SING | AR PAMPA SPA |  |  | PFV PAMPA TIGRE | En Operacion | 2022-09-01 | 2022 | Región de Antofagasta | Antofagasta |  |  |  | No Aplica |  | ERNC | Solar | Si |  | NO APLICA | ID2318-S/E PAMPA TIGRE 220KV | [12 empty] | 417151 | 7361529 | 19K | 103.65 | 101.892
SEN | SING | AR TCHAMMA SPA |  |  | PE TCHAMMA | En Operacion | 2022-02-21 | 2022 | Región de Antofagasta | Calama |  |  |  | 35 |  | ERNC | Eólica | Si |  | NO APLICA | S/E TCHAMMA | [12 empty] | 492341 | 7511625 | 19K | 174.0638 | 171.777
SEN | SING | ARCADIA GENERACIÓN SOLAR S.A. |  |  | PFV DOMEYKO | En Operacion | 2022-12-29 | 2022 | Región de Antofagasta | Antofagasta |  |  |  | 100 |  | ERNC | Solar | Si |  | NO APLICA | ID1922-S/E PURI | [12 empty] | 441034.28 | 7339008.92 | 19J | 207.29 | 201.61
SEN | SING | ATACAMA SOLAR SPA |  |  | PFV ATACAMA SOLAR II | En Operacion | 2021-04-29 | 2021 | Región de Tarapacá | Pica |  |  |  | No Aplica |  | ERNC | Solar | Si |  | NO APLICA | ID 2252 - S/E Matilla 33kV | [12 empty] | 453306.02 | 7730356.65 | 19 K | 153.68 | 149.98
SEN | SING | ATACAMA SOLAR SPA |  | 76.055.134-1 | PMGD PFV PICA | En Operacion | 2016-01-08 | 2016 | Región de Tarapacá | Pica |  |  |  | 1 |  | ERNC | Solar | Si | PMGD | CGE | ID 2298 BA S/E TAMARUGAL 23KV BP1 | [12 empty] | 453180 | 7733210 | 19 K | 0.63 | 0.6
SEN | SING | AUSTRIANSOLAR CHILE CUATRO SPA |  | 76.337.593-5 | PFV HUATACONDO | En Operacion | 2019-09-05 | 2019 | Región de Tarapacá | Pozo Almonte |  |  |  | No Aplica |  | ERNC | Solar | Si |  | NO APLICA | ID 2825 BA S/E SAN SIMON BP2 | [12 empty] | 450915 | 7663213 | 19 K | 89.465 | 88.1
SEN | SING | BAOBAB ENERGÍAS RENOVABLES SPA |  |  | PMGD PFV TAMARUGO | En Operacion | 2021-06-30 | 2021 | Región de Tarapacá | Pozo Almonte |  |  |  | No Aplica |  | ERNC | Solar | Si | PMGD | CGE | Alimentador Pampino / S/EPozo Almonte | [12 empty] | 432853 | 7747647 | 19 K | 2.9953 | 2.95
SEN | SING | BOLERO SPA |  | 76.175.608-7 | PFV BOLERO | En Operacion | 2018-04-06 | 2018 | Región de Antofagasta | Sierra Gorda |  |  |  | 1 |  | ERNC | Solar | Si |  | NO APLICA | S/E BOLERO 220KV | [12 empty] | 457769 | 7404150 | 19K | 138.2 | 135.7
SEN | SING | CALAMA SOLAR 1 SPA |  | 76.044.597-5 | PMGD PFV CALAMA SOLAR | En Operacion | 2017-05-12 | 2017 | Región de Antofagasta | Calama |  |  |  | No Aplica |  | ERNC | Solar | Si | PMGD | CGE | ID 1912 BA S/E CALAMA 23KV BP2 | [12 empty] | 513377.98 | 7518008.61 | 19 K | 9 | 9
SEN | SING | CALAMA SOLAR 2 SPA |  | 76.044.602-5 | PFV PUERTO SECO SOLAR | En Operacion | 2017-09-01 | 2017 | Región de Antofagasta | Calama |  |  |  | 1 |  | ERNC | Solar | Si | PMG | NO APLICA | BARRA N°4 - 23 KV S/E CALAMA | [12 empty] | 513545 | 7517259 | 19K | 8.999 | 8.959
SEN | SING | CE CENTINELA SOLAR SPA |  |  | PMGD PFV LOCKMA | En Operacion | 2023-04-15 | 2023 | Región de Antofagasta | Antofagasta |  |  |  | No Aplica |  | ERNC | Solar | Si | PMGD | CGE Distribución | Alimentador Minsal / S/EUribe | [12 empty] | 371401 | 7389091 | 19K | 9.161 | 9
SEN | SING | CE URIBE DE ANTOFAGASTA SOLAR SPA |  |  | PMGD PFV CKILIR | En Operacion | 2022-08-18 | 2022 | Región de Antofagasta | Antofagasta |  |  |  | No Aplica |  | ERNC | Solar | Si | PMGD | CGE Distribución | Alimentador Los Morros / S/EUribe | [12 empty] | 369693 | 7388209 | 19K | 9.168 | 9
SEN | SING | CEME 1 SPA |  |  | PFV CEME 1 | En Operacion | 2024-07-05 | 2024 | Región de Antofagasta | María Elena |  |  |  | 1 |  | ERNC | Solar | Si |  | NO APLICA | ID3785-BA S/E CEME 1 220KV BP1 | [12 empty] | 438883.09 | 7527154.03 | 19K | 410.9143 | 401.106
SEN | SING | CENTRAL TERMOELÉCTRICA ANDINA SPA |  | 76.708.710-1 | TER ANDINA | En Operacion | 2011-07-15 | 2011 | Región de Antofagasta | Mejillones |  |  |  | 1 |  | Convencional | Carbón | No |  | NO APLICA | S/E CHACAYA 220KV | [12 empty] | 355904.6594 | 7446095.274 | 19K | 176.6 | 161.15
SEN | SING | CERRO DOMINADOR PV S.A. |  |  | CSP CERRO DOMINADOR | En Operacion | 2021-09-30 | 2021 | Región de Antofagasta | María Elena |  |  |  | 1 |  | ERNC | Solar-CSP | Si |  | NO APLICA | ID 2811-BA S/E CERRO DOMINADOR 220KV BP | [12 empty] | 450672 | 7481162 | 19 K | 114.4 | 108.27
SEN | SING | CERRO DOMINADOR PV S.A. |  | 76.459.637-4 | PFV CERRO DOMINADOR | En Operacion | 2018-07-04 | 2018 | Región de Antofagasta | María Elena |  |  |  | 1 |  | ERNC | Solar | Si |  | NO APLICA | SE Cerro Dominador | [12 empty] | 451671.49 | 7479671.2 | 19 K | 100.22 | 99.9
SEN | SING | CHAPIQUINA SOLAR SPA |  |  | PMGD PFV ARICA | En Operacion | 2023-05-25 | 2023 | Región de Arica y Parinacota | Arica |  |  |  | 1 |  | ERNC | Solar | Si | PMGD | NO APLICA | S/E QUIANI, Alimentador Lluta | [12 empty] | 367526 | 7970557 | 19K | 3.96 | 3.85
SEN | SING | COMPAÑÍA DOÑA INÉS DE COLLAHUASI SCM |  | 89.468.900-5 | TER UJINA | En Operacion | 2016-03-30 | 2016 | Región de Tarapacá | Pica |  |  |  | 5 |  | Convencional | Fuel Oil Nro. 6 | No |  | NO APLICA | ID 2046 BA S/E COLLAHUASI SALA ELECTRICA 3502 23KV BP1 / ID 2047 BA S/E COLLAHUASI SALA ELECTRICA 3502 23KV BP2 | [12 empty] | 542365.92 | 7680208.84 | 19K | 37.06 | 35.4355
SEN | SING | COPEC RENOVABLES SPA |  | 76.102.539-2 | PFV GRANJA SOLAR | En Operacion | 2020-06-30 | 2020 | Región de Tarapacá | Pozo Almonte |  |  |  | No Aplica |  | ERNC | Solar | Si |  | NO APLICA | PAÑO J11 S/E LAGUNAS 220KV | [12 empty] | 449407.32 | 7698801.75 | 19 K | 111.4 | 111.0658
SEN | SING | CVE PROYECTO VEINTISÉIS SPA |  |  | PMGD PFV MACARENA SOLAR | En Operacion | 2023-12-05 | 2023 | Región de Tarapacá | Pozo Almonte |  |  |  | No Aplica |  | ERNC | Solar | Si | PMGD | 'Compañía General de Electricidad Distribución S.A (CGE Distribución S.A.) | S/E POZO ALMONTE E1 | [12 empty] | 433095 | 7747665 | 19K | 0.7978 | 0.79
SEN | SING | EMPRESA ELÉCTRICA ANGAMOS SPA |  | 76.004.976-K | TER ANGAMOS | En Operacion | 2011-04-11 | 2011 | Región de Antofagasta | Mejillones |  |  |  | 2 |  | Convencional | Carbón | No |  | NO APLICA | S/E ANGAMOS 220KV | [12 empty] | 359738.4123 | 7448524.703 | 19K | 558.2 | 501.55
SEN | SING | EMPRESA ELÉCTRICA COCHRANE SPA |  | 76.085.254-6 | TER COCHRANE | En Operacion | 2016-07-09 | 2016 | Región de Antofagasta | Mejillones |  |  |  | 2 |  | Convencional | Carbón | No |  | NO APLICA | S/E COCHRANE 220KV | [12 empty] | 360063.3462 | 7448864.72 | 19K | 549.719 | 489.603
SEN | SING | ENEL GENERACIÓN CHILE S.A. |  | 91.081.000-6 | PFV AZABACHE | En Operacion | 2022-08-09 | 2022 | Región de Antofagasta | Calama |  |  |  | No Aplica |  | ERNC | Solar | Si |  | NO APLICA | ID 2247 - S/E CHIU CHIU | [12 empty] | 520072.202 | 7514028.255 | 19K | 58.99 | 58.0703
SEN | SING | ENEL GENERACIÓN CHILE S.A. |  | 91.081.000-6 | TER ATACAMA | En Operacion | 1999-09-15 | 1999 | Región de Antofagasta | Mejillones |  |  |  | 6 |  | Convencional | Gas Natural | No |  | NO APLICA | S/E ATACAMA 220 KV | [12 empty] | 354842 | 7445724.011 | 19H | 732.115 | 716.386
SEN | SING | ENEL GENERACIÓN CHILE S.A. |  | 91.081.000-6 | TER TARAPACA | En Operacion | 1999-07-31 | 1999 | Región de Tarapacá | Iquique |  |  |  | 1 |  | Convencional | Petróleo Diesel | No |  | NO APLICA | S/E TARAPACÁ 220 KV | [12 empty] | 375817 | 7698954.01 | 19K | 18.6125 | 18.6053
SEN | SING | ENEL GREEN POWER CHILE S.A. |  |  | PFV LAS SALINAS | En Operacion | 2024-02-12 | 2024 | Región de Antofagasta | Sierra Gorda |  |  |  | No Aplica |  | ERNC | Solar | Si |  | NO APLICA | BA: ID3680 - BA S/E LAS SALINAS 220KV BP1 | [12 empty] | 5032648 | 74712184 | 19J | 202.7273 | 198.1912
SEN | SING | ENEL GREEN POWER CHILE S.A. |  |  | PFV SOL DE LILA | En Operacion | 2022-09-01 | 2022 | Región de Antofagasta | San Pedro de Atacama |  |  |  | No Aplica |  | ERNC | Solar | Si |  | NO APLICA | ID1814-S/E ANDES (AES GENER) | [12 empty] | 542967.49 | 7342021.23 | 19J | 152.28 | 149.23
SEN | SING | ENEL GREEN POWER CHILE S.A. |  |  | PFV VALLE DEL SOL | En Operacion | 2023-04-17 | 2023 | Región de Antofagasta | María Elena |  |  |  | No Aplica |  | ERNC | Solar | Si |  | NO APLICA | S/E Miraje 220 kV | [12 empty] | 440392.61 | 7530131.18 | 19K | 153.2356 | 149.55
SEN | SING | ENEL GREEN POWER CHILE S.A. |  | 76.412.562-2 | PE SIERRA GORDA ESTE | En Operacion | 2018-04-04 | 2018 | Región de Antofagasta | Sierra Gorda |  |  |  | 56 |  | ERNC | Eólica | Si |  | NO APLICA | S/E El ARRIERO | [12 empty] | 502596 | 7470021 | 19K | 112 | 110.619
SEN | SING | ENEL GREEN POWER CHILE S.A. |  | 76.412.562-2 | PE VALLE DE LOS VIENTOS | En Operacion | 2014-03-21 | 2014 | Región de Antofagasta | Calama |  |  |  | 45 |  | ERNC | Eólica | Si |  | NO APLICA | BA Valle de los Vientos 110KV | [12 empty] | 518298.8537 | 7513327.976 | 19K | 90 | 88.9
SEN | SING | ENEL GREEN POWER CHILE S.A. |  | 76.412.562-2 | PFV FINIS TERRAE | En Operacion | 2017-04-18 | 2017 | Región de Antofagasta | María Elena |  |  |  | No Aplica |  | ERNC | Solar | Si |  | NO APLICA | ID 2262 – BA S/E RANDE 220KV | [12 empty] | 445661.1438 | 7530254.476 | 19K | 248.21 | 241.394
SEN | SING | ENERNUEVAS S.A. |  | 76.045.491-5 | PMGD HP ALTO HOSPICIO | En Operacion | 2010-11-26 | 2010 | Región de Tarapacá | Alto Hospicio |  |  |  | 1 |  | ERNC | Mini Hidráulica Pasada | Si | PMGD | CGE | ID 10870 BA S/E ALTO HOSPICIO 13.8KV | [12 empty] | 384111.5308 | 7760406.883 | 19K | 1.1 | 1.1
SEN | SING | ENERNUEVAS S.A. |  | 76.045.491-5 | PMGD HP EL TORO Nº2 | En Operacion | 2010-11-26 | 2010 | Región de Tarapacá | Alto Hospicio |  |  |  | 1 |  | ERNC | Mini Hidráulica Pasada | Si | PMGD | CGE | ID 10870 BA S/E ALTO HOSPICIO 13.8KV | [12 empty] | 390204.2429 | 7762889.427 | 19K | 1.1 | 1.11
SEN | SING | ENERNUEVAS S.A. |  | 76.045.491-5 | PMGD HP SANTA ROSA | En Operacion | 2015-05-26 | 2015 | Región de Tarapacá | Alto Hospicio |  |  |  | 1 |  | ERNC | Mini Hidráulica Pasada | Si | PMGD | CGE | ID 1870 BA S/E ALTO HOSPICIO 13.8KV | [12 empty] | 388432.59 | 7754840.7 | 19K | 1.25 | 1.25
SEN | SING | ENERNUEVAS S.A. |  | 96.666.150-K | PMGD HP CAVANCHA | En Operacion | 2010-11-04 | 2010 | Región de Tarapacá | Iquique |  |  |  | 1 |  | ERNC | Mini Hidráulica Pasada | Si | PMGD | CGE | CERRO DRAGÓN 13,8 KV | [12 empty] | 382248.4034 | 7761882.922 | 19K | 2.602 | 2.592
SEN | SING | ENGIE ENERGÍA CHILE S.A. |  |  | PE CALAMA | En Operacion | 2021-10-29 | 2021 | Región de Antofagasta | Calama |  |  |  | 36 |  | ERNC | Eólica | Si |  | NO APLICA | ID 224 TAP OASIS 220kV | [12 empty] | 519563 | 7513452 | 19K | 163.118 | 160.696
SEN | SING | ENGIE ENERGÍA CHILE S.A. |  |  | PFV CAPRICORNIO | En Operacion | 2022-11-21 | 2022 | Región de Antofagasta | Antofagasta |  |  |  | 1 |  | ERNC | Solar | Si |  | NO APLICA | ID 2272 S/E ELEVADORA CAPRICORNIO | [12 empty] | 379260.42 | 7409924.94 | 19K | 90.37 | 88.6173
SEN | SING | ENGIE ENERGÍA CHILE S.A. |  |  | PFV COYA | En Operacion | 2023-03-24 | 2023 | Región de Antofagasta | María Elena |  |  |  | No Aplica |  | ERNC | Solar | Si |  | NO APLICA | ID:2339-S/E PALPANA | [12 empty] | 451914.78 | 7539426.97 | 19K | 181.25 | 181.21
SEN | SING | ENGIE ENERGÍA CHILE S.A. |  |  | PFV TAMAYA SOLAR | En Operacion | 2022-01-14 | 2022 | Región de Antofagasta | Tocopilla |  |  |  | 1 |  | ERNC | Solar | Si |  | NO APLICA | ID 1956 BA S/E CENTRAL DIESEL TAMAYA 110KV - BP | [12 empty] | 387378.44 | 7548085.85 | 19K | 115.03 | 112.89
SEN | SING | ENGIE ENERGÍA CHILE S.A. |  | 88.006.900-4 | HP CHAPIQUIÑA | En Operacion | 1967-07-31 | 1967 | Región de Arica y Parinacota | Putre |  |  |  | 2 |  | ERNC | Hidráulica Pasada | No |  | NO APLICA | S/E CENTRAL CHAPIQUIÑA 66KV | [12 empty] | 442028.004 | 7968474.01 | 19K | 10.894 | 10.832
SEN | SING | ENGIE ENERGÍA CHILE S.A. |  | 88.006.900-4 | PFV EL AGUILA | En Operacion | 2018-10-04 | 2018 | Región de Arica y Parinacota | Arica |  |  |  | 1 |  | ERNC | Solar | Si | PMG | NO APLICA | TAP OFF EL ÁGUILA | [12 empty] | 406372 | 7960260 | 19K | 2.024 | 2.014
SEN | SING | ENGIE ENERGÍA CHILE S.A. |  | 88.006.900-4 | PFV PAMPA CAMARONES | En Operacion | 2016-09-09 | 2016 | Región de Arica y Parinacota | Camarones |  |  |  | 1 |  | ERNC | Solar | Si | PMG | NO APLICA | TAP OFF VITOR N°2 110KV | [12 empty] | 387619.06 | 7548485.43 | 19K | 6.24 | 6.153
SEN | SING | ENGIE ENERGÍA CHILE S.A. |  | 88.006.900-4 | PMGD HP COSAPILLA | En Operacion | 2020-03-26 | 2020 | Región de Arica y Parinacota | Putre |  |  |  | 1 |  | ERNC | Mini Hidráulica Pasada | Si | PMGD | COOPERSOL LTDA | ID 1928 BA S/E CENTRAL CHAPIQUIÑA 23KV | [12 empty] | 440993.27 | 7968165.71 | 19 K | 0.5 | 0.5
SEN | SING | ENGIE ENERGÍA CHILE S.A. |  | 88.006.900-4 | TER ARICA | En Operacion | 1953-07-31 | 1953 | Región de Arica y Parinacota | Arica |  |  |  | 3 |  | Convencional | Petróleo Diesel | No |  | NO APLICA | S/E CENTRAL DIESEL ARICA 66KV | [12 empty] | 362453 | 7957634.01 | 19K | 10.327 | 10.521
SEN | SING | ENGIE ENERGÍA CHILE S.A. |  | 88.006.900-4 | TER IEM | En Operacion | 2019-05-16 | 2019 | Región de Antofagasta | Mejillones |  |  |  | 1 |  | Convencional | Carbón | No |  | NO APLICA | ID 2565 BA S/E TEN 220KV BP1 | Carbón | 0,376 | m3/MWh | [9 empty] | 356081 | 7446223 | 19 K | 376.96 | 347.95
SEN | SING | ENGIE ENERGÍA CHILE S.A. |  | 88.006.900-4 | TER MEJILLONES | En Operacion | 1995-07-31 | 1995 | Región de Antofagasta | Mejillones |  |  |  | 5 |  | Convencional | Carbón | No |  | NO APLICA | S/E CHACAYA 220KV | Carbón + Petcoke | 2627,5 | kcal/kWh | Carbón | 0,41544 | kg/kWh | [6 empty] | 355393.8 | 7445914.03 | 19K | 579.603 | 537.789
SEN | SING | ENGIE ENERGÍA CHILE S.A. |  | 88.006.900-4 | TER TOCOPILLA | En Operacion | 1960-07-31 | 1960 | Región de Antofagasta | Tocopilla |  |  |  | 4 |  | Convencional | Petróleo Diesel | No |  | NO APLICA | GIS de 110 kV y de 220 kV | [12 empty] | 374700 | 7555454 | 19H | 433.4921 | 426.8117
SEN | SING | ENORCHILE S.A. |  | 96.774.300-3 | PMGD TER ESTANDARTES | En Operacion | 2018-09-14 | 2018 | Región de Tarapacá | Iquique |  |  |  | 7 |  | Convencional | Petróleo Diesel | No | PMGD | CGE | S/E PALAFITOS 13,2KV | [12 empty] | 382019.32 | 7765269.56 | 19 K | 6.25 | 6.1875
SEN | SING | ENORCHILE S.A. |  | 96.774.300-3 | PMGD TER ZOFRI | En Operacion | 2018-09-14 | 2018 | Región de Tarapacá | Iquique |  |  |  | 6 |  | Convencional | Petróleo Diesel | No | PMGD | CGE | S/E PALAFITOS 13,2KV | [12 empty] | 381947.75 | 7765268.95 | 19 K | 5.83 | 5.83
SEN | SING | FAROL SOLAR SPA |  |  | PMGD PFV PARQUE FAROL SOLAR | En Operacion | 2023-12-28 | 2023 | Región de Antofagasta | Mejillones |  |  |  | No Aplica |  | ERNC | Solar | Si | PMGD | COMPAÑÍA GENERAL DE ELECTRICIDAD S.A. | Alimentador Punga Angamos / S/E Mejillones | [12 empty] | 355490.59 | 7436512.76 | 19K | 3.563 | 3.55
SEN | SING | FOTOVOLTAICA DE LOS ANDES SPA |  |  | PFV DE LOS ANDES | En Operacion | 2022-05-02 | 2022 | Región de Antofagasta | Antofagasta |  |  |  | 1 |  | ERNC | Solar | Si | PMG | NO APLICA | BA ID: 3459 - BA S/E ANDES (AES GENER) 23KV BP2 | [12 empty] | 540741.9 | 7343313.6 | 19J | 9.66 | 8.928
SEN | SING | FOTOVOLTAICA DEL DESIERTO SPA |  |  | PFV DEL DESIERTO | En Operacion | 2022-05-02 | 2022 | Región de Antofagasta | Antofagasta |  |  |  | 1 |  | ERNC | Solar | Si | PMG | NO APLICA | BA ID: 3459 - BA S/E ANDES (AES GENER) 23KV BP2 | [12 empty] | 7343977.3 | 541029.48 | 19J | 8.45 | 8.35
SEN | SING | FOTOVOLTAICA NORTE GRANDE 1 SPA |  |  | PFV LA CRUZ SOLAR | En Operacion | 2022-04-07 | 2022 | Región de Antofagasta | María Elena |  |  |  | No Aplica |  | ERNC | Solar | Si |  | NO APLICA | ID1965-TAP OFF LA CRUZ | [12 empty] | 436901 | 7538315 | 19K | 52.8137 | 52.0201
SEN | SING | FOTOVOLTAICA NORTE GRANDE 5 SPA |  | 76.213.045-9 | PFV URIBE SOLAR | En Operacion | 2017-03-30 | 2017 | Región de Antofagasta | Antofagasta |  |  |  | 24 |  | ERNC | Solar | Si |  | NO APLICA | ID23189 S/E URIBE H3 | [12 empty] | 375850.93 | 7393752.19 | 19K | 52.8 | 52.75
SEN | SING | FOTOVOLTAICA SOL DEL NORTE SPA |  |  | PFV SOL DEL NORTE | En Operacion | 2022-05-02 | 2022 | Región de Antofagasta | Antofagasta |  |  |  | 1 |  | ERNC | Solar | Si | PMG | NO APLICA | ID 263 ANDES 345/220/23 kV N°1 | [12 empty] | 541029.48 | 7343974 | 19J | 7.88 | 7.42
SEN | SING | GENERACIÓN SOLAR SPA |  | 76.183.075-9 | PFV MARIA ELENA | En Operacion | 2015-01-21 | 2015 | Región de Antofagasta | María Elena |  |  |  | 1 |  | ERNC | Solar | Si |  | NO APLICA | S/E MARÍA ELENA 220KV | [12 empty] | 440541 | 7542544.22 | 19K | 68 | 67.8
SEN | SING | GEOTÉRMICA DEL NORTE S.A. |  | 96.971.330-6 | GEO CERRO PABELLON | En Operacion | 2019-05-31 | 2019 | Región de Antofagasta | Ollagüe |  |  |  | 3 |  | ERNC | Geotérmica | Si |  | NO APLICA | ID 2583 BA S/E CERRO PABELLÓN 200KV BP1 | [12 empty] | 587704.27 | 7582720.94 | 19K | 94.88 | 83.58
SEN | SING | GPG SOLAR CHILE 2017 SPA |  |  | PFV SAN PEDRO | En Operacion | 2021-02-18 | 2021 | Región de Antofagasta | Calama |  |  |  | 70 |  | ERNC | Solar | Si |  | NO APLICA | ID2253 - S/E LASANA | [12 empty] | 523909 | 7506225 | 19J | 104.49 | 102.2
SEN | SING | GR RUIL SPA |  |  | PMGD PFV MITCHI | En Operacion | 2022-05-04 | 2022 | Región de Antofagasta | Antofagasta |  |  |  | No Aplica |  | ERNC | Solar | Si | PMGD | CGE Distribución | Alimentador Pueblo Baquedano / S/EMantos Blancos | [12 empty] | 396984 | 7407369 | 19H | 9.13 | 9
SEN | SING | INVERSIONES FOTOVOLTAICAS SPA |  |  | PFV WILLKA | En Operacion | 2024-02-06 | 2024 | Región de Arica y Parinacota | Arica |  |  |  | No Aplica |  | ERNC | Solar | Si |  | NO APLICA | ID2324-S/E WILLKA | [12 empty] | 382891.46 | 7954123.05 | 19K | 98.9702 | 98
SEN | SING | INVERSIONES HORNITOS SPA |  | 76.009.698-9 | TER HORNITOS | En Operacion | 2011-08-05 | 2011 | Región de Antofagasta | Mejillones |  |  |  | 1 |  | Convencional | Carbón | No |  | NO APLICA | S/E CHACAYA 220KV | [12 empty] | 355831.6528 | 7446059.468 | 19K | 174.26 | 157.61
SEN | SING | ISLUGA DE VERANO SPA |  |  | PMGD PFV CHAÑAR DEL VERANO | En Operacion | 2024-04-17 | 2024 | Región de Antofagasta | Calama |  |  |  | No Aplica |  | ERNC | Solar | Si | PMGD | CGE | Alimentador Florida / S/E Calama | [12 empty] | 502001 | 7513763 | 19K | 3.006 | 3
SEN | SING | LAS CHILCAS SOLAR SPA |  |  | PMGD PFV LAS CHILCAS | En Operacion | 2024-05-23 | 2024 | Región de Arica y Parinacota | Arica |  |  |  | No Aplica |  | ERNC | Solar | Si | PMGD | CGE Distribución | Alimentador Livilcar / S/EPukara | [12 empty] | 367164232 | 7950569739 | 19H | 4.021 | 4.02
SEN | SING | MANTOS COPPER S.A. |  | 77.418.580-1 | TER MANTOS BLANCOS | En Operacion | 1995-10-01 | 1995 | Región de Antofagasta | Antofagasta |  |  |  | 10 |  | Convencional | Petróleo Diesel | No |  | NO APLICA | S/E MANTOS BLANCOS 23KV | DIESEL | 0,2368 | kg/kWh | Diesel | 0,2368 | kg/kWh | [6 empty] | 391672 | 7407484.011 | 19K | 28.64 | 27.92
SEN | SING | NORACID S.A. |  | 76.858.530-K | TER PLANTA DE ACIDO SULFURICO MEJILLONES | En Operacion | 2012-10-27 | 2012 | Región de Antofagasta | Mejillones |  |  |  | 1 |  | Convencional | Cogeneración | No |  | NO APLICA | S/E MEJILLONES | [12 empty] | 355137.73 | 7444817.17 | 19K | 26.413 | 20.0682
SEN | SING | ON-GROUP S.A. |  | 96.827.870-3 | TER AGUAS BLANCAS | En Operacion | 2013-06-04 | 2013 | Región de Antofagasta | Antofagasta |  |  |  | 1 |  | Convencional | Petróleo Diesel | No | PMG | NO APLICA | AGUAS BLANCAS | DIESEL | 0,0003088 | m3/kWh | Carbón | 0,4008 | kg/kWh | [6 empty] | 412159.1 | 7330505.14 | 19J | 1.827 | 1.827
SEN | SING | PAINE ENERGY SPA |  |  | PMGD PFV PAINE | En Operacion | 2021-06-25 | 2021 | Región de Antofagasta | Calama |  |  |  | No Aplica |  | ERNC | Solar | Si | PMGD | CGE | Alimentador Florida / S/ECalama | [12 empty] | 502816 | 7513903 | 19K | 9.1 | 9
SEN | SING | PARQUE FOTOVOLTAICO NUEVO QUILLAGUA SPA |  |  | PFV NUEVO QUILLAGUA | En Operacion | 2021-04-21 | 2021 | Región de Antofagasta | María Elena |  |  |  | No Aplica |  | ERNC | Solar | Si |  | NO APLICA | PAÑO J1 S/E TAP OFF QUILLAGUA 220KV | [12 empty] | 448876.65 | 7604872 | 19K | 96.52 | 95.052
SEN | SING | PARQUE SOLAR FOTOVOLTAICO SOL DEL DESIERTO SPA |  |  | PFV SOL DEL DESIERTO | En Operacion | 2022-01-28 | 2022 | Región de Antofagasta | María Elena |  |  |  | No Aplica |  | ERNC | Solar | Si |  | NO APLICA | ID 3370 – BA S/E SOL DEL DESIERTO 220KV BP1 | [12 empty] | 441252.8843 | 7546766.461 | 19K | 230.48 | 225.51
SEN | SING | PARQUE SOLAR LOS PUQUIOS SPA |  | 76.228.787-0 | PMGD PFV LOS PUQUIOS | En Operacion | 2015-08-11 | 2015 | Región de Tarapacá | Pozo Almonte |  |  |  | 1 |  | ERNC | Solar | Si | PMGD | CGE | ID 2299 BA S/E TAMARUGAL 23 KV | [12 empty] | 443093.82 | 7740031.05 | 19 K | 3 | 3
SEN | SING | PARQUE SOLAR QUETENA S.A. |  |  | PMGD PFV QUETENA | En Operacion | 2021-09-23 | 2021 | Región de Antofagasta | Calama |  |  |  | No Aplica |  | ERNC | Solar | Si | PMGD | Copelec | Alimentador Grecia / S/ECalama | [12 empty] | 503951.9388 | 7516690.731 | 19 K | 9.06 | 9
SEN | SING | PLANTA SOLAR SAN PEDRO III SPA |  | 76.175.454-8 | PFV JAMA | En Operacion | 2016-09-24 | 2016 | Región de Antofagasta | Calama |  |  |  | 2 |  | ERNC | Solar | Si |  | NO APLICA | S/E SOLAR JAMA | [12 empty] | 531355.72 | 7503345.1 | 19K | 52.65 | 51
SEN | SING | PLANTA SOLAR TOCOPILLA SPA |  |  | PFV TAIRA | En Operacion | 2024-01-15 | 2024 | Región de Antofagasta | María Elena |  |  |  | 1 |  | ERNC | Solar | Sí |  | NO APLICA | ID1901-S/E MARIA ELENA | [12 empty] | 443414.85 | 7537990.54 | 19K | 203.2606 | 200.2309
SEN | SING | POZO ALMONTE SOLAR 1 SPA |  | 76.055.358-1 | PMGD PFV PAS1 | En Operacion | 2015-11-04 | 2015 | Región de Tarapacá | Pozo Almonte |  |  |  | 1 |  | ERNC | Solar | Si | PMGD | CGE | iD 2244 BA S/E POZO ALMONTE 23KV BP1 | [12 empty] | 421529.77 | 7758759.58 | 19 K | 9 | 8.97
SEN | SING | POZO ALMONTE SOLAR 2 S.A. |  | 76.055.356-5 | PFV POZO ALMONTE SOLAR II | En Operacion | 2014-03-29 | 2014 | Región de Tarapacá | Pozo Almonte |  |  |  | 1 |  | ERNC | Solar | Si | PMG | NO APLICA | CENTRAL SOLAR PAS2 | [12 empty] | 421359.82 | 7757964.73 | 19K | 7.516 | 7.496
SEN | SING | POZO ALMONTE SOLAR 3 S.A. |  | 76.055.354-9 | PFV POZO ALMONTE SOLAR III | En Operacion | 2014-06-07 | 2014 | Región de Tarapacá | Pozo Almonte |  |  |  | 1 |  | ERNC | Solar | Si |  | NO APLICA | S/E POZO ALMONTE 110KV | [12 empty] | 422096.158 | 7760606.209 | 19K | 16.038 | 15.998
SEN | SING | SOLAR ELENA SPA |  |  | PFV ELENA | En Operacion | 2023-11-22 | 2023 | Región de Antofagasta | María Elena |  |  |  | No Aplica |  | ERNC | Solar | Si |  | NO APLICA | ID 2057 S/E Kimal 220 kV | [12 empty] | 448153 | 7550295 | 19K | 67.497 | 66.442
SEN | SING | SPS LA HUAYCA S.A. |  | 76.271.234-2 | PFV LA HUAYCA II | En Operacion | 2018-06-04 | 2018 | Región de Tarapacá | Pozo Almonte |  |  |  | 1 |  | ERNC | Solar | Si |  | NO APLICA | S/E LA HUAYCA II 66KV | [12 empty] | 444294.84 | 7738386.01 | 19 K | 26.732 | 25.05
SEN | SING | TAMAKAYA ENERGÍA SPA |  | 76.349.223-0 | TER KELAR | En Operacion | 2016-12-27 | 2016 | Región de Antofagasta | Mejillones |  |  |  | 1 |  | Convencional | Gas Natural | No |  | NO APLICA | S/E KELAR 220KV | [12 empty] | 362549.8088 | 7452204.731 | 19K | 532.46 | 521.71
SEN | SING | TAMARUGAL SOLAR 1 S.A. |  | 76.055.368-9 | PMGD PFV BELLAVISTA 1 | En Operacion | 2019-10-24 | 2019 | Región de Tarapacá | Pozo Almonte |  |  |  | No Aplica |  | ERNC | Solar | Si | PMGD | CGE | ID 2163 BA S/E LAGUNAS 23KV BP1 | [12 empty] | 427975 | 7700156 | 19 K | 9 | 8.9911
SEN | SING | TARUCA SOLAR SPA |  |  | PMGD PFV TARUCA | En Operacion | 2025-02-26 | 2025 | Región de Arica y Parinacota | Arica |  |  |  | No Aplica |  | ERNC | Solar | Si | PMGD | CGE Distribución | Alimentador Azapa / S/EPukara | [12 empty] | 378522 | 7953644 | 19K | 4.501 | 4.5
SEN | SING | TECNET S.A. |  | 96.837.950-K | TER LA PORTADA | En Operacion | 2014-08-09 | 2014 | Región de Antofagasta | Antofagasta |  |  |  | 3 |  | Convencional | Petróleo Diesel | No | PMG | NO APLICA | LA PORTADA | DIESEL | 0,2484705 | kg/kWh | Diesel | 0,2368 | kg/kWh | [6 empty] | 411578.1073 | 7332281.188 | 19J | 2.9869 | 2.9524
SEN | SING | TSGF SPA |  |  | PFV SANTA ISABEL | En Operacion | 2021-08-16 | 2021 | Región de Antofagasta | María Elena |  |  |  | No Aplica |  | ERNC | Solar | Si |  | NO APLICA | ID 3246 BA S/E ANA MARÍA 220KV BP1 / ID 3247 BA S/E ANA MARÍA 220KV BP2 | [12 empty] | 438051.28 | 7563276.06 | 19K | 170.19 | 165.79
SEN | SING | VICTORIA SOLAR SPA |  | 76.503.514-7 | PMGD PFV VICTORIA | En Operacion | 2020-06-11 | 2020 | Región de Antofagasta | Calama |  |  |  | No Aplica |  | ERNC | Solar | Si | PMGD | CGE | S/E CALAMA | [12 empty] | 504066.639 | 7515496.029 | 19S | 9 | 9
| Tecnología | [MW]
| Biogas | 58.4571
| Biomasa | 374.7955
| Biomasa-Petróleo N°6 | 88
| Carbón | 3031.855
| Carbón - Petcoke | 701.723
| Cogeneración | 20.0682
| Eólica | 5035.4432
| Fuel Oil Nro. 6 | 35.4355
| Gas Natural | 3761.4593
| Geotérmica | 83.58
| Hidráulica Embalse | 3530.1626
| Hidráulica Pasada | 3408.2313
| Mini Hidráulica Pasada | 563.0696
| Petcoke | 20.5
| Petróleo Diesel | 3807.9219
| Propano | 14.61
| Solar | 10940.1827
| Solar-CSP | 108.27
| Total | 35583.7649
Esta forma representa una segmentación de datos. La segmentación de datos se admite en Excel 2010 y versiones posteriores. Si la forma se modificó en una versión anterior de Excel o si el libro se guardó en Excel 2003 o una versión anterior, no se puede usar la segmentación de datos.

## LOSLAGOS
Sistema | Subsistema | Propietario | Razón Social Propietario | RUT | Central | Estado | Fecha Puesta en Servicio Central | Año Puesta en Servicio | Región | Comuna | Código Unidad | Tipo Unidad | Fecha Puesta en Servicio Unidad | Unidades | Marca / Modelo | Clasificación | Tipo de Energía | ley ERNC | Medio de Generación | Distribuidora | Punto de Conexión | Combustible 1 | Consumo Específico 1 | Unidad Consumo Específico 1 | Combustible 2 | Consumo Específico 2 | Unidad Consumo Específico 2 | Combustible 3 | Consumo Específico 3 | Unidad Consumo Específico 3 | Tipo de Turbina Hidráulica | Gasto [m3/s] | Caída [m] | Este [UTM] | Norte [UTM] | Huso [UTM] | Potencia Bruta [MW] | Potencia Neta [MW]
LOS LAGOS | COCHAMO | HIDRONER SPA | COMPAÑÍA HIDROLECTRICA HIDRONER SPA | 76.378.725-7 | CENTRAL HIDROELECTRICA TERRA AUSTRAL | En Operacion | 2022-01-01 | 2022 | Región de Los Lagos | Cochamó | Hidraulica | FLUJO CRUZADO | 2022 |  |  | ERNC | Hidráulica Pasada | Si |  |  | Alimentador Cochamó 13,2 kV | − |  |  | − |  |  | − | − | − | Flujo Cruzado | 1.5 | 60 | 724561 | 5396491 | 18 G | 0.8 | 0.78
LOS LAGOS | COCHAMO | INVERGES (*) | ENERGÍA LIMPIA SPA | 76.768.971-3 | CH COCHAMO | En Operacion | 2020-01-01 | 2020 | Región de Los Lagos | Cochamó | Hidraulica | HIDRAULICA | 2020 |  |  | ERNC | Hidráulica Pasada | Si |  |  | Poste 639199 | − |  |  | − |  |  | − | − | − | Flujo Cruzado | 0.55 | 158 | 725707 | 5403127 | WGS 84 huso 18 | 0.68 | 0.68
LOS LAGOS | COCHAMO | SAGESA | SAGESA S.A. | 76.186.388-6 | COCHAMO | En Operacion | 1996-01-01 | 1996 | Región de Los Lagos | Cochamó | 5714 | DIESEL | 2021 |  |  | Convencional | Petróleo Diesel | No |  |  | PATIO MT CENTRAL COCHAMO | PETROLEO |  |  | − |  |  | − | − | − |  |  |  | 724512.99 | 5396489.99 | 18 G | 0.8 | 0.8
LOS LAGOS | COCHAMO | SAGESA | SAGESA S.A. | 76.186.388-6 | COCHAMO | En Operacion | 1996-01-01 | 1996 | Región de Los Lagos | Cochamó | 5887 | DIESEL | 2021 |  |  | Convencional | Petróleo Diesel | No |  |  | PATIO MT CENTRAL COCHAMO | PETROLEO |  |  | − |  |  | − | − | − |  |  |  | 724512.99 | 5396489.99 | 18 G | 1 | 1
LOS LAGOS | COCHAMO | SAGESA | SAGESA S.A. | 76.186.388-6 | COCHAMO | En Operacion | 1996-01-01 | 1996 | Región de Los Lagos | Cochamó | 5888 | DIESEL | 2021 |  |  | Convencional | Petróleo Diesel | No |  |  | PATIO MT CENTRAL COCHAMO | PETROLEO |  |  | − |  |  | − | − | − |  |  |  | 724512.99 | 5396489.99 | 18 G | 1 | 1
LOS LAGOS | COCHAMO | SAGESA | SAGESA S.A. | 76.186.388-6 | LLAGUEPE | En Operacion | 2021-01-01 | 2021 | Región de Los Lagos | Cochamó | 5870 | DIESEL | 2021 |  |  | Convencional | Petróleo Diesel | No |  |  | PATIO MT CENTRAL PUELO | PETROLEO |  |  | − |  |  | − | − | − |  |  |  | 708718.06 | 5377049.16 | 18 G | 0.8 | 0.8
LOS LAGOS | COCHAMO | SAGESA | SAGESA S.A. | 76.186.388-6 | LLAGUEPE | En Operacion | 2021-01-01 | 2021 | Región de Los Lagos | Cochamó | 5871 | DIESEL | 2021 |  |  | Convencional | Petróleo Diesel | No |  |  | PATIO MT CENTRAL PUELO | PETROLEO |  |  | − |  |  | − | − | − |  |  |  | 708718.06 | 5377049.16 | 18 G | 0.8 | 0.8
LOS LAGOS | HORNOPIREN | EPA | Empresa Eléctrica Cuchildeo SPA | 76.679.610-9 | CUCHILDEO | En Operacion | 2008-01-01 | 2008 | Región de Los Lagos | Hualaihué | Hidraulica | HIDRAULICA | 2008 |  |  | ERNC | Hidráulica Pasada | Si |  |  | PATIO MT CENTRAL CUCHILDEO | − |  |  | − |  |  | − | − | − | S (KAPLAN) | 11 | 8.2 | 708609.99 | 5351609.8 | 18 G | 0.765 | 0.765
LOS LAGOS | HORNOPIREN | SAGESA | SAGESA S.A. | 76.186.388-6 | HORNOPIREN | En Operacion | 1995-01-01 | 1995 | Región de Los Lagos | Hualaihué | 5666 | DIESEL | 2014 |  |  | Convencional | Petróleo Diesel | No |  |  | PATIO MT CENTRAL HORNOPIREN | PETROLEO |  |  | − |  |  | − | − | − |  |  |  | 708455.32 | 5351576.06 | 18 G | 0.75 | 0.75
LOS LAGOS | HORNOPIREN | SAGESA | SAGESA S.A. | 76.186.388-6 | HORNOPIREN | En Operacion | 1995-01-01 | 1995 | Región de Los Lagos | Hualaihué | 5739 | DIESEL | 2016 |  |  | Convencional | Petróleo Diesel | No |  |  | PATIO MT CENTRAL HORNOPIREN | PETROLEO |  |  | − |  |  | − | − | − |  |  |  | 708455.32 | 5351576.06 | 18 G | 0 | 0
LOS LAGOS | HORNOPIREN | SAGESA | SAGESA S.A. | 76.186.388-6 | HORNOPIREN | En Operacion | 1995-01-01 | 1995 | Región de Los Lagos | Hualaihué | 5740 | DIESEL | 2016 |  |  | Convencional | Petróleo Diesel | No |  |  | PATIO MT CENTRAL HORNOPIREN | PETROLEO |  |  | − |  |  | − | − | − |  |  |  | 708455.32 | 5351576.06 | 18 G | 0.75 | 0.75
LOS LAGOS | HORNOPIREN | SAGESA | SAGESA S.A. | 76.186.388-6 | HORNOPIREN | En Operacion | 1995-01-01 | 1995 | Región de Los Lagos | Hualaihué | 5857 | DIESEL | 2020 |  |  | Convencional | Petróleo Diesel | No |  |  | PATIO MT CENTRAL HORNOPIREN | PETROLEO |  |  | − |  |  | − | − | − |  |  |  | 708455.32 | 5351576.06 | 18 G | 0.8 | 0.82
LOS LAGOS | HORNOPIREN | SAGESA | SAGESA S.A. | 76.186.388-6 | HORNOPIREN | En Operacion | 2022-01-01 | 2022 | Región de Los Lagos | Hualaihué | 5568 | DIESEL | 2022 |  |  | Convencional | Petróleo Diesel | No |  |  | PATIO MT CENTRAL HORNOPIREN | PETROLEO |  |  | − |  |  | − | − | − |  |  |  | 708455.32 | 5351576.06 | 18 G | 0.75 | 0.75
| Tecnología | Potencia Neta [MW]
| Petróleo Diesel | 7.47
| Hidráulica Pasada | 2.225
| Total | 9.695
Esta forma representa una segmentación de datos. La segmentación de datos se admite en Excel 2010 y versiones posteriores. Si la forma se modificó en una versión anterior de Excel o si el libro se guardó en Excel 2003 o una versión anterior, no se puede usar la segmentación de datos.

## AYSEN
Sistema | Subsistema | Propietario | Razón Social Propietario | RUT | Central | Estado | Fecha Puesta en Servicio Central | Año Puesta en Servicio | Región | Comuna | Código Unidad | Tipo Unidad | Fecha Puesta en Servicio Unidad | Unidades | Marca / Modelo | Clasificación | Tipo de Energía | ley ERNC | Medio de Generación | Distribuidora | Punto de Conexión | Combustible 1 | Consumo Específico 1 | Unidad Consumo Específico 1 | Combustible 2 | Consumo Específico 2 | Unidad Consumo Específico 2 | Combustible 3 | Consumo Específico 3 | Unidad Consumo Específico 3 | Tipo de Turbina Hidráulica | Gasto [m3/s] | Caída [m] | Este [UTM] | Norte [UTM] | Huso [UTM] | Potencia Bruta [MW] | Potencia Neta [MW]
SEA | AYSEN | EDELAYSEN | Empresa Eléctrica de Aisén S.A. | 88.272.600-2 | ALTO BAGUALES 2 | En Operacion | 2016-01-01 | 2016 | Región Aisén del Gral.Carlos Ibáñez del Campo | Coihaique | G-5734 | EOLICA | 2016 |  |  | ERNC | Eólica | Si |  |  | Interconección Aysen-Coyahqiue | EOLICA | [11 empty] | 726258.7977 | 5045322.821 | 18S | 0.9 | 0.9
SEA | AYSEN | EDELAYSEN | Empresa Eléctrica de Aisén S.A. | 88.272.600-2 | ALTO BAGUALES 2 | En Operacion | 2016-01-01 | 2016 | Región Aisén del Gral.Carlos Ibáñez del Campo | Coihaique | G-5735 | EOLICA | 2016 |  |  | ERNC | Eólica | Si |  |  | Interconección Aysen-Coyahqiue | EOLICA | [11 empty] | 726258.7977 | 5045322.821 | 18S | 0.9 | 0.9
SEA | AYSEN | EDELAYSEN | Empresa Eléctrica de Aisén S.A. | 88.272.600-2 | AYSEN | En Operacion | 1960-01-01 | 1960 | Región Aisén del Gral.Carlos Ibáñez del Campo | Aisén | G-5116 | pasada | 1970 |  |  | ERNC | Hidráulica Pasada | Si |  |  | Barra central Aysen de Aysen | [9 empty] | Francis | 3.3 | 103 | 679309.0822 | 5027217.691 | 18S | 3 | 3
SEA | AYSEN | EDELAYSEN | Empresa Eléctrica de Aisén S.A. | 88.272.600-2 | AYSEN | En Operacion | 1960-01-01 | 1960 | Región Aisén del Gral.Carlos Ibáñez del Campo | Aisén | G-5117 | pasada | 2001 |  |  | ERNC | Hidráulica Pasada | Si |  |  | Barra central Aysen de Aysen | [9 empty] | Francis | 1 | 103 | 679309.0822 | 5027217.691 | 18S | 0.9 | 0.9
SEA | AYSEN | EDELAYSEN | Empresa Eléctrica de Aisén S.A. | 88.272.600-2 | AYSEN | En Operacion | 1960-01-01 | 1960 | Región Aisén del Gral.Carlos Ibáñez del Campo | Aisén | G-5118 | pasada | 2001 |  |  | ERNC | Hidráulica Pasada | Si |  |  | Barra central Aysen de Aysen | [9 empty] | Francis | 3.1 | 103 | 679309.0822 | 5027217.691 | 18S | 2.7 | 2.7
SEA | AYSEN | EDELAYSEN | Empresa Eléctrica de Aisén S.A. | 88.272.600-2 | AYSEN TÉRMICO | En Operacion | 1997-01-01 | 1997 | Región Aisén del Gral.Carlos Ibáñez del Campo | Aisén | G-5114 | DIESEL | 2000 |  |  | Convencional | Petróleo Diesel | No |  |  | Barra central Aysen ed Aysen | DIESEL | [11 empty] | 679309.0822 | 5027217.691 | 18S | 1.2 | 1.2
SEA | AYSEN | EDELAYSEN | Empresa Eléctrica de Aisén S.A. | 88.272.600-2 | AYSEN TÉRMICO | En Operacion | 1997-01-01 | 1997 | Región Aisén del Gral.Carlos Ibáñez del Campo | Aisén | G-5950 | DIESEL | 2023 |  |  | Convencional | Petróleo Diesel | No |  |  | Barra central Aysen ed Aysen | DIESEL | [11 empty] | 679309.0822 | 5027217.691 | 18S | 1.6 | 1.6
SEA | AYSEN | EDELAYSEN | Empresa Eléctrica de Aisén S.A. | 88.272.600-2 | CHACABUCO | En Operacion | 1993-01-01 | 1993 | Región Aisén del Gral.Carlos Ibáñez del Campo | Coihaique | G-5804 | DIESEL | 2020 |  |  | Convencional | Petróleo Diesel | No |  |  | Alimentador Aysen-Chacabuco | DIESEL | [11 empty] | 676043.7039 | 5033554.641 | 18S | 2.84 | 2.84
SEA | AYSEN | EDELAYSEN | Empresa Eléctrica de Aisén S.A. | 88.272.600-2 | CHACABUCO | En Operacion | 1993-01-01 | 1993 | Región Aisén del Gral.Carlos Ibáñez del Campo | Coihaique | G-5805 | DIESEL | 2020 |  |  | Convencional | Petróleo Diesel | No |  |  | Alimentador Aysen-Chacabuco | DIESEL | [11 empty] | 676043.7039 | 5033554.641 | 18S | 2.84 | 2.84
SEA | AYSEN | EDELAYSEN | Empresa Eléctrica de Aisén S.A. | 88.272.600-2 | CHACABUCO | En Operacion | 2008-01-01 | 2008 | Región Aisén del Gral.Carlos Ibáñez del Campo | Aisén | G-5112 | DIESEL | 2004 |  |  | Convencional | Petróleo Diesel | No |  |  | Alimentador Aysen-Chacabuco | DIESEL | [11 empty] | 676043.7039 | 5033554.641 | 18S | 1.2 | 1.2
SEA | AYSEN | EDELAYSEN | Empresa Eléctrica de Aisén S.A. | 88.272.600-2 | CHACABUCO | En Operacion | 2008-01-01 | 2008 | Región Aisén del Gral.Carlos Ibáñez del Campo | Aisén | G-5113 | DIESEL | 2004 |  |  | Convencional | Petróleo Diesel | No |  |  | Alimentador Aysen-Chacabuco | DIESEL | [11 empty] | 676043.7039 | 5033554.641 | 18S | 1.2 | 1.2
SEA | AYSEN | EDELAYSEN | Empresa Eléctrica de Aisén S.A. | 88.272.600-2 | CHACABUCO | En Operacion | 2008-01-01 | 2008 | Región Aisén del Gral.Carlos Ibáñez del Campo | Aisén | G-5148 | DIESEL | 2015 |  |  | Convencional | Petróleo Diesel | No |  |  | Alimentador Aysen-Chacabuco | DIESEL | [11 empty] | 676043.7039 | 5033554.641 | 18S | 1.6 | 1.6
SEA | AYSEN | EDELAYSEN | Empresa Eléctrica de Aisén S.A. | 88.272.600-2 | EL BLANCO | En Operacion | 2021-01-01 | 2021 | Región Aisén del Gral.Carlos Ibáñez del Campo | Coihaique | G | SOLAR | 2021 |  |  | ERNC | Solar Fotovoltaica | Si |  |  | Alimentador Balmaceda | SOLAR | [11 empty] | 271683.08 | 4925658.05 | 19S | 2.96 | 2.96
SEA | AYSEN | EDELAYSEN | Empresa Eléctrica de Aisén S.A. | 88.272.600-2 | LAGO ATRAVESADO | En Operacion | 2003-01-01 | 2003 | Región Aisén del Gral.Carlos Ibáñez del Campo | Coihaique | G-5106 | pasada | 2002 |  |  | ERNC | Hidráulica Pasada | Si |  |  | Barra central Tehuelche de Coyhaique | [9 empty] | Francis | 9.85 | 63.5 | 710799.1408 | 5070403.437 | 18S | 5.25 | 5.25
SEA | AYSEN | EDELAYSEN | Empresa Eléctrica de Aisén S.A. | 88.272.600-2 | LAGO ATRAVESADO | En Operacion | 2003-01-01 | 2003 | Región Aisén del Gral.Carlos Ibáñez del Campo | Coihaique | G-5107 | pasada | 2002 |  |  | ERNC | Hidráulica Pasada | Si |  |  | Barra central Tehuelche de Coyhaique | [9 empty] | Francis | 9.85 | 63.5 | 710799.1408 | 5070403.437 | 18S | 5.25 | 5.25
SEA | AYSEN | EDELAYSEN | Empresa Eléctrica de Aisén S.A. | 88.272.600-2 | MAÑIHUALES | En Operacion | 2011-01-01 | 2011 | Región Aisén del Gral.Carlos Ibáñez del Campo | Aisén | G-5532 | DIESEL | 1990 |  |  | Convencional | Petróleo Diesel | No |  |  | Linea MT Mañihuales | DIESEL | [11 empty] | 724649.2108 | 4996010.409 | 18S | 0.825 | 0.825
SEA | AYSEN | EDELAYSEN | Empresa Eléctrica de Aisén S.A. | 88.272.600-2 | MAÑIHUALES | En Operacion | 2011-01-01 | 2011 | Región Aisén del Gral.Carlos Ibáñez del Campo | Aisén | G-5844 | DIESEL | 2021 |  |  | Convencional | Petróleo Diesel | No |  |  | Linea MT Mañihuales | DIESEL | [11 empty] | 724649.2108 | 4996010.409 | 18S | 0.8 | 0.8
SEA | AYSEN | EDELAYSEN | Empresa Eléctrica de Aisén S.A. | 88.272.600-2 | MONREAL | En Operacion | 2013-01-01 | 2013 | Región Aisén del Gral.Carlos Ibáñez del Campo | Coihaique | G-5143 | pasada | 2013 |  |  | ERNC | Hidráulica Pasada | Si |  |  | Derivación del alimentador Balmaceda A804 | [9 empty] | Francis | 1.48 | 247 | 728082.7138 | 5083769.951 | 18S | 3 | 3
SEA | AYSEN | EDELAYSEN | Empresa Eléctrica de Aisén S.A. | 88.272.600-2 | PUERTO IBÁÑEZ | En Operacion | 2015-01-01 | 2015 | Región Aisén del Gral.Carlos Ibáñez del Campo | Río Ibáñez | G-5733 | DIESEL | 2015 |  |  | Convencional | Petróleo Diesel | No |  |  | Alimentador Balmaceda | DIESEL | [11 empty] | 734492.7879 | 4870459.806 | 18S | 0.364 | 0.364
SEA | AYSEN | EDELAYSEN | Empresa Eléctrica de Aisén S.A. | 88.272.600-2 | TEHUELCHE | En Operacion | 1993-01-01 | 1993 | Región Aisén del Gral.Carlos Ibáñez del Campo | Coihaique | G-5102 | DIESEL | 1994 |  |  | Convencional | Petróleo Diesel | No |  |  | Barra central Tehuelche de Coyhaique | DIESEL | [11 empty] | 725912.1185 | 5056449.841 | 18S | 1.915 | 1.915
SEA | AYSEN | EDELAYSEN | Empresa Eléctrica de Aisén S.A. | 88.272.600-2 | TEHUELCHE | En Operacion | 1993-01-01 | 1993 | Región Aisén del Gral.Carlos Ibáñez del Campo | Coihaique | G-5147 | DIESEL | 2015 |  |  | Convencional | Petróleo Diesel | No |  |  | Barra central Tehuelche de Coyhaique | DIESEL | [11 empty] | 725912.1185 | 5056449.841 | 18S | 1.6 | 1.6
SEA | AYSEN | EDELAYSEN | Empresa Eléctrica de Aisén S.A. | 88.272.600-2 | TEHUELCHE | En Operacion | 1993-01-01 | 1993 | Región Aisén del Gral.Carlos Ibáñez del Campo | Coihaique | G-5748 | DIESEL | 2017 |  |  | Convencional | Petróleo Diesel | No |  |  | Barra central Tehuelche de Coyhaique | DIESEL | [11 empty] | 725912.1185 | 5056449.841 | 18S | 2.08 | 1.8
SEA | AYSEN | EDELAYSEN | Empresa Eléctrica de Aisén S.A. | 88.272.600-2 | TEHUELCHE | En Operacion | 1993-01-01 | 1993 | Región Aisén del Gral.Carlos Ibáñez del Campo | Coihaique | G-5806 | DIESEL | 2020 |  |  | Convencional | Petróleo Diesel | No |  |  | Barra central Tehuelche de Coyhaique | DIESEL | [11 empty] | 725912.1185 | 5056449.841 | 18S | 2.84 | 2.84
SEA | AYSEN | EDELAYSEN | Empresa Eléctrica de Aisén S.A. | 88.272.600-2 | TEHUELCHE | En Operacion | 1993-01-01 | 1993 | Región Aisén del Gral.Carlos Ibáñez del Campo | Coihaique | G-5807 | DIESEL | 2020 |  |  | Convencional | Petróleo Diesel | No |  |  | Barra central Tehuelche de Coyhaique | DIESEL | [11 empty] | 725912.1185 | 5056449.841 | 18S | 2.84 | 2.84
SEA | AYSEN | EDELAYSEN | Empresa Eléctrica de Aisén S.A. | 88.272.600-2 | TEHUELCHE PROVISORIA | En Operacion | 2022-01-01 | 2022 | Región Aisén del Gral.Carlos Ibáñez del Campo | Coihaique | G-5637 | DIESEL | 2022 |  |  | Convencional | Petróleo Diesel | No |  |  | Barra central Tehuelche de Coyhaique | DIESEL | [11 empty] | 725912.1185 | 5056449.841 | 18S | 1.6 | 1.6
SEA | AYSEN | EDELAYSEN | Empresa Eléctrica de Aisén S.A. | 88.272.600-2 | TEHUELCHE PROVISORIA | En Operacion | 2022-01-01 | 2022 | Región Aisén del Gral.Carlos Ibáñez del Campo | Coihaique | G-5638 | DIESEL | 2023 |  |  | Convencional | Petróleo Diesel | No |  |  | Barra central Tehuelche de Coyhaique | DIESEL | [11 empty] | 725912.1185 | 5056449.841 | 18S | 1.6 | 1.6
SEA | AYSEN | EDELAYSEN | Empresa Eléctrica de Aisén S.A. | 88.272.600-2 | TEHUELCHE PROVISORIA | En Operacion | 2022-01-01 | 2022 | Región Aisén del Gral.Carlos Ibáñez del Campo | Coihaique | G-5641 | DIESEL | 2022 |  |  | Convencional | Petróleo Diesel | No |  |  | Barra central Tehuelche de Coyhaique | DIESEL | [11 empty] | 725912.1185 | 5056449.841 | 18S | 1.6 | 1.6
SEA | AYSEN | EDELAYSEN | Empresa Eléctrica de Aisén S.A. | 88.272.600-2 | TEHUELCHE PROVISORIA | En Operacion | 2022-01-01 | 2022 | Región Aisén del Gral.Carlos Ibáñez del Campo | Coihaique | G-5642 | DIESEL | 2022 |  |  | Convencional | Petróleo Diesel | No |  |  | Barra central Tehuelche de Coyhaique | DIESEL | [11 empty] | 725912.1185 | 5056449.841 | 18S | 1.6 | 1.6
SEA | AYSEN | EDELAYSEN | Empresa Eléctrica San Víctor SA | 76.363.971-1 | SAN VÍCTOR | En Operacion | 2022-01-01 | 2022 | Región Aisén del Gral.Carlos Ibáñez del Campo | Aisén | G | pasada | 2022 |  |  | ERNC | Hidráulica Pasada | Si |  |  | Derivacion Sector Viviana - Alimentador Interconexión Coyhaique - Aysén | [9 empty] | Pelton | 1.2 | 296 | 701142.73 | 4976966.64 | 18S | 3 | 3
SEA | CISNES | EDELAYSEN | Distribución y Generaración Energía Eléctrica | 88.272.600-2 | NUEVO REINO | En Operacion | 1987-01-01 | 1987 | Región Aisén del Gral.Carlos Ibáñez del Campo | Cisnes | G-5124 | DIESEL |  |  |  | Convencional | Petróleo Diesel | No |  |  | Central Nuevo Reino | DIESEL | [11 empty] | 683801.31 | 5045249.18 | 18S | 0.282 | 0.282
SEA | CISNES | EDELAYSEN | Distribución y Generaración Energía Eléctrica | 88.272.600-2 | NUEVO REINO | En Operacion | 1987-01-01 | 1987 | Región Aisén del Gral.Carlos Ibáñez del Campo | Cisnes | G-5126 | pasada | 1987 |  |  | ERNC | Hidráulica Pasada | Si |  |  | Barra central Nuevo Reino de Puerto Cisne | [12 empty] | 683801.31 | 5045249.18 | 18S | 0.15 | 0.15
SEA | CISNES | EDELAYSEN | Distribución y Generaración Energía Eléctrica | 88.272.600-2 | NUEVO REINO | En Operacion | 1987-01-01 | 1987 | Región Aisén del Gral.Carlos Ibáñez del Campo | Cisnes | G-5127 | pasada | 1987 |  |  | ERNC | Hidráulica Pasada | Si |  |  | Barra central Nuevo Reino de Puerto Cisne | [12 empty] | 683801.31 | 5045249.18 | 18S | 0.15 | 0.15
SEA | CISNES | EDELAYSEN | Distribución y Generaración Energía Eléctrica | 88.272.600-2 | NUEVO REINO | En Operacion | 1987-01-01 | 1987 | Región Aisén del Gral.Carlos Ibáñez del Campo | Cisnes | G-5145 | DIESEL |  |  |  | Convencional | Petróleo Diesel | No |  |  | Central Nuevo Reino | DIESEL | [11 empty] | 683801.31 | 5045249.18 | 18S | 0.58 | 0.58
SEA | CISNES | EDELAYSEN | Distribución y Generaración Energía Eléctrica | 88.272.600-2 | NUEVO REINO | En Operacion | 1987-01-01 | 1987 | Región Aisén del Gral.Carlos Ibáñez del Campo | Cisnes | G-5926 | DIESEL | 2021 |  |  | Convencional | Petróleo Diesel | No |  |  | Central Nuevo Reino | DIESEL | [11 empty] | 683801.31 | 5045249.18 | 18S | 0.508 | 0.508
SEA | GENERAL CARRERA | EDELAYSEN | Empresa Eléctrica de Aisén S.A. | 88.272.600-2 | CHILE CHICO | En Operacion | 1965-01-01 | 1965 | Región Aisén del Gral.Carlos Ibáñez del Campo | Chile Chico | G-5144 | DIESEL | 2013 |  |  | Convencional | Petróleo Diesel | No |  |  | Barra central Chile Chico | DIESEL | [11 empty] | 291097.2547 | 5157717.655 | 19S | 0.4 | 0.4
SEA | GENERAL CARRERA | EDELAYSEN | Empresa Eléctrica de Aisén S.A. | 88.272.600-2 | CHILE CHICO | En Operacion | 1965-01-01 | 1965 | Región Aisén del Gral.Carlos Ibáñez del Campo | Chile Chico | G-5518 | DIESEL | 2005 |  |  | Convencional | Petróleo Diesel | No |  |  | Barra central Chile Chico | DIESEL | [11 empty] | 291097.2547 | 5157717.655 | 19S | 0.288 | 0.282
SEA | GENERAL CARRERA | EDELAYSEN | Empresa Eléctrica de Aisén S.A. | 88.272.600-2 | CHILE CHICO | En Operacion | 1965-01-01 | 1965 | Región Aisén del Gral.Carlos Ibáñez del Campo | Chile Chico | G-5622 | DIESEL | 2011 |  |  | Convencional | Petróleo Diesel | No |  |  | Barra central Chile Chico | DIESEL | [11 empty] | 291097.2547 | 5157717.655 | 19S | 0.4 | 0.4
SEA | GENERAL CARRERA | EDELAYSEN | Empresa Eléctrica de Aisén S.A. | 88.272.600-2 | CHILE CHICO | En Operacion | 1965-01-01 | 1965 | Región Aisén del Gral.Carlos Ibáñez del Campo | Chile Chico | G-5743 | DIESEL | 2017 |  |  | Convencional | Petróleo Diesel | No |  |  | Barra central Chile Chico | DIESEL | [11 empty] | 291097.2547 | 5157717.655 | 19S | 0.648 | 0.648
SEA | GENERAL CARRERA | EDELAYSEN | Empresa Eléctrica de Aisén S.A. | 88.272.600-2 | CHILE CHICO | En Operacion | 1965-01-01 | 1965 | Región Aisén del Gral.Carlos Ibáñez del Campo | Chile Chico | G-5953 | DIESEL | 2023 |  |  | Convencional | Petróleo Diesel | No |  |  | Barra central Chile Chico | DIESEL | [11 empty] | 291097.2547 | 5157717.655 | 19S | 0.4 | 0.5
SEA | GENERAL CARRERA | EDELAYSEN | Empresa Eléctrica de Aisén S.A. | 88.272.600-2 | CHILE CHICO | En Operacion | 1965-01-01 | 1965 | Región Aisén del Gral.Carlos Ibáñez del Campo | Chile Chico | G-5954 | DIESEL | 2023 |  |  | Convencional | Petróleo Diesel | No |  |  | Barra central Chile Chico | DIESEL | [11 empty] | 291097.2547 | 5157717.655 | 19S | 0.4 | 0.5
SEA | GENERAL CARRERA | EDELAYSEN | Empresa Eléctrica de Aisén S.A. | 88.272.600-2 | EL TRARO | En Operacion | 1987-01-01 | 1987 | Región Aisén del Gral.Carlos Ibáñez del Campo | Cochrane | G-5122 | pasada | 1987 |  |  | ERNC | Hidráulica Pasada | Si |  |  | Barra central El Traro de Cochrane | [9 empty] | Hélice Kaplan | 3.99 | 10.7 | 680088.4359 | 5233320.167 | 18S | 0.32 | 0.32
SEA | GENERAL CARRERA | EDELAYSEN | Empresa Eléctrica de Aisén S.A. | 88.272.600-2 | EL TRARO | En Operacion | 1987-01-01 | 1987 | Región Aisén del Gral.Carlos Ibáñez del Campo | Cochrane | G-5123 | pasada | 1987 |  |  | ERNC | Hidráulica Pasada | Si |  |  | Barra central El Traro de Cochrane | [9 empty] | Hélice Kaplan | 3.99 | 10.7 | 680088.4359 | 5233320.167 | 18S | 0.32 | 0.32
SEA | GENERAL CARRERA | EDELAYSEN | Empresa Eléctrica de Aisén S.A. | 88.272.600-2 | EL TRARO | En Operacion | 2007-01-01 | 2007 | Región Aisén del Gral.Carlos Ibáñez del Campo | Cochrane | G-5741 | DIESEL | 2016 |  |  | Convencional | Petróleo Diesel | No |  |  | Barra central El Traro de Cochrane | DIESEL | [11 empty] | 680088.4359 | 5233320.167 | 18S | 0.4 | 0.4
SEA | GENERAL CARRERA | EDELAYSEN | Empresa Eléctrica de Aisén S.A. | 88.272.600-2 | EL TRARO | En Operacion | 2007-01-01 | 2007 | Región Aisén del Gral.Carlos Ibáñez del Campo | Cochrane | G-5955 | DIESEL | 2023 |  |  | Convencional | Petróleo Diesel | No |  |  | Barra central El Traro de Cochrane | DIESEL | [11 empty] | 680088.4359 | 5233320.167 | 18S | 0.52 | 0.52
SEA | GENERAL CARRERA | EDELAYSEN | Empresa Eléctrica de Aisén S.A. | 88.272.600-2 | EL TRARO PROVISORIA | En Operacion | 2022-01-01 | 2022 | Región Aisén del Gral.Carlos Ibáñez del Campo | Cochrane | G-5719 | DIESEL | 2023 |  |  | Convencional | Petróleo Diesel | No |  |  | Barra central El Traro de Cochrane | DIESEL | [11 empty] | 680088.4359 | 5233320.167 | 18S | 0.4 | 0.4
SEA | GENERAL CARRERA | EDELAYSEN | Empresa Eléctrica de Aisén S.A. | 88.272.600-2 | TRANQUILO | En Operacion | 2019-01-01 | 2019 | Región Aisén del Gral.Carlos Ibáñez del Campo | Río Ibáñez | G-5746 | DIESEL | 2019 |  |  | Convencional | Petróleo Diesel | No |  |  | Barra central Tranquilo | DIESEL | [11 empty] | 678209.2 | 4833796.69 | 18G | 0.4 | 0.4
SEA | PALENA | EDELAYSEN | Empresa Eléctrica de Aisén S.A. | 88.272.600-2 | FUTALEUFU | En Operacion | 1976-01-01 | 1976 | Región de Los Lagos | Futaleufú | G-5520 | DIESEL | 2009 |  |  | Convencional | Petróleo Diesel | No |  |  | Alimentador Futaleufu | DIESEL | [11 empty] | 267060.8821 | 4785127.192 | 18S | 0.256 | 0.256
SEA | PALENA | EDELAYSEN | Empresa Eléctrica de Aisén S.A. | 88.272.600-2 | FUTALEUFU | En Operacion | 1976-01-01 | 1976 | Región de Los Lagos | Futaleufú | G-5747 | DIESEL | 2017 |  |  | Convencional | Petróleo Diesel | No |  |  | Alimentador Futaleufu | DIESEL | [11 empty] | 267060.8821 | 4785127.192 | 18S | 0.4 | 0.4
SEA | PALENA | EDELAYSEN | Empresa Eléctrica de Aisén S.A. | 88.272.600-2 | FUTALEUFU | En Operacion | 1976-01-01 | 1976 | Región de Los Lagos | Futaleufú | G-5856 | DIESEL | 2020 |  |  | Convencional | Petróleo Diesel | No |  |  | Alimentador Futaleufu | DIESEL | [11 empty] | 267060.8821 | 4785127.192 | 19S | 0.508 | 0.508
SEA | PALENA | EDELAYSEN | Empresa Eléctrica de Aisén S.A. | 88.272.600-2 | LA JUNTA | En Operacion | 2009-01-01 | 2009 | Región Aisén del Gral.Carlos Ibáñez del Campo | Cisnes | G-5860 | DIESEL | 2019 |  |  | Convencional | Petróleo Diesel | No |  |  | Línea Media Tensión La Junta | DIESEL | [11 empty] | 709777.8032 | 4871861.833 | 19S | 0.508 | 0.508
SEA | PALENA | EDELAYSEN | Empresa Eléctrica de Aisén S.A. | 88.272.600-2 | LAGO VERDE | En Operacion | 2006-01-01 | 2006 | Región Aisén del Gral.Carlos Ibáñez del Campo | Lago Verde | G-5766 | DIESEL | 2020 |  |  | Convencional | Petróleo Diesel | No |  |  | Línea Media Tensión Lago Verde | DIESEL | [11 empty] | 272388.08 | 5097111 | 19S | 0.2 | 0.2
SEA | PALENA | EDELAYSEN | Empresa Eléctrica de Aisén S.A. | 88.272.600-2 | PALENA | En Operacion | 2013-01-01 | 2013 | Región de Los Lagos | Palena | G-5131 | DIESEL | 2009 |  |  | Convencional | Petróleo Diesel | No |  |  | Alimentador Palena | DIESEL | [11 empty] | 272267.41 | 5167472.19 | 19S | 0.292 | 0.292
SEA | PALENA | EDELAYSEN | Empresa Eléctrica de Aisén S.A. | 88.272.600-2 | PALENA | En Operacion | 2013-01-01 | 2013 | Región de Los Lagos | Palena | G-5522 | DIESEL | 2013 |  |  | Convencional | Petróleo Diesel | No |  |  | Alimentador Palena | DIESEL | [11 empty] | 272267.41 | 5167472.19 | 19S | 0.292 | 0.292
SEA | PALENA | EDELAYSEN | Empresa Eléctrica de Aisén S.A. | 88.272.600-2 | PALENA | En Operacion | 2013-01-01 | 2013 | Región de Los Lagos | Palena | G-5745 | DIESEL | 2017 |  |  | Convencional | Petróleo Diesel | No |  |  | Alimentador Palena | DIESEL | [11 empty] | 272267.41 | 5167472.19 | 19S | 0.648 | 0.648
SEA | PALENA | EDELAYSEN | Empresa Eléctrica de Aisén S.A. | 88.272.600-2 | PUYUHUAPI | En Operacion | 2008-01-01 | 2008 | Región Aisén del Gral.Carlos Ibáñez del Campo | Cisnes | G-5514 | DIESEL | 2008 |  |  | Convencional | Petróleo Diesel | No |  |  | Línea Media Tensión Puyuhuapi | DIESEL | [11 empty] | 694638.1256 | 4910251.205 | 18S | 0.292 | 0.292
SEA | PALENA | EDELAYSEN | Empresa Eléctrica de Aisén S.A. | 88.272.600-2 | RÍO AZUL | En Operacion | 1987-01-01 | 1987 | Región de Los Lagos | Palena | G-5133 | pasada | 1987 |  |  | ERNC | Hidráulica Pasada | Si |  |  | Barra central Río Azul de Pto. Ramírez | [9 empty] | Turgo | 0.35 | 146.53 | 736411.7968 | 4708077.994 | 18S | 0.35 | 0.35
SEA | PALENA | EDELAYSEN | Empresa Eléctrica de Aisén S.A. | 88.272.600-2 | RÍO AZUL | En Operacion | 1987-01-01 | 1987 | Región de Los Lagos | Palena | G-5134 | pasada | 1987 |  |  | ERNC | Hidráulica Pasada | Si |  |  | Barra central Río Azul de Pto. Ramírez | [9 empty] | Turgo | 0.35 | 146.53 | 736411.7968 | 4708077.994 | 18S | 0.35 | 0.35
SEA | PALENA | EDELAYSEN | Empresa Eléctrica de Aisén S.A. | 88.272.600-2 | RÍO AZUL | En Operacion | 1987-01-01 | 1987 | Región de Los Lagos | Palena | G-5135 | pasada | 1987 |  |  | ERNC | Hidráulica Pasada | Si |  |  | Barra central Río Azul de Pto. Ramírez | [9 empty] | Turgo | 0.35 | 146.53 | 736411.7968 | 4708077.994 | 18S | 0.35 | 0.35
SEA | PALENA | EDELAYSEN | Empresa Eléctrica de Aisén S.A. | 88.272.600-2 | RÍO AZUL | En Operacion | 1987-01-01 | 1987 | Región de Los Lagos | Palena | G-5136 | pasada | 1987 |  |  | ERNC | Hidráulica Pasada | Si |  |  | Barra central Río Azul de Pto. Ramírez | [9 empty] | Turgo | 0.35 | 146.53 | 736411.7968 | 4708077.994 | 18S | 0.35 | 0.35
SEA | PALENA | EDELAYSEN | Empresa Eléctrica de Aisén S.A. | 88.272.600-2 | SANTA BARBARA | En Operacion | 2010-01-01 | 2010 | Región de Los Lagos | Palena | G-5146 | DIESEL | 2020 |  |  | Convencional | Petróleo Diesel | No |  |  | Alimentador Chaiten | DIESEL | [11 empty] | 679792.9 | 5253541.69 | 18G | 0.36 | 0.36
SEA | PALENA | EDELAYSEN | Empresa Eléctrica de Aisén S.A. | 88.272.600-2 | SANTA BARBARA | En Operacion | 2010-01-01 | 2010 | Región de Los Lagos | Palena | G-5859 | DIESEL | 2020 |  |  | Convencional | Petróleo Diesel | No |  |  | Alimentador Chaiten | DIESEL | [11 empty] | 679792.9 | 5253541.69 | 18G | 0.89 | 0.89
SEA | PALENA | EDELAYSEN | Empresa Eléctrica de Aisén S.A. | 88.272.600-2 | SANTA BARBARA | En Operacion | 2010-01-01 | 2010 | Región de Los Lagos | Palena | G-5872 | DIESEL | 2020 |  |  | Convencional | Petróleo Diesel | No |  |  | Alimentador Chaiten | DIESEL | [11 empty] | 679792.9 | 5253541.69 | 18G | 0.508 | 0.508
SEA | PALENA | EDELAYSEN | Empresa Eléctrica de Aisén S.A. | 88.272.600-2 | SANTA BARBARA(CHAITÉN) | En Operacion | 2010-01-01 | 2010 | Región de Los Lagos | Palena | G-5776 | DIESEL | 2019 |  |  | Convencional | Petróleo Diesel | No |  |  | Alimentador Chaiten | DIESEL | [11 empty] | 679792.9 | 5253541.69 | 18G | 0.8 | 0.8
| Tecnología | Potencia Neta [MW]
| Petróleo Diesel | 43.638
| Solar Fotovoltaica | 2.96
| Hidráulica Pasada | 25.44
| Eólica | 1.8
| Total | 73.838
Esta forma representa una segmentación de datos. La segmentación de datos se admite en Excel 2010 y versiones posteriores. Si la forma se modificó en una versión anterior de Excel o si el libro se guardó en Excel 2003 o una versión anterior, no se puede usar la segmentación de datos.

## ISLADEPASCUA
Sistema | Subsistema | Propietario | Razón Social Propietario | RUT | Central | Estado | Fecha Puesta en Servicio Central | Año Puesta en Servicio | Región | Comuna | Código Unidad | Tipo Unidad | Fecha Puesta en Servicio Unidad | Unidades | Marca / Modelo | Clasificación | Tipo de Energía | ley ERNC | Medio de Generación | Distribuidora | Punto de Conexión | Combustible 1 | Consumo Específico 1 | Unidad Consumo Específico 1 | Combustible 2 | Consumo Específico 2 | Unidad Consumo Específico 2 | Combustible 3 | Consumo Específico 3 | Unidad Consumo Específico 3 | Tipo de Turbina Hidráulica | Gasto [m3/s] | Caída [m] | Este [UTM] | Norte [UTM] | Huso [UTM] | Potencia Bruta [MW] | Potencia Neta [MW]
ISLA DE PASCUA | ISLA DE PASCUA | Finning Chile | Finning Chile S.A. | 91489000-4 | MATAVERI | En Operacion | 2023-01-01 | 2023 | Región de Valparaíso | Isla de Pascua | Motor RENTAL CATERPILLAR Modelo C32 GG9 |  |  |  |  | Convencional | Petróleo Diesel | No |  |  |  | DIESEL | [11 empty] | 653590 | 6996003 | 12J | 1.6 | 1.28
ISLA DE PASCUA | ISLA DE PASCUA | SASIPA SPA | Sociedad Agricola y Ganadera Isla de Pascua SpA | 87634600 - 1 | MATAVERI | En Operacion | 1969-01-01 | 1969 | Región de Valparaíso | Isla de Pascua | INVERSOR INGETEAM Modelo 3Play 100 TL |  |  |  |  | ERNC | Solar Fotovoltaica | Si |  |  |  | SOLAR | [11 empty] | 653590 | 6996003 | 12J | 0.1 | 0.1
ISLA DE PASCUA | ISLA DE PASCUA | SASIPA SPA | Sociedad Agricola y Ganadera Isla de Pascua SpA | 87634600 - 1 | MATAVERI | En Operacion | 1969-01-01 | 1969 | Región de Valparaíso | Isla de Pascua | Motor CATERPILLAR Modelo 3512 GG4 |  |  |  |  | Convencional | Petróleo Diesel | No |  |  |  | DIESEL | [11 empty] | 653590 | 6996003 | 12J | 1.36 | 1.09
ISLA DE PASCUA | ISLA DE PASCUA | SASIPA SPA | Sociedad Agricola y Ganadera Isla de Pascua SpA | 87634600 - 1 | MATAVERI | En Operacion | 1969-01-01 | 1969 | Región de Valparaíso | Isla de Pascua | Motor CATERPILLAR Modelo C32 GG1 |  |  |  |  | Convencional | Petróleo Diesel | No |  |  |  | DIESEL | [11 empty] | 653590 | 6996003 | 12J | 0.8 | 0.64
ISLA DE PASCUA | ISLA DE PASCUA | SASIPA SPA | Sociedad Agricola y Ganadera Isla de Pascua SpA | 87634600 - 1 | MATAVERI | En Operacion | 1969-01-01 | 1969 | Región de Valparaíso | Isla de Pascua | Motor CATERPILLAR Modelo C32 GG6 |  |  |  |  | Convencional | Petróleo Diesel | No |  |  |  | DIESEL | [11 empty] | 653590 | 6996003 | 12J | 0.8 | 0.64
ISLA DE PASCUA | ISLA DE PASCUA | SASIPA SPA | Sociedad Agricola y Ganadera Isla de Pascua SpA | 87634600 - 1 | MATAVERI | En Operacion | 1969-01-01 | 1969 | Región de Valparaíso | Isla de Pascua | Motor CATERPILLAR Modelo C32 GG7 |  |  |  |  | Convencional | Petróleo Diesel | No |  |  |  | DIESEL | [11 empty] | 653590 | 6996003 | 12J | 0.8 | 0.64
| Tecnología | Potencia Neta [MW]
| Petróleo Diesel | 4.29
| Total | 4.29
Esta forma representa una segmentación de datos. La segmentación de datos se admite en Excel 2010 y versiones posteriores. Si la forma se modificó en una versión anterior de Excel o si el libro se guardó en Excel 2003 o una versión anterior, no se puede usar la segmentación de datos.

## MAGALLANES
Sistema | Subsistema | Propietario | Razón Social Propietario | RUT | Central | Estado | Fecha Puesta en Servicio Central | Año Puesta en Servicio | Región | Comuna | Código Unidad | Tipo Unidad | Fecha Puesta en Servicio Unidad | Unidades | Marca / Modelo | Clasificación | Tipo de Energía | ley ERNC | Medio de Generación | Distribuidora | Punto de Conexión | Combustible 1 | Consumo Específico 1 | Unidad Consumo Específico 1 | Combustible 2 | Consumo Específico 2 | Unidad Consumo Específico 2 | Combustible 3 | Consumo Específico 3 | Unidad Consumo Específico 3 | Tipo de Turbina Hidráulica | Gasto [m3/s] | Caída [m] | Este [UTM] | Norte [UTM] | Huso [UTM] | Potencia Bruta [MW] | Potencia Neta [MW]
SEM | PORVENIR | EDELMAG S.A. | Empresa Eléctrica de Magallanes S.A. | 88221200-9 | PORVENIR | En Operacion | 1973-01-01 | 1973 | Región de Magallanes y de la Antártica Chilena | Porvenir |  | Motor a gas | 1983 |  | MG Waukesha | Convencional | Gas Natural | No |  |  | Barra Porvenir | Gas Natural | [11 empty] | 407981 | 4094384 | 18F | 0.88 | 0.792
SEM | PORVENIR | EDELMAG S.A. | Empresa Eléctrica de Magallanes S.A. | 88221200-9 | PORVENIR | En Operacion | 1973-01-01 | 1973 | Región de Magallanes y de la Antártica Chilena | Porvenir |  | Motor a gas | 2003 |  | MG Waukesha | Convencional | Gas Natural | No |  |  | Barra Porvenir | Gas Natural | [11 empty] | 407981 | 4094384 | 18F | 1.18 | 1.062
SEM | PORVENIR | EDELMAG S.A. | Empresa Eléctrica de Magallanes S.A. | 88221200-9 | PORVENIR | En Operacion | 1973-01-01 | 1973 | Región de Magallanes y de la Antártica Chilena | Porvenir |  | Motor a gas | 2006 |  | MG Waukesha | Convencional | Gas Natural | No |  |  | Barra Porvenir | Gas Natural | [11 empty] | 407981 | 4094384 | 18F | 1.18 | 1.062
SEM | PORVENIR | EDELMAG S.A. | Empresa Eléctrica de Magallanes S.A. | 88221200-9 | PORVENIR | En Operacion | 1973-01-01 | 1973 | Región de Magallanes y de la Antártica Chilena | Porvenir |  | Motor a gas | 2010 |  | MG Caterpillar G3516 | Convencional | Gas Natural | No |  |  | Barra Porvenir | Gas Natural | [11 empty] | 407981 | 4094384 | 18F | 0.9 | 0.81
SEM | PORVENIR | EDELMAG S.A. | Empresa Eléctrica de Magallanes S.A. | 88221200-9 | PORVENIR | En Operacion | 1973-01-01 | 1973 | Región de Magallanes y de la Antártica Chilena | Porvenir |  | Motor a gas | 2012 |  | MG Jenbacher | Convencional | Gas Natural | No |  |  | Barra Porvenir | Gas Natural | [11 empty] | 407981 | 4094384 | 18F | 1.42 | 1.278
SEM | PORVENIR | EDELMAG S.A. | Empresa Eléctrica de Magallanes S.A. | 88221200-9 | PORVENIR | En Operacion | 1973-01-01 | 1973 | Región de Magallanes y de la Antártica Chilena | Porvenir |  | Motor diesel | 1973 |  | MD Deutz (Unidad de respaldo) | Convencional | Petróleo Diesel | No |  |  | Barra Porvenir | Petróleo Diesel | [11 empty] | 407981 | 4094384 | 18F | 0.2 | 0.18
SEM | PORVENIR | EDELMAG S.A. | Empresa Eléctrica de Magallanes S.A. | 88221200-9 | PORVENIR | En Operacion | 1973-01-01 | 1973 | Región de Magallanes y de la Antártica Chilena | Porvenir |  | Motor diesel | 1973 |  | MD Deutz (Unidad de respaldo) | Convencional | Petróleo Diesel | [18 empty] | 19F | 0.2 | 0.18
SEM | PORVENIR | EDELMAG S.A. | Empresa Eléctrica de Magallanes S.A. | 88221200-9 | PORVENIR | En Operacion | 1973-01-01 | 1973 | Región de Magallanes y de la Antártica Chilena | Porvenir |  | Motor diesel | 1998 |  | MD Caterpillar 3508 (Unidad de respaldo) | Convencional | Petróleo Diesel | No |  |  | Barra Porvenir | Petróleo Diesel | [11 empty] | 407981 | 4094384 | 19F | 0.72 | 0.648
SEM | PORVENIR | EDELMAG S.A. | Empresa Eléctrica de Magallanes S.A. | 88221200-9 | PORVENIR | En Operacion | 1973-01-01 | 1973 | Región de Magallanes y de la Antártica Chilena | Porvenir |  | Motor diesel | 1998 |  | MD Caterplillar 3512 | Convencional | Petróleo Diesel | No |  |  | Barra Porvenir | Petróleo Diesel | [11 empty] | 407981 | 4094384 | 18F | 0.92 | 0.828
SEM | PORVENIR | EDELMAG S.A. | Empresa Eléctrica de Magallanes S.A. | 88221200-9 | PORVENIR | En Operacion | 1973-01-01 | 1973 | Región de Magallanes y de la Antártica Chilena | Porvenir |  | Motor diesel | 2008 |  | MD Palmero | Convencional | Petróleo Diesel | No |  |  | Barra Porvenir | Petróleo Diesel | [11 empty] | 407981 | 4094384 | 18F | 1.36 | 1.224
SEM | PORVENIR | EDELMAG S.A. | Empresa Eléctrica de Magallanes S.A. | 88221200-9 | PORVENIR | En Operacion | 1973-01-01 | 1973 | Región de Magallanes y de la Antártica Chilena | Porvenir |  | Motor diesel | 2021 |  | MD Caterpillar 3516 | Convencional | Petróleo Diesel | No |  |  | Barra Porvenir | Petróleo Diesel | [11 empty] | 407981 | 4094384 | 18F | 1.46 | 1.314
SEM | PORVENIR | EDELMAG S.A. | Empresa Eléctrica de Magallanes S.A. | 88221200-9 | PORVENIR | En Operacion | 1973-01-01 | 1973 | Región de Magallanes y de la Antártica Chilena | Porvenir |  | Motor diesel | 2021 |  | MD Cummins C2000D5 | Convencional | Petróleo Diesel | No |  |  | Barra Porvenir | Petróleo Diesel | [11 empty] | 407981 | 4094384 | 18F | 1.5 | 1.35
SEM | PORVENIR | EDELMAG S.A. | Empresa Eléctrica de Magallanes S.A. | 88221200-9 | PORVENIR | En Operacion | 1973-01-01 | 1973 | Región de Magallanes y de la Antártica Chilena | Porvenir |  | Motor diesel | 2022 |  | MD Cummins C550-D5 | Convencional | Petróleo Diesel | No |  |  | Barra Porvenir | Petróleo Diesel | [11 empty] | 407981 | 4094384 | 18F | 0.4 | 0.36
SEM | PUERTO NATALES | EDELMAG S.A. | Empresa Eléctrica de Magallanes S.A. | 88221200-9 | PUERTO NATALES | En Operacion | 1961-01-01 | 1961 | Región de Magallanes y de la Antártica Chilena | Natales | [5 empty] | Convencional | Gas Natural | No |  |  | Barra Puerto Natales | Gas Natural | [11 empty] | 674116 | 4265965 | 18F |  | 0
SEM | PUERTO NATALES | EDELMAG S.A. | Empresa Eléctrica de Magallanes S.A. | 88221200-9 | PUERTO NATALES | En Operacion | 1961-01-01 | 1961 | Región de Magallanes y de la Antártica Chilena | Natales |  | Motor a gas | 2001 |  | MG Waukesha | Convencional | Gas Natural | No |  |  | Barra Puerto Natales | Gas Natural | [11 empty] | 674116 | 4265965 | 18F | 1.18 | 1.062
SEM | PUERTO NATALES | EDELMAG S.A. | Empresa Eléctrica de Magallanes S.A. | 88221200-9 | PUERTO NATALES | En Operacion | 1961-01-01 | 1961 | Región de Magallanes y de la Antártica Chilena | Natales |  | Motor a gas | 2006 |  | MG Waukesha | Convencional | Gas Natural | No |  |  | Barra Puerto Natales | Gas Natural | [11 empty] | 674116 | 4265965 | 18F | 1.18 | 1.062
SEM | PUERTO NATALES | EDELMAG S.A. | Empresa Eléctrica de Magallanes S.A. | 88221200-9 | PUERTO NATALES | En Operacion | 1961-01-01 | 1961 | Región de Magallanes y de la Antártica Chilena | Natales |  | Motor a gas | 2008 |  | MG Jembacher | Convencional | Gas Natural | No |  |  | Barra Puerto Natales | Gas Natural | [11 empty] | 674116 | 4265965 | 18F | 1.42 | 1.278
SEM | PUERTO NATALES | EDELMAG S.A. | Empresa Eléctrica de Magallanes S.A. | 88221200-9 | PUERTO NATALES | En Operacion | 1961-01-01 | 1961 | Región de Magallanes y de la Antártica Chilena | Natales |  | Motor a gas | 2012 |  | MG Jembacher | Convencional | Gas Natural | No |  |  | Barra Puerto Natales | Gas Natural | [11 empty] | 674116 | 4265965 | 18F | 1.42 | 1.278
SEM | PUERTO NATALES | EDELMAG S.A. | Empresa Eléctrica de Magallanes S.A. | 88221200-9 | PUERTO NATALES | En Operacion | 1961-01-01 | 1961 | Región de Magallanes y de la Antártica Chilena | Natales |  | Motor a gas | 2023 |  | MG Caterpilla G3512E | Convencional | Gas Natural | No |  |  | Barra Puerto Natales | Gas Natural | [11 empty] | 674116 | 4265965 | 18F | 1 | 0.9
SEM | PUERTO NATALES | EDELMAG S.A. | Empresa Eléctrica de Magallanes S.A. | 88221200-9 | PUERTO NATALES | En Operacion | 1961-01-01 | 1961 | Región de Magallanes y de la Antártica Chilena | Natales |  | Motor diesel | 1961 |  | MD Motor F. Morse | Convencional | Petróleo Diesel | No |  |  | Barra Puerto Natales | Petróleo Diesel | [11 empty] | 674116 | 4265965 | 18F | 0.3 | 0.27
SEM | PUERTO NATALES | EDELMAG S.A. | Empresa Eléctrica de Magallanes S.A. | 88221200-9 | PUERTO NATALES | En Operacion | 1961-01-01 | 1961 | Región de Magallanes y de la Antártica Chilena | Natales |  | Motor diesel | 1996 |  | MD Caterpillar 3516 | Convencional | Petróleo Diesel | No |  |  | Barra Puerto Natales | Petróleo Diesel | [11 empty] | 674116 | 4265965 | 18F | 1.5 | 1.35
SEM | PUERTO NATALES | EDELMAG S.A. | Empresa Eléctrica de Magallanes S.A. | 88221200-9 | PUERTO NATALES | En Operacion | 1961-01-01 | 1961 | Región de Magallanes y de la Antártica Chilena | Natales |  | Motor diesel | 2008 |  | MD Palmero | Convencional | Petróleo Diesel | No |  |  | Barra Puerto Natales | Petróleo Diesel | [11 empty] | 674116 | 4265965 | 18F | 1.36 | 1.224
SEM | PUERTO NATALES | EDELMAG S.A. | Empresa Eléctrica de Magallanes S.A. | 88221200-9 | PUERTO NATALES | En Operacion | 1961-01-01 | 1961 | Región de Magallanes y de la Antártica Chilena | Natales |  | Motor diesel | 2014 |  | MD CaterpillarB | Convencional | Petróleo Diesel | No |  |  | Barra Puerto Natales | Petróleo Diesel | [11 empty] | 674116 | 4265965 | 18F | 1.4 | 1.26
SEM | PUERTO NATALES | EDELMAG S.A. | Empresa Eléctrica de Magallanes S.A. | 88221200-9 | PUERTO NATALES | En Operacion | 1961-01-01 | 1961 | Región de Magallanes y de la Antártica Chilena | Natales |  | Mottor diesel | 1961 |  | MD Motor F. Morse (Unidad de respaldo) | Convencional | Petróleo Diesel | No |  |  | Barra Puerto Natales | Petróleo Diesel | [11 empty] | 674116 | 4265965 | 18F | 0.15 | 0.135
SEM | PUERTO NATALES | EDELMAG S.A. | Empresa Eléctrica de Magallanes S.A. | 88221200-9 | PUERTO NATALES | En Operacion | 1961-01-01 | 1961 | Región de Magallanes y de la Antártica Chilena | Natales |  | Turbina a gas | 1977 |  | TG Solar Saturno | Convencional | Gas Natural | No |  |  | Barra Puerto Natales | Gas Natural | [11 empty] | 674116 | 4265965 | 18F | 1.6 | 1.44
SEM | PUERTO NATALES | EDELMAG S.A. | Empresa Eléctrica de Magallanes S.A. | 88221200-9 | PUERTO NATALES | En Operacion | 1961-01-01 | 1961 | Región de Magallanes y de la Antártica Chilena | Natales |  | Turbina a gas | 2015 |  | TG Solar Centauro | Convencional | Gas Natural | No |  |  | Barra Puerto Natales | Gas Natural | [11 empty] | 674116 | 4265965 | 18F | 3.52 | 3.168
SEM | PUERTO WILLIAMS | EDELMAG S.A. | Empresa Eléctrica de Magallanes S.A. | 88221200-9 | PUERTO WILLIAMS | En Operacion | 2005-01-01 | 2005 | Región de Magallanes y de la Antártica Chilena | Cabo de Hornos |  | Motor | 1999 |  | Motor Cummins (Unidad de respaldo) | Convencional | Petróleo Diesel | No |  |  | Barra Puerto Williams | Petróleo Diesel | [11 empty] | 591102 | 3911712.06 | 19F | 0.25 | 0.225
SEM | PUERTO WILLIAMS | EDELMAG S.A. | Empresa Eléctrica de Magallanes S.A. | 88221200-9 | PUERTO WILLIAMS | En Operacion | 2005-01-01 | 2005 | Región de Magallanes y de la Antártica Chilena | Cabo de Hornos |  | Motor | 1999 |  | Motor Cummins (Unidad de respaldo) | Convencional | Petróleo Diesel | [17 empty] | 3911712.08 | 19F | 0.25 | 0.225
SEM | PUERTO WILLIAMS | EDELMAG S.A. | Empresa Eléctrica de Magallanes S.A. | 88221200-9 | PUERTO WILLIAMS | En Operacion | 2005-01-01 | 2005 | Región de Magallanes y de la Antártica Chilena | Cabo de Hornos |  | Motor | 2005 |  | Motor Caterpillar 3508B | Convencional | Petróleo Diesel | No |  |  | Barra Puerto Williams | Petróleo Diesel | [11 empty] | 591102 | 3911712 | 19F | 0.59 | 0.531
SEM | PUERTO WILLIAMS | EDELMAG S.A. | Empresa Eléctrica de Magallanes S.A. | 88221200-9 | PUERTO WILLIAMS | En Operacion | 2005-01-01 | 2005 | Región de Magallanes y de la Antártica Chilena | Cabo de Hornos |  | Motor | 2006 |  | Motor Cummins Petbow | Convencional | Petróleo Diesel | No |  |  | Barra Puerto Williams | Petróleo Diesel | [11 empty] | 591102 | 3911712.1 | 19F | 0.25 | 0.225
SEM | PUERTO WILLIAMS | EDELMAG S.A. | Empresa Eléctrica de Magallanes S.A. | 88221200-9 | PUERTO WILLIAMS | En Operacion | 2005-01-01 | 2005 | Región de Magallanes y de la Antártica Chilena | Cabo de Hornos |  | Motor | 2012 |  | Motor Caterpillar C-18 | Convencional | Petróleo Diesel | No |  |  | Barra Puerto Williams | Petróleo Diesel | [11 empty] | 591102 | 3911712.04 | 19F | 0.508 | 0.4572
SEM | PUERTO WILLIAMS | EDELMAG S.A. | Empresa Eléctrica de Magallanes S.A. | 88221200-9 | PUERTO WILLIAMS | En Operacion | 2005-01-01 | 2005 | Región de Magallanes y de la Antártica Chilena | Cabo de Hornos |  | Motor | 2013 |  | Motor Caterpillar C-32 | Convencional | Petróleo Diesel | No |  |  | Barra Puerto Williams | Petróleo Diesel | [11 empty] | 591102 | 3911712.02 | 19F | 0.8 | 0.72
SEM | PUNTA ARENAS | EDELMAG S.A. | Empresa Eléctrica de Magallanes S.A. | 88221200-9 | PUNTA ARENAS | En Operacion | 1956-01-01 | 1956 | Región de Magallanes y de la Antártica Chilena | Punta Arenas |  | Motor diesel | 1956 |  | MD Sulzer | Convencional | Petróleo Diesel | No |  |  | Barra Punta Arenas | Petróleo Diesel | [11 empty] | 372497 | 4108798 | 19F | 1.4 | 1.26
SEM | PUNTA ARENAS | EDELMAG S.A. | Empresa Eléctrica de Magallanes S.A. | 88221200-9 | PUNTA ARENAS | En Operacion | 1956-01-01 | 1956 | Región de Magallanes y de la Antártica Chilena | Punta Arenas |  | Motor Disel | 1956 |  | MD Sulzer | Convencional | Petróleo Diesel | No |  |  | Barra Punta Arenas | Petróleo Diesel | [11 empty] | 372497 | 4108798 | 19F | 2.8 | 2.52
SEM | PUNTA ARENAS | EDELMAG S.A. | Empresa Eléctrica de Magallanes S.A. | 88221200-9 | PUNTA ARENAS | En Operacion | 1956-01-01 | 1956 | Región de Magallanes y de la Antártica Chilena | Punta Arenas |  | Turbina a gas | 1972 |  | TG General Electric 3002 (Unidadde respaldo) | Convencional | Gas Natural | No |  |  | Barra Punta Arenas | Gas Natural | [11 empty] | 372497 | 4108798 | 19F | 6.7 | 6.03
SEM | PUNTA ARENAS | EDELMAG S.A. | Empresa Eléctrica de Magallanes S.A. | 88221200-9 | TRES PUENTES | En Operacion | 1985-01-01 | 1985 | Región de Magallanes y de la Antártica Chilena | Punta Arenas | [5 empty] | Convencional | Gas Natural | No |  |  | Barra Tres Puentes | Gas Natural | [11 empty] | 373042 | 4114739 | 19F |  | 0
SEM | PUNTA ARENAS | EDELMAG S.A. | Empresa Eléctrica de Magallanes S.A. | 88221200-9 | TRES PUENTES | En Operacion | 1985-01-01 | 1985 | Región de Magallanes y de la Antártica Chilena | Punta Arenas |  | Motor a gas | 1998 |  | MG Caterpillar G3612 | Convencional | Gas Natural | No |  |  | Barra Tres Puentes | Gas Natural | [11 empty] | 373042 | 4114739 | 19F | 2.72 | 2.448
SEM | PUNTA ARENAS | EDELMAG S.A. | Empresa Eléctrica de Magallanes S.A. | 88221200-9 | TRES PUENTES | En Operacion | 1985-01-01 | 1985 | Región de Magallanes y de la Antártica Chilena | Punta Arenas |  | Motor a gas | 2021 |  | MG Caterpillar XGC1900 | Convencional | Gas Natural | No |  |  | Barra Tres Puentes | Gas Natural | [11 empty] | 373042 | 4114739 | 19F | 9.5 | 8.55
SEM | PUNTA ARENAS | EDELMAG S.A. | Empresa Eléctrica de Magallanes S.A. | 88221200-9 | TRES PUENTES | En Operacion | 1985-01-01 | 1985 | Región de Magallanes y de la Antártica Chilena | Punta Arenas |  | Motor diesel | 1994 |  | MD Caterpillar 3516 DITA | Convencional | Petróleo Diesel | No |  |  | Barra Tres Puentes | Petróleo Diesel | [11 empty] | 373042 | 4114739 | 19F | 1.46 | 1.314
SEM | PUNTA ARENAS | EDELMAG S.A. | Empresa Eléctrica de Magallanes S.A. | 88221200-9 | TRES PUENTES | En Operacion | 1985-01-01 | 1985 | Región de Magallanes y de la Antártica Chilena | Punta Arenas |  | Turbina a gas | 1985 |  | TG Hitachi 5001 | Convencional | Gas Natural | No |  |  | Barra Tres Puentes | Gas Natural | [11 empty] | 373042 | 4114739 | 19F | 24 | 21.6
SEM | PUNTA ARENAS | EDELMAG S.A. | Empresa Eléctrica de Magallanes S.A. | 88221200-9 | TRES PUENTES | En Operacion | 1985-01-01 | 1985 | Región de Magallanes y de la Antártica Chilena | Punta Arenas |  | Turbina a gas | 1996 |  | TG Solar Mars | Convencional | Gas Natural | No |  |  | Barra Tres Puentes | Gas Natural | [11 empty] | 373042 | 4114739 | 19F | 10 | 9
SEM | PUNTA ARENAS | EDELMAG S.A. | Empresa Eléctrica de Magallanes S.A. | 88221200-9 | TRES PUENTES | En Operacion | 1985-01-01 | 1985 | Región de Magallanes y de la Antártica Chilena | Punta Arenas |  | Turbina a gas | 2003 |  | TG Solar Titan | Convencional | Gas Natural | No |  |  | Barra Tres Puentes | Gas Natural | [11 empty] | 373042 | 4114739 | 19F | 15 | 13.5
SEM | PUNTA ARENAS | EDELMAG S.A. | Empresa Eléctrica de Magallanes S.A. | 88221200-9 | TRES PUENTES | En Operacion | 1985-01-01 | 1985 | Región de Magallanes y de la Antártica Chilena | Punta Arenas |  | Turbina a gas | 2006 |  | TG General Electric GE-10 | Convencional | Gas Natural | No |  |  | Barra Tres Puentes | Gas Natural | [11 empty] | 373042 | 4114739 | 19F | 10.5 | 9.45
SEM | PUNTA ARENAS | EDELMAG S.A. | Empresa Eléctrica de Magallanes S.A. | 88221200-9 | TRES PUENTES | En Operacion | 1985-01-01 | 1985 | Región de Magallanes y de la Antártica Chilena | Punta Arenas |  | Turbina a gas | 2008 |  | TG Solar Titan | Convencional | Gas Natural | No |  |  | Barra Tres Puentes | Gas Natural | [11 empty] | 373042 | 4114739 | 19F | 15 | 13.5
SEM | PUNTA ARENAS | PECKEY ENERGY S.A. | PECKEY ENERGY S.A. | 76180803-6 | CABO NEGRO | En Operacion | 2010-01-01 | 2010 | Región de Magallanes y de la Antártica Chilena | Punta Arenas | TE Vestas V-52 | Turbina Eólica | 2010 |  |  | ERNC | Eólica | Si |  |  | Alimentador N°6 | Eólica | [11 empty] | 377101 | 4131785 | 19F | 2.55 | 2.295
SEM | PUNTA ARENAS | VIENTOS PATAGÓNICOS S.A. | VIENTOS PATAGÓNICOS S.A. | 76942837-2 | VIENTOS PATAGÓNICOS | En Operacion | 2020-01-01 | 2020 | Región de Magallanes y de la Antártica Chilena | Punta Arenas | TE Vestas V-112 | Turbina Eólica | 2021 |  |  | ERNC | Eólica | Si |  |  | Barra Tres Puentes | Eólica | [11 empty] | 376682 | 4133137 | 19F | 10.35 | 9.315
| Tecnología | Potencia Neta [MW]
| Eólica | 11.61
| Gas Natural | 99.27
| Petróleo Diesel | 17.8002
| Total | 128.6802
Esta forma representa una segmentación de datos. La segmentación de datos se admite en Excel 2010 y versiones posteriores. Si la forma se modificó en una versión anterior de Excel o si el libro se guardó en Excel 2003 o una versión anterior, no se puede usar la segmentación de datos.