## TAPA
INSTALACIONES DE TRANSMISIÓN
SISTEMA ELÉCTRICO INTERCONECADO CENTRAL*
Agosto de 2017
* De acuerdo a información enviada por el Coordinador Eléctrico Nacional

## 1.- Propietarios
Cuadro Nº 1: ANTECEDENTES DE PROPIETARIOS DE INSTALACIONES ELÉCTRICAS
Actualizado al 05-08-2017
COD (1) | Razón Social | Nombre (2) | R.U.T (3)
P_001 | INVERSIONES CARENPA S.A. | CENTRAL CAVANCHA
P_002 | COSAYACH | COSAYACH
P_003 | INDUSTRIA NACIONAL DE CEMENTO S.A. | INACESA
P_004 | INTERACID CHILE LTDA. | INTERACID
P_005 | ACF MINERA S.A. | MINERA ACF
P_006 | ATACAMA MINERALS CHILE SCM | MINERA ATACAMA MINERALS
P_007 | COMPAÑIA MINERA CAN-CAN S.A. | MINERA CAN-CAN
P_008 | MINERA CERRO DOMINADOR | MINERA CERRO DOMINADOR
P_009 | DSM MINERA S.C.M. | MINERA DSM
P_010 | SIERRA MIRANDA SOCIEDAD CONTRACTUAL MINERA | MINERA SIERRA MIRANDA
P_011 | CEMENTO POLPAICO S.A. | CEMENTO POLPAICO | 91.337.000-7
P_019 | PUERTO DE MEJILLONES S.A. | PUERTO DE MEJILLONES
P_020 | SERMOB S.A. | SERMOB
P_021 | EMPRESA AGUAS DEL ALTIPLANO S.A. | AGUAS DEL ALTIPLANO
P_022 | EMPRESA DE TRANSPORTE DE PASAJEROS METRO S.A. | METRO | 61.219.000-3
P_023 | EMPRESA NACIONAL DE MINERIA, FUNDICION HERNAN VIDELA LIRA | ENAMI PAIPOTE | 61.703.000-4
P_024 | CORPORACIÓN NACIONAL DEL COBRE DE CHILE - DIVISIÓN ANDINA | CODELCO CHILE - DIVISIÓN ANDINA | 61.704.000-K
P_025 | ASOC. DE CANAL. SOCIEDAD DEL CANAL DE MAIPO | SCM | 70.009.410-3
P_026 | COOPERATIVA DE ABASTECIMIENTO DE ENERGIA ELECTRICA CURICO LTDA. | CEC | 70.287.900-0
P_027 | ATACAMA AGUA Y TECNOLOGÍA LIMITADA | DESALANT
P_028 | RIO TRANQUILO S.A. | RIO TRANQUILO | 76.293.900-2
P_029 | HIDROMAULE S.A. | HIDROMAULE | 76.354.800-7
P_030 | PALMUCHO S.A. | PALMUCHO | 76.406.120-9
P_031 | CENTRAL CARDONES S.A. | CENTRAL CARDONES | 76.550.580-1
P_032 | TRANSELEC S.A. | TRANSELEC | 76.555.400-4
P_033 | MINERA GABY S.A. | MINERA GABY
P_034 | ELÉCTRICA CENIZAS S.A. | ELECTRICA CENIZAS | 76.819.440-8
P_035 | TRANSMISORA ELÉCTRICA DE QUILLOTA LTDA. | TRANSQUILLOTA | 77.017.930-0
P_036 | SOCIEDAD CONTRACTUAL MINERA ATACAMA KOZAN | MINERA ATACAMA KOZAN | 77.134.510-6
P_037 | PAPELES BIO BIO S.A. | PAPELES BIO BIO | 77.562.510-4
P_038 | ANGLO AMERICAN SUR S.A. | ANGLO AMERICAN SUR - EL SOLDADO | 77.762.940-9
P_039 | PETROPOWER ENERGÍA LIMITADA | PETROPOWER | 78.021.560-7
P_040 | COMPAÑÍA DISTRIBUIDORA DE ENERGIA ELECTRICA CODINER LTDA | CODINER | 78.397.530-0
P_041 | COMPAÑIA MINERA LOMAS BAYAS | MINERA LOMAS BAYAS
P_042 | DUKE ENERGY INTERNATIONAL DUQUECO SPA | DEI DUQUECO | 78.784.320-4
P_043 | MINERA EL TESORO | MINERA EL TESORO
P_044 | GASATACAMA GENERACIÓN S.A. | GASATACAMA
P_045 | MINERA ESCONDIDA LTDA. | MINERA ESCONDIDA
P_046 | MINERA RAYROCK LTDA. | MINERA RAYROCK
P_047 | QUIMICA E INDUSTRIAL DEL BORAX LTDA. | QUIBORAX
P_048 | CIA. MINERA MANTOS DE ORO | MINERA MANTOS DE ORO | 78.928.380-K
P_049 | COMPAÑÍA MINERA ZALDIVAR | MINERA ZALDIVAR | 85.758.600-k
P_050 | MINERA LAS CENIZAS S.A. | MINERA LAS CENIZAS | 79.963.260-8
P_051 | COOPERATIVA DE CONSUMO DE ENERGÍA ELÉCTRICA CHILLÁN LTDA. | COPELEC | 80.237.700-2
P_052 | EMPRESA ELECTRICA PUENTE ALTO LTDA. | EEPA | 80.313.300-k
P_053 | COOPERATIVA ELECTRICA PAILLACO LTDA. | SOCOEPA | 81.629.800-8
P_054 | COMPAÑÍA CONTRACTUAL MINERA CANDELARIA | MINERA CANDELARIA | 85.272.800-0
P_055 | MINERA SPENCE S.A. | MINERA SPENCE
P_056 | HIDROELÉCTRICA GUARDIA VIEJA S. A. | HGV
P_057 | EMPRESA ELÉCTRICA ATACAMA S.A. | EMELAT | 87.601.500-5
P_058 | ENAP REFINERIAS S.A. | ENAP REFINERIA ACONCAGUA | 87.756.500-9
P_059 | EMPRESA ELÉCTRICA DEL NORTE GRANDE S.A. | EDELNOR
P_060 | CEMENTOS BÍO BÍO DEL SUR S.A. | CEMENTO BIO BIO DEL SUR | 88.061.600-5
P_061 | ALTONORTE XSTRATA COPPER | ALTONORTE XSTRATA COPPER
P_062 | COMPAÑIA MINERA DOÑA INES DE COLLAHUASI SCM | MINERA COLLAHUASI
P_063 | ENAEX S.A. | ENAEX
P_064 | CRISTALERÍAS DE CHILE S.A. | CRISTALCHILE | 90.331.000-6
P_065 | EMPRESA NACIONAL DE ELECTRICIDAD S.A. | ENDESA | 91.081.000-6
P_066 | COMPAÑÍA NACIONAL DE FUERZA ELÉCTRICA S.A. | CONAFE | 91.143.000-2
P_067 | INDURA S.A INDUSTRIA Y COMERCIO | INDURA | 91.335.000-6
P_068 | ENAP REFINERIAS S.A. | ENAP REFINERIA BIO BIO | 87.756.500-9
P_069 | COMPAÑÍA ELÉCTRICA DEL LITORAL S.A. | LITORAL | 91.344.000-5
P_070 | ANGLO AMERICAN SUR S.A. | ANGLO AMERICAN SUR - LOS BRONCES | 77.762.940-9
P_071 | MINERA MICHILLA S.A. | MINERA MICHILLA
P_072 | MOLY-COP CHILE S.A. | MOLY-COP | 92.244.000-K
P_073 | MOLY COP CHILE SA. | MOLY COP CHILE SA.
P_074 | PETROQUIMICA-DOW S.A. | PETRODOW | 92.933.000-5
P_075 | SOCIEDAD QUIMICA Y MINERA DE CHILE S.A. | SOQUIMICH
P_076 | MELON S.A | CEMENTO MELON | 76.109.779-2
P_077 | CELULOSA ARAUCO Y CONSTITUCION S.A. | CELULOSA ARAUCO | 93.458.000-1
P_078 | OCCIDENTAL CHEMICAL CHILE LTDA. | OXY | 93.797.000-5
P_079 | AES GENER S.A. | AES GENER | 94.272.000-9
P_080 | COMPAÑIA MINERA CERRO COLORADO LTDA. | MINERA CERRO COLORADO
P_081 | COMPAÑÍA SIDERURGICA HUACHIPATO S.A. | CAP HUACHIPATO | 94.637.000-2
P_082 | COMPAÑÍA MINERA DEL PACÍFICO S.A. | CAP CMP | 94.638.000-8
P_083 | TRANSNET S.A. | TRANSNET | 96,719,210-4
P_084 | EMPRESA ELÉCTRICA VENTANAS S.A. | ELECTRICA VENTANAS | 96.814.370-0
P_085 | EMPRESA ELÉCTRICA PEHUENCHE S.A. | PEHUENCHE | 96.504.980-0
P_086 | COLBÚN S.A. | COLBUN | 96.504.980-0
P_087 | MINERA MERIDIAN LIMITADA | MINERA MERIDIAN
P_088 | PANELES ARAUCO S.A. | PANELES ARAUCO | 96.510.670-6
P_089 | EMPRESA ELECTRICA DE IQUIQUE S.A. | ELIQSA
P_090 | EMPRESA ELÉCTRICA DE ANTOFAGASTA S.A. | ELECDA | 96.541.920-9
P_091 | EMPRESA ELECTRICA DE ARICA S.A. | EMELARI
P_092 | ARAUCO BIOENERGÍA S.A. | ARAUCO BIOENERGIA | 96.547.510-9
P_093 | COMPAÑIA MINERA QUEBRADA BLANCA S.A. | MINERA QUEBRADA BLANCA
P_094 | EMPRESA ELÉCTRICA PANGUE S.A. | PANGUE
P_095 | HIDROELÉCTRICA ACONCAGUA S. A. | HASA
P_096 | EMPRESA ELÉCTRICA GUACOLDA S.A. | GUACOLDA | 96.635.700-2
P_097 | ENERGÍA VERDE S.A. | ENERGIA VERDE
P_098 | NORGENER S.A. | NORGENER
P_099 | SOCIEDAD CONTRACTUAL MINERA EL ABRA | MINERA EL ABRA
P_100 | SISTEMA DE TRANSMISIÓN DEL SUR S.A. | STS | 77.683.400-9
P_101 | AELSA | AELSA | 96.710.940-1
P_102 | SOCIEDAD ELECTRICA SANTIAGO SPA. | ELECTRICA SANTIAGO | 96.717.620-6
P_103 | ELECTROANDINA S.A. | ELECTROANDINA
P_104 | CARTULINAS CMPC S.A. | CARTULINAS CMPC | 96.731.890-6
P_105 | EMPRESA ELÉCTRICA DE MELIPILLA COLCHAGUA Y MAULE S.A. | EMELECTRIC | 96.763.010-1
P_106 | METRO REGIONAL DE VALPARAÍSO S.A. | METRO VALPARAISO | 96.766.340-9
P_107 | COMPAÑÍA ELÉCTRICA TARAPACÁ S.A. | CELTA | 96.770.940-9
P_108 | ENORCHILE S.A | ENORCHILE | 96.774.300-3
P_109 | OBRAS Y DESARROLLO S. A. | OYD
P_110 | MINERA LOS PELAMBRES | MINERA LOS PELAMBRES | 96.790.240-3
P_111 | CHILECTRA S.A. | CHILECTRA | 96.800.570-7
P_112 | MASISA S.A. | MASISA | 96.802.690-9
P_113 | CHILQUINTA ENERGÍA S.A. | CHILQUINTA | 96.813.520-1
P_114 | ELÉCTRICA PUNTILLA S.A. | PUNTILLA | 96.817.230-1
P_115 | EMPRESA ELÉCTRICA DE TALCA S.A. | EMETAL | 96.849.700-6
P_116 | EMPRESA ELECTRICA INDUSTRIAL S.A. | CENTRAL CARENA | 96.854.000-9
P_117 | LUZPARRAL S.A. | LUZ PARRAL | 96.866.680-0
P_118 | EMPRESA ELECTRICA PUYEHUE S.A. | PUYEHUE S.A. | 96.880.800-1
P_119 | LUZLINARES S.A. | LUZ LINARES | 96.884.450-4
P_120 | EMPRESA DE TRANSMISIÓN ELÉCTRICA TRANSEMEL S.A. | TRANSEMEL
P_121 | HALDEMAN MINING COMPANY S.A. | HALDEMAN
P_122 | SOCIEDAD AUSTRAL DE ELECTRICIDAD S.A. | SAESA | 76.073.162-5
P_123 | EMPRESA ELÉCTRICA DE LA FRONTERA S.A. | FRONTEL | 76.073.164-1
P_124 | EKA CHILE S.A. | EKA CHILE | 99.500.140-3
P_125 | CGE DISTRIBUCIÓN S.A. | CGE DISTRIBUCIÓN | 99.513.400-4
P_126 | TRANSELEC NORTE S.A. | TRANSELEC NORTE | 99.521.950-6
P_127 | DUKE ENERGY INTERNATIONAL CHILE HOLDING II B.V. S.C.P.A. | DUKE ENERGY | 76.060.441-0
P_128 | GRACE S.A. | GRACE
P_129 | TRANSMISORA HUEPIL LTDA. | HUEPIL | 99.508.750-2
P_130 | CORPORACIÓN NACIONAL DEL COBRE DE CHILE - DIVISIÓN SALVADOR | CODELCO CHILE - DIVISION SALVADOR | 61.704.000-K
P_131 | CORPORACIÓN NACIONAL DEL COBRE DE CHILE - DIVISIÓN EL TENIENTE | CODELCO CHILE - DIVISION EL TENIENTE | 61.704.000-k
P_132 | CORPORACIÓN NACIONAL DEL COBRE DE CHILE - DIVISIÓN VENTANAS | CODELCO CHILE - DIVISION VENTANAS | 61.704.000-K
P_133 | CODELCO CHILE - DIVISION CODELCO NORTE | CODELCO NORTE
P_134 | ANGLO AMERICAN SUR S.A. | ANGLO AMERICAN SUR - CHAGRES | 77.762.940-9
P_135 | MANTOS COPPER - MANTOVERDE S.A | MANTOS COPPER - MANTOVERDE | 77.418.580-1
P_136 | ANGLO AMERICAN NORTE S.A. | ANGLO AMERICAN MANTOS BLANCOS
P_137 | EMPRESA ELÉCTRICA CAPULLO S.A. | CAPULLO | 96.637.520-5
P_138 | EMPRESA DE LOS FERROCARRILES DEL ESTADO | EFE | 61.216.000-7
P_139 | COMPAÑÍA TRANSMISORA DEL NORTE CHICO | CTNC | 99.588.230-2
P_140 | TRANSCHILE CHARRÚA TRANSMISIÓN S.A. | TRANSCHILE | 76.311.940-8
P_141 | ELEKTRA GENERACIÓN S.A. | ELEKTRAGEN | 76.594.660-3
P_142 | EMPRESA ELÉCTRICA DIEGO DE ALMAGRO S.A. | EMELDA | 76.004.337-0
P_143 | HIDROELÉCTRICA SAN ANDRÉS LIMITADA. | HIDROELECTRICA SAN ANDRES | 76.032.641-0
P_144 | COMPAÑÍA ELÉCTRICA SAN ISIDRO S.A. | SAN ISIDRO | 96.783.220-0
P_145 | CENTRAL EÓLICA CANELA S.A. | EOLICA CANELA | 76.003.204-2
P_146 | EÓLICA MONTE REDONDO S.A. | EMR | 76.019.239-2
P_147 | CMPC CELULOSA S.A. | CMPC CELULOSA | 96.532.330-9
P_148 | SOCIEDAD CONTRACTUAL MINERA FRANKE | MINERA FRANKE | 76.051.610-4
P_149 | COMPAÑÍA MINERA TECK CARMEN DE ANDACOLLO | TECK-CARMEN DE ANDACOLLO | 78.126.110-6
P_150 | EMPRESA ELÉCTRICA RUCATAYO S.A. | RUCATAYO | 76.030.638-K
P_151 | HIDROELÉCTRICA LA HIGUERA S.A. | HIDROELECTRICA LA HIGUERA | 96.990.050-5
P_152 | EMPRESA ELÉCTRICA LICÁN S.A. | ELECTRICA LICAN | 76.375.780-3
P_153 | TERMOELECTRICA LOS ESPINOS S.A. | LOS ESPINOS | 76.925.800-0
P_154 | POTENCIA S.A. | POTENCIA | 76.771.670-2
P_155 | MAINCO S.A. | MAINCO | 84.183.200-0
P_156 | TRANSMISORA HUEPIL LTDA. | HUEPIL | 99.508.750-2
P_157 | AELSA | AELSA | 96.710.940-1
P_158 | CYT OPERACIONES | CYT OPERACIONES | 76.248.725-k
P_159 | PACIFIC HYDRO CHILE S.A. | PACIFIC HYDRO | 96.990.040-8
P_160 | PACIFIC HYDRO CHACAYES S.A. | PACIFIC HYDRO CHACAYES | 76.006.855-1
P_161 | ASERRADEROS ARAUCO S.A. | ASERRADEROS ARAUCO | 96.565.750-9
P_162 | SISTEMA DE TRANSMISIÓN DE LOS LAGOS S.A. | STLL | 76.024.633-6
P_163 | MINERA VALLE CENTRAL S.A. | MINERA VALLE CENTRAL | 96.595.400-7
P_164 | PAPELES CORDILLERA S.A. | CMPC PAPELES CORDILLERA | 96.853.150-6
P_165 | COMASA S.A. | COMASA | 96.546.010-1
P_166 | FUNDICIÓN TALLERES LTDA. | FUNDICION TALLERES | 99.532.410- 5
P_167 | GENERADORA DEL PACIFICO S.A. | GENPAC | 76.010.367-5
P_168 | GNL QUINTERO S.A. | GNL QUINTERO | 76.788.080-4
P_169 | BIOENERGÍAS FORESTALES S.A. | BIOENERGIAS FORESTALES | 76.188.197-3
P_170 | ENLASA GENERACIÓN CHILE SA | ENLASA | 76.009.328-9
P_171 | NORVIND S.A. | NORVIND | 76.919.070-8
P_172 | COMPAÑÍA MINERA MARICUNGA | MINERA MARICUNGA | 78.095.890-1
P_173 | COMPAÑÍA MINERA CERRO NEGRO S.A. | MINERA CERRO NEGRO | 91.614.000-2
P_174 | KDM ENERGÍA S.A. | KDM | 76.059.578-0
P_175 | HIDROELÉCTRICA RÍO LIRCAY S.A. | HIDROLIRCAY | 76.025.973-k
P_176 | COLBÚN TRANSMISIÓN S.A | COLBUN TRANSMISION | 76.218.856-2
P_177 | HIDROELÉCTRICA PROVIDENCIA S.A. | HIDROPROVIDENCIA | 76.135.475-2
P_178 | PARQUE TALINAY ORIENTE S.A. | PARQUE EOLICO TALINAY | 76.126.507-5
P_179 | CONSORCIO SANTA MARTA S.A. | SANTA MARTA | 96.828.810-5
P_180 | AGROCOMERCIAL A.S. LTDA. | AGROSUPER | 77.805.520-1
P_181 | EMPRESA ELÉCTRICAS AGUAS DEL MELADO S.A. | AGUAS DEL MELADO | 77.277.800-7
P_182 | ALBA S.A. | ALBA | 76.114.239-9
P_183 | ALMEYDA SOLAR SPA | ALMEYDA SOLAR | 76.321.458-3
P_184 | AMANECER SOLAR SPA | AMANECER SOLAR | 76.273.559-8
P_185 | TERMOELÉCTRICA ANTILHUE S.A. | ANTILHUE | 76.009.904-K
P_186 | COMPAÑÍA BARRICK CHILE GENERACIÓN LTDA | BARRICK GENERACION | 96576920-K
P_187 | EMPRESA ELÉCTRICA CAMPICHE S.A. | ELECTRICA CAMPICHE | 76.008.306-2
P_188 | EMPRESA ELÉCTRICA PANGUIPULLI S.A. | ELECTRICA PANGUIPULLI | 96.524.140-k
P_189 | ENERGIA BIO BIO LTDA. | ENERGIA BIO BIO | 76.365.067-7
P_190 | AELA EÓLICA NEGRETE SPA | EOLICA NEGRETE | 76.120.744-K
P_191 | HIDROELÉCTRICA LA CONFLUENCIA S.A. | HIDROELECTRICA LA CONFLUENCIA | 76.350.250-3
P_192 | HIDROELÉCTRICA RÍO HUASCO S.A. | HIDROELECTRICA RIO HUASCO | 76.350.250-3
P_193 | JAVIERA SPA | JAVIERA | 76.376,635-7
P_194 | EMPRESA ELÉCTRICA LA LEONERA S.A. | LEONERA | 76.427.560-8
P_195 | HIDROELÉCTRICA LLEUQUEREO S.A. | LLEUQUEREO | 76.281.947-3
P_196 | PAPELES RÍO VERGARA S.A. | PAPELES RIO VERGARA | 76.150.883-0
P_197 | PARQUE EÓLICO EL ARRAYÁN SPA | PARQUE EOLICO EL ARRAYAN | 76.068.557-7
P_198 | PARQUE EÓLICO LOS CURUROS LTDA | PARQUE EOLICO LOS CURUROS | 76.178.599-0
P_199 | PARQUE EÓLICO TALTAL S.A. | PARQUE EOLICO TALTAL | 76,179,024-2
P_200 | EMPRESA ELÉCTRICA PORTEZUELO S.P.A | PORTEZUELO | 76.262.961-5
P_201 | PV SALVADOR SPA | PV SALVADOR | 76.284.682-9
P_202 | SAN ANDRÉS SPA | SAN ANDRES | 76.273.569-5
P_203 | SOLAIREDIRECT GENERACIÓN ANDACOLLO SPA | SDGX01 | 76.169.132-5
P_204 | TERMOELÉCTRICA COLMITO LTDA | TERMOELECTRICA COLMITO | 76.326.949-3
P_205 | HIDROANGOL S.A. | HIDROANGOL | 76.067.373-0
P_206 | COMPAÑÍA SCM MINERA LUMINA COPPER CHILE | MINERA LUMINA COPPER | 99.531.960-8
P_207 | BIO ENERGIA SANTA IRENE SPA | SANTA IRENE | 76.254.271-4
P_208 | COMMONPLACE ENERGY S.A. | COMMONPLACE | 76.233.264-7
P_209 | PUNTA PALMERAS S.A. | PUNTA PALMERAS | 76.106.835-0
P_210 | SOCIEDAD AUSTRAL DE GENERACIÓN Y ENERGÍA CHILE S.A. | SAGESA | 77.683.400-9
P_211 | FORESTAL Y PAPELERA CONCEPCIÓN S.A. | FPC | 96.528.420-6
P_212 | ENERGÍA COYANCO S.A. | ENERGÍA COYANCO | 76.857.590-8
P_213 | PETROQUIM S.A. | PETROQUIM | 78.021.560-7
P_214 | HIDROANGOL S.A. | HIDROANGOL | 76.067.373-0
P_215 | EMPRESA ELÉCTRICA LA LEONERA S.A. | LEONERA | 76.427.560-8
P_216 | ELECTRICA NUEVA ENERGÍA S.A. | NUEVA ENERGIA | 76.045.612-8
P_217 | LOS GUINDOS GENERACIÓN SPA | LOS GUINDOS | 76.284.294-7
P_218 | ALTO JAHUEL TRANSMISORA DE ENERGÍA S.A | AJTE | 76.100.121-3
P_219 | ELETRANS S.A | ELETRANS | 76.230.505-4
P_220 | ANDES GENERACIÓN | ANDES GENERACION SPA | 76.203.788-2
P_221 | HIDROELÉCTRICA EL PASO SPA | EL PASO | 76.032.642-9
P_222 | PARQUE SOLAR FOTOVOLTAICO LUZ DEL NORTE SPA | LUZ DEL NORTE | 76.319.477-9
P_223 | PARQUE EÓLICO RENAICO S.P.A. | PARQUE EÓLICO RENAICO | 76.412.562-2
P_224 | PARQUE EÓLICO TALTAL S.A. | PARQUE EÓLICO TAL TAL | 76.179.024-2
Notas:
(1) | El código deberá corresponder a un identificador único con la estructura P_XXX
Se solicita actualizar la tabla, agregando y/o eliminado empresas de la lista. En ambos casos identificar la empresa agregada y/o eliminada.
En caso de agregar empresas, continuar con la numeración desde P_140
Aquellos propietarios con más de un giro se deben indicar con registros separados.
Aquellos propietarios presentes en más de un sistema se deben indicar con registros separados.
(2) | Nombre de Fantasía de la Empresa
(3) | El RUT se debe indicar con puntos y guión, en el formato XX.XXX.XXX-X

## 2.- Líneas
Cuadro Nº 2: ESTRUCTURA DE BASE DE DATOS DE LÍNEAS |  |  |  | Actualizado al 05-08-2017
|  |  | Línea (3) |  | Tramo de Línea (3-2) |  | Tipo(4) | Cto. | Largo (5) | Tensión Nominal | Calificación(6) | CMD (7) | Parám. eléc. en p.u. base 100 MVA(8)
Sistema Interconectado | Propietario (1) | j(2) | Extremo1 | Extremo2 | Extremo1 | Extremo2 | S/D | Nº | km | kV | TxT/STx/TxA | MVA | R | X | B | Tipo Operación NC/NA | Fecha puesta en servicio | Observaciones
SIC | P_159 | Lx_0002 | SAUZAL 066 | COYA 066 | SAUZAL 066 | COYA 066 | S | 1 | 14.2 | 66 | TxA | 34.3641 | 0.11247 | 0.16651 | 0.0017409 | NC | 2008-08-07
SIC | P_213 | Lx_0004 | PETROPOWER 066 | PETROQUIM 066 | PETROPOWER 066 | PETROQUIM 066 | S | 1 | 1.4 | 66 | TxA | 48.4064 | 0.0067551 | 0.012459 | 0.00018168 | NC | 2000-01-01
SIC | P_074 | Lx_0005 | TAP OXY 154 | PETRODOW 154 | TAP EKA CHILE 154 | PETRODOW 154 | S | 1 | 0.55 | 154 | TxA | 75.2195 | 0.00024814 | 0.00093831 | 0.00038824 | NC | 1905-05-22
SIC | P_074 | Lx_0006 | TAP OXY 154 | PETRODOW 154 | TAP OXY 154 | TAP EKA CHILE 154 | S | 1 | 0.53 | 154 | TxA | 75.2195 | 0.00023912 | 0.00090419 | 0.00037412 | NC | 1905-05-23
SIC | P_037 | Lx_0007 | PAPELERA BIO BIO 066 | ESTRUCTURA 48 066 | PAPELERA BIO BIO 066 | ESTRUCTURA 48 066 | D | 1 | 0.89553 | 66 | TxA | 39.3245 | 0.0062704 | 0.01215 | 0.00010209 | NC | 1905-05-08
SIC | P_078 | Lx_0008 | TAP PETROQUIMICAS 154 | OXY 154 | TAP PETROQUIMICAS 154 | TAP OXY 154 | S | 1 | 0.83 | 154 | TxA | 136.6818 | 0.00050396 | 0.0015416 | 0.00056466 | NC | 1905-05-23
SIC | P_112 | Lx_0009 | ENLACE 066 | FIBRANOVA 066 | ENLACE 066 | FIBRANOVA 066 | S | 1 | 11 | 66 | TxA | 28.7559 | 0.074722 | 0.08596 |  | NC | 1905-06-19
SIC | P_163 | Lx_0010 | TAP MINERA VALLE CENTRAL 154 | SE MINERA VALLE CENTRAL 154 | TAP MINERA VALLE CENTRAL 154 | SE MINERA VALLE CENTRAL 154 | S | 1 | 3.36 | 154 | TxA | 65.0835 | 0.0038763 | 0.0061233 | 0.0021238 | NC | 1997-01-01
SIC | P_113 | Lx_0737 | AGUA SANTA 110 | LAGUNA VERDE 110 | AGUA SANTA 110 | Ei1 110 | D | 1 | 2.7744 | 110 | STx | 142.0859 | 0.0011464 | 0.0080251 | 0.0011112 | NC | 1905-06-22
SIC | P_113 | Lx_0738 | AGUA SANTA 110 | LAGUNA VERDE 110 | Ei1 110 | TAP PLACERES 110 | D | 1 | 1.5096 | 110 | STx | 142.0859 | 0.00262 | 0.0048657 | 0.00051693 | NC | 1905-06-22
SIC | P_110 | Lx_0013 | QUILLOTA 220 | LOS PIUQUENES 220 | QUILLOTA 220 | TAP MAURO 220 | D | 1 | 141 | 220 | TxA | 222.3958 | 0.025907 | 0.12419 | 0.18562 | NC | 1905-06-21
SIC | P_110 | Lx_0014 | QUILLOTA 220 | LOS PIUQUENES 220 | TAP MAURO 220 | LOS PIUQUENES 220 | D | 1 | 37 | 220 | TxA | 222.3958 | 0.0067984 | 0.032589 | 0.04871 | NC | 1905-06-21
SIC | P_110 | Lx_0015 | QUILLOTA 220 | LOS PIUQUENES 220 | TAP MAURO 220 | MAURO 220 | S | 1 | 16 | 220 | TxA | 62.5877 | 0.0030083 | 0.013587 | 0.021846 | NC | 1905-06-30
SIC | P_048 | Lx_0016 | CARRERA PINTO 220 | LA COIPA 220 | CARRERA PINTO 220 | LA COIPA 220 | S | 1 | 78 | 220 | TxA | 294.1715 | 0.011696 | 0.069214 | 0.1015 | NC | 1905-06-13
SIC | P_135 | Lx_0017 | DIEGO DE ALMAGRO 110 | MANTO VERDE 110 | DIEGO DE ALMAGRO 110 | MANTO VERDE 110 | S | 1 | 43 | 110 | TxA | 70.1134 | 0.055971 | 0.14798 | 0.01377 | NC | 1905-06-17
SIC | P_054 | Lx_0018 | CARDONES 220 | MINERA LA CANDELARIA 220 | CARDONES 220 | MINERA LA CANDELARIA 220 | S | 1 | 11.3 | 220 | TxA | 184.3526 | 0.0023347 | 0.0091054 | 0.015642 | NC | 1905-06-16
SIC | P_038 | Lx_0019 | LA CALERA 110 | EL COBRE 110 | LA CALERA 110 | EL COBRE 110 | S | 1 | 20.16 | 110 | TxA | 77.925 | 0.026258 | 0.079457 | 0.0070593 | NC | 1905-06-07
SIC | P_166 | Lx_0020 | RANCAGUA 066 | R 066 | RANCAGUA 066 | TAP MAESTRANZA 066 | S | 1 | 2 | 66 | TxA | 29.2004 | 0.016071 | 0.020133 | 0.00022881 | NC | 1905-04-29
SIC | P_168 | Lx_0021 | GNL QUINTERO 110 | PROCESO 110 | GNL QUINTERO 110 | PROCESO 110 | D | 1 | 0.72 | 110 | TxA |  | 0.00061646 | 0.00054863 | 0.0046522 | NC | 2009-03-01
SIC | P_050 | Lx_0022 | TAP LAS LUCES 033 | LAS LUCES 033 | TAP LAS LUCES 033 | LAS LUCES 033 | S | 1 | 37 | 33 | TxA | 24.8636 | 1.0838 | 1.324 | 0.0019268 | NC | 1905-06-17
SIC | P_148 | Lx_0023 | DIEGO ALMAGRO 110 | FRANKE 110 | DIEGO ALMAGRO 110 | FRANKE 110 | S | 1 | 74.5 | 110 | TxA | 68.1975 | 0.1951 | 0.24628 | 0.023438 | NC | 2009-07-01
SIC | P_130 | Lx_0024 | DIEGO DE ALMAGRO 110 | SALVADOR 110 | DIEGO DE ALMAGRO 110 | TAP PV SALVADOR 110 | S | 1 | 19.043 | 110 | TxA | 70.3039 | 0.043594 | 0.063471 | 0.0067458 | NC | 1905-06-23
SIC | P_130 | Lx_0025 | DIEGO DE ALMAGRO 110 | SALVADOR 110 | TAP PV SALVADOR 110 | SALVADOR 110 | S | 1 | 29.065 | 110 | TxA | 70.3039 | 0.066537 | 0.10358 | 0.0096506 | NC | 1905-06-23
SIC | P_132 | Lx_0026 | TAP CODELCO VENTANAS 110 | CODELCO VENTANAS 1 110 | TAP CODELCO VENTANAS 110 | CODELCO VENTANAS 1 110 | S | 1 | 1.62 | 110 | TxA | 60.9682 | 0.0050006 | 0.0071735 | 0.0087658 | NC | 1905-05-17
SIC | P_024 | Lx_0027 | POLPAICO (ANDINA) 220 | SAG 220 | POLPAICO 220 | TAP EL LLANO 220 | S | 1 | 36.68 | 220 | TxT | 290.742 | 0.0070177 | 0.03189 | 0.048816 | NC | 1905-06-20
SIC | P_113 | Lx_1034 | AGUA SANTA 110 | LAGUNA VERDE 110 | AGUA SANTA 110 | Ei1 110 | D | 2 | 2.7744 | 110 | STx | 142.0859 | 0.0011464 | 0.0080251 | 0.0011112 | NC | 1905-06-22
SIC | P_113 | Lx_1035 | AGUA SANTA 110 | LAGUNA VERDE 110 | Ei1 110 | TAP PLACERES 110 | D | 2 | 1.5096 | 110 | STx | 142.0859 | 0.0006238 | 0.0043666 | 0.00060461 | NC | 1905-06-22
SIC | P_113 | Lx_0918 | AGUA SANTA 110 | MIRAFLORES 110 | AGUA SANTA 110 | Ei1 110 | D | 3 | 2.7744 | 110 | STx | 142.0859 | 0.0011464 | 0.0080251 | 0.0011112 | NC | 1905-06-22
SIC | P_113 | Lx_0919 | AGUA SANTA 110 | MIRAFLORES 110 | Ei1 110 | MIRAFLORES 110 | D | 3 | 3.8352 | 110 | STx | 142.0859 | 0.0015848 | 0.011094 | 0.001536 | NC | 1905-06-22
SIC | P_058 | Lx_0032 | TORQUEMADA 110 | MAUCO 110 | TORQUEMADA 110 | MAUCO 110 | D | 1 | 4 | 110 | TxA | 159.0889 | 0.0032975 | 0.014711 | 0.0013826 | NC | 2007-10-12
SIC | P_082 | Lx_0033 | HUASCO 110 | PELLETS 110 | HUASCO 110 | PELLETS 110 | D | 1 | 1.3 | 110 | TxA |  | 0.0026 | 0.0052 | 0.00089606 | NC | 1905-05-31
SIC | P_070 | Lx_0034 | LOS MAITENES 066 | SAN FRANCISCO 066 | LOS MAITENES 066 | SAN FRANCISCO 066 | S | 3 | 15.5694 | 66 | TxA | 44.6934 | 0.076705 | 0.14144 | 0.0019771 | NC | 1905-06-22
SIC | P_070 | Lx_0035 | LOS MAITENES 066 | SAN FRANCISCO 066 | MAITENES 066 | TAP PHI 066 | D | 1 | 10.8576 | 66 | TxA | 44.6934 | 0.061585 | 0.10591 | 0.0013788 | NC | 1905-07-01
SIC | P_070 | Lx_0036 | LOS MAITENES 066 | SAN FRANCISCO 066 | TAP PHI 066 | SAN FRANCISCO 066 | D | 1 | 4.7118 | 66 | TxA | 44.6934 | 0.023515 | 0.040422 | 0.00059833 | NC | 1905-07-01
SIC | P_070 | Lx_0037 | TAP PHI 066 | PHI 066 | TAP PHI 066 | PHI 066 | S | 1 | 0.20486 | 66 | TxA | 41.4318 | 0.0019226 | 0.0022471 | 3.1426e-05 | NC | 1905-06-25
SIC | P_166 | Lx_0039 | TAP MAESTRANZA 066 | R2 066 | TAP MAESTRANZA 066 | R2 066 | S | 1 | 3.37 | 66 | TxA | 29.2004 | 0.02708 | 0.031712 | 0.00041378 | NC
SIC | P_050 | Lx_0040 | TAP PLANTA OXIDO 033 | PLANTA OXIDO 033 | TAP PLANTA OXIDO 033 | PLANTA OXIDO 033 | S | 1 | 1.16 | 33 | TxA | 15.3754 | 0.056029 | 0.042161 | 5.8842e-05 | NC | 1905-06-30
SIC | P_130 | Lx_0041 | DIEGO DE ALMAGRO 110 | POTRERILLOS 110 | DIEGO DE ALMAGRO 110 | LLANTA 110 | D | 1 | 28.75 | 110 | TxA | 105.9322 | 0.03507 | 0.090456 | 0.012003 | NC | 1905-06-23
SIC | P_130 | Lx_0042 | DIEGO DE ALMAGRO 110 | POTRERILLOS 110 | LLANTA 110 | POTRERILLOS 110 | D | 1 | 34.05 | 110 | TxA | 105.9322 | 0.044406 | 0.10713 | 0.014216 | NC | 1905-06-23
SIC | P_076 | Lx_0043 | CEMENTO MELON 044 | PRINCIPAL MINA NAVIO 044 | CEMENTO MELON 044 | PRINCIPAL MINA NAVIO 044 | S | 1 | 16.5 | 44 | TxA | 17.5926 | 0.34687 | 0.30602 | 9.9218e-05 | NC | 1905-04-18
SIC | P_164 | Lx_0045 | MAIPO 110 | PUENTE ALTO CMPC 110 | MAIPO 110 | PIRQUE 110 | S | 1 | 14.18 | 110 | STx | 40.1628 | 0.041251 | 0.051446 | 0.00058508 | NC | 1905-06-19
SIC | P_164 | Lx_0046 | MAIPO 110 | PUENTE ALTO CMPC 110 | PIRQUE 110 | PUENTE ALTO CMPC 110 | S | 1 | 6 | 110 | TxA | 40.1628 | 0.017455 | 0.021769 | 0.00024757 | NC | 1905-06-19
SIC | P_082 | Lx_0047 | CARDONES 110 | MAGNETITA 110 | CARDONES 110 | MAGNETITA 110 | S | 1 | 15 | 110 | TxA |  | 0.073178 | 0.064959 | 0.003514 | NC | 1905-06-29
SIC | P_130 | Lx_0049 | LLANTA 110 | SALVADOR 110 | LLANTA 110 | SALVADOR 110 | D | 1 | 23 | 110 | TxA | 56.7766 | 0.066871 | 0.083294 | 0.0072789 | NC | 1905-06-23
SIC | P_076 | Lx_0051 | PRINCIPAL MINA NAVIO 044 | COMPRESORA MINA NAVIO 044 | PRINCIPAL MINA NAVIO 044 | COMPRESORA MINA NAVIO 044 | S | 1 | 2.06 | 44 | TxA | 17.5926 | 0.043307 | 0.038206 | 1.2387e-05 | NC | 1905-04-18
SIC | P_113 | Lx_0771 | AGUA SANTA 110 | MIRAFLORES 110 | AGUA SANTA 110 | Ei1 110 | D | 4 | 2.7744 | 110 | STx | 142.0859 | 0.0011464 | 0.0080251 | 0.0011112 | NC | 1905-06-22
SIC | P_113 | Lx_0772 | AGUA SANTA 110 | MIRAFLORES 110 | Ei1 110 | MIRAFLORES 110 | D | 4 | 3.8352 | 110 | STx | 142.0859 | 0.0015848 | 0.011094 | 0.001536 | NC | 1905-06-22
SIC | P_083 | Lx_0054 | SAN FERNANDO 066 | PANIAHUE 066 | SAN FERNANDO 066 | PLACILLA 066 | S | 1 | 14.8 | 66 | STx | 26.5212 | 0.11752 | 0.14134 | 0.0017917 | NC | 1905-05-13
SIC | P_131 | Lx_0055 | MINERO 110 | COLON 110 | MINERO 110 | COLON 110 | D | 1 | 0.56 | 110 | TxA |  | 0.0006197 | 0.0019008 | 0.00018137 | NC | 1905-06-25
SIC | P_131 | Lx_0056 | MINERO 110 | CORDILLERA 110 | MINERO 110 | CORDILLERA 110 | D | 1 | 1.84 | 110 | TxA |  | 0.0020407 | 0.0062317 | 0.00060943 | NC | 1905-06-25
SIC | P_037 | Lx_0058 | PAPELERA BIO BIO 066 | ESTRUCTURA 48 066 | PAPELERA BIO BIO 066 | ESTRUCTURA 48 066 | D | 2 | 0.89553 | 66 | TxA | 39.3245 | 0.0062704 | 0.01215 | 0.00010209 | NC | 1905-05-08
SIC | P_110 | Lx_0059 | QUILLOTA 220 | LOS PIUQUENES 220 | QUILLOTA 220 | TAP MAURO 220 | D | 2 | 141 | 220 | TxA | 222.3958 | 0.025907 | 0.12419 | 0.18562 | NC | 1905-06-21
SIC | P_110 | Lx_0060 | QUILLOTA 220 | LOS PIUQUENES 220 | TAP MAURO 220 | LOS PIUQUENES 220 | D | 2 | 37 | 220 | TxA | 222.3958 | 0.0067984 | 0.032589 | 0.04871 | NC | 1905-06-21
SIC | P_168 | Lx_0061 | GNL QUINTERO 110 | PROCESO 110 | GNL QUINTERO 110 | PROCESO 110 | D | 2 | 0.72 | 110 | TxA |  | 0.00061646 | 0.00054863 | 0.0046522 | NC | 2009-03-01
SIC | P_058 | Lx_0062 | TORQUEMADA 110 | MAUCO 110 | TORQUEMADA 110 | MAUCO 110 | D | 2 | 4 | 110 | TxA | 159.0889 | 0.0032975 | 0.014711 | 0.0013826 | NC | 2007-10-12
SIC | P_082 | Lx_0063 | HUASCO 110 | PELLETS 110 | HUASCO 110 | PELLETS 110 | D | 2 | 1.3 | 110 | TxA |  | 0.0026 | 0.0052 | 0.00089606 | NC | 1905-05-31
SIC | P_070 | Lx_0064 | LOS MAITENES 066 | SAN FRANCISCO 066 | LOS MAITENES 066 | SAN FRANCISCO 066 | D | 2 | 15.5694 | 66 | TxA | 44.6934 | 0.076705 | 0.14144 | 0.0019771 | NC | 1905-06-12
SIC | P_130 | Lx_0065 | DIEGO DE ALMAGRO 110 | POTRERILLOS 110 | DIEGO DE ALMAGRO 110 | LLANTA 110 | D | 2 | 25.86 | 110 | TxA | 105.9322 | 0.031545 | 0.087796 | 0.0098935 | NC | 1905-06-23
SIC | P_130 | Lx_0066 | DIEGO DE ALMAGRO 110 | POTRERILLOS 110 | LLANTA 110 | POTRERILLOS 110 | D | 2 | 37.04 | 110 | TxA | 105.9322 | 0.045183 | 0.12575 | 0.014171 | NC | 1905-06-23
SIC | P_130 | Lx_0067 | LLANTA 110 | SALVADOR 110 | LLANTA 110 | SALVADOR 110 | D | 2 | 23 | 110 | TxA | 56.7766 | 0.066871 | 0.083294 | 0.0072789 | NC | 1905-06-23
SIC | P_131 | Lx_0069 | MINERO 110 | COLON 110 | MINERO 110 | COLON 110 | D | 2 | 0.56 | 110 | TxA |  | 0.0006197 | 0.0019008 | 0.00018137 | NC | 1905-06-25
SIC | P_131 | Lx_0070 | MINERO 110 | CORDILLERA 110 | MINERO 110 | CORDILLERA 110 | D | 2 | 1.84 | 110 | TxA |  | 0.0020407 | 0.0062317 | 0.00060943 | NC | 1905-06-25
SIC | P_077 | Lx_0074 | PLANTA CONSTITUCION 066 | CONSTITUCION 066 | PLANTA CONSTITUCION 066 | CONSTITUCION 066 | S | 1 | 5.2 | 66 | TxA | 35.4378 | 0.028996 | 0.045995 | 9.7853e-05 | NC | 1997-01-01
SIC | P_086 | Lx_0075 | TAP CHAGRES 110 | CHAGRES 110 | TAP CHAGRES 110 | CHAGRES 110 | S | 1 | 0.44 | 110 | STx | 59.1772 | 0.00058182 | 0.0015636 | 0.00014907 | NC | 1905-06-15
SIC | P_086 | Lx_0076 | ESPERANZA 110 | ACONCAGUA 110 | TAP LOS MAQUIS 110 | ACONCAGUA 110 | D | 1 | 12.04 | 110 | TxA | 75.3104 | 0.015921 | 0.039802 | 0.0041229 | NC | 1905-06-15
SIC | P_086 | Lx_0077 | TAP LOS MAQUIS 110 | LOS MAQUIS 110 | TAP LOS MAQUIS 110 | LOS MAQUIS 110 | D | 1 | 0.32 | 110 | STx | 59.1772 | 0.00042314 | 0.0011372 | 0.00010842 | NC | 1905-06-15
SIC | P_086 | Lx_0078 | ESPERANZA 110 | ACONCAGUA 110 | TAP SAN FELIPE 110 | TAP SAN RAFAEL 110 | D | 1 | 14.91 | 110 | STx | 59.1772 | 0.028341 | 0.050521 | 0.0050515 | NC | 1905-06-15
SIC | P_086 | Lx_0079 | TAP SAN RAFAEL 110 | SAN RAFAEL 110 | TAP SAN RAFAEL 110 | SAN RAFAEL 110 | D | 1 | 2.21 | 110 | STx | 38.5052 | 0.0085989 | 0.0071798 | 0.00077875 | NC | 1905-06-15
SIC | P_086 | Lx_0080 | ESPERANZA 110 | ACONCAGUA 110 | TAP SAN RAFAEL 110 | TAP LOS MAQUIS 110 | D | 1 | 21.88 | 110 | STx | 59.1772 | 0.04159 | 0.074139 | 0.0074129 | NC | 1905-06-15
SIC | P_086 | Lx_0081 | NEHUENCO I N1 220 | SAN LUIS 220 | NEHUENCO I N1 220 | SAN LUIS 220 | S | 1 | 0.77 | 220 | TxA | 314.7483 | 6.6023e-05 | 0.00061616 | 0.0011031 | NC | 1905-06-20
SIC | P_188 | Lx_0083 | PILMAIQUEN 066 | OSORNO 066 | PILMAIQUEN 066 | OSORNO 066 | D | 1 | 43.5 | 66 | TxA | 27.8929 | 0.29959 | 0.37948 | 0.0056277 | NC | 1905-04-27
SIC | P_079 | Lx_0084 | TORQUEMADA 110 | MIRAFLORES 110 | TORQUEMADA 110 | MIRAFLORES 110 | D | 1 | 14.1 | 110 | STx | 162.8245 | 0.0098222 | 0.044286 | 0.0051731 | NC | 1905-05-29
SIC | P_096 | Lx_0085 | CARDONES 110 | PLANTA MATTA 110 | CARDONES 110 | FUNDICION PAIPOTE 110 | S | 1 | 16.35 | 110 | TxA |  | 0.050834 | 0.057671 | 0.0055394 | NC | 1905-06-19
SIC | P_096 | Lx_0086 | CARDONES 110 | PLANTA MATTA 110 | FUNDICION PAIPOTE 110 | PLANTA MATTA 110 | S | 1 | 0.35 | 110 | TxA |  | 0.0010882 | 0.0012345 | 0.00011858 | NC | 1905-06-19
SIC | P_042 | Lx_0087 | MAMPIL 220 | PEUCHEN 220 | MAMPIL 220 | PEUCHEN 220 | S | 1 | 10.5 | 220 | TxA | 230.1549 | 0.001857 | 0.0089619 | 0.013946 | NC | 1905-06-21
SIC | P_086 | Lx_0088 | LOS MAQUIS 220 | POLPAICO 220 | LOS MAQUIS 220 | POLPAICO 220 | S | 1 | 71.14 | 220 | TxT | 295.1241 | 0.014698 | 0.060263 | 0.096753 | NC | 1905-06-26
SIC | P_114 | Lx_0089 | PUNTILLA 110 | PUENTE ALTO 110 | PUNTILLA 110 | PUENTE ALTO 110 | S | 1 | 0.2 | 110 | TxA | 71.2566 | 0.00044298 | 0.00066116 | 6.776e-05 | NC | 1905-06-28
SIC | P_032 | Lx_1416 | ALTO JAHUEL 220 | CHENA 220 | ALTO JAHUEL 220 | Ei1 220 | D | 1 | 10.1745 | 220 | TxT | 55.9755 | 0.0020069 | 0.0084276 | 0.014335 | NC | 2010-05-19
SIC | P_032 | Lx_1417 | ALTO JAHUEL 220 | CHENA 220 | Ei1 220 | CHENA 220 | D | 1 | 24.68 | 220 | TxT | 367.0794 | 0.004783 | 0.02315 | 0.045813 | NC | 1905-07-02
SIC | P_116 | Lx_0092 | CARENA 044 | LO PRADO 044 | CARENA 044 | LO PRADO 044 | D | 1 | 10.71 | 44 | TxA |  | 0.23235 | 0.19915 |  | NC | 1905-05-03
SIC | P_032 | Lx_1488 | ALTO JAHUEL 220 | CHENA 220 | ALTO JAHUEL 220 | Ei1 220 | D | 3 | 29.88 | 220 | TxT | 415.3839 | 0.0046178 | 0.0238 | 0.043617 | NC | 1905-06-11
SIC | P_032 | Lx_1489 | ALTO JAHUEL 220 | CHENA 220 | Ei1 220 | CHENA 220 | 4 | 3 | 0.471 | 220 | TxT | 427.4251 | 7.2791e-05 |  | 0.00068754 | NC | 1905-06-08
SIC | P_083 | Lx_0095 | SANTA ROSA TRANSNET 066 | ALHUE 066 | SANTA ROSA TRANSNET 066 | ALHUE 066 | S | 1 | 32.665 | 66 | STx | 45.0402 | 0.20097 | 0.28271 | 0.0038574 | NC | 1905-07-04
SIC | P_028 | Lx_0096 | LOS MAQUIS 220 | HORNITOS 220 | LOS MAQUIS 220 | HORNITOS 220 | S | 1 | 21.11 | 220 | TxA | 298.0963 | 0.0039254 | 0.019976 | 0.025707 | NC | 1905-06-29
SIC | P_154 | Lx_0097 | LOS OLIVOS 110 | CHOAPA 110 | LOS OLIVOS 110 | CHOAPA 110 | S | 1 | 0.15 | 110 | TxA | 141.0814 | 0.00012347 |  | 5.102e-05 | NC | 1905-06-29
SIC | P_034 | Lx_0098 | CENIZAS 110 | CARDONES 110 | CENIZAS 110 | CARDONES 110 | S | 1 | 0.65 | 110 | TxA | 51.2514 | 0.001719 | 0.0014504 | 0.00012033 | NC | 2009-01-04
SIC | P_153 | Lx_0099 | LOS ESPINOS 220 | LOS VILOS 220 | LOS ESPINOS 220 | LOS VILOS 220 | S | 1 | 7 | 220 | TxA | 282.1629 | 0.0014405 | 0.0056405 | 0.0095237 | NC | 1905-07-01
SIC | P_204 | Lx_0100 | COLMITO 110 | TORQUEMADA 110 | COLMITO 110 | TORQUEMADA 110 | S | 1 | 0.698 | 110 | TxA | 125.9374 | 5.7686e-05 | 0.0022498 | 0.00025844 | NC | 2008-08-18
SIC | P_031 | Lx_0101 | CARDONES 220 | CENTRAL CARDONES 220 | CARDONES 220 | CENTRAL CARDONES 220 | S | 1 | 0.08 | 220 | TxA | 262.9253 |  |  | 1.8249e-05 | NC | 2014-07-04
SIC | P_171 | Lx_0102 | TOTORAL 1 066 | TOTORAL 2 066 | TOTORAL 1 066 | TOTORAL 2 066 | S | 1 | 7 | 66 | TxA | 50.249 | 0.037539 | 0.059989 | 0.00094431 | NC | 2010-01-01
SIC | P_167 | Lx_0103 | CARDONES 220 | MEDELLIN 220 | CARDONES 220 | MEDELLIN 220 | S | 1 | 0.4 | 220 | TxA | 282.0388 | 8.1901e-05 |  | 0.00054402 | NC | 1905-07-01
SIC | P_174 | Lx_0104 | LOMA LOS COLORADOS 110 | PUNTA PEUCO 110 | LOMA LOS COLORADOS 110 | PUNTA PEUCO 110 | S | 1 | 21.37 | 110 | TxA | 79.4492 | 0.045036 | 0.073294 | 0.0070824 | NC | 1905-07-03
SIC | P_142 | Lx_0105 | EMELDA 110 | DIEGO DE ALMAGRO 110 | EMELDA 110 | DIEGO DE ALMAGRO 110 | S | 1 | 2.88 | 110 | TxA | 112.4101 | 0.003556 | 0.0083377 | 0.0010827 | NC | 1905-07-02
SIC | P_165 | Lx_0106 | CENTRAL LAUTARO 066 | LAUTARO 066 | CENTRAL LAUTARO 066 | LAUTARO 066 | S | 1 | 0.8 | 66 | TxA | 60.7015 | 0.0027071 | 0.0066997 | 0.00011046 | NC | 1905-07-03
SIC | P_175 | Lx_0107 | LIRCAY 066 | MARIPOSAS 066 | LIRCAY 066 | MARIPOSAS 066 | S | 1 | 7 | 66 | TxA | 28.2359 | 0.043131 | 0.060929 | 0.00093373 | NC | 2010-12-21
SIC | P_191 | Lx_0108 | LA HIGUERA 154 | LA CONFLUENCIA 154 | LA HIGUERA 154 | LA CONFLUENCIA 154 | D | 1 | 18 | 154 | TxA | 177.3793 | 0.0068916 | 0.024591 | 0.015539 | NC | 2010-12-16
SIC | P_079 | Lx_0110 | ENLACE 066 | BUCALEMU 066 | ENLACE 066 | BUCALEMU 066 | S | 1 | 14.3 | 66 | TxA | 45.166 | 0.090448 | 0.1131 | 0.0021141 | NC | 1905-06-16
SIC | P_077 | Lx_0111 | PLANTA VALDIVIA 220 | LOS CIRUELOS 220 | PLANTA VALDIVIA 220 | LOS CIRUELOS 220 | S | 1 | 1.84 | 220 | TxA | 194.3361 | 0.00041818 | 0.0017066 | 0.0025286 | NC | 2003-01-01
SIC | P_086 | Lx_0113 | NEHUENCO I N2 220 | SAN LUIS 220 | NEHUENCO I N2 220 | SAN LUIS 220 | S | 1 | 0.77 | 220 | TxA | 314.7483 | 6.6023e-05 | 0.00061616 | 0.0011031 | NC | 1905-06-20
SIC | P_032 | Lx_1490 | ALTO JAHUEL 220 | CHENA 220 | ALTO JAHUEL 220 | Ei1 220 | D | 4 | 29.877 | 220 | TxT | 415.3839 | 0.0046174 | 0.023798 | 0.043613 | NC | 1905-06-11
SIC | P_079 | Lx_0115 | SAN PEDRO 110 | VENTANAS 110 | TAP CODELCO VENTANAS 110 | VENTANAS 110 | D | 1 | 2.58 | 110 | TxA | 215.9436 | 0.0010288 | 0.0074521 | 0.0010318 | NC | 1905-05-17
SIC | P_096 | Lx_0116 | GUACOLDA 220 | MAITENCILLO L1 220 | GUACOLDA 220 | MAITENCILLO 220 | D | 1 | 34.7 | 220 | TxA | 415.3458 | 0.0033123 | 0.030857 | 0.047025 | NC | 1905-06-17
SIC | P_086 | Lx_0117 | ACONCAGUA 066 | SALADILLO 066 | ACONCAGUA 066 | SALADILLO 066 | D | 1 | 8.4 | 66 | TxA | 40.1933 | 0.06489 | 0.10292 | 0.00098794 | NC | 1905-05-31
SIC | P_042 | Lx_0118 | MAMPIL 220 | RUCUE 220 | MAMPIL 220 | RUCUE 220 | S | 1 | 26 | 220 | TxA | 230.1549 | 0.0045983 | 0.022191 | 0.034532 | NC | 1905-06-21
SIC | P_086 | Lx_0119 | TAP EL LLANO 220 | LOS MAQUIS 220 | TAP EL LLANO 220 | LOS MAQUIS 220 | S | 1 | 0.3277 | 220 | TxT | 294.5145 | 6.0936e-05 |  | 0.00043585 | NC | 1905-06-26
SIC | P_116 | Lx_0120 | LO PRADO 044 | CEMENTOS POLPAICO 044 | LO PRADO 044 | CEMENTOS POLPAICO 044 | D | 1 | 38.43 | 44 | STx |  | 0.83371 | 0.71461 |  | NC | 1905-05-03
SIC | P_151 | Lx_0121 | LA HIGUERA 154 | TINGUIRIRICA 154 | LA HIGUERA 154 | TINGUIRIRICA 154 | D | 1 | 38 | 154 | TxA | 398.5033 | 0.0082678 | 0.047941 | 0.034733 | NC | 2010-09-13
SIC | P_171 | Lx_0122 | LAS PALMAS 220 | TOTORAL 2 220 | LAS PALMAS 220 | TOTORAL 2 220 | S | 1 | 0.2 | 220 | TxA | 261.6752 | 4.1157e-05 |  | 0.00027588 | NC | 2011-06-01
SIC | P_079 | Lx_0123 | CHARRUA 066 | ENLACE 066 | CHARRUA 066 | ENLACE 066 | S | 1 | 0.12 | 66 | TxA | 45.166 | 0.000759 | 0.00094909 | 1.774e-05 | NC | 1905-06-16
SIC | P_077 | Lx_0124 | PLANTA ARAUCO 066 | HORCONES 066 | PLANTA ARAUCO 066 | HORCONES 066 | S | 1 | 0.79 | 66 | TxA | 41.1535 | 0.0054208 | 0.0074103 |  | NC | 1996-01-01
SIC | P_086 | Lx_0125 | NEHUENCO II N1 220 | SAN LUIS 220 | NEHUENCO II N1 220 | SAN LUIS 220 | S | 1 | 1.52 | 220 | TxA | 267.1169 | 0.00013064 | 0.0012009 | 0.0021629 | NC | 1905-06-25
SIC | P_113 | Lx_0126 | SAN LUIS 220 | AGUA SANTA 220 | SAN LUIS 220 | AGUA SANTA 220 | D | 1 | 34.0527 | 220 | STx | 389.0297 | 0.0035178 | 0.0197 | 0.064113 | NC | 1905-06-22
SIC | P_096 | Lx_0129 | TAP IMPULSION 110 | IMPULSION 110 | TAP IMPULSION 110 | IMPULSION 110 | S | 1 | 3 | 110 | TxA |  | 0.0066694 | 0.010493 | 0.00084724 | NC
SIC | P_147 | Lx_0130 | CHARRUA 220 | CELULOSA PACIFICO 220 | MARIA DOLORES 220 | LAJA 220 | S | 1 | 29.8 | 220 | TxA | 247.1498 | 0.0046855 | 0.023243 | 0.042228 | NC | 1905-06-20
SIC | P_086 | Lx_0131 | NEHUENCO II N2 220 | SAN LUIS 220 | NEHUENCO II N2 220 | SAN LUIS 220 | S | 1 | 1.25 | 220 | TxA | 189.3824 | 0.00023115 | 0.001061 | 0.0017026 | NC | 1905-06-26
SIC | P_086 | Lx_0132 | ESPERANZA 066 | CALERA CENTRO 066 | ESPERANZA 066 | CALERA CENTRO 066 | D | 1 | 25.1 | 66 | TxA | 46.755 | 0.048402 | 0.075484 | 0.0030614 | NC | 1905-06-09
SIC | P_065 | Lx_0133 | CENTRAL QUINTERO 220 | SAN LUIS 220 | CENTRAL QUINTERO 220 | SAN LUIS 220 | S | 1 | 26.6 | 220 | TxA | 525.0885 | 0.0021434 | 0.021874 | 0.037477 | NC | 1905-07-01
SIC | P_086 | Lx_0134 | NEHUENCO III 220 | SAN LUIS 220 | NEHUENCO III 220 | SAN LUIS 220 | S | 1 | 0.38 | 220 | TxA | 189.3824 | 7.0269e-05 |  | 0.00051759 | NC | 1905-06-24
SIC | P_079 | Lx_0135 | ALFALFAL 220 | LOS ALMENDROS 220 | ALFALFAL 220 | TAP LA ERMITA 220 | D | 1 | 32.2 | 220 | TxA | 340.0172 | 0.004791 | 0.027024 | 0.043698 | NC | 1905-06-13
SIC | P_079 | Lx_0136 | ALFALFAL 220 | LOS ALMENDROS 220 | TAP LA ERMITA 220 | LOS ALMENDROS 220 | D | 1 | 12 | 220 | TxA | 340.0172 | 0.0017855 | 0.010071 | 0.016285 | NC | 1905-06-13
SIC | P_086 | Lx_0137 | LOS QUILOS 066 | ACONCAGUA 066 | LOS QUILOS 066 | ACONCAGUA 066 | S | 1 | 11.55 | 66 | TxA | 59.7869 | 0.083337 | 0.13228 | 0.00072449 | NC | 1905-06-15
SIC | P_145 | Lx_0138 | ELEVADORA CANELA II 220 | LAS PALMAS 220 | ELEVADORA CANELA II 220 | LAS PALMAS 220 | S | 1 | 3.26 | 220 | TxA | 312.843 | 0.00060822 | 0.0027979 | 0.0043864 | NC
SIC | P_176 | Lx_0139 | ALTO JAHUEL 220 | MAIPO 220 | ALTO JAHUEL 220 | MAIPO 220 | D | 1 | 0.4 | 220 | TxT | 679.7953 | 3e-05 |  | 0.00073727 | NC | 1905-06-19
SIC | P_079 | Lx_0140 | FLORIDA 110 | MAITENES 110 | FLORIDA 110 | VIZCACHAS 110 | D | 1 | 6.24 | 110 | STx | 93.432 | 0.0088856 | 0.021066 | 0.0021149 | NC | 1905-04-06
SIC | P_032 | Lx_1491 | ALTO JAHUEL 220 | CHENA 220 | Ei1 220 | CHENA 220 | 4 | 4 | 0.49455 | 220 | TxT | 427.4251 | 7.643e-05 |  | 0.00072192 | NC | 1905-06-11
SIC | P_079 | Lx_0142 | FLORIDA 110 | MAITENES 110 | VIZCACHAS 110 | TAP LA LAJA 110 | D | 1 | 8.76 | 110 | TxA | 93.432 | 0.012474 | 0.029574 | 0.0029689 | NC | 1905-04-06
SIC | P_176 | Lx_0143 | MAIPO 220 | CANDELARIA 220 | MAIPO 220 | CANDELARIA 220 | D | 1 | 48.72 | 220 | TxT | 679.7953 | 0.0034225 | 0.031306 | 0.087814 | NC | 1905-06-19
SIC | P_079 | Lx_0144 | TAP LA LAJA 110 | QUELTEHUES 110 | TAP LA LAJA 110 | QUELTEHUES 110 | D | 1 | 35.3 | 110 | TxA | 78.8223 | 0.062927 | 0.12135 | 0.011883 | NC | 1905-04-11
SIC | P_086 | Lx_0145 | LOS QUILOS 110 | LOS MAQUIS 110 | LOS QUILOS 110 | LOS MAQUIS 110 | S | 1 | 0.21 | 110 | TxA | 77.925 | 0.0001562 |  | 6.8607e-05 | NC | 1905-06-26
SIC | P_176 | Lx_0146 | CANDELARIA 220 | COLBUN 220 | CANDELARIA 220 | COLBUN 220 | D | 1 | 214.4 | 220 | TxT | 679.7953 | 0.015061 | 0.13777 | 0.38644 | NC | 1905-06-19
SIC | P_079 | Lx_0147 | CERRO NAVIA 110 | LAS VEGAS 110 | CERRO NAVIA 110 | TAP BATUCO 110 | D | 1 | 20.7 | 110 | STx | 152.2304 | 0.015468 | 0.064644 | 0.0076264 | NC | 1905-05-07
SIC | P_079 | Lx_0148 | CERRO NAVIA 110 | LAS VEGAS 110 | TAP BATUCO 110 | TAP PUNTA PEUCO 110 | D | 1 | 18.9 | 110 | STx | 152.2304 | 0.014123 | 0.059022 | 0.0069632 | NC | 1905-05-07
SIC | P_079 | Lx_0149 | CERRO NAVIA 110 | LAS VEGAS 110 | TAP PUNTA PEUCO 110 | LAS VEGAS 110 | D | 1 | 37.3 | 110 | STx | 152.2304 | 0.027873 | 0.11648 | 0.013742 | NC | 1905-05-07
SIC | P_176 | Lx_0150 | CANDELARIA 220 | CENTRAL CANDELARIA 220 | CANDELARIA 220 | CENTRAL CANDELARIA 220 | D | 1 | 0.11 | 220 | TxA | 217.1992 | 1.6227e-05 |  | 0.00014571 | NC | 1905-06-27
SIC | P_079 | Lx_0151 | SAN PEDRO 110 | LAS VEGAS 110 | SAN PEDRO 110 | TAP PACHACAMA 110 | D | 1 | 16.2 | 110 | STx | 192.3822 | 0.0075042 | 0.048899 | 0.006183 | NC | 1905-04-21
SIC | P_086 | Lx_0152 | COLBUN 220 | MACHICURA 220 | COLBUN 220 | MACHICURA 220 | S | 1 | 7.7 | 220 | TxA | 313.186 | 0.0015702 | 0.0062555 | 0.010644 | NC | 1905-06-07
SIC | P_079 | Lx_0153 | VENTANAS 110 | TORQUEMADA 110 | VENTANAS 110 | TORQUEMADA 110 | D | 1 | 21.4 | 110 | STx | 162.8245 | 0.014907 | 0.067215 | 0.0078514 | NC | 1905-05-29
SIC | P_086 | Lx_0154 | TALCA 066 | SAN IGNACIO 066 | SAN CLEMENTE 066 | SAN IGNACIO 066 | S | 1 | 11.13 | 66 | TxA | 53.1566 | 0.025219 | 0.10047 | 0.0013848 | NC | 1905-06-18
SIC | P_086 | Lx_0155 | TALCA 066 | SAN IGNACIO 066 | TALCA 066 | SAN CLEMENTE 066 | S | 1 | 13.55 | 66 | STx | 53.1566 | 0.030702 | 0.12231 | 0.0016858 | NC | 1905-06-18
SIC | P_086 | Lx_0156 | RUCUE 220 | CHARRUA 220 | QUILLECO 220 | CHARRUA 220 | D | 2 | 46.2 | 220 | TxA | 395.2644 | 0.0047727 | 0.037705 | 0.065092 | NC | 1905-06-20
SIC | P_086 | Lx_0157 | RUCUE 220 | CHARRUA 220 | RUCUE 220 | CHARRUA 220 | D | 1 | 58.38 | 220 | TxA | 395.2644 | 0.0068753 | 0.049406 | 0.082163 | NC | 1905-06-20
SIC | P_086 | Lx_0158 | RUCUE 220 | CHARRUA 220 | RUCUE 220 | QUILLECO 220 | D | 2 | 12.18 | 220 | TxA | 395.2644 | 0.0012583 | 0.010066 | 0.017155 | NC | 1905-06-20
SIC | P_086 | Lx_0159 | POLPAICO 220 | LOS MAITENES 220 | LAS TORTOLAS 220 | LOS MAITENES 220 | S | 1 | 44.94 | 220 | TxA | 196.1651 | 0.0083566 | 0.039926 | 0.058162 | NC | 1905-06-22
SIC | P_086 | Lx_0160 | POLPAICO 220 | LOS MAITENES 220 | POLPAICO 220 | LAS TORTOLAS 220 | S | 1 | 17.85 | 220 | TxA | 213.1981 | 0.0033192 | 0.015158 | 0.024311 | NC | 1905-06-22
SIC | P_032 | Lx_1418 | ALTO JAHUEL 220 | CHENA 220 | ALTO JAHUEL 220 | Ei1 220 | D | 2 | 10.1745 | 220 | TxT | 55.9755 | 0.0020069 | 0.0084276 | 0.014335 | NC | 2010-07-13
SIC | P_079 | Lx_0163 | VENTANAS 110 | QUINTERO 110 | VENTANAS 110 | QUINTERO 110 | S | 1 | 0.2 | 110 | STx | 115.8396 | 7.9504e-05 |  | 0.0012853 | NC | 1905-04-11
SIC | P_086 | Lx_0164 | CHIBURGO 066 | COLBUN 066 | CHIBURGO 066 | COLBUN 066 | S | 1 | 3.36 | 66 | TxA | 27.8929 | 0.036253 | 0.052452 | 0.00041991 | NC | 1905-06-29
SIC | P_086 | Lx_0165 | LOS PINOS 220 | CHARRUA 220 | LOS PINOS 220 | CHARRUA 220 | S | 1 | 0.74 | 220 | TxA | 466.8639 | 7.5682e-05 |  | 0.0011024 | NC | 2008-01-05
SIC | P_086 | Lx_0166 | CANDELARIA 220 | MINERO 220 | CANDELARIA 220 | MINERO 220 | D | 1 | 17.01 | 220 | TxA | 338.6021 | 0.0025656 | 0.014269 | 0.023571 | NC | 2002
SIC | P_083 | Lx_0167 | SALAMANCA 110 | ESTRUCTURA 170 110 | SALAMANCA 110 | ESTRUCTURA 170 110 | S | 1 | 8.01 | 110 | TxA | 72.3997 | 0.019588 | 0.026327 | 0.0029246 | NC | 1992
SIC | P_086 | Lx_0169 | COLBUN 220 | PROCART 220 | COLBUN 220 | PROCART 220 | S | 1 | 34.23 | 220 | TxA | 184.6955 | 0.0067894 | 0.029633 | 0.04508 | NC
SIC | P_079 | Lx_0170 | TORQUEMADA 110 | MIRAFLORES 110 | TORQUEMADA 110 | MIRAFLORES 110 | D | 2 | 14.1 | 110 | STx | 162.8245 | 0.0098222 | 0.044286 | 0.0051731 | NC | 1976
SIC | P_116 | Lx_0171 | CARENA 044 | LO PRADO 044 | CARENA 044 | LO PRADO 044 | D | 2 | 10.71 | 44 | TxA |  | 0.23235 | 0.19915 |  | NC | 1950
SIC | P_191 | Lx_0172 | LA HIGUERA 154 | LA CONFLUENCIA 154 | LA HIGUERA 154 | LA CONFLUENCIA 154 | D | 2 | 18 | 154 | TxA | 177.3793 | 0.0068916 | 0.024591 | 0.015539 | NC | 2010-12-16
SIC | P_086 | Lx_0173 | ESPERANZA 110 | ACONCAGUA 110 | TAP LOS MAQUIS 110 | ACONCAGUA 110 | D | 2 | 12.04 | 110 | TxA | 75.3104 | 0.015921 | 0.039802 | 0.0041229 | NC | 1905-06-15
SIC | P_086 | Lx_0174 | TAP LOS MAQUIS 110 | LOS MAQUIS 110 | TAP LOS MAQUIS 110 | LOS MAQUIS 110 | D | 2 | 0.32 | 110 | STx | 59.1772 | 0.00042314 | 0.0011372 | 0.00010842 | NC | 1905-06-15
SIC | P_086 | Lx_0175 | ESPERANZA 110 | ACONCAGUA 110 | TAP SAN FELIPE 110 | TAP SAN RAFAEL 110 | D | 2 | 14.91 | 110 | STx | 59.1772 | 0.028341 | 0.050521 | 0.0050515 | NC | 1905-06-15
SIC | P_086 | Lx_0176 | TAP SAN RAFAEL 110 | SAN RAFAEL 110 | TAP SAN RAFAEL 110 | SAN RAFAEL 110 | D | 2 | 2.21 | 110 | STx | 50.2988 | 0.0085989 | 0.0071798 | 0.00077875 | NC | 1905-06-15
SIC | P_032 | Lx_1604 | ALTO JAHUEL 220 | CHENA 220 | Ei1 220 | TAP CENTRAL SANTA MARTA 220 | D | 2 | 1.376 | 220 | TxT | 367.0794 | 0.00026667 | 0.0012907 | 0.002566 | NC | 1905-07-02
SIC | P_032 | Lx_1573 | ALTO JAHUEL 500 | POLPAICO 500 | ALTO JAHUEL 500 | Ei1 500 | D | 1 | 11.865 | 500 | TxT | 1803.0649 | 0.000115 | 0.0012582 | 0.12912 | NC | 2014-02-21
SIC | P_032 | Lx_1653 | ALTO JAHUEL 500 | POLPAICO 500 | Ei1 500 | LO AGUIRRE 500 | D | 1 | 35.971 | 500 | TxT | 1803.0649 | 0.00034863 | 0.0038144 | 0.39145 | NC | 2014-02-21
SIC | P_032 | Lx_1278 | ALTO JAHUEL 500 | POLPAICO 500 | Ei1 500 | LO AGUIRRE 500 | D | 2 | 65.331 | 500 | TxT | 1803.0649 | 0.00063319 | 0.0069277 | 0.71096 | NC | 1905-06-13
SIC | P_188 | Lx_0181 | PILMAIQUEN 066 | OSORNO 066 | PILMAIQUEN 066 | OSORNO 066 | D | 2 | 43.5 | 66 | TxA | 27.8929 | 0.29959 | 0.37948 | 0.0056277 | NC | 1905-04-27
SIC | P_096 | Lx_0182 | GUACOLDA 220 | MAITENCILLO L1 220 | GUACOLDA 220 | MAITENCILLO 220 | D | 2 | 34.7 | 220 | TxA | 415.3458 | 0.0033123 | 0.030857 | 0.047025 | NC | 1905-06-17
SIC | P_086 | Lx_0183 | ACONCAGUA 066 | SALADILLO 066 | ACONCAGUA 066 | SALADILLO 066 | D | 2 | 8.4 | 66 | TxA | 40.1933 | 0.06489 | 0.10292 | 0.00098794 | NC
SIC | P_116 | Lx_0184 | LO PRADO 044 | CEMENTOS POLPAICO 044 | LO PRADO 044 | CEMENTOS POLPAICO 044 | D | 2 | 38.43 | 44 | STx |  | 0.83371 | 0.71461 |  | NC | 1905-05-03
SIC | P_151 | Lx_0185 | LA HIGUERA 154 | TINGUIRIRICA 154 | LA HIGUERA 154 | TINGUIRIRICA 154 | D | 2 | 38 | 154 | TxA | 398.5033 | 0.0082678 | 0.047941 | 0.034733 | NC | 2010-09-13
SIC | P_086 | Lx_0186 | ESPERANZA 066 | CALERA CENTRO 066 | ESPERANZA 066 | CALERA CENTRO 066 | D | 2 | 25.1 | 66 | TxA | 46.755 | 0.048402 | 0.075484 | 0.0030614 | NC | 1905-06-09
SIC | P_086 | Lx_0187 | ALTO JAHUEL 220 | MAIPO 220 | ALTO JAHUEL 220 | MAIPO 220 | D | 2 | 0.44 | 220 | TxT | 679.7953 | 3.1429e-05 |  | 0.00077238 | NC | 1905-07-01
SIC | P_079 | Lx_0188 | TAP LA LAJA 110 | QUELTEHUES 110 | TAP LA LAJA 110 | QUELTEHUES 110 | D | 2 | 35.3 | 110 | TxA | 78.8223 | 0.062927 | 0.12135 | 0.011883 | NC | 1905-04-11
SIC | P_176 | Lx_0189 | MAIPO 220 | CANDELARIA 220 | MAIPO 220 | CANDELARIA 220 | D | 2 | 46.4 | 220 | TxT | 679.7953 | 0.0032595 | 0.029815 | 0.083632 | NC | 1905-06-19
SIC | P_176 | Lx_0190 | CANDELARIA 220 | COLBUN 220 | CANDELARIA 220 | COLBUN 220 | D | 2 | 214.4 | 220 | TxT | 679.7953 | 0.015061 | 0.13777 | 0.38644 | NC | 1905-06-19
SIC | P_079 | Lx_0191 | SAN PEDRO 110 | LAS VEGAS 110 | SAN PEDRO 110 | TAP PACHACAMA 110 | D | 2 | 16.2 | 110 | STx | 192.3822 | 0.0075042 | 0.048899 | 0.006183 | NC | 1905-04-21
SIC | P_176 | Lx_0192 | CANDELARIA 220 | CENTRAL CANDELARIA 220 | CANDELARIA 220 | CENTRAL CANDELARIA 220 | D | 2 | 0.11 | 220 | TxA | 217.1992 | 1.6227e-05 |  | 0.00014571 | NC | 1905-06-27
SIC | P_079 | Lx_0193 | VENTANAS 110 | TORQUEMADA 110 | VENTANAS 110 | TORQUEMADA 110 | D | 2 | 21.4 | 110 | STx | 162.8245 | 0.014907 | 0.067215 | 0.0078514 | NC | 1905-05-29
SIC | P_032 | Lx_1572 | ALTO JAHUEL 500 | POLPAICO 500 | ALTO JAHUEL 500 | Ei1 500 | D | 2 | 11.865 | 500 | TxT | 1803.0649 | 0.000115 | 0.0012582 | 0.12912 | NC | 2014-02-13
SIC | P_086 | Lx_0196 | CANDELARIA 220 | MINERO 220 | CANDELARIA 220 | MINERO 220 | D | 2 | 17.01 | 220 | TxA | 338.6021 | 0.0025656 | 0.014269 | 0.023571 | NC | 1905-06-24
SIC | P_079 | Lx_0198 | CERRO NAVIA 110 | LAS VEGAS 110 | CERRO NAVIA 110 | TAP BATUCO 110 | D | 2 | 20.7 | 110 | STx | 152.2304 | 0.015468 | 0.064644 | 0.0076264 | NC | 1905-05-07
SIC | P_079 | Lx_0199 | CERRO NAVIA 110 | LAS VEGAS 110 | TAP BATUCO 110 | TAP PUNTA PEUCO 110 | D | 2 | 18.9 | 110 | STx | 152.2304 | 0.014123 | 0.059022 | 0.0069632 | NC | 1905-05-07
SIC | P_079 | Lx_0200 | CERRO NAVIA 110 | LAS VEGAS 110 | TAP PUNTA PEUCO 110 | LAS VEGAS 110 | D | 2 | 37.3 | 110 | STx | 152.2304 | 0.027873 | 0.11648 | 0.013742 | NC | 1905-05-07
SIC | P_079 | Lx_0201 | ALFALFAL 220 | LOS ALMENDROS 220 | ALFALFAL 220 | TAP LA ERMITA 220 | D | 2 | 32.2 | 220 | TxA | 340.0172 | 0.004791 | 0.027024 | 0.043698 | NC | 1905-06-13
SIC | P_079 | Lx_0202 | ALFALFAL 220 | LOS ALMENDROS 220 | TAP LA ERMITA 220 | LOS ALMENDROS 220 | D | 2 | 12 | 220 | TxA | 340.0172 | 0.0017855 | 0.010071 | 0.016285 | NC | 1905-06-13
SIC | P_079 | Lx_0203 | FLORIDA 110 | MAITENES 110 | FLORIDA 110 | VIZCACHAS 110 | D | 2 | 6.24 | 110 | STx | 93.432 | 0.0088856 | 0.021066 | 0.0021149 | NC | 1905-04-06
SIC | P_032 | Lx_1280 | ALTO JAHUEL 154 | TINGUIRIRICA 154 | ALTO JAHUEL 154 | Ei1 154 | D | 1 | 8.715 | 154 | STx | 182.1806 | 0.0034925 | 0.01458 | 0.0060366 | NC | 1905-06-11
SIC | P_079 | Lx_0205 | FLORIDA 110 | MAITENES 110 | VIZCACHAS 110 | TAP LA LAJA 110 | D | 2 | 8.76 | 110 | TxA | 93.432 | 0.012474 | 0.029574 | 0.0029689 | NC | 1905-04-06
SIC | P_032 | Lx_1281 | ALTO JAHUEL 154 | TINGUIRIRICA 154 | Ei1 154 | TAP PAINE 154 | D | 1 | 9.45 | 154 | STx | 182.1806 | 0.003787 | 0.01581 | 0.0065458 | NC | 1905-06-11
SIC | P_079 | Lx_0207 | SAN PEDRO 110 | VENTANAS 110 | TAP CODELCO VENTANAS 110 | VENTANAS 110 | D | 2 | 2.58 | 110 | TxA | 215.9436 | 0.0010288 | 0.0074521 | 0.0010318 | NC | 1905-05-17
SIC | P_032 | Lx_0212 | CHARRUA 220 | SANTA LIDIA 220 | CHARRUA 220 | SANTA LIDIA 220 | S | 1 | 0.8 | 220 | TxA | 215.2939 | 7.9504e-05 |  | 0.016433 | NC | 1905-07-01
SIC | P_079 | Lx_0213 | VENTANAS 110 | GNL QUINTERO 110 | VENTANAS 110 | GNL QUINTERO 110 | S | 1 | 4.3 | 110 | TxA | 82.8786 | 0.002182 | 0.0064678 | 0.024506 | NC | 1905-06-29
SIC | P_083 | Lx_0215 | MAULE 066 | LIRCAY 066 | MAULE 066 | ESTRUCTURA 149 066 | S | 1 | 0.38 | 66 | TxA | 89.8519 | 0.0008017 | 0.0030912 | 5.4419e-05 | NC | 2008-10-01
SIC | P_083 | Lx_0452 | ALONSO DE RIBERA 066 | CHIGUAYANTE 066 | Ei1 066 | Ei2 066 | S | 1 | 2.757 | 66 | STx | 47.4409 | 0.013753 | 0.026973 | 0.00032813 | NC | 1905-05-20
SIC | P_100 | Lx_0218 | PUERTO MONTT 220 | MELIPULLI 220 | PUERTO MONTT 220 | MELIPULLI 220 | D | 1 | 0.194 | 220 | TxT | 187.9657 | 3.6836e-05 |  | 0.00026651 | NC
SIC | P_083 | Lx_0219 | PAN DE AZUCAR 066 | GUAYACAN 066 | PAN DE AZUCAR 066 | SAN JUAN 066 | D | 1 | 5.616 | 66 | STx | 33.2658 | 0.038149 | 0.052318 | 0.00071697 | NC | 1905-05-06
SIC | P_083 | Lx_0220 | PAN DE AZUCAR 066 | GUAYACAN 066 | SAN JUAN 066 | GUAYACAN 066 | D | 1 | 4.404 | 66 | STx | 33.2658 | 0.029916 | 0.041037 | 0.00056848 | NC | 1905-05-06
SIC | P_032 | Lx_0221 | CHARRUA 220 | RALCO 220 | CHARRUA 220 | ZONA DE CAIDA 220 | D | 2 | 147.72 | 220 | TxA | 738.2905 | 0.01111 | 0.085458 | 0.29385 | NC | 2004-01-08
SIC | P_030 | Lx_0222 | PALMUCHO 066 | ZONA DE CAIDA 066 | PALMUCHO 066 | ZONA DE CAIDA 066 | S | 1 | 9 | 66 | TxA | 88.0228 | 0.020477 | 0.083574 | 0.0011194 | NC | 2007-04-02
SIC | P_170 | Lx_0224 | SAN LORENZO 220 | DIEGO DE ALMAGRO 220 | SAN LORENZO 220 | DIEGO DE ALMAGRO 220 | S | 1 | 0.3 | 220 | TxA |  |  |  |  | NC | 1962-01-01
SIC | P_030 | Lx_0227 | TAP ZONA DE CAIDA 220 | ZONA DE CAIDA 220 | TAP ZONA DE CAIDA 220 | ZONA DE CAIDA 220 | S | 1 | 0.318 | 220 | TxA | 296.0768 | 6.5374e-05 |  | 0.00043462 | NC | 2007-11-02
SIC | P_100 | Lx_0297 | BARRO BLANCO 066 | PURRANQUE L1 066 | BARRO BLANCO 066 | Ei1 066 | D | 1 | 0.434 | 66 | STx | 28.7425 | 0.0029471 | 0.0039319 | 5.5985e-05 | NC | 1962
SIC | P_100 | Lx_0298 | BARRO BLANCO 066 | PURRANQUE L1 066 | Ei1 066 | PURRANQUE 066 | D | 1 | 40.906 | 66 | STx | 17.7119 | 0.43197 | 0.40268 | 0.0046712 | NC | 1944
SIC | P_083 | Lx_0233 | EL PENON 110 | OVALLE 110 | EL PENON 110 | OVALLE 110 | D | 1 | 67.236 | 110 | STx | 47.6314 | 0.16442 | 0.22099 | 0.024549 | NC | 1953
SIC | P_083 | Lx_0234 | PAN DE AZUCAR 066 | EL PENON 066 | PAN DE AZUCAR 066 | EL PENON 066 | S | 1 | 23.556 | 66 | STx | 38.7529 | 0.16164 | 0.22096 | 0.0029393 | NC | 1953
SIC | P_100 | Lx_0299 | BARRO BLANCO 066 | PURRANQUE L2 066 | BARRO BLANCO 066 | Ei1 066 | D | 1 | 0.437 | 66 | STx | 28.7425 | 0.0029675 | 0.0039591 | 5.6372e-05 | NC | 1944
SIC | P_083 | Lx_0237 | EL PENON 066 | ANDACOLLO 066 | EL PENON 066 | ANDACOLLO 066 | S | 1 | 24.096 | 66 | STx | 18.6334 | 0.33135 | 0.23532 | 0.0028445 | NC | 1955
SIC | P_100 | Lx_0238 | LOS LAGOS 066 | LA UNION 066 | LOS LAGOS 066 | PAILLACO 066 | S | 1 | 24.917 | 66 | STx | 23.6194 | 0.21794 | 0.23527 | 0.0030445 | NC | 1962
SIC | P_100 | Lx_0239 | LOS LAGOS 066 | LA UNION 066 | PAILLACO 066 | PICHIRROPULLI 066 | S | 1 | 9.6 | 66 | STx | 23.6194 | 0.083967 | 0.090645 | 0.001173 | NC | 1962
SIC | P_100 | Lx_0240 | LOS LAGOS 066 | LA UNION 066 | PICHIRROPULLI 066 | LA UNION 066 | S | 1 | 21.604 | 66 | STx | 23.6194 | 0.18896 | 0.20399 | 0.0026397 | NC | 1962
SIC | P_083 | Lx_0241 | OVALLE 066 | ILLAPEL 066 | COMBARBALA 066 | EL ESPINO 066 | S | 1 | 28.3 | 66 | STx | 26.5212 | 0.38916 | 0.27637 | 0.0033407 | NC | 1959
SIC | P_083 | Lx_0242 | OVALLE 066 | ILLAPEL 066 | EL ESPINO 066 | ILLAPEL 066 | S | 1 | 30.43 | 66 | STx | 26.5212 | 0.41845 | 0.29717 | 0.0035922 | NC | 1959
SIC | P_083 | Lx_0243 | OVALLE 066 | ILLAPEL 066 | EL SAUCE 066 | COMBARBALA 066 | S | 1 | 23.916 | 66 | STx | 15.3183 | 0.40651 | 0.23971 | 0.0027214 | NC | 1957
SIC | P_083 | Lx_0244 | OVALLE 066 | ILLAPEL 066 | OVALLE 066 | PUNITAQUI 066 | S | 1 | 40.224 | 66 | STx | 18.6334 | 0.55313 | 0.39282 | 0.0047483 | NC | 1944
SIC | P_083 | Lx_0245 | OVALLE 066 | ILLAPEL 066 | PUNITAQUI 066 | EL SAUCE 066 | S | 1 | 35.592 | 66 | STx | 15.3183 | 0.60521 | 0.35674 | 0.0040501 | NC | 1957
SIC | P_100 | Lx_0251 | PUERTO VARAS 066 | MELIPULLI 066 | PUERTO VARAS 066 | MELIPULLI 066 | D | 1 | 15.243 | 66 | STx | 17.7119 | 0.16097 | 0.14591 | 0.0018586 | NC | 1962
SIC | P_083 | Lx_0252 | PAN DE AZUCAR 110 | RIVADAVIA 110 | PAN DE AZUCAR 110 | VICUNA 110 | S | 1 | 71.496 | 110 | STx | 40.963 | 0.17484 | 0.23499 | 0.022752 | NC | 1980
SIC | P_083 | Lx_0253 | PAN DE AZUCAR 110 | RIVADAVIA 110 | VICUNA 110 | RIVADAVIA 110 | S | 1 | 20.148 | 110 | TxA | 75.0671 | 0.03983 | 0.063641 | 0.0065092 | NC | 1980
SIC | P_100 | Lx_0300 | BARRO BLANCO 066 | PURRANQUE L2 066 | Ei1 066 | PURRANQUE 066 | D | 1 | 40.906 | 66 | STx | 17.7119 | 0.43197 | 0.40268 | 0.0046712 | NC | 1944
SIC | P_049 | Lx_0261 | RIVADAVIA 110 | MINERA EL INDIO 110 | ESTRUCTURA 394 SECTOR JUNTAS 110 | ESTRUCTURA 445 BANOS DEL TORO 110 | S | 1 | 17 | 110 | TxA |  | 0.030558 | 0.060413 | 0.0054613 | NC | 1980
SIC | P_049 | Lx_0262 | RIVADAVIA 110 | MINERA EL INDIO 110 | RIVADAVIA ESTRUCTURA 205 110 | ESTRUCTURA 394 SECTOR JUNTAS 110 | S | 1 | 70 | 110 | TxA | 52.3945 | 0.1562 | 0.24876 | 0.023038 | NC | 1980
SIC | P_083 | Lx_1061 | BUIN TRANSNET 066 | ESTRUCTURA 103 066 | BUIN TRANSNET 066 | Ei1 066 | S | 1 | 7 | 66 | STx | 35.4378 | 0.069968 | 0.057401 | 0.00034334 | NC | 1963
SIC | P_083 | Lx_1062 | BUIN TRANSNET 066 | ESTRUCTURA 103 066 | Ei1 066 | ESTRUCTURA 103 066 | S | 1 | 2.58 | 66 | STx | 29.4934 | 0.013836 | 0.02211 | 0.00034804 | NC | 1963
SIC | P_083 | Lx_0266 | PAN DE AZUCAR 110 | SAN JOAQUIN 110 | PAN DE AZUCAR 110 | SAN JOAQUIN 110 | S | 1 | 8.856 | 110 | STx | 47.8219 | 0.021877 | 0.03052 | 0.0030695 | NC | 1954
SIC | P_100 | Lx_0267 | VALDIVIA 066 | LOS LAGOS 066 | VALDIVIA 066 | LOS LAGOS 066 | S | 1 | 38.419 | 66 | STx | 27.2703 | 0.26636 | 0.35447 | 0.0048186 | NC | 1962
SIC | P_083 | Lx_0268 | EL PENON 110 | OVALLE 110 | EL PENON 110 | OVALLE 110 | D | 2 | 67.236 | 110 | STx | 47.8219 | 0.15214 | 0.22671 | 0.013748 | NC | 2013 | cambio tension
SIC | P_083 | Lx_0269 | PAN DE AZUCAR 110 | EL PENON 110 | PAN DE AZUCAR 110 | EL PENON 110 | S | 1 | 23.712 | 110 | STx | 87.2607 | 0.057987 | 0.077936 | 0.0085329 | NC | 1953
SIC | P_123 | Lx_0733 | CHARRUA 066 | CABRERO 066 | CHARRUA 066 | Ei1 066 | S | 1 | 8.679 | 66 | STx | 38.599 | 0.037258 | 0.071794 | 0.0011983 | NC | 1990
SIC | P_123 | Lx_0734 | CHARRUA 066 | CABRERO 066 | Ei1 066 | CABRERO 066 | S | 1 | 1.948 | 66 | STx | 17.7119 | 0.012186 | 0.014856 | 0.00028982 | NC | 1990
SIC | P_083 | Lx_0276 | EL PENON 110 | MINERA TECK CDA 110 | EL PENON 110 | MINERA TECK CDA 110 | S | 1 | 26.724 | 110 | TxA | 75.0671 | 0.065352 | 0.087836 | 0.0097574 | NC | 1997
SIC | P_032 | Lx_1373 | ALTO JAHUEL 154 | TINGUIRIRICA 154 | ALTO JAHUEL 154 | Ei1 154 | D | 2 | 8.925 | 154 | STx | 182.1806 | 0.0035766 | 0.014931 | 0.0061821 | NC | 1989
SIC | P_032 | Lx_1374 | ALTO JAHUEL 154 | TINGUIRIRICA 154 | Ei1 154 | TAP TUNICHE 154 | D | 2 | 44.415 | 154 | STx | 182.1806 | 0.017799 | 0.074305 | 0.030765 | NC | 1989
SIC | P_083 | Lx_0281 | OVALLE 110 | ILLAPEL 110 | OVALLE 110 | ILLAPEL 110 | S | 1 | 153.492 | 110 | STx | 69.1608 | 0.37536 | 0.50449 | 0.052356 | NC | 1953
SIC | P_083 | Lx_0284 | ILLAPEL 110 | SALAMANCA 110 | ILLAPEL 110 | SALAMANCA 110 | S | 1 | 25.4 | 110 | STx | 72.3997 | 0.062115 | 0.083484 | 0.009274 | NA | 1992
SIC | P_083 | Lx_0288 | ILLAPEL 110 | CHOAPA 110 | ILLAPEL 110 | CHOAPA 110 | S | 1 | 49.82 | 110 | STx | 42.1062 | 0.12307 | 0.17169 | 0.017268 | NC | 1961
SIC | P_100 | Lx_0292 | EL EMPALME 110 | CALBUCO 110 | EL EMPALME 110 | CALBUCO 110 | S | 1 | 21.919 | 110 | STx | 47.9042 | 0.053584 | 0.067255 | 0.0080252 | NC | 2009
SIC | P_083 | Lx_0293 | CHOAPA 110 | QUEREO 110 | CHOAPA 110 | QUEREO 110 | S | 1 | 0.19 | 110 | STx | 48.584 | 0.00046935 | 0.00065479 | 6.5855e-05 | NC | 2003
SIC | P_083 | Lx_1578 | CHILLAN 066 | PARRAL 066 | CHILLAN 066 | Ei1 066 | S | 1 | 2.529 | 66 | STx | 35.4378 | 0.020059 | 0.023973 | 0.00030861 | NC | 2014
SIC | P_083 | Lx_1579 | CHILLAN 066 | PARRAL 066 | Ei1 066 | MONTERRICO 066 | S | 1 | 3.025 | 66 | STx | 89.8519 | 0.0061945 | 0.024372 | 0.0004384 | NC | 2013-10-12
SIC | P_083 | Lx_0450 | ALONSO DE RIBERA 066 | EJERCITO L1 066 | COLO COLO 066 | Ei1 066 | S | 1 | 1.136 | 66 | STx | 37.1525 | 0.0055261 | 0.0094258 | 0.00015814 | NC | 1905-06-17
SIC | P_083 | Lx_1477 | ALONSO DE RIBERA 066 | EJERCITO L1 066 | Ei1 066 | EJERCITO 066 | S | 1 | 0.576 | 66 | STx | 35.4378 | 0.0028734 | 0.0050835 | 7.5711e-05 | NC | 1905-06-21
SIC | P_083 | Lx_0301 | CHOAPA 110 | QUINQUIMO 110 | CHOAPA 110 | QUINQUIMO 110 | S | 1 | 61.75 | 110 | STx | 42.1062 | 0.15254 | 0.21281 | 0.021403 | NC | 1905-05-14
SIC | P_083 | Lx_0302 | QUINQUIMO 110 | QUILLOTA 110 | CASAS VIEJAS 110 | MARBELLA 110 | S | 1 | 8.6 | 110 | STx | 48.5997 | 0.021244 | 0.029638 | 0.0029808 | NC | 1905-05-14
SIC | P_083 | Lx_0303 | QUINQUIMO 110 | QUILLOTA 110 | MARBELLA 110 | QUILLOTA 110 | S | 1 | 41 | 110 | STx | 42.1062 | 0.10128 | 0.1413 | 0.014211 | NC | 1905-05-14
SIC | P_083 | Lx_0304 | QUINQUIMO 110 | QUILLOTA 110 | QUINQUIMO 110 | CASAS VIEJAS 110 | S | 1 | 19.22 | 110 | STx | 42.1062 | 0.047478 | 0.066238 | 0.0066617 | NC | 1905-05-14
SIC | P_100 | Lx_0308 | PURRANQUE 066 | PUERTO VARAS L1 066 | FRUTILLAR 066 | PUERTO VARAS 066 | D | 1 | 21.446 | 66 | STx | 27.2703 | 0.22647 | 0.20973 | 0.0025264 | NC | 1905-05-15
SIC | P_100 | Lx_0309 | PURRANQUE 066 | PUERTO VARAS L1 066 | PURRANQUE 066 | FRUTILLAR 066 | D | 1 | 25.681 | 66 | STx | 17.7119 | 0.2712 | 0.25115 | 0.0030253 | NC | 1905-04-27
SIC | P_100 | Lx_0310 | PURRANQUE 066 | PUERTO VARAS L2 066 | FRUTILLAR 066 | PUERTO VARAS 066 | D | 2 | 21.215 | 66 | STx | 27.2703 | 0.22403 | 0.20747 | 0.0024992 | NA | 1905-04-27
SIC | P_100 | Lx_0311 | PURRANQUE 066 | PUERTO VARAS L2 066 | PURRANQUE 066 | FRUTILLAR 066 | D | 2 | 25.681 | 66 | STx | 17.7119 | 0.2712 | 0.25115 | 0.0030253 | NA | 1905-04-27
SIC | P_083 | Lx_0312 | QUINQUIMO 110 | CABILDO 110 | QUINQUIMO 110 | CABILDO 110 | S | 1 | 28.811 | 110 | STx | 72.3997 | 0.070456 | 0.094695 | 0.010519 | NC | 1905-05-25
SIC | P_083 | Lx_0314 | MIRAFLORES 110 | MARGA MARGA L1 110 | MIRAFLORES 110 | MARGA MARGA 110 | D | 1 | 2.496 | 110 | STx | 73.3524 | 0.003548 | 0.0079831 | 0.00090831 | NC | 1905-06-13
SIC | P_083 | Lx_0315 | MIRAFLORES 110 | MARGA MARGA L2 110 | MIRAFLORES 110 | MARGA MARGA 110 | D | 1 | 2.76 | 110 | STx | 87.8094 | 0.0042951 | 0.0091856 | 0.0010044 | NC | 1905-07-01
SIC | P_111 | Lx_0319 | ALTO JAHUEL 220 | BUIN 220 | ALTO JAHUEL 220 | BUIN 220 | S | 1 | 0.23 | 220 | STx | 505.2396 | 2.07e-05 |  | 0.00036892 | NC | 1905-06-10
SIC | P_083 | Lx_0325 | BUIN TRANSNET 066 | PAINE 066 | BUIN TRANSNET 066 | ESTRUCTURA 103 066 | S | 1 | 8.92 | 66 | STx | 52.3564 | 0.047835 | 0.068415 | 0.000781 | NC | 1905-04-27
SIC | P_083 | Lx_0326 | BUIN TRANSNET 066 | PAINE 066 | ESTRUCTURA 103 066 | PAINE 066 | S | 1 | 1.1 | 66 | STx | 52.3564 | 0.005899 | 0.0084369 | 9.6311e-05 | NC | 1905-04-27
SIC | P_083 | Lx_0331 | ESTRUCTURA 103 066 | FATIMA 066 | ESTRUCTURA 103 066 | FATIMA 066 | D | 1 | 0.92 | 66 | STx | 52.3564 | 0.0049337 | 0.0070563 | 8.0551e-05 | NC | 1905-06-20
SIC | P_083 | Lx_0334 | RANCAGUA 066 | PAINE 066 | INDURA 066 | TAP GRANEROS 066 | S | 1 | 2.23 | 66 | STx | 52.3564 | 0.011959 | 0.017104 | 0.00019525 | NC | 1905-04-27
SIC | P_083 | Lx_1478 | ALONSO DE RIBERA 066 | CHIGUAYANTE 066 | ALONSO DE RIBERA 066 | Ei1 066 | S | 1 | 9.774 | 66 | STx | 52.3564 | 0.061435 | 0.091083 | 0.0012153 | NC | 1905-05-20
SIC | P_083 | Lx_1480 | ALONSO DE RIBERA 066 | CHIGUAYANTE 066 | Ei2 066 | CHIGUAYANTE 066 | S | 1 | 3.168 | 66 | STx | 41.0392 | 0.019913 | 0.029522 | 0.00039392 | NC | 1905-05-20
SIC | P_123 | Lx_1647 | ANGOL 066 | PICOIQUEN 066 | Ei2 066 | PICOIQUEN 066 | S | 1 | 0.38535 | 66 | TxA | 38.41 | 0.0012144 | 0.0017119 | 0.00058984 | NC | 1905-07-07
SIC | P_083 | Lx_0338 | RANCAGUA 066 | PAINE 066 | TAP GRANEROS 066 | SAN FCO DE MOSTAZAL 066 | S | 1 | 8.79 | 66 | STx | 52.3564 | 0.047138 | 0.067418 | 0.00076961 | NC | 1905-04-27
SIC | P_083 | Lx_0339 | RANCAGUA 066 | PAINE 066 | TAP HOSPITAL 066 | PAINE 066 | S | 1 | 4.69 | 66 | STx | 52.3564 | 0.025151 | 0.035972 | 0.00041064 | NC | 1905-04-27
SIC | P_086 | Lx_0340 | SANTA MARIA 220 | CHARRUA 220 | SANTA MARIA 220 | CHARRUA 220 | D | 1 | 78.02 | 220 | TxA | 882.9718 | 0.0039334 | 0.050133 | 0.14251 | NC | 1905-07-02
SIC | P_083 | Lx_0342 | TAP GRANEROS 066 | GRANEROS 066 | TAP GRANEROS 066 | GRANEROS 066 | S | 1 | 0.06 | 66 | STx | 35.4378 | 0.0005186 | 0.00051157 | 3.4682e-06 | NC | 1905-05-24
SIC | P_083 | Lx_0344 | RANCAGUA 066 | CACHAPOAL 066 | RANCAGUA 066 | TAP ALAMEDA 066 | S | 1 | 0.25 | 66 | STx | 35.4378 | 0.0013625 | 0.00205 | 2.1148e-05 | NC | 1905-05-08
SIC | P_083 | Lx_0442 | CONCEPCION 066 | MAHNS 066 | Ei1 066 | PENCO 066 | S | 1 | 7.432 | 66 | STx | 41.0392 | 0.046715 | 0.069258 | 0.00092411 | NC | 1905-05-03
SIC | P_083 | Lx_1476 | CONCEPCION 066 | MAHNS 066 | CONCEPCION 066 | Ei1 066 | S | 1 | 0.851 | 66 | STx | 41.0392 | 0.0042452 | 0.0077871 | 0.00010787 | NC | 1905-05-03
SIC | P_083 | Lx_0348 | PUNTA DE CORTES 066 | CACHAPOAL 066 | PUNTA DE CORTES 066 | CACHAPOAL 066 | D | 1 | 8.5 | 66 | STx | 52.3564 | 0.045583 | 0.065194 | 0.00074422 | NC | 1905-06-15
SIC | P_083 | Lx_0350 | PUNTA DE CORTES 066 | LO MIRANDA 066 | PUNTA DE CORTES 066 | LO MIRANDA 066 | D | 1 | 6.1 | 66 | STx | 26.5212 | 0.083882 | 0.05411 | 0.00084923 | NC | 1905-06-20
SIC | P_083 | Lx_0351 | PUNTA DE CORTES 066 | LO MIRANDA L2 066 | PUNTA DE CORTES 066 | LO MIRANDA 066 | D | 1 | 5.89 | 66 | STx | 52.3564 | 0.031586 | 0.045176 | 0.0005157 | NC | 1905-06-06
SIC | P_083 | Lx_1085 | FATIMA 066 | HOSPITAL 066 | Ei1 066 | HOSPITAL 066 | S | 1 | 2.08 | 66 | STx | 52.3564 | 0.011154 | 0.017825 | 0.00028059 | NC | 1905-06-21
SIC | P_083 | Lx_1086 | FATIMA 066 | HOSPITAL 066 | FATIMA 066 | Ei1 066 | S | 1 | 4.8 | 66 | STx | 35.4378 | 0.0413 | 0.043713 | 0.00060964 | NC | 1905-06-21
SIC | P_083 | Lx_0358 | LO MIRANDA 066 | LORETO 066 | LO MIRANDA 066 | LORETO 066 | S | 1 | 14.95 | 66 | STx | 35.4378 | 0.14943 | 0.12259 | 0.0019934 | NC | 1905-06-14
SIC | P_083 | Lx_0363 | RANCAGUA 066 | ALAMEDA 066 | RANCAGUA 066 | ALAMEDA 066 | S | 1 | 0.16 | 66 | STx | 52.3564 | 0.00058659 | 0.0012529 | 1.6762e-05 | NC | 1905-05-08
SIC | P_083 | Lx_0365 | RANCAGUA 066 | SAN FERNANDO 066 | CHUMAQUITO 066 | ROSARIO 066 | S | 1 | 7.69 | 66 | STx | 41.0392 | 0.052767 | 0.064348 | 0.00054936 | NC | 1905-04-29
SIC | P_083 | Lx_0366 | RANCAGUA 066 | SAN FERNANDO 066 | PELEQUEN 066 | TAP LA PALOMA 066 | S | 1 | 11.12 | 66 | STx | 41.0392 | 0.076303 | 0.09305 | 0.0007944 | NC | 1905-04-29
SIC | P_083 | Lx_0367 | RANCAGUA 066 | SAN FERNANDO 066 | RANCAGUA 066 | TAP MAESTRANZA 066 | S | 1 | 1.99 | 66 | STx | 52.3564 | 0.010672 | 0.015263 | 0.00017424 | NC | 1905-04-29
SIC | P_083 | Lx_0368 | RANCAGUA 066 | SAN FERNANDO 066 | ROSARIO 066 | TAP RENGO 066 | S | 1 | 8.14 | 66 | STx | 41.0392 | 0.055855 | 0.068114 | 0.00058151 | NC | 1905-04-29
SIC | P_083 | Lx_0369 | RANCAGUA 066 | SAN FERNANDO 066 | TAP LA PALOMA 066 | SAN FERNANDO 066 | S | 1 | 5.87 | 66 | STx | 41.0392 | 0.040279 | 0.049119 | 0.00041934 | NC | 1905-04-29
SIC | P_083 | Lx_0370 | RANCAGUA 066 | SAN FERNANDO 066 | TAP LOS LIRIOS 066 | CHUMAQUITO 066 | S | 1 | 6.27 | 66 | STx | 36.3523 | 0.033624 | 0.04809 | 0.00054897 | NC | 1905-04-29
SIC | P_083 | Lx_0371 | RANCAGUA 066 | SAN FERNANDO 066 | TAP MAESTRANZA 066 | TAP LOS LIRIOS 066 | S | 1 | 7.28 | 66 | STx | 52.3564 | 0.039041 | 0.062388 | 0.00098208 | NC | 1905-04-29
SIC | P_083 | Lx_0372 | RANCAGUA 066 | SAN FERNANDO 066 | TAP RENGO 066 | PELEQUEN 066 | S | 1 | 7.51 | 66 | STx | 41.0392 | 0.051532 | 0.062842 | 0.0005365 | NC | 1905-04-29
SIC | P_083 | Lx_0377 | TAP RENGO 066 | RENGO 066 | TAP RENGO 066 | RENGO 066 | S | 1 | 0.48 | 66 | STx | 26.5212 | 0.0066006 | 0.0042579 | 5.6245e-05 | NC | 1905-05-01
SIC | P_083 | Lx_0378 | TAP LA PALOMA 066 | LA RONDA 066 | TAP LA PALOMA 066 | LA RONDA 066 | S | 1 | 1.62 | 66 | STx | 26.5212 | 0.022277 | 0.01437 | 0.00019688 | NC | 1905-06-18
SIC | P_083 | Lx_0467 | LOMA COLORADA 066 | ARENAS BLANCAS 066 | LOMA COLORADA 066 | Ei1 066 | S | 1 | 8.488 | 66 | STx | 29.4934 | 0.042343 | 0.074912 | 0.0011157 | NC | 1905-06-21
SIC | P_083 | Lx_1479 | LOMA COLORADA 066 | ARENAS BLANCAS 066 | Ei1 066 | TAP PORTO VIENTO 066 | S | 1 | 1.625 | 66 | STx | 52.3564 | 0.013173 | 0.023305 | 0.00021306 | NC | 1905-06-21
SIC | P_083 | Lx_0386 | SAN FERNANDO 066 | SAN VIC DE TAGUA TAGUA 066 | SAN FERNANDO 066 | LA RONDA 066 | S | 1 | 5.22 | 66 | STx | 41.0392 | 0.035819 | 0.04368 | 0.00037291 | NC | 1905-05-18
SIC | P_079 | Lx_0387 | SAN PEDRO 110 | VENTANAS 110 | SAN PEDRO 110 | TAP CODELCO VENTANAS 110 | D | 2 | 35.3 | 110 | TxA | 215.9436 | 0.014076 | 0.10196 | 0.014117 | NC | 1905-05-17
SIC | P_079 | Lx_0388 | SAN PEDRO 110 | VENTANAS 110 | SAN PEDRO 110 | TAP CODELCO VENTANAS 110 | D | 1 | 35.3 | 110 | TxA | 215.9436 | 0.014076 | 0.10196 | 0.014117 | NC | 1905-05-17
SIC | P_083 | Lx_0392 | PELEQUEN 066 | SAN VIC DE TAGUA TAGUA 066 | MALLOA 066 | SAN VIC DE TAGUA TAGUA 066 | S | 1 | 13.88 | 66 | STx | 52.3564 | 0.074435 | 0.10646 | 0.0012153 | NC | 1905-06-21
SIC | P_083 | Lx_0393 | PELEQUEN 066 | SAN VIC DE TAGUA TAGUA 066 | PELEQUEN 066 | MALLOA 066 | S | 1 | 6.7 | 66 | STx | 35.4378 | 0.066969 | 0.054941 | 0.00089861 | NC | 1905-06-18
SIC | P_086 | Lx_0398 | SAN CLEMENTE COLBUN 066 | CHIBURGO 066 | SAN CLEMENTE COLBUN 066 | CHIBURGO 066 | S | 1 | 7.58 | 66 | TxA | 27.2985 | 0.047471 | 0.066313 | 0.0030446 | NC | 1905-07-02
SIC | P_083 | Lx_0406 | ITAHUE 066 | CURICO 066 | ITAHUE 066 | MOLINA 066 | D | 1 | 6.66 | 66 | STx | 67.2174 | 0.021787 | 0.057105 | 0.00090146 | NC | 1905-06-29
SIC | P_083 | Lx_0407 | ITAHUE 066 | CURICO 066 | MOLINA 066 | CURICO 066 | D | 1 | 14.51 | 66 | STx | 41.0392 | 0.091204 | 0.13814 | 0.0017719 | NC | 1905-05-13
SIC | P_083 | Lx_0409 | ITAHUE 066 | TALCA 066 | ITAHUE 066 | LOS MAQUIS TRANSNET 066 | D | 1 | 22.82 | 66 | STx | 41.0392 | 0.14344 | 0.21725 | 0.0027867 | NC | 1905-05-13
SIC | P_083 | Lx_0410 | ITAHUE 066 | TALCA 066 | LOS MAQUIS TRANSNET 066 | PANGUILEMO 066 | D | 1 | 10.43 | 66 | STx | 41.0392 | 0.065559 | 0.099296 | 0.0012737 | NC | 1905-05-13
SIC | P_083 | Lx_0411 | ITAHUE 066 | TALCA 066 | PANGUILEMO 066 | TALCA 066 | D | 1 | 9.12 | 66 | STx | 41.0392 | 0.057325 | 0.086824 | 0.0011137 | NC | 1905-05-13
SIC | P_083 | Lx_0414 | MAULE 066 | TALCA 066 | MAULE 066 | ESTRUCTURA 74 066 | D | 1 | 10 | 66 | STx | 52.3564 | 0.048783 | 0.088223 | 0.0013504 | NC | 1905-06-20
SIC | P_083 | Lx_0420 | TALCA 066 | LINARES 066 | LA PALMA 066 | SAN JAVIER 066 | S | 1 | 0.63 | 66 | STx | 35.4378 | 0.0049969 | 0.0058878 | 7.8071e-05 | NC | 1905-05-08
SIC | P_083 | Lx_0422 | TALCA 066 | LINARES 066 | SAN JAVIER 066 | ESTRUCTURA 94 066 | S | 1 | 2.09 | 66 | STx | 52.3564 | 0.0068371 | 0.016548 | 0.00028223 | NC | 1905-07-03
SIC | P_083 | Lx_0423 | TALCA 066 | LINARES 066 | ESTRUCTURA 94 066 | ESTRUCTURA 139 066 | S | 1 | 9.617 | 66 | STx | 35.4378 | 0.076278 | 0.089878 | 0.0011914 | NC | 1905-07-03
SIC | P_083 | Lx_0427 | CHILLAN 066 | PARRAL 066 | TAP NIQUEN 066 | SAN GREGORIO 066 | S | 1 | 3.1 | 66 | STx | 35.4378 | 0.024588 | 0.028972 | 0.00037953 | NC | 1905-05-17
SIC | P_083 | Lx_0428 | CHILLAN 066 | PARRAL 066 | TAP SAN CARLOS 066 | TAP NIQUEN 066 | S | 1 | 18.12 | 66 | STx | 35.4378 | 0.14372 | 0.16934 | 0.0022449 | NC | 1905-05-17
SIC | P_083 | Lx_0434 | CHARRUA 066 | CHILLAN 066 | TAP QUILMO 066 | CHILLAN 066 | S | 1 | 10.11 | 66 | STx | 25.378 | 0.080188 | 0.099754 | 0.0011849 | NC | 1905-05-03
SIC | P_083 | Lx_0435 | CHARRUA 066 | CHILLAN 066 | TAP TRES ESQUINAS 066 | TAP QUILMO 066 | S | 1 | 10.54 | 66 | STx | 35.4378 | 0.083599 | 0.104 | 0.0012353 | NC | 1905-05-03
SIC | P_113 | Lx_0436 | SAN PEDRO ANTIGUA 044 | FFCC SAN PEDRO 044 | SAN PEDRO ANTIGUA 044 | FFCC SAN PEDRO 044 | S | 1 | 0.816 | 44 | STx | 12.8052 | 0.02276 | 0.018967 | 4.6603e-05 | NC | 1905-04-08
SIC | P_083 | Lx_0440 | TAP SAN PEDRO 066 | SAN PEDRO 066 | TAP SAN PEDRO 066 | SAN PEDRO 066 | D | 1 | 0.069 | 66 | STx | 35.4378 | 0.00054807 | 0.00066846 | 8.2625e-06 | NC | 1905-05-16
SIC | P_083 | Lx_0505 | LOS ANGELES 066 | TAP DUQUECO 066 | Ei1 066 | TAP DUQUECO 066 | S | 2 | 5.3 | 66 | STx | 35.895 | 0.033459 | 0.048965 | 0.00066599 | NC | 1905-05-19
SIC | P_083 | Lx_0443 | CONCEPCION 066 | MAHNS 066 | PENCO 066 | TOME 066 | S | 1 | 13.803 | 66 | STx | 29.2647 | 0.08676 | 0.12863 | 0.0017163 | NC | 1905-05-03
SIC | P_083 | Lx_0445 | CONCEPCION 066 | MAHNS 066 | TOME 066 | MAHNS 066 | S | 1 | 1.358 | 66 | STx | 41.0392 | 0.0085421 | 0.012657 | 0.00016883 | NC | 1905-05-03
SIC | P_083 | Lx_0446 | ALONSO DE RIBERA 066 | ANDALIEN 066 | ALONSO DE RIBERA 066 | ANDALIEN 066 | S | 1 | 0.09 | 66 | STx | 35.4378 | 0.00071384 | 0.00077981 | 1.2144e-05 | NC | 1905-05-29
SIC | P_083 | Lx_0447 | ALONSO DE RIBERA 066 | PERALES 066 | ALONSO DE RIBERA 066 | PERALES 066 | S | 1 | 8.936 | 66 | STx | 89.8519 | 0.01836 | 0.068412 | 0.0013507 | NC | 1905-06-12
SIC | P_083 | Lx_0449 | ALONSO DE RIBERA 066 | EJERCITO L1 066 | ALONSO DE RIBERA 066 | COLO COLO 066 | S | 1 | 2.696 | 66 | STx | 34.066 | 0.013492 | 0.023766 | 0.00035431 | NC | 1905-06-14
SIC | P_083 | Lx_0506 | LOS ANGELES 066 | TAP DUQUECO 066 | LOS ANGELES 066 | Ei1 066 | S | 2 | 1.65 | 66 | STx | 52.3564 | 0.0080446 | 0.014344 | 0.00021893 | NC | 1905-06-09
SIC | P_083 | Lx_0451 | ALONSO DE RIBERA 066 | EJERCITO L2 066 | ALONSO DE RIBERA 066 | EJERCITO 066 | S | 1 | 3.122 | 66 | STx | 33.9517 | 0.015574 | 0.027553 | 0.00041036 | NC | 1905-06-21
SIC | P_123 | Lx_1662 | ANGOL 066 | PICOIQUEN 066 | Ei1 066 | Ei2 066 | S | 1 | 6.9478 | 66 | STx | 38.41 | 0.027939 | 0.051761 | 0.0010767 | NC | 1905-07-07
SIC | P_083 | Lx_0455 | ALONSO DE RIBERA 066 | PENCO 066 | ALONSO DE RIBERA 066 | ESTRUCTURA D1 066 | S | 1 | 6.872 | 66 | STx | 52.3564 | 0.033129 | 0.056793 | 0.00095491 | NC | 1905-06-22
SIC | P_083 | Lx_0456 | ALONSO DE RIBERA 066 | PENCO 066 | ESTRUCTURA D1 066 | ESTRUCTURA D2 066 | S | 1 | 1.65 | 66 | STx | 52.0135 | 0.0029545 | 0.0051515 | 0.0034555 | NC | 1905-06-22
SIC | P_083 | Lx_0457 | ALONSO DE RIBERA 066 | PENCO 066 | ESTRUCTURA D2 066 | PENCO 066 | S | 1 | 0.122 | 66 | STx | 52.3564 | 0.00059348 | 0.0010404 | 1.6619e-05 | NC | 1905-06-22
SIC | P_083 | Lx_0460 | PENCO 066 | LIRQUEN 066 | INDURA LIRQUEN 066 | LIRQUEN 066 | S | 1 | 0.487 | 66 | STx | 34.066 | 0.0024372 | 0.0040583 | 6.8499e-05 | NC | 1905-05-03
SIC | P_083 | Lx_0461 | PENCO 066 | LIRQUEN 066 | PENCO 066 | INDURA LIRQUEN 066 | S | 1 | 3.803 | 66 | STx | 43.8971 | 0.019032 | 0.031692 | 0.00053491 | NC | 1905-05-03
SIC | P_083 | Lx_0463 | TAP LOMA COLORADA 066 | LOMA COLORADA 066 | TAP LOMA COLORADA 066 | LOMA COLORADA 066 | S | 1 | 0.987 | 66 | STx | 28.9218 | 0.0049395 | 0.0090407 | 0.00012498 | NC | 1905-05-16
SIC | P_083 | Lx_0465 | LOMA COLORADA 066 | ARENAS BLANCAS 066 | ARRANQUE ESCUADRON 066 | ESCUADRON 066 | S | 1 | 0.221 | 66 | STx | 52.3564 | 0.0010751 | 0.0017257 | 3.307e-05 | NC | 1905-06-21
SIC | P_083 | Lx_0466 | LOMA COLORADA 066 | ARENAS BLANCAS 066 | ESCUADRON 066 | TAP POLPAICO 066 | S | 1 | 0.892 | 66 | STx | 52.3564 | 0.0043412 | 0.0069624 | 0.00013226 | NC | 1905-06-21
SIC | P_083 | Lx_1580 | CHILLAN 066 | PARRAL 066 | MONTERRICO 066 | Ei1 066 | S | 1 | 2.14 | 66 | STx | 89.8519 | 0.0043822 | 0.017242 | 0.00031014 | NC | 2013-12-10
SIC | P_083 | Lx_0468 | LOMA COLORADA 066 | ARENAS BLANCAS 066 | TAP POLPAICO 066 | ARENAS BLANCAS 066 | S | 1 | 5.34 | 66 | STx | 52.3564 | 0.025989 | 0.04168 | 0.00079181 | NC | 1905-06-21
SIC | P_083 | Lx_0469 | LOMA COLORADA 066 | ARENAS BLANCAS 066 | TAP PORTO VIENTO 066 | ARRANQUE ESCUADRON 066 | S | 1 | 0.578 | 66 | STx | 34.066 | 0.0026498 | 0.0031666 | 4.0768e-05 | NC | 1905-06-21
SIC | P_083 | Lx_0476 | ARENAS BLANCAS 066 | PUCHOCO 066 | ARENAS BLANCAS 066 | PUCHOCO 066 | S | 1 | 1.491 | 66 | STx | 35.4378 | 0.017633 | 0.02287 | 0.00024894 | NC | 1905-05-03
SIC | P_083 | Lx_0479 | CORONEL 066 | ARENAS BLANCAS 066 | CORONEL 066 | ARENAS BLANCAS 066 | S | 1 | 2.446 | 66 | STx | 52.3564 | 0.011904 | 0.021619 | 0.00031858 | NC | 1905-05-03
SIC | P_083 | Lx_0481 | TALCAHUANO 066 | LATORRE L1 066 | TALCAHUANO 066 | LATORRE 066 | S | 1 | 4.017 | 66 | STx | 35.4378 | 0.031907 | 0.038086 | 0.0004896 | NC | 1905-05-31
SIC | P_083 | Lx_0482 | TALCAHUANO 066 | LATORRE L2 066 | TALCAHUANO 066 | LATORRE 066 | S | 1 | 3.094 | 66 | STx | 52.3564 | 0.015058 | 0.027417 | 0.0004019 | NC | 1905-06-22
SIC | P_083 | Lx_0483 | TALCAHUANO 066 | PERALES 066 | TALCAHUANO 066 | PERALES 066 | S | 1 | 4.902 | 66 | STx | 89.8519 | 0.010241 | 0.037474 | 0.00074095 | NC | 1905-06-10
SIC | P_083 | Lx_0485 | LATORRE 066 | TUMBES 066 | LATORRE 066 | TUMBES 066 | S | 1 | 3.756 | 66 | STx | 35.4378 | 0.029834 | 0.035611 | 0.0004586 | NC | 1905-06-02
SIC | P_083 | Lx_0486 | SAN VIC DE TAGUA TAGUA 066 | EL MANZANO 066 | SAN VIC DE TAGUA TAGUA 066 | LAS CABRAS 066 | S | 1 | 25.81 | 66 | STx | 35.4378 | 0.25798 | 0.21165 | 0.0012659 | NC | 1905-06-13
SIC | P_083 | Lx_0487 | CORONEL 066 | ESTRUCTURA 61 066 | CORONEL 066 | ESTRUCTURA 61 066 | D | 1 | 11.109 | 66 | STx | 44.4687 | 0.054041 | 0.098207 | 0.0014573 | NC | 1905-05-16
SIC | P_083 | Lx_0488 | HORCONES 066 | LEBU 066 | CARAMPANGUE 066 | CURANILAHUE 066 | S | 1 | 27.903 | 66 | STx | 35.4378 | 0.22099 | 0.26455 | 0.0034045 | NC | 1905-05-22
SIC | P_083 | Lx_0489 | HORCONES 066 | LEBU 066 | CURANILAHUE 066 | TRES PINOS 066 | S | 1 | 20.372 | 66 | STx | 35.4378 | 0.16182 | 0.19315 | 0.0024856 | NC | 1905-05-22
SIC | P_083 | Lx_0490 | HORCONES 066 | LEBU 066 | HORCONES 066 | CARAMPANGUE 066 | S | 1 | 5.28 | 66 | STx | 35.4378 | 0.041939 | 0.050061 | 0.00064422 | NC | 1905-05-22
SIC | P_083 | Lx_0491 | HORCONES 066 | LEBU 066 | TRES PINOS 066 | LEBU 066 | S | 1 | 22.62 | 66 | STx | 26.5212 | 0.28509 | 0.22225 | 0.0026555 | NC | 1905-05-22
SIC | P_081 | Lx_0493 | SAN VICENTE 154 | HUACHIPATO 154 | SAN VICENTE 154 | HUACHIPATO 154 | S | 1 | 1.08 | 154 | TxA | 149.3721 | 0.00067534 | 0.0020092 | 0.00066774 | NC | 1905-05-23
SIC | P_083 | Lx_0496 | LOS ANGELES 066 | EL AVELLANO 066 | LOS ANGELES 066 | MANSO DE VELASCO 066 | S | 1 | 3.1 | 66 | STx | 52.3564 | 0.015114 | 0.02466 | 0.00045165 | NC | 1905-06-07
SIC | P_083 | Lx_0497 | LOS ANGELES 066 | EL AVELLANO 066 | MANSO DE VELASCO 066 | EL AVELLANO 066 | S | 1 | 4.22 | 66 | STx | 47.4409 | 0.021112 | 0.033955 | 0.00061646 | NC | 1905-06-21
SIC | P_083 | Lx_0501 | LOS ANGELES 066 | ANGOL 066 | LOS ANGELES ESTRUCTURA 84 066 | PARQUE EOLICO BUENOS AIRES 066 | S | 1 |  | 66 | STx | 67.2174 |  |  |  | NC | 1905-07-02
SIC | P_123 | Lx_1663 | ANGOL 066 | PICOIQUEN 066 | ANGOL 066 | Ei1 066 | S | 1 | 2.4665 | 66 | STx | 38.41 | 0.0099181 | 0.018375 | 0.00038221 | NC | 1905-07-07
SIC | P_083 | Lx_0503 | LOS ANGELES 066 | ANGOL 066 | NEGRETE 066 | TAP RENAICO 066 | S | 1 | 11.2 | 66 | STx | 41.0392 | 0.070525 | 0.10846 | 0.001339 | NC | 1905-05-07
SIC | P_083 | Lx_0504 | LOS ANGELES 066 | ANGOL 066 | TAP RENAICO 066 | MAHUELBUTA 066 | S | 1 | 2.5 | 66 | STx | 41.0392 | 0.015742 | 0.024211 | 0.00029888 | NC | 1905-05-07
SIC | P_083 | Lx_1581 | CHILLAN 066 | PARRAL 066 | Ei1 066 | COCHARCAS 066 | S | 1 | 9.673 | 66 | STx | 35.4378 | 0.076722 | 0.091692 | 0.0011804 | NC | 1905-07-06
SIC | P_083 | Lx_0525 | LONCOCHE 066 | TEMUCO L1 066 | Ei1 066 | TEMUCO 066 | D | 1 | 3 | 66 | STx | 52.3564 | 0.014626 | 0.02608 | 0.00039805 | NC | 1905-05-14
SIC | P_083 | Lx_0508 | ANGOL 066 | VICTORIA 066 | ANGOL 066 | COLLIPULLI 066 | S | 1 | 23.5 | 66 | STx | 35.4378 | 0.1866 | 0.23133 | 0.0027614 | NC | 1905-05-07
SIC | P_083 | Lx_0509 | ANGOL 066 | VICTORIA 066 | COLLIPULLI 066 | VICTORIA 066 | S | 1 | 36.4 | 66 | STx | 35.4378 | 0.28904 | 0.34761 | 0.0044066 | NC | 1905-05-11
SIC | P_083 | Lx_0511 | VICTORIA 066 | TRAIGUEN 066 | TAP VICTORIA FFCC 066 | TRAIGUEN 066 | S | 1 | 29.54 | 66 | STx | 26.5212 | 0.37274 | 0.33514 | 0.0030291 | NC | 1905-05-10
SIC | P_083 | Lx_0512 | VICTORIA 066 | TRAIGUEN 066 | VICTORIA 066 | TAP VICTORIA FFCC 066 | S | 1 | 2.5 | 66 | STx | 26.5212 | 0.031545 | 0.024732 | 0.00029161 | NC | 1905-05-10
SIC | P_083 | Lx_0514 | VICTORIA 066 | CURACAUTIN 066 | VICTORIA 066 | CURACAUTIN 066 | S | 1 | 45.34 | 66 | STx | 26.5212 | 0.57211 | 0.44855 | 0.0052886 | NC | 1905-05-08
SIC | P_083 | Lx_0515 | VICTORIA 066 | TEMUCO 066 | LAUTARO 066 | PILLANLELBUN 066 | S | 1 | 11.85 | 66 | STx | 52.3564 | 0.057775 | 0.10302 | 0.0015723 | NC | 1905-05-10
SIC | P_083 | Lx_0516 | VICTORIA 066 | TEMUCO 066 | PILLANLELBUN 066 | TEMUCO 066 | S | 1 | 10.9 | 66 | STx | 35.4378 | 0.086552 | 0.10409 | 0.0013195 | NC | 1905-05-10
SIC | P_083 | Lx_0517 | VICTORIA 066 | TEMUCO 066 | TAP LAUTARO FFCC 066 | LAUTARO 066 | S | 1 | 2 | 66 | STx | 35.4378 | 0.015881 | 0.019099 | 0.00024212 | NC | 1905-05-10
SIC | P_083 | Lx_0518 | VICTORIA 066 | TEMUCO 066 | VICTORIA 066 | TAP LAUTARO FFCC 066 | S | 1 | 34.05 | 66 | STx | 35.4378 | 0.27038 | 0.32517 | 0.0041221 | NC | 1905-05-10
SIC | P_083 | Lx_0519 | TEMUCO 066 | PUMAHUE 066 | TEMUCO 066 | PUMAHUE 066 | D | 1 | 0.2 | 66 | STx | 94.0815 | 0.00034041 | 0.0017777 | 2.6055e-05 | NC | 1905-06-07
SIC | P_083 | Lx_0520 | PUMAHUE 066 | CHIVILCAN 066 | PUMAHUE 066 | CHIVILCAN 066 | S | 1 | 4.65 | 66 | STx | 52.3564 | 0.011336 | 0.029967 | 0.00083096 | NC | 1905-06-07
SIC | P_083 | Lx_0521 | CHIVILCAN 066 | PADRE LAS CASAS 066 | CHIVILCAN 066 | LAS ENCINAS 066 | S | 1 | 5.75 | 66 | STx | 41.0392 | 0.036207 | 0.049745 | 0.00077261 | NC | 1905-06-21
SIC | P_083 | Lx_0522 | CHIVILCAN 066 | PADRE LAS CASAS 066 | LAS ENCINAS 066 | PADRE LAS CASAS 066 | S | 1 | 3.76 | 66 | STx | 35.4378 | 0.029856 | 0.031488 | 0.00052613 | NC | 1905-06-21
SIC | P_083 | Lx_0523 | LONCOCHE 066 | TEMUCO L1 066 | LICANCO 066 | PADRE LAS CASAS 066 | D | 1 | 0.6 | 66 | STx | 35.4378 | 0.0029253 | 0.005216 | 7.961e-05 | NC | 1905-05-14
SIC | P_083 | Lx_0524 | LONCOCHE 066 | TEMUCO L1 066 | LONCOCHE 066 | PITRUFQUEN 066 | D | 1 | 46.3 | 66 | STx | 35.4378 | 0.36765 | 0.44215 | 0.0056051 | NC | 1905-05-14
SIC | P_083 | Lx_0526 | LONCOCHE 066 | TEMUCO L1 066 | PADRE LAS CASAS 066 | Ei1 066 | D | 1 | 6.31 | 66 | STx | 35.4378 | 0.050105 | 0.060259 | 0.00076389 | NC | 1905-05-14
SIC | P_083 | Lx_0531 | LONCOCHE 066 | TEMUCO L2 066 | PADRE LAS CASAS 066 | Ei1 066 | D | 2 | 6.31 | 66 | STx | 35.4378 | 0.050105 | 0.060259 | 0.00076389 | NC | 1905-05-14
SIC | P_083 | Lx_0527 | LONCOCHE 066 | TEMUCO L1 066 | PITRUFQUEN 066 | TAP METRENCO FFCC 066 | D | 1 | 17.89 | 66 | STx | 35.4378 | 0.14206 | 0.17084 | 0.0021658 | NC | 1905-05-14
SIC | P_083 | Lx_0528 | LONCOCHE 066 | TEMUCO L1 066 | TAP METRENCO FFCC 066 | LICANCO 066 | D | 1 | 6.09 | 66 | STx | 35.4378 | 0.048358 | 0.058158 | 0.00073725 | NC | 1905-05-14
SIC | P_083 | Lx_0529 | LONCOCHE 066 | TEMUCO L2 066 | LICANCO 066 | PADRE LAS CASAS 066 | D | 2 | 0.6 | 66 | STx | 35.4378 | 0.0029253 | 0.005216 | 7.961e-05 | NC | 1905-05-14
SIC | P_083 | Lx_0530 | LONCOCHE 066 | TEMUCO L2 066 | LONCOCHE 066 | PITRUFQUEN 066 | D | 2 | 46.3 | 66 | STx | 35.4378 | 0.36765 | 0.44215 | 0.0056051 | NC | 1905-05-14
SIC | P_083 | Lx_0710 | LONCOCHE 066 | TEMUCO L2 066 | Ei1 066 | TEMUCO 066 | D | 2 | 3 | 66 | STx | 52.3564 | 0.014626 | 0.02608 | 0.00039805 | NC | 1905-05-14
SIC | P_083 | Lx_0532 | LONCOCHE 066 | TEMUCO L2 066 | PITRUFQUEN 066 | LICANCO 066 | D | 2 | 23.8 | 66 | STx | 35.4378 | 0.18899 | 0.22728 | 0.0028812 | NC | 1905-05-14
SIC | P_083 | Lx_0533 | LONCOCHE 066 | VILLARRICA L1 066 | LONCOCHE 066 | VILLARRICA 066 | S | 1 | 38 | 66 | STx | 35.4378 | 0.30174 | 0.36289 | 0.0046003 | NC | 1905-06-09
SIC | P_083 | Lx_0534 | LONCOCHE 066 | PULLINQUE L1 066 | LONCOCHE 066 | PULLINQUE 066 | D | 1 | 43.66 | 66 | TxA | 41.0392 | 0.27492 | 0.40996 | 0.0053802 | NC | 1905-05-13
SIC | P_083 | Lx_0535 | LONCOCHE 066 | PULLINQUE L2 066 | LONCOCHE 066 | PULLINQUE 066 | D | 1 | 43.66 | 66 | TxA | 41.0392 | 0.27492 | 0.40996 | 0.0053802 | NC | 1905-05-13
SIC | P_083 | Lx_0536 | PAINE 066 | ISLA DE MAIPO 066 | PAINE 066 | ISLA DE MAIPO 066 | S | 1 | 22.3 | 66 | STx | 45.0402 | 0.15148 | 0.17667 | 0.0016222 | NC | 1905-05-04
SIC | P_083 | Lx_0537 | ISLA DE MAIPO 066 | EL MONTE 066 | ISLA DE MAIPO 066 | EL MONTE 066 | S | 1 | 4.41 | 66 | STx | 52.3564 | 0.02365 | 0.033824 | 0.00038612 | NC | 1905-05-04
SIC | P_083 | Lx_0538 | TENO EMPALME 154 | TENO 154 | TENO EMPALME 154 | TENO 154 | S | 1 | 2.94 | 154 | STx | 122.165 | 0.0026343 | 0.004764 | 0.0021836 | NC | 1905-06-22
SIC | P_111 | Lx_0539 | SAN BERNARDO 110 | MALLOCO 110 | SAN BERNARDO 110 | MALLOCO 110 | S | 1 | 13.641 | 110 | STx | 58.8785 | 0.042403 | 0.049404 | 0.0043503 | NC | 1905-05-19
SIC | P_083 | Lx_0540 | SANTA ELVIRA 066 | NUEVA ALDEA 066 | SANTA ELVIRA 066 | NUEVA ALDEA 066 | S | 1 | 37.1 | 66 | TxA | 52.3564 | 0.18099 | 0.32731 | 0.0055508 | NC | 1905-06-25
SIC | P_083 | Lx_0541 | TAP PAINE 154 | PAINE 154 | TAP PAINE 154 | PAINE 154 | S | 1 | 0.9 | 154 | STx | 188.849 | 0.0006106 | 0.0012474 | 0.00052379 | NC | 1905-06-14
SIC | P_083 | Lx_0542 | LOS ANGELES 154 | SANTA FE 154 | LOS ANGELES 154 | SANTA FE 154 | S | 1 | 21.46 | 154 | TxA | 95.7582 | 0.013256 | 0.036067 | 0.014791 | NC | 1905-06-09
SIC | P_083 | Lx_0543 | CHARRUA 154 | LOS ANGELES 154 | CHARRUA 154 | LOS ANGELES 154 | S | 1 | 43.89 | 154 | STx | 149.3721 | 0.027136 | 0.072244 | 0.030635 | NC | 1905-06-19
SIC | P_083 | Lx_0544 | CONCEPCION 154 | ALONSO DE RIBERA 154 | CONCEPCION 154 | ALONSO DE RIBERA 154 | S | 1 | 0.08 | 154 | STx | 162.7089 | 4.1154e-05 |  | 5.4243e-05 | NC | 1905-06-12
SIC | P_083 | Lx_0545 | CONCEPCION 066 | ESTRUCTURA 28 066 | CERRO CHEPE 066 | ESTRUCTURA 28 066 | D | 1 | 0.079 | 66 | STx | 35.4378 | 0.0006266 | 0.00076602 | 9.4605e-06 | NC | 1905-05-16
SIC | P_083 | Lx_0546 | CONCEPCION 066 | ESTRUCTURA 28 066 | CONCEPCION 066 | TAP EJERCITO 066 | D | 1 | 3.047 | 66 | STx | 35.4378 | 0.024168 | 0.029545 | 0.00036489 | NC | 1905-05-28
SIC | P_083 | Lx_0547 | CONCEPCION 066 | ESTRUCTURA 28 066 | TAP EJERCITO 066 | CERRO CHEPE 066 | D | 1 | 1.292 | 66 | STx | 35.4378 | 0.010262 | 0.012517 | 0.00013704 | NC | 1905-05-28
SIC | P_083 | Lx_0548 | CONCEPCION 066 | ESTRUCTURA 28 066 | TAP EJERCITO 066 | EJERCITO 066 | S | 1 | 0.06 | 66 | STx | 35.4378 | 0.00047658 | 0.00051928 | 8.0969e-06 | NC | 1905-05-28
SIC | P_083 | Lx_0549 | CORONEL 066 | BOCAMINA 066 | CORONEL 066 | BOCAMINA 066 | S | 1 | 2.926 | 66 | TxA | 41.0392 | 0.018405 | 0.027876 | 0.00035446 | NC | 1905-05-22
SIC | P_083 | Lx_0229 | PAN DE AZUCAR 066 | MARQUESA 066 | PAN DE AZUCAR 066 | Ei1 066 | S | 1 | 8.664 | 66 | STx |  | 0.059451 | 0.08127 | 0.0010811 | NC | 1905-05-07
SIC | P_083 | Lx_0230 | PAN DE AZUCAR 066 | MARQUESA 066 | Ei1 066 | MARQUESA 066 | S | 1 | 39.876 | 66 | STx |  | 0.27362 | 0.37404 | 0.0049756 | NC | 1905-06-06
SIC | P_032 | Lx_1267 | ANCOA 500 | ALTO JAHUEL L2 500 | Ei1 500 | ALTO JAHUEL 500 | S | 1 | 10.416 | 500 | TxT | 1803.0649 | 0.00012228 | 0.0013849 | 0.091426 | NC | 1905-06-11
SIC | P_083 | Lx_0553 | CACHAPOAL 066 | MACHALI 066 | CACHAPOAL 066 | MACHALI 066 | S | 1 | 10.5 | 66 | STx | 67.2174 | 0.037965 | 0.077521 | 0.0011471 | NC | 1905-07-02
SIC | P_083 | Lx_0554 | MALLOA 066 | QUINTA DE TILCOCO 066 | MALLOA 066 | QUINTA DE TILCOCO 066 | S | 1 | 13.6 | 66 | STx | 52.3564 | 0.072933 | 0.10431 | 0.0011908 | NC | 1905-06-22
SIC | P_083 | Lx_0555 | ESTRUCTURA 61 066 | TAP LOTA L1 066 | ESTRUCTURA 61 066 | TAP LOTA 066 | D | 1 | 0.192 | 66 | STx | 29.379 | 0.000934 | 0.0016973 | 2.5187e-05 | NC | 1905-05-22
SIC | P_083 | Lx_0556 | TAP LOTA 066 | ESTRUCTURA 92 L1 066 | TAP LOTA 066 | ESTRUCTURA 92 066 | S | 1 | 4.587 | 66 | STx | 34.066 | 0.039647 | 0.043258 | 0.00056159 | NC | 1905-05-22
SIC | P_083 | Lx_0557 | ESTRUCTURA 92 066 | ESTRUCTURA 107 066 | ESTRUCTURA 92 066 | ESTRUCTURA 107 066 | D | 1 | 1.76 | 66 | STx | 44.0114 | 0.024569 | 0.029361 | 0.000378 | NC | 1905-05-22
SIC | P_083 | Lx_0558 | ESTRUCTURA 107 066 | ESTRUCTURA 118 L1 066 | ESTRUCTURA 107 066 | ESTRUCTURA 118 066 | D | 1 | 1.871 | 66 | STx | 43.5541 | 0.027766 | 0.033181 | 0.00042718 | NC | 1905-05-22
SIC | P_083 | Lx_0559 | ESTRUCTURA 118 066 | ESTRUCTURA 129 066 | ESTRUCTURA 118 066 | ESTRUCTURA 129 066 | D | 1 | 1.893 | 66 | STx | 44.3544 | 0.028422 | 0.033966 | 0.00043729 | NC | 1905-05-22
SIC | P_083 | Lx_0560 | ESTRUCTURA 129 066 | HORCONES L1 066 | ESTRUCTURA 129 066 | HORCONES 066 | D | 1 | 4.992 | 66 | STx | 44.3544 | 0.024284 | 0.043043 | 0.00066819 | NC | 1905-05-22
SIC | P_083 | Lx_0561 | ESTRUCTURA 61 066 | TAP LOTA L2 066 | ESTRUCTURA 61 066 | TAP LOTA 066 | D | 1 | 0.092 | 66 | STx | 44.4687 | 0.00044754 | 0.00078454 | 1.2532e-05 | NC | 1905-05-22
SIC | P_083 | Lx_0562 | TAP LOTA 066 | ESTRUCTURA 92 L2 066 | ESTRUCTURA 85 066 | ESTRUCTURA 92 066 | S | 1 | 3.533 | 66 | STx | 44.3544 | 0.018946 | 0.030277 | 0.00047661 | NC | 1905-05-22
SIC | P_083 | Lx_0563 | TAP LOTA 066 | ESTRUCTURA 92 L2 066 | TAP LOTA 066 | ESTRUCTURA 85 066 | S | 1 | 0.956 | 66 | STx | 52.3564 | 0.0046527 | 0.008252 | 0.00012776 | NC | 1905-05-22
SIC | P_083 | Lx_0565 | ESTRUCTURA 107 066 | ESTRUCTURA 118 L2 066 | ESTRUCTURA 107 066 | ESTRUCTURA 118 066 | D | 1 | 1.872 | 66 | STx | 25.4923 | 0.017047 | 0.030216 | 0.00046907 | NC | 1905-05-22
SIC | P_083 | Lx_0566 | ESTRUCTURA 129 066 | HORCONES L2 066 | ESTRUCTURA 129 066 | HORCONES 066 | D | 1 | 5.186 | 66 | STx | 25.4923 | 0.025228 | 0.044715 | 0.00069416 | NC | 1905-05-22
SIC | P_083 | Lx_0567 | ESTRUCTURA 28 066 | ESTRUCTURA 44 L1 066 | ESTRUCTURA 28 066 | ESTRUCTURA 44 066 | D | 1 | 1.964 | 66 | STx | 35.4378 | 0.015578 | 0.019044 | 0.0002352 | NC | 1905-05-16
SIC | P_083 | Lx_0568 | ESTRUCTURA 44 066 | CORONEL 066 | ESTRUCTURA 44 066 | SAN PEDRO 066 | D | 1 | 0.445 | 66 | STx | 35.4378 | 0.0015707 | 0.0019201 | 2.3714e-05 | NC | 1905-05-16
SIC | P_083 | Lx_0569 | ESTRUCTURA 44 066 | CORONEL 066 | LOMA COLORADA 066 | CORONEL 066 | D | 1 | 14.5 | 66 | STx | 35.4378 | 0.11517 | 0.14047 | 0.001538 | NC | 1905-05-16
SIC | P_083 | Lx_0570 | ESTRUCTURA 44 066 | CORONEL 066 | SAN PEDRO 066 | LOMA COLORADA 066 | D | 1 | 7.287 | 66 | STx | 35.4378 | 0.057881 | 0.070595 | 0.00077292 | NC | 1905-05-16
SIC | P_083 | Lx_0571 | ESTRUCTURA 28 066 | ESTRUCTURA 44 L2 066 | ESTRUCTURA 28 066 | ESTRUCTURA 44 066 | D | 1 | 1.964 | 66 | STx | 35.4378 | 0.015578 | 0.019044 | 0.0002352 | NC | 1905-05-16
SIC | P_083 | Lx_0572 | MAULE 066 | TALCA 066 | ESTRUCTURA 74 066 | TALCA 066 | D | 1 | 4.38 | 66 | STx | 52.3564 | 0.021367 | 0.038642 | 0.00059146 | NC | 1905-06-20
SIC | P_083 | Lx_0573 | MAULE 066 | TALCA 066 | ESTRUCTURA 74 066 | SAN MIGUEL 066 | D | 2 | 1.68 | 66 | STx | 52.3564 | 0.0081956 | 0.014821 | 0.00022686 | NC | 1905-06-20
SIC | P_083 | Lx_0574 | MAULE 066 | TALCA 066 | SAN MIGUEL 066 | TALCA 066 | D | 2 | 2.94 | 66 | STx | 52.3564 | 0.014342 | 0.025938 | 0.00043992 | NC | 1905-06-20
SIC | P_083 | Lx_0575 | TAP HOSPITAL 066 | HOSPITAL 066 | TAP HOSPITAL 066 | HOSPITAL 066 | S | 1 | 0.31 | 66 | STx | 26.5212 | 0.0042629 | 0.0027499 | 1.0269e-05 | NC | 1905-04-27
SIC | P_083 | Lx_0576 | TAP ALAMEDA 066 | ALAMEDA 066 | TAP ALAMEDA 066 | ALAMEDA 066 | S | 1 | 0.07 | 66 | STx | 35.4378 | 0.0003815 | 0.00057401 | 5.9215e-06 | NC | 1905-06-06
SIC | P_083 | Lx_0577 | CONCEPCION 066 | ANDALIEN 066 | CONCEPCION 066 | ANDALIEN 066 | D | 1 | 0.01 | 66 | STx | 35.4378 | 7.9431e-05 |  | 1.1491e-06 | NC | 1905-06-28
SIC | P_083 | Lx_0579 | MALLOA NUEVA 066 | MALLOA 066 | MALLOA NUEVA 066 | MALLOA 066 | S | 1 | 0.1 | 66 | STx | 67.2174 | 0.00036157 | 0.00073829 | 1.0925e-05 | NC | 1905-07-01
SIC | P_083 | Lx_0580 | ESTRUCTURA 23 066 | NEWEN 066 | ESTRUCTURA 23 066 | NEWEN 066 | S | 1 | 0.421 | 66 | TxA | 44.3544 | 0.002048 | 0.0034932 | 5.8608e-05 | NC | 1905-07-01
SIC | P_083 | Lx_0582 | CARDONES 110 | COPIAPO 110 | CARDONES 110 | COPIAPO 110 | S | 1 | 13 | 110 | STx | 53.1566 | 0.032113 | 0.048809 | 0.0034623 | NC | 1905-06-05
SIC | P_083 | Lx_0583 | COPIAPO 110 | HERNAN FUENTES 110 | COPIAPO 110 | HERNAN FUENTES 110 | S | 1 | 7.8 | 110 | STx | 53.1566 | 0.019268 | 0.029285 | 0.0020774 | NC | 1905-06-08
SIC | P_083 | Lx_0586 | TIERRA AMARILLA 110 | PLANTAS 110 | TIERRA AMARILLA 110 | PLANTAS 110 | S | 1 | 8.5 | 110 | STx | 61.9208 | 0.020786 | 0.030558 | 0.0027994 | NC | 1905-06-16
SIC | P_083 | Lx_0587 | VALLENAR 110 | EL EDEN 110 | VALLENAR 110 | EL EDEN 110 | S | 1 | 0.01 | 110 | STx | 56.7766 | 2.2479e-05 |  | 3.3469e-06 | NC | 1905-06-26
SIC | P_083 | Lx_0588 | EL EDEN 110 | ALTO DEL CARMEN 110 | EL EDEN 110 | TAP RIO HUASCO 110 | S | 1 | 21 | 110 | STx | 61.9208 | 0.051355 | 0.075496 | 0.0069161 | NC | 1905-06-26
SIC | P_083 | Lx_0589 | TAP IMPULSION 110 | CALDERA 110 | TAP IMPULSION 110 | CALDERA 110 | S | 1 | 54.2 | 110 | STx | 61.9208 | 0.13254 | 0.19485 | 0.01785 | NC | 1905-06-08
SIC | P_083 | Lx_0590 | CERRILLOS 110 | LOS LOROS 110 | CERRILLOS 110 | LOS LOROS 110 | S | 1 | 33.3 | 110 | STx | 61.9208 | 0.081434 | 0.11971 | 0.010967 | NC | 1905-06-18
SIC | P_083 | Lx_0591 | TAP ALTO MELIPILLA 110 | BAJO MELIPILLA 110 | TAP ALTO MELIPILLA 110 | BAJO MELIPILLA 110 | S | 1 | 4.263 | 110 | STx | 75.0671 | 0.009442 | 0.014691 | 0.0013984 | NC | 1905-06-20
SIC | P_083 | Lx_0592 | BAJO MELIPILLA 066 | EL MONTE 066 | BAJO MELIPILLA 066 | TAP EL MAITEN 066 | S | 1 | 3.5385 | 66 | STx | 45.0402 |  |  | 0.41787 | NC | 2016-06-03
SIC | P_083 | Lx_0593 | BAJO MELIPILLA 066 | EL MONTE 066 | EL PAICO 066 | EL MONTE 066 | S | 1 | 8.45 | 66 | STx | 26.5212 | 0.11445 | 0.087293 | 0.00065887 | NC | 1952
SIC | P_083 | Lx_0594 | BAJO MELIPILLA 066 | EL MONTE 066 | TAP EL MAITEN 066 | EL PAICO 066 | S | 1 | 12.6 | 66 | STx | 26.5212 | 0.17066 | 0.13017 | 0.00098245 | NC | 1957
SIC | P_083 | Lx_0595 | BAJO MELIPILLA 066 | LAS ARANAS 066 | BAJO MELIPILLA 066 | Ei1 066 | S | 2 | 0.25 | 66 | STx | 26.5212 |  |  |  | NC | 1957
SIC | P_083 | Lx_1775 | BAJO MELIPILLA 066 | LAS ARANAS 066 | Ei1 066 | Ei2 066 | S | 1 | 2.13 | 66 | STx | 58.5295 | 0.0069924 | 0.017652 | 0.00026703 | NC | 1957
SIC | P_083 | Lx_0597 | BAJO MELIPILLA 066 | LAS ARANAS 066 | TAP CHOCALAN 066 | MANDINGA 066 | S | 1 | 10.03 | 66 | STx | 26.5212 |  |  |  | NC | 1957
SIC | P_083 | Lx_0598 | LAS ARANAS 066 | EL PEUMO 066 | LAS ARANAS 066 | EL PEUMO 066 | S | 1 | 5.69 | 66 | STx | 45.0402 | 0.035007 | 0.049245 | 0.00080512 | NC | 1998
SIC | P_083 | Lx_0599 | EL PEUMO 066 | SANTA ROSA TRANSNET 066 | EL PEUMO 066 | SANTA ROSA TRANSNET 066 | S | 1 | 12.33 | 66 | STx | 45.0402 | 0.07586 | 0.10671 | 0.0017447 | NC | 2001
SIC | P_083 | Lx_0600 | PORTEZUELO 066 | LA ESPERANZA 066 | PORTEZUELO 066 | TAP MAITENES 066 | S | 1 | 2.703 | 66 | STx | 58.5295 | 0.0088735 | 0.022401 | 0.00033886 | NC | 1996
SIC | P_083 | Lx_0601 | PORTEZUELO 066 | LA ESPERANZA 066 | TAP MAITENES 066 | LA ESPERANZA 066 | S | 1 | 5.52 | 66 | STx | 45.0402 | 0.033961 | 0.047774 | 0.00078107 | NC | 1996
SIC | P_083 | Lx_0602 | MARCHIGUE 066 | ALCONES 066 | MARCHIGUE 066 | ALCONES 066 | S | 1 | 10.05 | 66 | STx | 45.0402 | 0.061832 | 0.08698 | 0.0016592 | NC | 1999
SIC | P_083 | Lx_0603 | PANIAHUE 066 | MARCHIGUE 066 | LIHUEIMO 066 | MARCHIGUE 066 | S | 1 | 27.13 | 66 | STx | 45.0402 | 0.16692 | 0.2348 | 0.0044789 | NC | 1960
SIC | P_083 | Lx_1776 | BAJO MELIPILLA 066 | LAS ARANAS 066 | Ei2 066 | TAP CHOCALAN 066 | S | 1 | 1.82 | 66 | STx | 26.5212 |  |  |  | NC | 1957
SIC | P_083 | Lx_0605 | SAN FERNANDO 066 | COLCHAGUA 066 | SAN FERNANDO 066 | COLCHAGUA 066 | S | 1 | 0.58 | 66 | STx | 41.0392 | 0.0039798 | 0.0048533 | 4.1434e-05 | NC | 1968
SIC | P_083 | Lx_0606 | SAN FERNANDO 066 | PANIAHUE 066 | PLACILLA 066 | NANCAGUA 066 | S | 1 | 9 | 66 | STx | 26.5212 | 0.12376 | 0.079835 | 0.0011397 | NC | 1960
SIC | P_083 | Lx_0609 | LOS MAQUIS TRANSNET 066 | HUALANE 066 | PARRONAL 066 | HUALANE 066 | S | 1 | 12.02 | 66 | STx | 26.5212 | 0.1516 | 0.11278 | 0.0014957 | NC | 1964
SIC | P_083 | Lx_0610 | LOS MAQUIS TRANSNET 066 | HUALANE 066 | VILLA PRAT 066 | PARRONAL 066 | S | 1 | 8.03 | 66 | STx | 26.5212 | 0.10128 | 0.075341 | 0.00094146 | NC | 1964
SIC | P_083 | Lx_0611 | HUALANE 066 | LICANTEN 066 | HUALANE 066 | LICANTEN 066 | S | 1 | 23 | 66 | STx | 47.4409 | 0.36211 | 0.22065 | 0.0015028 | NC | 1994
SIC | P_083 | Lx_0612 | PARRAL 066 | CAUQUENES 066 | PARRAL 066 | CAUQUENES 066 | S | 1 | 51.1 | 66 | STx | 26.5212 | 0.6445 | 0.47944 | 0.0039844 | NC | 1950
SIC | P_083 | Lx_0613 | COCHARCAS 066 | HUALTE 066 | COCHARCAS 066 | HUALTE 066 | S | 1 | 33.45 | 66 | STx | 45.0402 | 0.20618 | 0.27591 | 0.0046645 | NC | 1994
SIC | P_083 | Lx_0614 | HUALTE 033 | QUIRIHUE 033 | HUALTE 033 | QUIRIHUE 033 | S | 1 | 23.25 | 33 | STx | 22.5201 | 0.57324 | 0.7671 | 0.00081756 | NC | 1994
SIC | P_083 | Lx_0615 | TAP NIHUE 066 | LA MANGA 066 | TAP NIHUE 066 | LA MANGA 066 | S | 1 | 12.47 | 66 | STx | 45.0402 | 0.076721 | 0.10792 | 0.0017645 | NC | 1958
SIC | P_083 | Lx_0616 | TAP NIHUE 066 | LAS ARANAS 066 | TAP NIHUE 066 | LAS ARANAS 066 | S | 1 | 16 | 66 | STx | 35.4378 |  |  |  | NC | 1958
SIC | P_083 | Lx_0617 | TAP ALTO MELIPILLA 110 | ALTO MELIPILLA 110 | TAP ALTO MELIPILLA 110 | ALTO MELIPILLA 110 | S | 1 | 0.2835 | 110 | STx | 97.5491 |  |  |  | NC | 1996
SIC | P_083 | Lx_0618 | TAP ALTO MELIPILLA 110 | BOLLENAR 110 | TAP ALTO MELIPILLA 110 | BOLLENAR 110 | S | 1 | 20.09 | 110 | STx | 75.0671 | 0.044497 | 0.069236 | 0.0065901 | NC | 2003
SIC | P_083 | Lx_0619 | CENTRAL RAPEL 220 | QUELENTARO 220 | CENTRAL RAPEL 220 | QUELENTARO 220 | S | 1 | 0.6615 | 220 | STx | 195.0982 | 0.00013667 | 0.00056993 | 0.00087405 | NC | 2006-07-01
SIC | P_083 | Lx_0620 | QUELENTARO 110 | LAS ARANAS 110 | QUELENTARO 110 | LAS ARANAS 110 | S | 1 | 24.24 | 110 | STx | 112.029 |  |  |  | NC | 2006-01-01
SIC | P_083 | Lx_0621 | QUELENTARO 110 | PORTEZUELO 110 | QUELENTARO 110 | PORTEZUELO 110 | S | 1 | 38.69 | 110 | STx | 112.029 |  |  |  | NC | 2006-01-01
SIC | P_083 | Lx_0622 | HUALANE 066 | RANGUILI 066 | HUALANE 066 | RANGUILI 066 | S | 1 | 14.5 | 66 | STx | 45.0402 | 0.089377 | 0.1196 | 0.0020217 | NC | 1905-06-29
SIC | P_083 | Lx_0623 | CAUQUENES 066 | LA VEGA 066 | CAUQUENES 066 | LA VEGA 066 | S | 1 | 20.44 | 66 | STx | 45.0402 | 0.12599 | 0.1686 | 0.0027182 | NC | 1905-06-30
SIC | P_083 | Lx_0624 | TAP CHOCALAN 066 | CHOCALAN 066 | TAP CHOCALAN 066 | CHOCALAN 066 | S | 1 | 0.0105 | 66 | STx | 13.9465 | 0.00013243 |  | 1.2315e-06 | NC | 1905-05-10
SIC | P_083 | Lx_0625 | TAP HUALTE 033 | HUALTE 033 | TAP HUALTE 033 | HUALTE 033 | S | 1 | 0.11 | 33 | STx | 22.5201 | 0.0027121 | 0.0036293 | 3.8348e-06 | NC | 1905-06-16
SIC | P_083 | Lx_0626 | TAP EL MAITEN 066 | EL MAITEN 066 | TAP EL MAITEN 066 | EL MAITEN 066 | S | 1 | 0.042 | 66 | STx | 13.9465 | 0.00052972 |  | 4.9259e-06 | NC | 1905-05-10
SIC | P_083 | Lx_0627 | PORTEZUELO 066 | MARCHIGUE 066 | PORTEZUELO 066 | MARCHIGUE 066 | S | 1 | 8.04 | 66 | STx | 67.2174 | 0.02584 | 0.066446 | 0.0010086 | NC | 2006-01-01
SIC | P_070 | Lx_0628 | SANTA FILOMENA 220 | CONFLUENCIA 220 | SANTA FILOMENA 220 | CONFLUENCIA 220 | S | 1 | 28.9262 | 220 | TxA | 240.6144 | 0.0037801 | 0.024571 | 0.039142 | NC | 1905-07-03
SIC | P_083 | Lx_0629 | TENO 066 | AGUAS NEGRAS 066 | TENO 066 | AGUAS NEGRAS 066 | S | 1 | 0.113 | 66 | TxA | 67.2174 | 0.00023217 | 0.00080981 | 1.8492e-05 | NC | 1905-06-30
SIC | P_032 | Lx_0631 | MAITENCILLO 220 | CARDONES L2 220 | MAITENCILLO 220 | CARDONES 220 | D | 1 | 139.23 | 220 | TxT | 197.3845 | 0.026431 | 0.11682 | 0.19226 | NC | 1905-07-01
SIC | P_083 | Lx_0632 | PAN DE AZUCAR 066 | GUAYACAN 066 | PAN DE AZUCAR 066 | SAN JUAN 066 | D | 2 | 5.616 | 66 | STx | 41.0392 | 0.038536 | 0.054819 | 0.00068179 | NC | 1905-05-06
SIC | P_083 | Lx_0633 | PAN DE AZUCAR 066 | GUAYACAN 066 | SAN JUAN 066 | GUAYACAN 066 | D | 2 | 4.404 | 66 | STx | 41.0392 | 0.030219 | 0.042989 | 0.00053465 | NC | 1905-05-06
SIC | P_032 | Lx_0634 | CHARRUA 220 | RALCO 220 | ZONA DE CAIDA 220 | RALCO 220 | D | 2 | 0.334 | 220 | TxA | 738.2905 | 2.5119e-05 |  | 0.00066441 | NC | 2004-01-08
SIC | P_032 | Lx_0635 | CHARRUA 220 | RALCO 220 | CHARRUA 220 | RALCO 220 | D | 1 | 148.05 | 220 | TxA | 738.2905 | 0.011134 | 0.085649 | 0.29451 | NC | 2004-01-08
SIC | P_100 | Lx_0640 | OSORNO 066 | LA UNION 066 | OSORNO 066 | LA UNION 066 | S | 2 | 36.749 | 66 | STx | 17.7119 | 0.38807 | 0.3577 | 0.0046418 | NC | 1905-05-15
SIC | P_100 | Lx_0641 | PUERTO VARAS 066 | MELIPULLI 066 | PUERTO VARAS 066 | MELIPULLI 066 | D | 2 | 15.243 | 66 | STx | 17.7119 | 0.16097 | 0.14837 | 0.0019254 | NC | 1905-04-27
SIC | P_100 | Lx_0646 | VALDIVIA 066 | PICARTE 066 | VALDIVIA 066 | PICARTE 066 | D | 2 | 5.053 | 66 | STx | 28.7425 | 0.034313 | 0.045984 | 0.00062711 | NC | 1905-06-14
SIC | P_083 | Lx_0665 | ESTRUCTURA 103 066 | FATIMA 066 | ESTRUCTURA 103 066 | FATIMA 066 | D | 2 | 0.92 | 66 | STx | 52.3564 | 0.0049337 | 0.0070563 | 8.0551e-05 | NC | 1905-06-20
SIC | P_086 | Lx_0666 | SANTA MARIA 220 | CHARRUA 220 | SANTA MARIA 220 | CHARRUA 220 | D | 2 | 78.02 | 220 | TxA | 882.9718 | 0.0039334 | 0.050133 | 0.14251 | NC | 1905-07-02
SIC | P_083 | Lx_0668 | PUNTA DE CORTES 066 | CACHAPOAL 066 | PUNTA DE CORTES 066 | CACHAPOAL 066 | D | 2 | 8.5 | 66 | STx | 52.3564 | 0.045583 | 0.065194 | 0.00074422 | NC | 1905-06-15
SIC | P_083 | Lx_0680 | ITAHUE 066 | CURICO 066 | ITAHUE 066 | MOLINA 066 | D | 2 | 6.66 | 66 | STx | 67.2174 | 0.021787 | 0.057105 | 0.00090146 | NC | 1905-06-29
SIC | P_083 | Lx_0681 | ITAHUE 066 | CURICO 066 | MOLINA 066 | CURICO 066 | D | 2 | 14.51 | 66 | STx | 41.0392 | 0.091204 | 0.13814 | 0.0017719 | NC | 1905-05-13
SIC | P_083 | Lx_0682 | ITAHUE 066 | TALCA 066 | ITAHUE 066 | LOS MAQUIS TRANSNET 066 | D | 2 | 22.82 | 66 | STx | 41.0392 | 0.14344 | 0.21725 | 0.0027867 | NC | 1905-05-13
SIC | P_083 | Lx_0683 | ITAHUE 066 | TALCA 066 | LOS MAQUIS TRANSNET 066 | SRAFAEL EMETAL 066 | D | 2 | 1.81 | 66 | STx | 41.0392 | 0.011377 | 0.017232 | 0.00022103 | NC | 1905-05-13
SIC | P_083 | Lx_0684 | ITAHUE 066 | TALCA 066 | PANGUILEMO 066 | TALCA 066 | D | 2 | 9.12 | 66 | STx | 41.0392 | 0.057325 | 0.086824 | 0.0011137 | NC | 1905-05-13
SIC | P_083 | Lx_0685 | ITAHUE 066 | TALCA 066 | SAN RAFAEL EMETAL 066 | PANGUILEMO 066 | D | 2 | 8.55 | 66 | STx | 41.0392 | 0.053742 | 0.081398 | 0.0010441 | NC | 1905-05-13
SIC | P_083 | Lx_0686 | MAULE 066 | TALCA 066 | MAULE 066 | ESTRUCTURA 74 066 | D | 2 | 11.86 | 66 | STx | 52.3564 | 0.058129 | 0.10463 | 0.0016015 | NC | 1905-06-20
SIC | P_083 | Lx_0690 | TAP SAN PEDRO 066 | SAN PEDRO 066 | TAP SAN PEDRO 066 | SAN PEDRO 066 | D | 2 | 0.07 | 66 | STx | 35.4378 | 0.00055601 | 0.00067815 | 8.3823e-06 | NC | 1905-05-16
SIC | P_083 | Lx_0703 | CORONEL 066 | ESTRUCTURA 61 066 | CORONEL 066 | EL MANCO 066 | D | 2 | 5.255 | 66 | STx | 52.3564 | 0.025334 | 0.046446 | 0.00068443 | NC | 1905-05-16
SIC | P_083 | Lx_0704 | CORONEL 066 | ESTRUCTURA 61 066 | EL MANCO 066 | TAP LOTA ENACAR 066 | D | 2 | 6.051 | 66 | STx | 52.3564 | 0.029449 | 0.053481 | 0.00078811 | NC | 1905-05-22
SIC | P_083 | Lx_0705 | CORONEL 066 | ESTRUCTURA 61 066 | TAP LOTA ENACAR 066 | ESTRUCTURA 61 066 | D | 2 | 1.72 | 66 | STx | 44.3544 | 0.014391 | 0.025228 | 0.000403 | NC | 1905-05-22
SIC | P_083 | Lx_0709 | TEMUCO 066 | PUMAHUE 066 | TEMUCO 066 | PUMAHUE 066 | D | 2 | 0.42 | 66 | STx | 41.0392 | 0.00264 | 0.0041806 | 4.8992e-05 | NC | 1905-06-07
SIC | P_100 | Lx_0236 | PICARTE 066 | CORRAL 066 | PICARTE 066 | Ei1 066 | S | 1 | 10.092 | 66 | STx |  | 0.10657 | 0.098696 | 0.0011889 | NC | 1905-04-27
SIC | P_083 | Lx_0711 | CONCEPCION 066 | ESTRUCTURA 28 066 | CONCEPCION 066 | ESTRUCTURA 28 066 | D | 2 | 4.371 | 66 | STx | 35.4378 | 0.034669 | 0.042383 | 0.00052344 | NC | 1905-05-16
SIC | P_083 | Lx_0712 | ESTRUCTURA 92 066 | ESTRUCTURA 107 066 | ESTRUCTURA 92 066 | ESTRUCTURA 107 066 | D | 2 | 1.776 | 66 | STx | 25.4923 | 0.015344 | 0.027196 | 0.00042219 | NC | 1905-05-22
SIC | P_083 | Lx_0713 | ESTRUCTURA 118 066 | ESTRUCTURA 129 066 | ESTRUCTURA 118 066 | ESTRUCTURA 129 066 | D | 2 | 1.895 | 66 | STx | 25.4923 | 0.017469 | 0.030963 | 0.00048067 | NC | 1905-05-22
SIC | P_083 | Lx_0714 | CONCEPCION 066 | ANDALIEN 066 | CONCEPCION 066 | ANDALIEN 066 | D | 2 | 0.01 | 66 | STx | 35.4378 | 7.9431e-05 |  | 1.1491e-06 | NC | 1905-06-28
SIC | P_032 | Lx_0715 | MAITENCILLO 220 | CARDONES L2 220 | MAITENCILLO 220 | CARDONES 220 | D | 2 | 139.23 | 220 | TxT | 197.3845 | 0.026431 | 0.11682 | 0.19226 | NC | 1905-07-01
SIC | P_083 | Lx_0719 | ESTRUCTURA 44 066 | CORONEL 066 | ESTRUCTURA 44 066 | SAN PEDRO 066 | D | 2 | 0.426 | 66 | STx | 35.4378 | 0.0014394 | 0.0017597 | 2.1732e-05 | NC | 1905-05-16
SIC | P_083 | Lx_0720 | ESTRUCTURA 44 066 | CORONEL 066 | LOMA COLORADA 066 | CORONEL 066 | D | 2 | 14.5 | 66 | STx | 35.4378 | 0.11517 | 0.14047 | 0.001538 | NC | 1905-05-16
SIC | P_083 | Lx_0721 | ESTRUCTURA 44 066 | CORONEL 066 | SAN PEDRO 066 | LOMA COLORADA 066 | D | 2 | 7.297 | 66 | STx | 35.4378 | 0.057961 | 0.070692 | 0.00077398 | NC | 1905-05-16
SIC | P_090 | Lx_0724 | PFV JAVIERA 110 | TAL TAL 110 | TAP LAS LUCES 110 | TALTAL 110 | S | 1 | 37 | 110 | STx | 56.3276 | 0.08562 | 0.12751 | 0.012312 | NC | 1905-06-07
SIC | P_111 | Lx_0725 | POLPAICO 220 | EL SALTO 220 | POLPAICO 220 | TAP EL MANZANO 220 | D | 1 | 8.233 | 220 | STx | 818.6997 | 0.00050857 | 0.0051248 | 0.015556 | NC | 1905-06-13
SIC | P_111 | Lx_0726 | POLPAICO 220 | EL SALTO 220 | TAP EL MANZANO 220 | EL MANZANO 220 | D | 1 | 0.087 | 220 | STx | 261.6337 | 1.9341e-05 |  | 0.00012641 | NC | 1905-06-14
SIC | P_111 | Lx_0727 | POLPAICO 220 | EL SALTO 220 | TAP CHICUREO 220 | EL SALTO 220 | D | 1 | 42.088 | 220 | STx | 818.6997 | 0.0025999 | 0.026199 | 0.068312 | NC | 1905-06-13
SIC | P_069 | Lx_0728 | TAP ALGARROBO 066 | LAS BALANDRAS 066 | SAN JERONIMO 066 | TAP LAS PINATAS 066 | S | 1 | 2.5 | 66 | STx | 25.3551 | 0.031425 | 0.024455 | 0.00029414 | NC | 1991-01-15
SIC | P_051 | Lx_0729 | TAP QUILMO 066 | QUILMO 066 | TAP QUILMO 066 | QUILMO 066 | S | 1 | 0.31 | 66 | STx | 19.4336 | 0.00072881 | 0.0075087 | 1.2679e-05 | NC
SIC | P_051 | Lx_0730 | QUILMO 033 | LAJUELAS 033 | QUILMO 033 | LAJUELAS 033 | S | 1 | 8.49 | 33 | STx | 9.7168 | 0.28222 | 0.40571 | 0.00011972 | NC | 1997-06-19
SIC | P_051 | Lx_0731 | LAJUELAS 033 | SANTA ELISA 033 | LAJUELAS 033 | SANTA ELISA 033 | S | 1 | 4.26 | 33 | STx | 9.7168 | 0.14161 | 0.20357 | 6.0072e-05 | NC | 1997-06-01
SIC | P_051 | Lx_0732 | LAJUELAS 033 | CIRUELITO 033 | LAJUELAS 033 | CIRUELITO 033 | S | 1 | 36.97 | 33 | STx | 9.7168 | 1.2289 | 1.7667 | 0.00052133 | NC | 1997-06-01
SIC | P_100 | Lx_0260 | PICARTE 066 | CORRAL 066 | Ei1 066 | CORRAL 066 | S | 1 | 20.634 | 66 | STx |  | 0.2179 | 0.20179 | 0.0024308 | NC | 1905-06-22
SIC | P_100 | Lx_1522 | PILAUCO 066 | LOS TAMBORES 066 | PILAUCO 066 | Ei1 066 | S | 1 | 1.19 | 66 | STx | 38.41 | 0.0050539 | 0.0096977 | 0.00016591 | NC | 1905-07-05
SIC | P_069 | Lx_0735 | TAP ALGARROBO 066 | LAS BALANDRAS 066 | TAP ALGARROBO 066 | SAN JERONIMO 066 | S | 1 | 0.01 | 66 | STx | 25.3531 | 0.0001257 |  | 1.1664e-06 | NC | 1978-10-13
SIC | P_052 | Lx_0736 | VIZCACHAS 110 | PUENTE ALTO 110 | VIZCACHAS 110 | PUENTE ALTO 110 | S | 1 | 8.6 | 110 | STx | 70.4945 | 0.019487 | 0.024464 | 0.0035659 | NC | 1905-06-14
SIC | P_032 | Lx_1277 | ANCOA 500 | ALTO JAHUEL L2 500 | ANCOA 500 | Ei1 500 | S | 1 | 259.812 | 500 | TxT | 1803.0649 | 0.0026179 | 0.028838 | 2.7154 | NC | 1905-06-07
SIC | P_122 | Lx_0758 | ANCUD 110 | CHILOE 110 | ANCUD 110 | Ei1 110 | S | 1 | 5.95 | 110 | STx | 45.5356 | 0.01485 | 0.020289 | 0.002073 | NC
SIC | P_113 | Lx_0739 | AGUA SANTA 110 | LAGUNA VERDE 110 | TAP PLACERES 110 | PLACERES 110 | D | 1 | 1.734 | 110 | STx | 48.896 | 0.0042992 | 0.0060188 | 0.00061685 | NC | 1905-04-23
SIC | P_113 | Lx_0740 | AGUA SANTA 110 | LAGUNA VERDE 110 | TAP PLACERES 110 | TAP VALPARAISO 110 | D | 1 | 5.865 | 110 | STx | 76.8207 | 0.010179 | 0.018904 | 0.0020084 | NC | 1905-04-22
SIC | P_113 | Lx_0741 | AGUA SANTA 110 | LAGUNA VERDE 110 | TAP PLAYA ANCHA 110 | LAGUNA VERDE 110 | D | 1 | 6.1812 | 110 | STx | 48.896 | 0.015325 | 0.021455 | 0.0021989 | NC | 1905-04-22
SIC | P_113 | Lx_0742 | AGUA SANTA 110 | LAGUNA VERDE 110 | TAP PLAYA ANCHA 110 | PLAYA ANCHA 110 | D | 1 | 5.1 | 110 | STx | 48.896 | 0.012645 | 0.017702 | 0.0016045 | NC | 1905-05-27
SIC | P_113 | Lx_0743 | AGUA SANTA 110 | LAGUNA VERDE 110 | TAP VALPARAISO 110 | TAP PLAYA ANCHA 110 | D | 1 | 0.2346 | 110 | STx | 76.8207 | 0.00040716 | 0.00075615 | 8.0334e-05 | NC | 1905-04-22
SIC | P_113 | Lx_0744 | AGUA SANTA 110 | LAGUNA VERDE 110 | TAP VALPARAISO 110 | VALPARAISO 110 | D | 1 | 1.8972 | 110 | STx | 42.497 | 0.0059581 | 0.0067421 | 0.00061752 | NC | 1905-04-23
SIC | P_123 | Lx_0745 | LICANCO 066 | IMPERIAL 066 | LICANCO 066 | IMPERIAL 066 | S | 1 | 30.328 | 66 | STx | 17.7119 | 0.37478 | 0.2952 | 0.0035971 | NC | 1905-06-14
SIC | P_100 | Lx_1523 | PILAUCO 066 | LOS TAMBORES 066 | Ei1 066 | TAMBORES 066 | S | 1 | 5.42 | 66 | STx | 29.1199 | 0.043997 | 0.048183 | 0.00069787 | NC | 1905-07-05
SIC | P_052 | Lx_0748 | PUENTE ALTO 110 | COSTANERA 110 | PUENTE ALTO 110 | COSTANERA 110 | S | 1 | 3.6 | 110 | STx | 70.4945 | 0.0081574 | 0.010241 | 0.0014927 | NC | 1905-06-23
SIC | P_083 | Lx_0749 | ALTO JAHUEL 066 | BUIN TRANSNET 066 | ALTO JAHUEL 066 | BUIN TRANSNET 066 | S | 1 | 5.548 | 66 | STx | 41.0392 | 0.038069 | 0.046424 | 0.00039634 | NC | 1905-05-16
SIC | P_113 | Lx_0750 | SAN PEDRO 110 | MIRAFLORES 110 | TAP QUILPUE 110 | QUILPUE 110 | D | 1 | 3.57 | 110 | STx | 87.6494 | 0.006786 | 0.011507 | 0.0012527 | NC | 1905-04-05
SIC | P_069 | Lx_0751 | TAP ALGARROBO 066 | LAS BALANDRAS 066 | TAP LAS PINATAS 066 | TAP EL MANZANO 066 | S | 1 | 1.7 | 66 | STx | 25.3529 | 0.021369 | 0.01663 | 0.00020002 | NC | 1991-01-15
SIC | P_069 | Lx_0752 | TAP ALGARROBO 066 | LAS BALANDRAS 066 | TAP EL MANZANO 066 | EL TOTORAL 066 | S | 1 | 5.53 | 66 | STx | 27.7946 | 0.068663 | 0.053853 | 0.00073366 | NC | 2006-11-17
SIC | P_069 | Lx_0753 | TAP ALGARROBO 066 | LAS BALANDRAS 066 | TAP EL MANZANO 066 | LAS BALANDRAS 066 | S | 1 | 4 | 66 | STx | 25.3529 | 0.05028 | 0.039128 | 0.00047063 | NC | 1991-01-15
SIC | P_111 | Lx_0756 | ALTO JAHUEL 220 | LOS ALMENDROS 220 | ALTO JAHUEL 220 | LOS ALMENDROS 220 | D | 1 | 40.7 | 220 | STx | 409.3498 | 0.0050034 | 0.034898 | 0.055909 | NC | 1905-06-10
SIC | P_123 | Lx_0757 | TAP LOTA ENACAR 066 | ENACAR 066 | TAP LOTA ENACAR 066 | ENACAR 066 | S | 1 | 2.951 | 66 | STx | 23.6194 | 0.025811 | 0.027742 | 0.00036323 | NC | 1905-06-19
SIC | P_122 | Lx_0759 | ANCUD 110 | CHILOE 110 | Ei1 110 | CHILOE 110 | S | 1 | 26.7 | 110 | STx | 48.584 | 0.078026 | 0.091972 | 0.0092721 | NC
SIC | P_100 | Lx_1187 | ANTILLANCA 220 | RAHUE 220 | ANTILLANCA 220 | Ei1 220 | S | 1 | 20.03 | 220 | TxA | 187.9657 | 0.0038074 | 0.01645 | 0.027617 | NC | 1905-07-04
SIC | P_111 | Lx_0760 | ALTO JAHUEL 110 | FLORIDA 110 | ALTO JAHUEL 110 | TAP BUIN 110 | D | 1 | 0.39 | 110 | STx | 301.6198 | 0.00015536 | 0.00081417 | 0.00021349 | NC | 1905-05-26
SIC | P_111 | Lx_0761 | ALTO JAHUEL 110 | FLORIDA 110 | TAP BUIN 110 | BUIN 110 | D | 1 | 0.491 | 110 | STx | 301.6198 | 0.00019562 | 0.001025 | 0.00026878 | NA | 1905-05-19
SIC | P_111 | Lx_0762 | ALTO JAHUEL 110 | FLORIDA 110 | TAP BUIN 110 | TAP LA PINTANA 110 | D | 1 | 12.55 | 110 | STx | 301.6198 | 0.0049993 | 0.026199 | 0.0068701 | NC | 1905-05-26
SIC | P_111 | Lx_0763 | ALTO JAHUEL 110 | FLORIDA 110 | TAP LA PINTANA 110 | LA PINTANA 110 | D | 1 | 0.057 | 110 | STx | 130.8169 | 5.6498e-05 |  | 2.059e-05 | NC | 1905-05-13
SIC | P_111 | Lx_0765 | ALTO JAHUEL 110 | FLORIDA 110 | TAP SANTA RAQUEL 110 | FLORIDA 110 | D | 1 | 6.09 | 110 | STx | 136.7072 | 0.0056018 | 0.017998 | 0.00222 | NC | 1905-05-26
SIC | P_111 | Lx_0766 | ALTO JAHUEL 110 | FLORIDA 110 | TAP SANTA RAQUEL 110 | SANTA RAQUEL 110 | D | 1 | 3.1 | 110 | STx | 204.6749 | 0.0013988 | 0.0081983 | 0.0011699 | NC | 1905-06-09
SIC | P_111 | Lx_0767 | ALTO JAHUEL 110 | FLORIDA 110 | TAP SANTA ROSA 110 | SANTA ROSA 110 | D | 1 | 0.021 | 110 | STx | 150.8099 | 1.693e-05 |  | 8.0093e-06 | NC | 1905-06-29
SIC | P_111 | Lx_0768 | ALTO JAHUEL 110 | FLORIDA 110 | TAP SROSA 110 | TAP SRAQUEL 110 | D | 1 | 0.89 | 110 | STx | 136.7072 | 0.00081865 | 0.0026303 | 0.00032444 | NC | 1905-05-26
SIC | P_123 | Lx_0769 | CABRERO 066 | MASISA 066 | CABRERO 066 | MASISA 066 | S | 1 | 0.3 | 66 | STx | 28.7425 | 0.001832 | 0.0019848 | 4.1523e-05 | NC | 1905-06-29
SIC | P_100 | Lx_1526 | ANTILLANCA 220 | RAHUE 220 | Ei2 220 | RAHUE 220 | S | 1 | 1.4 | 220 | TxA | 187.9657 | 0.00026583 | 0.0011498 | 0.0019303 | NC | 1905-07-05
SIC | P_162 | Lx_1544 | ANTILLANCA 220 | RAHUE 220 | Ei1 220 | Ei2 220 | S | 1 | 16.6 | 220 | TxA | 316.2725 | 0.003176 | 0.012944 | 0.024703 | NC | 2011-02-07
SIC | P_172 | Lx_0011 | CARDONES 110 | REFUGIO 110 | Ei1 110 | REFUGIO 110 | S | 1 | 55.16 | 110 | TxA |  | 0.053428 | 0.18567 | 0.018756 | NC | 2005
SIC | P_123 | Lx_0773 | TAP LOTA 066 | LOTA 066 | TAP LOTA 066 | LOTA 066 | S | 1 | 0.45 | 66 | STx | 23.6194 | 0.0031198 | 0.0042438 | 5.5093e-05 | NC | 1989
SIC | P_122 | Lx_0774 | PID PID 110 | CASTRO 110 | PID PID 110 | CASTRO 110 | S | 1 | 8.07 | 110 | STx | 48.584 | 0.023583 | 0.025735 | 0.0028782 | NC
SIC | P_113 | Lx_0775 | TAP ALTO MELIPILLA 220 | ALTO MELIPILLA 220 | TAP ALTO MELIPILLA 220 | ALTO MELIPILLA 220 | D | 1 | 0.9282 | 220 | STx | 203.2356 | 0.00026849 | 0.00078629 | 0.0039489 | NC | 1996
SIC | P_123 | Lx_0776 | LOS ANGELES 023 | SAN CARLOS PUREN 023 | LOS ANGELES 023 | SAN CARLOS PUREN 023 | S | 1 | 16.11 | 23 | STx | 6.1723 | 0.31353 | 0.21927 | 3.9373e-05 | NC
SIC | P_172 | Lx_0012 | CARDONES 110 | REFUGIO 110 | CARDONES 110 | Ei1 110 | S | 1 | 74.92 | 110 | TxA |  | 0.072567 | 0.23683 | 0.027215 | NC | 2005
SIC | P_122 | Lx_0777 | CASTRO 110 | CHONCHI 110 | CASTRO 110 | Ei1 110 | S | 1 | 8.03 | 110 | STx |  | 0.01963 | 0.024455 | 0.00030208 | NC
SIC | P_113 | Lx_0779 | ALTO MELIPILLA 110 | LEYDA 110 | ALTO MELIPILLA 110 | LEYDA 110 | S | 2 | 23.154 | 110 | STx | 126.3185 | 0.024876 | 0.082283 | 0.0074243 | NC | 2007
SIC | P_113 | Lx_0780 | LAGUNA VERDE 066 | SAN ANTONIO 066 | ALGARROBO NORTE 066 | TAP ALGARROBO 066 | D | 1 | 3.6822 | 66 | STx | 29.3376 | 0.02536 | 0.034658 | 0.00045071 | NC | 1969
SIC | P_113 | Lx_0781 | LAGUNA VERDE 066 | SAN ANTONIO 066 | LAGUNA VERDE 066 | TAP QUINTAY 066 | D | 1 | 13.6782 | 66 | STx | 29.3376 | 0.094202 | 0.12874 | 0.0016743 | NC | 1969
SIC | P_113 | Lx_0782 | LAGUNA VERDE 066 | SAN ANTONIO 066 | TAP ALGARROBO 066 | CASABLANCA 066 | D | 1 | 18.6966 | 66 | STx | 30.3677 | 0.12876 | 0.17169 | 0.0021256 | NC | 1964
SIC | P_113 | Lx_0783 | LAGUNA VERDE 066 | SAN ANTONIO 066 | TAP ALGARROBO 066 | TAP SAN SEBASTIAN 066 | D | 1 | 16.6362 | 66 | STx | 29.3376 | 0.11457 | 0.15658 | 0.0020363 | NC | 1969
SIC | P_113 | Lx_0784 | LAGUNA VERDE 066 | SAN ANTONIO 066 | TAP QUINTAY 066 | ALGARROBO NORTE 066 | D | 1 | 13.6578 | 66 | STx | 29.3376 | 0.094062 | 0.12855 | 0.0016718 | NC | 1969
SIC | P_113 | Lx_0785 | LAGUNA VERDE 066 | SAN ANTONIO 066 | TAP QUINTAY 066 | QUINTAY 066 | S | 1 | 2.7336 | 66 | STx | 30.3677 | 0.018826 | 0.025102 | 0.00031079 | NC | 1997
SIC | P_100 | Lx_1513 | PILAUCO 066 | OSORNO 066 | PILAUCO 066 | Ei1 066 | D | 1 | 0.3 | 66 | STx | 38.41 | 0.0012741 | 0.0024448 | 4.1874e-05 | NC | 2013
SIC | P_083 | Lx_1095 | SAN FERNANDO 066 | SAN VIC DE TAGUA TAGUA 066 | Ei1 066 | Ei2 066 | S | 1 | 2.34 | 66 | STx | 52.3564 | 0.012549 | 0.017948 | 0.00020488 | NC | 1965 | refuerzo Dic 2013
SIC | P_122 | Lx_0788 | MOLINOS 110 | EL EMPALME 110 | MOLINOS 110 | EL EMPALME 110 | S | 1 | 14.81 | 110 | STx | 64.3976 | 0.022864 | 0.044112 | 0.0056628 | NC
SIC | P_111 | Lx_0789 | LO ESPEJO 110 | BUIN 110 | LO ESPEJO 110 | TAP LAS ACACIAS 110 | D | 1 | 3.639 | 110 | STx | 155.505 | 0.0027308 | 0.0098854 | 0.0014071 | NC | 1963
SIC | P_111 | Lx_0790 | LO ESPEJO 110 | BUIN 110 | TAP LACACIAS 110 | TAP SBERNARDO 110 | D | 1 | 5.65 | 110 | STx | 155.505 | 0.0042398 | 0.015348 | 0.0021847 | NC | 1963
SIC | P_111 | Lx_0791 | LO ESPEJO 110 | BUIN 110 | TAP LAS ACACIAS 110 | LAS ACACIAS 110 | D | 1 | 0.02 | 110 | STx | 204.6749 | 9.5655e-06 |  | 8.0549e-06 | NC | 2002
SIC | P_111 | Lx_0792 | LO ESPEJO 110 | BUIN 110 | TAP SAN BERNARDO 110 | BUIN 110 | D | 1 | 11.59 | 110 | STx | 409.3498 | 0.0028544 | 0.022088 | 0.006935 | NC | 1963
SIC | P_111 | Lx_0793 | LO ESPEJO 110 | BUIN 110 | TAP SAN BERNARDO 110 | SAN BERNARDO 110 | D | 1 | 0.053 | 110 | STx | 130.8169 | 5.2533e-05 |  | 1.9145e-05 | NC | 2006
SIC | P_122 | Lx_0794 | CHILOE 110 | DEGAN 110 | CHILOE 110 | DEGAN 110 | S | 1 | 0.2 | 110 | STx | 47.8219 | 0.00048893 | 0.00063207 |  | NC
SIC | P_035 | Lx_0796 | SAN LUIS 220 | QUILLOTA 220 | SAN LUIS 220 | QUILLOTA 220 | D | 1 | 7.97 | 220 | TxA | 1973.8451 | 0.00016088 | 0.0036886 | 0.039809 | NC | 1998
SIC | P_111 | Lx_0801 | LO ESPEJO 110 | PANAMERICANA 110 | LO ESPEJO 110 | PANAMERICANA 110 | D | 1 | 0.03 | 110 | STx | 261.6337 | 7.6339e-05 |  | 1.0189e-05 | NC | 1963
SIC | P_111 | Lx_0802 | EL SALTO 110 | LOS ALMENDROS 110 | EL SALTO 110 | TAP LA DEHESA 110 | D | 1 | 1.97 | 110 | STx | 409.3498 | 0.00048443 | 0.0037543 | 0.0011788 | NC | 1923
SIC | P_111 | Lx_0803 | EL SALTO 110 | LOS ALMENDROS 110 | TAP ACORDOVA 110 | TAP APOQUINDO 110 | D | 1 | 1.26 | 110 | STx | 252.6198 | 0.00042694 | 0.0038425 | 0.00054443 | NC | 1923
SIC | P_111 | Lx_0804 | EL SALTO 110 | LOS ALMENDROS 110 | TAP APOQUINDO 110 | APOQUINDO 110 | D | 1 | 0.02 | 110 | STx | 204.6749 | 9.5537e-06 |  | 8.0538e-06 | NC | 1980
SIC | P_111 | Lx_0805 | EL SALTO 110 | LOS ALMENDROS 110 | TAP APOQUINDO 110 | TAP LDOMINICOS 110 | D | 1 | 4.88 | 110 | STx | 409.3498 | 0.0012 | 0.0093 | 0.00292 | NC | 1923
SIC | P_111 | Lx_0806 | EL SALTO 110 | LOS ALMENDROS 110 | TAP LA DEHESA 110 | LA DEHESA 110 | D | 1 | 4.854 | 110 | STx | 86.4146 | 0.0094078 | 0.015913 | 0.0017114 | NC | 1996
SIC | P_122 | Lx_0778 | CASTRO 110 | CHONCHI 110 | Ei1 110 | CHONCHI 110 | S | 1 | 9.86 | 110 | STx |  | 0.037484 | 0.034714 | 0.00032265 | NC
SIC | P_032 | Lx_1405 | CAUTIN 220 | CIRUELOS 220 | Ei1 220 | CIRUELOS 220 | D | 1 | 36.3825 | 220 | TxT | 192.8119 | 0.007145 | 0.029872 | 0.051348 | NC | 2004
SIC | P_032 | Lx_1705 | CAUTIN 220 | CIRUELOS 220 | TAP RIO TOLTEN 220 | Ei1 220 | D | 1 | 50.4 | 220 | TxT | 192.8119 | 0.0098978 | 0.041381 | 0.071132 | NC | 2004
SIC | P_032 | Lx_1345 | CAUTIN 220 | VALDIVIA 220 | CAUTIN 220 | Ei1 220 | D | 1 | 84.5 | 220 | TxT | 192.8119 | 0.016594 | 0.069383 | 0.1193 | NC | 2004
SIC | P_111 | Lx_0811 | EL SALTO 110 | LOS ALMENDROS 110 | TAP LDOMINICOS 110 | LDOMINICOS 110 | D | 1 | 4.461 | 110 | STx | 86.7123 | 0.0084712 | 0.015 | 0.0015388 | NC | 1983
SIC | P_111 | Lx_0812 | EL SALTO 110 | LOS ALMENDROS 110 | TAP LDOMINICOS 110 | LOS ALMENDROS 110 | D | 1 | 1.5 | 110 | STx | 301.6198 | 0.00059761 | 0.0031315 | 0.00082112 | NC | 1923
SIC | P_111 | Lx_0813 | EL SALTO 110 | LOS ALMENDROS 110 | TAP VITACURA 110 | TAP ACORDOVA 110 | D | 1 | 2.74 | 110 | STx | 252.6198 | 0.0009 | 0.0078 | 0.00112 | NC | 1923
SIC | P_111 | Lx_0814 | EL SALTO 110 | LOS ALMENDROS 110 | TAP VITACURA 110 | VITACURA 110 | D | 1 | 1.566 | 110 | STx | 176.5401 | 0.00099745 | 0.0045883 | 0.00061842 | NC | 1965
SIC | P_113 | Lx_0815 | TAP ACHUPALLAS 110 | CONCON 110 | TAP ACHUPALLAS 110 | TAP RENACA 110 | S | 1 | 6.4362 | 110 | STx | 48.896 | 0.015426 | 0.022341 | 0.0019236 | NC | 1960
SIC | P_032 | Lx_1346 | CAUTIN 220 | VALDIVIA 220 | Ei1 220 | VALDIVIA 220 | S | 1 | 77.7 | 220 | TxT | 145.1805 | 0.015259 | 0.063796 | 0.10966 | NC | 2004
SIC | P_147 | Lx_0090 | CHARRUA 220 | CELULOSA PACIFICO 220 | CHARRUA 220 | Ei1 220 | S | 1 | 23.8 | 220 | TxA |  | 0.0037421 | 0.018563 | 0.033726 | NC | 1998
SIC | P_147 | Lx_0091 | CHARRUA 220 | CELULOSA PACIFICO 220 | Ei1 220 | TAP MARIA DOLORES 220 | S | 1 | 12.1 | 220 | TxA |  | 0.0025175 | 0.009615 | 0.017124 | NC | 1998
SIC | P_147 | Lx_1108 | CHARRUA 220 | CELULOSA PACIFICO 220 | TAP MARIA DOLORES 220 | Ei1 220 | S | 1 | 12 | 220 | TxA | 240.4433 | 0.0024967 | 0.0095355 | 0.016983 | NC | 1998
SIC | P_113 | Lx_0820 | TAP ACHUPALLAS 110 | CONCON 110 | TAP RENACA 110 | RENACA 110 | S | 1 | 2.907 | 110 | STx | 48.896 | 0.0069672 | 0.01009 | 0.00098841 | NC | 1979
SIC | P_113 | Lx_0821 | TORQUEMADA 110 | CONCON 110 | TORQUEMADA 110 | CONCON 110 | D | 1 | 0.2754 | 110 | STx | 76.8207 | 0.00040969 | 0.00081937 | 0.0001233 | NC | 1996
SIC | P_113 | Lx_0823 | TAP PACHACAMA 044 | LAS VEGAS 044 | TAP PACHACAMA 044 | LAS VEGAS 044 | D | 1 | 14.382 | 44 | STx | 15.3177 | 0.34172 | 0.29715 | 0.00084923 | NC | 1925
SIC | P_113 | Lx_0824 | LA CALERA 044 | EL MELON 044 | LA CALERA 044 | Ei1 044 | S | 1 | 1.0506 | 44 | STx | 19.5584 | 0.01628 | 0.022249 | 5.7154e-05 | NC | 1984
SIC | P_113 | Lx_0825 | LA CALERA 044 | EL MELON 044 | Ei1 044 | Ei2 044 | S | 1 | 0.765 | 44 | STx | 20.2452 | 0.011854 | 0.014514 | 4.4727e-05 | NC | 1984
SIC | P_113 | Lx_0826 | LA CALERA 044 | EL MELON 044 | Ei2 044 | Ei3 044 | S | 1 | 0.6018 | 44 | STx | 22.6342 | 0.0071495 | 0.011418 | 3.5185e-05 | NC | 1984
SIC | P_113 | Lx_0827 | LA CALERA 044 | EL MELON 044 | Ei3 044 | EL MELON 044 | S | 1 | 9.5472 | 44 | STx | 20.2452 | 0.14794 | 0.18114 | 0.00055819 | NC | 1984
SIC | P_113 | Lx_0828 | EL MELON 044 | TUNEL EL MELON 044 | EL MELON 044 | TUNEL EL MELON 044 | S | 1 | 8.976 | 44 | STx | 13.4027 | 0.19501 | 0.1703 | 0.0005248 | NC | 1994
SIC | P_147 | Lx_1109 | CHARRUA 220 | CELULOSA PACIFICO 220 | Ei1 220 | NODO NACIMIENTO 220 | S | 1 | 22.8 | 220 | TxA | 247.1498 | 0.0035849 | 0.017783 | 0.032309 | NC | 1998
SIC | P_122 | Lx_0770 | CHILOE 110 | DALCAHUE 110 | CHILOE 110 | Ei1 110 | S | 1 | 19.98 | 110 | STx |  | 0.058388 | 0.063738 | 0.007127 | NC
SIC | P_122 | Lx_1536 | CHILOE 110 | DALCAHUE 110 | Ei1 110 | DALCAHUE 110 | S | 1 | 5.02 | 110 | STx | 47.8219 | 0.012272 | 0.015865 | 0.0017433 | NC
SIC | P_100 | Lx_0278 | CHONCHI 110 | QUELLON 110 | CHONCHI 110 | Ei1 110 | S | 1 | 0.842 | 110 | STx |  | 0.00078376 | 0.0027498 | 0.0002892 | NC | 2005
SIC | P_113 | Lx_0834 | LAS VEGAS 044 | FFCC RUNGUE 044 | TAP RUNGUE 044 | FFCC RUNGUE 044 | D | 1 | 0.3774 | 44 | STx | 10.0428 | 0.019884 | 0.0087722 | 2.097e-05 | NC | 1925
SIC | P_111 | Lx_0835 | EL SALTO 110 | SAN CRISTOBAL - CERRO NAVIA 110 | CERRO NAVIA 110 | TAP LO BOZA 110 | D | 1 | 2.555 | 110 | STx | 409.3498 | 0.00059757 | 0.005488 | 0.0013773 | NC | 2000
SIC | P_111 | Lx_0836 | EL SALTO 110 | SAN CRISTOBAL - CERRO NAVIA 110 | TAP CHACABUCO 110 | CHACABUCO 110 | D | 1 | 4.203 | 110 | STx | 301.6198 | 0.0016745 | 0.0087744 | 0.0023008 | NC | 2001
SIC | P_111 | Lx_0837 | EL SALTO 110 | SAN CRISTOBAL - CERRO NAVIA 110 | TAP CHACABUCO 110 | TAP RECOLETA 110 | D | 1 | 5.8 | 110 | STx | 301.6198 | 0.0023104 | 0.012108 | 0.003175 | NC | 2003
SIC | P_111 | Lx_0838 | EL SALTO 110 | SAN CRISTOBAL - CERRO NAVIA 110 | TAP LO BOZA 110 | LO BOZA 110 | D | 1 | 2.715 | 110 | STx | 200.859 | 0.0029351 | 0.0073378 | 0.00095392 | NC | 1994
SIC | P_111 | Lx_0839 | EL SALTO 110 | SAN CRISTOBAL - CERRO NAVIA 110 | TAP LO BOZA 110 | TAP QUILICURA 110 | D | 1 | 4.3 | 110 | STx | 301.6198 | 0.0017129 | 0.0089767 | 0.0023539 | NC | 2001
SIC | P_111 | Lx_0840 | EL SALTO 110 | SAN CRISTOBAL - CERRO NAVIA 110 | TAP QUILICURA 110 | QUILICURA 110 | D | 1 | 0.86 | 110 | STx | 204.6749 | 0.00042753 | 0.0024501 | 0.0003486 | NC | 1986
SIC | P_111 | Lx_0841 | EL SALTO 110 | SAN CRISTOBAL - CERRO NAVIA 110 | TAP QUILICURA 110 | TAP CHACABUCO 110 | D | 1 | 4 | 110 | STx | 301.6198 | 0.0015934 | 0.0083504 | 0.0021897 | NC | 2002
SIC | P_111 | Lx_0842 | EL SALTO 110 | SAN CRISTOBAL - CERRO NAVIA 110 | TAP RECOLETA 110 | RECOLETA 110 | D | 1 | 0.21 | 110 | STx | 200.859 | 0.00022703 | 0.00056757 | 7.3784e-05 | NC | 1978
SIC | P_113 | Lx_0843 | LAS VEGAS 044 | FFCC LOS ANDES 044 | CHAGRES 044 | PANQUEHUE 044 | D | 1 | 20.7162 | 44 | STx | 15.3177 | 0.48995 | 0.43185 | 0.0012215 | NC | 1925
SIC | P_113 | Lx_0844 | LAS VEGAS 044 | FFCC LOS ANDES 044 | LAS VEGAS 044 | CHAGRES 044 | D | 1 | 7.65 | 44 | STx | 20.2452 | 0.11854 | 0.15947 | 0.00045107 | NC | 1925
SIC | P_113 | Lx_0845 | LAS VEGAS 044 | FFCC LOS ANDES 044 | PANQUEHUE 044 | TAP SAN FELIPE 044 | D | 1 | 4.3758 | 44 | STx | 15.3177 | 0.10349 | 0.091217 | 0.00025801 | NC | 1925
SIC | P_113 | Lx_0846 | LAS VEGAS 044 | FFCC LOS ANDES 044 | TAP SAN FELIPE 044 | TAP SAN RAFAEL 044 | D | 1 | 12.1176 | 44 | STx | 17.6235 | 0.28659 | 0.2526 | 0.0007145 | NC | 1925
SIC | P_113 | Lx_0847 | LAS VEGAS 044 | FFCC LOS ANDES 044 | TAP SAN RAFAEL 044 | FFCC LOS ANDES 044 | D | 1 | 3.6414 | 44 | STx | 17.6235 | 0.086121 | 0.075908 | 0.00021471 | NC | 1925
SIC | P_113 | Lx_0848 | LAS VEGAS 044 | FFCC LOS ANDES 044 | TAP SAN RAFAEL 044 | SAN RAFAEL 044 | D | 1 | 1.836 | 44 | STx | 12.8052 | 0.056901 | 0.036986 | 9.8815e-05 | NC | 1925
SIC | P_113 | Lx_0849 | TAP SAN FELIPE 044 | SAN FELIPE 044 | TAP SAN FELIPE 044 | SAN FELIPE 044 | S | 1 | 0.306 | 44 | STx | 12.8052 | 0.0094835 | 0.0064804 | 1.6469e-05 | NC | 1974
SIC | P_113 | Lx_0850 | LEYDA 110 | SAN ANTONIO 110 | LEYDA 110 | SAN ANTONIO 110 | S | 2 | 15.3 | 110 | STx | 126.3185 | 0.016438 | 0.054372 | 0.0049059 | NC | 2007
SIC | P_113 | Lx_0851 | FFCC LOS ANDES 044 | JUNCAL 044 | FFCC LOS ANDES 044 | RIECILLOS 044 | D | 1 | 28.203 | 44 | STx | 17.6235 | 0.62641 | 0.64098 | 0.0015561 | NC | 1926
SIC | P_113 | Lx_0852 | FFCC LOS ANDES 044 | JUNCAL 044 | Ei1 044 | HNOS CLARK 044 | D | 1 | 0.306 | 44 | STx | 17.6235 | 0.0067965 | 0.0069545 | 1.6884e-05 | NC | 1926
SIC | P_113 | Lx_0853 | FFCC LOS ANDES 044 | JUNCAL 044 | RIECILLOS 044 | RIO BLANCO 044 | D | 1 | 5.202 | 44 | STx | 17.6235 | 0.11554 | 0.11823 | 0.00028703 | NC | 1926
SIC | P_113 | Lx_0854 | FFCC LOS ANDES 044 | JUNCAL 044 | RIO BLANCO 044 | Ei1 044 | D | 1 | 16.065 | 44 | STx | 17.6235 | 0.35682 | 0.36511 | 0.0008864 | NC | 1926
SIC | P_111 | Lx_0855 | CERRO NAVIA 110 | CHENA 110 | CERRO NAVIA 110 | TAP PUDAHUEL 110 | D | 1 | 0.082 | 110 | STx | 409.3498 | 2.0195e-05 |  | 4.9065e-05 | NC | 1947
SIC | P_111 | Lx_0856 | CERRO NAVIA 110 | CHENA 110 | TAP LO VALLEDOR 110 | LO VALLEDOR 110 | D | 1 | 4.15 | 110 | STx | 86.4146 | 0.0080433 | 0.013605 | 0.0014632 | NC | 1990
SIC | P_111 | Lx_0857 | CERRO NAVIA 110 | CHENA 110 | TAP LO VALLEDOR 110 | TAP MAIPU 110 | D | 1 | 3.6 | 110 | STx | 409.3498 | 0.00088661 | 0.0068608 | 0.0021541 | NC | 1947
SIC | P_111 | Lx_0858 | CERRO NAVIA 110 | CHENA 110 | TAP MAIPU 110 | MAIPU 110 | D | 1 | 0.033 | 110 | STx | 204.6749 | 1.6405e-05 |  | 1.1e-05 | NC | 1982
SIC | P_111 | Lx_0859 | CERRO NAVIA 110 | CHENA 110 | TAP MAIPU 110 | TAP SANTA MARTA 110 | D | 1 | 0.526 | 110 | STx | 409.3498 | 0.00012954 | 0.0010024 | 0.00031474 | NC | 1947
SIC | P_111 | Lx_0860 | CERRO NAVIA 110 | CHENA 110 | TAP PAJARITOS 110 | PAJARITOS 110 | D | 1 | 2.26 | 110 | STx | 204.6749 | 0.0011235 | 0.0064386 | 0.0009161 | NC | 1994
SIC | P_111 | Lx_0861 | CERRO NAVIA 110 | CHENA 110 | TAP PAJARITOS 110 | TAP LO VALLEDOR 110 | D | 1 | 0.038 | 110 | STx | 409.3498 | 9.3587e-06 |  | 1.4e-05 | NC | 1947
SIC | P_111 | Lx_0862 | CERRO NAVIA 110 | CHENA 110 | TAP PUDAHUEL 110 | PUDAHUEL 110 | D | 1 | 0.021 | 110 | STx | 204.6749 | 1.044e-05 |  | 1.05e-05 | NC | 1963
SIC | P_111 | Lx_0863 | CERRO NAVIA 110 | CHENA 110 | TAP PUDAHUEL 110 | TAP SAN JOSE 110 | D | 1 | 2.63 | 110 | STx | 365.2913 | 0.0015997 | 0.0076009 | 0.00105 | NC | 1947
SIC | P_111 | Lx_0864 | CERRO NAVIA 110 | CHENA 110 | TAP SAN JOSE 110 | SAN JOSE 110 | D | 1 | 2.15 | 110 | STx | 200.859 | 0.0023243 | 0.0058108 | 0.00075541 | NC | 1964
SIC | P_111 | Lx_0865 | CERRO NAVIA 110 | CHENA 110 | TAP SAN JOSE 110 | TAP PAJARITOS 110 | D | 1 | 4.08 | 110 | STx | 365.2913 | 0.0018006 | 0.0092997 | 0.00161 | NC | 1947
SIC | P_111 | Lx_0866 | CERRO NAVIA 110 | CHENA 110 | TAP SANTA MARTA 110 | CHENA 110 | D | 1 | 0.808 | 110 | STx | 409.3498 | 0.000199 | 0.0015399 | 0.00048347 | NC | 1947
SIC | P_111 | Lx_0867 | CERRO NAVIA 110 | CHENA 110 | TAP SANTA MARTA 110 | TAP BICENTENARIO 110 | D | 1 | 0.872 | 110 | STx | 204.6749 | 0.0004335 | 0.0024843 | 0.00035347 | NC | 2000
SIC | P_113 | Lx_0868 | CHAGRES 044 | LOS ANGELES 044 | CATEMU 044 | LOS ANGELES 044 | S | 1 | 21.216 | 44 | TxA | 9.6537 | 1.0301 | 0.43835 | 0.0011994 | NC | 1945
SIC | P_113 | Lx_0869 | CHAGRES 044 | LOS ANGELES 044 | CHAGRES 044 | CATEMU 044 | S | 1 | 3.8964 | 44 | STx | 9.6537 | 0.18918 | 0.080504 | 0.00022027 | NC | 1945
SIC | P_113 | Lx_0870 | TAP SAN FELIPE 110 | SAN FELIPE 110 | TAP SAN FELIPE 110 | SAN FELIPE 110 | D | 1 | 4.6206 | 110 | STx |  | 0.0091648 | 0.016038 | 0.0014816 | NC | 1996
SIC | P_113 | Lx_0871 | TAP PACHACAMA 044 | SAN PEDRO 044 | TAP PACHACAMA 044 | SAN PEDRO 044 | D | 1 | 16.9524 | 44 | STx | 15.3177 | 0.40093 | 0.35339 | 0.00099958 | NC | 1925
SIC | P_079 | Lx_0872 | SAN PEDRO 110 | QUILLOTA 110 | SAN PEDRO 110 | QUILLOTA 110 | D | 1 | 2.2 | 110 | STx | 280.7084 | 0.0016716 | 0.0074647 | 0.00073821 | NC | 1983
SIC | P_113 | Lx_0873 | LAS VEGAS 110 | LLAY LLAY 110 | LAS VEGAS 110 | LLAY LLAY 110 | S | 1 | 6.528 | 110 | STx | 49.9177 | 0.014567 | 0.020501 | 0.0023539 | NC | 2006
SIC | P_113 | Lx_0874 | AGUA SANTA 110 | PLACILLA 110 | AGUA SANTA 110 | PLACILLA 110 | S | 2 | 4.386 | 110 | STx | 69.8612 | 0.008337 | 0.014499 | 0.0015284 | NC | 2007
SIC | P_111 | Lx_0875 | TAP BATUCO 110 | BATUCO 110 | TAP BATUCO 110 | BATUCO 110 | D | 1 | 0.04 | 110 | STx | 204.6749 | 1.9885e-05 |  | 1.6214e-05 | NC | 2006
SIC | P_111 | Lx_0876 | CERRO NAVIA 110 | RENCA 110 | CERRO NAVIA 110 | TAP ALTAMIRANO 110 | D | 1 | 4.652 | 110 | STx | 409.3498 | 0.0011457 | 0.0088657 | 0.0027836 | NC | 1962
SIC | P_111 | Lx_0877 | CERRO NAVIA 110 | RENCA 110 | TAP ALTAMIRANO 110 | RENCA 110 | D | 1 | 0.113 | 110 | STx | 409.3498 | 2.783e-05 |  | 6.7614e-05 | NC | 1962
SIC | P_111 | Lx_0878 | CERRO NAVIA 110 | RENCA 110 | TAP ALTAMIRANO 110 | ALTAMIRANO 110 | D | 1 | 0.708 | 110 | STx | 67.9838 | 0.0017453 | 0.0024698 | 0.0002371 | NC | 1962
SIC | P_111 | Lx_0879 | CERRO NAVIA 110 | TAP SAN PABLO 110 | CERRO NAVIA 110 | TAP SAN PABLO 110 | D | 1 | 3.847 | 110 | STx | 301.6198 | 0.0015324 | 0.008031 | 0.0021059 | NC | 1980
SIC | P_111 | Lx_0880 | LO AGUIRRE 110 | LO PRADO 110 | LO AGUIRRE 110 | LO PRADO 110 | S | 1 | 0.843 | 110 | STx | 67.9838 | 0.0020782 | 0.0029407 | 0.0002823 | NC | 1982
SIC | P_111 | Lx_0881 | LO PRADO 044 | CURACAVI 044 | LO PRADO 044 | Ei1 044 | D | 1 | 3.88 | 44 | STx | 34.5659 | 0.046696 | 0.077961 | 0.00022497 | NC | 1965
SIC | P_111 | Lx_0882 | LO PRADO 044 | CURACAVI 044 | Ei1 044 | CURACAVI 044 | D | 1 | 10.07 | 44 | STx | 34.5659 | 0.55904 | 0.78432 | 0.0019465 | NC | 1965
SIC | P_111 | Lx_0883 | RENCA 110 | BRASIL 110 | RENCA 110 | TAP CARRASCAL 110 | D | 1 | 0.2 | 110 | STx | 409.3498 | 4.918e-05 |  | 0.00011967 | NC | 1961
SIC | P_100 | Lx_0279 | CHONCHI 110 | QUELLON 110 | Ei1 110 | QUELLON 110 | S | 1 | 57.45 | 110 | STx |  | 0.14044 | 0.17631 | 0.02103 | NC | 2005
SIC | P_032 | Lx_1300 | CIPRESES 154 | ITAHUE 154 | CURILLINQUE 154 | Ei1 154 | D | 1 | 31.29 | 154 | TxA | 142.9704 | 0.012571 | 0.054172 | 0.020933 | NC | 1955
SIC | P_111 | Lx_0886 | RENCA 110 | BRASIL 110 | TAP CARRASCAL 110 | CARRASCAL 110 | D | 1 | 0.398 | 110 | STx | 67.9838 | 0.00098112 | 0.0013884 | 0.00013328 | NC | 1968
SIC | P_111 | Lx_0887 | METRO 110 | LORD COCHRANE 110 | METRO 110 | LORD COCHRANE 110 | D | 1 | 0.03 | 110 | STx | 149.9436 | 1.1727e-05 |  | 0.00071484 | NC | 1974
SIC | P_111 | Lx_0888 | LORD COCHRANE 110 | OCHAGAVIA 110 | LORD COCHRANE 110 | OCHAGAVIA 110 | S | 1 | 5.12 | 110 | STx | 149.9436 | 0.0020015 | 0.0039987 | 0.122 | NC | 1974
SIC | P_111 | Lx_0889 | CHENA 110 | LO ESPEJO 110 | CHENA 110 | LO ESPEJO 110 | D | 1 | 1.462 | 110 | STx | 345.7612 | 0.00058238 | 0.0030521 | 0.00080032 | NC | 1947
SIC | P_111 | Lx_0890 | LO ESPEJO 110 | OCHAGAVIA 110 | FFCC 110 | OCHAGAVIA 110 | D | 1 | 3.74 | 110 | STx | 301.6198 | 0.00149 | 0.0078078 | 0.0020473 | NC | 1947
SIC | P_032 | Lx_1301 | CIPRESES 154 | ITAHUE 154 | Ei2 154 | ITAHUE 154 | D | 1 | 60.585 | 154 | TxA | 142.9704 | 0.02434 | 0.10489 | 0.040532 | NC | 1955
SIC | P_032 | Lx_1302 | CIPRESES 154 | ITAHUE 154 | Ei1 154 | Ei2 154 | D | 1 | 11.445 | 154 | TxA | 152.8396 | 0.0046169 | 0.018875 | 0.0080625 | NC | 1955
SIC | P_032 | Lx_1385 | CIPRESES 154 | ITAHUE 154 | Ei2 154 | ITAHUE 154 | D | 2 | 60.585 | 154 | TxA | 142.9704 | 0.02434 | 0.10489 | 0.040533 | NC | 1955
SIC | P_111 | Lx_0894 | LO ESPEJO 110 | OCHAGAVIA 110 | TAP LA CISTERNA 110 | FFCC 110 | D | 1 | 0.7 | 110 | STx | 301.6198 | 0.00027888 | 0.0014614 | 0.00038319 | NC | 1947
SIC | P_111 | Lx_0895 | LO ESPEJO 110 | OCHAGAVIA 110 | TAP LA CISTERNA 110 | LA CISTERNA 110 | D | 1 | 1.886 | 110 | STx | 204.6749 | 0.00093759 | 0.0053731 | 0.0007645 | NC | 1967
SIC | P_111 | Lx_0896 | FLORIDA 110 | LOS ALMENDROS 110 | FLORIDA 110 | TAP LA REINA 110 | D | 1 | 9.9 | 110 | STx | 113.5889 | 0.010898 | 0.034004 | 0.0033701 | NC | 1922
SIC | P_111 | Lx_0897 | FLORIDA 110 | LOS ALMENDROS 110 | TAP ANDES 110 | ANDES 110 | D | 1 | 0.03 | 110 | STx | 204.6749 | 1.4914e-05 |  | 1e-05 | NC | 1996
SIC | P_032 | Lx_1386 | CIPRESES 154 | ITAHUE 154 | TAP RIO MELADO 154 | Ei1 154 | D | 2 | 13.125 | 154 | TxA | 142.9704 | 0.005273 | 0.022723 | 0.008781 | NC | 1955
SIC | P_032 | Lx_1387 | CIPRESES 154 | ITAHUE 154 | Ei1 154 | Ei2 154 | D | 2 | 11.445 | 154 | TxA | 152.8396 | 0.0046169 | 0.018875 | 0.0080615 | NC | 1955
SIC | P_111 | Lx_0900 | FLORIDA 110 | LOS ALMENDROS 110 | TAP LA REINA 110 | LA REINA 110 | D | 1 | 5.234 | 110 | STx | 204.6749 | 0.002602 | 0.014911 | 0.0021216 | NC | 1968
SIC | P_111 | Lx_0901 | FLORIDA 110 | LOS ALMENDROS 110 | TAP LA REINA 110 | TAP ANDES 110 | D | 1 | 5.55 | 110 | STx | 113.5889 | 0.0061096 | 0.019063 | 0.0018893 | NC | 1922
SIC | P_111 | Lx_0902 | OCHAGAVIA 110 | FLORIDA 110 | OCHAGAVIA 110 | TAP CLUB HIPICO 110 | D | 1 | 0.81 | 110 | STx | 301.6198 | 0.00032271 | 0.001691 | 0.0004434 | NC | 1948
SIC | P_111 | Lx_0903 | OCHAGAVIA 110 | FLORIDA 110 | TAP CLUB HIPICO 110 | CLUB HIPICO 110 | D | 1 | 0.366 | 110 | STx | 200.859 | 0.00039568 | 0.00098919 | 0.00012859 | NC | 1946
SIC | P_111 | Lx_0904 | OCHAGAVIA 110 | FLORIDA 110 | TAP CLUB HIPICO 110 | TAP SJOAQUIN 110 | D | 1 | 3.8392 | 110 | STx | 283.0043 | 0.0025931 | 0.011879 | 0.0014327 | NC
SIC | P_111 | Lx_0905 | OCHAGAVIA 110 | FLORIDA 110 | TAP MACUL 110 | FLORIDA 110 | D | 1 | 6.83 | 110 | STx | 409.3498 | 0.0016795 | 0.013016 | 0.0040868 | NC | 1948
SIC | P_111 | Lx_0906 | OCHAGAVIA 110 | FLORIDA 110 | TAP MACUL 110 | MACUL 110 | D | 1 | 0.421 | 110 | STx | 204.6749 | 0.00020929 | 0.0011994 | 0.00017065 | NC | 1979
SIC | P_111 | Lx_0907 | OCHAGAVIA 110 | FLORIDA 110 | TAP SAN JOAQUIN 110 | SAN JOAQUIN 110 | D | 1 | 0.027 | 110 | STx | 204.6749 | 1.3423e-05 |  | 9e-06 | NC | 1988
SIC | P_111 | Lx_0908 | OCHAGAVIA 110 | FLORIDA 110 | TAP SANTA ELENA 110 | SANTA ELENA 110 | D | 1 | 1.889 | 110 | STx | 204.6749 | 0.00093908 | 0.0053817 | 0.00076571 | NC | 1951
SIC | P_111 | Lx_0909 | OCHAGAVIA 110 | FLORIDA 110 | TAP SANTA ELENA 110 | TAP MACUL 110 | D | 1 | 4.543 | 110 | STx | 130.8169 | 0.004503 | 0.013509 | 0.0016411 | NC | 1948
SIC | P_111 | Lx_0910 | OCHAGAVIA 110 | FLORIDA 110 | TAP SJOAQUIN 110 | TAP SANTA ELENA 110 | D | 1 | 1.12 | 110 | STx | 130.8169 | 0.0011101 | 0.0033304 | 0.00040458 | NC | 1948
SIC | P_111 | Lx_0912 | TAP LAMPA 220 | LAMPA 220 | TAP LAMPA 220 | LAMPA 220 | D | 1 | 0.05 | 220 | TxA | 301.6198 | 1e-05 |  | 7.775e-05 | NC | 1998
SIC | P_111 | Lx_0913 | TAP SAN PABLO 110 | SAN PABLO 110 | TAP SAN PABLO 110 | SAN PABLO 110 | D | 1 | 0.151 | 110 | STx | 130.8169 | 0.00014967 |  | 5.4546e-05 | NC | 2002
SIC | P_111 | Lx_0914 | TAP SAN PABLO 110 | LO AGUIRRE 110 | TAP SAN PABLO 110 | LO AGUIRRE 110 | S | 1 | 14.4 | 110 | STx | 75.3599 | 0.0341 | 0.051 | 0.00472 | NC | 1979
SIC | P_111 | Lx_0915 | RENCA 110 | METRO 110 | RENCA 110 | METRO 110 | S | 1 | 5.56 | 110 | STx | 149.9436 | 0.0021719 | 0.0043437 | 0.0013248 | NC | 1974
SIC | P_111 | Lx_0917 | ALTO JAHUEL 220 | LOS ALMENDROS 220 | ALTO JAHUEL 220 | LOS ALMENDROS 220 | D | 2 | 40.7 | 220 | STx | 409.3498 | 0.005 | 0.034917 | 0.05591 | NC | 1988
SIC | P_032 | Lx_1327 | CONCEPCION 154 | SAN VICENTE 154 | CONCEPCION 154 | Ei1 154 | D | 1 | 4.2 | 154 | STx | 149.3721 | 0.002671 | 0.0078545 | 0.0025928 | NC | 1949
SIC | P_032 | Lx_1500 | CONCEPCION 154 | SAN VICENTE 154 | Ei1 154 | Ei2 154 | D | 1 | 0.82 | 154 | STx | 149.3721 | 0.00052147 | 0.0015335 | 0.00050621 | NC | 1949
SIC | P_111 | Lx_0920 | LO ESPEJO 110 | PANAMERICANA 110 | LO ESPEJO 110 | PANAMERICANA 110 | D | 2 | 0.03 | 110 | STx | 261.6337 | 7.6339e-05 |  | 1.0189e-05 | NC | 1963
SIC | P_113 | Lx_0921 | TORQUEMADA 110 | CONCON 110 | TORQUEMADA 110 | CONCON 110 | D | 2 | 0.2754 | 110 | STx | 76.8207 | 0.00040969 | 0.00081937 | 0.0001233 | NC | 1996
SIC | P_032 | Lx_1501 | CONCEPCION 154 | SAN VICENTE 154 | Ei2 154 | SAN VICENTE 154 | D | 1 | 6.426 | 154 | STx | 149.3721 | 0.0040866 | 0.012017 | 0.0039669 | NC | 1949
SIC | P_032 | Lx_1394 | CONCEPCION 154 | SAN VICENTE 154 | CONCEPCION 154 | Ei1 154 | D | 2 | 4.2 | 154 | STx | 149.3721 | 0.002671 | 0.0078545 | 0.0025928 | NC | 1949
SIC | P_032 | Lx_1502 | CONCEPCION 154 | SAN VICENTE 154 | Ei1 154 | Ei2 154 | D | 2 | 0.82 | 154 | STx | 149.3721 | 0.00052147 | 0.0015335 | 0.00050621 | NC | 1949
SIC | P_032 | Lx_1503 | CONCEPCION 154 | SAN VICENTE 154 | Ei2 154 | SAN VICENTE 154 | D | 2 | 6.426 | 154 | STx | 149.3721 | 0.0040866 | 0.012017 | 0.0039669 | NC | 1949
SIC | P_122 | Lx_1078 | EL EMPALME 110 | COLACO 110 | Ei1 110 | Ei2 110 | S | 1 | 0.85 | 110 | STx | 64.3976 | 0.0013122 | 0.0025317 | 0.00032501 | NC
SIC | P_113 | Lx_0928 | FFCC LOS ANDES 044 | JUNCAL 044 | FFCC LOS ANDES 044 | RIECILLOS 044 | D | 2 | 28.203 | 44 | STx | 17.6235 | 0.62641 | 0.64098 | 0.0015561 | NC | 1926
SIC | P_113 | Lx_0929 | FFCC LOS ANDES 044 | JUNCAL 044 | Ei1 044 | HNOS CLARK 044 | D | 2 | 0.306 | 44 | STx | 17.6235 | 0.0067965 | 0.0069545 | 1.6884e-05 | NC | 1926
SIC | P_113 | Lx_0930 | FFCC LOS ANDES 044 | JUNCAL 044 | RIECILLOS 044 | RIO BLANCO 044 | D | 2 | 5.202 | 44 | STx | 17.6235 | 0.11554 | 0.11823 | 0.00028703 | NC | 1926
SIC | P_113 | Lx_0931 | FFCC LOS ANDES 044 | JUNCAL 044 | RIO BLANCO 044 | Ei1 044 | D | 2 | 16.065 | 44 | STx | 17.6235 | 0.35682 | 0.36511 | 0.0008864 | NC | 1926
SIC | P_113 | Lx_0932 | TAP PACHACAMA 044 | SAN PEDRO 044 | TAP PACHACAMA 044 | SAN PEDRO 044 | D | 2 | 16.9524 | 44 | STx | 15.3177 | 0.40093 | 0.35339 | 0.00099958 | NC | 1925
SIC | P_111 | Lx_0933 | CERRO NAVIA 110 | TAP SAN PABLO 110 | CERRO NAVIA 110 | TAP SAN PABLO 110 | D | 2 | 3.847 | 110 | STx | 301.6198 | 0.0015324 | 0.008031 | 0.0021059 | NC | 1980
SIC | P_111 | Lx_0934 | METRO 110 | LORD COCHRANE 110 | METRO 110 | LORD COCHRANE 110 | D | 2 | 0.03 | 110 | STx | 149.9436 | 1.1727e-05 |  | 0.00071484 | NC | 1974
SIC | P_111 | Lx_0935 | CHENA 110 | LO ESPEJO 110 | CHENA 110 | LO ESPEJO 110 | D | 2 | 1.462 | 110 | STx | 345.7612 | 0.00058238 | 0.0030521 | 0.00080032 | NC | 1947
SIC | P_035 | Lx_0936 | SAN LUIS 220 | QUILLOTA 220 | SAN LUIS 220 | QUILLOTA 220 | D | 2 | 7.97 | 220 | TxA | 1973.8451 | 0.00016088 | 0.0036886 | 0.039809 | NC | 1998
SIC | P_113 | Lx_0941 | LAGUNA VERDE 066 | SAN ANTONIO 066 | ALGARROBO NORTE 066 | TAP ALGARROBO 066 | D | 2 | 3.6924 | 66 | STx | 25.4982 | 0.032211 | 0.035602 | 0.00043266 | NC | 1950
SIC | P_113 | Lx_0942 | LAGUNA VERDE 066 | SAN ANTONIO 066 | LAGUNA VERDE 066 | TAP QUINTAY 066 | D | 2 | 13.6272 | 66 | STx | 25.4982 | 0.11888 | 0.13139 | 0.0015968 | NC | 1950
SIC | P_113 | Lx_0943 | LAGUNA VERDE 066 | SAN ANTONIO 066 | TAP ALGARROBO 066 | CASABLANCA 066 | D | 2 | 18.36 | 66 | STx | 19.2078 | 0.25289 | 0.18124 | 0.0022633 | NC | 1964
SIC | P_113 | Lx_0944 | LAGUNA VERDE 066 | SAN ANTONIO 066 | TAP ALGARROBO 066 | TAP SAN SEBASTIAN 066 | D | 2 | 16.0242 | 66 | STx | 25.4982 | 0.13979 | 0.1545 | 0.0018777 | NC | 1950
SIC | P_113 | Lx_0945 | LAGUNA VERDE 066 | SAN ANTONIO 066 | TAP QUINTAY 066 | ALGARROBO NORTE 066 | D | 2 | 13.7496 | 66 | STx | 25.4982 | 0.11995 | 0.13257 | 0.0016111 | NC | 1950
SIC | P_083 | Lx_1096 | SAN FERNANDO 066 | SAN VIC DE TAGUA TAGUA 066 | Ei2 066 | SAN VIC DE TAGUA TAGUA 066 | S | 1 | 8.81 | 66 | STx | 18.7477 | 0.047246 | 0.067572 | 0.00077136 | NC | 1965
SIC | P_083 | Lx_1097 | SAN FERNANDO 066 | SAN VIC DE TAGUA TAGUA 066 | LA RONDA 066 | Ei1 066 | S | 1 | 9.23 | 66 | STx | 52.3564 | 0.049498 | 0.079099 | 0.0012451 | NC | 1965
SIC | P_113 | Lx_0948 | LAGUNA VERDE 066 | SAN ANTONIO 066 | TAP SAN SEBASTIAN 066 | SAN ANTONIO 066 | D | 2 | 12.0666 | 66 | STx | 25.4982 | 0.10526 | 0.11634 | 0.0014139 | NC | 1950
SIC | P_111 | Lx_0949 | EL SALTO 110 | LOS ALMENDROS 110 | EL SALTO 110 | TAP LA DEHESA 110 | D | 2 | 1.97 | 110 | STx | 409.3498 | 0.00048443 | 0.0037543 | 0.0011788 | NC | 1923
SIC | P_111 | Lx_0950 | EL SALTO 110 | LOS ALMENDROS 110 | TAP ACORDOVA 110 | ACORDOVA 110 | D | 2 | 0.02 | 110 | STx | 204.6749 | 9.9426e-06 |  | 8.1071e-06 | NC | 2005
SIC | P_111 | Lx_0951 | EL SALTO 110 | LOS ALMENDROS 110 | TAP ACORDOVA 110 | TAP APOQUINDO 110 | D | 2 | 1.26 | 110 | STx | 252.6198 | 0.00042694 | 0.0038425 | 0.00054443 | NC | 1923
SIC | P_111 | Lx_0952 | EL SALTO 110 | LOS ALMENDROS 110 | TAP APOQUINDO 110 | APOQUINDO 110 | D | 2 | 0.02 | 110 | STx | 204.6749 | 9.5537e-06 |  | 7.9376e-07 | NC | 1980
SIC | P_111 | Lx_0953 | EL SALTO 110 | LOS ALMENDROS 110 | TAP APOQUINDO 110 | TAP LDOMINICOS 110 | D | 2 | 4.88 | 110 | STx | 409.3498 | 0.0012 | 0.0093 | 0.00292 | NC | 1923
SIC | P_111 | Lx_0954 | EL SALTO 110 | LOS ALMENDROS 110 | TAP LA DEHESA 110 | LA DEHESA 110 | D | 2 | 4.854 | 110 | STx | 86.4146 | 0.0094078 | 0.015913 | 0.0017114 | NC | 1996
SIC | P_100 | Lx_1189 | EL EMPALME 110 | COLACO 110 | EL EMPALME 110 | Ei1 110 | S | 1 | 0.097 | 110 | STx | 93.9828 | 0.00014831 |  | 3.6104e-05 | NC
SIC | P_100 | Lx_1190 | EL EMPALME 110 | COLACO 110 | Ei2 110 | Ei3 110 | S | 1 | 0.067 | 110 | STx | 93.9828 | 0.00010244 |  | 2.4938e-05 | NC
SIC | P_100 | Lx_1191 | EL EMPALME 110 | COLACO 110 | Ei3 110 | Ei4 110 | S | 1 | 1.064 | 110 | STx | 93.9828 | 0.00080812 | 0.0032639 | 0.00039603 | NC
SIC | P_100 | Lx_1192 | EL EMPALME 110 | COLACO 110 | Ei4 110 | Ei5 110 | S | 1 | 0.067 | 110 | STx | 93.9828 | 0.00010244 |  | 2.4938e-05 | NC
SIC | P_111 | Lx_0959 | EL SALTO 110 | LOS ALMENDROS 110 | TAP LDOMINICOS 110 | LDOMINICOS 110 | D | 2 | 4.461 | 110 | STx | 86.7123 | 0.0084712 | 0.015 | 0.0015388 | NC | 1983
SIC | P_111 | Lx_0960 | EL SALTO 110 | LOS ALMENDROS 110 | TAP LDOMINICOS 110 | LOS ALMENDROS 110 | D | 2 | 1.5 | 110 | STx | 301.6198 | 0.00059761 | 0.0031315 | 0.00082112 | NC | 1923
SIC | P_111 | Lx_0961 | EL SALTO 110 | LOS ALMENDROS 110 | TAP VITACURA 110 | TAP ACORDOVA 110 | D | 2 | 2.74 | 110 | STx | 252.6198 | 0.0009 | 0.0078 | 0.00112 | NC | 1923
SIC | P_111 | Lx_0962 | EL SALTO 110 | LOS ALMENDROS 110 | TAP VITACURA 110 | VITACURA 110 | D | 2 | 1.566 | 110 | STx | 176.5401 | 0.00099745 | 0.0045883 | 0.00061842 | NC | 1965
SIC | P_111 | Lx_0963 | CERRO NAVIA 110 | RENCA 110 | CERRO NAVIA 110 | TAP ALTAMIRANO 110 | D | 2 | 4.652 | 110 | STx | 409.3498 | 0.0011457 | 0.0088657 | 0.0027836 | NC | 1962
SIC | P_111 | Lx_0964 | CERRO NAVIA 110 | RENCA 110 | TAP ALTAMIRANO 110 | ALTAMIRANO 110 | D | 2 | 0.71 | 110 | STx | 67.9838 | 0.0017502 | 0.0024767 | 0.00023777 | NC | 1962
SIC | P_111 | Lx_0965 | CERRO NAVIA 110 | RENCA 110 | TAP ALTAMIRANO 110 | RENCA 110 | D | 2 | 0.113 | 110 | STx | 409.3498 | 2.783e-05 |  | 6.7614e-05 | NC | 1962
SIC | P_113 | Lx_0966 | TAP ALTO MELIPILLA 220 | ALTO MELIPILLA 220 | TAP ALTO MELIPILLA 220 | ALTO MELIPILLA 220 | D | 2 | 0.9282 | 220 | STx | 203.2356 | 0.00026849 | 0.00078629 | 0.0039489 | NC | 1996
SIC | P_111 | Lx_0967 | FLORIDA 110 | LOS ALMENDROS 110 | FLORIDA 110 | TAP LA REINA 110 | D | 2 | 9.9 | 110 | STx | 113.5889 | 0.010898 | 0.034004 | 0.0033701 | NC | 1922
SIC | P_111 | Lx_0968 | FLORIDA 110 | LOS ALMENDROS 110 | TAP ANDES 110 | ANDES 110 | D | 2 | 0.03 | 110 | STx | 204.6749 | 1.4914e-05 |  | 1e-05 | NC | 1996
SIC | P_100 | Lx_1193 | EL EMPALME 110 | COLACO 110 | Ei6 110 | Ei7 110 | S | 1 | 0.067 | 110 | STx | 93.9828 | 0.00010244 |  | 2.4938e-05 | NC
SIC | P_100 | Lx_1194 | EL EMPALME 110 | COLACO 110 | Ei7 110 | Ei8 110 | S | 1 | 13.837 | 110 | STx | 93.9828 | 0.010509 | 0.045456 | 0.0047679 | NC
SIC | P_111 | Lx_0971 | FLORIDA 110 | LOS ALMENDROS 110 | TAP LA REINA 110 | LA REINA 110 | D | 2 | 5.234 | 110 | STx | 204.6749 | 0.002602 | 0.014911 | 0.0021216 | NC | 1968
SIC | P_111 | Lx_0972 | FLORIDA 110 | LOS ALMENDROS 110 | TAP LA REINA 110 | TAP ANDES 110 | D | 2 | 5.55 | 110 | STx | 113.5889 | 0.0061096 | 0.019063 | 0.0018893 | NC | 1922
SIC | P_111 | Lx_0973 | TAP BATUCO 110 | BATUCO 110 | TAP BATUCO 110 | BATUCO 110 | D | 2 | 0.04 | 110 | STx | 204.6749 | 1.9885e-05 |  | 1.6214e-05 | NC | 2006
SIC | P_111 | Lx_0974 | ALTO JAHUEL 110 | FLORIDA 110 | ALTO JAHUEL 110 | TAP BUIN 110 | D | 2 | 0.39 | 110 | STx | 301.6198 | 0.00015538 | 0.00081418 | 0.00021349 | NC | 1973
SIC | P_111 | Lx_0975 | ALTO JAHUEL 110 | FLORIDA 110 | TAP BUIN 110 | BUIN 110 | D | 2 | 0.491 | 110 | STx | 301.6198 | 0.00019562 | 0.001025 | 0.00026878 | NA | 1966
SIC | P_111 | Lx_0976 | ALTO JAHUEL 110 | FLORIDA 110 | TAP BUIN 110 | TAP LA PINTANA 110 | D | 2 | 12.55 | 110 | STx | 301.6198 | 0.005 | 0.0262 | 0.00687 | NC | 1973
SIC | P_111 | Lx_0977 | ALTO JAHUEL 110 | FLORIDA 110 | TAP LA PINTANA 110 | LA PINTANA 110 | D | 2 | 0.057 | 110 | STx | 130.8169 | 5.6498e-05 |  | 2.059e-05 | NC | 1960
SIC | P_111 | Lx_0979 | ALTO JAHUEL 110 | FLORIDA 110 | TAP SANTA RAQUEL 110 | FLORIDA 110 | D | 2 | 6.09 | 110 | STx | 136.7072 | 0.0056 | 0.018 | 0.00222 | NC | 1973
SIC | P_111 | Lx_0980 | ALTO JAHUEL 110 | FLORIDA 110 | TAP SANTA RAQUEL 110 | SANTA RAQUEL 110 | D | 2 | 2.892 | 110 | STx | 204.6749 | 0.001305 | 0.0076483 | 0.0010914 | NC | 1987
SIC | P_111 | Lx_0981 | ALTO JAHUEL 110 | FLORIDA 110 | TAP SANTA ROSA 110 | SANTA ROSA 110 | D | 2 | 0.021 | 110 | STx | 150.8099 | 1.693e-05 |  | 8.0093e-06 | NC | 2007
SIC | P_111 | Lx_0982 | ALTO JAHUEL 110 | FLORIDA 110 | TAP SROSA 110 | TAP SRAQUEL 110 | D | 2 | 0.89 | 110 | STx | 136.7072 | 0.00081839 | 0.0026305 | 0.00032443 | NC | 1973
SIC | P_111 | Lx_0983 | RENCA 110 | BRASIL 110 | RENCA 110 | TAP CARRASCAL 110 | D | 2 | 0.2 | 110 | STx | 409.3498 | 4.918e-05 |  | 0.00011967 | NC | 1961
SIC | P_100 | Lx_1195 | EL EMPALME 110 | COLACO 110 | Ei8 110 | Ei9 110 | S | 1 | 0.04 | 110 | STx | 93.9828 | 6.1157e-05 |  | 1.4888e-05 | NC
SIC | P_122 | Lx_1196 | EL EMPALME 110 | COLACO 110 | Ei5 110 | Ei6 110 | S | 1 | 6.34 | 110 | STx | 64.3976 | 0.0097877 | 0.018884 | 0.0024242 | NC
SIC | P_111 | Lx_0986 | RENCA 110 | BRASIL 110 | TAP CARRASCAL 110 | CARRASCAL 110 | D | 2 | 0.398 | 110 | STx | 67.9838 | 0.00098112 | 0.0013884 | 0.00013328 | NC | 1968
SIC | P_111 | Lx_0987 | EL SALTO 110 | SAN CRISTOBAL - CERRO NAVIA 110 | CERRO NAVIA 110 | TAP LO BOZA 110 | D | 2 | 2.555 | 110 | STx | 409.3498 | 0.00059757 | 0.005469 | 0.0013773 | NC | 2000
SIC | P_111 | Lx_0988 | EL SALTO 110 | SAN CRISTOBAL - CERRO NAVIA 110 | TAP CHACABUCO 110 | CHACABUCO 110 | D | 2 | 4.203 | 110 | STx | 301.6198 | 0.0016745 | 0.0087744 | 0.0023008 | NC | 2001
SIC | P_111 | Lx_0989 | EL SALTO 110 | SAN CRISTOBAL - CERRO NAVIA 110 | TAP CHACABUCO 110 | TAP RECOLETA 110 | D | 2 | 5.8 | 110 | STx | 301.6198 | 0.0023104 | 0.012108 | 0.003175 | NC | 2003
SIC | P_111 | Lx_0990 | EL SALTO 110 | SAN CRISTOBAL - CERRO NAVIA 110 | TAP LO BOZA 110 | LO BOZA 110 | D | 2 | 2.715 | 110 | STx | 200.859 | 0.0029351 | 0.0073378 | 0.00095392 | NC | 1994
SIC | P_111 | Lx_0991 | EL SALTO 110 | SAN CRISTOBAL - CERRO NAVIA 110 | TAP LO BOZA 110 | TAP QUILICURA 110 | D | 2 | 4.3 | 110 | STx | 301.6198 | 0.0017129 | 0.0089767 | 0.0023539 | NC | 2001
SIC | P_111 | Lx_0992 | EL SALTO 110 | SAN CRISTOBAL - CERRO NAVIA 110 | TAP QUILICURA 110 | QUILICURA 110 | D | 2 | 0.86 | 110 | STx | 204.6749 | 0.00042753 | 0.0024501 | 0.0003486 | NC | 1986
SIC | P_111 | Lx_0993 | EL SALTO 110 | SAN CRISTOBAL - CERRO NAVIA 110 | TAP QUILICURA 110 | TAP CHACABUCO 110 | D | 2 | 4 | 110 | STx | 301.6198 | 0.0015934 | 0.0083504 | 0.0021897 | NC | 2002
SIC | P_111 | Lx_0994 | EL SALTO 110 | SAN CRISTOBAL - CERRO NAVIA 110 | TAP RECOLETA 110 | RECOLETA 110 | D | 2 | 0.21 | 110 | STx | 200.859 | 0.00022703 | 0.00056757 | 7.3784e-05 | NC | 1978
SIC | P_111 | Lx_0996 | OCHAGAVIA 110 | FLORIDA 110 | OCHAGAVIA 110 | TAP CLUB HIPICO 110 | D | 2 | 0.81 | 110 | STx | 301.6198 | 0.00032271 | 0.001691 | 0.0004434 | NC | 1948
SIC | P_111 | Lx_0997 | OCHAGAVIA 110 | FLORIDA 110 | TAP CLUB HIPICO 110 | CLUB HIPICO 110 | D | 2 | 0.366 | 110 | STx | 200.859 | 0.00039568 | 0.00098919 | 0.00012859 | NC | 1946
SIC | P_111 | Lx_0998 | OCHAGAVIA 110 | FLORIDA 110 | TAP CLUB HIPICO 110 | TAP SJOAQUIN 110 | D | 2 | 3.8392 | 110 | STx | 283.0043 | 0.0025931 | 0.011879 | 0.0014327 | NC
SIC | P_111 | Lx_0999 | OCHAGAVIA 110 | FLORIDA 110 | TAP MACUL 110 | FLORIDA 110 | D | 2 | 6.83 | 110 | STx | 409.3498 | 0.0016795 | 0.013016 | 0.0040868 | NC | 1948
SIC | P_111 | Lx_1000 | OCHAGAVIA 110 | FLORIDA 110 | TAP MACUL 110 | MACUL 110 | D | 2 | 0.421 | 110 | STx | 204.6749 | 0.00020929 | 0.0011994 | 0.00017065 | NC | 1979
SIC | P_111 | Lx_1001 | OCHAGAVIA 110 | FLORIDA 110 | TAP SAN JOAQUIN 110 | SAN JOAQUIN 110 | D | 2 | 0.027 | 110 | STx | 204.6749 | 1.3423e-05 |  | 9e-06 | NC | 1988
SIC | P_111 | Lx_1002 | OCHAGAVIA 110 | FLORIDA 110 | TAP SANTA ELENA 110 | SANTA ELENA 110 | D | 2 | 1.889 | 110 | STx | 204.6749 | 0.00093908 | 0.0053817 | 0.00076571 | NC | 1951
SIC | P_111 | Lx_1003 | OCHAGAVIA 110 | FLORIDA 110 | TAP SANTA ELENA 110 | TAP MACUL 110 | D | 2 | 4.543 | 110 | STx | 130.8169 | 0.004503 | 0.013509 | 0.0016411 | NC | 1948
SIC | P_111 | Lx_1004 | OCHAGAVIA 110 | FLORIDA 110 | TAP SJOAQUIN 110 | TAP SANTA ELENA 110 | D | 2 | 1.12 | 110 | STx | 130.8169 | 0.0011101 | 0.0033304 | 0.00040458 | NC | 1948
SIC | P_111 | Lx_1005 | POLPAICO 220 | EL SALTO 220 | POLPAICO 220 | TAP EL MANZANO 220 | D | 2 | 8.233 | 220 | STx | 818.6997 | 0.00050857 | 0.0051248 | 0.013363 | NC | 1991
SIC | P_111 | Lx_1006 | POLPAICO 220 | EL SALTO 220 | TAP EL MANZANO 220 | EL MANZANO 220 | D | 2 | 0.087 | 220 | STx | 261.6337 | 1.9341e-05 |  | 0.00012641 | NC | 1992
SIC | P_111 | Lx_1007 | POLPAICO 220 | EL SALTO 220 | TAP CHICUREO 220 | EL SALTO 220 | D | 2 | 42.088 | 220 | STx | 818.6997 | 0.0025999 | 0.026199 | 0.079526 | NC | 1991
SIC | P_111 | Lx_1008 | LO ESPEJO 110 | OCHAGAVIA 110 | FFCC 110 | OCHAGAVIA 110 | D | 2 | 3.74 | 110 | STx | 301.6198 | 0.00149 | 0.0078078 | 0.0020473 | NC | 1947
SIC | P_122 | Lx_1197 | EL EMPALME 110 | COLACO 110 | Ei9 110 | COLACO 110 | S | 1 | 0.18 | 110 | STx | 64.3976 | 0.00027788 | 0.00053613 | 6.8825e-05 | NC
SIC | P_111 | Lx_0807 | EL SALTO 110 | LOS ALMENDROS 110 | TAP LA DEHESA 110 | Ei1 110 | D | 1 | 1.9 | 110 | STx |  | 0.0010609 | 0.0032792 | 0.0010513 | NC | 1923
SIC | P_111 | Lx_0808 | EL SALTO 110 | LOS ALMENDROS 110 | Ei3 110 | TAP VITACURA 110 | D | 1 | 0.57 | 110 | STx |  | 0.00031827 | 0.00098376 | 0.00031538 | NC | 1923
SIC | P_111 | Lx_1012 | LO ESPEJO 110 | OCHAGAVIA 110 | TAP LA CISTERNA 110 | FFCC 110 | D | 2 | 0.7 | 110 | STx | 301.6198 | 0.00027888 | 0.0014614 | 0.00038319 | NC | 1947
SIC | P_111 | Lx_1013 | LO ESPEJO 110 | OCHAGAVIA 110 | TAP LA CISTERNA 110 | LA CISTERNA 110 | D | 2 | 1.886 | 110 | STx | 204.6749 | 0.00093759 | 0.0053731 | 0.0007645 | NC | 1967
SIC | P_111 | Lx_1014 | TAP LAMPA 220 | LAMPA 220 | TAP LAMPA 220 | LAMPA 220 | D | 2 | 0.05 | 220 | TxA | 301.6198 | 1e-05 |  | 7.775e-05 | NC | 1998
SIC | P_111 | Lx_1015 | LO ESPEJO 110 | BUIN 110 | LO ESPEJO 110 | TAP LAS ACACIAS 110 | D | 2 | 3.639 | 110 | STx | 155.505 | 0.0027308 | 0.0098854 | 0.0014071 | NC | 1963
SIC | P_111 | Lx_1016 | LO ESPEJO 110 | BUIN 110 | TAP LACACIAS 110 | TAP SBERNARDO 110 | D | 2 | 5.65 | 110 | STx | 155.505 | 0.0042398 | 0.015348 | 0.0021847 | NC | 1963
SIC | P_111 | Lx_1017 | LO ESPEJO 110 | BUIN 110 | TAP LAS ACACIAS 110 | LAS ACACIAS 110 | D | 2 | 0.02 | 110 | STx | 204.6749 | 9.5537e-06 |  | 8.0538e-06 | NC | 2002
SIC | P_111 | Lx_1018 | LO ESPEJO 110 | BUIN 110 | TAP SAN BERNARDO 110 | BUIN 110 | D | 2 | 11.59 | 110 | STx | 409.3498 | 0.0028544 | 0.022088 | 0.006935 | NC | 1963
SIC | P_111 | Lx_1019 | LO ESPEJO 110 | BUIN 110 | TAP SAN BERNARDO 110 | SAN BERNARDO 110 | D | 2 | 0.053 | 110 | STx | 130.8169 | 5.2533e-05 |  | 1.9145e-05 | NC | 2006
SIC | P_111 | Lx_1020 | CERRO NAVIA 110 | CHENA 110 | CERRO NAVIA 110 | TAP PUDAHUEL 110 | D | 2 | 0.082 | 110 | STx | 409.3498 | 2.0195e-05 |  | 4.9065e-05 | NC | 1947
SIC | P_111 | Lx_1021 | CERRO NAVIA 110 | CHENA 110 | TAP LO VALLEDOR 110 | LO VALLEDOR 110 | D | 2 | 4.15 | 110 | STx | 86.4146 | 0.0080433 | 0.013605 | 0.0014632 | NC | 1990
SIC | P_111 | Lx_1022 | CERRO NAVIA 110 | CHENA 110 | TAP LO VALLEDOR 110 | TAP MAIPU 110 | D | 2 | 3.6 | 110 | STx | 409.3498 | 0.00088661 | 0.0068608 | 0.0021541 | NC | 1947
SIC | P_111 | Lx_1023 | CERRO NAVIA 110 | CHENA 110 | TAP MAIPU 110 | MAIPU 110 | D | 2 | 0.033 | 110 | STx | 204.6749 | 1.6405e-05 |  | 1.1e-05 | NC | 1982
SIC | P_111 | Lx_1024 | CERRO NAVIA 110 | CHENA 110 | TAP MAIPU 110 | TAP SANTA MARTA 110 | D | 2 | 0.526 | 110 | STx | 409.3498 | 0.00012954 | 0.0010024 | 0.00031474 | NC | 1947
SIC | P_111 | Lx_1025 | CERRO NAVIA 110 | CHENA 110 | TAP PAJARITOS 110 | PAJARITOS 110 | D | 2 | 2.26 | 110 | STx | 204.6749 | 0.0011235 | 0.0064386 | 0.0009161 | NC | 1994
SIC | P_111 | Lx_1026 | CERRO NAVIA 110 | CHENA 110 | TAP PAJARITOS 110 | TAP LO VALLEDOR 110 | D | 2 | 0.38 | 110 | STx | 409.3498 | 9.3587e-05 | 0.0007242 | 0.00014 | NC | 1947
SIC | P_111 | Lx_1027 | CERRO NAVIA 110 | CHENA 110 | TAP PUDAHUEL 110 | PUDAHUEL 110 | D | 2 | 0.021 | 110 | STx | 204.6749 | 1.044e-05 |  | 1.05e-05 | NC | 1963
SIC | P_111 | Lx_1028 | CERRO NAVIA 110 | CHENA 110 | TAP PUDAHUEL 110 | TAP SAN JOSE 110 | D | 2 | 2.63 | 110 | STx | 365.2913 | 0.0015997 | 0.0076009 | 0.00105 | NC | 1947
SIC | P_111 | Lx_1029 | CERRO NAVIA 110 | CHENA 110 | TAP SAN JOSE 110 | SAN JOSE 110 | D | 2 | 2.15 | 110 | STx | 200.859 | 0.0023243 | 0.0058108 | 0.00075541 | NC | 1964
SIC | P_111 | Lx_1030 | CERRO NAVIA 110 | CHENA 110 | TAP SAN JOSE 110 | TAP PAJARITOS 110 | D | 2 | 4.08 | 110 | STx | 365.2913 | 0.0018006 | 0.0092997 | 0.00161 | NC | 1947
SIC | P_111 | Lx_1031 | CERRO NAVIA 110 | CHENA 110 | TAP SANTA MARTA 110 | CHENA 110 | D | 2 | 0.808 | 110 | STx | 409.3498 | 0.000199 | 0.0015399 | 0.00048347 | NC | 1947
SIC | P_111 | Lx_1032 | CERRO NAVIA 110 | CHENA 110 | TAP SANTA MARTA 110 | TAP BICENTENARIO 110 | D | 2 | 0.872 | 110 | STx | 204.6749 | 0.0004335 | 0.0024843 | 0.00035347 | NC | 2000
SIC | P_113 | Lx_1033 | TAP PACHACAMA 044 | LAS VEGAS 044 | TAP PACHACAMA 044 | LAS VEGAS 044 | D | 2 | 14.382 | 44 | STx | 15.3177 | 0.34172 | 0.29715 | 0.00084923 | NC | 1925
SIC | P_111 | Lx_0809 | EL SALTO 110 | LOS ALMENDROS 110 | Ei2 110 | Ei3 110 | D | 1 | 1.68 | 110 | STx |  | 0.00093807 | 0.0028995 | 0.00092954 | NC | 1923
SIC | P_111 | Lx_0810 | EL SALTO 110 | LOS ALMENDROS 110 | Ei1 110 | Ei2 110 | D | 1 | 1.09 | 110 | STx |  | 0.00026803 | 0.0020773 | 0.00065221 | NC | 1923
SIC | P_113 | Lx_1036 | AGUA SANTA 110 | LAGUNA VERDE 110 | TAP PLACERES 110 | PLACERES 110 | D | 2 | 1.734 | 110 | STx | 48.896 | 0.0042992 | 0.0060188 | 0.00061685 | NC | 1940
SIC | P_113 | Lx_1037 | AGUA SANTA 110 | LAGUNA VERDE 110 | TAP PLACERES 110 | TAP VALPARAISO 110 | D | 2 | 5.865 | 110 | STx | 76.8207 | 0.010179 | 0.018904 | 0.0020084 | NC | 1939
SIC | P_113 | Lx_1038 | AGUA SANTA 110 | LAGUNA VERDE 110 | TAP PLAYA ANCHA 110 | LAGUNA VERDE 110 | D | 2 | 6.1812 | 110 | STx | 48.896 | 0.015325 | 0.021455 | 0.0021989 | NC | 1939
SIC | P_113 | Lx_1039 | AGUA SANTA 110 | LAGUNA VERDE 110 | TAP PLAYA ANCHA 110 | PLAYA ANCHA 110 | D | 2 | 5.1 | 110 | STx | 48.896 | 0.012645 | 0.017702 | 0.0016045 | NC | 1974
SIC | P_113 | Lx_1040 | AGUA SANTA 110 | LAGUNA VERDE 110 | TAP VALPARAISO 110 | TAP PLAYA ANCHA 110 | D | 2 | 0.2346 | 110 | STx | 76.8207 | 0.00040716 | 0.00075615 | 8.0334e-05 | NC | 1939
SIC | P_113 | Lx_1041 | AGUA SANTA 110 | LAGUNA VERDE 110 | TAP VALPARAISO 110 | VALPARAISO 110 | D | 2 | 1.8972 | 110 | STx | 42.497 | 0.0059581 | 0.0067421 | 0.00061752 | NC | 1940
SIC | P_113 | Lx_1043 | LAS VEGAS 044 | FFCC RUNGUE 044 | LAS VEGAS 044 | TAP CALEU 044 | D | 2 | 18.2886 | 44 | STx | 10.0428 | 0.96355 | 0.4251 | 0.0010162 | NC | 1925
SIC | P_113 | Lx_1044 | LAS VEGAS 044 | FFCC RUNGUE 044 | TAP RUNGUE 044 | FFCC RUNGUE 044 | D | 2 | 0.3774 | 44 | STx | 10.0428 | 0.019884 | 0.0087722 | 2.097e-05 | NC | 1925
SIC | P_113 | Lx_1045 | LAS VEGAS 044 | FFCC RUNGUE 044 | TAP CALEU 044 | TAP RUNGUE 044 | D | 2 | 6.9054 | 44 | STx | 10.0428 | 0.36382 | 0.16051 | 0.00038369 | NC | 1925
SIC | P_113 | Lx_1046 | TAP SAN FELIPE 110 | SAN FELIPE 110 | TAP SAN FELIPE 110 | SAN FELIPE 110 | D | 2 | 4.6206 | 110 | STx |  | 0.0091648 | 0.016038 | 0.0014816 | NC | 1996
SIC | P_113 | Lx_1047 | LAS VEGAS 044 | FFCC LOS ANDES 044 | CHAGRES 044 | PANQUEHUE 044 | D | 2 | 20.7162 | 44 | STx | 15.3177 | 0.48995 | 0.43185 | 0.0012215 | NC | 1925
SIC | P_113 | Lx_1048 | LAS VEGAS 044 | FFCC LOS ANDES 044 | LAS VEGAS 044 | CHAGRES 044 | D | 2 | 7.65 | 44 | STx | 20.2452 | 0.11854 | 0.15947 | 0.00045107 | NC | 1925
SIC | P_113 | Lx_1049 | LAS VEGAS 044 | FFCC LOS ANDES 044 | PANQUEHUE 044 | TAP SAN FELIPE 044 | D | 2 | 4.3758 | 44 | STx | 15.3177 | 0.10397 | 0.090409 | 0.00025838 | NC | 1925
SIC | P_113 | Lx_1050 | LAS VEGAS 044 | FFCC LOS ANDES 044 | TAP SAN FELIPE 044 | TAP SAN RAFAEL 044 | D | 2 | 12.1176 | 44 | STx | 17.6235 | 0.28792 | 0.25036 | 0.00071552 | NC | 1925
SIC | P_113 | Lx_1051 | LAS VEGAS 044 | FFCC LOS ANDES 044 | TAP SAN RAFAEL 044 | FFCC LOS ANDES 044 | D | 2 | 3.6414 | 44 | STx | 17.6235 | 0.086521 | 0.075236 | 0.00021502 | NC | 1925
SIC | P_113 | Lx_1052 | LAS VEGAS 044 | FFCC LOS ANDES 044 | TAP SAN RAFAEL 044 | SAN RAFAEL 044 | D | 2 | 1.836 | 44 | STx | 12.8052 | 0.056901 | 0.036986 | 9.8815e-05 | NC | 1925
SIC | P_111 | Lx_1053 | TAP SAN PABLO 110 | SAN PABLO 110 | TAP SAN PABLO 110 | SAN PABLO 110 | D | 2 | 0.151 | 110 | STx | 130.8169 | 0.00014967 |  | 5.4546e-05 | NC | 2002
SIC | P_111 | Lx_1054 | TAP CALEU 044 | CALEU 044 | TAP CALEU 044 | CALEU 044 | D | 1 | 0.056 | 44 | STx | 27.1935 | 0.00067397 | 0.0011252 | 3.2481e-06 | NC | 1971
SIC | P_100 | Lx_1514 | PILAUCO 066 | OSORNO 066 | Ei1 066 | OCORNO 066 | D | 1 | 3.31 | 66 | STx | 28.7425 | 0.022477 | 0.027094 | 0.00047753 | NC | 2000
SIC | P_100 | Lx_1515 | PILAUCO 066 | OSORNO 066 | PILAUCO 066 | Ei1 066 | D | 2 | 0.3 | 66 | STx | 38.41 | 0.0012741 | 0.0024448 | 4.1874e-05 | NC | 2013
SIC | P_086 | Lx_1063 | CALERA CENTRO 066 | CERRO CALERA 066 | CALERA CENTRO 066 | CERRO CALERA 066 | S | 1 | 1.37 | 66 | TxA | 68.9322 | 0.0050321 | 0.01258 | 0.00017306 | NC | 1983
SIC | P_137 | Lx_1064 | CAPULLO 066 | PULELFU 066 | CAPULLO 066 | PULELFU 066 | S | 1 | 1.2 | 66 | TxA | 29.9015 | 0.0075758 | 0.010152 | 0.00016251 | NC | 1995
SIC | P_116 | Lx_1065 | CARENA 044 | PUENTE ALTO CMPC 044 | CARENA 044 | MALLOCO 044 | S | 1 | 14.39 | 44 | TxA |  | 0.25272 | 0.25272 |  | NC | 1937
SIC | P_083 | Lx_1067 | CENTRAL RAPEL 066 | REGULADORA RAPEL 066 | CENTRAL RAPEL 066 | REGULADORA RAPEL 066 | D | 1 | 0.126 | 66 | STx | 29.722 | 0.00049174 | 0.00060744 | 1.5606e-05 | NC | 1958
SIC | P_083 | Lx_1068 | CENTRAL RAPEL 066 | REGULADORA RAPEL 066 | CENTRAL RAPEL 066 | REGULADORA RAPEL 066 | D | 2 | 0.126 | 66 | STx | 29.722 | 0.00049174 | 0.00060744 | 1.5606e-05 | NC | 1958
SIC | P_083 | Lx_1071 | SAN FERNANDO 066 | CURICO 066 | CHIMBARONGO 066 | TAP QUINTA 066 | S | 1 | 7.81 | 66 | STx | 52.3564 | 0.041883 | 0.059902 | 0.00068381 | NC | 1948
SIC | P_083 | Lx_1073 | CHILLAN 066 | PARRAL 066 | COCHARCAS 066 | TAP SAN CARLOS 066 | S | 1 | 13.12 | 66 | STx | 35.4378 | 0.10406 | 0.12262 | 0.0016254 | NC | 1964
SIC | P_070 | Lx_1074 | CONFLUENCIA 220 | MAITENES 220 | CONFLUENCIA 220 | MAITENES 220 | S | 1 | 16.9931 | 220 | TxA | 237.4654 | 0.0019872 | 0.014494 | 0.022896 | NC | 2011
SIC | P_090 | Lx_1077 | DIEGO DE ALMAGRO 110 | PFV JAVIERA 110 | DIEGO DE ALMAGRO 110 | PFV JAVIERA 110 | S | 1 | 26.36 | 110 | STx | 52.7664 | 0.076901 | 0.090844 | 0.008784 | NC | 1985
SIC | P_111 | Lx_0955 | EL SALTO 110 | LOS ALMENDROS 110 | TAP LA DEHESA 110 | Ei1 110 | D | 2 | 1.9 | 110 | STx |  | 0.0010609 | 0.0032792 | 0.0010513 | NC | 1923
SIC | P_111 | Lx_0956 | EL SALTO 110 | LOS ALMENDROS 110 | Ei3 110 | TAP VITACURA 110 | D | 2 | 0.57 | 110 | STx |  | 0.00031827 | 0.00098376 | 0.00031538 | NC | 1923
SIC | P_131 | Lx_1080 | MINERO 110 | INTERCONEXIÓN 110 | MINERO 110 | INTERCONEXION 110 | D | 2 | 26.1 | 110 | TxA |  | 0.029055 | 0.086065 | 0.0091427 | NC | 1968
SIC | P_086 | Lx_1081 | ESPERANZA 110 | LAS VEGAS 110 | ESPERANZA 110 | LAS VEGAS 110 | S | 1 | 0.28 | 110 | STx | 57.3482 | 0.00037025 | 0.00099504 | 9.4864e-05 | NC | 1993
SIC | P_029 | Lx_1082 | MAULE 066 | LIRCAY 066 | ESTRUCTURA 149 066 | LIRCAY 066 | S | 1 | 26 | 66 | TxA | 54.4141 | 0.059091 | 0.24472 | 0.0027634 | NC | 2008-01-10
SIC | P_111 | Lx_0957 | EL SALTO 110 | LOS ALMENDROS 110 | Ei2 110 | Ei3 110 | D | 2 | 1.68 | 110 | STx |  | 0.00093807 | 0.0028995 | 0.00092954 | NC | 1905-04-06
SIC | P_086 | Lx_1084 | ESPERANZA 110 | ACONCAGUA 110 | F CHAGRES 110 | TAP SAN FELIPE 110 | D | 2 | 21.97 | 110 | STx | 59.1772 | 0.041761 | 0.074444 | 0.0074434 | NC | 1905-06-15
SIC | P_100 | Lx_1516 | PILAUCO 066 | OSORNO 066 | Ei1 066 | OSORNO 066 | D | 2 | 3.31 | 66 | STx | 28.7425 | 0.022477 | 0.027094 | 0.00047753 | NC | 1905-06-22
SIC | P_083 | Lx_0354 | PUNTA DE CORTES 066 | TUNICHE 066 | Ei1 066 | TUNICHE 066 | S | 1 | 7.97 | 66 | STx |  | 0.042741 | 0.061129 | 0.00069782 | NC | 1905-06-06
SIC | P_096 | Lx_1088 | GUACOLDA 220 | MAITENCILLO L2 220 | GUACOLDA 220 | MAITENCILLO 220 | D | 3 | 36.7 | 220 | TxA | 415.3458 | 0.0040264 | 0.02933 | 0.048315 | NC | 1905-07-02
SIC | P_096 | Lx_1089 | GUACOLDA 220 | MAITENCILLO L2 220 | GUACOLDA 220 | MAITENCILLO 220 | D | 4 | 36.7 | 220 | TxA | 415.3458 | 0.0040264 | 0.02933 | 0.048315 | NC | 1905-07-02
SIC | P_083 | Lx_0216 | LOS ANGELES 066 | TAP DUQUECO 066 | LOS ANGELES 066 | Ei1 066 | S | 1 | 0.15 | 66 | STx |  |  |  |  | NC | 1905-07-07
SIC | P_083 | Lx_1779 | LOS ANGELES 066 | TAP DUQUECO 066 | Ei1 066 | Ei2 066 | D | 1 | 1.1 | 66 | STx | 72.133 |  |  |  | NC | 1905-05-19
SIC | P_083 | Lx_1780 | LOS ANGELES 066 | TAP DUQUECO 066 | Ei2 066 | TAP DUQUECO 066 | D | 1 | 5.6 | 66 | STx | 57.352 |  |  | 0.63545 | NC | 1905-05-19
SIC | P_083 | Lx_1098 | SAN VIC DE TAGUA TAGUA 066 | EL MANZANO 066 | LAS CABRAS 066 | EL MANZANO 066 | S | 1 | 13.79 | 66 | STx | 26.5212 | 0.21897 | 0.11764 | 0.0017654 | NC | 1905-06-21
SIC | P_170 | Lx_1099 | LAS PIEDRAS 110 | EL PENON 110 | LAS PIEDRAS 110 | EL PENON 110 | S | 1 | 0.07 | 110 | TxA |  | 9.1116e-05 |  | 2.5283e-05 | NC | 1962-01-01
SIC | P_113 | Lx_1100 | LAS VEGAS 044 | FFCC RUNGUE 044 | LAS VEGAS 044 | TAP ENTEL 044 | D | 1 | 15.6978 | 44 | STx | 10.0428 | 0.82705 | 0.36488 | 0.00087222 | NC | 1905-04-08
SIC | P_111 | Lx_1101 | LO PRADO 044 | CURACAVI 044 | LO PRADO 044 | Ei1 044 | D | 2 | 3.88 | 44 | STx | 34.5659 | 0.046696 | 0.077961 | 0.00022505 | NC | 1905-05-18
SIC | P_111 | Lx_1102 | LO PRADO 044 | CURACAVI 044 | Ei1 044 | CURACAVI 044 | D | 2 | 10.07 | 44 | STx | 27.1935 | 0.43576 | 0.72774 | 0.00021022 | NC | 1905-05-18
SIC | P_116 | Lx_1105 | CARENA 044 | PUENTE ALTO CMPC 044 | MALLOCO 044 | Ei1 044 | S | 1 | 13.07 | 44 | TxA |  | 0.22278 | 0.23629 |  | NC | 1905-04-21
SIC | P_116 | Lx_1106 | CARENA 044 | PUENTE ALTO CMPC 044 | Ei2 044 | PUENTE ALTO CMPC 044 | S | 1 | 13.65 | 44 | TxA |  | 0.23267 | 0.24677 |  | NC | 1905-04-21
SIC | P_116 | Lx_1107 | CARENA 044 | PUENTE ALTO CMPC 044 | Ei1 044 | Ei2 044 | S | 1 | 1.35 | 44 | TxA |  | 0.01827 | 0.027753 | 7.6526e-05 | NC | 1905-07-02
SIC | P_111 | Lx_0958 | EL SALTO 110 | LOS ALMENDROS 110 | Ei1 110 | Ei2 110 | D | 2 | 1.09 | 110 | STx |  | 0.00026803 | 0.0020773 | 0.00065221 | NC | 1905-04-06
SIC | P_111 | Lx_0829 | EL SALTO 110 | SAN CRISTOBAL - CERRO NAVIA 110 | EL SALTO 110 | Ei1 110 | D | 1 | 3.86 | 110 | STx |  | 0.0021553 | 0.0066619 | 0.0021357 | NC | 1905-04-05
SIC | P_083 | Lx_1111 | SAN FERNANDO 066 | PANIAHUE 066 | NANCAGUA 066 | PANIAHUE 066 | S | 1 | 12.4 | 66 | STx | 26.5212 | 0.17051 | 0.10999 | 0.0015702 | NC | 1905-05-13
SIC | P_111 | Lx_0830 | EL SALTO 110 | SAN CRISTOBAL - CERRO NAVIA 110 | Ei1 110 | Ei2 110 | D | 1 | 1.09 | 110 | STx |  | 0.00026803 | 0.0020773 | 0.00065221 | NC | 1905-04-05
SIC | P_111 | Lx_0831 | EL SALTO 110 | SAN CRISTOBAL - CERRO NAVIA 110 | Ei2 110 | Ei3 110 | D | 1 | 1.7 | 110 | STx |  | 0.00094924 | 0.002934 | 0.00094061 | NC | 1905-04-05
SIC | P_032 | Lx_1114 | PAN DE AZUCAR 220 | MINERA TECK CDA 220 | PAN DE AZUCAR 220 | MINERA TECK CDA 220 | S | 1 | 61.1 | 220 | TxA | 223.677 | 0.011584 | 0.053013 | 0.081206 | NC | 1905-07-03
SIC | P_070 | Lx_1117 | POLPAICO 220 | SANTA FILOMENA 220 | POLPAICO 220 | SANTA FILOMENA 220 | S | 1 | 33.8019 | 220 | TxA | 260.8835 | 0.0044222 | 0.028475 | 0.046369 | NC | 1905-07-03
SIC | P_083 | Lx_1120 | SAN FERNANDO 066 | CURICO 066 | RAUQUEN 066 | CURICO 066 | S | 1 | 6.64 | 66 | STx | 41.0392 | 0.041736 | 0.063214 | 0.00081914 | NC | 1905-05-03
SIC | P_083 | Lx_1122 | REGULADORA RAPEL 066 | TAP NIHUE 066 | REGULADORA RAPEL 066 | TAP NIHUE 066 | S | 1 | 7.81 | 66 | STx | 35.4378 |  |  |  | NC | 1905-05-11
SIC | P_083 | Lx_1123 | LINARES 066 | PARRAL 066 | RETIRO 066 | PARRAL 066 | S | 1 | 11.7 | 66 | STx | 35.4378 | 0.0928 | 0.10935 | 0.0014495 | NC | 1905-05-16
SIC | P_111 | Lx_0832 | EL SALTO 110 | SAN CRISTOBAL - CERRO NAVIA 110 | Ei3 110 | Ei4 110 | D | 1 | 1.07 | 110 | STx |  | 0.00027183 | 0.0020657 | 0.00064165 | NC | 1905-07-04
SIC | P_024 | Lx_1125 | CORDILLERA 220 | SAG 220 | CORDILLERA 220 | SAG 220 | S | 1 | 0.3 | 220 | TxA | 216.4371 |  |  | 0.006479 | NC | 1905-05-22
SIC | P_083 | Lx_0355 | PUNTA DE CORTES 066 | TUNICHE 066 | PUNTA DE CORTES 066 | Ei1 066 | S | 1 | 4.83 | 66 | STx |  | 0.066418 | 0.042845 | 0.00061162 | NC | 1905-06-06
SIC | P_079 | Lx_1127 | SAN PEDRO 110 | QUILLOTA 110 | SAN PEDRO 110 | QUILLOTA 110 | D | 2 | 2.2 | 110 | STx | 280.7084 | 0.0016716 | 0.0074647 | 0.00073821 | NC | 1905-06-05
SIC | P_111 | Lx_1228 | EL SALTO 110 | SAN CRISTOBAL - CERRO NAVIA 110 | Ei4 110 | Ei5 110 | D | 1 | 3.0874 | 110 | STx | 150.8099 | 0.0024891 | 0.009334 | 0.0011775 | NC | 1905-07-04
SIC | P_111 | Lx_1229 | EL SALTO 110 | SAN CRISTOBAL - CERRO NAVIA 110 | Ei4 110 | Ei6 110 | D | 1 | 0.030072 | 110 | STx | 409.3498 | 7.4062e-06 |  | 1.7994e-05 | NC | 1905-07-04
SIC | P_147 | Lx_1130 | CHARRUA 220 | CELULOSA PACIFICO 220 | SANTA FE 220 | CELULOSA PACIFICO 220 | S | 1 | 44.25 | 220 | TxA | 246.5401 | 0.0082283 | 0.034742 | 0.064894 | NC | 1905-06-25
SIC | P_106 | Lx_1132 | SEAT EL SOL 044 | SER ES 044 | SEAT EL SOL 044 | SER ES 044 | S | 1 | 11.2 | 44 | TxA | 32.0651 | 0.14272 | 0.21503 | 0.00067218 | NC | 1905-06-27
SIC | P_106 | Lx_1133 | SEAT EL SOL 044 | SER VA 044 | SEAT EL SOL 044 | SER VA 044 | S | 2 | 4.8 | 44 | TxA | 21.246 | 0.096992 | 0.097463 | 0.00026949 | NC | 1905-06-27
SIC | P_106 | Lx_1134 | SER ES 044 | SER PO 044 | SER ES 044 | SER PO 044 | S | 3 | 10.3 | 44 | TxA | 21.246 | 0.31145 | 0.28203 | 0.012044 | NC | 1905-06-27
SIC | P_113 | Lx_1135 | SAN PEDRO 110 | MIRAFLORES 110 | TAP ACHUPALLAS 110 | MIRAFLORES 110 | D | 1 | 0.9384 | 110 | STx | 87.6494 | 0.0017837 | 0.0030246 | 0.00032928 | NC | 1905-04-05
SIC | P_113 | Lx_1136 | SAN PEDRO 110 | MIRAFLORES 110 | TAP ACHUPALLAS 110 | MIRAFLORES 110 | D | 2 | 0.9384 | 110 | STx | 87.6494 | 0.0017837 | 0.0030246 | 0.00032928 | NC | 1905-04-05
SIC | P_111 | Lx_1137 | EL SALTO 110 | LOS ALMENDROS 110 | TAP ACORDOVA 110 | ACORDOVA 110 | D | 1 | 0.02 | 110 | STx | 204.6749 | 9.9426e-06 |  | 8.1071e-06 | NC | 1905-06-27
SIC | P_113 | Lx_1138 | LAS VEGAS 044 | FFCC RUNGUE 044 | TAP ENTEL 044 | TAP RUNGUE 044 | D | 1 | 9.4962 | 44 | STx | 10.0428 | 0.50032 | 0.22073 | 0.00052764 | NC | 1905-04-08
SIC | P_070 | Lx_1139 | LA ERMITA 220 | LOS MAITENES 220 | LA ERMITA 220 | LOS MAITENES 220 | S | 1 | 9.0138 | 220 | TxA | 307.9523 | 0.0013539 | 0.0065145 | 0.012791 | NC | 1905-06-12
SIC | P_079 | Lx_1145 | SAN PEDRO 110 | LAS VEGAS 110 | TAP PACHACAMA 110 | LA CALERA 110 | D | 1 | 8 | 110 | STx | 108.3134 | 0.010274 | 0.026366 | 0.0027935 | NC | 1905-04-21
SIC | P_079 | Lx_1146 | SAN PEDRO 110 | LAS VEGAS 110 | TAP PACHACAMA 110 | LA CALERA 110 | D | 2 | 8 | 110 | STx | 108.3134 | 0.010274 | 0.026366 | 0.0027935 | NC | 1905-04-21
SIC | P_079 | Lx_1147 | SAN PEDRO 110 | LAS VEGAS 110 | TAP PACHACAMA 110 | LAS VEGAS 110 | D | 1 | 13.8 | 110 | STx | 192.3822 | 0.0063925 | 0.041655 | 0.005267 | NC | 1905-04-21
SIC | P_079 | Lx_1148 | SAN PEDRO 110 | LAS VEGAS 110 | TAP PACHACAMA 110 | LAS VEGAS 110 | D | 2 | 13.8 | 110 | STx | 192.3822 | 0.0063925 | 0.041655 | 0.005267 | NC | 1905-04-21
SIC | P_090 | Lx_1149 | PFV JAVIERA 110 | TAL TAL 110 | TAP PLANTA OXIDO 110 | TAP LAS LUCES 110 | S | 1 | 10.5 | 110 | STx | 56.3276 | 0.024298 | 0.036186 | 0.0034939 | NC | 1905-06-07
SIC | P_113 | Lx_1150 | SAN PEDRO 110 | MIRAFLORES 110 | TAP QUILPUE 110 | QUILPUE 110 | D | 2 | 3.57 | 110 | STx | 87.6494 | 0.006786 | 0.011507 | 0.0012527 | NC | 1905-04-05
SIC | P_113 | Lx_1151 | SAN PEDRO 110 | MIRAFLORES 110 | TAP QUILPUE 110 | TAP ACHUPALLAS 110 | D | 1 | 8.5068 | 110 | STx | 87.6494 | 0.01617 | 0.027419 | 0.002985 | NC | 1905-04-05
SIC | P_113 | Lx_1152 | SAN PEDRO 110 | MIRAFLORES 110 | TAP QUILPUE 110 | TAP ACHUPALLAS 110 | D | 2 | 8.5068 | 110 | STx | 87.6494 | 0.01617 | 0.027419 | 0.002985 | NC | 1905-04-05
SIC | P_086 | Lx_1153 | ESPERANZA 110 | ACONCAGUA 110 | ESPERANZA 110 | TAP F CHAGRES 110 | D | 1 | 8.42 | 110 | STx | 59.1772 | 0.014697 | 0.025622 | 0.0028527 | NC | 1905-06-15
SIC | P_083 | Lx_1154 | SAN FERNANDO 066 | CURICO 066 | TAP QUINTA 066 | TENO 066 | S | 1 | 11.28 | 66 | STx | 52.3564 | 0.060491 | 0.086516 | 0.00098763 | NC | 1905-05-01
SIC | P_111 | Lx_1155 | EL SALTO 110 | SAN CRISTOBAL - CERRO NAVIA 110 | TAP RECOLETA 110 | TORRE 17 110 | D | 1 | 2.6965 | 110 | STx | 409.3498 | 0.00070177 | 0.0054305 | 0.001705 | NC | 1905-07-03
SIC | P_111 | Lx_1157 | EL SALTO 110 | SAN CRISTOBAL - CERRO NAVIA 110 | TAP RECOLETA 110 | TORRE 17 110 | D | 2 | 2.6965 | 110 | STx | 409.3498 | 0.00070177 | 0.0054305 | 0.001705 | NC | 1905-07-03
SIC | P_083 | Lx_1164 | SAN FERNANDO 066 | CURICO 066 | TENO 066 | RAUQUEN 066 | S | 1 | 10.97 | 66 | STx | 67.2174 | 0.035887 | 0.092118 | 0.0015099 | NC | 1905-05-03
SIC | P_083 | Lx_1165 | TIERRA AMARILLA 110 | ATACAMA KOZAN 110 | TIERRA AMARILLA 110 | ATACAMA KOZAN 110 | S | 1 | 4 | 110 | STx | 61.9208 | 0.0097818 | 0.01438 | 0.0013174 | NC | 1905-06-24
SIC | P_051 | Lx_1167 | CIRUELITO 033 | RECINTO 033 | CIRUELITO 033 | RECINTO 033 | S | 1 | 19.1 | 33 | STx | 9.7168 | 0.57668 | 0.91273 | 0.00026934 | NC | 1997-06-01
SIC | P_111 | Lx_1170 | CERRO NAVIA 110 | CHENA 110 | TAP BICENTENARIO 110 | SANTA MARTA 110 | D | 1 | 3.031 | 110 | STx | 204.6245 | 0.0015068 | 0.0086352 | 0.0012286 | NC | 1905-06-22
SIC | P_111 | Lx_1171 | CERRO NAVIA 110 | CHENA 110 | TAP BICENTENARIO 110 | SANTA MARTA 110 | D | 2 | 3.031 | 110 | STx | 204.6245 | 0.0015068 | 0.0086352 | 0.0012286 | NC | 1905-06-22
SIC | P_111 | Lx_1172 | CERRO NAVIA 110 | CHENA 110 | TAP BICENTENARIO 110 | BICENTENARIO 110 | D | 1 | 0.035 | 110 | STx | 204.6245 | 1.74e-05 |  | 1.1667e-05 | NC | 1905-07-04
SIC | P_111 | Lx_1173 | CERRO NAVIA 110 | CHENA 110 | TAP BICENTENARIO 110 | BICENTENARIO 110 | D | 2 | 0.035 | 110 | STx | 204.6245 | 1.74e-05 |  | 1.1667e-05 | NC | 1905-07-04
SIC | P_083 | Lx_1175 | TALCA 066 | LINARES 066 | ESTRUCTURA 139 066 | VILLA ALEGRE 066 | S | 1 | 10.81 | 66 | STx | 35.4378 | 0.093434 | 0.10195 | 0.0013392 | NC | 1905-07-03
SIC | P_169 | Lx_1176 | NODO NACIMIENTO 220 | SF ENERGIA 220 | NODO NACIMIENTO 220 | SF ENERGIA 220 | S | 1 | 0.6 | 220 | TxA | 166.1764 | 0.00012347 |  | 0.00082764 | NC | 1905-07-04
SIC | P_111 | Lx_1230 | EL SALTO 110 | SAN CRISTOBAL - CERRO NAVIA 110 | Ei6 110 | Ei5 110 | D | 1 | 3.0072 | 110 | STx | 86.7123 | 0.0056988 | 0.01013 | 0.001034 | NC | 1905-07-04
SIC | P_051 | Lx_1179 | TAP TRES ESQUINAS 066 | TRES ESQUINAS 066 | TAP TRES ESQUINAS 066 | TRES ESQUINAS 066 | S | 2 | 0.31 | 66 | STx | 19.4336 | 0.0023485 | 0.0027043 | 4.1051e-05 | NC | 1905-06-05
SIC | P_100 | Lx_1183 | LICAN 110 | ANTILLANCA 110 | LICAN 110 | ANTILLANCA 110 | S | 1 | 6.32 | 110 | STx | 64.0167 | 0.0096628 | 0.018517 | 0.0024298 | NC | 1905-07-04
SIC | P_100 | Lx_1184 | AIHUAPI 110 | ANTILLANCA 110 | AIHUAPI 110 | ANTILLANCA 110 | S | 1 | 12.48 | 110 | STx | 64.0167 | 0.019081 | 0.039704 | 0.0044527 | NC | 1905-07-04
SIC | P_100 | Lx_1185 | RIO BONITO 110 | ANTILLANCA 110 | RIO BONITO 110 | AIHUAPI 110 | S | 1 | 44.42 | 110 | STx | 64.0167 | 0.067915 | 0.1309 | 0.016983 | NC | 1905-07-04
SIC | P_100 | Lx_1186 | RIO BONITO 110 | ANTILLANCA 110 | AIHUAPI 110 | ANTILLANCA 110 | S | 1 | 12.48 | 110 | STx | 64.0167 | 0.019081 | 0.039704 | 0.0044527 | NC | 1905-07-04
SIC | P_111 | Lx_1231 | EL SALTO 110 | SAN CRISTOBAL - CERRO NAVIA 110 | Ei5 110 | SAN CRISTOBAL 110 | D | 1 | 0.030072 | 110 | STx | 86.7123 | 9.8666e-06 |  | 1.2292e-05 | NC | 1905-07-04
SIC | P_111 | Lx_0923 | EL SALTO 110 | SAN CRISTOBAL - CERRO NAVIA 110 | EL SALTO 110 | Ei1 110 | D | 2 | 3.86 | 110 | STx |  | 0.0021553 | 0.0066619 | 0.0021357 | NC | 1905-04-05
SIC | P_111 | Lx_0924 | EL SALTO 110 | SAN CRISTOBAL - CERRO NAVIA 110 | Ei1 110 | Ei2 110 | D | 2 | 1.09 | 110 | STx |  | 0.00026803 | 0.0020773 | 0.00065221 | NC | 1905-04-05
SIC | P_111 | Lx_0925 | EL SALTO 110 | SAN CRISTOBAL - CERRO NAVIA 110 | Ei2 110 | Ei3 110 | D | 2 | 1.7 | 110 | STx |  | 0.00094924 | 0.002934 | 0.00094061 | NC | 1905-04-05
SIC | P_111 | Lx_0926 | EL SALTO 110 | SAN CRISTOBAL - CERRO NAVIA 110 | Ei3 110 | Ei4 110 | D | 2 | 1.07 | 110 | STx |  | 0.00027183 | 0.0020657 | 0.00064165 | NC | 1905-07-04
SIC | P_111 | Lx_0927 | EL SALTO 110 | SAN CRISTOBAL - CERRO NAVIA 110 | Ei4 110 | Ei5 110 | D | 2 | 3.0874 | 110 | STx |  | 0.0024891 | 0.009334 | 0.0011775 | NC | 1905-07-04
SIC | P_111 | Lx_1232 | EL SALTO 110 | SAN CRISTOBAL - CERRO NAVIA 110 | Ei4 110 | Ei6 110 | D | 2 | 0.030072 | 110 | STx | 409.3498 | 7.4062e-06 |  | 1.7994e-05 | NC | 1905-07-04
SIC | P_111 | Lx_1233 | EL SALTO 110 | SAN CRISTOBAL - CERRO NAVIA 110 | Ei6 110 | Ei5 110 | D | 2 | 3.0072 | 110 | STx | 86.7123 | 0.0056988 | 0.01013 | 0.001034 | NC | 1905-07-04
SIC | P_111 | Lx_1234 | EL SALTO 110 | SAN CRISTOBAL - CERRO NAVIA 110 | Ei5 110 | SAN CRISTOBAL 110 | D | 2 | 0.030072 | 110 | STx | 86.7123 | 9.8666e-06 |  | 1.2292e-05 | NC | 1905-07-04
SIC | P_086 | Lx_0177 | ESPERANZA 110 | ACONCAGUA 110 | TAP SAN RAFAEL 110 | Ei1 110 | D | 2 | 12.36 | 110 | STx |  | 0.023494 | 0.041881 | 0.0041876 | NC | 1905-06-15
SIC | P_086 | Lx_0178 | ESPERANZA 110 | ACONCAGUA 110 | Ei1 110 | TOTORALILLO 110 | D | 2 | 0.84 | 110 | STx |  | 0.0011107 | 0.0019438 | 0.00031102 | NC | 1905-06-15
SIC | P_173 | Lx_1198 | LOS ANGELES 044 | CERRO NEGRO 044 | LOS ANGELES 044 | CERRO NEGRO 044 | S | 1 | 7.4 | 44 | TxA | 13.6416 | 0.35697 | 0.14693 | 6.252e-05 | NC | 1905-04-23
SIC | P_083 | Lx_1199 | TALCA 066 | PIDUCO 066 | TALCA 066 | ESTRUCTURA N°29 066 | S | 1 | 2.486 | 66 | STx | 47.4409 | 0.013549 | 0.022611 | 0.00034967 | NC | 1905-06-02
SIC | P_083 | Lx_1200 | TALCA 066 | PIDUCO 066 | ESTRUCTURA N°29 066 | PIDUCO 066 | S | 1 | 0.434 | 66 | STx | 52.3564 | 0.0021172 | 0.0038289 | 5.8606e-05 | NC | 1905-07-04
SIC | P_083 | Lx_1201 | TALCA 066 | LINARES 066 | VILLA ELEGRE 066 | ESTRUCTURA 158 066 | S | 1 | 2.504 | 66 | STx | 35.4378 | 0.019861 | 0.023402 | 0.00031022 | NC | 1905-07-03
SIC | P_083 | Lx_1202 | TALCA 066 | LINARES 066 | ESTRUCTURA 158 066 | ESTRUCTURA 173 066 | S | 1 | 3.463 | 66 | STx | 52.3564 | 0.016894 | 0.030552 | 0.00046763 | NC | 1905-07-03
SIC | P_083 | Lx_1203 | TALCA 066 | LINARES 066 | ESTRUCTURA 173 066 | TAP LINARES NORTE 066 | S | 1 | 9.603 | 66 | STx | 35.4378 | 0.076167 | 0.089747 | 0.0011897 | NC | 1905-07-03
SIC | P_083 | Lx_1204 | LINARES 066 | PARRAL 066 | LINARES 066 | ESTRUCTURA 28 066 | S | 1 | 5.085 | 66 | STx | 35.4378 | 0.040332 | 0.047523 | 0.00062998 | NC | 1905-05-03
SIC | P_083 | Lx_1205 | LINARES 066 | PARRAL 066 | ESTRUCTURA 28 066 | ESTRUCTURA 63 066 | S | 1 | 7.241 | 66 | STx | 52.3564 | 0.035324 | 0.063882 | 0.0009778 | NC | 1905-07-03
SIC | P_083 | Lx_1206 | LINARES 066 | PARRAL 066 | ESTRUCTURA 63 066 | LONGAVI 066 | S | 1 | 2.384 | 66 | STx | 35.4378 | 0.018909 | 0.02228 | 0.00029535 | NC | 1905-05-16
SIC | P_083 | Lx_1207 | CHILLAN 066 | PARRAL 066 | SAN GREGORIO 066 | ESTRUCTURA 291 066 | S | 1 | 4.979 | 66 | STx | 35.4378 | 0.039491 | 0.046532 | 0.00060958 | NC | 1905-05-17
SIC | P_083 | Lx_1208 | CHILLAN 066 | PARRAL 066 | ESTRUCTURA 291 066 | ESTRUCTURA 278 066 | S | 1 | 2.472 | 66 | STx | 52.3564 | 0.012059 | 0.021809 | 0.00033381 | NC | 1905-05-17
SIC | P_083 | Lx_1209 | CHILLAN 066 | PARRAL 066 | ESTRUCTURA 278 066 | PARRAL 066 | S | 1 | 9.679 | 66 | STx | 35.4378 | 0.07677 | 0.090457 | 0.0011991 | NC | 1905-05-17
SIC | P_083 | Lx_1210 | CHARRUA 066 | CHILLAN 066 | CHARRUA 066 | ESTRUCTURA 24 066 | S | 1 | 3.789 | 66 | STx | 52.3564 | 0.030053 | 0.037385 | 0.00044408 | NC | 1905-05-03
SIC | P_083 | Lx_1211 | CHARRUA 066 | CHILLAN 066 | ESTRUCTURA 24 066 | ESTRUCTURA 47 066 | S | 1 | 3.518 | 66 | STx | 52.3564 | 0.017162 | 0.02733 | 0.00052644 | NC | 1905-07-03
SIC | P_083 | Lx_1212 | CHARRUA 066 | CHILLAN 066 | ESTRUCTURA 47 066 | ESTRUCTURA 132 066 | S | 1 | 12.662 | 66 | STx | 52.3564 | 0.10043 | 0.12493 | 0.001484 | NC | 1905-07-03
SIC | P_083 | Lx_1213 | CHARRUA 066 | CHILLAN 066 | ESTRUCTURA 132 066 | ESTRUCTURA 157 066 | S | 1 | 4.123 | 66 | STx | 52.3564 | 0.020113 | 0.03203 | 0.00061697 | NC | 1905-07-03
SIC | P_083 | Lx_1214 | CHARRUA 066 | CHILLAN 066 | ESTRUCTURA 157 066 | TAP TRES ESQUINAS 066 | S | 1 | 11.693 | 66 | STx | 35.4378 | 0.092744 | 0.11537 | 0.0013704 | NC | 1905-05-03
SIC | P_083 | Lx_1215 | LOS MAQUIS TRANSNET 066 | HUALANE 066 | LOS MAQUIS 066 | ESTRUCTURA 111 066 | S | 1 | 11.898 | 66 | STx | 26.5212 | 0.15006 | 0.11163 | 0.001395 | NC | 1905-05-13
SIC | P_083 | Lx_1216 | LOS MAQUIS TRANSNET 066 | HUALANE 066 | ESTRUCTURA 111 066 | ESTRUCTURA 114 066 | S | 1 | 0.587 | 66 | STx | 52.3564 | 0.0028636 | 0.0051787 | 7.9266e-05 | NC | 1905-07-02
SIC | P_083 | Lx_1217 | LOS MAQUIS TRANSNET 066 | HUALANE 066 | ESTRUCTURA 114 066 | VILLA PRAT 066 | S | 1 | 12.615 | 66 | STx | 26.5212 | 0.077758 | 0.11979 | 0.00154 | NC | 1905-05-13
SIC | P_083 | Lx_1218 | LINARES 066 | PARRAL 066 | TAP LONGAVI 066 | ESTRUCTURA 84 066 | S | 1 | 2.264 | 66 | STx | 52.3564 | 0.0074063 | 0.017926 | 0.00030572 | NC | 1905-05-16
SIC | P_083 | Lx_1219 | LINARES 066 | PARRAL 066 | ESTRUCTURA 84 066 | ESTRUCTURA 95 066 | S | 1 | 2.882 | 66 | STx | 35.4378 | 0.022859 | 0.026934 | 0.00035705 | NC | 1905-05-16
SIC | P_083 | Lx_1220 | LINARES 066 | PARRAL 066 | ESTRUCTURA 95 066 | ESTRUCTURA 110 066 | S | 1 | 3.122 | 66 | STx | 52.3564 | 0.010213 | 0.024719 | 0.00042158 | NC | 1905-05-16
SIC | P_083 | Lx_1221 | LINARES 066 | PARRAL 066 | ESTRUCTURA 110 066 | RETIRO 066 | S | 1 | 2.182 | 66 | STx | 35.4378 | 0.017307 | 0.020392 | 0.00027033 | NC | 1905-05-16
SIC | P_083 | Lx_1222 | TALCA 066 | LINARES 066 | TALCA 066 | LA PALMA 066 | S | 1 | 18.19 | 66 | STx | 67.2174 | 0.059506 | 0.15275 | 0.0025036 | NC | 1905-05-08
SIC | P_083 | Lx_1223 | TALCA 066 | LINARES 066 | TAP LINARES NORTE 066 | LINARES 066 | S | 1 | 2.32 | 66 | STx | 35.4378 | 0.018401 | 0.021682 | 0.0002875 | NC | 1905-05-08
SIC | P_083 | Lx_1224 | TALCA 066 | LINARES 066 | ESTRUCTURA 94 066 | VILLA ALEGRE 066 | S | 1 | 11.8 | 66 | STx | 35.4378 | 0.093593 | 0.11028 | 0.0014619 | NC | 1905-05-08
SIC | P_083 | Lx_0382 | SAN FERNANDO 066 | CURICO 066 | Ei1 066 | CHIMBARONGO 066 | S | 1 | 9.34 | 66 | STx |  | 0.050088 | 0.071637 | 0.00081777 | NC | 1905-05-01
SIC | P_083 | Lx_1226 | ARRANQUE MARISCAL 110 | MARISCAL 110 | ARRANQUE MARISCAL 110 | MARISCAL 110 | D | 1 | 5.58 | 110 | STx | 112.029 | 0.0038737 | 0.012221 | 0.0023152 | NC | 1905-04-07
SIC | P_083 | Lx_1227 | ARRANQUE MARISCAL 110 | MARISCAL 110 | ARRANQUE MARISCAL 110 | MARISCAL 110 | D | 2 | 5.58 | 110 | STx | 112.029 | 0.0038737 | 0.012221 | 0.0023152 | NC | 1905-07-04
SIC | P_086 | Lx_0179 | ESPERANZA 110 | ACONCAGUA 110 | TOTORALILLO 110 | Ei1 110 | D | 2 | 0.84 | 110 | STx |  | 0.0011107 | 0.0019438 | 0.00031102 | NC | 1905-06-15
SIC | P_086 | Lx_0180 | ESPERANZA 110 | ACONCAGUA 110 | Ei1 110 | TAP LOS MAQUIS 110 | D | 2 | 9.45 | 110 | STx |  | 0.017963 | 0.032021 | 0.0032017 | NC | 1905-06-15
SIC | P_111 | Lx_0898 | FLORIDA 110 | LOS ALMENDROS 110 | TAP ANDES 110 | Ei1 110 | D | 1 | 0.14 | 110 | STx |  | 0.00015135 |  | 4.9189e-05 | NC | 1905-04-05
SIC | P_111 | Lx_0899 | FLORIDA 110 | LOS ALMENDROS 110 | Ei1 110 | LOS ALMENDROS 110 | D | 1 | 2.651 | 110 | STx |  | 0.0019893 | 0.0072015 | 0.0010251 | NC | 1905-04-05
SIC | P_111 | Lx_0969 | FLORIDA 110 | LOS ALMENDROS 110 | TAP ANDES 110 | Ei1 110 | D | 2 | 0.14 | 110 | STx |  | 0.00015135 |  | 4.9189e-05 | NC | 1905-04-05
SIC | P_111 | Lx_0970 | FLORIDA 110 | LOS ALMENDROS 110 | Ei1 110 | LOS ALMENDROS 110 | D | 2 | 2.651 | 110 | STx |  | 0.0019893 | 0.0072015 | 0.0010251 | NC | 1905-04-05
SIC | P_079 | Lx_0141 | FLORIDA 110 | MAITENES 110 | TAP LA LAJA 110 | Ei1 110 | D | 1 | 16.3 | 110 | TxA |  | 0.029295 | 0.056643 | 0.0054675 | NC | 1905-04-06
SIC | P_083 | Lx_1235 | RANCAGUA 066 | PAINE 066 | RANCAGUA 066 | DOLE 066 | S | 1 | 6.71 | 66 | STx | 45.0402 | 0.045581 | 0.053159 | 0.00048812 | NC | 1905-04-27
SIC | P_083 | Lx_1236 | RANCAGUA 066 | PAINE 066 | DOLE 066 | INDURA 066 | S | 1 | 3.02 | 66 | STx | 45.0402 | 0.020515 | 0.023926 | 0.00021969 | NC | 1905-04-27
SIC | P_083 | Lx_0383 | SAN FERNANDO 066 | CURICO 066 | SAN FERNANDO 066 | Ei1 066 | S | 1 | 7.04 | 66 | STx |  | 0.048307 | 0.058909 | 0.00050293 | NC | 1905-05-01
SIC | P_083 | Lx_1238 | ISLA DE MAIPO 066 | PAPELERA TALAGANTE 066 | ISLA DE MAIPO 066 | PAPELERA TALAGANTE 066 | S | 1 | 0.6825 | 66 | TxA | 52.3564 | 0.0033263 | 0.0049887 | 7.373e-05 | NC | 2012-01-12
SIC | P_032 | Lx_1239 | SAN VICENTE 066 | CEMENTOS BIO BIO 066 | SAN VICENTE 066 | CEMENTOS BIO BIO 066 | S | 1 | 1.37 | 66 | TxA | 18.2905 | #VALUE! | 0.011951 | 0.00016076 | NC | 1953
SIC | P_032 | Lx_1240 | SAUZAL 154 | RANCAGUA 154 | SAUZAL 154 | TAP M V CENTRAL 154 | S | 1 | 2.52 | 154 | TxA | 108.2947 | 0.0021695 | 0.0045228 | 0.0016166 | NC | 1970
SIC | P_032 | Lx_1242 | SAN JAVIER 066 | CONSTITUCION 066 | SAN JAVIER 066 | Ei1 066 | S | 1 | 4.105 | 66 | STx | 27.8929 | 0.026569 | 0.035951 | 0.00054735 | NC | 1975
SIC | P_032 | Lx_1243 | PAPOSO 220 | FRANCISCO 220 | PAPOSO 220 | TAP LALACKAMA 220 | D | 1 | 21 | 220 | TxA | 285.0263 | 0.002113 | 0.017303 | 0.029557 | NC | 2000
SIC | P_032 | Lx_1245 | EL SALADO 023 | CHANARAL 023 | EL SALADO 023 | CHANARAL 023 | S | 1 | 32.19 | 23 | TxA | 114.8904 | 2.291 | 2.5789 | 0.000444 | NC | 1981
SIC | P_032 | Lx_1246 | CARRERA PINTO 220 | DIEGO DE ALMAGRO 220 | CARRERA PINTO 220 | DIEGO DE ALMAGRO 220 | S | 1 | 75.76 | 220 | TxT | 197.3845 | 0.014311 | 0.06444 | 0.10263 | NC | 1981
SIC | P_032 | Lx_1247 | CARRERA PINTO 220 | SAN ANDRES 220 | CARRERA PINTO 220 | SAN ANDRES 220 | S | 1 | 45.3 | 220 | TxT | 197.3845 | 0.0085574 | 0.038551 | 0.061369 | NC | 1981
SIC | P_032 | Lx_1248 | PAN DE AZUCAR 220 | PUNTA COLORADA 220 | PAN DE AZUCAR 220 | PUNTA COLORADA 220 | D | 1 | 92.44 | 220 | TxT | 197.3845 | 0.017548 | 0.077875 | 0.12724 | NC | 1980
SIC | P_079 | Lx_1756 | FLORIDA 110 | MAITENES 110 | Ei1 110 | MAITENES 110 | D | 1 | 3.5 | 110 | TxA | 125.3762 | 0.0035868 | 0.011079 | 0.0012853 | NC | 2016
SIC | P_079 | Lx_0204 | FLORIDA 110 | MAITENES 110 | TAP LA LAJA 110 | Ei1 110 | D | 2 | 16.3 | 110 | TxA |  | 0.029295 | 0.056643 | 0.0054675 | NC | 1923
SIC | P_079 | Lx_1757 | FLORIDA 110 | MAITENES 110 | Ei1 110 | MAITENES 110 | D | 2 | 3.5 | 110 | TxA | 125.3762 | 0.0035868 | 0.011079 | 0.0012853 | NC | 2016
SIC | P_032 | Lx_1252 | LAS COMPANIAS 110 | MAITENCILLO 110 | DOS AMIGOS 110 | ALGARROBO 110 | S | 1 | 27.3 | 110 | STx | 79.4492 | 0.061301 | 0.088337 | 0.0097084 | NC | 1974
SIC | P_032 | Lx_1253 | LAS COMPANIAS 110 | MAITENCILLO 110 | INCAHUASI 110 | PAJONALES 110 | S | 1 | 24.045 | 110 | STx | 79.4492 | 0.053992 | 0.077804 | 0.0085509 | NC | 1974
SIC | P_032 | Lx_1254 | LAS COMPANIAS 110 | MAITENCILLO 110 | LAS COMPANIAS 110 | TAP ROMERAL 110 | S | 1 | 15 | 110 | STx | 79.4492 | 0.033682 | 0.048537 | 0.0053343 | NC | 1974
SIC | P_032 | Lx_1255 | LAS COMPANIAS 110 | MAITENCILLO 110 | ALGARROBO 110 | MAITENCILLO 110 | S | 1 | 33.495 | 110 | STx | 46.4882 | 0.077941 | 0.11231 | 0.011518 | NC | 1974
SIC | P_032 | Lx_1256 | LAS COMPANIAS 110 | MAITENCILLO 110 | PAJONALES 110 | DOS AMIGOS 110 | S | 1 | 16.611 | 110 | STx | 79.4492 | 0.037299 | 0.05375 | 0.0059072 | NC | 1974
SIC | P_032 | Lx_1257 | LAS COMPANIAS 110 | MAITENCILLO 110 | TAP ROMERAL 110 | INCAHUASI 110 | S | 1 | 70.854 | 110 | STx | 79.4492 | 0.1591 | 0.22927 | 0.025197 | NC | 1974
SIC | P_032 | Lx_1258 | PAN DE AZUCAR 110 | LAS COMPANIAS 110 | PAN DE AZUCAR 110 | LAS COMPANIAS 110 | S | 1 | 14.07 | 110 | STx | 79.4492 | 0.031594 | 0.046115 | 0.0049321 | NC | 1974
SIC | P_032 | Lx_1259 | LOS MOLLES 066 | OVALLE 066 | LOS MOLLES 066 | Ei1 066 | D | 1 | 36.057 | 66 | TxA | 32.1226 | 0.18273 | 0.33313 | 0.0045093 | NC | 1952
SIC | P_032 | Lx_1260 | LOS MOLLES 066 | OVALLE 066 | Ei1 066 | Ei2 066 | D | 1 | 0.924 | 66 | TxA | 28.5788 | 0.0046826 | 0.0085368 | 0.00011556 | NC | 1952
SIC | P_032 | Lx_1261 | LOS MOLLES 066 | OVALLE 066 | Ei2 066 | MONTE PATRIA 066 | D | 1 | 2.709 | 66 | TxA | 32.1226 | 0.013728 | 0.025028 | 0.00033879 | NC | 1952
SIC | P_032 | Lx_1262 | LOS MOLLES 066 | OVALLE 066 | MONTE PATRIA 066 | OVALLE 066 | D | 1 | 30.45 | 66 | STx | 32.1226 | 0.15431 | 0.28133 | 0.0038081 | NC | 1952
SIC | P_032 | Lx_1263 | QUILLOTA 220 | NOGALES 220 | QUILLOTA 220 | NOGALES 220 | D | 1 | 28.35 | 220 | TxT | 223.677 | 0.0054334 | 0.024045 | 0.038804 | NC | 1980
SIC | P_032 | Lx_1264 | POLPAICO 220 | QUILLOTA 220 | POLPAICO 220 | QUILLOTA 220 | D | 1 | 52.059 | 220 | TxT | 1098.9516 | 0.0025954 | 0.025642 | 0.12205 | NC | 2003
SIC | P_032 | Lx_1265 | CERRO NAVIA 220 | POLPAICO 220 | CERRO NAVIA 220 | LAMPA 220 | D | 1 | 13.86 | 220 | TxT | 310.1757 | 0.0027216 | 0.011644 | 0.019078 | NC | 1980
SIC | P_032 | Lx_1266 | CERRO NAVIA 220 | POLPAICO 220 | LAMPA 220 | POLPAICO 220 | D | 1 | 17.43 | 220 | TxT | 310.1757 | 0.0034226 | 0.014643 | 0.023992 | NC | 1980
SIC | P_032 | Lx_1425 | HUASCO 110 | MAITENCILLO L1 110 | Ei1 110 | MAITENCILLO 110 | S | 1 | 33.2325 | 110 | TxA | 46.4882 | 0.077451 | 0.11067 | 0.011462 | NC | 1965
SIC | P_032 | Lx_1268 | ALTO JAHUEL 500 | POLPAICO 500 | LO AGUIRRE 500 | POLPAICO 500 | D | 1 | 29.36 | 500 | TxT | 1803.0649 | 0.00028456 | 0.0031133 | 0.31951 | NC | 1991
SIC | P_032 | Lx_1269 | NOGALES 220 | LOS VILOS 220 | NOGALES 220 | LOS VILOS 220 | D | 1 | 101.955 | 220 | TxT | 223.677 | 0.01954 | 0.086472 | 0.13955 | NC | 1980
SIC | P_032 | Lx_1273 | RAPEL 220 | LO AGUIRRE 220 | RAPEL 220 | TAP ALTO MELIPILLA 220 | D | 1 | 58.695 | 220 | TxT | 197.3845 | 0.011091 | 0.049151 | 0.081362 | NC | 1968
SIC | P_032 | Lx_1274 | RAPEL 220 | LO AGUIRRE 220 | TAP ALTO MELIPILLA 220 | LO AGUIRRE 220 | D | 1 | 46.99 | 220 | TxT | 197.3845 | 0.0088796 | 0.039349 | 0.065136 | NC | 1968
SIC | P_032 | Lx_1426 | HUASCO 110 | MAITENCILLO L1 110 | HUASCO 110 | Ei1 110 | S | 1 | 2.4675 | 110 | TxA | 79.4492 | 0.0055409 | 0.007956 | 0.00088486 | NC | 1975
SIC | P_032 | Lx_1276 | ANCOA 500 | ALTO JAHUEL L1 500 | ANCOA 500 | ALTO JAHUEL 500 | S | 1 | 253.302 | 500 | TxT | 1605.5057 | 0.0025523 | 0.028116 | 2.6473 | NC | 1985
SIC | P_032 | Lx_1275 | LO AGUIRRE 220 | CERRO NAVIA 220 | Ei1 220 | Ei2 220 | D | 1 | 3 | 220 | TxT |  | 0.00057229 | 0.0024849 | 0.004205 | NC | 2000
SIC | P_032 | Lx_1471 | LO AGUIRRE 220 | CERRO NAVIA 220 | Ei2 220 | CERRO NAVIA 220 | D | 1 | 3.21 | 220 | TxT | 197.3845 | 0.00060658 | 0.002688 | 0.0044496 | NC | 1968
SIC | P_032 | Lx_1279 | PUNTA COLORADA 220 | MAITENCILLO 220 | PUNTA COLORADA 220 | MAITENCILLO 220 | D | 1 | 114.639 | 220 | TxT | 197.3845 | 0.021762 | 0.096576 | 0.1578 | NC | 1980
SIC | P_032 | Lx_1659 | LO AGUIRRE 220 | CERRO NAVIA 220 | LO AGUIRRE 220 | Ei1 220 | D | 1 | 13.58 | 220 | TxT | 197.3845 | 0.0025662 | 0.011372 | 0.018824 | NC | 1968
SIC | P_032 | Lx_1413 | LO AGUIRRE 220 | CERRO NAVIA 220 | Ei1 220 | Ei2 220 | D | 2 | 3.0555 | 220 | TxT | 197.3845 | 0.00058288 | 0.0025308 | 0.0042828 | NC | 2000
SIC | P_032 | Lx_1282 | ALTO JAHUEL 154 | TINGUIRIRICA 154 | TAP PAINE 154 | TAP TUNICHE 154 | D | 1 | 34.965 | 154 | STx | 182.1806 | 0.014012 | 0.058495 | 0.024219 | NC | 1989
SIC | P_032 | Lx_1283 | ALTO JAHUEL 154 | TINGUIRIRICA 154 | TAP PUNTA CORTES 154 | TAP TILCOCO 154 | D | 1 | 19.1961 | 154 | STx | 214.494 | 0.006052 | 0.030797 | 0.013926 | NC | 1955
SIC | P_032 | Lx_1284 | ALTO JAHUEL 154 | TINGUIRIRICA 154 | TAP TUNICHE 154 | TAP PUNTA CORTES 154 | D | 1 | 9.2925 | 154 | STx | 127.233 | 0.0037286 | 0.015955 | 0.006272 | NC | 1989
SIC | P_032 | Lx_1285 | ITAHUE 154 | TINGUIRIRICA 154 | ITAHUE 154 | TAP TENO 154 | D | 1 | 38.955 | 154 | STx | 197.6512 | 0.012291 | 0.062844 | 0.028104 | NC | 1955
SIC | P_032 | Lx_1286 | ITAHUE 154 | TINGUIRIRICA 154 | TAP TENO 154 | TINGUIRIRICA 154 | D | 1 | 34.72 | 154 | STx | 197.6512 | 0.010955 | 0.056012 | 0.025048 | NC | 1955
SIC | P_032 | Lx_1289 | SAUZAL 110 | ALTO JAHUEL 110 | SAUZAL 110 | ALTO JAHUEL 110 | D | 2 | 63.735 | 110 | TxA | 76.4008 | 0.050172 | 0.21201 | 0.022156 | NC | 1946
SIC | P_032 | Lx_1290 | SAUZAL 110 | ALTO JAHUEL 110 | SAUZAL 110 | ALTO JAHUEL 110 | D | 1 | 63.735 | 110 | TxA | 76.4008 | 0.050172 | 0.21201 | 0.022156 | NC | 1946
SIC | P_032 | Lx_1291 | TILCOCO 154 | INDAC 154 | TILCOCO 154 | INDAC 154 | S | 1 | 9.975 | 154 | TxA | 108.2947 | 0.011806 | 0.017835 | 0.0064417 | NC | 1971
SIC | P_032 | Lx_1292 | TINGUIRIRICA 154 | SAN FERNANDO 154 | ESTRUCTURA N8 154 | SAN FERNANDO 154 | D | 1 | 2.31 | 154 | STx | 108.2947 | 0.0021847 | 0.0042339 | 0.0014512 | NC | 1955
SIC | P_032 | Lx_1293 | CHARRUA 500 | ANCOA L1 500 | CHARRUA 500 | ANCOA 500 | S | 1 | 191.667 | 500 | TxT | 1834.2418 | 0.0022548 | 0.025476 | 1.6833 | NC | 2004
SIC | P_032 | Lx_1294 | CHARRUA 500 | ANCOA L2 500 | CHARRUA 500 | ANCOA 500 | S | 1 | 206.3565 | 500 | TxT | 1820.3854 | 0.0024276 | 0.027429 | 1.8123 | NC | 2004
SIC | P_032 | Lx_1295 | PEHUENCHE 220 | CANAL MELADO - ANCOA 220 | PEHUENCHE 220 | TAP LOMA ALTA 220 | D | 1 | 0.525 | 220 | TxA | 517.4675 | 4.4723e-05 |  | 0.00074807 | NC | 1991
SIC | P_032 | Lx_1296 | PEHUENCHE 220 | CANAL MELADO - ANCOA 220 | TAP LOMA ALTA 220 | ANCOA 220 | D | 1 | 22.533 | 220 | TxA | 517.4675 | 0.0019195 | 0.018422 | 0.032107 | NC | 1991
SIC | P_032 | Lx_1298 | ANCOA 220 | ITAHUE 220 | ANCOA 220 | ITAHUE 220 | D | 1 | 67.746 | 220 | TxT | 471.7414 | 0.0068166 | 0.055443 | 0.096006 | NC | 2004
SIC | P_032 | Lx_1299 | CIPRESES 154 | ITAHUE 154 | CIPRESES 154 | CURILLINQUE 154 | D | 1 | 13.44 | 154 | TxA | 142.9704 | 0.0053996 | 0.023268 | 0.0089914 | NC | 1955
SIC | P_032 | Lx_1472 | LO AGUIRRE 220 | CERRO NAVIA 220 | Ei2 220 | CERRO NAVIA 220 | D | 2 | 3.21 | 220 | TxT | 197.3845 | 0.00060658 | 0.002688 | 0.0044496 | NC | 1968
SIC | P_032 | Lx_1660 | LO AGUIRRE 220 | CERRO NAVIA 220 | LO AGUIRRE 220 | Ei1 220 | D | 2 | 13.58 | 220 | TxT | 197.3845 | 0.0025662 | 0.011372 | 0.018824 | NC | 1968
SIC | P_111 | Lx_0891 | LO ESPEJO 110 | OCHAGAVIA 110 | LO ESPEJO 110 | Ei1 110 | D | 1 | 0.1 | 110 | STx |  | 3.9841e-05 |  | 5.4741e-05 | NC | 1947
SIC | P_032 | Lx_1303 | CIPRESES 154 | ISLA 154 | CIPRESES 154 | ISLA 154 | D | 1 | 3.465 | 154 | TxA | 106.9611 | 0.0018394 | 0.0058865 | 0.0023732 | NC | 1962
SIC | P_032 | Lx_1304 | ITAHUE 154 | CHARRUA 154 | ITAHUE 154 | MAULE 154 | S | 1 | 45.108 | 154 | STx | 141.6367 | 0.023887 | 0.081259 | 0.028895 | NC | 1955
SIC | P_032 | Lx_1305 | ITAHUE 154 | CHARRUA 154 | LINARES 154 | PARRAL 154 | S | 1 | 38.64 | 154 | STx | 106.9611 | 0.020462 | 0.069608 | 0.024752 | NA | 1955
SIC | P_032 | Lx_1306 | ITAHUE 154 | CHARRUA 154 | MAULE 154 | YERBAS BUENAS 154 | S | 1 | 23.13 | 154 | STx | 106.9611 | 0.012249 | 0.041667 | 0.014816 | NC | 1955
SIC | P_032 | Lx_1307 | ITAHUE 154 | CHARRUA 154 | PARRAL 154 | MONTERRICO 154 | S | 1 | 61.72 | 154 | STx | 106.9611 | 0.032684 | 0.11119 | 0.039536 | NC | 1955
SIC | P_032 | Lx_1308 | LINARES 066 | ANCOA 066 | CHACAHUIN 066 | PANIMAVIDA 066 | S | 1 | 26.04 | 66 | STx | 27.8929 | 0.16854 | 0.23953 | 0.0032475 | NC | 1980
SIC | P_032 | Lx_1309 | LINARES 066 | ANCOA 066 | LINARES 066 | CHACAHUIN 066 | S | 1 | 0.4725 | 66 | STx | 27.8929 | 0.0030582 | 0.0043463 | 5.8927e-05 | NC | 1980
SIC | P_032 | Lx_1310 | LINARES 066 | ANCOA 066 | PANIMAVIDA 066 | ANCOA 066 | S | 1 | 10.71 | 66 | STx | 27.8929 | 0.06932 | 0.098517 | 0.0013357 | NC | 1980
SIC | P_032 | Lx_1311 | ANTUCO 220 | CHARRUA 220 | ANTUCO 220 | CHARRUA 220 | D | 1 | 70.875 | 220 | TxA | 517.4675 | 0.0063085 | 0.055315 | 0.10569 | NC | 1973
SIC | P_032 | Lx_1312 | ANTUCO 220 | CHARRUA - PANGUE 220 | ANTUCO 220 | TAP TRUPAN 220 | S | 1 | 24.5595 | 220 | TxA | 517.4675 | 0.0021982 | 0.019764 | 0.035256 | NC | 1981
SIC | P_032 | Lx_1313 | ANTUCO 220 | CHARRUA - PANGUE 220 | TAP TRUPAN 220 | CHARRUA 220 | D | 1 | 46.6725 | 220 | TxA | 517.4675 | 0.0041774 | 0.03756 | 0.067 | NC | 1981
SIC | P_032 | Lx_1314 | EL TORO 220 | ANTUCO 220 | EL TORO 220 | ANTUCO 220 | D | 1 | 18.375 | 220 | TxA | 517.4675 | 0.0016462 | 0.015155 | 0.025845 | NC | 1973
SIC | P_032 | Lx_1315 | ANTUCO 220 | CHARRUA - PANGUE 220 | TAP TRUPAN 220 | TRUPAN 220 | D | 1 | 3.6225 | 220 | TxA | 511.3707 | 0.0002779 | 0.0028977 | 0.0052529 | NC | 1996
SIC | P_032 | Lx_1316 | ANTUCO 220 | CHARRUA - PANGUE 220 | PANGUE 220 | SANTA BARBARA 220 | D | 1 | 31.83 | 220 | TxA | 511.3707 | 0.0027358 | 0.025148 | 0.045293 | NC | 1996
SIC | P_032 | Lx_1317 | ANTUCO 220 | CHARRUA - PANGUE 220 | TRUPAN 220 | TAP CHOLGUAN 220 | D | 2 | 22 | 220 | TxA | 511.3707 | 0.0016838 | 0.016788 | 0.03352 | NC | 1996
SIC | P_032 | Lx_1320 | CHARRUA 220 | CONCEPCION 220 | CHARRUA 220 | CONCEPCION 220 | S | 1 | 75.39 | 220 | STx | 260.258 | 0.014804 | 0.065416 | 0.10002 | NC | 1978
SIC | P_032 | Lx_1321 | CHARRUA 220 | HUALPEN 220 | CHARRUA 220 | HUALPEN 220 | S | 1 | 76.209 | 220 | TxT | 227.1065 | 0.011136 | 0.061015 | 0.11032 | NC | 1998
SIC | P_032 | Lx_1323 | ABANICO 154 | CHARRUA 154 | TRUPAN 154 | CHARRUA 154 | S | 1 | 47.8485 | 154 | TxA | 106.9611 | 0.0074739 | 0.074517 | 0.035723 | NC | 1948
SIC | P_032 | Lx_1324 | ABANICO 154 | CHARRUA 154 | ABANICO 154 | TRUPAN 154 | D | 1 | 36.96 | 154 | TxA | 106.9611 | 0.019671 | 0.065603 | 0.024044 | NC | 1948
SIC | P_032 | Lx_1325 | CHARRUA 154 | CONCEPCION 154 | CHARRUA 154 | CONCEPCION 154 | S | 1 | 75.6 | 154 | STx | 167.5101 | 0.040235 | 0.13461 | 0.048965 | NC | 1948
SIC | P_032 | Lx_1326 | CHARRUA 066 | LAJA 066 | CHARRUA 066 | LAJA 066 | S | 1 | 49.7175 | 66 | STx | 27.8929 | 0.32185 | 0.46241 | 0.0061246 | NC | 1956
SIC | P_111 | Lx_0892 | LO ESPEJO 110 | OCHAGAVIA 110 | Ei1 110 | Ei2 110 | D | 1 | 0.69 | 110 | STx |  | 0.00016967 | 0.001315 | 0.00041287 | NC | 1947
SIC | P_032 | Lx_1328 | HUALPEN 154 | SAN VICENTE 154 | HUALPEN 154 | TAP PETROQUIMICAS 154 | D | 1 | 3.003 | 154 | STx | 214.7223 | 0.0012428 | 0.005166 | 0.0020233 | NC | 1970
SIC | P_032 | Lx_1329 | HUALPEN 154 | SAN VICENTE 154 | TAP PETROQUIMICAS 154 | SAN VICENTE 154 | D | 1 | 2.4885 | 154 | STx | 214.7223 | 0.0010299 | 0.0042809 | 0.0016767 | NC | 1970
SIC | P_032 | Lx_1330 | HUALPEN 154 | LAGUNILLAS 154 | TAP FPC 154 | LAGUNILLAS 154 | S | 1 | 7.6398 | 154 | STx | 214.7223 | 0.0031684 | 0.013042 | 0.0051946 | NC | 1970
SIC | P_032 | Lx_1331 | HUALPEN 154 | LAGUNILLAS 154 | HUALPEN 154 | MAPAL 154 | S | 1 | 8.9922 | 154 | STx | 214.7223 | 0.0037292 | 0.01535 | 0.0061141 | NC | 1970
SIC | P_032 | Lx_1332 | HUALPEN 154 | LAGUNILLAS 154 | MAPAL 154 | TAP FPC 154 | S | 1 | 8.7045 | 154 | STx | 214.7223 | 0.0036099 | 0.014859 | 0.0059185 | NC | 1970
SIC | P_032 | Lx_1333 | BOCAMINA 154 | LAGUNILLAS - CORONEL 154 | TAP QUIÑENCO 154 | BOCAMINA 154 | S | 1 | 3.045 | 154 | TxA | 214.7223 | 0.0012628 | 0.005198 | 0.0020704 | NC | 1970
SIC | P_032 | Lx_1334 | TEMUCO 220 | CAUTIN 220 | TEMUCO 220 | CAUTIN 220 | D | 1 | 3 | 220 | TxT | 192.8119 | 0.00059004 | 0.0025128 | 0.0041513 | NC | 2004
SIC | P_032 | Lx_1337 | PULLINQUE 066 | LOS LAGOS 066 | PANGUIPULLI 066 | LOS LAGOS 066 | D | 1 | 56.805 | 66 | STx | 27.8929 | 0.36767 | 0.53059 | 0.0069799 | NC | 1960
SIC | P_032 | Lx_1338 | PULLINQUE 066 | LOS LAGOS 066 | PULLINQUE 066 | PANGUIPULLI 066 | D | 1 | 10.6155 | 66 | TxA | 27.8929 | 0.068708 | 0.099154 | 0.001304 | NC | 1960
SIC | P_032 | Lx_1339 | CANUTILLAR 220 | PUERTO MONTT 220 | CANUTILLAR 220 | PUERTO MONTT 220 | D | 1 | 62.58 | 220 | TxA | 197.3845 | 0.011895 | 0.053634 | 0.084596 | NC | 1986
SIC | P_032 | Lx_1340 | MELIPULLI 220 | CHILOE 220 | Ei6 220 | Ei7 220 | S | 1 | 3.78 | 220 | TxT | 102.1217 | 0.0023513 | 0.0035592 | 0.0045884 | NC | 1994
SIC | P_032 | Lx_1342 | ERBB 066 | PETROPOWER 066 | ERBB 066 | PETROPOWER 066 | D | 1 | 1.155 | 66 | TxA | 27.8929 | #VALUE! | 0.010606 | 0.00013131 | NC | 1966
SIC | P_032 | Lx_1343 | CHARRUA 154 | CHILLAN 154 | CHARRUA 154 | TAP CHILLAN 154 | S | 1 | 61.0365 | 154 | STx | 230.4598 | 0.022015 | 0.10716 | 0.040256 | NC | 2006-01-29
SIC | P_032 | Lx_1344 | CHARRUA 154 | CHILLAN 154 | TAP CHILLAN 154 | CHILLAN 154 | S | 1 | 3.15 | 154 | STx | 85.0887 | 0.0011362 | 0.0055302 | 0.0020775 | NC | 1905-05-08
SIC | P_111 | Lx_0893 | LO ESPEJO 110 | OCHAGAVIA 110 | Ei2 110 | TAP CISTERNA 110 | D | 1 | 2.11 | 110 | STx |  | 0.00084064 | 0.0044049 | 0.001155 | NC | 1905-04-30
SIC | P_111 | Lx_1009 | LO ESPEJO 110 | OCHAGAVIA 110 | LO ESPEJO 110 | Ei1 110 | D | 2 | 0.1 | 110 | STx |  | 3.9841e-05 |  | 5.4741e-05 | NC | 1905-04-30
SIC | P_032 | Lx_1347 | TAP TUNICHE 154 | RANCAGUA 154 | TAP TUNICHE 154 | RANCAGUA 154 | D | 1 | 10.5 | 154 | STx | 182.1806 | 0.0042078 | 0.017566 | 0.0072713 | NC | 1905-06-11
SIC | P_032 | Lx_1348 | MAITENCILLO 220 | AGROSUPER 220 | MAITENCILLO 220 | AGROSUPER 220 | S | 1 | 0.21 | 220 | TxA | 197.3845 | 4.3727e-05 |  | 0.00028571 | NC | 2007-12-15
SIC | P_032 | Lx_1349 | SAN VICENTE 066 | ESTRUCTURA 23 066 | SAN VICENTE 066 | ESTRUCTURA 23 066 | S | 1 | 3.89 | 66 | TxA | 18.2905 | #VALUE! | 0.034272 | 0.00050906 | NC | 1905-05-06
SIC | P_032 | Lx_1350 | BOCAMINA 154 | LAGUNILLAS - CORONEL 154 | LAGUNILLAS 154 | TAP QUIÑENCO 154 | S | 1 | 3.045 | 154 | STx | 214.7223 | 0.0012602 | 0.0052366 | 0.0020552 | NC | 1905-05-23
SIC | P_032 | Lx_1351 | BOCAMINA 154 | LAGUNILLAS - CORONEL 154 | TAP QUIÑENCO 154 | CORONEL 154 | S | 1 | 0.9051 | 154 | STx | 214.7223 | 0.00037454 | 0.0015465 | 0.00061284 | NC | 1905-05-23
SIC | P_032 | Lx_1352 | LOS VILOS 220 | LAS PALMAS 220 | LOS VILOS 220 | LAS PALMAS 220 | D | 1 | 78.141 | 220 | TxT | 223.677 | 0.014834 | 0.065887 | 0.10756 | NC | 1905-06-02
SIC | P_032 | Lx_1353 | LA CEBADA 220 | LAS PALMAS 220 | TAP MONTE REDONDO 220 | LAS PALMAS 220 | D | 1 | 26.7015 | 220 | TxT | 223.677 | 0.0050689 | 0.022514 | 0.036755 | NC | 1905-06-02
SIC | P_032 | Lx_1355 | DIEGO DE ALMAGRO 110 | EL SALADO 110 | DIEGO DE ALMAGRO 110 | TAP CHAÑARES 110 | S | 1 | 4.5 | 110 | STx | 83.9957 | 0.0027193 | 0.012601 | 0.0018518 | NC | 2011-04-17
SIC | P_032 | Lx_1356 | LAGUNILLAS 220 | BOCAMINA 220 | LAGUNILLAS 220 | BOCAMINA 220 | S | 1 | 6.09 | 220 | TxA | 433.3559 | 0.001235 | 0.0051318 | 0.0083888 | NC | 1905-07-03
SIC | P_032 | Lx_1357 | NOGALES 220 | POLPAICO 220 | NOGALES 220 | POLPAICO 220 | D | 1 | 88.032 | 220 | TxT | 1595.0802 | 0.010309 | 0.072506 | 0.1236 | NC | 1905-07-03
SIC | P_032 | Lx_1358 | PAPOSO 220 | CACHIYUYAL 220 | PAPOSO 220 | TAP TAL TAL 220 | D | 2 | 21 | 220 | TxA | 285.0263 | 0.0021126 | 0.017303 | 0.029557 | NC | 1905-06-24
SIC | P_032 | Lx_1359 | PAN DE AZUCAR 220 | PUNTA COLORADA 220 | PAN DE AZUCAR 220 | PUNTA COLORADA 220 | D | 2 | 92.442 | 220 | TxT | 197.3845 | 0.017549 | 0.077877 | 0.12725 | NC | 1905-06-02
SIC | P_032 | Lx_1360 | LOS MOLLES 066 | OVALLE 066 | Ei1 066 | Ei2 066 | D | 2 | 0.924 | 66 | TxA | 28.5788 | 0.0046826 | 0.0085368 | 0.00011556 | NC | 1905-05-05
SIC | P_032 | Lx_1361 | LOS MOLLES 066 | OVALLE 066 | LOS MOLLES 066 | Ei1 066 | D | 2 | 36.057 | 66 | TxA | 32.1226 | 0.18273 | 0.33313 | 0.0045093 | NC | 1905-05-05
SIC | P_032 | Lx_1362 | LOS MOLLES 066 | OVALLE 066 | Ei2 066 | MONTE PATRIA 066 | D | 2 | 2.709 | 66 | TxA | 32.1226 | 0.013728 | 0.025028 | 0.00033879 | NC | 1905-05-05
SIC | P_032 | Lx_1363 | LOS MOLLES 066 | OVALLE 066 | MONTE PATRIA 066 | OVALLE 066 | D | 2 | 30.45 | 66 | STx | 32.1226 | 0.15431 | 0.28133 | 0.0038081 | NC | 1905-05-05
SIC | P_032 | Lx_1364 | QUILLOTA 220 | NOGALES 220 | QUILLOTA 220 | NOGALES 220 | D | 2 | 28.35 | 220 | TxT | 223.677 | 0.0054334 | 0.024045 | 0.038804 | NC | 1905-06-02
SIC | P_032 | Lx_1365 | POLPAICO 220 | QUILLOTA 220 | POLPAICO 220 | QUILLOTA 220 | D | 2 | 52.059 | 220 | TxT | 1098.9516 | 0.0025954 | 0.025642 | 0.12205 | NC | 1905-06-25
SIC | P_032 | Lx_1366 | CERRO NAVIA 220 | POLPAICO 220 | CERRO NAVIA 220 | LAMPA 220 | D | 2 | 13.86 | 220 | TxT | 310.1757 | 0.0027216 | 0.011644 | 0.019078 | NC | 1905-06-02
SIC | P_032 | Lx_1367 | CERRO NAVIA 220 | POLPAICO 220 | LAMPA 220 | POLPAICO 220 | D | 2 | 17.43 | 220 | TxT | 310.1757 | 0.0034226 | 0.014643 | 0.023992 | NC | 1905-06-02
SIC | P_032 | Lx_1368 | NOGALES 220 | LOS VILOS 220 | NOGALES 220 | LOS VILOS 220 | D | 2 | 101.955 | 220 | TxT | 223.677 | 0.01954 | 0.086472 | 0.13955 | NC | 1905-06-02
SIC | P_032 | Lx_1372 | PUNTA COLORADA 220 | MAITENCILLO 220 | PUNTA COLORADA 220 | MAITENCILLO 220 | D | 2 | 114.639 | 220 | TxT | 197.3845 | 0.021762 | 0.096576 | 0.1578 | NC | 1905-06-02
SIC | P_111 | Lx_1010 | LO ESPEJO 110 | OCHAGAVIA 110 | Ei1 110 | Ei2 110 | D | 2 | 0.69 | 110 | STx |  | 0.00016967 | 0.001315 | 0.00041287 | NC | 1905-04-30
SIC | P_111 | Lx_1011 | LO ESPEJO 110 | OCHAGAVIA 110 | Ei2 110 | TAP CISTERNA 110 | D | 2 | 2.11 | 110 | STx |  | 0.00084064 | 0.0044049 | 0.001155 | NC | 1905-04-30
SIC | P_032 | Lx_1375 | ALTO JAHUEL 154 | TINGUIRIRICA 154 | TAP PUNTA CORTES 154 | TAP TILCOCO 154 | D | 2 | 19.1961 | 154 | STx | 214.494 | 0.006052 | 0.030797 | 0.013926 | NC | 1905-05-08
SIC | P_032 | Lx_1376 | ALTO JAHUEL 154 | TINGUIRIRICA 154 | TAP TUNICHE 154 | TAP PUNTA CORTES 154 | D | 2 | 9.2925 | 154 | STx | 127.233 | 0.0037286 | 0.015955 | 0.006272 | NC | 1905-06-11
SIC | P_032 | Lx_1377 | ITAHUE 154 | TINGUIRIRICA 154 | ITAHUE 154 | TAP TENO 154 | D | 2 | 38.955 | 154 | STx | 197.6512 | 0.012291 | 0.062844 | 0.028104 | NC | 1905-05-08
SIC | P_032 | Lx_1378 | ITAHUE 154 | TINGUIRIRICA 154 | TAP TENO 154 | TINGUIRIRICA 154 | D | 2 | 38.1465 | 154 | STx | 197.6512 | 0.012036 | 0.06154 | 0.02752 | NC | 1905-05-08
SIC | P_032 | Lx_1381 | TINGUIRIRICA 154 | SAN FERNANDO 154 | ESTRUCTURA N8 154 | SAN FERNANDO 154 | D | 2 | 2.31 | 154 | STx | 108.2947 | 0.0021846 | 0.0042339 | 0.0014512 | NC | 1905-05-08
SIC | P_032 | Lx_1382 | PEHUENCHE 220 | CANAL MELADO - ANCOA 220 | PEHUENCHE 220 | ANCOA 220 | D | 2 | 24.83 | 220 | TxA | 517.4675 | 0.0021152 | 0.0203 | 0.03538 | NC | 1905-06-13
SIC | P_032 | Lx_1383 | ANCOA 220 | ITAHUE 220 | ANCOA 220 | ITAHUE 220 | D | 2 | 67.746 | 220 | TxT | 471.7414 | 0.0068166 | 0.055443 | 0.096006 | NC | 1905-06-26
SIC | P_032 | Lx_1384 | CIPRESES 154 | ITAHUE 154 | CIPRESES 154 | TAP RIO MELADO 154 | D | 2 | 31.605 | 154 | TxA | 142.9704 | 0.012697 | 0.054717 | 0.021144 | NC | 1905-05-08
SIC | P_024 | Lx_0052 | LOS MAQUIS 220 | CORDILLERA 220 | LOS MAQUIS 220 | Ei1 220 | S | 1 | 16 | 220 | TxA |  | 0.0024595 | 0.01404 | 0.021071 | NC | 1905-07-02
SIC | P_024 | Lx_0053 | LOS MAQUIS 220 | CORDILLERA 220 | Ei1 220 | Ei2 220 | S | 1 | 5.1 | 220 | TxA |  | 0.00078397 | 0.0044751 | 0.0067163 | NC | 1905-07-02
SIC | P_024 | Lx_0552 | LOS MAQUIS 220 | CORDILLERA 220 | Ei2 220 | Ei3 220 | S | 1 | 9.75 | 220 | TxA |  | 0.0014988 | 0.0086723 | 0.01274 | NC | 1905-05-22
SIC | P_032 | Lx_1388 | CIPRESES 154 | ISLA 154 | CIPRESES 154 | ISLA 154 | D | 2 | 3.465 | 154 | TxA | 106.9611 | 0.0018394 | 0.0058865 | 0.0023732 | NC | 1905-05-15
SIC | P_032 | Lx_1389 | ANTUCO 220 | CHARRUA 220 | ANTUCO 220 | CHARRUA 220 | D | 2 | 70.875 | 220 | TxA | 517.4675 | 0.0063085 | 0.055315 | 0.10569 | NC | 1905-05-26
SIC | P_032 | Lx_1390 | EL TORO 220 | ANTUCO 220 | EL TORO 220 | ANTUCO 220 | D | 2 | 18.375 | 220 | TxA | 517.4675 | 0.0016462 | 0.015155 | 0.025845 | NC | 1905-05-26
SIC | P_032 | Lx_1391 | ANTUCO 220 | CHARRUA - PANGUE 220 | PANGUE 220 | SANTA BARBARA 220 | D | 2 | 31.83 | 220 | TxA | 511.3707 | 0.0027358 | 0.025148 | 0.045293 | NC | 1905-06-18
SIC | P_032 | Lx_1392 | ANTUCO 220 | CHARRUA - PANGUE 220 | TAP CHOLGUAN 220 | CHARRUA 220 | D | 2 | 26.25 | 220 | STx | 511.3707 | 0.0020089 | 0.020031 | 0.039995 | NC | 1905-06-18
SIC | P_032 | Lx_1393 | ABANICO 154 | CHARRUA 154 | ABANICO 154 | TRUPAN 154 | D | 2 | 36.96 | 154 | TxA | 106.9611 | 0.019671 | 0.065603 | 0.024044 | NC | 1905-05-01
SIC | P_024 | Lx_1124 | LOS MAQUIS 220 | CORDILLERA 220 | Ei3 220 | CORDILLERA 220 | S | 1 | 8 | 220 | TxA |  |  | 0.0034132 | 0.21191 | NC | 1905-05-22
SIC | P_032 | Lx_1395 | HUALPEN 154 | SAN VICENTE 154 | HUALPEN 154 | SAN VICENTE 154 | D | 2 | 5.4915 | 154 | STx | 214.7223 | 0.0022725 | 0.0094469 | 0.0037 | NC | 1905-05-23
SIC | P_032 | Lx_1396 | TEMUCO 220 | CAUTIN 220 | TEMUCO 220 | CAUTIN 220 | D | 2 | 2.1 | 220 | TxT | 192.8119 | 0.00041301 | 0.001759 | 0.0029059 | NC | 1905-06-13
SIC | P_158 | Lx_1458 | MAITENCILLO 220 | CASERONES L1 220 | MAITENCILLO 220 | Ei1 220 | D | 1 | 101.43 | 220 | TxA | 303.5454 | 0.019045 | 0.086425 | 0.13804 | NC | 2013-05-03
SIC | P_158 | Lx_1459 | MAITENCILLO 220 | CASERONES L1 220 | Ei1 220 | Ei2 220 | D | 1 | 17.22 | 220 | TxA | 390.8061 | 0.0018922 | 0.014534 | 0.023561 | NC | 2013-05-03
SIC | P_158 | Lx_1460 | MAITENCILLO 220 | CASERONES L1 220 | Ei2 220 | TAP JORQUERA 220 | D | 1 | 20.895 | 220 | TxA | 390.8061 | 0.002296 | 0.017623 | 0.028729 | NC | 2013-05-03
SIC | P_158 | Lx_1462 | MAITENCILLO 220 | CASERONES L2 220 | MAITENCILLO 220 | Ei1 220 | D | 2 | 101.43 | 220 | TxA | 303.5454 | 0.019045 | 0.086425 | 0.13804 | NC | 2013-04-05
SIC | P_032 | Lx_1401 | PULLINQUE 066 | LOS LAGOS 066 | PULLINQUE 066 | LOS LAGOS 066 | D | 2 | 67.431 | 66 | STx | 27.8929 | 0.43644 | 0.63098 | 0.0082685 | NC | 1905-05-28
SIC | P_032 | Lx_1402 | CANUTILLAR 220 | PUERTO MONTT 220 | CANUTILLAR 220 | PUERTO MONTT 220 | D | 2 | 62.58 | 220 | TxA | 197.3845 | 0.011895 | 0.053634 | 0.084596 | NC | 1905-06-08
SIC | P_032 | Lx_1403 | ERBB 066 | PETROPOWER 066 | ERBB 066 | PETROPOWER 066 | D | 2 | 1.16 | 66 | TxA | 27.8929 | #VALUE! | 0.010652 | 0.00013188 | NC | 1905-05-19
SIC | P_158 | Lx_1463 | MAITENCILLO 220 | CASERONES L2 220 | Ei1 220 | Ei2 220 | D | 2 | 17.22 | 220 | TxA | 390.8061 | 0.0018922 | 0.014534 | 0.023561 | NC | 2013-04-05
SIC | P_032 | Lx_1406 | CIRUELOS 220 | VALDIVIA 220 | CIRUELOS 220 | VALDIVIA 220 | D | 1 | 36.3825 | 220 | TxT | 192.8119 | 0.007145 | 0.029873 | 0.051366 | NC | 1905-06-26
SIC | P_032 | Lx_1407 | TAP TUNICHE 154 | RANCAGUA 154 | TAP TUNICHE 154 | RANCAGUA 154 | D | 2 | 10.5 | 154 | STx | 182.1806 | 0.0042078 | 0.017566 | 0.0072731 | NC | 1905-06-11
SIC | P_032 | Lx_1408 | LOS VILOS 220 | LAS PALMAS 220 | LOS VILOS 220 | LAS PALMAS 220 | D | 2 | 78.141 | 220 | TxT | 223.677 | 0.014834 | 0.065887 | 0.10756 | NC | 1905-06-02
SIC | P_032 | Lx_1410 | NOGALES 220 | POLPAICO 220 | NOGALES 220 | POLPAICO 220 | D | 2 | 88.032 | 220 | TxT | 1595.0802 | 0.010309 | 0.072506 | 0.1236 | NC | 1905-07-03
SIC | P_032 | Lx_1411 | RAPEL 220 | LO AGUIRRE 220 | RAPEL 220 | TAP ALTO MELIPILLA 220 | D | 2 | 58.7 | 220 | TxT | 197.3845 | 0.011092 | 0.049155 | 0.081369 | NC | 1905-05-21
SIC | P_032 | Lx_1412 | RAPEL 220 | LO AGUIRRE 220 | TAP ALTO MELIPILLA 220 | LO AGUIRRE 220 | D | 2 | 46.99 | 220 | TxT | 197.3845 | 0.0088796 | 0.039349 | 0.065136 | NC | 1905-05-21
SIC | P_158 | Lx_1464 | MAITENCILLO 220 | CASERONES L2 220 | Ei2 220 | TAP JORQUERA 220 | D | 2 | 20.895 | 220 | TxA | 390.8061 | 0.002296 | 0.017623 | 0.028729 | NC | 2013-04-05
SIC | P_032 | Lx_1249 | MAITENCILLO 110 | VALLENAR 110 | Ei1 110 | Ei2 110 | S | 1 | 0.9135 | 110 | STx |  | 0.0041293 | 0.0031421 | 0.0003043 | NC | 1905-05-24
SIC | P_032 | Lx_1250 | MAITENCILLO 110 | VALLENAR 110 | Ei2 110 | VALLENAR 110 | S | 1 | 0.6405 | 110 | STx |  | 0.0028953 | 0.0022031 | 0.00021336 | NC | 1905-05-24
SIC | P_032 | Lx_1251 | MAITENCILLO 110 | VALLENAR 110 | MAITENCILLO 110 | Ei1 110 | S | 1 | 14.29 | 110 | STx |  | 0.064596 | 0.049152 | 0.0047602 | NC | 1905-05-24
SIC | P_032 | Lx_1420 | MAITENCILLO 110 | CARDONES 110 | CASTILLA 110 | CORONA 110 | S | 1 | 21.483 | 110 | STx | 50.7846 | 0.049145 | 0.07164 | 0.0073863 | NC | 2016-03-31
SIC | P_032 | Lx_1421 | CHARRUA 066 | CHOLGUAN 066 | CHARRUA 066 | CHOLGUAN 066 | S | 1 | 23.9085 | 66 | TxA | 18.2905 | 0.31002 | 0.23187 | 0.002823 | NC | 1905-05-09
SIC | P_032 | Lx_1422 | MAITENCILLO 110 | CARDONES 110 | CHUSCHAMPIS 110 | CASTILLA 110 | S | 1 | 24.465 | 110 | STx | 50.7846 | 0.055966 | 0.081584 | 0.0084116 | NC | 2016-03-31
SIC | P_032 | Lx_1423 | MAITENCILLO 110 | CARDONES 110 | CORONA 110 | CARDONES 110 | S | 1 | 29.6625 | 110 | STx | 50.7846 | 0.067856 | 0.098916 | 0.010199 | NC | 2016-03-31
SIC | P_100 | Lx_1188 | MELIPULLI 110 | ALTO BONITO 110 | MALIPULLI 110 | Ei1 110 | S | 1 | 11.461 | 110 | STx |  | 0.0087047 | 0.037651 | 0.0039492 | NC
SIC | P_100 | Lx_1698 | MELIPULLI 110 | ALTO BONITO 110 | Ei1 110 | ALTO BONITO 110 | S | 1 |  | 110 | STx |  |  |  |  | NC
SIC | P_032 | Lx_1427 | HUASCO 110 | MAITENCILLO L2 110 | HUASCO 110 | MAITENCILLO 110 | S | 2 | 35.7 | 110 | TxA | 79.4492 | 0.080163 | 0.11511 | 0.012804 | NC | 1905-05-28
SIC | P_032 | Lx_1428 | MAITENCILLO 220 | CARDONES L1 220 | MAITENCILLO 220 | CARDONES 220 | S | 1 | 139.335 | 220 | TxT | 266.7358 | 0.026321 | 0.11853 | 0.18869 | NC | 2016-04-06
SIC | P_032 | Lx_1429 | MAITENCILLO 110 | CARDONES 110 | MAITENCILLO 110 | PUNTA TORO 110 | S | 1 | 27.3 | 110 | STx | 50.7846 | 0.062452 | 0.091038 | 0.0093863 | NC | 1905-05-27
SIC | P_032 | Lx_1432 | MAITENCILLO 110 | CARDONES 110 | PUNTA TORO 110 | CHUSCHAMPIS 110 | S | 1 | 36.75 | 110 | STx | 50.7846 | 0.084069 | 0.12255 | 0.012635 | NC | 2016-03-31
SIC | P_032 | Lx_1433 | SAUZAL 154 | RANCAGUA 154 | TAP M V CENTRAL 154 | RANCAGUA 154 | S | 1 | 11.13 | 154 | TxA | 108.2947 | 0.0095818 | 0.019976 | 0.0071401 | NC | 1905-05-23
SIC | P_032 | Lx_1434 | ALTO JAHUEL 154 | TINGUIRIRICA 154 | TAP MALLOA NUEVA 154 | TINGUIRIRICA 154 | D | 1 | 19.8891 | 154 | STx | 214.494 | 0.0062705 | 0.031908 | 0.014429 | NC | 1905-05-08
SIC | P_032 | Lx_1435 | ALTO JAHUEL 154 | TINGUIRIRICA 154 | TAP MALLOA NUEVA 154 | TINGUIRIRICA 154 | D | 2 | 19.8891 | 154 | STx | 214.494 | 0.0062705 | 0.031908 | 0.014429 | NC | 1905-05-08
SIC | P_032 | Lx_1436 | ALTO JAHUEL 154 | TINGUIRIRICA 154 | TAP TILCOCO 154 | TAP MALLOA NUEVA 154 | D | 1 | 15.5211 | 154 | STx | 214.494 | 0.0048973 | 0.02504 | 0.011198 | NC | 1905-05-08
SIC | P_032 | Lx_1437 | ALTO JAHUEL 154 | TINGUIRIRICA 154 | TAP TILCOCO 154 | TAP MALLOA NUEVA 154 | D | 2 | 15.5211 | 154 | STx | 214.494 | 0.0048973 | 0.02504 | 0.011198 | NC | 1905-05-08
SIC | P_032 | Lx_1438 | TINGUIRIRICA 154 | SAN FERNANDO 154 | TINGUIRIRICA 154 | ESTRUCTURA N8 154 | S | 1 | 1.9 | 154 | TxA | 138.1692 | 0.0022488 | 0.0034824 | 0.0011936 | NC | 1905-05-08
SIC | P_032 | Lx_1439 | CHARRUA 220 | LAGUNILLAS 220 | CHARRUA 220 | LAGUNILLAS 220 | S | 2 | 84 | 220 | TxT | 367.0794 | 0.012974 | 0.07073 | 0.1155 | NC | 1905-07-04
SIC | P_032 | Lx_1440 | HUALPEN 220 | LAGUNILLAS 220 | HUALPEN 220 | LAGUNILLAS 220 | S | 1 | 25.62 | 220 | STx | 355.5207 | 0.0052063 | 0.02143 | 0.035551 | NC | 1905-07-03
SIC | P_070 | Lx_1447 | SAN FRANCISCO 066 | LOS BRONCES 066 | SAN FRANCISCO 066 | LOS BRONCES 066 | S | 3 | 7.1701 | 66 | TxA | 43.4576 | 0.035325 | 0.065137 | 0.0009105 | NC | 1905-06-28
SIC | P_070 | Lx_1449 | LOS BRONCES 066 | MINA NUEVA 066 | LOS BRONCES 066 | MINA NUEVA 066 | S | 1 | 1.096 | 66 | TxA | 44.6934 | 0.0053996 | 0.0099567 | 0.00013918 | NC | 1905-07-01
SIC | P_111 | Lx_1450 | ALTO JAHUEL 110 | FLORIDA 110 | TAP LA PINTANA 110 | TAP MARISCAL 110 | D | 1 | 1.9848 | 110 | STx | 301.6198 | 0.00079062 | 0.0041434 | 0.0010865 | NC | 1905-05-26
SIC | P_111 | Lx_1451 | ALTO JAHUEL 110 | FLORIDA 110 | TAP MARISCAL 110 | TAP SANTA ROSA 110 | D | 1 | 2.526 | 110 | STx | 301.6198 | 0.0010062 | 0.0052734 | 0.0013828 | NC | 1905-05-26
SIC | P_111 | Lx_1452 | ALTO JAHUEL 110 | FLORIDA 110 | TAP LA PINTANA 110 | TAP MARISCAL 110 | D | 2 | 1.9848 | 110 | STx | 301.6198 | 0.00079062 | 0.0041434 | 0.0010865 | NC | 1905-05-26
SIC | P_111 | Lx_1453 | ALTO JAHUEL 110 | FLORIDA 110 | TAP MARISCAL 110 | TAP SANTA ROSA 110 | D | 2 | 2.526 | 110 | STx | 301.6198 | 0.0010062 | 0.0052734 | 0.0013828 | NC | 1905-05-26
SIC | P_070 | Lx_0746 | SAN FRANCISCO 066 | LOS BRONCES 066 | SAN FRANCISCO 066 | Ei1 066 | D | 1 | 6.0434 | 66 | TxA |  | 0.029774 | 0.054901 | 0.00076742 | NC | 1905-06-15
SIC | P_070 | Lx_1454 | SAN FRANCISCO 066 | LOS BRONCES 066 | Ei1 066 | LOS BRONCES 066 | D | 1 | 0.87065 | 66 | TxA |  | 0.0053986 | 0.0099957 | 0.00013912 | NC | 1905-06-12
SIC | P_070 | Lx_1456 | TAP LA ERMITA 220 | LA ERMITA 220 | TAP LA ERMITA 220 | LOS MAITENES 220 | D | 1 | 1.3316 | 220 | TxA | 307.9523 | 0.00020001 | 0.00096238 | 0.0018896 | NC | 1905-06-12
SIC | P_070 | Lx_1457 | TAP LA ERMITA 220 | LA ERMITA 220 | TAP LA ERMITA 220 | LOS MAITENES 220 | D | 2 | 1.3316 | 220 | TxA | 307.9523 | 0.00020001 | 0.00096238 | 0.0018896 | NC | 1905-06-12
SIC | P_131 | Lx_1654 | MINERO 110 | EL COBRE 110 | MINERO 110 | Ei1 110 | D | 1 | 1.336 | 110 | TxA | 121.4982 | 0.0010213 | 0.0047113 | 0.0004375 | NC | 2015-06-15
SIC | P_131 | Lx_1655 | MINERO 110 | EL COBRE 110 | Ei1 110 | EL COBRE 110 | D | 1 | 1.213 | 110 | TxA | 101.2453 | 0.001227 | 0.0029804 | 0.00042905 | NC | 2015-06-15
SIC | P_131 | Lx_1656 | MINERO 110 | EL COBRE 110 | MINERO 110 | Ei1 110 | D | 2 | 1.336 | 110 | TxA | 121.4982 | 0.0010213 | 0.0047113 | 0.0004375 | NC | 2015-06-15
SIC | P_158 | Lx_1461 | MAITENCILLO 220 | CASERONES L1 220 | TAP JORQUERA 220 | CASERONES 220 | D | 1 | 54.81 | 220 | TxA | 390.8061 | 0.0060226 | 0.046226 | 0.075358 | NC | 2013-05-03
SIC | P_131 | Lx_1657 | MINERO 110 | EL COBRE 110 | Ei1 110 | EL COBRE 110 | D | 2 | 1.213 | 110 | TxA | 101.2453 | 0.001227 | 0.0029804 | 0.00042905 | NC | 2015-06-15
SIC | P_131 | Lx_1079 | MINERO 110 | INTERCONEXIÓN 110 | MINERO 110 | Ei1 110 | D | 1 | 25.3 | 110 | TxA |  | 0.028165 | 0.083427 | 0.0085441 | NC | 1905-05-21
SIC | P_131 | Lx_1178 | MINERO 110 | INTERCONEXIÓN 110 | Ei1 110 | INTERCONEXION 110 | D | 1 | 26.1 | 110 | TxA |  | 0.029055 | 0.086065 | 0.0091427 | NC | 1968
SIC | P_158 | Lx_1465 | MAITENCILLO 220 | CASERONES L2 220 | TAP JORQUERA 220 | CASERONES 220 | D | 2 | 54.81 | 220 | TxA | 390.8061 | 0.0060226 | 0.046226 | 0.075358 | NC | 2013-04-05
SIC | P_024 | Lx_1466 | SALADILLO 066 | MINA 066 | SALADILLO 066 | KM 21 066 | S | 1 | 9.75 | 66 | TxA | 98.4255 | 0.016653 | 0.096336 | 0.0011466 | NC
SIC | P_024 | Lx_1467 | SALADILLO 066 | MINA 066 | KM 21 066 | MINA 066 | S | 1 | 8.2 | 66 | TxA | 60.0156 | 0.0058356 | 0.034656 | 0.030155 | NC
SIC | P_176 | Lx_1470 | COLBUN 220 | ANCOA 220 | COLBUN 220 | ANCOA 220 | S | 1 | 0.18 | 220 | TxT |  | 3.4959e-06 |  | 0.0064318 | NC | 2013-05-11
SIC | P_079 | Lx_0161 | NUEVA VENTANAS 220 | NOGALES 220 | NUEVA VENTANAS 220 | Ei1 220 | D | 1 | 0.24 | 220 | TxA |  | 7.0413e-06 |  | 0.011301 | NC | 1905-07-01
SIC | P_079 | Lx_0194 | NUEVA VENTANAS 220 | NOGALES 220 | Ei1 220 | NOGALES 220 | D | 1 | 29.86 | 220 | TxA |  | 0.002272 | 0.018782 | 0.054606 | NC | 1905-07-01
SIC | P_079 | Lx_1112 | NUEVA VENTANAS 220 | NOGALES 220 | NUEVA VENTANAS 220 | Ei1 220 | D | 2 | 0.24 | 220 | TxA |  | 7.0413e-06 |  | 0.011301 | NC | 1905-07-01
SIC | P_079 | Lx_1113 | NUEVA VENTANAS 220 | NOGALES 220 | Ei1 220 | NOGALES 220 | D | 2 | 29.86 | 220 | TxA |  | 0.002272 | 0.018782 | 0.054606 | NC | 1905-07-01
SIC | P_070 | Lx_1126 | SAN FRANCISCO 066 | LOS BRONCES 066 | SAN FRANCISCO 066 | Ei1 066 | D | 2 | 2.9705 | 66 | TxA |  | 0.009771 | 0.025631 | 0.0003623 | NC | 1905-06-15
SIC | P_070 | Lx_1455 | SAN FRANCISCO 066 | LOS BRONCES 066 | Ei1 066 | LOS BRONCES 066 | D | 2 | 3.585 | 66 | TxA |  | 0.01804 | 0.0326 | 0.0004842 | NC | 1905-06-12
SIC | P_083 | Lx_0596 | BAJO MELIPILLA 066 | LAS ARANAS 066 | MANDINGA 066 | Ei1 066 | S | 1 | 2.36 | 66 | STx |  |  |  |  | NC | 1905-05-10
SIC | P_083 | Lx_0345 | RANCAGUA 066 | CACHAPOAL 066 | Ei1 066 | CACHAPOAL 066 | S | 1 | 0.67 | 66 | STx |  | 0.003593 | 0.0051388 | 5.8662e-05 | NC | 1905-06-06
SIC | P_083 | Lx_1777 | BAJO MELIPILLA 066 | LAS ARANAS 066 | Ei1 066 | Ei2 066 | S | 1 | 0.95 | 66 | STx | 52.3564 |  |  |  | NC | 1905-07-06
SIC | P_090 | Lx_1083 | PFV JAVIERA 110 | TAL TAL 110 | Ei1 110 | TAP PLANTA OXIDO 110 | S | 1 | 44.14 | 110 | STx |  | 0.10214 | 0.15212 | 0.014688 | NC | 1905-06-07
SIC | P_192 | Lx_1485 | RIO HUASCO 110 | TAP RIO HUASCO 110 | RIO HUASCO 110 | TAP RIO HUASCO 110 | S | 1 | 0.2 | 110 | TxA | 51.2514 | 0.00099488 | 0.00086612 | 2.0788e-05 | NC | 2013-10-09
SIC | P_090 | Lx_1651 | PFV JAVIERA 110 | TAL TAL 110 | PFV JAVIERA 110 | Ei1 110 | S | 1 | 10 | 110 | STx | 52.7664 | 0.029174 | 0.034463 | 0.0033323 | NC | 1905-06-07
SIC | P_088 | Lx_1585 | PLANTA MDP TENO 154 | TENO 154 | PLANTA MDP TENO 154 | Ei1 154 | S | 1 | 3.256 | 154 | TxA |  | 0.0019015 | 0.0049123 | 0.0023658 | NC | 2012-03-30
SIC | P_088 | Lx_1586 | PLANTA MDP TENO 154 | TENO 154 | Ei1 154 | TENO 154 | S | 1 | 3.728 | 154 | TxA | 82.6881 | 0.0034661 | 0.0062264 | 0.0027992 | NC | 2012-03-30
SIC | P_024 | Lx_0028 | POLPAICO (ANDINA) 220 | SAG 220 | TAP EL LLANO 220 | Ei1 220 | S | 1 | 13.7 | 220 | TxA |  | 0.0026211 | 0.012089 | 0.018005 | NC | 1905-06-20
SIC | P_032 | Lx_1492 | CERRO NAVIA 220 | CHENA 220 | CERRO NAVIA 220 | ESTRUCTURA 72 220 | D | 1 | 12.71 | 220 | TxT | 415.3839 | 0.0019643 | 0.010124 | 0.018553 | NC | 1905-07-03
SIC | P_032 | Lx_1494 | CERRO NAVIA 220 | CHENA 220 | CERRO NAVIA 220 | ESTRUCTURA 72 220 | D | 2 | 12.705 | 220 | TxT | 415.3839 | 0.0019635 | 0.01012 | 0.018546 | NC | 1905-07-04
SIC | P_024 | Lx_0029 | POLPAICO (ANDINA) 220 | SAG 220 | Ei1 220 | Ei2 220 | S | 1 | 7.4 | 220 | TxA |  |  | 0.003911 | 0.16164 | NC | 1905-06-20
SIC | P_024 | Lx_0030 | POLPAICO (ANDINA) 220 | SAG 220 | Ei2 220 | Ei3 220 | S | 1 | 15.3 | 220 | TxA |  | 0.0018082 | 0.013255 | 0.020449 | NC | 1905-06-20
SIC | P_024 | Lx_0031 | POLPAICO (ANDINA) 220 | SAG 220 | Ei3 220 | SAG 220 | S | 1 | 0.49 | 220 | TxA |  |  |  | 0.010703 | NC | 1905-06-23
SIC | P_032 | Lx_1473 | RAHUE 220 | PUERTO MONTT 220 | Ei1 220 | PUERTO MONTT 220 | D | 1 | 1.7115 | 220 | TxT |  | 0.00033611 | 0.0014314 | 0.00237 | NC | 1905-06-13
SIC | P_140 | Lx_1504 | CHARRUA 220 | MULCHEN 220 | CHARRUA 220 | MULCHEN 220 | D | 1 | 68.17 | 220 | TxT | 580.722 | 0.0066198 | 0.040846 | 0.12963 | NC | 2013-08-27
SIC | P_140 | Lx_1505 | MULCHEN 220 | CAUTIN 220 | MULCHEN 220 | CAUTIN 220 | D | 1 | 136.217 | 220 | TxT | 580.722 | 0.013228 | 0.081618 | 0.25904 | NC | 2013-08-27
SIC | P_140 | Lx_1506 | CHARRUA 220 | MULCHEN 220 | CHARRUA 220 | MULCHEN 220 | D | 2 | 68.17 | 220 | TxT | 580.722 | 0.0066198 | 0.040846 | 0.12963 | NC | 2013-02-09
SIC | P_140 | Lx_1507 | MULCHEN 220 | CAUTIN 220 | MULCHEN 220 | CAUTIN 220 | D | 2 | 136.217 | 220 | TxT | 580.722 | 0.013228 | 0.081618 | 0.25904 | NC | 2013-02-09
SIC | P_143 | Lx_1508 | SAN ANDRES 154 | LA CONFLUENCIA 154 | SAN ANDRES 154 | LA CONFLUENCIA 154 | S | 1 | 21 | 154 | TxA | 118.164 | 0.0088548 | 0.037952 |  | NC | 2014-06-23
SIC | P_184 | Lx_1512 | LLANO DE LLAMPOS 220 | SECCIONADORA LLANO DE LLAMPOS 220 | LLANO DE LLAMPOS 220 | SECCIONADORA LLANO DE LLAMPOS 220 | S | 1 | 9 | 220 | TxA | 195.0982 | 0.0028038 | 0.0077541 | 0.011892 | NC | 2014-04-30
SIC | P_083 | Lx_0346 | RANCAGUA 066 | CACHAPOAL 066 | TAP ALAMEDA 066 | Ei1 066 | S | 1 | 3.15 | 66 | STx |  | 0.017167 | 0.025831 | 0.00026647 | NC | 1905-06-06
SIC | P_113 | Lx_0786 | LAGUNA VERDE 066 | SAN ANTONIO 066 | TAP SAN SEBASTIAN 066 | Ei1 066 | D | 1 | 1.53 | 66 | STx |  | 0.021074 | 0.015103 | 0.00022193 | NC | 1905-05-22
SIC | P_113 | Lx_1611 | LAGUNA VERDE 066 | SAN ANTONIO 066 | Ei1 066 | SAN SEBASTIAN 066 | D | 1 | 1.326 | 66 | STx |  | 0.010177 | 0.013556 | 0.00015033 | NC | 1905-05-22
SIC | P_123 | Lx_1225 | TRES PINOS 066 | CANETE 066 | TRES PINOS 066 | Ei1 066 | S | 1 | 29.494 | 66 | STx |  | 0.18011 | 0.24951 | 0.0039943 | NC | 1905-04-07
SIC | P_100 | Lx_1517 | PILAUCO 066 | BARRO BLANCO 066 | PILAUCO 066 | ESTRUCTURA AT21662 066 | S | 1 | 0.31 | 66 | STx | 56.3897 | 0.00065402 | 0.0023857 | 4.5919e-05 | NC | 1905-07-05
SIC | P_100 | Lx_1518 | PILAUCO 066 | BARRO BLANCO 066 | ESTRUCTURA AT21662 066 | ESTRUCTURA AT12801 066 | S | 1 | 0.37 | 66 | STx | 28.7425 | 0.0025125 | 0.0031407 | 4.9348e-05 | NC | 1905-06-22
SIC | P_083 | Lx_1778 | BAJO MELIPILLA 066 | LAS ARANAS 066 | Ei2 066 | LAS ARANAS 066 | S | 1 | 17 | 66 | STx | 26.5212 |  |  |  | NC | 1905-05-10
SIC | P_083 | Lx_0604 | PANIAHUE 066 | MARCHIGUE 066 | PANIAHUE 066 | Ei1 066 | S | 1 | 3.12 | 66 | STx |  | 0.019196 | 0.029868 | 0.00042131 | NC | 1905-05-13
SIC | P_083 | Lx_1648 | PANIAHUE 066 | MARCHIGUE 066 | Ei1 066 | Ei2 066 | S | 1 | 1.26 | 66 | STx | 26.5212 | 0.017326 | 0.013017 | 0.00015917 | NC | 1905-05-13
SIC | P_083 | Lx_1237 | TRES PINOS 066 | CANETE 066 | Ei1 066 | CANETE 066 | S | 1 | 0.072 | 66 | STx |  | 0.00035041 | 0.00063967 | 9.3619e-06 | NC | 1905-07-06
SIC | P_100 | Lx_0264 | VALDIVIA 066 | CHUMPULLO 066 | VALDIVIA 066 | Ei1 066 | S | 1 | 0.6 | 66 | TxA |  | 0.0048705 | 0.0055358 | 7.9899e-05 | NC | 1905-06-14
SIC | P_100 | Lx_1525 | RAHUE 220 | PILAUCO 220 | RAHUE 220 | PILAUCO 220 | S | 1 | 0.15 | 220 | STx | 187.9657 | 2.8481e-05 |  | 0.00020682 | NC | 1905-07-05
SIC | P_032 | Lx_1539 | RAHUE 220 | PUERTO MONTT 220 | RAHUE 220 | Ei1 220 | D | 1 | 104.86 | 220 | TxT | 192.8119 | 0.020593 | 0.090329 | 0.14084 | NC | 1905-06-13
SIC | P_032 | Lx_1527 | DON GOYO 220 | LAS PALMAS 220 | TAP TALINAY 220 | LAS PALMAS 220 | D | 2 | 49.7 | 220 | TxT | 223.677 | 0.0094348 | 0.041906 | 0.068412 | NC | 1905-07-02
SIC | P_178 | Lx_1529 | TAP TALINAY 220 | TALINAY 220 | TAP TALINAY 220 | TALINAY 220 | S | 1 | 0.748 | 220 | TxA | 303.2527 | 0.00015393 | 0.00060118 | 0.0010177 | NC | 2013-12-31
SIC | P_123 | Lx_1530 | MULCHEN 220 | PICOLTUE 220 | MULCHEN 220 | PICOLTUE 220 | S | 1 | 0.2 | 220 | STx | 187.9657 | 3.7975e-05 |  | 0.00038033 | NC | 2013
SIC | P_111 | Lx_0884 | RENCA 110 | BRASIL 110 | Ei1 110 | BRASIL 110 | D | 1 | 0.173 | 110 | STx |  | 4.4264e-05 |  | 0.00010365 | NC | 1999
SIC | P_122 | Lx_1537 | DALCAHUE 110 | PID PID 110 | DALCAHUE 110 | PID PID 110 | S | 1 | 7.78 | 110 | STx | 48.584 | 0.022736 | 0.026799 | 0.0027018 | NC
SIC | P_032 | Lx_1538 | VALDIVIA 220 | RAHUE 220 | VALDIVIA 220 | RAHUE 220 | D | 1 | 110.33 | 220 | TxT | 192.8119 | 0.021667 | 0.090623 | 0.15571 | NC | 1991
SIC | P_111 | Lx_0885 | RENCA 110 | BRASIL 110 | TAP CARRASCAL 110 | Ei1 110 | D | 1 | 2.8 | 110 | STx |  | 0.0011155 | 0.0058454 | 0.0015327 | NC | 1999
SIC | P_111 | Lx_0984 | RENCA 110 | BRASIL 110 | Ei1 110 | BRASIL 110 | D | 2 | 0.173 | 110 | STx |  | 4.4264e-05 |  | 0.00010365 | NC | 1999
SIC | P_177 | Lx_1545 | PROVIDENCIA 066 | LIRCAY 066 | PROVIDENCIA 066 | LIRCAY 066 | S | 1 | 9.1 | 66 | TxA | 28.2359 | 0.021157 | 0.059723 | 0.0012139 | NC | 2013-03-01
SIC | P_032 | Lx_1546 | ITAHUE 154 | CHARRUA 154 | YERBAS BUENAS 154 | LINARES 154 | S | 1 | 19.35 | 154 | STx | 106.9611 | 0.010247 | 0.034858 | 0.012395 | NC | 1905-05-08
SIC | P_032 | Lx_1547 | ITAHUE 154 | CHARRUA 154 | MONTERRICO 154 | CHARRUA 154 | S | 1 | 61.36 | 154 | STx | 106.9611 | 0.032494 | 0.11054 | 0.039305 | NC | 1905-05-08
SIC | P_082 | Lx_1549 | CARDONES 220 | TOTORALILLO 220 | CERRO NEGRO NORTE 220 | TOTORALILLO 220 | S | 1 | 85 | 220 | TxA | 189.0014 | 0.016595 | 0.071683 | 0.11762 | NC | 2013-02-09
SIC | P_122 | Lx_1552 | MELIPULLI 220 | CHILOE 220 | MELIPULLI 220 | Ei1 220 | S | 1 | 1.5 | 220 | TxT | 187.8582 | 0.00027335 | 0.0012319 | 0.0020675 | NC | 1905-07-05
SIC | P_122 | Lx_1553 | MELIPULLI 220 | CHILOE 220 | Ei1 220 | Ei2 220 | S | 1 | 0.09 | 220 | TxT | 187.8582 | 1.6401e-05 |  | 0.00012405 | NC | 1905-07-05
SIC | P_122 | Lx_1554 | MELIPULLI 220 | CHILOE 220 | Ei2 220 | Ei3 220 | S | 1 | 11.9 | 220 | TxT | 187.8582 | 0.0021686 | 0.009016 | 0.017706 | NC | 1905-07-05
SIC | P_100 | Lx_1555 | MELIPULLI 220 | CHILOE 220 | Ei3 220 | Ei4 220 | S | 1 | 25.2 | 220 | TxT | 187.9657 | 0.0045922 | 0.019093 | 0.037495 | NC | 1905-07-05
SIC | P_100 | Lx_1556 | MELIPULLI 220 | CHILOE 220 | Ei4 220 | Ei5 220 | S | 1 | 13.85 | 220 | TxT | 187.9657 | 0.0025239 | 0.011375 | 0.01909 | NC | 1905-07-05
SIC | P_100 | Lx_1557 | MELIPULLI 220 | CHILOE 220 | Ei5 220 | Ei6 220 | S | 1 | 11.45 | 220 | TxT | 187.9657 | 0.0020865 | 0.0094037 | 0.015782 | NC | 1905-07-05
SIC | P_100 | Lx_1558 | MELIPULLI 220 | CHILOE 220 | Ei7 220 | CHILOE 220 | S | 1 | 43 | 220 | TxT | 187.9657 | 0.007836 | 0.035315 | 0.059268 | NC | 1905-07-05
SIC | P_078 | Lx_1559 | TAP PETROQUIMICAS 154 | OXY 154 | TAP OXY 154 | OXY 154 | S | 1 | 0.314 | 154 | TxA | 136.6818 | 0.00019066 | 0.00058322 | 0.00021362 | NC | 1905-05-23
SIC | P_069 | Lx_1560 | TAP ALGARROBO 066 | LAS BALANDRAS 066 | TAP LAS PINATAS 066 | LAS PINATAS 066 | S | 1 | 0.001 | 66 | STx | 25.3529 | 1.257e-05 |  | 1.1766e-07 | NC | 1991-01-15
SIC | P_011 | Lx_1561 | PUNTA PEUCO 044 | PRINCIPAL PLANTA 044 | PUNTA PEUCO 044 | PRINCIPAL PLANTA 044 | S | 1 | 4.3 | 44 | TxA | 24.2272 | 0.039242 | 0.073029 | 0.0001998 | NC | 1905-05-23
SIC | P_146 | Lx_1562 | TAP EL ROSAL 220 | LAJA 1 220 | TAP EL ROSAL 220 | LAJA 1 220 | S | 1 | 17.8 | 220 | TxA | 261.7822 | 0.057372 | 0.23721 | 0.0012578 | NC | 2012-05-28
SIC | P_190 | Lx_1563 | TAP CUEL 154 | CUEL 154 | TAP CUEL 154 | CUEL 154 | S | 1 | 2.98 | 154 | TxA | 122.9652 | 0.0036992 | 0.0054848 |  | NC | 2013-12-11
SIC | P_113 | Lx_1566 | SAN LUIS 220 | AGUA SANTA 220 | SAN LUIS 220 | AGUA SANTA 220 | D | 2 | 34.0527 | 220 | STx | 389.0297 | 0.0035178 | 0.0197 | 0.064113 | NC | 1905-06-22
SIC | P_111 | Lx_0985 | RENCA 110 | BRASIL 110 | TAP CARRASCAL 110 | Ei1 110 | D | 2 | 2.8 | 110 | STx |  | 0.0011155 | 0.0058454 | 0.0015327 | NC | 1905-06-21
SIC | P_113 | Lx_0114 | SAN PEDRO 110 | MIRAFLORES 110 | SAN PEDRO 110 | Ei1 110 | D | 1 | 0.9282 | 110 | STx |  | 0.0014445 | 0.0030952 | 0.00031902 | NC | 1905-04-05
SIC | P_113 | Lx_1574 | CON CON 110 | BOSQUEMAR 110 | CON CON 110 | BOSQUEMAR 110 | S | 1 | 4.896 | 110 | STx | 76.8207 | 0.0084972 | 0.01578 | 0.0016765 | NC | 1905-07-05
SIC | P_083 | Lx_1577 | LONCOCHE 066 | VILLARRICA L2 066 | LONCOCHE 066 | VILLARRICA 066 | S | 1 | 38.7 | 66 | STx | 67.2174 | 0.1266 | 0.3241 | 0.0053266 | NC | 2014-05-02
SIC | P_100 | Lx_0265 | VALDIVIA 066 | CHUMPULLO 066 | Ei1 066 | CHUMPULLO 066 | S | 1 | 1 | 66 | TxA |  | 0.0087466 | 0.0094008 | 0.00012309 | NC | 1905-06-14
SIC | P_100 | Lx_0274 | VALDIVIA 066 | PICARTE 066 | VALDIVIA 066 | Ei1 066 | D | 1 | 2.023 | 66 | STx |  | 0.013737 | 0.017742 | 0.00026986 | NC | 1905-06-14
SIC | P_100 | Lx_0275 | VALDIVIA 066 | PICARTE 066 | Ei1 066 | PICARTE 066 | D | 1 | 3.03 | 66 | STx |  | 0.026502 | 0.027574 | 0.00037604 | NC | 1905-06-14
SIC | P_083 | Lx_0550 | VILLARRICA 066 | PUCON 066 | VILLARRICA 066 | Ei1 066 | S | 1 | 3.97 | 66 | STx |  | 0.013043 | 0.026401 | 0.00069888 | NC | 1905-06-27
SIC | P_083 | Lx_1582 | CHILLAN 066 | SANTA ELVIRA 066 | CHILLAN 066 | TAP EL NEVADO 066 | S | 1 | 2.329 | 66 | STx | 52.3564 | 0.011362 | 0.018095 | 0.00034852 | NC | 1905-06-20
SIC | P_083 | Lx_1583 | CHILLAN 066 | SANTA ELVIRA 066 | TAP EL NEVADO 066 | SANTA ELVIRA 066 | S | 1 | 1.999 | 66 | STx | 52.3564 | 0.0097518 | 0.015531 | 0.00029913 | NC | 1905-06-20
SIC | P_083 | Lx_1584 | MONTERRICO 066 | TAP EL NEVADO 066 | MONTERRICO 066 | TAP EL NEVADO 066 | S | 1 | 3.404 | 66 | STx | 89.8519 | 0.0069706 | 0.027426 | 0.00049333 | NC | 2013-12-10
SIC | P_113 | Lx_1128 | SAN PEDRO 110 | MIRAFLORES 110 | Ei1 110 | QUILPUE 110 | D | 1 | 18.4416 | 110 | STx |  | 0.035054 | 0.05944 | 0.0064712 | NC | 1905-04-05
SIC | P_113 | Lx_0206 | SAN PEDRO 110 | MIRAFLORES 110 | SAN PEDRO 110 | Ei1 110 | D | 2 | 0.9282 | 110 | STx |  | 0.0014445 | 0.0030952 | 0.00031902 | NC | 1905-04-05
SIC | P_197 | Lx_1587 | EL ARRAYAN 220 | DON GOYO 220 | EL ARRAYAN 220 | DON GOYO 220 | S | 1 | 22 | 220 | TxA | 183.2856 | 0.0043045 | 0.0049136 | 0.02449 | NC | 2014-04-16
SIC | P_135 | Lx_1588 | MANTO VERDE 110 | PLANTA DESALADORA 110 | MANTO VERDE 110 | BOMBEO 2 110 | S | 1 | 18.7 | 110 | TxA | 87.8323 | 0.022023 | 0.060737 |  | NC | 1905-07-06
SIC | P_135 | Lx_1589 | MANTO VERDE 110 | PLANTA DESALADORA 110 | BOMBEO 2 110 | PLANTA DESALADORA Y BOMBEO N°1 110 | S | 1 | 22.2 | 110 | TxA | 87.8323 | 0.026145 | 0.072105 |  | NC | 1905-07-06
SIC | P_032 | Lx_1590 | PEHUENCHE 220 | CANAL MELADO - ANCOA 220 | TAP LOMA ALTA 220 | CANAL MELADO 220 | S | 1 | 10.5 | 220 | TxA | 197.3845 | 0.0019998 | 0.0090573 | 0.014097 | NC | 1905-06-20
SIC | P_032 | Lx_1591 | CANAL MELADO 220 | LOMA ALTA 220 | CANAL MELADO 220 | LOMA ALTA 220 | S | 1 | 13.65 | 220 | TxA | 197.3845 | 0.0025997 | 0.011775 | 0.018327 | NC | 1905-06-20
SIC | P_181 | Lx_1592 | LOS HIERROS 110 | CANAL MELADO 110 | LOS HIERROS 110 | TAP LOS HIERROS II 110 | S | 1 | 4.4 | 110 | TxA | 146.3237 | 0.0033815 | 0.014749 | 0.0014981 | NC | 2013-12-01
SIC | P_160 | Lx_1595 | CHACAYES 110 | INTERCONEXION 110 | CHACAYES 110 | INTERCONEXION 110 | D | 1 | 16.5 | 110 | TxA | 310.2934 | 0.016691 | 0.05685 | 0.0055083 | NC | 2012-10-01
SIC | P_160 | Lx_1596 | CHACAYES 110 | INTERCONEXION 110 | CHACAYES 110 | INTERCONEXION 110 | D | 2 | 16.5 | 110 | TxA | 310.2934 | 0.016691 | 0.05685 | 0.0055083 | NC | 2012-10-01
SIC | P_032 | Lx_1597 | LA CEBADA 220 | LAS PALMAS 220 | LA CEBADA 220 | TAP MONTE REDONDO 220 | D | 1 | 3.15 | 220 | TxT | 223.677 | 0.00059798 | 0.002656 | 0.004336 | NC | 1905-06-02
SIC | P_032 | Lx_1598 | PAN DE AZUCAR 220 | LA CEBADA 220 | PAN DE AZUCAR 220 | LA CEBADA 220 | D | 1 | 132.111 | 220 | TxT | 223.677 | 0.025079 | 0.11139 | 0.18185 | NC | 1905-06-02
SIC | P_032 | Lx_1599 | DON GOYO 220 | LAS PALMAS 220 | DON GOYO 220 | TAP TALINAY 220 | D | 2 | 35.7 | 220 | TxT | 223.677 | 0.0067772 | 0.030102 | 0.049141 | NC | 1905-06-02
SIC | P_032 | Lx_1600 | PAN DE AZUCAR 220 | DON GOYO 220 | PAN DE AZUCAR 220 | DON GOYO 220 | D | 2 | 76.461 | 220 | TxT | 223.677 | 0.014515 | 0.064471 | 0.10525 | NC | 1905-06-02
SIC | P_086 | Lx_1601 | MULCHEN 220 | ANGOSTURA 220 | MULCHEN 220 | ANGOSTURA 220 | D | 1 | 41.6 | 220 | TxA | 593.9064 | 0.0039735 | 0.025373 | 0.078534 | NC | 2013-01-05
SIC | P_086 | Lx_1602 | MULCHEN 220 | ANGOSTURA 220 | MULCHEN 220 | ANGOSTURA 220 | D | 2 | 41.6 | 220 | TxA | 593.9064 | 0.0039735 | 0.025373 | 0.078534 | NC | 2013-01-05
SIC | P_113 | Lx_1129 | SAN PEDRO 110 | MIRAFLORES 110 | Ei1 110 | QUILPUE 110 | D | 2 | 18.4416 | 110 | STx |  | 0.035054 | 0.05944 | 0.0064712 | NC | 1905-04-05
SIC | P_032 | Lx_1605 | ALTO JAHUEL 220 | CHENA 220 | TAP CENTRAL SANTA MARTA 220 | CHENA 220 | D | 2 | 23.3 | 220 | TxT | 367.0794 | 0.0045156 | 0.021856 | 0.043451 | NC | 1905-07-02
SIC | P_179 | Lx_1606 | TAP CENTRAL SANTA MARTA 220 | CENTRAL SANTA MARTA 220 | TAP CENTRAL SANTA MARTA 220 | CENTRAL SANTA MARTA 220 | S | 1 | 2 | 220 | TxA | 232.8223 | 0.0037397 | 0.00065702 | 0.00064469 | NC | 2013-08-19
SIC | P_100 | Lx_1607 | SAN PEDRO 110 | CHILOE 110 | SAN PEDRO 110 | CHILOE 110 | S | 1 | 22 | 110 | TxA | 166.016 |  |  |  | NC
SIC | P_150 | Lx_1610 | RUCATAYO 220 | PICHIRRAHUE 220 | RUCATAYO 220 | PICHIRRAHUE 220 | S | 1 | 47.4 | 220 | TxA | 188.0519 | 0.087396 | 0.039164 | 0.066473 | NC | 2012-06-02
SIC | P_083 | Lx_0551 | VILLARRICA 066 | PUCON 066 | Ei1 066 | PUCON 066 | S | 1 | 30.34 | 66 | STx |  | 0.14792 | 0.26376 | 0.0040256 | NC | 1905-06-27
SIC | P_113 | Lx_1612 | LAGUNA VERDE 066 | SAN ANTONIO 066 | TAP SAN SEBASTIAN 066 | SAN SEBASTIAN 066 | D | 2 | 1.53 | 66 | STx |  | 0.0093286 | 0.014774 | 0.00018414 | NC | 1905-05-22
SIC | P_065 | Lx_1621 | DUQUECO 066 | PANGUE 066 | DUQUECO 066 | PANGUE 066 | S | 1 | 80.3 | 66 | STx | 27.8929 | 0.49773 | 0.70051 | 0.010564 | NC | 1905-06-13
SIC | P_082 | Lx_1622 | CARDONES 220 | TOTORALILLO 220 | CARDONES 220 | LLANO DE LLAMPOS 220 | S | 1 | 46 | 220 | TxA | 189.0014 | 0.008981 | 0.038793 | 0.063654 | NC | 2013-02-09
SIC | P_082 | Lx_1623 | CARDONES 220 | TOTORALILLO 220 | LLANO DE LLAMPOS 220 | CERRO NEGRO NORTE 220 | S | 1 | 19.3 | 220 | TxA | 189.0014 | 0.0037681 | 0.016276 | 0.026707 | NC | 2013-02-09
SIC | P_083 | Lx_1624 | QUELENTARO 023 | UCUQUER 023 | QUELENTARO 023 | Ei1 023 | S | 1 | 2.73 | 23 | TxA | 34.499 | 0.047117 | 0.17881 | 4.8082e-05 | NC | 2014-07-07
SIC | P_083 | Lx_1625 | QUELENTARO 023 | UCUQUER 023 | Ei1 023 | UCUQUER 023 | S | 1 | 0.5649 | 23 | TxA | 20.3966 |  |  | 0.95229 | NC | 2014-07-07
SIC | P_100 | Lx_1628 | PUERTO MONTT 220 | MELIPULLI 220 | PUERTO MONTT 220 | MELIPULLI 220 | D | 2 | 0.194 | 220 | TxT | 187.9657 | 3.6836e-05 |  | 0.00026651 | NC
SIC | P_032 | Lx_1629 | SAN ANDRES 220 | CARDONES 220 | SAN ANDRES 220 | CARDONES 220 | S | 1 | 30 | 220 | TxT | 197.3845 | 0.0056671 | 0.02553 | 0.040641 | NC | 1905-06-03
SIC | P_032 | Lx_1630 | CHARRUA 220 | DUQUECO 220 | CHARRUA 220 | TAP EL ROSAL 220 | S | 1 | 18.9 | 220 | TxT | 264.0685 | 0.0027932 | 0.015435 | 0.026702 | NC | 1905-06-11
SIC | P_032 | Lx_1631 | CHARRUA 220 | DUQUECO 220 | TAP EL ROSAL 220 | DUQUECO 220 | S | 1 | 31.1 | 220 | TxT | 264.0685 | 0.0045962 | 0.025398 | 0.043938 | NC | 1905-06-11
SIC | P_032 | Lx_1632 | DUQUECO 220 | TEMUCO 220 | DUQUECO 220 | TAP BUREO 220 | S | 1 | 46.62 | 220 | TxT | 264.0685 | 0.0068899 | 0.038072 | 0.065865 | NC | 1905-06-11
SIC | P_032 | Lx_1633 | ANTUCO 220 | CHARRUA - PANGUE 220 | SANTA BARBARA 220 | TRUPAN 220 | D | 1 | 54 | 220 | TxA | 517.4675 | 0.004133 | 0.041207 | 0.082276 | NC | 1905-06-18
SIC | P_032 | Lx_1634 | ANTUCO 220 | CHARRUA - PANGUE 220 | SANTA BARBARA 220 | TRUPAN 220 | D | 2 | 54 | 220 | TxA | 517.4675 | 0.004133 | 0.041207 | 0.082276 | NC | 1905-06-18
SIC | P_086 | Lx_1635 | ESPERANZA 110 | ACONCAGUA 110 | ESPERANZA 110 | F CHAGRES 110 | D | 2 | 8.42 | 110 | STx | 59.1772 | 0.014697 | 0.025622 | 0.0028527 | NC | 1905-06-15
SIC | P_086 | Lx_1636 | ESPERANZA 110 | ACONCAGUA 110 | TAP F CHAGRES 110 | TAP SAN FELIPE 110 | D | 1 | 20.52 | 110 | STx | 59.1772 | 0.039005 | 0.069531 | 0.0069522 | NC | 1905-06-15
SIC | P_032 | Lx_1637 | EOLICA TALTAL 220 | TAPTAL TAL 220 | EOLICA TALTAL 220 | TAP TALTAL 220 | S | 1 | 47.1 | 220 | TxA | 279.3105 | 0.012991 | 0.039899 | 0.063465 | NC | 2014-12-31
SIC | P_166 | Lx_1639 | RANCAGUA 066 | R 066 | TAP MAESTRANZA 066 | R 066 | S | 1 | 3.43 | 66 | TxA | 29.2004 | 0.027562 | 0.032276 | 0.00042114 | NC
SIC | P_188 | Lx_1640 | INTERCONEXION 220 | LALACKAMA 220 | INTERCONEXION 220 | LALACKAMA 220 | S | 1 | 2 | 220 | TxA | 245.0159 | 0.00038264 | 0.0016942 | 0.0027036 | NC | 2014-01-12
SIC | P_188 | Lx_1641 | TAP CHAÑARES 110 | CHAÑARES 110 | TAP CHAÑARES 110 | CHAÑARES 110 | S | 1 | 4.5 | 110 | TxA | 126.89 | 0.003481 | 0.014828 | 0.001574 | NC | 2014-07-12
SIC | P_111 | Lx_1642 | CERRO NAVIA 220 | CHENA 220 | ESTRUCTURA 72 220 | CHENA 220 | 4 | 1 | 0.471 | 220 | STx | 409.3498 | 5.7862e-05 |  | 0.00064702 | NC | 1905-06-17
SIC | P_111 | Lx_1643 | CERRO NAVIA 220 | CHENA 220 | ESTRUCTURA 72 220 | CHENA 220 | 4 | 2 | 0.471 | 220 | STx | 409.3498 | 5.7862e-05 |  | 0.00064702 | NC | 1905-06-17
SIC | P_219 | Lx_1644 | CARDONES 220 | DIEGO DE ALMAGRO 220 | CARDONES 220 | DIEGO DE ALMAGRO 220 | S | 1 | 164.0247 | 220 | TxT | 342.6793 | 0.025586 | 0.13502 | 0.23142 | NC
SIC | P_201 | Lx_1645 | TAP PV SALVADOR 110 | PV SALVADOR 110 | TAP PV SALVADOR 110 | PV SALVADOR 110 | S | 1 | 0.1 | 110 | TxA | 125.7469 |  |  |  | NC | 2014-02-11
SIC | P_194 | Lx_1646 | PULELFU 066 | CENTRAL PULELFU 066 | PULELFU 066 | CENTRAL PULELFU 066 | S | 1 | 0.3 | 66 | TxA | 29.9015 | 0.0018939 | 0.0024725 | 3.8054e-05 | NC | 2015-01-23
SIC | P_083 | Lx_1649 | PANIAHUE 066 | MARCHIGUE 066 | Ei2 066 | LIHUEIMO 066 | S | 1 | 7.6 | 66 | STx | 52.3564 | 0.046758 | 0.072755 | 0.0010263 | NC | 1960
SIC | P_083 | Lx_0502 | LOS ANGELES 066 | ANGOL 066 | Ei1 066 | Ei2 066 | S | 1 | 0.83 | 66 | STx |  | 0.0026132 | 0.0030169 | 0.0002949 | NC | 1954 | reforzado en 2007
SIC | P_083 | Lx_1650 | LOS ANGELES 066 | ANGOL 066 | Ei2 066 | NEGRETE 066 | S | 1 | 0.7 | 66 | STx | 67.2174 | 0.002539 | 0.0056084 | 0.00010093 | NC | 2010
SIC | P_083 | Lx_1739 | LOS ANGELES 066 | ANGOL 066 | PARQUE EOLICO LOS BUENOS AIRES 066 | Ei1 066 | S | 1 |  | 66 | STx | 67.2174 |  |  |  | NC | 2010
SIC | P_032 | Lx_1474 | SAN VICENTE 154 | TALCAHUANO 154 | SAN VICENTE 154 | Ei1 154 | S | 1 | 0.189 | 154 | STx |  | #VALUE! |  | 0.00013171 | NC | 1953
SIC | P_113 | Lx_1652 | ALTO MELIPILLA 110 | SAN ANTONIO 110 | ALTO MELIPILLA 110 | SAN ANTONIO 110 | S | 1 | 38.45 | 110 | STx | 126.3185 | 0.04131 | 0.13664 | 0.012329 | NC | 1996
SIC | P_083 | Lx_1484 | SAN VICENTE 154 | TALCAHUANO 154 | Ei1 154 | TALCAHUANO 154 | S | 1 | 0.714 | 154 | STx |  | 0.00080414 | 0.0012885 | 0.00046284 | NC | 1953
SIC | P_113 | Lx_0816 | TAP ACHUPALLAS 110 | CONCON 110 | TAP RENACA 110 | Ei1 110 | S | 1 | 2.5296 | 110 | STx |  | 0.0060627 | 0.0087804 | 0.00075602 | NC | 1960
SIC | P_113 | Lx_0817 | TAP ACHUPALLAS 110 | CONCON 110 | Ei1 110 | Ei2 110 | S | 1 | 0.7344 | 110 | STx |  | 0.0018208 | 0.0024278 | 0.00023193 | NC | 1960
SIC | P_113 | Lx_0818 | TAP ACHUPALLAS 110 | CONCON 110 | Ei2 110 | Ei3 110 | S | 1 | 1.0404 | 110 | STx |  | 0.0024935 | 0.0036113 | 0.00031094 | NC | 1960
SIC | P_113 | Lx_0819 | TAP ACHUPALLAS 110 | CONCON 110 | Ei3 110 | CON CON 110 | S | 1 | 2.0706 | 110 | STx |  | 0.0051337 | 0.006845 | 0.00065392 | NC | 1960
SIC | P_032 | Lx_1399 | VALDIVIA 220 | PUERTO MONTT 220 | Ei2 220 | Ei3 220 | D | 2 | 102.1335 | 220 | TxT |  | 0.031887 | 0.089126 | 0.13461 | NC | 1991
SIC | P_032 | Lx_1400 | VALDIVIA 220 | PUERTO MONTT 220 | VALDIVIA 220 | Ei1 220 | D | 2 | 107.5935 | 220 | TxT |  | 0.02113 | 0.088376 | 0.15185 | NC | 1991
SIC | P_024 | Lx_1661 | SALADILLO 066 | KM 21 066 | SALADILLO 066 | KM 21 066 | S | 1 | 9.75 | 66 | TxA | 85.8508 | 0.020838 | 0.091971 | 0.0011952 | NC
SIC | P_100 | Lx_1519 | PILAUCO 066 | OSORNO 066 | PILAUCO 066 | Ei1 066 | S | 3 | 1.19 | 66 | STx |  | 0.0050539 | 0.0096977 | 0.00016591 | NC | 2013
SIC | P_100 | Lx_1520 | PILAUCO 066 | OSORNO 066 | Ei1 066 | Ei2 066 | S | 3 | 5.42 | 66 | STx |  | 0.043997 | 0.048183 | 0.00069787 | NC | 2013
SIC | P_217 | Lx_1667 | CHARRUA 220 | LOS GUINDOS 220 | CHARRUA 220 | LOS GUINDOS 220 | S | 1 | 2 | 220 | TxA | 261.7822 | 0.00029339 | 0.003281 | 0.0011765 | NC | 2015-06-26
SIC | P_222 | Lx_1668 | LUZ DEL NORTE 220 | CARRERA PINTO 220 | LUZ DEL NORTE 220 | CARRERA PINTO 220 | S | 1 | 2.85 | 220 | TxA | 278.1674 | 0.00052996 | 0.0025821 | 0.0036015 | NC | 2015-01-08
SIC | P_054 | Lx_1669 | CARDONES 110 | TRAVESIA 110 | CARDONES 110 | TRAVESIA 110 | S | 1 |  | 110 | TxA |  |  |  |  | NC
SIC | P_054 | Lx_1670 | TRAVESIA 110 | TAP EB2 110 | TRAVESIA 110 | TAP EB2 110 | S | 1 | 22 | 110 | TxA |  |  | 0.069091 |  | NC | 2013-03-01
SIC | P_221 | Lx_1671 | LA CONFLUENCIA 154 | EL PASO 154 | LA CONFLUENCIA 154 | EL PASO 154 | S | 1 | 21 | 154 | TxA | 118.164 | 0.0081287 | 0.038465 | 0.013273 | NC | 2015-08-28
SIC | P_114 | Lx_1672 | TAP SANTA CLARA 066 | ITATA 066 | TAP SANTA CLARA 066 | ITATA 066 | S | 1 | 12.07 | 66 | TxA | 29.9015 | 0.076199 | 0.10211 | 0.0016346 | NC | 1905-07-07
SIC | P_218 | Lx_1673 | ANCOA 500 | ALTO JAHUEL L3 500 | ANCOA 500 | ALTO JAHUEL 500 | S | 1 | 260.328 | 500 | TxT | 2409.6291 | 0.002394 | 0.025643 | 3.0263 | NC | 2015-09-13
SIC | P_200 | Lx_1674 | LOS HIERROS II 110 | TAP LOS HIERROS 110 | LOS HIERROS II 110 | TAP LOS HIERROS 110 | S | 1 | 0.46 | 110 | TxA | 147.0858 | #VALUE! | 0.0015948 | 0.00015874 | NC | 2015-01-01
SIC | P_032 | Lx_1675 | SAN JAVIER 066 | CONSTITUCION 066 | Ei1 066 | Ei2 066 | S | 1 | 0.88271 | 66 | STx | 27.6643 | 0.0057133 | 0.0077306 | 0.0001177 | NC | 1905-05-28
SIC | P_032 | Lx_1676 | SAN JAVIER 066 | CONSTITUCION 066 | Ei2 066 | Ei3 066 | S | 1 | 28.8307 | 66 | STx | 27.8929 | 0.18661 | 0.25249 | 0.0038442 | NC | 1905-05-28
SIC | P_032 | Lx_1677 | SAN JAVIER 066 | CONSTITUCION 066 | Ei3 066 | Ei4 066 | S | 1 | 0.515 | 66 | STx | 27.6643 | 0.0033333 | 0.0045103 | 6.8669e-05 | NC | 1905-05-28
SIC | P_032 | Lx_1678 | SAN JAVIER 066 | CONSTITUCION 066 | Ei4 066 | NIRIVILO 066 | S | 1 | 7.6704 | 66 | STx | 27.8929 | 0.049646 | 0.067176 | 0.0010228 | NC | 1905-05-28
SIC | P_032 | Lx_1679 | SAN JAVIER 066 | CONSTITUCION 066 | NIRIVILO 066 | CONSTITUCION 066 | S | 1 | 36.8328 | 66 | STx | 27.8929 | 0.2384 | 0.32257 | 0.0049112 | NC | 1905-05-28
SIC | P_082 | Lx_1680 | TAP PUNTA TORO 110 | LOS COLORADOS 110 | TAP PUNTA TORO 110 | LOS COLORADOS 110 | S | 1 |  | 110 | TxA |  |  |  |  | NC | 1997-01-01
SIC | P_111 | Lx_1682 | POLPAICO 220 | EL SALTO 220 | TAP EL MANZANO 220 | TAP CHICUREO 220 | D | 1 | 33.87 | 220 | STx | 818.4979 | 0.0020922 | 0.021083 | 0.063998 | NC | 1905-06-13
SIC | P_111 | Lx_1683 | POLPAICO 220 | EL SALTO 220 | TAP EL MANZANO 220 | TAP CHICUREO 220 | D | 2 | 33.87 | 220 | STx | 818.4979 | 0.0020922 | 0.021083 | 0.063998 | NC | 1905-06-13
SIC | P_111 | Lx_1684 | POLPAICO 220 | EL SALTO 220 | TAP CHICUREO 220 | CHICUREO 220 | D | 1 | 6.2 | 220 | STx | 301.6198 |  |  |  | NC | 1905-07-07
SIC | P_111 | Lx_1685 | POLPAICO 220 | EL SALTO 220 | TAP CHICUREO 220 | CHICUREO 220 | D | 2 | 6.2 | 220 | STx | 301.6198 |  |  |  | NC | 1905-07-07
SIC | P_211 | Lx_1686 | TAP FPC 154 | FPC 154 | TAP FPC 154 | FPC 154 | S | 1 | 0.5 | 154 | TxA |  |  |  |  | NC
SIC | P_113 | Lx_1689 | LAS VEGAS 044 | FFCC RUNGUE 044 | TAP RUNGUE 044 | RUNGUE 044 | D | 1 |  | 44 | STx |  |  |  |  | NC
SIC | P_113 | Lx_1690 | LAS VEGAS 044 | FFCC RUNGUE 044 | TAP RUNGUE 044 | RUNGUE 044 | D | 2 |  | 44 | STx |  |  |  |  | NC
SIC | P_032 | Lx_1691 | DIEGO DE ALMAGRO 110 | EL SALADO 110 | TAP CHAÑARES 110 | EL SALADO 110 | S | 1 | 25.764 | 110 | STx | 83.9957 | 0.015569 | 0.072146 | 0.010602 | NC | 2011-04-17
SIC | P_100 | Lx_1692 | BARRO BLANCO 066 | PICHIL 066 | BARRO BLANCO 066 | PICHIL 066 | S | 1 | 19.096 | 66 | STx | 56.7719 | 0.076789 | 0.14226 | 0.0029592 | NC | 2015-05-10
SIC | P_113 | Lx_1693 | TAP PACHACAMA 044 | LA CALERA 044 | TAP PACHACAMA 044 | LA CALERA 044 | D | 1 | 15.8 | 44 | STx |  |  |  |  | NC
SIC | P_113 | Lx_1694 | TAP PACHACAMA 044 | LA CALERA 044 | TAP PACHACAMA 044 | LA CALERA 044 | D | 2 | 15.8 | 44 | STx |  |  |  |  | NC
SIC | P_081 | Lx_1695 | SAN VICENTE 154 | HUACHIPATO 154 | SAN VICENTE 154 | HUACHIPATO 154 | D | 2 | 1.08 | 154 | TxA | 149.3721 | 0.00067534 | 0.0020092 | 0.00066774 | NC | 1905-05-23
SIC | P_223 | Lx_1696 | CACHIYUYAL 220 | PAMPA NORTE 220 | CACHIYUYAL 220 | PAMPA NORTE 220 | S | 1 | 12.131 | 220 | TxA | 271.6895 | 0.0022583 | 0.010462 | 0.19373 | NC
SIC | P_100 | Lx_1697 | ALTO BONITO 110 | MOLINOS 110 | ALTO BONITO 110 | MOLINOS 110 | S | 1 |  | 110 | STx |  |  |  |  | NC
SIC | P_032 | Lx_1397 | VALDIVIA 220 | PUERTO MONTT 220 | Ei3 220 | PUERTO MONTT 220 | D | 2 | 1.7115 | 220 | TxT |  | 0.00033611 | 0.0014314 | 0.00237 | NC | 1905-06-13
SIC | P_032 | Lx_1398 | VALDIVIA 220 | PUERTO MONTT 220 | Ei1 220 | Ei2 220 | D | 2 | 5.9325 | 220 | TxT |  | 0.001165 | 0.0048742 | 0.0083642 | NC | 1905-06-13
SIC | P_032 | Lx_1706 | CAUTIN 220 | CIRUELOS 220 | CAUTIN 220 | TAP RIO TOLTEN 220 | D | 1 | 33.6 | 220 | TxT | 192.8119 | 0.0065985 | 0.027587 | 0.047421 | NC | 1905-06-26
SIC | P_100 | Lx_1707 | CIRUELOS 220 | MARIQUINA 220 | CIRUELOS 220 | MARIQUINA 220 | S | 1 |  | 220 | STx |  |  |  |  | NC
SIC | P_100 | Lx_1708 | LOS TAMBORES 066 | LA UNION 066 | LOS TAMBORES 066 | LA UNION 066 | S | 1 |  | 66 | STx |  |  |  |  | NC
SIC | P_203 | Lx_1709 | TAP SDGx01 023 | SDGx01 023 | TAP SDGx01 023 | SDGx01 023 | S | 1 |  | 23 | TxA |  |  |  |  | NC
SIC | P_113 | Lx_1712 | TAP SAN FELIPE 044 | SAN FELIPE 044 | TAP SAN FELIPE 044 | SAN FELIPE 044 | D | 2 |  | 44 | STx |  |  |  |  | NC
SIC | P_212 | Lx_1717 | CENTRAL GUAYACAN 023 | LA LAJA ENERGIA COYANCO 023 | CENTRAL GUAYACAN 023 | LA LAJA ENERGIA COYANCO 023 | S | 1 | 7.3 | 23 | TxA | 19.9186 | 0.24218 | 0.44918 | 0.00015325 | NC | 2010-09-16
SIC | P_131 | Lx_1718 | MINERO 110 | SEWELL 110 | MINERO 110 | SEWELL 110 | D | 1 | 9.113 | 110 | TxA | 118.6974 | 0.0069741 | 0.032137 | 0.0029842 | NC | 2015-11-03
SIC | P_131 | Lx_1719 | MINERO 110 | SEWELL 110 | MINERO 110 | SEWELL 110 | D | 2 | 9.113 | 110 | TxA | 118.6974 | 0.0069741 | 0.032137 | 0.0029842 | NC | 2015-11-03
SIC | P_132 | Lx_1720 | CODELCO VENTANAS 1 110 | CODELCO VENTANAS 2 110 | CODELCO VENTANAS 1 110 | CODELCO VENTANAS 2 110 | S | 1 | 0.77 | 110 | TxA | 60.9682 | 0.0023768 | 0.0034096 | 0.0041665 | NC | 1985-05-13
SIC | P_083 | Lx_1721 | EL EDEN 110 | ALTO DEL CARMEN 110 | TAP RIO HUASCO 110 | ALTO DEL CARMEN 110 | S | 1 | 19.5 | 110 | STx | 61.9208 | 0.047686 | 0.070103 | 0.0064221 | NC | 2004
SIC | P_181 | Lx_1722 | LOS HIERROS 110 | CANAL MELADO 110 | TAP LOS HIERROS II 110 | CANAL MELADO 110 | S | 1 | 14.2 | 110 | TxA | 146.3237 | 0.010913 | 0.047599 | 0.0048347 | NC | 2013-12-01
SIC | P_083 | Lx_1723 | CARDONES 110 | COPAYAPU 110 | CARDONES 110 | ESTRUCTURA 00B 110 | S | 1 | 0.2 | 110 | STx | 119.6501 | 0.00030912 | 0.00059504 | 8.954e-05 | NC | 2016
SIC | P_083 | Lx_1724 | CARDONES 110 | COPAYAPU 110 | ESTRUCTURA 00B 110KV 110 | COPAYAPU 110 | S | 1 | 0.6 | 110 | STx | 119.6501 | 0.00051366 | 0.0014464 | 0.00020525 | NC | 2016
SIC | P_083 | Lx_1725 | COPAYAPU 110 | TIERRA AMARILLA 110 | COPAYAPU 110 | ESTRUCTURA 2 110 | S | 1 | 0.7 | 110 | STx | 105.1701 | 0.00059927 | 0.0016875 | 0.00023946 | NC | 2016
SIC | P_083 | Lx_1726 | COPAYAPU 110 | TIERRA AMARILLA 110 | ESTRUCTURA 2 110KV 110 | TIERRA AMARILLA 110 | S | 1 | 15.7 | 110 | STx | 61.9208 | 0.039824 | 0.056377 | 0.0051706 | NC | 2016
SIC | P_083 | Lx_1727 | COPAYAPU 110 | CERRILLOS 110 | COPAYAPU 110 | ESTRUCTURA 1C 110 | S | 1 | 0.5 | 110 | STx | 105.1701 | 0.00042805 | 0.0012054 | 0.00017105 | NC | 2016
SIC | P_083 | Lx_1728 | COPAYAPU 110 | CERRILLOS 110 | ESTRUCTURA 1C 110KV 110 | CERRILLOS 110 | S | 1 | 18.4 | 110 | STx | 61.9208 | 0.046672 | 0.066073 | 0.0060598 | NC | 2016
SIC | P_083 | Lx_1729 | COPAYAPU 110 | GALLEGUILLOS 110 | COPAYAPU 110 | GALLEGUILLOS 110 | S | 1 | 33.3 | 110 | STx | 119.6501 | 0.023778 | 0.11473 | 0.011137 | NC | 2016
SIC | P_083 | Lx_1730 | HERNAN FUENTES 110 | GALLEGUILLOS 110 | HERNAN FUENTES 110 | GALLEGUILLOS 110 | S | 1 | 9.5 | 110 | STx | 53.1566 | 0.021669 | 0.035668 | 0.0025302 | NC | 2016
SIC | P_083 | Lx_1731 | GALLEGUILLOS 110 | TAP IMPULSION 110 | GALLEGUILLOS 110 | ESTRUCTURA 89 110 | S | 1 | 4.7 | 110 | STx | 53.1566 | 0.010721 | 0.017646 | 0.0012518 | NC | 2016
SIC | P_083 | Lx_1732 | GALLEGUILLOS 110 | TAP IMPULSION 110 | ESTRUCTURA 89 110KV 110 | TAP IMPULSION 110 | S | 1 | 1.9 | 110 | STx | 61.9208 | 0.0016266 | 0.0045804 | 0.00064997 | NC | 2016
SIC | P_223 | Lx_1733 | DIEGO DE ALMAGRO 110 | ANDES GENERACION 110 | DIEGO DE ALMAGRO 110 | ANDES GENERACION 110 | S | 1 | 0.95 | 110 | TxA | 85.1649 |  | 0.0030934 |  | NC | 2015-12-27
SIC | P_223 | Lx_1734 | CARRERA PINTO 220 | PASTORA 220 | CARRERA PINTO 220 | PASTORA 220 | S | 1 | 2.7 | 220 | TxA | 278.1674 | 0.0005173 | 0.0023809 | 0.0035159 | NC
SIC | P_082 | Lx_1735 | PELLETS 110 | NUEVA PELLETS 110 | PELLETS 110 | NUEVA PELLETS 110 | S | 1 |  | 110 | TxA |  |  |  |  | NC
SIC | P_218 | Lx_1736 | ANCOA 500 | ALTO JAHUEL L4 500 | ANCOA 500 | ALTO JAHUEL 500 | S | 1 | 260.328 | 500 | TxT | 2409.6291 | 0.0024179 | 0.025585 | 3.0302 | NC | 2015-12-13
SIC | P_223 | Lx_1737 | TAP BUREO 220 | PARQUE EOLICO RENAICO 220 | TAP BUREO 220 | PARQUE EOLICO RENAICO 220 | S | 1 | 27 | 220 | TxA | 296.0768 | 0.0051869 | 0.023232 | 0.036342 | NC | 2016-08-03
SIC | P_209 | Lx_1738 | LAS PALMAS 220 | PUNTA PALMERAS 220 | LAS PALMAS 220 | PUNTA PALMERAS 220 | S | 1 |  | 220 | TxA |  |  |  |  | NC
SIC | P_100 | Lx_1521 | PILAUCO 066 | OSORNO 066 | Ei2 066 | OSORNO 066 | S | 3 | 3.19 | 66 | STx |  | 0.027902 | 0.026614 | 0.00043301 | NC | 1905-05-15
SIC | P_083 | Lx_1740 | LOS ANGELES 066 | ANGOL 066 | NAHUELBUTA 066 | ANGOL 066 | S | 1 | 15.3 | 66 | STx | 41.0392 | 0.096343 | 0.14817 | 0.0018291 | NC | 1905-05-07
SIC | P_032 | Lx_1741 | DUQUECO 220 | TEMUCO 220 | TAP BUREO 220 | TEMUCO 220 | S | 1 | 117.6 | 220 | TxT | 264.0685 | 0.01738 | 0.096038 | 0.16614 | NC | 1905-06-11
SIC | P_032 | Lx_1743 | PAPOSO 220 | CACHIYUYAL 220 | TAP TAL TAL 220 | CACHIYUYAL 220 | D | 2 | 56.65 | 220 | TxA | 285.0263 | 0.0056989 | 0.046678 | 0.079733 | NC | 1905-06-24
SIC | P_032 | Lx_1744 | CACHIYUYAL 220 | DIEGO DE ALMAGRO 220 | CACHIYUYAL 220 | DIEGO DE ALMAGRO 220 | D | 2 | 119.2 | 220 | TxA | 285.0263 | 0.011991 | 0.098217 | 0.16777 | NC | 1905-06-24
SIC | P_137 | Lx_1746 | AIHUAPI 066 | LOS NEGROS 066 | AIHUAPI 066 | LOS NEGROS 066 | S | 1 | 30.04 | 66 | TxA | 29.9015 | 0.18041 | 0.25606 | 0.0040793 | NC | 1905-06-17
SIC | P_054 | Lx_1747 | TAP EB2 110 | PUNTA PADRONES 110 | TAP EB2 110 | PUNTA PADRONES 110 | S | 1 | 49.2 | 110 | TxA |  |  | 0.15451 |  | NC | 2013-03-01
SIC | P_137 | Lx_1748 | COPIHUES 110 | AIHUAPI 110 | COPIHUES 110 | AIHUAPI 110 | S | 1 | 26 | 110 | TxA | 49.8359 | 0.057157 | 0.083157 | 0.0094422 | NC | 2016-01-19
SIC | P_032 | Lx_1752 | PAPOSO 220 | FRANCISCO 220 | TAP LALACKAMA 220 | FRANCISCO 220 | D | 1 | 54.18 | 220 | TxA | 285.0263 | 0.0054505 | 0.044643 | 0.076257 | NC | 2002
SIC | P_032 | Lx_1753 | FRANCISCO 220 | DIEGO DE ALMAGRO 220 | FRANCISCO 220 | DIEGO DE ALAMGRO 220 | D | 1 | 119.1 | 220 | TxA | 285.0263 | 0.011981 | 0.098134 | 0.16763 | NC | 2002
SIC | P_127 | Lx_0093 | YUNGAY 154 | CHARRUA 154 | YUNGAY 154 | Ei1 154 | S | 1 | 2.6 | 154 | TxA |  | 0.00067971 | 0.0043085 |  | NC | 2006
SIC | P_127 | Lx_0094 | YUNGAY 154 | CHARRUA 154 | Ei1 154 | CHARRUA 154 | S | 1 | 0.3 | 154 | TxA |  | 3.7443e-05 |  |  | NC | 2006
SIC | P_123 | Lx_1758 | ANGOL 066 | LOS SAUCES 066 | ANGOL 066 | LOS SAUCES 066 | S | 1 |  | 66 | STx |  |  |  |  | NC
SIC | P_079 | Lx_1765 | ALFALFAL 220 | ALFALFAL 2 220 | ALFALFAL 220 | ALFALFAL 2 220 | D | 1 | 9.5 | 220 | TxA | 278.78 | 0.0018568 | 0.0079298 | 0.013146 | NC
SIC | P_079 | Lx_1766 | ALFALFAL 220 | ALFALFAL 2 220 | ALFALFAL 220 | ALFALFAL 2 220 | D | 2 | 9.5 | 220 | TxA | 278.78 | 0.0018568 | 0.0079298 | 0.013146 | NC
SIC | P_079 | Lx_1767 | ALFALFAL 110 | MAITENES 110 | ALFALFAL 110 | MAITENES 110 | D | 1 | 7.8 | 110 | TxA | 234.2388 | 0.0039967 | 0.02095 | 0.003326 | NC
SIC | P_219 | Lx_1769 | CARDONES 220 | DIEGO DE ALMAGRO 220 | CARDONES 220 | DIEGO DE ALMAGRO 220 | D | 2 | 164.0247 | 220 | TxT | 342.6793 | 0.025586 | 0.13502 | 0.23142 | NC | 2016-06-30
SIC | P_032 | Lx_1770 | DOS AMIGOS 023 | MINERA DOS AMIGOS 023 | DOS AMIGOS 023 | MINERA DOS AMIGOS 023 | S | 1 |  | 23 | TxA |  |  |  |  | NC
SIC | P_131 | Lx_1771 | INTERCONEXIÓN 110 | SAUZAL 110 | INTERCONEXION 110 | SAUZAL 110 | D | 1 |  | 110 | TxA |  |  |  |  | NC
SIC | P_131 | Lx_1772 | INTERCONEXIÓN 110 | SAUZAL 110 | INTERCONEXION 110 | SAUZAL 110 | D | 2 |  | 110 | TxA |  |  |  |  | NC
SIC | P_110 | Lx_1773 | LOS VILOS 023 | PUERTO 023 | LOS VILOS 023 | PUERTO 023 | S | 1 | 8 | 23 | TxA |  | 0.22276 |  |  | NC | 1999
SIC | P_131 | Lx_1774 | MINERO 110 | SAUZAL 110 | MINERO 110 | SAUZAL 110 | S | 3 |  | 110 | TxA |  |  |  |  | NA
SIC | P_083 | Lx_0335 | RANCAGUA 066 | PAINE 066 | Ei1 066 | Ei2 066 | S | 1 | 1.12 | 66 | STx |  | 0.0040496 | 0.0082689 | 0.00012236 | NC | 1944
SIC | P_083 | Lx_0336 | RANCAGUA 066 | PAINE 066 | Ei2 066 | TAP HOSPITAL 066 | S | 1 | 4.43 | 66 | STx |  | 0.023757 | 0.033978 | 0.00038787 | NC | 1944
SIC | P_083 | Lx_0337 | RANCAGUA 066 | PAINE 066 | SAN FCO DE MOSTAZAL 066 | Ei1 066 | S | 1 | 8.31 | 66 | STx |  | 0.044564 | 0.063737 | 0.00072759 | NC | 1944
SIC | P_113 | Lx_0787 | LAGUNA VERDE 066 | SAN ANTONIO 066 | TAP SAN SEBASTIAN 066 | Ei1 066 | D | 1 | 10.8222 | 66 | STx |  | 0.074533 | 0.10186 | 0.0013247 | NC | 1969
SIC | P_113 | Lx_0946 | LAGUNA VERDE 066 | SAN ANTONIO 066 | Ei1 066 | Ei2 066 | D | 1 | 1.53 | 66 | STx |  | 0.021074 | 0.015103 | 0.00022193 | NC | 1950
SIC | P_113 | Lx_0947 | LAGUNA VERDE 066 | SAN ANTONIO 066 | Ei2 066 | SAN ANTONIO 066 | D | 1 | 1.326 | 66 | STx |  | 0.01522 | 0.01309 | 0.00019234 | NC | 1950
Notas:
(1) | Se debe indicar con el código de la hoja "1.- Propietarios"
(2) | Código identificador del elemento. Corresponderá a un índice correlativo con el formato: Lx_XXXX comenzando con XXXX = 0001
Para el caso de líneas de más de un circuito, cada circuito deberá identificarse con un "j" distinto
(3) | Código según el campo "Código Barra" de la Hoja "9.- Cod_Barras" adjunto.
(3-2) | Para el caso de líneas de un único tramo, se deberán informar los extremos 1 y 2 del campo Línea.
Para el caso de la existencia de tramos de diferentes características, cada tramo deberá informarse en registros separados. Los extremos intermedios se designarán por el código de estructura intermedia "EiX" donde X comenzará en 1.
(4) | Tipo circuito: Simple (S), Doble (D).
En el caso de líneas doble cuyos circuitos pertenecen a diferentes propietarios, también se deberá indicar con la letra "D"
(5) | Se deberá informar la longitud física del tramo con independencia de la longitud utilizada comercialmente.
La Longitud del tramo de línea deberá correspoder a la información pública de parámetros técnicos de la página del CDEC.
En caso de no coincidir, se deberá adjuntar documento que justifique la diferencia.
(6) | Asignación propuesta para el elemento utilizando:
TxT: Sistema Transmisión Troncal
STx: Sistema de SubTansmisión
TxA: Sistema de Transmisión Adicional
(7) | Capacidad Máxima de Diseño en MVA
(8) | Parámetros por cada circuito.
Todo parámetro informado debe ser respaldado con la respectiva memoria de cálculo.
Notas: | (1) Para las lineas aereas el valor de X esta en torno a 0.4 [ohm/km], con una tolerancia de +- 50% (0.2-0.6 [ohm/km])
(2) Para las líneas subterraneas el valor de X esta en torno al rango 0.1 - 0.2 [ohm/km], con una tolerancia de +-50 % (0.05 - 0.3 [ohm/km]))

## 3.- Transformadores
Cuadro Nº 3: ESTRUCTURA DE BASE DE DATOS DE SUBESTACIONES DE TRANSFORMACIÓN | [5 empty] | Actualizado al 05-08-2017
Antecedentes Generales de la Subestación |  | Antecedentes del Transformador
| Nombre(2) | Código(3) | Propietario (1) | Tipo(4) | Extremos (5) |  |  | Razón de Transformación [kV] | Estado Trafo(6) | Cap.Max. | Calificación(7) | Refrigeración | Parám. eléc. en p.u. base 100 MVA (9)
Sistema Interconectado | Subestación | Trafo | Trafo |  | Primario | Secundario | Terciario | AT¦BT¦XT | S/RC/RF | MVA | TxT/STx/TxA | Tipo (8) | R | X | Fecha prevista puesta en servicio
SIC | abanico | TS01 | P_065 | T3 | ABANICO 154 | ABANICO 13.8 |  | 154¦13.8 | S | 43 | TxA
SIC | abanico | TS02 | P_065 | T3 | ABANICO 154 | ABANICO 13.8 |  | 154¦13.8 |  | 43 | TxA
SIC | abanico | TS03 | P_065 | T3 | ABANICO 154 | ABANICO 13.8 |  | 154¦13.8 |  | 43 | TxA
SIC | abanico | TS04 | P_065 | T3 | ABANICO 154 | ABANICO 13.8 |  | 154¦13.8 |  | 43 | TxA
SIC | Aconcagua | TS03 | P_086 | T3 | Aconcagua 110 | Aconcagua 012 |  | 110¦12 | S | 42 | TxA | OA/FA | 0.0092 | 0.2674
SIC | Aconcagua | TS02 | P_086 | T3 | Aconcagua 110 | Aconcagua 012 |  | 110¦12 | S | 56 | TxA | OA/FA | 0.0044 | 0.1493
SIC | Aconcagua | TS01 | P_086 | A3 | Aconcagua 110 | Aconcagua 066 | Aconcagua 012 | 115¦66¦12 | S | 50 | TxA | OA/OF | 0.0014667 | 0.28293
SIC | Agrosuper | TS01 | P_180 | T3 | Agrosuper 220 | Agrosuper 023 |  | 220¦23 |  | 50 | TxA |  |  |  | 2010-12-30
SIC | Agrosuper | TS02 | P_180 | T3 | Agrosuper 220 | Agrosuper 023 |  | 220¦23 |  | 50 | TxA |  |  |  | 2010-12-30
SIC | Agua Santa | TS01 | P_113 | BA-3d | Agua Santa 220 | Agua Santa 110 | Agua Santa 060 | 220 ¦ 115 ¦ 60 | S | 300 | STx | ONAN/ONAF | 0.0013047 | 0.05564
SIC | AGUAS NEGRAS | TS02 | P_170 | T3 | Aguas Negras 066 | Aguas Negras 14.5 |  | 66 ¦ 14.5 |  | 60 | TxA |  | 0.033333 | 0.1972
SIC | Aihuapi | TS01 | P_100 | T3 | Aihuapi 066 | Aihuapi 13.8 |  | 66¦13.8 | S | 4 | STx | OA/FA | 0.14492 | 2.4154
SIC | Aihuapi | TS02 | P_100 | T3 | Aihuapi 066 | Aihuapi 023 |  | 66¦24 | S | 5 | STx | OA/FA | 0.12481 | 1.7957
SIC | Aihuapi | TS04 | P_100 | T3 | Aihuapi 110 | Aihuapi 066 |  | 115¦69 | S | 40 | STx | OA/FA | 0.008125 | 0.35991
SIC | Alameda | TS01 | P_083 | T3 | Alameda 066 | Alameda 015 |  | 66¦15 | S | 25 | STx | ONAN+ONAF I+ONAF II | 0.01296 | 0.72922
SIC | Alameda | TS02 | P_083 | T3 | Alameda 066 | Alameda 015 |  | 66¦15 | S | 25 | STx | ONAN+ONAF I+ONAF II | 0.01296 | 0.72922
SIC | Alcones | TS01 | P_083 | T3 | Alcones 066 | Alcones 023 |  | 66¦23 | S | 10 | STx | ONAF | 0.062866 | 0.94416
SIC | Alfalfal | TS14 | P_079 | T3 | Alfalfal 220 | Alfalfal 012 |  | 230¦12 | S | 95 | TxA | ONAN/ONAF | 0.0029695 | 0.096754
SIC | Alfalfal | TS15 | P_079 | T3 | Alfalfal 220 | Alfalfal 012 |  | 230¦12 | S | 95 | TxA | ONAN/ONAF | 0.0029695 | 0.096754
SIC | Alfalfal | TS16 | P_079 | BA-3d | Alfalfal 220 | Alfalfal 110 | Alfalfal 012 | 230¦110¦12 | S | 160 | TxA | ONAN - ONAF I - ONAF II |  |  | 2016-04-27
SIC | Algarrobo | TS01 | P_082 | T3 | Algarrobo 110 | Algarrobo 4.16 |  | 110 ¦4.16 | S | 7.5 | TxA | OA / FA | 0.26667 | 0.92916
SIC | Alhue | TS01 | P_083 | T3 | Alhue 066 | Alhue 023 |  | 66¦23 | S | 20 | STx | ONAN+ONAF I+ONAF II | 0.023548 | 0.49381
SIC | Alonso de Cordova | TS04 | P_111 | T3 | Alonso de Cordova 110 | Alonso de Cordova 012 |  | 110¦12 | S | 20 | STx | ONAN / FA I / FA II | 0.04471 | 0.72579
SIC | Alonso de Cordova | TS01 | P_111 | T3 | Alonso de Cordova 110 | Alonso de Cordova 012 |  | 110¦12 | S | 50 | STx | ONAN / FA I | 0.0094076 | 0.39615
SIC | Alonso de Cordova | TS02 | P_111 | T3 | Alonso de Cordova 110 | Alonso de Cordova 012 |  | 110¦12 | S | 50 | STx | ONAN / FA I / FA II | 0.0057848 | 0.38881
SIC | Alonso de Cordova | TS03 | P_111 | T3 | Alonso de Cordova 110 | Alonso de Cordova 012 |  | 110¦12 | S | 50 | STx | ONAN | 0.006322 | 0.28442
SIC | Alonso de Ribera | TS03 | P_083 | T3 | Alonso de Ribera 066 | Alonso de Ribera 00.4 |  | 66¦0.38 | S | 1 | STx | ONAN | 1.158 | 4.9144
SIC | Alonso de Ribera | TS01 | P_083 | T3 | Alonso de Ribera 154 | Alonso de Ribera 066 |  | 154¦66 | S | 75 | STx | ONAN+ONAF I | 0.0049566 | 0.15211
SIC | Alonso de Ribera | TS02 | P_083 | T3 | Alonso de Ribera 154 | Alonso de Ribera 066 |  | 154¦66 | S | 75 | STx | ONAN+ONAF I | 0.004704 | 0.15715
SIC | Altamirano | TS03 | P_111 | T3 | Altamirano 110 | Altamirano 012 |  | 110¦12 | S | 25 | STx | ONAN / FA I / FA II | 0.026677 | 0.61946
SIC | Altamirano | TS01 | P_111 | T3 | Altamirano 110 | Altamirano 012 |  | 110¦12 | S | 50 | STx | ONAN / FA I / FA II | 0.010152 | 0.45512
SIC | Altamirano | TS02 | P_111 | T3 | Altamirano 110 | Altamirano 012 |  | 110¦12 | S | 50 | STx | ONAN / FA I / FA II | 0.010222 | 0.40108 | 2013-12-31
SIC | Alto del Carmen | TS01 | P_083 | T3 | Alto del Carmen 110 | Alto del Carmen 13.8 |  | 110¦13.8 | S | 10 | STx | ONAN - ONAF | 0.058563 | 1.0383
SIC | Alto Jahuel | TS07 | P_032 | T3 | Alto Jahuel 066 | Alto Jahuel 13.2 |  | 069 ¦ 13.2 | S | 2 | TxT | ONAN | 1.175 | 4
SIC | Alto Jahuel | TS06 | P_032 | T3 | Alto Jahuel 066 | Alto Jahuel 13.2 |  | 069 ¦ 13.2 | S | 2 | TxT | ONAN | 1.175 | 4
SIC | Alto Jahuel | TS01 | P_032 | T3-3D | Alto Jahuel 110 | Alto Jahuel 066 | Alto Jahuel 13.8 | 110 ¦ 069 ¦ 13.8 | S | 30 | TxA | ONAN-ONAF | 0.00843 | 0.16111
SIC | Alto Jahuel | TS02 | P_032 | BA-3d | Alto Jahuel 220 | Alto Jahuel 110 | Alto Jahuel 13.2 | 220 ¦ 115 ¦ 13.2 | S | 390 | STx | ONAN-ONAF1-ONAF2 | 6.858e-05 | 0.028871
SIC | Alto Jahuel | TS05 | P_032 | BA-3d | Alto Jahuel 220 | Alto Jahuel 154 | Alto Jahuel 066 | 225 ¦ 161 ¦ 069 | S | 300 | STx | ONAN-ONAF | 0.00020181 | 0.032065
SIC | Alto Jahuel | TS04 | P_032 | BA-3d | Alto Jahuel 500 | Alto Jahuel 220 | Alto Jahuel 066 | 525 ¦ 230 ¦ 066 | S | 750 | TxT | ONAN-ONAF1-ONAF2 | 8.4819e-05 | 0.019619
SIC | Alto Jahuel | TS03 | P_032 | BA-3d | Alto Jahuel 500 | Alto Jahuel 220 | Alto Jahuel 066 | 525 ¦ 230 ¦ 066 | S | 750 | TxT | ONAN-ONAF1-ONAF2 | 8.4819e-05 | 0.019619
SIC | Alto Melipilla | TS01 | P_113 | BA-3d | Alto Melipilla 220 | Alto Melipilla 110 | Alto Melipilla 012 | 227.62 ¦ 115 ¦ 13.2 | S | 150 | STx | ONAN/ONAF | 0.002082 | 0.10002
SIC | Ancoa | TS03 | P_032 | T3 | Ancoa 066 | Ancoa 13.8 |  | 069 ¦ 13.8 | S | 8 | TxA | ONAN | 0.13504 | 0.97625
SIC | Ancoa | TS02 | P_032 | T3 | Ancoa 220 | Ancoa 13.8 |  | 230 ¦ 13.8 | S | 10 | TxT | ONAN | 0.0235 | 0.94771
SIC | Ancoa | TS01 | P_032 | BA | Ancoa 500 | Ancoa 220 |  | 525 ¦ 230 | S | 750 | TxT | ONAN-ONAF | 8.0308e-05 | 0.013378
SIC | Ancoa | TS04 | P_032 | BA | Ancoa 500 | Ancoa 220 |  | 525 ¦ 230 | S | 750 | TxT | ONAN-ONAF |  |  | 2015-08-10
SIC | Ancud | TS01 | P_100 | T3 | Ancud 110 | Ancud Regulada 110 |  | 115¦115 | S | 40 | STx | OA/FA | 0.008663 | 0.32989
SIC | Ancud | TS02 | P_100 | T3 | Ancud 110 | Ancud 023 |  | 115¦24 | S | 16 | STx | OA/FA | 0.021759 | 0.50828
SIC | Andes Gneración | TS01 | P_220 | T3 | Andes Generación 110 | Andes Generación 10.5 |  | 110¦10.5 | S | 63 | TxA | ONAN-ONAF |  |  | 21-11-15
SIC | Andacollo | TS02 | P_083 | T3 | Andacollo 066 | Andacollo 023 |  | 66¦23 | S | 8 | STx | ONAN+ONAF I | 0.075056 | 1.1225
SIC | Andacollo | TS01 | P_083 | T3 | Andacollo 066 | Andacollo 13.2 |  | 66¦13.8 | S | 5 | STx | ONAN+ONAF I | 0.20875 | 1.7123
SIC | Andalien | TS01 | P_083 | T3 | Andalien 066 | Andalien 015 |  | 66¦15 | S | 25 | STx | ONAN+ONAF I+ONAF II | 0.030262 | 0.70802
SIC | Andalien | TS02 | P_083 | T3 | Andalien 066 | Andalien 015 |  | 66¦15 | S | 25 | STx | ONAN+ONAF I+ONAF II | 0.030102 | 0.66465
SIC | Andes | TS02 | P_111 | T3 | Andes 110 | Andes 012 |  | 110¦12 | S | 25 | STx | ONAN / FA I / FA II | 0.014633 | 0.62606
SIC | Andes | TS01 | P_111 | T3 | Andes 110 | Andes 012 |  | 110¦12 | S | 50 | STx | ONAN | 0.006342 | 0.37711
SIC | Angol | TS02 | P_083 | T3 | Angol 066 | Angol 023 |  | 66¦23 | S | 12 | STx | ONAN+ONAF I | 0.057264 | 0.83203
SIC | Angol | TS03 | P_083 | T3 | Angol 066 | Angol 066 |  | 66¦66 | S | 50 | STx | ONAN | 0.002084 | 0.046754
SIC | Angol | TS01 | P_083 | T3 | Angol 066 | Angol 13.2 |  | 66¦14.4 | S | 16 | STx | ONAN+ONAF I | 0.039504 | 0.79151
SIC | Angostura | TS01 | P_086 | T3 | Angostura 230 | Angostura 13.8 | NO | 230¦13.8 | S | 167.5 | TxA | OFWF | 0.00167 | 0.077 | 2013-12-01
SIC | Angostura | TS02 | P_086 | T3 | Angostura 230 | Angostura 13.8 | NO | 230¦13.8 | S | 167.5 | TxA | OFWF | 0.00167 | 0.077 | 2013-12-01
SIC | Angostura | TS03 | P_086 | T3 | Angostura 230 | Angostura 13.8 | NO | 230¦13.8 | S | 60 | TxA | OFWF | 0.0059 | 0.183 | 2013-12-01
SIC | Antilhue | TS02 | P_086 | T3 | Antilhue 220 | Antilhue 11.5 |  | 220¦11.5 | S | 62 | TxA | OFAF | 0.00297 | 0.1954
SIC | Antilhue | TS01 | P_086 | T3 | Antilhue 220 | Antilhue 11.5 |  | 220¦11.5 | S | 66 | TxA | OFAF | 0.00297 | 0.1954
SIC | Antillanca | TS01 | P_100 | T3 | Antillanca 110 | Antillanca 066 |  | 115¦69 | S | 30 | STx | OA/FA | 0.017885 | 0.43919
SIC | Antillanca | TS01 | P_100 | BA-3d | Antillanca 220 | Antillanca 110 | Antillanca 023 | 220¦√3¦110¦√3¦23 | S | 180 | STx | OA/FA | 0.00040467 | 0.07511
SIC | Antuco | TS01 | P_065 | T3 | Antuco 220 | Antuco 13.8 |  | 230¦13.8 |  | 175 | TxA
SIC | Antuco | TS02 | P_065 | T3 | Antuco 220 | Antuco 13.8 |  | 230¦13.8 |  | 175 | TxA
SIC | Apoquindo | TS04 | P_111 | T3 | Apoquindo 110 | Apoquindo 012 |  | 110¦12 | S | 22.4 | STx | ONAN / FOA I / FOA II | 0.042059 | 0.76058
SIC | Apoquindo | TS01 | P_111 | T3 | Apoquindo 110 | Apoquindo 012 |  | 110¦12 | S | 50 | STx | ONAN / FA I / FA II | 0.0055106 | 0.39892
SIC | Apoquindo | TS02 | P_111 | T3 | Apoquindo 110 | Apoquindo 012 |  | 110¦12 | S | 50 | STx | ONAN / FA I / FA II | 0.0051745 | 0.37375
SIC | Apoquindo | TS03 | P_111 | T3 | Apoquindo 110 | Apoquindo 012 |  | 110¦12 | S | 50 | STx | ONAN / FA I / FA II | 0.0066289 | 0.37196
SIC | Arenas Blancas | TF02 | P_083 | T3 | Arenas Blancas 066 | Arenas Blancas 13.2 |  | 66¦13.8-6.9 | RF | 6 | STx | ONAN+ONAF I | 0.16436 | 1.7322
SIC | Arenas Blancas | TS01 | P_083 | T3 | Arenas Blancas 066 | Arenas Blancas 015 |  | 66¦15 | S | 22.5 | STx | ONAN+ONAF I+ONAF II | 0.038041 | 0.76276
SIC | ATACAMA KOZAN | TS01 | P_036 | T3 | Kozan 110 | Kozan 4.16 |  | 110 ¦ 4.16 | S | 5 | TxA | ONAF | 0.4 | 0.91652
SIC | ATACAMA KOZAN | TS02 | P_036 | T3 | Kozan 110 | Kozan 4.16 |  | 110 ¦ 4.16 | S | 10 | TxA | ONAF | 0.2 | 0.9798
SIC | Bajo Melipilla | TS02 | P_083 | T3 | Melipilla 110 | Melipilla 066 |  | 110¦66 | S | 50 | STx | ONAF | 0.01162 | 0.20367
SIC | Bajo Melipilla | TS01 | P_083 | T3 | Melipilla 110 | Melipilla 13.2 |  | 115¦13.8 | S | 25 | STx | ONAF | 0.020628 | 0.52693
SIC | Bajo Melipilla | TF04 | P_083 | T3 |  |  |  | 115¦69 | RF | 25 | STx | ONAF | 0.020871 | 0.50223
SIC | Bajo Melipilla | TF03 | P_083 | T3 |  |  |  | 110-66¦23-13.8 | RF | 30 | STx | ODAF | 0.03612 | 0.54213
SIC | Baños del Toro | TS01 | P_049 | T3 | Baños del Toro 110 | Baños del Toro 13.2 |  | 110¦13.2 | S | 3.7 | TxA | OFAF | 0.18262 | 2.1544
SIC | Barro Blanco | TS03 | P_100 | T3 | Barro Blanco 066 | Barro Blanco 023 |  | 69¦24 | S | 30 | STx | OA/FA | 0.011733 | 0.34647
SIC | Batuco | TS01 | P_111 | T3 | Batuco 110 | Batuco 023 |  | 110¦23 | S | 37.5 | STx | ONAN / FA I / FA II | 0.011321 | 0.34595
SIC | Batuco | TS03 | P_111 | T3 | Batuco 110 | Batuco 023 |  | 110¦23 | S | 37.5 | STx | ONAN / FA I / FA II | 0.0083601 | 0.42281
SIC | Batuco | TS02 | P_111 | T3 | Batuco 110 | Batuco 023 |  | 110¦23 | S | 50 | STx | ONAN / FA I / FA II | 0.0045389 | 0.3943
SIC | Bicentenario | TS01 | P_111 | T3 | Bicentenario 110 | Bicentenario 012 |  | 110¦12 | S | 25 | STx | ONAN / FA I / FA II | 0.01917 | 0.65084 | 1981-11-05
SIC | Bicentenario | TS02 | P_111 | T3 | Bicentenario 110 | Bicentenario 012 |  | 110¦12 | S | 25 | STx | ONAN / FA I / FA II | 0.01917 | 0.65084 | 1990-11-03
SIC | Bocamina | TS01 | P_065 | T3 | Bocamina 154 | Bocamina 13.8 |  | 161¦13.8 | S | 147 | TxA
SIC | Bocamina | TS01 | P_065 | T3 | Bocamina 220 | Bocamina 018 |  | 220¦18 | S | 480 | TxA
SIC | Bombeo 2 | TS01 |  | T3 | Bombeo 2 110 | Bombeo 2 4.16 |  | 110¦4.16 | S | 10 | TxA | ONAN |  |  | 2014
SIC | Bollenar | TS01 | P_083 | T3 | Bollenar 110 | Bollenar 13.2 |  | 110¦13.8 | S | 20 | STx | ONAN+ONAF I+ONAF II | 0.023528 | 0.52322
SIC | Bosquemar | TS01 | P_113 | T3 | Bosquemar 110 | Bosquemar 012 |  | 115 ¦ 13.2 | S | 30 | STx | ONAN/ONAF1/ONAF2 | 0.02 | 0.51 | 2013-11-29
SIC | Brasil | TS01 | P_111 | T3 | Brasil 110 | Brasil 012 |  | 110¦12 | S | 50 | STx | ONAN / FA I / FA II | 0.009339 | 0.39282
SIC | Brasil | TS02 | P_111 | T3 | Brasil 110 | Brasil 012 |  | 110¦12 | S | 50 | STx | ONAN / FA I / FA II | 0.0053952 | 0.37736
SIC | Brasil | TS03 | P_111 | T3 | Brasil 110 | Brasil 012 |  | 110¦12 | S | 50 | STx | ONAN / FA I / FA II | 0.0057494 | 0.37474
SIC | BUCALEMU | TS01 | P_097 | T3 | Bucalemu 066 | Bucalemu 13.2 |  | 66 ¦ 13.2 | S | 10 | TxA |  | 0.0356 | 0.99937
SIC | Buin | TS01 | P_111 | BA-3d | Buin 220 | Buin 110 | Buin 012 | 220¦110¦13.2 | S | 400 | STx | ONAN / FA I | 0.00031023 | 0.02615
SIC | Buin (Transnet) | TS01 | P_083 | T3 | Buin (Transnet) 066 | Buin (Transnet) 015 |  | 66¦15 | S | 30 | STx | ONAN+ONAF I+ONAF II | 0.023238 | 0.59899
SIC | Buin (Transnet) | TS02 | P_083 | T3 | Buin (Transnet) 066 | Buin (Transnet) 015 |  | 66¦15 | S | 30 | STx | ONAN+ONAF I+ONAF II | 0.023238 | 0.59899
SIC | Cabildo | TC02 | P_083 | T3 | Cabildo 110 | Cabildo 023 |  | 110¦23 | RC | 13 | STx | ONAN+ONAF I | 0.033588 | 0.82632
SIC | Cabildo | TS01 | P_083 | T3 | Cabildo 110 | Cabildo 023 |  | 110¦23 | S | 30 | STx | ONAN+ONAF I+ONAF II | 0.021369 | 0.54013
SIC | Cabrero | TS02 | P_123 | T3 | Cabrero BP1 066 | Cabrero BP1 023 |  | 69¦24 | S | 16 | STx | OA/FA | 0.034802 | 0.50547
SIC | Cabrero | TS01 | P_123 | T3 | Cabrero BP2 066 | Cabrero 13.8 |  | 69¦13.8 | S | 10 | STx | OA/FA | 0.096875 | 1.0957
SIC | Cabrero | TF03 | P_123 | T3 | Cabrero BP2 066 | Cabrero BP2 023 |  | 66¦24 | RF | 10 | STx | OA/FA | 0.0698 | 0.78591
SIC | Cachapoal | TS01 | P_083 | T3 | Cachapoal 066 | Cachapoal 015 |  | 66¦15 | S | 25 | STx | ONAN+ONAF I+ONAF II | 0.01296 | 0.72922
SIC | Cachapoal | TS02 | P_083 | T3 | Cachapoal 066 | Cachapoal 015 |  | 66¦15 | S | 25 | STx | ONAN+ONAF I+ONAF II | 0.01296 | 0.66854
SIC | Calbuco | TS01 | P_100 | T3 | Calbuco 110 | Calbuco 023 |  | 115¦24 | S | 16 | STx | OA/FA | 0.025577 | 0.4935
SIC | Caldera | TS01 | P_083 | T3 | Caldera 110 | Caldera 023 |  | 110¦23 | S | 12 | STx | OA + FA | 0.5595 | 0.49946
SIC | Calera Centro | TS01 | P_086 | A3 | Calera Centro 066 | Calera Centro 066 | Calera Centro 012 | 62¦60¦12 | S | 46 | TxA | ONAN / ONAF | 0.0108 | 0.163
SIC | Caleu | TS01 | P_111 | T3 | Caleu 044 | Caleu 012 |  | 44¦12 | S | 0.5 | STx | ONAN | 0.33868 | 2.3694
SIC | Caleu | TC02 | P_111 | T3 | Caleu 044 | Caleu 012 |  | 44¦23 | RC | 1 | STx | ONAN | 0.33868 | 2.3694
SIC | Caleu | TC03 | P_111 | A1-3d | Caleu 044 | Caleu 012 |  | 23¦12 | RC | 3 | STx | ONAN | 0.33868 | 2.3694
SIC | Canal Melado | TS01 | P_181 | T3-3D | Canal Melado 220 | Canal Melado 110 | Canal Melado 13.8 | 220¦110¦13.8 |  | 55 | TxA | ONAN-ONAF1-ONAF2 |  |  | 2013-12-01
SIC | Canutillar | TS01 | P_086 | T3 | Canutillar 220 | Canutillar 13.8 |  | 230¦13.8 | S | 78 | TxA | ODWF | 0.004184 | 0.18726
SIC | Canutillar | TS02 | P_086 | T3 | Canutillar 220 | Canutillar 13.8 |  | 230¦13.8 | S | 78 | TxA | ODWF | 0.004184 | 0.18726
SIC | Canutillar | TF01 | P_086 | T3 | Canutillar 220 | Canutillar 13.8 |  | 230¦13 | RF | 78 | TxA | ODWF | 0.004184 | 0.18726
SIC | Cañete | TS01 | P_123 | T3 | Cañete 066 | Cañete 023 |  | 69¦24 | S | 16 | STx | OA/FA | 0.035396 | 0.50062
SIC | Capullo | TS01 | P_137 | T3 | Capullo 066 | Capullo 013 |  | 66¦13.2 | S | 13.3 | TxA | ONAF | 0.045113 | 0.75188
SIC | Carampangue | TS02 | P_083 | T3 | Carampangue 023 | Carampangue 13.2 |  | 23¦13.8 | S | 2 | STx | ONAN | 0.505 | 6.3199
SIC | Carampangue | TS01 | P_083 | T3 | Carampangue 066 | Carampangue 023 |  | 66¦23 | S | 10 | STx | ONAN + ONAF1 | 0.105 | 1.1427
SIC | Cardones | TS01 | P_032 | T3-3D | Cardones 220 | Cardones 110 | Cardones 13.8 | 220 ¦ 115 ¦ 13.8 | S | 75 | STx | ONAN-ONAF | 0.003934 | 0.17567
SIC | Cardones | TS02 | P_032 | T3-3D | Cardones 220 | Cardones 110 | Cardones 13.8 | 220 ¦ 115 ¦ 13.8 | S | 75 | STx | ONAN-ONAF | 0.003934 | 0.19083
SIC | Cardones | TS03 | P_032 | T3-3D | Cardones 220 | Cardones 110 | Cardones 13.8 | 220 ¦ 115 ¦ 13.8 | S | 75 | STx | ONAN-ONAF | 0.003934 | 0.19083
SIC | Cardones | TS04 | P_032 | T3 | Cardones 220 | Cardones 20.4 | - | 220¦20.4 | S | 100 | TxT | ONAN | 0.0016792 | 0.14 | 2013-11-26
SIC | Cardones | TS05 | P_032 | T3-3D | Cardones 220 | Cardones 20.4 | - | 220¦20.4 | RC | 100 | STx | ONAN-ONAF
SIC | Cardones | TS06 | P_032 | T3-3D | Cardones 220 | Cardones 138 | - | 220¦138 | RC | 120 | STx | OFAF
SIC | Carena | TS01 | P_116 | T3 | Carena 44 | Carena 13.8 |  | 44¦6.3 | S | 15 | TxA | ONAN/ONAF | 0.028 | 0.492
SIC | Carena | TS02 | P_116 | T3 | Carena 44 | Carena 06.3 |  | 44¦6.3 | S | 5 | TxA
SIC | Carrascal | TS01 | P_116 | T3 | Carrascal 110 | Carrascal 012 |  | 110¦12 | S | 22.4 | STx | ONAN / FOA I / FOA II | 0.040273 | 0.76427
SIC | Carrascal | TS02 | P_111 | T3 | Carrascal 110 | Carrascal 012 |  | 110¦12 | S | 22.4 | STx | ONAN / FA I / FA II | 0.043994 | 0.78551
SIC | Carrascal | TS03 | P_111 | T3 | Carrascal 110 | Carrascal 012 |  | 110¦12 | S | 22.4 | STx | ONAN / FOA I / FOA II | 0.041773 | 0.75725
SIC | Casablanca | TC02 | P_113 | T3 | Casablanca 066 | Casablanca 012 |  | 69 ¦ 13.6 | RC | 18.3 | STx | OA/FA/FOA/FOA | 0.05897 | 1.1223
SIC | Casablanca | TS01 | P_113 | T3 | Casablanca 066 | Casablanca 012 |  | 66¦12.5 | S | 25 | STx | OA/FA/FA | 0.026722 | 0.56073
SIC | Casas Viejas | TS01 | P_083 | T3 | Casas Viejas 110 | Casas Viejas 13.2 |  | 110¦23¦13.2 | S | 10 | STx | ONAN+ONAF I | 0.058563 | 1.0383
SIC | Casas Viejas | TS02 | P_083 | A3 | Casas Viejas 13.2 | Casas Viejas 023 |  | 13.2¦23 | S | 3 | STx | ONAN | 0.26267 | 2.2413
SIC | Caserones | TS01 | P_206 | T3 | Caserones 220 | Caserones 023 |  | 220¦23 | S | 80 | TxA | ONAN-ONAF1-ONAF2 |  |  | 2013-05-04
SIC | Caserones | TS02 | P_206 | T3 | Caserones 220 | Caserones 023 |  | 220¦23 | S | 80 | TxA | ONAN-ONAF1-ONAF2 |  |  | 2013-05-04
SIC | Caserones | TS03 | P_206 | T3 | Caserones 220 | Caserones 023 |  | 220¦23 | S | 80 | TxA | ONAN-ONAF1-ONAF2 |  |  | 2013-05-04
SIC | Castilla | TS02 | P_032 | T3 | Castilla 023 | Castilla 13.8 |  | 023 ¦ 13.8 | S | 2 | TxA | ONAN-ONAF | 0.13504 | 1.195
SIC | Castilla | TS01 | P_032 | T3 | Castilla 110 | Castilla 023 |  | 110 ¦ 023 | S | 2 | TxA | ONAN | 0.466 | 4.17
SIC | Castro | TS01 | P_100 | T3 | Castro 110 | Castro 023 |  | 115¦24 | S | 16 | STx | OA/FA | 0.025378 | 0.60674
SIC | Catemu | TS01 | P_113 | T3 | Catemu 044 | Catemu 012 |  | 44 ¦ 12 | S | 16 | STx | OA/FA/FA | 0.033818 | 0.70014
SIC | Cauquenes | TS01 | P_083 | T3 | Cauquenes 066 | Cauquenes 1 13.2 |  | 69¦13.8 | S | 10 | STx | ONAF | 0.055319 | 0.86323
SIC | Cauquenes | TS03 | P_083 | T3 | Cauquenes 066 | Cauquenes 1 13.2 |  | 66¦15 | S | 12 | STx | ONAN+ONAF I | 0.037388 | 0.7791
SIC | Cauquenes | TS02 | P_083 | T3 | Cauquenes 13.2 | Cauquenes 023 |  | 23¦13.2 | S | 4 | STx | ONAN | 0.168 | 1.6314
SIC | Celulosa Laja | TS01 | P_147 | T3 | Celulosa Laja 220 | Celulosa Laja 006 |  | 220¦6 | S | 14.5 | TxA | (ONAN/ONAF) |  |  | 1997
SIC | Celulosa Laja | TS02 | P_147 | T3 | Celulosa Laja 220 | Celulosa Laja 006 |  | 220¦6 | S | 14.5 | TxA | (ONAN/ONAF) |  |  | 1997
SIC | Celulosa Laja | TS03 | P_147 | T3 | Celulosa Laja 220 | Celulosa Laja 006 |  | 220¦6 | S | 14.5 | TxA | (ONAN/ONAF) |  |  | 1997
SIC | Celulosa Laja | TS04 | P_147 | T3-3D | Celulosa Laja 220 | Celulosa Laja 13.2 | Celulosa Laja 006 | 220¦13.2¦6 |  | 91 | TxA | ONAN/ONAF1/ONAF2 |  |  | 2012
SIC | Celulosa Laja | TS05 | P_147 | T3-3D | Laja CMPC 220 | Laja CMPC 13.2 | Laja CMPC 6 | 220¦13.2¦6.0 | S | 102 | TxA | (ONAN/ONAF/ONAFF) | 0.00033256 | 0.2507
SIC | Celulosa Laja | TS06 | P_147 | T3 | Laja CMPC 220 | Laja CMPC 6 |  | 220¦6.0 | S | 18.4 | TxA | (ONAN/ONAF/ONAFF) | 0.01022 | 0.96725
SIC | Celulosa Laja | TS07 | P_147 | T3 | Laja CMPC 220 | Laja CMPC 6 |  | 220¦6.0 | S | 18.4 | TxA | (ONAN/ONAF/ONAFF) | 0.01022 | 0.96725
SIC | Celulosa Laja | TS08 | P_147 | T3 | Laja CMPC 220 | Laja CMPC 6 |  | 220¦6.0 | S | 18.4 | TxA | (ONAN/ONAF/ONAFF) | 0.01022 | 0.96725
SIC | Celulosa Pacifico | TS01 | P_147 | T3 | Celulosa Pacifico 220 | Celulosa Pacifico 13.2 |  | 220¦13.2 | S | 73 | TxA | (ONAN/ONAF) |  |  | 2005
SIC | Celulosa Pacifico | TS02 | P_147 | T3 | Celulosa Pacifico 220 | Celulosa Pacifico 13.2 |  | 220¦13.2 | S | 55 | TxA | (ONAN/ONAF/ONAFF) |  |  | 1990
SIC | Celulosa Santa Fe | TS02 | P_147 | T3-3D | celulosa Santa Fe 220 | Celulosa Santa Fe 13.2 | Celulosa Santa Fe 6.6 | 220¦13.2¦6.6 | S | 97 | TxA | (ONAN/ONAF/ONAFF) | 0.00036773 | 0.2795 | 2003
SIC | Celulosa Santa Fe | TS01 | P_147 | T3-3D | celulosa Santa Fe 220 | Celulosa Santa Fe 13.2 | Celulosa Santa Fe 6.6 | 220¦6.6¦13.2 | S | 40 | TxA | (ONAN/ONAF) | 0.0021625 | 0.6101 | 2003
SIC | Cemento Bio Bio | TS01 | P_060 | T3 | C. Bio Bio 066 | C. Bio Bio 06.3 |  | 66¦6.3 | S | 16.8 | TxA | ONAF | 0.03416 | 0.57291
SIC | Cemento Bio Bio | TR02 | P_060 | T3 | C. Bio Bio 066 | C. Bio Bio 06.3 |  | 66¦6.3 | S | 16.8 | TxA | ONAF | 0.03416 | 0.57291 | 08.12.2013
SIC | Cemento Melon | TS10 | P_076 | T3 | calera centro 044 | Calera Centro 0.55 |  | 044¦0.55 | S | 1.5 | TxA | ONAN | 1.921 | 4.433
SIC | Cemento Melon | TS11 | P_076 | T3 | calera centro 044 | Calera Centro 0.55 |  | 044¦0.55 | S | 1.5 | TxA | ONAN | 1.938 | 4.444
SIC | Cemento Melon | TS08 | P_076 | T3 | calera centro 044 | Calera Centro 0.57 |  | 044¦0.57 | S | 1.5 | TxA | ONAN | 0.676 | 4.685
SIC | Cemento Melon | TS09 | P_076 | T3 | calera centro 044 | Calera Centro 0.57 |  | 044¦0.57 | S | 1.5 | TxA | ONAN | 0.676 | 4.733
SIC | Cemento Melon | TS01 | P_076 | T3 | Calera Centro 060 | calera centro 044 |  | 060¦044 | S | 10 | TxA | ONAN | 0.087 | 0.612
SIC | Cemento Melon | TS02 | P_076 | A3 | calera centro 060 | calera centro 044 |  | 060¦044 | RF | 12.5 | TxA | ONAN | 0.108 | 0.762
SIC | Cemento Melon | TS04 | P_076 | T3 | calera centro 060 | calera centro 12 |  | 060¦012 | S | 12.5 | TxA | ONAN | 0.093 | 0.649
SIC | Cemento Melon | TS05 | P_076 | T3 | calera centro 060 | calera centro 12 |  | 060¦012 | S | 12.5 | TxA | ONAN | 0.092 | 0.644
SIC | Cemento Melon | TS06 | P_076 | T3 | calera centro 060 | calera centro 12 |  | 060¦012 | S | 12.5 | TxA | ONAN | 0.108 | 0.762
SIC | Cemento Melon | TS07 | P_076 | T3 | calera centro 060 | calera centro 12 |  | 060¦012 | S | 12.5 | TxA | ONAN | 0.109 | 0.769
SIC | Cemento Melon | TS03 | P_076 | T3-3D | calera centro 060 | calera centro 4.16 |  | 060 ¦ 4.16 | S | 10 | TxA | ONAN | 0.111 | 0.779
SIC | Cenizas | TS01 | P_034 | T3 | Cenizas 110 | Cenizas 011 |  | 110.0¦11.0 | S | 35 | TxA | ONAF | 0.0155 | 0.3679
SIC | Central Candelaria | TS01 | P_086 | T3 | Candelaria 220 | Candelaria 015 |  | 230¦15 | S | 160 | TxA | ONAN/ONAF | 0.00511 | 0.102
SIC | Central Candelaria | TS02 | P_086 | T3 | Candelaria 220 | Candelaria 015 |  | 230¦15 | S | 160 | TxA | ONAN/ONAF | 0.00619 | 0.101
SIC | Central Cardones | TS01 | P_031 | T3 | Central Cardones 220 | Central Cardones 15.7 |  | 220¦15.75 | S | 184 | TxA | ONAN-ONAF1-ONAF2 |  |  | 2009-07-04
SIC | Central Coronel | TS01 | P_210 | T3 | Central Coronel | Central Coronel |  | 69¦11.5 |  | 58 | TxA
SIC | Central Horcones | TS01 | P_092 | T3 | Central Horcones 066 | Central Horcones 011 |  | 66¦11 | S | 35 | TxA | ONAF | 0.01275 | 0.31875
SIC | CENTRAL LAUTARO | TS01 | P_165 | T3 | Central Lautaro 13.2 | Central Lautaro 00.4 |  | 13.2 ¦ 0.4 | S | 1 | TxA |  | 2 | 4.5826
SIC | CENTRAL LAUTARO | TS02 | P_165 | T3 | Central Lautaro 066 | Central Lautaro 00.4 |  | 66 ¦ 13.2 | S | 28 | TxA |  | 0.071429 | 0.33679
SIC | CENTRAL LAUTARO | TS03 | P_165 | T3 | Central Lautaro 13.2 | Central Lautaro 00.4 |  | 13.2 ¦ 0.4 | S | 2.75 | TxA |  | 0.72727 | 1.8631
SIC | CENTRAL LAUTARO | TS04 | P_165 | T3 | Central Lautaro 13.2 | Central Lautaro 00.4 |  | 13.2 ¦ 0.4 | S | 2.75 | TxA |  | 0.72727 | 1.8631
SIC | Central Quintero | TS01 | P_065 | T3 | Central Quintero 23 | Central Quintero 3.3 |  | 23¦3.3 | S | 3.5 | TxA | ONAN
SIC | Central Quintero | TS02 | P_065 | T3 | Central Quintero 220 | Central Quintero 015 |  | 230¦15 |  | 171 | TxA
SIC | Central Quintero | TS02 | P_065 | T3 | S/E CENTRAL QUINTERO J1 / PA002G021SE018G021 | S/E CENTRAL QUINTERO J1 / PA002G021SE018G021 |  | 230¦15 |  | 171 | TxA
SIC | Cerrillos | TS01 | P_083 | T3 | Cerrillos 110 | Cerrillos 023 |  | 110¦23 | S | 30 | STx | ONAN + ONAF-I | 0.017104 | 0.37961
SIC | CERRO BLANCO | TS01 | P_011 | T3 | Cerro Blanco 110 | Cerro Blanco 044 |  | 110 ¦ 44 |  | 20 | TxA |  | 0.02025 | 0.45004
SIC | CERRO BLANCO | TS02 | P_011 | T3 | Cerro Blanco 110 | Cerro Blanco 044 |  | 110 ¦ 44 |  | 15 | TxA |  | 0.025138 | 0.61949
SIC | Cerro Calera | TS01 | P_086 | T3-3D | Cerro Calera 110 | Cerro Calera 066 | Cerro Calera 012 | 110¦61¦12 | S | 30 | TxA | ONAN / ONAF | 0.0242 | 0.363
SIC | Cerro Navia | TS01 | P_111 | BA-3d | Cerro Navia 220 | Cerro Navia 110 | Cerro Navia 012 | 220¦110¦13.2 | S | 400 | STx | ONAN / FA I | 0.00033354 | 0.028216
SIC | Cerro Navia | TS01 | P_032 | T3 | Cerro Navia 220 | Cerro Navia 035 |  | 230 ¦ 035 | S | 140 | TxT | ONAN-ONAF | 0.0016792 | 0.087929
SIC | Cerro Navia | TS02 | P_032 | BA-3d | Cerro Navia 220 | Cerro Navia 110 | Cerro Navia 13.8 | 220 ¦ 110 ¦ 13.8 | S | 399 | STx | ONAN-ONAF | 0.00012464 | 0.028168
SIC | Cerro Navia | TS03 | P_032 | T3-3D | Cerro Navia 220 | Cerro Navia 220 | Sin conexión | 230 ¦ 230 ¦ 069 | S | 339 | TxT | ONAN-ONAF1-ONAF2 | 0.00026727 | 0.020571
SIC | Cerro Navia | TS04 | P_032 | T3-3D | Cerro Navia 220 | Cerro Navia 220 | Sin conexión | 230 ¦ 230 ¦ 069 | S | 339 | TxT | ONAN-ONAF1-ONAF2 | 0.00026873 | 0.020571
SIC | CERRO NEGRO | TS01 | P_173 | T3 | Cerro Negro 44 | Cerro Negro 012 |  | 44 ¦ 12 | S | 1.6 | TxA |  | 1.25 | 2.5195
SIC | CERRO NEGRO | TS02 | P_173 | T3 | Cerro Negro 44 | Cerro Negro 012 |  | 44 ¦ 12 | S | 1.6 | TxA |  | 1.25 | 2.5195
SIC | CERRO NEGRO | TS03 | P_173 | T3 | Cerro Negro 44 | Cerro Negro 012 |  | 44 ¦ 12 | S | 1.6 | TxA |  | 1.25 | 2.5195
SIC | Cerro Negro Norte | TS01 | P_082 | T3 | Cerro Negro Norte 220 | Cerro Negro Norte 023 |  | 220¦23 |  | 55 | TxA
SIC | Chacabuco | TS04 | P_111 | T3 | Chacabuco 110 | Chacabuco 012 |  | 110¦12 | S | 22.4 | STx | ONAN / FA I / FA II | 0.029162 | 0.77201
SIC | Chacabuco | TS01 | P_111 | T3 | Chacabuco 110 | Chacabuco 012 |  | 110¦12 | S | 50 | STx | ONAN / FA I / FA II | 0.005685 | 0.39045
SIC | Chacabuco | TF07 | P_111 | T3 | Chacabuco 110 | Chacabuco 023 |  | 110¦23 | RF | 25 | TxA | ONAN / FA I / FA II | 0.026969 | 0.54017
SIC | Chacabuco | TS05 | P_111 | T3 | Chacabuco 110 | Chacabuco 023 |  | 110¦23 | S | 25 | TxA | ONAN / FA I / FA II | 0.026969 | 0.54017
SIC | Chacabuco | TS02 | P_111 | T3 | Chacabuco 110 | Chacabuco 023 |  | 110¦23 | S | 37.5 | STx | ONAN / FA I / FA II | 0.012864 | 0.36707
SIC | Chacabuco | TS03 | P_111 | T3 | Chacabuco 110 | Chacabuco 023 |  | 110¦23 | S | 50 | STx | ONAN / FA I / FA II | 0.0093487 | 0.39576
SIC | Chacabuco | TS06 | P_111 | T3 | Chacabuco 110 | Chacabuco 023 |  | 110¦23 | S | 50 | STx | ONAN / FA I / FA II | 0.005685 | 0.39045 | 2013-04-14
SIC | Chacahuin | TC01 | P_083 | T3 | Chacahuin 066 | Chacahuin 015 |  | 66¦14.8 | RC | 13.3 | STx | ONAN+ONAF I | 0.062301 | 1.2665
SIC | Chacahuin | TS02 | P_083 | T3 | Chacahuin 066 | Chacahuin 015 |  | 66¦15 | S | 30 | STx | ONAN+ONAF I+ONAF II | 0.023299 | 0.59121
SIC | Chañaral | TS02 | P_032 | T3 | Chañaral 023 | Chañaral 13.2 |  | 023 ¦ 13.2 | S | 4 | TxA | ONAN | 0.13504 | 1.7825
SIC | Charrua | TS03 | P_032 | T3 | Charrua 066 | Charrua 13.8 |  | 066 ¦ 13.8 | S | 5 | STx | ONAN | 0.13504 | 1.432
SIC | Charrua | TS02 | P_032 | T3-3D | Charrua 154 | Charrua 066 | Charrua 13.8 | 154 ¦ 069 ¦ 13.8 | S | 75 | STx | ONAN-ONAF | 0.003819 | 0.1921
SIC | Charrua | TS04 | P_032 | T3-3D | Charrua 154 | Charrua 066 | Charrua 13.8 | 154 ¦ 069 ¦ 13.8 | S | 75 | STx | ONAN-ONAF1-ONAF2 | 0.006836 | 0.18871
SIC | Charrua | TS07 | P_032 | T3 | Charrua 220 | Charrua 13.8 |  | 230 ¦ 13.8 | S | 10 | TxT | ONAN | 0.0237 | 0.9432
SIC | Charrua | TS01 | P_032 | BA-3d | Charrua 220 | Charrua 154 | Charrua 13.2 | 225 ¦ 161 ¦ 13.2 | S | 390 | STx | ONAN-ONAF1-ONAF2 | 0.00035444 | 0.026733
SIC | Charrua | TS08 | P_032 | BA-3d | Charrua 500 | Charrua 220 | Charrua 066 | 525 ¦ 230 ¦ 066 | S | 750 | TxT | ONAN-ONAF1-ONAF2 | 0.00021112 | 0.017482
SIC | Charrua | TS05 | P_032 | BA-3d | Charrua 500 | Charrua 220 | Charrua 066 | 525 ¦ 230 ¦ 066 | S | 750 | TxT | ONAN-ONAF1-ONAF2 | 0.00018667 | 0.018333
SIC | Charrua | TS06 | P_032 | BA-3d | Charrua 500 | Charrua 220 | Charrua 066 | 525 ¦ 230 ¦ 066 | S | 750 | TxT | ONAN-ONAF1-ONAF2 | 6.2222e-05 | 0.018257
SIC | Charrua | TS06 | P_032 | A1 | Charrúa 500 | Charrúa 220 | Delta | 525¦230¦66 | S | 750 | TxT | ONAN-ONAF1-ONAF2 | 0.00056 | 0.05477 | 2013-09-01
SIC | Chena | TS01 | P_111 | BA-3d | Chena 220 | Chena 110 | Chena 012 | 220¦110¦13.2 | S | 400 | STx | ONAN | 0.0003461 | 0.0265
SIC | Chena | TC02 | P_111 | A1-3d | Chena 220 | Chena 110 |  | 220¦110¦13.2 | RC | 133 | STx | ONAN | 0.0003461 | 0.0265
SIC | Chiburgo | TS01 | P_086 | T3 | Chiburgo 066 | Chiburgo 06.6 |  | 66¦6.6 | S | 25 | TxA | OA-FA | 0.03777 | 0.5666
SIC | Chicureo | TS01 | P_111 | T3 | Chicureo 220 | Chicureo 023 |  | 220¦23 |  | 25
SIC | Chiguayante | TS02 | P_083 | T3 | Chiguayante 066 | Chiguayante 015 |  | 66¦15 | S | 16.6 | STx | ONAN+ONAF I+ONAF II | 0.046224 | 0.7646
SIC | Chiguayante | TS01 | P_083 | T3 | Chiguayante 066 | Chiguayante 015 |  | 66¦14.8 | S | 18.7 | STx | ONAN+ONAF I+ONAF II | 0.05706 | 0.74381
SIC | Chillan | TS02 | P_083 | T3 | Chillan 066 | Chillan 015 |  | 66¦15 | S | 30 | STx | ONAN+ONAF I+ONAF II | 0.019807 | 0.53297
SIC | Chillan | TS01 | P_083 | T3 | Chillan 066 | Chillan 13.2 |  | 66¦13.2 | S | 10.2 | STx | ONAN+ONAF I | 0.07098 | 1.5638
SIC | Chillan | TS03 | P_083 | T3 | Chillan 154 | Chillan 066 |  | 154¦66 | S | 75 | STx | ONAN+ONAF I | 0.0050524 | 0.11522
SIC | Chillan | TC04 | P_083 | T3 | Chillan 154 | Chillan 066 |  | 154¦66 | RC | 75 | STx | ONAN+ONAF I | 0.0052764 | 0.12722
SIC | Chillan | TS01 | P_083 | T3 | Chillan 066 | Chillan 015 |  | 66¦15 | S | 25 | STx | ONAN+ONAF I+ONAF II | 0.026923 | 0.61274 | 2013-10-01
SIC | Chiloé | TS01 | P_100 | BA-3d | Chiloé 220 | Chiloé 110 | Chiloé 023 | 220¦√3¦110¦√3¦23 | S | 90 | STx | OA/FA | 0.000925 | 0.11411
SIC | Chimbarongo | TS01 | P_083 | T3 | Chimbarongo 066 | Chimbarongo 015 |  | 66¦15 | S | 9.4 | STx | ONAN+ONAF I | 0.087204 | 0.99619
SIC | Chimbarongo | TS02 | P_083 | T3 | Chimbarongo 066 | Chimbarongo 015 |  | 66¦14.8 | S | 9.4 | STx | ONAN+ONAF I | 0.087204 | 1.0879
SIC | Chivilcan | TS01 | P_083 | T3 | Chivilcan 066 | Chivilcan 1 015 |  | 66¦15 | S | 30 | STx | ONAN+ONAF I+ONAF II | 0.027448 | 0.53819
SIC | Chivilcan | TS02 | P_083 | T3 | Chivilcan 066 | Chivilcan 2 015 |  | 66¦15 | S | 25 | STx | ONAN+ONAF I+ONAF II | 0.032355 | 0.58177
SIC | Chivilcan | TF03 | P_083 | T3 |  |  |  | 66¦15 | RF | 22.5 | STx | ONAN+ONAF I+ONAF II | 0.037683 | 0.75017
SIC | Choapa | TS01 | P_083 | A3 | Choapa 220 | Choapa 110 |  | 220¦115¦23 | S | 75 | STx | ONAN+ONAF I | 0.0066111 | 0.19489
SIC | Choapa | TC02 | P_083 | A3 | Choapa 220 | Choapa 110 |  | 230¦115¦23 | RC | 75 | STx | ONAN+ONAF I | 0.0065917 | 0.19155
SIC | Chocalan | TS01 | P_083 | T3 | Chocalan 066 | Chocalan 13.2 |  | 66¦13.8 | S | 10 | STx | ONAF | 0.05537 | 0.92084
SIC | Chocalan | TF03 | P_083 | T3 |  |  |  | 66¦24-13.8 | RF | 2 | STx |  | 0.08125 | 6.3395
SIC | Chocalan | TF04 | P_083 | T3 |  |  |  | 66¦24-13.8 | RF | 2 | STx |  | 0.08125 | 6.3395
SIC | Cholguan STS | TS01 | P_100 | T3 | Cholguan STS 220 | Cholguan STS 13.8 |  | 230¦13.8 | S | 50 | STx | OA/FA | 0.004808 | 0.31596
SIC | Cholguan STS | TS02 | P_100 | A3 | Cholguan STS 13.8 | Alimentador Yungay |  | 23¦13.8 | S | 6 | STx | OA | 0.047222 | 0.46427
SIC | Cholguan STS | TS03 | P_100 | A3 | Cholguan STS 13.8 | Alimentador Yungay |  | 23¦13.8 | S | 6 | STx | OA | 0.047222 | 0.46427
SIC | Cholguan STS | TS04 | P_100 | A3 | Cholguan STS 13.8 | Alimentador Tucapel |  | 23¦13.8 | S | 6 | STx | OA | 0.047222 | 0.46427
SIC | Chonchi | TS01 | P_100 | T3 | Chonchi 110 | Chonchi 023 |  | 115¦24 | S | 30 | STx | OA/FA | 0.022541 | 0.50825
SIC | Chumaquito | TS01 | P_083 | T3 | Chumaquito 066 | Chumaquito 015 |  | 66¦15 | S | 18.7 | STx | ONAN+ONAF I+ONAF II | 0.04075 | 0.64071
SIC | Chumpullo | TS01 | P_104 | T3 | Chumpullo 066 | Chumpullo 6.3 |  | 66¦6.3 | S | 23 | TxA |  |  |  | 2003-08-19
SIC | cipreses | TS01 | P_065 | T3 | cipreses 15 | cipreses |  | 154¦13.8 |  | 32 | TxA
SIC | cipreses | TS02 | P_065 | T3 | cipreses | cipreses |  | 154¦13.8 |  | 32 | TxA
SIC | cipreses | TS03 | P_065 | T3-3D | cipreses | cipreses | cipreses | 161¦13.8¦6.9 |  | 51 | TxA
SIC | Club Hipico | TS01 | P_111 | T3 | Club Hipico 110 | Club Hipico 012 |  | 110¦12 | S | 22.4 | STx | ONAN / FA I / FA II | 0.03811 | 0.70339
SIC | Club Hipico | TS02 | P_111 | T3 | Club Hipico 110 | Club Hipico 012 |  | 110¦12 | S | 22.4 | STx | ONAN / FA I / FA II | 0.03604 | 0.77174
SIC | Club Hipico | TS04 | P_111 | T3 | Club Hipico 110 | Club Hipico 012 |  | 110¦12 | S | 25 | STx | ONAN / FA I / FA II | 0.014191 | 0.62632
SIC | Club Hipico | TS03 | P_111 | T3 | Club Hipico 110 | Club Hipico 012 |  | 110¦12 | S | 50 | STx | ONAN | 0.0062818 | 0.37347
SIC | Cocharcas | TS01 | P_051 | T3 | Cocharcas 066 | Cocharcas 13.8 |  | 66¦13.8 | S | 8 | STx | ONAF | 0.0582 | 0.861
SIC | Cocharcas | TF03 | P_083 | T3 |  |  |  | 13.2¦ 33 | RF | 2.5 | STx | ONAN | 0.26267 | 2.2413
SIC | Cocharcas (transnet) | TS02 | P_083 | BTRD | Cocharcas (transnet) 015 | Cocharcas (transnet) 015 |  | 15¦15 | S | 5.2 | STx | ONAN | 0.076512 | 0.2735
SIC | Cocharcas (transnet) | TS01 | P_083 | T3 | Cocharcas (transnet) 066 | Cocharcas (transnet) 015 |  | 66¦15 | S | 4.2 | STx | ONAN+ONAF I | 0.20278 | 2.7926
SIC | Cocharcas (Transnet) | TS05 | P_083 | T3 | Cocharcas (Transnet) 066 | Cocharcas (Transnet) 015 |  | 66¦15-13.8 | S | 5 | STx | ONAN+ONAF I | 0.15213 | 1.8437 | 2013-05-01
SIC | Codelco Ventanas 1 | TS01 | P_132 | T3 | Codelco Ventanas 1 110 | Codelco Ventanas 1 06.3 |  | 110¦6.3 | S | 7.56 | TxA | ONAF | 0.22921 | 1.5707 | 1964-09-30
SIC | Codelco Ventanas 1 | TS02 | P_132 | T3 | Codelco Ventanas 1 110 | Codelco Ventanas 1 06.3 |  | 110¦6.3 | S | 16 | TxA | ONAF | 0.051172 | 0.78166 | 1967-10-02
SIC | Codelco Ventanas | TS03 | P_132 | T3 | Codelco Ventanas 2 110 | Codelco Ventanas 2 06.3 |  | 110¦6.3 | S | 9.375 | TxA | ONAF | 0.17749 | 1.6304 | 1985-05-13
SIC | Codelco Ventanas | TS04 | P_132 | T3 | Codelco Ventanas 2 110 | Codelco Ventanas 2 06.3 |  | 110¦6.3 | S | 16 | TxA | ONAF | 0.095703 | 1.1477 | 1988-12-03
SIC | Codelco Ventanas | TS05 | P_132 | T3 | Codelco Ventanas 2 110 | Codelco Ventanas 2 06.3 |  | 110¦6.3 | S | 20 | TxA | ONAF | 0.073 | 0.60688 | 1997-11-01
SIC | Colaco | TS01 | P_100 | T3 | Colaco 110 | Colaco 023 |  | 115¦24 | S | 16 | STx | OA/FA | 0.035026 | 0.50796
SIC | Colaco | TS02 | P_100 | R | Colaco | Colaco |  | 115¦69 | S | 40 | STx |  |  |  | 1998-01-11
SIC | Colbun | TS04 | P_086 | T3-3D | Colbun 220 | Chiburgo 066 | Colbun 13.8 | 230¦66¦13.8 | S | 25 | TxA | OA-FA | 0.0344 | 0.5166
SIC | Colbun | TS03 | P_086 | T3 | Colbun 220 | Colbun 13.8 |  | 230¦13.8 | S | 10 | TxA | FOW | 0.0527 | 0.791
SIC | Colbun | TS01 | P_086 | T3 | Colbun 220 | Colbun 13.8 |  | 230¦13.8 | S | 240 | TxA | FOW | 0.00394 | 0.0591
SIC | Colbun | TS02 | P_086 | T3 | Colbun 220 | Colbun 13.8 |  | 230¦13.8 | S | 240 | TxA | FOW | 0.00391 | 0.0587
SIC | Colchagua | TS01 | P_083 | T3 | Colchagua 066 | Colchagua 015 |  | 66¦15 | S | 10.5 | STx | ONAN+ONAF I | 0.075964 | 0.93024
SIC | Colchagua | TS02 | P_083 | T3 | Colchagua 066 | Colchagua 015 |  | 66¦15 | S | 18.7 | STx | ONAN+ONAF I+ONAF II | 0.0626 | 0.68213
SIC | Colcura | TS01 | P_083 | T3 | Colcura 066 | Colcura 13.2 |  | 66¦13.2 | RF | 2.4 | STx | ONAN+ONAF I | 0.66125 | 3.5489
SIC | Collipulli | TS01 | P_083 | T3 | Collipulli 066 | Collipulli 13.2 |  | 66¦13.2 | S | 2.6 | STx | ONAN+ONAF I | 0.08125 | 3.0489
SIC | Collipulli | TS02 | P_083 | T3 | Collipulli 066 | Collipulli 13.2 |  | 66¦13.2 | S | 2.6 | STx | ONAN+ONAF I | 0.08125 | 3.0489
SIC | Collipulli | TS03 | P_083 | T3 | Collipulli 066 | Collipulli 13.2 |  | 66¦13.8 | S | 2.8 | STx | ONAN+ONAF I | 0.08125 | 3.0489
SIC | Colmito | TS01 | P_204 | T3 | S/E COLMITO 52G / PA002G123SE001G123 | S/E COLMITO H1 / PA001G123SE001G123 |  | 110¦11.5 | S | 75 | TxA |  |  |  | 2008-08-18
SIC | Colo Colo | TS01 | P_083 | T3 | Colo Colo 066 | Colo Colo 015 |  | 66¦15 | S | 30 | STx | ONAN+ONAF I+ONAF II | 0.023299 | 0.59121
SIC | Colo Colo | TS02 | P_083 | T3 | Colo Colo 066 | Colo Colo 015 |  | 66¦15 | S | 30 | STx | ONAN+ONAF I+ONAF II | 0.02263 | 0.6018
SIC | Colo Colo | TF03 | P_083 | T3 |  |  |  | 66¦15 | RF | 22.5 | STx | ONAN+ONAF I+ONAF II | 0.035963 | 0.73987
SIC | Colon | TS01 | P_131 | T3-3D | Colon 110 | Colon 13.8 | Colon 4.16 | 110¦13.8¦4.16 | S | 33 | TxA | ONAN/ONAF | 0.03 | 0.49
SIC | Colon | TS02 | P_131 | T3-3D | Colon 110 | Colon 13.8 | Colon 4.16 | 110¦13.8¦4.16 | S | 33 | TxA | ONAN/ONAF | 0.03 | 0.49
SIC | Colon | TS03 | P_131 | T3-3D | Colon 110 | Colon 13.8 | Colon 4.16 | 110¦13.8¦4.16 | S | 33 | TxA | ONAN/ONAF | 0.03 | 0.485
SIC | Colon | TS04 | P_131 | T3-3D | Colon 110 | Colon 13.8 | Colon 4.16 | 110¦13.8¦4.16 | S | 33 | TxA | ONAN/ONAF | 0.03 | 0.485
SIC | Combarbala | TS02 | P_083 | T3 | Combarbala 066 | Combarbala 13.2 |  | 66¦13.8 | S | 2.5 | STx | ONAN+ONAF I | 0.08125 | 6.3395
SIC | Combarbala | TS01 | P_083 | T3 | Combarbala 066 | Combarbala 13.2 |  | 66¦13.8 | S | 2.6 | STx | ONAN+ONAF I | 0.08125 | 6.3395
SIC | Con Con | TS01 | P_113 | T3 | Con Con 110 | Con Con 012 |  | 110 ¦ 12.5 | S | 25 | STx | OA/FA-1/FA-2 | 0.01666 | 0.67926
SIC | Con Con | TS02 | P_113 | T3 | Con Con 110 | Con Con 012 |  | 114.990 ¦ 13.2 | S | 25 | STx | ONAN/ONAF1/ONAF2 | 0.01666 | 0.67926
SIC | Concepcion | TS03 | P_032 | T3 | Concepcion 066 | Concepcion 13.2 |  | 066 ¦ 13.2 | S | 0.5 | TxA | ONAN | 1.175 | 12
SIC | Concepcion | TS02 | P_032 | T3 | Concepcion 066 | Concepcion 13.2 |  | 066 ¦ 13.2 | S | 1 | TxA | ONAN | 1.175 | 7.1035
SIC | Concepcion | TS01 | P_083 | T3-3D | Concepcion 154 | Concepcion 066 | Concepcion 13.2 | 154¦69¦13.8 | S | 30 | STx | ONAN+ONAF I | 0.014233 | 0.35972
SIC | Concepcion | TS02 | P_083 | T3-3D | Concepcion 154 | Concepcion 066 | Concepcion 13.2 | 154¦69¦13.8 | S | 30 | STx | ONAN+ONAF I | 0.014233 | 0.37306
SIC | Concepcion | TS03 | P_083 | T3-3D | Concepcion 154 | Concepcion 066 | Concepcion 13.2 | 154¦69¦14.8 | S | 56 | STx | ONAN+ONAF I+ONAF II | 0.008917 | 0.32688
SIC | Concepcion | TS02 | P_083 | T3 | Concepcion 154 | Concepcion 066 | Concepcion 13.2 | 154¦69¦14.8 | S | 56 | STx | ONAN+ONAF I+ONAF II | 0.0088856 | 0.32708 | 2013-08-01
SIC | Confluencia | TS01 | P_070 | T3 | Confluencia 220 | Confluencia 023 |  | 220¦23 | S | 100 | TxA | ONAF | 0.0011801 | 0.05466
SIC | Confluencia | TS02 | P_070 | T3 | Confluencia 220 | Confluencia 023 |  | 220¦23 | S | 100 | TxA | ONAF | 0.0011801 | 0.05466
SIC | Constitucion | TS01 | P_083 | T3 | Constitucion 066 | Constitucion 1 023 |  | 66¦23 | S | 20 | STx | ONAF | 0.023633 | 0.51195
SIC | Constitucion | TS02 | P_083 | T3 | Constitucion 066 | Constitucion 2 023 |  | 66¦23 | S | 10 | STx | ONAF | 0.062641 | 1.127
SIC | Constitucion | TS03 | P_083 | BTRT | Constitucion 2 023 | Constitucion 2 023 |  | 23¦23 | S | 8 | STx | ONAN | 0.13976 | 1.0911
SIC | Copiapo | TS03 | P_083 | T3 | Copiapo 110 | Copiapo 13.8 |  | 110¦13.8 | S | 24 | STx | OA + FA + FOA | 0.047398 | 0.58475
SIC | Copiapo | TS04 | P_083 | T3 | Copiapo 110 | Copiapo 13.8 |  | 110¦13.8 | S | 25 | STx | ONAN + ONAF-I + ONAF-II | 0.041658 | 0.56722
SIC | Copiapo | TF08 | P_083 | T3 |  |  |  | 23¦13.8 | RF | 4 | STx | OA + FA | 0.21838 | 1.6859
SIC | Copiapo | TF05 | P_083 | T3 |  |  |  | 107¦24.15 | RF | 12 | STx | OA + FA | 0.05869 | 1.1385
SIC | Copiapo | TF09 | P_083 | T3 |  |  |  | 110-66¦24-14.4 | RF | 30 | STx | OFAF | 0.05393 | 0.40928
SIC | Cordillera (Andina) | TS01 | P_024 | T3 | Cordillera (Andina) 033 | Cordillera (Andina) 004 |  | 33¦0.4 | S | 15 | TxA | ONAN-ONAF | 21.95 | 54.22 | 2010-01-09
SIC | Cordillera (Andina) | TS02 | P_024 | T3 | Cordillera (Andina) 033 | Cordillera (Andina) 004 |  | 33¦0.4 | S | 15 | TxA | ONAN-ONAF | 21.95 | 54.22 | 2010-01-09
SIC | Cordillera (Andina) | TS01 | P_024 | T3 | Cordillera (Andina) 220 | Cordillera (Andina) 033 |  | 220¦33 | S | 70 | TxA | ODWF | 0.0048714 | 0.16636 | 2010-01-09
SIC | Cordillera (Andina) | TS02 | P_024 | T3 | Cordillera (Andina) 220 | Cordillera (Andina) 033 |  | 220¦33 | S | 70 | TxA | ODWF | 0.0048714 | 0.16636 | 2010-01-09
SIC | Cordillera | TS02 | P_131 | T3 | Cordillera 110 | Cordillera 033 |  | 110¦33 | S | 20 | TxA | ONAN/ONAF | 0.026667 | 0.6628 | 15-10-2002 0:00:00
SIC | Cordillera | TS03 | P_131 | T3 | Cordillera 110 | Cordillera 033 |  | 110¦33 | S | 20 | TxA | ONAN/ONAF | 0.02 | 0.47958 | 15-11-1989 0:00:00
SIC | Cordillera | TS04 | P_131 | T3 | Cordillera 110 | Cordillera 033 |  | 110¦33 | S | 20 | TxA | ONAN/ONAF | 0.02 | 0.48459 | 15-11-1989 0:00:00
SIC | Cordillera | TS07 | P_131 | T3 | Cordillera 110 | Cordillera 033 |  | 110¦33 | S | 80 | TxA | ONAN/ONAF | 0.0043333 | 0.15127 | 15-10-2002 0:00:00
SIC | Cordillera | TS08 | P_131 | T3 | Cordillera 110 | Cordillera 033 |  | 110¦33 | S | 80 | TxA | ONAN/ONAF | 0.0043333 | 0.15094 | 15-10-2002 0:00:00
SIC | Cordillera | TS01 | P_131 | T3 | Cordillera 110 | Cordillera 13.8 |  | 110¦13.8 | S | 20 | TxA | ONAN/ONAF | 0.011111 | 0.34501 | 1989-11-15
SIC | Cordillera | TS05 | P_131 | T3 | Cordillera 110 | Cordillera 13.8 |  | 110¦13.8 | S | 33 | TxA | ONAN/ONAF | 0.0090909 | 0.2938 | 2002-10-15
SIC | Cordillera | TS06 | P_131 | T3 | Cordillera 110 | Cordillera 13.8 |  | 110¦13.8 | S | 33 | TxA | ONAN/ONAF | 0.0090909 | 0.29077 | 2002-10-15
SIC | Coronel | TS07 | P_083 | A3 | Coronel 1 015 | Coronel 13.2 |  | 15¦13.2 | S | 2.5 | STx | ONAN | 0.26267 | 2.2413
SIC | Coronel | TS02 | P_083 | T3 | Coronel 1 066 | Coronel 1 015 |  | 66¦15 | S | 25 | STx | ONAN+ONAF I+ONAF II | 0.026911 | 0.62275
SIC | Coronel | TS05 | P_083 | T3 | Coronel 154 | Coronel 066 |  | 154¦69¦13.2 | S | 56 | STx | ONAN+ONAF I+ONAF II | 0.011496 | 0.24729
SIC | Coronel | TS06 | P_083 | T3-3D | Coronel 154 | Coronel 1 066 | Coronel 13.2 | 154¦69¦13.2 | S | 56 | STx | ONAN+ONAF I+ONAF II | 0.0086412 | 0.29227
SIC | Coronel | TS03 | P_083 | T3-3D | Coronel 154 | Coronel 1 066 | Coronel 13.2 | 154¦69¦13.8 | S | 60 | STx | ONAN+ONAF I | 0.0067139 | 0.1682
SIC | Coronel | TS04 | P_083 | T3 | Coronel 154 | Coronel 1 066 |  | 154¦69¦14.8 | S | 60 | STx | ONAN+ONAF I | 0.0065444 | 0.23124
SIC | Corral | TS01 | P_100 | T3 | Línea Tres Bocas - Corral | Corral 13.8 |  | 69¦13.8 | S | 5 | STx | OA/FA | 0.15937 | 1.7678
SIC | Costanera | TS03 | P_052 | T3 | Costanera 110 | Costanera 012 |  | 110¦12 | S | 25 | STx | OFAF | 0.0311 | 0.5551
SIC | CRISTALERÍAS | TS01 | P_064 | T3 | Cristalerias 110 | Cristalerias 012 |  | 110 ¦ 12 | S | 15 | TxA |  | 0.032 | 0.57244
SIC | Curacautin | TS01 | P_083 | T3 | Curacautin 066 | Curacautin 13.2 |  | 66¦13.2 | S | 2.6 | STx | ONAN+ONAF I | 0.08125 | 3.0489
SIC | Curacautin | TS02 | P_083 | T3 | Curacautin 066 | Curacautin 13.2 |  | 66¦13.2 | S | 2.6 | STx | ONAN+ONAF I | 0.08125 | 3.0489
SIC | Curacavi | TC03 | P_111 | T3 | Curacavi 044 | Curacavi 012 |  | 44¦12 | RC | 4 | STx | ONAN | 0.175 | 1.439
SIC | Curacavi | TS01 | P_111 | T3 | Curacavi 044 | Curacavi 012 |  | 44¦12 | S | 10 | STx | ONAN | 0.2 | 0.795
SIC | Curacavi | TS02 | P_111 | T3 | Curacavi 044 | Curacavi 012 |  | 44¦12 | S | 10 | STx | ONAN | 0.051006 | 0.80024
SIC | Curanilahue | TS04 | P_083 | T3 | Curanilahue 023 | Curanilahue 13.2 |  | 23¦13.2 | S | 3 | STx | ONAN | 0.26267 | 2.2413
SIC | Curanilahue | TS02 | P_083 | T3 | Curanilahue 066 | Curanilahue 023 |  | 66¦23 | S | 10 | STx | ONAN+ONAF I | 0.066766 | 1.1506
SIC | Curanilahue | TS03 | P_083 | T3 | Curanilahue 066 | Curanilahue 066 |  | 66¦66 | S | 30 | STx | ONAN | 0.020871 | 0.50223
SIC | Curanilahue | TS01 | P_083 | T3 | Curanilahue 066 | Curanilahue 13.2 |  | 66¦13.2 | S | 5.2 | STx | ONAN+ONAF I | 0.20875 | 1.7123
SIC | Curico | TC03 | P_026 | T3 | Curico 066 | Curico 13.2 |  | 66¦13.8 | RC | 5.2 | STx | ONAF | 0.13777 | 1.3731
SIC | Curico | TC02 | P_026 | T3 | Curico 066 | Curico 13.2 |  | 66¦13.8 | RC | 6.25 | STx | ONAF | 0.14636 | 1.0926
SIC | Curico | TS01 | P_026 | T3 | Curico 066 | Curico 13.2 |  | 66¦13.8 | S | 25 | STx | ONAF | 0.047417 | 0.373
SIC | Curico | TS01 | P_083 | T3 | Curico 066 | Curico 13.2 |  | 66¦15 | S | 25 | STx | ONAN+ONAF I+ONAF II | 0.032153 | 0.58846
SIC | Curico | TS02 | P_083 | T3 | Curico 066 | Curico 13.2 |  | 66¦15 | S | 30 | STx | ONAN+ONAF I+ONAF II | 0.032153 | 0.58846
SIC | Curillinque | TS01 | P_085 | T3 | Curillinuqe 154 | Curillinque 13.8 |  | 154¦13.8 | S | 95 | TxA
SIC | Degañ | TS01 | P_100 | T3 | Degañ 110 | Degañ 024 |  | 115¦24 | S | 40 | STx | OA/FA | 0.014751 | 0.39535
SIC | Diego de Almagro | TS03 | P_032 | T3-3D | Diego de Almagro 110 | Diego de Almagro 023 | Diego de Almagro 13.8 | 110 ¦ 24 ¦ 13.8 | S | 10 | STx | ONAN-ONAF | 0.072125 | 1.0513
SIC | Diego de Almagro | TS01 | P_032 | T3-3D | Diego de Almagro 220 | Diego de Almagro 110 | Diego de Almagro 13.8 | 220 ¦ 115 ¦ 13.8 | S | 120 | TxA | ONAN-ONAF | 0.0016792 | 0.11671
SIC | Diego de Almagro | TS02 | P_032 | T3-3D | Diego de Almagro 220 | Diego de Almagro 110 | Diego de Almagro 25 | 220 ¦ 115 ¦ 25 | S | 120 | TxA | ONAN-ONAF | 0.0016792 | 0.11656
SIC | Diego de Almagro | TS04 | P_032 | T3 | Diego de Almagro 220 | Diego de Almagro 13.9 | - | 220¦13.9 | S | 100 | TxA | ONAN | 0.0016792 | 0.1245 | 2013-05-03
SIC | Dos Amigos | TS01 | P_032 | T3 | Diego de Almagro 110 | Diego de Almagro 023 |  | 110 ¦ 024 | S | 8 | TxA | ONAN | 0.072125 | 1.0513
SIC | Duqueco | TS01 | P_083 | T3 | Duqueco 066 | Duqueco 1 023 |  | 66¦23 | S | 10 | STx | ONAN+ONAF I | 0.067508 | 1.1918
SIC | Duqueco | TS02 | P_083 | T3 | Duqueco 066 | Duqueco 2 023 |  | 66¦23 | S | 10 | STx | ONAN+ONAF I | 0.064992 | 1.1745
SIC | Duqueco | TS03 | P_083 | BTRT | Duqueco 2 023 | Duqueco 2 023 |  | 23¦23 | S | 23.9 | STx | ONAN | 0.13976 | 1.0911
SIC | EB2 | TS01 | P_082 | T3 | EB2 | EB2 |  | 110¦4.16 | S | no aplica | TxA | ONAN |  |  | 2014-08-20
SIC | Ejercito | TS01 | P_083 | T3 | Ejercito 066 | Ejercito 015 |  | 66¦15 | S | 25 | STx | ONAN+ONAF I+ONAF II | 0.029933 | 0.65932
SIC | Ejercito | TS02 | P_083 | T3 | Ejercito 066 | Ejercito 015 |  | 66¦15 | S | 25 | STx | ONAN+ONAF I+ONAF II | 0.029311 | 0.66335
SIC | EKA CHILE | TS01 | P_124 | T3 | Eka Chile 154 | Eka Chile 13.8 |  | 154 ¦ 13.8 | S | 25 | TxA | ONAN/ONAF | 0.017225 | 0.4907
SIC | EKA CHILE | TS02 | P_124 | T3 | Eka Chile 154 | Eka Chile 13.8 |  | 154 ¦ 13.8 | S | 50 | TxA | ONAN/ONAF | 0.0079875 | 0.29914
SIC | El Arrayan | TS01 | P_197 | T3 | El Arrayan | El Arrayan |  | 220¦33 | S | 104 | TxA | ONAN/ONAF1/ONAF2 |  |  | 2014-04-16
SIC | El Avellano | TS08 | P_083 | BTRT | El Avellano 015 | El Avellano 015 |  | 23¦23 | S | 5.2 | STx | ONAN | 0.505 | 0.86891
SIC | El Avellano | TS04 | P_083 | A3 | El Avellano 023 | El Avellano 015 |  | 23¦15 | S | 3 | STx | ONAN | 0.26267 | 2.2413
SIC | El Avellano | TS02 | P_083 | T3 | El Avellano 066 | El Avellano 023 |  | 66¦23 | S | 10 | STx | ONAN+ONAF I | 0.062301 | 1.0311
SIC | El Avellano | TS01 | P_083 | T3 | El Avellano 066 | El Avellano 023 |  | 66¦23 | S | 12.5 | STx | ONAN+ONAF I | 0.064992 | 1.1745
SIC | El Avellano | TF03 | P_083 | T3 |  |  |  | 66¦24-15 | RF | 11 | STx |  | 0.064992 | 1.1745
SIC | El Cobre (codelco) | TS01 | P_131 | T3 | El Cobre 110 | El Cobre 13.8 |  | 110¦13.8 | S | 25 | TxA | ONAN/ONAF | 0.026667 | 0.53267
SIC | El Cobre (codelco) | TS02 | P_131 | T3 | El Cobre 110 | El Cobre 13.8 |  | 110¦13.8 | S | 25 | TxA | ONAN/ONAF | 0.026667 | 0.53267
SIC | El Cobre (codelco) | TS03 | P_131 | T3 | El Cobre 110 | El Cobre 13.8 |  | 110¦13.8 | S | 25 | TxA | ONAN/ONAF | 0.0124 | 0.51185
SIC | El Cobre (codelco) | TS04 | P_131 | T3 | El Cobre 110 | El Cobre 13.8 |  | 110¦13.8 | S | 25 | TxA | ONAN/ONAF | 0.026667 | 0.53267
SIC | El Cobre (codelco) | TS05 | P_131 | T3 | El Cobre 110 | El Cobre 13.8 |  | 110¦13.8 | S | 50 | TxA | ONAN/ONAF | 0.007 | 0.22239
SIC | El Cobre (codelco) | TS06 | P_131 | T3 | El Cobre 110 | El Cobre 13.8 |  | 110¦13.8 | S | 50 | TxA | ONAN/ONAF | 0.007 | 0.22239
SIC | EL COBRE | TS01 | P_038 | T3 | Cobre 048 | Cobre 016 |  | 16 ¦ 48 | S | 36 | TxA |  | 0.0027778 | 0.012813
SIC | EL COBRE | TS02 | P_038 | T3 | Cobre 048 | Cobre 016 |  | 16 ¦ 48 | S | 36 | TxA |  | 0.0027778 | 0.012813
SIC | El Empalme | TS01 | P_100 | T3 | El Empalme 110 | El Empalme 023 |  | 115¦24 | S | 16 | STx | OA/FA | 0.03139 | 0.59736
SIC | El Maiten | TS01 | P_083 | T3 | El Maiten 066 | El Maiten 13.2 |  | 69¦13.8 | S | 10 | STx | ONAF | 0.055422 | 0.9321
SIC | El Manzano (chilectra) | TS01 | P_111 | T3 | El Manzano 220 | El Manzano 023 |  | 220¦23 | S | 20 | STx | ONAN / FA I / FA II | 0.027675 | 0.66729
SIC | El Manzano (chilectra) | TS02 | P_111 | T3 | El Manzano 220 | El Manzano 023 |  | 220¦23 | S | 20 | TxA | ONAN / FA I / FA II | 0.02786 | 0.67563
SIC | El Manzano (chilectra) | TS03 | P_111 | T3 | El Manzano 220 | El Manzano 023 |  | 220¦23 | S | 20 | STx | ONAN / FA I / FA II | 0.028544 | 0.66394
SIC | El Manzano (chilectra) | TS04 | P_111 | T3 | El Manzano 220 | El Manzano 023 |  | 220¦23 | S | 20 | TxA | ONAN / FA I / FA II | 0.02786 | 0.67563
SIC | El Manzano (Transnet) | TS01 | P_083 | T3 | El Manzano (Transnet) 066 | El Manzano (Transnet) 015 |  | 66¦15 | S | 4 | STx | ONAN+ONAF I | 0.20278 | 2.7926
SIC | El Manzano (Transnet) | TS02 | P_083 | T3 | El Manzano (Transnet) 066 | El Manzano (Transnet) 015 |  | 66¦15 | S | 6.67 | STx | ONAN+ONAF I | 0.13652 | 1.3511
SIC | El Melon | TS01 | P_113 | T3 | El Melon 044 | El Melon 012 |  | 44 ¦ 12.5 | S | 8 | STx | OA/FA | 0.11549 | 1.0096
SIC | El Melon | TF02 | P_113 | T3 | NO | NO |  | 44 ¦ 12.15 | RF | 4 | STx | OA | 0.14791 | 1.4791
SIC | El Monte | TS01 | P_083 | T3 | El Monte 066 | El Monte 13.2 |  | 66¦13.8 | S | 10 | STx | ONAF | 0.056761 | 0.88568
SIC | El Paico | TS01 | P_083 | T3 | El Paico 066 | El Paico 13.2 |  | 66¦13.8 | S | 20 | STx | ONAF | 0.04257 | 0.57656
SIC | El Peñon | TS02 | P_083 | A3 | El Peñon 023 | El Peñon 13.2 |  | 23¦13.2 | S | 3 | STx | ONAN | 0.26267 | 2.2413
SIC | El Peñon | TS03 | P_083 | A3 | El Peñon 023 | El Peñon 13.2 |  | 23¦13.2 | S | 6 | STx | ONAN+ONAF I | 0.14299 | 1.2317
SIC | El Peñon | TS01 | P_083 | T3 | El Peñon 110 | El Peñon 023 |  | 110¦23 | S | 30 | STx | ONAN+ONAF I+ONAF II | 0.021256 | 0.59796
SIC | El Peñon | TF04 | P_083 | T3 |  |  |  | 110¦23 | RF | 20 | STx | ONAN+ONAF I | 0.025447 | 0.52672
SIC | El Peumo | TS01 | P_083 | T3 | El Peumo 066 | El Peumo 023 |  | 66¦23 | S | 10 | STx | ONAF | 0.053906 | 0.94847
SIC | El Salado | TS01 | P_032 | T3 | El Salado 110 | El Salado 023 |  | 110 ¦ 024 | S | 15 | STx | ONAN-ONAF | 0.072125 | 0.675
SIC | El Salto | TS01 | P_111 | BA-3d | El Salto 220 | El Salto 110 | El Salto 34.5 | 220¦110¦34.5 | S | 400 | STx | ONAN / FA I | 0.00022 | 0.029693
SIC | El Salto | TS02 | P_111 | BA-3d | El Salto 220 | El Salto 110 | El Salto 34.5 | 220¦110¦34.5 | S | 400 | STx | ONAN / FA I | 0.00022 | 0.029693
SIC | El Salto | TC03 | P_111 | A1-3d | El Salto 220 | El Salto 110 |  | 220¦110¦34.5 | RC | 133 | STx | ONAN / FA I | 0.00022 | 0.029693
SIC | EL SALVADOR | TS01 | P_130 | T3 | EL SALVADOR 110 | EL SALVADOR 012 |  | 110¦12 | S | 20 | STx | OA¦FA | 0.0485 | 0.44964
SIC | EL SALVADOR | TS02 | P_130 | T3 | EL SALVADOR 110 | EL SALVADOR 012 |  | 110¦12 | S | 20 | STx | OA¦FA | 0.0485 | 0.44964
SIC | EL SALVADOR | TS03 | P_130 | T3 | EL SALVADOR 110 | EL SALVADOR 012 |  | 110¦12 | S | 20 | STx | OA¦FA | 0.0485 | 0.44964
SIC | El Sauce | TS01 | P_083 | T3 | El Sauce 066 | El Sauce 13.2 |  | 66¦13.8 | S | 0.5 | STx | ONAN | 0.08125 | 3.0489
SIC | El Toro | TS01 | P_065 | T3 | El Toro | El Toro |  | 230¦13.8 |  | 121 | TxA
SIC | El Toro | TS02 | P_065 | T3 | El Toro | El Toro |  | 230¦13.8 |  | 121 | TxA
SIC | El Toro | TS03 | P_065 | T3 | El Toro | El Toro |  | 230¦13.8 |  | 121 | TxA
SIC | El Toro | TS04 | P_065 | T3 | El Toro | El Toro |  | 230¦13.8 |  | 121 | TxA
SIC | El Totoral | TS01 | P_069 | T3 | El Totoral 066 | El Totoral 012 |  | 66¦12.5 | S | 8 | STx | OAFA | 0.072737 | 1.9616
SIC | Elevadora | TS01 | P_199 | T3 | Elevadora | Elevadora |  | 220¦33 | S | 110 | TxA | OFAF |  |  | 2014-12-31
SIC | Elevadora | TS02 | P_199 | T3 | Elevadora | Elevadora |  | 33¦0.65 | S | 3.45 | TxA | ONAN |  |  | 2014-12-31
SIC | Elevadora | TS03 | P_199 | T3 | Elevadora | Elevadora |  | 33¦0.65 | S | 3.45 | TxA | ONAN |  |  | 2014-12-31
SIC | Elevadora | TS04 | P_199 | T3 | Elevadora | Elevadora |  | 33¦0.65 | S | 3.45 | TxA | ONAN |  |  | 2014-12-31
SIC | Elevadora | TS05 | P_199 | T3 | Elevadora | Elevadora |  | 33¦0.65 | S | 3.45 | TxA | ONAN |  |  | 2014-12-31
SIC | Elevadora | TS06 | P_199 | T3 | Elevadora | Elevadora |  | 33¦0.65 | S | 3.45 | TxA | ONAN |  |  | 2014-12-31
SIC | Elevadora | TS07 | P_199 | T3 | Elevadora | Elevadora |  | 33¦0.65 | S | 3.45 | TxA | ONAN |  |  | 2014-12-31
SIC | Elevadora | TS08 | P_199 | T3 | Elevadora | Elevadora |  | 33¦0.65 | S | 3.45 | TxA | ONAN |  |  | 2014-12-31
SIC | Elevadora Canela II | TS01 | P_145 | T3 | Canela 012 | Canela 220 |  | 220¦12 | S | 63 | TxA | ONAN/ONAF1/ONAF2 | 0.014345 | 0.22905
SIC | Elevadora Laja 1 | TS01 | P_146 | T3 | Elevadora Laja 1 | Elevadora Laja 1 |  | 220¦11 | S | 21 | TxA | ONAN-ONAF |  |  | 2012-09-01
SIC | Elevadora Laja 1 | TS02 | P_146 | T3 | Elevadora Laja 1 | Elevadora Laja 1 |  | 220¦11 | S | 21 | TxA | ONAN-ONAF |  |  | 2012-09-01
SIC | Emelda | TF01 | P_142 | T3 | Emelda 10.5 | Emelda 110 |  | 121¦10.5 | RF | 50 | STx | ONAN/ONAF | 0.007852 | 0.19985
SIC | Emelda | TS01 | P_142 | T3 | Emelda 11.5 | Emelda 110 |  | 110¦11.5 | S | 50 | STx | ONAN | 0.0078019 | 0.20986
SIC | Enacar | TS01 | P_123 | T3 | Enacar 066 | Alimentador Red Frontel |  | 66¦13.8 | S | 5 | STx | OA/FA | 0.10943 | 1.7005
SIC | ERBB | TS01 | P_068 | T3 | Enap 066 | Enap 4.16 |  | 66¦4.16 | S | 5 | TxA | ONAN | 0.4 | 1.3396
SIC | ERBB | TS02 | P_068 | T3 | Enap 066 | Enap 4.16 |  | 66¦4.16 | S | 5 | TxA | ONAN | 0.4 | 1.3103
SIC | ERBB | TS03 | P_068 | T3 | Enap 066 | Enap 4.16 |  | 66¦4.16 | S | 5 | TxA | ONAN | 0.4 | 1.2831
SIC | ERBB | TS04 | P_068 | T3 | Enap 066 | Enap 4.16 |  | 66¦4.16 | S | 7.5 | TxA | ONAN | 0.26667 | 0.94302
SIC | ERBB | TS05 | P_068 | T3-3D | Enap-2 066 | Enap 6.6 | Enap 4.16 | 66¦6.6¦4.16 | S | 30 | TxA | ONAF | 0.066667 | 0.37715
SIC | Escuadron | TS01 | P_083 | T3 | Escuadron 066 | Escuadron 015 |  | 66¦15 | S | 30 | STx | ONAN+ONAF I+ONAF II | 0.023174 | 0.58287
SIC | Esperanza | TS01 | P_086 | T3-3D | Esperanza 110 | Esperanza 066 | Esperanza 012 | 110¦62¦12 | S | 30 | TxA | ONAN / ONAF | 0.0242 | 0.363
SIC | Estación Bombeo N° 1 | TS01 | P_149 | T3 | Estación Bombeo N° 1 023 | Estación Bombeo N° 1 0.4 |  | 23¦0.69 | S | 1 | TxA | ONAN | 0.9877 | 4.9525
SIC | Estación Bombeo N° 1 | TS01 | P_149 | T3 | Estación Bombeo N° 1 023 | Estación Bombeo N° 1 4.16 |  | 23¦4.16 | S | 2 | TxA | ONAN | 0.4433 | 2.6329
SIC | Estación Bombeo N° 2 | TS01 | P_149 | T3 | Estación Bombeo N° 2 023 | Estación Bombeo N° 2 0.4 |  | 23¦0.4 | S | 0.05 | TxA | ONAN | 49.48 | 67.1364
SIC | Estación Bombeo N° 2 | TS01 | P_149 | T3 | Estación Bombeo N° 2 023 | Estación Bombeo N° 2 4.16 |  | 23¦4.16 | S | 2 | TxA | ONAN | 0.44153 | 2.6231
SIC | Estación Bombeo N° 3 | TS01 | P_149 | T3 | Estación Bombeo N° 3 023 | Estación Bombeo N° 3 0.4 |  | 23¦0.4 | S | 0.05 | TxA | ONAN | 50.04 | 67.9659
SIC | Estación Bombeo N° 3 | TS01 | P_149 | T3 | Estación Bombeo N° 3 023 | Estación Bombeo N° 3 4.16 |  | 23¦4.16 | S | 2 | TxA | ONAN | 0.43325 | 2.518
SIC | Estación Bombeo N° 4 | TS01 | P_149 | T3 | Estación Bombeo N° 4 023 | Estación Bombeo N° 4 0.4 |  | 23¦0.4 | S | 0.05 | TxA | ONAN | 51.32 | 68.0095
SIC | Estación Bombeo N° 4 | TS01 | P_149 | T3 | Estación Bombeo N° 4 023 | Estación Bombeo N° 4 4.16 |  | 23¦4.16 | S | 2 | TxA | ONAN | 0.43593 | 2.4719
SIC | Estación Bombeo N° 5 | TS01 | P_149 | T3 | Estación Bombeo N° 5 023 | Estación Bombeo N° 5 0.4 |  | 23¦0.4 | S | 0.05 | TxA | ONAN | 51.88 | 66.0641
SIC | Estación Bombeo N° 5 | TS01 | P_149 | T3 | Estación Bombeo N° 5 4.16 | Estación Bombeo N° 5 4.16 |  | 23¦4.16 | S | 2 | TxA | ONAN | 0.438 | 2.4918
SIC | Estacion de maniobra 2 | TS02 | P_024 | T3 | Estacion de maniobra 2 033 | Estacion de maniobra 2 00.4 |  | 33¦0.4 | S | 0.15 | TxA | AA | 12.9867 | 32.0733
SIC | Estacion de maniobra 2 | TS01 | P_024 | T3 | Estacion de maniobra 2 033 | Estacion de maniobra 2 07.2 |  | 33¦7.2 | S | 6 | TxA | ONAN | 0.0585 | 0.83133
SIC | Estacion de maniobra1 | TS02 | P_024 | T3 | Estacion de maniobra 1 033 | Estacion de maniobra 1 00.4 |  | 33¦0.4 | S | 0.15 | TxA | AA | 12.9867 | 32.0733
SIC | Estacion de maniobra1 | TS01 | P_024 | T3 | Estacion de maniobra 1 033 | Estacion de maniobra 1 07.2 |  | 33¦7.2 | S | 6 | TxA | ONAN | 0.0585 | 0.83133
SIC | Fatima | TS01 | P_083 | T3 | Fatima 066 | Fatima 015 |  | 66¦15 | S | 30 | STx | ONAN+ONAF I+ONAF II | 0.019932 | 0.598
SIC | Fatima | TS02 | P_083 | T3 | Fatima 066 | Fatima 015 |  | 66¦15 | S | 30 | STx | ONAN+ONAF I+ONAF II | 0.022898 | 0.61013
SIC | Fatima | TF03 | P_083 | T3 |  |  |  | 230-154¦69 | RF | 75 | STx | ONAN+ONAF I | 0.0080361 | 0.1598
SIC | Florida | TS01 | P_025 | T3 | Florida 110 | Florida 012 |  | 110¦12.5 | S | 25 | STx | ONAF | 0.029 | 0.61932
SIC | FPC | TS01 | P_211 | T3 | FPC | FPC |  | 154¦6 | S | 24 | TxA | OFAF |  |  | 1992-01-11
SIC | FPC | TS02 | P_211 | T3 | FPC | FPC |  | 154¦6 |  | 24
SIC | Frutillar | TS01 | P_100 | T3 | Línea Purranque - Puerto Varas C1 | Línea Purranque - Puerto Varas C2 |  | 66¦66 | S | 30 | STx | OA/FA | 0.002412 | 0.031407
SIC | Frutillar | TS02 | P_100 | T3 | Frutillar 066 | Frutillar 13.2 |  | 69¦13.8 | S | 5 | STx | OA/FA | 0.144 | 1.4328
SIC | Frutillar | TS03 | P_100 | T3 | Frutillar 066 | Alimentador Frutillar Alto |  | 69¦24 | S | 5 | STx | OA/FA | 0.15275 | 1.6931
SIC | Fundicion Paipote | TS01 | P_023 | T3 | Enami 110 | Enami 06.3 |  | 110 ¦ 6.3 | S | 8 | TxA | OFAF | 0.0662 | 0.71695
SIC | Fundicion Paipote | TS02 | P_023 | T3 | Enami 110 | Enami 06.3 |  | 110 ¦ 6.3 | S | 8 | TxA | OFAF | 0.0662 | 0.71695
SIC | Graneros | TS02 | P_083 | T3 | Graneros 066 | Graneros 015 |  | 66¦15 | S | 30 | STx | ONAN+ONAF I+ONAF II | 0.022191 | 0.5262
SIC | Guacolda | TS01 | P_096 | T3 | Guacolda 220 | Guacolda 013 |  | 242 ¦ 13.8 | S | 176.5 | TxA | OFAF | 0.001926 | 0.089214
SIC | Guacolda | TS02 | P_096 | T3 | Guacolda 220 | Guacolda 013 |  | 242 ¦ 13.8 | S | 176.5 | TxA | OFAF | 0.001926 | 0.089214
SIC | Guacolda | TS03 | P_096 | T3 | Guacolda 220 | Guacolda 013 |  | 242 ¦ 13.3 | S | 180 | TxA | OFAF | 0.0019801 | 0.087589
SIC | Guacolda | TS04 | P_096 | T3 | Guacolda 220 | Guacolda 013 |  | 242 ¦ 14.5 | S | 180 | TxA | OFAF | 0.001948 | 0.089534
SIC | Guayacan | TS02 | P_083 | T3 | Guayacan 066 | Guayacan 13.2 |  | 66¦13.2 | S | 12.5 | STx | ONAN+ONAF I | 0.062301 | 1.2665
SIC | Guayacan | TS01 | P_083 | T3 | Guayacan 066 | Guayacan 13.2 |  | 66¦13.8 | S | 15 | STx | ONAN+ONAF I | 0.035017 | 0.57894
SIC | Guayacan | TF03 | P_083 | T3 |  |  |  | 66¦13.8 | RF | 6.3 | STx | ONAN+ONAF I | 0.16436 | 1.7322
SIC | Hernan Fuentes | TS01 | P_083 | T3 | H. Fuentes 110 | H. Fuentes 023 |  | 107¦24.15 | S | 12 | STx | OA + FA | 0.07408 | 1.1075
SIC | Hernan Fuentes | TS01 | P_083 | T3 | H. Fuentes 110 | H. Fuentes 023 |  | 110¦23 | S | 20 | STx | ONAN+ONAF I | 0.025447 | 0.52672 | 2013-10-01
SIC | Horcones | TS01 | P_083 | T3 | Horcones 066 | Horcones 13.2 |  | 66¦13.2 | S | 2.5 | TxA | ONAN+ONAF I | 0.08125 | 3.6491
SIC | Hornitos | TS01 | P_028 | T3 | Hornitos 220 | Hornitos 012 |  | 220¦11 | S | 65 | TxA | OA/FA | 0.0113 | 0.169
SIC | Hospital | TS02 | P_083 | T3 | Hospital | Hospital |  | 66¦14.8 | S | 18.7 | STx | ONAN+ONAF I+ONAF II+ONAF III
SIC | Huachipato | TS01 | P_081 | T3 | Huachipato 154 | Huachipato 13.8 |  | 154 ¦ 13.8 | S | 50 | TxA | OFAF | 0.012743 | 0.33042
SIC | Huachipato | TS02 | P_081 | T3 | Huachipato 154 | Huachipato 13.8 |  | 154 ¦ 13.8 | S | 50 | TxA | ONAF | 0.010597 | 0.2748
SIC | Huachipato | TS03 | P_081 | T3 | Huachipato 154 | Huachipato 13.8 |  | 154 ¦ 13.8 | S | 50 | TxA | ONAF | 0.011677 | 0.30277
SIC | Huachipato | TS04 | P_081 | T3 | Huachipato 154 | Huachipato 13.8 |  | 154 ¦ 13.8 | S | 50 | TxA | ONAF | 0.011457 | 0.29711
SIC | Hualañe | TS01 | P_083 | T3 | Hualañe 066 | Hualañe 13.2 |  | 66¦13.8 | S | 5 | STx | ONAF | 0.18081 | 1.7155
SIC | Hualpen | TS02 | P_032 | T3 | Hualpen 066 | Hualpen 13.8 |  | 069 ¦ 13.8 | S | 1 | TxT | ANAN | 1.175 | 7.06
SIC | Hualpen | TS01 | P_032 | BA-3d | Hualpen 220 | Hualpen 154 | Hualpen 066 | 220 ¦ 161 ¦ 066 | S | 300 | STx | ONAF | 0.00020181 | 0.032065
SIC | Hualte | TF01 | P_083 | BTRT | Hualte 13.2 | Hualte 13.2 |  | 13.8¦13.8 | RF | 2.3 | STx | ONAN | 0.076512 | 0.2735
SIC | Hualte | TF02 | P_083 | T3 | Hualte 066 | Hualte 033 |  | 66¦33-23 | RF | 5 | STx | ONAN+ONAF I | 0.0808 | 2.5347 | 2013-08-01
SIC | Hualte | TS03 | P_083 | T3 | Hualte 066 | Hualte 13.2 |  | 66¦13.8 | S | 2 | STx | ONAN | 0.5125 | 3.0878 | 2013-10-01
SIC | Hualte | TS04 | P_083 | T3 | Hualte 066 | Hualte 033 |  | 66¦33-23 | S | 10 | STx | ONAN+ONAF I | 0.054972 | 1.0235 | 2013-10-01
SIC | Hualte | TS05 | P_083 | T3 | Hualte 066 | Hualte 13.2 |  | 66¦24-13.8 | S | 2 | STx | ONAF | 0.08125 | 6.3395 | 2013-12-01
SIC | Huasco | TS01 | P_065 | T3 | Huasco | Huasco |  | 115¦11.5 |  | 28 | TxA
SIC | Huasco | TS02 | P_065 | T3 | Huasco | Huasco |  | 115¦11.5 |  | 28 | TxA
SIC | Huasco | TS03 | P_065 | T3 | Huasco | Huasco |  | 115¦11.5 |  | 28 | TxA
SIC | Huasco | TS04 | P_065 | T3 | Huasco | Huasco |  | 115¦6.3 |  | 10 | TxA
SIC | Huasco | TS05 | P_065 | T3 | Huasco | Huasco |  | 115¦6.3 |  | 10 | TxA
SIC | Huasco | TS06 | P_065 | T3 | Huasco | Huasco |  | 110¦13.8 |  | 10
SIC | Illapel | TS02 | P_083 | T3 | Illapel 110 | Illapel 023 |  | 110¦23 | S | 13 | STx | ONAN+ONAF I | 0.034618 | 0.81627
SIC | Illapel | TS01 | P_083 | A3 | Illapel 110 | Illapel 066 |  | 115¦66¦13.2 | S | 25 | STx | ONAN+ONAF I | 0.0096813 | 0.21478
SIC | Illapel | TF03 | P_083 | A3 |  |  |  | 23¦13.2 | RF | 5 | STx | ONAN+ONAF I | 0.11059 | 1.516
SIC | Imperial | TS01 | P_123 | T3 | Imperial 066 | Imperial 023 |  | 69¦24 | S | 16 | STx | OA/FA | 0.040539 | 0.56229
SIC | IMPULSIÓN | TS01 | P_135 | T3 | Impulsion 110 | Impulsion 023 |  | 110 ¦ 23 | S | 5 | TxA |  | 0.4 | 1.2369
SIC | Incahuasi | TS01 | P_083 | T3 | Incahuasi 110 | Incahuasi 023 |  | 110¦23 | S | 5 | STx | ONAN+ONAF I | 0.16051 | 2.1064
SIC | Isla | TS01 | P_065 | T3 | Isla | Isla |  | 154¦13.8 |  | 36 | TxA
SIC | Isla | TS02 | P_065 | T3 | Isla | Isla |  | 154¦13.8 |  | 36 | TxA
SIC | Isla de Maipo | TS02 | P_083 | T3 | Isla de Maipo 066 | Isla de Maipo 012 |  | 66¦12 | S | 11.2 | STx | ONAN+ONAF I | 0.070312 | 0.85336
SIC | Isla de Maipo | TS01 | P_083 | T3 | Isla de Maipo 066 | Isla de Maipo 012 |  | 110¦66¦12 | S | 25 | STx | ONAN+ONAF I+ONAF II | 0.026213 | 0.62345
SIC | Isla de Maipo | TS03 | P_083 | T3 | Isla de Maipo 066 | Isla de Maipo 023 |  | 66¦23 | S | 30 | STx | ONAN+ONAF I+ONAF II | 0.021698 | 0.52177
SIC | Isla de Maipo | TF04 | P_083 | T3 |  |  |  | 66¦23-13.2 | RF | 14 | STx | ONAN+ONAF I | 0.062301 | 1.0311
SIC | Itahue | TS01 | P_032 | T3-3D | Itahue 154 | Itahue 066 | Itahue 13.8 | 154 ¦ 069 ¦ 13.8 | S | 56 | STx | ONAN-ONAF1-ONAF2 | 0.0079486 | 0.2393
SIC | Itahue | TS02 | P_032 | BA-3d | Itahue 220 | Itahue 154 | Itahue 066 | 225 ¦ 161 ¦ 69 | S | 300 | STx | ONAN-ONAF | 0.00033801 | 0.027915
SIC | Itahue | TS03 | P_083 | T3 | Itahue 1 066 | Itahue 13.2 |  | 66¦13.2 | S | 6.25 | STx | ONAF | 0.124 | 1.3925
SIC | Itahue | TS01 | P_083 | T3-3D | Itahue 154 | Itahue 1 066 | Itahue 13.2 | 154¦66 | S | 75 | STx | ONAN+ONAF I | 0.004704 | 0.15715
SIC | Itahue | TF02 | P_083 | T3 |  |  |  | 154¦66¦13.2 | RF | 56 | STx | ONAN+ONAF I+ONAF II | 0.012101 | 0.42249
SIC | Javiera | TS01 | P_193 | T3 | Javiera | Javiera |  | 110¦22 | S | 85 | TxA | ONAN-ONAF |  |  | 2015-08-05
SIC | Jorquera | TS01 | P_206 | T3 | Javiera | Javiera |  | 220¦23 | S | 35 | TxA | ONAN-ONAF |  |  | 2013-05-04
SIC | Juncal | TS01 | P_113 | T3 | Juncal 044 | Juncal 012 |  | 44 ¦ 12.54 | S | 1 | STx | OA | 2.2387 | 5.8665
SIC | Juncalito | TS01 | P_086 | T3 | Javiera | Javiera |  | 12.6¦0.99 | S | 1.85 | TxA |  |  |  | 2010
SIC | La Calera | TS01 | P_113 | T3 | La Calera 110 | La Calera 012 |  | 115 ¦ 13.2 | S | 9.5 | STx | OA | 0.038338 | 1.251
SIC | La Calera | TS02 | P_113 | T3 | La Calera 110 | La Calera 012 |  | 115 ¦ 13.2 | S | 22.5 | STx | OA/FAI/FAI1 | 0.030773 | 0.88501
SIC | La Calera | TS03 | P_113 | T3 | La Calera 110 | La Calera 044 |  | 110 ¦ 44 | S | 25 | STx | OA/FA-1/FA-2 | 0.024963 | 0.69086
SIC | La Cisterna | TS01 | P_111 | T3 | La Cisterna 110 | La Cisterna 012 |  | 110¦12 | S | 25 | STx | ONAN / FA I / FA II | 0.021349 | 0.59985
SIC | La Cisterna | TS02 | P_111 | T3 | La Cisterna 110 | La Cisterna 012 |  | 110¦12 | S | 35 | STx | ONAN / FA I / FA II | 0.018383 | 0.60825
SIC | La Cisterna | TS03 | P_111 | T3 | La Cisterna 110 | La Cisterna 012 |  | 110¦12 | S | 50 | STx | ONAN / FA I / FA II | 0.0061617 | 0.37174
SIC | La Coipa | TS01 | P_048 | T3-3D | La Coipa 220 | La Coipa 06.6 | La Coipa 023 | 220¦6.6¦23 | S | 41.5 | TxA | OFAF | 0.0204 | 0.25519
SIC | La Coipa | TS02 | P_048 | T3-3D | La Coipa 220 | La Coipa 06.6 | La Coipa 023 | 220¦6.6¦23 | S | 41.5 | TxA | OFAF | 0.0204 | 0.25599
SIC | La Confluencia | TS01 | P_191 | T3 | La Confluencia | La Confluencia |  | 220¦15 | S | 96 | TxA |  |  |  | 2010-12-16
SIC | La Confluencia | TS02 | P_191 | T3 | La Confluencia | La Confluencia |  | 220¦15 | S | 96 | TxA |  |  |  | 2010-12-16
SIC | La Dehesa | TS01 | P_111 | T3 | La Dehesa 110 | La Dehesa 012 |  | 110¦12 | S | 25 | STx | ONAN / FA I / FA II | 0.016475 | 0.62402
SIC | La Dehesa | TS02 | P_111 | T3 | La Dehesa 110 | La Dehesa 012 |  | 110¦12 | S | 50 | STx | ONAN / FA I / FA II | 0.0079232 | 0.37566
SIC | La Dehesa | TS04 | P_111 | T3 | La Dehesa 110 | La Dehesa 023 |  | 110¦23 | S | 20 | STx | ONAN / FA I / FA II | 0.026452 | 0.63762
SIC | La Dehesa | TS03 | P_111 | T3 | La Dehesa 110 | La Dehesa 023 |  | 110¦23 | S | 50 | STx | ONAN / FA I / FA II | 0.0056746 | 0.38482
SIC | La Esperanza (transnet) | TS01 | P_083 | T3 | La Esperanza (transnet) 066 | La Esperanza (transnet) 13.2 |  | 66¦13.2 | S | 12 | STx | ONAN + ONAF1 | 0.04315 | 0.77981
SIC | La Higuera | TS01 | P_151 | T3 | La Confluencia | La Confluencia |  | 220-154¦13.8 | S | 91 | TxA |  |  |  | 2010-09-13
SIC | La Higuera | TS02 | P_151 | T3 | La Confluencia | La Confluencia |  | 220-154¦13.8 | S | 91 | TxA |  |  |  | 2010-09-13
SIC | La Laja Energia Coyanco | TS01 | P_212 | T3 | La Confluencia | La Confluencia |  | 110¦23 | S | 20 | TxA | ONAF |  |  | 16.10.2014
SIC | La Manga | TS01 | P_083 | T3 | La Manga 066 | La Manga 13.2 |  | 66¦13.8 | S | 10 | STx | ONAF | 0.055292 | 0.9246
SIC | La Palma | TS01 | P_083 | T3 | La Palma 066 | La Palma 015 |  | 66¦15 | S | 10 | STx | ONAN+ONAF I | 0.072766 | 1.5833
SIC | La Palma | TS04 | P_083 | T3 | La Palma 066 | La Palma 015 |  | 66¦15 | S | 6.25 | STx | ONAN+ONAF I | 0.124 | 1.3925 | 2013-07-01
SIC | La Pintana | TS03 | P_111 | T3 | La Pintana 110 | La Pintana 012 |  | 110¦12 | S | 20 | STx | ONAN / FA I / FA II | 0.063841 | 0.79593
SIC | La Pintana | TS01 | P_111 | T3 | La Pintana 110 | La Pintana 012 |  | 110¦12 | S | 25 | STx | ONAN / FA I / FA II | 0.014718 | 0.61821
SIC | La Pintana | TS02 | P_111 | T3 | La Pintana 110 | La Pintana 012 |  | 110¦12 | S | 25 | STx | ONAN / FA I / FA II | 0.030855 | 0.59089
SIC | La Pintana | TS04 | P_052 | T3 | S/E PILMAIQUEN / PA011G006SE001G006 | S/E PILMAIQUEN / PA011G006SE001G006 |  | 66¦6.9 |  | 5.6 | TxA |  | 0.026617 | 0.53233
SIC | La Reina | TS01 | P_111 | T3 | La Reina 110 | La Reina 012 |  | 110¦12 | S | 20 | STx | ONAN / FOA I / FOA II | 0.049068 | 0.79436
SIC | La Reina | TS02 | P_111 | T3 | La Reina 110 | La Reina 012 |  | 110¦12 | S | 50 | STx | ONAN / FA I / FA II | 0.0050336 | 0.3906
SIC | La Reina | TS03 | P_111 | T3 | La Reina 110 | La Reina 012 |  | 110¦12 | S | 50 | STx | ONAN | 0.0062404 | 0.37795
SIC | La Reina | TS04 | P_111 | T3 | La Reina 110 | La Reina 012 |  | 110¦12 | S | 50 | STx | ONAN / FA I / FA II | 0.0051335 | 0.37076
SIC | La Ronda | TS01 | P_083 | T3 | La Ronda 066 | La Ronda 015 |  | 66¦15 | S | 13.3 | STx | ONAN+ONAF I+ONAF II | 0.05896 | 1.0734
SIC | La Union | TS01 | P_100 | T3 | La Union 066 | La Union 2 023 |  | 66¦23 | S | 10 | STx | OA/FA | 0.06251 | 1.1934
SIC | La Union | TS02 | P_100 | T3 | La Union 066 | La Union 1 023 |  | 69¦24 | S | 16 | STx | OA/FA | 0.034802 | 0.50547
SIC | La Union | TS03 | P_100 | T3 | La Union 066 | La Union 13.8 |  | 66¦13.2 | S | 16 | STx | OA/FA | 0.040283 | 0.54288
SIC | La Union | TS05 | P_100 | A3 | La Union 1 023 | La Union 13.8 |  | 23¦13.8 | S | 3 | STx | OA | 0.088889 | 0.8621
SIC | La Vega | TS01 | P_083 | T3 | La Vega 066 | La Vega 023 |  | 66¦23 | S | 10 | STx | ONAN+ONAF I | 0.06875 | 1.1454
SIC | Laguna Verde | TS02 | P_079 | T3 | Laguna Verde 110 | Laguna Verde 012 |  | 110 ¦ 12 | S | 50 | TxA | ONAN/ONAF1/ONAF2 | 0.003775 | 0.32298
SIC | Laguna Verde | TS16 | P_079 | T3 | Laguna Verde 110 | Laguna Verde 11.5 |  | 115¦11.5 | S | 28 | TxA | ONAN/ONAF | 0.019176 | 0.40254
SIC | Laguna Verde | TS01 | P_113 | BA | Laguna Verde 110 | Laguna Verde 066 |  | 114.8 ¦ 72.5 ¦ 13.2 | S | 60 | STx | OA/FA/FA | 0.016614 | 0.39694
SIC | Lagunillas | TS01 | P_032 | T3-3D | Lagunillas 220 | Lagunillas 154 | Lagunillas 66 | 230 ¦ 161 ¦ 069 | S | 390 | TxA | ONAN-ONAF1-ONAF2 | 0.00035444 | 0.031801
SIC | Laja | TS02 | P_032 | T3 | Laja 066 | Laja 13.8 |  | 066 ¦ 13.8 | S | 5 | STx | ONAN-ONAF | 0.13504 | 1.5
SIC | Laja | TS01 | P_032 | T3 | Laja 066 | Laja 13.8 |  | 066 ¦ 13.8 | S | 5.2 | STx | ONAN-ONAF | 0.13504 | 1.7308
SIC | Lampa | TF03 | P_111 | T3 | Lampa 220 | Lampa 023 |  | 220¦23 | RF | 40 | TxA | ONAN / FA I | 0.00992 | 0.33896
SIC | Lampa | TS02 | P_111 | T3 | Lampa 220 | Lampa 023 |  | 220¦23 | S | 40 | TxA | ONAN / FA I | 0.0098019 | 0.3355
SIC | Lampa | TS01 | P_111 | T3 | Lampa 220 | Lampa 023 |  | 220¦23 | S | 67 | TxA | ONAN / FA I | 0.0065711 | 0.27628
SIC | Las Acacias | TS01 | P_111 | T3 | Las Acacias 110 | Las Acacias 023 |  | 110¦23 | S | 37.5 | STx | ONAN / FA I / FA II | 0.0059236 | 0.34885
SIC | Las Acacias | TS02 | P_111 | T3 | Las Acacias 110 | Las Acacias 023 |  | 110¦23 | S | 37.5 | STx | ONAN / FA I / FA II | 0.005655 | 0.34246
SIC | Las Acacias | TS03 | P_111 | T3 | Las Acacias 110 | Las Acacias 023 |  | 110¦23 | S | 50 | STx | ONAN | 0.005722 | 0.3955
SIC | Las Arañas | TS03 | P_083 | T3 | Las Arañas 1 066 | Las Arañas 023 |  | 66¦23 | S | 12 | STx | ONAN + ONAF1 | 0.043433 | 0.75876
SIC | Las Arañas | TS04 | P_083 | T3 | Las Arañas 1 066 | Las Arañas 13.2 |  | 66¦13.8 | S | 5 | STx | ONAF | 0.0808 | 2.5347
SIC | Las Arañas | TS02 | P_083 | A3 | Las Arañas 110 | Las Arañas 1 066 |  | 110¦66¦13.8 | S | 50 | STx | ONAF | 0.0035475 | 0.23897
SIC | Las Arañas | TS01 | P_083 | A3 | Las Arañas 110 | Las Arañas 2 066 |  | 110¦66¦13.8 | S | 50 | STx | ONAF | 0.0036369 | 0.23947
SIC | Las Arañas | TS04 | P_083 | T3 | Las Arañas 1 066 | Las Arañas 13.2 |  | 66¦13.2 | S | 10 | STx | ONAN+ONAF I | 0.072766 | 1.5833 | 2013-10-01
SIC | Las Balandras | TF01 | P_069 | T3 | Las Balandras 066 | Las Balandras 012 |  | 66¦12.5 | RF | 11.2 | STx | OAFA | 0.077014 | 1.2968
SIC | Las Balandras | TS01 | P_069 | T3 | Las Balandras 066 | Las Balandras 012 |  | 66¦12.5 | S | 12.5 | STx | OAFA | 0.030594 | 1.1601
SIC | Las Cabras | TS02 | P_083 | T3 | Las Cabras 066 | Las Cabras 015 |  | 66¦15 | S | 9 | STx | ONAN+ONAF I | 0.087204 | 1.0879
SIC | Las Cabras | TS01 | P_083 | T3 | Las Cabras 066 | Las Cabras 015 |  | 66¦15 | S | 10 | STx | ONAN+ONAF I | 0.087204 | 1.0879
SIC | Las Compañias | TS01 | P_083 | T3 | Las Compañias 110 | Las Compañias 13.2 |  | 110¦14.2 | S | 30 | STx | ONAN+ONAF I+ONAF II | 0.019098 | 0.52076
SIC | Las Encinas | TS01 | P_083 | T3 | Las Encinas 066 | Las Encinas 015 |  | 66¦15 | S | 25 | STx | ONAN+ONAF I+ONAF II | 0.032355 | 0.58177
SIC | Las Luces | TS01 | P_050 | T3 | TapOff Las Luces 110 | TapOff Las Luces 033 |  | 110¦34.65 | S | 8 | TxA | ONAN | 0.0702 | 0.841
SIC | Las Palmas | TS01 | P_065 | T3 | Las Palmas 023 | Las Palmas 220 |  | 220¦23 | S | 22.5 | TxA | OA/FA1/FA2 | 0.063718 | 0.84467
SIC | LAS PIEDRAS | TS03 | P_170 | T3 | Las Piedras 110 | Las Piedras 023 |  | 110 ¦ 23 |  | 100 | TxA |  | 0.02 | 0.14866
SIC | Las Piñatas | TS01 | P_069 | T3 | Las Piñatas 066 | Las Piñatas 012 |  | 66¦12.5 | S | 1.875 | STx | ON | 0.58474 | 6.9035
SIC | Las Tortolas | TS01 | P_070 | T3 | Las Tortolas 220 | Las Tortolas 023 |  | 220¦23 | S | 40 | TxA | ONAF | 0.017273 | 0.29825
SIC | Las Tortolas | TS02 | P_086 | T3 | Las Tortolas 220 | Las Tortolas 023 |  | 230¦23 | S | 40 | TxA | ONAN-ONAF | 0.00466 | 0.325
SIC | Las Tortolas | TS03 | P_086 | T3 | Las Tortolas 220 | Las Tortolas 023 |  | 230¦23 | S | 40 | TxA | ONAN-ONAF | 0.0047 | 0.3222
SIC | Las Vegas | TC05 | P_113 | T3 | Las Vegas 044 | Las Vegas 012 |  | 44 ¦ 12 | RC | 7 | STx | OA/FA/FAT | 0.14165 | 1.1936
SIC | Las Vegas | TS03 | P_113 | T3 | Las Vegas 110 | Las Vegas 012 |  | 115 ¦ 13.2 | S | 25 | STx | OA/FA-1/FA-2 | 0.024985 | 0.67068
SIC | Las Vegas | TS01 | P_113 | T3 | Las Vegas 110 | Las Vegas 044 |  | 110 ¦ 44 | S | 28 | STx | OA/FOA/FOA/FOA-T | 0.034648 | 0.45468
SIC | Las Vegas | TS02 | P_113 | T3 | Las Vegas 110 | Las Vegas 044 |  | 110 ¦ 44 | S | 28 | STx | OA/FOA/FOA/FOA-T | 0.02782 | 0.47385
SIC | Las Vegas | TF04 | P_113 | T3 | NO | NO |  | 110 ¦ 12.5 | RF | 11.2 | STx | OA/FA/FA | 0.1043 | 1.4611
SIC | Latorre | TS01 | P_083 | T3 | Latorre 066 | Latorre 015 |  | 66¦15 | S | 25 | STx | ONAN+ONAF I+ONAF II | 0.032153 | 0.58846
SIC | Lautaro | TS05 | P_083 | A3 | Lautaro 023 | Lautaro 2 13.2 |  | 23¦13.8 | S | 2 | STx | ONAN | 0.26267 | 2.2413
SIC | Lautaro | TS02 | P_083 | T3 | Lautaro 066 | Lautaro 015 |  | 66¦15 | S | 5.25 | STx | ONAN+ONAF I+ONAF II | 0.0808 | 1.3336
SIC | Lautaro | TS03 | P_083 | T3 | Lautaro 066 | Lautaro 023 |  | 66¦23 | S | 5 | STx | ONAN+ONAF I | 0.0808 | 1.3336
SIC | Lautaro | TS01 | P_083 | T3 | Lautaro 066 | Lautaro 1 13.2 |  | 66¦14.4 | S | 10 | STx | ONAN+ONAF I | 0.064992 | 1.1745
SIC | Lautaro | TS06 | P_083 | T3 | Lautaro 066 | Lautaro 015 |  | 66¦23-15 | S | 12 | STx | ONAN + ONAF1 | 0.062641 | 1.127 | 2013-10-01
SIC | Lebu | TS01 | P_083 | T3 | Lebu 066 | Lebu 13.2 |  | 66¦13.2 | S | 5.2 | STx | ONAN+ONAF I | 0.17976 | 1.7634
SIC | Lebu | TS02 | P_083 | T3 | Lebu 066 | Lebu 13.2 |  | 66¦13.2 | S | 10 | TxA | ONAN+ONAF I | 0.052476 | 0.67797 | 2013-07-01
SIC | Leyda | TS01 | P_083 | T3 | Leyda 110 | Leyda 13.2 |  | 115¦13.8 | S | 12.5 | STx | ONAN + ONAF1 | 0.03882 | 0.76101
SIC | LICAN | TS01 | P_152 | T3 | LICAN 110 | LICAN 066 | LICAN 13.2 | 110¦69¦13.2 | S | 22 | TxA | ONAN | 0.059877 | 0.59924
SIC | Licanco | TS01 | P_123 | T3 | Licanco 066 | Licanco 024 |  | 69¦24 | S | 16 | STx | OA/FA | 0.025586 | 0.4837
SIC | Licanten | TS01 | P_077 | T3 | Licanten 066 | Licanten 13.8 |  | 66¦13.8 | S | 20 | TxA | ONAF | 0.024237 | 0.60592
SIC | Licanten | TS02 | P_083 | T3 | Licanten 023 | Licanten 13.2 |  | 23¦13.8 | S | 5 | STx | ONAF | 0.11059 | 1.516
SIC | Licanten | TS01 | P_083 | T3 | Licanten 066 | Licanten 023 |  | 66¦23 | S | 10 | STx | ONAF | 0.053906 | 0.94847
SIC | Lihueimo | TS01 | P_083 | T3 | Lihueimo 066 | Lihueimo 1 13.2 |  | 66¦13.8 | S | 2 | STx | ONAF | 0.5125 | 3.0878
SIC | Lihueimo | TS02 | P_083 | T3 | Lihueimo 066 | Lihueimo 1 13.2 |  | 66¦13.8 | S | 2 | STx | ONAF | 0.5125 | 3.0878
SIC | Lihueimo | TS03 | P_083 | T3 | Lihueimo 066 | Lihueimo 13.2 |  | 66¦14.8 | S | 12.5 | STx | ONAN | 0.0626 | 0.71326
SIC | Linares | TS01 | P_083 | T3 | Linares 154 | Linares 066 |  | 220-154¦66 | S | 75 | STx | ONAN+ONAF I | 0.0036338 | 0.16796 | 2013-07-01
SIC | Linares Norte | TS01 | P_119 | T3 | Linares Norte 2 066 | Linares Norte 1 13.2 |  | 66 ¦ 13.8 | S | 10 | STx | OA/FA | 0.2 | 0.65724
SIC | Linares Norte | TS02 | P_119 | T3 | Linares Norte 2 066 | Linares Norte 2 13.2 |  | 66 ¦ 13.8 | S | 10 | STx | OA/FA | 0.2 | 0.66038
SIC | LIRCAY | TS01 | P_029 | T3 | Lircay 066 | Lircay 06.6 |  | 66 ¦ 6.6 | S | 22 | TxA |  | 0.017355 | 0.38779
SIC | Lirquen | TS01 | P_083 | T3 | Lirquen 066 | Lirquen 015 |  | 66¦14.8 | S | 18.7 | STx | ONAN+ONAF I+ONAF II | 0.05536 | 0.75999
SIC | Lirquen indura | TS01 | P_067 | T3 | Tap Indura Lirquen 066 | Tap Indura Lirquen 06.6 |  | 66¦6 | S | 10 | TxA | ONAN | 0.2 | 0.9798
SIC | Los Molles | TS01 | P_065 | T3 | Lo Molles | Lo Molles |  | 69¦13.8 | S | 20 | TxA
SIC | Lo Aguirre | TS01 | P_111 | T3 | Lo Aguirre 110 | Lo Aguirre 012 |  | 110¦12 | S | 10.5 | STx | ONAN / FA I | 0.0843 | 0.964
SIC | Lo Aguirre | TS02 | P_111 | T3 | Lo Aguirre 110 | Lo Aguirre 012 |  | 110¦12 | S | 10.5 | STx | ONAN / FA I | 0.0843 | 0.964
SIC | Lo Aguirre | TS03 | P_032 | BA-3D | Lo Aguirre | Lo Aguirre | Lo Aguirre | 525¦230¦66 | S | 210 |  | ONAF |  |  | 2015
SIC | Lo Boza | TS05 | P_111 | T3 | Lo Boza 110 | Lo Boza 012 |  | 110¦12 | S | 12.5 | STx | ONAN / FA I / FA II | 0.0843 | 1.089
SIC | Lo Boza | TS01 | P_111 | T3 | Lo Boza 110 | Lo Boza 012 |  | 110¦12 | S | 25 | STx | ONAN / FA I / FA II | 0.014718 | 0.61821
SIC | Lo Boza | TS02 | P_111 | T3 | Lo Boza 110 | Lo Boza 012 |  | 110¦12 | S | 25 | STx | ONAN / FA I / FA II | 0.025942 | 0.61949
SIC | Lo Boza | TS04 | P_111 | T3 | Lo Boza 110 | Lo Boza 012 |  | 110¦12 | S | 50 | STx | ONAN / FA I / FA II | 0.0057023 | 0.37092
SIC | Lo Boza | TS03 | P_111 | T3 | Lo Boza 110 | Lo Boza 023 |  | 110¦23 | S | 50 | STx | ONAN | 0.0062836 | 0.38745
SIC | Lo Miranda | TS01 | P_083 | T3 | Lo Miranda 066 | Lo Miranda 015 |  | 66¦15 | S | 18.7 | STx | ONAN+ONAF I+ONAF II | 0.03954 | 0.66683
SIC | Lo Miranda | TS02 | P_083 | T3 | Lo Miranda 066 | Lo Miranda 015 |  | 66¦15 | S | 30 | STx | ONAN+ONAF I+ONAF II | 0.022089 | 0.53677 | 2013-11-01
SIC | Lo Prado | TS02 | P_111 | T3 | Lo Prado 044 | Lo Prado 012 |  | 44¦12 | S | 3.5 | STx | ONAN | 0.2 | 2.25
SIC | Lo Prado | TS01 | P_111 | T3 | Lo Prado 110 | Lo Prado 044 |  | 110¦44 | S | 28 | STx | ONAN / FOA I / FOA II | 0.0085 | 0.519
SIC | Lo Valledor | TS01 | P_111 | T3 | Lo Valledor 110 | Lo Valledor 012 |  | 110¦12 | S | 25 | STx | ONAN / FA I / FA II | 0.020949 | 0.59986
SIC | Lo Valledor | TS02 | P_111 | T3 | Lo Valledor | Lo Valledor |  | 110¦12.5 | S | 25 | STx | ONAN / FA I / FA II |  |  | 1995-11-11
SIC | Lo Valledor | TS02 | P_111 | T3 | Lo Valledor 110 | Lo Valledor 012 |  | 110¦12 | S | 50 | STx | ONAN / FA I / FA II | 0.0051486 | 0.3715 | 2013-12-31
SIC | Lo Valledor | TS03 | P_111 | T3 | Lo Valledor 110 | Lo Valledor 012 |  | 110¦12 | S | 50 | STx | ONAN / FA I / FA II | 0.0051486 | 0.3715
SIC | Loma Alta | TS01 | P_085 | T3 | Loma Alta | Loma Alta |  | 230¦13.8 |  | 42 | TxA
SIC | Loma Colorada | TS01 | P_083 | T3 | Loma Colorada 066 | Loma Colorada 015 |  | 66¦15 | S | 25 | STx | ONAN+ONAF I+ONAF II | 0.030431 | 0.6653
SIC | LOMA LOS COLORADOS | TS01 | P_174 | T3 | Colorados 023 | Colorados 0.38 |  | 23 ¦ 0.38 | S | 1.8 | TxA |  | 1.1111 | 2.8464
SIC | LOMA LOS COLORADOS | TS02 | P_174 | T3 | Colorados 023 | Colorados 0.38 |  | 23 ¦ 0.38 | S | 1.8 | TxA |  | 1.1111 | 2.8464
SIC | LOMA LOS COLORADOS | TS03 | P_174 | T3 | Colorados 023 | Colorados 0.38 |  | 23 ¦ 0.38 | S | 1.8 | TxA |  | 1.1111 | 2.8464
SIC | LOMA LOS COLORADOS | TS04 | P_174 | T3 | Colorados 023 | Colorados 0.38 |  | 23 ¦ 0.38 | S | 1.8 | TxA |  | 1.1111 | 2.8464
SIC | LOMA LOS COLORADOS | TS05 | P_174 | T3 | Colorados 023 | Colorados 0.4 |  | 23 ¦ 0.4 | S | 1.25 | TxA |  | 1.6 | 3.6661
SIC | LOMA LOS COLORADOS | TS06 | P_174 | T3 | Colorados 023 | Colorados 0.4 |  | 23 ¦ 0.4 | S | 1.25 | TxA |  | 1.6 | 3.6661
SIC | LOMA LOS COLORADOS | TS07 | P_174 | T3 | Colorados 023 | Colorados 023 |  | 110 ¦ 23 | S | 15 | TxA |  | 0.020889 | 0.56094
SIC | LOMA LOS COLORADOS | TS08 | P_174 | T3 | Colorados 023 | Colorados 0.38 |  | 23 ¦ 0.38 | S | 1.8 | TxA |  | 1.1111 | 2.8464
SIC | LOMA LOS COLORADOS | TS09 | P_174 | T3 | Colorados 023 | Colorados 0.38 |  | 23 ¦ 0.38 | S | 1.8 | TxA |  | 1.1111 | 2.8464
SIC | LOMA LOS COLORADOS | TS10 | P_174 | T3 | Colorados 023 | Colorados 0.38 |  | 23 ¦ 0.38 | S | 1.8 | TxA |  | 1.1111 | 2.8464
SIC | LOMA LOS COLORADOS | TS11 | P_174 | T3 | Colorados 023 | Colorados 0.38 |  | 23 ¦ 0.38 | S | 1.8 | TxA |  | 1.1111 | 2.8464
SIC | LOMA LOS COLORADOS | TS12 | P_174 | T3 | Colorados 023 | Colorados 0.38 |  | 23 ¦ 0.38 | S | 1.8 | TxA |  | 1.1111 | 2.8464
SIC | LOMA LOS COLORADOS | TS13 | P_174 | T3 | Colorados 023 | Colorados 0.38 |  | 23 ¦ 0.38 | S | 1.8 | TxA |  | 1.1111 | 2.8464
SIC | LOMA LOS COLORADOS | TS14 | P_174 | T3 | Colorados 023 | Colorados 0.38 |  | 23 ¦ 0.38 | S | 1.8 | TxA |  | 1.1111 | 2.8464
SIC | Loncoche | TS01 | P_100 | T3 | Loncoche BP 066 | Loncoche 023 |  | 66¦24 | S | 12 | STx | OA/FA | 0.058318 | 0.7728
SIC | Loncoche | TS02 | P_083 | T3 | Loncoche 066 | Loncoche 023 |  | 66¦23 | S | 10 | STx | ONAN+ONAF I | 0.015188 | 1.1762
SIC | Loncoche | TS03 | P_083 | T3 | Loncoche 066 | Loncoche 066 |  | 66¦66 | S | 50 | STx | ONAN | 0.020871 | 0.50223
SIC | Loncoche | TS01 | P_083 | T3 | Loncoche 066 | Loncoche 13.2 |  | 66¦13.8 | S | 5 | STx | ONAN+ONAF I | 0.0808 | 1.3336
SIC | Longavi | TS01 | P_117 | T3 | Longavi 1 066 | Longavi 1 13.2 |  | 66 ¦ 13.8 | S | 12.5 | STx | OA/FA | 0.16 | 0.73273
SIC | Lord Cochrane | TS02 | P_111 | T3 | Lord Cochrane I 110 | Lord Cochrane I 012 |  | 110¦12 | S | 44.7 | STx | ONAN / FA I / FA II | 0.015618 | 0.39371
SIC | Lord Cochrane | TS03 | P_111 | T3 | Lord Cochrane I 110 | Lord Cochrane I 012 |  | 110¦12 | S | 50 | STx | ONAN / FA I / FA II | 0.0087957 | 0.40007
SIC | Lord Cochrane | TS01 | P_111 | T3 | Lord Cochrane II 110 | Lord Cochrane II 012 |  | 110¦12 | S | 44.7 | STx | ONAN / FA I / FA II | 0.015652 | 0.39438
SIC | Loreto | TS01 | P_083 | T3 | Loreto 066 | Loreto 015 |  | 66¦15 | S | 10.5 | STx | ONAN+ONAF I | 0.075964 | 0.93024
SIC | Los Almendros | TS01 | P_111 | BA-3d | Los Almendros 220 | Los Almendros 110 | Los Almendros 012 | 220¦110¦13.2 | S | 400 | STx | ONAN / FA I | 0.00031023 | 0.02615
SIC | Los Almendros | TC02 | P_111 | A1-3d | Los Almendros 220 | Los Almendros 110 |  | 220¦110¦13.2 | RC | 133 | STx | ONAN / FA I | 0.00031023 | 0.02615
SIC | Los Angeles | TS01 | P_083 | T3 | Los Angeles 066 | Los Angeles 015 |  | 66¦15 | S | 25 | STx | ONAN+ONAF I+ONAF II | 0.032533 | 0.61247
SIC | Los Angeles | TS02 | P_083 | T3 | Los Angeles 066 | Los Angeles 13.2 |  | 66¦15 | S | 30 | STx | ONAN+ONAF I+ONAF II | 0.026681 | 0.68948
SIC | Los Angeles | TS03 | P_083 | T3 | Los Angeles 154 | Los Angeles 066 |  | 154¦66 | S | 56 | STx | ONAN+ONAF I+ONAF II | 0.013037 | 0.19178
SIC | Los Angeles | TS04 | P_083 | T3 | Los Angeles 154 | Los Angeles 066 |  | 154¦66 | S | 75 | STx | ONAN+ONAF I | 0.003728 | 0.14128
SIC | Los Angeles | TF06 | P_083 | T3 |  |  |  | 154¦66 | RF | 56 | STx | ONAN+ONAF I+ONAF II | 0.012101 | 0.2713
SIC | Los Angeles | TF05 | P_083 | T3 |  |  |  | 220-154¦66 | RF | 75 | STx | ONAN+ONAF I | 0.003728 | 0.14128
SIC | Los Bronces | TC01 | P_070 | T3 | Molienda 3 066 | Molienda 3 004 |  | 66¦4.16 | S | 23 | TxA | ONAF | 0.019204 | 0.46627
SIC | Los Bronces | TC01 | P_070 | T3 | SAG Los Bronces 066 | SAG Los Bronces 004 |  | 66¦4.16 | S | 11.2 | TxA | ONAF | 0.035212 | 0.6851
SIC | Los Bronces | TC02 | P_070 | T3 | SAG Los Bronces 066 | SAG Los Bronces 004 |  | 66¦4.16 | S | 11.2 | TxA | ONAF | 0.035212 | 0.6851
SIC | Los Bronces | TC03 | P_070 | T3 | SAG Los Bronces 066 | SAG Los Bronces 004 |  | 66¦4.16 | S | 20 | TxA | ONAF | 0.019204 | 0.46627
SIC | Los Bronces | TC04 | P_070 | T3 | SAG Los Bronces 066 | SAG Los Bronces 004 |  | 66¦4.16 | S | 20 | TxA | ONAF | 0.019204 | 0.46627
SIC | Los Bronces | TC05 | P_070 | T3 | Los Bronces | Los Bronces |  | 66¦4.16 | S | 23 | TxA | ONAF |  |  | 2002-12-31
SIC | Los Colorados | TS01 | P_082 | T3 | Los Colorados 110 | Los Colorados 13.2 |  | 110 ¦13.2 | S | 15 | TxA | OA / FA | 0.13333 | 0.6532
SIC | Los Colorados | TF01 | P_082 | T3 | Los Colorados | Los Colorados |  | 110¦13.2 | RF | 15 | TxA | OA / FA
SIC | Los Dominicos | TS01 | P_111 | T3 | Los Dominicos 110 | Los Dominicos 012 |  | 110¦12 | S | 22.4 | STx | ONAN / FA I / FA II | 0.02914 | 0.77449
SIC | Los Dominicos | TS02 | P_111 | T3 | Los Dominicos 110 | Los Dominicos 012 |  | 110¦12 | S | 25 | STx | ONAN / FA I / FA II | 0.014633 | 0.62606
SIC | Los Dominicos | TS03 | P_111 | T3 | Los Dominicos 110 | Los Dominicos 012 |  | 110¦12 | S | 50 | STx | ONAN / FA I / FA II | 0.0056529 | 0.38282
SIC | Los Espinos | TS01 | P_153 | T3 | Los Espinos | Los Espinos |  | 220¦23 | S | 125 | TxA | No Aplica |  |  | 2009-01-03
SIC | Los Hierros | TS01 | P_181 | T3 | Los Hierros | Los Hierros |  | 110¦4.16 | S | 30 | TxA | ONAF |  |  | 2013-12-01
SIC | Los hierros II | TS01 | P_200 | T3 | Los hierros II | Los hierros II |  | 110¦6.6 | S | 7 | TxA | NO APLICA |  |  | 2014-12-01
SIC | Los Lagos | TS01 | P_100 | T3 | Los Lagos BP 066 | Los Lagos BP 13.8 |  | 66¦13.6 | S | 16 | STx | OA/FA | 0.041006 | 0.58766
SIC | Los Loros | TS01 | P_083 | T3 | Los Loros 110 | Los Loros 023 |  | 110¦23 | S | 20 | STx | ONAN + ONAF-I + ONAF-I | 0.047903 | 0.84865
SIC | Los Maitenes | TS04 | P_070 | T3 | Maitenes 066 | Maitenes 015 |  | 66¦15 | S | 5 | TxA | ONAF | 0.11002 | 1.6503
SIC | Los Maitenes | TS01 | P_070 | T3-3D | Maitenes 220 | Maitenes 069 | Maitenes 015 | 220¦69¦15 | S | 60 | TxA | ONAF | 0.0043333 | 0.30397
SIC | Los Maitenes | TS02 | P_070 | T3-3D | Maitenes 220 | Maitenes 069 | Maitenes 015 | 220¦69¦15 | S | 60 | TxA | ONAF | 0.0043333 | 0.30397
SIC | Los Maitenes | TS03 | P_070 | T3-3D | Maitenes 220 | Maitenes 069 | Maitenes 015 | 220¦69¦15 | S | 60 | TxA | ONAF | 0.0043333 | 0.30397
SIC | Los Maquis | TS01 | P_086 | A3 | Los Maquis 220 | Los Maquis 110 | Los Maquis 012 | 220¦110¦12 | S | 120 | STx | OA/OF | 0.0019 | 0.0958
SIC | Los Negros | TS01 | P_100 | T3 | Los Negros 066 | Los Negros 024 |  | 69¦24 | S | 12 | STx | OA/FA | 0.059554 | 0.78675
SIC | Los Negros | TS02 | P_100 | T3 | Los Negros 024 | Alimentador CREO |  | 23¦13.8 | S | 3 | STx | OA | 0.088889 | 0.8621
SIC | Los Olivos | TS01 | P_154 | T3-3D | Los Olivos | Los Olivos | S/E LOS OLIVOS H1 / PA011G038SE001G038 | 110¦23¦13.8 |  | 125 | TxA | ONAF |  |  | 2007-12-01
SIC | Los Pinos | TS01 | P_086 | T3 | Los Pinos 220 | Los Pinos 012 |  | 66¦11.5 | S | 150 | TxA | ONAN/ONAF | 0.00218 | 0.0812
SIC | Los Piuquenes | TS01 | P_110 | T3 | Los Piuquenes 220 | Los Piuquenes 023 |  | 220¦23 | S | 100 | STx | ONAN/ONAFI/ONAFII | 0.01453 | 0.13077
SIC | Los Piuquenes | TS02 | P_110 | T3 | Los Piuquenes 220 | Los Piuquenes 023 |  | 220¦23 | S | 100 | STx | ONAN/ONAFI/ONAFII | 0.01453 | 0.13077
SIC | Los Piuquenes | TS03 | P_110 | T3 | Los Piuquenes 220 | Los Piuquenes 023 |  | 220¦23 | S | 100 | STx | ONAN/ONAFI/ONAFII | 0.01453 | 0.13077
SIC | Los Placeres | TS02 | P_113 | T3 | Placeres 110 | Placeres 012 |  | 114.99 ¦ 13.2 | S | 25 | STx | OA/FA/FAO | 0.023555 | 0.70383
SIC | Los Placeres | TS01 | P_113 | T3 | Placeres 110 | Placeres 012 |  | 115 ¦ 13.2 | S | 30 | STx | OA/FA/FA | 0.025719 | 0.59884
SIC | Los Quilos | TS01 | P_086 | T3 | Los Quilos 066 | Los Quilos 06.6 |  | 66¦6.6 | S | 13.5 | TxA | ONAN | 0.0263 | 0.57
SIC | Los Quilos | TS02 | P_086 | T3 | Los Quilos 066 | Los Quilos 06.6 |  | 66¦6.6 | S | 13.5 | TxA | ONAN | 0.0263 | 0.555
SIC | Los Quilos | TS03 | P_086 | T3 | Los Quilos 066 | Los Quilos 06.6 |  | 66¦6.6 | S | 22.08 | TxA | OA/FA | 0.02 | 0.301
SIC | Los Quilos | TS01 | P_086 | A3 | Los Quilos 110 | Los Quilos 066 | Los Quilos 012 | 110¦66¦12 | S | 50 | TxA | OA | 0.0098 | 0.148
SIC | Los Sauces | TS01 | P_123 | T3 | Los Sauces 066 | Los Sauces 023 |  | 69¦24 | S | 16 | STx | OA/FA | 0.034417 | 0.50216 | 2013-12-09
SIC | Los Tambores | TS01 | P_100 | T3 | Los Tambores | Los Tambores |  | 69¦24 | S | 16 | STx | ONAN/ONAF |  |  | 2014-10-12
SIC | LOS VILOS | TC01 | P_153 | T3 | Los Espinos 220 | Los Espinos 023 |  | 220¦23 | RC | 125 | TxA | ONAF | 0.00024768 | 0.1423
SIC | Los Vilos | TS01 | P_110 | T3 | Los Vilos 220 | Los Vilos 023 |  | 220¦23 | S | 12 | STx | ONAN/ONAFI/ONAFII | 0.1205 | 1.0845
SIC | LOS VILOS | TC01 | P_154 | T3 | Olivos 110 | Olivos 023 | Olivos 13.8 | 110¦23¦13.8 | RC | 125 | TxA | ONAF | 0.00273 | 0.09247
SIC | Lota | TS01 | P_123 | T3 | Lota 066 | Lota 13.8 |  | 66¦13.8 | S | 12 | STx | OA/FA | 0.0395 | 0.67885
SIC | Machali | TS01 | P_083 | T3 | Machali 066 | Machali 015 |  | 66¦15 | S | 30 | STx | ONAN+ONAF I+ONAF II | 0.023238 | 0.59899
SIC | Machicura | TS01 | P_086 | T3 | Machicura 220 | Machicura 13.8 |  | 230¦13.8 | S | 53 | TxA | FOW | 0.01622 | 0.2433
SIC | Machicura | TS02 | P_086 | T3 | Machicura 220 | Machicura 13.8 |  | 230¦13.8 | S | 53 | TxA | FOW | 0.0163 | 0.245
SIC | Machicura | TF01 | P_086 | T3 | Machicura 220 | Machicura 13.8 |  | 230¦13.8 | RF | 240 | TxA | FOW | 0.00394 | 0.0591
SIC | Macul | TS01 | P_111 | T3 | Macul 110 | Macul 012 |  | 110¦12 | S | 20 | STx | ONAN / FA I / FA II | 0.045355 | 0.73334
SIC | Macul | TS02 | P_111 | T3 | Macul 110 | Macul 012 |  | 110¦12 | S | 50 | STx | ONAN / FA I / FA II | 0.008177 | 0.37351
SIC | Macul | TS03 | P_111 | T3 | Macul 110 | Macul 012 |  | 110¦12 | S | 50 | STx | ONAN / FA I / FA II | 0.0053952 | 0.37736
SIC | Macul | TS04 | P_111 | T3 | Macul 110 | Macul 012 |  | 110¦20.4 | S | 50 | TxA | ONAN | 0.0058255 | 0.31738
SIC | Magnetita | TS01 | P_082 | T3 | Magnetita 110 | Magnetita 4.16 |  | 110 ¦4.16 | S | 28 | TxA | ONAN | 0.071429 | 0.39357
SIC | Mahns | TS01 | P_083 | T3 | Mahns 066 | Mahns 1 015 |  | 66¦15 | S | 10.5 | STx | ONAN+ONAF I | 0.078558 | 0.95009
SIC | Mahns | TS02 | P_083 | T3 | Mahns 066 | Mahns 2 015 |  | 66¦15 | S | 6.25 | STx | ONAN+ONAF I | 0.124 | 1.3925
SIC | Maipo | TS01 | P_086 | A3 | Maipo 220 | Puente Alto 110 |  | 230¦115 | S | 60 | TxA | OA-FA | 0.01344 | 0.2016
SIC | Maipu | TS02 | P_111 | T3 | Maipu 110 | Maipu 012 |  | 110¦12 | S | 22.4 | STx | ONAN / FA I / FA II | 0.04772 | 0.80033
SIC | Maipu | TS03 | P_111 | T3 | Maipu 110 | Maipu 012 |  | 110¦12 | S | 22.4 | STx | ONAN / FA I / FA II | 0.042588 | 0.75664
SIC | Maipu | TS01 | P_111 | T3 | Maipu 110 | Maipu 012 |  | 110¦12 | S | 25 | STx | ONAN / FA I / FA II | 0.016648 | 0.63129
SIC | Maitencillo | TS02 | P_032 | T3-3D | Maitencillo 220 | Maitencillo 110 | Maitencillo 13.2 | 220 ¦ 115 ¦ 13.2 | S | 90 | STx | ONAN-ONAF | 0.0034046 | 0.18783
SIC | Maitencillo | TS01 | P_032 | T3-3D | Maitencillo 220 | Maitencillo 110 | Maitencillo 13.2 | 220 ¦ 115 ¦ 13.2 | S | 90 | STx | ONAN-ONAF | 0.0034046 | 0.15285
SIC | Maitencillo | TS03 | P_032 | T3 | Maitencillo 220 | Maitencillo 13.8 |  | 220 ¦ 13.8 | S | 40 | TxT | ONAN-ONAF | 0.01761 | 0.22567
SIC | Maitenes | TS12 | P_079 | T3 | Central Maitenes 110 | Central Maitenes 06.6 |  | 110¦6.6 | S | 12 | TxA | ONAN/ONAF | 0.058958 | 0.76443
SIC | Maitenes | TS13 | P_079 | T3 | Central Maitenes 110 | Central Maitenes 06.6 |  | 110¦6.6 | S | 12 | TxA | ONAN/ONAF | 0.058958 | 0.76443
SIC | Malloa | TS05 | P_083 | BTRD | Malloa 015 | Malloa 015 |  | 15¦15 | S | 5.2 | STx | ONAN | 0.076512 | 0.2735
SIC | Malloa | TS06 | P_083 | BTRD | Malloa 015 | Malloa 015 |  | 15¦15 | S | 5.2 | STx | ONAN | 0.076512 | 0.2735
SIC | Malloa | TS02 | P_083 | T3 | Malloa 066 | Malloa 0.4 |  | 66¦0.4 | S | 0.5 | STx | ONAN | 0.08125 | 3.0489
SIC | Malloa | TS01 | P_083 | T3 | Malloa 066 | Malloa 015 |  | 66¦15 | S | 5 | STx | ONAN + ONAF1 | 0.13546 | 1.5318
SIC | Malloa Nueva | TS01 | P_083 | T3 | Malloa Nueva 154 | Malloa Nueva 066 |  | 230(154)¦69¦14.8 | S | 75 | STx | ONAN+ONAF I | 0.0080861 | 0.15929
SIC | Malloa Nueva | TS02 | P_083 | T3 | Malloa Nueva 154 | Malloa Nueva 066 |  | 154¦66¦13.2 | S | 25 | STx | ONAN+ONAF I |  |  | 2015-02-01
SIC | Malloco | TS01 | P_111 | T3 | Malloco 110 | Malloco 012 |  | 110¦12 | S | 22.4 | STx | ONAN / FOA I / FOA II | 0.046573 | 0.79789
SIC | Malloco | TS02 | P_111 | T3 | Malloco 110 | Malloco 012 |  | 110¦12 | S | 22.4 | STx | ONAN / FOA I / FOA II | 0.04899 | 0.7867
SIC | Malloco | TS03 | P_111 | T3 | Malloco 110 | Malloco 023 |  | 110¦23 | S | 37.5 | STx | ONAN / FA I / FA II | 0.012333 | 0.35577
SIC | Malloco | TS04 | P_111 | T3 | Malloco 110 | Malloco 023 |  | 110¦23 | S | 50 | STx | ONAN / FA I / FA II | 0.00554 | 0.38861
SIC | Mampil | TS01 | P_042 | T3 | MAMPIL 023 | Mampil 13.8 |  | 13.8¦23 | S | 5 |  | ONAN | 0.4 | 1.2998
SIC | Mampil | TS01 | P_042 | T3 | Mampil 220 | Mampil 13.8 |  | 220¦13.8 | S | 30 | TxA | ONAN/ONAF | 0.10502 | 0.31165
SIC | Mandinga | TS01 | P_083 | T3 | Mandinga 066 | Mandinga 13.2 |  | 66¦13.8 | S | 8 | STx | ONAF | 0.092944 | 1.1128
SIC | Manso de Velasco | TS02 | P_083 | A3 | Manso de Velasco 015 | Manso de Velasco 023 |  | 15¦23 | S | 3 | STx | ONAN+ONAF I | 0.26267 | 2.2413
SIC | Manso de Velasco | TS03 | P_083 | A3 | Manso de Velasco 015 | Manso de Velasco 023 |  | 15¦23 | S | 3 | STx | ONAN+ONAF I | 0.26267 | 2.2413
SIC | Manso de Velasco | TS01 | P_083 | T3 | Manso de Velasco 066 | Manso de Velasco 015 |  | 66¦15 | S | 25 | STx | ONAN+ONAF I+ONAF II | 0.032355 | 0.58177
SIC | Manso de Velasco | TS04 | P_083 | T3 | Manso de Velasco 066 | Manso de Velasco 015 |  | 66¦15 | S | 22.5 | STx | ONAN+ONAF I+ONAF II | 0.037683 | 0.75017 | 2013-11-01
SIC | MANTO VERDE | TS01 | P_135 | T3 | Manto Verde 110 | Manto Verde 13.8 |  | 110 ¦ 13.8 | S | 16 | TxA |  | 0.125 | 0.92913
SIC | MANTO VERDE | TS02 | P_135 | T3 | Manto Verde 110 | Manto Verde 13.8 |  | 110 ¦ 13.8 | S | 16 | TxA |  | 0.125 | 0.92913
SIC | Manto Verde | TS03 | P_135 | T3 | Manto Verde | Manto Verde |  | 110¦4.16 | S | 10 | TxA |  |  |  | 2014
SIC | Mapal | TS01 | P_112 | T3 | Mapal | Mapal |  | 154¦15.75 | S | 24 | TxA | OA/FA |  |  | 1994-10-15
SIC | Marbella | TS01 | P_083 | T3 | Marbella 110 | Marbella 13.2 |  | 110¦24¦14.4 | S | 13 | STx | ONAN+ONAF I+ONAF II | 0.03194 | 0.84039
SIC | Marchigue | TS01 | P_083 | T3 | Marchigue 1 066 | Marchigue 13.2 |  | 66¦13.8 | S | 10 | STx | ONAF | 0.043433 | 0.75275
SIC | Marchigue | TS02 | P_083 | T3 | Marchigue 13.2 | Marchigue 023 |  | 23¦13.8 | S | 4 | STx | ONAF | 0.31088 | 1.5355
SIC | Marchigue | TS02 | P_083 | T3 | Marchigue 2 066 | Marchigue 023 |  | 66¦23 | S | 5 | STx | ONAN | 0.28933 | 1.113
SIC | Marchigue | TF03 | P_083 | T3 |  |  |  | 23¦13.8 | RF | 4 | STx | ONAF | 0.31088 | 1.3992
SIC | Marga Marga | TS01 | P_083 | T3 | Marga Marga 110 | Marga Marga 1 13.2 |  | 115¦13.6 | S | 26 | STx | ONAN+ONAF I+ONAF II | 0.023948 | 0.58751
SIC | Marga Marga | TS02 | P_083 | T3 | Marga Marga 110 | Marga Marga 2 13.2 |  | 115¦14.2 | S | 30 | STx | ONAN+ONAF I+ONAF II | 0.019284 | 0.52854
SIC | Marga Marga | TS03 | P_083 | T3 | Marga Marga 110 | Marga Marga 3 13.2 |  | 115¦15.3 | S | 30 | STx | ONAN+ONAF I+ONAF II | 0.019097 | 0.50575
SIC | Marga Marga | TF04 | P_083 | T3 |  |  |  | 110¦13.8 | RF | 22.4 | STx | ONAN+ONAF I+ONAF II | 0.029935 | 0.8328
SIC | MARIPOSAS | TS01 | P_175 | T3 | Mariposas 069 | Mariposas 06.6 |  | 69 ¦ 6.6 | S | 7.5 | TxA |  | 0.08 | 1.1305
SIC | Mariquina | TS01 | P_100 | T3 | Mariquina 220 | Mariquina BP 023 |  | 230¦24 | S | 30 | STx | OA/FA | 0.011125 | 0.33381
SIC | Mariscal | TS02 | P_083 | T3 | Mariscal 1 110 | Mariscal 023 |  | 110¦23 | S | 30 | STx | ONAN+ONAF I+ONAF II | 0.019948 | 0.52351
SIC | Mariscal | TS01 | P_083 | T3 | Mariscal 1 110 | Mariscal 12 |  | 110¦13.2 | S | 30 | STx | ONAN+ONAF I+ONAF II | 0.020102 | 0.53573
SIC | Mariscal | TF01 | P_083 | T3 | Mariscal | Mariscal |  | 110¦13.4 | RF | 30 | STx | ONAN+ONAF I+ONAF II |  |  | (16-12-2012 0:00:00)
SIC | Marquesa | TS01 | P_083 | T3 | Marquesa 066 | Marquesa 023 |  | 69¦25 | S | 25 | STx | ONAN+ONAF I+ONAF II | 0.02901 | 0.88953
SIC | Marquesa | TF02 | P_083 | T3 |  |  |  | 66¦24-13.8 | RF | 5 | STx | ONAN+ONAF I | 0.20875 | 1.7123
SIC | Masisa | TS01 | P_123 | T3 | Masisa 066 | Masisa 13.2 |  | 66¦13.2 | S | 30 | STx | OA/FA | 0.0139 | 0.34305
SIC | MAUCO | TS01 | P_095 | T3 | Mauco 110 | Mauco 012 |  | 110 ¦ 12 |  | 60 | TxA |  | 0.0047352 | 0.14309
SIC | MAUCO | TS02 | P_095 | T3 | Mauco 110 | Mauco 012 |  | 110 ¦ 12 |  | 60 | TxA |  | 0.0046896 | 0.14226
SIC | Maule | TS03 | P_083 | T3 | Maule 066 | Maule 015 |  | 66¦15 | S | 1 | STx | ONAN | 0.08125 | 3.0489
SIC | Maule | TS01 | P_083 | T3-3D | Maule 154 | Maule 066 | Maule 015 | 154¦66¦15 | S | 60 | STx | ONAN+ONAF I+ONAF II | 0.0067139 | 0.1682
SIC | Maule | TS02 | P_083 | T3 | Maule 154 | Maule 066 |  | 154¦66 | S | 25 | STx | ONAN+ONAF I | 0.014233 | 0.35972
SIC | Maule | TF04 | P_083 | T3 |  |  |  | 154¦66 | RF | 25 | STx | ONAN+ONAF I | 0.014233 | 0.35972 | 2013-11-01
SIC | Maule | TS02 | P_083 | T3 | Maule 154 | Maule 066 |  | 154¦66 | S | 60 | STx | ONAN+ONAF I+ONAF II | 0.0067139 | 0.1682 | 2013-11-01
SIC | Mauro | TS01 | P_110 | T3 | El Mauro 220 | El Mauro 023 |  | 220¦23 | S | 16.6 | STx | ONAN/ONAFI/ONAFII | 0.1007 | 0.9063
SIC | Mauro | TS02 | P_110 | T3 | El Mauro 220 | El Mauro 023 |  | 220¦23 | S | 16.6 | STx | ONAN/ONAFI/ONAFII | 0.1007 | 0.9063
SIC | Medellin | TS20 | P_167 | T3 | Medellin 220 | Medellin 023 | Medellin 13.8 | 220 ¦ 23 ¦ 13.8 | S | 55 | TxA |  | 0.036364 | 0.27029
SIC | Medellin | TS21 | P_167 | T3 | Medellin 220 | Medellin 023 | Medellin 13.8 | 220 ¦ 23 ¦ 13.8 | S | 55 | TxA |  | 0.036364 | 0.27029
SIC | MEDELLÍN | TS01 | P_167 | T3 | Medellin 023 | Medellin 0.38 |  | 23 ¦ 0.38 | S | 5 | TxA | ONAN/ONAF | 0.4 | 1.2474
SIC | MEDELLÍN | TS02 | P_167 | T3 | Medellin 023 | Medellin 0.38 |  | 23 ¦ 0.38 | S | 5 | TxA | ONAN/ONAF | 0.4 | 1.2474
SIC | MEDELLÍN | TS03 | P_167 | T3 | Medellin 023 | Medellin 0.38 |  | 23 ¦ 0.38 | S | 5 | TxA | ONAN/ONAF | 0.4 | 1.2474
SIC | MEDELLÍN | TS04 | P_167 | T3 | Medellin 023 | Medellin 0.38 |  | 23 ¦ 0.38 | S | 5 | TxA | ONAN/ONAF | 0.4 | 1.2474
SIC | MEDELLÍN | TS05 | P_167 | T3 | Medellin 023 | Medellin 0.38 |  | 23 ¦ 0.38 | S | 5 | TxA | ONAN/ONAF | 0.4 | 1.2474
SIC | MEDELLÍN | TS06 | P_167 | T3 | Medellin 023 | Medellin 0.38 |  | 23 ¦ 0.38 | S | 5 | TxA | ONAN/ONAF | 0.4 | 1.2474
SIC | MEDELLÍN | TS07 | P_167 | T3 | Medellin 023 | Medellin 0.38 |  | 23 ¦ 0.38 | S | 5 | TxA | ONAN/ONAF | 0.4 | 1.2474
SIC | MEDELLÍN | TS08 | P_167 | T3 | Medellin 023 | Medellin 0.38 |  | 23 ¦ 0.38 | S | 5 | TxA | ONAN/ONAF | 0.4 | 1.2474
SIC | MEDELLÍN | TS09 | P_167 | T3 | Medellin 023 | Medellin 0.38 |  | 23 ¦ 0.38 | S | 5 | TxA | ONAN/ONAF | 0.4 | 1.2474
SIC | MEDELLÍN | TS10 | P_167 | T3 | Medellin 023 | Medellin 0.38 |  | 23 ¦ 0.38 | S | 5 | TxA | ONAN/ONAF | 0.4 | 1.2474
SIC | MEDELLÍN | TS11 | P_167 | T3 | Medellin 023 | Medellin 0.38 |  | 23 ¦ 0.38 | S | 5 | TxA | ONAN/ONAF | 0.4 | 1.2474
SIC | MEDELLÍN | TS12 | P_167 | T3 | Medellin 023 | Medellin 0.38 |  | 23 ¦ 0.38 | S | 5 | TxA | ONAN/ONAF | 0.4 | 1.2474
SIC | MEDELLÍN | TS13 | P_167 | T3 | Medellin 023 | Medellin 0.38 |  | 23 ¦ 0.38 | S | 5 | TxA | ONAN/ONAF | 0.4 | 1.2474
SIC | MEDELLÍN | TS14 | P_167 | T3 | Medellin 023 | Medellin 0.38 |  | 23 ¦ 0.38 | S | 5 | TxA | ONAN/ONAF | 0.4 | 1.2474
SIC | MEDELLÍN | TS15 | P_167 | T3 | Medellin 023 | Medellin 0.38 |  | 23 ¦ 0.38 | S | 5 | TxA | ONAN/ONAF | 0.4 | 1.2474
SIC | MEDELLÍN | TS16 | P_167 | T3 | Medellin 023 | Medellin 0.38 |  | 23 ¦ 0.38 | S | 5 | TxA | ONAN/ONAF | 0.4 | 1.2474
SIC | MEDELLÍN | TS17 | P_167 | T3 | Medellin 023 | Medellin 0.38 |  | 23 ¦ 0.38 | S | 5 | TxA | ONAN/ONAF | 0.4 | 1.2474
SIC | MEDELLÍN | TS18 | P_167 | T3 | Medellin 023 | Medellin 0.38 |  | 23 ¦ 0.38 | S | 5 | TxA | ONAN/ONAF | 0.4 | 1.2474
SIC | MEDELLÍN | TS19 | P_167 | T3 | Medellin 023 | Medellin 0.38 |  | 23 ¦ 0.38 | S | 5 | TxA | ONAN/ONAF | 0.4 | 1.2474
SIC | MEDELLÍN | TS20 | P_167 | T3 | Medellin 023 | Medellin 0.38 |  | 23 ¦ 0.38 | S | 5 | TxA | ONAN/ONAF | 0.4 | 1.2474
SIC | Melipulli | TS01 | P_100 | T3-3D | Melipulli 1 220 | Melipulli 110 |  | 230¦115 | S | 60 | STx | OA/FA | 0.003736 | 0.20163
SIC | Melipulli | TS02 | P_100 | T3-3D | Melipulli 2 220 | Melipulli 066 |  | 230¦69 | S | 60 | STx | OA/FA | 0.007772 | 0.25668
SIC | Melipulli | TS03 | P_100 | T3 | Melipulli 1 220 | Melipulli 023 |  | 230¦24 | S | 60 | STx | OA/FA | 0.003736 | 0.20163
SIC | Melipulli | TS04 | P_100 | T3 | Melipulli 2 220 | Melipulli 023 |  | 230¦24 | S | 60 | STx | OA/FA | 0.007772 | 0.25668
SIC | Melipulli | TS05 | P_100 | T3-3D | Melipulli 1 220 | Melipulli 110 |  | 230¦115 | S | 60 | STx | OA/FA | 0.006605 | 0.19989
SIC | Melipulli | TS06 | P_100 | T3 | Melipulli 066 | Melipulli 023 |  | 69¦24 | S | 30 | STx | OA/FA | 0.011789 | 0.34647
SIC | Metro | TS01 | P_022 | T3 | Metro | Metro |  | 110¦20 | S | 60 | TxA | ODAF |  |  | 1975-03-14
SIC | Metro | TS02 | P_022 | T3 | Metro | Metro |  | 110¦20 | S | 60 | TxA | ODAF |  |  | 1975-03-14
SIC | Metro | TS03 | P_022 | T3 | Metro | Metro |  | 110¦20 | RS | 60 | TxA | ODAF |  |  | 2007-02-09
SIC | Metro | TS04 | P_022 | T3 | Metro | Metro |  | 110¦4.16 | S | 50 | TxA | ONAN |  |  | 21/02/2014 a las 06:27 hrs.
SIC | Mina | TS02 | P_024 | T3 | Mina 066 | Mina 13.2 |  | 66¦13.2 | S | 15 | TxA | ONAF | 0.03948 | 0.45161
SIC | Mina | TS01 | P_024 | T3 | Mina 066 | Mina 13.2 |  | 66¦13.2 | S | 30 | TxA | ONAF | 0.01807 | 0.25937
SIC | Mina Nueva | TS01 | P_070 | T3 | Mina Nueva 066 | Mina Nueva 015 |  | 66¦15 | S | 20 | TxA | ONAF | 0.024 | 0.50209
SIC | Minera Franke | TS01 | P_148 | T3-3D | Diego de Almagro 110 | Franke 023 |  | 110¦23 | S | 20 | STx | ONAN/ONAF | 0.023254 | 0.39658
SIC | MINERA LA CANDELARIA | TS01 | P_054 | T3 | Candelaria 220 | Candelaria 023 |  | 220.973 ¦ 23 | S | 50 | TxA |  | 0.0025016 | 0.1698
SIC | MINERA LA CANDELARIA | TS02 | P_054 | T3 | Candelaria 220 | Candelaria 023 |  | 220.973 ¦ 23 | S | 50 | TxA |  | 0.003708 | 0.16878
SIC | MINERA LA CANDELARIA | TS03 | P_054 | T3 | Candelaria 220 | Candelaria 023 |  | 220 ¦ 23 |  |  | TxA |  | 0.04 | 0.16401
SIC | MINERA MARICUNGA | TS01 | P_172 | T3 | Maricunga 154 | Maricunga 4.16 |  | 154 ¦ 4.16 |  | 12 | TxA |  | 0.16667 | 0.8165
SIC | MINERA MARICUNGA | TS02 | P_172 | T3 | Maricunga 154 | Maricunga 4.16 |  | 110 ¦ 23 |  | 12 | TxA |  | 0.16667 | 0.8165
SIC | Minera Teck CDA 110 kV | TS01 | P_149 | T3 | Minera del Carmen 110 | Minera Teck CDA_1 13.2 |  | 110¦13.2 | S | 15 | TxA | ONAF | 0.0648 | 0.74218
SIC | Minera Teck CDA 220 kV | TS01 | P_149 | T3-3D | Minera Teck CDA 220 | Minera Teck CDA_1 13.8 | 11 kV Delta cerrada | 220¦13.8¦11 | S | 80 | TxA | ONAF | 0.0018979 | 0.14524
SIC | Minera Teck CDA 220 kV | TS02 | P_149 | T3-3D | Minera Teck CDA 220 | Minera Teck CDA_2 13.8 | 11 kV Delta cerrada | 220¦13.8¦11 | S | 80 | TxA | ONAF | 0.0018677 | 0.14524
SIC | MINERA VALLE CENTRAL | TS01 | P_163 | T3 | Minera Valle Central 154 | Minera Valle Central 4.16 |  | 154¦4.16 | S | 20 | TxA | ONAF | 0.04 | 0.527
SIC | MINERA VALLE CENTRAL | TS02 | P_163 | T3 | Minera Valle Central 154 | Minera Valle Central 4.16 |  | 154¦4.16 | S | 20 | TxA | ONAF | 0.037 | 0.532
SIC | MINERA VALLE CENTRAL | TS03 | P_163 | T3 | Minera Valle Central 154 | Minera Valle Central 4.16 |  | 154¦23 | S | 20 | TxA | ONAF | 0.042 | 0.483
SIC | Mineros | TS01 | P_086 | A3 | Mineros 220 | Mineros 110 | Minero 13.8 | 230¦115¦13.8 | S | 167 | TxA | ONAN-ONAF | 0.0075514 | 0.074649
SIC | Mineros | TS02 | P_086 | A3 | Mineros 220 | Mineros 110 | Minero 13.8 | 230¦115¦13.8 | S | 167 | TxA | ONAN-ONAF | 0.0075514 | 0.074649
SIC | Mineros | TS03 | P_086 | A3 | Mineros 220 | Mineros 110 | Minero 13.8 | 230¦115¦13.8 | S | 167 | TxA | ONAN-ONAF | 0.0075693 | 0.074828
SIC | Miraflores | TS02 | P_113 | T3 | Miraflores 110 | Miraflores 012 |  | 110 ¦ 12.5 | S | 20 | STx | AO/FA/FA | 0.047796 | 0.80243
SIC | Miraflores | TS01 | P_113 | T3 | Miraflores 110 | Miraflores 012 |  | 110 ¦ 12.5 | S | 25 | STx | ONAN/ONAF-1/ONAF-2 | 0.024537 | 0.70137
SIC | Miraflores | TS01 | P_083 | T3 | Miraflores 110 | Miraflores 13.2 |  | 110¦13.2 | S | 25 | STx | ONAN+ONAF I+ONAF II | 0.024693 | 0.60149
SIC | Molina | TS01 | P_083 | T3 | Molina 066 | Molina 015 |  | 66¦15 | S | 20 | STx | ONAN+ONAF I+ONAF II | 0.05706 | 0.74381
SIC | Molina | TS02 | P_083 | T3 | Molina 066 | Molina 015 |  | 66¦15 | S | 20 | STx | ONAN+ONAF I+ONAF II | 0.05706 | 0.74381
SIC | Molinos | TS01 | P_024 | T3 | Molinos 066 | Molinos 004 |  | 66¦4.16 | S | 20 | TxA | ONAF | 0.030981 | 0.40381
SIC | Molinos | TS02 | P_024 | T3 | Molinos 066 | Molinos 004 |  | 66¦4.16 | S | 20 | TxA | ONAF | 0.030981 | 0.40381
SIC | MOLINOS (ENLASA) | TS01 | P_170 | T3 | Molinos 110 | Molinos 023 |  | 110 ¦ 23 |  | 100 | TxA |  | 0.02 | 0.14563
SIC | Monte Patria | TC03 | P_083 | A3 | Monte Patria 023 | Monte Patria 13.2 |  | 23¦13.2 | RC | 5 | STx | ONAN | 0.11059 | 1.516
SIC | Monte Patria | TS02 | P_083 | T3 | Monte Patria 066 | Monte Patria 023 |  | 66¦23 | S | 10 | STx | ONAN+ONAF I | 0.068755 | 1.1454
SIC | Monte Patria | TS01 | P_083 | T3 | Monte Patria 066 | Monte Patria 13.2 |  | 66¦13.2 | S | 10 | STx | ONAN+ONAF I | 0.062641 | 1.127
SIC | Monte Redondo | TS01 | P_146 | T3 | Monte Redondo | Monte Redondo |  | 220¦23 | S | 44 | TxA | ONAF |  |  | 2009-06-12
SIC | Monterrico | TS01 | P_083 | T3 | Monterrico 154 | Monterrico 066 |  | 220¦154¦66¦14.8 | S | 75 | STx | ONAN+ONAF I+ONAF II | 0.0050489 | 0.12537 | 2013-09-01
SIC | Monterrico | TS02 | P_083 | T3 | Monterrico | Monterrico |  | 66¦14 | S | 2 | STx | ONAN |  |  | 2013-12-05
SIC | Movil | TS01 | P_111 | T3 | Movil 110 | Movil 012 |  | 110¦12 | S | 22.4 | STx | ONAN / FA I / FA II | 0.046358 | 0.78956
SIC | Movil n°1 | TS01 | P_024 | T3 | Movil n°1 | Movil n°1 |  | 33¦7.2 | S | No Aplica | TxA | ONAN |  |  | 2010-01-09
SIC | Movil n°2 | TS02 | P_024 | T3 | Movil n°2 | Movil n°2 |  | 33¦7.2 | S | No Aplica | TxA | ONAN |  |  | 2010-01-09
SIC | Nahuelbuta | TS01 | P_123 | T3 | Nahuelbuta 66 | Nahuelbuta 13.2 |  | 66¦13.2 | S | 16 | STx | ONAN/ONAF |  |  | 2015-12-29
SIC | Nancagua | TS01 | P_083 | T3 | Nancagua 066 | Nancagua 13.2 |  | 66¦13.8 | S | 10 | STx | ONAN+ONAF I | 0.087204 | 1.0879
SIC | Negrete | TS01 | P_123 | T3 | Negrete 024 | Alimentador Renaico |  | 23¦13.2 | S | 3 | STx | OA | 0.088889 | 0.8621
SIC | Negrete | TS02 | P_123 | T3 | Línea Los Angeles - Angol | Negrete 024 |  | 69¦24 | S | 16 | STx | OA/FA | 0.025703 | 0.48244
SIC | Nehuenco | TS05 | P_086 | T3 | Nehuenco 220 | Nehuenco 012 |  | 235¦10.5 | S | 125 | TxA | ODAF | 0.0115 | 0.099
SIC | Nehuenco | TS01 | P_086 | T3 | Nehuenco 220 | Nehuenco 012 |  | 230¦10.5 | S | 175 | TxA | ONAN | 0.00067 | 0.0736
SIC | Nehuenco | TS02 | P_086 | T3 | Nehuenco 220 | Nehuenco 015 |  | 230¦15.75 | S | 180.7 | TxA | ONAN/ONAF | 0.0022 | 0.0749
SIC | Nehuenco | TS03 | P_086 | T3 | Nehuenco 220 | Nehuenco 015 |  | 230¦15.75 | S | 275 | TxA | ONAN/ONAF | 0.00059 | 0.047
SIC | Nehuenco | TS04 | P_086 | T3 | Nehuenco 220 | Nehuenco 015 |  | 230¦15.75 | S | 331 | TxA | ONAN/ONAF | 0.00066 | 0.041
SIC | Newen | TS01 | P_083 | T3 | Newen 066 | Newen 11.5 |  | 11.5¦66 | S | 22 | TxA | ONAN+ONAF I+ONAF II | 0.044155 | 0.52921
SIC | Nirivilo | TS01 | P_083 | T3 | Nirivilo 066 | Nirivilo 023 |  | 66¦23 | S | 5 | STx | ONAN+ONAF I | 0.20875 | 1.7123
SIC | Nueva Aldea | TS01 | P_077 | T3 | Nueva Aldea 066 | Nueva Aldea 015 |  | 66¦15 | S | 60 | TxA | ONAF | 0.0097322 | 0.24331
SIC | Nueva Aldea | TS02 | P_077 | T3 | Nueva Aldea 066 | Nueva Aldea 015 |  | 66¦15 | S | 60 | TxA | ONAF | 0.0097422 | 0.24356
SIC | Nueva Aldea | TF03 | P_077 | T3 | Nueva Aldea 066 | Nueva Aldea 015 |  | 66¦15 | RF | 60 | TxA | ONAF | 0.0097922 | 0.2448
SIC | Nueva Ventanas | TS07 | P_084 | T3 | Nueva Ventanas 220 | Nueva Ventanas 018 |  | 220¦18 | S | 300 | TxA | ONAN/ONAF | 0.00088889 | 0.044324
SIC | Nueva Ventanas | TS08 | P_084 | T3 | Nueva Ventanas 220 | Nueva Ventanas 018 |  | 220¦18 | S | 300 | TxA | ONAN/ONAF | 0.00088889 | 0.044324
SIC | Nueva Ventanas | TS01 | P_084 | A3 | Nueva Ventanas 220 | Ventanas 110 |  | 220¦110 | S | 300 | TxA | ONAN/ONAF | 0.0025 | 0.0475
SIC | Ochagavia | TC03 | P_111 | T3 | Ochagavia 110 | Ochagavia 012 |  | 110¦12 | RC | 13.3 | STx | ONAN / FA I | 0.024333 | 0.48667
SIC | Ochagavia | TS01 | P_111 | BT | Ochagavia 110 | Ochagavia 012 |  | 110¦12 | S | 40 | STx | ONAN / FA I | 0.024333 | 0.48667
SIC | Ochagavia | TS02 | P_111 | T3 | Ochagavia 110 | Ochagavia 012 |  | 110¦12 | S | 50 | STx | ONAN / FA I / FA II | 0.0052031 | 0.37308
SIC | Osorno | TS02 | P_100 | T3 | Osorno 066 | Osorno 13.8 |  | 66¦13.8 | S | 10 | STx | OA/FA | 0.068587 | 1.2574
SIC | Osorno | TS03 | P_100 | T3 | Osorno 066 | Osorno 023 |  | 69¦24 | S | 30 | STx | OA/FA | 0.018983 | 0.38673
SIC | Osorno | TS04 | P_100 | T3 | Osorno 066 | Osorno 023 |  | 69¦24 | S | 30 | STx | OA/FA | 0.01901 | 0.38473
SIC | Ovalle | TS01 | P_083 | T3 | Ovalle 066 | Ovalle 023 |  | 66¦23 | S | 30 | STx | ONAN+ONAF I+ONAF II | 0.017262 | 0.5186
SIC | Ovalle | TS02 | P_083 | T3 | Ovalle 066 | Ovalle 023 |  | 66¦23 | S | 30 | STx | ONAN+ONAF I+ONAF II | 0.02161 | 0.51677
SIC | Ovalle | TC01 | P_083 | A3 | Ovalle 110 | Ovalle 066 |  | 115¦69¦14.4 | RC | 30 | STx | ONAN+ONAF I | 0.0036369 | 0.23947
SIC | Ovalle | TS03 | P_083 | T3 | Ovalle 110 | Ovalle 066 |  | 110¦69¦23 | S | 60 | STx | ONAN+ONAF I+ONAF II | 0.02196 | 0.28694
SIC | Ovalle | TF04 | P_083 | T3 |  |  |  | 66¦13.8 | RF | 2 | STx | ONAN+ONAF I | 0.5125 | 3.0878
SIC | Ovalle | TF05 | P_083 | T3 |  |  |  | 66¦13.8 | RF | 3 | STx | ONAN | 0.20278 | 2.7926
SIC | Ovalle | TF06 | P_083 | T3 |  |  |  | 110¦24-13.2 | RF | 30 | STx | ONAN+ONAF I+ONAF II | 0.021369 | 0.54013
SIC | Ovalle | TF06 | P_083 | T3 | Ovalle | Ovalle |  | 23¦13.8 | RF | 2.5 | STx | ONAF
SIC | Oxy | TS01 | P_078 | T3 | Tap Oxy 154 | Oxy 066 |  | 154¦69¦13.8 | S | 20 | STx | ONAF | 0.0247 | 0.495
SIC | Oxy | TS02 | P_078 | T3 | Tap Oxy 154 | Oxy 066 |  | 154¦69¦13.8 | S | 25 | STx | ONAF | 0.017 | 0.34
SIC | Pacifico CMPC | TS01 | P_147 | T3 | Pacifico CMPC 220 | Pacifico CMPC 13.2 |  | 220¦13.2 | S | 62 | TxA | (ONAN/ONAF) | 0.0009001 | 0.364
SIC | Pacifico CMPC | TS02 | P_147 | T3 | Pacifico CMPC 220 | Pacifico CMPC 13.2 |  | 220¦13.2 | S | 82 | TxA | (ONAN/ONAF) | 0.00051457 | 0.272
SIC | Padre Hurtado | TF01 | P_083 | T3 | Padre Hurtado | Padre Hurtado |  | 110¦23-13.2 | RF | 30 | STx | ONAN+ONAF I+ONAF II
SIC | Padre Las Casas | TS01 | P_083 | T3 | Padre Las Casas 066 | Padre Las Casas 015 |  | 66¦15 | S | 30 | STx | ONAN+ONAF I+ONAF II | 0.0040444 | 0.36064
SIC | PAILLACO | TS01 | P_053 | T3 | Paillaco 66 | Paillaco 13.8 |  | 66 ¦ 13.8 |  | 4 | TxA |  | 0.5 | 1.6771
SIC | Paine | TS01 | P_083 | T3 | Paine 154 | Paine 066 |  | 154¦69 | S | 56 | STx | ONAN+ONAF I+ONAF II | 0.014716 | 0.24779
SIC | Paine | TS02 | P_083 | T3 | Paine 154 | Paine 066 |  | 154¦69¦14.8 | S | 75 | STx | ONAN+ONAF I | 0.0080972 | 0.1603
SIC | Pajaritos | TS04 | P_111 | T3 | Pajaritos 110 | Pajaritos 012 |  | 110¦12 | S | 22.4 | STx | ONAN / FOA I / FOA II | 0.042774 | 0.74146
SIC | Pajaritos | TS01 | P_111 | T3 | Pajaritos 110 | Pajaritos 012 |  | 110¦12 | S | 50 | STx | ONAN / FA I / FA II | 0.0085307 | 0.36501
SIC | Pajaritos | TS02 | P_111 | T3 | Pajaritos 110 | Pajaritos 012 |  | 110¦12 | S | 50 | STx | ONAN / FA I / FA II | 0.010804 | 0.3959
SIC | Pajaritos | TS03 | P_111 | T3 | Pajaritos 110 | Pajaritos 023 |  | 110¦23 | S | 50 | STx | ONAN | 0.0061664 | 0.39084
SIC | Palmucho | TS01 | P_083 | T3 | Palmucho | Palmucho |  | 66¦13.8 |  | 35 | TxA
SIC | Pan de Azucar | TS01 | P_032 | T3 | Pan de Azucar 110 | Pan de Azucar 110 |  | 110 ¦ 110 | S | 48 | STx | ONAN-ONAF1-ONAF2 | 0.0017999 | 0.024308
SIC | Pan de Azucar | TS06 | P_032 | T3-3D | Pan de Azucar 220 | Pan de Azucar 110 | Pan de Azúcar 13.2 | 220 ¦ 115 ¦ 13.2 | S | 90 | STx | ONAN-ONAF | 0.0034046 | 0.15222
SIC | Pan de Azucar | TS02 | P_032 | T3-3D | Pan de Azucar 220 | Pan de Azucar 110 | Pan de Azúcar 13.8 | 220 ¦ 115 ¦ 13.8 | S | 75 | STx | ONAN-ONAF | 0.003934 | 0.17862
SIC | Pan de Azucar | TS03 | P_032 | T3-3D | Pan de Azucar 220 | Pan de Azucar 110 | Pan de Azúcar 13.8 | 220 ¦ 115 ¦ 13.8 | S | 75 | STx | ONAN-ONAF | 0.003934 | 0.17862
SIC | Pan de Azucar | TS04 | P_032 | T3 | Pan de Azucar 220 | Pan de Azucar 13.8 |  | 220 ¦ 13.8 | S | 40 | TxT | ONAN-ONAF | 0.0097313 | 0.17223
SIC | Pan de Azucar | TS05 | P_032 | T3 | Pan de Azucar 220 | Pan de Azucar 13.8 |  | 220 ¦ 13.8 | S | 40 | TxT | ONAN-ONAF | 0.0097313 | 0.17223
SIC | Pan de Azucar | TS02 | P_083 | A3 | Pan de Azucar 110 | Pan de Azucar 066 |  | 110¦69¦13.8 | S | 60 | STx | ONAN+ONAF I | 0.004536 | 0.35553
SIC | Pan de Azucar | TS08 | P_083 | T3 | Pan de Azucar 110 | Pan de Azucar 13.2 |  | 110¦13.8 | S | 30 | STx | ONAN+ONAF I+ONAF II | 0.018963 | 0.51465
SIC | Pan de Azucar | TS03 | P_083 | A3 | Pan de Azucar 110 | Pan de Azucar 066 |  | 110¦69¦13.8 | S | 60 | STx | ONAN+ONAF I+ONAF II | 0.0053291 | 0.2805 | 2013-09-01
SIC | Panamericana | TS04 | P_111 | T3 | Panamericana 110 | Panamericana 012 |  | 110¦12 | S | 22.4 | STx | ONAN / FOA I / FOA II | 0.041271 | 0.74115
SIC | Panamericana | TS01 | P_111 | T3 | Panamericana 110 | Panamericana 012 |  | 110¦12 | S | 25 | STx | ONAN / FA I / FA II | 0.021438 | 0.59378
SIC | Panamericana | TS02 | P_111 | T3 | Panamericana 110 | Panamericana 012 |  | 110¦12 | S | 25 | STx | ONAN / FA I / FA II | 0.021977 | 0.63744
SIC | Pangue | TS01 | P_107 | T3 | Pangue | Pangue |  | 230¦13.8 |  | 290 | TxA
SIC | Pangue | TS02 | P_107 | T3 | Pangue | Pangue |  | 230¦13.8 |  | 290 | TxA
SIC | Pangue | TS03 | P_107 | T3 | Pangue | Pangue |  | 110¦4.16 | S | 5 | STx | ONAN
SIC | Panguilemo | TS01 | P_083 | T3 | Panguilemo 066 | Panguilemo 015 |  | 66¦15 | S | 9 | STx | ONAN+ONAF I | 0.082886 | 1.1055
SIC | Panguipulli | TS01 | P_100 | T3 | Panguipulli 066 | Panguipulli 024 |  | 66¦24 | S | 16 | STx | OA/FA | 0.025859 | 0.48368
SIC | Paniahue | TS01 | P_083 | T3 | Paniahue 066 | Paniahue 13.2 |  | 66¦13.8 | S | 20 | STx | ONAF | 0.023905 | 0.50569
SIC | Panimavida | TS01 | P_119 | T3 | Panimavida 2 066 | Panimavida 1 13.2 |  | 66 ¦ 13.8 | S | 5 | STx | OA/FA | 0.4 | 1.1314
SIC | Panimavida | TS02 | P_119 | T3 | Panimavida 2 066 | Panimavida 2 13.2 |  | 66 ¦ 13.8 | S | 5 | STx | OA/FA | 0.4 | 1.2998
SIC | Panquehue | TF02 | P_113 | T3 | NO | NO |  | 44 ¦ 12 | RF | 7 | STx | OA/FA/FAT | 0.16765 | 1.2811
SIC | Panquehue | TS01 | P_113 | T3 | Panquehue 044 | Panquehue 012 |  | 44 ¦ 12 | S | 16 | STx | OA/FA/FA | 0.035048 | 0.71739
SIC | Papelera Bio Bio | TS01 | P_037 | T3 | Tap NS BioBio 066 | Tap NS BioBio 006 |  | 66¦6 | S | 10 | TxA | ONAF | 0.0532 | 0.7982
SIC | Papelera bio Bio | TS02 | P_037 | T3 | Tap NS BioBio 066 | Tap NS BioBio 006 |  | 66¦6 | S | 10 | TxA | ONAF | 0.0532 | 0.7982
SIC | Papelera bio Bio | TS03 | P_037 | T3 | Tap NS BioBio 066 | Tap NS BioBio 006 |  | 66¦6 | S | 25 | TxA | ONAF | 0.0261 | 0.3929
SIC | Papelera Inforsa | TS01 | P_147 | T3 | PRV 220 | PRV 13.2 |  | 220¦13.2 | S | 60 | TxA | (ONAN/ONAF) | 0.00096111 | 0.2
SIC | Papelera Inforsa | TS02 | P_147 | T3 | PRV 220 | PRV 13.2 |  | 220¦13.2 | S | 60 | TxA | (ONAN/ONAF) | 0.00096111 | 0.2
SIC | Papelera Inforsa | TS03 | P_147 | T3 | PRV 220 | PRV 13.2 |  | 220¦13.2 | S | 60 | TxA | (ONAN/ONAF) | 0.00096111 | 0.2
SIC | Papelera Talagante | TS01 | P_083 | T3 | Papelera Talagante 066 | Papelera Talagante 012 |  | 66¦13.8 | S | 30 | TxA | ONAN+ONAF I+ONAF II | 0.02642 | 0.53991
SIC | Parral | TS03 | P_083 | T3 | Parral 066 | Parral 13.8 |  | 66¦13.8 | S | 20 | STx | ONAF | 0.023905 | 0.50569
SIC | Parral | TS01 | P_083 | T3 | Parral 154 | Parral 066 |  | 154¦66 | S | 75 | STx | ONAN+ONAF I | 0.0051769 | 0.13457
SIC | Parral | TS02 | P_083 | T3 | Parral 066 | Parral 13.8 |  | 66¦13.8 | S | 30 | STx | ONAN+ONAF I+ONAF II | 0.020953 | 0.51624 | 2013-08-01
SIC | Parronal | TS02 | P_083 | T3 | Parronal 066 | Parronal 066 |  | 66¦66 | S | 15 | STx | ONAF | 0.020871 | 0.50223
SIC | Parronal | TS01 | P_083 | T3 | Parronal 066 | Parronal 13.2 |  | 66¦13.8 | S | 5 | STx | ONAF | 0.18081 | 1.7155
SIC | Parronal | TF04 | P_083 | T3 |  |  |  | 66¦13.8 | RF | 2 | STx | ONAN | 0.5125 | 3.0878
SIC | Pehuenche | TS01 | P_085 | T3 | Pehuenche | Pehuenche |  | 230¦13.8 |  | 290 | TxA
SIC | Pehuenche | TS02 | P_085 | T3 | Pehuenche | Pehuenche |  | 230¦13.8 |  | 290 | TxA
SIC | Pelequen | TS01 | P_083 | T3 | Pelequen 066 | Pelequen 015 |  | 66¦15 | S | 4 | STx | ONAN+ONAF I | 0.20278 | 2.7926
SIC | Pellets | TS01 | P_082 | T3-3D | Pellets 110 | Pellets 13.8 | Pellets 4.16 | 110 ¦13.8¦4.16 | S | 22.4 | TxA | OA / FA /FOA | 0.089286 | 0.44105
SIC | Pellets | TS02 | P_082 | T3-3D | Pellets 110 | Pellets 13.8 | Pellets 4.16 | 110 ¦13.8¦4.16 | S | 30 | TxA | OA / FA /FOA | 0.066667 | 0.3266
SIC | Pellets | TS03 | P_082 | T3-3D | Pellets | Pellets | S/E PELLETS / PA005L018SE002L018 | 110¦13.8¦4.16 |  | 20 | TxA
SIC | Penco | TS01 | P_083 | T3 | Penco 066 | Penco 015 |  | 66¦15 | S | 10 | STx | ONAN+ONAF I | 0.064214 | 1.2471
SIC | Perales | TS01 | P_083 | T3 | Perales 066 | Perales 015 |  | 69¦15 | S | 25 | STx | ONAN+ONAF I+ONAF II | 0.032012 | 0.69526
SIC | Perales | TS02 | P_083 | T3 | Perales 066 | Perales 015 |  | 69¦15 | S | 25 | STx | ONAN+ONAF I+ONAF II | 0.031773 | 0.58247
SIC | Petrodow | TS01 | P_074 | T3 | Hualpen 154 | Hualpen 4.16 |  | 154¦4.160 | S | 25 | STx | ONAF1-ONAF2 | 0.02 | 0.4
SIC | Petropower | TS01 | P_039 | T3-3D | Petropower 154 | Petropower 066 | Petropower 020 | 154¦66¦20 | S | 65 | STx | ONAN. ONAF | 0.006 | 0.182
SIC | Petropower | TS01 | P_039 | T3-3D | Petropower Cogen 066 | Petropower Cogen 011 | Petropower Cogen 06.6 | 66¦11¦6.6 | S | 85 | STx | ONAN. ONAF | 0.004 | 0.195
SIC | Petroquim | TS01 | P_213 | T3 | Petroquim | Petroquim |  | 66¦6.3 | S | 16 | TxA | ONAN. ONAF
SIC | Peuchen | TS01 | P_042 | T3 | PEUCHEN 220 | Peuchen 13.8 |  | 220¦13.8 | S | 45 | TxA | ONAN/ONAF | 0.044533 | 0.23324
SIC | Peuchen | TS02 | P_042
SIC | PHI | TC01 | P_070 | T3 | PHI 066 | PHI 015 |  | 66¦15 | S | 33 | TxA | ONAF | 0.01398 | 0.43021
SIC | Picarte | TS01 | P_100 | T3 | Picarte 066 | Picarte 13.8 |  | 69¦13.8 | S | 30 | STx | OA/FA | 0.013822 | 0.34305
SIC | Picarte | TS02 | P_100 | T3 | Picarte 066 | Picarte 024 |  | 69¦24 | S | 30 | STx | OA/FA | 0.013822 | 0.34305
SIC | Pichil | TS01 | P_100 | T3 | Pichil 066 | Pichil 023 |  | 66¦23 | S | 16 | TxA | ONAN/ONAF
SIC | Pichirropulli | TS01 | P_100 | T3 | Pichirropulli 066 | Pichirropulli 13.8 |  | 66¦13.8 | S | 5 | STx | OA/FA | 0.144 | 1.4127
SIC | Pichirropulli | TS02 | P_100 | T3 | Pichirropulli 066 | Pichirropulli 023 |  | 66¦24 | S | 5 | STx | OA/FA | 0.1175 | 1.6834
SIC | Pichirropulli | TS03 | P_100 | T3 | Pichirropulli | Pichirropulli |  | 69¦24 |  | 10
SIC | Picoiquen | TS01 | P_214 | T3 | Picoiquen | Picoiquen |  | 66¦24 | S | 30 | TxA | ONAF |  |  | 2015-04-07
SIC | Picoltue | TS01 | P_123 | T3 | Picoltue 220 | Picoltue 023 |  | 230¦24 | S | 30 | STx | OA/FA | 0.011125 | 0.33381 | 2013-11-30
SIC | Pid Pid | TS01 | P_100 | T3 | Pid Pid 110 | Pid Pid 024 |  | 115¦23 | S | 16 | STx | OA/FA | 0.025271 | 0.51563
SIC | Piduco | TS02 | P_083 | T3 | Piduco 066 | Piduco 015 |  | 66¦15 | S | 30 | STx | ONAN+ONAF I+ONAF II | 0.023299 | 0.59121
SIC | Piduco | TF03 | P_083 | T3 |  |  |  | 66¦15 | RF | 18.7 | STx | ONAN+ONAF I+ONAF II | 0.05536 | 0.75999
SIC | Pilauco | TS01 | P_100 | BA-3d | Pilauco 220 | Pilauco 066 | Pilauco 023 | 220¦√3¦66¦√3¦23 | S | 120 | STx | OA/FA | 0.000735 | 0.12025
SIC | Pillanlelbun | TS03 | P_083 | BTRD | Pillanlelbun 015 | Pillanlelbun 015 |  | 15¦15 | S | 5.2 | STx | ONAN | 0.076512 | 0.2735
SIC | Pillanlelbun | TS01 | P_083 | T3 | Pillanlelbun 066 | Pillanlelbun 015 |  | 66¦15 | S | 5 | STx | ONAN | 0.0808 | 1.3336
SIC | Pillanlelbun | TS02 | P_083 | T3 | Pillanlelbun 066 | Pillanlelbun 023 |  | 66¦23 | S | 5 | STx | ONAN+ONAF I | 0.0808 | 1.3336
SIC | Pilmaiquen | TS06 | P_188 | T3 | Pilmaiquen 066 | Pilmaiquen 13.8 |  | 66¦13.8 | S | 10.2 | STx | OA/FA | 0.068587 | 1.2821
SIC | Pilmaiquen | TS01 | P_188 | T3 | Pilmaiquen | Pilmaiquen |  | 66¦13.2 |  | 5 | TxA
SIC | Pilmaiquen | TS02 | P_188 | T3 | Pilmaiquen | Pilmaiquen |  | 66¦6.6 |  | 13.5 | TxA
SIC | Pilmaiquen | TS03 | P_188 | T3 | Pilmaiquen | Pilmaiquen |  | 66¦6.6 |  | 13.5 | TxA
SIC | Pilmaiquen | TS04 | P_188 | T3 | Pilmaiquen | Pilmaiquen |  | 66¦6.9 |  | 5.6 | TxA
SIC | Pilmaiquen | TS05 | P_188 | T3 | Pilmaiquen | Pilmaiquen |  | 66¦6.9 |  | 5.6 | TxA
SIC | Pirque | TS01 | P_083 | T3 | Pirque 110 | Pirque 13.2 |  | 110¦13.2 | S | 5 | STx | ONAN+ONAF I | 0.15812 | 1.9687
SIC | Pirque | TS02 | P_083 | T3 | Pirque 110 | Pirque 13.2 |  | 110¦13.8 | S | 5.25 | STx | ONAN+ONAF I | 0.15812 | 1.9687 | 2013-12-01
SIC | Pitrufquen | TS06 | P_083 | BTRD | Pitrufquen 015 | Pitrufquen 015 |  | 15¦15 | S | 4.57 | STx | ONAN | 0.076512 | 0.2735
SIC | Pitrufquen | TS02 | P_083 | T3 | Pitrufquen 066 | Pitrufquen 023 |  | 66¦23 | S | 10 | STx | ONAN+ONAF I | 0.087344 | 1.0777
SIC | Pitrufquen | TS01 | P_083 | T3 | Pitrufquen 066 | Pitrufquen 13.2 |  | 66¦13.2 | S | 10 | STx | ONAN+ONAF I | 0.072766 | 1.1615
SIC | Pitrufquen | TS04 | P_083 | A3 | Pitrufquen 13.2 | Pitrufquen 015 |  | 13.2¦15 | S | 2.5 | STx | ONAN+ONAF I | 0.26267 | 2.2413
SIC | Pitrufquen | TS05 | P_083 | A3 | Pitrufquen 13.2 | Pitrufquen 015 |  | 13.2¦15 | S | 2.5 | STx | ONAN+ONAF I | 0.26267 | 2.2413
SIC | Pitrufquen | TF07 | P_083 | A3 |  |  |  | 23¦13.2 | RF | 2 | STx | ONAN | 0.064992 | 1.1745
SIC | Pitrufquen | TF08 | P_083 | A3 |  |  |  | 23¦13.2 | RF | 5 | STx |  | 0.11059 | 1.516
SIC | Pitrufquen | TF03 | P_083 | T3 |  |  |  | 66¦13.8 | RF | 10.5 | STx | ONAN+ONAF I | 0.064992 | 1.1745
SIC | Pitrufquen | TS03 | P_083 | T3 | Pitrufquen 066 | Pitrufquen 015 |  | 66¦13.8 | S | 10.5 | STx | ONAN+ONAF I | 0.064992 | 1.1745 | 2013-12-01
SIC | Placilla (chilquinta) | TS02 | P_113 | T3 |  |  |  | 115 ¦ 13.2 | RF | 20 | STx | OA/FA/FA | 0.085475 | 0.85475
SIC | Placilla (chilquinta) | TS01 | P_113 | T3 | Placilla (chilquinta) 110 | Placilla (chilquinta) 012 |  | 115 ¦ 13.2 | S | 30 | STx | ONAN/ONAF-1/ONAF-2 | 0.025719 | 0.59884
SIC | Placilla | TS01 | P_083 | T3 | Placilla 066 | Placilla 13.2 |  | 66¦13.8 | S | 5 | STx | ONAF | 0.20875 | 1.7123
SIC | Planta Arauco | TF01 | P_077 | T3 | Planta Arauco 066 | Planta Arauco 13.2 |  | 66¦13.2 | RF | 9.37 | TxA | ONAN | 0.029432 | 0.7358
SIC | Planta Arauco | TF02 | P_077 | T3 | Planta Arauco 066 | Planta Arauco 13.2 |  | 66¦13.2 | RF | 9.37 | TxA | ONAN | 0.030285 | 0.75713
SIC | Planta Arauco | TS01 | P_077 | T3 | Planta Arauco 066 | Planta Arauco 13.2 |  | 69¦13.8 | S | 40 | TxA | ONAF | 0.015987 | 0.39968
SIC | Planta Arauco | TS02 | P_077 | T3 | Planta Arauco 066 | Planta Arauco 13.2 |  | 69¦13.8 | S | 40 | TxA | ONAF | 0.015987 | 0.39968
SIC | Planta Constitucion | TF01 | P_077 | T3 | Planta Constitucion 066 | Planta Constitucion 006 |  | 69¦6.3 | RF | 25 | TxA | ONAF | 0.015787 | 0.39468
SIC | Planta Constitucion | TS02 | P_077 | T3 | Planta Constitucion 066 | Planta Constitucion 006 |  | 69¦6.3 | S | 25 | TxA | ONAF | 0.015787 | 0.39468
SIC | Planta MDP Teno | TS01 | P_088 | T3 | Planta MDP Teno 154 | Planta MDP Teno 13.2 |  | 154¦13.2 | S | 12 | TxA | ONAN | 0.036583 | 0.73307
SIC | Planta PPC | TS01 | P_024 | T3 | Planta PPC 066 | Planta PPC 013 |  | 66¦13.2 | S | 9 | TxA | ONAF | 0.055111 | 0.85378
SIC | Planta Valdivia | TF01 | P_077 | T3 | Planta Valdivia 220 | Planta Valdivia 015 |  | 220¦15 | RF | 90 | TxA | ONAF | 0.0085646 | 0.21411
SIC | Planta Valdivia | TS01 | P_077 | T3 | Planta Valdivia 220 | Planta Valdivia 015 |  | 220¦15 | S | 90 | TxA | ONAF | 0.0085646 | 0.21411
SIC | Planta Vinales | TS01 | P_161 | T3 | Planta Bioenergia Viñales 066 | Planta Bioenergia Viñales 13.2 |  | 66¦13.2 | S | 22 | TxA | ONAF | 0.03192 | 0.60872
SIC | Planta Vinales | TS02 | P_161 | T3 | Planta Bioenergia Viñales 066 | Planta Bioenergia Viñales 13.2 |  | 66¦13.2 | S | 22 | TxA | ONAF | 0.03192 | 0.60872
SIC | Planta Vinales | TS03 | P_161 | T3 | Planta Vinales | Planta Vinales |  | 23¦13.2 | S | 16 | TxA | ONAF
SIC | Plantas | TS01 | P_083 | T3 | Plantas 110 | Plantas 13.8 |  | 110¦13.8 | S | 24 | STx | OA + FA + FOA | 0.047398 | 0.58475
SIC | Plantas | TS02 | P_083 | T3 | Plantas 13.8 | Plantas 023 |  | 23¦13.8 | S | 6.25 | STx | OA + FA | 0.14299 | 1.2317
SIC | Playa Ancha | TS02 | P_113 | T3 | Playa Ancha 110 | Playa Ancha 13.8 |  | 110 ¦ 12.5 | S | 20 | STx | OA/FA/FA | 0.04717 | 0.80338
SIC | Playa Ancha | TS01 | P_113 | T3 | Playa Ancha 110 | Playa Ancha 13.8 |  | 110 ¦ 12.5 | S | 22.4 | STx | OA/FOA/FOA/FOA-T | 0.041537 | 0.8218
SIC | planta Cholguan | TC01 | P_088 | T3 | Cholguan 066 | Cholguan 13.2 |  | 66¦13.2 | S | 20 | TxA | ONAF | 0.035971 | 0.89928
SIC | Polpaico | TS04 | P_032 | T3 | Polpaico 220 | Polpaico 019 |  | 220 ¦ 019 | S | 100 | TxT | ONAN-ONAF | 0.0016792 | 0.1348
SIC | Polpaico | TS03 | P_032 | T3 | Polpaico 220 | Polpaico 13.8 |  | 230 ¦ 13.8 | S | 5 | TxT | ONAN | 0.0235 | 1.58
SIC | Polpaico | TS01 | P_032 | BA | Polpaico 500 | Polpaico 220 |  | 525 ¦ 230 | S | 750 | TxT | ONAN-ONAF1-ONAF2 | 8.0308e-05 | 0.013378
SIC | Polpaico | TS02 | P_032 | BA | Polpaico 500 | Polpaico 220 |  | 525 ¦ 230 | S | 750 | TxT | ONAN-ONAF1-ONAF2 | 8.0308e-05 | 0.013378
SIC | Polpaico Chilectra | TS01 | P_111 | T3 | Polpaico Chilectra 110 | Polpaico Chilectra 023 |  | 110¦23 | S | 20 | STx | ONAN / FOA I / FOA II | 0.040716 | 0.76918
SIC | Portezuelo | TS03 | P_083 | T3 | Portezuelo 1 066 | Portezuelo 023 |  | 66¦23 | S | 10.35 | STx | ONAN + ONAF1 | 0.062775 | 0.96421
SIC | Portezuelo | TS01 | P_083 | A3 | Portezuelo 110 | Portezuelo 066 |  | 110¦66¦13.8 | S | 50 | STx | ONAF | 0.0035194 | 0.23847
SIC | Portezuelo | TS02 | P_083 | T3 | Portezuelo 110 | Portezuelo 2 066 |  | 110¦66 | S | 18 | STx | ONAN+ONAF I+ONAF II | 0.05706 | 0.74381
SIC | POTRERILLOS | TS04 | P_130 | T3-3D | Potrerillos 110 | Potrerillos 012 | POTRERILLOS 2.1 | 110¦12.5¦2.2 | S | 48 | STx | OA¦FA1¦FA2 | 0.0084201 | 0.21809
SIC | POTRERILLOS | TS05 | P_130 | T3-3D | Potrerillos 110 | Potrerillos 012 | POTRERILLOS 2.1 | 110¦12.5¦2.2 | S | 48 | STx | OA¦FA1¦FA2 | 0.0084201 | 0.21809
SIC | Procart | TS01 | P_104 | T3 | Procart | Procart |  | 230¦13.2 | S | 38 | TxA | ONAF |  |  | 1998-01-01
SIC | Procart | TS01 | P_104 | T3 | Procart | Procart |  | 230¦13.2 | S | 38 | TxA | ONAF |  |  | 1998-01-01
SIC | Procart | TS01 | P_104 | T3 | Procart | Procart |  | 230¦13.2 | S | 38 | TxA | ONAF |  |  | 2003-06-11
SIC | PROCESO | TS01 | P_168 | T3 | Proceso 110 | Proceso 06.9 |  | 110 ¦ 6.9 | S | 30 | TxA |  | 0.0087778 | 0.30421
SIC | PROCESO | TS02 | P_168 | T3 | Proceso 110 | Proceso 06.9 |  | 110 ¦ 6.9 | S | 30 | TxA |  | 0.0095556 | 0.31652
SIC | Providencia | TS01 | P_177 | T3 | Providencia 69 | Providencia 6.9 |  | 230¦13.8 | S | 18 | TxA
SIC | Puchoco | TS01 | P_083 | T3 | Puchoco 066 | Puchoco 015 |  | 66¦15 | S | 11 | STx | ONAN+ONAF I | 0.064272 | 1.2661
SIC | Pucon | TC02 | P_083 | T3 | Pucon 066 | Pucon 023 |  | 66¦23 | RC | 13.3 | STx | ONAN+ONAF I | 0.062301 | 1.0311
SIC | Pucon | TS01 | P_083 | T3 | Pucon 066 | Pucon 023 |  | 66¦23 | S | 30 | STx | ONAN+ONAF I+ONAF II | 0.027448 | 0.53819
SIC | Pudahuel | TS03 | P_111 | T3 | Pudahuel 110 | Pudahuel 012 |  | 110¦12 | S | 20 | STx | ONAN / FA I / FA II | 0.045355 | 0.73334
SIC | Pudahuel | TS01 | P_111 | T3 | Pudahuel 110 | Pudahuel 012 |  | 110¦12 | S | 22.4 | STx | ONAN / FA I / FA II | 0.033383 | 0.71751
SIC | Pudahuel | TS02 | P_111 | T3 | Pudahuel 110 | Pudahuel 012 |  | 110¦12 | S | 22.4 | STx | ONAN / FA I / FA II | 0.04899 | 0.7867
SIC | Puente Alto | TS01 | P_052 | T3 | Puente Alto 110 | Puente Alto 012 |  | 110¦12 | S | 25 | STx | OFAF | 0.0582 | 0.5736
SIC | Puente Alto | TS02 | P_052 | T3 | Puente Alto 110 | Puente Alto 012 |  | 110¦12 | S | 25 | STx | OFAF | 0.0582 | 0.5736
SIC | Puente Alto (CMPC- El Raco) | TS01 | P_116 | T3 | Puente Alto (CMPC- El Raco) | Puente Alto (CMPC- El Raco) |  | 44¦6.3 | S | 12.5 | TxA
SIC | PUENTE ALTO (CMPC) | TS01 | P_164 | T3 | Puente Alto CMPC 110 | Puente Alto CMPC 06.3 |  | 110 ¦ 6.3 |  | 22.5 | TxA |  | 0.02082 | 0.42438
SIC | PUENTE ALTO (CMPC) | TS02 | P_164 | T3 | Puente Alto CMPC 110 | Puente Alto CMPC 06.3 |  | 110 ¦ 6.3 |  | 22.5 | TxA |  | 0.013944 | 0.36774
SIC | Puerto Montt | TS01 | P_032 | T3 | Puerto Montt 220 | Puerto Montt 16.7 |  | 220 ¦ 16.7 | S | 70 | TxT | ONAN-ONAF | 0.0016792 | 0.16043
SIC | Puerto Varas | TS01 | P_100 | T3 | Puerto Varas 066 | Puerto Varas 13.8 |  | 66¦13.8 | S | 10 | STx | OA/FA | 0.062 | 0.97804
SIC | Puerto Varas | TS02 | P_100 | T3 | Puerto Varas 066 | Puerto Varas 024 |  | 69¦24 | S | 16 | STx | OA/FA | 0.030771 | 0.47776
SIC | Pullinque | TS01 | P_083 | T3 | Pullinque 066 | Pullinque 13.2 |  | 66¦13.2 | S | 2 | TxA | ONAN+ONAF I | 0.08125 | 3.0489
SIC | Pullinque | TS02 | P_083 | T3 | Pullinque | Pullinque |  | 69¦13.8 |  | 20 | TxA
SIC | Pullinque | TS03 | P_083 | T3 | Pullinque | Pullinque |  | 66¦13.8 |  | 20
SIC | Pullinque | TS04 | P_083 | T3 | Pullinque | Pullinque |  | 66¦13.8 |  | 20
SIC | Pumahue | TS01 | P_083 | T3 | Pumahue 066 | Pumahue 015 |  | 66¦15 | S | 25 | STx | ONAN+ONAF I+ONAF II | 0.027867 | 0.59546
SIC | Punitaqui | TS01 | P_083 | T3 | Punitaqui 066 | Punitaqui 13.2 |  | 66¦13.8 | S | 20 | STx | ONAN+ONAF I+ONAF II | 0.042257 | 0.81641
SIC | Punitaqui | TS02 | P_083 | T3 | Punitaqui | Punitaqui |  | 110¦110-24-13.8 | S | 20 | STx | ONAN+ONAF I |  |  | 2014
SIC | Punta Cortes | TS01 | P_083 | T3 | Punta Cortes 154 | Punta Cortes 1 066 |  | 154¦66 | S | 56 | STx | ONAN+ONAF I+ONAF II | 0.017481 | 0.26164
SIC | Punta Cortes | TS02 | P_083 | T3 | Punta Cortes 154 | Punta Cortes 2 066 |  | 154¦66 | S | 60 | STx | ONAN+ONAF I+ONAF II | 0.0030849 | 0.2197
SIC | Punta Peuco (Cemento Polpaico) | TS01 | P_011 | T3 | Punta Peuco (Cemento Polpaico) | Punta Peuco (Cemento Polpaico) |  | 110¦44 | S | 20 | TxA | ONAN |  |  | 1993
SIC | Punta Peuco (Cemento Polpaico) | TS02 | P_011 | T3 | Punta Peuco (Cemento Polpaico) | Punta Peuco (Cemento Polpaico) |  | 110¦44 | S | 22.4 | TxA | ONAF |  |  | 1996
SIC | Puntilla | TS01 | P_114 | T3 | Puente Alto 110 | Puntilla 06.6 |  | 110¦6.6 | S | 20 | STx | ONAF | 0.03 | 0.7911
SIC | Purranque | TS01 | P_100 | T3 | Purranque 066 | Purranque BP 13.8 |  | 66¦13.8 | S | 10 | STx | OA/FA | 0.062 | 0.87781
SIC | Purranque | TS02 | P_100 | T3 | Purranque 066 | Alimentador Rio Negro |  | 66¦24 | S | 5 | STx | OA/FA | 0.15275 | 1.6931
SIC | PV Salvador | TS01 | P_201 | T3 | PV Salvador | PV Salvador |  | 110¦23 | S | 72 | TxA |  |  |  | 2014-11-27
SIC | Quelentaro | TC04 | P_083 | A1 | Quelentaro 220 | Quelentaro 110 | Quelentaro 13.2 | 220¦110¦13.8 | RC | 65 | STx | ONAF | 0.0028976 | 0.22298
SIC | Quelentaro | TS01 | P_083 | BA-3d | Quelentaro 220 | Quelentaro 110 | Quelentaro 13.2 | 220¦110¦13.8 | S | 195 | STx | ONAF | 0.0015531 | 0.074317
SIC | Quelentaro | TS02 | P_083 | T3-3D | Quelentaro | Quelentaro | S/E QUELENTARO / PA015T005SE200T005 | 220¦110¦13.8 |  | 65 | STx | ONAN+ONAF I |  |  | 2006-01-07
SIC | Quellon | TS01 | P_100 | T3 | Quellon 110 | Quellon 023 |  | 115¦24 | S | 16 | STx | OA/FA | 0.024181 | 0.47772
SIC | Queltehues | TS09 | P_079 | T3 | Queltehues 110 | Queltehues 012 |  | 110¦12 | S | 28 | TxA | ONAN/ONAF | 0.027478 | 0.6307
SIC | Queltehues | TS10 | P_079 | T3 | Queltehues 110 | Queltehues 012 |  | 110¦12 | S | 28 | TxA | ONAN/ONAF | 0.027478 | 0.6307
SIC | Queltehues | TS11 | P_079 | T3 | Queltehues 110 | Volcan 13.2 |  | 110¦13.2 | S | 14.5 | TxA | ONAN/ONAF | 0.13793 | 0.71787
SIC | Queltehues | TS01 | P_083 | T3 | Queltehues 110 | Queltehues 012 |  | 110¦12 | S | 5 | STx | ONAN | 0.15812 | 1.9687
SIC | Quereo | TS01 | P_083 | T3 | Quereo 110 | Quereo 023 |  | 110¦23 | S | 13 | STx | ONAN+ONAF I | 0.06789 | 1.0819
SIC | Quereo | TF02 | P_083 | T3 |  |  |  | 110¦23 | RF | 7.9 | STx | ONAN+ONAF I | 0.10782 | 1.3783
SIC | Quilicura | TS04 | P_111 | T3 | Quilicura 110 | Quilicura 012 |  | 110¦12 | S | 22.4 | STx | ONAN | 0.042774 | 0.74146
SIC | Quilicura | TS02 | P_111 | T3 | Quilicura 110 | Quilicura 012 |  | 110¦12 | S | 25 | STx | ONAN / FA I / FA II | 0.014633 | 0.62606
SIC | Quilicura | TS03 | P_111 | T3 | Quilicura 110 | Quilicura 012 |  | 110¦12 | S | 25 | STx | ONAN / FA I / FA II | 0.016595 | 0.62602
SIC | Quilicura | TS01 | P_111 | T3 | Quilicura 110 | Quilicura 023 |  | 110¦23 | S | 50 | STx | ONAN / FOA I / FOA II | 0.0061664 | 0.39084
SIC | Quilleco | TS01 | P_086 | T3 | Quilleco 220 | Quilleco 13.8 |  | 13.8¦230 | S | 41 | TxA | ONAN / ONAF | 0.0178 | 0.267
SIC | Quilleco | TS02 | P_086 | T3 | Quilleco 220 | Quilleco 13.8 |  | 13.8¦230 | S | 41 | TxA | ONAN / ONAF | 0.0178 | 0.267
SIC | Quillota | TS01 | P_032 | A3 | Quillota 220 | Quillota 110 | Quillota 13.8 | 220 ¦ 115 ¦ 13.8 | S | 75 | STx | ONAN-ONAF | 0.003934 | 0.18783
SIC | Quillota | TS02 | P_032 | A3 | Quillota 220 | Quillota 110 | Quillota 13.8 | 220 ¦ 115 ¦ 13.8 | S | 75 | STx | ONAN-ONAF | 0.003934 | 0.18967
SIC | Quillota | TS03 | P_032 | A3 | Quillota 220 | Quillota 110 | Quillota 13.8 | 220 ¦ 115 ¦ 13.8 | S | 150 | STx | ONAN-ONAF | 0.000272 | 0.093167
SIC | Quillota | TS03 | P_083 | A3 | Quillota 110 | Quillota 110 |  | 110¦110 | S | 48 | STx | ONAN+ONAF I+ONAF II | 0.0036369 | 0.23947
SIC | Quilmo | TS01 | P_051 | T3 | Quilmo 066 | Quilmo 033 |  | 66¦33 | S | 8 | STx | ONAF | 0.0582 | 0.95
SIC | Quilpue | TS01 | P_113 | T3 | Quilpue 110 | Quilpue 012 |  | 110 ¦ 12.5 | S | 25 | STx | OA/FA-1/FA-2 | 0.016662 | 0.67927
SIC | Quilpue | TS02 | P_113 | T3 | Quilpue 110 | Quilpue 012 |  | 115 ¦ 13.2 | S | 25 | STx | OA/FA-1/FA-2 | 0.009969 | 0.70818
SIC | Quilpue | TS03 | P_113 | T3 | Quilpue 110 | Quilpue 012 |  | 115 ¦ 13.2 | S | 25 | STx | OA/FA-1/FA-2 | 0.024738 | 0.69168
SIC | Quinquimo | TS01 | P_083 | T3 | Quinquimo 110 | Quinquimo 023 |  | 110¦23 | S | 20 | STx | ONAN+ONAF I | 0.025548 | 0.51804
SIC | Quinquimo | TF02 | P_083 | A3 |  |  |  | 110¦110 | RF | 35 | STx | ONAN+ONAF I | 0.0036369 | 0.23947
SIC | Quinta | TS01 | P_026 | T3 | Quinta 066 | Quinta 13.2 |  | 66¦13.8 | S | 5.2 | STx | ONAF | 0.17413 | 1.7354
SIC | Quinta | TS02 | P_026 | T3 | Quinta 066 | Quinta 13.2 |  | 66¦13.8 | S | 5.2 | STx | ONAF | 0.17796 | 1.7735
SIC | Quinta | TS03 | P_026 | BTRT | Quinta 066 | Quinta 13.2 |  | 13.8¦13.8 | S | 10.708 | STx | ONAN | 0.00591 | 0.058899
SIC | Quinta de Tilcoco | TS01 | P_083 | T3 | Quinta de Tilcoco 066 | Quinta de Tilcoco 015 |  | 66¦15 | S | 5 | STx | ONAN | 0.18444 | 1.4483
SIC | Quinta de Tilcoco | TS02 | P_083 | T3 | Quinta de Tilcoco 066 | Quinta de Tilcoco 015 |  | 66¦15 | S | 5 | STx | ONAN | 0.15213 | 1.8437
SIC | Quintay | TS01 | P_113 | T3 | Quintay 066 | Quintay 012 |  | 66 ¦ 12.5 | S | 3.125 | STx | OA/FA | 0.29983 | 2.9274
SIC | Quintero | TS02 | P_113 | T3 | Quintero 110 | Quintero 012 |  | 110 ¦ 12.5 | S | 20 | STx | AO/FA/FA | 0.04717 | 0.81334
SIC | Quintero | TS01 | P_113 | T3 | Quintero 110 | Quintero 012 |  | 115 ¦ 13.8 | S | 22.5 | STx | ONAN/ONAF1/ONAF2 | 0.031868 | 0.89089
SIC | Quirihue | TS02 | P_083 | T3 | Quirihue 023 | Quirihue 13.2 |  | 23¦13.2 | S | 5 | STx | ONAN | 0.11059 | 1.516
SIC | Quirihue | TS01 | P_083 | T3 | Quirihue 033 | Quirihue 023 |  | 33¦23 | S | 10 | STx | ONAN + ONAF1 | 0.065 | 1.0229
SIC | Quirihue | TC04 | P_083 | T3 |  |  |  | 33¦23 | RC | 4 | STx | ONAN | 0.11059 | 1.516
SIC | Quirihue | TS03 | P_083 | BTRT |  |  |  | 23¦23 | S | 6 | STx | ONAN | 0.13976 | 1.0911
SIC | R | TS01 | P_166 | T3 | R 067 | R 13.8 |  | 67 ¦ 13.8 |  | 10 | TxA |  | 0.2 | 0.67395
SIC | R2 | TS02 | P_166 | T3 | R2 067 | R2 13.8 |  | 67 ¦ 13.8 | S | 2.5 | TxA |  | 0.8 | 3.0157
SIC | R2 | TS03 | P_166 | T3 | R2 067 | R2 13.8 |  | 67 ¦ 13.8 | S | 2.5 | TxA |  | 0.8 | 3.0157
SIC | Ralco | TS01 | P_065 | T3 | Ralco | Ralco |  | 230¦13.8 | S | 420 | TxA
SIC | Ralco | TS02 | P_065 | T3 | Ralco | Ralco |  | 230¦13.8 | S | 420 | TxA
SIC | Rancagua | TS01 | P_032 | T3 | Rancagua 154 | Rancagua 066 |  | 154 ¦ 066 | S | 5 | TxA | ONAN | 0.14544 | 2.1411
SIC | Rancagua | TS02 | P_032 | T3 | Rancagua 154 | Rancagua 066 |  | 154 ¦ 066 | S | 5 | TxA | ONAN | 0.14544 | 2.1411
SIC | Rancagua | TS01 | P_083 | T3-3D | Rancagua 154 | Rancagua 066 | Rancagua 13.2 | 154¦66¦13.2 | S | 56 | STx | ONAN+ONAF I+ONAF II | 0.0099259 | 0.23312
SIC | Rancagua | TS02 | P_083 | T3 | Rancagua 154 | Rancagua 066 |  | 154¦66 | S | 75 | STx | ONAN+ONAF I+ONAF II | 0.0048747 | 0.11523
SIC | Ranguili | TS01 | P_083 | T3 | Ranguili 066 | Ranguili 13.2 |  | 66¦13.8 | S | 5.2 | STx | ONAF | 0.17976 | 1.7634
SIC | Ranguili | TS02 | P_083 | T3 | Ranguili 066 | Ranguili 13.2 |  | 66¦24-13.8 | S | 5 | STx | ONAN+ONAF I | 0.18081 | 1.7155 | 2013-06-01
SIC | Central Rapel (Endesa) | TS01 | P_065 | T3 | Rapel | Rapel |  | 220¦13.8 | S | 100 | TxA
SIC | Central Rapel (Endesa) | TS02 | P_065 | T3 | Rapel | Rapel |  | 220¦13.8 | S | 100 | TxA
SIC | Central Rapel (Endesa) | TS03 | P_065 | T3 | Rapel | Rapel |  | 220¦13.8 | S | 100 | TxA
SIC | Rauquén | TS01 | P_083 | T3 | Rauquén 066 | Rauquén 13.2 |  | 66¦15 | S | 25 | STx | ONAN+ONAF I+ONAF II | 0.032153 | 0.58846
SIC | Recinto | TS01 | P_051 | A3 | Recinto 033 | Recinto 023 |  | 33¦23 | S | 4 | STx | ONAF | 0.0693 | 0.525
SIC | Recinto | TS02 | P_051 | T3 | Recinto 033 | Recinto 13.2 |  | 33¦13.2 | S | 1 | STx | ONAF | 0.8513 | 5.4
SIC | Recoleta | TS02 | P_111 | T3 | Recoleta 110 | Recoleta 012 |  | 110¦12 | S | 22.4 | STx | ONAN / FA I / FA II | 0.039139 | 0.74917
SIC | Recoleta | TS01 | P_111 | T3 | Recoleta 110 | Recoleta 012 |  | 110¦12 | S | 25 | STx | ONAN / FA I / FA II | 0.016648 | 0.63129
SIC | Recoleta | TS03 | P_111 | T3 | Recoleta 110 | Recoleta 012 |  | 110¦12 | S | 50 | STx | ONAN / FA I / FA II | 0.0056883 | 0.39033 | 2013-05-04
SIC | Recoleta | TS04 | P_111 | T3 | Recoleta 110 | Recoleta 012 |  | 110¦12 | S | 50 | STx | ONAN / FA I / FA II | 0.0056883 | 0.39033
SIC | Refugio km 21 | TS01 | P_024 | T3 | Torre 17 km 21 066 | Refugio km 21 013.2 |  | 66¦13.2 | S | 7.5 | TxA | ONAN | 0.082267 | 1.1704
SIC | Reguladora Rapel | TS01 | P_083 | T3 | Reguladora Rapel 1 066 | Reguladora Rapel 3 066 |  | 66¦66 | S | 30 | STx | ONAF | 0.020871 | 0.50223
SIC | Reguladora Rapel | TC02 | P_083 | T3 | Reguladora Rapel 2 066 | Reguladora Rapel 1 066 |  | 66¦66 | RC | 30 | STx | ONAF | 0.020871 | 0.50223
SIC | Reguladora Rapel | TS03 | P_083 | T3 | Reguladora Rapel 3 066 | Reguladora Rapel 13.2 |  | 66¦13.2 | S | 10 | STx | ONAN + ONAF1 | 0.056353 | 0.94833
SIC | Renca | TS01 | P_102 | T3 | Renca | Renca |  | 110¦15.75 |  | 205 | TxA
SIC | Renca | TS02 | P_102 | T3 | Renca | Renca |  | 110¦15.8 |  | 222 | TxA
SIC | Renca | TS03 | P_102 | T3 | Renca | Renca |  | 110¦12.5 |  | 54 | TxA
SIC | Renca | TS04 | P_102 | T3 | Renca | Renca |  | 110¦12.5 |  | 54 | TxA
SIC | Rengo | TS01 | P_083 | T3 | Rengo 066 | Rengo 015 |  | 66¦15 | S | 18.7 | STx | ONAN+ONAF I+ONAF II | 0.03954 | 0.66683
SIC | Reñaca | TS01 | P_113 | T3 | Reñaca 110 | Reñaca 012 |  | 110 ¦ 12.5 | S | 22.4 | STx | OA/FOA/FOA/FOA-T | 0.049009 | 0.87482
SIC | Reñaca | TS02 | P_113 | T3 | Reñaca 110 | Reñaca 012 |  | 110 ¦ 12.5 | S | 22.4 | STx | OA/FOA/FOA/FOA-T | 0.043422 | 0.80178
SIC | Retiro | TS01 | P_083 | T3 | Retiro 066 | Retiro 13.2 |  | 66¦13.8 | S | 2 | STx | ONAN | 0.08125 | 6.3395
SIC | Retiro | TS02 | P_083 | T3 | Retiro 066 | Retiro 13.2 |  | 66¦13.8 | S | 2 | STx | ONAN | 0.08125 | 6.3395
SIC | Riecillo | TS01 | P_113 | T3 | Riecillo 044 | Riecillo 012 |  | 44 ¦ 12 | RC | 2 | STx | OA | 0.5125 | 2.768
SIC | Rio Blanco | TS01 | P_113 | T3 | Rio Blanco 044 | Rio Blanco 012 |  | 44 ¦ 12 | S | 2 | STx | OA | 0.536 | 2.9771
SIC | Rio Bonito | TS01 | P_100 | T3-3D | Rio Bonito 110 | Rio Bonito 023 | Rio Bonito 13.8 | 115¦24¦13.8 | S | 40 | STx | OA/FA | 0.012119 | 0.33812
SIC | Alto bonito | TS01 | P_100 | T3 | Alto Bonito 110 | Alto Bonito 023 |  | 115¦23 | S | 30 | STx | ONAN/ONAF |  |  | 2014-11-30
SIC | Rio Huasco | TS01 | P_192 | T3 | Rio Huasco | Rio Huasco |  | 110¦6.6 | S | 7 | TxA |  |  |  | 2013-10-09
SIC | rio melado | TS01 | P_085 | T3 | R. Melado 154 | R. Melado 013 |  | 154¦13.8 | S | 5 | TxA | ONAN | 0.15298 | 1.476
SIC | Rio Melado | TS01 | P_085 | T3 | Rio Melado | Rio Melado |  | 154¦13.8 |  | 5 | TxA | ONAN
SIC | Romeral (CMP) | TS01 | P_082 | T3 | Romeral (CMP) 110 | Romeral (CMP) 11.5 |  | 110 ¦11.5 | S | 28 | TxA | OA / FA | 0.071429 | 0.40083
SIC | Romeral (CMP) | TS02 | P_082 | T3 | Romeral (CMP) 110 | Romeral (CMP) 11.5 |  | 110 ¦4.16 | S | 8.5 | TxA |  | 0.23529 | 1.0034
SIC | Rosario | TS01 | P_083 | T3 | Rosario 066 | Rosario 015 |  | 66¦15 | S | 30 | STx | ONAN+ONAF I+ONAF II | 0.023611 | 0.60176
SIC | Rucatayo | TS01 | P_150 | T3 | Rucatayo 220 | Rucatayo 13.8 |  | 230¦13.8 | S | 65 | TxA | ONAF | 0.0024 | 0.16733
SIC | Rucue | TS03 | P_086 | T3 | Rucue 220 | Rucue 023 |  | 230¦23 | S | 10 | TxA | ONAN | 0.08 | 1.2
SIC | Rucue | TS01 | P_086 | T3 | Rucue 220 | Rucue 13.8 |  | 13.8¦230 | S | 123 | TxA | OFAN / AFAF | 0.00829 | 0.1244
SIC | Rucue | TS02 | P_086 | T3 | Rucue 220 | Rucue 13.8 |  | 13.8¦230 | S | 123 | TxA | OFAN / AFAF | 0.00829 | 0.1244
SIC | Rungue | TS01 | P_111 | T3 | Rungue 044 | Rungue 023 |  | 44¦23 | S | 3.5 | STx | ONAN / FA I / FA II | 0.33868 | 2.3694
SIC | SAG Andina | TS01 | P_024 | T3 | SAG Andina 220 | SAG Andina013.2 (A y B) |  | 220¦13.2 | S | 75 | TxA | OFWF | 0.004211 | 0.16395
SIC | SAG Andina | TS02 | P_024 | T3 | SAG Andina 220 | SAG Andina013.2 (A y B) |  | 220¦13.2 | S | 75 | TxA | OFWF | 0.004211 | 0.16395
SIC | Sala Eléctrica Don Luis | TS01 | P_024 | T3 | Sala Eléctrica Don Luis 033 | Sala Eléctrica Don Luis 00.4 |  | 33¦0.4 | S | 0.1 | TxA | AA | 21.95 | 54.22
SIC | Sala Eléctrica Don Luis | TS02 | P_024 | T3 | Sala Eléctrica Don Luis 033 | Sala Eléctrica Don Luis 013.2 |  | 33¦13.2 | S | 3 | TxA | ONAN | 0.192 | 2.0477
SIC | Sala Eléctrica Nivel 17 | TS02 | P_024 | T3 | Sala Eléctrica Don Luis 033 | Sala Eléctrica Nivel 17 00.4 |  | 33¦0.4 | S | 0.1 | TxA | ONAN | 21.95 | 54.22
SIC | Sala Eléctrica Nivel 17 | TS01 | P_024 | T3 | Sala Eléctrica Don Luis 033 | Sala Eléctrica Nivel 17 00.4 |  | 33¦0.4 | S | 4 | TxA | ONAN | 0.19244 | 1.7396
SIC | Sala Gearless | TS01 | P_024 | T3 | Cordillera 033 | Molino Gearless 004 |  | 33¦4.16 | S | 15 | TxA | ONAF | 0.043814 | 0.49808
SIC | Sala Gearless | TS02 | P_024 | T3 | Cordillera 033 | Molino Gearless 004 |  | 33¦4.16 | S | 15 | TxA | ONAF | 0.043814 | 0.49808
SIC | Saladillo | TS01 | P_024 | T3 | Saladillo 066 | Saladillo 013.2 |  | 66¦13.2 | S | 3.75 | TxA | ONAF | 0.16293 | 1.8595
SIC | Salamanca | TS01 | P_083 | T3 | Salamanca 110 | Salamanca 023 |  | 110¦23 | S | 10 | STx | ONAN+ONAF I | 0.058563 | 1.0383
SIC | Salamanca | TS02 | P_083 | T3 | Salamanca 110 | Salamanca 023 |  | 110¦23 | S | 20 | TxA | ONAN+ONAF I+ONAF II | 0.039312 | 0.74296
SIC | San Andres (HSA) | TS01 | P_143 | T3 | San Andrés (HSA) 010 | San Andrés (HSA) 154 |  | 154¦10.5 | S | 25 | TxA | ONAN | 0.03136 | 0.49902
SIC | San Andres (HSA) | TS02 | P_143 | T3 | San Andrés (HSA) 010 | San Andrés (HSA) 154 |  | 154¦10.5 | S | 25 | TxA | ONAN | 0.03136 | 0.49902
SIC | San Andres (san Andres spa) | TS01 | P_202 | T3 | San Andres (san Andres spa) | San Andres (san Andres spa) |  | 220¦23 | S | 42 | TxA | ONAN-ONAF |  |  | 2014-04-30
SIC | San Andres (san Andres spa) | TS02 | P_202 | T3 | San Andres (san Andres spa) | San Andres (san Andres spa) |  | 220¦23 | S | 42 | TxA | ONAN-ONAF |  |  | 2014-04-30
SIC | San Antonio | TS02 | P_113 | T3 | San Antonio 110 | San Antonio 012 |  | 115 ¦ 13.2 | S | 25 | STx | OA/FA-1/FA-2 | 0.024963 | 0.69086
SIC | San Antonio | TS03 | P_113 | T3 | San Antonio 110 | San Antonio 012 |  | 115 ¦ 13.2 | S | 25 | STx | ONAN/ONAF1/ONAF2 | 0.02904 | 0.72542
SIC | San Antonio | TS01 | P_113 | BA | San Antonio 110 | San Antonio 066 |  | 110 ¦ 69 ¦ 20 | S | 34.5 | STx | OA/FA/FA | 0.033861 | 0.6549
SIC | San Bernardo | TS01 | P_111 | T3 | San Bernardo 110 | San Bernardo 012 |  | 110¦12 | S | 22.4 | STx | ONAN / FOA I / FOA II | 0.03733 | 0.71075
SIC | San Bernardo | TS02 | P_111 | T3 | San Bernardo 110 | San Bernardo 012 |  | 110¦12 | S | 22.4 | STx | ONAN / FA I / FA II | 0.035902 | 0.73561
SIC | San Bernardo | TS04 | P_111 | T3 | San Bernardo 110 | San Bernardo 012 |  | 110¦12 | S | 22.4 | STx | ONAN / FOA I / FOA II | 0.043492 | 0.81224
SIC | San Bernardo | TS03 | P_111 | T3 | San Bernardo 110 | San Bernardo 012 |  | 110¦12 | S | 50 | STx | ONAN / FA I / FA II | 0.005382 | 0.3976
SIC | San Carlos | TS01 | P_083 | T3 | San Carlos 066 | San Carlos 13.2 |  | 66¦13.8 | S | 18.7 | STx | ONAN+ONAF I+ONAF II | 0.04343 | 0.75275
SIC | San Clemente (colbún) | TS01 | P_086 | T3 | San Clemente (Colbún)066 | San Clemente (Colbún) 06.6 |  | 66¦6.6 | S | 7 | TxA | OA/FA | 0.077 | 1.127
SIC | San Clemente | TS01 | P_083 | T3 | San Clemente 066 | San Clemente 13.2 |  | 69¦13.8 | S | 10 | STx | ONAF | 0.062641 | 1.127
SIC | San Cristobal | TC06 | P_111 | T3 | San Cristobal 110 | San Cristobal 012 |  | 110¦12 | RC | 13.3 | STx | ONAN / FA I | 0.024567 | 0.49133
SIC | San Cristobal | TS01 | P_111 | BT | San Cristobal 110 | San Cristobal 012 |  | 110¦12 | S | 40 | STx | ONAN / FA I | 0.024567 | 0.49133
SIC | San Cristobal | TS02 | P_111 | BT | San Cristobal 110 | San Cristobal 012 |  | 110¦12 | S | 40 | STx | ONAN / FA I | 0.023833 | 0.47667
SIC | San Cristobal | TS03 | P_111 | T3 | San Cristobal 110 | San Cristobal 012 |  | 110¦12 | S | 50 | STx | ONAN / FA I / FA II | 0.0058588 | 0.31805
SIC | San Cristobal | TS04 | P_111 | T3 | San Cristobal 110 | San Cristobal 012 |  | 110¦12 | S | 50 | STx | ONAN / FA I / FA II | 0.0086461 | 0.40186
SIC | San Cristobal | TS05 | P_111 | T3 | San Cristobal 110 | San Cristobal 012 |  | 110¦12 | S | 50 | STx | ONAN / FA I / FA II | 0.0086461 | 0.40186 | 2013-05-26
SIC | San Felipe | TC03 | P_113 | T3 | San Felipe 012 | San Felipe 044 |  | 44 ¦ 12.66 | RC | 10 | STx | OA | 0.13078 | 0.77348
SIC | San Felipe | TS01 | P_113 | T3 | San Felipe 110 | San Felipe 012 |  | 114.99 ¦ 13.2 | S | 25 | STx | OA/FA-1/FA-2 | 0.010057 | 0.7106
SIC | San Felipe | TS02 | P_113 | T3 | San Felipe 110 | San Felipe 012 |  | 114.99 ¦ 13.2 | S | 25 | STx | OA/FA/FAO | 0.023555 | 0.70383
SIC | San Fernando | TS02 | P_083 | T3 | San Fernando 154 | San Fernando 066 |  | 154¦66 | S | 56 | STx | ONAN+ONAF I+ONAF II | 0.0041111 | 0.23596
SIC | San Fernando | TS01 | P_083 | T3 | San Fernando 154 | San Fernando 066 |  | 230(154)¦69¦14.8 | S | 75 | STx | ONAN+ONAF I+ONAF II | 0.0013444 | 0.15899
SIC | San Francisco | TC01 | P_070 | T3 | San Francisco 066 | San Francisco 015 |  | 66¦15 | S | 30 | TxA | ONAF | 0.0069556 | 0.30552
SIC | San Francisco | TC02 | P_070 | T3 | San Francisco 066 | San Francisco 015 |  | 66¦15 | S | 30 | TxA | ONAF | 0.0069556 | 0.30552
SIC | San Francisco de Mostazal | TS01 | P_083 | T3 | San Francisco de Mostazal 066 | San Francisco de Mostazal 015 |  | 66¦15 | S | 15 | STx | ONAN+ONAF I | 0.043576 | 0.80382
SIC | San Francisco de Mostazal | TS02 | P_083 | T3 | San Francisco de Mostazal 066 | San Francisco de Mostazal 015 |  | 66¦15 | S | 30 | STx | ONAN+ONAF I+ONAF II | 0.019932 | 0.53296
SIC | San Gregorio | TS01 | P_117 | T3 | San Gregorio 2 066 | San Gregorio 1 13.2 |  | 66 ¦ 13.8 | S | 5 | STx | OA/FA | 0.4 | 2.8723
SIC | San Gregorio | TS02 | P_117 | T3 | San Gregorio 2 066 | San Gregorio 2 13.2 |  | 66 ¦ 13.8 | S | 2.6 | STx | OA/FA | 0.76923 | 1.7625
SIC | San Ignacio | TS01 | P_086 | T3 | San Ignacio 066 | San Ignacio 13.8 |  | 66¦13.8 | S | 35 | TxA | ONAN-ONAF | 0.09608 | 0.4804
SIC | Central San Isidro | TS01 | P_107 | T3 | San Isidro | San Isidro |  | 230¦15 |  | 162.41 | TxA
SIC | Central San Isidro | TS02 | P_107 | T3 | San Isidro | San Isidro |  | 230¦13.8 |  | 283.59 | TxA
SIC | San Isidro II | TS01 | P_065 | T3 | San Isidro II | San Isidro II |  | 230¦15 |  | 305 | TxA
SIC | San Isidro II | TS02 | P_065 | T3 | San Isidro II | San Isidro II |  | 230¦13.2 |  | 163 | TxA
SIC | San Javier | TS01 | P_083 | T3 | San Javier 066 | San Javier 023 |  | 66¦23 | S | 5 | STx | ONAF | 0.0808 | 2.5347
SIC | San Jeronimo | TS01 | P_069 | T3 | San Jeronimo 066 | San Jeronimo 012 |  | 66¦12.5 | S | 5.25 | STx | OAFA | 0.20696 | 2.8562
SIC | San Joaquín (Chiilectra) | TS03 | P_111 | T3 | San Joaquín (Chiilectra) 110 | San Joaquín (Chiilectra) 012 |  | 110¦12 | S | 22.4 | STx | ONAN / FA I / FA II | 0.042059 | 0.76058
SIC | San Joaquín (Chiilectra) | TS02 | P_111 | T3 | San Joaquín (Chiilectra) 110 | San Joaquín (Chiilectra) 012 |  | 110¦12 | S | 25 | STx | ONAN / FA I / FA II | 0.030217 | 0.54399
SIC | San Joaquín (Chiilectra) | TS01 | P_111 | T3 | San Joaquín (Chiilectra) 110 | San Joaquín (Chiilectra) 012 |  | 110¦12 | S | 50 | STx | ONAN / FA I / FA II | 0.0055564 | 0.39852
SIC | San Joaquín (Chiilectra) | TS04 | P_111 | T3 | San Joaquín (Chiilectra) 110 | San Joaquín (Chiilectra) 012 |  | 110¦12 | S | 50 | STx | ONAN / FA I / FA II | 0.0093768 | 0.39802
SIC | San Joaquin (TRANSNET) | TS01 | P_083 | T3 | San Joaquin (Transnet) 110 | San Joaquin (Transnet) 13.8 |  | 110¦13.8 | S | 30 | STx | ONAN+ONAF I+ONAF II | 0.018302 | 0.51634
SIC | San Joaquin (TRANSNET) | TS02 | P_083 | T3 | San Joaquin (Transnet) 110 | San Joaquin (Transnet) 13.8 |  | 110¦13.4 | S | 30 | STx | ONAN+ONAF I+ONAF II | 0.020075 | 0.55686
SIC | San Jose | TS01 | P_111 | T3 | San Jose 110 | San Jose 012 |  | 110¦12 | S | 22.4 | STx | ONAN / FA I / FA II | 0.03991 | 0.76402
SIC | San Jose | TS03 | P_111 | T3 | San Jose 110 | San Jose 012 |  | 110¦12 | S | 22.4 | STx | ONAN / FOA I / FOA II | 0.041414 | 0.76061
SIC | San Jose | TS02 | P_111 | T3 | San Jose 110 | San Jose 012 |  | 110¦12 | S | 25 | STx | ONAN / FA I / FA II | 0.016684 | 0.62134
SIC | San Jose | TS04 | P_111 | T3 | San Jose 110 | San Jose 012 |  | 110¦12 | S | 50 | STx | ONAN | 0.006542 | 0.3749
SIC | San Juan | TS02 | P_083 | T3 | San Juan 066 | San Juan 13.2 |  | 66¦13.8 | S | 5.2 | STx | ONAN+ONAF I | 0.17041 | 1.7467
SIC | San Juan | TS01 | P_083 | T3 | San Juan 066 | San Juan 13.2 |  | 66¦13.8 | S | 10.2 | STx | ONAN - ONAF I | 0.083905 | 1.2589
SIC | San Juan | TF03 | P_083 | T3 |  |  |  | 66¦13.8 | RF | 5.2 | STx | ONAN+ONAF I | 0.17041 | 1.7467
SIC | SAN LORENZO DE DIEGO DE ALMAGRO | TS04 | P_170 | T3 | San Lorenzo de Diego de Almagro 220 | San Lorenzo de Diego de Almagro 11.5 |  | 220 ¦ 11.5 |  | 80 | TxA |  | 0.025 | 0.15525
SIC | San Miguel | TS01 | P_083 | T3 | San Miguel 066 | San Miguel 015 |  | 66¦15 | S | 16.6 | STx | ONAN+ONAF I+ONAF II | 0.05421 | 0.76909 | 2013-10-01
SIC | San Pablo | TS01 | P_111 | T3 | San Pablo 110 | San Pablo 023 |  | 110¦23 | S | 37.5 | STx | ONAN / FA I / FA II | 0.0059894 | 0.3406
SIC | San Pablo | TS02 | P_111 | T3 | San Pablo 110 | San Pablo 023 |  | 110¦23 | S | 37.5 | STx | ONAN / FA I / FA II | 0.0056555 | 0.34683
SIC | San Pedro | TS02 | P_113 | T3 | San Pedro 110 | San Pedro 012 |  | 114.99 ¦ 13.2 | S | 25 | STx | OA/FA-1/FA-2 | 0.010027 | 0.70818
SIC | San Pedro | TS01 | P_113 | T3 | San Pedro 110 | San Pedro 012 |  | 115 ¦ 13.2 | S | 30 | STx | OA/FA/FA | 0.025719 | 0.59884
SIC | San Pedro (transnet) | TS01 | P_083 | T3 | San Pedro (Transnet) 066 | San Pedro (Transnet) 1 015 |  | 66¦15 | S | 13.3 | STx | ONAN+ONAF I | 0.05896 | 1.0734
SIC | San Pedro (transnet) | TS02 | P_083 | T3 | San Pedro (Transnet) 066 | San Pedro (Transnet) 1 015 |  | 66¦15 | S | 10 | STx | ONAN+ONAF I | 0.062641 | 1.127
SIC | San Pedro Dalcahue | TS01 | P_182 | T3 | San Pedro Dalcahue | San Pedro Dalcahue |  | 110¦30 | s | 40 | TxA | ONAN-ONAF |  |  | 2014-04-19
SIC | San Rafael | TS02 | P_113 | T3 | San Rafael 110 | San Rafael 012 |  | 115 ¦ 13.8 | S | 22.5 | STx | ONAN/ONAF1/ONAF2 | 0.031868 | 0.89089
SIC | San Rafael | TS01 | P_113 | T3 | San Rafael 110 | San Rafael 012 |  | 115 ¦ 13.2 | S | 25 | STx | OA/FA-1/FA-2 | 0.020561 | 0.73216
SIC | San Rafael | TS03 | P_113 | T3 | San Rafael 110 | San Rafael 023 |  | 115 ¦ 24.5 | S | 30 | STx | OA/FA-1/FA-2 | 0.0029533 | 0.68763
SIC | San Rafael (Transnet) | TS01 | P_083 | T3 | San Rafael (Transnet) 066 | San Rafael (Transnet) 13.2 |  | 69¦13.8 | S | 16 | STx | ONAF | 0.039504 | 0.79151
SIC | San Sebastian | TS01 | P_113 | T3 | San Sebastian 066 | San Sebastian 012 |  | 72.5 ¦ 13.2 | S | 18.3 | STx | OA/FA | 0.043591 | 0.8602
SIC | San Vicente | TS01 | P_032 | T3-3D | San Vicente 154 | San Vicente 066 | San Vicente 13.8 | 154 ¦ 69 ¦ 13.8 | S | 40 | STx | ONAN-ONAF | 0.022225 | 0.44044
SIC | San Vicente | TS02 | P_032 | T3 | San Vicente 154 | San Vicente 13.8 |  | 154 ¦ 13.8 | S | 26.7 | STx | ONAN-ONAF | 0.01805 | 0.44964
SIC | San Vicente de Tagua Tagua | TS01 | P_083 | T3 | San Vicente TT 066 | San Vicente TT 015 |  | 66¦15 | S | 18.7 | STx | ONAN+ONAF I+ONAF II | 0.03954 | 0.66683
SIC | San Vicente de Tagua Tagua | TS02 | P_083 | T3 | San Vicente TT 066 | San Vicente TT 015 |  | 66¦15 | S | 25 | STx | ONAN+ONAF I+ONAF II | 0.026213 | 0.62345
SIC | Santa Elena | TS01 | P_111 | T3 | Santa Elena 110 | Santa Elena 012 |  | 110¦12 | S | 22.4 | STx | ONAN / FOA I / FOA II | 0.040554 | 0.73361
SIC | Santa Elena | TS03 | P_111 | T3 | Santa Elena 110 | Santa Elena 012 |  | 110¦12 | S | 25 | STx | ONAN / FA I / FA II | 0.016648 | 0.6285
SIC | Santa Elena | TS02 | P_111 | T3 | Santa Elena 110 | Santa Elena 012 |  | 110¦12 | S | 50 | STx | ONAN / FA I / FA II | 0.0086183 | 0.40585
SIC | Santa Elena | TS04 | P_111 | T3 | Santa Elena 110 | Santa Elena 012 |  | 110¦12 | S | 50 | STx | ONAN / FA I / FA II | 0.0044736 | 0.36394
SIC | Santa Elena | TS05 | P_111 | T3 | Santa Elena | Santa Elena |  | 110¦12.5 | S | 50 | STx | NO APLICA |  |  | 2014-11-08
SIC | Santa Elisa | TS01 | P_051 | T3 | Santa Elisa 033 | Santa Elisa 023 |  | 33¦23 | S | 8 | STx | ONAF | 0.0605 | 0.8912
SIC | Santa Elvira | TS01 | P_083 | T3 | Santa Elvira 066 | Santa Elvira 015 |  | 66¦15 | S | 25 | STx | ONAN+ONAF I+ONAF II | 0.026923 | 0.61274
SIC | Santa Elvira | TS02 | P_083 | T3 | Santa Elvira 066 | Santa Elvira 015 |  | 66¦15 | S | 25 | STx | ONAN+ONAF I+ONAF II | 0.031654 | 0.73011
SIC | Santa Filomena | TC01 | P_070 | T3 | Santa Filomena 220 | Santa Filomena 023 |  | 220¦23 | S | 40 | TxA | ONAF | 0.010279 | 0.29782
SIC | Santa Lidia | TS17 | P_079 | T3 | Santa Lidia 220 | Santa Lidia 015 |  | 220¦15 | S | 150 | TxA | ONAN/ONAF | 0.0026667 | 0.079956
SIC | Santa Maria | TS01 | P_086 | T3 | Santa Maria 220 | Santa Maria 018 |  | 230¦18 | S | 490 | TxA | ONAN/ONAF | 0.00029 | 0.031
SIC | Santa Marta | TS01 | P_111 | T3 | Santa Marta 110 | Santa Marta 012 |  | 110¦12 | S | 50 | STx | ONAN / FA I / FA II | 0.0077299 | 0.38009
SIC | Santa Marta | TS02 | P_111 | T3 | Santa Marta 110 | Santa Marta 012 |  | 110¦12 | S | 50 | STx | ONAN / FA I / FA II | 0.0058205 | 0.37629
SIC | Santa Marta | TS03 | P_111 | T3 | Santa Marta 110 | Santa Marta 023 |  | 110¦23 | S | 20 | STx | ONAN / FA I / FA II | 0.029068 | 0.65362
SIC | Santa Marta | TS04 | P_111 | T3 | Santa Marta 110 | Santa Marta 023 |  | 110¦23 | S | 37.5 | STx | ONAN / FA I / FA II | 0.012941 | 0.36067
SIC | Central Santa Marta | TS01 | P_179 | T3 | Santa Marta 220 | Santa Marta 023 |  | 220¦23 | S | 25 | STx | ONAN/ONAFI/ONAFII | 0.01872 | 0.047963 | 2013-12-01
SIC | Santa Raquel | TS03 | P_111 | T3 | Santa Raquel 110 | Santa Raquel 012 |  | 110¦12 | S | 22.4 | STx | ONAN / FA I / FA II | 0.040273 | 0.76427
SIC | Santa Raquel | TS02 | P_111 | T3 | Santa Raquel 110 | Santa Raquel 012 |  | 110¦12 | S | 25 | STx | ONAN / FOA I / FOA II | 0.013975 | 0.60536
SIC | Santa Raquel | TS01 | P_111 | T3 | Santa Raquel 110 | Santa Raquel 012 |  | 110¦12 | S | 50 | STx | ONAN / FA I / FA II | 0.005722 | 0.3955
SIC | Santa Raquel | TF05 | P_111 | T3 | Santa Raquel 110 | Santa Raquel 020 |  | 110¦20.4 | RF | 50 | TxA | ONAN | 0.0078061 | 0.31079
SIC | Santa Raquel | TS04 | P_111 | T3 | Santa Raquel 110 | Santa Raquel 020 |  | 110¦20.4 | S | 50 | TxA | ONAN | 0.0057293 | 0.31079
SIC | Santa Rosa (transnet) | TS01 | P_083 | T3 | Santa Rosa (transnet) 066 | Santa Rosa (transnet) 023 |  | 66¦23 | S | 20 | STx | ONAF | 0.023633 | 0.51195
SIC | Santa Rosa (Chilectra) | TS04 | P_111 | T3 | Santa Rosa (Chilectra) 110 | Santa Rosa (Chilectra) 012 |  | 110¦12 | S | 22.4 | STx | ONAN / FOA I / FOA II | 0.046358 | 0.78956
SIC | Santa Rosa (Chilectra) | TS01 | P_111 | T3 | Santa Rosa (Chilectra) 110 | Santa Rosa (Chilectra) 012 |  | 110¦12 | S | 25 | STx | ONAN / FA I / FA II | 0.026677 | 0.61946
SIC | Santa Rosa (Chilectra) | TS02 | P_111 | T3 | Santa Rosa (Chilectra) 110 | Santa Rosa (Chilectra) 012 |  | 110¦12 | S | 25 | STx | ONAN / FA I / FA II | 0.024463 | 0.63613
SIC | Santa Rosa (Chilectra) | TS03 | P_111 | T3 | Santa Rosa (Chilectra) 110 | Santa Rosa (Chilectra) 012 |  | 110¦12 | S | 25 | STx | ONAN / FA I / FA II | 0.016648 | 0.63129
SIC | Sauzal | TS01 | P_032 | T3-3D | Sauzal 154 | Sauzal 110 | Sauzal 13.8 | 154 ¦ 110 ¦ 13.8 | S | 50 | TxA | ONAN-ONAF | 0.0061062 | 0.15463
SIC | Sauzal | TS02 | P_065 | T3 | Sauzal | Sauzal |  | 115¦13.8 |  | 29 | TxA
SIC | Sauzal | TS03 | P_065 | T3 | Sauzal | Sauzal |  | 115¦13.8 |  | 29 | TxA
SIC | Sauzal | TS04 | P_065 | T3 | Sauzal | Sauzal |  | 115¦13.8 |  | 29 | TxA
SIC | Sauzal | TS05 | P_065 | T3 | Sauzal | Sauzal |  | 115¦13.8 |  | 10 | TxA
SIC | SEAT SOL | TS01 | P_106 | T3 | SEAT SOL 110 | SEAT SOL 044 |  | 110¦44 | S | 20 | TxA | ONAN/ONAF | 0.0253 | 0.4772
SIC | SEAT SOL | TS02 | P_106 | T3 | SEAT SOL 110 | SEAT SOL 044 |  | 110¦44 | S | 20 | TxA | ONAN/ONAF | 0.0253 | 0.4772
SIC | SF Energía | TS01 | P_169 | T3-3D | SF Energía 220 | SF Energía 13.2 | SF Energía 11 | 220¦13.2¦11.0 | S | 128.8 | TxA | (ONAN) | 0.00020857 | 0.1468
SIC | TalTal (Endesa) | TS01 | P_065 | T3 | Tal Tal | Tal Tal |  | 230¦15 |  | 124 | TxA
SIC | TalTal (Endesa) | TS02 | P_065 | T3 | Tal Tal | Tal Tal |  | 230¦15 |  | 124 | TxA
SIC | Talca | TS01 | P_083 | T3 | Talca 1 066 | Talca 015 |  | 66¦15 | S | 30 | STx | ONAN+ONAF I+ONAF II | 0.023299 | 0.59121
SIC | Talca | TS03 | P_083 | T3 | Talca 1 066 | Talca 1 13.8 |  | 66¦13.8 | S | 10 | STx | ONAF | 0.072766 | 1.5833
SIC | Talca | TS04 | P_083 | BTRT | Talca 1 13.8 | Talca 1 13.8 |  | 13.8¦13.8 | S | 4.5 | STx | ONAN | 0.076512 | 0.2735
SIC | Talca | TS02 | P_083 | T3 | Talca 2 066 | Talca 015 |  | 66¦15 | S | 30 | STx | ONAN+ONAF I+ONAF II | 0.027448 | 0.53819
SIC | Talcahuano | TS04 | P_083 | T3 | Talcahuano 066 | Talcahuano 015 |  | 66¦15 | S | 22.5 | STx | ONAN+ONAF I+ONAF II | 0.037514 | 0.72792
SIC | Talcahuano | TS03 | P_083 | T3 | Talcahuano 154 | Talcahuano 015 |  | 154¦15 | S | 18.7 | STx | ONAN+ONAF I+ONAF II | 0.051712 | 0.88088
SIC | Talcahuano | TS01 | P_083 | T3 | Talcahuano 154 | Talcahuano 066 |  | 154¦69¦14.5 | S | 75 | STx | ONAN+ONAF I+ONAF II | 0.0052121 | 0.19233
SIC | Talcahuano | TF02 | P_083 | T3 |  |  |  | 154¦69 | RF | 56 | STx | ONAN+ONAF I+ONAF II | 0.0099235 | 0.23512
SIC | Talinay | TS01 | P_178 | T3 | Talinay 220 | Talinay 34.5 |  | 220¦34.5 | S | 110 | TxA |  |  |  | 2013-04-01
SIC | Talinay | TS02 | P_178 | T3 | Talinay | Talinay |  | 220¦33 | S | 66 | TxA | ONAN-ONAF |  |  | 2015-02-01
SIC | Taltal (Elecda) | TS01 | P_090 | T3 | Taltal 110 | Taltal 13.8 |  | 110 ¦ 13.2 | S | 5 | STx | OA/FA | 0.13083 | 1.57
SIC | Tap Algarrobo Norte | TS01 | P_113 | T3 | Tap Algarrobo Norte 066 | Tap Algarrobo Norte 012 |  | 66 ¦ 12.47 | S | 7 | STx | OA/FA-T/FA-T | 0.16767 | 1.4916
SIC | TapOff Planta Oxidos | TS01 | P_050 | T3 | TapOff Planta Oxidos 110 | TapOff Planta Oxidos 033 |  | 110¦34.65 | S | 5 | TxA | ONAF | 0.116 | 1.631
SIC | Temuco | TS01 | P_040 | T3 | Temuco 066 | Temuco 13.8 |  | 66¦13.8 | S | 6.25 | STx | ONAF | 0.116 | 1.3109
SIC | Temuco | TS05 | P_032 | T3 | Temuco 066 | Temuco 023 |  | 066 ¦ 024 | RF | 4 | TxA | ONAN | 0.13504 | 1.75
SIC | Temuco | TS04 | P_032 | T3 | Temuco 13.8 | Temuco 0.40 |  | 13.8 ¦ 0.4 | S | 0.2 | TxA | ONAN | 1.175 | 20
SIC | Temuco | TS06 | P_032 | T3 | Temuco 13.8 | Temuco 0.40 |  | 13.8 ¦ 0.4 | S | 0.2 | TxA | ONAN | 1.175 | 35.35
SIC | Temuco | TS02 | P_032 | T3-3D | Temuco 220 | Temuco 066 | Temuco 13.4 | 230 ¦ 069 ¦ 13.4 | S | 75 | STx | ONAN-ONAF | 0.0056188 | 0.19632
SIC | Temuco | TS03 | P_032 | T3-3D | Temuco 220 | Temuco 066 | Temuco 13.8 | 230 ¦ 069 ¦ 13.8 | S | 60 | STx | ONAN-ONAF | 0.003819 | 0.201
SIC | Temuco | TS06 | P_083 | T3 | Temuco 220 | Temuco 066 |  | 220¦66 | S | 25 | STx | ONAN+ONAF I+ONAF II | 0.18547 | 0.55798
SIC | Temuco | TS02 | P_083 | T3 | Temuco 220 | Temuco 066 |  | 230¦69¦14.8 | S | 75 | STx | ONAN+ONAF I | 0.0067639 | 0.17487
SIC | Temuco | TS07 | P_083 | T3 | Temuco 220 | Temuco 066 |  | 220¦66 | S | 75 | STx | ONAN+ONAF I+ONAF II | 0.0070222 | 0.17653
SIC | Teno | TS04 | P_083 | T3 | Teno 066 | Teno 015 |  | 66¦15 | S | 10 | STx | ONAN+ONAF I | 0.062641 | 1.127
SIC | Teno | TS05 | P_083 | T3 | Teno 154 | Teno 066 |  | 154¦69¦13.2 | S | 25 | STx | ONAN+ONAF I | 0.014233 | 0.35972
SIC | Teno | TS03 | P_083 | T3 | Teno 154 | Teno 066 |  | 154¦66 | S | 25 | STx | ONAN+ONAF I | 0.014233 | 0.35972
SIC | Teno | TS01 | P_083 | T3 | Teno 154 | Teno 13.2 |  | 154¦13.2 | S | 33.3 | STx | ONAN+ONAF I+ONAF II | 0.018963 | 0.51465
SIC | Teno | TS02 | P_083 | T3 | Teno 154 | Teno 13.2 |  | 154¦13.2 | S | 33.3 | STx | ONAN+ONAF I+ONAF II | 0.018963 | 0.51465
SIC | Teno | TF06 | P_083 | T3 |  |  |  | 154¦69¦13.2 | RF | 25 | STx | ONAN+ONAF I | 0.014233 | 0.35972
SIC | Teno | TS03 | P_083 | T3 | Teno 154 | Teno 066 |  | 230-154¦69 | S | 75 | STx | ONAN+ONAF I | 0.0080361 | 0.1598 | 2013-12-01
SIC | Teno | TF07 | P_083 | T3 |  |  |  | 154¦66 | RF | 25 | STx | ONAN+ONAF I | 0.014233 | 0.35972 | 2013-12-01
SIC | Tierra Amarilla | TS01 | P_083 | T3 | Tierra Amarilla 110 | Tierra Amarilla 1 023 |  | 110¦23 | S | 12 | STx | OA + FA | 0.05691 | 0.74784
SIC | Tierra Amarilla | TS02 | P_083 | T3 | Tierra Amarilla 110 | Tierra Amarilla 2 023 |  | 110¦23 | S | 16.6 | STx | ONAN + ONAF-I + ONAF-II | 0.047145 | 0.89776
SIC | Tome | TS03 | P_083 | A3 | Tome 023 | Tome 015 |  | 23¦15 | S | 3 | STx | ONAN | 0.18858 | 1.7524
SIC | Tome | TS01 | P_083 | T3 | Tome 066 | Tome 023 |  | 66¦23 | S | 5 | STx | ONAN+ONAF I | 0.28933 | 1.113
SIC | Tome | TS02 | P_083 | T3 | Tome 066 | Tome 023 |  | 66¦23 | S | 5 | STx | ONAN+ONAF I | 0.18858 | 1.7524
SIC | TOTORAL 1 | TS01 | P_171 | T3 | Totoral 1 066 | Totoral 1 023 |  | 66 ¦ 23 |  | 50 | TxA |  | 0.00696 | 0.21669
SIC | TOTORAL 2 | TS02 | P_171 | T3 | Totoral 2 220 | Totoral 2 023 |  | 220 ¦ 66 |  | 50 | TxA |  | 0.00996 | 0.25581
SIC | Totoralillo | TS01 | P_086 | T3 | Totoralillo 110 | Totoralillo 06.6 |  | 110¦6.6 | S | 33 | STx | OA | 0.0119 | 0.2749
SIC | Traiguen | TF03 | P_083 | T3 | Traiguen 066 | Traiguen 13.2 |  | 66¦13.8 | S | 2.4 | STx | ONAF | 0.08125 | 3.0489
SIC | Traiguen | TS01 | P_083 | T3 | Traiguen 066 | Traiguen 13.2 |  | 66¦13.2 | S | 2.6 | STx | ONAN+ONAF I | 0.08125 | 3.0489
SIC | Traiguen | TS02 | P_083 | T3 | Traiguen 066 | Traiguen 13.2 |  | 66¦13.2 | S | 2.6 | STx | ONAN+ONAF I | 0.08125 | 3.0489
SIC | Tres Esquinas | TS02 | P_051 | T3 | Tres Esquinas 066 | Tres Esquinas 13.8 |  | 66¦13.8 | S | 5.2 | STx | ONAF | 0.0582 | 1.327
SIC | Tres Esquinas | TS01 | P_051 | T3 | Tres Esquinas 066 | Tres Esquinas 13.8 |  | 66¦13.8 | S | 10 | STx | ONAF | 0.0582 | 0.69
SIC | Tres Pinos | TS02 | P_083 | T3 | Tres Pinos 066 | Tres Pinos 023 |  | 66¦23 | S | 10 | STx | ONAN+ONAF I | 0.0675 | 0.79966
SIC | Tres Pinos | TS01 | P_083 | T3 | Tres Pinos 066 | Tres Pinos 13.2 |  | 66¦13.2 | S | 5.2 | STx | ONAN+ONAF I | 0.20988 | 1.7374
SIC | Tres Pinos | TS03 | P_083 | T3 | Tres Pinos 066 | Tres Pinos 13.8 |  | 66¦13.8 | S | 5 | STx | ONAN+ONAF I
SIC | Tumbes | TS01 | P_083 | T3 | Tumbes 066 | Tumbes 015 |  | 66¦14.8 | S | 16.6 | STx | ONAN+ONAF I+ONAF II | 0.04635 | 0.7686
SIC | Tunel el Melón | TS01 | P_113 | T3 | Tunel el Melón 044 | Tunel el Melón 012 |  | 44 ¦ 12.5 | S | 4.5 | STx | OA/FA/FA-T | 0.2738 | 2.146
SIC | Tuniche | TS01 | P_083 | T3 | Tuniche 066 | Tuniche 015 |  | 66¦15 | S | 18.7 | STx | ONAN+ONAF I+ONAF II | 0.03954 | 0.66683
SIC | Valdivia | TS03 | P_100 | T3-3D | Valdivia 220 | Valdivia 066 | Valdivia 13.8 | 230¦69¦13.8 | S | 60 | STx | OA/FA | 0.0088361 | 0.20081
SIC | Valdivia | TS04 | P_100 | T3-3D | Valdivia 220 | Valdivia 069 | Valdivia 13.8 | 230¦69¦13.8 | S | 60 | STx | OA/FA | 0.0085917 | 0.20082
SIC | Valdivia (STS) | TS01 | P_100 | T3 | Valdivia STS 2 066 | Valdivia STS 13.2 |  | 69¦13.8 | S | 30 | STx | OA/FA | 0.0139 | 0.34305
SIC | Valdivia (STS) | TS02 | P_100 | T3 | Valdivia STS 2 066 | Valdivia STS 023 |  | 69¦24 | S | 30 | STx | OA/FA | 0.022965 | 0.47144
SIC | Vallenar | TS01 | P_032 | T3 | Vallenar 110 | Vallenar 13.8 |  | 110 ¦ 13.8 | S | 10 | STx | ONAN-ONAF | 0.072125 | 1.3983
SIC | Vallenar | TS02 | P_032 | T3 | Vallenar 110 | Vallenar 13.8 |  | 110 ¦ 13.8 | S | 10 | STx | ONAN-ONAF | 0.072125 | 0.9875
SIC | Valparaiso | TS01 | P_113 | T3 | Valparaiso 110 | Valparaiso 012 |  | 115 ¦ 13.2 | S | 25 | STx | OA/FA-1/FA-2 | 0.019979 | 0.73218
SIC | Valparaiso | TS02 | P_113 | T3 | Valparaiso 110 | Valparaiso 012 |  | 114.99 ¦ 13.2 | S | 25 | STx | OA/FA-1/FA-2 | 0.010228 | 0.70415
SIC | Ventanas | TS05 | P_079 | T3 | Ventanas 110 | Ventanas 018 |  | 110¦18 | S | 150 | TxA | ONAN/ONAF | 0.0028622 | 0.052923
SIC | Ventanas | TS06 | P_079 | T3 | Ventanas 110 | Ventanas 018 |  | 110¦18 | S | 150 | TxA | ONAN/ONAF | 0.0028622 | 0.052923
SIC | Ventanas | TS03 | P_079 | T3 | Ventanas 110 | Ventanas 13.2 |  | 110¦13.2 | S | 74 | TxA | ONAN/ONAF | 0.0053908 | 0.1482
SIC | Ventanas | TS04 | P_079 | T3 | Ventanas 110 | Ventanas 13.2 |  | 110¦13.2 | S | 74 | TxA | ONAN/ONAF | 0.0052301 | 0.14821
SIC | Ventanas | TS05 | P_187 | T3
SIC | Ventanas | TS06 | P_079 | T3
SIC | Victoria | TS01 | P_083 | T3 | Victoria 066 | Victoria 13.2 |  | 66¦14.4 | S | 10 | STx | ONAN+ONAF I | 0.027083 | 1.0163
SIC | Victoria | TS02 | P_083 | T3 | Victoria | Victoria |  | 66¦13.8 | S | 6 | STx | ONAN+ONAF I |  |  | 12.2014
SIC | Vicuña | TS01 | P_083 | T3 | Vicuña 110 | Vicuña 023 |  | 110¦23 | S | 24 | STx | ONAN+ONAF I+ONAF II | 0.043066 | 0.42721
SIC | Villa Alegre | TS01 | P_083 | T3 | Villa Alegre 066 | Villa Alegre 015 |  | 66¦15 | S | 5.3 | STx | ONAN | 0.0808 | 2.5347
SIC | Villa Prat | TS01 | P_083 | T3 | Villa Prat 066 | Villa Prat 13.2 |  | 66¦13.8 | S | 5 | STx | ONAN | 0.18081 | 1.7155
SIC | Villa Prat | TS02 | P_083 | T3 | Villa Prat 066 | Villa Prat 13.2 |  | 66¦13.8 | S | 5.6 | STx | ONAN | 0.18081 | 1.7155
SIC | Villarrica | TS01 | P_083 | T3 | Villarrica 066 | Villarrica 023 |  | 66¦23 | S | 30 | STx | ONAN+ONAF I+ONAF II | 0.0090278 | 0.33877
SIC | Villarrica | TF02 | P_083 | A3 |  |  |  | 23¦13.2 | RF | 2 | STx | ONAN | 0.26267 | 2.2413
SIC | Vitacura | TS01 | P_111 | T3 | Vitacura 110 | Vitacura 012 |  | 110¦12 | S | 50 | STx | ONAN / FA I / FA II | 0.0054948 | 0.38069
SIC | Vitacura | TS02 | P_111 | T3 | Vitacura 110 | Vitacura 012 |  | 110¦12 | S | 50 | STx | ONAN / FA I / FA II | 0.0056936 | 0.37764
SIC | Vitacura | TS03 | P_111 | T3 | Vitacura 110 | Vitacura 012 |  | 110¦12 | S | 50 | STx | ONAN / FA I / FA II | 0.009339 | 0.39282
SIC | Vitacura | TS04 | P_111 | T3 | Vitacura 110 | Vitacura 012 |  | 110¦12 | S | 50 | STx | ONAN / FA I / FA II | 0.008218 | 0.38466
SIC | Yerbas Buenas | TS01 | P_119 | T3 | Yerbas Buenas 2 154 | Yerbas Buenas 1 13.2 |  | 154¦ 13.2 | S | 25 | TxA | OA/FA | 0.08 | 0.59464
SIC | Yungay | TS01 | P_127 | T3 | Yungay 154 | Yungay 11.5 |  | 154¦11.5 | S | 70 | STx | ONAN/ONAF | 0.028571 | 0.17193
SIC | Yungay | TS02 | P_127 | T3 | Yungay 154 | Yungay 11.5 |  | 154¦11.5 | S | 70 | STx | ONAN/ONAF | 0.028571 | 0.17193
SIC | Yungay | TS03 | P_127 | T3 | Yungay 154 | Yungay 11.5 |  | 154¦11.5 | S | 70 | STx | ONAN/ONAF | 0.028571 | 0.17193
SIC | Yungay | TS04 | P_127 | T3-3D | Yungay 154 | Yungay 110 | Yungay 13.8 | 154¦110 | S | 75 | STx | ONAN/ONAF | 0.026667 | 0.13064
SIC | Zona de Caida | TS01 | P_030 | T3-3D | Zona Caida 220 | Zona Caida 066 | S/A | 230¦66¦13.8 | S | 37 | TxA | ONAN/ONAF | 0.0123 | 0.4033
SIC | Chacayes | TS01 | P_159 | T3 | Chacayes 110 | Chacayes 13.2 | - | 110¦13.2 | S | 65 | TxA
SIC | Chacayes | TS02 | P_159 | T3 | Chacayes 110 | Chacayes 13.2 | - | 110¦13.2 | S | 65 | TxA
SIC | Chañares | TS01 | P_188 | T3 | Chañares 110 | Chacayes 33 | - | 110¦33 | S | 40 | TxA | ONAN/ONAF |  |  | 2014-12-07
SIC | Ciruelito | TS01 | P_051 | T3 | Ciruelito 33 | Ciruelito 13.2 |  | 33¦13.2 | S | 1 | STx | ONAF |  |  | 1997-04-27
SIC | Copihues | TS01 | P_100 | T3 | Copihues 110 | Copihues 69 | Copihues 13.8 | 110¦69¦13.8 | S | 30 | STx | ONAN-ONAF
SIC | Coya | TS01 | P_159 | T3 | Coya 66 | Coya 13.3 |  | 66¦13.3 | S | 16 | TxA
SIC | cuel | TS01 | P_190 | T3 | Cuel 154 | Cuel 23 |  | 154¦23 | S | 40 | TxA | ONAN / ONAF |  |  | 31-12-2013
SIC | Dalcahue | TS01 | P_100 | T3 | Dalcahue 110 | Dalcahue 23 |  | 110¦23 | S | 16 | STx | ONAN/ONAF |  |  | 27-01-2016
SIC | El Paso | TS01 | P_221 | T3 | El Paso 154 | El Paso 10.5 |  | 154¦10.5 | S | 25 | TxA | ONAN |  |  | 19-11-15
SIC | El Paso | TS01 | P_221 | T3 | El Paso 154 | El Paso 10.5 |  | 154¦10.5 | S | 25 | TxA | ONAN |  |  | 19-11-15
SIC | El Paso | TS01 | P_221 | T3 | El Paso 154 | El Paso 10.5 |  | 154¦10.5 | S | 25 | TxA | ONAN |  |  | 19-11-15
SIC | Fibranova | TS01 | P_112 | T3 | Fibranova 66 | Fibranova 13.2 |  | 66¦13.2 | S | 23.5 | TxA | ONAN/ONAF1-2 |  |  | 1996
SIC | Chagres | TS01 | P_134 | T3 | Chagres 110 | Chagres 12 |  | 110¦12 | S | 27 | TxA | ONAN/ONAF1-2 |  |  | DIC 1993
SIC | Chagres | TS02 | P_134 | T3 | Chagres 110 | Chagres 12 |  | 110¦12 | S | 27 | TxA | ONAN/ONAF1-2 |  |  | DIC 1993
SIC | Gorbea | TS01 | P_083 | T3 | Gorbea 66 | Gorbea 13.8 |  | 66¦13.8 | S | 6.25 | STx | ONAN+ ONAF I |  |  | 2014-01-12
SIC | Llano de Lllampos | TS01 | P_184 | T3 | Llano de Lllampos 220 | Llano de Lllampos 23 |  | 220¦23 | S | 65 | TxA
SIC | Llano de Lllampos | TS02 | P_184 | T3 | Llano de Lllampos 220 | Llano de Lllampos 23 |  | 220¦23 | S | 65 | TxA
SIC | Los Guindos | TS01 | P_217 | T3 | Los guindos 220 | Los guindos 23 |  | 220¦23 | S | 140 | TxA | ONAN-ONAF1-ONAF2 |  |  | 26-06-15
SIC | Luz del Norte | TS01 | P_222 | T3 | Luz del Norte 220 | Luz del Norte 23 |  | 220¦23 | RF | 120 | TxA | ONAN-ONAF1-ONAF2 |  |  | 2015-08-01
SIC | Luz del Norte | TS02 | P_222 | T3 | Luz del Norte 220 | Luz del Norte 23 |  | 220¦23 | S | 120 | TxA | ONAN-ONAF1-ONAF2 |  |  | 2015-08-01
SIC | Pampa Norte | TS01 | P_223 | T3 | Pampa Norte 220 | Pampa Norte 33 |  | 220¦33 | S | 90 | TxA | ONAF |  |  | 29-02-16
SIC | Elevadora | TS01 | P_224 | T3 | Elevadora 220 | Elevadora 33 |  | 220¦33 | S | 110 | TxA | OFAF |  |  | 31-12-2014
SIC | Pastora | TS01 | P_223 | T3 | Pastora 220 | Pastora 33 |  | 220¦33 | S | 100 | TxA | ONAN/ONAF
SIC | seccionadora Lo Aguirre | TS01 | P_032 | BA | Seccionadora Lo Aguirre 500 | Seccionadora Lo Aguirre 220 |  | 500¦220¦66 | S | 750 | TxT | ONAN-ONAF1-ONAF2 |  |  | 15/05/2015
Notas:
(1) | Se debe indicar con el código de la hoja "1.- Propietarios"
(2) | Nombre de la Subestación según el campo "Nombre Subestación" de la hoja "9.- Cod_Barras"
(3) | Código de indentificación con la estructura XXYY, donde:
XX = TS para transformadores en servcio; TC para transformadores en reserva conectada; TF para transformadores en reserva en frío
YY = número correlativo de identíficación del transformador. Comenzará en 1 (uno) en cada subestación.
Para subestaciones sin equipos de transformador, se deberá informar 0 (cero)
(4) | Código según tipo:
T3: Transformador trifásico
TR3: Transformador Regulador de Tensión Trifásico
A3: Autotransformador trifásico
A1: Autotransformador monofásico
T1: Transformador monofásico
BA: Banco de autotransformadores monofásicos
BT: Banco de transformadores monofásicos
BTRD: Banco de transformadores reguladores de tensión de dos unidades monofásicas
BTRT: Banco de transformadores reguladores de tensión de tres unidades monofásicas
Para el caso de transformadores de 3 devanados, se deberá agregar al código "-3d", por ejemplo: Transformador trifásico de tres devanados: T3-3d
(5) | Se deberá indicar el código de la barra primaria, secundaria o terciaria, según corresponda, a la cual se conecta el transformador
El código de la barra deberá corresponder a los establecidos en lel campo "Código Barra" a hoja "9.- Cod_Barras"
(6) | Código de estado del transformador según: Servicio (S), Reserva conectada (RC), Reserva en frío (RF).
(7) | Asignación propuesta para el elemento utilizando:
TxT: Sistema Transmisión Troncal
STx: Sistema de SubTansmisión
TxA: Sistema de Transmisión Adicional
(8) | Se deberá utilizar sólo la norma IEC 76§15 (ONAN, ONAF, OFAF, etc.)
(9) | Parámetros del transformador
Todo parámetro informado debe ser respaldado con la respectiva memoria de cálculo.

## 4.- Subestaciones
Cuadro Nº 4: ESTRUCTURA DE BASE DE DATOS DE SUBESTACIONES |  |  |  |  | Actualizado al 05-08-2017
| Antecedentes Generales de la Subestación | [10 empty] | Coordenadas UTM, DATUm WGS84
| Propietario (1) | Región(2) | Provincia(3) | Nombre(4) | Tensiones existentes (5) | [6 empty] | Coordenadas | Coordenadas |  | Coord. Geográfica(7)
Sistema Interconectado |  |  |  | Subestación | 500 (kV) | 220 (kV) | 154 (kV) | 110 (kV) | 66(kV) | 44 (kV) | 33 (kV) | Este (6) | Norte (6) | Huso Horario | UTM Datum PSAD-56 | Fecha puesta en servicio
SIC | P_032 | 8 | 83 | ABANICO |  |  | x |  |  |  |  | 810853.2092 | 5858870.7745 | 18 |  | 1945-01-01
SIC | P_086 | 5 | 53 | ACONCAGUA |  |  |  | x | x |  |  | 375695 | 6357115 | 19 |  | 1993-01-01
SIC | P_113 | 5 | 51 | AGUA SANTA |  | x |  | x | x |  |  | 262688 | 6337350 | 19 |  | 2000
SIC | P_170 |  |  | AGUAS NEGRAS |  |  |  |  | x |  |  | 304239.549 | 6139423.9 | 19 |  | 2009-05-07
SIC | P_100 | 10 | 103 | AIHUAPI |  |  |  |  | x |  |  | 700906.5952 | 5491997.3302 | 18 |  | 2003
SIC | P_083 | 6 | 61 | ALAMEDA |  |  |  |  | x |  |  | 340902.7452 | 6217857.6586 | 19 |  | 1992-01-01
SIC | P_083 | 6 | 62 | ALCONES |  |  |  |  | x |  |  | 249485.62 | 6190429.96 | 19 |  | 2000-01-01
SIC | P_079 | 13 | 132 | ALFALFAL |  | x | [5 empty] | 389231.071 | 6292488.13 | 19 |  | 1990
SIC | P_082 | 4 | 41 | ALGARROBO |  |  |  | x
SIC | P_113 |  |  | ALGARROBO NORTE |  |  |  |  | x |  |  | 258724 | 6304895 | 19 |  | 1999
SIC | P_083 | 13 | 135 | ALHUE |  |  |  |  | x |  |  | 310296.27 | 6231228.48 | 19 |  | 2012-07-04
SIC | P_111 | 13 | 131 | ALONSO DE CORDOVA |  |  |  | x |  |  |  | 353458 | 6302620 | 19 |  | 1982-01-01
SIC | P_083 | 8 | 81 | ALONSO DE RIBERA |  |  | x |  | x |  |  | 675408.4835 | 5924921.3293 | 18 |  | 1990-01-01
SIC | P_111 | 13 | 131 | ALTAMIRANO |  |  |  | x |  |  |  | 343042 | 6301840 | 19 |  | 1962-01-01
SIC | P_122 |  |  | ALTO BONITO |  |  |  | x |  |  |  | 661780.19 | 5402737.08 | 18 |  | 2014
SIC | P_083 | 3 | 33 | ALTO DEL CARMEN |  |  |  | x |  |  |  | 354868.4383 | 6818188.4185 | 19 |  | 2004-01-01
SIC | P_032 | 13 | 133 | ALTO JAHUEL | x | x | x | x | x |  |  | 343369.5213 | 6268125.0311 | 19 |  | 1965-01-01
SIC | P_113 | 13 | 135 | ALTO MELIPILLA |  | x |  | x |  |  |  | 291803 | 6270224 | 19 |  | 1995
SIC | P_032 | 7 | 74 | ANCOA | x | x |  |  | x |  |  | 284495.5449 | 6048683.067 | 19 |  | 1985-01-01
SIC | P_100 | 10 | 101 | ANCUD |  |  |  | x |  |  |  | 599942.7486 | 5363161.2086 | 18 |  | 1997
SIC | P_083 | 4 | 41 | ANDACOLLO |  |  |  |  | x |  |  | 298527.1743 | 6653445.9614 | 19
SIC | P_083 | 8 | 81 | ANDALIEN |  |  |  |  | x |  |  | 675470.6414 | 5925008.476 | 18 |  | 1981-01-01
SIC | P_111 | 13 | 131 | ANDES |  |  |  | x |  |  |  | 357274 | 6299520 | 19 |  | 1997-01-01
SIC | P_083 | 9 | 92 | ANGOL |  |  |  |  | x |  |  | 706164.464 | 5811219.0063 | 18
SIC | P_086 | 8 | 83 | ANGOSTURA |  | x | [5 empty] | 251329 | 5822715 | 19 |  | 2013-05-01
SIC | P_086 | 08 | 083 | ANGOSTURA |  | x | [5 empty] | 251329 | 5822715 | 19 |  | 2013-05-01
SIC | P_086 |  |  | ANGOSTURA |  | x | [5 empty] | 251329 | 5822715 | 19 |  | 2013-05-01
SIC | P_086 | 14 | 141 | ANTILHUE |  | x | [5 empty] | 141661 | 5585958 | 19 |  | 2005-01-07
SIC | P_100 | 10 | 103 | ANTILLANCA |  | x |  | x |  |  |  | 693328 | 5501152 | 18 |  | 2012
SIC | P_032 | 8 | 83 | ANTUCO |  | x | [5 empty] | 798871.4311 | 5865166.6828 | 18 |  | 1973-01-01
SIC | P_111 | 13 | 131 | APOQUINDO |  |  |  | x |  |  |  | 354515 | 6302180 | 19 |  | 1952-01-01
SIC | P_083 | 8 | 81 | ARENAS BLANCAS |  |  |  |  | x |  |  | 662212.1721 | 5902235.2453 | 18 |  | 1995-01-01
SIC | P_083 |  |  | ARRANQUE ESCUADRON |  |  |  |  | x |  |  | 663190.3052 | 5907131.6437 | 18 |  | 2001-01-01
SIC | P_083 |  |  | ARRANQUE MARISCAL |  |  | x |  |  |  |  | 350976.3 | 6280816.74 | 19 |  | 2012-12-16
SIC | P_036 |  |  | ATACAMA KOZAN |  |  |  | x |  |  |  | 374432.31 | 6956982.67 | 19 |  | 2003-12-01
SIC | P_083 | 13 | 135 | BAJO MELIPILLA |  |  |  | x |  |  |  | 295791.32 | 6269191.95 | 19
SIC | P_049 | 4 | 41 | BAÑOS DEL TORO |  |  |  | x
SIC | P_100 | 10 | 103 | BARRO BLANCO |  | X |  |  | X |  |  | 662027.6344 | 5506445.0161 | 18 |  | 1998
SIC | P_111 | 13 | 131 | BATUCO |  |  |  | x |  |  |  | 338791 | 6317710 | 19 |  | 1989-01-01
SIC | P_111 | 13 | 131 | BICENTENARIO |  |  |  | x |  |  |  | 338532 | 6289220 | 19 |  | 2012-01-01
SIC | P_065 | 8 | 81 | BOCAMINA |  |  | x |  | x |  |  | 663052.0721 | 5901178.0425 | 18 |  | 1970
SIC | P_083 | 13 | 135 | BOLLENAR |  |  |  | x |  |  |  | 294798.85 | 6284230.24 | 19 |  | 2002-01-01
SIC | P_135 |  |  | BOMBEO 2 |  |  |  | x
SIC | P_113 | 5 | 51 | BOSQUEMAR |  |  |  | x |  |  |  | 264628.098 | 6353314.3994 | 19 |  | 2013-12-31
SIC | P_113 |  |  | BOSQUEMAR |  |  |  | x |  |  |  | 264628.098 | 6353314.3994 | 19 |  | 2013-12-31
SIC | P_111 | 13 | 131 | BRASIL |  |  |  | x |  |  |  | 345360 | 6299650 | 19 |  | 1999-01-01
SIC | P_097 | 6 | 62 | BUCALEMU |  |  |  |  | x |  |  | 730489.23 | 5882793.39 | 18 |  | 1995
SIC | P_111 | 13 | 134 | BUIN (CHILECTRA) |  | x | [5 empty] | 343188 | 6268590 | 19 |  | 1986-01-01
SIC | P_083 | 13 | 133 | BUIN (TRANSNET) |  |  |  |  | x |  |  | 339120.9997 | 6265807.4066 | 19 |  | 1996
SIC | P_083 | 5 | 54 | CABILDO |  |  |  | x |  |  |  | 304726.4128 | 6409175.5331 | 19
SIC | P_123 | 8 | 83 | CABRERO |  |  |  |  | x |  |  | 731769.1276 | 5897896.5232 | 18 |  | 1994
SIC | P_083 | 6 | 61 | CACHAPOAL |  |  |  |  | x |  |  | 338644.6582 | 6215216.1545 | 19 |  | 1985-01-01
SIC | P_100 | 10 | 101 | CALBUCO |  |  |  |  | x |  |  | 652894.319 | 5375261.076 | 18 |  | 2008
SIC | P_083 | 3 | 31 | CALDERA |  |  |  | x |  |  |  | 321223.4122 | 7002319.0184 | 19
SIC | P_076 | 5 | 55 | CALERA CENTRO |  |  |  |  | x |  |  | 294084 | 6370006 | 19 |  | 1982-01-01
SIC | P_086 | 5 | 55 | CALERA CENTRO |  |  |  |  | x |  |  | 294084 | 6370006 | 19 |  | 1982-01-01
SIC | P_111 | 13 | 134 | CALEU | [5 empty] | x |  | 316732 | 6347430 | 19 |  | 1971-01-01
SIC | P_032 |  |  | CANAL MELADO |  | x |  | x
SIC | P_086 | 6 | 61 | CANDELARIA |  | x | [5 empty] | 351038 | 6232830 | 19 |  | 2002-01-01
SIC | P_086 | 10 | 101 | CANUTILLAR |  | x | [5 empty] | 221197 | 5397228 | 19 |  | 1990
SIC | P_123 | 8 | 82 | CAÑETE |  |  |  |  | x |  |  | 641341.94 | 5811555.43 | 18 |  | 2012
SIC | P_137 | 10 | 103 | CAPULLO |  |  |  |  | x |  |  | 719264.139 | 5478060.63 | 18 |  | 1995-01-01
SIC | P_083 | 8 | 82 | CARAMPANGUE |  |  |  |  | x |  |  | 656611.9897 | 5875179.2138 | 18
SIC | P_032 | 3 | 31 | CARDONES |  | x | x | x |  |  |  | 363038.1257 | 6958832.3412 | 19 |  | 1990-01-01
SIC | P_116 | 13 | 135 | CARENA | [5 empty] | x |  | 318704 | 6288420 | 19 |  | 1943-01-01
SIC | P_116 | 13 | 135 | CARENA | [5 empty] | x |  | 318704 | 6288420 | 19 |  | 1943-01-01
SIC | P_111 | 13 | 131 | CARRASCAL |  |  |  | x |  |  |  | 343170 | 6300720 | 19 |  | 1955-01-01
SIC | P_032 | 3 | 31 | CARRERA PINTO |  | x | [5 empty] | 410326.2552 | 7012995.1535 | 19 |  | 1991-01-01
SIC | P_113 | 5 | 51 | CASABLANCA |  |  |  |  | x |  |  | 274915 | 6311117 | 19 |  | 1963
SIC | P_083 | 5 | 54 | CASAS VIEJAS |  |  |  | x |  |  |  | 277952.818 | 6390654.0899 | 19 |  | 1994-01-01
SIC | P_206 |  |  | CASERONES |  | x | [5 empty] | 311826.7 | 6842224.6 | 19
SIC | P_032 | 3 | 31 | CASTILLA |  |  |  | x |  |  |  | 349181.147 | 6913475.6384 | 19 |  | 1966-01-01
SIC | P_100 | 10 | 101 | CASTRO |  |  |  | x |  |  |  | 599991 | 5296161 | 18 |  | 2010
SIC | P_113 | 5 | 57 | CATEMU | [5 empty] | x |  | 316372 | 6371905 | 19 |  | 1972
SIC | P_083 | 7 | 72 | CAUQUENES |  |  |  |  | x |  |  | 202062.3 | 6015197 | 19
SIC | P_032 | 9 | 91 | CAUTIN |  | x | [5 empty] | 713824.2965 | 5711148.0141 | 18 |  | 2007-01-01
SIC | P_147 | 8 | 83 | Celulosa Laja |  | x | [5 empty] | 703090.1723 | 5870662.8824 | 18 |  | 1997
SIC | P_076 |  |  | CEMENTO MELON |  |  |  |  | x | x |  | 294116 | 6369889 | 19 |  | 1947-11-10
SIC | P_060 | 8 | 81 | CEMENTOS BIO BIO |  |  |  |  | x |  |  | 667820 | 5931972 | 18 |  | 1961-01-01
SIC | P_034 | 3 | 31 | CENIZAS |  |  |  | x |  |  |  | 362566 | 6959108 | 19 |  | 2009-04-01
SIC | P_086 | 6 | 61 | CENTRAL CANDELARIA |  | x | [5 empty] | 351038 | 6232830 | 19 |  | 2005-01-01
SIC | P_210 |  |  | CENTRAL CHUYACA |  |  |  |  | x |  |  | 661798 | 5506240 | 18 |  | 2008-04-15
SIC | P_210 |  |  | CENTRAL CORONEL |  |  |  |  | x |  |  | 662975 | 5907174 | 18 |  | 2005-04-01
SIC | P_142 | 3 | 32 | CENTRAL EMELDA |  |  |  | x |  |  |  | 398024 | 7081793 | 19 |  | 2010-06-20
SIC | P_216 |  |  | CENTRAL ESCUADRON |  |  | x |  |  |  |  | 664290.9748 | 5910779.43 | 18 |  | 1991-01-01
SIC | P_114 |  |  | CENTRAL FLORIDA II |  |  |  | x |  |  |  | 356531 | 6286936 | 19 |  | 1992-01-01
SIC | P_092 | 8 | 82 | CENTRAL HORCONES |  |  |  |  | x |  |  | 658233 | 5880100 | 18 |  | 2004-01-01
SIC | P_065 | 7 | 71 | Central ISLA |  |  | x |  |  |  |  | 334149.06 | 6035523.3 | 19 |  | 1963
SIC | P_174 |  |  | CENTRAL LOMA LOS COLORADOS I |  |  |  | x
SIC | P_210 |  |  | CENTRAL QUELLON II |  |  |  |  | x |  |  | 612727.05 | 5228047.17 | 18 |  | 2008-11-01
SIC | P_065 | 5 | 51 | CENTRAL QUINTERO |  |  |  | x |  |  |  | 267263.8018 | 6369406.6919 | 19 |  | 2009
SIC | P_179 |  |  | CENTRAL SANTA MARTA |  | x | [5 empty] | 333485.28 | 6269534.62 | 19 |  | 2013-08-19
SIC | P_083 | 3 | 31 | CERRILLOS |  |  |  | x |  |  |  | 376027.1594 | 6949155.3213 | 19
SIC | P_086 | 5 | 55 | CERRO CALERA |  |  |  | x | x |  |  | 294423 | 6369108 | 19 |  | 1984-01-01
SIC | P_032 | 13 | 131 | CERRO NAVIA |  | x |  | x |  |  |  | 338897.2952 | 6300667.6207 | 19 |  | 1965-01-01
SIC | P_111 | 13 | 131 | CERRO NAVIA (CHILECTRA) |  |  |  | x |  |  |  | 339203 | 6300710 | 19 |  | 1988-01-01
SIC | P_173 |  |  | CERRO NEGRO | [5 empty] | x |  | 323471 | 6393236 | 19 |  | 1940
SIC | P_082 |  |  | CERRO NEGRO NORTE |  | x
SIC | P_111 | 13 | 131 | CHACABUCO |  |  |  | x |  |  |  | 340754 | 6310340 | 19 |  | 1999-01-01
SIC | P_086 | 5 | 53 | CHACABUQUITO |  |  |  | x |  |  |  | 359097 | 6363936 | 19 |  | 2002-01-01
SIC | P_083 | 7 | 74 | CHACAHUIN |  |  |  |  | x |  |  | 262198.5014 | 6030599.7317 | 19 |  | 1986-01-01
SIC | P_160 |  |  | CHACAYES |  |  |  | x |  |  |  | 366315.6514 | 6206335.7159 | 19 |  | 2012-01-01
SIC | P_113 |  |  | CHAGRES | [5 empty] | x |  | 317031 | 6368686 | 19 |  | 1924
SIC | P_188 |  |  | CHAÑARES |  |  |  | x
SIC | P_032 | 8 | 83 | CHARRUA | x | x | x |  | x |  |  | 737825.654 | 5891143.1762 | 18 |  | 1948-01-01
SIC | P_111 | 13 | 134 | CHENA |  | x |  | x |  |  |  | 339747 | 6289020 | 19 |  | 1994-01-01
SIC | P_086 | 7 | 74 | CHIBURGO |  |  |  |  | x |  |  | 286825 | 6051082 | 19 |  | 2007-01-01
SIC | P_111 |  |  | CHICUREO |  | x | [5 empty] | 346054.8279 | 6315367.3358 | 19 |  | 2015-01-01
SIC | P_083 | 8 | 81 | CHIGUAYANTE |  |  |  |  | x |  |  | 675214.9877 | 5913262.946 | 18 |  | 1985-01-01
SIC | P_083 | 8 | 84 | CHILLAN |  |  | x |  | x |  |  | 759945.9623 | 5942761.9533 | 18
SIC | P_100 | 10 | 101 | CHILOE |  | x |  | x |  |  |  | 606451 | 5333492 | 18 |  | 2014
SIC | P_083 | 6 | 63 | CHIMBARONGO |  |  |  |  | x |  |  | 313488.8477 | 6154621.0819 | 19 |  | 1989-01-01
SIC | P_083 | 9 | 91 | CHIVILCAN |  |  |  |  | x |  |  | 708858.3593 | 5710760.4309 | 18 |  | 1992-01-01
SIC | P_083 | 4 | 42 | CHOAPA |  |  |  | x |  |  |  | 265808.0109 | 6463840.7693 | 19 |  | 2003-01-01
SIC | P_083 | 13 | 135 | CHOCALAN |  |  |  |  | x |  |  | 295016.38 | 6265965.95 | 19
SIC | P_100 | 8 | 84 | CHOLGUAN (STS) |  | X | [5 empty] | 760065.1114 | 5883201.0504 | 18 |  | 1998
SIC | P_100 | 10 | 101 | CHONCHI |  |  |  | x |  |  |  | 598075.3072 | 5280244.0016 | 18 |  | 2003
SIC | P_083 | 6 | 61 | CHUMAQUITO |  |  |  |  | x |  |  | 334456.8039 | 6205099.7638 | 19 |  | 1988-01-01
SIC | P_104 |  |  | CHUMPULLO |  |  |  |  | x |  |  | 655311.2 | 5593864.97 | 18 |  | 2003-08-01
SIC | P_032 | 3 | 33 | CHUSCHAMPIS |  |  |  | x |  |  |  | 342133.0487 | 6891266.193 | 19 |  | 1980-01-01
SIC | P_032 | 7 | 71 | CIPRESES |  |  | x |  |  |  |  | 336216.6164 | 6038247.872 | 19 |  | 1968-01-01
SIC | P_051 | 8 | 84 | CIRUELITO | [6 empty] | x | 248090 | 5930098 | 18 |  | 2014-05-26
SIC | P_051 |  |  | CIRUELITO | [6 empty] | x | 248090 | 5930098 | 18 |  | 2014-05-26
SIC | P_032 | 14 | 141 | CIRUELOS |  | x | [5 empty] | 679415.1576 | 5620058.5979 | 18 |  | 2003
SIC | P_111 | 13 | 131 | CLUB HIPICO |  |  |  | x |  |  |  | 345283 | 6295040 | 19 |  | 1924-01-01
SIC | P_164 |  |  | CMPC PUENTE ALTO |  |  |  | x |  |  |  | 355520.56 | 6280215.25 | 19 |  | 2000-10-01
SIC | P_051 | 8 | 84 | COCHARCAS |  |  |  |  | x |  |  | 764421 | 5954349 | 18 |  | 1993-11-03
SIC | P_083 | 8 | 84 | COCHARCAS (TRANSNET) |  |  |  |  | x |  |  | 764341.2875 | 5954282.6929 | 18
SIC | P_132 | 5 | 51 | CODELCO VENTANAS 1 |  |  |  | x |  |  |  | 267447 | 6372015 | 19 |  | 1964-09-30
SIC | P_132 | 5 | 51 | CODELCO VENTANAS 2 |  |  |  | x |  |  |  | 267283 | 6372578 | 19 |  | 1985-05-13
SIC | P_100 | 10 | 101 | COLACO |  |  |  | x | x |  |  | 634365.7396 | 5378291.127 | 18 |  | 1998
SIC | P_086 | 7 | 74 | COLBUN |  | x |  |  | x |  |  | 284868 | 6048271 | 19 |  | 1997-01-01
SIC | P_083 | 6 | 63 | COLCHAGUA |  |  |  |  | x |  |  | 318501.842 | 6169412.9351 | 19 |  | 1985-01-01
SIC | P_083 | 8 | 81 | COLCURA |  |  |  |  | x |  |  | 664664.9728 | 5891638.4309 | 18 |  | 1997-01-01
SIC | P_083 |  |  | COLCURA |  |  |  |  | x |  |  | 664664.9728 | 5891638.4309 | 18 |  | 1997-01-01
SIC | P_083 | 9 | 92 | COLLIPULLI |  |  |  |  | x |  |  | 724021.6664 | 5796854.3571 | 18
SIC | P_204 |  |  | COLMITO |  |  |  | x |  |  |  | 268729.778 | 6353743.5808 | 19 |  | 2008
SIC | P_083 | 8 | 81 | COLO COLO |  |  |  |  | x |  |  | 673752.6305 | 5923251.0436 | 18 |  | 1993-01-01
SIC | P_131 | 6 | 61 | COLON |  |  |  | x |  |  |  | 364967.108 | 6227153.779 | 19 |  | 2002-01-01
SIC | P_083 | 4 | 43 | COMBARBALA |  |  |  |  | x |  |  | 308459.1975 | 6549085.5292 | 19
SIC | P_076 |  |  | COMPRESORA MINA NAVIO | [5 empty] | x
SIC | P_032 | 8 | 81 | CONCEPCION |  | x | x |  | x |  |  | 675663.6337 | 5925411.3556 | 18 |  | 1948-01-01
SIC | P_113 | 5 | 51 | CONCON |  |  |  | x |  |  |  | 264734 | 6353172 | 19 |  | 1988
SIC | P_070 | 13 | 132 | CONFLUENCIA |  | x | x |  |  |  |  | 376324 | 6329373 | 19 |  | 2011
SIC | P_083 | 7 | 74 | CONSTITUCION |  |  |  |  | x |  |  | 190816.2 | 6081305.4 | 19
SIC | P_083 | 3 | 31 | COPIAPO |  |  |  | x |  |  |  | 367895.1771 | 6970780.9813 | 19
SIC | P_024 | 5 | 53 | CORDILLERA |  | x |  |  |  |  | x | 383036.621 | 6337262 | 19 |  | 2010-10-01
SIC | P_131 | 6 | 61 | CORDILLERA |  | x |  |  |  |  | x | 383036.621 | 6337262 | 19 |  | 2010-10-01
SIC | P_083 | 8 | 81 | CORONEL |  |  | x |  | x |  |  | 664407.3421 | 5902432.234 | 18
SIC | P_100 | 14 | 141 | CORRAL |  |  |  |  | x |  |  | 635480.0446 | 5582861.6558 | 18 |  | 2000
SIC | P_052 | 13 | 132 | COSTANERA |  |  |  | x |  |  |  | 354659.2942 | 6278921.8038 | 19 |  | 2001-01-01
SIC | P_159 |  |  | COYA |  |  |  |  | x |  |  | 359447.9939 | 6214085.3265 | 19 |  | 2008-07-08
SIC | P_064 |  |  | CRISTALERIAS |  |  |  | x |  |  |  | 317758.89 | 6363874.68 | 19 |  | 2006-01-01
SIC | P_190 |  |  | CUEL |  |  | x
SIC | P_083 | 9 | 92 | CURACAUTIN |  |  |  |  | x |  |  | 770471.6955 | 5741709.8977 | 18
SIC | P_111 | 13 | 135 | CURACAVI | [5 empty] | x |  | 310036 | 6299900 | 19 |  | 1965-01-01
SIC | P_083 | 8 | 82 | CURANILAHUE |  |  |  |  | x |  |  | 645708.7933 | 5851339.8489 | 18
SIC | P_026 | 7 | 73 | CURICO |  |  |  |  | x |  |  | 296499 | 6125604 | 19 |  | 1957-01-01
SIC | P_083 | 7 | 73 | CURICO |  |  |  |  | x |  |  | 296499 | 6125604 | 19 |  | 1957-01-01
SIC | P_032 | 7 | 71 | CURILLINQUE |  |  | x |  |  |  |  | 324329.6805 | 6035879.1421 | 19 |  | 1993-01-01
SIC | P_100 | 10 | 101 | DEGAÑ |  |  |  | x |  |  |  | 606381.4632 | 5333713.8526 | 18 |  | 2005
SIC | P_032 | 3 | 32 | DIEGO DE ALMAGRO |  | x |  | x |  |  |  | 396542.3046 | 7079800.483 | 19 |  | 1981-01-01
SIC | P_197 |  |  | DON GOYO |  | x
SIC | P_024 |  |  | DON LUIS NV8 | [6 empty] | x | 382316 | 6331349 | 19 |  | 2010-10-01
SIC | P_032 | 3 | 33 | DOS AMIGOS |  |  |  | x |  |  |  | 315207.4539 | 6794026.9747 | 19 |  | 1996-01-01
SIC | P_083 | 8 | 83 | DUQUECO |  | x |  |  | x |  |  | 736615.7656 | 5844254.199 | 18 |  | 2002-01-01
SIC | P_082 |  |  | EB2 |  |  |  | x
SIC | P_083 | 8 | 81 | EJERCITO |  |  |  |  | x |  |  | 672716.2493 | 5923825.3846 | 18 |  | 1981-01-01
SIC | P_124 | 8 | 81 | EKA CHILE |  |  | x |  |  |  |  | 667515.31 | 5929544.27 | 18 |  | 1991
SIC | P_197 |  |  | EL ARRAYAN |  | x
SIC | P_083 | 8 | 83 | EL AVELLANO |  |  |  |  | x |  |  | 736287.7502 | 5852738.7929 | 18 |  | 1999-01-01
SIC | P_038 | 5 | 55 | EL COBRE |  |  |  | x |  |  |  | 299037.812 | 6384622.315 | 19 |  | 1986
SIC | P_131 | 6 | 61 | EL COBRE (CODELCO) |  |  |  | x |  |  |  | 366014.922 | 6225033.602 | 19 |  | 2002-01-01
SIC | P_100 | 10 | 101 | EL EMPALME |  |  |  |  | x |  |  | 648376.498 | 5395177.5044 | 18 |  | 2010
SIC | P_083 | 4 | 42 | EL ESPINO |  |  |  |  | x |  |  | 300671.6327 | 6531615.5551 | 19
SIC | P_083 | 13 | 135 | EL MAITEN |  |  |  |  | x |  |  | 297838.59 | 6271532.36 | 19 |  | 1993-01-01
SIC | P_083 | 8 | 81 | EL MANCO |  |  |  |  | x |  |  | 666133.48 | 5899036.26 | 18
SIC | P_111 | 13 | 133 | EL MANZANO (CHILECTRA) |  | x | [5 empty] | 332835 | 6329660 | 19 |  | 1992-01-01
SIC | P_083 | 6 | 61 | EL MANZANO (TRANSNET) |  |  |  |  | x |  |  | 278714.708 | 6210597.6218 | 19 |  | 2001-01-01
SIC | P_086 | 6 | 61 | EL MINERO |  | x | [5 empty] | 364046 | 6226902 | 19 |  | 2002-01-01
SIC | P_083 | 13 | 136 | EL MONTE |  |  |  |  | x |  |  | 317508.18 | 6268377.91 | 19
SIC | P_083 | 13 | 135 | EL PAICO |  |  |  |  | x |  |  | 309554.85 | 6269225.33 | 19 |  | 1992-01-01
SIC | P_083 | 4 | 41 | EL PEÑON |  |  |  | x |  |  |  | 285278.2124 | 6663147.5252 | 19
SIC | P_083 | 13 | 135 | EL PEUMO |  |  |  |  | x |  |  | 277782.71 | 6240163.67 | 19 |  | 2003-01-01
SIC | P_086 | 13 | 132 | EL RACO | [5 empty] | x |  | 354811 | 6280030 | 19 |  | 2009-01-01
SIC | P_032 | 3 | 32 | EL SALADO |  |  |  | x |  |  |  | 368224.5968 | 7076276.3267 | 19 |  | 1926-01-01
SIC | P_111 | 13 | 131 | EL SALTO |  | x |  | x |  |  |  | 348472 | 6307710 | 19 |  | 2003-01-01
SIC | P_130 | 3 | 31 | EL SALVADOR |  |  |  | x |  |  |  | 440496 | 7093010 | 19 |  | 1957-06-15
SIC | P_083 | 4 | 43 | EL SAUCE |  |  |  |  | x |  |  | 296593.6734 | 6560129.2908 | 19
SIC | P_032 | 8 | 84 | EL TORO |  | x | [5 empty] | 813551.4624 | 5869299.4411 | 18 |  | 1973-01-01
SIC | P_069 | 5 | 56 | EL TOTORAL |  |  |  |  | x |  |  | 254869 | 6298316 | 19 |  | 2006-11-17
SIC | P_199 |  |  | ELEVADORA |  | x
SIC | P_145 | 4 | 42 | ELEVADORA CANELA |  | x | [5 empty] | 250991.4869 | 6533800.5973 | 19
SIC | P_024 |  |  | EM1 ANDINA | [6 empty] | x | 383217 | 6330592 | 19 |  | 2010-10-01
SIC | P_024 |  |  | EM2 ANDINA | [6 empty] | x | 383049 | 6331620 | 19 |  | 2010-10-01
SIC | P_123 | 8 | 81 | ENACAR |  |  |  |  | x |  |  | 662940.9492 | 5894242.6192 | 18 |  | 1998
SIC | P_079 |  |  | ENLACE |  |  |  |  | x |  |  | 737787.26 | 5891171.62 | 18 |  | 1995
SIC | P_068 | 8 | 81 | ERBB |  |  |  |  | x |  |  | 668022.66 | 5928056.85 | 18 |  | 1967-07-29
SIC | P_068 | 8 | 81 | ERBB-2 |  |  |  |  | x |  |  | 667802.96 | 5927318.03 | 18 |  | 2010-04-01
SIC | P_083 | 8 | 81 | ESCUADRON |  |  |  |  | x |  |  | 662983.2229 | 5907184.0321 | 18 |  | 2001
SIC | P_086 | 5 | 57 | ESPERANZA (HASA) |  |  |  | x |  |  |  | 311872 | 6364382 | 19 |  | 1993-01-01
SIC | P_112 |  |  | FAM |  |  |  |  | x |  |  | 731620.728 | 5896710.659 | 18 |  | 1996
SIC | P_083 | 13 | 133 | FATIMA |  |  |  |  | x |  |  | 337533.6622 | 6257543.9297 | 19 |  | 1989-01-01
SIC | P_111 | 13 | 131 | FLORIDA |  |  |  | x |  |  |  | 356566 | 6286990 | 19 |  | 1955-01-01
SIC | P_148 | 2 | 21 | FRANKE |  |  |  | x |  |  |  | 411962.061 | 7142787.1328 | 18 |  | 2009-01-07
SIC | P_100 | 10 | 101 | FRUTILLAR |  |  |  |  | x |  |  | 663788.7112 | 5445583.0104 | 18 |  | 2000
SIC | P_023 | 3 | 31 | FUNDICION PAIPOTE |  |  |  | x |  |  |  | 375631 | 6966749 | 19 |  | 1997-01-01
SIC | P_168 |  |  | GNL QUINTERO |  |  |  | x |  |  |  | 267009 | 6370558 | 19 |  | 2009-03-01
SIC | P_083 |  |  | GORBEA |  |  |  |  | x |  |  | 700342.86 | 5669810.72 | 18 |  | 2014-12-01
sic | P_067 | 6 | 61 | GRANEROS |  |  |  |  | x |  |  | 342184.0449 | 6229736.0221 | 19 |  | 1985-01-01
SIC | P_083 | 6 | 61 | GRANEROS |  |  |  |  | x |  |  | 342184.0449 | 6229736.0221 | 19 |  | 1985-01-01
SIC | P_096 | 3 | 33 | GUACOLDA |  | x | [5 empty] | 278994.833 | 6848951.547 | 19 |  | 1995-01-01
SIC | P_083 | 4 | 41 | GUAYACAN |  |  |  |  | x |  |  | 272786.2227 | 6682666.5553 | 19
SIC | P_083 | 3 | 31 | HERNAN FUENTES |  |  |  | x |  |  |  | 364283.8663 | 6975213.8965 | 19 |  | 2002-01-01
SIC | P_083 | 8 | 82 | HORCONES |  |  |  |  | x |  |  | 658271.1471 | 5880069.0399 | 18 |  | 2001-01-01
SIC | P_028 | 5 | 53 | HORNITOS |  | x | [5 empty] | 381985.9884 | 6358914.2672 | 19 |  | 2007-01-01
SIC | P_083 | 13 | 133 | HOSPITAL |  |  |  |  | x |  |  | 338763.377 | 6251449.444 | 19 |  | 1989-01-01
SIC | P_081 | 8 | 81 | HUACHIPATO |  |  | x |  |  |  |  | 666888 | 5930904 | 18 |  | 1974-01-01
SIC | P_083 | 7 | 73 | HUALAÑE |  |  |  |  | x |  |  | 244537.94 | 6126125.35 | 19
SIC | P_032 | 8 | 81 | HUALPEN |  | x | x |  | x |  |  | 667686.5741 | 5926914.1204 | 18 |  | 1998-01-01
SIC | P_083 | 8 | 84 | HUALTE | [6 empty] | x | 197671.6 | 5963324 | 19 |  | 1995-01-01
SIC | P_032 | 3 | 33 | HUASCO |  |  |  | x |  |  |  | 279450.2297 | 6848635.4327 | 19 |  | 1964-01-01
SIC | P_083 | 4 | 42 | ILLAPEL |  |  |  | x | x |  |  | 296343.9641 | 6499190.4148 | 19
SIC | P_135 | 3 | 32 | IMPULSION |  |  |  | x |  |  |  | 367739.26 | 7061446.5 | 17 |  | 1995-09-01
SIC | P_083 | 3 | 33 | INCAHUASI |  |  |  | x |  |  |  | 303086.0118 | 6761718.2101 | 19
SIC | P_067 |  |  | INDURA LIRQUEN |  |  |  |  | x |  |  | 680945.03 | 5934419.46 | 18
SIC | P_191 |  |  | INTERCONEXION |  |  |  | x
SIC | P_083 | 13 | 136 | ISLA DE MAIPO |  |  |  |  | x |  |  | 321400.3908 | 6268296.803 | 19
SIC | P_032 | 7 | 73 | ITAHUE |  | x | x |  | x |  |  | 284614.7673 | 6109076.379 | 19 |  | 1955-01-01
SIC | P_193 |  |  | JAVIERA |  |  |  | x
SIC | P_206 |  |  | JORQUERA |  | x | [5 empty] | 404004.72 | 6897559.15 | 19
SIC | P_113 | 5 | 53 | JUNCAL PORTILLO | [5 empty] | x |  | 392481.0263 | 6362645.5046 | 19 |  | 1977
SIC | P_113 | 5 | 55 | LA CALERA |  |  |  | x |  | x |  | 294385 | 6369183 | 19 |  | 1969
SIC | P_198 |  |  | LA CEBADA |  | x | [5 empty] | 250487.0465 | 6563736.684 | 19 |  | 2014-06-16
SIC | P_111 | 13 | 131 | LA CISTERNA |  |  |  | x |  |  |  | 345128 | 6289390 | 19 |  | 1967-01-01
SIC | P_048 | 3 | 31 | LA COIPA |  | x
SIC | P_191 |  |  | LA CONFLUENCIA |  |  | x |  |  |  |  | 357857.23 | 6144353.38 | 19 |  | 2011-05-01
SIC | P_111 | 13 | 131 | LA DEHESA |  |  |  | x |  |  |  | 353791 | 6309390 | 19 |  | 1996-01-01
SIC | P_070 | 13 | 132 | LA ERMITA |  | x | [5 empty] | 369983 | 6307157 | 19 |  | 1990
SIC | P_083 | 6 | 62 | LA ESPERANZA (TRANSNET) |  | x | [5 empty] | 730513.9938 | 5806465.0032 | 18 |  | 1989-01-01
SIC | P_151 |  |  | LA HIGUERA |  |  | x |  |  |  |  | 343128.6758 | 6153056.5409 | 19 |  | 2010
SIC | P_083 | 13 | 135 | LA MANGA |  |  |  |  | x |  |  | 263001 | 6243634.78 | 19 |  | 2005-01-01
SIC | P_083 | 7 | 74 | LA PALMA |  |  |  |  | x |  |  | 254536.3183 | 6059074.8209 | 19 |  | 1998-01-01
SIC | P_111 | 13 | 132 | LA PINTANA |  |  |  | x |  |  |  | 350061 | 6279050 | 19 |  | 1997-01-01
SIC | P_111 | 13 | 131 | LA REINA |  |  |  | x |  |  |  | 354580 | 6296390 | 19 |  | 1962-01-01
SIC | P_083 | 6 | 63 | LA RONDA |  |  |  |  | x |  |  | 320233.9789 | 6174187.9215 | 19 |  | 1993-01-01
SIC | P_100 | 14 | 142 | LA UNION |  |  |  |  | x |  |  | 664485.3362 | 5538074.9974 | 18 |  | 1944
SIC | P_083 | 7 | 72 | LA VEGA |  |  |  |  | x |  |  | 188450.65 | 6024021.4 | 19 |  | 2008-01-01
SIC | P_079 | 5 | 51 | LAGUNA VERDE |  |  |  | x | x |  |  | 250090.48 | 6334109.65 | 19 |  | 1939
SIC | P_113 | 5 | 51 | LAGUNA VERDE |  |  |  | x | x |  |  | 250090.48 | 6334109.65 | 19 |  | 1939
SIC | P_032 | 8 | 81 | LAGUNILLAS |  | x | x |  |  |  |  | 665776.1176 | 5904738.396 | 18 |  | 2011-01-01
SIC | P_032 | 8 | 83 | LAJA |  | x | [5 empty] | 703090.1723 | 5870662.8824 | 18 |  | 1997
SIC | P_146 | 8 | 83 | LAJA EL ROSAL |  | x | [5 empty] | 735092.75 | 5874270.01 | 18 |  | 2012-09-23
SIC | P_146 | 8 | 83 | LAJA I |  | x | [5 empty] | 719012 | 5875133 | 18 |  | 2012-09-23
SIC | P_188 |  |  | LALACKAMA |  | x
SIC | P_111 | 13 | 133 | LAMPA |  | x | [5 empty] | 336410 | 6311990 | 19 |  | 1998-01-01
SIC | P_111 | 13 | 134 | LAS ACACIAS |  |  |  | x |  |  |  | 339806 | 6285330 | 19 |  | 2002-01-01
SIC | P_083 | 13 | 135 | LAS ARAÑAS |  |  |  | x | x |  |  | 276864.27 | 6245397.04 | 19
SIC | P_069 | 5 | 56 | LAS BALANDRAS |  |  |  |  | x |  |  | 250876 | 6302850 | 19 |  | 1993-08-03
SIC | P_083 | 6 | 61 | LAS CABRAS |  |  |  |  | x |  |  | 288657.2971 | 6202588.0603 | 19 |  | 1993-01-01
SIC | P_083 | 4 | 41 | LAS COMPAÑIAS |  |  |  | x |  |  |  | 284695.3484 | 6694494.3925 | 19 |  | 2003-01-01
SIC | P_083 | 9 | 91 | LAS ENCINAS |  |  |  |  | x |  |  | 706444.7775 | 5708451.3564 | 18 |  | 2008-01-01
SIC | P_050 | 2 | 21 | LAS LUCES |  |  |  | x |  |  | x | 362665.758 | 7154561.048 | 19 |  | 2008-01-01
SIC | P_032 | 4 | 42 | LAS PALMAS |  | x | [5 empty] | 253427.804 | 6535499.0833 | 19 |  | 2010-12-28
SIC | P_170 |  |  | LAS PIEDRAS |  |  |  | x |  |  |  | 285252.773 | 6663307.252 | 19 |  | 2009-07-23
SIC | P_069 | 5 | 56 | LAS PIÑATAS |  |  |  |  | x |  |  | 256553 | 6304014 | 19 |  | 2000-10-25
SIC | P_070 | 13 | 132 | LAS TORTOLAS |  | x | [5 empty] | 341231 | 6331629 | 19 |  | 2011
SIC | P_086 | 13 | 131 | LAS TORTOLAS |  | x | [5 empty] | 341231 | 6331629 | 19 |  | 2011
SIC | P_113 | 5 | 57 | LAS VEGAS |  |  |  | x |  | x |  | 311798 | 6364342 | 19 |  | 1922
SIC | P_083 | 8 | 81 | LATORRE |  |  |  |  | x |  |  | 667873.2157 | 5934648.4593 | 18 |  | 1996-01-01
SIC | P_083 | 9 | 91 | LAUTARO |  |  |  |  | x |  |  | 721259.3288 | 5731061.6439 | 18
SIC | P_083 | 8 | 82 | LEBU |  |  |  |  | x |  |  | 620384.8395 | 5832715.2937 | 18
SIC | P_083 | 5 | 56 | LEYDA |  |  |  | x |  |  |  | 271299 | 6277507 | 19 |  | 2010-01-01
SIC | P_152 | 10 | 103 | LICAN |  |  |  | x
SIC | P_123 | 9 | 91 | LICANCO |  |  |  |  | x |  |  | 707610.2858 | 5705403.3456 | 18 |  | 1992
SIC | P_083 | 7 | 73 | LICANTEN |  |  |  |  | x |  |  | 224683.8 | 6124335.3 | 19 |  | 1998-01-01
SIC | P_083 | 6 | 63 | LIHUEIMO |  |  |  |  | x |  |  | 278884.88 | 6175254.61 | 19 |  | 1999-01-01
SIC | P_083 | 7 | 74 | LINARES |  |  | x |  | x |  |  | 262629.3191 | 6030036.8711 | 19
SIC | P_119 | 07 | 074 | LINARES NORTE |  |  |  |  | x |  |  | 261186.802 | 6032090.996 | 19 |  | 1993-01-01
SIC | P_174 |  |  | LIRCAY |  |  |  |  | x |  |  | 294962 | 6065042 | 19 |  | 2008-10-01
SIC | P_083 | 8 | 81 | LIRQUEN |  |  |  |  | x |  |  | 680864.7253 | 5934842.6568 | 18 |  | 1995-01-01
SIC | P_184 |  |  | LLANO DE LLAMPOS |  | x | [5 empty] | 383921 | 7000014 | 19 |  | 2009-02-23
SIC | P_130 | 3 | 31 | LLANTA |  |  |  | x |  |  |  | 420213 | 7087622 | 19 |  | 1926-11-25
SIC | P_111 | 13 | 131 | LO AGUIRRE |  |  |  | x |  |  |  | 322658 | 6297410 | 19 |  | 1980-01-01
SIC | P_111 | 13 | 131 | LO BOZA |  |  |  | x |  |  |  | 336804 | 6304210 | 19 |  | 1994-01-01
SIC | P_111 | 13 | 134 | LO ESPEJO |  |  |  | x |  |  |  | 341104 | 6288610 | 19 |  | 1957-01-01
SIC | P_083 | 6 | 61 | LO MIRANDA |  |  |  |  | x |  |  | 325860.5679 | 6213206.7806 | 19 |  | 1984-01-01
SIC | P_111 | 13 | 131 | LO PRADO |  |  |  | x |  | x |  | 322510 | 6296450 | 19 |  | 1965-01-01
SIC | P_111 | 13 | 131 | LO VALLEDOR |  |  |  | x |  |  |  | 343090 | 6294730 | 19 |  | 1990-01-01
SIC | P_083 | 8 | 81 | LOMA COLORADA |  |  |  |  | x |  |  | 665969.7615 | 5916798.0743 | 18 |  | 1985-01-01
SIC | P_173 |  |  | LOMA LOS COLORADOS |  |  |  | x |  |  |  | 331321.2181 | 6351921.0571 | 19 |  | 2011-09-21
SIC | P_083 | 9 | 91 | LONCOCHE |  |  |  |  | x |  |  | 706426.6296 | 5639208.3278 | 18
SIC | P_123 | 9 | 91 | LONCOCHE |  |  |  |  | x |  |  | 706426.6296 | 5639208.3278 | 18
SIC | P_117 | 07 | 074 | LONGAVI |  |  |  |  | x |  |  | 256841.753 | 6016901.299 | 19 |  | 1986-01-01
SIC | P_022 | 13 | 131 | LORD COCHRANE |  |  |  | x |  |  |  | 346200 | 6298020 | 19 |  | 1981-01-01
SIC | P_111 | 13 | 131 | LORD COCHRANE I |  |  |  | X |  |  |  | 346200 | 6298020 | 19 |  | 1981
SIC | P_111 | 13 | 131 | LORD COCHRANE II |  |  |  | X
SIC | P_083 | 6 | 61 | LORETO |  |  |  |  | x |  |  | 313165.8852 | 6206726.8308 | 19 |  | 1993-01-01
SIC | P_111 | 13 | 131 | LOS ALMENDROS |  | x |  | x |  |  |  | 359785 | 6300270 | 19 |  | 1988-01-01
SIC | P_083 | 8 | 83 | LOS ANGELES |  |  | x |  | x |  |  | 732700.6625 | 5848510.4902 | 18
SIC | P_173 |  |  | LOS ANGELES |  |  | x |  | x |  |  | 732700.6625 | 5848510.4902 | 18
SIC | P_113 |  |  | LOS ANGELES (CHILQUINTA) | [5 empty] | x |  | 371607 | 6391449 | 19 |  | 1943
SIC | P_070 | 13 | 132 | LOS BRONCES |  |  |  |  | x |  |  | 379921 | 6331833 | 19 |  | 1993
SIC | P_082 | 3 | 31 | LOS COLORADOS |  |  |  | x |  |  |  | 322313.05 | 6869789.65 | 19 |  | 1997-01-01
SIC | P_111 | 13 | 131 | LOS DOMINICOS |  |  |  | x |  |  |  | 358896 | 6304190 | 19 |  | 1983-01-01
SIC | P_153 |  |  | LOS ESPINOS |  | x | [5 empty] | 268244.03 | 6469868.88 | 19 |  | 2009-03-25
SIC | P_181 |  |  | LOS HIERROS |  |  |  | x |  |  |  | 313572 | 6029851 | 19 |  | 2013-12-06
SIC | P_200 |  |  | LOS HIERROS II |  |  |  | x
SIC | P_100 | 14 | 141 | LOS LAGOS |  |  |  |  | x |  |  | 687797.0262 | 5584925.2824 | 18 |  | 2011
SIC | P_083 | 3 | 31 | LOS LOROS |  |  |  | x |  |  |  | 388857.1754 | 6923621.2208 | 19 |  | 1995-01-01
SIC | P_070 | 13 | 132 | LOS MAITENES |  |  |  | x |  |  |  | 373586 | 6314092 | 19 |  | 1990
SIC | P_086 | 5 | 53 | LOS MAQUIS |  | x |  | x |  |  |  | 368032 | 6362727 | 19 |  | 2004-01-01
SIC | P_083 | 7 | 71 | LOS MAQUIS (TRANSNET) |  |  |  |  | x |  |  | 271361.2457 | 6091184.5115 | 19 |  | 1999
SIC | P_032 | 4 | 43 | LOS MOLLES |  |  |  |  | x |  |  | 348076.5217 | 6597716.1574 | 19 |  | 1952-01-01
SIC | P_100 | 10 | 103 | LOS NEGROS |  |  |  |  | x |  |  | 678516.8914 | 5504105.326 | 18 |  | 2001
SIC | P_154 |  |  | LOS OLIVOS |  |  |  | x |  |  |  | 265921.43 | 6463943.78 | 19 |  | 2008-07-11
SIC | P_086 | 8 | 83 | LOS PINOS |  | x | [5 empty] | 204475 | 5890358 | 19 |  | 2009-01-01
SIC | P_110 | 4 | 42 | LOS PIUQUENES |  | x | [5 empty] | 350575.73 | 6479364.53 | 19 |  | 1999-01-01
SIC | P_113 | 5 | 51 | LOS PLACERES |  |  |  | x |  |  |  | 259208 | 6340309 | 19 |  | 1966
SIC | P_086 | 5 | 53 | LOS QUILOS |  |  |  | x | x |  |  | 368238 | 6362671 | 19 |  | 1943-01-01
SIC | P_123 | 9 | 91 | LOS SAUCES |  |  |  |  | x |  |  | 687327.43 | 5793530.97 | 18 |  | 2013
SIC | P_100 |  |  | LOS TAMBORES |  |  |  |  | x |  |  | 669950 | 5534727 | 18 |  | 2014
SIC | P_032 | 4 | 42 | LOS VILOS |  | x | [5 empty] | 265828.9539 | 6463633.3012 | 19 |  | 1980-01-01
SIC | P_153 | 4 | 42 | LOS VILOS |  | x | [5 empty] | 265828.9539 | 6463633.3012 | 19 |  | 1980-01-01
SIC | P_154 | 4 | 42 | LOS VILOS |  | x | [5 empty] | 265828.9539 | 6463633.3012 | 19 |  | 1980-01-01
SIC | P_123 | 8 | 81 | LOTA |  |  |  |  | x |  |  | 665019.8816 | 5892884.6916 | 18 |  | 1998
SIC | P_083 | 6 | 61 | MACHALI |  |  |  |  | x |  |  | 345585.4291 | 6215049.8522 | 19 |  | 2010-01-01
SIC | P_086 | 7 | 74 | MACHICURA |  | x | [5 empty] | 283268 | 6043168 | 19 |  | 1985-01-01
SIC | P_111 | 13 | 131 | MACUL |  |  |  | x |  |  |  | 353768 | 6291480 | 19 |  | 1979-01-01
SIC | P_082 | 3 | 31 | MAGNETITA |  |  |  | x |  |  |  | 369631 | 6955220 | 19 |  | 2007-08-01
SIC | P_083 | 8 | 81 | MAHNS |  |  |  |  | x |  |  | 683067.7068 | 5945294.2026 | 18
SIC | P_086 | 13 | 133 | MAIPO |  | x |  | x |  |  |  | 343258 | 6268049 | 19 |  | 1997-01-01
SIC | P_111 | 13 | 131 | MAIPU |  |  |  | x |  |  |  | 339068 | 6290250 | 19 |  | 1964-01-01
SIC | P_032 | 3 | 33 | MAITENCILLO |  | x |  | x |  |  |  | 311815.6031 | 6842070.1498 | 19 |  | 1979-01-01
SIC | P_079 | 13 | 132 | MAITENES |  |  |  | x |  |  |  | 382775.5 | 6289046.09 | 19 |  | 1921
SIC | P_083 | 6 | 61 | MALLOA |  |  |  |  | x |  |  | 320008.0133 | 6185019.1983 | 19 |  | 1996-01-01
SIC | P_111 | 13 | 136 | MALLOCO |  |  |  | x |  |  |  | 327638 | 6279590 | 19 |  | 1952-01-01
SIC | P_042 | 8 | 83 | MAMPIL |  | x | [5 empty] | 260832.31 | 5842275.88 | 19 |  | 1999-07-01
SIC | P_083 | 13 | 135 | MANDINGA |  |  |  |  | x |  |  | 289108.57 | 6258893.75 | 19 |  | 1995-01-01
SIC | P_083 | 8 | 83 | MANSO DE VELASCO |  |  |  |  | x |  |  | 734627.6841 | 5849789.7174 | 18 |  | 1988-01-01
SIC | P_135 | 3 | 32 | MANTO VERDE |  |  |  | x |  |  |  | 366855.66 | 6988055.27 | 17 |  | 1995-09-01
SIC | P_112 |  |  | MAPAL |  |  | x |  |  |  |  | 665685.877 | 5918218.918 | 18 |  | 1994
SIC | P_083 | 5 | 54 | MARBELLA |  |  |  | x |  |  |  | 272671.1836 | 6384219.3584 | 19 |  | 2007-01-01
SIC | P_083 | 6 | 62 | MARCHIGUE |  |  |  |  | x |  |  | 258825.38 | 6190171.53 | 19
SIC | P_083 | 5 | 51 | MARGA MARGA |  |  |  | x |  |  |  | 262143.524 | 6343078.5962 | 19 |  | 1991-01-01
SIC | P_029 |  |  | MARIPOSAS |  |  |  |  | x |  |  | 294895 | 6058513 | 19 |  | 2010-12-21
SIC | P_100 | 14 | 141 | MARIQUINA |  | x | [5 empty] | 679581 | 5620000 | 18 |  | 2012
SIC | P_083 | 13 | 131 | MARISCAL |  |  |  | x |  |  |  | 346344.7 | 6281106.58 | 19 |  | 2012-12-16
SIC | P_083 | 4 | 41 | MARQUESA |  |  |  |  | x |  |  | 309532.8846 | 6682180.3967 | 19
SIC | P_123 | 8 | 83 | MASISA |  |  |  |  | x |  |  | 731614.527 | 5896763.168 | 18 |  | 2007
SIC | P_058 |  |  | MAUCO |  |  |  | x |  |  |  | 266465.094 | 6353574.148 | 19 |  | 2007-12-10
SIC | P_083 | 7 | 71 | MAULE |  |  | x |  | x |  |  | 270516.8323 | 6068565.2804 | 19 |  | 1997-01-01
SIC | P_110 | 4 | 42 | MAURO |  | x | [5 empty] | 310371.76 | 6464129.05 | 19 |  | 2008-01-01
SIC | P_167 | 3 | 31 | MEDELLIN |  | x | [5 empty] | 363350.5 | 6958346.5 | 19 |  | 2009-11-15
SIC | P_100 | 10 | 101 | MELIPULLI |  | X |  | X | X |  |  | 671178.043 | 5409597.4444 | 18 |  | 2001
SIC | P_022 |  |  | METRO |  |  |  | x |  |  |  | 346123.98 | 6298015.72 | 19 |  | 1975-04-17
SIC | P_024 | 5 | 53 | MINA |  |  |  |  | x |  |  | 380175 | 6331525 | 19 |  | 2008
SIC | P_070 | 13 | 132 | MINA 2 |  |  |  |  | x
SIC | P_149 | 4 | 41 | MINERA CARMEN DE ANDACOLLO 110KV |  |  |  | x |  |  |  | 298927.76 | 6650227.233 | 19 |  | 1996-07-01
SIC | P_149 | 4 | 41 | MINERA CARMEN DE ANDACOLLO 220KV |  | x | [5 empty] | 298712.48 | 6650470.773 | 19 |  | 2009-11-10
SIC | P_054 |  |  | MINERA LA CANDELARIA |  | x | [5 empty] | 371280.71 | 6954140.09 | 19 |  | 1994-01-01
SIC | P_172 |  |  | MINERA MARICUNGA |  |  |  | x |  |  |  | 471524.24 | 6952876.78 | 19 |  | 2005-01-01
SIC | P_163 | 6 | 61 | MINERA VALLE CENTRAL |  |  | x |  |  |  |  | 345721 | 6209717 | 19 |  | 1997-01-01
SIC | P_113 | 5 | 51 | MIRAFLORES |  |  |  | x |  |  |  | 264138 | 6342054 | 19 |  | 1923
SIC | P_070 | 13 | 132 | MOLIENDA 3 |  |  |  |  | x |  |  | 379841 | 6331891 | 19 |  | 2009
SIC | P_083 | 7 | 73 | MOLINA |  |  |  |  | x |  |  | 288686.4927 | 6113909.0971 | 19 |  | 1992-01-01
SIC | P_024 | 5 | 53 | MOLINOS |  |  |  |  | x |  |  | 382816 | 6337676 | 19
SIC | P_170 |  |  | MOLINOS (ENLASA) |  |  |  | x |  |  |  | 660405.759 | 5401944.223 | 18 |  | 2009-02-24
SIC | P_083 | 4 | 43 | MONTE PATRIA |  |  |  |  | x |  |  | 312702.4284 | 6603057.7589 | 19
SIC | P_146 |  |  | MONTE REDONDO |  | x | [5 empty] | 250658 | 6560642 | 19 |  | 2009-12-06
SIC | P_083 | 8 | 83 | MONTERRICO |  |  | x |  | x |  |  | 762787.3436 | 5944136.8261 | 18
SIC | P_111 | 13 | 131 | MOVIL |  |  |  | x |  |  |  | 343090 | 6294730 | 19 |  | 1984-01-01
SIC | P_086 | 5 | 53 | MULCHEN |  | x | [5 empty] | 212983 | 5824532 | 19 |  | 2013-05-01
SIC | P_086 |  |  | MULCHEN |  | x |  |  | x |  |  | 212983 | 5824532 | 19 |  | 2013-05-01
SIC | P_123 |  |  | NAHUELBUTA |  |  |  |  | x | [6 empty] | 2015-12-29
SIC | P_083 | 6 | 63 | NANCAGUA |  |  |  |  | x |  |  | 298188.23 | 6162790.4 | 19
SIC | P_123 | 8 | 83 | NEGRETE |  |  |  |  | x |  |  | 717384.807 | 5837306.2018 | 18 |  | 1994
SIC | P_086 | 5 | 55 | NEHUENCO |  | x | [5 empty] | 282720 | 6353461 | 19 |  | 1998-01-01
SIC | P_083 | 8 | 81 | NEWEN |  |  |  |  | x |  |  | 668434.3634 | 5928332.3484 | 18 |  | 2009-01-01
SIC | P_083 | 7 | 74 | NIRIVILO |  |  |  |  | x |  |  | 760687.02 | 6061688.87 | 18 |  | 2012-07-05
SIC | P_032 | 5 | 55 | NOGALES |  | x | [5 empty] | 291384.8132 | 6377448.1657 | 19 |  | 2009-01-01
SIC | P_077 | 8 | 84 | NUEVA ALDEA |  |  |  |  | x |  |  | 725522 | 5939774 | 18 |  | 2004-01-01
SIC | P_123 | 9 | 91 | NUEVA IMPERIAL |  |  |  |  | x |  |  | 679766.047 | 5709009.9778 | 18 |  | 1993
SIC | P_079 | 5 | 51 | NUEVA VENTANAS |  | x |  | x |  |  |  | 267420.68 | 6373797.44 | 19 |  | 2009
SIC | P_111 | 13 | 131 | OCHAGAVIA |  |  |  | x |  |  |  | 345067 | 6294310 | 19 |  | 1947-01-01
SIC | P_100 | 10 | 103 | OSORNO |  |  |  |  | x |  |  | 659675.813 | 5507469.9298 | 18 |  | 1944
SIC | P_083 | 4 | 43 | OVALLE |  |  |  | x | x |  |  | 290280.4796 | 6613052.0598 | 19
SIC | P_078 | 8 | 81 | OXY |  |  | x |  |  |  |  | 667521.297 | 5929874.34 | 18 |  | 1970-01-01
SIC | P_147 | 9 | 92 | PACIFICO |  | x | [5 empty] | 721514.6586 | 5814152.4902 | 18 |  | 2004
SIC | P_083 |  |  | PADRE HURTADO |  |  |  | x |  |  |  | 331929.3214 | 6284849.08 | 19
SIC | P_083 | 9 | 91 | PADRE LAS CASAS |  |  |  |  | x |  |  | 707800.3782 | 5705551.0262 | 18 |  | 1978-01-01
SIC | P_053 |  |  | PAILLACO |  |  |  |  | x |  |  | 682327.29 | 5561430.86 | 18 |  | 1992-01-02
SIC | P_083 | 13 | 133 | PAINE |  |  | x |  | x |  |  | 337945.173 | 6255927.8987 | 19
SIC | P_111 | 13 | 131 | PAJARITOS |  |  |  | x |  |  |  | 337675 | 6292890 | 19 |  | 1994-01-01
SIC | P_065 | 8 | 83 | PALMUCHO |  |  |  |  | x |  |  | 283139.02 | 5786285.69 | 19 |  | 2007
SIC | P_032 | 4 | 41 | PAN DE AZUCAR |  | x |  | x |  |  |  | 279838.9504 | 6681450.2661 | 19 |  | 1977-01-01
SIC | P_111 | 13 | 134 | PANAMERICANA |  |  |  | x |  |  |  | 341104 | 6288610 | 19 |  | 1957-01-01
SIC | P_144 | 8 | 83 | PANGUE |  | x |  |  | x |  |  | 270109.9893 | 5801362.4971 | 19
SIC | P_083 | 7 | 71 | PANGUILEMO |  |  |  |  | x |  |  | 264388.4677 | 6083210.5264 | 19 |  | 1997-01-01
SIC | P_100 | 14 | 141 | PANGUIPULLI |  |  |  |  | x |  |  | 730172.6904 | 5610551.8728 | 18 |  | 2006
SIC | P_083 | 6 | 63 | PANIAHUE |  |  |  |  | x |  |  | 285050.31 | 6165320.87 | 19
SIC | P_119 | 07 | 074 | PANIMAVIDA |  |  |  |  | x |  |  | 281209.574 | 6041178.06 | 19 |  | 1996-01-01
SIC | P_113 | 5 | 57 | PANQUEHUE | [5 empty] | x |  | 328634 | 6370304 | 19 |  | 2008
SIC | P_037 | 8 | 81 | PAPELERA BIO BIO |  |  |  |  | x |  |  | 669732.287 | 5921872.35 | 18 |  | 1955
SIC | P_083 | 13 | 136 | PAPELERA TALAGANTE |  |  |  |  | x |  |  | 320754.7 | 6268421.83 | 19 |  | 2012-12-28
SIC | P_032 | 2 | 21 | PAPOSO |  | x | [5 empty] | 352169.5232 | 7235473.9603 | 19 |  | 2000-01-01
SIC | P_083 | 7 | 74 | PARRAL |  |  | x |  | x |  |  | 247566.1301 | 5997613.437 | 19
SIC | P_083 | 7 | 73 | PARRONAL |  |  |  |  | x |  |  | 253156.77 | 6118100 | 19 |  | 2001-01-01
SIC | P_032 | 7 | 74 | PEHUENCHE |  | x | [5 empty] | 304259.7552 | 6043752.2643 | 19 |  | 1991-01-01
SIC | P_083 | 6 | 61 | PELEQUEN |  |  |  |  | x |  |  | 326327.6028 | 6183829.5677 | 19 |  | 1990-01-01
SIC | P_082 | 3 | 33 | PELLETS |  |  |  | x |  |  |  | 280128 | 6847616 | 19 |  | 1977-01-01
SIC | P_083 | 8 | 81 | PENCO |  |  |  |  | x |  |  | 679401.5519 | 5931671.5452 | 18
SIC | P_083 | 8 | 81 | PERALES |  |  |  |  | x |  |  | 670784.6395 | 5929069.357 | 18 |  | 1999-01-01
SIC | P_074 | 8 | 81 | PETRODOW |  |  | x |  |  |  |  | 667248.707 | 5929187.026 | 18 |  | 1969
SIC | P_039 | 8 | 81 | PETROPOWER |  |  | x |  | x |  |  | 667957 | 5927324 | 18 |  | 1998-11-01
SIC | P_042 | 8 | 83 | PEUCHEN |  | x | [5 empty] | 270611.65 | 5842071.77 | 19 |  | 1999-07-01
SIC | P_070 | 13 | 132 | PHI |  |  |  |  | x |  |  | 375073 | 6324517 | 19 |  | 2003
SIC | P_100 | 14 | 141 | PICARTE |  |  |  |  | x |  |  | 652290.5796 | 5589962.9594 | 18 |  | 2001
SIC | P_100 |  |  | PICHIL |  |  |  |  | x | [6 empty] | 2015-09-29
SIC | P_100 | 14 | 141 | PICHIRROPULLI |  |  |  |  | x |  |  | 680156.4152 | 5552775.8292 | 18 |  | 1998
SIC | P_205 |  |  | PICOIQUEN |  |  |  |  | x
SIC | P_123 | 8 | 82 | PICOLTUE |  | x | [5 empty] | 741877.79 | 5825887.43 | 18 |  | 2013
SIC | P_123 |  |  | PICOLTUE |  | x | [5 empty] | 741877.79 | 5825887.43 | 18 |  | 2013
SIC | P_100 | 10 | 101 | PID PID |  |  |  | x |  |  |  | 601105.8136 | 5303791.648 | 18 |  | 2003
SIC | P_083 | 7 | 71 | PIDUCO |  |  |  |  | x |  |  | 257932.5942 | 6075364.7587 | 19 |  | 1981-01-01
SIC | P_100 | 10 | 103 | PILAUCO |  | x |  |  | x |  |  | 662317 | 5506727 | 18 |  | 2013
SIC | P_100 |  |  | PILAUCO |  | x |  |  | x |  |  | 662317 | 5506727 | 18 |  | 2013
SIC | P_083 | 9 | 91 | PILLANLELBUN |  |  |  |  | x |  |  | 720068.5489 | 5720523.3749 | 18 |  | 1999-01-01
SIC | P_118 |  |  | PILMAIQUEN |  |  |  |  | x |  |  | 698720 | 5498720 | 18 |  | 1944-01-01
SIC | P_052 |  |  | PINTANA |  |  |  | x |  |  |  | 350051.9885 | 6279030.1832 | 19 |  | 2007-05-02
SIC | P_083 | 13 | 132 | PIRQUE |  |  |  | x |  |  |  | 355580.0728 | 6277784.6706 | 19 |  | 1984-01-01
SIC | P_083 | 9 | 91 | PITRUFQUEN |  |  |  |  | x |  |  | 703645.727 | 5682373.2914 | 18
SIC | P_083 | 6 | 63 | PLACILLA |  |  |  |  | x |  |  | 304616.95 | 6164208.79 | 19 |  | 2005-01-01
SIC | P_113 | 5 | 51 | PLACILLA (CHILQUINTA) |  |  |  | x |  |  |  | 261195 | 6333790 | 19 |  | 2007
SIC | P_077 | 8 | 82 | PLANTA ARAUCO |  |  |  |  | x |  |  | 657645 | 5880361 | 18 |  | 1996-01-01
SIC | P_088 | 8 | 84 | PLANTA CHOLGUAN |  |  |  |  | x |  |  | 759887 | 5882833 | 18 |  | 2004-01-01
SIC | P_077 | 7 | 71 | PLANTA CONSTITUCION |  |  |  |  | x |  |  | 734728 | 6087882 | 18 |  | 1997-01-01
SIC | P_135 |  |  | PLANTA DESALADORA Y BOMBEO N°1 |  |  |  | x
SIC | P_077 |  |  | PLANTA LICANCEL |  |  |  |  | x |  |  | 772359 | 6124393 | 18 |  | 2003-01-01
SIC | P_096 |  |  | PLANTA MATTA |  |  |  | x |  |  |  | 375839.647 | 6966943.67 | 19 |  | 1997-01-01
SIC | P_088 |  |  | PLANTA MDP TENO |  |  | x |  |  |  |  | 308916 | 6140557 | 19 |  | 2012-01-12
SIC | P_050 | 2 | 21 | PLANTA OXIDO |  |  |  | x |  |  | x | 368591.666 | 7146011.415 | 19 |  | 2008-01-01
SIC | P_088 |  |  | PLANTA PANELES NUEVA ALDEA |  |  |  |  | x |  |  | 725522 | 5939774 | 18 |  | 2004-01-01
SIC | P_088 | 7 | 73 | PLANTA PANELES TENO |  |  | x |  |  |  |  | 308888 | 6140593 | 19 |  | 2012-01-12
SIC | P_077 | 14 | 141 | PLANTA VALDIVIA |  | x | [5 empty] | 680182 | 5618445 | 18 |  | 2003
SIC | P_161 | 7 | 71 | PLANTA VIÑALES |  |  |  |  | x |  |  | 735229 | 6082744 | 18 |  | 2013-07-01
SIC | P_083 | 3 | 31 | PLANTAS |  |  |  | x |  |  |  | 374813.1958 | 6967561.664 | 19 |  | 1993-01-01
SIC | P_113 | 5 | 51 | PLAYA ANCHA |  |  |  | x |  |  |  | 252755.9681 | 6340851.971 | 19 |  | 1984
SIC | P_032 | 13 | 133 | POLPAICO | x | x | [5 empty] | 326775.5739 | 6325684.0826 | 19 |  | 1990-01-01
SIC | P_111 | 13 | 133 | POLPAICO (CHILECTRA) |  |  |  | x |  |  |  | 329585 | 6334060 | 19 |  | 1968-01-01
SIC | P_083 | 6 | 62 | PORTEZUELO |  |  |  | x | x |  |  | 259672.32 | 6196186.93 | 19 |  | 2006-01-01
SIC | P_130 | 3 | 31 | POTRERILLOS |  |  |  | x |  |  |  | 451971 | 7075517 | 19 |  | 1993-10-30
SIC | P_011 |  |  | PRINCIPAL | [5 empty] | x |  | 329153 | 6330373 | 19 |  | 1982
SIC | P_134 |  |  | PRINCIPAL CHAGRES |  |  |  | x |  |  |  | 316811.42 | 6368472.63 | 19 |  | 1993-12-23
SIC | P_076 |  |  | PRINCIPAL MINA NAVIO | [5 empty] | x
SIC | P_104 |  |  | PROCART |  | x | [5 empty] | 265396.775 | 6056241.349 | 19 |  | 1998-01-01
SIC | P_168 |  |  | PROCESO |  |  |  | x |  |  |  | 266511 | 6370629 | 19 |  | 2009-03-01
SIC | P_177 |  |  | PROVIDENCIA |  |  |  |  | x |  |  | 293797 | 6072476 | 19 |  | 2013-03-28
SIC | P_147 | 8 | 83 | PRV |  | x | [5 empty] | 707123.63 | 5845335.7631 | 18 |  | 1997
SIC | P_083 | 8 | 81 | PUCHOCO |  |  |  |  | x |  |  | 662194.4204 | 5900982.2614 | 18 |  | 1995-01-01
SIC | P_083 | 9 | 91 | PUCON |  |  |  |  | x |  |  | 760976.6854 | 5646948.429 | 18 |  | 2005-01-01
SIC | P_111 | 13 | 131 | PUDAHUEL |  |  |  | X
SIC | P_052 | 13 | 132 | PUENTE ALTO |  |  |  | x |  |  |  | 357391.7897 | 6279134.202 | 19 |  | 1992-01-01
SIC | P_052 | 13 | 132 | PUENTE ALTO |  |  |  | x |  |  |  | 357391.7897 | 6279134.202 | 19 |  | 1992-01-01
SIC | P_032 | 10 | 101 | PUERTO MONTT |  | x | [5 empty] | 671009.4242 | 5408920.2502 | 18 |  | 1989-01-01
SIC | P_100 | 10 | 101 | PUERTO MONTT (STS) |  |  |  |  | x |  |  | 671247.3526 | 5409364.5544 | 18
SIC | P_100 | 10 | 101 | PUERTO VARAS |  |  |  |  | x |  |  | 667854.4986 | 5424447.7508 | 18 |  | 1943
SIC | P_083 | 9 | 91 | PULLINQUE |  |  |  |  | x |  |  | 738907.9773 | 5613445.2135 | 18
SIC | P_083 | 9 | 91 | PUMAHUE |  |  |  |  | x |  |  | 712477.7439 | 5712816.0925 | 18 |  | 1985-01-01
SIC | P_083 | 4 | 43 | PUNITAQUI |  |  |  |  | x |  |  | 285487.1541 | 6584180.4545 | 19
SIC | P_032 | 4 | 41 | PUNTA COLORADA |  | x | [5 empty] | 301297.9476 | 6749678.9719 | 19 |  | 2009-01-01
SIC | P_083 | 6 | 61 | PUNTA DE CORTES |  |  | x |  |  |  |  | 330443.8443 | 6215890.7583 | 19 |  | 1992-01-01
SIC | P_054 |  |  | PUNTA PADRONES |  |  |  | x |  |  |  | 317411.41 | 7006072.14 | 19 |  | 2013-03-01
SIC | P_209 |  |  | PUNTA PALMERAS |  | x | [5 empty] | 250846.03 | 6540978.42 | 19 |  | 2014-11-01
SIC | P_011 |  |  | PUNTA PEUCO |  |  |  | x |  |  |  | 329534.07 | 6334037.04 | 19 |  | 1965
SIC | P_114 | 13 | 132 | PUNTILLA |  |  |  | x |  |  |  | 357607 | 6279103 | 19 |  | 2000-01-01
SIC | P_100 | 10 | 103 | PURRANQUE |  |  |  |  | x |  |  | 655914.8308 | 5469626.412 | 18 |  | 2011
SIC | P_201 |  |  | PV SALVADOR |  |  |  | x
SIC | P_083 | 6 | 62 | QUELENTARO |  | x |  | x |  |  |  | 261234.48 | 6230344.94 | 19 |  | 2006-01-01
SIC | P_100 | 10 | 101 | QUELLON |  |  |  | x |  |  |  | 612770.9974 | 5228461.4314 | 18 |  | 2009
SIC | P_141 | 10 | 101 | QUELLON |  |  |  | x |  |  |  | 612770.9974 | 5228461.4314 | 18 |  | 2009
SIC | P_079 | 13 | 132 | QUELTEHUES |  |  |  | x |  |  |  | 387149.23 | 6258080.28 | 19 |  | 1925
SIC | P_083 | 4 | 42 | QUEREO |  |  |  | x |  |  |  | 265882.9697 | 6463516.1884 | 19
SIC | P_111 | 13 | 131 | QUILICURA |  |  |  | x |  |  |  | 341953 | 6306310 | 19 |  | 1963-01-01
SIC | P_086 | 8 | 83 | QUILLECO |  | x | [5 empty] | 238136 | 5863844 | 19 |  | 2007-01-01
SIC | P_032 | 5 | 55 | QUILLOTA |  | x |  | x |  |  |  | 289526.1069 | 6351615.4249 | 19 |  | 1982-01-01
SIC | P_051 | 8 | 84 | QUILMO |  |  |  |  | x |  | x | 756408 | 5933448 | 18 |  | 1997-03-27
SIC | P_113 | 5 | 51 | QUILPUE |  |  |  | x |  |  |  | 273597.8207 | 6341540.8971 | 19 |  | 1967
SIC | P_083 | 5 | 54 | QUINQUIMO |  |  |  | x |  |  |  | 281334.8273 | 6408608.1328 | 19
SIC | P_026 | 7 | 73 | QUINTA |  |  |  |  | x |  |  | 310779 | 6147596 | 19 |  | 1957-01-01
SIC | P_083 | 6 | 61 | QUINTA DE TILCOCO |  |  |  |  | x |  |  | 318808.5275 | 6195706.8687 | 19 |  | 2010-01-01
SIC | P_113 | 5 | 51 | QUINTAY |  |  |  |  | x |  |  | 252119.7181 | 6322306.6453 | 19 |  | 1996
SIC | P_113 | 5 | 51 | QUINTERO |  |  |  | x |  |  |  | 267290.1463 | 6373486.9212 | 19 |  | 1964
SIC | P_083 | 8 | 84 | QUIRIHUE | [6 empty] | x | 181272.8391 | 5976250.9217 | 19 |  | 1995-01-01
SIC | P_166 | 6 | 61 | R |  |  |  |  | x |  |  | 338676.8 | 6216913.99 | 19 |  | Antes de 1990
SIC | P_166 | 6 | 61 | R2 |  |  |  |  | x |  |  | 338473.17 | 6216765.15 | 19 |  | Antes de 1990
SIC | P_032 | Los Lagos | Osorno | RAHUE |  | x | [5 empty] | 662035 | 5506850 | 18 |  | 2013
SIC | P_032 |  |  | RAHUE |  | x | [5 empty] | 662035 | 5506850 | 18 |  | 2013
SIC | P_065 | 8 | 83 | RALCO |  | x | [5 empty] | 278923.0327 | 5791393.8154 | 19 |  | 2004
SIC | P_032 | 6 | 61 | RANCAGUA |  |  | x |  | x |  |  | 340933.931 | 6218039.4787 | 19 |  | 1948-01-01
SIC | P_083 | 6 | 61 | RANCAGUA |  |  | x |  | x |  |  | 340933.931 | 6218039.4787 | 19 |  | 1948-01-01
SIC | P_083 | 7 | 73 | RANGUILI |  |  |  |  | x |  |  | 248386.906 | 6138082.09 | 19
SIC | P_032 | 6 | 62 | RAPEL |  | x | [5 empty] | 261326.1967 | 6230593.1456 | 19 |  | 1968-01-01
SIC | P_083 | 7 | 73 | RAUQUEN |  |  |  |  | x |  |  | 300567.7322 | 6130497.4446 | 19 |  | 2003-01-01
SIC | P_051 | 8 | 84 | RECINTO | [6 empty] | x | 797508 | 5917867 | 18 |  | 1997-04-27
SIC | P_111 | 13 | 131 | RECOLETA |  |  |  | x |  |  |  | 347550 | 6305110 | 19 |  | 1978-01-01
SIC | P_024 | 5 | 53 | REFUGIO KM 21 |  |  |  |  | x
SIC | P_083 | 6 | 62 | REGULADORA RAPEL |  |  |  |  | x |  |  | 261452.29 | 6230469.54 | 19
SIC | P_111 |  |  | RENCA |  |  |  | x |  |  |  | 342922.9066 | 6301186.9152 | 19 |  | 1974-01-01
SIC | P_083 | 6 | 61 | RENGO |  |  |  |  | x |  |  | 328763.2557 | 6190261.0755 | 19 |  | 1985-01-01
SIC | P_113 | 5 | 51 | REÑACA |  |  |  | x |  |  |  | 263576.8009 | 6348078.5812 | 19 |  | 1980
SIC | P_083 | 7 | 74 | RETIRO |  |  |  |  | x |  |  | 251234.6 | 6008208.9 | 19
SIC | P_113 | 5 | 53 | RIECILLOS | [5 empty] | x |  | 375038.9616 | 6356681.0048 | 19 |  | 1993
SIC | P_113 | 5 | 53 | RIO BLANCO | [5 empty] | x |  | 378310.0118 | 6357831.9446 | 19 |  | 1960
SIC | P_100 | 10 | 103 | RIO BONITO |  |  |  | x |  |  |  | 718165.88 | 5468071.88 | 18 |  | 2012
SIC | P_192 |  |  | RIO HUASCO |  |  |  | x |  |  |  | 339260 | 6826782 | 19 |  | 2009-02-23
SIC | P_085 | 7 | 71 | RIO MELADO |  |  | x |  |  |  |  | 312697.6036 | 6045346.1607 | 19
SIC | P_032 | 4 | 41 | ROMERAL |  |  |  | x |  |  |  | 284554.0272 | 6708706.6288 | 19 |  | 1979-01-01
SIC | P_082 | 4 | 41 | ROMERAL (CMP) |  |  |  | x |  |  |  | 284156.95 | 6709029.84 | 19 |  | 1983-01-01
SIC | P_083 | 6 | 61 | ROSARIO |  |  |  |  | x |  |  | 332086.02 | 6197731.9337 | 19 |  | 2008-01-01
SIC | P_150 | 10 | 103 | RUCATAYO |  | x | [5 empty] | 694048 | 5500984 | 18
SIC | P_150 |  |  | RUCATAYO |  | x | [5 empty] | 694048 | 5500984 | 18
SIC | P_086 | 8 | 83 | RUCUE |  | x | [5 empty] | 246100 | 5861198 | 19 |  | 1998-01-01
SIC | P_111 | 13 | 133 | RUNGUE | [5 empty] | x |  | 322695 | 6346160 | 19 |  | 1952-01-01
SIC | P_024 |  |  | S.P.P.C. |  |  |  |  | x |  |  | 379816 | 6356376 | 19
SIC | P_024 | 5 | 53 | SAG |  | x | [5 empty] | 382816 | 6337726 | 19 |  | 1998-01-01
SIC | P_024 | 5 | 53 | SALADILLO |  |  |  |  | x |  |  | 381316 | 6353276 | 19
SIC | P_083 | 4 | 42 | SALAMANCA |  |  |  | x |  |  |  | 312006.3056 | 6484327.2232 | 19 |  | 2005-01-01
SIC | P_143 | 6 | 61 | SAN ANDRES |  |  | x |  |  |  |  | 373327 | 6155478 | 19 |  | 2013-07-01
SIC | P_143 |  |  | SAN ANDRES (HSA) |  |  | x |  |  |  |  | 373430.6 | 6155511.4 | 19 |  | 2014-06-23
SIC | P_202 |  |  | SAN ANDRES (SAN ANDRES SPA) |  | x | [5 empty] | 389995 | 6984918 | 19 |  | 2014-04-30
SIC | P_113 | 5 | 56 | SAN ANTONIO |  |  |  | x | x |  |  | 258424.6873 | 6278987.1453 | 19 |  | 1968
SIC | P_111 | 13 | 134 | SAN BERNARDO |  |  |  | x |  |  |  | 340651 | 6279800 | 19 |  | 1958-01-01
SIC | P_083 | 8 | 84 | SAN CARLOS |  |  |  |  | x |  |  | 235427.8 | 5963895 | 19
SIC | P_083 | 7 | 74 | SAN CLEMENTE |  |  |  |  | x |  |  | 266935.19 | 6064443.7 | 19
SIC | P_086 | 7 | 71 | SAN CLEMENTE (COLBUN) |  |  |  |  | x |  |  | 286621 | 6058083 | 19 |  | 2010-01-01
SIC | P_111 | 13 | 131 | SAN CRISTOBAL |  |  |  | x |  |  |  | 347594 | 6300140 | 19 |  | 1923-01-01
SIC | P_113 | 5 | 57 | SAN FELIPE |  |  |  | x |  |  |  | 339326.6259 | 6373935.8816 | 19 |  | 1971
SIC | P_083 | 6 | 63 | SAN FERNANDO |  |  | x |  | x |  |  | 318117.693 | 6169755.8437 | 19
SIC | P_070 | 13 | 132 | SAN FRANCISCO |  |  |  |  | x |  |  | 375512 | 6328625 | 19 |  | 2012
SIC | P_083 | 6 | 61 | SAN FRANCISCO DE MOSTAZAL |  |  |  |  | x |  |  | 342777.4111 | 6238561.4676 | 19 |  | 1991-01-01
SIC | P_117 | 8 | 084 | SAN GREGORIO |  |  |  |  | x |  |  | 246809.095 | 5981500.978 | 19 |  | 2004-01-01
SIC | P_086 | 7 | 74 | SAN IGNACIO |  |  |  |  | x |  |  | 269866 | 6055841 | 19 |  | 1996-01-01
SIC | P_083 | 7 | 74 | SAN JAVIER |  |  |  |  | x |  |  | 254306.6 | 6058279.6 | 19
SIC | P_069 | 5 | 56 | SAN JERONIMO |  |  |  |  | x |  |  | 258646 | 6304820 | 19 |  | 1978-10-13
SIC | P_111 | 13 | 131 | SAN JOAQUIN (CHILECTRA) |  |  |  | x |  |  |  | 348859 | 6293840 | 19 |  | 1960-01-01
SIC | P_083 | 4 | 41 | SAN JOAQUIN (TRANSNET) |  |  |  | x |  |  |  | 283465.7758 | 6687695.0079 | 19 |  | 1994-01-01
SIC | P_111 | 13 | 131 | SAN JOSE |  |  |  | x |  |  |  | 341266 | 6297870 | 19 |  | 1964-01-01
SIC | P_083 | 4 | 41 | SAN JUAN |  |  |  |  | x |  |  | 275362.2832 | 6681069.0118 | 19 |  | 2008-01-01
SIC | P_170 |  |  | SAN LORENZO DE DIEGO DE ALMAGRO |  | x | [5 empty] | 396450.876 | 7079592.016 | 19 |  | 2009-09-17
SIC | P_035 | 5 | 55 | SAN LUIS |  | x | [5 empty] | 283400.248 | 6353300.8317 | 19 |  | 1998
SIC | P_083 | 7 | 71 | SAN MIGUEL |  |  |  |  | x |  |  | 262480.5206 | 6075037.6218 | 19 |  | 1995-01-01
SIC | P_111 | 13 | 131 | SAN PABLO |  |  |  | x |  |  |  | 335330 | 6300030 | 19 |  | 2000-01-01
SIC | P_079 | 5 | 55 | SAN PEDRO |  |  |  | x |  |  |  | 288282.99 | 6353517.36 | 19 |  | 1975
SIC | P_083 | 8 | 81 | SAN PEDRO (TRANSNET) |  |  |  |  | x |  |  | 670101.6792 | 5921133.588 | 18 |  | 1968-01-01
SIC | P_113 | 5 | 55 | SAN PEDRO 44 |  |  |  | x |  |  |  | 287255.0598 | 6353435.1295 | 19 |  | 1923
SIC | P_182 |  |  | SAN PEDRO DALCAHUE |  |  |  | x |  |  |  | 598008.53 | 5319228.55 | 18 |  | 2014-04-01
SIC | P_113 | 5 | 53 | SAN RAFAEL (CHILQUINTA) |  |  |  | x |  |  |  | 349014.9805 | 6367081.7787 | 19 |  | 1970
SIC | P_083 | 7 | 74 | SAN RAFAEL (TRANSNET) |  |  |  |  | x |  |  | 270085.02 | 6089586.23 | 19 |  | 1998-01-01
SIC | P_113 | 5 | 56 | SAN SEBASTIAN |  |  |  |  | x |  |  | 258632.4165 | 6288303.8272 | 19 |  | 1963
SIC | P_032 | 8 | 81 | SAN VICENTE |  |  | x |  | x |  |  | 667328.3678 | 5931551.4732 | 18 |  | 1949-01-01
SIC | P_083 | 6 | 61 | SAN VICENTE DE TAGUA TAGUA |  |  |  |  | x |  |  | 307672.8641 | 6187539.7844 | 19 |  | 1990-01-01
SIC | P_111 | 13 | 131 | SANTA ELENA |  |  |  | x |  |  |  | 350472 | 6294930 | 19 |  | 1951-01-01
SIC | P_051 | 8 | 84 | SANTA ELISA | [6 empty] | x | 752953 | 5942942 | 18 |  | 1998-04-17
SIC | P_083 | 8 | 84 | SANTA ELVIRA |  |  |  |  | x |  |  | 759525.2369 | 5945991.6074 | 18 |  | 1987-01-01
SIC | P_147 | 8 | 83 | SANTA FE |  | x | [5 empty] | 707108.674 | 5845435.7598 | 18 |  | 2004
SIC | P_070 | 13 | 132 | SANTA FILOMENA |  | x | [5 empty] | 354015 | 6326119 | 19 |  | 2011
SIC | P_079 | 8 | 81 | SANTA LIDIA |  | x | [5 empty] | 738483 | 5891401 | 18 |  | 2008
SIC | P_086 | 8 | 81 | SANTA MARIA |  | x | [5 empty] | 132538 | 5892679 | 19 |  | 2010-10-01
SIC | P_111 | 13 | 131 | SANTA MARTA |  |  |  | x |  |  |  | 336124 | 6287290 | 19 |  | 2000-01-01
SIC | P_111 | 13 | 131 | SANTA RAQUEL |  |  |  | x |  |  |  | 351141 | 6286590 | 19 |  | 1986-01-01
SIC | P_111 | 13 | 132 | SANTA ROSA (CHILECTRA) |  |  |  | x |  |  |  | 351710 | 6283060 | 19 |  | 1975-01-01
SIC | P_083 | 13 | 135 | SANTA ROSA (TRANSNET) |  |  |  |  | x |  |  | 286435.95 | 6236571.5 | 19
SIC | P_032 | 6 | 61 | SAUZAL |  |  | x | x |  |  |  | 349674.4489 | 6208728.3828 | 19 |  | 1948-01-01
SIC | P_159 |  |  | SAUZAL (PATIO N°3) |  |  |  |  | x |  |  | 349843.1665 | 6208542.4667 | 19 |  | 2008-07-08
SIC | P_106 | 5 | 51 | SEAT EL SOL |  |  |  | x |  |  |  | 273631 | 6341734 | 19 |  | 2005-06-01
SIC | P_184 |  |  | SECCIONADORA LLANO DE LLAMPOS |  | x | [5 empty] | 383111.64 | 6991259.8 | 19 |  | Ene-2014
SIC | P_202 |  |  | SECCIONADORA SAN ANDRES |  | x | [5 empty] | 390368 | 6985079 | 19 |  | 2014-02-01
SIC | P_024 |  |  | SEM 1 ANDINA | [6 empty] | x | 382963 | 6337128 | 19 |  | 2010-10-01
SIC | P_024 |  |  | SEM 2 ANDINA | [6 empty] | x | 382963 | 6337128 | 19 |  | 2010-10-01
SIC | P_147 | 8 | 83 | SF ENERGIA |  | x | [5 empty] | 707583.44 | 5845479.1244 | 18 |  | 2012
SIC | P_083 | 7 | 71 | TALCA |  |  |  |  | x |  |  | 260359.2375 | 6075236.7396 | 19
SIC | P_083 | 8 | 81 | TALCAHUANO |  |  | x |  | x |  |  | 668033.0355 | 5932348.2928 | 18 |  | 1982-01-01
SIC | P_178 |  |  | TALINAY |  | x | [5 empty] | 251549.74 | 6582627.06 | 19 |  | 2014-03-01
SIC | P_178 |  |  | TALINAY |  | x | [5 empty] | 251549.74 | 6582627.06 | 19 |  | 2014-03-01
SIC | P_090 | 2 | 21 | TALTAL (ELECDA) |  |  |  | x |  |  |  | 351768.04 | 7188501.244 | 19 |  | 1985-11-26
SIC | P_113 | 5 | 51 | TAP ACHUPALLAS |  |  |  | x |  |  |  | 265023.1808 | 6342216.9079 | 19 |  | 1959
SIC | P_113 | 5 | 51 | TAP ALGARROBO |  |  |  |  | x |  |  | 258705.4393 | 6304901.143 | 19 |  | 1963
SIC | P_113 | 5 | 51 | TAP ALGARROBO NORTE |  |  |  |  | x
SIC | P_111 | 13 | 131 | TAP ALONSO DE CORDOVA |  |  |  | x |  |  |  | 353421.7083 | 6302554.3925 | 19 |  | 2006
SIC | P_111 | 13 | 131 | TAP ALTAMIRANO |  |  |  | x |  |  |  | 342836.7004 | 6301228.0245 | 19 |  | 1997
SIC | P_111 | 13 | 134 | TAP ALTO JAHUEL |  |  |  | x
SIC | P_083 | 13 | 135 | TAP ALTO MELIPILLA 110 |  |  |  | x |  |  |  | 292751.49 | 6269848.83 | 19
SIC | P_113 |  |  | TAP ALTO MELIPILLA 220 |  | x | [5 empty] | 293555.4216 | 6269516.2602 | 19 |  | 1995
SIC | P_111 | 13 | 131 | TAP ANDES |  |  |  | x |  |  |  | 357248.2203 | 6299451.9066 | 19 |  | 2003
SIC | P_111 | 13 | 131 | TAP APOQUINDO |  |  |  | x |  |  |  | 354530.9536 | 6302209.8942 | 19 |  | 2006
SIC | P_111 | 13 | 133 | TAP BATUCO |  |  |  | x |  |  |  | 338790.7968 | 6317704.3244 | 19 |  | 1989
SIC | P_111 | 13 | 131 | TAP BICENTENARIO |  |  |  | x |  |  |  | 338492.4952 | 6289272.9477 | 19 |  | 2011
SIC | P_111 |  |  | TAP BUIN |  |  |  | x |  |  |  | 343240.8482 | 6268684.5384 | 19 |  | 1982
SIC | P_111 | 13 | 133 | TAP CALEU | [5 empty] | x |  | 316731.6035 | 6347431.1921 | 19 |  | 1971
SIC | P_111 | 13 | 131 | TAP CARRASCAL |  |  |  | x |  |  |  | 342896.434 | 6301095.3971 | 19 |  | 1999
SIC | P_216 |  |  | TAP CENTRAL ESCUADRON |  |  | x |  |  |  |  | 664674.9614 | 5910709.0951 | 18 |  | 1991-01-01
SIC | P_083 | 8 | 81 | TAP CERRO CHEPE |  |  |  |  | x |  |  | 671831.9297 | 5922933.2389 | 18
SIC | P_111 | 13 | 131 | TAP CHACABUCO |  |  |  | x |  |  |  | 344104.8073 | 6309470.361 | 19 |  | 1955
SIC | P_111 | 13 | 134 | TAP CHENA |  | x |  | x |  |  |  | 339348.5215 | 6288859.4496 | 19 |  | 1995
SIC | P_111 |  |  | TAP CHICUREO |  |  |  | x |  |  |  | 351259 | 6313213 | 19 |  | 2015
SIC | P_083 | 13 | 135 | TAP CHOCALAN |  |  |  |  | x |  |  | 295035.72 | 6265916.68 | 19
SIC | P_111 | 13 | 131 | TAP CLUB HIPICO |  |  |  | x |  |  |  | 345336.3346 | 6294671.9254 | 19 |  | 1947
SIC | P_083 |  |  | TAP COPAYAPU |  |  |  | x
SIC | P_083 | 8 | 83 | TAP DUQUECO |  |  |  |  | x
SIC | P_083 | 3 | 33 | TAP EL EDEN |  |  |  | x |  |  |  | 325967.4649 | 6839096.4562 | 19 |  | 2004-01-01
SIC | P_086 | 13 | 133 | TAP EL LLANO |  | x | [5 empty] | 354070 | 6337175 | 19 |  | 2004-01-01
SIC | P_083 | 13 | 135 | TAP EL MAITEN |  |  |  |  | x |  |  | 297789.8 | 6271506.85 | 19
SIC | P_111 | 13 | 133 | TAP EL MANZANO |  | x | [5 empty] | 332885.7009 | 6329591.252 | 19 |  | 1991
SIC | P_069 | 5 | 56 | TAP EL MANZANO (LITORAL) |  |  |  |  | x |  |  | 254780 | 6303457 | 19 |  | 2006-11-17
SIC | P_083 | 8 | 83 | TAP EL NEVADO |  |  |  |  | x |  |  | 761080.7474 | 5944857.7239 | 18
SIC | P_083 |  |  | TAP EL NEVADO |  |  |  |  | x |  |  | 761080.7474 | 5944857.7239 | 18
SIC | P_083 |  |  | TAP ESCUADRON |  |  |  |  | x |  |  | 663190.3052 | 5907131.6437 | 18 |  | 2001-01-01
SIC | P_083 | 6 | 61 | TAP GRANEROS |  |  |  |  | x |  |  | 342330.9505 | 6229756.5817 | 19
SIC | P_083 | 13 | 133 | TAP HOSPITAL |  |  |  |  | x |  |  | 338856.4142 | 6251488.223 | 19 |  | 1999-01-01
SIC | P_083 |  |  | TAP HUALTE | [6 empty] | x | 197692.4941 | 5963323.7049 | 19
SIC | P_096 | 3 | 31 | TAP IMPULSION |  |  |  | x |  |  |  | 365128.621 | 6990051.668 | 19 |  | 1995-01-01
SIC | P_113 |  |  | TAP JUNCAL PORTILLO | [5 empty] | x |  | 392481.0263 | 6362645.5046 | 19 |  | 1926
SIC | P_111 | 13 | 131 | TAP LA CISTERNA |  |  |  | x |  |  |  | 343441.9426 | 6290177.1056 | 19 |  | 1948
SIC | P_111 | 13 | 131 | TAP LA DEHESA |  |  |  | x |  |  |  | 349865.7529 | 6307368.3711 | 19 |  | 1996
SIC | P_079 |  |  | TAP LA ERMITA |  | x | [5 empty] | 369062.46 | 6306334.01 | 19 |  | 1990
SIC | P_079 |  |  | TAP LA LAJA |  |  |  | x |  |  |  | 368248.29 | 6283377.84 | 19 |  | 1925
SIC | P_083 | 6 | 63 | TAP LA PALOMA |  |  |  |  | x |  |  | 320857.9096 | 6174271.7302 | 19 |  | 1995-01-01
SIC | P_052 | 13 | 132 | TAP LA PINTANA |  |  |  | x |  |  |  | 349985.0071 | 6279025.4944 | 19 |  | 2004
SIC | P_111 | 13 | 132 | TAP LA PINTANA |  |  |  | x |  |  |  | 349985.0071 | 6279025.4944 | 19 |  | 2004
SIC | P_111 | 13 | 131 | TAP LA REINA |  |  |  | x |  |  |  | 358386.5582 | 6294489.9284 | 19 |  | 1923
SIC | P_188 |  |  | TAP LALACKAMA |  | x
SIC | P_111 | 13 | 133 | TAP LAMPA |  | x | [5 empty] | 336356.8083 | 6311968.8488 | 19 |  | 1998
SIC | P_111 | 13 | 134 | TAP LAS ACACIAS |  |  |  | x |  |  |  | 339870.8599 | 6285278.9653 | 19 |  | 2002
SIC | P_083 | 9 | 91 | TAP LAUTARO FFCC |  |  |  |  | x |  |  | 721695.7479 | 5733434.0511 | 18
SIC | P_083 | 7 | 74 | TAP LINARES NORTE |  |  |  |  | x |  |  | 261265.7278 | 6031979.9843 | 19
SIC | P_111 | 13 | 131 | TAP LO BOZA |  |  |  | x |  |  |  | 338894.991 | 6302910.3885 | 19 |  | 1994
SIC | P_111 | 13 | 131 | TAP LO PRADO |  |  |  | x |  | x |  | 310304.8851 | 6299436.3979 | 19 |  | 1982
SIC | P_111 | 13 | 131 | TAP LO VALLEDOR |  |  |  | x |  |  |  | 339175.4214 | 6293744.4283 | 19 |  | 1990
SIC | P_083 | 8 | 81 | TAP LOMA COLORADA |  |  |  |  | x |  |  | 666852.0989 | 5916545.1819 | 18 |  | 1985-01-01
SIC | P_083 | 7 | 74 | TAP LONGAVI |  |  |  |  | x |  |  | 256866.6123 | 6016814.3653 | 19
SIC | P_111 | 13 | 131 | TAP LOS DOMINICOS |  |  |  | x |  |  |  | 358340.2775 | 6299874.405 | 19 |  | 1983
SIC | P_083 | 6 | 61 | TAP LOS LIRIOS |  |  |  |  | x |  |  | 337621.1283 | 6210316.0612 | 19
SIC | P_086 | 5 | 53 | TAP LOS MAQUIS |  |  |  | x |  |  |  | 368032 | 6362727 | 19 |  | 2004-01-01
SIC | P_083 | 8 | 81 | TAP LOTA |  |  |  |  | x |  |  | 664685.7339 | 5892626.8644 | 18
SIC | P_083 | 8 | 81 | TAP LOTA ENACAR |  |  |  |  | X
SIC | P_111 | 13 | 131 | TAP MACUL |  |  |  | x |  |  |  | 353811.9584 | 6291856.4391 | 19 |  | 2004
SIC | P_083 | 6 | 61 | TAP MAESTRANZA |  |  |  |  | X
SIC | P_111 | 13 | 131 | TAP MAIPU |  |  |  | x |  |  |  | 339051.5226 | 6290173.4439 | 19 |  | 2003
SIC | P_083 |  |  | TAP MAITENES |  |  |  |  | x |  |  | 261353.61 | 6194543.63 | 19
SIC | P_132 |  |  | TAP MAITENES (CODELCO) |  |  |  | x |  |  |  | 269002 | 6372078 | 19 |  | 1964-09-30
SIC | P_083 | 13 | 131 | TAP MARISCAL |  |  |  | X |  |  |  | 350976.3 | 6280816.74 | 19 |  | 2012-12-16
SIC | P_110 | 4 | 42 | TAP MAURO |  | x | [5 empty] | 325039.38 | 6463927.52 | 19 |  | 2008-01-01
SIC | P_083 | 9 | 91 | TAP METRENCO |  |  |  |  | x |  |  | 705580.9904 | 5699431.4098 | 18
SIC | P_083 | 6 | 62 | TAP NIHUE |  |  |  |  | x |  |  | 266895.29 | 6234518.42 | 19
SIC | P_083 | 8 | 84 | TAP ÑIQUEN |  |  |  |  | x |  |  | 245611.0921 | 5977792.7143 | 19
SIC | P_113 | 5 | 55 | TAP PACHACAMA |  |  |  | x |  |  |  | 298361 | 6362677 | 19 |  | 1954
SIC | P_083 |  |  | TAP PAINE |  |  | x |  |  |  |  | 337617.6844 | 6255048.1943 | 19
SIC | P_111 | 13 | 131 | TAP PAJARITOS |  |  |  | x |  |  |  | 339170.8614 | 6293785.4282 | 19 |  | 1994
SIC | P_037 | 8 | 81 | TAP PAPELERA BIO BIO |  |  |  |  | x
SIC | P_150 |  |  | TAP PICHIRRAHUE |  | x | [5 empty] | 662152 | 5506966 | 18
SIC | P_113 |  |  | TAP PLACERES |  |  |  | x |  |  |  | 260082.4233 | 6338899.4102 | 19 |  | 1966
SIC | P_113 |  |  | TAP PLAYA ANCHA |  |  |  | x |  |  |  | 254546.7109 | 6337537.3703 | 19 |  | 1937
SIC | P_083 | 8 | 81 | TAP POLPAICO |  |  |  |  | x |  |  | 662781.7183 | 5906129.6212 | 18 |  | 1999-01-01
SIC | P_083 | 8 | 81 | TAP PORTO VIENTO |  |  |  |  | x |  |  | 663752.4944 | 5907004.5373 | 18 |  | 1999-01-01
SIC | P_111 | 13 | 131 | TAP PUDAHUEL |  |  |  | x |  |  |  | 339150.6703 | 6300685.8982 | 19 |  | 2002
SIC | P_079 |  |  | TAP PUNTA PEUCO |  |  |  | x |  |  |  | 329641.59 | 6334044.6 | 19 |  | 1982
SIC | P_082 |  |  | TAP PUNTA TORO |  |  |  | x |  |  |  | 328576.81 | 6862826.91 | 19 |  | 1997-01-01
SIC | P_201 |  |  | TAP PV SALVADOR |  |  |  | x
SIC | P_111 | 13 | 131 | TAP QUILICURA |  |  |  | x |  |  |  | 341975.1271 | 6306202.3748 | 19 |  | 2002
SIC | P_113 |  |  | TAP QUILPUE |  |  |  | x |  |  |  | 272689.6242 | 6345110.6797 | 19 |  | 1923
SIC | P_083 | 6 | 63 | TAP QUINTA |  |  |  |  | x |  |  | 310771.1771 | 6147567.935 | 19
SIC | P_113 | 5 | 51 | TAP QUINTAY |  |  |  |  | x |  |  | 254362.3768 | 6321332.8055 | 19 |  | 1997
SIC | P_111 | 13 | 131 | TAP RECOLETA |  |  |  | x |  |  |  | 347658.0728 | 6305229.88 | 19 |  | 1978
SIC | P_083 | 8 | 83 | TAP RENAICO |  |  |  |  | x |  |  | 713393.3906 | 5827415.989 | 18
SIC | P_083 | 6 | 61 | TAP RENGO |  |  |  |  | x |  |  | 329819.6037 | 6190189.8598 | 19
SIC | P_113 |  |  | TAP REÑACA |  |  |  | x |  |  |  | 266450.9881 | 6347984.1834 | 19 |  | 1960
SIC | P_111 | 13 | 133 | TAP RUNGUE | [5 empty] | x |  | 322701.2343 | 6346152.1989 | 19 |  | 1952
SIC | P_111 | 13 | 134 | TAP SAN BERNARDO |  |  |  | x |  |  |  | 340747.8572 | 6279362.3503 | 19 |  | 2006
SIC | P_083 |  |  | TAP SAN CARLOS |  |  |  |  | x |  |  | 235462.6686 | 5963825.6468 | 19
SIC | P_113 |  |  | TAP SAN FELIPE 110 |  |  |  | x |  |  |  | 339267.3413 | 6373622.9461 | 19 |  | 1996
SIC | P_113 |  |  | TAP SAN FELIPE 44 | [5 empty] | x |  | 339219.7162 | 6373666.3379 | 19 |  | 1974
SIC | P_083 | 8 | 84 | TAP SAN GREGORIO |  |  |  |  | x |  |  | 246782.7428 | 5981444.0971 | 19 |  | 2004-01-01
SIC | P_083 | 7 | 74 | TAP SAN JAVIER |  |  |  |  | x |  |  | 254296.9783 | 6058257.6165 | 19
SIC | P_111 | 13 | 131 | TAP SAN JOAQUIN |  |  |  | x |  |  |  | 348872.2294 | 6293850.9296 | 19 |  | 1948
SIC | P_111 | 13 | 131 | TAP SAN JOSE |  |  |  | x |  |  |  | 339121.5209 | 6297913.9102 | 19 |  | 1964
SIC | P_111 | 13 | 131 | TAP SAN PABLO |  |  |  | x |  |  |  | 335484.4662 | 6300070.4002 | 19 |  | 2012
SIC | P_083 | 8 | 81 | TAP SAN PEDRO (TRANSNET) |  |  |  |  | x |  |  | 670108.1891 | 5921190.4559 | 18 |  | 1968-01-01
SIC | P_086 | 5 | 53 | TAP SAN RAFAEL |  |  |  | x |  |  |  | 349005 | 6367061 | 19 |  | 1993-01-01
SIC | P_113 |  |  | TAP SAN RAFAEL |  |  |  | x |  |  |  | 349005 | 6367061 | 19 |  | 1993-01-01
SIC | P_113 |  |  | TAP SAN SEBASTIAN CTO1 |  |  |  |  | x |  |  | 260025.8397 | 6289065.074 | 19 |  | 1963
SIC | P_113 |  |  | TAP SAN SEBASTIAN CTO2 |  |  |  |  | x |  |  | 261272.9989 | 6289528.9759 | 19 |  | 1963
SIC | P_111 | 13 | 131 | TAP SANTA ELENA |  |  |  | x |  |  |  | 349891.9051 | 6293553.431 | 19 |  | 1989
SIC | P_111 | 13 | 131 | TAP SANTA MARTA |  |  |  | x |  |  |  | 339206.6721 | 6289466.447 | 19 |  | 2000
SIC | P_111 | 13 | 131 | TAP SANTA RAQUEL |  |  |  | x |  |  |  | 351797.4984 | 6283790.4739 | 19 |  | 2008
SIC | P_111 | 13 | 132 | TAP SANTA ROSA |  |  |  | x |  |  |  | 351748.6488 | 6283047.4771 | 19 |  | 1973
SIC | P_199 |  |  | TAP TAL TAL |  | x
SIC | P_178 |  |  | TAP TALINAY |  | x
SIC | P_032 | 6 | 61 | TAP TILCOCO |  |  |  |  | x |  |  | 6199245 | 324097 | 19
SIC | P_051 | 8 | 84 | TAP TRES ESQUINAS |  |  |  |  | x |  |  | 751976.0169 | 5923724.5194 | 18
SIC | P_083 | 8 | 84 | TAP TRES ESQUINAS |  |  |  |  | x |  |  | 751976.0169 | 5923724.5194 | 18
SIC | P_113 |  |  | TAP VALPARAISO |  |  |  | x |  |  |  | 254696.5507 | 6337728.7159 | 19 |  | 1947
SIC | P_083 | 9 | 92 | TAP VICTORIA FFCC |  |  |  |  | x |  |  | 732581.7088 | 5764325.2351 | 18
SIC | P_083 |  |  | TAP VILLA ALEGRE |  |  |  |  | x |  |  | 256783.2233 | 6049500.9053 | 19
SIC | P_111 | 13 | 131 | TAP VITACURA |  |  |  | x |  |  |  | 350700.6499 | 6303294.3889 | 19 |  | 2006
SIC | P_119 | 07 | 074 | TAP YERBAS BUENAS |  |  | x
SIC | P_188 |  |  | TAP-OFF CHAÑARES |  |  |  | x
SIC | P_179 |  |  | TAP-OFF SANTA MARTA |  | x | [5 empty] | 334700.5 | 6270558.35 | 19 |  | 2013-08-19
SIC | P_032 | 9 | 91 | TEMUCO |  | x |  |  | x |  |  | 712365.8487 | 5712610.0721 | 18 |  | 1989-01-01
SIC | P_083 | 7 | 73 | TENO |  |  | x |  | x |  |  | 304241.4175 | 6139440.3636 | 19 |  | 2000-01-01
SIC | P_083 |  |  | TENO EMPALME |  |  | x |  |  |  |  | 301966.2645 | 6141018.6192 | 19 |  | 2000-01-01
SIC | P_083 | 3 | 31 | TIERRA AMARILLA |  |  |  | x |  |  |  | 372252.2549 | 6959644.9378 | 19 |  | 1989-01-01
SIC | P_032 | 6 | 63 | TINGUIRIRICA |  |  | x |  |  |  |  | 315051.474 | 6168246.4767 | 19 |  | 2010-01-01
SIC | P_083 | 8 | 81 | TOME |  |  |  |  | x |  |  | 683350.6539 | 5943981.6896 | 18 |  | 1965-01-01
SIC | P_079 | 5 | 51 | TORQUEMADA |  |  |  | x |  |  |  | 268838.34 | 6353254.07 | 19 |  | 2007
SIC | P_171 | 4 | 42 | TOTORAL 1 |  |  |  |  | x |  |  | 253414 | 6529058 | 19 |  | 2009-12-08
SIC | P_171 | 4 | 42 | TOTORAL 2 |  | x |  |  | x |  |  | 253467 | 6535554 | 19 |  | 2009-12-08
SIC | P_086 | 5 | 53 | TOTORALILLO |  |  |  | x |  |  |  | 359107 | 6363902 | 19 |  | 2002-01-01
SIC | P_082 |  |  | TOTORALILLO |  |  |  | x |  |  |  | 359107 | 6363902 | 19 |  | 2002-01-01
SIC | P_083 | 9 | 92 | TRAIGUEN |  |  |  |  | x |  |  | 704182.5491 | 5763042.1736 | 18
SIC | P_054 |  |  | TRAVESIA |  |  |  | x |  |  |  | 357619 | 6973933 | 19 |  | 2013-03-01
SIC | P_083 | 8 | 82 | TRES PINOS |  |  |  |  | x |  |  | 639704.3104 | 5834579.6456 | 18
SIC | P_083 | 8 | 81 | TUMBES |  |  |  |  | x |  |  | 668135.5612 | 5937324.0515 | 18 |  | 1980-01-01
SIC | P_113 | 5 | 55 | TUNEL EL MELON | [5 empty] | x |  | 290835.468 | 6387645.5928 | 19 |  | 1993
SIC | P_113 | 5 | 55 | TUNEL MELON |  |  |  |  | x |  |  | 290835.468 | 6387645.5928 | 19 |  | 1993
SIC | P_083 | 6 | 61 | TUNICHE |  |  |  |  | x |  |  | 338236.7856 | 6223161.2732 | 19 |  | 2005-01-01
SIC | P_032 | 14 | 141 | VALDIVIA |  | x | [5 empty] | 655200.5449 | 5592977.0559 | 18 |  | 1989-01-01
SIC | P_100 | 14 | 141 | VALDIVIA (STS) |  | X |  |  | X
SIC | P_032 | 3 | 33 | VALLENAR |  |  |  | x |  |  |  | 325960.0973 | 6839147.902 | 19 |  | 1980-01-01
SIC | P_113 | 5 | 51 | VALPARAISO |  |  |  | x |  |  |  | 255171.8631 | 6339572.3419 | 19 |  | 1950
SIC | P_079 | 5 | 51 | VENTANAS |  |  |  | x |  |  |  | 267556.28 | 6373759.05 | 19 |  | 1964
SIC | P_083 | 9 | 92 | VICTORIA |  |  |  |  | x |  |  | 734708.9558 | 5763611.6669 | 18
SIC | P_083 | 4 | 41 | VICUÑA |  |  |  | x |  |  |  | 334644.2784 | 6674214.8773 | 19 |  | 2002-01-01
SIC | P_083 | 7 | 74 | VILLA ALEGRE |  |  |  |  | x |  |  | 256796.8813 | 6046491.5524 | 19
SIC | P_083 | 7 | 73 | VILLA PRAT |  |  |  |  | x |  |  | 260005.81 | 6111273.67 | 19
SIC | P_083 | 9 | 91 | VILLARRICA |  |  |  |  | x |  |  | 738527.3488 | 5646108.4547 | 18 |  | 1989-01-01
SIC | P_111 | 13 | 131 | VITACURA |  |  |  | x |  |  |  | 350825 | 6302030 | 19 |  | 1965-01-01
SIC | P_052 |  |  | VIZCACHAS |  |  |  | x |  |  |  | 360017.1895 | 6283986.5046 | 19 |  | 1992-01-01
SIC | P_119 | 07 | 074 | YERBAS BUENAS |  |  | x |  |  |  |  | 266974.921 | 6047172.84 | 19 |  | 2013-01-01
SIC | P_127 | 8 | 83 | YUNGAY |  |  | x | x |  |  |  | 740574.0017 | 5889922.802 | 18 |  | 2007-01-01
SIC | P_032 | 8 | 83 | ZONA DE CAIDA |  | x |  |  | x |  |  | 279311 | 5791285 | 19 |  | 2007-10-01
(1) | Se debe indicar con el código de la hoja "1.- Propietarios"
(2) | Código según Hoja "8.- Reg-Prov".
(3) | Código según Hoja "8.- Reg-Prov".
(4) | Nombre de la Subestación según el campo "Nombre Subestación" de la hoja "9.- Cod_Barras"
(5) | Marcar las tensiones correspondientes a la Subestación.
(6) | Proyección UTM
(7) | SIRGAS o WGS84

## 5.- Otros Paños
Cuadro Nº 5: ESTRUCTURA DE BASE DE DATOS DE LOS PAÑOS DE SUBESTACIONES DE TRANSFORMACIÓN | [5 empty] | Actualizado al 05-08-2017
Antecedentes Paños
Sistema Interconectado | Nombre Subestación(2) | j(3) | Código Paño(4) | Propietario Paño(1) | Tensión Nominal kV | Extremo 1(5) | Extremo 2(5) | T/A/SB/EC/D/AUX (6) | Calificación(7) TxT/STx/TxA | Fecha prevista puesta en servicio
SIC | Abanico | Pa_0001 | AT1 | P_032 | 154 | Abanico 154 | Abanico 154 | T | TxA
SIC | Abanico | Pa_0002 | AT4 | P_032 | 154 | Abanico 154 | Terceros | T | TxA
SIC | Abanico | Pa_0003 | AT3 | P_032 | 154 | Abanico 154 | Terceros | T | TxA
SIC | Abanico | Pa_0004 | AR | P_032 | 154 | Abanico 154 | Abanico 154 | A | TxA
SIC | Aconcagua | Pa_0001 | BT | P_086 | 66 | Aconcagua 66 | TS01 | T | TxA
SIC | Aconcagua | Pa_0002 | HT | P_086 | 66 | Aconcagua 110 | TS01 | T | TxA
SIC | Agrosuper | Pa_0001 | JT1 | P_180 | 220 | agrosuper 220 | TS01 | T | TxA
SIC | Agrosuper | Pa_0002 | JT2 | P_180 | 220 | agrosuper 220 | TS02 | T | TxA
SIC | Agua Santa | Pa_0003 | BT1 | P_113 | 60 | TS01 | Agua Santa 060 | T | STx
SIC | Agua Santa | Pa_0004 | BC1 | P_113 | 60 | Agua Santa 060 | EC_0001 | EC | STx
SIC | Agua Santa | Pa_0005 | BC2 | P_113 | 60 | Agua Santa 060 | EC_0001 | EC | STx
SIC | Agua Santa | Pa_0002 | HT1 | P_113 | 110 | TS01 | Agua Santa 110 | T | STx
SIC | Agua Santa | Pa_0006 | HT2 | P_113 | 110 | Agua Santa 220 | Agua Santa 110 | T | STx
SIC | Agua Santa | Pa_0001 | JT1 | P_113 | 220 | Agua Santa 220 | TS01 | T | STx | 2013-08-30
SIC | Agua Santa | Pa_0006 | JR | P_113 | 220 | Agua Santa 220 | Agua Santa 220 | AUX | STx | 2013-08-30
SIC | Aihuapi | Pa_0004 | C1 | P_100 | 13.2 | Aihuapi 13.8 | Alimentador Entre Lagos | D | STx
SIC | Aihuapi | Pa_0005 | CT2 | P_100 | 13.2 | TS01 | Aihuapi 13.8 | T | STx
SIC | Aihuapi | Pa_0006 | CTP | P_100 | 13.2 | Aihuapi 13.8 | CTP | T | STx
SIC | Aihuapi | Pa_0007 | E1 | P_100 | 23 | Aihuapi 023 | Alimentador Lago Ranco | D | STx
SIC | Aihuapi | Pa_0008 | E2 | P_100 | 23 | Aihuapi 023 | Alimentador Los Puentes | D | STx
SIC | Aihuapi | Pa_0009 | ESA | P_100 | 23 | Aihuapi 023 | Transformador SSAA | AUX | STx
SIC | Aihuapi | Pa_0010 | ET1 | P_100 | 23 | TS02 | Aihuapi 023 | T | STx
SIC | Aihuapi | Pa_0011 | ETP | P_100 | 23 | Aihuapi 023 | ETP | T | STx
SIC | Aihuapi | Pa_0001 | BT1 | P_100 | 66 | Aihuapi 066 | TS02 | T | STx
SIC | Aihuapi | Pa_0002 | BT2 | P_100 | 66 | Aihuapi 066 | TS01 | T | STx
SIC | Aihuapi | Pa_0003 | BT3 | P_100 | 66 | Aihuapi 066 | TS03 | T | STx
SIC | Aihuapi | Pa_0012 | HT3 | P_100 | 110 | Aihuapi 110 | TS03 | T | STx
SIC | Aihuapi | Pa_0013 | HTP | P_100 | 110 | Aihuapi 066 | TP | T | STx
SIC | Alameda | Pa_0001 | BT1 | P_083 | 66 | ALAMEDA 066 | TS01 | T | STx
SIC | Alameda | Pa_0002 | BT2 | P_083 | 66 | ALAMEDA 066 | TS02 | T | STx
SIC | Alameda | Pa_0003 | BS1 | P_083 | 66 | ALAMEDA 066 | ALAMEDA 066 | SB | STx
SIC | Alameda | Pa_0004 | BS2 | P_083 | 66 | ALAMEDA 066 | ALAMEDA 066 | SB | STx
SIC | Alameda | Pa_0005 | C1 | P_083 | 15 | ALAMEDA 015 | AV. ESPAÑA | D | STx
SIC | Alameda | Pa_0006 | C2 | P_083 | 15 | ALAMEDA 015 | TRAPICHE | D | STx
SIC | Alameda | Pa_0007 | C3 | P_083 | 15 | ALAMEDA 015 | REP. CHILE | D | STx
SIC | Alameda | Pa_0008 | C4 | P_083 | 15 | ALAMEDA 015 | MEMBRILLAR | D | STx
SIC | Alameda | Pa_0009 | C5 | P_083 | 15 | ALAMEDA 015 | SANCHINA | D | STx
SIC | Alameda | Pa_0010 | C6 | P_083 | 15 | ALAMEDA 015 | LA PALMA | D | STx
SIC | Alameda | Pa_0011 | C7 | P_083 | 15 | ALAMEDA 015 | TUNCAHUE | D | STx
SIC | Alameda | Pa_0012 | C8 | P_083 | 15 | ALAMEDA 015 | DIEGO PORTALES | D | STx
SIC | Alameda | Pa_0013 | CT1 | P_083 | 15 | TS01 | ALAMEDA 015 | T | STx
SIC | Alameda | Pa_0014 | CT2 | P_083 | 15 | TS02 | ALAMEDA 015 | T | STx
SIC | Alameda | Pa_0015 | CS | P_083 | 15 | ALAMEDA 015 | ALAMEDA 015 | SB | STx
SIC | Alameda | Pa_0016 | CE1 | P_083 | 15 | ALAMEDA 015 | EC_0001 | EC | STx
SIC | Alameda | Pa_0017 | CE2 | P_083 | 15 | ALAMEDA 015 | EC_0002 | EC | STx
SIC | Alameda | Pa_0018 | CSA | P_083 | 15 | ALAMEDA 015 | AUX | AUX | STx
SIC | Alcones | Pa_0001 | BT1 | P_083 | 66 | Alcones 066 | TS01 | T | STx
SIC | Alcones | Pa_0002 | ET1 | P_083 | 23 | TS01 | Pa_0003 | T | STx
SIC | Alcones | Pa_0003 | E1 | P_083 | 23 | Pa_0002 | Pa_0004 | T | STx
SIC | Alcones | Pa_0004 | ET2 | P_083 | 23 | Pa_0003 | Pichilemu | D | STx
SIC | Alfalfal | Pl_0001 | Acoplador de Barras | P_079 | 220 | ALFALFAL 220 | Alfalfal 220 | AUX | TxA
SIC | Alfalfal | Pl_0002 | JR | P_079 | 220 | ALFALFAL 220 | ALFALFAL 220 | SB | TxA
SIC | Alfalfal | Pl_0003 | JT1 | P_079 | 220 | ALFALFAL 220 | TS01 | T | TxA
SIC | Alfalfal | Pl_0004 | JT2 | P_079 | 220 | ALFALFAL 220 | TS02 | T | TxA
SIC | ALHUE | Pa_0001 | BT1 | P_083 | 66 | ALHUE 066 | TS01 | T | STx
SIC | ALHUE | Pa_0002 | ET1 | P_083 | 23 | TS01 | ALHUE 023 | T | STx
SIC | ALHUE | Pa_0003 | E1 | P_083 | 23 | ALHUE 023 | POLULO | D | STx
SIC | ALHUE | Pa_0004 | E2 | P_083 | 23 | ALHUE 023 | CANTILLANA | D | STx
SIC | ALHUE | Pa_0005 | E3 | P_083 | 23 | ALHUE 023 | MINERA FLORIDA | D | STx
SIC | ALHUE | Pa_0006 | ETSA | P_083 | 23 | ALHUE 023 | AUX | AUX | STx
SIC | Alonso de Cordova | Pa_0008 | TR1 AL01 | P_111 | 12 | Alonso de Cordova 012 | ALIM. N°01 | D | STx
SIC | Alonso de Cordova | Pa_0009 | TR1 AL02 | P_111 | 12 | Alonso de Cordova 012 | ALIM. N°02 | D | STx
SIC | Alonso de Cordova | Pa_0010 | TR1 AL03 | P_111 | 12 | Alonso de Cordova 012 | ALIM. N°03 | D | STx
SIC | Alonso de Cordova | Pa_0011 | TR1 AL04 | P_111 | 12 | Alonso de Cordova 012 | ALIM. N°04 | D | STx
SIC | Alonso de Cordova | Pa_0012 | TR1 AL05 | P_111 | 12 | Alonso de Cordova 012 | ALIM. N°05 | D | STx
SIC | Alonso de Cordova | Pa_0013 | TR1 AL06 | P_111 | 12 | Alonso de Cordova 012 | ALIM. N°06 | D | STx
SIC | Alonso de Cordova | Pa_0014 | TR1 AL07 | P_111 | 12 | Alonso de Cordova 012 | ALIM. N°07 | D | STx
SIC | Alonso de Cordova | Pa_0015 | TR1 AL08 | P_111 | 12 | Alonso de Cordova 012 | ALIM. N°08 | D | STx
SIC | Alonso de Cordova | Pa_0016 | TR2 AL09 | P_111 | 12 | Alonso de Cordova 012 | ALIM. N°09 | D | STx
SIC | Alonso de Cordova | Pa_0017 | TR2 AL10 | P_111 | 12 | Alonso de Cordova 012 | ALIM. N°10 | D | STx
SIC | Alonso de Cordova | Pa_0018 | TR2 AL11 | P_111 | 12 | Alonso de Cordova 012 | ALIM. N°11 | D | STx
SIC | Alonso de Cordova | Pa_0019 | TR2 AL12 | P_111 | 12 | Alonso de Cordova 012 | ALIM. N°12 | D | STx
SIC | Alonso de Cordova | Pa_0020 | TR2 AL13 | P_111 | 12 | Alonso de Cordova 012 | ALIM. N°13 | D | STx
SIC | Alonso de Cordova | Pa_0021 | TR2 AL14 | P_111 | 12 | Alonso de Cordova 012 | ALIM. N°14 | D | STx
SIC | Alonso de Cordova | Pa_0022 | TR2 AL15 | P_111 | 12 | Alonso de Cordova 012 | ALIM. N°15 | D | STx
SIC | Alonso de Cordova | Pa_0023 | TR2 AL16 | P_111 | 12 | Alonso de Cordova 012 | ALIM. N°16 | D | STx
SIC | Alonso de Cordova | Pa_0024 | TR3 AL17 | P_111 | 12 | Alonso de Cordova 012 | ALIM. N°17 | D | STx
SIC | Alonso de Cordova | Pa_0025 | TR3 AL18 | P_111 | 12 | Alonso de Cordova 012 | ALIM. N°18 | D | STx
SIC | Alonso de Cordova | Pa_0026 | TR3 AL19 | P_111 | 12 | Alonso de Cordova 012 | ALIM. N°19 | D | STx
SIC | Alonso de Cordova | Pa_0027 | TR3 AL20 | P_111 | 12 | Alonso de Cordova 012 | ALIM. N°20 | D | STx
SIC | Alonso de Cordova | Pa_0028 | TR3 AL21 | P_111 | 12 | Alonso de Cordova 012 | ALIM. N°21 | D | STx
SIC | Alonso de Cordova | Pa_0029 | TR3 AL22 | P_111 | 12 | Alonso de Cordova 012 | ALIM. N°22 | D | STx
SIC | Alonso de Cordova | Pa_0030 | TR3 AL23 | P_111 | 12 | Alonso de Cordova 012 | ALIM. N°23 | D | STx
SIC | Alonso de Cordova | Pa_0031 | TR3 AL24 | P_111 | 12 | Alonso de Cordova 012 | ALIM. N°24 | D | STx
SIC | Alonso de Cordova | Pa_0032 | BC1A | P_111 | 12 | Alonso de Cordova 012 | BC1A | EC | STx
SIC | Alonso de Cordova | Pa_0033 | BC1B | P_111 | 12 | Alonso de Cordova 012 | NO | EC | STx
SIC | Alonso de Cordova | Pa_0034 | BC2A | P_111 | 12 | Alonso de Cordova 012 | BC2A | EC | STx
SIC | Alonso de Cordova | Pa_0035 | BC2B | P_111 | 12 | Alonso de Cordova 012 | NO | EC | STx
SIC | Alonso de Cordova | Pa_0036 | BC3A | P_111 | 12 | Alonso de Cordova 012 | NO | EC | STx
SIC | Alonso de Cordova | Pa_0037 | BC3B | P_111 | 12 | Alonso de Cordova 012 | NO | EC | STx
SIC | Alonso de Cordova | Pa_0038 | TR1 AC BP1 BP2 | P_111 | 12 | Alonso de Cordova 012 | Alonso de Cordova 012 | SB | STx
SIC | Alonso de Cordova | Pa_0039 | TR2 AC BP | P_111 | 12 | Alonso de Cordova 012 | Alonso de Cordova 012 | SB | STx
SIC | Alonso de Cordova | Pa_0040 | TR1 AC BP1 BP3 | P_111 | 12 | Alonso de Cordova 012 | Alonso de Cordova 012 | SB | STx
SIC | Alonso de Cordova | Pa_0041 | TR1 AC BA1 BA3 | P_111 | 12 | Alonso de Cordova 012 | Alonso de Cordova 012 | SB | STx
SIC | Alonso de Cordova | Pa_0042 | TR3 AC BP3 BP1 | P_111 | 12 | Alonso de Cordova 012 | Alonso de Cordova 012 | SB | STx
SIC | Alonso de Cordova | Pa_0043 | TR3 AC BA3 BA1 | P_111 | 12 | Alonso de Cordova 012 | Alonso de Cordova 012 | SB | STx
SIC | Alonso de Cordova | Pa_0044 | TR3 AC BP3 BP4 | P_111 | 12 | Alonso de Cordova 012 | Alonso de Cordova 012 | SB | STx
SIC | Alonso de Cordova | Pa_0045 | TR3 AC B | P_111 | 12 | Alonso de Cordova 012 | Alonso de Cordova 012 | SB | STx
SIC | Alonso de Cordova | Pa_0046 | TR1 BP | P_111 | 12 | TS01 | Alonso de Cordova 012 | T | STx
SIC | Alonso de Cordova | Pa_0047 | TR1 BA | P_111 | 12 | TS01 | Alonso de Cordova 012 | T | STx
SIC | Alonso de Cordova | Pa_0048 | TR2 BP | P_111 | 12 | TS02 | Alonso de Cordova 012 | T | STx
SIC | Alonso de Cordova | Pa_0049 | TR2 BA | P_111 | 12 | TS02 | Alonso de Cordova 012 | T | STx
SIC | Alonso de Cordova | Pa_0050 | TR2 AC BA TR4 | P_111 | 12 | Alonso de Cordova 012 | Alonso de Cordova 012 | T | STx
SIC | Alonso de Cordova | Pa_0051 | TR3 BP BA | P_111 | 12 | Alonso de Cordova 012 | Alonso de Cordova 012 | T | STx
SIC | Alonso de Cordova | Pa_0001 | AC1-2 | P_111 | 110 | Alonso de Cordova 110 | Alonso de Cordova 110 | SB | STx
SIC | Alonso de Cordova | Pa_0002 | TR1 | P_111 | 110 | Alonso de Cordova 110 | TS01 | T | STx
SIC | Alonso de Cordova | Pa_0003 | TR2 | P_111 | 110 | Alonso de Cordova 110 | TS02 | T | STx
SIC | Alonso de Cordova | Pa_0004 | TR4 | P_111 | 110 | Alonso de Cordova 110 | TS04 | T | STx
SIC | Alonso de Cordova | Pa_0005 | TR3 | P_111 | 110 | Alonso de Cordova 110 | TS03 | T | STx
SIC | Alonso de Ribera | Pa_0001 | AT1 | P_083 | 154 | Alonso de Ribera 154 | TS01 | T | STx
SIC | Alonso de Ribera | Pa_0002 | AT2 | P_083 | 154 | Alonso de Ribera 154 | TS02 | T | STx
SIC | Alonso de Ribera | Pa_0003 | BT1 | P_083 | 66 | TS01 | Alonso de Ribera 1 066 | T | STx
SIC | Alonso de Ribera | Pa_0004 | BT2 | P_083 | 66 | TS02 | Alonso de Ribera 2 066 | T | STx
SIC | Alonso de Ribera | Pa_0005 | BR | P_083 | 66 | Alonso de Ribera 1 066 | Alonso de Ribera 1 066 | A | STx
SIC | Alonso de Ribera | Pa_0006 | BS-1 | P_083 | 66 | Alonso de Ribera 1 066 | Pa_0005 | SB | STx
SIC | Alonso de Ribera | Pa_0007 | BS-2 | P_083 | 66 | Alonso de Ribera 2 066 | Pa_0005 | SB | STx
SIC | Alonso de Ribera | Pa_0008 | BS-3 | P_083 | 66 | Pa_0005 | Alonso de Ribera 1 066 | SB | STx
SIC | Alonso de Ribera | Pa_0009 | BS-4 | P_083 | 66 | Pa_0005 | Alonso de Ribera 2 066 | SB | STx
SIC | Alonso de Ribera | Pa_0010 | BSA | P_083 | 66 | Alonso de Ribera 066 | TS03 | AUX | STx
SIC | Alonso de Ribera | Pa_0011 | BTP1 | P_083 | 66 | Alonso de Ribera 066 | TTPP1 | T | STx
SIC | Alonso de Ribera | Pa_0012 | BTP2 | P_083 | 66 | Alonso de Ribera 066 | TTPP2 | T | STx
SIC | Altamirano | Pa_0007 | TR1 AL01 | P_111 | 12 | Altamirano 012 | ALIM. N°01 | D | STx
SIC | Altamirano | Pa_0008 | TR1 AL02 | P_111 | 12 | Altamirano 012 | ALIM. N°02 | D | STx
SIC | Altamirano | Pa_0009 | TR1 AL03 | P_111 | 12 | Altamirano 012 | ALIM. N°03 | D | STx
SIC | Altamirano | Pa_0010 | TR1 AL04 | P_111 | 12 | Altamirano 012 | ALIM. N°04 | D | STx
SIC | Altamirano | Pa_0011 | TR1 AL05 | P_111 | 12 | Altamirano 012 | ALIM. N°05 | D | STx
SIC | Altamirano | Pa_0012 | TR1 AL06 | P_111 | 12 | Altamirano 012 | ALIM. N°06 | D | STx
SIC | Altamirano | Pa_0013 | TR1 AL07 | P_111 | 12 | Altamirano 012 | ALIM. N°07 | D | STx
SIC | Altamirano | Pa_0014 | TR1 AL08 | P_111 | 12 | Altamirano 012 | ALIM. N°08 | D | STx
SIC | Altamirano | Pa_0015 | TR2 AL09 | P_111 | 12 | Altamirano 012 | ALIM. N°09 | D | STx
SIC | Altamirano | Pa_0016 | TR2 AL10 | P_111 | 12 | Altamirano 012 | ALIM. N°10 | D | STx
SIC | Altamirano | Pa_0017 | TR2 AL11 | P_111 | 12 | Altamirano 012 | ALIM. N°11 | D | STx
SIC | Altamirano | Pa_0018 | TR2 AL12 | P_111 | 12 | Altamirano 012 | ALIM. N°12 | D | STx
SIC | Altamirano | Pa_0019 | TR2 AL13 | P_111 | 12 | Altamirano 012 | ALIM. N°13 | D | STx
SIC | Altamirano | Pa_0020 | TR2 AL14 | P_111 | 12 | Altamirano 012 | ALIM. N°14 | D | STx
SIC | Altamirano | Pa_0021 | TR2 AL15 | P_111 | 12 | Altamirano 012 | ALIM. N°15 | D | STx
SIC | Altamirano | Pa_0022 | TR2 AL16 | P_111 | 12 | Altamirano 012 | ALIM. N°16 | D | STx
SIC | Altamirano | Pa_0023 | BC1A | P_111 | 12 | Altamirano 012 | BC1A | EC | STx
SIC | Altamirano | Pa_0024 | BC1B | P_111 | 12 | Altamirano 012 | BC1B | EC | STx
SIC | Altamirano | Pa_0025 | BC2A | P_111 | 12 | Altamirano 012 | BC2A | EC | STx
SIC | Altamirano | Pa_0026 | BC2B | P_111 | 12 | Altamirano 012 | BC2B | EC | STx
SIC | Altamirano | Pa_0027 | AC1-2 | P_111 | 12 | Altamirano 012 | Altamirano 012 | SB | STx
SIC | Altamirano | Pa_0028 | AC2-1 | P_111 | 12 | Altamirano 012 | Altamirano 012 | SB | STx
SIC | Altamirano | Pa_0029 | AC BP3 BT1 | P_111 | 12 | Altamirano 012 | Altamirano 012 | SB | STx
SIC | Altamirano | Pa_0030 | TR1 BP | P_111 | 12 | TS01 | Altamirano 012 | T | STx
SIC | Altamirano | Pa_0031 | TR1 BT | P_111 | 12 | TS01 | Altamirano 012 | T | STx
SIC | Altamirano | Pa_0032 | TR2 BP | P_111 | 12 | TS02 | Altamirano 012 | T | STx
SIC | Altamirano | Pa_0033 | TR2 BT | P_111 | 12 | TS02 | Altamirano 012 | T | STx
SIC | Altamirano | Pa_0001 | AC1-2 | P_111 | 110 | Altamirano 110 | Altamirano 110 | SB | STx
SIC | Altamirano | Pa_0002 | TR1 | P_111 | 110 | Altamirano 110 | TS01 | T | STx
SIC | Altamirano | Pa_0003 | TR2 | P_111 | 110 | Altamirano 110 | TS02 | T | STx
SIC | Altamirano | Pa_0004 | TR3 | P_111 | 110 | Altamirano 110 | TS03 | T | STx
SIC | Alto del Carmen | Pa_0001 | HT1 | P_083 | 110 | Alto del Carmen 110 | TS01 | T | STx
SIC | Alto del Carmen | Pa_0002 | CT1 | P_083 | 13.8 | TS01 | Alto del Carmen 1 13.8 | T | STx
SIC | Alto del Carmen | Pa_0003 | CS | P_083 | 13.8 | Alto del Carmen 1 13.8 | Alto del Carmen 2 13.8 | SB | STx
SIC | Alto del Carmen | Pa_0004 | C1 | P_083 | 13.8 | Alto del Carmen 1 13.8 | San Felix | D | STx
SIC | Alto del Carmen | Pa_0005 | C2 | P_083 | 13.8 | Alto del Carmen 2 13.8 | El Terron | D | STx
SIC | Alto del Carmen | Pa_0006 | C3 | P_083 | 13.8 | Alto del Carmen 2 13.8 | El Transito | D | STx
SIC | Alto del Carmen | Pa_0007 | CSA-F | P_083 | 13.8 | Alto del Carmen 1 13.8 | AUX | AUX | STx
SIC | Alto Jahuel | Pa_0001 | AT6 | P_032 | 154 | Alto Jahuel 154 | TS5 | T | STx
SIC | Alto Jahuel | Pa_0002 | BC41 | P_032 | 66 | Alto Jahuel 066 | Pl_0006 | EC | TxT
SIC | Alto Jahuel | Pa_0003 | BC42 | P_032 | 66 | Alto Jahuel 066 | Pl_0007 | EC | TxT
SIC | Alto Jahuel | Pa_0004 | BC43 | P_032 | 66 | Alto Jahuel 066 | Pl_0008 | EC | TxT
SIC | Alto Jahuel | Pa_0005 | BC44 | P_032 | 66 | Alto Jahuel 066 | Pl_0009 | EC | TxT
SIC | Alto Jahuel | Pa_0006 | BC51 | P_032 | 66 | Alto Jahuel 066 | Pl_0010 | EC | TxT
SIC | Alto Jahuel | Pa_0007 | BC52 | P_032 | 66 | Alto Jahuel 066 | Pl_0011 | EC | TxT
SIC | Alto Jahuel | Pa_0008 | BC53 | P_032 | 66 | Alto Jahuel 066 | Pl_0012 | EC | TxT
SIC | Alto Jahuel | Pa_0009 | BC54 | P_032 | 66 | Alto Jahuel 066 | Pl_0013 | EC | TxT
SIC | Alto Jahuel | Pa_0010 | BT1 | P_032 | 66 | Alto Jahuel 066 | TS1 | T | TxT
SIC | Alto Jahuel | Pa_0011 | BT10 | P_032 | 66 | Alto Jahuel 066 | TS7 | T | TxT
SIC | Alto Jahuel | Pa_0012 | BT4 | P_032 | 66 | Alto Jahuel 066 | TS3 | T | TxT
SIC | Alto Jahuel | Pa_0013 | BT5 | P_032 | 66 | Alto Jahuel 066 | TS4 | T | TxT
SIC | Alto Jahuel | Pa_0014 | BT9 | P_032 | 66 | Alto Jahuel 066 | TS6 | T | TxT
SIC | Alto Jahuel | Pa_0015 | CE1 | P_032 | 13.2 | Alto Jahuel 13.2 | Reserva | EC | TxT
SIC | Alto Jahuel | Pa_0016 | CE2 | P_032 | 13.2 | Alto Jahuel 13.2 | Pl_0003 | EC | TxT
SIC | Alto Jahuel | Pa_0017 | CE3 | P_032 | 13.2 | Alto Jahuel 13.2 | Pl_0004 | EC | TxT
SIC | Alto Jahuel | Pa_0018 | CE4 | P_032 | 13.2 | Alto Jahuel 13.2 | Pl_0005 | EC | TxT
SIC | Alto Jahuel | Pa_0019 | CE-G | P_032 | 13.2 | Alto Jahuel 13.2 | Alto Jahuel 220 | EC | TxT
SIC | Alto Jahuel | Pa_0020 | HR | P_032 | 110 | Alto Jahuel 110 | Alto Jahuel 110 | A | No clasificado
SIC | Alto Jahuel | Pa_0021 | HT1 | P_032 | 110 | Alto Jahuel 110 | TS1 | T | STx
SIC | Alto Jahuel | Pa_0022 | HT2 | P_032 | 110 | Alto Jahuel 110 | TS2 | T | STx
SIC | Alto Jahuel | Pa_0023 | JCE1 | P_032 | 220 | Alto Jahuel 220 | Pl_0001 | EC | TxT
SIC | Alto Jahuel | Pa_0024 | JCE2 | P_032 | 220 | Alto Jahuel 220 | Pl_0002 | EC | TxT
SIC | Alto Jahuel | Pa_0025 | JR | P_032 | 220 | Alto Jahuel 220 | Alto Jahuel 220 | A | No clasificado
SIC | Alto Jahuel | Pa_0026 | JS | P_032 | 220 | Alto Jahuel 220 | Alto Jahuel 220 | SB | No clasificado
SIC | Alto Jahuel | Pa_0027 | JT2 | P_032 | 220 | Alto Jahuel 220 | TS2 | T | STx
SIC | Alto Jahuel | Pa_0028 | JT4 | P_032 | 220 | Alto Jahuel 220 | TS3 | T | TxT
SIC | Alto Jahuel | Pa_0029 | JT5 | P_032 | 220 | Alto Jahuel 220 | TS4 | T | STx
SIC | Alto Jahuel | Pa_0030 | JT6 | P_032 | 220 | Alto Jahuel 220 | TS5 | T | STx
SIC | Alto Jahuel | Pa_0031 | JZ3 | P_032 | 220 | Alto Jahuel 220 | Pl_0016 | EC | TxT
SIC | Alto Jahuel | Pa_0032 | KR | P_032 | 500 | Alto Jahuel 500 | Alto Jahuel 500 | A | TxT
SIC | Alto Jahuel | Pa_0033 | KS | P_032 | 500 | Alto Jahuel 500 | Alto Jahuel 500 | SB | TxT
SIC | Alto Jahuel | Pa_0034 | KT4 | P_032 | 500 | Alto Jahuel 500 | TS3 | T | TxT
SIC | Alto Jahuel | Pa_0035 | KT5 | P_032 | 500 | Alto Jahuel 500 | TS4 | T | TxT
SIC | Alto Jahuel | Pa_0036 | KZ1 | P_032 | 500 | Alto Jahuel 500 | Pl_0015 | EC | TxT
SIC | Alto Jahuel | Pa_0037 | KZ2 | P_032 | 500 | Alto Jahuel 500 | Pl_0014 | EC | TxT
SIC | Alto Melipilla | Pa_0003 | CT1 | P_113 | 12 | TS01 | Alto Melipilla 012 | T | STx
SIC | Alto Melipilla | Pa_0002 | HT1 | P_113 | 110 | TS01 | Alto Melipilla 110 | T | STx
SIC | Alto Melipilla | Pa_0001 | JT1 | P_113 | 220 | Alto Melipilla 220 | TS01 | T | STx
SIC | Ancoa | Pa_0001 | CS | P_032 | 13.2 | Ancoa 13.2 | Ancoa 13.2 | SB | No clasificado
SIC | Ancoa | Pa_0002 | CS1 | P_032 | 500 | Pl_0007 | Pl_0007 | SB | TxT
SIC | Ancoa | Pa_0003 | CS2 | P_032 | 500 | Pl_0008 | Pl_0008 | SB | TxT
SIC | Ancoa | Pa_0004 | CS3 | P_032 | 500 | Pl_0009 | Pl_0009 | SB | TxT
SIC | Ancoa | Pa_0005 | CS4 | P_032 | 500 | Pl_0010 | Pl_0010 | SB | TxT
SIC | Ancoa | Pa_0006 | CT4 | P_032 | 13.2 | Ancoa 13.2 | TS2 | T | STx
SIC | Ancoa | Pa_0007 | CT5 | P_032 | 13.2 | Ancoa 13.2 | TS3 | T | STx
SIC | Ancoa | Pa_0008 | CT7 | P_032 | 13.2 | Ancoa 13.2 | SS/AA | AUX | TxA
SIC | Ancoa | Pa_0009 | CT8 | P_032 | 13.2 | Ancoa 13.2 | SS/AA | AUX | TxA
SIC | Ancoa | Pa_0010 | JCE2 | P_032 | 220 | Ancoa 220 | Pl_0001 | EC | TxT
SIC | Ancoa | Pa_0011 | JR | P_032 | 220 | Ancoa 220 | Ancoa 220 | A | TxT
SIC | Ancoa | Pa_0012 | JS | P_032 | 220 | Ancoa 220 | Ancoa 220 | SB | TxT
SIC | Ancoa | Pa_0013 | JT1 | P_032 | 220 | Ancoa 220 | Reserva | T | No clasificado
SIC | Ancoa | Pa_0014 | JT2 | P_032 | 220 | Ancoa 220 | TS1 | T | TxT
SIC | Ancoa | Pa_0015 | JT4 | P_032 | 220 | Ancoa 220 | TS2 | T | TxT
SIC | Ancoa | Pa_0016 | JZ1 | P_032 | 220 | Ancoa 220 | Pl_0002 | EC | TxT
SIC | Ancoa | Pa_0017 | KR | P_032 | 500 | Ancoa 500 | Ancoa 500 | A | TxT
SIC | Ancoa | Pa_0018 | KS | P_032 | 500 | Ancoa 500 | Ancoa 500 | SB | TxT
SIC | Ancoa | Pa_0019 | KT1 | P_032 | 500 | Ancoa 500 | Reserva | T | TxT
SIC | Ancoa | Pa_0020 | KT2 | P_032 | 500 | Ancoa 500 | TS1 | T | TxT
SIC | Ancoa | Pa_0021 | KZ1 | P_032 | 500 | Ancoa 500 | Pl_0003 | EC | TxT
SIC | Ancoa | Pa_0022 | KZ2 | P_032 | 500 | Ancoa 500 | Pl_0004 | EC | TxT
SIC | Ancoa | Pa_0023 | KZ3 | P_032 | 500 | Ancoa 500 | Pl_0005 | EC | TxT
SIC | Ancoa | Pa_0024 | KZ4 | P_032 | 500 | Ancoa 500 | Pl_0006 | EC | TxT
SIC | Ancud | Pa_0001 | E1 | P_100 | 23 | Ancud 023 | Alimentador Pudeto | D | STx
SIC | Ancud | Pa_0002 | E2 | P_100 | 23 | Ancud 023 | Alimentador Degañ | D | STx
SIC | Ancud | Pa_0003 | E3 | P_100 | 23 | Ancud 023 | Alimentador Chacao | D | STx
SIC | Ancud | Pa_0004 | E4 | P_100 | 23 | Ancud 023 | Alimentador Quetalmahue | D | STx
SIC | Ancud | Pa_0005 | ECE1 | P_100 | 23 | Ancud 023 | BBCC 1 | EC | STx
SIC | Ancud | Pa_0006 | ESA | P_100 | 23 | Ancud 023 | Transformador SSAA | AUX | STx
SIC | Ancud | Pa_0007 | ET1 | P_100 | 23 | TS02 | Ancud 023 | T | STx
SIC | Ancud | Pa_0008 | ETP | P_100 | 23 | Ancud 023 | ETP | T | STx
SIC | Ancud | Pa_0009 | HT1 | P_100 | 110 | Ancud 110 | TS01 | T | STx
SIC | Ancud | Pa_0010 | HT2 | P_100 | 110 | Ancud 110 | TS02 | T | STx
SIC | Ancud | Pa_0011 | HTP | P_100 | 110 | Ancud Regulada 110 | HTP | T | STx
SIC | Andacollo | Pa_0001 | BT1 | P_083 | 66 | Pl_0001 | TS01 | T | STx
SIC | Andacollo | Pa_0002 | BT2 | P_083 | 66 | ANDACOLLO 066 | TS02 | T | STx
SIC | Andacollo | Pa_0003 | ET2 | P_083 | 23 | TS02 | ANDACOLLO 023 | T | STx
SIC | Andacollo | Pa_0004 | CT1 | P_083 | 13.2 | TS01 | ANDACOLLO 13.2 | T | STx
SIC | Andacollo | Pa_0005 | E1 | P_083 | 23 | ANDACOLLO 023 | DAYTON (CIA DAYTON) | D | STx
SIC | Andacollo | Pa_0006 | C1 | P_083 | 13.2 | ANDACOLLO 13.2 | FUTURO | D | STx
SIC | Andacollo | Pa_0007 | C2 | P_083 | 13.2 | ANDACOLLO 13.2 | LOS NEGRITOS | D | STx
SIC | Andacollo | Pa_0008 | C3 | P_083 | 13.2 | ANDACOLLO 13.2 | PUEBLO | D | STx
SIC | Andacollo | Pa_0009 | CSA-F | P_083 | 13.2 | ANDACOLLO 13.2 | AUX | AUX | STx
SIC | Andalien | Pa_0001 | BT1 | P_083 | 66 | Andalien 066 | TS01 | T | STx
SIC | Andalien | Pa_0002 | BT2 | P_083 | 66 | Andalien 066 | TS02 | T | STx
SIC | Andalien | Pa_0003 | BS | P_083 | 66 | Andalien 1 066 | Andalien 2 066 | SB | STx
SIC | Andalien | Pa_0004 | CT1 | P_083 | 15 | TS01 | Andalien 1 015 | T | STx
SIC | Andalien | Pa_0005 | CT2 | P_083 | 15 | TS02 | Andalien 2 015 | T | STx
SIC | Andalien | Pa_0006 | CR1 | P_083 | 15 | Andalien 1 015 | Andalien 1 015 | A | STx
SIC | Andalien | Pa_0007 | CR2 | P_083 | 15 | Andalien 2 015 | Andalien 2 015 | A | STx
SIC | Andalien | Pa_0008 | CS | P_083 | 15 | Andalien 1 015 | Andalien 2 015 | SB | STx
SIC | Andalien | Pa_0009 | C1 | P_083 | 15 | Andalien 1 015 | COSMITO | D | STx
SIC | Andalien | Pa_0010 | C2 | P_083 | 15 | Andalien 1 015 | CENTRAL | D | STx
SIC | Andalien | Pa_0011 | C3 | P_083 | 15 | Andalien 1 015 | LO GALINDO | D | STx
SIC | Andalien | Pa_0012 | C4 | P_083 | 15 | Andalien 2 015 | LA POLVORA | D | STx
SIC | Andalien | Pa_0013 | C5 | P_083 | 15 | Andalien 2 015 | CAMILO HENRIQUEZ | D | STx
SIC | Andalien | Pa_0014 | C6 | P_083 | 15 | Andalien 2 015 | IRARRAZABAL | D | STx
SIC | Andalien | Pa_0015 | CSA | P_083 | 15 | Andalien 1 015 | AUX | AUX | STx
SIC | Andalien | Pa_0016 | CTP | P_083 | 15 | Andalien 1 015 | TTPP1 | T | STx
SIC | Andes | Pa_0007 | TR1 AL01 | P_111 | 12 | Andes 012 | ALIM. N°01 | D | STx
SIC | Andes | Pa_0008 | TR1 AL02 | P_111 | 12 | Andes 012 | ALIM. N°02 | D | STx
SIC | Andes | Pa_0009 | TR1 AL03 | P_111 | 12 | Andes 012 | ALIM. N°03 | D | STx
SIC | Andes | Pa_0010 | TR1 AL04 | P_111 | 12 | Andes 012 | ALIM. N°04 | D | STx
SIC | Andes | Pa_0011 | TR1 AL05 | P_111 | 12 | Andes 012 | ALIM. N°05 | D | STx
SIC | Andes | Pa_0012 | TR2 AL09 | P_111 | 12 | Andes 012 | ALIM. N°09 | D | STx
SIC | Andes | Pa_0013 | TR2 AL10 | P_111 | 12 | Andes 012 | ALIM. N°10 | D | STx
SIC | Andes | Pa_0014 | TR2 AL11 | P_111 | 12 | Andes 012 | ALIM. N°11 | D | STx
SIC | Andes | Pa_0015 | TR2 AL12 | P_111 | 12 | Andes 012 | ALIM. N°12 | D | STx
SIC | Andes | Pa_0016 | BC1A | P_111 | 12 | Andes 012 | BC1A | EC | STx
SIC | Andes | Pa_0017 | BC1B | P_111 | 12 | Andes 012 | BC1B | EC | STx
SIC | Andes | Pa_0018 | BC2A | P_111 | 12 | Andes 012 | BC2A | EC | STx
SIC | Andes | Pa_0019 | BC2B | P_111 | 12 | Andes 012 | BC2B | EC | STx
SIC | Andes | Pa_0020 | AC1-2 | P_111 | 12 | Andes 012 | Andes 012 | SB | STx
SIC | Andes | Pa_0021 | TR1 | P_111 | 12 | TS01 | Andes 012 | T | STx
SIC | Andes | Pa_0022 | TR2 | P_111 | 12 | TS02 | Andes 012 | T | STx
SIC | Andes | Pa_0001 | AC1-2 | P_111 | 110 | Andes 110 | Andes 110 | SB | STx
SIC | Andes | Pa_0002 | TR1 | P_111 | 110 | Andes 110 | TS01 | T | STx
SIC | Andes | Pa_0004 | TR2 | P_111 | 110 | Andes 110 | TS02 | T | STx
SIC | Angol | Pa_0001 | BT1 | P_083 | 66 | Angol 066 | TS01 | T | STx
SIC | Angol | Pa_0002 | BT2 | P_083 | 66 | Angol 066 | TS02 | T | STx
SIC | Angol | Pa_0003 | CT1 | P_083 | 13.2 | TS01 | Angol 13.2 | T | STx
SIC | Angol | Pa_0004 | ET2 | P_083 | 23 | TS02 | Angol 023 | T | STx
SIC | Angol | Pa_0005 | BT3 | P_083 | 66 | Pl_0002 | Pa_0006 | T | STx
SIC | Angol | Pa_0006 | B1 | P_083 | 66 | Pa_0006 | Angol 066 | A | STx
SIC | Angol | Pa_0007 | BS | P_083 | 66 | Angol 066 | Angol 066 | SB | STx
SIC | Angol | Pa_0008 | CE | P_083 | 13.2 | Angol 13.2 | EC_0001 | EC | STx
SIC | Angol | Pa_0009 | C1 | P_083 | 13.2 | Angol 13.2 | O´HIGGINS | D | STx
SIC | Angol | Pa_0010 | C2 | P_083 | 13.2 | Angol 13.2 | LOS SAUCES | D | STx
SIC | Angol | Pa_0011 | C3 | P_083 | 13.2 | Angol 13.2 | TIJERAL | D | STx
SIC | Angol | Pa_0012 | E1 | P_083 | 23 | Angol 023 | LOS SAUCES 23 | D | STx
SIC | Angol | Pa_0013 | E2 | P_083 | 23 | Angol 023 | CENTRAL RENAICO | D | TxA
SIC | Angol | Pa_0014 | ESA-F | P_083 | 13.2 | Angol 13.2 | AUX | AUX | STx
SIC | Angol | Pa_0017 | B4 | P_083 | 66 | Pl_0004 | Angol 066 | SB | STx | 2013-11-01
SIC | Angostura | Pa_0001 | JT1 | P_086 | 220 | Angostura 220 | TS01 | T | TxA
SIC | Angostura | Pa_0002 | JT2 | P_086 | 220 | Angostura 220 | TS01 | T | TxA
SIC | Angostura | Pa_0001 | JT1 | P_086 | 220 | Angostura 220 | TS01 | T | TxA | 2013-12-01
SIC | Angostura | Pa_0002 | JT2 | P_086 | 220 | Angostura 220 | TS01 | T | TxA | 2013-12-01
SIC | Antillanca | Pa_0002 | HP | P_100 | 110 | ANTILLANCA 110 | TS01 | T | STx
SIC | Antillanca | Pa_0007 | JP | P_100 | 220 | TS01 | ANTILLANCA 220 | T | STx
SIC | Antillanca | Pa_0001 | EN | P_100 | 23 | TS01 | Antillanca Barra Neutro |  | STx
SIC | Antillanca | Pa_0011 | Y | P_100 | 23 | TS01 | Antillanca 023 | AUX | STx
SIC | Antillanca | Pa_0013 | BT2 | P_100 | 66 | Antillanca 066 | TS02 | AUX | STx
SIC | Antillanca | Pa_0003 | HR | P_100 | 110 | Antillanca BP 110 | Antillanca BT 110 | AUX | STx
SIC | Antillanca | Pa_0004 | HT1 | P_100 | 110 | Antillanca BP 110 | Antillanca BT 110 | AUX | STx
SIC | Antillanca | Pa_0005 | HU | P_100 | 110 | ANTILLANCA HP | Antillanca Aux 110 | AUX | STx
SIC | Antillanca | Pa_0006 | HTP | P_100 | 110 | Antillanca BP 110 | HTP | T | STx
SIC | Antillanca | Pa_0012 | HT2 | P_100 | 110 | TS02 | Antillanca BP 110 | AUX | STx
SIC | Antillanca | Pa_0008 | JT1 | P_100 | 220 | ANTILLANCA JP | Antillanca 220 | AUX | STx
SIC | Antillanca | Pa_0009 | JTP | P_100 | 220 | Antillanca 220 | JTP | T | STx
SIC | Antillanca | Pa_0010 | JU | P_100 | 220 | ANTILLANCA JP | Antillanca Aux 220 | AUX | STx
SIC | Antuco | Pa_0001 | JS | P_032 | 220 | Antuco 220 | Antuco 220 | SB | TxA
SIC | Antuco | Pa_0002 | JR | P_032 | 220 | Antuco 220 | Antuco 220 | A | TxA
SIC | Antuco | Pa_0003 | JT1 | P_032 | 220 | Antuco 220 | Terceros | T | TxA
SIC | Antuco | Pa_0004 | JT2 | P_032 | 220 | Antuco 220 | Terceros | T | TxA
SIC | Apoquindo | Pa_0008 | TR1 AL01 | P_111 | 12 | Apoquindo 012 | ALIM. N°01 | D | STx
SIC | Apoquindo | Pa_0009 | TR1 AL02 | P_111 | 12 | Apoquindo 012 | ALIM. N°02 | D | STx
SIC | Apoquindo | Pa_0010 | TR1 AL03 | P_111 | 12 | Apoquindo 012 | BC1A | D | STx
SIC | Apoquindo | Pa_0011 | TR1 AL04 | P_111 | 12 | Apoquindo 012 | ALIM. N°04 | D | STx
SIC | Apoquindo | Pa_0012 | TR1 AL05 | P_111 | 12 | Apoquindo 012 | ALIM. N°05 | D | STx
SIC | Apoquindo | Pa_0013 | TR1 AL06 | P_111 | 12 | Apoquindo 012 | ALIM. N°06 | D | STx
SIC | Apoquindo | Pa_0014 | TR1 AL07 | P_111 | 12 | Apoquindo 012 | ALIM. N°07 | D | STx
SIC | Apoquindo | Pa_0015 | TR1 AL08 | P_111 | 12 | Apoquindo 012 | ALIM. N°08 | D | STx
SIC | Apoquindo | Pa_0016 | TR2 AL09 | P_111 | 12 | Apoquindo 012 | ALIM. N°09 | D | STx
SIC | Apoquindo | Pa_0017 | TR2 AL10 | P_111 | 12 | Apoquindo 012 | ALIM. N°10 | D | STx
SIC | Apoquindo | Pa_0018 | TR2 AL11 | P_111 | 12 | Apoquindo 012 | ALIM. N°11 | D | STx
SIC | Apoquindo | Pa_0019 | TR2 AL12 | P_111 | 12 | Apoquindo 012 | ALIM. N°12 | D | STx
SIC | Apoquindo | Pa_0020 | TR2 AL13 | P_111 | 12 | Apoquindo 012 | ALIM. N°13 | D | STx
SIC | Apoquindo | Pa_0021 | TR2 AL14 | P_111 | 12 | Apoquindo 012 | ALIM. N°14 | D | STx
SIC | Apoquindo | Pa_0022 | TR2 AL15 | P_111 | 12 | Apoquindo 012 | ALIM. N°15 | D | STx
SIC | Apoquindo | Pa_0023 | TR2 AL16 | P_111 | 12 | Apoquindo 012 | ALIM. N°16 | D | STx
SIC | Apoquindo | Pa_0024 | TR3 AL17 | P_111 | 12 | Apoquindo 012 | ALIM. N°17 | D | STx
SIC | Apoquindo | Pa_0025 | TR3 AL18 | P_111 | 12 | Apoquindo 012 | ALIM. N°18 | D | STx
SIC | Apoquindo | Pa_0026 | TR3 AL19 | P_111 | 12 | Apoquindo 012 | ALIM. N°19 | D | STx
SIC | Apoquindo | Pa_0027 | TR3 AL20 | P_111 | 12 | Apoquindo 012 | ALIM. N°20 | D | STx
SIC | Apoquindo | Pa_0028 | TR3 AL21 | P_111 | 12 | Apoquindo 012 | ALIM. N°21 | D | STx
SIC | Apoquindo | Pa_0029 | TR3 AL22 | P_111 | 12 | Apoquindo 012 | ALIM. N°22 | D | STx
SIC | Apoquindo | Pa_0030 | TR3 AL23 | P_111 | 12 | Apoquindo 012 | ALIM. N°23 | D | STx
SIC | Apoquindo | Pa_0031 | TR3 AL24 | P_111 | 12 | Apoquindo 012 | ALIM. N°24 | D | STx
SIC | Apoquindo | Pa_0032 | BC1A | P_111 | 12 | Apoquindo 012 | BC1A | EC | STx
SIC | Apoquindo | Pa_0033 | BC2A | P_111 | 12 | Apoquindo 012 | BC2A | EC | STx
SIC | Apoquindo | Pa_0034 | BC3A | P_111 | 12 | Apoquindo 012 | NO | EC | STx
SIC | Apoquindo | Pa_0035 | TR1 AC BP1 BP2 | P_111 | 12 | Apoquindo 012 | Apoquindo 012 | SB | STx
SIC | Apoquindo | Pa_0036 | TR1 AC BA TR4 | P_111 | 12 | Apoquindo 012 | Apoquindo 012 | SB | STx
SIC | Apoquindo | Pa_0037 | TR1 AC BP1 BP3 | P_111 | 12 | Apoquindo 012 | Apoquindo 012 | SB | STx
SIC | Apoquindo | Pa_0038 | TR3 AC BP3 BP1 | P_111 | 12 | Apoquindo 012 | Apoquindo 012 | SB | STx
SIC | Apoquindo | Pa_0039 | TR3 AC BA3 BA1 | P_111 | 12 | Apoquindo 012 | Apoquindo 012 | SB | STx
SIC | Apoquindo | Pa_0040 | TR1 AC BA3 BA1 | P_111 | 12 | Apoquindo 012 | Apoquindo 012 | SB | STx
SIC | Apoquindo | Pa_0041 | TR3 AC BP3 BP2 | P_111 | 12 | Apoquindo 012 | Apoquindo 012 | SB | STx
SIC | Apoquindo | Pa_0042 | TR1 BP | P_111 | 12 | TS01 | Apoquindo 012 | T | STx
SIC | Apoquindo | Pa_0043 | TR1 BT | P_111 | 12 | TS01 | Apoquindo 012 | T | STx
SIC | Apoquindo | Pa_0044 | TR2 BP | P_111 | 12 | TS02 | Apoquindo 012 | T | STx
SIC | Apoquindo | Pa_0045 | TR2 BT | P_111 | 12 | TS02 | Apoquindo 012 | T | STx
SIC | Apoquindo | Pa_0046 | TR3 BP | P_111 | 12 | TS03 | Apoquindo 012 | T | STx
SIC | Apoquindo | Pa_0047 | TR4 BP | P_111 | 12 | TS04 | Apoquindo 012 | T | STx
SIC | Apoquindo | Pa_0048 | TR3 BT | P_111 | 12 | TS03 | Apoquindo 012 | T | STx
SIC | Apoquindo | Pa_0001 | AC1-2 | P_111 | 110 | Apoquindo 110 | Apoquindo 110 | SB | STx
SIC | Apoquindo | Pa_0002 | TR1 | P_111 | 110 | Apoquindo 110 | TS01 | T | STx
SIC | Apoquindo | Pa_0003 | TR2 | P_111 | 110 | Apoquindo 110 | TS02 | T | STx
SIC | Apoquindo | Pa_0004 | TR4 | P_111 | 110 | Apoquindo 110 | TS04 | T | STx
SIC | Apoquindo | Pa_0005 | TR3 | P_111 | 110 | Apoquindo 110 | TS03 | T | STx
SIC | Arenas Blancas | Pa_0001 | BT1 | P_083 | 66 | Arenas Blancas 1 066 | TS01 | T | STx
SIC | Arenas Blancas | Pa_0002 | BS1 | P_083 | 66 | Arenas Blancas 1 066 | Pa_0003 | SB | STx
SIC | Arenas Blancas | Pa_0003 | BS2 | P_083 | 66 | Pa_0002 | Arenas Blancas 2 066 | SB | STx
SIC | Arenas Blancas | Pa_0004 | CT1 | P_083 | 15 | TS01 | Arenas Blancas 015 | T | STx
SIC | Arenas Blancas | Pa_0005 | C1 | P_083 | 15 | Arenas Blancas 015 | MONTT | D | STx
SIC | Arenas Blancas | Pa_0006 | C2 | P_083 | 15 | Arenas Blancas 015 | MAULE | D | STx
SIC | Arenas Blancas | Pa_0007 | C3 | P_083 | 15 | Arenas Blancas 015 | LOS HEROES | D | STx
SIC | Arenas Blancas | Pa_0008 | CBC | P_083 | 15 | Arenas Blancas 015 | Pa_0009 | EC | STx
SIC | Arenas Blancas | Pa_0009 | CBC1 | P_083 | 15 | Pa_0008 | EC_0001 | EC | STx
SIC | Arenas Blancas | Pa_0010 | CBC2 | P_083 | 15 | Pa_0008 | EC_0002 | EC | STx
SIC | Arenas Blancas | Pa_0011 | CSA | P_083 | 15 | Arenas Blancas 015 | AUX | AUX | STx
SIC | Arenas Blancas | Pa_0012 | CTP | P_083 | 15 | Arenas Blancas 015 | TTPP1 | T | STx
SIC | Atacama Kozan | Pa_0001 | HT1 | P_036 | 110 | Atacama Kozan 110 | TR 1 | T | TxA
SIC | Bajo Melipilla | Pa_0001 | HT1 | P_083 | 110 | Bajo Melipilla 110 | TS01 | T | STx
SIC | Bajo Melipilla | Pa_0002 | CT1 | P_083 | 13.2 | TS01 | Melipilla 13.2 | T | STx
SIC | Bajo Melipilla | Pa_0002 | HT3 | P_083 | 110 | TS03 | Bajo Melipilla 110 | T | STx
SIC | Bajo Melipilla | Pa_0003 | C1 | P_083 | 13.2 | Melipilla 13.2 | Melipilla | D | STx
SIC | Bajo Melipilla | Pa_0004 | C2 | P_083 | 13.2 | Melipilla 13.2 | Puangue | D | STx
SIC | Bajo Melipilla | Pa_0005 | C3 | P_083 | 13.2 | Melipilla 13.2 | V. Mackenna | D | STx
SIC | Bajo Melipilla | Pa_0006 | C4 | P_083 | 13.2 | Melipilla 13.2 | Industrial | D | STx
SIC | Bajo Melipilla | Pa_0007 | C5 | P_083 | 13.2 | Melipilla 13.2 | Huechún | D | STx
SIC | Bajo Melipilla | Pa_0008 | CSA | P_083 | 13.2 | Melipilla 13.2 | AUX | AUX | STx
SIC | Bajo Melipilla | Pa_0009 | HT2 | P_083 | 110 | Melipilla 110 | TS02 | T | STx
SIC | Bajo Melipilla | Pa_0010 | BT2 | P_083 | 66 | TS02 | Melipilla 066 | T | STx
SIC | Bajo Melipilla | Pa_0011 | C6 | P_083 | 13.2 | Melipilla 13.2 | Alimentador | D | STx | 2013-11-01
SIC | Barro Blanco | Pa_0009 | E1 | P_100 | 23 | Barro Blanco 023 | Alimentador | D | STx
SIC | Barro Blanco | Pa_0010 | E2 | P_100 | 23 | Barro Blanco BP 023 | Alimentador | D | STx
SIC | Barro Blanco | Pa_0011 | E3 | P_100 | 23 | Barro Blanco BP 023 | Alimentador | D | STx
SIC | Barro Blanco | Pa_0012 | ER1 | P_100 | 23 | Barro Blanco BP 023 | Barro Blanco BT 023 | AUX | STx
SIC | Barro Blanco | Pa_0013 | ET1 | P_100 | 23 | TS01 | Barro Blanco BP 023 | T | STx
SIC | Barro Blanco | Pa_0014 | ETP1 | P_100 | 23 | Barro Blanco BP 023 | ETP | T | STx
SIC | Barro Blanco | Pa_0015 | ESA1 | P_100 | 23 | Barro Blanco BP 023 | Transformador SSAA | AUX | STx
SIC | Barro Blanco | Pa_0001 | B1 | P_100 | 66 | Barro Blanco 066 | TS01 | T | STx
SIC | Barro Blanco | Pa_0002 | BA | P_100 | 66 | Barro Blanco 066 | Barro Blanco 066 | SB | STx
SIC | Barro Blanco | Pa_0003 | BT1 | P_100 | 66 | Barro Blanco 220 | TS02 | T | STx
SIC | Barro Blanco | Pa_0004 | BT2 | P_100 | 66 | Barro Blanco 220 | TS03 | T | STx
SIC | Barro Blanco | Pa_0005 | BTP | P_100 | 66 | Barro Blanco 066 | BTP | T | STx
SIC | Barro Blanco | Pa_0008 | BT3 | P_100 | 66 | TS03 | Pilauco 023 | AUX | STx
SIC | Barro Blanco | Pa_0006 | JT1 | P_100 | 220 | TS02 | Barro Blanco 066 | T | STx
SIC | Barro Blanco | Pa_0007 | JT2 | P_100 | 220 | TS03 | Barro Blanco 066 | T | STx
SIC | Batuco | Pa_0007 | TR1 AL02 | P_111 | 23 | Batuco 023 | ALIM. N°02 | D | STx
SIC | Batuco | Pa_0008 | TR1 AL03 | P_111 | 23 | Batuco 023 | ALIM. N°03 | D | STx
SIC | Batuco | Pa_0009 | TR1 AL01 | P_111 | 23 | Batuco 023 | ALIM. N°01 | D | STx
SIC | Batuco | Pa_0010 | TR1 AL06 | P_111 | 23 | Batuco 023 | ALIM. N°06 | D | STx
SIC | Batuco | Pa_0011 | TR3 AL19 | P_111 | 23 | Batuco 023 | ALIM. N°19 | D | STx
SIC | Batuco | Pa_0012 | TR3 AL20 | P_111 | 23 | Batuco 023 | ALIM. N°20 | D | STx
SIC | Batuco | Pa_0013 | TR3 AL21 | P_111 | 23 | Batuco 023 | ALIM. N°21 | D | STx
SIC | Batuco | Pa_0014 | TR3 AL22 | P_111 | 23 | Batuco 023 | ALIM. N°22 | D | STx
SIC | Batuco | Pa_0015 | TR2 AL09 | P_111 | 23 | Batuco 023 | ALIM. N°09 | D | STx
SIC | Batuco | Pa_0016 | TR2 AL10 | P_111 | 23 | Batuco 023 | ALIM. N°10 | D | STx
SIC | Batuco | Pa_0017 | TR2 AL11 | P_111 | 23 | Batuco 023 | ALIM. N°11 | D | STx
SIC | Batuco | Pa_0018 | TR2 AL12 | P_111 | 23 | Batuco 023 | ALIM. N°12 | D | STx
SIC | Batuco | Pa_0019 | TR2 AL13 | P_111 | 23 | Batuco 023 | ALIM. N°13 | D | STx
SIC | Batuco | Pa_0020 | TR2 AL14 | P_111 | 23 | Batuco 023 | ALIM. N°14 | D | STx
SIC | Batuco | Pa_0021 | BC2A | P_111 | 23 | Batuco 023 | NO | EC | STx
SIC | Batuco | Pa_0022 | BC3A | P_111 | 23 | Batuco 023 | NO | EC | STx
SIC | Batuco | Pa_0023 | BC1A | P_111 | 23 | Batuco 023 | NO | EC | STx
SIC | Batuco | Pa_0024 | BC2B | P_111 | 23 | Batuco 023 | NO | EC | STx
SIC | Batuco | Pa_0025 | AC BP1 BP3 | P_111 | 23 | Batuco 023 | Batuco 023 | SB | STx
SIC | Batuco | Pa_0026 | TR3 AC BP3 BP2 | P_111 | 23 | Batuco 023 | Batuco 023 | SB | STx
SIC | Batuco | Pa_0027 | TR1 AC BP1 BP2 | P_111 | 23 | Batuco 023 | Batuco 023 | SB | STx
SIC | Batuco | Pa_0028 | TR1 AC BA1 BA2 | P_111 | 23 | Batuco 023 | Batuco 023 | SB | STx
SIC | Batuco | Pa_0029 | TR2 AC BP2 BP3 | P_111 | 23 | Batuco 023 | Batuco 023 | SB | STx
SIC | Batuco | Pa_0030 | TR2 AC BP2 BP1 | P_111 | 23 | Batuco 023 | Batuco 023 | SB | STx
SIC | Batuco | Pa_0031 | TR2 AC BA2 BA1 | P_111 | 23 | Batuco 023 | Batuco 023 | SB | STx
SIC | Batuco | Pa_0032 | TR1 | P_111 | 23 | Batuco 023 | TS01 | T | STx
SIC | Batuco | Pa_0033 | TR3 | P_111 | 23 | Batuco 023 | TS03 | T | STx
SIC | Batuco | Pa_0034 | TR2 BT | P_111 | 23 | Batuco 023 | TS02 | T | STx
SIC | Batuco | Pa_0035 | TR2 BP | P_111 | 23 | Batuco 023 | TS02 | T | STx
SIC | Batuco | Pa_0001 | AC1-2 | P_111 | 110 | Batuco 110 | Batuco 110 | SB | STx
SIC | Batuco | Pa_0002 | TR1 | P_111 | 110 | Batuco 110 | TS01 | T | STx
SIC | Batuco | Pa_0003 | TR2 | P_111 | 110 | Batuco 110 | TS02 | T | STx
SIC | Batuco | Pa_0004 | TR3 | P_111 | 110 | Batuco 110 | TS03 | T | STx
SIC | Bicentenario | Pa_0004 | TR1 AL06 | P_111 | 12 | Bicentenario 012 | ALIM. N°06 | D | STx
SIC | Bicentenario | Pa_0005 | TR1 AL07 | P_111 | 12 | Bicentenario 012 | ALIM. N°07 | D | STx
SIC | Bicentenario | Pa_0006 | TR1 AL08 | P_111 | 12 | Bicentenario 012 | ALIM. N°08 | D | STx
SIC | Bicentenario | Pa_0007 | TR1 BP | P_111 | 12 | TS01 | Bicentenario 012 | T | STx
SIC | Bicentenario | Pa_0008 | TR1 BA | P_111 | 12 | TS01 | Bicentenario 012 | T | STx
SIC | Bicentenario | Pa_0001 | AC1-2 | P_111 | 110 | Bicentenario 110 | Bicentenario 110 | SB | STx
SIC | Bicentenario | Pa_0002 | TR1 | P_111 | 110 | Bicentenario 110 | TS01 | T | STx
SIC | Bocamina | Pa_0005 | AT1 | P_032 | 154 | Bocamina 154 | Terceros | T | TxA
SIC | Bocamina | Pa_0001 | BT1 | P_083 | 66 | Bocamina 066 | Lx_0163 | T | TxA
SIC | Bollenar | Pa_0001 | HT1 | P_083 | 110 | Bollenar 110 | TS01 | T | STx
SIC | Bollenar | Pa_0002 | CT | P_083 | 13.2 | TS01 | Bollenar 13.2 | T | STx
SIC | Bollenar | Pa_0003 | C1 | P_083 | 13.2 | Bollenar 13.2 | Mallarauco | D | STx
SIC | Bollenar | Pa_0004 | C2 | P_083 | 13.2 | Bollenar 13.2 | San Jose | D | STx
SIC | Bollenar | Pa_0005 | C3 | P_083 | 13.2 | Bollenar 13.2 | Maria Pinto | D | STx
SIC | Bollenar | Pa_0006 | C4 | P_083 | 13.2 | Bollenar 13.2 | Chorombo | D | STx
SIC | Bollenar | Pa_0007 | CSA | P_083 | 13.2 | Bollenar 13.2 | AUX | AUX | STx
SIC | Bosquemar | Pa_0003 | C5 | P_113 | 12 | Bosquemar 012 | Bosquemar 1 | D | STx | 2013-11-29
SIC | Bosquemar | Pa_0004 | C6 | P_113 | 12 | Bosquemar 012 | Bosquemar 2 | D | STx | 2013-11-29
SIC | Bosquemar | Pa_0001 | HT2 | P_113 | 110 | Bosquemar 110 | TS02 | T | STx | 2013-11-29
SIC | Bosquemar | Pa_0002 | CT2 | P_113 | 110 | TS01 | Bosquemar 012 | T | STx | 2013-11-29
SIC | Brasil | Pa_0007 | TR1 AL01 | P_111 | 12 | Brasil 012 | ALIM. N°01 | D | STx
SIC | Brasil | Pa_0008 | TR1 AL02 | P_111 | 12 | Brasil 012 | ALIM. N°02 | D | STx
SIC | Brasil | Pa_0009 | TR1 AL03 | P_111 | 12 | Brasil 012 | ALIM. N°03 | D | STx
SIC | Brasil | Pa_0010 | TR1 AL04 | P_111 | 12 | Brasil 012 | ALIM. N°04 | D | STx
SIC | Brasil | Pa_0011 | TR1 AL05 | P_111 | 12 | Brasil 012 | ALIM. N°05 | D | STx
SIC | Brasil | Pa_0012 | TR1 AL06 | P_111 | 12 | Brasil 012 | ALIM. N°06 | D | STx
SIC | Brasil | Pa_0013 | TR1 AL07 | P_111 | 12 | Brasil 012 | ALIM. N°07 | D | STx
SIC | Brasil | Pa_0014 | TR1 AL08 | P_111 | 12 | Brasil 012 | ALIM. N°08 | D | STx
SIC | Brasil | Pa_0015 | TR2 AL09 | P_111 | 12 | Brasil 012 | ALIM. N°09 | D | STx
SIC | Brasil | Pa_0016 | TR2 AL10 | P_111 | 12 | Brasil 012 | ALIM. N°10 | D | STx
SIC | Brasil | Pa_0017 | TR2 AL11 | P_111 | 12 | Brasil 012 | ALIM. N°11 | D | STx
SIC | Brasil | Pa_0018 | TR2 AL12 | P_111 | 12 | Brasil 012 | ALIM. N°12 | D | STx
SIC | Brasil | Pa_0019 | TR2 AL13 | P_111 | 12 | Brasil 012 | ALIM. N°13 | D | STx
SIC | Brasil | Pa_0020 | TR2 AL14 | P_111 | 12 | Brasil 012 | ALIM. N°14 | D | STx
SIC | Brasil | Pa_0021 | TR2 AL15 | P_111 | 12 | Brasil 012 | ALIM. N°15 | D | STx
SIC | Brasil | Pa_0022 | TR2 AL16 | P_111 | 12 | Brasil 012 | ALIM. N°16 | D | STx
SIC | Brasil | Pa_0023 | TR3 AL17 | P_111 | 12 | Brasil 012 | ALIM. N°17 | D | STx
SIC | Brasil | Pa_0024 | TR3 AL18 | P_111 | 12 | Brasil 012 | ALIM. N°18 | D | STx
SIC | Brasil | Pa_0025 | TR3 AL19 | P_111 | 12 | Brasil 012 | ALIM. N°19 | D | STx
SIC | Brasil | Pa_0026 | TR3 AL20 | P_111 | 12 | Brasil 012 | ALIM. N°20 | D | STx
SIC | Brasil | Pa_0027 | TR3 AL21 | P_111 | 12 | Brasil 012 | ALIM. N°21 | D | STx
SIC | Brasil | Pa_0028 | TR3 AL22 | P_111 | 12 | Brasil 012 | ALIM. N°22 | D | STx
SIC | Brasil | Pa_0029 | TR3 AL23 | P_111 | 12 | Brasil 012 | ALIM. N°23 | D | STx
SIC | Brasil | Pa_0030 | TR3 AL24 | P_111 | 12 | Brasil 012 | ALIM. N°24 | D | STx
SIC | Brasil | Pa_0031 | BC2A | P_111 | 12 | Brasil 012 | BC2A | EC | STx
SIC | Brasil | Pa_0032 | BC2B | P_111 | 12 | Brasil 012 | NO | EC | STx
SIC | Brasil | Pa_0033 | BC1A | P_111 | 12 | Brasil 012 | BC1A | EC | STx
SIC | Brasil | Pa_0034 | BC1B | P_111 | 12 | Brasil 012 | NO | EC | STx
SIC | Brasil | Pa_0035 | BC3A | P_111 | 12 | Brasil 012 | NO | EC | STx
SIC | Brasil | Pa_0036 | BC3B | P_111 | 12 | Brasil 012 | NO | EC | STx
SIC | Brasil | Pa_0037 | TR2 AC BP | P_111 | 12 | Brasil 012 | Brasil 012 | SB | STx
SIC | Brasil | Pa_0038 | TR3 AC BP 1 | P_111 | 12 | Brasil 012 | Brasil 012 | SB | STx
SIC | Brasil | Pa_0039 | TR3 AC BA LIB | P_111 | 12 | Brasil 012 | Brasil 012 | SB | STx
SIC | Brasil | Pa_0040 | TR3 AC BP | P_111 | 12 | Brasil 012 | Brasil 012 | SB | STx
SIC | Brasil | Pa_0041 | TR2 BP | P_111 | 12 | TS02 | Brasil 012 | T | STx
SIC | Brasil | Pa_0042 | TR2 BA | P_111 | 12 | TS02 | Brasil 012 | T | STx
SIC | Brasil | Pa_0043 | TR1 BP | P_111 | 12 | TS01 | Brasil 012 | T | STx
SIC | Brasil | Pa_0044 | TR1 BA | P_111 | 12 | TS01 | Brasil 012 | T | STx
SIC | Brasil | Pa_0045 | TR3 BP | P_111 | 12 | TS03 | Brasil 012 | T | STx
SIC | Brasil | Pa_0046 | TR3 BA | P_111 | 12 | TS03 | Brasil 012 | T | STx
SIC | Brasil | Pa_0001 | AC1-2 | P_111 | 110 | Brasil 110 | Brasil 110 | SB | STx
SIC | Brasil | Pa_0002 | TR1 | P_111 | 110 | Brasil 110 | TS01 | T | STx
SIC | Brasil | Pa_0003 | TR2 | P_111 | 110 | Brasil 110 | TS02 | T | STx
SIC | Brasil | Pa_0004 | TR3 | P_111 | 110 | Brasil 110 | TS03 | T | STx
SIC | Buin | Pa_0002 | AC BP BT | P_111 | 110 | Buin 110 | Buin 110 | AUX | STx
SIC | Buin | Pa_0003 | BC1A | P_111 | 110 | Buin 110 | BC1A | EC | STx
SIC | Buin | Pa_0004 | TS01 | P_111 | 110 | TS01 | Buin 110 | T | STx
SIC | Buin | Pa_0001 | TS01 | P_111 | 220 | Buin 220 | TS01 | T | STx
SIC | BUIN (TRANSNET) | Pa_0001 | BT1 | P_083 | 66 | BUIN (TRANSNET) 066 | TS01 | T | STx
SIC | BUIN (TRANSNET) | Pa_0002 | BT2 | P_083 | 66 | BUIN (TRANSNET) 066 | TS02 | T | STx
SIC | BUIN (TRANSNET) | Pa_0003 | BT | P_083 | 66 | BUIN (TRANSNET) 066 | Pl_0001 | T | STx
SIC | BUIN (TRANSNET) | Pa_0004 | BS | P_083 | 66 | BUIN (TRANSNET) 066 | BUIN (TRANSNET) 066 | SB | STx
SIC | BUIN (TRANSNET) | Pa_0005 | C1 | P_083 | 15 | BUIN (TRANSNET) 015 | J.CARRERA | D | STx
SIC | BUIN (TRANSNET) | Pa_0006 | C2 | P_083 | 15 | BUIN (TRANSNET) 015 | A.JAHUEL | D | STx
SIC | BUIN (TRANSNET) | Pa_0007 | C3 | P_083 | 15 | BUIN (TRANSNET) 015 | CORPORA | D | STx
SIC | BUIN (TRANSNET) | Pa_0008 | C4 | P_083 | 15 | BUIN (TRANSNET) 015 | LOS GUINDOS | D | STx
SIC | BUIN (TRANSNET) | Pa_0009 | C5 | P_083 | 15 | BUIN (TRANSNET) 015 | A.PRAT | D | STx
SIC | BUIN (TRANSNET) | Pa_0010 | C6 | P_083 | 15 | BUIN (TRANSNET) 015 | MAIPO | D | STx
SIC | BUIN (TRANSNET) | Pa_0011 | C7 | P_083 | 15 | BUIN (TRANSNET) 015 | VILLASECA | D | STx
SIC | BUIN (TRANSNET) | Pa_0012 | CT1 | P_083 | 15 | TS01 | BUIN (TRANSNET) 015 | T | STx
SIC | BUIN (TRANSNET) | Pa_0013 | CT2 | P_083 | 15 | TS02 | BUIN (TRANSNET) 015 | T | STx
SIC | BUIN (TRANSNET) | Pa_0014 | CS | P_083 | 15 | BUIN (TRANSNET) 015 | BUIN (TRANSNET) 015 | SB | STx
SIC | BUIN (TRANSNET) | Pa_0015 | CE1 | P_083 | 15 | BUIN (TRANSNET) 015 | EC_0001 | EC | STx
SIC | BUIN (TRANSNET) | Pa_0016 | CE2 | P_083 | 15 | BUIN (TRANSNET) 015 | EC_0002 | EC | STx
SIC | BUIN (TRANSNET) | Pa_0017 | C10 | P_083 | 15 | BUIN (TRANSNET) 015 | B.MATTE | D | STx
SIC | BUIN (TRANSNET) | Pa_0018 | CSA | P_083 | 15 | BUIN (TRANSNET) 015 | AUX | AUX | STx
SIC | C. Bio Bio | Pa_0001 | Barra 1 | P_060 | 66 | C. Bio Bio 066 | C. Bio Bio 066 | T/EC | STx
SIC | Cabildo | Pa_0001 | HT1 | P_083 | 110 | CABILDO 110 | TS01 | T | STx
SIC | Cabildo | Pa_0002 | HT2 | P_083 | 110 | CABILDO 110 | TC02 | T | STx
SIC | Cabildo | Pa_0003 | ET1 | P_083 | 23 | TS01 | CABILDO 023 | T | STx
SIC | Cabildo | Pa_0004 | ET2 | P_083 | 23 | TC02 | CABILDO 023 | T | STx
SIC | Cabildo | Pa_0005 | ES | P_083 | 23 | Cabildo 1 023 | Cabildo 2 023 | SB | STx
SIC | Cabildo | Pa_0006 | EBC | P_083 | 23 | Cabildo 2 023 | Pa_0007 | EC | STx
SIC | Cabildo | Pa_0007 | EBC-1 | P_083 | 23 | Pa_0006 | EC_0001 | EC | STx
SIC | Cabildo | Pa_0008 | EBC-2 | P_083 | 23 | Pa_0006 | EC_0002 | EC | STx
SIC | Cabildo | Pa_0009 | E1 | P_083 | 23 | Cabildo 1 023 | LAUTARO | D | STx
SIC | Cabildo | Pa_0010 | E2 | P_083 | 23 | Cabildo 1 023 | ALICAHUE | D | STx
SIC | Cabildo | Pa_0011 | E3 | P_083 | 23 | Cabildo 1 023 | PETORCA | D | STx
SIC | Cabildo | Pa_0012 | E4 | P_083 | 23 | Cabildo 1 023 | LAS CENIZAS | D | STx
SIC | Cabildo | Pa_0013 | E5 | P_083 | 23 | Cabildo 2 023 | MONTEGRANDE | D | STx
SIC | Cabildo | Pa_0014 | E6 | P_083 | 23 | Cabildo 2 023 | HUMERES | D | STx
SIC | Cabildo | Pa_0015 | E7 | P_083 | 23 | Cabildo 1 023 | FRUTILLAR | D | STx
SIC | Cabildo | Pa_0016 | ESA-F | P_083 | 23 | Cabildo 1 023 | AUX | AUX | STx
SIC | Cabrero | Pa_0006 | C1 | P_123 | 13.2 | Cabrero 13.8 | Alimentador Coelcha | D | STx
SIC | Cabrero | Pa_0007 | CT1 | P_123 | 13.2 | TS01 | Cabrero 13.8 | T | STx
SIC | Cabrero | Pa_0008 | CTP | P_123 | 13.2 | Cabrero 13.8 | CTP | T | STx
SIC | Cabrero | Pa_0009 | E1 | P_123 | 23 | Cabrero BP1 023 | Alimentador Cabrero | D | STx
SIC | Cabrero | Pa_0010 | E2 | P_123 | 23 | Cabrero BP1 023 | Alimentador Yumbel | D | STx
SIC | Cabrero | Pa_0011 | E3 | P_123 | 23 | Cabrero BP1 023 | Alimentador Salto del Laja | D | STx
SIC | Cabrero | Pa_0012 | E4 | P_123 | 23 | Cabrero BP1 023 | Alimentador Bulnes | D | STx
SIC | Cabrero | Pa_0013 | ESA | P_123 | 23 | Cabrero BP2 023 | Transformador SSAA | AUX | STx
SIC | Cabrero | Pa_0014 | ESA1 | P_123 | 23 | Cabrero BP1 023 | Transformador SSAA 1 | AUX | STx
SIC | Cabrero | Pa_0015 | ET2 | P_123 | 23 | TS02 | Cabrero BP1 023 | T | STx
SIC | Cabrero | Pa_0016 | ET3 | P_123 | 23 | TF03 | Cabrero BP2 023 | T | STx
SIC | Cabrero | Pa_0017 | ETP | P_123 | 23 | Cabrero BP2 023 | ETP | T | STx
SIC | Cabrero | Pa_0018 | ETP1 | P_123 | 23 | Cabrero BP1 023 | ETP 1 | T | STx
SIC | Cabrero | Pa_0001 | B1 | P_123 | 66 | Cabrero BP1 066 | Cabrero BP2 066 | AUX | STx
SIC | Cabrero | Pa_0002 | BT1 | P_123 | 66 | Cabrero BP2 066 | TS01 | T | STx
SIC | Cabrero | Pa_0003 | BT2 | P_123 | 66 | Cabrero BP1 066 | TS02 | T | STx
SIC | Cabrero | Pa_0004 | BT3 | P_123 | 66 | Cabrero BP2 066 | TF03 | T | STx
SIC | Cabrero | Pa_0005 | BTP | P_123 | 66 | Cabrero BP1 066 | BTP | T | STx
SIC | Cachapoal | Pa_0001 | BT1 | P_083 | 66 | CACHAPOAL 066 | TS01 | T | STx
SIC | Cachapoal | Pa_0002 | BT2 | P_083 | 66 | CACHAPOAL 066 | TS02 | T | STx
SIC | Cachapoal | Pa_0003 | BT3 | P_083 | 66 | CACHAPOAL 2 066 | CACHAPOAL 066 | T | STx
SIC | Cachapoal | Pa_0004 | BR | P_083 | 66 | Pa_0005 | Pa_0007 | A | STx
SIC | Cachapoal | Pa_0005 | BS-1 | P_083 | 66 | CACHAPOAL 1 066 | Pa_0004 | SB | STx
SIC | Cachapoal | Pa_0006 | BS-2 | P_083 | 66 | Pa_0004 | CACHAPOAL 2 066 | SB | STx
SIC | Cachapoal | Pa_0007 | BS-3 | P_083 | 66 | CACHAPOAL 1 066 | Pa_0004 | SB | STx
SIC | Cachapoal | Pa_0008 | BS-4 | P_083 | 66 | Pa_0004 | CACHAPOAL 2 066 | SB | STx
SIC | Cachapoal | Pa_0009 | C1 | P_083 | 15 | CACHAPOAL 015 | EL COBRE | D | STx
SIC | Cachapoal | Pa_0010 | C2 | P_083 | 15 | CACHAPOAL 015 | BRASIL | D | STx
SIC | Cachapoal | Pa_0011 | C3 | P_083 | 15 | CACHAPOAL 015 | ASTORGA | D | STx
SIC | Cachapoal | Pa_0012 | C4 | P_083 | 15 | CACHAPOAL 015 | LO CONTY | D | STx
SIC | Cachapoal | Pa_0013 | C5 | P_083 | 15 | CACHAPOAL 015 | EL OLIVAR | D | STx
SIC | Cachapoal | Pa_0014 | C6 | P_083 | 15 | CACHAPOAL 015 | REQUINOA | D | STx
SIC | Cachapoal | Pa_0015 | C9 | P_083 | 15 | CACHAPOAL 015 | LA PUENTE ALTA | D | STx
SIC | Cachapoal | Pa_0016 | C10 | P_083 | 15 | CACHAPOAL 015 | LA GRANJA | D | STx
SIC | Cachapoal | Pa_0017 | CT1 | P_083 | 15 | TS01 | CACHAPOAL 015 | T | STx
SIC | Cachapoal | Pa_0018 | CT2 | P_083 | 15 | TS02 | CACHAPOAL 015 | T | STx
SIC | Cachapoal | Pa_0019 | CS | P_083 | 15 | CACHAPOAL 015 | CACHAPOAL 015 | SB | STx
SIC | Cachapoal | Pa_0020 | CE1 | P_083 | 15 | CACHAPOAL 015 | EC_0001 | EC | STx
SIC | Cachapoal | Pa_0021 | CE2 | P_083 | 15 | CACHAPOAL 015 | EC_0002 | EC | STx
SIC | Cachapoal | Pa_0022 | CSA | P_083 | 15 | CACHAPOAL 015 | AUX | AUX | STx
SIC | Calbuco | Pa_0001 | E1 | P_100 | 23 | Calbuco 023 | Alimentador Caicaen | D | STx
SIC | Calbuco | Pa_0002 | E2 | P_100 | 23 | Calbuco 023 | Alimentador Calbuco | D | STx
SIC | Calbuco | Pa_0003 | ESA | P_100 | 23 | Calbuco 023 | Transformador SSAA | AUX | STx
SIC | Calbuco | Pa_0004 | ET1 | P_100 | 23 | TS01 | Calbuco 023 | T | STx
SIC | Calbuco | Pa_0005 | ETP | P_100 | 23 | Calbuco 023 | ETP | T | STx
SIC | Calbuco | Pa_0006 | HT1 | P_100 | 110 | Calbuco 110 | TS01 | T | STx
SIC | Caldera | Pa_0001 | HT1 | P_083 | 110 | Caldera 110 | TS01 | T | STx
SIC | Caldera | Pa_0002 | ET1 | P_083 | 23 | TS01 | Caldera 023 | T | STx
SIC | Caldera | Pa_0003 | E1 | P_083 | 23 | Caldera 023 | Rodillo | D | STx
SIC | Caldera | Pa_0004 | E2 | P_083 | 23 | Caldera 023 | Bahía Inglesa | D | STx
SIC | Caldera | Pa_0005 | E3 | P_083 | 23 | Caldera 023 | Candelaria | D | STx
SIC | Caldera | Pa_0006 | E4 | P_083 | 23 | Caldera 023 | Desierto Florido | D | STx
SIC | Caldera | Pa_0007 | ESA -F | P_083 | 23 | Caldera 023 | AUX | AUX | STx
SIC | Calera | Pa_0001 | 52-4 | P_086 | 62 | Calera 060 | TS01 | T | TxA
SIC | Caleu | Pa_0002 | TR1 AL01 | P_111 | 12 | TS01 | ALIM. N°01 | D | STx
SIC | Caleu | Pa_0003 | TR1 | P_111 | 12 | TS01 | Caleu 012 | T | STx
SIC | Caleu | Pa_0004 | TR3 | P_111 | 12 | TC03 | Caleu 012 | T | STx
SIC | Caleu | Pa_0001 | TR1 | P_111 | 44 | Caleu 044 | TS01 | T | STx
SIC | Canal Melado | Pa_0001 | JT | P_032 | 220 | Loma Alta 220 | Terceros | T | TxA
SIC | Canal Melado | Pa_0002 | J1-3 | P_032 | 220 | Loma Alta 220 | Terceros | T | TxA
SIC | Canal Melado | Pa_0001 | JT | P_032 | 220 | Canal Melado 220 | TS01 | T | TxA
SIC | Canal Melado | Pa_0002 | HT | P_181 | 110 | Canal Melado 110 | TS01 | T | TxA
SIC | Canutillar | Pa_0001 | JS | P_086 | 220 | Canutillar 220 | Canutillar 220 | SB | TxA
SIC | Canutillar | Pa_0002 | JT1 | P_086 | 220 | Canutillar 220 | TS01 | T | TxA
SIC | Canutillar | Pa_0003 | JT2 | P_086 | 220 | Canutillar 220 | TS02 | T | TxA
SIC | Cañete | Pa_0001 | BT1 | P_123 | 66 | Cañete 066 | TS01 | T | STx
SIC | Cañete | Pa_0002 | BTP | P_123 | 66 | Cañete 066 | BTP | T | STx
SIC | Cañete | Pa_0003 | E1 | P_123 | 66 | Cañete BP 023 | Alimentador Tirúa | D | STx
SIC | Cañete | Pa_0004 | E2 | P_123 | 66 | Cañete BP 023 | Alimentador Cañete | D | STx
SIC | Cañete | Pa_0005 | ER1 | P_123 | 66 | Cañete BP 023 | Cañete BT 023 | AUX | STx
SIC | Cañete | Pa_0006 | ET1 | P_123 | 66 | TS01 | Cañete BP 023 | T | STx
SIC | Cañete | Pa_0007 | ETP1 | P_123 | 66 | Cañete BP 023 | ETP | T | STx
SIC | Cañete | Pa_0008 | ESA1 | P_123 | 66 | Cañete BP 023 | Transformador SSAA | AUX | STx
SIC | Carampangue | Pa_0001 | C1 | P_123 | 13.2 | Carampangue 13.2 | Alimentador | D | STx
SIC | Carampangue | Pa_0001 | BT1 | P_083 | 66 | Carampangue 066 | TS01 | T | STx
SIC | Carampangue | Pa_0002 | ET1 | P_083 | 23 | TS01 | Carampangue 023 | T | STx
SIC | Carampangue | Pa_0003 | E1 | P_083 | 23 | Carampangue 023 | TS02 | T | STx
SIC | Carampangue | Pa_0004 | E2 | P_083 | 23 | Carampangue 023 | ARAUCO | D | STx
SIC | Carampangue | Pa_0005 | C1 | P_083 | 13.8 | TS02 | LARRAQUETE | D | STx
SIC | Carampangue | Pa_0006 | CSA | P_083 | 13.8 | Carampangue 023 | AUX | AUX | STx
SIC | Carampangue | Pa_0007 | CTP | P_083 | 13.8 | Carampangue 023 | TTPP | T | STx
SIC | Cardones | Pa_0001 | CE1 | P_032 | 13.8 | Cardones 13.8 | Pl_0001 | EC | STx
SIC | Cardones | Pa_0002 | CE2 | P_032 | 13.8 | Cardones 13.8 | Pl_0002 | EC | STx
SIC | Cardones | Pa_0003 | CT1 | P_032 | 13.8 | Cardones 13.8 | TS1 | EC/T | STx
SIC | Cardones | Pa_0004 | HS | P_032 | 110 | Cardones 110 | Cardones 110 | SB | STx
SIC | Cardones | Pa_0005 | HT1 | P_032 | 110 | Cardones 110 | TS1 | T | STx
SIC | Cardones | Pa_0006 | HT2 | P_032 | 110 | Cardones 110 | TS2 | T | STx
SIC | Cardones | Pa_0007 | HT3 | P_032 | 110 | Cardones 110 | TS3 | T | STx
SIC | Cardones | Pa_0008 | JR | P_032 | 220 | Cardones 220 | Cardones 220 | A | No clasificado
SIC | Cardones | Pa_0009 | JS | P_032 | 220 | Cardones 220 | Cardones 220 | SB | No clasificado
SIC | Cardones | Pa_0010 | JT1 | P_032 | 220 | Cardones 220 | TS1 | T | STx
SIC | Cardones | Pa_0011 | JT2 | P_032 | 220 | Cardones 220 | TS2 | T | STx
SIC | Cardones | Pa_0012 | JT3 | P_032 | 220 | Cardones 220 | TS3 | T | STx
SIC | Cardones | Pa_0013 | JT4 | P_032 | 220 | Cardones 220 | TS04 | T | TxT | 2013-11-26
SIC | Carrascal | Pa_0007 | TR1 AL01 | P_111 | 12 | Carrascal 012 | ALIM. N°01 | D | STx
SIC | Carrascal | Pa_0008 | TR1 AL02 | P_111 | 12 | Carrascal 012 | ALIM. N°02 | D | STx
SIC | Carrascal | Pa_0009 | TR1 AL03 | P_111 | 12 | Carrascal 012 | ALIM. N°03 | D | STx
SIC | Carrascal | Pa_0010 | TR2 AL04 | P_111 | 12 | Carrascal 012 | ALIM. N°04 | D | STx
SIC | Carrascal | Pa_0011 | TR2 AL05 | P_111 | 12 | Carrascal 012 | ALIM. N°05 | D | STx
SIC | Carrascal | Pa_0012 | TR2 AL06 | P_111 | 12 | Carrascal 012 | ALIM. N°06 | D | STx
SIC | Carrascal | Pa_0013 | BC2A | P_111 | 12 | Carrascal 012 | BC2A | EC | STx
SIC | Carrascal | Pa_0014 | BC1A | P_111 | 12 | Carrascal 012 | BC1A | EC | STx
SIC | Carrascal | Pa_0015 | AC1-2 | P_111 | 12 | Carrascal 012 | Carrascal 012 | SB | STx
SIC | Carrascal | Pa_0016 | TR3 AC B3 BP2 | P_111 | 12 | Carrascal 012 | Carrascal 012 | SB | STx
SIC | Carrascal | Pa_0017 | TR3 AC B3 BP1 | P_111 | 12 | Carrascal 012 | Carrascal 012 | SB | STx
SIC | Carrascal | Pa_0018 | TR1 AC BP1 B3 | P_111 | 12 | Carrascal 012 | Carrascal 012 | SB | STx
SIC | Carrascal | Pa_0019 | TR2 AC BP2 B3 | P_111 | 12 | Carrascal 012 | Carrascal 012 | SB | STx
SIC | Carrascal | Pa_0020 | TR1 | P_111 | 12 | TS01 | Carrascal 012 | T | STx
SIC | Carrascal | Pa_0021 | TR2 | P_111 | 12 | TS02 | Carrascal 012 | T | STx
SIC | Carrascal | Pa_0022 | TR3 | P_111 | 12 | TS03 | Carrascal 012 | T | STx
SIC | Carrascal | Pa_0001 | AC1-2 | P_111 | 110 | Carrascal 110 | Carrascal 110 | SB | STx
SIC | Carrascal | Pa_0002 | TR1 | P_111 | 110 | Carrascal 110 | TS01 | T | STx
SIC | Carrascal | Pa_0003 | TR2 | P_111 | 110 | Carrascal 110 | TS02 | T | STx
SIC | Carrascal | Pa_0004 | TR3 | P_111 | 110 | Carrascal 110 | TS03 | T | STx
SIC | Carrera Pinto | Pa_0001 | JR | P_032 | 220 | Carrera Pinto 220 | Pa_0001 Carrera Pinto 220 | A | No clasificado
SIC | Carrera Pinto | Pa_0001 | JR | P_032 | 220 | Carrera Pinto 220 | Carrera Pinto 220 Transferencia | A | TxT | 2013-08-08
SIC | Casablanca | Pa_0002 | CT1 | P_113 | 12 | TS01 | Casablanca 012 | T | STx
SIC | Casablanca | Pa_0007 | CT1 | P_113 | 12 | TC02 | Casablanca 012 | T | STx
SIC | Casablanca | Pa_0003 | C1 | P_113 | 12 | Casablanca 012 | Casablanca | D | STx
SIC | Casablanca | Pa_0004 | C2 | P_113 | 12 | Casablanca 012 | Coop. Agrícola | D | STx
SIC | Casablanca | Pa_0005 | C3 | P_113 | 12 | Casablanca 012 | Corpora | D | STx
SIC | Casablanca | Pa_0001 | BT1 | P_113 | 66 | Casablanca 066 | TS01 | T | STx
SIC | Casablanca | Pa_0006 | BT1 | P_113 | 66 | Casablanca 066 | TC02 | T | STx
SIC | Casas Viejas | Pa_0001 | HT1 | P_083 | 110 | Pl_0001 | TS01 | T | STx
SIC | Casas Viejas | Pa_0002 | ET2 | P_083 | 23 | TS02 | QUEBRADILLA | T | STx
SIC | Casas Viejas | Pa_0003 | CT1 | P_083 | 13.2 | TS01 | CASAS VIEJAS 13.2 | T | STx
SIC | Casas Viejas | Pa_0004 | CT2 | P_083 | 13.2 | CASAS VIEJAS 13.2 | TS02 | T | STx
SIC | Casas Viejas | Pa_0005 | C1 | P_083 | 13.2 | CASAS VIEJAS 13.2 | ZAPALLAR | D | STx
SIC | Casas Viejas | Pa_0006 | C2 | P_083 | 13.2 | CASAS VIEJAS 13.2 | MAITENCILLO | D | STx
SIC | Casas Viejas | Pa_0007 | CSA-F | P_083 | 13.2 | CASAS VIEJAS 13.2 | AUX | AUX | STx
SIC | Caserones | Pa_0001 | JT1 | P_206 | 220 | Caserones 220 | TS03 | T | TxA
SIC | Caserones | Pa_0002 | JT2 | P_206 | 220 | Caserones 220 | TS02 | T | TxA
SIC | Caserones | Pa_0003 | JT3 | P_206 | 220 | Caserones 220 | TS01 | T | TxA
SIC | Caserones | Pa_0004 | A1 | P_206 | 23 | Caserones 023 | TS01 | T | TxA
SIC | Caserones | Pa_0005 | A2 | P_206 | 23 | Caserones 023 | TS02 | T | TxA
SIC | Caserones | Pa_0006 | A3 | P_206 | 23 | Caserones 023 | TS03 | T | TxA
SIC | Caserones | Pa_0007 | AS1 | P_206 | 23 | Caserones 023 | Caserones 023 | SB | TxA
SIC | Caserones | Pa_0008 | AS2 | P_206 | 23 | Caserones 023 | Caserones 023 | SB | TxA
SIC | Caserones | Pa_0009 | JS1 | P_206 | 220 | Caserones 220 | Caserones 220 | SB | TxA
SIC | Caserones | Pa_0010 | JS2 | P_206 | 220 | Caserones 220 | Caserones 220 | SB | TxA
SIC | Castilla | Pa_0001 | ET1 | P_032 | 23 | Castilla 023 | TS1 | T | TxA
SIC | Castro | Pa_0001 | E1 | P_100 | 23 | Castro 023 | Alimentador Gamboa | D | STx
SIC | Castro | Pa_0002 | E2 | P_100 | 23 | Castro 023 | Alimentador Quinchen | D | STx
SIC | Castro | Pa_0003 | E3 | P_100 | 23 | Castro 023 | Alimentador futuro | D | STx
SIC | Castro | Pa_0004 | ESA | P_100 | 23 | Castro 023 | Transformador SSAA | AUX | STx
SIC | Castro | Pa_0005 | ET1 | P_100 | 23 | TS01 | Castro 023 | T | STx
SIC | Castro | Pa_0006 | ETP | P_100 | 23 | Castro 023 | ETP | T | STx
SIC | Castro | Pa_0007 | HT1 | P_100 | 110 | Castro 110 | TS01 | T | STx
SIC | Castro | Pa_0008 | HTP | P_100 | 110 | Castro 110 | HTP | T | STx
SIC | Catemu | Pa_0002 | CT1 | P_113 | 12 | TS01 | Catemu 012 | T | STx
SIC | Catemu | Pa_0004 | C1 | P_113 | 12 | Catemu 012 | Catemu | D | STx
SIC | Catemu | Pa_0005 | C2 | P_113 | 12 | Catemu 012 | Enami | D | STx
SIC | Catemu | Pa_0003 | CS1 | P_113 | 12 | Catemu 012 | Catemu 012 | SB | STx
SIC | Catemu | Pa_0001 | FT1 | P_113 | 44 | Catemu 044 | TS01 | T | STx
SIC | Cauquenes | Pa_0001 | BT1 | P_083 | 66 | Cauquenes 066 | Pa_0002 | T | STx
SIC | Cauquenes | Pa_0002 | BT1-F | P_083 | 66 | Pa_0001 | TS01 | T | STx
SIC | Cauquenes | Pa_0003 | CT1 | P_083 | 13.2 | TS01 | Cauquenes 1 13.2 | T | STx
SIC | Cauquenes | Pa_0004 | CT | P_083 | 13.2 | Cauquenes 1 13.2 | Cauquenes 13.2 | T | STx
SIC | Cauquenes | Pa_0005 | C1 | P_083 | 13.2 | Cauquenes 13.2 | Pocillas | D | STx
SIC | Cauquenes | Pa_0006 | C2 | P_083 | 13.2 | Cauquenes 13.2 | Pilén | D | STx
SIC | Cauquenes | Pa_0007 | C3 | P_083 | 13.2 | Cauquenes 13.2 | Quella | D | STx
SIC | Cauquenes | Pa_0008 | C4 | P_083 | 13.2 | Cauquenes 13.2 | TS02 | D | STx
SIC | Cauquenes | Pa_0009 | ET2 | P_083 | 23 | TS02 | Tabolguen | T | STx
SIC | Cauquenes | Pa_0010 | BT3 | P_083 | 66 | Cauquenes 066 | TS03 | T | STx
SIC | Cauquenes | Pa_0011 | CT3 | P_083 | 13.2 | TS03 | Cauquenes 1 13.2 | T | STx
SIC | Cauquenes | Pa_0012 | CSA | P_083 | 13.2 | Cauquenes 13.2 | AUX | AUX | STx
SIC | Cautin | Pa_0001 | JS | P_032 | 220 | Cautin 220 | Cautin 220 | SB | TxT
SIC | Cautin | Pa_0002 | JR | P_032 | 220 | Cautin 220 | Cautin 220 | A | TxT
SIC | Cautin | Pa_0003 | JZ5 | P_032 | 220 | Cautin 220 | Pl_0001 | EC | TxT
SIC | Cautin | Pa_0004 | JZ6 | P_032 | 220 | Cautin 220 | Pl_0002 | EC | TxT
SIC | Celulosa Laja | Pa_0001 | JT1 | P_147 | 220 | Celulosa Laja 220 | Maria Dolores 220 | A | TxA
SIC | Celulosa Laja | Pa_0002 | JT2 | P_147 | 220 | Celulosa Laja 220 | Celulosa Laja 220 | T | TxA
SIC | Celulosa Laja | Pa_0003 | JT3 | P_147 | 220 | Celulosa Laja 220 | Celulosa Laja 220 | T | TxA
SIC | Celulosa Laja | Pa_0004 | JT4 | P_147 | 220 | Celulosa Laja 220 | Celulosa Laja 220 | T | TxA
SIC | Celulosa Laja | Pa_0005 | JT1 | P_147 | 220 | Celulosa Laja 220 | Celulosa Laja 220 | T | TxA
SIC | Celulosa Laja | Pa_0006 | A9 | P_148 | 6 | Celulosa Laja 006 | T1 | T | TxA
SIC | Celulosa Laja | Pa_0007 | AB | P_149 | 6 | Celulosa Laja 006 | TA1 | T | TxA
SIC | Celulosa Laja | Pa_0008 | C2 | P_150 | 6 | Celulosa Laja 006 | T3 | T | TxA
SIC | Celulosa Laja | Pa_0009 | C3 | P_151 | 6 | Celulosa Laja 006 | TA2 | T | TxA
SIC | Celulosa Laja | Pa_0010 | D6 | P_152 | 13.2 | Celulosa Laja 13.2 | TA1 | T | TxA
SIC | Celulosa Laja | Pa_0011 | D8 | P_153 | 13.2 | Celulosa Laja 13.2 | TA2 | T | TxA
SIC | Celulosa Laja | Pa_0012 | D10 | P_154 | 13.2 | Celulosa Laja 13.2 | Generador 2 | T | TxA
SIC | Celulosa Laja | Pa_0013 | D15 | P_155 | 13.2 | Celulosa Laja 13.2 | Generador 2 | T | TxA
SIC | Celulosa Laja | Pa_0014 | A11 | P_156 | 6 | Celulosa Laja 006 | T2 | T | TxA
SIC | Celulosa Laja | Pa_0015 | A12 | P_157 | 6 | Celulosa Laja 006 | Paño B10 | T | TxA
SIC | Celulosa Laja | Pa_0016 | B10 | P_158 | 6 | Celulosa Laja 006 | Paño A12 | T | TxA
SIC | Celulosa Laja | Pa_0017 | B5 | P_159 | 6 | Celulosa Laja 006 | T34 | T | TxA
SIC | Celulosa Laja | Pa_0018 | F5 | P_160 | 13.2 | Celulosa Laja 13.2 | T4 | T | TxA
SIC | Celulosa Laja | Pa_0019 | F1 | P_161 | 13.2 | Celulosa Laja 13.2 | Paño E11 | T | TxA
SIC | Celulosa Laja | Pa_0020 | F7 | P_162 | 13.2 | Celulosa Laja 13.2 | Generador 4 | T | TxA
SIC | Celulosa Laja | Pa_0021 | E1 | P_163 | 13.2 | Celulosa Laja 13.2 | T34 | T | TxA
SIC | Celulosa Laja | Pa_0022 | E11 | P_164 | 13.2 | Celulosa Laja 13.2 | Paño F1 | T | TxA
SIC | Celulosa Laja | Pa_0023 | E6 | P_165 | 13.2 | Celulosa Laja 13.2 | Paño B15 | T | TxA
SIC | Celulosa Laja | Pa_0024 | E3 | P_166 | 13.2 | Celulosa Laja 13.2 | Generador 3 | T | TxA
SIC | Central Candelaria | Pa_0001 | JT1 | P_086 | 220 | Central Candelaria 220 | TS01 | T | TxA
SIC | Central Candelaria | Pa_0002 | JT2 | P_086 | 220 | Central Candelaria 220 | TS02 | T | TxA
SIC | Central Maitenes | Pl_0001 | Acoplador de Barras 110 | P_079 | 110 | Central MAITENES 110 | Central Maitenes 110 | AUX | TxA
SIC | Central Quintero | Pa_0001 | J2 | P_065 | 220 | Central Quintero 220 | TS01 | T | TxA
SIC | Central Quintero | Pa_0002 | JT1 | P_065 | 220 | Central Quintero 220 | TS02 | T | TxA
SIC | Central Quintero | Pa_0003 | JT1 | P_065 | 220 | Central Quintero 220 | TS03 | T | TxA
SIC | Central Quintero | Pa_0004 | JR | P_065 | 220 | Central Quintero 220 | barra transferencia | A | TxA
SIC | Cerrillos | Pa_0001 | HT1 | P_083 | 110 | Cerrillos 110 | TS01 | T | STx
SIC | Cerrillos | Pa_0002 | ET1 | P_083 | 23 | TS01 | Cerrillos 023 | T | STx
SIC | Cerrillos | Pa_0003 | E1 | P_083 | 23 | Cerrillos 023 | El Yeso | D | STx
SIC | Cerrillos | Pa_0004 | E2 | P_083 | 23 | Cerrillos 023 | Coemin | D | STx
SIC | Cerrillos | Pa_0005 | E3 | P_083 | 23 | Cerrillos 023 | Algarrobo | D | STx
SIC | Cerrillos | Pa_0006 | E4 | P_083 | 23 | Cerrillos 023 | Elibor | D | STx
SIC | Cerrillos | Pa_0007 | ESA-F | P_083 | 23 | Cerrillos 023 | AUX | AUX | STx
SIC | Cerro Calera | Pa_0002 | 52-10 | P_086 | 62 | Cerro Calera 110 | TS01 | T | TxA
SIC | Cerro Calera | Pa_0001 | 52-8 | P_086 | 110 | Cerro Calera 110 | TS01 | T | TxA
SIC | Cerro Navia | Pa_0001 | CE | P_032 | 35 | Cerro Navia 035 | PI_0002 | EC | TxT
SIC | Cerro Navia | Pa_0002 | CC | P_032 | 35 | Cerro Navia 035 | PI_0002 | EC | TxT
SIC | Cerro Navia | Pa_0003 | JT4 | P_032 | 220 | Cerro Navia 220 | TS1 | T | TxT
SIC | Cerro Navia | Pa_0004 | JT7 | P_032 | 220 | Cerro Navia 220 | TS3 | T | TxT
SIC | Cerro Navia | Pa_0005 | HR | P_032 | 110 | Cerro Navia 110 | Cerro Navia 110 | A | STx
SIC | Cerro Navia | Pa_0006 | HS | P_032 | 110 | Cerro Navia 110 | Cerro Navia 110 | SB | STx
SIC | Cerro Navia | Pa_0007 | HT3 | P_032 | 110 | Cerro Navia 110 | TS2 | T | STx
SIC | Cerro Navia | Pa_0008 | J62 | P_032 | 220 | TS3 | TS3 | T | TxT
SIC | Cerro Navia | Pa_0009 | J72 | P_032 | 220 | TS4 | TS4 | T | TxT
SIC | Cerro Navia | Pa_0010 | JCE1 | P_032 | 220 | Cerro Navia 220 | Pl_0001 | EC | TxT
SIC | Cerro Navia | Pa_0011 | JT6 | P_032 | 220 | Cerro Navia 220 | TS3 | T | TxT
SIC | Cerro Navia | Pa_0012 | JT3 | P_032 | 220 | Cerro Navia 220 | TS2 | T | STx
SIC | Cerro Navia | Pa_0013 | JR | P_032 | 220 | Cerro Navia 220 | Cerro Navia 220 | A | No clasificado
SIC | Cerro Navia | Pa_0014 | JS | P_032 | 220 | Cerro Navia 220 | Cerro Navia 220 | SB | No clasificado
SIC | Cerro Navia | Pa_0015 | H1 | P_032 | 110 | Cerro Navia 110 | Cerro Navia 110 | SB | STx
SIC | Cerro Navia | Pa_0016 | H2 | P_032 | 110 | Cerro Navia 110 | Cerro Navia 110 | SB | STx
SIC | Cerro Navia Chilectra | Pa_0001 | AC1-2 | P_111 | 110 | Cerro Navia 110 | Cerro Navia 110 | SB | STx
SIC | Cerro Navia Chilectra | Pa_0002 | AC2-1 | P_111 | 110 | Cerro Navia 110 | Cerro Navia 110 | SB | STx
SIC | Cerro Negro Norte | Pa_0001 | JT1 | P_082 | 220 | Cerro Negro Norte 220 | TS01 | T | TxA
SIC | Chacabuco | Pa_0030 | TR1 AL01 | P_111 | 12 | Chacabuco 012 | ALIM. N°01 | D | STx
SIC | Chacabuco | Pa_0031 | TR1 AL02 | P_111 | 12 | Chacabuco 012 | ALIM. N°02 | D | STx
SIC | Chacabuco | Pa_0032 | TR1 AL03 | P_111 | 12 | Chacabuco 012 | ALIM. N°03 | D | STx
SIC | Chacabuco | Pa_0033 | TR1 AL04 | P_111 | 12 | Chacabuco 012 | ALIM. N°04 | D | STx
SIC | Chacabuco | Pa_0034 | TR1 AL05 | P_111 | 12 | Chacabuco 012 | ALIM. N°05 | D | STx
SIC | Chacabuco | Pa_0035 | TR1 AL06 | P_111 | 12 | Chacabuco 012 | ALIM. N°06 | D | TxA
SIC | Chacabuco | Pa_0036 | BC1A | P_111 | 12 | Chacabuco 012 | BC1A | EC | STx
SIC | Chacabuco | Pa_0037 | AC BP1 BP4 | P_111 | 12 | Chacabuco 012 | Chacabuco 012 | SB | STx
SIC | Chacabuco | Pa_0038 | TR1 | P_111 | 12 | TS01 | Chacabuco 012 | T | STx
SIC | Chacabuco | Pa_0039 | TR4 | P_111 | 12 | TS04 | Chacabuco 012 | T | STx
SIC | Chacabuco | Pa_0009 | TR2 AL09 | P_111 | 23 | Chacabuco 023 | ALIM. N°09 | D | STx
SIC | Chacabuco | Pa_0010 | TR2 AL10 | P_111 | 23 | Chacabuco 023 | ALIM. N°10 | D | STx
SIC | Chacabuco | Pa_0011 | TR2 AL11 | P_111 | 23 | Chacabuco 023 | ALIM. N°11 | D | STx
SIC | Chacabuco | Pa_0012 | TR2 AL12 | P_111 | 23 | Chacabuco 023 | ALIM. N°12 | D | STx
SIC | Chacabuco | Pa_0013 | TR3 AL13 | P_111 | 23 | Chacabuco 023 | ALIM. N°13 | D | STx
SIC | Chacabuco | Pa_0014 | TR3 AL14 | P_111 | 23 | Chacabuco 023 | ALIM. N°14 | D | TxA
SIC | Chacabuco | Pa_0015 | TR6 AL41 | P_111 | 23 | Chacabuco 023 | ALIM. N°41 | D | TxA
SIC | Chacabuco | Pa_0016 | TR3 AL17 | P_111 | 23 | Chacabuco 023 | ALIM. N°17 | D | STx
SIC | Chacabuco | Pa_0017 | TR3 AL18 | P_111 | 23 | Chacabuco 023 | ALIM. N°18 | D | STx
SIC | Chacabuco | Pa_0018 | TR7 AL57 | P_111 | 23 | Chacabuco 023 | ALIM. N°57 | D | STx
SIC | Chacabuco | Pa_0019 | TR7 AL58 | P_111 | 23 | Chacabuco 023 | ALIM. N°58 | D | STx
SIC | Chacabuco | Pa_0020 | BC2A | P_111 | 23 | Chacabuco 023 | BC2A | EC | STx
SIC | Chacabuco | Pa_0021 | BC2B | P_111 | 23 | Chacabuco 023 | BC2B | EC | STx
SIC | Chacabuco | Pa_0022 | AC BP2 BP3 | P_111 | 23 | Chacabuco 023 | Chacabuco 023 | SB | STx
SIC | Chacabuco | Pa_0023 | AC7-3 | P_111 | 23 | Chacabuco 023 | Chacabuco 023 | SB | STx
SIC | Chacabuco | Pa_0024 | TR2 | P_111 | 23 | TS02 | Chacabuco 023 | T | STx
SIC | Chacabuco | Pa_0025 | TR3 | P_111 | 23 | TS03 | Chacabuco 023 | T | STx
SIC | Chacabuco | Pa_0026 | TR6 TR | P_111 | 23 | TS05 | Chacabuco 023 | T | TxA
SIC | Chacabuco | Pa_0027 | TR7 BP | P_111 | 23 | TS06 | Chacabuco 023 | T | STx
SIC | Chacabuco | Pa_0028 | TR7 BT | P_111 | 23 | TS06 | Chacabuco 023 | T | STx
SIC | Chacabuco | Pa_0001 | AC1-2 | P_111 | 110 | Chacabuco 110 | Chacabuco 110 | SB | STx
SIC | Chacabuco | Pa_0002 | TR2 | P_111 | 110 | Chacabuco 110 | TS02 | T | STx
SIC | Chacabuco | Pa_0003 | TR4 | P_111 | 110 | Chacabuco 110 | TS04 | T | STx
SIC | Chacabuco | Pa_0004 | TR3 | P_111 | 110 | Chacabuco 110 | TS03 | T | STx
SIC | Chacabuco | Pa_0005 | TR6 | P_111 | 110 | Chacabuco 110 | TS05 | T | TxA
SIC | Chacabuco | Pa_0006 | TR1 | P_111 | 110 | Chacabuco 110 | TS01 | T | STx
SIC | Chacabuco | Pa_0007 | TR7 | P_111 | 110 | Chacabuco 110 | TS06 | T | STx
SIC | Chacahuin | Pa_0001 | BT | P_083 | 66 | Pl_0001 | CHACAHUIN 066 | T | STx
SIC | Chacahuin | Pa_0002 | BT1 | P_083 | 66 | CHACAHUIN 066 | TC01 | T | STx
SIC | Chacahuin | Pa_0003 | BT2 | P_083 | 66 | CHACAHUIN 066 | TS02 | T | STx
SIC | Chacahuin | Pa_0004 | CT1 | P_083 | 15 | TC01 | CHACAHUIN 015 | T | STx
SIC | Chacahuin | Pa_0005 | CT2 | P_083 | 15 | TS02 | CHACAHUIN 015 | T | STx
SIC | Chacahuin | Pa_0006 | C1 | P_083 | 15 | CHACAHUIN 015 | SAN ANTONIO | D | STx
SIC | Chacahuin | Pa_0007 | C2 | P_083 | 15 | CHACAHUIN 015 | YERBAS BUENAS | D | STx
SIC | Chacahuin | Pa_0008 | C3 | P_083 | 15 | CHACAHUIN 015 | CUNACO | D | STx
SIC | Chacahuin | Pa_0009 | C4 | P_083 | 15 | CHACAHUIN 015 | SAN GABRIEL | D | STx
SIC | Chacahuin | Pa_0010 | C5 | P_083 | 15 | CHACAHUIN 015 | MAIPU | D | STx
SIC | Chacahuin | Pa_0011 | C6 | P_083 | 15 | CHACAHUIN 015 | PDTE IBAÑEZ | D | STx
SIC | Chacahuin | Pa_0012 | CS | P_083 | 15 | CHACAHUIN 015 | CHACAHUIN 015 | SB | STx
SIC | Chacahuin | Pa_0013 | CSA | P_083 | 15 | CHACAHUIN 015 | AUX | AUX | STx
SIC | Chagres | Pa_001 | HT11 | P_134 | 110 | Chagres 110 | TS01 | T | TxA
SIC | Chagres | Pa_002 | HT12 | P_134 | 110 | Chagres 110 | TS02 | T | TxA
SIC | Chagres | Pa_003 | CT11 | P_134 | 33 | Chagres 033 | TS01 | T | TxA
SIC | Chagres | Pa_004 | CT12 | P_134 | 33 | Chagres 033 | TS02 | T | TxA
SIC | Chagres | Pa_005 | CR1 | P_134 | 33 | Chagres 033 | Seccionador de Barras | SB | TxA
SIC | Chañaral | Pa_0001 | ET1 | P_083 | 23 | Chañaral 023 | TS01 | T | STx
SIC | Chañaral | Pa_0002 | ESA - F1 | P_083 | 23 | Chañaral 023 | SSAA | AUX | STx
SIC | Chañaral | Pa_0003 | CT1 | P_083 | 13.2 | TS01 | Chañaral 13.2 | T | STx
SIC | Chañaral | Pa_0004 | C1 | P_083 | 13.2 | Chañaral 13.2 | La Puntilla | D | STx
SIC | Chañaral | Pa_0005 | C2 | P_083 | 13.2 | Chañaral 13.2 | Barquitos | D | STx
SIC | Chañaral | Pa_0006 | ESA-F2 | P_083 | 23 | Chañaral 023 | AUX | AUX | STx
SIC | Chañares | Pa_0001 | HT1 | P_188 | 110 | Chañares 110 | TS01 | T | TxA
SIC | Charrua | Pa_0001 | ACE1 | P_032 | 154 | Charrua 154 | Pl_0002 | EC | TxA
SIC | Charrua | Pa_0002 | AR | P_032 | 154 | Charrua 154 | Charrua 154 | A | No clasificado
SIC | Charrua | Pa_0003 | AS | P_032 | 154 | Charrua 154 | Charrua 154 | SB | No clasificado
SIC | Charrua | Pa_0004 | A1(AT1) | P_032 | 154 | Charrua 154 | TS1 | T | STx
SIC | Charrua | Pa_0005 | BR | P_032 | 66 | Charrua 066 | Charrua 066 | A | No clasificado
SIC | Charrua | Pa_0006 | BT2 | P_032 | 66 | Charrua 066 | TS2 | T | STx
SIC | Charrua | Pa_0007 | BT3 | P_032 | 66 | Charrua 066 | TS4 | T | STx
SIC | Charrua | Pa_0008 | BT7 | P_032 | 66 | Charrua 066 | TS3 | T | STx
SIC | Charrua | Pa_0039 | C1 | P_032 | 13.2 | Charrua 13.2 | SS/AA | AUX | No clasificado
SIC | Charrua | Pa_0009 | CE2 | P_032 | 13.8 | Charrua 13.8 | Pl_0003 | EC | TxT
SIC | Charrua | Pa_0010 | CE3 | P_032 | 13.8 | Charrua 13.8 | Pl_0004 | EC | TxT
SIC | Charrua | Pa_0011 | CE4 | P_032 | 13.8 | Charrua 13.8 | Pl_0005 | EC | TxT
SIC | Charrua | Pa_0012 | CT4 | P_032 | 13.2 | Charrua 13.2 | TS7 | T | TxT
SIC | Charrua | Pa_0013 | CF-1 | P_032 | 13.2 | Charrua 13.2 | Población 1 | AUX | TxA
SIC | Charrua | Pa_0014 | CF-SA3 | P_032 | 13.2 | Charrua 13.2 | SS/AA | AUX | TxA
SIC | Charrua | Pa_0015 | CF-SATG | P_032 | 13.2 | Charrua 13.2 | Reserva | SB | TxA
SIC | Charrua | Pa_0016 | CT3 | P_032 | 13.2 | Charrua 13.2 | TS3 | T | STx
SIC | Charrua | Pa_0018 | JCE1 | P_032 | 220 | Charrua 220 | Pl_0001 | EC | TxT
SIC | Charrua | Pa_0019 | JR1 | P_032 | 220 | Charrua 220 | Charrúa 220 | A | No clasificado
SIC | Charrua | Pa_0020 | JR2 | P_032 | 220 | Charrua 220 | Charrúa 220 | A | No clasificado
SIC | Charrua | Pa_0021 | JR3 | P_032 | 220 | Charrua 220 | Charrúa 220 | A | No clasificado
SIC | Charrua | Pa_0022 | JS12 | P_032 | 220 | Charrua 220 | Charrúa 220 | SB | No clasificado
SIC | Charrua | Pa_0023 | JS23 | P_032 | 220 | Charrua 220 | Charrúa 220 | SB | No clasificado
SIC | Charrua | Pa_0024 | JS31 | P_032 | 220 | Charrua 220 | Charrúa 220 | SB | No clasificado
SIC | Charrua | Pa_0025 | JT(JT1) | P_032 | 220 | Charrua 220 | TS1 | T | STx
SIC | Charrua | Pa_0026 | JT4 | P_032 | 23 | Charrua 023 | TS7 | T | TxT
SIC | Charrua | Pa_0027 | JT5 | P_032 | 220 | Charrua 220 | TS5 | T | TxT
SIC | Charrua | Pa_0028 | JT6 | P_032 | 220 | Charrua 220 | TS6 | T | TxT
SIC | Charrua | Pa_0029 | JT8 | P_032 | 220 | Charrua 220 | TS8 | T | TxT
SIC | Charrua | Pa_0030 | KR | P_032 | 500 | Charrua 500 | Charrua 500 | A | TxT
SIC | Charrua | Pa_0031 | KS | P_032 | 500 | Charrua 500 | Charrua 500 | SB | TxT
SIC | Charrua | Pa_0032 | KT5 | P_032 | 500 | Charrua 500 | TS5 | T | TxT
SIC | Charrua | Pa_0033 | KT6 | P_032 | 500 | Charrua 500 | TS6 | T | TxT
SIC | Charrua | Pa_0034 | KT8 | P_032 | 500 | Charrua 500 | TS8 | T | TxT
SIC | Charrua | Pa_0035 | KZ1 | P_032 | 500 | Charrua 500 | Pl_0006 | EC | TxT
SIC | Charrua | Pa_0036 | KZ2 | P_032 | 500 | Charrua 500 | Pl_0007 | EC | TxT
SIC | Charrua | Pa_0037 | A5(AT7) | P_032 | 154 | Charrua 154 | TS2 | T | STx
SIC | Charrua | Pa_0038 | A7(AT2) | P_032 | 154 | Charrua 154 | TS4 | T | STx
SIC | Charrúa | Pa_0034 | KT8 | P_032 | 500 | Charrúa 500 | TS08 | T | TxT | 2013-09-01
SIC | Charrúa | Pa_0029 | JT8 | P_032 | 220 | Charrúa 220 | TS08 | T | TxT | 2013-09-01
SIC | Chena | Pa_0002 | AC BP BT | P_111 | 110 | Chena 110 | Chena 110 | AUX | STx
SIC | Chena | Pa_0003 | BC1A | P_111 | 110 | Chena 110 | BC1A | EC | STx
SIC | Chena | Pa_0004 | TS01 | P_111 | 110 | TS01 | Chena 110 | T | STx
SIC | Chena | Pa_0001 | TS01 | P_111 | 220 | Chena 220 | TS01 | T | STx
SIC | Chiburgo | Pa_0001 | BTCH | P_086 | 66 | Chiburgo 066 | TS01 | T | TxA
SIC | Chiguayante | Pa_0001 | BS | P_083 | 66 | Chiguayante 1 066 | Chiguayante 2 066 | SB | STx
SIC | Chiguayante | Pa_0002 | BT1 | P_083 | 66 | Chiguayante 1 066 | TS01 | T | STx
SIC | Chiguayante | Pa_0003 | BT2 | P_083 | 66 | Chiguayante 2 066 | TS02 | T | STx
SIC | Chiguayante | Pa_0004 | CT1 | P_083 | 15 | TS01 | Chiguayante 1 015 | T | STx
SIC | Chiguayante | Pa_0005 | CT2 | P_083 | 15 | TS02 | Chiguayante 2 015 | T | STx
SIC | Chiguayante | Pa_0006 | CS | P_083 | 15 | Chiguayante 1 066 | Chiguayante 2 066 | SB | STx
SIC | Chiguayante | Pa_0007 | C1 | P_083 | 15 | Chiguayante 1 066 | MACHASA | D | STx
SIC | Chiguayante | Pa_0008 | C2 | P_083 | 15 | Chiguayante 1 066 | MANUEL RODRIGUEZ | D | STx
SIC | Chiguayante | Pa_0009 | C3 | P_083 | 15 | Chiguayante 1 066 | BIO BIO | D | STx
SIC | Chiguayante | Pa_0010 | C4 | P_083 | 15 | Chiguayante 2 066 | HUALQUI | D | STx
SIC | Chiguayante | Pa_0011 | C5 | P_083 | 15 | Chiguayante 2 066 | VILLUCO | D | STx
SIC | Chiguayante | Pa_0012 | C6 | P_083 | 15 | Chiguayante 2 066 | LAS VIOLETAS | D | STx
SIC | Chiguayante | Pa_0013 | C7 | P_083 | 15 | Chiguayante 1 066 | EC_0001 | EC | STx
SIC | Chiguayante | Pa_0014 | C8 | P_083 | 15 | Chiguayante 2 066 | EC_0002 | EC | STx
SIC | Chiguayante | Pa_0015 | CSA | P_083 | 15 | Chiguayante 2 066 | AUX | AUX | STx
SIC | Chiguayante | Pa_0016 | CTP1 | P_083 | 15 | Chiguayante 1 066 | TTPP | T | STx
SIC | Chiguayante | Pa_0016 | CTP2 | P_083 | 15 | Chiguayante 2 066 | TTPP | T | STx
SIC | Chillan | Pa_0001 | AT3 | P_083 | 154 | A. Chillan 154 | TS03 | T | STx
SIC | Chillan | Pa_0002 | BR | P_083 | 66 | CHILLAN 066 | CHILLAN 066 | A | STx
SIC | Chillan | Pa_0003 | BS | P_083 | 66 | CHILLAN 066 | CHILLAN 066 | SB | STx
SIC | Chillan | Pa_0004 | BT3 | P_083 | 66 | TS03 | CHILLAN 066 | T | STx
SIC | Chillan | Pa_0005 | BT1 | P_083 | 66 | CHILLAN 066 | TS01 | T | STx
SIC | Chillan | Pa_0006 | BT2 | P_083 | 66 | CHILLAN 066 | TS02 | T | STx
SIC | Chillan | Pa_0007 | CT1 | P_083 | 13.2 | TS01 | CHILLAN 13.2 | T | STx
SIC | Chillan | Pa_0008 | CT2 | P_083 | 15 | TS02 | CHILLAN 015 | T | STx
SIC | Chillan | Pa_0009 | C2 | P_083 | 13.2 | CHILLAN 13.2 | SAN CARLOS (COPELEC) | D | STx
SIC | Chillan | Pa_0010 | C4 | P_083 | 13.2 | CHILLAN 13.2 | BULNES (COPELEC) | D | STx
SIC | Chillan | Pa_0011 | CS | P_083 | 15 | CHILLAN 13.2 | CHILLAN 015 | SB | STx
SIC | Chillan | Pa_0012 | C3 | P_083 | 15 | CHILLAN 015 | PUELCHES | D | STx
SIC | Chillan | Pa_0013 | C5 | P_083 | 15 | CHILLAN 015 | HUAMBALI | D | STx
SIC | Chillan | Pa_0014 | C6 | P_083 | 15 | CHILLAN 015 | V.MACKENNA | D | STx
SIC | Chillan | Pa_0015 | C7 | P_083 | 15 | CHILLAN 015 | LIMARI | D | STx
SIC | Chillan | Pa_0016 | CE2 | P_083 | 15 | CHILLAN 015 | EC_0001 | EC | STx
SIC | Chillan | Pa_0017 | BCE2 | P_083 | 66 | CHILLAN 066 | EC_0002 | EC | STx
SIC | Chillan | Pa_0018 | CSA | P_083 | 15 | CHILLAN 015 | AUX | AUX | STx
SIC | Chiloé | Pa_0002 | HP | P_100 | 110 | Chiloe 110 | TS01 | T | STx
SIC | Chiloé | Pa_0007 | JP | P_100 | 220 | TS01 | Chiloé 220 | T | STx
SIC | Chiloé | Pa_0001 | EN | P_100 | 23 | TS01 | Chiloé Barra Neutro |  | STx
SIC | Chiloé | Pa_0011 | Y | P_100 | 23 | TS01 | Chiloé 023 | AUX | STx
SIC | Chiloé | Pa_0003 | HR | P_100 | 110 | Chiloé BP 110 | Chiloé BT 110 | AUX | STx
SIC | Chiloé | Pa_0004 | HT1 | P_100 | 110 | Chiloé BP 110 | Chiloé BT 110 | AUX | STx
SIC | Chiloé | Pa_0005 | HU | P_100 | 110 | Chiloé HP | Chiloé Aux 110 | AUX | STx
SIC | Chiloé | Pa_0006 | HTP | P_100 | 110 | Chiloé BP 110 | HTP | T | STx
SIC | Chiloé | Pa_0008 | JT1 | P_100 | 220 | Chiloé JP | Chiloé 220 | AUX | STx
SIC | Chiloé | Pa_0009 | JTP | P_100 | 220 | Chiloé 220 | JTP | T | STx
SIC | Chiloé | Pa_0010 | JU | P_100 | 220 | Chiloé JP | Chiloé Aux 220 | AUX | STx
SIC | Chimbarongo | Pa_0001 | B3 | P_083 | 66 | Pl_0001 | Pa_0002 | T | STx
SIC | Chimbarongo | Pa_0002 | BT | P_083 | 66 | Pa_0001 | CHIMBARONGO 066 | T | STx
SIC | Chimbarongo | Pa_0003 | BT1 | P_083 | 66 | CHIMBARONGO 066 | TS01 | T | STx
SIC | Chimbarongo | Pa_0004 | CT1 | P_083 | 15 | TS01 | CHIMBARONGO 015 | T | STx
SIC | Chimbarongo | Pa_0005 | BT2 | P_083 | 66 | CHIMBARONGO 066 | TS02 | T | STx
SIC | Chimbarongo | Pa_0006 | CT2 | P_083 | 15 | TS02 | CHIMBARONGO 015 | T | STx
SIC | Chimbarongo | Pa_0007 | C1 | P_083 | 15 | CHIMBARONGO 015 | SAN ENRIQUE | D | STx
SIC | Chimbarongo | Pa_0008 | C2 | P_083 | 15 | CHIMBARONGO 015 | HUEMUL | D | STx
SIC | Chimbarongo | Pa_0009 | C3 | P_083 | 15 | CHIMBARONGO 015 | NIEBLA | D | STx
SIC | Chimbarongo | Pa_0010 | CS | P_083 | 15 | CHIMBARONGO 015 | CHIMBARONGO 015 | SB | STx
SIC | Chimbarongo | Pa_0011 | CSA | P_083 | 15 | CHIMBARONGO 015 | AUX | AUX | STx
SIC | Chivilcan | Pa_0001 | BT1 | P_083 | 66 | Chivilcan 066 | TS01 | T | STx
SIC | Chivilcan | Pa_0002 | BT2 | P_083 | 66 | Chivilcan 066 | TS02 | T | STx
SIC | Chivilcan | Pa_0003 | CT1 | P_083 | 15 | TS01 | Chivilcan 1 015 | T | STx
SIC | Chivilcan | Pa_0004 | CT2 | P_083 | 15 | TS02 | Chivilcan 2 015 | T | STx
SIC | Chivilcan | Pa_0005 | BS | P_083 | 66 | Chivilcan 066 | Chivilcan 066 | SB | STx
SIC | Chivilcan | Pa_0006 | CS | P_083 | 15 | Chivilcan 015 | Chivilcan 015 | SB | STx
SIC | Chivilcan | Pa_0007 | C7 | P_083 | 15 | Chivilcan 1 015 | EC_0001 | EC | STx
SIC | Chivilcan | Pa_0008 | C8 | P_083 | 15 | Chivilcan 2 015 | EC_0002 | EC | STx
SIC | Chivilcan | Pa_0009 | C1 | P_083 | 15 | Chivilcan 1 015 | LANIN | D | STx
SIC | Chivilcan | Pa_0010 | C2 | P_083 | 15 | Chivilcan 1 015 | PEDRO DE VALDIVIA | D | STx
SIC | Chivilcan | Pa_0011 | C3 | P_083 | 15 | Chivilcan 1 015 | ALEMANIA | D | STx
SIC | Chivilcan | Pa_0012 | C4 | P_083 | 15 | Chivilcan 2 015 | FRANCIA | D | STx
SIC | Chivilcan | Pa_0013 | C5 | P_083 | 15 | Chivilcan 2 015 | O´HIGGINS | D | STx
SIC | Chivilcan | Pa_0014 | C6 | P_083 | 15 | Chivilcan 2 015 | CARRERA | D | STx
SIC | Chivilcan | Pa_0015 | C9 | P_083 | 15 | Chivilcan 1 015 | BALMACEDA | D | STx
SIC | Chivilcan | Pa_0016 | ESA-F | P_083 | 15 | Chivilcan 1 015 | AUX | AUX | STx
SIC | Choapa | Pa_0001 | JT1 | P_083 | 220 | CHOAPA 220 | TS01 | T | STx
SIC | Choapa | Pa_0002 | JT2 | P_083 | 220 | CHOAPA 220 | TC02 | T | STx
SIC | Choapa | Pa_0003 | HT1 | P_083 | 110 | TS01 | Pa_0005 | T | STx
SIC | Choapa | Pa_0004 | HT2 | P_083 | 110 | TC02 | Pa_0005 | T | STx
SIC | Choapa | Pa_0005 | HT | P_083 | 110 | Pa_0003 | CHOAPA 110 | T | STx
SIC | Chocalan | Pa_0001 | BT | P_083 | 66 | Chocalan 066 | TS01 | T | STx
SIC | Chocalan | Pa_0002 | CT | P_083 | 13.2 | TS01 | Chocalan 13.2 | T | STx
SIC | Chocalan | Pa_0003 | C1 | P_083 | 13.2 | Chocalan 13.2 | Chocalan | D | STx
SIC | Chocalan | Pa_0004 | C2 | P_083 | 13.2 | Chocalan 13.2 | Pabellón | D | STx
SIC | Chocalan | Pa_0005 | CSA | P_083 | 13.2 | Chocalan 13.2 | AUX | AUX | STx
SIC | Cholguan | Pa_0001 | 52B1 | P_088 | 66 | Cholguan 066 | TS01 | T | TxA
SIC | Cholguan STS | Pa_0001 | C1 | P_100 | 13.2 | Cholguan STS 13.8 | TS02 | T | STx
SIC | Cholguan STS | Pa_0002 | C2 | P_100 | 13.2 | Cholguan STS 13.8 | Alimentador Tucapel-Huepil | D | STx
SIC | Cholguan STS | Pa_0003 | C3 | P_100 | 13.2 | Cholguan STS 13.8 | Alimentador Trupan | D | STx
SIC | Cholguan STS | Pa_0004 | C4 | P_100 | 13.2 | Cholguan STS 13.8 | Alimentador Cholguan | D | STx
SIC | Cholguan STS | Pa_0005 | C5 | P_100 | 13.2 | Cholguan STS 13.8 | Alimentador Aserradero | D | STx
SIC | Cholguan STS | Pa_0006 | C6 | P_100 | 13.2 | Cholguan STS 13.8 | TS04 | T | STx
SIC | Cholguan STS | Pa_0007 | CCE1 | P_100 | 13.2 | Cholguan STS 13.8 | BBCC 1 | EC | STx
SIC | Cholguan STS | Pa_0008 | CCE2 | P_100 | 13.2 | Cholguan STS 13.8 | BBCC 2 | EC | STx
SIC | Cholguan STS | Pa_0009 | CSA | P_100 | 13.2 | Cholguan STS 13.8 | Transformador SSAA | AUX | STx
SIC | Cholguan STS | Pa_0010 | CT1 | P_100 | 13.2 | TS01 | Cholguan STS 13.8 | T | STx
SIC | Cholguan STS | Pa_0011 | E1 | P_100 | 23 | TS02 | Alimentador Yungay | D | STx
SIC | Cholguan STS | Pa_0012 | E6 | P_100 | 23 | TS04 | Alimentador Tucapel | D | STx
SIC | Chonchi | Pa_0005 | ECE1 | P_100 | 23 | CHONCHI 023 | BC S/E CHONCHI ECE1 23 KV 0.1 MVAR | EC | STx
SIC | Chonchi | Pa_0001 | E1 | P_100 | 23 | Chonchi 023 | Alimentador | D | STx
SIC | Chonchi | Pa_0002 | E2 | P_100 | 23 | Chonchi 023 | Alimentador Chonchi Centro | D | STx
SIC | Chonchi | Pa_0003 | E3 | P_100 | 23 | Chonchi 023 | Alimentador Chonchi Rural | D | STx
SIC | Chonchi | Pa_0004 | E4 (ECE1) | P_100 | 23 | Chonchi 023 | S/E CHONCHI ECE1 | EC | STx
SIC | Chonchi | Pa_0006 | ESA | P_100 | 23 | Chonchi 023 | Transformador SSAA | AUX | STx
SIC | Chonchi | Pa_0007 | ET1 | P_100 | 23 | TS01 | Chonchi 023 | T | STx
SIC | Chonchi | Pa_0008 | ETP | P_100 | 23 | Chonchi 023 | ETP | T | STx
SIC | Chonchi | Pa_0009 | HT1 | P_100 | 110 | Chonchi 110 | TS01 | T | STx
SIC | Chumaquito | Pa_0001 | BS | P_083 | 66 | Pl_0001 | Pa_0002 | T | STx
SIC | Chumaquito | Pa_0002 | BT | P_083 | 66 | Pa_0001 | CHUMAQUITO 066 | T | STx
SIC | Chumaquito | Pa_0003 | BT1 | P_083 | 66 | CHUMAQUITO 066 | TS01 | T | STx
SIC | Chumaquito | Pa_0004 | CT1 | P_083 | 15 | TS01 | CHUMAQUITO 015 | T | STx
SIC | Chumaquito | Pa_0005 | C1 | P_083 | 15 | CHUMAQUITO 015 | LOS LIRIOS | D | STx
SIC | Chumaquito | Pa_0006 | C2 | P_083 | 15 | CHUMAQUITO 015 | LAS MERCEDES | D | STx
SIC | Chumaquito | Pa_0007 | C3 | P_083 | 15 | CHUMAQUITO 015 | SAN ISIDRO | D | STx
SIC | Chumaquito | Pa_0008 | C4 | P_083 | 15 | CHUMAQUITO 015 | ROSARIO | D | STx
SIC | Chumaquito | Pa_0009 | CSA | P_083 | 15 | CHUMAQUITO 015 | AUX | AUX | STx
SIC | Cipreses | Pa_0001 | AT2 | P_032 | 154 | Cipreses 154 | Terceros | T | TxA
SIC | Cipreses | Pa_0002 | AT1 | P_032 | 154 | Cipreses 154 | Terceros | T | TxA
SIC | Cipreses | Pa_0003 | AR | P_032 | 154 | Cipreses 154 | Cipreses 154 | A | TxA
SIC | Cipreses | Pa_0004 | AS | P_032 | 154 | Cipreses 154 | Cipreses 154 | SB | TxA
SIC | Cipreses | Pa_0005 | AT3 | P_032 | 154 | Cipreses 154 | Terceros | T | TxA
SIC | Ciruelos | Pa_0001 | JS | P_032 | 220 | Ciruelos 220 | Pa_0001 Ciruelos 220 | SB | No clasificado
SIC | Ciruelos | Pa_0002 | JR | P_032 | 220 | Ciruelos 220 | Pa_0002 Ciruelos 220 | A | No clasificado
SIC | Club Hipico | Pa_0006 | AC1-2 | P_111 | 12 | Club Hipico 012 | Club Hipico 012 | AUX | STx
SIC | Club Hipico | Pa_0009 | TR1 AL01 | P_111 | 12 | Club Hipico 012 | ALIM. N°01 | D | STx
SIC | Club Hipico | Pa_0010 | TR1 AL02 | P_111 | 12 | Club Hipico 012 | ALIM. N°02 | D | STx
SIC | Club Hipico | Pa_0011 | TR1 AL03 | P_111 | 12 | Club Hipico 012 | ALIM. N°03 | D | STx
SIC | Club Hipico | Pa_0012 | TR1 AL04 | P_111 | 12 | Club Hipico 012 | ALIM. N°04 | D | STx
SIC | Club Hipico | Pa_0013 | TR1 AL05 | P_111 | 12 | Club Hipico 012 | ALIM. N°05 | D | STx
SIC | Club Hipico | Pa_0014 | TR1 AL06 | P_111 | 12 | Club Hipico 012 | ALIM. N°06 | D | STx
SIC | Club Hipico | Pa_0015 | TR1 AL07 | P_111 | 12 | Club Hipico 012 | ALIM. N°07 | D | STx
SIC | Club Hipico | Pa_0016 | TR1 AL08 | P_111 | 12 | Club Hipico 012 | ALIM. N°08 | D | STx
SIC | Club Hipico | Pa_0017 | TR2 AL09 | P_111 | 12 | Club Hipico 012 | ALIM. N°09 | D | STx
SIC | Club Hipico | Pa_0018 | TR3 AL22 | P_111 | 12 | Club Hipico 012 | ALIM. N°22 | D | STx
SIC | Club Hipico | Pa_0019 | TR4 AL25 | P_111 | 12 | Club Hipico 012 | ALIM. N°25 | D | STx
SIC | Club Hipico | Pa_0020 | TR4 AL26 | P_111 | 12 | Club Hipico 012 | ALIM. N°26 | D | STx
SIC | Club Hipico | Pa_0021 | TR4 AL27 | P_111 | 12 | Club Hipico 012 | ALIM. N°27 | D | STx
SIC | Club Hipico | Pa_0022 | TR4 AL28 | P_111 | 12 | Club Hipico 012 | ALIM. N°28 | D | STx
SIC | Club Hipico | Pa_0023 | TR3 AL17 | P_111 | 12 | Club Hipico 012 | ALIM. N°17 | D | STx
SIC | Club Hipico | Pa_0024 | TR3 AL18 | P_111 | 12 | Club Hipico 012 | ALIM. N°18 | D | STx
SIC | Club Hipico | Pa_0025 | TR3 AL19 | P_111 | 12 | Club Hipico 012 | ALIM. N°19 | D | STx
SIC | Club Hipico | Pa_0026 | TR3 AL21 | P_111 | 12 | Club Hipico 012 | ALIM. N°21 | D | STx
SIC | Club Hipico | Pa_0027 | TR3 AL23 | P_111 | 12 | Club Hipico 012 | ALIM. N°23 | D | STx
SIC | Club Hipico | Pa_0028 | TR3 AL24 | P_111 | 12 | Club Hipico 012 | ALIM. N°24 | D | STx
SIC | Club Hipico | Pa_0029 | TR3 AL20 | P_111 | 12 | Club Hipico 012 | ALIM. N°20 | D | STx
SIC | Club Hipico | Pa_0030 | BC1A | P_111 | 12 | Club Hipico 012 | BC1A | EC | STx
SIC | Club Hipico | Pa_0031 | BC2A | P_111 | 12 | Club Hipico 012 | BC2A | EC | STx
SIC | Club Hipico | Pa_0032 | BC4A | P_111 | 12 | Club Hipico 012 | NO | EC | STx
SIC | Club Hipico | Pa_0033 | BC3A | P_111 | 12 | Club Hipico 012 | NO | EC | STx
SIC | Club Hipico | Pa_0034 | BC3B | P_111 | 12 | Club Hipico 012 | NO | EC | STx
SIC | Club Hipico | Pa_0035 | AC2-3 | P_111 | 12 | Club Hipico 012 | Club Hipico 012 | SB | STx
SIC | Club Hipico | Pa_0036 | AC4-3 | P_111 | 12 | Club Hipico 012 | Club Hipico 012 | SB | STx
SIC | Club Hipico | Pa_0037 | AC BA | P_111 | 12 | Club Hipico 012 | Club Hipico 012 | SB | STx
SIC | Club Hipico | Pa_0038 | AC BP3 BP2 | P_111 | 12 | Club Hipico 012 | Club Hipico 012 | SB | STx
SIC | Club Hipico | Pa_0039 | AC BP3 BP4 | P_111 | 12 | Club Hipico 012 | Club Hipico 012 | SB | STx
SIC | Club Hipico | Pa_0040 | AC BA | P_111 | 12 | Club Hipico 012 | Club Hipico 012 | SB | STx
SIC | Club Hipico | Pa_0041 | TR1 | P_111 | 12 | TS01 | Club Hipico 012 | T | STx
SIC | Club Hipico | Pa_0042 | TR2 | P_111 | 12 | TS02 | Club Hipico 012 | T | STx
SIC | Club Hipico | Pa_0043 | TR4 | P_111 | 12 | TS04 | Club Hipico 012 | T | STx
SIC | Club Hipico | Pa_0044 | TR3 BP | P_111 | 12 | TS03 | Club Hipico 012 | T | STx
SIC | Club Hipico | Pa_0045 | TR3 BA | P_111 | 12 | TS03 | Club Hipico 012 | T | STx
SIC | Club Hipico | Pa_0001 | AC1-2 | P_111 | 110 | Club Hipico 110 | Club Hipico 110 | SB | STx
SIC | Club Hipico | Pa_0002 | TR1 | P_111 | 110 | Club Hipico 110 | TS01 | T | STx
SIC | Club Hipico | Pa_0003 | TR2 | P_111 | 110 | Club Hipico 110 | TS02 | T | STx
SIC | Club Hipico | Pa_0004 | TR3 | P_111 | 110 | Club Hipico 110 | TS03 | T | STx
SIC | Club Hipico | Pa_0005 | TR4 | P_111 | 110 | Club Hipico 110 | TS04 | T | STx
SIC | Cocharcas | Pa_0013 | Alim L | P_051 | 13.8 | Cocharcas 066 | Cocharcas 13.8 | D | STx
SIC | Cocharcas | Pa_0014 | Alim N | P_051 | 13.8 | Cocharcas 066 | Cocharcas 13.8 | D | STx
SIC | Cocharcas | Pa_0015 | Alim M | P_051 | 13.8 | Cocharcas 066 | Cocharcas 13.8 | D | STx
SIC | COCHARCAS (TRANSNET) | Pa_0001 | BT1 | P_083 | 66 | COCHARCAS (TRANSNET) 066 | TS01 | T | STx
SIC | COCHARCAS (TRANSNET) | Pa_0002 | CT1 | P_083 | 15 | TS01 | COCHARCAS (TRANSNET) 015 | T | STx
SIC | COCHARCAS (TRANSNET) | Pa_0003 | C1 | P_083 | 15 | COCHARCAS (TRANSNET) 015 | TS02 | D | STx
SIC | COCHARCAS (TRANSNET) | Pa_0004 | B5 | P_083 | 66 | COCHARCAS (TRANSNET) 066 | TS04 | T | STx
SIC | COCHARCAS (TRANSNET) | Pa_0006 | B4 | P_083 | 66 | COCHARCAS (TRANSNET) 066 | COCHARCAS (TRANSNET) 033 | T | STx
SIC | COCHARCAS (TRANSNET) | Pa_0007 | CSA | P_083 | 15 | COCHARCAS (TRANSNET) 015 | AUX | AUX | STx
SIC | Cocharcas (TRANSNET) | Pa_0008 | BT | P_083 | 66 | COCHARCAS (TRANSNET) 066 | Pa_0008 | T | STx | 2013-08-01
SIC | Cocharcas (TRANSNET) | Pa_0009 | BT2 | P_083 | 66 | Pa_0008 | TS02 | T | STx | 2013-08-01
SIC | Cocharcas (TRANSNET) | Pa_0010 | CT2 | P_083 | 15 | TS02 | Pa_0002 | T | STx | 2013-08-01
SIC | Colaco | Pa_0001 | E1 | P_100 | 23 | Colaco 023 | Alimentador Maullin | D | STx
SIC | Colaco | Pa_0002 | E2 | P_100 | 23 | Colaco 023 | Alimentador Pargua | D | STx
SIC | Colaco | Pa_0003 | E3 | P_100 | 23 | Colaco 023 | Alimentador Calbuco | D | STx
SIC | Colaco | Pa_0004 | E4 | P_100 | 23 | Colaco 023 | Alimentador Pargua Industrial | D | STx
SIC | Colaco | Pa_0005 | ESA | P_100 | 23 | Colaco 023 | Transformador SSAA | AUX | STx
SIC | Colaco | Pa_0006 | ET1 | P_100 | 23 | TS01 | Colaco 023 | T | STx
SIC | Colaco | Pa_0007 | ETP | P_100 | 23 | Colaco 023 | ETP | T | STx
SIC | Colaco | Pa_0008 | HS1 | P_100 | 110 | Colaco 110 | Colaco 110 | SB | STx
SIC | Colaco | Pa_0009 | HT1 | P_100 | 110 | Colaco 066 | TS01 | T | STx
SIC | Colaco | Pa_0010 | HTP | P_100 | 110 | Colaco 110 | HTP | T | STx
SIC | Colbun | Pa_0001 | J1 | P_175 | 220 | Colbun 220 | TS01 | AUX | TxA
SIC | Colbun | Pa_0002 | J2 | P_175 | 220 | Colbun 220 | TS02 | AUX | TxA
SIC | Colbun | Pa_0003 | J3 | P_175 | 220 | Colbun 220 | TS02 | T | TxA
SIC | Colbun | Pa_0004 | J4 | P_175 | 220 | Colbun 220 | Colbun 220 | AUX | TxA
SIC | Colbun | Pa_0005 | J5 | P_175 | 220 | Colbun 220 | TS01 | T | TxA
SIC | Colbun | Pa_0006 | J6 | P_175 | 220 | Colbun 220 | Colbun 220 | AUX | TxA
SIC | Colchagua | Pa_0001 | BT1 | P_083 | 66 | COLCHAGUA 066 | TS01 | T | STx
SIC | Colchagua | Pa_0002 | BT2 | P_083 | 66 | COLCHAGUA 066 | TS02 | T | STx
SIC | Colchagua | Pa_0003 | CT1 | P_083 | 15 | TS01 | COLCHAGUA 015 | T | STx
SIC | Colchagua | Pa_0004 | CT2 | P_083 | 15 | TS02 | COLCHAGUA 015 | T | STx
SIC | Colchagua | Pa_0005 | C1 | P_083 | 15 | COLCHAGUA 015 | MIRAFLORES | D | STx
SIC | Colchagua | Pa_0006 | C2 | P_083 | 15 | COLCHAGUA 015 | TINGUIRIRICA | D | STx
SIC | Colchagua | Pa_0007 | C3 | P_083 | 15 | COLCHAGUA 015 | ENAP | D | STx
SIC | Colchagua | Pa_0008 | C4 | P_083 | 15 | COLCHAGUA 015 | O'HIGGINS | D | STx
SIC | Colchagua | Pa_0009 | C5 | P_083 | 15 | COLCHAGUA 015 | MAGGI | D | STx
SIC | Colchagua | Pa_0010 | C6 | P_083 | 15 | COLCHAGUA 015 | ANTIVERO | D | STx
SIC | Colchagua | Pa_0011 | CS | P_083 | 15 | COLCHAGUA 015 | COLCHAGUA 015 | SB | STx
SIC | Colchagua | Pa_0012 | CE1 | P_083 | 15 | COLCHAGUA 015 | EC_0001 | EC | STx
SIC | Colchagua | Pa_0013 | CE2 | P_083 | 15 | COLCHAGUA 015 | EC_0002 | EC | STx
SIC | Colchagua | Pa_0014 | CSA | P_083 | 15 | COLCHAGUA 015 | AUX | AUX | STx
SIC | Colcura | Pa_0001 | BT1 | P_083 | 66 | Colcura 066 | TS01 | T | STx
SIC | Colcura | Pa_0002 | CT1 | P_083 | 13.2 | TS01 | Colcura 13.2 | T | STx
SIC | Colcura | Pa_0003 | C1 | P_083 | 13.2 | Colcura 13.2 | ASTEX | D | STx
SIC | Colcura | Pa_0004 | C2 | P_083 | 13.2 | Colcura 13.2 | TULIPAS | D | STx
SIC | Colcura | Pa_0005 | CS | P_083 | 13.2 | Colcura 13.2 | Colcura 13.2 | SB | STx
SIC | Collipulli | Pa_0001 | C1 | P_123 | 13.2 | Collipulli 13.2 | Alimentador | D | STx
SIC | Collipulli | Pa_0001 | BT | P_083 | 66 | Collipulli 066 | TS01 | T | STx
SIC | Collipulli | Pa_0002 | CT | P_083 | 13.2 | TS01 | Collipulli 13.2 | T | STx
SIC | Collipulli | Pa_0003 | C1 | P_083 | 13.2 | Collipulli 13.2 | MALLECO | D | STx
SIC | Collipulli | Pa_0004 | ESA-F | P_083 | 13.2 | Collipulli 13.2 | AUX | AUX | STx
SIC | Colo Colo | Pa_0001 | BS | P_083 | 66 | Colo Colo 1 066 | Colo Colo 2 066 | SB | STx
SIC | Colo Colo | Pa_0002 | BT1 | P_083 | 66 | Colo Colo 1 066 | TS01 | T | STx
SIC | Colo Colo | Pa_0003 | BT2 | P_083 | 66 | Colo Colo 2 066 | TS02 | T | STx
SIC | Colo Colo | Pa_0004 | CT1 | P_083 | 15 | TS01 | Colo Colo 1 015 | T | STx
SIC | Colo Colo | Pa_0005 | CT2 | P_083 | 15 | TS02 | Colo Colo 2 015 | T | STx
SIC | Colo Colo | Pa_0006 | CS1 | P_083 | 15 | Colo Colo 1 015 | Colo Colo 2 015 | SB | STx
SIC | Colo Colo | Pa_0007 | CS2 | P_083 | 15 | Colo Colo 1 015 | Colo Colo 2 015 | SB | STx
SIC | Colo Colo | Pa_0008 | C1 | P_083 | 15 | Colo Colo 015 | TUCAPEL | D | STx
SIC | Colo Colo | Pa_0009 | C2 | P_083 | 15 | Colo Colo 015 | CASTELLON | D | STx
SIC | Colo Colo | Pa_0010 | C3 | P_083 | 15 | Colo Colo 015 | COLO COLO | D | STx
SIC | Colo Colo | Pa_0011 | C4 | P_083 | 15 | Colo Colo 015 | CAUPOLICAN | D | STx
SIC | Colo Colo | Pa_0012 | C5 | P_083 | 15 | Colo Colo 015 | PINTO | D | STx
SIC | Colo Colo | Pa_0013 | C6 | P_083 | 15 | Colo Colo 015 | RENGO | D | STx
SIC | Colo Colo | Pa_0014 | C7 | P_083 | 15 | Colo Colo 015 | BULNES | D | STx
SIC | Colo Colo | Pa_0015 | C8 | P_083 | 15 | Colo Colo 015 | TRES PASCUALAS | D | STx
SIC | Colo Colo | Pa_0016 | C11 | P_083 | 15 | Colo Colo 015 | ONGOLMO | D | STx
SIC | Colo Colo | Pa_0017 | C12 | P_083 | 15 | Colo Colo 015 | LA PERA | D | STx
SIC | Colo Colo | Pa_0018 | CE1 | P_083 | 15 | Colo Colo 015 | EC_0001 | EC | STx
SIC | Colo Colo | Pa_0019 | CE2 | P_083 | 15 | Colo Colo 015 | EC_0002 | EC | STx
SIC | Colo Colo | Pa_0020 | CSA1 | P_083 | 15 | Colo Colo 015 | AUX | AUX | STx
SIC | Colo Colo | Pa_0021 | CSA2 | P_083 | 15 | Colo Colo 015 | AUX | AUX | STx
SIC | Colo Colo | Pa_0022 | BTP1 | P_083 | 15 | Colo Colo 1 066 | TTPP | T | STx
SIC | Colo Colo | Pa_0023 | BTP2 | P_083 | 15 | Colo Colo 2 066 | TTPP | T | STx
SIC | Colo Colo | Pa_0024 | CTP1 | P_083 | 15 | Colo Colo 015 | TTPP | T | STx
SIC | Colo Colo | Pa_0025 | CTP2 | P_083 | 15 | Colo Colo 015 | TTPP | T | STx
SIC | Colon | Pa_0001 | HT1 | P_131 | 110 | Colon 110 | TS01 | T | TxA
SIC | Colon | Pa_0002 | HT2 | P_131 | 110 | Colon 110 | TS02 | T | TxA
SIC | Colon | Pa_0003 | HT3 | P_131 | 110 | Colon 110 | TS03 | T | TxA
SIC | Colon | Pa_0004 | HT4 | P_131 | 110 | Colon 110 | TS04 | T | TxA
SIC | Combarbala | Pa_0001 | BT | P_083 | 66 | Pl_0001 | COMBARBALA 066 | T | STx
SIC | Combarbala | Pa_0002 | BT1 | P_083 | 66 | COMBARBALA 066 | TS01 | T | STx
SIC | Combarbala | Pa_0003 | BT2 | P_083 | 66 | COMBARBALA 066 | TS02 | T | STx
SIC | Combarbala | Pa_0004 | CT1 | P_083 | 13.2 | TS01 | Pa_0006 | T | STx
SIC | Combarbala | Pa_0005 | CT2 | P_083 | 13.2 | TS02 | Pa_0006 | T | STx
SIC | Combarbala | Pa_0006 | CT | P_083 | 13.2 | Pa_0005 | COMBARBALA 13.2 | T | STx
SIC | Combarbala | Pa_0007 | C1 | P_083 | 13.2 | COMBARBALA 13.2 | CUIDAD | D | STx
SIC | Combarbala | Pa_0008 | C2 | P_083 | 13.2 | COMBARBALA 13.2 | Industrial | D | STx
SIC | Combarbala | Pa_0009 | CSA-F | P_083 | 13.2 | COMBARBALA 13.2 | AUX | AUX | STx
SIC | Con Con | Pa_0004 | CT1 | P_113 | 12 | TS01 | Con Con 012 | T | STx
SIC | Con Con | Pa_0005 | CT2 | P_113 | 12 | TS02 | Con Con 012 | T | STx
SIC | Con Con | Pa_0006 | C1 | P_113 | 12 | Con Con 012 | Concón | D | STx
SIC | Con Con | Pa_0007 | C2 | P_113 | 12 | Con Con 012 | Refinería | D | STx
SIC | Con Con | Pa_0008 | C3 | P_113 | 12 | Con Con 012 | Higuerillas | D | STx
SIC | Con Con | Pa_0009 | C4 | P_113 | 12 | Con Con 012 | RPC1 | D | STx
SIC | Con Con | Pa_0010 | C5 | P_113 | 12 | Con Con 012 | Tabolango | D | STx
SIC | Con Con | Pa_0011 | C6 | P_113 | 12 | Con Con 012 | RPC2 | D | STx
SIC | Con Con | Pa_0012 | C7 | P_113 | 12 | Con Con 012 | RPC3 | D | STx
SIC | Con Con | Pa_0013 | C8 | P_113 | 12 | Con Con 012 | RPC5 | D | STx
SIC | Con Con | Pa_0014 | CS1 | P_113 | 12 | Con Con 012 | Con Con 012 | SB | STx
SIC | Con Con | Pa_0001 | HT1 | P_113 | 110 | Con Con 110 | TS02 | T | STx
SIC | Con Con | Pa_0002 | HT4 | P_113 | 110 | Con Con 110 | TS01 | T | STx
SIC | Con Con | Pa_0003 | HS1 | P_113 | 110 | Con Con 110 | Con Con 110 | SB | STx
SIC | Concepcion | Pa_0001 | AR | P_032 | 154 | Concepcion 154 | Concepcion 154 | A | STx
SIC | Concepcion | Pa_0002 | AS | P_032 | 154 | Concepcion 154 | Concepcion 154 | SB | STx
SIC | Concepcion | Pa_0003 | AS2 | P_032 | 154 | Concepcion 154 | Concepcion 154 | SB | STx
SIC | Concepcion | Pa_0004 | AT7 | P_032 | 154 | Concepcion 154 | TS1 | T | STx
SIC | Concepcion | Pa_0005 | CE1 | P_032 | 13.8 | Terceros | Pl_0001 | EC | STx
SIC | Concepcion | Pa_0006 | CT4 | P_032 | 66 | TS2 | SS/AA | AUX | TxA
SIC | Concepcion | Pa_0007 | CT5 | P_032 | 13.2 | TS3 | SS/AA | AUX | TxA
SIC | Concepcion | Pa_0008 | BT5 | P_032 | 66 | TS3 | Terceros | T | TxA
SIC | Concepcion | Pa_0009 | BT4 | P_032 | 66 | TS2 | Terceros | T | TxA
SIC | Concepcion | Pa_0001 | AT1 | P_083 | 154 | Concepcion 154 | TS01 | T | STx
SIC | Concepcion | Pa_0002 | AT2 | P_083 | 154 | Concepcion 154 | TS02 | T | STx
SIC | Concepcion | Pa_0003 | AT3 | P_083 | 154 | Concepcion 154 | TS03 | T | STx
SIC | Concepcion | Pa_0004 | BT1 | P_083 | 66 | TS01 | Concepcion 066 | T | STx
SIC | Concepcion | Pa_0005 | BT2 | P_083 | 66 | TS02 | Concepcion 066 | T | STx
SIC | Concepcion | Pa_0006 | BT3 | P_083 | 66 | TS03 | Concepcion 066 | T | STx
SIC | Concepcion | Pa_0007 | CT1 | P_083 | 13.2 | TS01 | Pa_0007 | T | STx
SIC | Concepcion | Pa_0008 | CT2 | P_083 | 13.2 | TS02 | Pa_0008 | T | STx
SIC | Concepcion | Pa_0009 | CT3 | P_083 | 13.2 | TS03 | Pa_0009 | T | STx
SIC | Concepcion | Pa_0010 | BR | P_083 | 66 | Concepcion 2 066 | Concepcion 4 066 | A | STx
SIC | Concepcion | Pa_0011 | BS1 | P_083 | 66 | Concepcion 1 066 | Concepcion 2 066 | SB | STx
SIC | Concepcion | Pa_0012 | BS2 | P_083 | 66 | Concepcion 2 066 | Concepcion 3 066 | SB | STx
SIC | Concepcion | Pa_0013 | CE | P_083 | 13.2 | Pa_0009 | Pa_0011/ Pa_0012/ Pa_0013/ Pa_0014 | EC | STx
SIC | Concepcion | Pa_0014 | CE1 | P_083 | 13.2 | Pa_0013 | EC_0001 | EC | STx
SIC | Concepcion | Pa_0015 | CE2 | P_083 | 13.2 | Pa_0013 | EC_0002 | EC | STx
SIC | Concepcion | Pa_0016 | CE3 | P_083 | 13.2 | Pa_0013 | EC_0003 | EC | STx
SIC | Concepcion | Pa_0017 | CE4 | P_083 | 13.2 | Pa_0013 | EC_0004 | EC | STx
SIC | Concepcion | Pa_0018 | CE5 | P_083 | 13.2 | Pa_0007 | EC_0005 | EC | STx
SIC | Concepcion | Pa_0019 | CE6 | P_083 | 13.2 | Pa_0008 | EC_0006 | EC | STx
SIC | Constitucion | Pa_0001 | BT1 | P_083 | 66 | Constitucion 066 | TS01 | T | STx
SIC | Constitucion | Pa_0002 | ET1 | P_083 | 23 | TS01 | Constitucion 1 023 | T | STx
SIC | Constitucion | Pa_0003 | E1 | P_083 | 23 | Constitucion 1 023 | Purapel | D | STx
SIC | Constitucion | Pa_0004 | E3 | P_083 | 23 | Constitucion 1 023 | Santa Maria | D | STx
SIC | Constitucion | Pa_0005 | E4 | P_083 | 23 | Constitucion 1 023 | O´Higgins | D | STx
SIC | Constitucion | Pa_0006 | BCE | P_083 | 23 | Constitucion 1 023 | EC_0001 | EC | STx
SIC | Constitucion | Pa_0007 | BT2 | P_083 | 66 | Constitucion 066 | TS02 | T | STx
SIC | Constitucion | Pa_0008 | ET2 | P_083 | 23 | TS02 | TS03 | T | STx
SIC | Constitucion | Pa_0009 | E2 | P_083 | 23 | Pa_0008 | Energía Verde | T | STx
SIC | Constitucion | Pa_0010 | ESA | P_083 | 23 | Constitucion 1 023 | AUX | AUX | STx
SIC | Copiapo | Pa_0001 | HT3 | P_083 | 110 | Copiapo 110 | TS03 | T | STx
SIC | Copiapo | Pa_0002 | HT4 | P_083 | 110 | Copiapo 110 | TS04 | T | STx
SIC | Copiapo | Pa_0003 | CT3 | P_083 | 13.8 | TS03 | Copiapo 13.8 | T | STx
SIC | Copiapo | Pa_0004 | CT4 | P_083 | 13.8 | TS04 | Copiapo 13.8 | T | STx
SIC | Copiapo | Pa_0005 | CS | P_083 | 13.8 | Copiapo 1 13.8 | Copiapo 2 13.8 | SB | STx
SIC | Copiapo | Pa_0006 | C5 | P_083 | 13.8 | Copiapo 13.8 | EC_0001 | EC | STx
SIC | Copiapo | Pa_0007 | C1 | P_083 | 13.8 | Copiapo 13.8 | Teresita | D | STx
SIC | Copiapo | Pa_0008 | C2 | P_083 | 13.8 | Copiapo 13.8 | Copayapu | D | STx
SIC | Copiapo | Pa_0009 | C3 | P_083 | 13.8 | Copiapo 13.8 | Chañarcillo | D | STx
SIC | Copiapo | Pa_0010 | C4 | P_083 | 13.8 | Copiapo 13.8 | Ojanco | D | STx
SIC | Copiapo | Pa_0011 | C6 | P_083 | 13.8 | Copiapo 13.8 | Bramador | D | STx
SIC | Copiapo | Pa_0012 | C7 | P_083 | 13.8 | Copiapo 13.8 | Palomar | D | STx
SIC | Copiapo | Pa_0013 | CSA-F | P_083 | 13.8 | Copiapo 13.8 | AUX | AUX | STx
SIC | Cordillera | Pa_0001 | JT4 | P_024 | 220 | Cordillera 220 | Cordillera 033 | T | TxA
SIC | Cordillera | Pa_0002 | JT3 | P_024 | 220 | Cordillera 220 | Cordillera 033 | T | TxA
SIC | Cordillera | Pa_0003 | J3 | P_024 | 220 | Cordillera 220 | SAG Andina 220 | AUX | TxA
SIC | Cordillera | Pa_0004 | ET3 | P_024 | 33 | Cordillera 033 | Cordillera 00.4 | T | TxA
SIC | Cordillera | Pa_0005 | ET10 | P_024 | 33 | Cordillera 033 | Cordillera 00.4 | T | TxA
SIC | Cordillera | Pa_0006 | E1 | P_024 | 33 | Cordillera 033 | Sala Eléctrica Don Luis 033 | AUX | TxA
SIC | Cordillera | Pa_0007 | ET4 | P_024 | 33 | Cordillera 033 | Molino de Bolas Gearless 04.16 | T | TxA
SIC | Cordillera | Pa_0008 | ET9 | P_024 | 33 | Cordillera 033 | Molino de Bolas Gearless 04.16 | T | TxA
SIC | Cordillera | Pa_001 | HT1 | P_131 | 110 | Cordillera 110 | TS01 | T | TxA
SIC | Cordillera | Pa_002 | HT2 | P_131 | 110 | Cordillera 110 | TS02 | T | TxA
SIC | Cordillera | Pa_003 | HT3 | P_131 | 110 | Cordillera 110 | TS03 | T | TxA
SIC | Cordillera | Pa_004 | HT4 | P_131 | 110 | Cordillera 110 | TS04 | T | TxA
SIC | Cordillera | Pa_005 | HT5 | P_131 | 110 | Cordillera 110 | TS05 | T | TxA
SIC | Cordillera | Pa_006 | HT6 | P_131 | 110 | Cordillera 110 | TS06 | T | TxA
SIC | Cordillera | Pa_007 | HT7 | P_131 | 110 | Cordillera 110 | TS07 | T | TxA
SIC | Cordillera | Pa_008 | HT8 | P_131 | 110 | Cordillera 110 | TS08 | T | TxA
SIC | Coronel | Pa_0001 | AT | P_083 | 154 | Coronel 154 | Coronel 154 | T | STx
SIC | Coronel | Pa_0002 | AT3 | P_083 | 154 | Coronel 154 | TS03 | T | STx
SIC | Coronel | Pa_0003 | AT4 | P_083 | 154 | Coronel 154 | TS04 | T | STx
SIC | Coronel | Pa_0004 | AT5 | P_083 | 154 | Coronel 154 | TS05 | T | STx
SIC | Coronel | Pa_0005 | BT1 | P_083 | 66 | Coronel 1 066 | TS01 | T | STx
SIC | Coronel | Pa_0006 | BT2 | P_083 | 66 | Coronel 1 066 | TS02 | T | STx
SIC | Coronel | Pa_0007 | BT3 | P_083 | 66 | TS03 | Coronel 1 066 | T | STx
SIC | Coronel | Pa_0008 | BT4 | P_083 | 66 | TS04 | Coronel 1 066 | T | STx
SIC | Coronel | Pa_0009 | BT5 | P_083 | 66 | TS05 | Coronel 1 066 | T | STx
SIC | Coronel | Pa_0010 | CT1 | P_083 | 15 | TS01 | Coronel 1 015 | T | STx
SIC | Coronel | Pa_0011 | CT2 | P_083 | 15 | TS02 | Coronel 2 015 | T | STx
SIC | Coronel | Pa_0012 | BR2 | P_083 | 66 | Coronel 1 066 | Coronel 1 066 | A | STx
SIC | Coronel | Pa_0013 | BS1 | P_083 | 66 | Coronel 1 066 | Coronel 1 066 | SB | STx
SIC | Coronel | Pa_0014 | BS2 | P_083 | 66 | Coronel 1 066 | Coronel 1 066 | SB | STx
SIC | Coronel | Pa_0015 | CS | P_083 | 15 | Coronel 1 015 | Coronel 2 015 | SB | STx
SIC | Coronel | Pa_0016 | BCE | P_083 | 66 | Coronel 1 066 | EC_0001 | EC | STx
SIC | Coronel | Pa_0017 | C1 | P_083 | 15 | Coronel 2 015 | CALABOZO | D | STx
SIC | Coronel | Pa_0018 | C2 | P_083 | 15 | Coronel 2 015 | PESQUERA | D | STx
SIC | Coronel | Pa_0019 | C3 | P_083 | 15 | Coronel 2 015 | TS06 | D | STx
SIC | Coronel | Pa_0020 | C4 | P_083 | 15 | Coronel 1 015 | HOSPITAL | D | STx
SIC | Coronel | Pa_0021 | C5 | P_083 | 15 | Coronel 1 015 | LA OBRA | D | STx
SIC | Coronel | Pa_0022 | C6 | P_083 | 15 | Coronel 1 015 | LUMACO | D | STx
SIC | Coronel | Pa_0023 | CSA-F | P_083 | 15 | Coronel 1 015 | AUX | AUX | STx
SIC | Corral | Pa_0001 | C1 | P_100 | 13.2 | Corral 13.8 | Alimentador La Aguada | D | STx
SIC | Corral | Pa_0002 | C2 | P_100 | 13.2 | Corral 13.8 | Alimentador Corral | D | STx
SIC | Corral | Pa_0003 | C3 | P_100 | 13.2 | Corral 13.8 | Alimentador San Juan | D | STx
SIC | Corral | Pa_0004 | CSA | P_100 | 13.2 | Corral 13.8 | Transformador SSAA | AUX | STx
SIC | Corral | Pa_0005 | CT1 | P_100 | 13.2 | TS01 | Corral 13.8 | T | STx
SIC | Corral | Pa_0006 | CTP | P_100 | 13.2 | Corral 13.8 | CTP | T | STx
SIC | Costanera | Pa_1 | 001 | P_052 | 110 | COSTANERA 110 | COSTANERA 012 | T | STx
SIC | Crsitalerias | Pa_0001 | HT1 | P_064 | 110 | Cristalerias 110 | Las Vergas 110 | T | TxA
SIC | Crsitalerias | Pa_0002 | ET1 | P_064 | 12 | Cristalerias 012 | TS01 | T | TxA
SIC | Curacautin | Pa_0001 | BT | P_083 | 66 | Pl_0001 | Pa_0002/ Pa_0003 | T | STx
SIC | Curacautin | Pa_0002 | BT1 | P_083 | 66 | Pa_0001 | TS01 | T | STx
SIC | Curacautin | Pa_0003 | BT2 | P_083 | 66 | Pa_0001 | TS02 | T | STx
SIC | Curacautin | Pa_0004 | CT1 | P_083 | 13.2 | TS01 | Pa_0006 | T | STx
SIC | Curacautin | Pa_0005 | CT2 | P_083 | 13.2 | TS02 | Pa_0006 | T | STx
SIC | Curacautin | Pa_0006 | CT | P_083 | 13.2 | Pa_0005/ Pa_0006 | Curacautin 13.2 | T | STx
SIC | Curacautin | Pa_0007 | C1 | P_083 | 13.2 | Curacautin 13.2 | FOCURA | D | STx
SIC | Curacautin | Pa_0008 | C3 | P_083 | 13.2 | Curacautin 13.2 | LONQUIMAY | D | STx
SIC | Curacautin | Pa_0009 | ESA-F | P_083 | 13.2 | Curacautin 13.2 | AUX | AUX | STx
SIC | Curacavi | Pa_0007 | TR2 AL01 | P_111 | 12 | Curacavi 012 | ALIM. N°01 | D | STx
SIC | Curacavi | Pa_0008 | TR3 AL02 | P_111 | 12 | Curacavi 012 | ALIM. N°02 | D | STx
SIC | Curacavi | Pa_0009 | AC1-2 | P_111 | 12 | Curacavi 012 | Curacavi 012 | SB | STx
SIC | Curacavi | Pa_0010 | AC1-3 | P_111 | 12 | Curacavi 012 | Curacavi 012 | SB | STx
SIC | Curacavi | Pa_0011 | TR2 | P_111 | 12 | TS01 | Curacavi 012 | T | STx
SIC | Curacavi | Pa_0012 | TR1 | P_111 | 12 | TS01 | Curacavi 012 | T | STx
SIC | Curacavi | Pa_0013 | TR3 | P_111 | 12 | TS02 | Curacavi 012 | T | STx
SIC | Curacavi | Pa_0001 | AC1-2 | P_111 | 44 | Curacavi 044 | Curacavi 044 | SB | STx
SIC | Curacavi | Pa_0002 | TR1 | P_111 | 44 | Curacavi 044 | TC03 | T | STx
SIC | Curacavi | Pa_0003 | TR2 | P_111 | 44 | Curacavi 044 | TS01 | T | STx
SIC | Curacavi | Pa_0004 | TR3 | P_111 | 44 | Curacavi 044 | TS02 | T | STx
SIC | Curanilahue | Pa_0001 | BT1 | P_083 | 66 | Curanilahue 066 | TS01 | T | STx
SIC | Curanilahue | Pa_0002 | BT2 | P_083 | 66 | Curanilahue 066 | TS02 | T | STx
SIC | Curanilahue | Pa_0003 | BT3 | P_083 | 66 | Curanilahue 066 | Curanilahue 066 | T | STx
SIC | Curanilahue | Pa_0004 | CT1 | P_083 | 13.2 | TS01 | Curanilahue 13.2 | T | STx
SIC | Curanilahue | Pa_0005 | ET2 | P_083 | 23 | TS02 | Curanilahue 023 | T | STx
SIC | Curanilahue | Pa_0006 | E2 | P_083 | 23 | Curanilahue 023 | TS04 | T | STx
SIC | Curanilahue | Pa_0007 | C6 | P_083 | 13.2 | Curanilahue 13.2 | TS04 | T | STx
SIC | Curanilahue | Pa_0008 | E1 | P_083 | 23 | Curanilahue 023 | FORACTION | D | STx
SIC | Curanilahue | Pa_0009 | C2 | P_083 | 13.2 | Curanilahue 13.2 | COLICO SUR | D | STx
SIC | Curanilahue | Pa_0010 | C5 | P_083 | 13.2 | Curanilahue 13.2 | LOS HEROES | D | STx
SIC | Curanilahue | Pa_0011 | CE1 | P_083 | 23 | Curanilahue 023 | EC_0001 | EC | STx
SIC | Curanilahue | Pa_0012 | CE2 | P_083 | 13.2 | Curanilahue 13.2 | EC_0002 | EC | STx
SIC | Curanilahue | Pa_0013 | CSA | P_083 | 13.2 | Curanilahue 13.2 | AUX | AUX | STx
SIC | Curico | PA_0001 | BT3 | P_032 | 66 | Curicó 066 | Terceros | T | STx
SIC | Curico | Pa_0001 | BS | P_083 | 66 | CURICO 066 | CURICO 066 | SB | STx
SIC | Curico | Pa_0002 | BT1 | P_083 | 66 | CURICO 066 | TS01 | T | STx
SIC | Curico | Pa_0003 | BT2 | P_083 | 66 | CURICO 066 | TS02 | T | STx
SIC | Curico | Pa_0004 | CT1 | P_083 | 13.2 | TS01 | CURICO 13.2 | T | STx
SIC | Curico | Pa_0005 | CT2 | P_083 | 13.2 | TS02 | CURICO 13.2 | T | STx
SIC | Curico | Pa_0006 | CS | P_083 | 13.2 | CURICO 13.2 | CURICO 13.2 | SB | STx
SIC | Curico | Pa_0007 | C0 | P_083 | 13.2 | CURICO 13.2 | ZAPALLAR | D | STx
SIC | Curico | Pa_0008 | C1 | P_083 | 13.2 | CURICO 13.2 | RAUCO | D | STx
SIC | Curico | Pa_0009 | C2 | P_083 | 13.2 | CURICO 13.2 | YUNGAY | D | STx
SIC | Curico | Pa_0010 | C3 | P_083 | 13.2 | CURICO 13.2 | RUCATREMO | D | STx
SIC | Curico | Pa_0011 | C4 | P_083 | 13.2 | CURICO 13.2 | BOMBERO GARRIDO | D | STx
SIC | Curico | Pa_0012 | C5 | P_083 | 13.2 | CURICO 13.2 | AGUAS NEGRAS | D | STx
SIC | Curico | Pa_0013 | C9 | P_083 | 13.2 | CURICO 13.2 | TUTUQUEN | D | STx
SIC | Curico | Pa_0014 | C10 | P_083 | 13.2 | CURICO 13.2 | MATAQUITO | D | STx
SIC | Curico | Pa_0015 | CE1 | P_083 | 13.2 | CURICO 13.2 | EC_0001 | EC | STx
SIC | Curico | Pa_0016 | CE2 | P_083 | 13.2 | CURICO 13.2 | EC_0002 | EC | STx
SIC | Curico | Pa_0017 | BS1 | P_083 | 66 | CURICO 066 | CURICO 066 | SB | STx | 2013-12-01
SIC | Degañ | Pa_0001 | E1 | P_100 | 23 | Degañ 024 | Alimentador Butalcura | D | STx
SIC | Degañ | Pa_0002 | E2 | P_100 | 23 | Degañ 024 | Alimentador Quemchi | D | STx
SIC | Degañ | Pa_0003 | ESA | P_100 | 23 | Degañ 024 | Transformador SSAA | AUX | STx
SIC | Degañ | Pa_0004 | ET1 | P_100 | 23 | TS01 | Degañ 024 | T | STx
SIC | Degañ | Pa_0005 | ETP | P_100 | 23 | Degañ 024 | ETP | T | STx
SIC | Degañ | Pa_0006 | HT1 | P_100 | 110 | Degañ 110 | TS01 | T | STx
SIC | Diego de Almagro | Pa_0001 | CE1 | P_032 | 13.2 | Diego de Almagro 13.2 | Pl_0001 | EC | TxA
SIC | Diego de Almagro | Pa_0002 | CE2 | P_032 | 13.2 | Diego de Almagro 13.2 | Pl_0002 | EC | TxA
SIC | Diego de Almagro | Pa_0003 | CE3 | P_032 | 13.2 | Diego de Almagro 13.2 | Pl_0003 | EC | TxA
SIC | Diego de Almagro | Pa_0004 | CE4 | P_032 | 13.2 | Diego de Almagro 13.2 | Pl_0004 | EC | TxA
SIC | Diego de Almagro | Pa_0005 | CT3 | P_032 | 13.2 | Diego de Almagro 13.2 | TS1 | T | TxA
SIC | Diego de Almagro | Pa_0006 | CT4 | P_032 | 13.2 | Diego de Almagro 13.2 | TS2 | T | TxA
SIC | Diego de Almagro | Pa_0007 | ET5 | P_032 | 23 | Diego de Almagro 023 | TS3 | T | STx
SIC | Diego de Almagro | Pa_0008 | HR | P_032 | 110 | Diego de Almagro 110 | Diego de Almagro 110 | A | No clasificado
SIC | Diego de Almagro | Pa_0009 | HS | P_032 | 110 | Diego de Almagro 110 | Diego de Almagro 110 | SB | No clasificado
SIC | Diego de Almagro | Pa_0010 | HT1 | P_032 | 110 | Diego de Almagro 110 | Terceros | T | TxA
SIC | Diego de Almagro | Pa_0011 | HT2 | P_032 | 110 | Diego de Almagro 110 | terceros | T | TxA
SIC | Diego de Almagro | Pa_0012 | HT3 | P_032 | 110 | Diego de Almagro 110 | TS1 | T | TxA
SIC | Diego de Almagro | Pa_0013 | HT5 | P_032 | 110 | Diego de Almagro 110 | TS3 | T | STx
SIC | Diego de Almagro | Pa_0014 | JZ1 | P_032 | 220 | Diego de Almagro 220 | Pl_0005 | EC | TxA
SIC | Diego de Almagro | Pa_0015 | HT4 | P_032 | 110 | Diego de Almagro 110 | TS2 | T | TxA
SIC | Diego de Almagro | Pa_0016 | JT3 | P_032 | 220 | Diego de Almagro 220 | TS1 | T | TxA
SIC | Diego de Almagro | Pa_0018 | JT6 | P_032 | 220 | Diego de Almagro 220 | TS4 | T | TxA
SIC | Diego de Almagro | Pa_0019 | JS | P_032 | 220 | Diego de Almagro 220 | Pa_0019 Diego de Almagro 220 | SB | No clasificado
SIC | Diego de Almagro | Pa_0018 | JT6 | P_032 | 220 | Diego de Almagro 220 | TS04 | T | TxA | 2013-05-03
SIC | Don Goyo | Pa_0001 | JR | P_197 | 220 | Don Goyo 220 | Barra transferencia | A | TxT
SIC | Dos Amigos | Pa_0001 | CE2 | P_032 | 23 | Dos Amigos 023 | Pl_0001 | EC | TxA
SIC | Dos Amigos | Pa_0002 | ET1 | P_032 | 23 | Dos Amigos 023 | TS1 | T | TxA
SIC | Dos Amigos | Pa_0003 | CE1 | P_032 | 23 | Dos Amigos 023 | Pl_0002 | EC | TxA
SIC | Duqueco | Pa_0001 | BT1 | P_083 | 66 | Pl_0001 | TS01 | T | STx
SIC | Duqueco | Pa_0003 | ET1 | P_083 | 23 | TS01 | Duqueco 1 023 | T | STx
SIC | Duqueco | Pa_0006 | E1 | P_083 | 23 | Duqueco 1 023 | Licura | D | STx
SIC | Duqueco | Pa_0007 | E2 | P_083 | 23 | Duqueco 2 023 | Santa Bárbara | D | STx
SIC | Duqueco | Pa_0008 | ESA-F | P_083 | 23 | Duqueco 2 023 | AUX | AUX | STx
SIC | Ejercito | Pa_0001 | BS-1 | P_083 | 66 | Ejercito 1 066 | Ejercito 2 066 | SB | STx
SIC | Ejercito | Pa_0002 | BS-2 | P_083 | 66 | Ejercito 1 066 | Ejercito 2 066 | SB | STx
SIC | Ejercito | Pa_0003 | BT1 | P_083 | 66 | Ejercito 1 066 | TS01 | T | STx
SIC | Ejercito | Pa_0004 | BT2 | P_083 | 66 | Ejercito 2 066 | TS02 | T | STx
SIC | Ejercito | Pa_0005 | CT1 | P_083 | 15 | TS01 | Ejercito 1 015 | T | STx
SIC | Ejercito | Pa_0006 | CT2 | P_083 | 15 | TS02 | Ejercito 2 015 | T | STx
SIC | Ejercito | Pa_0007 | CS | P_083 | 15 | Ejercito 1 015 | Ejercito 2 015 | SB | STx
SIC | Ejercito | Pa_0008 | C1 | P_083 | 15 | Ejercito 1 015 | ALEMPARTE | D | STx
SIC | Ejercito | Pa_0009 | C2 | P_083 | 15 | Ejercito 1 015 | 21 MAYO | D | STx
SIC | Ejercito | Pa_0010 | C3 | P_083 | 15 | Ejercito 1 015 | CHEPE | D | STx
SIC | Ejercito | Pa_0011 | C4 | P_083 | 15 | Ejercito 2 015 | PRAT | D | STx
SIC | Ejercito | Pa_0012 | C5 | P_083 | 15 | Ejercito 2 015 | ARGENTINA | D | STx
SIC | Ejercito | Pa_0013 | C6 | P_083 | 15 | Ejercito 2 015 | PAICAVI | D | STx
SIC | Ejercito | Pa_0014 | C7 | P_083 | 15 | Ejercito 2 015 | PENCOPOLITANO | D | STx
SIC | Ejercito | Pa_0015 | CE1 | P_083 | 15 | Ejercito 1 015 | EC_0001 | EC | STx
SIC | Ejercito | Pa_0016 | CE2 | P_083 | 15 | Ejercito 2 015 | EC_0002 | EC | STx
SIC | Ejercito | Pa_0017 | CSA | P_083 | 15 | Ejercito 2 015 | AUX | AUX | STx
SIC | Ejercito | Pa_0018 | CTP1 | P_083 | 15 | Ejercito 1 015 | TTPP | T | STx
SIC | Ejercito | Pa_0019 | CTP2 | P_083 | 15 | Ejercito 2 015 | TTPP | T | STx
SIC | El Arrayan | Pa_0001 | JT1 | P_197 | 220 | El Arrayan 220 | Don Goyo 220 | T | TxA
SIC | El Arrayan | Pa_0002 | ET1 | P_197 | 220 | El Arrayan 033 | TS01 | T | TxA
SIC | El Avellano | Pa_0001 | BT1 | P_083 | 66 | El Avellano 066 | TS01 | T | STx
SIC | El Avellano | Pa_0002 | BT2 | P_083 | 66 | El Avellano 066 | TS02 | T | STx
SIC | El Avellano | Pa_0003 | ET1 | P_083 | 23 | TS01 | Pa_0005 | T | STx
SIC | El Avellano | Pa_0004 | ET2 | P_083 | 23 | TS02 | Pa_0005 | T | STx
SIC | El Avellano | Pa_0005 | ET | P_083 | 23 | Pa_0003 / Pa_0004 | El Avellano 023 | T | STx
SIC | El Avellano | Pa_0006 | E1 | P_083 | 23 | El Avellano 023 | TS06 | D | STx
SIC | El Avellano | Pa_0007 | E2 | P_083 | 23 | El Avellano 023 | TS04 / TS05 | D | STx
SIC | El Avellano | Pa_0008 | E3 | P_083 | 23 | El Avellano 023 | TS08 | D | STx
SIC | El Avellano | Pa_0009 | ESA-F | P_083 | 23 | El Avellano 023 | AUX | AUX | STx
SIC | El Cobre | Pa_001 | HT1 | P_131 | 110 | El Cobre 110 |  | T | TxA
SIC | El Cobre | Pa_002 | HT2 | P_131 | 110 | El Cobre 110 |  | T | TxA
SIC | El Cobre | Pa_003 | HT3 | P_131 | 110 | El Cobre 110 |  | T | TxA
SIC | El Cobre | Pa_004 | HT4 | P_131 | 110 | El Cobre 110 |  | T | TxA
SIC | El Cobre | Pa_007 | HT7 | P_131 | 110 | El Cobre 110 |  | T | TxA
SIC | El Cobre | Pa_008 | HT8 | P_131 | 110 | El Cobre 110 |  | T | TxA
SIC | El Copihue | Pa_0003 | BT1 | P_100 | 66 | TS01 | El Copihue 066 | T | STx
SIC | El Copihue | Pa_0001 | HT1 | P_100 | 110 | El Copihue 110 | TS01 | T | STx
SIC | El Copihue | Pa_0002 | HTP | P_100 | 110 | El Copihue 110 | HTP | T | STx
SIC | El Empalme | Pa_0001 | E1 | P_100 | 23 | El Empalme 023 | Alimentador Calbuco | D | STx
SIC | El Empalme | Pa_0002 | E2 | P_100 | 23 | El Empalme 023 | Alimentador Misquihue | D | STx
SIC | El Empalme | Pa_0003 | E3 | P_100 | 23 | El Empalme 023 | Alimentador 3 | D | STx
SIC | El Empalme | Pa_0004 | ECE | P_100 | 23 | El Empalme 023 | BBCC futuro | EC | STx
SIC | El Empalme | Pa_0005 | ESA | P_100 | 23 | El Empalme 023 | Transformador SSAA | AUX | STx
SIC | El Empalme | Pa_0006 | ET1 | P_100 | 23 | TS01 | El Empalme 023 | T | STx
SIC | El Empalme | Pa_0007 | ETP | P_100 | 23 | El Empalme 023 | ETP | T | STx
SIC | El Empalme | Pa_0008 | HT1 | P_100 | 110 | El Empalme 110 | TS01 | T | STx
SIC | El Empalme | Pa_0009 | HTP | P_100 | 110 | El Empalme 110 | HTP | T | STx
SIC | El Espino | Pa_0001 | BT | P_083 | 66 | El Espino 066 | TS01 | T | STx
SIC | El Maiten | Pa_0001 | BT | P_083 | 66 | El Maiten 066 | TS01 | T | STx
SIC | El Maiten | Pa_0002 | CT | P_083 | 13.2 | TS01 | El Maiten 13.2 | T | STx
SIC | El Maiten | Pa_0003 | C1 | P_083 | 13.2 | El Maiten 13.2 | Soinca | D | STx
SIC | El Maiten | Pa_0004 | C2 | P_083 | 13.2 | El Maiten 13.2 | Leyda | D | STx
SIC | El Maiten | Pa_0005 | C3 | P_083 | 13.2 | El Maiten 13.2 | Pomaire | D | STx
SIC | El Maiten | Pa_0006 | C4 | P_083 | 13.2 | El Maiten 13.2 | Chiñigue | D | STx
SIC | El Maiten | Pa_0007 | CSA | P_083 | 13.2 | El Maiten 13.2 | AUX | AUX | STx
SIC | El Manco | Pa_0001 | BT1 | P_083 | 66 | El Manco 066 | TS01 | T | TxA
SIC | El Manzano | Pa_0008 | TR1 AL01 | P_111 | 23 | El Manzano 023 | ALIM. N°01 | D | STx
SIC | El Manzano | Pa_0009 | TR1 AL06 | P_111 | 23 | El Manzano 023 | ALIM. N°06 | D | STx
SIC | El Manzano | Pa_0010 | TR2 AL09 | P_111 | 23 | El Manzano 023 | ALIM. N°09 | D | TxA
SIC | El Manzano | Pa_0011 | TR4 AL25 | P_111 | 23 | El Manzano 023 | ALIM. N°25 | D | TxA
SIC | El Manzano | Pa_0012 | AC BP1 BP3 | P_111 | 23 | El Manzano 023 | El Manzano 023 | SB | STx
SIC | El Manzano | Pa_0013 | AC BP3 BP1 | P_111 | 23 | El Manzano 023 | El Manzano 023 | SB | STx
SIC | El Manzano | Pa_0014 | TR1 BP | P_111 | 23 | TS01 | El Manzano 023 | T | STx
SIC | El Manzano | Pa_0015 | TR1 BA | P_111 | 23 | TS01 | El Manzano 023 | T | STx
SIC | El Manzano | Pa_0016 | TR3 BP | P_111 | 23 | TS03 | El Manzano 023 | T | STx
SIC | El Manzano | Pa_0017 | TR2 B2 | P_111 | 23 | TS02 | El Manzano 023 | T | TxA
SIC | El Manzano | Pa_0018 | TR4 B1 | P_111 | 23 | TS04 | El Manzano 023 | T | TxA
SIC | El Manzano | Pa_0001 | AC1-2 | P_111 | 220 | El Manzano 220 | El Manzano 220 | SB | STx
SIC | El Manzano | Pa_0002 | TR1 | P_111 | 220 | El Manzano 220 | TS01 | T | STx
SIC | El Manzano | Pa_0003 | TR2 | P_111 | 220 | El Manzano 220 | TS02 | T | TxA
SIC | El Manzano | Pa_0004 | TR3 | P_111 | 220 | El Manzano 220 | TS03 | T | STx
SIC | El Manzano | Pa_0005 | TR4 | P_111 | 220 | El Manzano 220 | TS04 | T | TxA
SIC | EL MANZANO (TRANSNET) | Pa_0001 | BT1 | P_083 | 66 | Pl_0001 | TS01 | T | STx
SIC | EL MANZANO (TRANSNET) | Pa_0002 | CT1 | P_083 | 15 | TS01 | EL MANZANO (TRANSNET) 015 | T | STx
SIC | EL MANZANO (TRANSNET) | Pa_0003 | C1 | P_083 | 15 | EL MANZANO (TRANSNET) 015 | Los Cisnes | D | STx
SIC | EL MANZANO (TRANSNET) | Pa_0004 | C2 | P_083 | 15 | EL MANZANO (TRANSNET) 015 | El Estero | D | STx
SIC | EL MANZANO (TRANSNET) | Pa_0005 | CSA | P_083 | 15 | EL MANZANO (TRANSNET) 015 | AUX | AUX | STx
SIC | El Mauro | Pa_0001 | T4 | P_110 | 220 | El Mauro 220 | El Mauro 023 | T | STx
SIC | El Mauro | Pa_0002 | T5 | P_110 | 220 | El Mauro 220 | El Mauro 023 | T | STx
SIC | El Melon | Pa_0003 | CT1 | P_113 | 12 | TS01 | El Melon 012 | T | STx
SIC | El Melon | Pa_0004 | CT2 | P_113 | 12 | TF02 | El Melon 012 | T | STx
SIC | El Melon | Pa_0005 | C1 | P_113 | 12 | El Melon 012 | Nogales | D | STx
SIC | El Melon | Pa_0006 | C2 | P_113 | 12 | El Melon 012 | Pataguas | D | STx
SIC | El Melon | Pa_0001 | FT1 | P_113 | 44 | El Melon 044 | TS01 | T | STx
SIC | El Melon | Pa_0002 | FT2 | P_113 | 44 | El Melon 044 | TF02 | T | STx
SIC | El Monte | Pa_0001 | BT | P_083 | 66 | El Monte 066 | TS01 | T | STx
SIC | El Monte | Pa_0002 | CT | P_083 | 13.2 | TS01 | El Monte 13.2 | T | STx
SIC | El Monte | Pa_0003 | C1 | P_083 | 13.2 | El Monte 13.2 | El Monte | D | STx
SIC | El Monte | Pa_0004 | C2 | P_083 | 13.2 | El Monte 13.2 | Naltagua | D | STx
SIC | El Monte | Pa_0005 | C3 | P_083 | 13.2 | El Monte 13.2 | Talagante | D | STx
SIC | El Monte | Pa_0006 | CSA | P_083 | 13.2 | El Monte 13.2 | AUX | AUX | STx
SIC | El Paico | Pa_0001 | BT1 | P_083 | 66 | El Paico 066 | TS01 | T | STx
SIC | El Paico | Pa_0002 | CT1 | P_083 | 13.2 | TS01 | El Paico 13.2 | T | STx
SIC | El Paico | Pa_0003 | C1 | P_083 | 13.2 | El Paico 13.2 | El Paico | D | STx
SIC | El Paico | Pa_0004 | C2 | P_083 | 13.2 | El Paico 13.2 | Los Libertadores | D | STx
SIC | El Paico | Pa_0005 | CSA | P_083 | 13.2 | El Paico 13.2 | AUX | AUX | STx
SIC | El Peñon | Pa_0001 | HT1 | P_083 | 110 | EL PEÑON 110 | TS01 | T | STx
SIC | El Peñon | Pa_0002 | ET1 | P_083 | 23 | TS01 | EL PEÑON 023 | T | STx
SIC | El Peñon | Pa_0003 | CT1 | P_083 | 13.2 | TS02 | EL PEÑON 13.2 | T | STx
SIC | El Peñon | Pa_0004 | CT2 | P_083 | 13.2 | TS03 | EL PEÑON 13.2 | T | STx
SIC | El Peñon | Pa_0005 | CS | P_083 | 13.2 | El Peñon 1 13.2 | El Peñon 2 13.2 | SB | STx
SIC | El Peñon | Pa_0006 | E1 | P_083 | 23 | EL PEÑON 023 | LAS TACAS | D | STx
SIC | El Peñon | Pa_0007 | E2 | P_083 | 23 |  | Bombas CDA | D | STx
SIC | El Peñon | Pa_0008 | E3 | P_083 | 23 | EL PEÑON 023 | TS03 | T | STx
SIC | El Peñon | Pa_0009 | E4 | P_083 | 23 | EL PEÑON 023 | TS02 | T | STx
SIC | El Peñon | Pa_0010 | E5 | P_083 | 23 | EL PEÑON 023 | GUANAQUEROS | D | STx
SIC | El Peñon | Pa_0011 | C1 | P_083 | 13.2 | EL PEÑON 13.2 | TAMBILLOS | D | STx
SIC | El Peñon | Pa_0012 | C2 | P_083 | 13.2 | EL PEÑON 13.2 | CERRILLOS | D | STx
SIC | El Peñon | Pa_0013 | EBC | P_083 | 23 | EL PEÑON 023 | Pa_0014 | EC | STx
SIC | El Peñon | Pa_0014 | EBC1 | P_083 | 23 | Pa_0013 | EC_0001 | EC | STx
SIC | El Peñon | Pa_0015 | EBC2 | P_083 | 23 | Pa_0013 | EC_0002 | EC | STx
SIC | El Peumo | Pa_0001 | BT | P_083 | 66 | El Peumo 066 | TS01 | T | STx
SIC | El Peumo | Pa_0002 | ET | P_083 | 23 | TS01 | El Peumo 023 | T | STx
SIC | El Peumo | Pa_0003 | E1 | P_083 | 23 | El Peumo 023 | Santa Ines | D | STx
SIC | El Peumo | Pa_0004 | E2 | P_083 | 23 | El Peumo 023 | Entel ICO | D | STx
SIC | El Peumo | Pa_0005 | ESA | P_083 | 23 | El Peumo 023 | AUX | AUX | STx
SIC | El Salado | Pa_0001 | 89ETSA-F | P_032 | 23 | El Salado 023 | TS2 | AUX | STx
SIC | El Salto | Pa_0007 | AC BP BT | P_111 | 110 | El Salto 110 | El Salto 110 | AUX | STx
SIC | El Salto | Pa_0008 | AC BP BT | P_111 | 110 | El Salto 110 | El Salto 110 | AUX | STx
SIC | El Salto | Pa_0009 | SB1B2 | P_111 | 110 | El Salto 110 | El Salto 110 | SB | STx
SIC | El Salto | Pa_0010 | TS02 | P_111 | 110 | TS02 | El Salto 110 | T | STx
SIC | El Salto | Pa_0011 | TS01 | P_111 | 110 | TS01 | El Salto 110 | T | STx
SIC | El Salto | Pa_0003 | AC BP BT | P_111 | 220 | El Salto 220 | El Salto 220 | AUX | STx
SIC | El Salto | Pa_0004 | AC BP BT | P_111 | 220 | El Salto 220 | El Salto 220 | AUX | STx
SIC | El Salto | Pa_0005 | TS02 | P_111 | 220 | El Salto 220 | TS02 | T | STx
SIC | El Salto | Pa_0006 | TS01 | P_111 | 220 | El Salto 220 | TS01 | T | STx
SIC | EL SALVADOR | 5014 | CT3 | P_130 | 12 | TS3 | EL SALVADOR 012 | T | TxA
SIC | EL SALVADOR | 5016 | CT2 | P_130 | 12 | TS2 | EL SALVADOR 012 | T | TxA
SIC | EL SALVADOR | 5017 | CS1 | P_130 | 12 | EL SALVADOR 012 | EL SALVADOR 012 | A | TxA
SIC | EL SALVADOR | 5022 | CT1 | P_130 | 12 | TS1 | EL SALVADOR 012 | T | TxA
SIC | EL SALVADOR | 5018 | HT3 | P_130 | 110 | EL SALVADOR 110 | TS3 | SB | TxA
SIC | EL SALVADOR | 5019 | HT1 | P_130 | 110 | EL SALVADOR 110 | TS1 | SB | TxA
SIC | EL SALVADOR | 5021 | HT2 | P_130 | 110 | EL SALVADOR 110 | TS2 | SB | TxA
SIC | El Sauce | Pa_0001 | BT1 | P_083 | 66 | El Sauce 066 | TS01 | T | STx
SIC | El Sauce | Pa_0002 | CT1 | P_083 | 13.2 | TS01 | EL SAUCE 13.2 | T | STx
SIC | El Sauce | Pa_0003 | C1 | P_083 | 13.2 | EL SAUCE 13.2 | EL SAUCE | D | STx
SIC | El Sauce | Pa_0004 | CSA-F | P_083 | 13.2 | EL SAUCE 13.2 | AUX | AUX | STx
SIC | El Toro | Pa_0001 | JR | P_032 | 220 | El Toro 220 | El Toro 220 | A | TxA
SIC | El Toro | Pa_0002 | JS | P_032 | 220 | El Toro 220 | El Toro 220 | SB | TxA
SIC | El Toro | Pa_0003 | JT1 | P_032 | 220 | El Toro 220 | Terceros | T | TxA
SIC | El Toro | Pa_0004 | JT2 | P_032 | 220 | El Toro 220 | Terceros | T | TxA
SIC | El Toro | Pa_0005 | JT3 | P_032 | 220 | El Toro 220 | Terceros | T | TxA
SIC | El Toro | PA_0006 | JT4 | P_032 | 220 | El Toro 220 | Terceros | T | TxA
SIC | El Totoral | Pa_0008 | CT1 | P_069 | 12 | TS01 | El Totoral 012 | T | STx
SIC | El Totoral | Pa_0009 | C1 | P_069 | 12 | El Totoral 012 | Alimentador Punta de Tralca | D | STx
SIC | El Totoral | Pa_0010 | C2 | P_069 | 12 | El Totoral 012 | Alimentador Esmeralda | D | STx
SIC | El Totoral | Pa_0007 | BT1 | P_069 | 66 | El Totoral 066 | TS01 | T | STx
SIC | El Totoral 1 | Pa_0001 | BT1 | P_171 | 66 | El Totoral 1 066 | TS1 | T | TxA
SIC | El Totoral 2 | Pa_0001 | JT2 | P_171 | 66 | El Totoral 2 066 | TS2 | T | TxA
SIC | El Totoral 2 | Pa_002 | BT2 | P_171 | 220 | El Totoral 2 220 | TS2 | T | TxA
SIC | Emelda | Pa_0001 | H1 | P_142 | 110 | Emelda 10.5 | Emelda 110 | T | STx
SIC | Emelda | Pa_0001 | H2 | P_142 | 110 | Emelda 11.5 | Emelda 110 | T | STx
SIC | Emelda | Pa_0001 | H3 | P_142 | 110 | Emelda 110 | Emelda 110 | SB | STx
SIC | Enacar | Pa_0002 | CT1 | P_123 | 13.2 | TS01 | Alimentador Red Frontel | T | STx
SIC | Enacar | Pa_0001 | BT1 | P_123 | 66 | Enacar 066 | TS01 | T | STx
SIC | Enami | PA_0005 | PLANTA MATTA HT | P_096 | 110 | Enami 110 | TS01 | T | TxA
SIC | ERBB | Pa_0001 | 89/1 | P_068 | 66 |  | Pa_003 | AUX | TxA
SIC | ERBB | Pa_0002 | 89/1 | P_068 | 66 |  | Pa_003 | AUX | TxA
SIC | ERBB | Pa_0003 | 52BT4 | P_068 | 66 | Pa_002 |  | T | TxA
SIC | ERBB | Pa_0004 | OCB1 | P_068 | 66 | Pa_002 |  | T | TxA
SIC | ERBB | Pa_0005 | OCB2 | P_068 | 66 | Pa_002 |  | T | TxA
SIC | ERBB | Pa_0006 | OCB3 | P_068 | 66 | Pa_002 |  | T | TxA
SIC | ERBB | Pa_0007 | 52B1 | P_068 | 66 |  | Pa_009 | AUX | TxA
SIC | ERBB | Pa_0008 | 52B2 | P_068 | 66 |  | Pa_009 | AUX | TxA
SIC | ERBB | Pa_0009 | 52BS | P_068 | 66 | Pa_007 | Pa_010 | SB | TxA
SIC | ERBB | Pa_0010 | 52BT2 | P_068 | 66 | Pa_009 |  | T | TxA
SIC | Escuadron | Pa_0001 | BT1 | P_083 | 66 | Escuadron 1 066 | TS01 | T | STx
SIC | Escuadron | Pa_0002 | BS | P_083 | 66 | Escuadron 1 066 | Escuadron 2 066 | SB | STx
SIC | Escuadron | Pa_0003 | CT2 | P_083 | 15 | TS02 | Pa_0007 | T | STx
SIC | Escuadron | Pa_0004 | CS | P_083 | 15 | Escuadron 1 015 | Escuadron 2 015 | SB | STx
SIC | Escuadron | Pa_0005 | C1 | P_083 | 15 | Escuadron 2 015 | SCHWAGER | D | STx
SIC | Escuadron | Pa_0006 | C2 | P_083 | 15 | Escuadron 2 015 | QUIÑENCO | D | STx
SIC | Escuadron | Pa_0007 | C4 | P_083 | 15 | Escuadron 1 015 | PRINCIPAL | D | STx
SIC | Escuadron | Pa_0008 | C5 | P_083 | 15 | Escuadron 1 015 | CARBONIFERA | D | STx
SIC | Escuadron | Pa_0009 | CBC | P_083 | 15 | Escuadron 1 015 | Pa_0010 | D | STx
SIC | Escuadron | Pa_0010 | CBC1 | P_083 | 15 | Pa_0009 | EC_0001 | D | STx
SIC | Escuadron | Pa_0011 | CBC2 | P_083 | 15 | Pa_0009 | EC_0002 | D | STx
SIC | Escuadron | Pa_0012 | CSA | P_083 | 15 | Escuadron 2 015 | AUX | AUX | STx
SIC | Escuadron | Pa_0013 | CTP | P_083 | 15 | Escuadron 2 015 | TTPP | T | STx
SIC | Esperanza | Pa_0001 | HT | P_086 | 110 | Esperanza 110 | TS01 | T | STx
SIC | Estacion de maniobra 2 | Pa_0001 | EM2 ET1 | P_024 | 33 | Estacion de maniobra 2 033 | Estacion de maniobra 2 07.2 | T | TxA
SIC | Estacion de maniobra 2 | Pa_0002 | EM2 ET2 | P_024 | 33 | Estacion de maniobra 2 033 | Estacion de maniobra 2 00.4 | T | TxA
SIC | Estacion de maniobra1 | Pa_0001 | EM1 ET1 | P_024 | 33 | Estacion de maniobra 1 033 | Estacion de maniobra 1 07.2 | T | TxA
SIC | Estacion de maniobra1 | Pa_0002 | EM1 ET2 | P_024 | 33 | Estacion de maniobra 1 033 | Estacion de maniobra 1 00.4 | T | TxA
SIC | Fatima | Pa_0001 | BT1 | P_083 | 66 | FATIMA 066 | TS01 | T | STx
SIC | Fatima | Pa_0002 | BT2 | P_083 | 66 | FATIMA 066 | TS02 | T | STx
SIC | Fatima | Pa_0003 | C1 | P_083 | 15 | FATIMA 015 | LA COLONIA | D | STx
SIC | Fatima | Pa_0004 | C2 | P_083 | 15 | FATIMA 015 | VILUCO | D | STx
SIC | Fatima | Pa_0005 | C3 | P_083 | 15 | FATIMA 015 | PAINE | D | STx
SIC | Fatima | Pa_0006 | C4 | P_083 | 15 | FATIMA 015 | LINDEROS | D | STx
SIC | Fatima | Pa_0007 | C5 | P_083 | 15 | FATIMA 015 | LA CERVERA | D | STx
SIC | Fatima | Pa_0008 | C6 | P_083 | 15 | FATIMA 015 | LOS AROMOS | D | STx
SIC | Fatima | Pa_0009 | CT1 | P_083 | 15 | TS01 | FATIMA 015 | T | STx
SIC | Fatima | Pa_0010 | CT2 | P_083 | 15 | TS02 | FATIMA 015 | T | STx
SIC | Fatima | Pa_0011 | CS | P_083 | 15 | FATIMA 015 | FATIMA 015 | SB | STx
SIC | Fatima | Pa_0012 | CE1 | P_083 | 15 | FATIMA 015 | EC_0001 | EC | STx
SIC | Fatima | Pa_0013 | CE2 | P_083 | 15 | FATIMA 015 | EC_0002 | EC | STx
SIC | Fatima | Pa_0014 | CSA | P_083 | 15 | FATIMA 015 | AUX | AUX | STx
SIC | Fibranova | Pa_0001 | BT | P_112 | 66 | Fibranova 066 | TS01 | T | TxA
SIC | Fibranova | Pa_0001 | CT | P_112 | 66 | Fibranova 012 | TS01 | T | TxA
SIC | Florida | Pa_0001 | AC110 | P_111 | 110 | Florida 110 | Florida 110 | AUX | STx
SIC | Franke | Pa_0001 | H7 | P_148 | 110 | Diego de Almagro 110 | Franke 110 | D | STx
SIC | Frutillar | Pa_0005 | C1 | P_100 | 13.2 | Frutillar 13.2 | Alimentador no especificado | D | STx
SIC | Frutillar | Pa_0006 | C2 | P_100 | 13.2 | Frutillar 13.2 | Alimentador Frutillar Bajo | D | STx
SIC | Frutillar | Pa_0007 | C3 | P_100 | 13.2 | Frutillar 13.2 | Alimentador Quilanto | D | STx
SIC | Frutillar | Pa_0008 | CSA | P_100 | 13.2 | Frutillar 13.2 | Transformador SSAA | AUX | STx
SIC | Frutillar | Pa_0009 | CT1 | P_100 | 13.2 | TS02 | Frutillar 13.2 | T | STx
SIC | Frutillar | Pa_0010 | CTP | P_100 | 13.2 | Frutillar 13.2 | CTP | T | STx
SIC | Frutillar | Pa_0011 | ET2 | P_100 | 23 | TS03 | Alimentador Frutillar Alto | D | STx
SIC | Frutillar | Pa_0012 | ETP | P_100 | 23 | FRUTILLAR ET2 | ETP | T | STx
SIC | Frutillar | Pa_0004 | BTP | P_100 | 66 | FRUTILLAR BL3 | BTP | T | STx
SIC | Frutillar | Pa_0001 | BL3 | P_100 | 66 | Frutillar 066 | TS01 | T | STx
SIC | Frutillar | Pa_0002 | BT1 | P_100 | 66 | Frutillar 066 | TS02 | T | STx
SIC | Frutillar | Pa_0003 | BT2 | P_100 | 66 | Frutillar 066 | TS03 | T | STx
SIC | Graneros | Pa_0001 | P_061 | P_067 | 66 |  |  | T | STx
SIC | Graneros | Pa_0001 | BT | P_083 | 66 | Pl_0001 | GRANEROS 066 | T | STx
SIC | Graneros | Pa_0002 | C1 | P_083 | 15 | GRANEROS 015 | LA COMPAÑÍA | D | STx
SIC | Graneros | Pa_0003 | C2 | P_083 | 15 | GRANEROS 015 | STA JULIA | D | STx
SIC | Graneros | Pa_0004 | C3 | P_083 | 15 | GRANEROS 015 | INDURA | D | STx
SIC | Graneros | Pa_0005 | C4 | P_083 | 15 | GRANEROS 015 | CODEGUA | D | STx
SIC | Graneros | Pa_0006 | CT1 | P_083 | 15 | TC01 | GRANEROS 015 | T | STx
SIC | Graneros | Pa_0006 | CT2 | P_083 | 15 | TS02 | GRANEROS 015 | T | STx
SIC | Graneros | Pa_0007 | CS | P_083 | 15 | GRANEROS 015 | GRANEROS 015 | SB | STx
SIC | Graneros | Pa_0008 | CSA | P_083 | 15 | GRANEROS 015 | AUX | AUX | STx
SIC | Guacolda | PA_0001 | JS | P_096 | 220 | Guacolda 220 | Guacolda 220 | SB | TxA
SIC | Guacolda | PA_0003 | JT1 | P_096 | 220 | Guacolda 220 | TS01 | T | TxA
SIC | Guacolda | PA_0004 | JT2 | P_096 | 220 | Guacolda 220 | TS02 | T | TxA
SIC | Guacolda | PA_0006 | JT3 | P_096 | 220 | Guacolda 220 | TS03 | T | TxA
SIC | Guacolda | PA_0007 | JT4 | P_096 | 220 | Guacolda 220 | TS04 | T | TxA
SIC | Guayacan | Pa_0001 | BT1 | P_083 | 66 | GUAYACAN 066 | TS01 | T | STx
SIC | Guayacan | Pa_0002 | BT2 | P_083 | 66 | GUAYACAN 066 | TS02 | T | STx
SIC | Guayacan | Pa_0003 | CT1 | P_083 | 13.2 | TS01 | GUAYACAN 13.2 | T | STx
SIC | Guayacan | Pa_0004 | CT2 | P_083 | 13.2 | TS02 | GUAYACAN 13.2 | T | STx
SIC | Guayacan | Pa_0005 | CS | P_083 | 13.2 | Guayacan 1 13.2 | Guayacan 2 13.2 | SB | STx
SIC | Guayacan | Pa_0006 | C1 | P_083 | 13.2 | Guayacan 1 13.2 | Puerto | D | STx
SIC | Guayacan | Pa_0007 | C2 | P_083 | 13.2 | Guayacan 1 13.2 | El Llano | D | STx
SIC | Guayacan | Pa_0008 | C3 | P_083 | 13.2 | Guayacan 2 13.2 | PESQUERA | D | STx
SIC | Guayacan | Pa_0009 | C4 | P_083 | 13.2 | Guayacan 2 13.2 | CERRO | D | STx
SIC | Guayacan | Pa_0010 | C5 | P_083 | 13.2 | Guayacan 1 13.2 | Herradura | D | STx
SIC | Guayacan | Pa_0011 | CSA-F | P_083 | 13.2 | Guayacan 2 13.2 | AUX | AUX | STx
SIC | Guayacan | Pa_0013 | BBCC1 | P_083 | 13.2 | Guayacan 1 13.2 | EC_0001 | EC | STx
SIC | Guayacan | Pa_0014 | BBCC2 | P_083 | 13.2 | Guayacan 2 13.2 | EC_0002 | EC | STx
SIC | H. Fuentes | Pa_0001 | HT1 | P_083 | 110 | H. Fuentes 110 | TS01 | T | STx
SIC | H. Fuentes | Pa_0002 | ET1 | P_083 | 23 | TS01 | H. Fuentes 023 | T | STx
SIC | H. Fuentes | Pa_0003 | E1 | P_083 | 23 | H. Fuentes 023 | San Juan | D | STx
SIC | H. Fuentes | Pa_0004 | E2 | P_083 | 23 | H. Fuentes 023 | Bodega | D | STx
SIC | H. Fuentes | Pa_0005 | E3 | P_083 | 23 | H. Fuentes 023 | UDA | D | STx
SIC | H. Fuentes | Pa_0006 | E4 | P_083 | 23 | H. Fuentes 023 | Reserva | D | STx
SIC | H. Fuentes | Pa_0007 | ESA-F | P_083 | 23 | H. Fuentes 023 | AUX | AUX | STx
SIC | Horcones | Pa_0001 | BTSA | P_083 | 66 | Horcones 1 066 | TS01 | T | STx
SIC | Horcones | Pa_0002 | BS | P_083 | 66 | Horcones 1 066 | Horcones 2 066 | SB | STx
SIC | Horcones | Pa_0003 | BR | P_083 | 66 | Horcones 2 066 | Horcones 2 066 | A | STx
SIC | Horcones | Pa_0004 | CT | P_083 | 66 | Horcones 13.2 | AUX | T | STx
SIC | Horcones | Pa_0005 | CTSA | P_083 | 66 | Horcones 13.2 | AUX | AUX | STx
SIC | Hornitos | Pa_001 | JG | P_028 | 11 | Hornitos 011 | TS01 | T | TxA
SIC | Hospital | Pa_0001 | BT | P_083 | 66 | HOSPITAL 066 | TS01 | T | STx
SIC | Hospital | Pa_0002 | C1 | P_083 | 15 | HOSPITAL 015 | ANGOSTURA | D | STx
SIC | Hospital | Pa_0003 | C2 | P_083 | 15 | HOSPITAL 015 | CHAMPA | D | STx
SIC | Hospital | Pa_0004 | CT1 | P_083 | 15 | TS01 | HOSPITAL 015 | T | STx
SIC | Hospital | Pa_0005 | CSA | P_083 | 15 | HOSPITAL 015 | AUX | AUX | STx
SIC | Huachipato | Pa_0001 | 1 | P_081 | 154 | Huachipato 154 | Huachipato 13.8 | T | TxA
SIC | Huachipato | Pa_0002 | 2 | P_081 | 154 | Huachipato 154 | Huachipato 13.8 | T | TxA
SIC | Huachipato | Pa_0003 | 3 | P_081 | 154 | Huachipato 154 | Huachipato 13.8 | T | TxA
SIC | Huachipato | Pa_0004 | 4 | P_081 | 154 | Huachipato 154 | Huachipato 13.8 | T | TxA
SIC | Hualañe | Pa_0001 | BT | P_083 | 66 | Hualañe 066 | TS01 | T | STx
SIC | Hualañe | Pa_0002 | CT | P_083 | 13.2 | TS01 | Hualañe 13.2 | T | STx
SIC | Hualañe | Pa_0003 | C1 | P_083 | 13.2 | Hualañe 13.2 | Barandica | D | STx
SIC | Hualañe | Pa_0004 | C2 | P_083 | 13.2 | Hualañe 13.2 | Bocamavida | D | STx
SIC | Hualañe | Pa_0005 | CSA | P_083 | 13.2 | Hualañe 13.2 | AUX | AUX | STx
SIC | Hualpen | Pa_0001 | JT1 | P_032 | 220 | Hualpen 220 | TS1 | T | STx
SIC | Hualpen | Pa_0002 | AT1 | P_032 | 154 | Hualpen 154 | TS1 | T | STx
SIC | Hualpen | Pa_0003 | AR | P_032 | 154 | Hualpen 154 | Hualpen 154 | A | No clasificado
SIC | Hualpen | Pa_0004 | BT1 | P_032 | 66 | ST1 | TS2 | T | TxT
SIC | Hualte | Pa_0001 | FT | P_083 | 66 | Pl_0001 | TS01 | T | STx
SIC | Hualte | Pa_0002 | REG1 | P_083 | 13.2 | TS01 | TS02 | D | STx
SIC | Hualte | Pa_0003 | CT | P_083 | 13.2 | TS02 | Pa_0004 | T | STx
SIC | Hualte | Pa_0004 | FT1 | P_083 | 13.2 | Pa_0003 | San Nicolas | D | STx
SIC | Hualte | Pa_0005 | FT2 | P_083 | 13.2 | Pa_0003 | Nihue | D | STx
SIC | Hualte | Pa_0001 | FT | P_083 | 66 | Pl_0001 | TS01 | T | STx | 2013-08-01
SIC | Hualte | Pa_0002 | REG1 | P_083 | 13.2 | TS01 | TS02 | D | STx | 2013-08-01
SIC | Hualte | Pa_0003 | CT | P_083 | 13.2 | TS02 | Pa_0004 | T | STx | 2013-08-01
SIC | Hualte | Pa_0004 | FT1 | P_083 | 13.2 | Pa_0003 | San Nicolas | D | STx | 2013-08-01
SIC | Hualte | Pa_0005 | FT2 | P_083 | 13.2 | Pa_0003 | Nihue | D | STx | 2013-08-01
SIC | Hualte | Pa_0001 | BT1 | P_083 | 66 | Hualte 066 | TS1 | T | STx | 2013-08-01
SIC | Hualte | Pa_0002 | FT1 | P_083 | 33 | TS1 | Hualte 033 | T | STx | 2013-08-01
SIC | Hualte | Pa_0003 | BT2 | P_083 | 66 | Hualte 066 | TS2 | T | STx | 2013-08-01
SIC | Hualte | Pa_0004 | CT1 | P_083 | 13.8 | TS2 | San Nicolas - Nihue | T | STx | 2013-08-01
SIC | Huasco | Pa_0001 | HT2 | P_032 | 110 | Huasco 110 | Terceros | T | TxA
SIC | Huasco | Pa_0002 | HT4 | P_032 | 110 | Huasco 110 | Terceros | T | TxA
SIC | Huasco | Pa_0003 | HT3 | P_032 | 110 | Huasco 110 | Terceros | T | TxA
SIC | Huasco | Pa_0004 | HT5 | P_032 | 110 | Huasco 110 | Terceros | T | TxA
SIC | Huasco | Pa_0005 | HT6 | P_032 | 110 | Huasco 110 | Terceros | T | TxA
SIC | Illapel | Pa_0001 | HT1 | P_083 | 110 | ILLAPEL 110 | TS01 | T | STx
SIC | Illapel | Pa_0002 | HT2 | P_083 | 110 | ILLAPEL 110 | TS02 | T | STx
SIC | Illapel | Pa_0003 | BT1 | P_083 | 66 | TS01 | Pl_0004 | T | STx
SIC | Illapel | Pa_0004 | ET2 | P_083 | 23 | TS02 | ILLAPEL 023 | T | STx
SIC | Illapel | Pa_0005 | E1 | P_083 | 23 | ILLAPEL 023 | HUENTE CANELA | D | STx
SIC | Illapel | Pa_0006 | E2 | P_083 | 23 | ILLAPEL 023 | LOS CRISTALES | D | STx
SIC | Illapel | Pa_0007 | E3 | P_083 | 23 | ILLAPEL 023 | PLAN DE HORNOS | D | STx
SIC | Illapel | Pa_0008 | E4 | P_083 | 23 | ILLAPEL 023 | INDEPENDENCIA | T | STx
SIC | Illapel | Pa_0009 | E5 | P_083 | 23 | ILLAPEL 023 | FUTURO | D | STx
SIC | Illapel | Pa_0010 | CSA-F | P_083 | 13.2 | ILLAPEL 023 | AUX | AUX | STx
SIC | Imperial | Pa_0003 | E1 | P_123 | 23 | Imperial 023 | Alimentador Imperial | D | STx
SIC | Imperial | Pa_0004 | E2 | P_123 | 23 | Imperial 023 | Alimentador Carahue | D | STx
SIC | Imperial | Pa_0005 | E3 | P_123 | 23 | Imperial 023 | Alimentador Barros Arana | D | STx
SIC | Imperial | Pa_0006 | E4 | P_123 | 23 | Imperial 023 | Alimentador Puerto Saavedra | D | STx
SIC | Imperial | Pa_0007 | ECE1 | P_123 | 23 | Imperial 023 | BBCC | EC | STx
SIC | Imperial | Pa_0008 | ESA | P_123 | 23 | Imperial 023 | Transformador SSAA | AUX | STx
SIC | Imperial | Pa_0009 | ET1 | P_123 | 23 | TS01 | Imperial 023 | T | STx
SIC | Imperial | Pa_0010 | ETP | P_123 | 23 | Imperial 023 | ETP | T | STx
SIC | Imperial | Pa_0001 | BT1 | P_123 | 66 | Imperial 066 | TS01 | T | STx
SIC | Imperial | Pa_0002 | BTP | P_123 | 66 | Imperial 066 | BTP | T | STx
SIC | Incahuasi | Pa_0001 | HT1 | P_083 | 110 | Incahuasi 110 | TS01 | T | STx
SIC | Incahuasi | Pa_0002 | ET1 | P_083 | 23 | TS01 | INCAHUASI 023 | T | STx
SIC | Incahuasi | Pa_0003 | E1 | P_083 | 23 | INCAHUASI 023 | DOMEYKO | D | STx
SIC | Incahuasi | Pa_0004 | E2 | P_083 | 23 | INCAHUASI 023 | LA HIGUERA | D | STx
SIC | Incahuasi | Pa_0005 | ESA-F | P_083 | 23 | INCAHUASI 023 | AUX | AUX | STx
SIC | Isla de Maipo | Pa_0001 | BT | P_083 | 66 | ISLA DE MAIPO 066 | Pa_0003 | T | STx
SIC | Isla de Maipo | Pa_0002 | BT1 | P_083 | 66 | ISLA DE MAIPO 066 | TS01 | T | STx
SIC | Isla de Maipo | Pa_0003 | BT2 | P_083 | 66 | Pa_0001 | TS02 | T | STx
SIC | Isla de Maipo | Pa_0004 | BT3 | P_083 | 66 | Pa_0001 | TS03 | T | STx
SIC | Isla de Maipo | Pa_0005 | CT1 | P_083 | 12 | TS01 | ISLA DE MAIPO 012 | T | STx
SIC | Isla de Maipo | Pa_0006 | CT2 | P_083 | 12 | TS02 | ISLA DE MAIPO 012 | T | STx
SIC | Isla de Maipo | Pa_0007 | C2 | P_083 | 12 | ISLA DE MAIPO 012 | SANTA BLANCA | D | STx
SIC | Isla de Maipo | Pa_0008 | C3 | P_083 | 12 | ISLA DE MAIPO 012 | ISLA DE MAIPO | D | STx
SIC | Isla de Maipo | Pa_0009 | C4 | P_083 | 12 | ISLA DE MAIPO 012 | TREBULCO | D | STx
SIC | Isla de Maipo | Pa_0010 | C6 | P_083 | 12 | ISLA DE MAIPO 012 | MIRAFLORES | D | STx
SIC | Isla de Maipo | Pa_0011 | CS | P_083 | 12 | ISLA DE MAIPO 012 | ISLA DE MAIPO 012 | SB | STx
SIC | Isla de Maipo | Pa_0012 | ET3 | P_083 | 23 | TS03 | ISLA DE MAIPO 023 | T | STx
SIC | Isla de Maipo | Pa_0013 | E1 | P_083 | 23 | ISLA DE MAIPO 023 | CARAMPANGUE | D | STx
SIC | Isla de Maipo | Pa_0014 | E2 | P_083 | 23 | ISLA DE MAIPO 023 | LAS PARCELAS | D | STx
SIC | Isla de Maipo | Pa_0015 | CE | P_083 | 12 | ISLA DE MAIPO 012 | Pa_0018 | EC | STx
SIC | Isla de Maipo | Pa_0016 | CE1 | P_083 | 12 | Pa_0015 | EC_0001 | EC | STx
SIC | Isla de Maipo | Pa_0017 | CE2 | P_083 | 12 | Pa_0015 | EC_0002 | EC | STx
SIC | Isla de Maipo | Pa_0018 | CSA | P_083 | 15 | ISLA DE MAIPO 023 | AUX | AUX | STx
SIC | Itahue | Pa_0001 | AR | P_032 | 154 | Itahue 154 | Itahue 154 | A | No clasificado
SIC | Itahue | Pa_0002 | AS | P_032 | 154 | Itahue 154 | Itahue 154 | SB | No clasificado
SIC | Itahue | Pa_0003 | AT2 | P_032 | 154 | Itahue 154 | TS1 | T | STx
SIC | Itahue | Pa_0004 | AT4 | P_032 | 154 | Itahue 154 | TS2 | T | STx
SIC | Itahue | Pa_0005 | BT2 | P_032 | 66 | Itahue 066 | TS1 | T | TxA
SIC | Itahue | Pa_0006 | CE | P_032 | 13.8 | Itahue 13.8 | Terceros | EC | STx
SIC | Itahue | Pa_0007 | C2 | P_032 | 13.2 | Itahue 13.2 | SS/AA | A | TxA
SIC | Itahue | Pa_0008 | CE1 | P_032 | 13.8 | Itahue 13.8 | Pl_0001 | EC | STx
SIC | Itahue | Pa_0009 | CE2 | P_032 | 13.8 | Itahue 13.8 | Pl_0002 | EC | STx
SIC | Itahue | Pa_0010 | CE3 | P_032 | 13.8 | Itahue 13.8 | Pl_0003 | EC | STx
SIC | Itahue | Pa_0011 | CE4 | P_032 | 13.8 | Itahue 13.8 | Pl_0004 | EC | STx
SIC | Itahue | Pa_0012 | JT4 | P_032 | 220 | Itahue 220 | TS2 | T | STx
SIC | Itahue | Pa_0001 | AT1 | P_083 | 154 | ITAHUE 154 | TS01 | T | STx
SIC | Itahue | Pa_0002 | BT1 | P_083 | 66 | TS01 | ITAHUE 1 066 | T | STx
SIC | Itahue | Pa_0003 | BR | P_083 | 66 | ITAHUE 2 066 | ITAHUE 2 066 | A | STx
SIC | Itahue | Pa_0004 | BS | P_083 | 66 | ITAHUE 1 066 | ITAHUE 2 066 | SB | STx
SIC | Itahue | Pa_0005 | BT3 | P_083 | 66 | ITAHUE 1 066 | TS03 | T | STx
SIC | Itahue | Pa_0006 | CT3 | P_083 | 13.2 | TS03 | ITAHUE 13.2 | T | STx
SIC | Itahue | Pa_0007 | C1 | P_083 | 13.2 | ITAHUE 13.2 | Sagrada Familia | D | STx
SIC | Javiera | Pa_001 | HT1 | P_193 | 110 | Javiera 110 | TS01 | T | TxA
SIC | Javiera | Pa_002 | HR | P_193 | 110 | Javiera 110 | Acoplador | A | TxA
SIC | Juncal | Pa_0002 | CT1 | P_113 | 12 | TS01 | Juncal 012 | T | STx
SIC | Juncal | Pa_0003 | C1 | P_113 | 12 | Juncal 012 | Portillo | D | STx
SIC | Juncal | Pa_0001 | FT1 | P_113 | 44 | Juncal 044 | TS01 | T | STx
SIC | La Calera | Pa_0007 | CT1 | P_113 | 12 | TS01 | La Calera 012 | T | STx
SIC | La Calera | Pa_0008 | CT2 | P_113 | 12 | TS02 | La Calera 012 | T | STx
SIC | La Calera | Pa_0009 | C1 | P_113 | 12 | La Calera 012 | La Calera | D | STx
SIC | La Calera | Pa_0010 | C2 | P_113 | 12 | La Calera 012 | La Cruz | D | STx
SIC | La Calera | Pa_0011 | C3 | P_113 | 12 | La Calera 012 | La Palmilla | D | STx
SIC | La Calera | Pa_0012 | C5 | P_113 | 12 | La Calera 012 | Artificio | D | STx
SIC | La Calera | Pa_0014 | CR1 | P_113 | 12 | La Calera 012 | La Calera 012 | SB | STx
SIC | La Calera | Pa_0013 | FT1 | P_113 | 44 | TS03 | La Calera 044 | T | STx
SIC | La Calera | Pa_0001 | HT1 | P_113 | 110 | La Calera 110 | TS01 | T | STx
SIC | La Calera | Pa_0002 | HT2 | P_113 | 110 | La Calera 110 | TS02 | T | STx
SIC | La Calera | Pa_0003 | HT3 | P_113 | 110 | La Calera 110 | TS03 | T | STx
SIC | La Calera | Pa_0004 | HS1 | P_113 | 110 | La Calera 110 | La Calera 110 | SB | STx
SIC | La Calera | Pa_0005 | HS2 | P_113 | 110 | La Calera 110 | La Calera 110 | SB | STx
SIC | La Cebada | Pa_001 | JT1 | P_198 | 110 | La Cebada 220 | TS01 | T | TxA
SIC | La Cebada | Pa_002 | JR | P_198 | 110 | La Cebada 220 | Acoplador | A | TxA
SIC | La Cisterna | Pa_0007 | TR1 AL01 | P_111 | 12 | La Cisterna 012 | ALIM. N°01 | D | STx
SIC | La Cisterna | Pa_0008 | TR1 AL02 | P_111 | 12 | La Cisterna 012 | ALIM. N°02 | D | STx
SIC | La Cisterna | Pa_0009 | TR1 AL03 | P_111 | 12 | La Cisterna 012 | ALIM. N°03 | D | STx
SIC | La Cisterna | Pa_0010 | TR1 AL08 | P_111 | 12 | La Cisterna 012 | ALIM. N°08 | D | STx
SIC | La Cisterna | Pa_0011 | TR2 AL04 | P_111 | 12 | La Cisterna 012 | ALIM. N°04 | D | STx
SIC | La Cisterna | Pa_0012 | TR2 AL05 | P_111 | 12 | La Cisterna 012 | ALIM. N°05 | D | STx
SIC | La Cisterna | Pa_0013 | TR2 AL06 | P_111 | 12 | La Cisterna 012 | ALIM. N°06 | D | STx
SIC | La Cisterna | Pa_0014 | TR2 AL07 | P_111 | 12 | La Cisterna 012 | ALIM. N°07 | D | STx
SIC | La Cisterna | Pa_0015 | TR3 AL09 | P_111 | 12 | La Cisterna 012 | ALIM. N°09 | D | STx
SIC | La Cisterna | Pa_0016 | TR3 AL10 | P_111 | 12 | La Cisterna 012 | ALIM. N°10 | D | STx
SIC | La Cisterna | Pa_0017 | TR3 AL11 | P_111 | 12 | La Cisterna 012 | ALIM. N°11 | D | STx
SIC | La Cisterna | Pa_0018 | TR3 AL13 | P_111 | 12 | La Cisterna 012 | ALIM. N°13 | D | STx
SIC | La Cisterna | Pa_0019 | TR3 AL12 | P_111 | 12 | La Cisterna 012 | ALIM. N°12 | D | STx
SIC | La Cisterna | Pa_0020 | BC1A | P_111 | 12 | La Cisterna 012 | BC1A | EC | STx
SIC | La Cisterna | Pa_0021 | BC3A | P_111 | 12 | La Cisterna 012 | BC3A | EC | STx
SIC | La Cisterna | Pa_0022 | AC BP1 BP2 | P_111 | 12 | La Cisterna 012 | La Cisterna 012 | SB | STx
SIC | La Cisterna | Pa_0023 | AC BP1 BP3 | P_111 | 12 | La Cisterna 012 | La Cisterna 012 | SB | STx
SIC | La Cisterna | Pa_0024 | TR1 BP BA | P_111 | 12 | TS01 | La Cisterna 012 | T | STx
SIC | La Cisterna | Pa_0025 | TR2 BP BA | P_111 | 12 | TS02 | La Cisterna 012 | T | STx
SIC | La Cisterna | Pa_0026 | TR3 BP BA | P_111 | 12 | TS03 | La Cisterna 012 | T | STx
SIC | La Cisterna | Pa_0001 | AC1-2 | P_111 | 110 | La Cisterna 110 | La Cisterna 110 | SB | STx
SIC | La Cisterna | Pa_0002 | TR1 | P_111 | 110 | La Cisterna 110 | TS01 | T | STx
SIC | La Cisterna | Pa_0003 | TR2 | P_111 | 110 | La Cisterna 110 | TS02 | T | STx
SIC | La Cisterna | Pa_0004 | TR3 | P_111 | 110 | La Cisterna 110 | TS03 | T | STx
SIC | La Confluencia | Pa_0001 | AT1 | P_191 | 154 | La Confleuncia 154 | TS01 | T | TxA
SIC | La Confluencia | Pa_0002 | AT2 | P_191 | 154 | La Confleuncia 154 | TS02 | T | TxA
SIC | La Dehesa | Pa_0014 | TR1 AL01 | P_111 | 12 | La Dehesa 012 | ALIM. N°01 | D | STx
SIC | La Dehesa | Pa_0015 | TR1 AL02 | P_111 | 12 | La Dehesa 012 | ALIM. N°25 | D | STx
SIC | La Dehesa | Pa_0016 | TR1 AL03 | P_111 | 12 | La Dehesa 012 | ALIM. N°03 | D | STx
SIC | La Dehesa | Pa_0017 | TR1 AL04 | P_111 | 12 | La Dehesa 012 | ALIM. N°04 | D | STx
SIC | La Dehesa | Pa_0018 | TR2 AL09 | P_111 | 12 | La Dehesa 012 | ALIM. N°09 | D | STx
SIC | La Dehesa | Pa_0019 | TR2 AL10 | P_111 | 12 | La Dehesa 012 | ALIM. N°10 | D | STx
SIC | La Dehesa | Pa_0020 | TR2 AL11 | P_111 | 12 | La Dehesa 012 | ALIM. N°11 | D | STx
SIC | La Dehesa | Pa_0021 | TR2 AL12 | P_111 | 12 | La Dehesa 012 | ALIM. N°12 | D | STx
SIC | La Dehesa | Pa_0022 | AC BP1 BP2 | P_111 | 12 | La Dehesa 012 | La Dehesa 012 | SB | STx
SIC | La Dehesa | Pa_0023 | AC BA1 BA2 | P_111 | 12 | La Dehesa 012 | La Dehesa 012 | SB | STx
SIC | La Dehesa | Pa_0024 | TR1 | P_111 | 12 | TS01 | La Dehesa 012 | T | STx
SIC | La Dehesa | Pa_0025 | TR2 | P_111 | 12 | TS02 | La Dehesa 012 | T | STx
SIC | La Dehesa | Pa_0006 | TR3 AL17 | P_111 | 23 | La Dehesa 023 | ALIM. N°17 | D | STx
SIC | La Dehesa | Pa_0007 | TR3 AL18 | P_111 | 23 | La Dehesa 023 | ALIM. N°18 | D | STx
SIC | La Dehesa | Pa_0008 | TR4 AC BR BP3 | P_111 | 23 | La Dehesa 023 | La Dehesa 023 | SB | STx
SIC | La Dehesa | Pa_0009 | TR3 AC BP3 BR | P_111 | 23 | La Dehesa 023 | La Dehesa 023 | SB | STx
SIC | La Dehesa | Pa_0010 | TR4 | P_111 | 23 | TS03 | La Dehesa 023 | T | STx
SIC | La Dehesa | Pa_0011 | TR3 | P_111 | 23 | TS04 | La Dehesa 023 | T | STx
SIC | La Dehesa | Pa_0001 | AC1-2 | P_111 | 110 | La Dehesa 110 | La Dehesa 110 | SB | STx
SIC | La Dehesa | Pa_0002 | TR1 | P_111 | 110 | La Dehesa 110 | TS01 | T | STx
SIC | La Dehesa | Pa_0003 | TR2 | P_111 | 110 | La Dehesa 110 | TS02 | T | STx
SIC | La Dehesa | Pa_0004 | TR3 | P_111 | 110 | La Dehesa 110 | TS03 | T | STx
SIC | La Dehesa | Pa_0005 | TR4 | P_111 | 110 | La Dehesa 110 | TS04 | T | STx
SIC | LA ESPERANZA (TRANSNET) | Pa_0001 | BT1 | P_083 | 66 | LA ESPERANZA (TRANSNET) 066 | TS01 | T | STx
SIC | LA ESPERANZA (TRANSNET) | Pa_0002 | CT | P_083 | 13.2 | TS01 | LA ESPERANZA (TRANSNET) 13.2 | T | STx
SIC | LA ESPERANZA (TRANSNET) | Pa_0003 | C1 | P_083 | 13.2 | LA ESPERANZA (TRANSNET) 13.2 | Calleuque | D | STx
SIC | LA ESPERANZA (TRANSNET) | Pa_0004 | C2 | P_083 | 13.2 | LA ESPERANZA (TRANSNET) 13.2 | La Esperanza | D | STx
SIC | LA ESPERANZA (TRANSNET) | Pa_0005 | C3 | P_083 | 13.2 | LA ESPERANZA (TRANSNET) 13.2 | Los Olivos | D | STx
SIC | LA ESPERANZA (TRANSNET) | Pa_0006 | CSA | P_083 | 13.2 | LA ESPERANZA (TRANSNET) 13.2 | AUX | AUX | STx
SIC | La Manga | Pa_0001 | BT | P_083 | 66 | La Manga 066 | TS01 | T | STx
SIC | La Manga | Pa_0002 | CT | P_083 | 13.2 | TS01 | La Manga 13.2 | T | STx
SIC | La Manga | Pa_0003 | C1 | P_083 | 13.2 | La Manga 13.2 | Navidad | D | STx
SIC | La Manga | Pa_0004 | C2 | P_083 | 13.2 | La Manga 13.2 | Maitenlahue | D | STx
SIC | La Manga | Pa_0005 | C3 | P_083 | 13.2 | La Manga 13.2 | El Prado | D | STx
SIC | La Manga | Pa_0006 | C4 | P_083 | 13.2 | La Manga 13.2 | Nihue | D | STx
SIC | La Manga | Pa_0007 | CSA | P_083 | 13.2 | La Manga 13.2 | AUX | AUX | STx
SIC | La Palma | Pa_0001 | BT1 | P_083 | 66 | Pl_0001 | TS01 | T | STx
SIC | La Palma | Pa_0002 | CT1 | P_083 | 15 | TS01 | TS03 | T | STx
SIC | La Palma | Pa_0003 | C1 | P_083 | 15 | La Palma 015 | ORILLA DE MAULE | D | STx
SIC | La Palma | Pa_0004 | C2 | P_083 | 15 | La Palma 015 | CENTENARIO | D | STx
SIC | La Palma | Pa_0005 | C3 | P_083 | 15 | La Palma 015 | LAS ROSAS | D | STx
SIC | La Palma | Pa_0006 | CSA | P_083 | 15 | La Palma 015 | AUX | AUX | STx
SIC | La Pintana | Pa_0007 | TR1 AL01 | P_111 | 12 | La Pintana 012 | ALIM. N°01 | D | STx
SIC | La Pintana | Pa_0008 | TR1 AL02 | P_111 | 12 | La Pintana 012 | ALIM. N°02 | D | STx
SIC | La Pintana | Pa_0009 | TR1 AL03 | P_111 | 12 | La Pintana 012 | ALIM. N°03 | D | STx
SIC | La Pintana | Pa_0010 | TR1 AL04 | P_111 | 12 | La Pintana 012 | ALIM. N°04 | D | STx
SIC | La Pintana | Pa_0011 | TR2 AL09 | P_111 | 12 | La Pintana 012 | ALIM. N°09 | D | STx
SIC | La Pintana | Pa_0012 | TR2 AL10 | P_111 | 12 | La Pintana 012 | ALIM. N°10 | D | STx
SIC | La Pintana | Pa_0013 | AC BP1 BP2 | P_111 | 12 | La Pintana 012 | La Pintana 012 | SB | STx
SIC | La Pintana | Pa_0014 | TR2 AC BP2 B3 | P_111 | 12 | La Pintana 012 | La Pintana 012 | SB | STx
SIC | La Pintana | Pa_0015 | TR3 AC B3 BP2 | P_111 | 12 | La Pintana 012 | La Pintana 012 | SB | STx
SIC | La Pintana | Pa_0016 | TR1 AC BP1 B3 | P_111 | 12 | La Pintana 012 | La Pintana 012 | SB | STx
SIC | La Pintana | Pa_0017 | TR3 AC B3 BP1 | P_111 | 12 | La Pintana 012 | La Pintana 012 | SB | STx
SIC | La Pintana | Pa_0018 | TR1 | P_111 | 12 | TS01 | La Pintana 012 | T | STx
SIC | La Pintana | Pa_0019 | TR2 | P_111 | 12 | TS02 | La Pintana 012 | T | STx
SIC | La Pintana | Pa_0020 | TR3 | P_111 | 12 | TS03 | La Pintana 012 | T | STx
SIC | La Pintana | Pa_0001 | AC1-2 | P_111 | 110 | La Pintana 110 | La Pintana 110 | SB | STx
SIC | La Pintana | Pa_0002 | TR1 | P_111 | 110 | La Pintana 110 | TS01 | T | STx
SIC | La Pintana | Pa_0003 | TR2 | P_111 | 110 | La Pintana 110 | TS02 | T | STx
SIC | La Pintana | Pa_0004 | TR3 | P_111 | 110 | La Pintana 110 | TS03 | T | STx
SIC | La Reina | Pa_0009 | TR2 AL09 | P_111 | 12 | La Reina 012 | ALIM. N°09 | D | STx
SIC | La Reina | Pa_0010 | TR2 AL10 | P_111 | 12 | La Reina 012 | ALIM. N°10 | D | STx
SIC | La Reina | Pa_0011 | TR2 AL11 | P_111 | 12 | La Reina 012 | ALIM. N°11 | D | STx
SIC | La Reina | Pa_0012 | TR2 AL12 | P_111 | 12 | La Reina 012 | ALIM. N°12 | D | STx
SIC | La Reina | Pa_0013 | TR2 AL13 | P_111 | 12 | La Reina 012 | ALIM. N°13 | D | STx
SIC | La Reina | Pa_0014 | TR2 AL14 | P_111 | 12 | La Reina 012 | ALIM. N°14 | D | STx
SIC | La Reina | Pa_0015 | TR2 AL15 | P_111 | 12 | La Reina 012 | ALIM. N°15 | D | STx
SIC | La Reina | Pa_0016 | TR2 AL16 | P_111 | 12 | La Reina 012 | ALIM. N°16 | D | STx
SIC | La Reina | Pa_0017 | TR4 AL25 | P_111 | 12 | La Reina 012 | ALIM. N°25 | D | STx
SIC | La Reina | Pa_0018 | TR4 AL26 | P_111 | 12 | La Reina 012 | ALIM. N°26 | D | STx
SIC | La Reina | Pa_0019 | TR4 AL27 | P_111 | 12 | La Reina 012 | ALIM. N°27 | D | STx
SIC | La Reina | Pa_0020 | TR4 AL28 | P_111 | 12 | La Reina 012 | ALIM. N°28 | D | STx
SIC | La Reina | Pa_0021 | TR4 AL29 | P_111 | 12 | La Reina 012 | ALIM. N°29 | D | STx
SIC | La Reina | Pa_0022 | TR4 AL30 | P_111 | 12 | La Reina 012 | ALIM. N°30 | D | STx
SIC | La Reina | Pa_0023 | TR4 AL31 | P_111 | 12 | La Reina 012 | ALIM. N°31 | D | STx
SIC | La Reina | Pa_0024 | TR3 AL21 | P_111 | 12 | La Reina 012 | ALIM. N°21 | D | STx
SIC | La Reina | Pa_0025 | TR4 AL32 | P_111 | 12 | La Reina 012 | ALIM. N°32 | D | STx
SIC | La Reina | Pa_0026 | TR3 AL17 | P_111 | 12 | La Reina 012 | ALIM. N°17 | D | STx
SIC | La Reina | Pa_0027 | TR3 AL18 | P_111 | 12 | La Reina 012 | ALIM. N°18 | D | STx
SIC | La Reina | Pa_0028 | TR3 AL20 | P_111 | 12 | La Reina 012 | ALIM. N°20 | D | STx
SIC | La Reina | Pa_0029 | TR3 AL22 | P_111 | 12 | La Reina 012 | ALIM. N°22 | D | STx
SIC | La Reina | Pa_0030 | TR3 AL23 | P_111 | 12 | La Reina 012 | ALIM. N°23 | D | STx
SIC | La Reina | Pa_0031 | TR3 AL24 | P_111 | 12 | La Reina 012 | ALIM. N°24 | D | STx
SIC | La Reina | Pa_0032 | TR3 AL19 | P_111 | 12 | La Reina 012 | ALIM. N°19 | D | STx
SIC | La Reina | Pa_0033 | BC4A | P_111 | 12 | La Reina 012 | BC4A | EC | STx
SIC | La Reina | Pa_0034 | BC2A | P_111 | 12 | La Reina 012 | BC2A | EC | STx
SIC | La Reina | Pa_0035 | BC3A | P_111 | 12 | La Reina 012 | BC3A | EC | STx
SIC | La Reina | Pa_0036 | AC2-4 | P_111 | 12 | La Reina 012 | La Reina 012 | SB | STx
SIC | La Reina | Pa_0037 | AC4-3 | P_111 | 12 | La Reina 012 | La Reina 012 | SB | STx
SIC | La Reina | Pa_0038 | TR2 AC BA2 BA3 | P_111 | 12 | La Reina 012 | La Reina 012 | SB | STx
SIC | La Reina | Pa_0039 | TR2 AC BP2 BP3 | P_111 | 12 | La Reina 012 | La Reina 012 | SB | STx
SIC | La Reina | Pa_0040 | TR1 AC BP1 BP3 | P_111 | 12 | La Reina 012 | La Reina 012 | SB | STx
SIC | La Reina | Pa_0041 | TR3 AC BA3 BA2 | P_111 | 12 | La Reina 012 | La Reina 012 | SB | STx
SIC | La Reina | Pa_0042 | TR3 AC BP3 BP2 | P_111 | 12 | La Reina 012 | La Reina 012 | SB | STx
SIC | La Reina | Pa_0043 | TR3 AC BP3 BP1 | P_111 | 12 | La Reina 012 | La Reina 012 | SB | STx
SIC | La Reina | Pa_0044 | TR3 AC BP3 X | P_111 | 12 | La Reina 012 | NO | SB | STx
SIC | La Reina | Pa_0045 | TR2 BP | P_111 | 12 | TS02 | La Reina 012 | T | STx
SIC | La Reina | Pa_0046 | TR2 BT | P_111 | 12 | TS02 | La Reina 012 | T | STx
SIC | La Reina | Pa_0047 | TR4 BP | P_111 | 12 | TS04 | La Reina 012 | T | STx
SIC | La Reina | Pa_0048 | TR4 BT | P_111 | 12 | TS04 | La Reina 012 | T | STx
SIC | La Reina | Pa_0049 | TR1 | P_111 | 12 | TS01 | La Reina 012 | T | STx
SIC | La Reina | Pa_0050 | TR3 BA | P_111 | 12 | TS03 | La Reina 012 | T | STx
SIC | La Reina | Pa_0051 | TR3 BP | P_111 | 12 | TS03 | La Reina 012 | T | STx
SIC | La Reina | Pa_0001 | AC1-2 | P_111 | 110 | La Reina 110 | La Reina 110 | SB | STx
SIC | La Reina | Pa_0002 | TR1 | P_111 | 110 | La Reina 110 | TS01 | T | STx
SIC | La Reina | Pa_0003 | TR2 | P_111 | 110 | La Reina 110 | TS02 | T | STx
SIC | La Reina | Pa_0004 | TR4 | P_111 | 110 | La Reina 110 | TS04 | T | STx
SIC | La Reina | Pa_0005 | TR3 | P_111 | 110 | La Reina 110 | TS03 | T | STx
SIC | La Ronda | Pa_0001 | BT | P_083 | 66 | LA RONDA 066 | TS01 | T | STx
SIC | La Ronda | Pa_0002 | CT1 | P_083 | 15 | TS01 | LA RONDA 015 | T | STx
SIC | La Ronda | Pa_0003 | C1 | P_083 | 15 | LA RONDA 015 | TS02 | D | STx
SIC | La Ronda | Pa_0004 | C2 | P_083 | 15 | LA RONDA 015 | CAÑADILLA | D | STx
SIC | La Ronda | Pa_0005 | C3 | P_083 | 15 | LA RONDA 015 | TS03 | D | STx
SIC | La Ronda | Pa_0006 | CSA | P_083 | 15 | LA RONDA 015 | AUX | AUX | STx
SIC | La Union | Pa_0007 | C1 | P_100 | 13.2 | La Union 13.8 | Alimentador CRE Osorno | D | STx
SIC | La Union | Pa_0008 | C3 | P_100 | 13.2 | La Union 13.8 | Alimentador Colún | D | STx
SIC | La Union | Pa_0009 | C4 | P_100 | 13.2 | La Union 13.8 | Alimentador La Unión | D | STx
SIC | La Union | Pa_0010 | C5 | P_100 | 13.2 | La Union 13.8 | Alimentador COOPREL | D | STx
SIC | La Union | Pa_0011 | CCE1 | P_100 | 13.2 | La Union 13.8 | BC S/E LA UNIÓN CCE1 13.2 KV 0.16 MVAR | EC | STx
SIC | La Union | Pa_0013 | CCE2 | P_100 | 13.2 | La Union 13.8 | BC S/E LA UNIÓN CCE2 13.2 KV 0.16 MVAR | EC | STx
SIC | La Union | Pa_0014 | CSA | P_100 | 13.2 | La Union 13.8 | Transformador SSAA | AUX | STx
SIC | La Union | Pa_0015 | CT1 | P_100 | 13.2 | TS03 | La Union 13.8 | T | STx
SIC | La Union | Pa_0017 | CTP | P_100 | 13.2 | La Union 13.8 | CTP | T | STx
SIC | La Union | Pa_0018 | E1 | P_100 | 23 | La Union 1 023 | Alimentador Polincay | D | STx
SIC | La Union | Pa_0019 | E2 | P_100 | 23 | La Union 1 023 | Alimentador Rapaco | D | STx
SIC | La Union | Pa_0020 | E3 | P_100 | 23 | La Union 1 023 | TS05 | T | STx
SIC | La Union | Pa_0021 | E4 | P_100 | 23 | La Union 2 023 | Alimentador Rio Bueno | D | STx
SIC | La Union | Pa_0022 | E5 (ECE3) | P_100 | 23 | La Union 2 023 | La Union 3 023 | EC | STx
SIC | La Union | Pa_0023 | ECE1 | P_100 | 23 | La Union 3 023 | BC S/E LA UNIÓN ECE1 13.2 KV 0.24 MVAR | EC | STx
SIC | La Union | Pa_0024 | ET3 | P_100 | 23 | TS02 | La Union 1 023 | T | STx
SIC | La Union | Pa_0025 | ET5 | P_100 | 23 | TS01 | La Union 2 023 | T | STx
SIC | La Union | Pa_0026 | ETP1 | P_100 | 23 | La Union 1 023 | ETP1 | T | STx
SIC | La Union | Pa_0027 | ETP2 | P_100 | 23 | La Union 2 023 | ETP2 | T | STx
SIC | La Union | Pa_0001 | B4 | P_100 | 66 | La Union 066 | FUERA DE SERVICIO |  | STx
SIC | La Union | Pa_0002 | BT1 | P_100 | 66 | La Union 066 | TS03 | T | STx
SIC | La Union | Pa_0004 | BT3 | P_100 | 66 | La Union 066 | TS01 | T | STx
SIC | La Union | Pa_0005 | BT5 | P_100 | 66 | La Union 066 | TS02 | T | STx
SIC | La Union | Pa_0006 | BTP | P_100 | 66 | La Union 066 | BTP | T | STx
SIC | La Vega | Pa_0001 | BT | P_083 | 66 | La Vega 066 | TS01 | T | STx
SIC | La Vega | Pa_0002 | ET | P_083 | 23 | TS01 | La Vega 023 | T | STx
SIC | La Vega | Pa_0003 | E1 | P_083 | 23 | TS02 | Los Ruiles | D | STx
SIC | La Vega | Pa_0004 | E2 | P_083 | 23 | La Vega 023 | Triple U | D | STx
SIC | La Vega | Pa_0005 | ESA | P_083 | 23 | La Vega 023 | AUX | AUX | STx
SIC | Laguna Verde | Pl_0001 | Transformador N° 1 alta | P_079 | 110 | LAGUNA VERDE 110 | TS01 | T | TxA
SIC | Laguna Verde | Pl_0002 | Transformador Turbo Gas ALTA | P_079 | 110 | LAGUNA VERDE 110 | TS03 | T | TxA
SIC | Laguna Verde | Pa_0003 | BT1 | P_113 | 66 | TS01 | Laguna Verde 066 | T | STx
SIC | Laguna Verde | Pa_0001 | HT1 | P_113 | 110 | Laguna Verde 110 | TS01 | T | STx
SIC | Laguna Verde | Pa_0002 | HS1 | P_113 | 110 | Laguna Verde 110 | Laguna Verde 110 | SB | STx
SIC | Lagunillas | Pa_0001 | A4 | P_032 | 154 | Lagunillas 154 | TS1 | T | TxA
SIC | Lagunillas | Pa_0002 | J1 | P_032 | 220 | Lagunillas 220 | TS1 | T | TxA
SIC | Laja | Pa_0001 | BT1 | P_032 | 66 | Laja 066 | TS1 | T | STx
SIC | Laja | Pa_0002 | BT2 | P_032 | 66 | Laja 066 | TS2 | T | STx
SIC | Laja | Pa_0003 | CT1 | P_032 | 13.8 | Laja 13.8 | TS1 | T | STx
SIC | Laja | Pa_0004 | CT2 | P_032 | 13.8 | Laja 13.8 | TS2 | T | STx
SIC | Laja | Pa_0005 | 89CF-SA | P_032 | 13.8 | Laja 13.8 | TS3 | SB | STx
SIC | Laja | Pa_0006 | CT | P_032 | 13.8 | Laja 13.8 | TS1/TS2 | T | STx
SIC | Laja | Pa_0007 | BT | P_032 | 66 | Laja 066 | TS1/TS2 | T | STx
SIC | Laja 1 | Pa_0001 | JT1 | P_146 | 220 | Laja 1 220 | TS01 | T | TxA
SIC | Laja 1 | Pa_0001 | JT2 | P_146 | 220 | Laja 1 220 | TS02 | T | TxA
SIC | Lalackama | Pa_001 | JT1 | P_188 | 220 | Lalackama 220 | TS01 | T | TxA
SIC | Lampa | Pa_0005 | TR1A AL01 | P_111 | 23 | Lampa 023 | ALIM. N°01 | D | TxA
SIC | Lampa | Pa_0006 | TR2A AL02 | P_111 | 23 | Lampa 023 | ALIM. N°02 | D | TxA
SIC | Lampa | Pa_0007 | TR2A AL03 | P_111 | 23 | Lampa 023 | ALIM. N°03 | D | TxA
SIC | Lampa | Pa_0008 | TR1A | P_111 | 23 | TS01 | Lampa 023 | T | TxA
SIC | Lampa | Pa_0009 | TR2A | P_111 | 23 | TS02 | Lampa 023 | T | TxA
SIC | Lampa | Pa_0001 | TR1A | P_111 | 220 | Lampa 220 | TS01 | T | TxA
SIC | Lampa | Pa_0002 | TR2A | P_111 | 220 | Lampa 220 | TS02 | T | TxA
SIC | Las Acacias | Pa_0007 | TR1 AL01 | P_111 | 23 | Las Acacias 023 | ALIM. N°01 | D | STx
SIC | Las Acacias | Pa_0008 | TR1 AL02 | P_111 | 23 | Las Acacias 023 | ALIM. N°02 | D | STx
SIC | Las Acacias | Pa_0009 | TR1 AL03 | P_111 | 23 | Las Acacias 023 | ALIM. N°03 | D | STx
SIC | Las Acacias | Pa_0010 | TR1 AL04 | P_111 | 23 | Las Acacias 023 | ALIM. N°04 | D | STx
SIC | Las Acacias | Pa_0011 | TR2 AL09 | P_111 | 23 | Las Acacias 023 | ALIM. N°09 | D | STx
SIC | Las Acacias | Pa_0012 | TR2 AL10 | P_111 | 23 | Las Acacias 023 | ALIM. N°10 | D | STx
SIC | Las Acacias | Pa_0013 | TR2 AL11 | P_111 | 23 | Las Acacias 023 | ALIM. N°11 | D | STx
SIC | Las Acacias | Pa_0014 | TR3 AL21 | P_111 | 23 | Las Acacias 023 | ALIM. N°21 | D | STx
SIC | Las Acacias | Pa_0015 | TR3 AL22 | P_111 | 23 | Las Acacias 023 | ALIM. N°22 | D | STx
SIC | Las Acacias | Pa_0016 | AC BP1 BP2 | P_111 | 23 | Las Acacias 023 | Las Acacias 023 | SB | STx
SIC | Las Acacias | Pa_0017 | AC BP3 BP1 | P_111 | 23 | Las Acacias 023 | Las Acacias 023 | SB | STx
SIC | Las Acacias | Pa_0018 | TR1 TR | P_111 | 23 | TS01 | Las Acacias 023 | T | STx
SIC | Las Acacias | Pa_0019 | TR2 TR | P_111 | 23 | TS02 | Las Acacias 023 | T | STx
SIC | Las Acacias | Pa_0020 | TR3 BP | P_111 | 23 | TS03 | Las Acacias 023 | T | STx
SIC | Las Acacias | Pa_0021 | TR3 BA | P_111 | 23 | TS03 | Las Acacias 023 | T | STx
SIC | Las Acacias | Pa_0001 | AC1-2 | P_111 | 110 | Las Acacias 110 | Las Acacias 110 | SB | STx
SIC | Las Acacias | Pa_0002 | TR1 | P_111 | 110 | Las Acacias 110 | TS01 | T | STx
SIC | Las Acacias | Pa_0003 | TR2 | P_111 | 110 | Las Acacias 110 | TS02 | T | STx
SIC | Las Acacias | Pa_0004 | TR3 | P_111 | 110 | Las Acacias 110 | TS03 | T | STx
SIC | Las Arañas | Pa_0001 | HT1 | P_083 | 110 | Las Arañas 110 | TS01 | T | STx
SIC | Las Arañas | Pa_0002 | BC1 | P_083 | 66 | TS01 | Pa_0003 | EC | STx
SIC | Las Arañas | Pa_0003 | BC1-1 | P_083 | 66 | Pa_0002 | EC_0001 | EC | STx
SIC | Las Arañas | Pa_0004 | BC1-2 | P_083 | 66 | Pa_0002 | EC_0002 | EC | STx
SIC | Las Arañas | Pa_0005 | BC2 | P_083 | 66 | TS01 | Pa_0006 | EC | STx
SIC | Las Arañas | Pa_0006 | BC2-1 | P_083 | 66 | Pa_0005 | EC_0003 | EC | STx
SIC | Las Arañas | Pa_0007 | BC2-2 | P_083 | 66 | Pa_0005 | EC_0004 | EC | STx
SIC | Las Arañas | Pa_0008 | BT1 | P_083 | 66 | TS01 | Las Arañas 2 066 | T | STx
SIC | Las Arañas | Pa_0009 | HT2 | P_083 | 110 | Las Arañas 110 | TS02 | T | STx
SIC | Las Arañas | Pa_0010 | BC3 | P_083 | 66 | TS02 | Pa_0011 | EC | STx
SIC | Las Arañas | Pa_0011 | BC3-1 | P_083 | 66 | Pa_0010 | EC_0005 | EC | STx
SIC | Las Arañas | Pa_0012 | BC3-2 | P_083 | 66 | Pa_0010 | EC_0006 | EC | STx
SIC | Las Arañas | Pa_0013 | BC4 | P_083 | 66 | TS02 | Pa_0014 | EC | STx
SIC | Las Arañas | Pa_0014 | BC4-1 | P_083 | 66 | Pa_0013 | EC_0007 | EC | STx
SIC | Las Arañas | Pa_0015 | BC4-2 | P_083 | 66 | Pa_0013 | EC_0008 | EC | STx
SIC | Las Arañas | Pa_0016 | BT2 | P_083 | 66 | TS02 | Las Arañas 1 066 | T | STx
SIC | Las Arañas | Pa_0017 | BS | P_083 | 66 | Las Arañas 1 066 | Las Arañas 2 066 | SB | STx
SIC | Las Arañas | Pa_0018 | B1 | P_083 | 66 | Las Arañas 2 066 | Las Arañas 3 066 | SB | STx
SIC | Las Arañas | Pa_0019 | B4 | P_083 | 66 | Las Arañas 3 066 | Las Arañas 4 066 | SB | STx
SIC | Las Arañas | Pa_0020 | BT | P_083 | 66 | Las Arañas 3 066 | Las Arañas 5 066 | SB | STx
SIC | Las Arañas | Pa_0021 | E1 | P_083 | 23 | TS03 | Superpollo | D | STx
SIC | Las Arañas | Pa_0022 | CT | P_083 | 13.2 | TS04 | Las Arañas 13.2 | T | STx
SIC | Las Arañas | Pa_0023 | C1 | P_083 | 13.2 | Las Arañas 13.2 | San Pedro | D | STx
SIC | Las Arañas | Pa_0024 | C2 | P_083 | 13.2 | Las Arañas 13.2 | Entel | D | STx
SIC | Las Arañas | Pa_0025 | CSA | P_083 | 13.2 | Las Arañas 13.2 | AUX | AUX | STx
SIC | Las Balandras | Pa_0002 | CT1 | P_069 | 12 | TS01 | Las Balandras 012-1 | T | STx
SIC | Las Balandras | Pa_0003 | C1 | P_069 | 12 | Las Balandras 012-1 | Alimentador Balandras | D | STx
SIC | Las Balandras | Pa_0005 | CT2 | P_069 | 12 | TF01 | Las Balandras 012-2 | T | STx
SIC | Las Balandras | Pa_0005 | C2 | P_069 | 12 | Las Balandras 012-2 | Ailmentador Zañartu | D | STx
SIC | Las Balandras | Pa_0006 | CS | P_069 | 12 | Las Balandras 012-1 | Las Balandras 012-2 | SB | STx
SIC | Las Balandras | Pa_0001 | BT1 | P_069 | 66 | Las Balandras 066 | TS01 | T | STx
SIC | Las Balandras | Pa_0004 | BT2 | P_069 | 66 | Las Balandras 066 | TF01 | T | STx
SIC | Las Cabras | Pa_0001 | BT1 | P_083 | 66 | LAS CABRAS 066 | TS01 | T | STx
SIC | Las Cabras | Pa_0002 | CT | P_083 | 15 | TS01 | LAS CABRAS 015 | T | STx
SIC | Las Cabras | Pa_0003 | C1 | P_083 | 15 | LAS CABRAS 015 | La Rosa | D | STx
SIC | Las Cabras | Pa_0004 | C2 | P_083 | 15 | LAS CABRAS 015 | Cocalan | D | STx
SIC | Las Cabras | Pa_0005 | C5 | P_083 | 15 | LAS CABRAS 015 | El Carmen | D | STx
SIC | Las Cabras | Pa_0006 | CE1 | P_083 | 15 | LAS CABRAS 015 | EC_0001 | EC | STx
SIC | Las Cabras | Pa_0007 | CSA | P_083 | 15 | LAS CABRAS 015 | AUX | AUX | STx
SIC | Las Compañias | Pa_0001 | HT | P_083 | 110 | Pl_0002 | LAS COMPAÑIAS 110 | T | STx
SIC | Las Compañias | Pa_0002 | HT1 | P_083 | 110 | LAS COMPAÑIAS 110 | TS1 | T | STx
SIC | Las Compañias | Pa_0003 | HT2 | P_083 | 110 | Pa_0001 | Pa_0004 | T | STx
SIC | Las Compañias | Pa_0004 | CT1 | P_083 | 13.2 | TS01 | LAS COMPAÑIAS 13.2 | T | STx
SIC | Las Compañias | Pa_0005 | C1 | P_083 | 13.2 | LAS COMPAÑIAS 13.2 | BAQUEDANO | D | STx
SIC | Las Compañias | Pa_0006 | C2 | P_083 | 13.2 | LAS COMPAÑIAS 13.2 | STO DOMINGO | D | STx
SIC | Las Compañias | Pa_0007 | C3 | P_083 | 13.2 | LAS COMPAÑIAS 13.2 | ALEMANIA | D | STx
SIC | Las Compañias | Pa_0008 | C4 | P_083 | 13.2 | LAS COMPAÑIAS 13.2 | FUTURO | D | STx
SIC | Las Compañias | Pa_0009 | CSA-F | P_083 | 13.2 | LAS COMPAÑIAS 13.2 | AUX | AUX | STx
SIC | Las Encinas | Pa_0001 | BT1 | P_083 | 66 | Las Encinas 066 | TS01 | T | STx
SIC | Las Encinas | Pa_0002 | BT2 | P_083 | 66 | Las Encinas 066 | FUTURO | T | STx
SIC | Las Encinas | Pa_0003 | CT1 | P_083 | 15 | TS01 | Las Encinas 015 | T | STx
SIC | Las Encinas | Pa_0004 | CT2 | P_083 | 15 | FUTURO | Las Encinas 015 | T | STx
SIC | Las Encinas | Pa_0005 | CS | P_083 | 15 | Las Encinas 015 | Las Encinas 015 | SB | STx
SIC | Las Encinas | Pa_0006 | C1 | P_083 | 15 | Las Encinas 015 | URUGUAY | D | STx
SIC | Las Encinas | Pa_0007 | C2 | P_083 | 15 | Las Encinas 015 | AMANECER | D | STx
SIC | Las Encinas | Pa_0008 | C3 | P_083 | 15 | Las Encinas 015 | BOTROLHUE | D | STx
SIC | Las Encinas | Pa_0009 | C4 | P_083 | 15 | Las Encinas 015 | INGLES | D | STx
SIC | Las Encinas | Pa_0010 | ESA-F | P_083 | 15 | Las Encinas 015 | AUX | AUX | STx
SIC | Las Encinas | Pa_0012 | C5 | P_083 | 15 | Las Encinas 015 | FUTURO | D | STx
SIC | Las Encinas | Pa_0013 | C6 | P_083 | 15 | Las Encinas 015 | FUTURO | D | STx
SIC | Las Palmas | Pa_0001 | JT1 | P_065 | 220 | Las Palmas 220 | TS1 | T | TxA
SIC | Las Palmas | Pa_0001 | JS | P_032 | 220 | Las Palmas 220 | Las Palmas 220 | SB | TxT
SIC | Las Piedras | Pa_001 | HT | P_170 | 110 | Las Piedras 110 | TS01 | T | TxA
SIC | Las Piñatas | Pa_0001 | CT | P_069 | 12 | TS01 | Las Piñatas 012 | T | STx
SIC | Las Piñatas | Pa_0002 | C1 | P_069 | 12 | Las Piñatas 012 | Alimentador Piñatas | D | STx
SIC | Las Piñatas | Pa_0001 | C1 | P_069 | 66 | San Jeronimo 012 | Alimentador San Jerónimo | D | STx
SIC | Las Piñatas | Pa_0001 | BT | P_069 | 66 | Las Piñatas 066 | TS01 | T | STx
SIC | Las Tortolas | Pa_0001 | 41ADA01 | P_086 | 220 | Las Tortolas 220 | TS01 | T | TxA
SIC | Las Tortolas | Pa_0002 | 41ADA02 | P_086 | 220 | Las Tortolas 220 | TS02 | T | TxA
SIC | Las Vegas | Pl_0003 | Separador de Barra 2 | P_079 | 110 | Las Vegas 110 | Las Vegas 110 | SB | STx
SIC | Las Vegas | Pl_0001 | Acoplador de barras | P_079 | 110 | LAS VEGAS 110 | Las Vegas 110 | AUX | STx
SIC | Las Vegas | Pl_0002 | Separador de Barra 1 | P_079 | 110 | LAS VEGAS 110 | Las Vegas 110 | SB | STx
SIC | Las Vegas | Pl_0004 | Trafo Central los Vientos alta | P_079 | 110 | LAS VEGAS 110 | TS01 | T | TxA
SIC | Las Vegas | Pa_0008 | CT1 | P_113 | 12 | TS03 | Las Vegas 012 | T | STx
SIC | Las Vegas | Pa_0009 | CT2 | P_113 | 12 | TC05 | Las Vegas 012 | T | STx
SIC | Las Vegas | Pa_0010 | C1 | P_113 | 12 | Las Vegas 012 | Pachacama | D | STx
SIC | Las Vegas | Pa_0011 | C2 | P_113 | 12 | Las Vegas 012 | Santa Teresa | D | STx
SIC | Las Vegas | Pa_0012 | C3 | P_113 | 12 | Las Vegas 012 | Llay Llay | D | STx
SIC | Las Vegas | Pa_0004 | FT1 | P_113 | 44 | TC05 | Las Vegas 044 | T | STx
SIC | Las Vegas | Pa_0005 | FS1 | P_113 | 44 | Las Vegas 044 | Las Vegas 044 | SB | STx
SIC | Las Vegas | Pa_0006 | FT2 | P_113 | 44 | TS01 | Las Vegas 044 | T | STx
SIC | Las Vegas | Pa_0007 | FT3 | P_113 | 44 | TS02 | Las Vegas 044 | T | STx
SIC | Las Vegas | Pa_0001 | HT1 | P_113 | 110 | Las Vegas 110 | TS01 | T | STx
SIC | Las Vegas | Pa_0002 | HT2 | P_113 | 110 | Las Vegas 110 | TS02 | T | STx
SIC | Las Vegas | Pa_0003 | HT3 | P_113 | 110 | Las Vegas 110 | TS03 | T | STx
SIC | Latorre | Pa_0001 | BS | P_083 | 66 | Latorre 1 066 | Latorre 2 066 | SB | STx
SIC | Latorre | Pa_0002 | BT1 | P_083 | 66 | Latorre 2 066 | TS01 | T | STx
SIC | Latorre | Pa_0003 | BT2 | P_083 | 66 | Latorre 2 066 | TS02 | T | STx
SIC | Latorre | Pa_0004 | CT1 | P_083 | 15 | TS01 | Latorre 1 015 | T | STx
SIC | Latorre | Pa_0005 | CT2 | P_083 | 15 | TS02 | Latorre 2 015 | T | STx
SIC | Latorre | Pa_0006 | CS | P_083 | 15 | Latorre 1 015 | Latorre 2 015 | SB | STx
SIC | Latorre | Pa_0007 | C1 | P_083 | 15 | Latorre 1 015 | PARTAL | D | STx
SIC | Latorre | Pa_0008 | C2 | P_083 | 15 | Latorre 1 015 | LA MARINA | D | STx
SIC | Latorre | Pa_0009 | C3 | P_083 | 15 | Latorre 1 015 | RIQUELME | D | STx
SIC | Latorre | Pa_0010 | C4 | P_083 | 15 | Latorre 2 015 | VALDIVIA | D | STx
SIC | Latorre | Pa_0011 | C5 | P_083 | 15 | Latorre 2 015 | PUERTO | D | STx
SIC | Latorre | Pa_0012 | CE1 | P_083 | 15 | Latorre 1 015 | EC_0001 | EC | STx
SIC | Latorre | Pa_0013 | CE2 | P_083 | 15 | Latorre 2 015 | EC_0002 | EC | STx
SIC | Latorre | Pa_0014 | CSA | P_083 | 15 | Latorre 2 015 | AUX | AUX | STx
SIC | Latorre | Pa_0015 | BTP | P_083 | 15 | Latorre 1 066 | TTPP | T | STx
SIC | Latorre | Pa_0016 | CTP1 | P_083 | 15 | Latorre 1 015 | TTPP | T | STx
SIC | Latorre | Pa_0017 | CTP2 | P_083 | 15 | Latorre 2 015 | TTPP | T | STx
SIC | Lautaro | Pa_0001 | BT1 | P_083 | 66 | Lautaro 066 | TS01 | T | STx
SIC | Lautaro | Pa_0002 | BT2 | P_083 | 66 | Lautaro 066 | TS02 | T | STx
SIC | Lautaro | Pa_0003 | BT3 | P_083 | 66 | Lautaro 066 | TS03 | T | STx
SIC | Lautaro | Pa_0004 | ET3 | P_083 | 23 | TS03 | Lautaro 023 | T | STx
SIC | Lautaro | Pa_0005 | B1 | P_083 | 66 | Lautaro 066 | Lautaro 066 | SB | STx
SIC | Lautaro | Pa_0006 | BS | P_083 | 66 | Lautaro 066 | Lautaro 066 | SB | STx
SIC | Lautaro | Pa_0007 | C1 | P_083 | 13.2 | Lautaro 1 13.2 | Freire Lautaro (Frontel) | D | STx
SIC | Lautaro | Pa_0008 | C2 | P_083 | 13.2 | Lautaro 1 13.2 | ALIMENTADOR | D | STx
SIC | Lautaro | Pa_0009 | C3 | P_083 | 15 | Lautaro 015 | Pillan (CGE) | D | STx
SIC | Lautaro | Pa_0010 | E1 | P_083 | 23 | Lautaro 023 | LOUISIANA PACIFIC (FRONTEL) | D | STx
SIC | Lautaro | Pa_0011 | E2 | P_083 | 23 | Lautaro 023 | TS05 | D | STx
SIC | Lautaro | Pa_0012 | E3 | P_083 | 13.2 | TS05 | Perquenco (Codiner) | D | STx
SIC | Lautaro | Pa_0013 | ESA-F | P_083 | 13.2 | Lautaro 1 13.2 | AUX | D | STx
SIC | Lebu | Pa_0001 | BT1 | P_083 | 66 | Lebu 066 | TS01 | T | STx
SIC | Lebu | Pa_0002 | CT1 | P_083 | 13.2 | TS01 | Lebu 13.2 | T | STx
SIC | Lebu | Pa_0003 | C2 | P_083 | 13.2 | Lebu 13.2 | M. VICTORIA | D | STx
SIC | Lebu | Pa_0004 | C3 | P_083 | 13.2 | Lebu 13.2 | LAUTARO | D | STx
SIC | Lebu | Pa_0005 | CE | P_083 | 13.2 | Lebu 13.2 | EC_0001 | EC | STx
SIC | Lebu | Pa_0006 | CSA | P_083 | 13.2 | Lebu 13.2 | AUX | AUX | STx
SIC | Lebu | Pa_0007 | CTP | P_083 | 13.2 | Lebu 13.2 | TTPP | T | STx
SIC | Lebu | Pa_0008 | BT2 | P_083 | 66 | Lebu 066 | TS02 | T | TxA | 2013-07-01
SIC | Lebu | Pa_0009 | C4 | P_083 | 13.2 | Lebu 2 13.2 | CENTRAL LEBU II | D | TxA | 2013-07-01
SIC | Lebu | Pa_0010 | CT2 | P_083 | 13.2 | TS02 | Lebu 2 13.2 | T | TxA | 2013-07-01
SIC | LEYDA | Pa_0001 | HT1 | P_083 | 110 | LEYDA 110 | ST1 | T | STx
SIC | LEYDA | Pa_0002 | CT1 | P_083 | 13.2 | ST1 | LEYDA 13.2 | T | STx
SIC | LEYDA | Pa_0003 | C1 | P_083 | 13.2 | LEYDA 13.2 | EL TURCO | D | STx
SIC | LEYDA | Pa_0004 | C2 | P_083 | 13.2 | LEYDA 13.2 | MALVILLA | D | STx
SIC | LEYDA | Pa_0005 | C3 | P_083 | 13.2 | LEYDA 13.2 | TREMOLÉN | D | STx
SIC | LEYDA | Pa_0006 | C4 | P_083 | 13.2 | LEYDA 13.2 | HUINCA | D | STx
SIC | LEYDA | Pa_0007 | CSA | P_083 | 13.2 | LEYDA 13.2 | AUX | AUX | STx
SIC | LEYDA | Pa_0008 | C1-2 | P_083 | 13.2 | Pa_0003 | Pa_0009 | A | STx
SIC | LEYDA | Pa_0009 | C1-3 | P_083 | 13.2 | Pa_0008 | Pa_0011 | A | STx
SIC | LEYDA | Pa_0010 | C2-2 | P_083 | 13.2 | Pa_0004 | Pa_0011 | A | STx
SIC | LEYDA | Pa_0011 | C2-3 | P_083 | 13.2 | Pa_0010 | Pa_0009 | A | STx
SIC | LEYDA | Pa_0012 | C3-2 | P_083 | 13.2 | Pa_0005 | Pa_0013 | A | STx
SIC | LEYDA | Pa_0013 | C3-3 | P_083 | 13.2 | Pa_0012 | Pa_0015 | A | STx
SIC | LEYDA | Pa_0014 | C4-2 | P_083 | 13.2 | Pa_0006 | Pa_0015 | A | STx
SIC | LEYDA | Pa_0015 | C4-3 | P_083 | 13.2 | Pa_0014 | Pa_0013 | A | STx
SIC | LEYDA | Pa_0016 | CR | P_083 | 13.2 | Pa_0009 | Pa_0015 | A | STx
SIC | LICAN | Pa0001 | 52CT1 | P_152 | 13.2 | TS01 | LICAN 13,2 | AUX | TxA
SIC | LICAN | Pa0002 | 52CT2 | P_152 | 13.2 | LICAN 13,2 |  | AUX | TxA
SIC | LICAN | Pa0003 | 52CT3 | P_152 | 13.2 | LICAN 13,2 |  | AUX | TxA
SIC | LICAN | Pa0004 | 52G1 | P_152 | 13.2 | LICAN 13,2 |  | AUX | TxA
SIC | LICAN | Pa0005 | 52G2 | P_152 | 13.2 | LICAN 13,2 |  | AUX | TxA
SIC | Licanco | Pa_0002 | E1 | P_123 | 23 | Licanco 024 | Alimentador Frontel Quepe | D | STx
SIC | Licanco | Pa_0003 | E2 | P_123 | 23 | Licanco 024 | Alimentador Padre Las Casas | D | STx
SIC | Licanco | Pa_0004 | ESA | P_123 | 23 | Licanco 024 | Transformador SSAA | AUX | STx
SIC | Licanco | Pa_0005 | ET1 | P_123 | 23 | TS01 | Licanco 024 | T | STx
SIC | Licanco | Pa_0006 | ETP | P_123 | 23 | Licanco 024 | ETP | T | STx
SIC | Licanco | Pa_0001 | BT1 | P_123 | 66 | Licanco 066 | TS01 | T | STx
SIC | Licanten | Pa_0001 | 52B2 | P_077 | 66 | Licanten 066 | TS01 | T | TxA
SIC | Licanten | Pa_0001 | BT | P_083 | 66 | Licanten 066 | TS01 | T | STx
SIC | Licanten | Pa_0002 | ET1 | P_083 | 23 | TS01 | Licanten 023 | T | STx
SIC | Licanten | Pa_0003 | E1 | P_083 | 23 | Licanten 023 | Vichuquen | D | STx
SIC | Licanten | Pa_0004 | ESA | P_083 | 23 | Licanten 023 | AUX | AUX | STx
SIC | Licanten | Pa_0005 | ET2 | P_083 | 23 | Licanten 023 | TS02 | T | STx
SIC | Licanten | Pa_0006 | CT2 | P_083 | 13.2 | TS02 | Licanten 13.2 | T | STx
SIC | Licanten | Pa_0007 | C2 | P_083 | 13.2 | Licanten 13.2 | Paraguay | D | STx
SIC | Licanten | Pa_0008 | C3 | P_083 | 13.2 | Licanten 13.2 | Curepto | D | STx
SIC | Lihueimo | Pa_0001 | BT1 | P_083 | 66 | Lihueimo 066 | TS01 | T | STx
SIC | Lihueimo | Pa_0002 | CT1 | P_083 | 13.2 | TS01 | Lihueimo 1 13.2 | T | STx
SIC | Lihueimo | Pa_0003 | CT2 | P_083 | 13.2 | TS02 | Lihueimo 1 13.2 | T | STx
SIC | Lihueimo | Pa_0004 | C3-1 | P_083 | 13.2 | Lihueimo 1 13.2 | TS04 | D | STx
SIC | Lihueimo | Pa_0005 | C3-2 | P_083 | 13.2 | TS04 | Molinero | D | STx
SIC | Lihueimo | Pa_0006 | CTR1 | P_083 | 13.2 | Lihueimo 1 13.2 | Lihueimo 1 | D | STx
SIC | Lihueimo | Pa_0007 | CTR2 | P_083 | 13.2 | Lihueimo 1 13.2 | Lihueimo 2 | D | STx
SIC | Lihueimo | Pa_0008 | CSA | P_083 | 13.2 | Lihueimo 1 13.2 | AUX | AUX | STx
SIC | Lihueimo | Pa_0009 | BT3 | P_083 | 66 | Lihueimo 066 | TS03 | T | STx
SIC | Lihueimo | Pa_0010 | CT3 | P_083 | 13.2 | TS03 | TS05 | T | STx
SIC | Lihueimo | Pa_0011 | CT3-1 | P_083 | 13.2 | TS05 | Lihueimo 2 13.2 | T | STx
SIC | Lihueimo | Pa_0012 | C1 | P_083 | 13.2 | Lihueimo 2 13.2 | Lihueimo 1 | D | STx
SIC | Lihueimo | Pa_0013 | C2 | P_083 | 13.2 | Lihueimo 2 13.2 | Lihueimo 2 | D | STx
SIC | Linares | Pa_0001 | AT1 | P_083 | 154 | LINARES 154 | TS01 | T | STx
SIC | Linares | Pa_0002 | BT1 | P_083 | 66 | TS01 | LINARES 066 | T | STx
SIC | Linares | Pa_0003 | BT2 | P_083 | 66 | LINARES 066 | FUTURO | T | STx
SIC | Linares Norte | Pa_0001 | PLN1 | P_117 | 66 | Linares Norte 1 066 | Linares Norte 2 066 | T | STx
SIC | Linares Norte | Pa_0002 | PLN2 | P_117 | 66 | Linares Norte 2 066 | TS01 | T | STx
SIC | Linares Norte | Pa_0003 | PLN3 | P_117 | 66 | Linares Norte 2 066 | TS02 | T | STx
SIC | Linares Norte | Pa_0004 | PLN4 | P_117 | 13.2 | TS01 | Linares Norte 1 13.2 | T | STx
SIC | Linares Norte | Pa_0005 | PLN5 | P_117 | 13.2 | TS02 | Linares Norte 1 13.2 | T | STx
SIC | Linares Norte | Pa_0006 | PLN6 | P_117 | 13.2 | Linares Norte 1 13.2 | Linares Norte 2 13.2 | A | STx
SIC | Linares Norte | Pa_0007 | PLN7 | P_117 | 13.2 | Linares Norte 1 13.2 | EC_0001 | EC | STx
SIC | Linares Norte | Pa_0008 | PLN8 | P_117 | 13.2 | Linares Norte 2 13.2 | EC_0002 | EC | STx
SIC | Linares Norte | Pa_0009 | PLN9 | P_117 | 13.2 | Linares Norte 1 13.2 | T SS/AA | AUX | STx
SIC | Linares Norte | Pa_0010 | PLN10 | P_117 | 13.2 | Linares Norte 2 13.2 | EC_0003 | EC | STx
SIC | Lirquen | Pa_0001 | BT | P_083 | 66 | Pl_0001 | Lirquen 066 | T | STx
SIC | Lirquen | Pa_0002 | BS | P_083 | 66 | Pl_0001 | FUTURO | SB | STx
SIC | Lirquen | Pa_0003 | BT1 | P_083 | 66 | Lirquen 066 | FUTURO | T | STx
SIC | Lirquen | Pa_0004 | BT2 | P_083 | 66 | Lirquen 066 | TS01 | T | STx
SIC | Lirquen | Pa_0005 | CT2 | P_083 | 15 | TS01 | Lirquen 1 015 | T | STx
SIC | Lirquen | Pa_0006 | CS | P_083 | 15 | Lirquen 1 015 | Lirquen 2 015 | SB | STx
SIC | Lirquen | Pa_0007 | C6 | P_083 | 15 | Lirquen 1 015 | VIPLA 1 | D | STx
SIC | Lirquen | Pa_0008 | CE2 | P_083 | 15 | Lirquen 1 015 | EC_0001 | EC | STx
SIC | Lirquen | Pa_0009 | C2 | P_083 | 15 | Lirquen 2 015 | EL MIRADOR | D | STx
SIC | Lirquen | Pa_0010 | C3 | P_083 | 15 | Lirquen 2 015 | VIPLA 2 | D | STx
SIC | Lirquen | Pa_0011 | CSA | P_083 | 15 | Lirquen 1 015 | AUX | EC | STx
SIC | Lirquen | Pa_0012 | CTP1 | P_083 | 15 | Lirquen 1 015 | TTPP | EC | STx
SIC | Lirquen | Pa_0013 | CTP2 | P_083 | 15 | Lirquen 2 015 | TTPP | EC | STx
SIC | Llano de Llampos | Pa_001 | JT1 | P_184 | 220 | Llano de Llampos 220 | TS01 | T | TxA
SIC | Llano de Llampos | Pa_002 | JT2 | P_184 | 220 | Llano de Llampos 220 | TS02 | T | TxA
SIC | Llano de Llampos | Pa_003 | DT1 | P_184 | 23 | Llano de Llampos 023 | TS01 | T | TxA
SIC | Llano de Llampos | Pa_004 | DT2 | P_184 | 23 | Llano de Llampos 023 | TS02 | T | TxA
SIC | Lo Aguirre | Pa_0004 | AL01 | P_111 | 12 | Lo Aguirre 012 | ALIM. N°01 | D | STx
SIC | Lo Aguirre | Pa_0005 | AL02 | P_111 | 12 | Lo Aguirre 012 | ALIM. N°02 | D | STx
SIC | Lo Aguirre | Pa_0006 | AL03 | P_111 | 12 | Lo Aguirre 012 | ALIM. N°03 | D | STx
SIC | Lo Aguirre | Pa_0007 | AL04 | P_111 | 12 | Lo Aguirre 012 | ALIM. N°04 | D | STx
SIC | Lo Aguirre | Pa_0008 | AL05 | P_111 | 12 | Lo Aguirre 012 | ALIM. N°05 | D | STx
SIC | Lo Aguirre | Pa_0009 | AL06 | P_111 | 12 | Lo Aguirre 012 | ALIM. N°06 | D | STx
SIC | Lo Aguirre | Pa_0010 | TR1 | P_111 | 12 | TS01 | Lo Aguirre 012 | T | STx
SIC | Lo Aguirre | Pa_0011 | TR2 | P_111 | 12 | TS02 | Lo Aguirre 012 | T | STx
SIC | Lo Aguirre | Pa_0001 | TR1 | P_111 | 110 | Lo Aguirre 110 | TS01 | T | STx
SIC | Lo Aguirre | Pa_0002 | TR2 | P_111 | 110 | Lo Aguirre 110 | TS02 | T | STx
SIC | Lo Boza | Pa_0023 | TR4 AL25 | P_111 | 12 | Lo Boza 012 | ALIM. N°25 | D | STx
SIC | Lo Boza | Pa_0024 | TR4 AL26 | P_111 | 12 | Lo Boza 012 | ALIM. N°26 | D | STx
SIC | Lo Boza | Pa_0025 | TR4 AL27 | P_111 | 12 | Lo Boza 012 | ALIM. N°27 | D | STx
SIC | Lo Boza | Pa_0026 | TR4 AL28 | P_111 | 12 | Lo Boza 012 | ALIM. N°28 | D | STx
SIC | Lo Boza | Pa_0027 | TR4 AL29 | P_111 | 12 | Lo Boza 012 | ALIM. N°29 | D | TxA
SIC | Lo Boza | Pa_0028 | TR4 AL30 | P_111 | 12 | Lo Boza 012 | ALIM. N°30 | D | STx
SIC | Lo Boza | Pa_0029 | TR4 AL31 | P_111 | 12 | Lo Boza 012 | ALIM. N°31 | D | STx
SIC | Lo Boza | Pa_0030 | TR4 AL32 | P_111 | 12 | Lo Boza 012 | ALIM. N°32 | D | STx
SIC | Lo Boza | Pa_0031 | TR1 AL01 | P_111 | 12 | Lo Boza 012 | ALIM. N°01 | D | STx
SIC | Lo Boza | Pa_0032 | TR1 AL07 | P_111 | 12 | Lo Boza 012 | ALIM. N°07 | D | STx
SIC | Lo Boza | Pa_0033 | TR1 AL08 | P_111 | 12 | Lo Boza 012 | ALIM. N°08 | D | STx
SIC | Lo Boza | Pa_0034 | TR2 AL10 | P_111 | 12 | Lo Boza 012 | ALIM. N°10 | D | STx
SIC | Lo Boza | Pa_0035 | TR2 AL11 | P_111 | 12 | Lo Boza 012 | ALIM. N°11 | D | STx
SIC | Lo Boza | Pa_0036 | TR2 AL12 | P_111 | 12 | Lo Boza 012 | ALIM. N°12 | D | STx
SIC | Lo Boza | Pa_0037 | BC4A | P_111 | 12 | Lo Boza 012 | BC4A | EC | STx
SIC | Lo Boza | Pa_0038 | BC4B | P_111 | 12 | Lo Boza 012 | NO | EC | STx
SIC | Lo Boza | Pa_0039 | BC1A | P_111 | 12 | Lo Boza 012 | BC1A | EC | STx
SIC | Lo Boza | Pa_0040 | BC2A | P_111 | 12 | Lo Boza 012 | BC2A | EC | STx
SIC | Lo Boza | Pa_0041 | TR4 AC BP4 BP1 | P_111 | 12 | Lo Boza 012 | Lo Boza 012 | SB | STx
SIC | Lo Boza | Pa_0042 | TR4 AC BP4 BP2 | P_111 | 12 | Lo Boza 012 | Lo Boza 012 | SB | STx
SIC | Lo Boza | Pa_0043 | TR4 AC BA4 BA1 | P_111 | 12 | Lo Boza 012 | Lo Boza 012 | SB | STx
SIC | Lo Boza | Pa_0044 | TR2 AC BP2 BP4 | P_111 | 12 | Lo Boza 012 | Lo Boza 012 | SB | STx
SIC | Lo Boza | Pa_0045 | TR1 AC BP1 BP4 | P_111 | 12 | Lo Boza 012 | Lo Boza 012 | SB | STx
SIC | Lo Boza | Pa_0046 | TR1 AC BA1 B5 | P_111 | 12 | Lo Boza 012 | Lo Boza 012 | SB | STx
SIC | Lo Boza | Pa_0047 | TR1 AC BA1 BA4 | P_111 | 12 | Lo Boza 012 | Lo Boza 012 | SB | STx
SIC | Lo Boza | Pa_0048 | TR5 AC B5 BA1 | P_111 | 12 | Lo Boza 012 | Lo Boza 012 | SB | STx
SIC | Lo Boza | Pa_0049 | AC BP1 BP2 | P_111 | 12 | Lo Boza 012 | Lo Boza 012 | SB | STx
SIC | Lo Boza | Pa_0050 | TR4 BP | P_111 | 12 | TS04 | Lo Boza 012 | T | STx
SIC | Lo Boza | Pa_0051 | TR4 BA | P_111 | 12 | TS04 | Lo Boza 012 | T | STx
SIC | Lo Boza | Pa_0052 | TR1 | P_111 | 12 | TS01 | Lo Boza 012 | T | STx
SIC | Lo Boza | Pa_0053 | TR2 | P_111 | 12 | TS02 | Lo Boza 012 | T | STx
SIC | Lo Boza | Pa_0054 | TR5 | P_111 | 12 | TS05 | Lo Boza 012 | T | STx
SIC | Lo Boza | Pa_0008 | TR3 AL17 | P_111 | 23 | Lo Boza 023 | ALIM. N°17 | D | STx
SIC | Lo Boza | Pa_0009 | TR3 AL18 | P_111 | 23 | Lo Boza 023 | ALIM. N°18 | D | STx
SIC | Lo Boza | Pa_0010 | TR3 AL19 | P_111 | 23 | Lo Boza 023 | ALIM. N°19 | D | STx
SIC | Lo Boza | Pa_0011 | TR3 AL20 | P_111 | 23 | Lo Boza 023 | ALIM. N°20 | D | STx
SIC | Lo Boza | Pa_0012 | TR3 AL21 | P_111 | 23 | Lo Boza 023 | ALIM. N°21 | D | STx
SIC | Lo Boza | Pa_0013 | TR3 AL22 | P_111 | 23 | Lo Boza 023 | ALIM. N°22 | D | STx
SIC | Lo Boza | Pa_0014 | BC3A | P_111 | 23 | Lo Boza 023 | NO | EC | STx
SIC | Lo Boza | Pa_0015 | BC3B | P_111 | 23 | Lo Boza 023 | NO | EC | STx
SIC | Lo Boza | Pa_0016 | TR3 AC BP | P_111 | 23 | Lo Boza 023 | Lo Boza 023 | SB | STx
SIC | Lo Boza | Pa_0017 | TR3 AC BP | P_111 | 23 | Lo Boza 023 | Lo Boza 023 | SB | STx
SIC | Lo Boza | Pa_0018 | TR3 AC BA | P_111 | 23 | Lo Boza 023 | Lo Boza 023 | SB | STx
SIC | Lo Boza | Pa_0019 | TR3 BP | P_111 | 23 | TS03 | Lo Boza 023 | T | STx
SIC | Lo Boza | Pa_0020 | TR3 BA | P_111 | 23 | TS03 | Lo Boza 023 | T | STx
SIC | Lo Boza | Pa_0001 | AC1-2 | P_111 | 110 | Lo Boza 110 | Lo Boza 110 | SB | STx
SIC | Lo Boza | Pa_0002 | TR1 | P_111 | 110 | Lo Boza 110 | TS01 | T | STx
SIC | Lo Boza | Pa_0003 | TR2 | P_111 | 110 | Lo Boza 110 | TS02 | T | STx
SIC | Lo Boza | Pa_0004 | TR3 | P_111 | 110 | Lo Boza 110 | TS03 | T | STx
SIC | Lo Boza | Pa_0005 | TR4 | P_111 | 110 | Lo Boza 110 | TS04 | T | STx
SIC | Lo Boza | Pa_0006 | TR5 | P_111 | 110 | Lo Boza 110 | TS05 | T | STx
SIC | Lo Miranda | Pa_0001 | CT2 | P_083 | 15 | TS02 | LO MIRANDA 015 | T | STx
SIC | Lo Miranda | Pa_0002 | BT1 | P_083 | 66 | Pa_0013 | TS01 | T | STx
SIC | Lo Miranda | Pa_0003 | BT2 | P_083 | 66 | Pa_0013 | TS02 | T | STx
SIC | Lo Miranda | Pa_0004 | B4 | P_083 | 66 | LO MIRANDA 066 | LO MIRANDA 066 | SB | STx
SIC | Lo Miranda | Pa_0005 | C1 | P_083 | 15 | LO MIRANDA 015 | EL MILAGRO | D | STx
SIC | Lo Miranda | Pa_0006 | C2 | P_083 | 15 | LO MIRANDA 015 | PLAZUELA | D | STx
SIC | Lo Miranda | Pa_0007 | C3 | P_083 | 15 | LO MIRANDA 015 | FAENADORA | D | STx
SIC | Lo Miranda | Pa_0008 | C4 | P_083 | 15 | LO MIRANDA 015 | DOÑIHUE | D | STx
SIC | Lo Miranda | Pa_0009 | CT1 | P_083 | 15 | TS01 | LO MIRANDA 015 | T | STx
SIC | Lo Miranda | Pa_0010 | CS | P_083 | 15 | LO MIRANDA 015 | LO MIRANDA 015 | SB | STx
SIC | Lo Miranda | Pa_0011 | CE1 | P_083 | 15 | LO MIRANDA 015 | EC_0001 | EC | STx
SIC | Lo Miranda | Pa_0012 | CE2 | P_083 | 15 | LO MIRANDA 015 | EC_0002 | EC | STx
SIC | Lo Miranda | Pa_0013 | BT1/T2 | P_083 | 66 | LO MIRANDA 066 | Pa_0002 | T | STx
SIC | Lo Miranda | Pa_0014 | CSA | P_083 | 15 | LO MIRANDA 015 | AUX | AUX | STx
SIC | Lo Prado | Pa_0006 | TR1 AL01 | P_111 | 12 | Lo Prado 012 | ALIM. N°01 | D | STx
SIC | Lo Prado | Pa_0007 | TR2 AL02 | P_111 | 12 | Lo Prado 012 | ALIM. N°02 | D | TxA
SIC | Lo Prado | Pa_0001 | TR1 | P_111 | 44 | TS01 | Lo Prado 044 | T | STx
SIC | Lo Prado | Pa_0003 | TR2 | P_111 | 44 | Lo Prado 044 | TS02 | T | STx
SIC | Lo Valledor | Pa_0009 | TR3 AL17 | P_111 | 12 | Lo Valledor 012 | ALIM. N°17 | D | STx
SIC | Lo Valledor | Pa_0010 | TR3 AL18 | P_111 | 12 | Lo Valledor 012 | ALIM. N°18 | D | STx
SIC | Lo Valledor | Pa_0011 | TR3 AL19 | P_111 | 12 | Lo Valledor 012 | ALIM. N°19 | D | STx
SIC | Lo Valledor | Pa_0012 | TR3 AL20 | P_111 | 12 | Lo Valledor 012 | ALIM. N°20 | D | STx
SIC | Lo Valledor | Pa_0013 | TR3 AL21 | P_111 | 12 | Lo Valledor 012 | ALIM. N°21 | D | STx
SIC | Lo Valledor | Pa_0014 | TR3 AL22 | P_111 | 12 | Lo Valledor 012 | ALIM. N°22 | D | STx
SIC | Lo Valledor | Pa_0015 | TR3 AL23 | P_111 | 12 | Lo Valledor 012 | ALIM. N°23 | D | STx
SIC | Lo Valledor | Pa_0016 | TR3 AL24 | P_111 | 12 | Lo Valledor 012 | ALIM. N°24 | D | STx
SIC | Lo Valledor | Pa_0017 | TR1 AL01 | P_111 | 12 | Lo Valledor 012 | ALIM. N°01 | D | STx
SIC | Lo Valledor | Pa_0018 | TR1 AL06 | P_111 | 12 | Lo Valledor 012 | ALIM. N°06 | D | STx
SIC | Lo Valledor | Pa_0019 | TR1 AL07 | P_111 | 12 | Lo Valledor 012 | ALIM. N°07 | D | STx
SIC | Lo Valledor | Pa_0020 | TR1 AL08 | P_111 | 12 | Lo Valledor 012 | ALIM. N°08 | D | STx
SIC | Lo Valledor | Pa_0021 | TR2 AL25 | P_111 | 12 | Lo Valledor 012 | ALIM. N°25 | D | STx
SIC | Lo Valledor | Pa_0022 | TR2 AL25 | P_111 | 12 | Lo Valledor 012 | ALIM. N°26 | D | STx
SIC | Lo Valledor | Pa_0023 | TR2 AL27 | P_111 | 12 | Lo Valledor 012 | ALIM. N°27 | D | STx
SIC | Lo Valledor | Pa_0024 | TR2 AL28 | P_111 | 12 | Lo Valledor 012 | ALIM. N°28 | D | STx
SIC | Lo Valledor | Pa_0025 | TR2 AL29 | P_111 | 12 | Lo Valledor 012 | ALIM. N°29 | D | STx
SIC | Lo Valledor | Pa_0026 | TR2 AL30 | P_111 | 12 | Lo Valledor 012 | ALIM. N°30 | D | STx
SIC | Lo Valledor | Pa_0027 | TR2 AL31 | P_111 | 12 | Lo Valledor 012 | ALIM. N°31 | D | STx
SIC | Lo Valledor | Pa_0028 | TR2 AL32 | P_111 | 12 | Lo Valledor 012 | ALIM. N°32 | D | STx
SIC | Lo Valledor | Pa_0029 | BC3A | P_111 | 12 | Lo Valledor 012 | BC3A | EC | STx
SIC | Lo Valledor | Pa_0030 | BC1A | P_111 | 12 | Lo Valledor 012 | BC1A | EC | STx
SIC | Lo Valledor | Pa_0031 | BC2A | P_111 | 12 | Lo Valledor 012 | BC1B | EC | STx
SIC | Lo Valledor | Pa_0032 | AC3-1 | P_111 | 12 | Lo Valledor 012 | Lo Valledor 012 | SB | STx
SIC | Lo Valledor | Pa_0033 | AC3-2 | P_111 | 12 | Lo Valledor 012 | Lo Valledor 012 | SB | STx
SIC | Lo Valledor | Pa_0034 | AC BT BA | P_111 | 12 | Lo Valledor 012 | Lo Valledor 012 | SB | STx
SIC | Lo Valledor | Pa_0035 | AC1-3 | P_111 | 12 | Lo Valledor 012 | Lo Valledor 012 | SB | STx
SIC | Lo Valledor | Pa_0036 | AC2-3 | P_111 | 12 | Lo Valledor 012 | Lo Valledor 012 | SB | STx
SIC | Lo Valledor | Pa_0037 | AC BA BT | P_111 | 12 | Lo Valledor 012 | Lo Valledor 012 | SB | STx
SIC | Lo Valledor | Pa_0038 | AC1-2 | P_111 | 12 | Lo Valledor 012 | Lo Valledor 012 | SB | STx
SIC | Lo Valledor | Pa_0039 | AC BP4 BP3 | P_111 | 12 | Lo Valledor 012 | Lo Valledor 012 | SB | STx
SIC | Lo Valledor | Pa_0040 | TR3 BP | P_111 | 12 | TS03 | Lo Valledor 012 | T | STx
SIC | Lo Valledor | Pa_0041 | TR3 BT | P_111 | 12 | TS03 | Lo Valledor 012 | T | STx
SIC | Lo Valledor | Pa_0042 | TR1 | P_111 | 12 | TS01 | Lo Valledor 012 | T | STx
SIC | Lo Valledor | Pa_0043 | TR4 BP | P_111 | 12 | TS02 | Lo Valledor 012 | T | STx
SIC | Lo Valledor | Pa_0044 | TR4 BP | P_111 | 12 | TS02 | Lo Valledor 012 | T | STx
SIC | Lo Valledor | Pa_0001 | AC1-2 | P_111 | 110 | Lo Valledor 110 | Lo Valledor 110 | SB | STx
SIC | Lo Valledor | Pa_0002 | TR1 | P_111 | 110 | Lo Valledor 110 | TS01 | T | STx
SIC | Lo Valledor | Pa_0003 | TR3 | P_111 | 110 | Lo Valledor 110 | TS03 | T | STx
SIC | Lo Valledor | Pa_0004 | TR2 | P_111 | 110 | Lo Valledor 110 | TS02 | T | STx
SIC | Loma Alta | Pa_001 | JT | P_085 | 220 | Loma Alta 220 | TS01 | T | TxA
SIC | Loma Colorada | Pa_0001 | BT | P_083 | 66 | Pl_0001 | Loma Colorada 066 | T | STx
SIC | Loma Colorada | Pa_0002 | BT1 | P_083 | 66 | Loma Colorada 066 | TS01 | T | STx
SIC | Loma Colorada | Pa_0003 | BT2 | P_083 | 66 | Loma Colorada 066 | FUTURO | T | STx
SIC | Loma Colorada | Pa_0004 | CT1 | P_083 | 15 | TS01 | Loma Colorada 1 015 | T | STx
SIC | Loma Colorada | Pa_0005 | CT2 | P_083 | 15 | FUTURO | Loma Colorada 2 015 | T | STx
SIC | Loma Colorada | Pa_0006 | CS | P_083 | 15 | Loma Colorada 1 015 | Loma Colorada 2 015 | SB | STx
SIC | Loma Colorada | Pa_0007 | C1 | P_083 | 15 | Loma Colorada 1 015 | INDUSTRIAS | D | STx
SIC | Loma Colorada | Pa_0008 | C2 | P_083 | 15 | Loma Colorada 1 015 | EL PARQUE | D | STx
SIC | Loma Colorada | Pa_0009 | CE1 | P_083 | 15 | Loma Colorada 1 015 | EC_0001 | EC | STx
SIC | Loma Colorada | Pa_0010 | C3 | P_083 | 15 | Loma Colorada 2 015 | LA POSADA | D | STx
SIC | Loma Colorada | Pa_0011 | C4 | P_083 | 15 | Loma Colorada 2 015 | LAGUNILLAS | D | STx
SIC | Loma Colorada | Pa_0012 | CSA | P_083 | 15 | Loma Colorada 2 015 | AUX | AUX | STx
SIC | Loma Colorada | Pa_0013 | CTP1 | P_083 | 15 | Loma Colorada 1 015 | TTPP | T | STx
SIC | Loma Colorada | Pa_0014 | CTP2 | P_083 | 15 | Loma Colorada 2 015 | TTPP | T | STx
SIC | Loma Los Colorados | Pa_001 | HT1 | P_174 | 110 | Loma los Colorados 110 | TS01 | T | TxA
SIC | Loma Los Colorados | Pa_002 | ET1 | P_174 | 23 | Loma los Colorados 023 | TS01 | T | TxA
SIC | Loncoche | Pa_0002 | ET3 | P_100 | 23 | TS01 | Loncoche 023 | T | STx
SIC | Loncoche | Pa_0001 | B1 | P_100 | 66 | Loncoche BP 066 | Loncoche BT 066 | T | STx
SIC | Loncoche | Pa_0001 | BT1 | P_083 | 66 | Loncoche 066 | TS01 | T | STx
SIC | Loncoche | Pa_0002 | BT2 | P_083 | 66 | Loncoche 066 | TS02 | T | STx
SIC | Loncoche | Pa_0003 | CT1 | P_083 | 13.2 | TS01 | Loncoche 13.2 | T | STx
SIC | Loncoche | Pa_0004 | ET2 | P_083 | 23 | TS02 | Loncoche 023 | T | STx
SIC | Loncoche | Pa_0005 | B1 | P_083 | 66 | Loncoche 066 | TS05 | T | STx
SIC | Loncoche | Pa_0006 | B4-1 | P_083 | 66 | Pl_0003 | TS03 | T | STx
SIC | Loncoche | Pa_0007 | BS | P_083 | 66 | Loncoche 066 | Loncoche 066 | SB | STx
SIC | Loncoche | Pa_0008 | BR | P_083 | 66 | Loncoche 066 | Loncoche 066 | A | STx
SIC | Loncoche | Pa_0009 | CE | P_083 | 23 | Loncoche 023 | Pa_0010/ Pa_0011 | EC | STx
SIC | Loncoche | Pa_0010 | CE1 | P_083 | 23 | Pa_0009 | EC_0001 | EC | STx
SIC | Loncoche | Pa_0011 | CE2 | P_083 | 23 | Pa_0009 | EC_0002 | EC | STx
SIC | Loncoche | Pa_0012 | C4 | P_083 | 13.2 | Loncoche 13.2 | LANCO-LUMACO | D | STx
SIC | Loncoche | Pa_0013 | C5 | P_083 | 13.2 | Loncoche 13.2 | LONCOLECHE | D | STx
SIC | Loncoche | Pa_0014 | ESA-F | P_083 | 13.2 | Loncoche 13.2 | AUX | AUX | STx
SIC | Longavi | Pa_0001 | PL1 | P_119 | 66 | Longavi 1 066 | TS01 | T | STx
SIC | Longavi | Pa_0002 | PL2 | P_119 | 13.2 | TS01 | Longavi 13.2 | T | STx
SIC | Longavi | Pa_0003 | PL3 | P_119 | 13.2 | Longavi 13.2 | EC_0001 | EC | STx
SIC | Longavi | Pa_0005 | PL5 | P_119 | 13.2 | Longavi 13.2 | 52C1 | D | STx
SIC | Lord Cochrane I | Pa_0003 | AC1-2 | P_111 | 12 | Lord Cochrane I 012 | Lord Cochrane I 012 | AUX | STx
SIC | Lord Cochrane I | Pa_0005 | TR1 AL08 | P_111 | 12 | Lord Cochrane I 012 | ALIM. N°08 | D | STx
SIC | Lord Cochrane I | Pa_0006 | TR2 AL09 | P_111 | 12 | Lord Cochrane I 012 | ALIM. N°09 | D | STx
SIC | Lord Cochrane I | Pa_0007 | TR2 AL10 | P_111 | 12 | Lord Cochrane I 012 | ALIM. N°10 | D | STx
SIC | Lord Cochrane I | Pa_0008 | TR2 AL11 | P_111 | 12 | Lord Cochrane I 012 | ALIM. N°11 | D | STx
SIC | Lord Cochrane I | Pa_0009 | TR2 AL12 | P_111 | 12 | Lord Cochrane I 012 | ALIM. N°12 | D | STx
SIC | Lord Cochrane I | Pa_0010 | TR2 AL13 | P_111 | 12 | Lord Cochrane I 012 | ALIM. N°13 | D | STx
SIC | Lord Cochrane I | Pa_0011 | TR2 AL14 | P_111 | 12 | Lord Cochrane I 012 | ALIM. N°14 | D | STx
SIC | Lord Cochrane I | Pa_0012 | TR2 | P_111 | 12 | TS02 | Lord Cochrane I 012 | T | STx
SIC | Lord Cochrane I | Pa_0013 | TR3 | P_111 | 12 | TS03 | Lord Cochrane I 012 | T | STx
SIC | Lord Cochrane I | Pa_0001 | TR2 | P_111 | 110 | Lord Cochrane I 110 | TS02 | T | STx
SIC | Lord Cochrane I | Pa_0002 | TR3 | P_111 | 110 | Lord Cochrane I 110 | TS03 | T | STx
SIC | Lord Cochrane II | Pa_0017 | TR1 AL01 | P_111 | 12 | Lord Cochrane II 012 | ALIM. N°01 | D | STx
SIC | Lord Cochrane II | Pa_0018 | TR1 AL02 | P_111 | 12 | Lord Cochrane II 012 | ALIM. N°02 | D | STx
SIC | Lord Cochrane II | Pa_0019 | TR1 AL03 | P_111 | 12 | Lord Cochrane II 012 | ALIM. N°03 | D | STx
SIC | Lord Cochrane II | Pa_0020 | TR1 AL04 | P_111 | 12 | Lord Cochrane II 012 | ALIM. N°04 | D | STx
SIC | Lord Cochrane II | Pa_0021 | TR1 AL05 | P_111 | 12 | Lord Cochrane II 012 | ALIM. N°05 | D | STx
SIC | Lord Cochrane II | Pa_0022 | TR1 AL06 | P_111 | 12 | Lord Cochrane II 012 | ALIM. N°06 | D | STx
SIC | Lord Cochrane II | Pa_0023 | TR1 AL07 | P_111 | 12 | Lord Cochrane II 012 | ALIM. N°07 | D | STx
SIC | Lord Cochrane II | Pa_0024 | BC1A | P_111 | 12 | Lord Cochrane II 012 | BC1A | EC | STx
SIC | Lord Cochrane II | Pa_0025 | BC2A | P_111 | 12 | Lord Cochrane II 012 | BC2A | EC | STx
SIC | Lord Cochrane II | Pa_0026 | TR1 | P_111 | 12 | TS01 | Lord Cochrane II 012 | T | STx
SIC | Lord Cochrane II | Pa_0014 | AC1-2 | P_111 | 110 | Lord Cochrane II 110 | Lord Cochrane II 110 | SB | STx
SIC | Lord Cochrane II | Pa_0015 | TR1 | P_111 | 110 | Lord Cochrane II 110 | TS01 | T | STx
SIC | Loreto | Pa_0001 | BS | P_083 | 66 | LORETO 066 | TS01 | T | STx
SIC | Loreto | Pa_0002 | BT | P_083 | 66 | LORETO 066 | TS01 | T | STx
SIC | Loreto | Pa_0003 | C1 | P_083 | 15 | LORETO 015 | EL ALMENDRO | D | STx
SIC | Loreto | Pa_0004 | C2 | P_083 | 15 | LORETO 015 | CERRILLOS | D | STx
SIC | Loreto | Pa_0005 | C3 | P_083 | 15 | LORETO 015 | EL ALMENDRO | D | STx
SIC | Loreto | Pa_0006 | C4 | P_083 | 15 | LORETO 015 | CERRILLOS | D | STx
SIC | Loreto | Pa_0007 | CT1 | P_083 | 15 | TS01 | LORETO 015 | T | STx
SIC | Loreto | Pa_0008 | CSA | P_083 | 15 | LORETO 015 | AUX | AUX | STx
SIC | Los Almendros | Pa_0003 | AC BP BT | P_111 | 110 | Los Almendros 110 | Los Almendros 110 | AUX | STx
SIC | Los Almendros | Pa_0004 | TS01 | P_111 | 110 | TS01 | Los Almendros 110 | T | STx
SIC | Los Almendros | Pa_0001 | AC BP BT | P_111 | 220 | Los Almendros 220 | Los Almendros 220 | AUX | STx
SIC | Los Almendros | Pa_0002 | TS01 | P_111 | 220 | Los Almendros 220 | TS01 | T | STx
SIC | Los Angeles | Pa_0001 | BT1 | P_083 | 66 | Los Angeles 066 | TS01 | T | STx
SIC | Los Angeles | Pa_0002 | BT2 | P_083 | 66 | Los Angeles 066 | TS02 | T | STx
SIC | Los Angeles | Pa_0003 | AT3 | P_083 | 154 | Pl_0004 | TS03 | T | STx
SIC | Los Angeles | Pa_0004 | AT4 | P_083 | 154 | Pl_0004 | TS04 | T | STx
SIC | Los Angeles | Pa_0005 | BT3 | P_083 | 66 | TS03 | Los Angeles 066 | T | STx
SIC | Los Angeles | Pa_0006 | BT4 | P_083 | 66 | TS04 | Los Angeles 066 | T | STx
SIC | Los Angeles | Pa_0007 | CT1 | P_083 | 15 | TS01 | Los Angeles 015 | T | STx
SIC | Los Angeles | Pa_0008 | CT2 | P_083 | 13.2 | TS02 | Los Angeles 13.2 | T | STx
SIC | Los Angeles | Pa_0009 | BR | P_083 | 66 | Los Angeles 066 | Los Angeles 066 | A | STx
SIC | Los Angeles | Pa_0010 | CS | P_083 | 15 | Los Angeles 015 | Los Angeles 13.2 | SB | STx
SIC | Los Angeles | Pa_0011 | CE | P_083 | 13.2 | Los Angeles 13.2 | EC_0001 | EC | STx
SIC | Los Angeles | Pa_0012 | C1 | P_083 | 13.2 | Los Angeles 13.2 | SANTA FE | D | STx
SIC | Los Angeles | Pa_0013 | C2 | P_083 | 13.2 | Los Angeles 13.2 | MULCHEN | D | STx
SIC | Los Angeles | Pa_0014 | C3 | P_083 | 13.2 | Los Angeles 13.2 | CANTERA | D | STx
SIC | Los Angeles | Pa_0015 | C4 | P_083 | 15 | Los Angeles 015 | ALCAZAR | D | STx
SIC | Los Angeles | Pa_0016 | C5 | P_083 | 15 | Los Angeles 015 | PAILLIHUE | D | STx
SIC | Los Angeles | Pa_0017 | C6 | P_083 | 15 | Los Angeles 015 | IANSA | D | STx
SIC | Los Angeles | Pa_0018 | C7 | P_083 | 13.2 | Los Angeles 13.2 | HUAQUI | D | STx
SIC | Los Angeles | Pa_0019 | C8 | P_083 | 15 | Los Angeles 015 | PADRE HURTADO | D | STx
SIC | Los Angeles | Pa_0020 | ESA-F | P_083 | 13.2 | Los Angeles 13.2 | AUX | AUX | STx
SIC | Los Angeles | Pa_0023 | C9 | P_083 | 13.2 | Los Angeles 13.2 | EC_0002 | EC | STx | 2013-11-01
SIC | Los Bronces | Pa_001 | B3 | P_070 | 66 | Los Bronces 66 | TS01 | T | TxA
SIC | Los Bronces | Pa_002 | B4 | P_070 | 66 | Los Bronces 66 | TS02 | T | TxA
SIC | Los Bronces | Pa_003 | B5 | P_070 | 66 | Los Bronces 66 | TS03 | T | TxA
SIC | Los Bronces | Pa_004 | B | P_070 | 66 | Los Bronces 66 | TS04 | T | TxA
SIC | Los Bronces | Pa_005 | B10 | P_070 | 66 | Los Bronces 66 | TS05 | T | TxA
SIC | Los Dominicos | Pa_0007 | TR3 AL17 | P_111 | 12 | Los Dominicos 012 | ALIM. N°17 | D | STx
SIC | Los Dominicos | Pa_0008 | TR3 AL18 | P_111 | 12 | Los Dominicos 012 | ALIM. N°18 | D | STx
SIC | Los Dominicos | Pa_0009 | TR3 AL19 | P_111 | 12 | Los Dominicos 012 | ALIM. N°19 | D | STx
SIC | Los Dominicos | Pa_0010 | TR3 AL20 | P_111 | 12 | Los Dominicos 012 | ALIM. N°20 | D | STx
SIC | Los Dominicos | Pa_0011 | TR3 AL21 | P_111 | 12 | Los Dominicos 012 | ALIM. N°21 | D | STx
SIC | Los Dominicos | Pa_0012 | TR3 AL22 | P_111 | 12 | Los Dominicos 012 | ALIM. N°22 | D | STx
SIC | Los Dominicos | Pa_0013 | TR3 AL23 | P_111 | 12 | Los Dominicos 012 | ALIM. N°23 | D | STx
SIC | Los Dominicos | Pa_0014 | TR3 AL24 | P_111 | 12 | Los Dominicos 012 | ALIM. N°24 | D | STx
SIC | Los Dominicos | Pa_0015 | BC3A | P_111 | 12 | Los Dominicos 012 | NO | EC | STx
SIC | Los Dominicos | Pa_0016 | BC3B | P_111 | 12 | Los Dominicos 012 | NO | EC | STx
SIC | Los Dominicos | Pa_0017 | AC BP1 BP2 | P_111 | 12 | Los Dominicos 012 | Los Dominicos 012 | SB | STx
SIC | Los Dominicos | Pa_0018 | TR2 BP3 | P_111 | 12 | TS02 | Los Dominicos 012 | T | STx
SIC | Los Dominicos | Pa_0019 | TR3 BP3 | P_111 | 12 | TS03 | Los Dominicos 012 | T | STx
SIC | Los Dominicos | Pa_0020 | TR3 BA3 | P_111 | 12 | TS03 | Los Dominicos 012 | T | STx
SIC | Los Dominicos | Pa_0021 | TR3 TR1 | P_111 | 12 | TS01 | Los Dominicos 012 | T | STx
SIC | Los Dominicos | Pa_0001 | AC1-2 | P_111 | 110 | Los Dominicos 110 | Los Dominicos 110 | SB | STx
SIC | Los Dominicos | Pa_0002 | TR1 | P_111 | 110 | Los Dominicos 110 | TS01 | T | STx
SIC | Los Dominicos | Pa_0003 | TR2 | P_111 | 110 | Los Dominicos 110 | TS02 | T | STx
SIC | Los Dominicos | Pa_0004 | TR3 | P_111 | 110 | Los Dominicos 110 | TS03 | T | STx
SIC | Los Guindos | Pa_001 | JT1 | P_217 | 220 | Los Guindos 220 | TS01 | T | TxA
SIC | Los Hierros | Pa_001 | HT | P_181 | 110 | Los Hierros 110 | TS01 | T | TxA
SIC | Los Lagos | Pa_0003 | C1 | P_100 | 13.2 | Los Lagos BP 13.8 | Alimentador Cop. Paillaco-Malihue | D | STx
SIC | Los Lagos | Pa_0004 | C2 | P_100 | 13.2 | Los Lagos BP 13.8 | Alimentador Antilhue | D | STx
SIC | Los Lagos | Pa_0005 | C3 | P_100 | 13.2 | Los Lagos BP 13.8 | Alimentador Paillaco | D | STx
SIC | Los Lagos | Pa_0006 | CCE1 | P_100 | 13.2 | Los Lagos BP 13.8 | BC S/E LOS LAGOS ECE1 13.2 KV 0.2 MVAR | EC | STx
SIC | Los Lagos | Pa_0007 | CR | P_100 | 13.2 | Los Lagos BP 13.8 | Los Lagos BT 13.8 | AUX | STx
SIC | Los Lagos | Pa_0008 | CSA | P_100 | 13.2 | Los Lagos BP 13.8 | Transformador SSAA | AUX | STx
SIC | Los Lagos | Pa_0009 | CT1 | P_100 | 13.2 | TS01 | Los Lagos BP 13.8 | T | STx
SIC | Los Lagos | Pa_0010 | CTP | P_100 | 13.2 | Los Lagos BP 13.8 | CTP | T | STx
SIC | Los Lagos | Pa_0001 | BT1 | P_100 | 66 | Los Lagos BP 066 | Los Lagos BT 066 | AUX | STx
SIC | Los Lagos | Pa_0002 | BTP | P_100 | 66 | Los Lagos BP 066 | BTP | T | STx
SIC | Los Loros | Pa_0001 | HT1 | P_083 | 110 | Los Loros 110 | TS01 | T | STx
SIC | Los Loros | Pa_0002 | ET1 | P_083 | 23 | TS01 | Los Loros 023 | T | STx
SIC | Los Loros | Pa_0003 | E1 | P_083 | 23 | Los Loros 023 | Pabellon | D | STx
SIC | Los Loros | Pa_0004 | E2 | P_083 | 23 | Los Loros 023 | Hornitos | D | STx
SIC | Los Loros | Pa_0005 | E3 | P_083 | 23 | Los Loros 023 | Amolanas | D | STx
SIC | Los Loros | Pa_0006 | E4 | P_083 | 23 | Los Loros 023 | La Puerta | D | STx
SIC | Los Loros | Pa_0007 | ESA-F | P_083 | 23 | Los Loros 023 | AUX | AUX | STx
SIC | Los Maitenes | Pa_001 | J1 | P_070 | 220 | Los Maitenes 220 | TS01 | T | TxA
SIC | Los Maitenes | Pa_002 | J2 | P_070 | 220 | Los Maitenes 220 | TS02 | T | TxA
SIC | Los Maitenes | Pa_003 | J9 | P_070 | 220 | Los Maitenes 220 | TS03 | T | TxA
SIC | Los Maitenes | Pa_004 | B3 | P_070 | 66 | Los Maitenes 66 | TS01 | T | TxA
SIC | Los Maitenes | Pa_005 | B4 | P_070 | 66 | Los Maitenes 66 | TS02 | T | TxA
SIC | Los Maitenes | Pa_006 | B10 | P_070 | 66 | Los Maitenes 66 | TS03 | T | TxA
SIC | LOS MAQUIS (TRANSNET) | Pa_0001 | B3 | P_083 | 66 | Pl_0004 | Pa_0002 | A | STx
SIC | LOS MAQUIS (TRANSNET) | Pa_0002 | B3-1 | P_083 | 66 | Pa_0001 | Pl_0002 | A | STx
SIC | Los Molles | Pa_0001 | BT2 | P_032 | 66 | Los Molles 066 | Terceros | T | TxA
SIC | Los Molles | Pa_0002 | BR | P_032 | 66 | Los Molles 066 | Los Molles 66 | A | TxA
SIC | Los Negros | Pa_0002 | C1 | P_100 | 13.2 | TS02 | Alimentador CREO | D | STx
SIC | Los Negros | Pa_0001 | BT1 | P_100 | 66 | LOS NEGROS 066 | TS01 | T | STx
SIC | Los Negros | Pa_0003 | E1 | P_100 | 23 | Los Negros 024 | Alimentador SAESA | D | STx
SIC | Los Negros | Pa_0004 | E2 | P_100 | 23 | Los Negros 024 | TS02 | T | STx
SIC | Los Negros | Pa_0005 | ESA | P_100 | 23 | Los Negros 024 | Transformador SSAA | AUX | STx
SIC | Los Negros | Pa_0006 | ET1 | P_100 | 23 | TS01 | Los Negros 024 | T | STx
SIC | Los Negros | Pa_0007 | ETP | P_100 | 23 | Los Negros 024 | ETP | T | STx
SIC | Los Piuquenes | Pa_0001 | T1 | P_110 | 220 | Los Piuquenes 220 | Los Piuquenes 023 | T | STx
SIC | Los Piuquenes | Pa_0002 | T2 | P_110 | 220 | Los Piuquenes 220 | Los Piuquenes 023 | T | STx
SIC | Los Piuquenes | Pa_0003 | T3 | P_110 | 220 | Los Piuquenes 220 | Los Piuquenes 023 | T | STx
SIC | Los Quilos | Pa_0001 | G1 | P_086 | 66 | Los Quilos 066 | TS01 | T | TxA
SIC | Los Quilos | Pa_0002 | G2 | P_086 | 66 | Los Quilos 066 | TS02 | T | TxA
SIC | Los Quilos | Pa_0003 | G3 | P_086 | 66 | Los Quilos 066 | TS03 | T | TxA
SIC | Los Quilos | Pa_0004 | BT5 | P_086 | 66 | Los Quilos 066 | TS04 | T | TxA
SIC | Los Sauces | Pa_0003 | E1 | P_123 | 23 | Los Sauces BP 023 | Alimentador | D | STx | 2013-12-09
SIC | Los Sauces | Pa_0004 | E2 | P_123 | 23 | Los Sauces BP 023 | Alimentador | D | STx | 2013-12-09
SIC | Los Sauces | Pa_0005 | E3 | P_123 | 23 | Los Sauces BP 023 | Alimentador | D | STx | 2013-12-09
SIC | Los Sauces | Pa_0006 | ER1 | P_123 | 23 | Los Sauces BP 023 | Los Sauces BT 023 | AUX | STx | 2013-12-09
SIC | Los Sauces | Pa_0007 | ET1 | P_123 | 23 | TS01 | Los Sauces BP 023 | T | STx | 2013-12-09
SIC | Los Sauces | Pa_0008 | ETP1 | P_123 | 23 | Los Sauces BP 023 | ETP | T | STx | 2013-12-09
SIC | Los Sauces | Pa_0009 | ESA1 | P_123 | 23 | Los Sauces BP 023 | Transformador SSAA | AUX | STx | 2013-12-09
SIC | Los Sauces | Pa_0001 | BT1 | P_123 | 66 | Los Sauces 066 | TS01 | T | STx | 2013-12-09
SIC | Los Sauces | Pa_0002 | BTP | P_123 | 66 | Los Sauces 066 | BTP | T | STx | 2013-12-09
SIC | Los Vilos | Pa_0001 | T6 | P_110 | 220 | Los Vilos 220 | Los Vilos 023 | T | STx
SIC | Los Vilos | Pa_0001 | JS | P_032 | 220 | Los Vilos 220 | Los Vilos 220 | SB | No clasificado
SIC | Los Vilos | Pa_0002 | JR | P_032 | 220 | Los Vilos 220 | Los Vilos 220 Transferencia | A | TxT | 2013-12-15
SIC | Lota | Pa_0001 | C1 | P_123 | 13.2 | Lota 13.8 | Alimentador Lota Centro | D | STx
SIC | Lota | Pa_0002 | C2 | P_123 | 13.2 | Lota 13.8 | Alimentador Colcura | D | STx
SIC | Lota | Pa_0003 | C3 | P_123 | 13.2 | Lota 13.8 | Alimentador Lota Alto | D | STx
SIC | Lota | Pa_0004 | CSA | P_123 | 13.2 | Lota 13.8 | Transformador SSAA | AUX | STx
SIC | Lota | Pa_0005 | CT1 | P_123 | 13.2 | TS01 | Lota 13.8 | T | STx
SIC | Lota | Pa_0006 | CTP | P_123 | 13.2 | Lota 13.8 | CTP | T | STx
SIC | MACHALI | Pa_0001 | BT1 | P_083 | 66 | Pl_0001 | MACHALI 066 | T | STx
SIC | MACHALI | Pa_0002 | CT1 | P_083 | 15 | TS01 | MACHALI 015 | T | STx
SIC | MACHALI | Pa_0003 | C1 | P_083 | 15 | MACHALI 015 | LA VINILLA | D | STx
SIC | MACHALI | Pa_0004 | C2 | P_083 | 15 | MACHALI 015 | EL GUINDAL | D | STx
SIC | MACHALI | Pa_0005 | C3 | P_083 | 15 | MACHALI 015 | NOGALES | D | STx
SIC | MACHALI | Pa_0006 | CBC | P_083 | 15 | MACHALI 015 | Pa_0007 | EC | STx
SIC | MACHALI | Pa_0007 | CBC-1 | P_083 | 15 | Pa_0006 | EC_0001 | EC | STx
SIC | MACHALI | Pa_0008 | CBC-2 | P_083 | 15 | Pa_0006 | EC_0002 | EC | STx
SIC | MACHALI | Pa_0009 | CSA | P_083 | 15 | MACHALI 015 | AUX | AUX | STx
SIC | Machicura | Pa_0001 | JU1 | P_086 | 220 | Machicura 220 | TS01 | T | TxA
SIC | Machicura | Pa_0002 | JU2 | P_086 | 220 | Machicura 220 | TS02 | T | TxA
SIC | Macul | Pa_0009 | TR3 AL17 | P_111 | 12 | Macul 012 | ALIM. N°17 | D | STx
SIC | Macul | Pa_0010 | TR3 AL18 | P_111 | 12 | Macul 012 | ALIM. N°18 | D | STx
SIC | Macul | Pa_0011 | TR3 AL19 | P_111 | 12 | Macul 012 | ALIM. N°19 | D | STx
SIC | Macul | Pa_0012 | TR3 AL20 | P_111 | 12 | Macul 012 | ALIM. N°20 | D | STx
SIC | Macul | Pa_0013 | TR3 AL21 | P_111 | 12 | Macul 012 | ALIM. N°21 | D | STx
SIC | Macul | Pa_0014 | TR4 AL22 | P_111 | 12 | Macul 012 | ALIM. N°22 | D | STx
SIC | Macul | Pa_0015 | TR4 AL23 | P_111 | 12 | Macul 012 | ALIM. N°23 | D | STx
SIC | Macul | Pa_0016 | TR4 AL24 | P_111 | 12 | Macul 012 | ALIM. N°24 | D | STx
SIC | Macul | Pa_0017 | TR4 AL25 | P_111 | 12 | Macul 012 | ALIM. N°25 | D | STx
SIC | Macul | Pa_0018 | TR4 AL26 | P_111 | 12 | Macul 012 | ALIM. N°26 | D | STx
SIC | Macul | Pa_0019 | TR4 AL27 | P_111 | 12 | Macul 012 | ALIM. N°27 | D | STx
SIC | Macul | Pa_0020 | TR4 AL28 | P_111 | 12 | Macul 012 | ALIM. N°28 | D | STx
SIC | Macul | Pa_0021 | TR3 AL29 | P_111 | 12 | Macul 012 | ALIM. N°29 | D | STx
SIC | Macul | Pa_0022 | TR3 AL30 | P_111 | 12 | Macul 012 | ALIM. N°30 | D | STx
SIC | Macul | Pa_0023 | TR4 AL31 | P_111 | 12 | Macul 012 | ALIM. N°31 | D | STx
SIC | Macul | Pa_0024 | TR4 AL32 | P_111 | 12 | Macul 012 | ALIM. N°32 | D | STx
SIC | Macul | Pa_0025 | BC3A | P_111 | 12 | Macul 012 | BC3A | EC | STx
SIC | Macul | Pa_0026 | BC4A | P_111 | 12 | Macul 012 | BC4A | EC | STx
SIC | Macul | Pa_0027 | BC1A | P_111 | 12 | Macul 012 | NO | EC | STx
SIC | Macul | Pa_0028 | BC3B | P_111 | 12 | Macul 012 | NO | EC | STx
SIC | Macul | Pa_0029 | TR4 AC B4 BX | P_111 | 12 | Macul 012 | Macul 012 | SB | STx
SIC | Macul | Pa_0030 | TR4 AC BP4 BP3 | P_111 | 12 | Macul 012 | Macul 012 | SB | STx
SIC | Macul | Pa_0031 | TR3 AC BP3 BP4 | P_111 | 12 | Macul 012 | Macul 012 | SB | STx
SIC | Macul | Pa_0032 | TR3 AC BA3 BA4 | P_111 | 12 | Macul 012 | Macul 012 | SB | STx
SIC | Macul | Pa_0033 | TR4 AC BA4 BA3 | P_111 | 12 | Macul 012 | Macul 012 | SB | STx
SIC | Macul | Pa_0034 | TR1 BA | P_111 | 12 | TS01 | Macul 012 | T | STx
SIC | Macul | Pa_0035 | TR4 BP4 | P_111 | 12 | TS03 | Macul 012 | T | STx
SIC | Macul | Pa_0036 | TR4 BA4 | P_111 | 12 | TS03 | Macul 012 | T | STx
SIC | Macul | Pa_0037 | TR3 BP3 | P_111 | 12 | TS02 | Macul 012 | T | STx
SIC | Macul | Pa_0038 | TR3 BA3 | P_111 | 12 | TS02 | Macul 012 | T | STx
SIC | Macul | Pa_0006 | TR6 | P_111 | 20 | TS04 | Macul 020 | T | TxA
SIC | Macul | Pa_0001 | AC1-2 | P_111 | 110 | Macul 110 | Macul 110 | SB | STx
SIC | Macul | Pa_0002 | TR1 | P_111 | 110 | Macul 110 | TS01 | T | STx
SIC | Macul | Pa_0003 | TR3 | P_111 | 110 | Macul 110 | TS03 | T | STx
SIC | Macul | Pa_0004 | TR4 | P_111 | 110 | Macul 110 | TS02 | T | STx
SIC | Macul | Pa_0005 | TR6 | P_111 | 110 | Macul 110 | TS04 | T | TxA
SIC | Magnetita | Pa_001 | T1 | P_082 | 110 | Magnetita 110 | TS01 | T | TxA
SIC | Mahns | Pa_0001 | BT1 | P_083 | 66 | Mahns 066 | TS01 | T | STx
SIC | Mahns | Pa_0002 | BT2 | P_083 | 66 | Mahns 066 | TS02 | T | STx
SIC | Mahns | Pa_0003 | CT1 | P_083 | 15 | TS01 | Mahns 1 015 | T | STx
SIC | Mahns | Pa_0004 | CT2 | P_083 | 15 | TS02 | Pa_0007 | T | STx
SIC | Mahns | Pa_0005 | CS | P_083 | 15 | Mahns 1 015 | Mahns 2 015 | SB | STx
SIC | Mahns | Pa_0006 | C1 | P_083 | 15 | Mahns 1 015 | INTERCONEXION SE TOME | D | STx
SIC | Mahns | Pa_0007 | C2 | P_083 | 15 | Mahns 1 015/ Pa_0004 | DICHATO | D | STx
SIC | Mahns | Pa_0008 | C3 | P_083 | 15 | Mahns 2 015 | NOGUEIRA | D | STx
SIC | Mahns | Pa_0009 | C4 | P_083 | 15 | Mahns 2 015 | LINOS | D | STx
SIC | Mahns | Pa_0010 | C5 | P_083 | 15 | Mahns 2 015 | LIRQUEN | D | STx
SIC | Mahns | Pa_0011 | CSA-F | P_083 | 15 | Mahns 2 015 | AUX | AUX | STx
SIC | Mahns | Pa_0012 | CTP | P_083 | 15 | Mahns 2 015 | TTPP | T | STx
SIC | Maipo | Pa_0001 | J4 | P_086 | 220 | Maipo 220 | TS01 | T | TxA
SIC | Maipo | Pa_0002 | CP1 | P_086 | 220 | Maipo 220 | EC_0001 | EC | TxA
SIC | Maipo | Pa_0003 | CP2 | P_086 | 220 | Maipo 220 | EC_0002 | EC | TxA
SIC | Maipo | Pa_0004 | CP3 | P_086 | 220 | Maipo 220 | EC_0003 | EC | TxA
SIC | Maipo | Pa_0005 | CP4 | P_086 | 220 | Maipo 220 | EC_0004 | EC | TxA
SIC | Maipu | Pa_0007 | TR1 AL01 | P_111 | 12 | Maipu 012 | ALIM. N°01 | D | STx
SIC | Maipu | Pa_0008 | TR1 AL02 | P_111 | 12 | Maipu 012 | ALIM. N°02 | D | STx
SIC | Maipu | Pa_0009 | TR1 AL03 | P_111 | 12 | Maipu 012 | ALIM. N°03 | D | STx
SIC | Maipu | Pa_0010 | TR1 AL08 | P_111 | 12 | Maipu 012 | ALIM. N°08 | D | STx
SIC | Maipu | Pa_0011 | TR2 AL04 | P_111 | 12 | Maipu 012 | ALIM. N°04 | D | STx
SIC | Maipu | Pa_0012 | TR2 AL05 | P_111 | 12 | Maipu 012 | ALIM. N°05 | D | STx
SIC | Maipu | Pa_0013 | TR2 AL06 | P_111 | 12 | Maipu 012 | ALIM. N°06 | D | STx
SIC | Maipu | Pa_0014 | TR2 AL07 | P_111 | 12 | Maipu 012 | ALIM. N°07 | D | STx
SIC | Maipu | Pa_0015 | TR2 AL11 | P_111 | 12 | Maipu 012 | ALIM. N°11 | D | STx
SIC | Maipu | Pa_0016 | TR3 AL09 | P_111 | 12 | Maipu 012 | ALIM. N°09 | D | STx
SIC | Maipu | Pa_0017 | TR3 AL10 | P_111 | 12 | Maipu 012 | ALIM. N°10 | D | STx
SIC | Maipu | Pa_0018 | TR3 AL12 | P_111 | 12 | Maipu 012 | ALIM. N°12 | D | STx
SIC | Maipu | Pa_0019 | BC1A | P_111 | 12 | Maipu 012 | BC1A | EC | STx
SIC | Maipu | Pa_0020 | BC2A | P_111 | 12 | Maipu 012 | BC2A | EC | STx
SIC | Maipu | Pa_0021 | BC3A | P_111 | 12 | Maipu 012 | BC3A | EC | STx
SIC | Maipu | Pa_0022 | AC1-2 | P_111 | 12 | Maipu 012 | Maipu 012 | SB | STx
SIC | Maipu | Pa_0023 | AC3-2 | P_111 | 12 | Maipu 012 | Maipu 012 | SB | STx
SIC | Maipu | Pa_0024 | AC2-3 | P_111 | 12 | Maipu 012 | Maipu 012 | SB | STx
SIC | Maipu | Pa_0025 | TR1 | P_111 | 12 | TS01 | Maipu 012 | T | STx
SIC | Maipu | Pa_0026 | TR2 | P_111 | 12 | TS02 | Maipu 012 | T | STx
SIC | Maipu | Pa_0027 | TR3 | P_111 | 12 | TS03 | Maipu 012 | T | STx
SIC | Maipu | Pa_0001 | AC1-2 | P_111 | 110 | Maipu 110 | Maipu 110 | SB | STx
SIC | Maipu | Pa_0002 | TR1 | P_111 | 110 | Maipu 110 | TS01 | T | STx
SIC | Maipu | Pa_0003 | TR2 | P_111 | 110 | Maipu 110 | TS02 | T | STx
SIC | Maipu | Pa_0004 | TR3 | P_111 | 110 | Maipu 110 | TS03 | T | STx
SIC | Maitencillo | Pa_0001 | CE1 | P_032 | 13.8 | Maitencillo 13.8 | Pl_0002 | EC | TxA
SIC | Maitencillo | Pa_0002 | CE2 | P_032 | 13.8 | Maitencillo 13.8 | Pl_0003 | EC | TxA
SIC | Maitencillo | Pa_0003 | CE3 | P_032 | 13.8 | Maitencillo 13.8 | Pl_0004 | EC | TxT
SIC | Maitencillo | Pa_0004 | CE4 | P_032 | 13.8 | Maitencillo 13.8 | Pl_0005 | EC | TxT
SIC | Maitencillo | Pa_0005 | CR | P_032 | 13.8 | Maitencillo 13.8 | Pl_0006 | A | TxT
SIC | Maitencillo | Pa_0006 | CT2 | P_032 | 13.8 | Maitencillo 13.8 | TS1/TS2 | T | TxT
SIC | Maitencillo | Pa_0007 | HR | P_032 | 110 | Maitencillo 110 | Maitencillo 110 | A | No clasificado
SIC | Maitencillo | Pa_0008 | HS | P_032 | 110 | Maitencillo 110 | Maitencillo 110 | SB | No clasificado
SIC | Maitencillo | Pa_0009 | HT1 | P_032 | 110 | Maitencillo 110 | TS1 | T | STx
SIC | Maitencillo | Pa_0010 | HT2 | P_032 | 110 | Maitencillo 110 | TS2 | T | STx
SIC | Maitencillo | Pa_0011 | JS | P_032 | 220 | Maitencillo 220 | Maitencillo 220 | SB | No clasificado
SIC | Maitencillo | Pa_0012 | JT1 | P_032 | 220 | Maitencillo 220 | TS1 | T | STx
SIC | Maitencillo | Pa_0013 | JT3 | P_032 | 220 | Maitencillo 220 | TS3 | T | TxT
SIC | Maitencillo | Pa_0014 | JT2 | P_032 | 220 | Maitencillo 220 | TS2 | T | STx
SIC | Maitencillo | Pa_0015 | B1 | P_032 | 220 | Maitencillo 220 | Maitecillo 220 | SB | TxA
SIC | Maitencillo | Pa_0016 | B2 | P_032 | 220 | Maitencillo 220 | Maitencillo 220 | SB | TxA
SIC | Maitencillo | Pa_0017 | JR | P_032 | 220 | Maitencillo 220 | Maitencillo 220 | A | TxT
SIC | Malloa Nueva | Pa_0001 | AS | P_083 | 154 | MALLOA 1 154 | MALLOA 2 154 | SB | STx
SIC | Malloa Nueva | Pa_0002 | AT1 | P_083 | 154 | MALLOA 1 154 | TS04 | T | STx
SIC | Malloa Nueva | Pa_0003 | BT1 | P_083 | 66 | TS04 | MALLOA 1 066 | T | STx
SIC | Malloa Nueva | Pa_0004 | BS | P_083 | 66 | MALLOA 1 066 | MALLOA 2 066 | SB | STx
SIC | Malloa Nueva | Pa_0005 | BR | P_083 | 66 | Pa_0004 | MALLOA 2 066 | A | STx
SIC | Malloa Nueva | Pa_0006 | BT1-1 | P_083 | 66 | Pl_0003 | TS01 | T | STx
SIC | Malloa Nueva | Pa_0007 | C1 | P_083 | 15 | MALLOA 015 | SANTO DOMINGO | D | STx
SIC | Malloa Nueva | Pa_0008 | C2 | P_083 | 15 | MALLOA 015 | SANTA INES | D | STx
SIC | Malloa Nueva | Pa_0009 | CT1 | P_083 | 15 | TS01 | TS05 | T | STx
SIC | Malloa Nueva | Pa_0010 | CT1-2 | P_083 | 15 | TS05 | MALLOA 015 | T | STx
SIC | Malloa Nueva | Pa_0011 | SA | P_083 | 66 | MALLOA 066 | AUX | AUX | STx
SIC | Malloco | Pa_0009 | TR1 | P_111 | 12 | TS01 | Malloco 012 | T | STx
SIC | Malloco | Pa_0013 | TR1 AL01 | P_111 | 12 | Malloco 012 | ALIM. N°01 | D | STx
SIC | Malloco | Pa_0014 | TR1 AL02 | P_111 | 12 | Malloco 012 | ALIM. N°02 | D | STx
SIC | Malloco | Pa_0015 | TR1 AL03 | P_111 | 12 | Malloco 012 | ALIM. N°03 | D | STx
SIC | Malloco | Pa_0016 | TR1 AL04 | P_111 | 12 | Malloco 012 | ALIM. N°04 | D | STx
SIC | Malloco | Pa_0017 | TR1 AL05 | P_111 | 12 | Malloco 012 | ALIM. N°05 | D | STx
SIC | Malloco | Pa_0018 | AC1-2 | P_111 | 12 | Malloco 012 | Malloco 012 | SB | STx
SIC | Malloco | Pa_0019 | AC2-1 | P_111 | 12 | Malloco 012 | Malloco 012 | SB | STx
SIC | Malloco | Pa_0020 | AC2-A1 | P_111 | 12 | Malloco 012 | Malloco 012 | SB | STx
SIC | Malloco | Pa_0021 | AC2-A3 | P_111 | 12 | Malloco 012 | Malloco 012 | SB | STx
SIC | Malloco | Pa_0006 | TR3 AL01 | P_111 | 23 | Malloco 023 | ALIM. N°01 | D | STx
SIC | Malloco | Pa_0007 | TR3 AL02 | P_111 | 23 | Malloco 023 | ALIM. N°02 | D | STx
SIC | Malloco | Pa_0008 | TR3 AL03 | P_111 | 23 | Malloco 023 | ALIM. N°03 | D | TxA
SIC | Malloco | Pa_0009 | TR3 AL04 | P_111 | 23 | Malloco 023 | ALIM. N°04 | D | STx
SIC | Malloco | Pa_0010 | TR3 | P_111 | 23 | TS03 | Malloco 023 | T | STx
SIC | Malloco | Pa_0011 | TR4 | P_111 | 23 | TS03 | Malloco 023 | T | STx
SIC | Malloco | Pa_0001 | TR1 | P_111 | 110 | Malloco 110 | TS01 | T | STx
SIC | Malloco | Pa_0002 | TR2 | P_111 | 110 | Malloco 110 | TS02 | T | STx
SIC | Malloco | Pa_0003 | TR3 | P_111 | 110 | Malloco 110 | TS03 | T | STx
SIC | Malloco | Pa_0004 | TR4 | P_111 | 110 | Malloco 110 | TS04 | T | STx
SIC | Mandinga | Pa_0001 | BT1 | P_083 | 66 | Mandinga 066 | TS01 | T | STx
SIC | Mandinga | Pa_0002 | CT | P_083 | 13.2 | TS02 | Mandinga 13.2 | T | STx
SIC | Mandinga | Pa_0003 | C1 | P_083 | 13.2 | Mandinga 13.2 | Tantehue | D | STx
SIC | Mandinga | Pa_0004 | C2 | P_083 | 13.2 | Mandinga 13.2 | San Manuel | D | STx
SIC | Mandinga | Pa_0005 | CSA | P_083 | 13.2 | Mandinga 13.2 | AUX | AUX | STx
SIC | Manso de Velasco | Pa_0001 | BT | P_083 | 66 | Pl_0002 | Manso de Velasco 066 | T | STx
SIC | Manso de Velasco | Pa_0002 | BT1 | P_083 | 66 | Manso de Velasco 066 | TS01 | T | STx
SIC | Manso de Velasco | Pa_0003 | BT2 | P_083 | 66 | Manso de Velasco 066 | FUTURO | T | STx
SIC | Manso de Velasco | Pa_0003 | CT | P_083 | 15 | TS01 | Manso de Velasco 2 015 | T | STx
SIC | Manso de Velasco | Pa_0004 | CS | P_083 | 15 | Manso de Velasco 1 015 | Manso de Velasco 2 015 | SB | STx
SIC | Manso de Velasco | Pa_0005 | CE1 | P_083 | 15 | Manso de Velasco 1 015 | EC_0001 | EC | STx
SIC | Manso de Velasco | Pa_0006 | C1 | P_083 | 15 | Manso de Velasco 1 015 | COLO COLO | D | STx
SIC | Manso de Velasco | Pa_0007 | C2 | P_083 | 15 | Manso de Velasco 1 015 | BULNES | D | STx
SIC | Manso de Velasco | Pa_0008 | C3 | P_083 | 15 | Manso de Velasco 2 015 | ALEMANIA | D | STx
SIC | Manso de Velasco | Pa_0009 | C4 | P_083 | 15 | Manso de Velasco 2 015 | VILLAGRAN | D | STx
SIC | Manso de Velasco | Pa_0010 | C5 | P_083 | 15 | Manso de Velasco 1 015 | TS02 / TS03 | D | STx
SIC | Manso de Velasco | Pa_0011 | C6 | P_083 | 15 | Pa_0010 | QUILQUE | D | STx
SIC | Manso de Velasco | Pa_0012 | E1 | P_083 | 23 | TS02 / TS03 | DUQUECO | D | STx
SIC | Manso de Velasco | Pa_0013 | CT2 | P_083 | 15 | TS04 | Manso de Velasco 015 | T | STx | 2013-11-01
SIC | Manto Verde | Pa_001 | HT1 | P_135 | 110 | Manto verde 110 | TS01 | T | TxA
SIC | Manto Verde | Pa_002 | HT2 | P_135 | 110 | Manto verde 110 | TS02 | T | TxA
SIC | Marbella | Pa_0001 | HT1 | P_083 | 110 | MARBELLA 110 | TS01 | T | STx
SIC | Marbella | Pa_0002 | CT1 | P_083 | 13.2 | TS01 | MARBELLA 13.2 | T | STx
SIC | Marbella | Pa_0003 | C1 | P_083 | 13.2 | MARBELLA 13.2 | PUCHUNCAVI | D | STx
SIC | Marbella | Pa_0004 | C2 | P_083 | 13.2 | MARBELLA 13.2 | ABANICO | D | STx
SIC | Marbella | Pa_0005 | C3 | P_083 | 13.2 | MARBELLA 13.2 | CONDOMINIO | D | STx
SIC | Marbella | Pa_0006 | CSA-F | P_083 | 13.2 | MARBELLA 13.2 | AUX | AUX | STx
SIC | Marchigue | Pa_0001 | BT1 | P_083 | 66 | Marchigue 1 066 | TS01 | T | STx
SIC | Marchigue | Pa_0002 | CT1 | P_083 | 13.2 | TS01 | Marchigue 13.2 | T | STx
SIC | Marchigue | Pa_0003 | C1 | P_083 | 13.2 | Marchigue 13.2 | Peralillo | D | STx
SIC | Marchigue | Pa_0004 | C2 | P_083 | 13.2 | Marchigue 13.2 | La Estrella | D | STx
SIC | Marchigue | Pa_0005 | CSA | P_083 | 13.2 | Marchigue 13.2 | AUX | AUX | STx
SIC | Marchigue | Pa_0006 | B3 | P_083 | 66 | Marchigue 1 066 | Marchigue 2 066 | SB | STx
SIC | Marchigue | Pa_0007 | BT2 | P_083 | 66 | Marchigue 2 066 | TS02 | T | STx
SIC | Marchigue | Pa_0008 | E2 | P_083 | 23 | TS02 | Peñablanca | D | STx
SIC | Marga Marga | Pa_0001 | HT1 | P_083 | 110 | Marga Marga 1 110 | TS01 | T | STx
SIC | Marga Marga | Pa_0002 | HT2 | P_083 | 110 | Marga Marga 2 110 | TS02 | T | STx
SIC | Marga Marga | Pa_0003 | HT3 | P_083 | 110 | Marga Marga 2 110 | TS03 | T | STx
SIC | Marga Marga | Pa_0004 | CT1 | P_083 | 13.2 | TS01 | Marga Marga 1 13.2 | T | STx
SIC | Marga Marga | Pa_0005 | CT2 | P_083 | 13.2 | TS02 | Marga Marga 2 13.2 | T | STx
SIC | Marga Marga | Pa_0006 | CT3 | P_083 | 13.2 | TS03 | Marga Marga 3 13.2 | T | STx
SIC | Marga Marga | Pa_0007 | HS | P_083 | 110 | Marga Marga 1 110 | Marga Marga 2 110 | SB | STx
SIC | Marga Marga | Pa_0008 | CS1-2 | P_083 | 13.2 | Marga Marga 1 13.2 | Marga Marga 2 13.2 | SB | STx
SIC | Marga Marga | Pa_0009 | CS1-3 | P_083 | 13.2 | Marga Marga 1 13.2 | Marga Marga 3 13.2 | SB | STx
SIC | Marga Marga | Pa_0010 | CS2-3 | P_083 | 13.2 | Marga Marga 2 13.2 | Marga Marga 3 13.2 | SB | STx
SIC | Marga Marga | Pa_0011 | C2 | P_083 | 13.2 | Marga Marga 1 13.2 | Pa_0012 | D | STx
SIC | Marga Marga | Pa_0012 | C2-2 | P_083 | 13.2 | Pa_0011 | AUX | AUX | STx
SIC | Marga Marga | Pa_0013 | C2-3 | P_083 | 13.2 | Pa_0011 | BENIDOR | D | STx
SIC | Marga Marga | Pa_0014 | C3 | P_083 | 13.2 | Marga Marga 1 13.2 | ALVAREZ | D | STx
SIC | Marga Marga | Pa_0015 | C4 | P_083 | 13.2 | Marga Marga 1 13.2 | EL BOSQUE | D | STx
SIC | Marga Marga | Pa_0016 | C5 | P_083 | 13.2 | Marga Marga 1 13.2 | FUTURO | D | STx
SIC | Marga Marga | Pa_0017 | C6 | P_083 | 13.2 | Marga Marga 1 13.2 | SAN MARTIN | D | STx
SIC | Marga Marga | Pa_0018 | C7 | P_083 | 13.2 | Marga Marga 1 13.2 | MICO 6 | D | STx
SIC | Marga Marga | Pa_0019 | C8 | P_083 | 13.2 | Marga Marga 1 13.2 | FUTURO | D | STx
SIC | Marga Marga | Pa_0020 | C9 | P_083 | 13.2 | Marga Marga 2 13.2 | MICO 3 | D | STx
SIC | Marga Marga | Pa_0021 | C10 | P_083 | 13.2 | Marga Marga 2 13.2 | RECREO | D | STx
SIC | Marga Marga | Pa_0022 | C11 | P_083 | 13.2 | Marga Marga 2 13.2 | FUTURO | D | STx
SIC | Marga Marga | Pa_0023 | C12 | P_083 | 13.2 | Marga Marga 2 13.2 | SIMON BOLIVAR | D | STx
SIC | Marga Marga | Pa_0024 | C13 | P_083 | 13.2 | Marga Marga 2 13.2 | COMERCIO | D | STx
SIC | Marga Marga | Pa_0025 | C14 | P_083 | 13.2 | Marga Marga 2 13.2 | VIANA | D | STx
SIC | Marga Marga | Pa_0026 | C15 | P_083 | 13.2 | Marga Marga 2 13.2 | VERGARA | D | STx
SIC | Marga Marga | Pa_0027 | C18 | P_083 | 13.2 | Marga Marga 3 13.2 | FUTURO | D | STx
SIC | Marga Marga | Pa_0028 | C19 | P_083 | 13.2 | Marga Marga 3 13.2 | LIBERTAD | D | STx
SIC | Marga Marga | Pa_0029 | C20 | P_083 | 13.2 | Marga Marga 3 13.2 | FUTURO | D | STx
SIC | Marga Marga | Pa_0030 | C21 | P_083 | 13.2 | Marga Marga 3 13.2 | ACAPULCO | D | STx
SIC | Marga Marga | Pa_0031 | C22 | P_083 | 13.2 | Marga Marga 3 13.2 | MICO 5 | D | STx
SIC | Marga Marga | Pa_0032 | C23 | P_083 | 13.2 | Marga Marga 3 13.2 | FUTURO | D | STx
SIC | Marga Marga | Pa_0033 | C24 | P_083 | 13.2 | Marga Marga 3 13.2 | VILLANELO ALTO | D | STx
SIC | Marga Marga | Pa_0034 | C25 | P_083 | 13.2 | Marga Marga 3 13.2 | PORTAL ALAMOS | D | STx
SIC | Marga Marga | Pa_0035 | C26 | P_083 | 13.2 | Marga Marga 3 13.2 | CORACEROS | D | STx
SIC | Marga Marga | Pa_0036 | C27 | P_083 | 13.2 | Marga Marga 3 13.2 | ARLEGUI | D | STx
SIC | Mariposas | Pa_001 | BT1 | P_175 | 66 | Mariposas 66 | TS01 | T | TxA
SIC | Mariquina | Pa_0001 | E1 | P_100 | 23 | Mariquina BP 023 | Alimentador San Jose | D | STx
SIC | Mariquina | Pa_0002 | E2 | P_100 | 23 | Mariquina BP 023 | Alimentador Los Coihes | D | STx
SIC | Mariquina | Pa_0003 | E3 | P_100 | 23 | Mariquina BP 023 | Alimentador futuro | D | STx
SIC | Mariquina | Pa_0004 | ER1 | P_100 | 23 | Mariquina BP 023 | Mariquina BT 023 | AUX | STx
SIC | Mariquina | Pa_0005 | ESA1 | P_100 | 23 | Mariquina BP 023 | Transformador SSAA | AUX | STx
SIC | Mariquina | Pa_0006 | ET1 | P_100 | 23 | TS01 | Mariquina BP 023 | T | STx
SIC | Mariquina | Pa_0007 | ETP1 | P_100 | 23 | Mariquina BP 023 | ETP | T | STx
SIC | Mariquina | Pa_0008 | JT1 | P_100 | 220 | Mariquina 220 | TS01 | T | STx
SIC | Mariscal | Pa_0001 | HT1 | P_083 | 110 | Mariscal 1 110 | TS01 | T | STx
SIC | Mariscal | Pa_0002 | HT2 | P_083 | 110 | Mariscal 2 110 | TS02 | T | STx
SIC | Mariscal | Pa_0003 | CT1 | P_083 | 12 | TS01 | Mariscal 12 | T | STx
SIC | Mariscal | Pa_0004 | ET2 | P_083 | 23 | TS02 | Mariscal 023 | T | STx
SIC | Mariscal | Pa_0005 | HS | P_083 | 110 | Mariscal 1 110 | Mariscal 2 110 | SB | STx
SIC | Mariscal | Pa_0006 | CBC1 | P_083 | 12 | Mariscal 12 | EC_0001 | EC | STx
SIC | Mariscal | Pa_0007 | EBC2 | P_083 | 23 | Mariscal 023 | EC_0002 | EC | STx
SIC | Mariscal | Pa_0008 | C1 | P_083 | 12 | Mariscal 12 | LOS RIOS | D | STx
SIC | Mariscal | Pa_0009 | C2 | P_083 | 12 | Mariscal 12 | LAS HARAS | D | STx
SIC | Mariscal | Pa_0010 | C3 | P_083 | 12 | Mariscal 12 | MAHUIDANCHE | D | STx
SIC | Mariscal | Pa_0011 | C4 | P_083 | 12 | Mariscal 12 | FUTURO | D | STx
SIC | Mariscal | Pa_0012 | E5 | P_083 | 23 | Mariscal 023 | RIVEROS | D | STx
SIC | Mariscal | Pa_0013 | E6 | P_083 | 23 | Mariscal 023 | FUTURO | D | STx
SIC | Mariscal | Pa_0014 | E7 | P_083 | 23 | Mariscal 023 | FUTURO | D | STx
SIC | Mariscal | Pa_0015 | E8 | P_083 | 23 | Mariscal 023 | FUTURO | D | STx
SIC | Mariscal | Pa_0016 | ETSA | P_083 | 23 | Mariscal 023 | AUX | AUX | STx
SIC | Marquesa | Pa_0001 | BT1 | P_083 | 66 | MARQUESA 066 | TS01 | T | STx
SIC | Marquesa | Pa_0002 | ET1 | P_083 | 23 | TS01 | TS04 | T | STx
SIC | Marquesa | Pa_0003 | E1 | P_083 | 23 | MARQUESA 023 | LAS ROJAS | D | STx
SIC | Marquesa | Pa_0004 | E2 | P_083 | 23 | MARQUESA 023 | TALCUNA | D | STx
SIC | Marquesa | Pa_0005 | E3 | P_083 | 23 | MARQUESA 023 | DOS PINOS | D | STx
SIC | Marquesa | Pa_0006 | E4 | P_083 | 23 | MARQUESA 023 | TAMBO (VICUÑA) | D | STx
SIC | Marquesa | Pa_0007 | EBC1 | P_083 | 23 | MARQUESA 023 | Pa_0008 | EC | STx
SIC | Marquesa | Pa_0008 | EBC1-1 | P_083 | 23 | Pa_0007 | EC_0001 | EC | STx
SIC | Marquesa | Pa_0009 | EBC1-2 | P_083 | 23 | Pa_0007 | EC_0002 | EC | STx
SIC | Marquesa | Pa_0010 | ESA-F | P_083 | 23 | MARQUESA 023 | AUX | AUX | STx
SIC | Masisa | Pa_0003 | C1 | P_123 | 13.2 | Masisa 13.2 | Alimentador Masisa | D | STx
SIC | Masisa | Pa_0004 | C2 | P_123 | 13.2 | Masisa 13.2 | Alimenador Generación | D | STx
SIC | Masisa | Pa_0005 | CSA | P_123 | 13.2 | Masisa 13.2 | Transformador SSAA | AUX | STx
SIC | Masisa | Pa_0006 | CT1 | P_123 | 13.2 | TS01 | Masisa 13.2 | T | STx
SIC | Masisa | Pa_0007 | CTP | P_123 | 13.2 | Masisa 13.2 | CTP | T | STx
SIC | Masisa | Pa_0001 | BT1 | P_123 | 66 | Masisa 066 | TS01 | T | STx
SIC | Masisa | Pa_0002 | BTP | P_123 | 66 | Masisa 066 | BTP | T | STx
SIC | Mauco | Pa_001 | HT1 | P_058 | 110 | Mauco 110 | TS01 | T | TxA
SIC | Mauco | Pa_002 | HT2 | P_058 | 110 | Mauco 110 | TS02 | T | TxA
SIC | Maule | Pa_0001 | AT | P_083 | 154 | Pl_0002 | Pa_0002 | A | STx
SIC | Maule | Pa_0002 | AT1 | P_083 | 154 | Pa_0001 | TS01 | T | STx
SIC | Maule | Pa_0003 | AT2 | P_083 | 154 | Pa_0001 | TS02 | T | STx
SIC | Maule | Pa_0004 | BT | P_083 | 66 | Pa_0005 | MAULE 066 | A | STx
SIC | Maule | Pa_0005 | BT1 | P_083 | 66 | TS01 | Pa_0004 | T | STx
SIC | Maule | Pa_0006 | BT2 | P_083 | 66 | TS02 | Pa_0004 | T | STx
SIC | Maule | Pa_0007 | BT3 | P_083 | 66 | MAULE 066 | TS03 | T | STx
SIC | Maule | Pa_0008 | BR | P_083 | 66 | MAULE 066 | MAULE 066 | A | STx
SIC | Maule | Pa_0009 | BS | P_083 | 66 | MAULE 066 | MAULE 066 | SB | STx
SIC | Maule | Pa_0010 | CT3 | P_083 | 15 | TS03 | MAULE 015 | T | STx
SIC | Maule | Pa_0011 | C1 | P_083 | 15 | MAULE 015 | AURORA | D | STx
SIC | Maule | Pa_0012 | CE1 | P_083 | 15 | TS01 | EC_0001 | EC | STx
SIC | Maule | Pa_0013 | CE2 | P_083 | 15 | TS01 | EC_0002 | EC | STx
SIC | Maule | Pa_0014 | CE3 | P_083 | 15 | TS02 | EC_0003 | EC | STx
SIC | Medellin | Pa_001 | J1 | P_167 | 220 | Medellin 220 | TS01 | T | TxA
SIC | Medellin | Pa_002 | J2 | P_167 | 220 | Medellin 220 | TS02 | T | TxA
SIC | Melipulli | Pa_0028 | T33 | P_100 | 5 | TS03 | MELIPULLI 005 | EC | STx
SIC | Melipulli | Pa_0029 | T44 | P_100 | 5 | TS04 | MELIPULLI 005 | EC | STx
SIC | Melipulli | Pa_0004 | E1 | P_100 | 23 | Melipulli 023 | Alimentador Alerce | D | STx
SIC | Melipulli | Pa_0005 | E2 | P_100 | 23 | Melipulli 023 | Alimentador Cayenel | D | STx
SIC | Melipulli | Pa_0006 | E3 | P_100 | 23 | Melipulli 023 | Alimentador Cardonal | D | STx
SIC | Melipulli | Pa_0007 | E4 | P_100 | 23 | Melipulli 023 | Alimentador Mirasol | D | STx
SIC | Melipulli | Pa_0008 | E5 | P_100 | 23 | Melipulli 023 | Alimentador Angelmo | D | STx
SIC | Melipulli | Pa_0009 | E6 | P_100 | 23 | Melipulli 023 | Alimentador Antihual | D | STx
SIC | Melipulli | Pa_0010 | E7 | P_100 | 23 | Melipulli 023 | Alimentador Tepual | D | STx
SIC | Melipulli | Pa_0011 | ESA1 | P_100 | 23 | Melipulli 023 | Transformador SSAA | AUX | STx
SIC | Melipulli | Pa_0012 | ESA2 (A T002) | P_100 | 23 | Melipulli 023 | Transformador SSAA | AUX | STx
SIC | Melipulli | Pa_0013 | ET33 | P_100 | 23 | TS03 | Melipulli 023 | T | STx
SIC | Melipulli | Pa_0014 | ET44 | P_100 | 23 | TS04 | Melipulli 023 | T | STx
SIC | Melipulli | Pa_0015 | ET66 | P_100 | 23 | TS06 | Melipulli 023 | T | STx
SIC | Melipulli | Pa_0016 | ETP | P_100 | 23 | Melipulli 023 | ETP | T | STx
SIC | Melipulli | Pa_0001 | BT22 | P_100 | 66 | TS02 | Melipulli 066 | T | STx
SIC | Melipulli | Pa_0002 | BT66 | P_100 | 66 | TS06 | Melipulli 066 | T | STx
SIC | Melipulli | Pa_0003 | BTP | P_100 | 66 | Melipulli 066 | BTP | T | STx
SIC | Melipulli | Pa_0017 | HT11 | P_100 | 110 | TS01 | Melipulli 110 | T | STx
SIC | Melipulli | Pa_0018 | HT55 | P_100 | 110 | TS05 | Melipulli 110 | T | STx
SIC | Melipulli | Pa_0019 | HTP | P_100 | 110 | Melipulli 110 | HTP | T | STx
SIC | Melipulli | Pa_0020 | J5 | P_100 | 220 | Melipulli 1 220 | Melipulli 1 220 | SB | STx
SIC | Melipulli | Pa_0021 | J6 | P_100 | 220 | Melipulli 2 220 | Melipulli 2 220 | SB | STx
SIC | Melipulli | Pa_0022 | JL1 | P_100 | 220 | Melipulli 1 220 | TS05 | T | STx
SIC | Melipulli | Pa_0023 | JS1 | P_100 | 220 | Melipulli 1 220 | Melipulli 2 220 | AUX | STx
SIC | Melipulli | Pa_0024 | JT11 | P_100 | 220 | Melipulli 1 220 | TS01 | T | STx
SIC | Melipulli | Pa_0025 | JT22 | P_100 | 220 | Melipulli 2 220 | TS02 | T | STx
SIC | Melipulli | Pa_0026 | JT33 | P_100 | 220 | Melipulli 1 220 | TS03 | T | STx
SIC | Melipulli | Pa_0027 | JT44 | P_100 | 220 | Melipulli 2 220 | TS04 | T | STx
SIC | Mina | Pa_0001 | Mina BT4 | P_024 | 66 | Mina 066 | Mina 013.2 | T | TxA
SIC | Mina | Pa_0002 | Mina BT5 | P_024 | 66 | Mina 066 | Mina 013.2 | T | TxA
SIC | Minera Candelaria | Pa_001 | JT1 | P_054 | 220 | Candelaria 220 | TS01 | T | TxA
SIC | Minera Candelaria | Pa_002 | JT2 | P_054 | 220 | Candelaria 220 | TS02 | T | TxA
SIC | Minera Teck CDA 110kV | Pa_0001 | H1 | P_149 | 110 | Minera Teck CDA 110kV | TS01 | T | TxA
SIC | Minera Teck CDA 220kV | Pa_0002 | J2 | P_149 | 220 | Minera Teck CDA 220kV | TS01 | T | TxA
SIC | Minera Teck CDA 220kV | Pa_0003 | J3 | P_149 | 220 | Minera Teck CDA 220kV | TS02 | T | TxA
SIC | Minero | Pa_0004 | HT1 | P_086 | 110 | Mineros 110 | TS01 | T | TxA
SIC | Minero | Pa_0005 | HT2 | P_086 | 110 | Mineros 110 | TS02 | T | TxA
SIC | Minero | Pa_0006 | HT3 | P_086 | 110 | Mineros 110 | TS03 | T | TxA
SIC | Minero | Pa_0008 | HR | P_086 | 110 | Mineros 110 | Mineros 110 | AUX | TxA
SIC | Minero | Pa_0001 | JT1 | P_086 | 220 | Mineros 220 | TS01 | T | TxA
SIC | Minero | Pa_0002 | JT2 | P_086 | 220 | Mineros 220 | TS02 | T | TxA
SIC | Minero | Pa_0003 | JT3 | P_086 | 220 | Mineros 220 | TS03 | T | TxA
SIC | Minero | Pa_0007 | JR | P_086 | 220 | Mineros 220 | Mineros 220 | AUX | TxA
SIC | Minero | Pa_0001 | HT1 | P_131 | 110 | Minero 110 | TS01 | T | TxA
SIC | Minero | Pa_0002 | HT2 | P_131 | 110 | Minero 110 | TS02 | T | TxA
SIC | Minero | Pa_0003 | HT3 | P_131 | 110 | Minero 110 | TS03 | T | TxA
SIC | Minero | Pa_0004 | JT1 | P_131 | 220 | Minero 220 | TS01 | T | TxA
SIC | Minero | Pa_0005 | JT2 | P_131 | 220 | Minero 220 | TS02 | T | TxA
SIC | Minero | Pa_0006 | JT3 | P_131 | 220 | Minero 220 | TS03 | T | TxA
SIC | Miraflores | Pa_0006 | CT1 | P_113 | 12 | TS01 | Miraflores 012 | T | STx
SIC | Miraflores | Pa_0007 | CT2 | P_113 | 12 | TS02 | Miraflores 012 | T | STx
SIC | Miraflores | Pa_0009 | CC1 | P_113 | 12 | Miraflores 012 | EC_0001 | EC | STx
SIC | Miraflores | Pa_0010 | CC2 | P_113 | 12 | Miraflores 012 | EC_0002 | EC | STx
SIC | Miraflores | Pa_0008 | C1 | P_113 | 12 | Miraflores 012 | Viña del Mar Alto | D | STx
SIC | Miraflores | Pa_0011 | C2 | P_113 | 12 | Miraflores 012 | Salinas | D | STx
SIC | Miraflores | Pa_0012 | C3 | P_113 | 12 | Miraflores 012 | Villa Dulce | D | STx
SIC | Miraflores | Pa_0013 | C4 | P_113 | 12 | Miraflores 012 | Achupallas | D | STx
SIC | Miraflores | Pa_0014 | C5 | P_113 | 12 | Miraflores 012 | Futuro | D | STx
SIC | Miraflores | Pa_0015 | C6 | P_113 | 12 | Miraflores 012 | Futuro | D | STx
SIC | Miraflores | Pa_0017 | CR | P_113 | 12 | Miraflores 012 | Miraflores 012 | AUX | STx
SIC | Miraflores | Pa_0001 | HT1 | P_113 | 110 | Miraflores 110 | TS01 | T | STx
SIC | Miraflores | Pa_0002 | HT2 | P_113 | 110 | Miraflores 110 | TS02 | T | STx
SIC | Miraflores | Pa_0005 | HS1 | P_113 | 110 | Miraflores 110 | Miraflores 110 | SB | STx
SIC | Miraflores | Pa_0001 | HT3 | P_083 | 110 | MIRAFLORES 110 | TS01 | T | STx
SIC | Miraflores | Pa_0002 | CT3 | P_083 | 13.2 | TS01 | Miraflores 1 13.2 | T | STx
SIC | Miraflores | Pa_0003 | CS | P_083 | 13.2 | Miraflores 1 13.2 | Miraflores 2 13.2 | SB | STx
SIC | Miraflores | Pa_0004 | C1 | P_083 | 13.2 | Miraflores 1 13.2 | FORESTAL | D | STx
SIC | Miraflores | Pa_0005 | C2 | P_083 | 13.2 | Miraflores 1 13.2 | CHORRILLOS | D | STx
SIC | Miraflores | Pa_0006 | C3 | P_083 | 13.2 | Miraflores 1 13.2 | EL SALTO | D | STx
SIC | Miraflores | Pa_0007 | C4 | P_083 | 13.2 | Miraflores 2 13.2 | SAUSALITO | D | STx
SIC | Miraflores | Pa_0008 | C5 | P_083 | 13.2 | Miraflores 2 13.2 | MICO 3 | D | STx
SIC | Miraflores | Pa_0009 | C6 | P_083 | 13.2 | Miraflores 2 13.2 | LAS CUCHARAS | D | STx
SIC | Molina | Pa_0001 | BT1 | P_083 | 66 | MOLINA 066 | TS01 | T | STx
SIC | Molina | Pa_0002 | BT2 | P_083 | 66 | MOLINA 066 | TS02 | T | STx
SIC | Molina | Pa_0003 | CT1 | P_083 | 15 | TS01 | MOLINA 015 | T | STx
SIC | Molina | Pa_0004 | CT2 | P_083 | 15 | TS02 | MOLINA 015 | T | STx
SIC | Molina | Pa_0005 | CS | P_083 | 15 | MOLINA 015 | MOLINA 015 | SB | STx
SIC | Molina | Pa_0006 | C1 | P_083 | 15 | MOLINA 015 | RIO CLARO | D | STx
SIC | Molina | Pa_0007 | C2 | P_083 | 15 | MOLINA 015 | CASA BLANCA | D | STx
SIC | Molina | Pa_0008 | C3 | P_083 | 15 | MOLINA 015 | LONTUE | D | STx
SIC | Molina | Pa_0009 | C4 | P_083 | 15 | MOLINA 015 | PATAGONIA | D | STx
SIC | Molina | Pa_0010 | C5 | P_083 | 15 | MOLINA 015 | LA FORTUNA | D | STx
SIC | Molina | Pa_0011 | C6 | P_083 | 15 | MOLINA 015 | RADAL | D | STx
SIC | Molina | Pa_0012 | CE1 | P_083 | 15 | MOLINA 015 | EC_0001 | EC | STx
SIC | Molina | Pa_0013 | CSA | P_083 | 15 | MOLINA 015 | AUX | AUX | STx
SIC | Molinos | Pa_0001 | BT2 | P_024 | 66 | Molinos 066 | Molinos 04.16 | T | TxA
SIC | Molinos | Pa_0002 | BT3 | P_024 | 66 | Molinos 066 | Molinos 04.16 | T | TxA
SIC | Monte Patria | Pa_0001 | BT1 | P_083 | 66 | Monte Patria 1 066 | TS01 | T | STx
SIC | Monte Patria | Pa_0002 | BT2 | P_083 | 66 | Monte Patria 2 066 | TS02 | T | STx
SIC | Monte Patria | Pa_0003 | ET2 | P_083 | 23 | TS02 | MONTE PATRIA 023 | T | STx
SIC | Monte Patria | Pa_0004 | ET3 | P_083 | 23 | TC03 | MONTE PATRIA 023 | T | STx
SIC | Monte Patria | Pa_0005 | CT1 | P_083 | 13.2 | TS01 | MONTE PATRIA 13.2 | T | STx
SIC | Monte Patria | Pa_0006 | CT3 | P_083 | 13.2 | MONTE PATRIA 13.2 | TC03 | T | STx
SIC | Monte Patria | Pa_0007 | BS | P_083 | 66 | Monte Patria 1 066 | Monte Patria 2 066 | SB | STx
SIC | Monte Patria | Pa_0008 | E1 | P_083 | 23 | MONTE PATRIA 023 | SAN LORENZO | D | STx
SIC | Monte Patria | Pa_0009 | E2 | P_083 | 23 | MONTE PATRIA 023 | BELLAVISTA | D | STx
SIC | Monte Patria | Pa_0010 | C1 | P_083 | 13.2 | MONTE PATRIA 13.2 | MONTE PATRIA (ENELSA) | D | STx
SIC | Monte Patria | Pa_0011 | C2 | P_083 | 13.2 | MONTE PATRIA 13.2 | TULAHUEN (ENELSA) | D | STx
SIC | Monte Patria | Pa_0012 | CSA-F | P_083 | 13.2 | MONTE PATRIA 023 | AUX | AUX | STx
SIC | Monte Patria | Pa_0013 | CSA-F | P_083 | 13.2 | MONTE PATRIA 13.2 | AUX | AUX | STx
SIC | Monterrico | Pa_0001 | AT1 | P_083 | 154 | Monterrico 154 | TS01 | T | STx | 2013-12-01
SIC | Monterrico | Pa_0002 | BT1 | P_083 | 66 | Monterrico 066 | TS01 | T | STx | 2013-12-01
SIC | Monterrico | Pa_0003 | BS | P_083 | 66 | Monterrico 066 | Monterrico 066 | SB | STx | 2013-12-01
SIC | Monterrico | Pa_0004 | BR | P_083 | 66 | Monterrico 066 | Monterrico 066 | A | STx | 2013-12-01
SIC | Monterrico | Pa_0005 | TSA | P_083 | 66 | Monterrico 066 | AUX | AUX | STx | 2013-12-01
SIC | Movil | Pa_0004 | AL01 | P_111 | 12 | Movil 012 | Movil 012 | D | STx
SIC | Movil | Pa_0005 | AL02 | P_111 | 12 | Movil 012 | Movil 012 | D | STx
SIC | Movil | Pa_0006 | AL03 | P_111 | 12 | Movil 012 | Movil 012 | D | STx
SIC | Movil | Pa_0007 | AL04 | P_111 | 12 | Movil 012 | Movil 012 | D | STx
SIC | Movil | Pa_0008 | AL05 | P_111 | 12 | Movil 012 | Movil 012 | D | STx
SIC | Movil | Pa_0009 | AL06 | P_111 | 12 | Movil 012 | Movil 012 | D | STx
SIC | Movil | Pa_0010 | TR1 BP | P_111 | 12 | TS01 | Movil 012 | T | STx
SIC | Movil | Pa_0011 | TR1 | P_111 | 12 | Movil 012 | Movil 012 | T | STx
SIC | Movil | Pa_0001 | TR1 | P_111 | 110 | Movil 110 | TS01 | T | STx
SIC | Mulchén | Pa_0001 | JS | P_086 | 220 | Mulchén 220 | Mulchén 220 | SB | TxA
SIC | Mulchén | Pa_0002 | JR | P_086 | 220 | Mulchén 220 | Mulchén 220 | AUX | TxA
SIC | Nahuelbuta | Pa_0001 | JT1 | P_123 | 66 | Nahuelbuta 66 | TS01 | T | STx | 2015-12-29
SIC | Nancagua | Pa_0001 | BT | P_083 | 66 | Nancagua 066 | TS01 | T | STx
SIC | Nancagua | Pa_0002 | CT | P_083 | 13.2 | TS01 | Nancagua 13.2 | T | STx
SIC | Nancagua | Pa_0003 | C1 | P_083 | 13.2 | Nancagua 13.2 | Nancagua | D | STx
SIC | Nancagua | Pa_0004 | C2 | P_083 | 13.2 | Nancagua 13.2 | Puquillay | D | STx
SIC | Nancagua | Pa_0005 | CSA | P_083 | 13.2 | Nancagua 13.2 | AUX | AUX | STx
SIC | Negrete | Pa_0001 | C1 | P_123 | 13.2 | TS01 | Alimentador Renaico | D | STx
SIC | Negrete | Pa_0002 | E1 | P_123 | 23 | Negrete 024 | TS01 | T | STx
SIC | Negrete | Pa_0003 | E2 | P_123 | 23 | Negrete 024 | Alimentador Nacimiento | D | STx
SIC | Negrete | Pa_0004 | E3 | P_123 | 23 | Negrete 024 | Alimentador Mulchen | D | STx
SIC | Negrete | Pa_0005 | ESA | P_123 | 23 | Negrete 024 | Transformador SSAA | AUX | STx
SIC | Negrete | Pa_0006 | ET1 | P_123 | 23 | TS02 | Negrete 024 | T | STx
SIC | Negrete | Pa_0007 | ETP | P_123 | 23 | Negrete 024 | ETP | T | STx
SIC | Newen | Pa_0001 | BT1 | P_083 | 66 | Newen 066 | TS01 | T | TxA
SIC | Newen | Pa_0002 | CT1 | P_083 | 66 | TS01 | Newen 11.5 | T | TxA
SIC | NIRIVILO | Pa_0001 | BT1 | P_083 | 66 | NIRIVILO 066 | TS01 | T | STx
SIC | NIRIVILO | Pa_0002 | ET1 | P_083 | 23 | TS01 | NIRIVILO 023 | T | STx
SIC | NIRIVILO | Pa_0003 | E1 | P_083 | 23 | NIRIVILO 023 | LOS NARANJOS | D | STx
SIC | Nueva Aldea | Pa_0001 | 52BT1 | P_077 | 66 | Nueva Aldea 066 | TS01 | T | TxA
SIC | Nueva Aldea | Pa_0002 | 52BT2 | P_077 | 66 | Nueva Aldea 066 | TS02 | T | TxA
SIC | Nueva Aldea | Pa_0003 | 52BT3 | P_077 | 66 | Nueva Aldea 066 | TF03 | T | TxA
SIC | Nueva Aldea | Pa_0004 | 52BT4 | P_077 | 66 | Nueva Aldea 066 | TF04 | T | TxA
SIC | Nueva Ventanas | Pl_0001 | Acoplador de barras | P_084 | 220 | Nueva Ventanas 220 | Nueva Ventanas barra 220 | AUX | TxA
SIC | Nueva Ventanas | Pl_0002 | Central Campiche | P_084 | 220 | Nueva Ventanas 220 | TS02 | T | TxA
SIC | Nueva Ventanas | Pl_0003 | Central Nueva Ventanas | P_084 | 220 | Nueva Ventanas 220 | TS01 | T | TxA
SIC | Nueva Ventanas | Pl_0004 | Transformador de partida | P_084 | 220 | Nueva Ventanas 220 | TS03 | T | TxA
SIC | Nueva Ventanas | Pl_0005 | Autotransformador 220/110 kV | P_084 | 220 | Nueva Ventanas 220 | Ventanas barra 1 y 2 110 | T | TxA
SIC | Ochagavia | Pa_0005 | AC BP BT | P_111 | 12 | Ochagavia 012 | Ochagavia 012 | AUX | STx
SIC | Ochagavia | Pa_0006 | AC1-2 | P_111 | 12 | Ochagavia 012 | Ochagavia 012 | AUX | STx
SIC | Ochagavia | Pa_0007 | AC1-2 | P_111 | 12 | Ochagavia 012 | Ochagavia 012 | AUX | STx
SIC | Ochagavia | Pa_0009 | TR1 AL01 | P_111 | 12 | Ochagavia 012 | ALIM. N°01 | D | STx
SIC | Ochagavia | Pa_0010 | TR1 AL02 | P_111 | 12 | Ochagavia 012 | ALIM. N°02 | D | TxA
SIC | Ochagavia | Pa_0011 | TR1 AL03 | P_111 | 12 | Ochagavia 012 | ALIM. N°03 | D | STx
SIC | Ochagavia | Pa_0012 | TR1 AL04 | P_111 | 12 | Ochagavia 012 | ALIM. N°04 | D | TxA
SIC | Ochagavia | Pa_0013 | TR1 AL05 | P_111 | 12 | Ochagavia 012 | ALIM. N°05 | D | STx
SIC | Ochagavia | Pa_0014 | TR1 AL06 | P_111 | 12 | Ochagavia 012 | ALIM. N°06 | D | STx
SIC | Ochagavia | Pa_0015 | TR1 AL07 | P_111 | 12 | Ochagavia 012 | ALIM. N°07 | D | STx
SIC | Ochagavia | Pa_0016 | TR1 AL08 | P_111 | 12 | Ochagavia 012 | ALIM. N°08 | D | STx
SIC | Ochagavia | Pa_0017 | BC1A | P_111 | 12 | Ochagavia 012 | BC1A | EC | STx
SIC | Ochagavia | Pa_0018 | SECCIONADOR O | P_111 | 12 | Ochagavia 012 | Ochagavia 012 | SB | STx
SIC | Ochagavia | Pa_0019 | SECCIONADOR P | P_111 | 12 | Ochagavia 012 | Ochagavia 012 | SB | STx
SIC | Ochagavia | Pa_0020 | TR1 | P_111 | 12 | TS01 | Ochagavia 012 | T | STx
SIC | Ochagavia | Pa_0021 | TR2 | P_111 | 12 | TS02 | Ochagavia 012 | T | STx
SIC | Ochagavia | Pa_0001 | AC1-2 | P_111 | 110 | Ochagavia 110 | Ochagavia 110 | SB | STx
SIC | Ochagavia | Pa_0002 | AC | P_111 | 110 | Ochagavia 110 | Ochagavia 110 | SB | STx
SIC | Ochagavia | Pa_0003 | TR1 | P_111 | 110 | Ochagavia 110 | TS01 | T | STx
SIC | Ochagavia | Pa_0004 | TR2 | P_111 | 110 | Ochagavia 110 | TS02 | T | STx
SIC | Osorno | Pa_0006 | C1 | P_100 | 13.2 | Osorno 13.8 | Alimentador Luz Osorno Cordillera | D | STx
SIC | Osorno | Pa_0007 | C2 | P_100 | 13.2 | Osorno 13.8 | Alimentador Luz Osorno Pacifico | D | STx
SIC | Osorno | Pa_0008 | CSA1 | P_100 | 13.2 | Osorno 13.8 | Transformador SSAA | AUX | STx
SIC | Osorno | Pa_0009 | CT1 | P_100 | 13.2 | TS02 | Osorno 13.8 | T | STx
SIC | Osorno | Pa_0010 | CT4 | P_100 | 13.2 | Osorno 13.8 | TS01 | T | STx
SIC | Osorno | Pa_0011 | CTP | P_100 | 13.2 | Osorno 13.8 | CTP | T | STx
SIC | Osorno | Pa_0025 | ET4 | P_100 | 23 | TS01 | Interconexión Alimentador G. Hube | D | STx
SIC | Osorno | Pa_0012 | E1 | P_100 | 23 | Osorno 023 | Alimentador Saesa Chuyaca | D | STx
SIC | Osorno | Pa_0013 | E2 | P_100 | 23 | Osorno 023 | Alimentador Saesa Industrial | D | STx
SIC | Osorno | Pa_0014 | E3 | P_100 | 23 | Osorno 023 | Alimentador Saesa Los Carrera | D | STx
SIC | Osorno | Pa_0015 | E4 | P_100 | 23 | Osorno 023 | Alimentador Saesa Rahue | D | STx
SIC | Osorno | Pa_0016 | E5 | P_100 | 23 | Osorno 023 | Alimentador G. Hube | D | STx
SIC | Osorno | Pa_0017 | E6 | P_100 | 23 | Osorno 023 | Alimentador Saesa M. Montt | D | STx
SIC | Osorno | Pa_0018 | E7 | P_100 | 23 | Osorno 023 | Alimentador Saesa A. Varas | D | STx
SIC | Osorno | Pa_0019 | E8 | P_100 | 23 | Osorno 023 | Alimentador Saesa Puerto Octay | D | STx
SIC | Osorno | Pa_0020 | ECE1 | P_100 | 23 | Osorno 023 | BC S/E OSORNO ECE1 23 KV 1.275 MVAR | EC | STx
SIC | Osorno | Pa_0021 | ES | P_100 | 23 | Osorno 023 | Osorno 023 | SB | STx
SIC | Osorno | Pa_0022 | ESA2 | P_100 | 23 | Osorno 023 | Transformador SSAA | AUX | STx
SIC | Osorno | Pa_0023 | ET2 | P_100 | 23 | TS03 | Osorno 023 | T | STx
SIC | Osorno | Pa_0024 | ET3 | P_100 | 23 | TS04 | Osorno 023 | T | STx
SIC | Osorno | Pa_0026 | ETP1 | P_100 | 23 | Osorno 023 | ETP1 | T | STx
SIC | Osorno | Pa_0027 | ETP2 | P_100 | 23 | Osorno 023 | ETP2 | T | STx
SIC | Osorno | Pa_0001 | BT1 | P_100 | 66 | Osorno 066 | TS02 | T | STx
SIC | Osorno | Pa_0002 | BT2 | P_100 | 66 | Osorno 066 | TS03 | T | STx
SIC | Osorno | Pa_0003 | BT3 | P_100 | 66 | Osorno 066 | TS04 | T | STx
SIC | Osorno | Pa_0004 | BTP1 | P_100 | 66 | Osorno 066 | TP1 | T | STx
SIC | Osorno | Pa_0005 | BTP2 | P_100 | 66 | Osorno 066 | TP2 | T | STx
SIC | Osorno | Pa_0028 | BT2 | P_100 | 66 | Osorno 066 | TS03 | T | STx
SIC | Osorno | Pa_0029 | BT3 | P_100 | 66 | Osorno 066 | TS04 | T | STx
SIC | Osorno | Pa_0030 | S/E OSOSRNO BT1 | P_100 | 66 | Osorno 066 | TS02 | T | STx
SIC | Ovalle | Pa_0001 | HT3 | P_083 | 110 | OVALLE 110 | TS03 | T | STx
SIC | Ovalle | Pa_0002 | HT4 | P_083 | 110 | OVALLE 110 | TS04 | T | STx
SIC | Ovalle | Pa_0003 | BT1 | P_083 | 66 | OVALLE 066 | TS01 | T | STx
SIC | Ovalle | Pa_0004 | BT2 | P_083 | 66 | OVALLE 066 | TS02 | T | STx
SIC | Ovalle | Pa_0005 | BT | P_083 | 66 | OVALLE 066 | OVALLE 066 | T | STx
SIC | Ovalle | Pa_0006 | ET1 | P_083 | 23 | TS01 | OVALLE 023 | T | STx
SIC | Ovalle | Pa_0007 | ET2 | P_083 | 23 | TS02 | OVALLE 023 | T | STx
SIC | Ovalle | Pa_0008 | BR | P_083 | 66 | OVALLE 066 | OVALLE 066 | A | STx
SIC | Ovalle | Pa_0009 | ES | P_083 | 23 | Ovalle 1 023 | Ovalle 2 023 | SB | STx
SIC | Ovalle | Pa_0010 | EBC2 | P_083 | 23 | TS04 | Pa_0010 | EC | STx
SIC | Ovalle | Pa_0011 | EBC2-1 | P_083 | 23 | Pa_0009 | EC_0001 | EC | STx
SIC | Ovalle | Pa_0012 | EBC2-2 | P_083 | 23 | Pa_0009 | EC_0002 | EC | STx
SIC | Ovalle | Pa_0013 | EBC2-3 | P_083 | 23 | Pa_0009 | EC_0003 | EC | STx
SIC | Ovalle | Pa_0014 | EBC1 | P_083 | 23 | Ovalle 1 023 | Pa_0014 | EC | STx
SIC | Ovalle | Pa_0015 | EBC1-1 | P_083 | 23 | Pa_0013 | EC_0004 | EC | STx
SIC | Ovalle | Pa_0016 | EBC1-2 | P_083 | 23 | Pa_0013 | EC_0005 | EC | STx
SIC | Ovalle | Pa_0017 | EBC1-3 | P_083 | 23 | Pa_0013 | EC_0006 | EC | STx
SIC | Ovalle | Pa_0018 | E1 | P_083 | 23 | Ovalle 1 023 | SOCOS (F.S.) | D | STx
SIC | Ovalle | Pa_0019 | E2 | P_083 | 23 | Ovalle 1 023 | HOSPITAL | D | STx
SIC | Ovalle | Pa_0020 | E3 | P_083 | 23 | Ovalle 1 023 | RECOLETA | D | STx
SIC | Ovalle | Pa_0021 | E4 | P_083 | 23 | Ovalle 2 023 | Quebrada Seca | D | STx
SIC | Ovalle | Pa_0022 | E5 | P_083 | 23 | Ovalle 2 023 | Delta | D | STx
SIC | Ovalle | Pa_0023 | E6 | P_083 | 23 | Ovalle 2 023 | Benavente | D | STx
SIC | Ovalle | Pa_0024 | E7 | P_083 | 23 | Ovalle 1 023 | Sotaqui | D | STx
SIC | Ovalle | Pa_0025 | E8 | P_083 | 23 | Ovalle 2 023 | San Luis | D | STx
SIC | Ovalle | Pa_0026 | ESA-F | P_083 | 23 | Ovalle 2 023 | AUX | AUX | STx
SIC | Pacifico CMPC | Pa_3 | 52JT2 | P_147 | 220 | Pacifico CMPC 220 | Pacifico CMPC 220 | T | TxA
SIC | Pacifico CMPC | Pa_1 | 52-CBO | P_147 | 220 | Santa Fe CMPC 220 | Pacifico CMPC 220 | A | TxA
SIC | Pacifico CMPC | Pa_2 | 52JT1 | P_147 | 220 | Pacifico CMPC 220 | Pacifico CMPC 220 | T | TxA
SIC | Padre Las Casas | Pa_0001 | BT1 | P_083 | 66 | Pa_0002 | TS01 | T | STx
SIC | Padre Las Casas | Pa_0002 | BT1-1 | P_083 | 66 | Padre Las Casas 066 | Padre Las Casas 066 | T | STx
SIC | Padre Las Casas | Pa_0003 | BT1-2 | P_083 | 66 | Padre Las Casas 066 | Padre Las Casas 066 | T | STx
SIC | Padre Las Casas | Pa_0004 | CT1 | P_083 | 15 | TS01 | Padre Las Casas 015 | T | STx
SIC | Padre Las Casas | Pa_0005 | BS | P_083 | 66 | Padre Las Casas 066 | Padre Las Casas 066 | SB | STx
SIC | Padre Las Casas | Pa_0006 | CE1 | P_083 | 15 | Padre Las Casas 015 | EC_0001 | EC | STx
SIC | Padre Las Casas | Pa_0007 | C1 | P_083 | 15 | Padre Las Casas 015 | LAS QUILAS | D | STx
SIC | Padre Las Casas | Pa_0008 | C2 | P_083 | 15 | Padre Las Casas 015 | MAQUEHUE | D | STx
SIC | Padre Las Casas | Pa_0009 | C3 | P_083 | 15 | Padre Las Casas 015 | PLEITEADO | D | STx
SIC | Padre Las Casas | Pa_0010 | C4 | P_083 | 15 | Padre Las Casas 015 | METRENCO | D | STx
SIC | Padre Las Casas | Pa_0011 | ESA-F | P_083 | 15 | Padre Las Casas 015 | AUX | AUX | STx
SIC | Paine | Pa_0001 | BT1 | P_083 | 66 | TS01 | PAINE 066 | T | STx
SIC | Paine | Pa_0002 | BT2 | P_083 | 66 | TS02 | PAINE 066 | T | STx
SIC | Paine | Pa_0003 | AT | P_083 | 154 | Pl_0004 | TS01 | T | STx
SIC | Paine | Pa_0004 | BS | P_083 | 66 | PAINE 066 | PAINE 066 | SB | STx
SIC | Paipote | Pa_001 | HT1 | P_023 | 110 | Paipote 110 | TS01 | T | TxA
SIC | Paipote | Pa_002 | HT2 | P_023 | 110 | Paipote 110 | TS02 | T | TxA
SIC | Paipote | Pa_003 | DT1 | P_023 | 6.3 | Paipote 6.3 | TS01 | T | TxA
SIC | Paipote | Pa_004 | DT2 | P_023 | 6.3 | Paipote 6.3 | TS02 | T | TxA
SIC | Pajaritos | Pa_0021 | TR1 AL01 | P_111 | 12 | Pajaritos 012 | ALIM. N°01 | D | STx
SIC | Pajaritos | Pa_0022 | TR1 AL02 | P_111 | 12 | Pajaritos 012 | ALIM. N°02 | D | STx
SIC | Pajaritos | Pa_0023 | TR1 AL03 | P_111 | 12 | Pajaritos 012 | ALIM. N°03 | D | STx
SIC | Pajaritos | Pa_0024 | TR1 AL04 | P_111 | 12 | Pajaritos 012 | ALIM. N°04 | D | STx
SIC | Pajaritos | Pa_0025 | TR1 AL05 | P_111 | 12 | Pajaritos 012 | ALIM. N°05 | D | STx
SIC | Pajaritos | Pa_0026 | TR1 AL06 | P_111 | 12 | Pajaritos 012 | ALIM. N°06 | D | STx
SIC | Pajaritos | Pa_0027 | TR1 AL07 | P_111 | 12 | Pajaritos 012 | ALIM. N°07 | D | STx
SIC | Pajaritos | Pa_0028 | TR1 AL08 | P_111 | 12 | Pajaritos 012 | ALIM. N°08 | D | STx
SIC | Pajaritos | Pa_0029 | TR2 AL09 | P_111 | 12 | Pajaritos 012 | ALIM. N°09 | D | STx
SIC | Pajaritos | Pa_0030 | TR2 AL10 | P_111 | 12 | Pajaritos 012 | ALIM. N°10 | D | STx
SIC | Pajaritos | Pa_0031 | TR2 AL11 | P_111 | 12 | Pajaritos 012 | ALIM. N°11 | D | STx
SIC | Pajaritos | Pa_0032 | TR2 AL12 | P_111 | 12 | Pajaritos 012 | ALIM. N°12 | D | STx
SIC | Pajaritos | Pa_0033 | TR2 AL13 | P_111 | 12 | Pajaritos 012 | ALIM. N°13 | D | STx
SIC | Pajaritos | Pa_0034 | TR2 AL15 | P_111 | 12 | Pajaritos 012 | ALIM. N°15 | D | STx
SIC | Pajaritos | Pa_0035 | TR2 AL16 | P_111 | 12 | Pajaritos 012 | ALIM. N°16 | D | STx
SIC | Pajaritos | Pa_0036 | BC1A | P_111 | 12 | Pajaritos 012 | BC1A | EC | STx
SIC | Pajaritos | Pa_0037 | BC1B | P_111 | 12 | Pajaritos 012 | BC1B | EC | STx
SIC | Pajaritos | Pa_0038 | BC2A | P_111 | 12 | Pajaritos 012 | BC2A | EC | STx
SIC | Pajaritos | Pa_0039 | AC BP1 BP2 | P_111 | 12 | Pajaritos 012 | Pajaritos 012 | SB | STx
SIC | Pajaritos | Pa_0040 | AC BP2 BP4 | P_111 | 12 | Pajaritos 012 | Pajaritos 012 | SB | STx
SIC | Pajaritos | Pa_0041 | AC BP1 BP4 | P_111 | 12 | Pajaritos 012 | Pajaritos 012 | SB | STx
SIC | Pajaritos | Pa_0042 | AC BP4 BP1 | P_111 | 12 | Pajaritos 012 | Pajaritos 012 | SB | STx
SIC | Pajaritos | Pa_0043 | TR1 | P_111 | 12 | TS01 | Pajaritos 012 | T | STx
SIC | Pajaritos | Pa_0044 | TR2 | P_111 | 12 | TS02 | Pajaritos 012 | T | STx
SIC | Pajaritos | Pa_0045 | TR4 | P_111 | 12 | TS04 | Pajaritos 012 | T | STx
SIC | Pajaritos | Pa_0006 | TR3 AL17 | P_111 | 23 | Pajaritos 023 | ALIM. N°17 | D | STx
SIC | Pajaritos | Pa_0007 | TR3 AL18 | P_111 | 23 | Pajaritos 023 | ALIM. N°18 | D | STx
SIC | Pajaritos | Pa_0008 | TR3 AL19 | P_111 | 23 | Pajaritos 023 | ALIM. N°19 | D | STx
SIC | Pajaritos | Pa_0009 | TR3 AL20 | P_111 | 23 | Pajaritos 023 | ALIM. N°20 | D | STx
SIC | Pajaritos | Pa_0010 | TR3 AL21 | P_111 | 23 | Pajaritos 023 | ALIM. N°21 | D | STx
SIC | Pajaritos | Pa_0011 | TR3 AL22 | P_111 | 23 | Pajaritos 023 | ALIM. N°22 | D | STx
SIC | Pajaritos | Pa_0012 | BC3A | P_111 | 23 | Pajaritos 023 | NO | EC | STx
SIC | Pajaritos | Pa_0013 | BC3B | P_111 | 23 | Pajaritos 023 | NO | EC | STx
SIC | Pajaritos | Pa_0014 | TR3 AC BP | P_111 | 23 | Pajaritos 023 | Pajaritos 023 | SB | STx
SIC | Pajaritos | Pa_0015 | TR3 AC BP | P_111 | 23 | Pajaritos 023 | Pajaritos 023 | SB | STx
SIC | Pajaritos | Pa_0016 | TR3 AC BA | P_111 | 23 | Pajaritos 023 | Pajaritos 023 | SB | STx
SIC | Pajaritos | Pa_0017 | TR3 BP | P_111 | 23 | Pajaritos 023 | Pajaritos 023 | T | STx
SIC | Pajaritos | Pa_0018 | TR3 BA | P_111 | 23 | Pajaritos 023 | Pajaritos 023 | T | STx
SIC | Pajaritos | Pa_0001 | AC1-2 | P_111 | 110 | Pajaritos 110 | Pajaritos 110 | SB | STx
SIC | Pajaritos | Pa_0002 | TR1 | P_111 | 110 | Pajaritos 110 | TS01 | T | STx
SIC | Pajaritos | Pa_0003 | TR2 | P_111 | 110 | Pajaritos 110 | TS02 | T | STx
SIC | Pajaritos | Pa_0004 | TR4 | P_111 | 110 | Pajaritos 110 | TS04 | T | STx
SIC | Pajaritos | Pa_0005 | TR3 | P_111 | 110 | Pajaritos 110 | TS03 | T | STx
SIC | Palmucho | Pa_0002 | BT | P_030 | 66 | Zona Caida 066 | Zona Caida 220 | T | TxA
SIC | Palmucho | Pa_0001 | JT | P_030 | 220 | Zona Caida 220 | Zona Caida 066 | T | TxA
SIC | Palmucho | Pa_0001 | BT | P_032 | 66 | ST1 | TS2 | T | TxA
SIC | Palmucho | Pa_0002 | JT | P_032 | 220 | Palmucho 220 | TS1 | T | TxA
SIC | Pan de Azucar | Pa_0001 | HR | P_032 | 110 | Pan de Azucar 110 | Pan de Azucar 110 | A | No clasificado
SIC | Pan de Azucar | Pa_0002 | HS | P_032 | 110 | Pan de Azucar 110 | Pan de Azucar 110 | SB | No clasificado
SIC | Pan de Azucar | Pa_0003 | HT1 | P_032 | 110 | Pan de Azucar 110 | TS1 | T | STx
SIC | Pan de Azucar | Pa_0004 | HT3 | P_032 | 110 | Pan de Azucar 110 | TS2 | T | STx
SIC | Pan de Azucar | Pa_0005 | HT4 | P_032 | 110 | Pan de Azucar 110 | TS3 | T | STx
SIC | Pan de Azucar | Pa_0006 | JCE5 | P_032 | 220 | Pan de Azucar 220 | Pl_0009 | EC | TxT
SIC | Pan de Azucar | Pa_0007 | JR | P_032 | 220 | Pan de Azucar 220 | Pan de Azucar 220 | A | No clasificado
SIC | Pan de Azucar | Pa_0008 | JS | P_032 | 220 | Pan de Azucar 220 | Pan de Azucar 220 | SB | No clasificado
SIC | Pan de Azucar | Pa_0009 | JT4 | P_032 | 220 | Pan de Azucar 220 | TS3 | T | STx
SIC | Pan de Azucar | Pa_0010 | JT5 | P_032 | 220 | Pan de Azucar 220 | TS5 | T | TxT
SIC | Pan de Azucar | Pa_0011 | JT3 | P_032 | 220 | Pan de Azucar 220 | TS2 | T | STx
SIC | Pan de Azucar | Pa_0012 | JT6 | P_032 | 220 | Pan de Azucar 220 | TS4 | T | TxT
SIC | Pan de Azucar | Pa_0013 | CE1 | P_032 | 13.2 | Pan de Azucar 13.2 | Pl_0004 | EC | TxA
SIC | Pan de Azucar | Pa_0014 | CE2 | P_032 | 13.2 | Pan de Azucar 13.2 | Pl_0005 | EC | TxA
SIC | Pan de Azucar | Pa_0015 | CE3 | P_032 | 13.2 | Pan de Azucar 13.2 | Pl_0007 | EC | TxA
SIC | Pan de Azucar | Pa_0016 | CE4 | P_032 | 13.2 | Pan de Azucar 13.2 | Pl_0008 | EC | TxA
SIC | Pan de Azucar | Pa_0017 | CR2 | P_032 | 13.2 | Pan de Azucar 13.2 | Pl_0006 | A | TxT
SIC | Pan de Azucar | Pa_0018 | CR2 (CER) | P_032 | 13.2 | Pan de Azucar 13.2 | Pl_0003 | EC | TxT
SIC | Pan de Azucar | Pa_0001 | HT2 | P_083 | 110 | PAN DE AZUCAR 110 | TS02 | T | STx
SIC | Pan de Azucar | Pa_0002 | HT8 | P_083 | 110 | PAN DE AZUCAR 110 | TS08 | T | STx
SIC | Pan de Azucar | Pa_0003 | BT2 | P_083 | 66 | TS02 | PAN DE AZUCAR 066 | T | STx
SIC | Pan de Azucar | Pa_0004 | CT8 | P_083 | 13.2 | TS08 | PAN DE AZUCAR 13.2 | T | STx
SIC | Pan de Azucar | Pa_0005 | BR | P_083 | 66 | PAN DE AZUCAR 066 | PAN DE AZUCAR 066 | A | STx
SIC | Pan de Azucar | Pa_0006 | B2 | P_083 | 66 | PAN DE AZUCAR 066 | PAN DE AZUCAR 066 | A | STx
SIC | Pan de Azucar | Pa_0007 | C1 | P_083 | 13.2 | PAN DE AZUCAR 13.2 | CANTERA | D | STx
SIC | Pan de Azucar | Pa_0008 | C2 | P_083 | 13.2 | PAN DE AZUCAR 13.2 | PANAMERICANA | D | STx
SIC | Pan de Azucar | Pa_0009 | C3 | P_083 | 13.2 | PAN DE AZUCAR 13.2 | SAN RAMON | D | STx
SIC | Pan de Azucar | Pa_0010 | C4 | P_083 | 13.2 | PAN DE AZUCAR 13.2 | SAN CARLOS | D | STx
SIC | Pan de Azucar | Pa_0011 | C5 | P_083 | 13.2 | PAN DE AZUCAR 13.2 | SAN JUAN | D | STx
SIC | Pan de Azucar | Pa_0012 | C6 | P_083 | 13.2 | PAN DE AZUCAR 13.2 | CHAÑAR | D | STx
SIC | Panamericana | Pa_0007 | TR1 AL01 | P_111 | 12 | Panamericana 012 | ALIM. N°01 | D | STx
SIC | Panamericana | Pa_0008 | TR1 AL02 | P_111 | 12 | Panamericana 012 | ALIM. N°02 | D | STx
SIC | Panamericana | Pa_0009 | TR1 AL03 | P_111 | 12 | Panamericana 012 | ALIM. N°03 | D | STx
SIC | Panamericana | Pa_0010 | TR1 AL04 | P_111 | 12 | Panamericana 012 | ALIM. N°04 | D | STx
SIC | Panamericana | Pa_0011 | TR2 AL05 | P_111 | 12 | Panamericana 012 | ALIM. N°05 | D | STx
SIC | Panamericana | Pa_0012 | TR2 AL06 | P_111 | 12 | Panamericana 012 | ALIM. N°06 | D | STx
SIC | Panamericana | Pa_0013 | TR2 AL07 | P_111 | 12 | Panamericana 012 | ALIM. N°07 | D | STx
SIC | Panamericana | Pa_0014 | TR2 AL08 | P_111 | 12 | Panamericana 012 | ALIM. N°08 | D | STx
SIC | Panamericana | Pa_0015 | BC1A | P_111 | 12 | Panamericana 012 | NO | EC | STx
SIC | Panamericana | Pa_0016 | BC2A | P_111 | 12 | Panamericana 012 | NO | EC | STx
SIC | Panamericana | Pa_0017 | AC B1 B2 | P_111 | 12 | Panamericana 012 | Panamericana 012 | SB | STx
SIC | Panamericana | Pa_0018 | TR2 AC B2A B4 | P_111 | 12 | Panamericana 012 | Panamericana 012 | SB | STx
SIC | Panamericana | Pa_0019 | TR4 AC B4 B2A | P_111 | 12 | Panamericana 012 | Panamericana 012 | SB | STx
SIC | Panamericana | Pa_0020 | TR1 AC B1A B4 | P_111 | 12 | Panamericana 012 | Panamericana 012 | SB | STx
SIC | Panamericana | Pa_0021 | TR4 AC B4 B1A | P_111 | 12 | Panamericana 012 | Panamericana 012 | SB | STx
SIC | Panamericana | Pa_0022 | TR2 B2 | P_111 | 12 | TS02 | Panamericana 012 | T | STx
SIC | Panamericana | Pa_0023 | TR1 B1 | P_111 | 12 | TS01 | Panamericana 012 | T | STx
SIC | Panamericana | Pa_0024 | TR1 B1A | P_111 | 12 | TS01 | Panamericana 012 | T | STx
SIC | Panamericana | Pa_0025 | TR2 B2A | P_111 | 12 | TS02 | Panamericana 012 | T | STx
SIC | Panamericana | Pa_0026 | TR4 B4 | P_111 | 12 | TS03 | Panamericana 012 | T | STx
SIC | Panamericana | Pa_0001 | AC1-2 | P_111 | 110 | Panamericana 110 | Panamericana 110 | SB | STx
SIC | Panamericana | Pa_0002 | TR1 | P_111 | 110 | Panamericana 110 | TS01 | T | STx
SIC | Panamericana | Pa_0003 | TR2 | P_111 | 110 | Panamericana 110 | TS02 | T | STx
SIC | Panamericana | Pa_0004 | TR4 | P_111 | 110 | Panamericana 110 | TS03 | T | STx
SIC | Panguilemo | Pa_0001 | BT1 | P_083 | 66 | Pl_0003 | TS01 | T | STx
SIC | Panguilemo | Pa_0002 | CT | P_083 | 15 | TS01 | Panguilemo 015 | T | STx
SIC | Panguilemo | Pa_0003 | C1 | P_083 | 15 | TS02 | AERÓDROMO | D | STx
SIC | Panguilemo | Pa_0004 | CSA | P_083 | 15 | Panguilemo 015 | AUX | AUX | STx
SIC | Panguipulli | Pa_0004 | E1 | P_100 | 23 | Panguipulli 024 | Alimentador Panguipulli | D | STx
SIC | Panguipulli | Pa_0005 | E2 | P_100 | 23 | Panguipulli 024 | Alimentador Malalhue | D | STx
SIC | Panguipulli | Pa_0006 | E3 | P_100 | 23 | Panguipulli 024 | Alimentador Licanray | D | STx
SIC | Panguipulli | Pa_0007 | E4 | P_100 | 23 | Panguipulli 024 | Alimentador Pullinque | D | STx
SIC | Panguipulli | Pa_0008 | ET1 | P_100 | 23 | TS01 | Panguipulli 024 | T | STx
SIC | Panguipulli | Pa_0009 | ETP | P_100 | 23 | Panguipulli 024 | ETP | T | STx
SIC | Panguipulli | Pa_0010 | ETSA | P_100 | 23 | Panguipulli 024 | Transformador SSAA | AUX | STx
SIC | Panguipulli | Pa_0001 | B3 | P_100 | 66 | PANGUIPULLI B1 | Panguipulli 066 | AUX | STx
SIC | Panguipulli | Pa_0002 | BT1 | P_100 | 66 | Panguipulli 066 | TS01 | T | STx
SIC | Panguipulli | Pa_0003 | BTP | P_100 | 66 | Panguipulli 066 | BTP | T | STx
SIC | Paniahue | Pa_0001 | BT | P_083 | 66 | Paniahue 066 | TS01 | T | STx
SIC | Paniahue | Pa_0002 | CT | P_083 | 13.2 | TS01 | Paniahue 13.2 | T | STx
SIC | Paniahue | Pa_0003 | C1 | P_083 | 13.2 | Paniahue 13.2 | Cunaco | D | STx
SIC | Paniahue | Pa_0004 | C2 | P_083 | 13.2 | Paniahue 13.2 | Santa Cruz 2 | D | STx
SIC | Paniahue | Pa_0005 | C3 | P_083 | 13.2 | Paniahue 13.2 | Santa Cruz 1 | D | STx
SIC | Paniahue | Pa_0006 | C4 | P_083 | 13.2 | Paniahue 13.2 | Chepica | D | STx
SIC | Paniahue | Pa_0007 | CSA | P_083 | 13.2 | Paniahue 13.2 | AUX | AUX | STx
SIC | Panimavida | Pa_0001 | PP1 | P_117 | 66 | Panimavida 1 066 | Panimavida 2 066 | T | STx
SIC | Panimavida | Pa_0002 | PP2 | P_117 | 66 | Panimavida 2 066 | TS01 | T | STx
SIC | Panimavida | Pa_0003 | PP3 | P_117 | 66 | Panimavida 2 066 | TS02 | T | STx
SIC | Panimavida | Pa_0004 | PP4 | P_117 | 13.2 | TS01 | Panimavida 1 13.2 | T | STx
SIC | Panimavida | Pa_0005 | PP5 | P_117 | 13.2 | TS02 | Panimavida 2 13.2 | T | STx
SIC | Panimavida | Pa_0006 | PP6 | P_117 | 13.2 | Panimavida 1 13.2 | Panimavida 2 13.2 | A | STx
SIC | Panimavida | Pa_0007 | PP7 | P_117 | 13.2 | Panimavida 1 13.2 | EC_0001 | EC | STx
SIC | Panimavida | Pa_0008 | PP8 | P_117 | 13.2 | Panimavida 2 13.2 | EC_0002 | EC | STx
SIC | Panimavida | Pa_0009 | PP9 | P_117 | 13.2 | Panimavida 1 13.2 | T SS/AA | AUX | STx
SIC | Panimavida | Pa_0010 | PP10 | P_117 | 13.2 | Panimavida 1 13.2 | 52C1 | D | STx
SIC | Panimavida | Pa_0011 | PP11 | P_117 | 13.2 | Panimavida 2 13.2 | 52C2 | D | STx
SIC | Panquehue | Pa_0003 | CT1 | P_113 | 12 | TS01 | Panquehue 012 | T | STx
SIC | Panquehue | Pa_0004 | CT2 | P_113 | 12 | TF02 | Panquehue 012 | T | STx
SIC | Panquehue | Pa_0005 | C1 | P_113 | 12 | Panquehue 012 | Paiquén | D | STx
SIC | Panquehue | Pa_0006 | C2 | P_113 | 12 | Panquehue 012 | Panquehue | D | STx
SIC | Panquehue | Pa_0001 | FT1 | P_113 | 44 | Panquehue 044 | TS01 | T | STx
SIC | Panquehue | Pa_0002 | FT2 | P_113 | 44 | Panquehue 044 | TF02 | T | STx
SIC | Papelera Bio Bio | Pa_0001 | QT1 | P_037 | 66 | Papelera Bio Bio 066 | TS01 | T | TxA
SIC | Papelera Bio Bio | Pa_0002 | QT2 | P_037 | 66 | Papelera Bio Bio 066 | TS02 | T | TxA
SIC | Papelera Bio Bio | Pa_0003 | QT3 | P_037 | 66 | Papelera Bio Bio 066 | TS03 | T | TxA
SIC | Papelera Talagante | Pa_0001 | BT1 | P_083 | 66 | Papelera Talagante 066 | TS01 | T | TxA
SIC | Papelera Talagante | Pa_0002 | CT1 | P_083 | 12 | TS01 | Papelera Talagante 012 | T | TxA
SIC | Papelera Talagante | Pa_0003 | C1 | P_083 | 12 | Papelera Talagante 012 | CMPC | D | TxA | 2013-12-01
SIC | Papelera Talagante | Pa_0004 | C2 | P_083 | 12 | Papelera Talagante 012 | CMPC | D | TxA | 2013-12-01
SIC | Paposo | Pa_0001 | JS | P_032 | 220 | Paposo 220 | Paposo 220 | SB | TxA
SIC | Paposo | Pa_0002 | JTG1 | P_032 | 220 | Paposo 220 | Terceros | T | TxA
SIC | Paposo | Pa_0003 | JTG2 | P_032 | 220 | Paposo 220 | Terceros | T | TxA
SIC | Parral | Pa_0001 | AT1 | P_083 | 154 | PARRAL 154 | TS01 | T | STx
SIC | Parral | Pa_0002 | AT2 | P_083 | 154 | PARRAL 154 | FUTURO | T | STx
SIC | Parral | Pa_0003 | BT1 | P_083 | 66 | TS01 | PARRAL 066 | T | STx
SIC | Parral | Pa_0004 | BT2 | P_083 | 66 | FUTURO | PARRAL 066 | T | STx
SIC | Parral | Pa_0005 | BS | P_083 | 66 | PARRAL 066 | PARRAL 066 | SB | STx
SIC | Parral | Pa_0006 | BT3 | P_083 | 66 | Parral 066 | TS03 | T | STx
SIC | Parral | Pa_0007 | CT3 | P_083 | 13.8 | TS03 | Parral 13.8 | T | STx
SIC | Parral | Pa_0008 | C1 | P_083 | 13.8 | Parral 13.8 | Retiro | D | STx
SIC | Parral | Pa_0009 | C2 | P_083 | 13.8 | Parral 13.8 | Pablo Neruda | D | STx
SIC | Parral | Pa_0010 | C5 | P_083 | 13.8 | Parral 13.8 | Bullileo | D | STx
SIC | Parral | Pa_0011 | C6 | P_083 | 13.8 | Parral 13.8 | El Ajial | D | STx
SIC | Parral | Pa_0012 | CS | P_083 | 13.8 | Parral 13.8 | Parral 13.8 | SB | STx
SIC | PARRAL | Pa_0013 | CE | P_083 | 13.8 | Parral 13.8 | EC_0001 | EC | STx | 2013-12-01
SIC | Parronal | Pa_0001 | B2 | P_083 | 66 | TS2 | Pa_0002 | T | STx
SIC | Parronal | Pa_0002 | BR-2 | P_083 | 66 | Pl_0001 | Pa_0002 | A | STx
SIC | Parronal | Pa_0003 | BT | P_083 | 66 | Parronal 066 | TS01 | T | STx
SIC | Parronal | Pa_0004 | CT | P_083 | 13.2 | TS01 | Parronal 13.2 | T | STx
SIC | Parronal | Pa_0005 | C1-1 | P_083 | 13.2 | Parronal 13.2 | Los Coipos | D | STx
SIC | Parronal | Pa_0006 | CSA | P_083 | 13.2 | Parronal 13.2 | AUX | AUX | STx
SIC | Pehuenche | Pa_0001 | JS | P_032 | 220 | Pehuenche 220 | Pehuenche 220 | SB | TxA
SIC | Pehuenche | Pa_0002 | JU1 | P_032 | 220 | Pehuenche 220 | Terceros | T | TxA
SIC | Pehuenche | Pa_0003 | JU2 | P_032 | 220 | Pehuenche 220 | Terceros | T | TxA
SIC | Pelequen | Pa_0001 | B3 | P_083 | 66 | Pl_0001 | Pelequen 066 | T | STx
SIC | Pelequen | Pa_0002 | BT | P_083 | 66 | Pelequen 066 | TS01 | T | STx
SIC | Pelequen | Pa_0003 | CT | P_083 | 15 | TS01 | Pa_0004 | T | STx
SIC | Pelequen | Pa_0004 | C1 | P_083 | 15 | Pa_0003 | TS02 | D | STx
SIC | Penco | Pa_0001 | BR | P_083 | 66 | Penco 1 066 | Penco 1 066 | SB | STx
SIC | Penco | Pa_0002 | BT1 | P_083 | 66 | Penco 1 066 | TS01 | T | STx
SIC | Penco | Pa_0003 | BS | P_083 | 66 | Penco 1 066 | Penco 2 066 | SB | STx
SIC | Penco | Pa_0004 | CT1 | P_083 | 15 | TS01 | Penco 015 | T | STx
SIC | Penco | Pa_0005 | C1 | P_083 | 15 | Penco 015 | INFANTE | D | STx
SIC | Penco | Pa_0006 | C4 | P_083 | 15 | Penco 015 | DESIDERIO GUZMAN | D | STx
SIC | Penco | Pa_0007 | CSA | P_083 | 15 | Penco 015 | AUX | AUX | STx
SIC | Penco | Pa_0008 | CTP | P_083 | 15 | Penco 015 | TTPP | T | STx
SIC | Perales | Pa_0001 | BT1 | P_083 | 66 | Perales 1 066 | TS01 | T | STx
SIC | Perales | Pa_0002 | BT2 | P_083 | 66 | Perales 2 066 | TS02 | T | STx
SIC | Perales | Pa_0003 | CT1 | P_083 | 15 | TS01 | Perales 1 015 | T | STx
SIC | Perales | Pa_0004 | CT2 | P_083 | 15 | TS02 | Perales 2 015 | T | STx
SIC | Perales | Pa_0005 | BS | P_083 | 66 | Perales 1 066 | Perales 2 066 | SB | STx
SIC | Perales | Pa_0006 | CS | P_083 | 15 | Perales 1 015 | Perales 2 015 | SB | STx
SIC | Perales | Pa_0007 | CE1 | P_083 | 15 | Perales 1 015 | EC_0001 | EC | STx
SIC | Perales | Pa_0008 | CE2 | P_083 | 15 | Perales 2 015 | EC_0002 | EC | STx
SIC | Perales | Pa_0009 | C1 | P_083 | 15 | Perales 1 015 | RECONQUISTA | D | STx
SIC | Perales | Pa_0010 | C2 | P_083 | 15 | Perales 1 015 | HUALPENCILLO | D | STx
SIC | Perales | Pa_0011 | C3 | P_083 | 15 | Perales 1 015 | GRAN BRETAÑA | D | STx
SIC | Perales | Pa_0012 | C4 | P_083 | 15 | Perales 2 015 | PARQUE CENTRAL | D | STx
SIC | Perales | Pa_0013 | C5 | P_083 | 15 | Perales 2 015 | SALINAS | D | STx
SIC | Perales | Pa_0014 | C6 | P_083 | 15 | Perales 2 015 | GRICELDA | D | STx
SIC | Perales | Pa_0015 | C7 | P_083 | 15 | Perales 2 015 | CASINO | D | STx
SIC | Perales | Pa_0016 | C8 | P_083 | 15 | Perales 1 015 | GOLONDRINAS | D | STx
SIC | Perales | Pa_0017 | C9 | P_083 | 15 | Perales 2 015 | AUTOPISTA | D | STx
SIC | Perales | Pa_0018 | CSA | P_083 | 15 | Perales 2 015 | EC_0002 | EC | STx
SIC | Perales | Pa_0019 | CTP1 | P_083 | 15 | Perales 2 015 | EC_0002 | EC | STx
SIC | Perales | Pa_0020 | CTP2 | P_083 | 15 | Perales 2 015 | EC_0002 | EC | STx
SIC | Petropower | Pa_0001 | EC_0001 | P_039 | 20 | Petropower 066 | Petropower 20 | EC | Stx
SIC | Phi | Pa_001 | B1 | P_070 | 66 | Phi 66 | TS01 | T | TxA
SIC | Picarte | Pa_0003 | C1 | P_100 | 13.2 | Picarte 13.8 | Alimentador Schneider | D | STx
SIC | Picarte | Pa_0004 | C2 | P_100 | 13.2 | Picarte 13.8 | Alimentador Picarte Sur | D | STx
SIC | Picarte | Pa_0005 | C3 | P_100 | 13.2 | Picarte 13.8 | Alimentador Picarte | D | STx
SIC | Picarte | Pa_0006 | C4 | P_100 | 13.2 | Picarte 13.8 | Alimentador Regional | D | STx
SIC | Picarte | Pa_0007 | CCE1 | P_100 | 13.2 | Picarte 13.8 | BC S/E PICARTE CCE1 13.2 KV 0.3 MVAR | EC | STx
SIC | Picarte | Pa_0008 | CCE2 | P_100 | 13.2 | Picarte 13.8 | BC S/E PICARTE CCE2 13.2 KV 0.3 MVAR | EC | STx
SIC | Picarte | Pa_0009 | CSA | P_100 | 13.2 | Picarte 13.8 | Transformador SSAA | AUX | STx
SIC | Picarte | Pa_0010 | CT1 | P_100 | 13.2 | TS01 | Picarte 13.8 | T | STx
SIC | Picarte | Pa_0011 | CTP | P_100 | 13.2 | Picarte 13.8 | CTP | T | STx
SIC | Picarte | Pa_0012 | E1 | P_100 | 23 | Picarte 024 | Alimentador Errázuriz | D | STx
SIC | Picarte | Pa_0013 | E2 | P_100 | 23 | Picarte 024 | Alimentador Simpson | D | STx
SIC | Picarte | Pa_0014 | E3 | P_100 | 23 | Picarte 024 | Alimentador Francia | D | STx
SIC | Picarte | Pa_0015 | ET2 | P_100 | 23 | TS02 | Picarte 024 | T | STx
SIC | Picarte | Pa_0016 | ETP | P_100 | 23 | Picarte 024 | ETP | T | STx
SIC | Picarte | Pa_0001 | BT1 | P_100 | 66 | Picarte 066 | TS01 | T | STx
SIC | Picarte | Pa_0002 | BT2 | P_100 | 66 | Picarte 066 | TS02 | T | STx
SIC | Pichil | Pa_0001 | BT1 | P_100 | 66 | Pichil 066 | TS01 | T | STx
SIC | Pichil | Pa_0002 | ET1 | 24 | 24 | Pichil 024 | TS01 | T | STx
SIC | Pichirropulli | Pa_0004 | C1 | P_100 | 13.2 | Pichirropulli 13.8 | Alimentador Disponible | D | STx
SIC | Pichirropulli | Pa_0005 | C2 | P_100 | 13.2 | Pichirropulli 13.8 | Alimentador Paillaco | D | STx
SIC | Pichirropulli | Pa_0006 | C3 | P_100 | 13.2 | Pichirropulli 13.8 | Alimentador Disponible | D | STx
SIC | Pichirropulli | Pa_0007 | CSA | P_100 | 13.2 | Pichirropulli 13.8 | Transformador SSAA | AUX | STx
SIC | Pichirropulli | Pa_0008 | CT1 | P_100 | 13.2 | TS01 | Pichirropulli 13.8 | T | STx
SIC | Pichirropulli | Pa_0009 | CTP | P_100 | 13.2 | Pichirropulli 13.8 | CTP | T | STx
SIC | Pichirropulli | Pa_0010 | E1 | P_100 | 23 | Pichirropulli 023 | Alimentador APSA | D | STx
SIC | Pichirropulli | Pa_0011 | E2 | P_100 | 23 | Pichirropulli 023 | Alimentador Futrono | D | STx
SIC | Pichirropulli | Pa_0012 | ECE1 | P_100 | 23 | Pichirropulli 023 | BC S/E PICHIROPULLI ECE1 23KV 0.2 MVAR | EC | STx
SIC | Pichirropulli | Pa_0013 | ET2 | P_100 | 23 | TS02 | Pichirropulli 023 | T | STx
SIC | Pichirropulli | Pa_0014 | ETP | P_100 | 23 | Pichirropulli 023 | ETP | T | STx
SIC | Pichirropulli | Pa_0001 | BS | P_100 | 66 | Pichirropulli 066 | Pichirropulli 066 | SB | STx
SIC | Pichirropulli | Pa_0002 | BT1 | P_100 | 66 | Pichirropulli 066 | TS01 | T | STx
SIC | Pichirropulli | Pa_0003 | BT2 | P_100 | 66 | Pichirropulli 066 | TS02 | T | STx
SIC | Picoiquen | Pa_001 | BT | P_205 | 66 | Picoiquen 066 | TS01 | T | TxA
SIC | Picoltue | Pa_0002 | E1 | P_123 | 23 | Picoltue BP 023 | Alimentador | D | STx | 2013-11-30
SIC | Picoltue | Pa_0003 | E2 | P_123 | 23 | Picoltue BP 023 | Alimentador | D | STx | 2013-11-30
SIC | Picoltue | Pa_0004 | ER1 | P_123 | 23 | Picoltue BP 023 | Picoltue BT 023 | AUX | STx | 2013-11-30
SIC | Picoltue | Pa_0005 | ET1 | P_123 | 23 | TS01 | Picoltue BP 023 | T | STx | 2013-11-30
SIC | Picoltue | Pa_0006 | ETP1 | P_123 | 23 | Picoltue BP 023 | ETP1 | T | STx | 2013-11-30
SIC | Picoltue | Pa_0007 | ESA1 | P_123 | 23 | Picoltue BP 023 | Transformador SSAA | AUX | STx | 2013-11-30
SIC | Picoltue | Pa_0001 | JT1 | P_123 | 220 | Picoltue 220 | TS01 | T | STx | 2013-11-30
SIC | Pid Pid | Pa_0001 | E1 | P_100 | 23 | Pid Pid 024 | Alimentador Castro Alto | D | STx
SIC | Pid Pid | Pa_0002 | E2 | P_100 | 23 | Pid Pid 024 | Alimentador Pid Pid Norte | D | STx
SIC | Pid Pid | Pa_0003 | E3 | P_100 | 23 | Pid Pid 024 | Alimentador Castro Centro | D | STx
SIC | Pid Pid | Pa_0004 | E4 (ECE1) | P_100 | 23 | Pid Pid 024 | BC S/E PID PID ECE1 23 KV 0.1 MVAR | EC | STx
SIC | Pid Pid | Pa_0005 | ESA | P_100 | 23 | Pid Pid 024 | Transformador SSAA | AUX | STx
SIC | Pid Pid | Pa_0006 | ET1 | P_100 | 23 | TS01 | Pid Pid 024 | T | STx
SIC | Pid Pid | Pa_0007 | ETP | P_100 | 23 | Pid Pid 024 | ETP | T | STx
SIC | Pid Pid | Pa_0008 | HT1 | P_100 | 110 | Pid Pid 110 | TS01 | T | STx
SIC | Pid Pid | Pa_0009 | HTP | P_100 | 110 | Pid Pid 110 | HTP | T | STx
SIC | Piduco | Pa_0001 | BT | P_083 | 66 | PIDUCO 066 | PIDUCO 066 | T | STx
SIC | Piduco | Pa_0002 | BT1 | P_083 | 66 | PIDUCO 066 | TC01 | T | STx
SIC | Piduco | Pa_0003 | BT2 | P_083 | 66 | PIDUCO 066 | TS02 | T | STx
SIC | Piduco | Pa_0004 | CT1 | P_083 | 15 | TC01 | PIDUCO 015 | T | STx
SIC | Piduco | Pa_0005 | CT2 | P_083 | 15 | TS02 | PIDUCO 015 | T | STx
SIC | Piduco | Pa_0006 | C1 | P_083 | 15 | PIDUCO 015 | EL PRADO | D | STx
SIC | Piduco | Pa_0007 | C2 | P_083 | 15 | PIDUCO 015 | MERCADO | D | STx
SIC | Piduco | Pa_0008 | C3 | P_083 | 15 | PIDUCO 015 | ARENAL | D | STx
SIC | Piduco | Pa_0009 | C4 | P_083 | 15 | PIDUCO 015 | PLAZA | D | STx
SIC | Piduco | Pa_0010 | C5 | P_083 | 15 | PIDUCO 015 | PUCARÁ | D | STx
SIC | Piduco | Pa_0011 | CS | P_083 | 15 | PIDUCO 015 | PIDUCO 015 | SB | STx
SIC | Piduco | Pa_0012 | CSA | P_083 | 15 | PIDUCO 015 | AUX | AUX | STx
SIC | Pilauco | Pa_0002 | BP | P_100 | 66 | Pilauco BT1 | TS01 | T | STx
SIC | Pilauco | Pa_0005 | BU | P_100 | 66 | Pilauco BP | Pilauco Aux 66 | AUX | STx
SIC | Pilauco | Pa_0007 | JP | P_100 | 220 | TS01 | Pilauco 220 | T | STx
SIC | Pilauco | Pa_0001 | EN | P_100 | 23 | TS01 | Pilauco Barra Neutro |  | STx
SIC | Pilauco | Pa_0010 | Y | P_100 | 23 | TS01 | Pilauco 023 | AUX | STx
SIC | Pilauco | Pa_0003 | BR | P_100 | 66 | Pilauco BP 66 | Pilauco BT 66 | AUX | STx
SIC | Pilauco | Pa_0004 | BT1 | P_100 | 66 | Pilauco BP 66 | Pilauco BT 66 | AUX | STx
SIC | Pilauco | Pa_0006 | BTP | P_100 | 66 | Pilauco BP 66 | BTP | T | STx
SIC | Pilauco | Pa_0008 | JT1 | P_100 | 220 | Pilauco JP | Pilauco 220 | AUX | STx
SIC | Pilauco | Pa_0009 | JU | P_100 | 220 | Pilauco JP | Pilauco Aux 220 | AUX | STx
SIC | Pillanlelbun | Pa_0001 | BT | P_083 | 66 | Pillanlelbun 066 | Pa_0002/ Pa_0003 | T | STx
SIC | Pillanlelbun | Pa_0002 | BT1 | P_083 | 66 | Pa_0001 | TS01 | T | STx
SIC | Pillanlelbun | Pa_0003 | BT2 | P_083 | 66 | Pa_0001 | TS02 | T | STx
SIC | Pillanlelbun | Pa_0004 | CT1 | P_083 | 15 | TS01 | Pillanlelbun 015 | T | STx
SIC | Pillanlelbun | Pa_0005 | ET2 | P_083 | 23 | TS02 | VILCUN | T | STx
SIC | Pillanlelbun | Pa_0006 | C1 | P_083 | 15 | Pillanlelbun 015 | TS03 | D | STx
SIC | Pillanlelbun | Pa_0007 | ESA-F | P_083 | 15 | Pillanlelbun 015 | AUX | AUX | STx
SIC | Pillanlelbun | Pa_0008 | BT3 | P_083 | 66 | Pillanlelbun 066 | TS03 | T | STx | 2013-12-01
SIC | Pillanlelbun | Pa_0009 | CT3 | P_083 | 15 | TS03 | Pillanlelbun 015 2 | T | STx | 2013-12-01
SIC | Pirque | Pa_0001 | HT | P_083 | 110 | PIRQUE 110 | TS02 | T | STx
SIC | Pirque | Pa_0002 | C1 | P_083 | 13.2 | PIRQUE 13.2 | EL PRINCIPAL | D | STx
SIC | Pirque | Pa_0003 | C2 | P_083 | 13.2 | PIRQUE 13.2 | SAN VICENTE | D | STx
SIC | Pirque | Pa_0004 | C3 | P_083 | 13.2 | PIRQUE 13.2 | VIRGINIA SUBERCASEAUX | D | STx
SIC | Pirque | Pa_0005 | CT1 | P_083 | 13.2 | TS02 | PIRQUE 13.2 | T | STx
SIC | Pirque | Pa_0006 | CSA | P_083 | 13.2 | PIRQUE 13.2 | AUX | AUX | STx
SIC | Pirque | Pa_0007 | C4 | P_083 | 13.2 | PIRQUE 13.2 | NUEVO ALIMENTADOR | D | STx | 2013-12-01
SIC | Pirque | Pa_0008 | HT1 | P_083 | 110 | Pa_0001 | TS01 | T | STx | 2013-12-01
SIC | Pirque | Pa_0009 | HT2 | P_083 | 110 | Pa_0001 | TS02 | T | STx | 2013-12-01
SIC | Pitrufquen | Pa_0001 | BT1-1 | P_083 | 66 | Pl_0002 | Pitrufquen 066 | T | STx
SIC | Pitrufquen | Pa_0002 | BT1-2 | P_083 | 66 | Pl_0001 | Pitrufquen 066 | T | STx
SIC | Pitrufquen | Pa_0003 | BT1 | P_083 | 66 | Pitrufquen 066 | TS01 | T | STx
SIC | Pitrufquen | Pa_0004 | BT2 | P_083 | 66 | Pitrufquen 066 | TS02 | T | STx
SIC | Pitrufquen | Pa_0005 | CT1 | P_083 | 13.2 | TS01 | Pitrufquen 13.2 | T | STx
SIC | Pitrufquen | Pa_0006 | ET2 | P_083 | 23 | TS02 | Pitrufquen 023 | T | STx
SIC | Pitrufquen | Pa_0007 | C2 | P_083 | 13.2 | Pitrufquen 13.2 | TS04 / TS05 | D | STx
SIC | Pitrufquen | Pa_0008 | C3 | P_083 | 13.2 | Pitrufquen 13.2 | QUEPE | D | STx
SIC | Pitrufquen | Pa_0009 | E1 | P_083 | 23 | Pitrufquen 023 | NUEVA TOLTEN | D | STx
SIC | Pitrufquen | Pa_0010 | E2 | P_083 | 23 | Pitrufquen 023 | ALIMENTARDOR (FRONTEL) | D | STx
SIC | Pitrufquen | Pa_0011 |  | P_083 | 23 | Pitrufquen 023 | ALIMENTARDOR (FRONTEL) | D | STx
SIC | Pitrufquen | Pa_0012 | ESA-F | P_083 | 13.2 | Pitrufquen 023 | AUX | AUX | STx
SIC | Pitrufquen | Pa_0013 | BT2 | P_083 | 66 | Pitrufquen 066 | TS03 | T | STx | 2013-12-01
SIC | Pitrufquen | Pa_0014 | CT1 | P_083 | 13.2 | TS03 | Pitrufquen 15 | T | STx | 2013-12-01
SIC | Placeres | Pa_0004 | CT1 | P_113 | 12 | TS01 | Placeres 012 | T | STx
SIC | Placeres | Pa_0005 | CT2 | P_113 | 12 | TS02 | Placeres 012 | T | STx
SIC | Placeres | Pa_0006 | C1 | P_113 | 12 | Placeres 012 | Agua Santa | D | STx
SIC | Placeres | Pa_0007 | C2 | P_113 | 12 | Placeres 012 | Barón | D | STx
SIC | Placeres | Pa_0008 | C3 | P_113 | 12 | Placeres 012 | Placeres | D | STx
SIC | Placeres | Pa_0009 | C4 | P_113 | 12 | Placeres 012 | Placilla | D | STx
SIC | Placeres | Pa_0010 | C5 | P_113 | 12 | Placeres 012 | Polanco | D | STx
SIC | Placeres | Pa_0011 | C6 | P_113 | 12 | Placeres 012 | Santos Ossa | D | STx
SIC | Placeres | Pa_0012 | CS1 | P_113 | 12 | Placeres 012 | Placeres 012 | SB | STx
SIC | Placeres | Pa_0001 | HT1 | P_113 | 110 | Placeres 110 | TS01 | T | STx
SIC | Placeres | Pa_0002 | HT2 | P_113 | 110 | Placeres 110 | TS02 | T | STx
SIC | Placeres | Pa_0003 | HS1 | P_113 | 110 | Placeres 110 | Placeres 110 | SB | STx
SIC | PLACILLA | Pa_0001 | BT | P_083 | 66 | PLACILLA 066 | TS01 | T | STx
SIC | PLACILLA | Pa_0002 | CT | P_083 | 13.2 | TS01 | PLACILLA 13.2 | T | STx
SIC | PLACILLA | Pa_0003 | C1 | P_083 | 13.2 | PLACILLA 13.2 | Placilla | D | STx
SIC | PLACILLA | Pa_0004 | C2 | P_083 | 13.2 | PLACILLA 13.2 | Peñuelas | D | STx
SIC | PLACILLA | Pa_0005 | CSA | P_083 | 13.2 | PLACILLA 13.2 | AUX | AUX | STx
SIC | Placilla SIC2 | Pa_0002 | CT2 | P_113 | 12 | TS01 | Placilla SIC2 012 | T | STx
SIC | Placilla SIC2 | Pa_0003 | C1 | P_113 | 12 | Placilla SIC2 012 | Curauma | D | STx
SIC | Placilla SIC2 | Pa_0004 | C2 | P_113 | 12 | Placilla SIC2 012 | Peñuelas | D | STx
SIC | Placilla SIC2 | Pa_0005 | C3 | P_113 | 12 | Placilla SIC2 012 | Bosque | D | STx
SIC | Placilla SIC2 | Pa_0001 | HT2 | P_113 | 110 | Placilla SIC2 110 | TS01 | T | STx
SIC | Planta Arauco | Pa_0001 | 52A | P_077 | 66 | Planta Arauco 066 | Planta Arauco 066 | AUX | TxA
SIC | Planta Arauco | Pa_0002 | 89A1 | P_077 | 66 | Planta Arauco 066 | TF01 | T | TxA
SIC | Planta Arauco | Pa_0003 | 89A2 | P_077 | 66 | Planta Arauco 066 | TF02 | T | TxA
SIC | Planta Arauco | Pa_0004 | 52C | P_077 | 66 | Planta Arauco 066 | TS03 | T | TxA
SIC | Planta Arauco | Pa_0005 | 52D | P_077 | 66 | Planta Arauco 066 | TS04 | T | TxA
SIC | Planta Bioenergia Viñales | Pa_0001 | 52BT1 | P_161 | 66 | Planta Bioenergia Viñales 066 | TS01 | T | TxA
SIC | Planta Bioenergia Viñales | Pa_0002 | 52BT2 | P_161 | 66 | Planta Bioenergia Viñales 066 | TS02 | T | TxA
SIC | Planta Constitucion | Pa_0001 | 52BT2 | P_077 | 66 | Planta Constitucion 066 | TS02 | T | TxA
SIC | Planta Matta | Pa_001 | HT | P_096 | 110 | Planta Matta 110 | TS01 | T | TxA
SIC | Planta MDP Teno | Pa_0001 | 52A1 | P_088 | 154 | Planta MDP Teno 154 | TS01 | T | TxA
SIC | Planta PPC | Pa_0001 | PPC BT6 | P_024 | 66 | Planta PPC 066 | Planta Productos Comerciales PPC 013.2 | T | TxA
SIC | Planta Valdivia | Pa_0001 | 52JT | P_077 | 220 | Planta Valdivia 220 | TS01 | T | TxA
SIC | Plantas | Pa_0001 | HT1 | P_083 | 110 | Plantas 110 | TS01 | T | STx
SIC | Plantas | Pa_0002 | CT1 | P_083 | 13.8 | TS01 | Plantas 13.8 | T | STx
SIC | Plantas | Pa_0003 | C1 | P_083 | 13.8 | Plantas 13.8 | El Inca | D | STx
SIC | Plantas | Pa_0004 | CT2 | P_083 | 13.8 | Plantas 13.8 | TS02 | T | STx
SIC | Plantas | Pa_0005 | C3 | P_083 | 13.8 | Plantas 13.8 | Los Carreras | D | STx
SIC | Plantas | Pa_0006 | C4 | P_083 | 13.8 | Plantas 13.8 | Biocobre | D | STx
SIC | Plantas | Pa_0007 | C5 | P_083 | 13.8 | Plantas 13.8 | Reserva | D | STx
SIC | Plantas | Pa_0008 | C6 | P_083 | 13.8 | Plantas 13.8 | Reserva | D | STx
SIC | Plantas | Pa_0009 | C7 | P_083 | 13.8 | Plantas 13.8 | Alicanto | D | STx
SIC | Plantas | Pa_0010 | C8 | P_083 | 13.8 | Plantas 13.8 | Tierra amarilla | D | STx
SIC | Plantas | Pa_0011 | CSA-F | P_083 | 13.8 | Plantas 13.8 | AUX | AUX | STx
SIC | Plantas | Pa_0012 | C2 | P_083 | 13.8 | Plantas 13.8 | EC_0001 | EC | STx
SIC | Plantas | Pa_0013 | C9 | P_083 | 13.8 | Plantas 13.8 | EC_0002 | EC | STx
SIC | Playa Ancha | Pa_0004 | CT1 | P_113 | 12 | TS01 | Playa Ancha 012 | T | STx
SIC | Playa Ancha | Pa_0005 | CT2 | P_113 | 12 | TS02 | Playa Ancha 012 | T | STx
SIC | Playa Ancha | Pa_0006 | C1 | P_113 | 12 | Playa Ancha 012 | Playa Ancha | D | STx
SIC | Playa Ancha | Pa_0007 | C2 | P_113 | 12 | Playa Ancha 012 | Tomás Ramos | D | STx
SIC | Playa Ancha | Pa_0008 | C3 | P_113 | 12 | Playa Ancha 012 | La Polvora | D | STx
SIC | Playa Ancha | Pa_0009 | C4 | P_113 | 12 | Playa Ancha 012 | Pacifico | D | STx
SIC | Playa Ancha | Pa_0010 | CS1 | P_113 | 12 | Playa Ancha 012 | Playa Ancha 012 | SB | STx
SIC | Playa Ancha | Pa_0001 | HT1 | P_113 | 110 | Playa Ancha 110 | TS01 | T | STx
SIC | Playa Ancha | Pa_0002 | HT2 | P_113 | 110 | Playa Ancha 110 | TS02 | T | STx
SIC | Playa Ancha | Pa_0003 | HS1 | P_113 | 110 | Playa Ancha 110 | Playa Ancha 110 | SB | STx
SIC | Polpaico | Pa_0001 | JCE1 | P_032 | 220 | Polpaico 220 | Pl_0001 | EC | TxT
SIC | Polpaico | Pa_0002 | JR | P_032 | 220 | Polpaico 220 | Polpaico 220 | A | No clasificado
SIC | Polpaico | Pa_0003 | JS | P_032 | 220 | Polpaico 220 | Polpaico 220 | SB | No clasificado
SIC | Polpaico | Pa_0004 | JT2 | P_032 | 220 | Polpaico 220 | TS2 | T | TxT
SIC | Polpaico | Pa_0005 | JT1 | P_032 | 220 | Polpaico 220 | TS1 | T | TxT
SIC | Polpaico | Pa_0006 | JT3 | P_032 | 220 | Polpaico 220 | TS3 | T | TxT
SIC | Polpaico | Pa_0007 | JT4 | P_032 | 220 | Polpaico 220 | TS4 | T | TxT
SIC | Polpaico | Pa_0008 | K2B | P_032 | 500 | Polpaico 500 | Pl_0004 | EC | TxT
SIC | Polpaico | Pa_0009 | KR | P_032 | 500 | Polpaico 500 | Polpaico 500 | A | TxT
SIC | Polpaico | Pa_0010 | KS | P_032 | 500 | Polpaico 500 | Polpaico 500 | SB | TxT
SIC | Polpaico | Pa_0011 | KT1 | P_032 | 500 | Polpaico 500 | TS1 | T | TxT
SIC | Polpaico | Pa_0012 | KT2 | P_032 | 500 | Polpaico 500 | TS2 | T | TxT
SIC | Polpaico | Pa_0013 | KZ1 | P_032 | 500 | Polpaico 500 | Pl_0003 | EC | TxT
SIC | Polpaico Chilectra | Pa_0003 | TR1 AL01 | P_111 | 23 | Polpaico 023 | ALIM. N°23 | D | STx
SIC | Polpaico Chilectra | Pa_0004 | TR1 | P_111 | 23 | TS01 | Polpaico 023 | T | STx
SIC | Polpaico Chilectra | Pa_0001 | TR1 | P_111 | 110 | Polpaico 110 | TS01 | T | STx
SIC | Portezuelo | Pa_0001 | HT1 | P_083 | 110 | Portezuelo 110 | TS01 | T | STx
SIC | Portezuelo | Pa_0002 | BT1 | P_083 | 66 | TS01 | Portezuelo 1 066 | T | STx
SIC | Portezuelo | Pa_0003 | CBC1 | P_083 | 13.8 | TS01 | Pa_0004 | EC | STx
SIC | Portezuelo | Pa_0004 | CBC1-1 | P_083 | 13.8 | Pa_0003 | EC_0001 | EC | STx
SIC | Portezuelo | Pa_0005 | CBC1-2 | P_083 | 13.8 | Pa_0004 | EC_0002 | EC | STx
SIC | Portezuelo | Pa_0006 | CBC2 | P_083 | 13.8 | TS01 | Pa_0007 | EC | STx
SIC | Portezuelo | Pa_0007 | CBC2-1 | P_083 | 13.8 | Pa_0006 | EC_0003 | EC | STx
SIC | Portezuelo | Pa_0008 | CBC2-2 | P_083 | 13.8 | Pa_0007 | EC_0004 | EC | STx
SIC | Portezuelo | Pa_0009 | BS | P_083 | 66 | Portezuelo 1 066 | Portezuelo 2 066 | T | STx
SIC | Portezuelo | Pa_0010 | BT3-1 | P_083 | 66 | Portezuelo 1 066 | Pa_0012 | T | STx
SIC | Portezuelo | Pa_0011 | BT3-2 | P_083 | 66 | Portezuelo 2 066 | Pa_0012 | T | STx
SIC | Portezuelo | Pa_0012 | BT3 | P_083 | 66 | Pa_0010 | TS03 | T | STx
SIC | Portezuelo | Pa_0013 | ET3 | P_083 | 23 | TS03 | GUADALAO | T | STx
SIC | Portezuelo | Pa_0014 | HT2 | P_083 | 110 | Portezuelo 110 | TS02 | T | STx
SIC | Portezuelo | Pa_0015 | BT2 | P_083 | 66 | TS02 | Portezuelo 2 066 | T | STx
SIC | POTRERILLOS | 5025 | DT2 | P_130 | 2.1 | T3-3d | POTRERILLOS 2.1 | T | TxA
SIC | POTRERILLOS | 5028 | DT1 | P_130 | 2.1 | T3-3d | POTRERILLOS 2.1 | T | TxA
SIC | POTRERILLOS | 5029 | CT5 | P_130 | 12 | T3-3d | POTRERILLOS 012 | T | TxA
SIC | POTRERILLOS | 5030 | CT3 | P_130 | 12 | T3-3d | POTRERILLOS 012 | T | TxA
SIC | POTRERILLOS | 5026 | HT1 | P_130 | 110 | POTRERILLOS 110 | TS4 | SB | TxA
SIC | POTRERILLOS | 5027 | HT2 | P_130 | 110 | POTRERILLOS 110 | TS5 | SB | TxA
SIC | Providencia | Pa_0001 | BT1 | P_177 | 66 | Providencia 66 | Providencia 6.9 | T | TxA | 2013-03-01
SIC | PRV | Pa_1 | 52-L | P_147 | 220 | Santa Fe CMPC 220 | PRV 220 | A | TxA
SIC | PRV | Pa_2 | 52-1 | P_147 | 220 | PRV 220 | PRV 220 | T | TxA
SIC | PRV | Pa_3 | 52-2 | P_147 | 220 | PRV 220 | PRV 220 | T | TxA
SIC | PRV | Pa_4 | 52-3 | P_147 | 220 | PRV 220 | PRV 220 | T | TxA
SIC | Puchoco | Pa_0001 | BT1 | P_083 | 66 | Puchoco 066 | TS01 | T | STx
SIC | Puchoco | Pa_0002 | CT1 | P_083 | 15 | TS01 | Puchoco 015 | T | STx
SIC | Puchoco | Pa_0003 | C1 | P_083 | 15 | Puchoco 015 | LO ROJAS | D | STx
SIC | Puchoco | Pa_0004 | C2 | P_083 | 15 | Puchoco 015 | CHOLLIN | D | STx
SIC | Puchoco | Pa_0005 | ESA-F | P_083 | 15 | Puchoco 015 | AUX | AUX | STx
SIC | Pucon | Pa_0001 | BT | P_083 | 66 | Pl_0001 | Pucon 066 | T | STx
SIC | Pucon | Pa_0002 | BT1 | P_083 | 66 | Pucon 066 | TS01 | T | STx
SIC | Pucon | Pa_0003 | BT2 | P_083 | 66 | Pucon 066 | TS02 | T | STx
SIC | Pucon | Pa_0004 | ET | P_083 | 23 | TS01 / TS02 | TS03 | T | STx
SIC | Pucon | Pa_0005 | ET2 | P_083 | 23 | TS03 | Pucon 023 | T | STx
SIC | Pucon | Pa_0006 | ES | P_083 | 23 | Pucon 023 | Pucon 023 | SB | STx
SIC | Pucon | Pa_0007 | E3 | P_083 | 23 | Pucon 023 | ANTUMALAL | D | STx
SIC | Pucon | Pa_0008 | E4 | P_083 | 23 | Pucon 023 | COSTANERA | D | STx
SIC | Pucon | Pa_0009 | E5 | P_083 | 23 | Pucon 023 | CURARREHUE | D | STx
SIC | Pucon | Pa_0010 | ESA-F | P_083 | 23 | Pucon 023 | AUX | AUX | STx
SIC | Pucon | Pa_0012 | E6 | P_083 | 23 | Pucon 023 | EC_0001 | EC | STx | 2013-07-01
SIC | Pudahuel | Pa_0006 | TR1 AL01 | P_111 | 12 | Pudahuel 012 | ALIM. N°01 | D | STx
SIC | Pudahuel | Pa_0007 | TR1 AL02 | P_111 | 12 | Pudahuel 012 | ALIM. N°02 | D | STx
SIC | Pudahuel | Pa_0008 | TR1 AL04 | P_111 | 12 | Pudahuel 012 | ALIM. N°04 | D | STx
SIC | Pudahuel | Pa_0009 | TR2 AL03 | P_111 | 12 | Pudahuel 012 | ALIM. N°03 | D | STx
SIC | Pudahuel | Pa_0010 | TR2 AL05 | P_111 | 12 | Pudahuel 012 | ALIM. N°05 | D | STx
SIC | Pudahuel | Pa_0011 | TR2 AL06 | P_111 | 12 | Pudahuel 012 | ALIM. N°06 | D | STx
SIC | Pudahuel | Pa_0012 | AC1-2 | P_111 | 12 | Pudahuel 012 | Pudahuel 012 | SB | STx
SIC | Pudahuel | Pa_0013 | AC3-2 | P_111 | 12 | Pudahuel 012 | Pudahuel 012 | SB | STx
SIC | Pudahuel | Pa_0014 | AC3-1 | P_111 | 12 | Pudahuel 012 | Pudahuel 012 | SB | STx
SIC | Pudahuel | Pa_0015 | AC2-3 | P_111 | 12 | Pudahuel 012 | Pudahuel 012 | SB | STx
SIC | Pudahuel | Pa_0016 | AC1-3 | P_111 | 12 | Pudahuel 012 | Pudahuel 012 | SB | STx
SIC | Pudahuel | Pa_0017 | TR1 | P_111 | 12 | TS01 | Pudahuel 012 | T | STx
SIC | Pudahuel | Pa_0018 | TR2 | P_111 | 12 | TS02 | Pudahuel 012 | T | STx
SIC | Pudahuel | Pa_0019 | TR3 | P_111 | 12 | TS03 | Pudahuel 012 | T | STx
SIC | Pudahuel | Pa_0001 | AC1-2 | P_111 | 110 | Pudahuel 110 | Pudahuel 110 | SB | STx
SIC | Pudahuel | Pa_0002 | TR1 | P_111 | 110 | Pudahuel 110 | TS01 | T | STx
SIC | Pudahuel | Pa_0003 | TR2 | P_111 | 110 | Pudahuel 110 | TS02 | T | STx
SIC | Pudahuel | Pa_0004 | TR3 | P_111 | 110 | Pudahuel 110 | TS03 | T | STx
SIC | Puente Alto | Pa_4 | 004 | P_052 | 110 | PUENTE ALTO 110 | PUENTE ALTO 012 | T | STx
SIC | Puente Alto | Pa_5 | 005 | P_052 | 110 | PUENTE ALTO 110 | PUENTE ALTO 012 | T | STx
SIC | Puerto Montt | Pa_0001 | JZ1 | P_032 | 220 | Puerto Montt 220 | Pl_0002 | EC | TxT
SIC | Puerto Montt | Pa_0002 | JZ2 | P_032 | 220 | Puerto Montt 220 | Pl_0003 | EC | TxT
SIC | Puerto Montt | Pa_0003 | JR | P_032 | 220 | Puerto Montt 220 | Puerto Montt 220 | A | No clasificado
SIC | Puerto Montt | Pa_0004 | JS | P_032 | 220 | Puerto Montt 220 | Puerto Montt 220 | SB | No clasificado
SIC | Puerto Montt | Pa_0005 | JT4 | P_032 | 220 | Puerto Montt 220 | TS1 | T | TxT
SIC | Puerto Montt STS | Pa_0001 | E1 | P_100 | 23 | Puerto Montt STS 023 | Alimentador Tortel | D | STx
SIC | Puerto Montt STS | Pa_0002 | E2 | P_100 | 23 | Puerto Montt STS 023 | Alimentador Santa Maria | D | STx
SIC | Puerto Montt STS | Pa_0003 | E3 | P_100 | 23 | Puerto Montt STS 023 | Alimentador Antihual | D | STx
SIC | Puerto Montt STS | Pa_0004 | E4 | P_100 | 23 | Puerto Montt STS 023 | Alimentador Pelluco | D | STx
SIC | Puerto Montt STS | Pa_0005 | E5 | P_100 | 23 | Puerto Montt STS 023 | Alimentador Puerto Willians | D | STx
SIC | Puerto Montt STS | Pa_0006 | E6 | P_100 | 23 | Puerto Montt STS 023 | Alimentador Crucero | D | STx
SIC | Puerto Montt STS | Pa_0007 | E7 | P_100 | 23 | Puerto Montt STS 023 | Transformador SSAA Transelec | AUX | STx
SIC | Puerto Montt STS | Pa_0008 | ECE1 | P_100 | 23 | Puerto Montt STS 023 | BC S/E PUERTO MONTT ECE1 23 KV 0.24 MVAR | EC | STx
SIC | Puerto Montt STS | Pa_0009 | ECE2 | P_100 | 23 | Puerto Montt STS 023 | BC S/E PUERTO MONTT ECE2 23 KV 0.3 MVAR | EC | STx
SIC | Puerto Montt STS | Pa_0010 | ECE3 | P_100 | 23 | Puerto Montt STS 023 | BC S/E PUERTO MONTT ECE3 23 KV 0.2 MVAR | EC | STx
SIC | Puerto Montt STS | Pa_0011 | ECE4 | P_100 | 23 | Puerto Montt STS 023 | BC S/E PUERTO MONTT ECE4 23 KV 0.2 MVAR | EC | STx
SIC | Puerto Montt STS | Pa_0012 | ES | P_100 | 23 | Puerto Montt STS 023 | Puerto Montt STS 023 | SB | STx
SIC | Puerto Montt STS | Pa_0013 | ESA | P_100 | 23 | Puerto Montt STS 023 | Transformador SSAA | AUX | STx
SIC | Puerto Montt STS | Pa_0014 | ETP | P_100 | 23 | Puerto Montt STS 023 | ETP | T | STx
SIC | Puerto Varas | Pa_0006 | C1 | P_100 | 13.2 | Puerto Varas 13.8 | Alimentador Puerto Varas 1 | D | STx
SIC | Puerto Varas | Pa_0007 | C3 | P_100 | 13.2 | Puerto Varas 13.8 | Alimentador CRE Llanquihue | D | STx
SIC | Puerto Varas | Pa_0008 | CCE1 | P_100 | 13.2 | Puerto Varas 13.8 | BC S/E PUERTO VARAS CCE1 13.8 KV 0.1 MVAR | EC | STx
SIC | Puerto Varas | Pa_0009 | CCE2 | P_100 | 13.2 | Puerto Varas 13.8 | BC S/E PUERTO VARAS CCE2 13.8 KV 0.1 MVAR | EC | STx
SIC | Puerto Varas | Pa_0010 | CCE3 | P_100 | 13.2 | Puerto Varas 13.8 | BC S/E PUERTO VARAS CCE3 13.8 KV 0.116666667 MVAR | EC | STx
SIC | Puerto Varas | Pa_0011 | CCE4 | P_100 | 13.2 | Puerto Varas 13.8 | BC S/E PUERTO VARAS CCE4 13.8 KV 0.116666667 MVAR | EC | STx
SIC | Puerto Varas | Pa_0012 | CSA | P_100 | 13.2 | Puerto Varas 13.8 | Transformador SSAA | AUX | STx
SIC | Puerto Varas | Pa_0013 | CT1 | P_100 | 13.2 | TS01 | Puerto Varas 13.8 | T | STx
SIC | Puerto Varas | Pa_0014 | CTP | P_100 | 13.2 | Puerto Varas 13.8 | CTP | T | STx
SIC | Puerto Varas | Pa_0001 | BL | P_100 | 66 | PUERTO VARAS 066 | S/E PUERTO VARAS B4 | AUX | STx
SIC | Puerto Varas | Pa_0002 | BS | P_100 | 66 | PUERTO VARAS 066 | S/E PUERTO VARAS B4 | AUX | STx
SIC | Puerto Varas | Pa_0015 | E1 | P_100 | 23 | Puerto Varas 024 | Alimentador Nueva Braunau | D | STx
SIC | Puerto Varas | Pa_0016 | E2 | P_100 | 23 | Puerto Varas 024 | Alimentador Llanquihue | D | STx
SIC | Puerto Varas | Pa_0017 | E3 | P_100 | 23 | Puerto Varas 024 | Alimentador Puerto Varas 2 | D | STx
SIC | Puerto Varas | Pa_0018 | ET2 | P_100 | 23 | TS02 | Puerto Varas 024 | T | STx
SIC | Puerto Varas | Pa_0019 | ETP | P_100 | 23 | Puerto Varas 024 | ETP | T | STx
SIC | Puerto Varas | Pa_0003 | BT1 | P_100 | 66 | Puerto Varas 066 | TS01 | T | STx
SIC | Puerto Varas | Pa_0004 | BT2 | P_100 | 66 | Puerto Varas 066 | TS02 | T | STx
SIC | Puerto Varas | Pa_0005 | BTP | P_100 | 66 | Puerto Varas 066 | BTP | T | STx
SIC | Pullinque | Pa_0001 | BT1 | P_083 | 66 | Pullinque 066 | Pullinque 066 | T | TxA
SIC | Pullinque | Pa_0002 | BT2 | P_083 | 66 | Pullinque 066 | Pullinque 066 | T | TxA
SIC | Pullinque | Pa_0003 | BT3 | P_083 | 66 | Pullinque 066 | Pullinque 066 | T | TxA
SIC | Pullinque | Pa_0004 | BT4 | P_083 | 66 | Pullinque 066 | TS01 | T | TxA
SIC | Pullinque | Pa_0005 | CT4 | P_083 | 13.2 | TS01 | AUX | T | TxA
SIC | Pullinque | Pa_0006 | BR | P_083 | 66 | Pullinque 066 | Pullinque 066 | A | TxA
SIC | Pullinque | Pa_0007 | BS | P_083 | 66 | Pullinque 066 | Pullinque 066 | SB | TxA
SIC | Pumahue | Pa_0001 | B3 | P_083 | 66 | Pumahue 066 | Pa_0002 | T | STx
SIC | Pumahue | Pa_0002 | BT1 | P_083 | 66 | Pa_0001 | TS01 | T | STx
SIC | Pumahue | Pa_0003 | CT1 | P_083 | 15 | TS01 | Pumahue 015 | T | STx
SIC | Pumahue | Pa_0004 | BS | P_083 | 66 | Pumahue 066 | Pumahue 066 | SB | STx
SIC | Pumahue | Pa_0005 | CS | P_083 | 15 | Pumahue 015 | Pumahue 015 | SB | STx
SIC | Pumahue | Pa_0006 | C7 | P_083 | 15 | Pumahue 015 | EC_0001 | EC | STx
SIC | Pumahue | Pa_0007 | C8 | P_083 | 15 | Pumahue 015 | EC_0002 | EC | STx
SIC | Pumahue | Pa_0008 | C1 | P_083 | 15 | Pumahue 015 | ÑIELOL | D | STx
SIC | Pumahue | Pa_0009 | C2 | P_083 | 15 | Pumahue 015 | STA. ELENA | D | STx
SIC | Pumahue | Pa_0010 | C3 | P_083 | 15 | Pumahue 015 | PUEBLO NUEVO | D | STx
SIC | Pumahue | Pa_0011 | C4 | P_083 | 15 | Pumahue 015 | STA. ROSA | D | STx
SIC | Pumahue | Pa_0012 | C5 | P_083 | 15 | Pumahue 015 | LOS CANTAROS | D | STx
SIC | Pumahue | Pa_0013 | ESA-F | P_083 | 15 | Pumahue 015 | AUX | AUX | STx
SIC | Punitaqui | Pa_0001 | BT1 | P_083 | 66 | PUNITAQUI 066 | TS01 | T | STx
SIC | Punitaqui | Pa_0002 | BT2 | P_083 | 66 | PUNITAQUI 066 | Futuro | T | STx
SIC | Punitaqui | Pa_0003 | CT1 | P_083 | 13.2 | TS01 | PUNITAQUI 13.2 | T | STx
SIC | Punitaqui | Pa_0004 | CT2 | P_083 | 13.2 | Futuro | PUNITAQUI 13.2 | T | STx
SIC | Punitaqui | Pa_0005 | CE | P_083 | 13.2 | PUNITAQUI 13.2 | EC_0001 | EC | STx
SIC | Punitaqui | Pa_0006 | C1 | P_083 | 13.2 | PUNITAQUI 13.2 | DELIRIO (CONAFE) - ELEKTRAGEN | D | STx
SIC | Punitaqui | Pa_0007 | C2 | P_083 | 13.2 | PUNITAQUI 13.2 | El Hinojo (CONAFE) | D | STx
SIC | Punitaqui | Pa_0008 | C3 | P_083 | 13.2 | PUNITAQUI 13.2 | HUAQUELON (ENELSA) | D | STx
SIC | Punitaqui | Pa_0009 | C4 | P_083 | 13.2 | PUNITAQUI 13.2 | MANTOS (ENELSA) | D | STx
SIC | Punitaqui | Pa_0010 | CSA-F | P_083 | 13.2 | PUNITAQUI 13.2 | AUX | AUX | STx
SIC | Punta Cortes | Pa_0001 | AT | P_083 | 154 | Pl_0001 | PUNTA CORTES 154 | A | STx
SIC | Punta Cortes | Pa_0002 | AT1 | P_083 | 154 | PUNTA CORTES 154 | TS01 | T | STx
SIC | Punta Cortes | Pa_0003 | AT2 | P_083 | 154 | PUNTA CORTES 154 | TS02 | T | STx
SIC | Punta Cortes | Pa_0004 | BT1 | P_083 | 66 | TS01 | Punta Cortes 1 066 | T | STx
SIC | Punta Cortes | Pa_0005 | BT2 | P_083 | 66 | TS02 | Punta Cortes 2 066 | T | STx
SIC | Punta Cortes | Pa_0006 | BR | P_083 | 66 | Pa_0007 | Pa_0009 | A | STx
SIC | Punta Cortes | Pa_0007 | BS-1 | P_083 | 66 | Punta Cortes 1 066 | Pa_0006 | SB | STx
SIC | Punta Cortes | Pa_0008 | BS-2 | P_083 | 66 | Pa_0006 | Punta Cortes 2 066 | SB | STx
SIC | Punta Cortes | Pa_0009 | BS-3 | P_083 | 66 | Punta Cortes 1 066 | Pa_0006 | SB | STx
SIC | Punta Cortes | Pa_0010 | BS-4 | P_083 | 66 | Pa_0006 | Punta Cortes 2 066 | SB | STx
SIC | Punta Cortes | Pa_0011 | BSA | P_083 | 66 | Punta Cortes 1 066 | AUX | AUX | STx
SIC | Punta de Peuco | Pl_0001 | Trafo Chilectra Polpaico alta | P_079 | 110 | PUNTA DE PEUCO 110 | TS01 | T | STx
SIC | Punta de Peuco | Pl_0002 | Punta de Peuco | P_079 | 110 | PUNTA DE PEUCO 110 | Punta de Peuco 110 | SB | TxA
SIC | Punta Padrones | Pa_001 | E1 | P_054 | 23 | Punta Padrones 023 | TS01 | T | TxA
SIC | Purranque | Pa_0004 | C1 | P_100 | 13.2 | Purranque BP 13.8 | Alimentador Futuro | D | STx
SIC | Purranque | Pa_0005 | C2 | P_100 | 13.2 | Purranque BP 13.8 | Alimentador Oromo | D | STx
SIC | Purranque | Pa_0006 | C3 | P_100 | 13.2 | Purranque BP 13.8 | Alimentador Purranque | D | STx
SIC | Purranque | Pa_0007 | C4 | P_100 | 13.2 | Purranque BP 13.8 | Alimentador Costa | D | STx
SIC | Purranque | Pa_0008 | C5 | P_100 | 13.2 | Purranque BP 13.8 | Transformador 13200/400-230V 75KVA Proyecto PLC | T | STx
SIC | Purranque | Pa_0009 | CR | P_100 | 13.2 | Purranque BP 13.8 | Purranque BT 13.8 | AUX | STx
SIC | Purranque | Pa_0010 | CS | P_100 | 13.2 | Purranque BP 13.8 | Purranque BP 13.8 | SB | STx
SIC | Purranque | Pa_0011 | CSA | P_100 | 13.2 | Purranque BP 13.8 | Transformador SSAA | AUX | STx
SIC | Purranque | Pa_0012 | CT1 | P_100 | 13.2 | TS01 | Purranque BP 13.8 | T | STx
SIC | Purranque | Pa_0014 | CTP | P_100 | 13.2 | Purranque BP 13.8 | CTP | T | STx
SIC | Purranque | Pa_0015 | CTP | P_100 | 13.2 | Purranque BP 13.8 | CTP | T | STx
SIC | Purranque | Pa_0016 | ET2 | P_100 | 23 | TS02 | Alimentador Rio Negro | D | STx
SIC | Purranque | Pa_0001 | BT1 | P_100 | 66 | Purranque 066 | TS01 | T | STx
SIC | Purranque | Pa_0002 | BT2 | P_100 | 66 | Purranque 066 | TS02 | T | STx
SIC | Purranque | Pa_0003 | BTP | P_100 | 66 | Purranque 066 | BTP | T | STx
SIC | Quelentaro | Pa_0001 | JT1 | P_083 | 220 | Quelentaro 220 | TS01 | T | STx
SIC | Quelentaro | Pa_0002 | HT1 | P_083 | 110 | TS01 | Quelentaro 110 | T | STx
SIC | Quelentaro | Pa_0003 | CSA | P_083 | 13.2 | Quelentaro 13.2 | AUX | AUX | STx
SIC | Quelentaro | Pa_0004 | JTR | P_083 | 220 | Quelentaro Aux 220 | TC04 | T | STx
SIC | Quelentaro | Pa_0005 | HTR | P_083 | 110 | TC04 | Quelentaro Aux 110 | T | STx
SIC | Quelentaro | Pa_0006 | HR1 | P_083 | 110 | Quelentaro Aux 110 | Pa_0002 | T | STx
SIC | Quelentaro | Pa_0007 | H1 | P_083 | 110 | Quelentaro 110 | Pa_0009 | T | STx
SIC | Quelentaro | Pa_0008 | H2 | P_083 | 110 | Quelentaro 110 | Pa_0009 | T | STx
SIC | Quelentaro | Pa_0009 | HR | P_083 | 110 | Pa_0007 | Pa_0005 | A | STx
SIC | Quellon | Pa_0001 | E1 | P_100 | 23 | Quellon 023 | Alimentador Quellon Cuidad | D | STx
SIC | Quellon | Pa_0002 | E2 | P_100 | 23 | Quellon 023 | Alimentador Ladrillero | D | STx
SIC | Quellon | Pa_0003 | E3 | P_100 | 23 | Quellon 023 | Alimentador San Antonio | D | STx
SIC | Quellon | Pa_0004 | ESA | P_100 | 23 | Quellon 023 | Transformador SSAA | AUX | STx
SIC | Quellon | Pa_0005 | ET1 | P_100 | 23 | TS01 | Quellon 023 | T | STx
SIC | Quellon | Pa_0006 | ETP | P_100 | 23 | Quellon 023 | ETP | T | STx
SIC | Quellon | Pa_0007 | HT1 | P_100 | 110 | Quellon 110 | TS01 | T | STx
SIC | Quellon | Pa_0008 | HTP | P_100 | 110 | Quellon 110 | HTP | T | STx
SIC | Queltehues | Pl_0001 | Central Queltehues Transf. N° 1 alta | P_079 | 110 | QUELTEHUES 110 | TS01 | T | TxA
SIC | Queltehues | Pl_0002 | Central Queltehues Transf. N° 3 alta | P_079 | 110 | QUELTEHUES 110 | TS02 | T | TxA
SIC | Queltehues | Pl_0003 | Central Volcán | P_079 | 110 | QUELTEHUES 110 | TS03 | T | TxA
SIC | Queltehues | Pl_0004 | Transformador Aux Central Queltehues alta | P_079 | 110 | QUELTEHUES 110 | QUELTEHUES 012 | T | TxA
SIC | Queltehues | Pa_0001 | HT | P_083 | 110 | QUELTEHUES 110 | TS01 | T | STx
SIC | Queltehues | Pa_0002 | CT | P_083 | 12 | TS01 | QUELTEHUES 012 | T | STx
SIC | Quereo | Pa_0001 | HT1 | P_083 | 110 | Quereo 110 | TS01 | T | STx
SIC | Quereo | Pa_0002 | ET1 | P_083 | 23 | TS01 | QUEREO 023 | T | STx
SIC | Quereo | Pa_0003 | E1 | P_083 | 23 | QUEREO 023 | LOS VILOS | D | STx
SIC | Quereo | Pa_0004 | E2 | P_083 | 23 | QUEREO 023 | CAVILOLEN | D | STx
SIC | Quereo | Pa_0005 | E3 | P_083 | 23 | QUEREO 023 | QUILIMARI | D | STx
SIC | Quereo | Pa_0006 | ESA-F | P_083 | 23 | QUEREO 023 | AUX | AUX | STx
SIC | Quilicura | Pa_0021 | TR2 AL09 | P_111 | 12 | Quilicura 012 | ALIM. N°09 | D | STx
SIC | Quilicura | Pa_0022 | TR2 AL10 | P_111 | 12 | Quilicura 012 | ALIM. N°10 | D | STx
SIC | Quilicura | Pa_0023 | TR2 AL11 | P_111 | 12 | Quilicura 012 | ALIM. N°11 | D | STx
SIC | Quilicura | Pa_0024 | TR4 AL25 | P_111 | 12 | Quilicura 012 | ALIM. N°25 | D | STx
SIC | Quilicura | Pa_0025 | TR4 AL27 | P_111 | 12 | Quilicura 012 | ALIM. N°27 | D | STx
SIC | Quilicura | Pa_0026 | TR4 AL29 | P_111 | 12 | Quilicura 012 | ALIM. N°29 | D | STx
SIC | Quilicura | Pa_0027 | TR4 AL30 | P_111 | 12 | Quilicura 012 | ALIM. N°30 | D | STx
SIC | Quilicura | Pa_0028 | TR3 AL17 | P_111 | 12 | Quilicura 012 | ALIM. N°17 | D | STx
SIC | Quilicura | Pa_0029 | TR3 AL18 | P_111 | 12 | Quilicura 012 | ALIM. N°18 | D | STx
SIC | Quilicura | Pa_0030 | TR3 AL19 | P_111 | 12 | Quilicura 012 | ALIM. N°19 | D | STx
SIC | Quilicura | Pa_0031 | TR3 AL20 | P_111 | 12 | Quilicura 012 | ALIM. N°20 | D | STx
SIC | Quilicura | Pa_0032 | BC4A | P_111 | 12 | Quilicura 012 | NO | EC | STx
SIC | Quilicura | Pa_0033 | BC3A | P_111 | 12 | Quilicura 012 | BC3A | EC | STx
SIC | Quilicura | Pa_0034 | BC3B | P_111 | 12 | Quilicura 012 | BC3B | EC | STx
SIC | Quilicura | Pa_0035 | AC BP2 BP4 | P_111 | 12 | Quilicura 012 | Quilicura 012 | SB | STx
SIC | Quilicura | Pa_0036 | AC BP4 BP3 | P_111 | 12 | Quilicura 012 | Quilicura 012 | SB | STx
SIC | Quilicura | Pa_0037 | TR2 BP BA | P_111 | 12 | TS02 | Quilicura 012 | T | STx
SIC | Quilicura | Pa_0038 | TR3 BP BA | P_111 | 12 | TS03 | Quilicura 012 | T | STx
SIC | Quilicura | Pa_0039 | TR4 BP BA | P_111 | 12 | TS04 | Quilicura 012 | T | STx
SIC | Quilicura | Pa_0007 | TR1 AL01 | P_111 | 23 | Quilicura 023 | ALIM. N°01 | D | STx
SIC | Quilicura | Pa_0008 | TR1 AL02 | P_111 | 23 | Quilicura 023 | ALIM. N°02 | D | STx
SIC | Quilicura | Pa_0009 | TR1 AL03 | P_111 | 23 | Quilicura 023 | ALIM. N°03 | D | STx
SIC | Quilicura | Pa_0010 | TR1 AL04 | P_111 | 23 | Quilicura 023 | ALIM. N°04 | D | STx
SIC | Quilicura | Pa_0011 | TR1 AL05 | P_111 | 23 | Quilicura 023 | ALIM. N°05 | D | STx
SIC | Quilicura | Pa_0012 | TR1 AL06 | P_111 | 23 | Quilicura 023 | ALIM. N°06 | D | STx
SIC | Quilicura | Pa_0013 | BC1A | P_111 | 23 | Quilicura 023 | BC1A | EC | STx
SIC | Quilicura | Pa_0014 | BC1B | P_111 | 23 | Quilicura 023 | NO | EC | STx
SIC | Quilicura | Pa_0015 | TR1 AC BP | P_111 | 23 | Quilicura 023 | Quilicura 023 | SB | STx
SIC | Quilicura | Pa_0016 | TR1 AC BA | P_111 | 23 | Quilicura 023 | Quilicura 023 | SB | STx
SIC | Quilicura | Pa_0017 | TR1 AC BP | P_111 | 23 | Quilicura 023 | Quilicura 023 | SB | STx
SIC | Quilicura | Pa_0018 | TR1 BP | P_111 | 23 | TS01 | Quilicura 023 | T | STx
SIC | Quilicura | Pa_0019 | TR1 BA | P_111 | 23 | TS01 | Quilicura 023 | T | STx
SIC | Quilicura | Pa_0001 | AC1-2 | P_111 | 110 | Quilicura 110 | Quilicura 110 | SB | STx
SIC | Quilicura | Pa_0002 | TR2 | P_111 | 110 | Quilicura 110 | TS02 | T | STx
SIC | Quilicura | Pa_0003 | TR3 | P_111 | 110 | Quilicura 110 | TS03 | T | STx
SIC | Quilicura | Pa_0004 | TR4 | P_111 | 110 | Quilicura 110 | TS04 | T | STx
SIC | Quilicura | Pa_0005 | TR1 | P_111 | 110 | Quilicura 110 | TS01 | T | STx
SIC | Quilleco | Pa_0001 | JT1 | P_086 | 220 | Quilleco 220 | TS01 | T | STx
SIC | Quilleco | Pa_0002 | JT2 | P_086 | 220 | Quilleco 220 | TS02 | T | STx
SIC | Quillota | Pa_0001 | HT1/2 | P_032 | 110 | Quillota 110 | TS1/TS2 | T | STx
SIC | Quillota | Pa_0002 | HT4 | P_032 | 110 | Quillota 110 | TS3 | T | STx
SIC | Quillota | Pa_0003 | JS | P_032 | 220 | Quillota 220 | Quillota 220 | SB | No clasificado
SIC | Quillota | Pa_0004 | JR | P_032 | 220 | Quillota 220 | Quillota 220 | A | No clasificado
SIC | Quillota | Pa_0005 | JT4 | P_032 | 220 | Quillota 220 | TS3 | T | STx
SIC | Quillota | Pa_0006 | JT | P_032 | 220 | Quillota 220 | TS1/TS2 | T | STx
SIC | Quillota | Pa_0001 | HT3 | P_083 | 110 | QUILLOTA 110 | Pl_0001 | T | STx
SIC | Quilmo | Pa_0006 |  | P_051 | 33 | Quilmo 066 | Quilmo 033 | EC | STx
SIC | Quilmo | Pa_0007 | Alim- P | P_051 | 33 | Quilmo 066 | Quilmo 033 | D | STx
SIC | Quilpue | Pa_0007 | CT1 | P_113 | 12 | TS01 | Quilpue 012 | T | STx
SIC | Quilpue | Pa_0008 | CT2 | P_113 | 12 | TS02 | Quilpue 012 | T | STx
SIC | Quilpue | Pa_0009 | CT3 | P_113 | 12 | TS03 | Quilpue 012 | T | STx
SIC | Quilpue | Pa_0010 | C1 | P_113 | 12 | Quilpue 012 | Peñablanca | D | STx
SIC | Quilpue | Pa_0011 | C2 | P_113 | 12 | Quilpue 012 | Villa Alemana | D | STx
SIC | Quilpue | Pa_0012 | C5 | P_113 | 12 | Quilpue 012 | Marga Marga | D | STx
SIC | Quilpue | Pa_0013 | C3 | P_113 | 12 | Quilpue 012 | Belloto | D | STx
SIC | Quilpue | Pa_0014 | C4 | P_113 | 12 | Quilpue 012 | Quilpué | D | STx
SIC | Quilpue | Pa_0015 | C6 | P_113 | 12 | Quilpue 012 | Paso Hondo | D | STx
SIC | Quilpue | Pa_0016 | C8 | P_113 | 12 | Quilpue 012 | El Sol | D | STx
SIC | Quilpue | Pa_0017 | C7 | P_113 | 12 | Quilpue 012 | El Carmen | D | STx
SIC | Quilpue | Pa_0005 | C9 | P_113 | 12 | Quilpue 012 | Freire | D | STx
SIC | Quilpue | Pa_0018 | CS1 | P_113 | 12 | Quilpue 012 | Quilpue 012 | SB | STx
SIC | Quilpue | Pa_0019 | CS2 | P_113 | 12 | Quilpue 012 | Quilpue 012 | SB | STx
SIC | Quilpue | Pa_0001 | HT1 | P_113 | 110 | Quilpue 110 | TS01 | T | STx
SIC | Quilpue | Pa_0002 | HT2 | P_113 | 110 | Quilpue 110 | TS02 | T | STx
SIC | Quilpue | Pa_0003 | HT3 | P_113 | 110 | Quilpue 110 | TS03 | T | STx
SIC | Quilpue | Pa_0006 | HS1 | P_113 | 110 | Quilpue 110 | Quilpue 110 | SB | STx
SIC | Quilpue | Pa_0004 | HS2 | P_113 | 110 | Quilpue 110 | Quilpue 110 | SB | STx
SIC | Quinquimo | Pa_0001 | HT1 | P_083 | 110 | Quinquimo 1 110 | TS01 | T | STx
SIC | Quinquimo | Pa_0002 | ET1 | P_083 | 23 | TS01 | QUINQUIMO 023 | T | STx
SIC | Quinquimo | Pa_0003 | HS | P_083 | 110 | Quinquimo 1 110 | Quinquimo 2 110 | SB | STx
SIC | Quinquimo | Pa_0004 | E1 | P_083 | 23 | QUINQUIMO 023 | LONGOTOMA | D | STx
SIC | Quinquimo | Pa_0005 | E2 | P_083 | 23 | QUINQUIMO 023 | PAPUDO | D | STx
SIC | Quinquimo | Pa_0006 | E3 | P_083 | 23 | QUINQUIMO 023 | LA LIGUA | D | STx
SIC | Quinquimo | Pa_0007 | E4 | P_083 | 23 | QUINQUIMO 023 | PLACILLA | D | STx
SIC | Quinquimo | Pa_0008 | ESA-F | P_083 | 23 | QUINQUIMO 023 | AUX | AUX | STx
SIC | QUINTA DE TILCOCO | Pa_0001 | BT | P_083 | 66 | Pl_0001 | QUINTA DE TILCOCO 066 | T | STx
SIC | QUINTA DE TILCOCO | Pa_0002 | BT1 | P_083 | 66 | QUINTA DE TILCOCO 066 | TS01 | T | STx
SIC | QUINTA DE TILCOCO | Pa_0003 | BT2 | P_083 | 66 | QUINTA DE TILCOCO 066 | TS02 | T | STx
SIC | QUINTA DE TILCOCO | Pa_0004 | CT1 | P_083 | 15 | TS01 | Pa_0006 | T | STx
SIC | QUINTA DE TILCOCO | Pa_0005 | CT2 | P_083 | 15 | TS02 | Pa_0006 | T | STx
SIC | QUINTA DE TILCOCO | Pa_0006 | CT | P_083 | 15 | Pa_0004 | QUINTA DE TILCOCO 015 | T | STx
SIC | QUINTA DE TILCOCO | Pa_0007 | C1 | P_083 | 15 | QUINTA DE TILCOCO 015 | LAS TURBINAS | D | STx
SIC | QUINTA DE TILCOCO | Pa_0008 | C2 | P_083 | 15 | QUINTA DE TILCOCO 015 | ARGOMEDO | D | STx
SIC | QUINTA DE TILCOCO | Pa_0009 | CSA | P_083 | 15 | QUINTA DE TILCOCO 015 | AUX | AUX | STx
SIC | Quintay | Pa_0002 | CT1 | P_113 | 12 | TS01 | Quintay 012 | T | STx
SIC | Quintay | Pa_0003 | C1 | P_113 | 12 | Quintay 012 | Santa Augusta | D | STx
SIC | Quintay | Pa_0001 | BT1 | P_113 | 66 | Quintay 066 | TS01 | T | STx
SIC | Quintero | Pa_0003 | CT1 | P_113 | 12 | TS01 | Quintero 012 | T | STx
SIC | Quintero | Pa_0004 | CT2 | P_113 | 12 | TS02 | Quintero 012 | T | STx
SIC | Quintero | Pa_0005 | C1 | P_113 | 12 | Quintero 012 | Quintero | D | STx
SIC | Quintero | Pa_0006 | C2 | P_113 | 12 | Quintero 012 | Loncura | D | STx
SIC | Quintero | Pa_0007 | C3 | P_113 | 12 | Quintero 012 | Maitenes | D | STx
SIC | Quintero | Pa_0008 | C4 | P_113 | 12 | Quintero 012 | Puerto Ventanas | D | STx
SIC | Quintero | Pa_0008 | C5 | P_113 | 12 | Quintero 012 | Arenales | D | STx
SIC | Quintero | Pa_0009 | CS1 | P_113 | 12 | Quintero 012 | Quintero 012 | SB | STx
SIC | Quintero | Pa_0001 | HT1 | P_113 | 110 | Quintero 110 | TS01 | T | STx
SIC | Quintero | Pa_0002 | HT2 | P_113 | 110 | Quintero 110 | TS02 | T | STx
SIC | Quirihue | Pa_0001 | FT | P_083 | 33 | Quirihue 033 | TS01 | T | STx
SIC | Quirihue | Pa_0002 | ET | P_083 | 23 | TS01 | TF03 | T | STx
SIC | Quirihue | Pa_0003 | E1 | P_083 | 23 | Quirihue 023 | Conbquecura | D | STx
SIC | Quirihue | Pa_0004 | E3 | P_083 | 23 | Quirihue 023 | Futuro | D | STx
SIC | Quirihue | Pa_0005 | ET2 | P_083 | 23 | Quirihue 023 | TS02 | T | STx
SIC | Quirihue | Pa_0006 | C1 | P_083 | 13.2 | Quirihue 13.2 | Los Precidentes | D | STx
SIC | Quirihue | Pa_0007 | C2 | P_083 | 13.2 | Quirihue 13.2 | Vegas Verdes | D | STx
SIC | Rahue | Pa_0001 | JR | P_032 | 220 | Rahue 220 | Pa_0001 Rahue 220 | A | No clasificado
SIC | Rahue | Pa_0001 | JR | P_032 | 220 | Rahue 220 | Rahue 220 Transferencia | A | TxT | 2013-09-28
SIC | Rancagua | Pa_0001 | AT2/3 | P_032 | 154 | Rancagua 154 | TS1/TS2 | T | STx
SIC | Rancagua | Pa_0002 | BT2/3 | P_032 | 154 | TS1/TS2 | Terceros | T | STx
SIC | Rancagua | Pa_0001 | AT1 | P_083 | 154 | RANCAGUA 154 | TS01 | T | STx
SIC | Rancagua | Pa_0002 | BT1 | P_083 | 66 | TS01 | RANCAGUA 066 | T | STx
SIC | Rancagua | Pa_0003 | BT4 | P_083 | 66 | TS04 | RANCAGUA 066 | T | STx
SIC | Rancagua | Pa_0004 | BS | P_083 | 66 | RANCAGUA 066 | RANCAGUA 066 | SB | STx
SIC | Rancagua | Pa_0005 | CT1 | P_083 | 13.2 | TS01 | RANCAGUA 13.2 | T | STx
SIC | Rancagua | Pa_0006 | CE-1 | P_083 | 13.2 | RANCAGUA 13.2 | EC_0001 | EC | STx
SIC | Rancagua | Pa_0007 | CE-2 | P_083 | 13.2 | RANCAGUA 13.2 | EC_0002 | EC | STx
SIC | Rancagua | Pa_0008 | CE-3 | P_083 | 13.2 | RANCAGUA 13.2 | EC_0003 | EC | STx
SIC | Rancagua | Pa_0009 | BSA | P_083 | 66 | RANCAGUA 066 | AUX | AUX | STx
SIC | Ranguili | Pa_0001 | BT | P_083 | 66 | Ranguili 066 | TS01 | T | STx
SIC | Ranguili | Pa_0002 | CT | P_083 | 13.2 | TS01 | Ranguili 13.2 | T | STx
SIC | Ranguili | Pa_0003 | C1 | P_083 | 13.2 | Ranguili 13.2 | Paredones | D | STx
SIC | Ranguili | Pa_0004 | C2 | P_083 | 13.2 | Ranguili 13.2 | Patacon | D | STx
SIC | Ranguili | Pa_0005 | CSA | P_083 | 13.2 | Ranguili 13.2 | AUX | AUX | STx
SIC | Rapel | Pa_0001 | JR | P_032 | 220 | Rapel 220 | Rapel 220 | A | No clasificado
SIC | Rapel | Pa_0002 | JS | P_032 | 220 | Rapel 220 | Rapel 220 | SB | No clasificado
SIC | Rapel | Pa_0003 | JT1 | P_032 | 220 | Rapel 220 | Terceros | T | TxA
SIC | Rapel | Pa_0004 | JT2 | P_032 | 220 | Rapel 220 | Terceros | T | TxA
SIC | Rapel | Pa_0005 | JT5 | P_032 | 220 | Rapel 220 | Terceros | T | TxA
SIC | Rauquén | Pa_0001 | BT-1 | P_083 | 66 | Pl_0001 | Pa_0002 | T | STx
SIC | Rauquén | Pa_0002 | BT1 | P_083 | 66 | Pa_0001 | TS01 | T | STx
SIC | Rauquén | Pa_0003 | BT2 | P_083 | 66 | Pa_0001 | FUTURO | T | STx
SIC | Rauquén | Pa_0004 | CT1 | P_083 | 13.2 | TS01 | RAUQUÉN 13.2 | T | STx
SIC | Rauquén | Pa_0005 | CT2 | P_083 | 13.2 | FUTURO | RAUQUÉN 13.2 | T | STx
SIC | Rauquén | Pa_0006 | C2 | P_083 | 13.2 | RAUQUÉN 13.2 | LOS VIDALES | D | STx
SIC | Rauquén | Pa_0007 | C3 | P_083 | 13.2 | RAUQUÉN 13.2 | ROMERAL | D | STx
SIC | Rauquén | Pa_0008 | C4 | P_083 | 13.2 | RAUQUÉN 13.2 | QUILMO | D | STx
SIC | Rauquén | Pa_0009 | C5 | P_083 | 13.2 | RAUQUÉN 13.2 | SARMIENTO | D | STx
SIC | Rauquén | Pa_0010 | C6 | P_083 | 13.2 | RAUQUÉN 13.2 | FUTURO | D | STx
SIC | Rauquén | Pa_0011 | CE | P_083 | 13.2 | RAUQUÉN 13.2 | Pa_0012 | EC | STx
SIC | Rauquén | Pa_0012 | CE1 | P_083 | 13.2 | Pa_0011 | EC_0001 | EC | STx
SIC | Rauquén | Pa_0013 | CE2 | P_083 | 13.2 | Pa_0012 | EC_0002 | EC | STx
SIC | Rauquén | Pa_0014 | CSA | P_083 | 13.2 | RAUQUÉN 13.2 | AUX | AUX | STx
SIC | Recinto | Pa_0012 | Alim. Q | P_051 | 13.2 | Recinto 033 | Recinto 13.2 | D | STx
SIC | Recinto | Pa_0011 | Alim. R | P_051 | 23 | Recinto 033 | Recinto 023 | D | STx
SIC | Recinto | Pa_0010 |  | P_051 | 33 | Recinto 033 | Recinto 023 | EC | STx
SIC | Recoleta | Pa_0009 | TR1 AL01 | P_111 | 12 | Recoleta 012 | ALIM. N°01 | D | STx
SIC | Recoleta | Pa_0010 | TR1 AL02 | P_111 | 12 | Recoleta 012 | ALIM. N°02 | D | STx
SIC | Recoleta | Pa_0011 | TR1 AL03 | P_111 | 12 | Recoleta 012 | ALIM. N°03 | D | STx
SIC | Recoleta | Pa_0012 | TR1 AL04 | P_111 | 12 | Recoleta 012 | ALIM. N°04 | D | STx
SIC | Recoleta | Pa_0013 | TR2 AL05 | P_111 | 12 | Recoleta 012 | ALIM. N°05 | D | STx
SIC | Recoleta | Pa_0014 | TR2 AL06 | P_111 | 12 | Recoleta 012 | ALIM. N°06 | D | STx
SIC | Recoleta | Pa_0015 | TR2 AL07 | P_111 | 12 | Recoleta 012 | ALIM. N°07 | D | STx
SIC | Recoleta | Pa_0017 | TR4 AL25 | P_111 | 12 | Recoleta 012 | ALIM. N°25 | D | STx
SIC | Recoleta | Pa_0018 | TR4 AL26 | P_111 | 12 | Recoleta 012 | ALIM. N°26 | D | STx
SIC | Recoleta | Pa_0019 | TR4 AL27 | P_111 | 12 | Recoleta 012 | ALIM. N°27 | D | STx
SIC | Recoleta | Pa_0020 | TR4 AL28 | P_111 | 12 | Recoleta 012 | ALIM. N°28 | D | STx
SIC | Recoleta | Pa_0021 | TR4 AL29 | P_111 | 12 | Recoleta 012 | ALIM. N°29 | D | STx
SIC | Recoleta | Pa_0022 | TR4 AL30 | P_111 | 12 | Recoleta 012 | ALIM. N°30 | D | STx
SIC | Recoleta | Pa_0023 | TR4 AL31 | P_111 | 12 | Recoleta 012 | ALIM. N°31 | D | STx
SIC | Recoleta | Pa_0024 | TR4 AL32 | P_111 | 12 | Recoleta 012 | ALIM. N°32 | D | STx
SIC | Recoleta | Pa_0025 | TR3 AL17 | P_111 | 12 | Recoleta 012 | ALIM. N°17 | D | STx
SIC | Recoleta | Pa_0026 | TR3 AL18 | P_111 | 12 | Recoleta 012 | ALIM. N°18 | D | STx
SIC | Recoleta | Pa_0027 | TR3 AL19 | P_111 | 12 | Recoleta 012 | ALIM. N°19 | D | STx
SIC | Recoleta | Pa_0028 | TR3 AL20 | P_111 | 12 | Recoleta 012 | ALIM. N°20 | D | STx
SIC | Recoleta | Pa_0029 | TR3 AL21 | P_111 | 12 | Recoleta 012 | ALIM. N°21 | D | STx
SIC | Recoleta | Pa_0030 | TR3 AL22 | P_111 | 12 | Recoleta 012 | ALIM. N°22 | D | STx
SIC | Recoleta | Pa_0031 | TR3 AL23 | P_111 | 12 | Recoleta 012 | ALIM. N°23 | D | STx
SIC | Recoleta | Pa_0032 | TR3 AL24 | P_111 | 12 | Recoleta 012 | ALIM. N°24 | D | STx
SIC | Recoleta | Pa_0033 | BC2A | P_111 | 12 | Recoleta 012 | NO | EC | STx
SIC | Recoleta | Pa_0034 | BC4A | P_111 | 12 | Recoleta 012 | BC4A | EC | STx
SIC | Recoleta | Pa_0035 | BC4B | P_111 | 12 | Recoleta 012 | NO | EC | STx
SIC | Recoleta | Pa_0036 | BC3A | P_111 | 12 | Recoleta 012 | NO | EC | STx
SIC | Recoleta | Pa_0037 | BC3B | P_111 | 12 | Recoleta 012 | NO | EC | STx
SIC | Recoleta | Pa_0038 | TR1 AC B1 BA4 | P_111 | 12 | Recoleta 012 | Recoleta 012 | SB | STx
SIC | Recoleta | Pa_0039 | AC BR B4 | P_111 | 12 | Recoleta 012 | Recoleta 012 | SB | STx
SIC | Recoleta | Pa_0040 | BR BR B2 | P_111 | 12 | Recoleta 012 | Recoleta 012 | SB | STx
SIC | Recoleta | Pa_0041 | AC BR B3 | P_111 | 12 | Recoleta 012 | Recoleta 012 | SB | STx
SIC | Recoleta | Pa_0042 | TR4 AC BP4 BPX | P_111 | 12 | Recoleta 012 | Recoleta 012 | SB | STx
SIC | Recoleta | Pa_0043 | TR4 AC BP4 BR | P_111 | 12 | Recoleta 012 | Recoleta 012 | SB | STx
SIC | Recoleta | Pa_0044 | TR4 AC BA4 B1 | P_111 | 12 | Recoleta 012 | Recoleta 012 | SB | STx
SIC | Recoleta | Pa_0045 | TR2 | P_111 | 12 | TS02 | Recoleta 012 | T | STx
SIC | Recoleta | Pa_0046 | TR1 | P_111 | 12 | TS01 | Recoleta 012 | T | STx
SIC | Recoleta | Pa_0047 | TR4 BP4 | P_111 | 12 | TS04 | Recoleta 012 | T | STx
SIC | Recoleta | Pa_0048 | TR4 BA4 | P_111 | 12 | TS04 | Recoleta 012 | T | STx
SIC | Recoleta | Pa_0049 | TR3 BP | P_111 | 12 | Recoleta 012 | Recoleta 012 | T | STx
SIC | Recoleta | Pa_0050 | TR3 BT | P_111 | 12 | Recoleta 012 | Recoleta 012 | T | STx
SIC | Recoleta | Pa_0051 | TR | P_111 | 12 | Recoleta 012 | Recoleta 012 | T | STx
SIC | Recoleta | Pa_0001 | AC1-2 | P_111 | 110 | Recoleta 110 | Recoleta 110 | SB | STx
SIC | Recoleta | Pa_0002 | TR1 | P_111 | 110 | Recoleta 110 | TS01 | T | STx
SIC | Recoleta | Pa_0003 | TR2 | P_111 | 110 | Recoleta 110 | TS02 | T | STx
SIC | Recoleta | Pa_0004 | TR4 | P_111 | 110 | Recoleta 110 | TS04 | T | STx
SIC | Recoleta | Pa_0005 | TR3 | P_111 | 110 | Recoleta 110 | TS03 | T | STx
SIC | Refugio km 21 | Pa_0001 | Km 21 BT1 | P_024 | 66 | Torre 17 km 21 066 | Refugio km 21 013,2 | T | TxA
SIC | Reguladora Rapel | Pa_0001 | BT1 | P_083 | 66 | Reguladora Rapel 1 066 | TS01 | T | STx
SIC | Reguladora Rapel | Pa_0002 | BT1-2 | P_083 | 66 | TS01 | Reguladora Rapel 3 066 | T | STx
SIC | Reguladora Rapel | Pa_0003 | BT2 | P_083 | 66 | Reguladora Rapel 2 066 | TC02 | T | STx
SIC | Reguladora Rapel | Pa_0004 | BT2-2 | P_083 | 66 | TC02 | Pa_0005 | T | STx
SIC | Reguladora Rapel | Pa_0005 | BR | P_083 | 66 | Reguladora Rapel 3 066 | Pa_0004 | A | STx
SIC | Reguladora Rapel | Pa_0006 | BT3 | P_083 | 66 | Reguladora Rapel 3 066 | TS03 | T | STx
SIC | Reguladora Rapel | Pa_0007 | CT3 | P_083 | 13.2 | TS03 | Reguladora Rapel 13.2 | T | STx
SIC | Reguladora Rapel | Pa_0008 | C1 | P_083 | 13.2 | Reguladora Rapel 13.2 | Los Quillayes | D | STx
SIC | Reguladora Rapel | Pa_0009 | C2 | P_083 | 13.2 | Reguladora Rapel 13.2 | Litueche | D | STx
SIC | Reguladora Rapel | Pa_0010 | CSA | P_083 | 13.2 | Reguladora Rapel 13.2 | AUX | AUX | STx
SIC | Renca | Pl_0001 | PA AC BP1 BP2 | P_111 | 110 | Cerro Navia 220 | Cerro Navia 220 | SB | STx
SIC | Rengo | Pa_0001 | BT | P_083 | 66 | Pl_0001 | TS01 | T | STx
SIC | Rengo | Pa_0002 | CT1 | P_083 | 15 | TS01 | RENGO 015 | T | STx
SIC | Rengo | Pa_0003 | C1 | P_083 | 15 | RENGO 015 | LAS NIEVES | D | STx
SIC | Rengo | Pa_0004 | C2 | P_083 | 15 | RENGO 015 | ESMERALDA | D | STx
SIC | Rengo | Pa_0005 | C3 | P_083 | 15 | RENGO 015 | PANQUEHUE | D | STx
SIC | Rengo | Pa_0006 | C4 | P_083 | 15 | RENGO 015 | CONDELL | D | STx
SIC | Rengo | Pa_0007 | CE1 | P_083 | 15 | RENGO 015 | EC_0001 | EC | STx
SIC | Rengo | Pa_0008 | CSA | P_083 | 15 | RENGO 015 | AUX | AUX | STx
SIC | Reñaca | Pa_0003 | CT1 | P_113 | 12 | TS01 | Reñaca 012 | T | STx
SIC | Reñaca | Pa_0004 | CT2 | P_113 | 12 | TS02 | Reñaca 012 | T | STx
SIC | Reñaca | Pa_0005 | C1 | P_113 | 12 | Reñaca 012 | Jorge Montt | D | STx
SIC | Reñaca | Pa_0006 | C2 | P_113 | 12 | Reñaca 012 | Reñaca | D | STx
SIC | Reñaca | Pa_0007 | C3 | P_113 | 12 | Reñaca 012 | Glorias Navales | D | STx
SIC | Reñaca | Pa_0008 | C4 | P_113 | 12 | Reñaca 012 | Alejandro Navarrete | D | STx
SIC | Reñaca | Pa_0009 | C5 | P_113 | 12 | Reñaca 012 | Montemar | D | STx
SIC | Reñaca | Pa_0010 | C6 | P_113 | 12 | Reñaca 012 | Costa Brava | D | STx
SIC | Reñaca | Pa_0011 | C7 | P_113 | 12 | Reñaca 012 | Gomez Carreño | D | STx
SIC | Reñaca | Pa_0012 | CS1 | P_113 | 12 | Reñaca 012 | Reñaca 012 | SB | STx
SIC | Reñaca | Pa_0001 | HT1 | P_113 | 110 | Reñaca 110 | TS01 | T | STx
SIC | Reñaca | Pa_0002 | HT2 | P_113 | 110 | Reñaca 110 | TS02 | T | STx
SIC | Retiro | Pa_0001 | BT | P_083 | 66 | Retiro 066 | TS01 | T | STx
SIC | Retiro | Pa_0002 | CT | P_083 | 13.2 | TS01 | Retiro 13.2 | T | STx
SIC | Retiro | Pa_0003 | C1 | P_083 | 13.2 | Retiro 13.2 | Copihue | D | STx
SIC | Retiro | Pa_0004 | CSA | P_083 | 13.2 | Retiro 13.2 | AUX | AUX | STx
SIC | Riecillo | Pa_0002 | CT1 | P_113 | 12 | TS01 | Riecillo 012 | T | STx
SIC | Riecillo | Pa_0003 | C1 | P_113 | 12 | Riecillo 012 | Riecillo | D | STx
SIC | Riecillo | Pa_0001 | FT1 | P_113 | 44 | Riecillo 044 | TS01 | T | STx
SIC | Rio Blanco | Pa_0002 | CT1 | P_113 | 12 | TS01 | Rio Blanco 012 | T | STx
SIC | Rio Blanco | Pa_0003 | C1 | P_113 | 12 | Rio Blanco 012 | Río Blanco | D | STx
SIC | Rio Blanco | Pa_0001 | FT1 | P_113 | 44 | Rio Blanco 044 | TS01 | T | STx
SIC | Rio Bonito | Pa_0001 | E1 | P_100 | 23 | Rio Bonito 023 | Alimentador Saesa | D | STx
SIC | Rio Bonito | Pa_0002 | ESA | P_100 | 23 | Rio Bonito 023 | Transformador SSAA | AUX | STx
SIC | Rio Bonito | Pa_0003 | ET1 | P_100 | 23 | TS01 | Rio Bonito 023 | T | STx
SIC | Rio Bonito | Pa_0004 | ETP | P_100 | 23 | Rio Bonito 023 | ETP | T | STx
SIC | Rio Bonito | Pa_0005 | HTP | P_100 | 110 | Rio Bonito 110 | HTP | T | STx
SIC | Rio Bonito | Pa_0006 | HT1 | P_100 | 110 | Rio Bonito 110 | TS01 | T | STx
SIC | Rio Huasco | Pa_001 | HT | P_192 | 110 | Rio Huasco 110 | TS01 | T | TxA
SIC | Rio Melado | Pa_0001 | A1 | P_085 | 154 | R. Melado 154 | TS1 | T | TxA
SIC | Rosario | Pa_0001 | BT1 | P_083 | 66 | ROSARIO 066 | TS01 | T | STx
SIC | Rosario | Pa_0002 | BS | P_083 | 66 | ROSARIO 066 | ROSARIO 066 | SB | STx
SIC | Rosario | Pa_0003 | C1 | P_083 | 15 | ROSARIO 015 | EL RETIRO | D | STx
SIC | Rosario | Pa_0004 | C2 | P_083 | 15 | ROSARIO 015 | LECAROS | D | STx
SIC | Rosario | Pa_0005 | C3 | P_083 | 15 | ROSARIO 015 | TIPAUME | D | STx
SIC | Rosario | Pa_0006 | C4 | P_083 | 15 | ROSARIO 015 | FUTURO | D | STx
SIC | Rosario | Pa_0007 | C5 | P_083 | 15 | ROSARIO 015 | FUTURO | D | STx
SIC | Rosario | Pa_0008 | CT1 | P_083 | 15 | TS01 | ROSARIO 015 | T | STx
SIC | Rosario | Pa_0009 | CSA | P_083 | 15 | ROSARIO 015 | AUX | AUX | STx
SIC | Rucue | Pa_0001 | JU1 | P_086 | 220 | RUCUE 220 | TS01 | T | STx
SIC | Rucue | Pa_0002 | JU2 | P_086 | 220 | RUCUE 220 | TS02 | T | STx
SIC | Rucue | Pa_0003 | JS | P_086 | 220 | RUCUE 220 | RUCUE 220 | SB | STx
SIC | Rucue | Pa_0004 | J4 | P_086 | 220 | RUCUE 220 | TS03 | AUX | STx
SIC | Rungue | Pa_0003 | TR1 AL01 | P_111 | 23 | Rungue 023 | ALIM. N°01 | D | STx
SIC | Rungue | Pa_0001 | TR1 | P_111 | 44 | Rungue 044 | TS01 | T | STx
SIC | SAG Andina | Pa_0001 | SAG JT2 | P_024 | 220 | SAG Andina 220 | SAG Andina013.2 (A y B) | T | TxA
SIC | SAG Andina | Pa_0002 | SAG JT1 | P_024 | 220 | SAG Andina 220 | SAG Andina013.2 (A y B) | T | TxA
SIC | Sala Eléctrica Don Luis | Pa_0001 | Don Luis ET5 | P_024 | 33 | Sala Eléctrica Don Luis 033 | Sala Eléctrica Don Luis 00.4 | T | TxA
SIC | Sala Eléctrica Don Luis | Pa_0002 | Don Luis ET4 | P_024 | 33 | Sala Eléctrica Don Luis 033 | Sala Eléctrica Don Luis 013.2 | T | TxA
SIC | Saladillo | Pa_0001 | Saladillo BT1F | P_024 | 66 | Saladillo 066 | Saladillo 013.2 | T | TxA
SIC | Salamanca | Pa_0001 | HT1 | P_083 | 110 | Pl_0001 | TS01 | T | STx
SIC | Salamanca | Pa_0002 | HT2 | P_083 | 110 | Pl_0001 | TS02 | T | TxA
SIC | Salamanca | Pa_0003 | ET1 | P_083 | 23 | TS01 | SALAMANCA 023 | T | STx
SIC | Salamanca | Pa_0004 | ET2 | P_083 | 23 | TS02 | SALAMANCA 023 | T | TxA
SIC | Salamanca | Pa_0005 | ES | P_083 | 23 | Salamanca 1 023 | Salamanca 2 023 | SB | STx
SIC | Salamanca | Pa_0006 | E1 | P_083 | 23 | Salamanca 2 023 | CHALINGA | D | STx
SIC | Salamanca | Pa_0007 | E2 | P_083 | 23 | Salamanca 2 023 | CUNCUMEN | D | STx
SIC | Salamanca | Pa_0008 | E3 | P_083 | 23 | Salamanca 1 023 | QUILMENCO | D | TxA
SIC | Salamanca | Pa_0009 | E4 | P_083 | 23 | Salamanca 1 023 | CHUCHIÑI | D | TxA
SIC | Salamanca | Pa_0010 | ESA-F | P_083 | 23 | Salamanca 2 023 | AUX | AUX | STx
SIC | Salamanca | Pa_0013 | E5 | P_083 | 23 | Salamanca 1 023 | Pa_0014/Pa_0015 | EC | STx
SIC | Salamanca | Pa_0014 | E5-1 | P_083 | 23 | Pa_0013 | EC_0001 | EC | STx
SIC | Salamanca | Pa_0015 | E5-2 | P_083 | 23 | Pa_0013 | EC_0002 | EC | STx
SIC | San Andres | Pa_0001 | ET1 | P_143 | 10.5 | San Andres 010 | San Andres 154 | T | TxA
SIC | San Andres | Pa_0002 | ET2 | P_143 | 10.5 | San Andres 010 | San Andres 154 | T | TxA
SIC | San Andres | Pa_0003 | AT1 | P_143 | 154 | San Andres 154 | San Andres 010 | T | TxA
SIC | San Andres | Pa_0004 | AT2 | P_143 | 154 | San Andres 154 | San Andres 010 | T | TxA
SIC | San Antonio | Pa_0006 | CT2 | P_113 | 12 | TS02 | San Antonio 012 | T | STx
SIC | San Antonio | Pa_0007 | CT1 | P_113 | 12 | TS03 | San Antonio 012 | T | STx
SIC | San Antonio | Pa_0008 | C2 | P_113 | 12 | San Antonio 012 | San Antonio | D | STx
SIC | San Antonio | Pa_0009 | C1 | P_113 | 12 | San Antonio 012 | San Juan | D | STx
SIC | San Antonio | Pa_0010 | C3 | P_113 | 12 | San Antonio 012 | Emporchi | D | STx
SIC | San Antonio | Pa_0012 | C4 | P_113 | 12 | San Antonio 012 | Llolleo | D | STx
SIC | San Antonio | Pa_0013 | C6 | P_113 | 12 | San Antonio 012 | Barrancas | D | STx
SIC | San Antonio | Pa_0014 | C5 | P_113 | 12 | San Antonio 012 | Pesqueras | D | STx
SIC | San Antonio | Pa_0015 | C7 | P_113 | 12 | San Antonio 012 | Las Brisas | D | STx
SIC | San Antonio | Pa_0016 | CS1 | P_113 | 12 | San Antonio 012 | San Antonio 012 | SB | STx
SIC | San Antonio | Pa_0011 | C8 | P_113 | 12 | San Antonio 012 | Biobio | D | STx
SIC | San Antonio | Pa_0018 | ET4 | P_113 | 23 | TS04 | San Antonio 023 | T | STx
SIC | San Antonio | Pa_0019 | E1 | P_113 | 23 | San Antonio 023 | San Juan | D | STx
SIC | San Antonio | Pa_0020 | E2 | P_113 | 23 | San Antonio 023 | Santo Domingo | D | STx
SIC | San Antonio | Pa_0005 | BT1 | P_113 | 66 | TS01 | San Antonio 066 | T | STx
SIC | San Antonio | Pa_0001 | HT3 | P_113 | 110 | San Antonio 110 | TS01 | T | STx
SIC | San Antonio | Pa_0002 | HT2 | P_113 | 110 | San Antonio 110 | TS02 | T | STx
SIC | San Antonio | Pa_0003 | HT1 | P_113 | 110 | San Antonio 110 | TS03 | T | STx
SIC | San Antonio | Pa_0017 | HT4 | P_113 | 110 | San Antonio 110 | TS04 | T | STx
SIC | San Antonio | Pa_0004 | HS1 | P_113 | 110 | San Antonio 110 | San Antonio 110 | SB | STx
SIC | San Bernardo | Pa_0009 | TR1 AL01 | P_111 | 12 | San Bernardo 012 | ALIM. N°01 | D | STx
SIC | San Bernardo | Pa_0010 | TR1 AL02 | P_111 | 12 | San Bernardo 012 | ALIM. N°02 | D | STx
SIC | San Bernardo | Pa_0011 | TR1 AL03 | P_111 | 12 | San Bernardo 012 | ALIM. N°03 | D | STx
SIC | San Bernardo | Pa_0012 | TR1 AL08 | P_111 | 12 | San Bernardo 012 | ALIM. N°08 | D | STx
SIC | San Bernardo | Pa_0013 | TR2 AL04 | P_111 | 12 | San Bernardo 012 | ALIM. N°04 | D | STx
SIC | San Bernardo | Pa_0014 | TR2 AL05 | P_111 | 12 | San Bernardo 012 | ALIM. N°05 | D | STx
SIC | San Bernardo | Pa_0015 | TR2 AL06 | P_111 | 12 | San Bernardo 012 | ALIM. N°06 | D | STx
SIC | San Bernardo | Pa_0016 | TR2 AL07 | P_111 | 12 | San Bernardo 012 | ALIM. N°07 | D | STx
SIC | San Bernardo | Pa_0017 | TR3 AL09 | P_111 | 12 | San Bernardo 012 | ALIM. N°09 | D | STx
SIC | San Bernardo | Pa_0018 | TR3 AL10 | P_111 | 12 | San Bernardo 012 | ALIM. N°10 | D | STx
SIC | San Bernardo | Pa_0019 | TR3 AL11 | P_111 | 12 | San Bernardo 012 | ALIM. N°11 | D | STx
SIC | San Bernardo | Pa_0020 | TR3 AL12 | P_111 | 12 | San Bernardo 012 | ALIM. N°12 | D | STx
SIC | San Bernardo | Pa_0021 | TR4 AL13 | P_111 | 12 | San Bernardo 012 | ALIM. N°13 | D | STx
SIC | San Bernardo | Pa_0022 | TR4 AL14 | P_111 | 12 | San Bernardo 012 | ALIM. N°14 | D | STx
SIC | San Bernardo | Pa_0023 | TR4 AL15 | P_111 | 12 | San Bernardo 012 | ALIM. N°15 | D | STx
SIC | San Bernardo | Pa_0024 | BC2A | P_111 | 12 | San Bernardo 012 | BC2A | EC | STx
SIC | San Bernardo | Pa_0025 | AC BP4 BA3 | P_111 | 12 | San Bernardo 012 | San Bernardo 012 | SB | STx
SIC | San Bernardo | Pa_0026 | AC BP1 BP2 | P_111 | 12 | San Bernardo 012 | San Bernardo 012 | SB | STx
SIC | San Bernardo | Pa_0027 | AC BP2 BP3 | P_111 | 12 | San Bernardo 012 | San Bernardo 012 | SB | STx
SIC | San Bernardo | Pa_0028 | TR1 | P_111 | 12 | TS01 | San Bernardo 012 | T | STx
SIC | San Bernardo | Pa_0029 | TR2 | P_111 | 12 | TS02 | San Bernardo 012 | T | STx
SIC | San Bernardo | Pa_0030 | TR3 | P_111 | 12 | TS03 | San Bernardo 012 | T | STx
SIC | San Bernardo | Pa_0031 | TR4 BP | P_111 | 12 | TS04 | San Bernardo 012 | T | STx
SIC | San Bernardo | Pa_0001 | AC1-2 | P_111 | 110 | San Bernardo 110 | San Bernardo 110 | SB | STx
SIC | San Bernardo | Pa_0002 | AC1-2 | P_111 | 110 | San Bernardo 110 | San Bernardo 110 | SB | STx
SIC | San Bernardo | Pa_0003 | TR1 | P_111 | 110 | San Bernardo 110 | TS01 | T | STx
SIC | San Bernardo | Pa_0004 | TR2 | P_111 | 110 | San Bernardo 110 | TS02 | T | STx
SIC | San Bernardo | Pa_0005 | TR3 | P_111 | 110 | San Bernardo 110 | TS03 | T | STx
SIC | San Bernardo | Pa_0006 | TR4 | P_111 | 110 | San Bernardo 110 | TS04 | T | STx
SIC | San Carlos | Pa_0001 | BT1 | P_083 | 66 | San Carlos 066 | TS01 | T | STx
SIC | San Carlos | Pa_0002 | CT1 | P_083 | 13.2 | TS01 | San Carlos 13.2 | T | STx
SIC | San Carlos | Pa_0003 | C1 | P_083 | 13.2 | San Carlos 13.2 | COPELEC | D | STx
SIC | San Carlos | Pa_0004 | C2 | P_083 | 13.2 | San Carlos 13.2 | VIOLETA PARRA | D | STx
SIC | San Carlos | Pa_0005 | CSA | P_083 | 13.2 | San Carlos 13.2 | AUX | AUX | STx
SIC | San Carlos | Pa_0006 | C4 | P_083 | 13.2 | San Carlos 13.2 | NUEVO ALIMENTADOR | D | STx | 2013-12-01
SIC | San Carlos Puren | Pa_0001 | S/E SAN CARLOS PURÉN | P_123 | 13.2 | San Carlos 13.2 | Alimentador | D | STx
SIC | San Clemente | Pa_0001 | BT | P_083 | 66 | San Clemente 066 | TS01 | T | STx
SIC | San Clemente | Pa_0002 | CT | P_083 | 13.2 | TS01 | San Clemente 13.2 | T | STx
SIC | San Clemente | Pa_0003 | C1 | P_083 | 13.2 | San Clemente 13.2 | Huamachuco | D | STx
SIC | San Clemente | Pa_0004 | C2 | P_083 | 13.2 | San Clemente 13.2 | Chequen | D | STx
SIC | San Clemente | Pa_0005 | CSA | P_083 | 13.2 | San Clemente 13.2 | AUX | AUX | STx
SIC | San Clemente (colbun) | Pa_001 | B2 | P_086 | 66 | San Clemente (Colbun) 66 | TS01 | T | TxA
SIC | San Cristobal | Pa_0012 | TR1 AL01 | P_111 | 12 | San Cristobal 012 | ALIM. N°01 | D | STx
SIC | San Cristobal | Pa_0013 | TR1 AL02 | P_111 | 12 | San Cristobal 012 | ALIM. N°02 | D | STx
SIC | San Cristobal | Pa_0014 | TR1 AL03 | P_111 | 12 | San Cristobal 012 | ALIM. N°03 | D | STx
SIC | San Cristobal | Pa_0015 | TR1 AL04 | P_111 | 12 | San Cristobal 012 | ALIM. N°04 | D | STx
SIC | San Cristobal | Pa_0016 | TR1 AL05 | P_111 | 12 | San Cristobal 012 | ALIM. N°05 | D | STx
SIC | San Cristobal | Pa_0017 | TR1 AL06 | P_111 | 12 | San Cristobal 012 | ALIM. N°06 | D | STx
SIC | San Cristobal | Pa_0018 | TR1 AL07 | P_111 | 12 | San Cristobal 012 | ALIM. N°07 | D | STx
SIC | San Cristobal | Pa_0019 | TR1 AL08 | P_111 | 12 | San Cristobal 012 | ALIM. N°08 | D | STx
SIC | San Cristobal | Pa_0020 | TR2 AL09 | P_111 | 12 | San Cristobal 012 | ALIM. N°09 | D | STx
SIC | San Cristobal | Pa_0021 | TR2 AL10 | P_111 | 12 | San Cristobal 012 | ALIM. N°10 | D | STx
SIC | San Cristobal | Pa_0022 | TR2 AL11 | P_111 | 12 | San Cristobal 012 | ALIM. N°11 | D | STx
SIC | San Cristobal | Pa_0023 | TR2 AL12 | P_111 | 12 | San Cristobal 012 | ALIM. N°12 | D | STx
SIC | San Cristobal | Pa_0024 | TR2 AL13 | P_111 | 12 | San Cristobal 012 | ALIM. N°13 | D | STx
SIC | San Cristobal | Pa_0025 | TR2 AL14 | P_111 | 12 | San Cristobal 012 | ALIM. N°14 | D | STx
SIC | San Cristobal | Pa_0026 | TR2 AL15 | P_111 | 12 | San Cristobal 012 | ALIM. N°15 | D | STx
SIC | San Cristobal | Pa_0027 | TR2 AL16 | P_111 | 12 | San Cristobal 012 | ALIM. N°16 | D | STx
SIC | San Cristobal | Pa_0028 | TR3 AL17 | P_111 | 12 | San Cristobal 012 | ALIM. N°17 | D | STx
SIC | San Cristobal | Pa_0029 | TR3 AL18 | P_111 | 12 | San Cristobal 012 | ALIM. N°18 | D | STx
SIC | San Cristobal | Pa_0030 | TR3 AL19 | P_111 | 12 | San Cristobal 012 | ALIM. N°19 | D | STx
SIC | San Cristobal | Pa_0031 | TR3 AL20 | P_111 | 12 | San Cristobal 012 | ALIM. N°20 | D | STx
SIC | San Cristobal | Pa_0032 | TR3 AL21 | P_111 | 12 | San Cristobal 012 | ALIM. N°21 | D | STx
SIC | San Cristobal | Pa_0033 | TR3 AL22 | P_111 | 12 | San Cristobal 012 | ALIM. N°22 | D | STx
SIC | San Cristobal | Pa_0034 | TR3 AL23 | P_111 | 12 | San Cristobal 012 | ALIM. N°23 | D | STx
SIC | San Cristobal | Pa_0035 | TR3 AL24 | P_111 | 12 | San Cristobal 012 | ALIM. N°24 | D | STx
SIC | San Cristobal | Pa_0036 | TR4 AL33 | P_111 | 12 | San Cristobal 012 | ALIM. N°33 | D | STx
SIC | San Cristobal | Pa_0037 | TR4 AL34 | P_111 | 12 | San Cristobal 012 | ALIM. N°34 | D | STx
SIC | San Cristobal | Pa_0038 | TR4 AL35 | P_111 | 12 | San Cristobal 012 | ALIM. N°35 | D | STx
SIC | San Cristobal | Pa_0039 | TR4 AL36 | P_111 | 12 | San Cristobal 012 | ALIM. N°36 | D | STx
SIC | San Cristobal | Pa_0040 | TR4 AL37 | P_111 | 12 | San Cristobal 012 | ALIM. N°37 | D | STx
SIC | San Cristobal | Pa_0041 | TR4 AL38 | P_111 | 12 | San Cristobal 012 | ALIM. N°38 | D | STx
SIC | San Cristobal | Pa_0042 | TR4 AL39 | P_111 | 12 | San Cristobal 012 | ALIM. N°39 | D | STx
SIC | San Cristobal | Pa_0043 | TR4 AL40 | P_111 | 12 | San Cristobal 012 | ALIM. N°40 | D | STx
SIC | San Cristobal | Pa_0044 | BC1A | P_111 | 12 | San Cristobal 012 | BC1A | EC | STx
SIC | San Cristobal | Pa_0045 | BC1B | P_111 | 12 | San Cristobal 012 | BC1B | EC | STx
SIC | San Cristobal | Pa_0046 | BC2A | P_111 | 12 | San Cristobal 012 | BC2A | EC | STx
SIC | San Cristobal | Pa_0047 | BC2B | P_111 | 12 | San Cristobal 012 | BC2B | EC | STx
SIC | San Cristobal | Pa_0048 | BC3A | P_111 | 12 | San Cristobal 012 | BC3A | EC | STx
SIC | San Cristobal | Pa_0049 | BC3B | P_111 | 12 | San Cristobal 012 | NO | EC | STx
SIC | San Cristobal | Pa_0050 | BC5A | P_111 | 12 | San Cristobal 012 | NO | EC | STx
SIC | San Cristobal | Pa_0051 | BC5B | P_111 | 12 | San Cristobal 012 | NO | EC | STx
SIC | San Cristobal | Pa_0052 | AC1-2 | P_111 | 12 | San Cristobal 012 | San Cristobal 012 | SB | STx
SIC | San Cristobal | Pa_0053 | AC2-3 | P_111 | 12 | San Cristobal 012 | San Cristobal 012 | SB | STx
SIC | San Cristobal | Pa_0054 | AC BP5 BP3 | P_111 | 12 | San Cristobal 012 | San Cristobal 012 | SB | STx
SIC | San Cristobal | Pa_0055 | AC BT5 BT3 | P_111 | 12 | San Cristobal 012 | San Cristobal 012 | SB | STx
SIC | San Cristobal | Pa_0056 | AC BP5 BT5 | P_111 | 12 | San Cristobal 012 | San Cristobal 012 | SB | STx
SIC | San Cristobal | Pa_0057 | TR1 BP | P_111 | 12 | TS01 | San Cristobal 012 | T | STx
SIC | San Cristobal | Pa_0058 | TR1 BT | P_111 | 12 | TS01 | San Cristobal 012 | T | STx
SIC | San Cristobal | Pa_0059 | TR2 BP | P_111 | 12 | TS02 | San Cristobal 012 | T | STx
SIC | San Cristobal | Pa_0060 | TR2 BT | P_111 | 12 | TS02 | San Cristobal 012 | T | STx
SIC | San Cristobal | Pa_0061 | TR3 BP | P_111 | 12 | TS03 | San Cristobal 012 | T | STx
SIC | San Cristobal | Pa_0062 | TR3 BT | P_111 | 12 | TS03 | San Cristobal 012 | T | STx
SIC | San Cristobal | Pa_0063 | TR4 | P_111 | 12 | TS04 | San Cristobal 012 | T | STx
SIC | San Cristobal | Pa_0064 | TR5 BP | P_111 | 12 | TS05 | San Cristobal 012 | T | STx
SIC | San Cristobal | Pa_0065 | TR5 BT | P_111 | 12 | TS05 | San Cristobal 012 | T | STx
SIC | San Cristobal | Pa_0001 | AC1-2 | P_111 | 110 | San Cristobal 110 | San Cristobal 110 | AUX | STx
SIC | San Cristobal | Pa_0002 | TR1 | P_111 | 110 | San Cristobal 110 | TS01 | T | STx
SIC | San Cristobal | Pa_0003 | TR2 | P_111 | 110 | San Cristobal 110 | TS02 | T | STx
SIC | San Cristobal | Pa_0004 | TR3 | P_111 | 110 | San Cristobal 110 | San Cristobal 110 | T | STx
SIC | San Cristobal | Pa_0005 | TR3 | P_111 | 110 | San Cristobal 110 | San Cristobal 110 | T | STx
SIC | San Cristobal | Pa_0006 | TR4 | P_111 | 110 | San Cristobal 110 | San Cristobal 110 | T | STx
SIC | San Cristobal | Pa_0007 | TR5 | P_111 | 110 | San Cristobal 110 | TS05 | T | STx
SIC | San Cristobal | Pa_0008 | TR6 | P_111 | 110 | San Cristobal 110 | NO | T | STx
SIC | San Felipe | Pa_0005 | CT1 | P_113 | 12 | TS01 | San Felipe 012 | T | STx
SIC | San Felipe | Pa_0006 | CT2 | P_113 | 12 | TS02 | San Felipe 012 | T | STx
SIC | San Felipe | Pa_0007 | CT3 | P_113 | 12 | San Felipe 012 | TC03 | T | STx
SIC | San Felipe | Pa_0008 | C1 | P_113 | 12 | San Felipe 012 | Palomar | D | STx
SIC | San Felipe | Pa_0009 | C2 | P_113 | 12 | San Felipe 012 | San Felipe | D | STx
SIC | San Felipe | Pa_0010 | C3 | P_113 | 12 | San Felipe 012 | Putaendo | D | STx
SIC | San Felipe | Pa_0011 | C4 | P_113 | 12 | San Felipe 012 | Tocornal | D | STx
SIC | San Felipe | Pa_0012 | C5 | P_113 | 12 | San Felipe 012 | Bucalemu | D | STx
SIC | San Felipe | Pa_0012 | C6 | P_113 | 12 | San Felipe 012 | Traslaviña | D | STx
SIC | San Felipe | Pa_0013 | CS1 | P_113 | 12 | San Felipe 012 | San Felipe 012 | SB | STx
SIC | San Felipe | Pa_0014 | FT1 | P_113 | 44 | TC03 | San Felipe 044 | T | STx
SIC | San Felipe | Pa_0001 | HT1 | P_113 | 110 | San Felipe 110 | TS01 | T | STx
SIC | San Felipe | Pa_0002 | HT2 | P_113 | 110 | San Felipe 110 | TS02 | T | STx
SIC | San Felipe | Pa_0003 | HS1 | P_113 | 110 | San Felipe 110 | San Felipe 110 | SB | STx
SIC | San Fernando | Pa_0001 | A1 | P_032 | 154 | San Fernando 154 | Terceros | T | STx
SIC | San Fernando | Pa_0002 | A2 | P_032 | 154 | Terceros | Terceros | T | STx
SIC | San Fernando | Pa_0001 | AT1 | P_083 | 154 | SAN FERNANDO 154 | TS01 | T | STx
SIC | San Fernando | Pa_0002 | AT2 | P_083 | 154 | SAN FERNANDO 154 | TS02 | T | STx
SIC | San Fernando | Pa_0003 | BT1 | P_083 | 66 | TS01 | SAN FERNANDO 066 | T | STx
SIC | San Fernando | Pa_0004 | BT2 | P_083 | 66 | TS02 | SAN FERNANDO 066 | T | STx
SIC | San Fernando | Pa_0005 | BR | P_083 | 66 | SAN FERNANDO 066 | SAN FERNANDO 066 | A | STx
SIC | San Fernando | Pa_0006 | BS | P_083 | 66 | SAN FERNANDO 066 | SAN FERNANDO 066 | SB | STx
SIC | San Francisco de Mostazal | Pa_0001 | B | P_083 | 66 | SAN FRANCISCO DE MOSTAZAL 066 | SAN FRANCISCO DE MOSTAZAL 066 | A | STx
SIC | San Francisco de Mostazal | Pa_0002 | BT1 | P_083 | 66 | SAN FRANCISCO DE MOSTAZAL 066 | TS01 | T | STx
SIC | San Francisco de Mostazal | Pa_0003 | BT2 | P_083 | 66 | SAN FRANCISCO DE MOSTAZAL 066 | TS02 | T | STx
SIC | San Francisco de Mostazal | Pa_0004 | BS1 | P_083 | 66 | SAN FRANCISCO DE MOSTAZAL 066 | SAN FRANCISCO DE MOSTAZAL 066 | SB | STx
SIC | San Francisco de Mostazal | Pa_0005 | C1 | P_083 | 15 | SAN FRANCISCO DE MOSTAZAL 015 | ENERGIA VERDE PLANTA DE VAPOR | D | STx
SIC | San Francisco de Mostazal | Pa_0006 | C2 | P_083 | 15 | SAN FRANCISCO DE MOSTAZAL 015 | ENERGIA VERDE PADELPA | D | STx
SIC | San Francisco de Mostazal | Pa_0007 | C3 | P_083 | 15 | SAN FRANCISCO DE MOSTAZAL 015 | STA BLANCA | D | STx
SIC | San Francisco de Mostazal | Pa_0008 | C4 | P_083 | 15 | SAN FRANCISCO DE MOSTAZAL 015 | RIO PEUCO | D | STx
SIC | San Francisco de Mostazal | Pa_0009 | CT1 | P_083 | 15 | TS01 | SAN FRANCISCO DE MOSTAZAL 015 | T | STx
SIC | San Francisco de Mostazal | Pa_0010 | CT2 | P_083 | 15 | TS02 | SAN FRANCISCO DE MOSTAZAL 015 | T | STx
SIC | San Francisco de Mostazal | Pa_0011 | CS | P_083 | 15 | SAN FRANCISCO DE MOSTAZAL 015 | SAN FRANCISCO DE MOSTAZAL 015 | SB | STx
SIC | San Francisco de Mostazal | Pa_0012 | C5 | P_083 | 15 | SAN FRANCISCO DE MOSTAZAL 015 | PILAY | D | STx
SIC | San Francisco de Mostazal | Pa_0013 | BS2 | P_083 | 66 | SAN FRANCISCO DE MOSTAZAL 066 | SAN FRANCISCO DE MOSTAZAL 066 | SB | STx
SIC | San Francisco de Mostazal | Pa_0014 | CCEE | P_083 | 15 | SAN FRANCISCO DE MOSTAZAL 015 | Pa_0015 | EC | STx
SIC | San Francisco de Mostazal | Pa_0015 | CE1 | P_083 | 15 | SAN FRANCISCO DE MOSTAZAL 015 | EC_0001 | EC | STx
SIC | San Francisco de Mostazal | Pa_0016 | CE2 | P_083 | 15 | SAN FRANCISCO DE MOSTAZAL 015 | EC_0002 | EC | STx
SIC | San Francisco de Mostazal | Pa_0017 | CSA | P_083 | 15 | SAN FRANCISCO DE MOSTAZAL 015 | AUX | AUX | STx
SIC | San Gregorio | Pa_0004 | PL4 | P_119 | 13.2 | Longavi 13.2 | T SS/AA | AUX | STx
SIC | San Gregorio | Pa_0006 | PL6 | P_119 | 13.2 | Longavi 13.2 | 52C2 | D | STx
SIC | San Gregorio | Pa_0001 | PSG1 | P_119 | 66 | San Gregorio 1 066 | San Gregorio 2 066 | T | STx
SIC | San Gregorio | Pa_0002 | PSG2 | P_119 | 66 | San Gregorio 2 066 | TS01 | T | STx
SIC | San Gregorio | Pa_0003 | PSG3 | P_119 | 66 | San Gregorio 2 066 | TS02 | T | STx
SIC | San Gregorio | Pa_0004 | PSG4 | P_119 | 13.2 | TS01 | San Gregorio 1 13.2 | T | STx
SIC | San Gregorio | Pa_0005 | PSG5 | P_119 | 13.2 | TS02 | San Gregorio 2 13.2 | T | STx
SIC | San Gregorio | Pa_0006 | PSG6 | P_119 | 13.2 | San Gregorio 1 13.2 | San Gregorio 2 13.2 | A | STx
SIC | San Gregorio | Pa_0007 | PSG7 | P_119 | 13.2 | San Gregorio 1 13.2 | EC_0001 | EC | STx
SIC | San Gregorio | Pa_0008 | PSG8 | P_119 | 13.2 | San Gregorio 1 13.2 | T SS/AA | AUX | STx
SIC | San Gregorio | Pa_0009 | PSG9 | P_119 | 13.2 | San Gregorio 1 13.2 | 52C1 | D | STx
SIC | San Gregorio | Pa_0010 | PSG10 | P_119 | 13.2 | San Gregorio 2 13.2 | 52C2 | D | STx
SIC | San Ignacio | Pa_0001 | B1 | P_086 | 66 | San Ignacio 066 | TS01 | T | TxA
SIC | San Javier | Pa_0001 | BT | P_083 | 66 | Pl_0002 | TS01 | T | STx
SIC | San Javier | Pa_0002 | ET | P_083 | 23 | TS01 | San Javier 023 | T | STx
SIC | San Javier | Pa_0003 | E1 | P_083 | 23 | San Javier 023 | Vaqueria | D | STx
SIC | San Javier | Pa_0004 | ESA | P_083 | 23 | San Javier 023 | AUX | AUX | STx
SIC | San Jeronimo | Pa_0002 | CT | P_069 | 12 | TS01 | San Jeronimo 012 | T | STx
SIC | San Jeronimo | Pa_0001 | BT | P_069 | 66 | San Jeronimo 066 | TS01 | T | STx
SIC | San Joaquin | Pa_0008 | TR3 AL20 | P_111 | 12 | San Joaquin 012 | ALIM. N°20 | D | STx
SIC | San Joaquin | Pa_0009 | TR3 AL19 | P_111 | 12 | San Joaquin 012 | ALIM. N°19 | D | STx
SIC | San Joaquin | Pa_0010 | TR3 AL21 | P_111 | 12 | San Joaquin 012 | ALIM. N°21 | D | STx
SIC | San Joaquin | Pa_0011 | TR1 AL08 | P_111 | 12 | San Joaquin 012 | ALIM. N°08 | D | STx
SIC | San Joaquin | Pa_0012 | TR1 AL01 | P_111 | 12 | San Joaquin 012 | ALIM. N°01 | D | STx
SIC | San Joaquin | Pa_0013 | TR1 AL02 | P_111 | 12 | San Joaquin 012 | ALIM. N°02 | D | STx
SIC | San Joaquin | Pa_0014 | TR1 AL03 | P_111 | 12 | San Joaquin 012 | ALIM. N°03 | D | STx
SIC | San Joaquin | Pa_0015 | TR1 AL04 | P_111 | 12 | San Joaquin 012 | ALIM. N°04 | D | STx
SIC | San Joaquin | Pa_0016 | TR1 AL05 | P_111 | 12 | San Joaquin 012 | ALIM. N°05 | D | STx
SIC | San Joaquin | Pa_0017 | TR1 AL07 | P_111 | 12 | San Joaquin 012 | ALIM. N°07 | D | STx
SIC | San Joaquin | Pa_0018 | TR3 AL24 | P_111 | 12 | San Joaquin 012 | ALIM. N°24 | D | STx
SIC | San Joaquin | Pa_0019 | TR2 AL09 | P_111 | 12 | San Joaquin 012 | ALIM. N°09 | D | STx
SIC | San Joaquin | Pa_0020 | TR2 AL10 | P_111 | 12 | San Joaquin 012 | ALIM. N°10 | D | STx
SIC | San Joaquin | Pa_0021 | TR2 AL11 | P_111 | 12 | San Joaquin 012 | ALIM. N°11 | D | STx
SIC | San Joaquin | Pa_0022 | TR3 AL17 | P_111 | 12 | San Joaquin 012 | ALIM. N°17 | D | STx
SIC | San Joaquin | Pa_0023 | TR3 AL18 | P_111 | 12 | San Joaquin 012 | ALIM. N°18 | D | STx
SIC | San Joaquin | Pa_0024 | TR1 AL06 | P_111 | 12 | San Joaquin 012 | ALIM. N°06 | D | STx
SIC | San Joaquin | Pa_0025 | TR3 AL22 | P_111 | 12 | San Joaquin 012 | ALIM. N°22 | D | STx
SIC | San Joaquin | Pa_0026 | TR1 AL12 | P_111 | 12 | San Joaquin 012 | ALIM. N°12 | D | STx
SIC | San Joaquin | Pa_0027 | TR1 AL13 | P_111 | 12 | San Joaquin 012 | ALIM. N°13 | D | STx
SIC | San Joaquin | Pa_0028 | TR1 AL14 | P_111 | 12 | San Joaquin 012 | ALIM. N°14 | D | STx
SIC | San Joaquin | Pa_0029 | TR1 AL15 | P_111 | 12 | San Joaquin 012 | ALIM. N°15 | D | STx
SIC | San Joaquin | Pa_0030 | TR1 AL16 | P_111 | 12 | San Joaquin 012 | ALIM. N°16 | D | STx
SIC | San Joaquin | Pa_0031 | TR4 AL25 | P_111 | 12 | San Joaquin 012 | ALIM. N°25 | D | STx
SIC | San Joaquin | Pa_0032 | TR4 AL26 | P_111 | 12 | San Joaquin 012 | ALIM. N°26 | D | STx
SIC | San Joaquin | Pa_0033 | TR4 AL27 | P_111 | 12 | San Joaquin 012 | ALIM. N°27 | D | STx
SIC | San Joaquin | Pa_0034 | TR4 AL28 | P_111 | 12 | San Joaquin 012 | ALIM. N°28 | D | STx
SIC | San Joaquin | Pa_0035 | TR3 AL23 | P_111 | 12 | San Joaquin 012 | ALIM. N°23 | D | STx
SIC | San Joaquin | Pa_0036 | BC2A | P_111 | 12 | San Joaquin 012 | BC2A | EC | STx
SIC | San Joaquin | Pa_0037 | BC3A | P_111 | 12 | San Joaquin 012 | BC3A | EC | STx
SIC | San Joaquin | Pa_0038 | BC4A | P_111 | 12 | San Joaquin 012 | BC4A | EC | STx
SIC | San Joaquin | Pa_0039 | BC1A | P_111 | 12 | San Joaquin 012 | BC1A | EC | STx
SIC | San Joaquin | Pa_0040 | BC1B | P_111 | 12 | San Joaquin 012 | NO | EC | STx
SIC | San Joaquin | Pa_0041 | TR1 AC BP1 BP4 | P_111 | 12 | San Joaquin 012 | San Joaquin 012 | SB | STx
SIC | San Joaquin | Pa_0042 | TR1 AC BP1 BA1 | P_111 | 12 | San Joaquin 012 | San Joaquin 012 | SB | STx
SIC | San Joaquin | Pa_0043 | TR1 AC BA1 BT4 | P_111 | 12 | San Joaquin 012 | San Joaquin 012 | SB | STx
SIC | San Joaquin | Pa_0044 | TR1 AC BP1 BP3 | P_111 | 12 | San Joaquin 012 | San Joaquin 012 | SB | STx
SIC | San Joaquin | Pa_0045 | AC BP BP3 | P_111 | 12 | San Joaquin 012 | San Joaquin 012 | SB | STx
SIC | San Joaquin | Pa_0046 | AC BP BP2 | P_111 | 12 | San Joaquin 012 | San Joaquin 012 | SB | STx
SIC | San Joaquin | Pa_0047 | AC2-4 | P_111 | 12 | San Joaquin 012 | San Joaquin 012 | SB | STx
SIC | San Joaquin | Pa_0048 | TR4 AC BP4 BP1 | P_111 | 12 | San Joaquin 012 | San Joaquin 012 | SB | STx
SIC | San Joaquin | Pa_0049 | TR4 AC BA4 BA1 | P_111 | 12 | San Joaquin 012 | San Joaquin 012 | SB | STx
SIC | San Joaquin | Pa_0050 | TR2 | P_111 | 12 | TS02 | San Joaquin 012 | T | STx
SIC | San Joaquin | Pa_0051 | TR3 | P_111 | 12 | TS03 | San Joaquin 012 | T | STx
SIC | San Joaquin | Pa_0052 | TR4 | P_111 | 12 | TS04 | San Joaquin 012 | T | STx
SIC | San Joaquin | Pa_0053 | TR1 BP | P_111 | 12 | TS01 | San Joaquin 012 | T | STx
SIC | San Joaquin | Pa_0054 | TR1 BA | P_111 | 12 | TS01 | San Joaquin 012 | T | STx
SIC | San Joaquin | Pa_0001 | AC1-2 | P_111 | 110 | San Joaquin 110 | San Joaquin 110 | SB | STx
SIC | San Joaquin | Pa_0002 | TR1 | P_111 | 110 | San Joaquin 110 | TS01 | T | STx
SIC | San Joaquin | Pa_0003 | TR2 | P_111 | 110 | San Joaquin 110 | TS02 | T | STx
SIC | San Joaquin | Pa_0004 | TR3 | P_111 | 110 | San Joaquin 110 | TS03 | T | STx
SIC | San Joaquin | Pa_0005 | TR4 | P_111 | 110 | San Joaquin 110 | TS04 | T | STx
SIC | SAN JOAQUIN (TRANSNET) | Pa_0001 | HT1 | P_083 | 110 | SAN JOAQUIN (TRANSNET) 110 | TS01 | T | STx
SIC | SAN JOAQUIN (TRANSNET) | Pa_0002 | HT2 | P_083 | 110 | SAN JOAQUIN (TRANSNET) 110 | TS02 | T | STx
SIC | SAN JOAQUIN (TRANSNET) | Pa_0003 | CT1 | P_083 | 13.8 | TS01 | SAN JOAQUIN (TRANSNET) 1 13.8 | T | STx
SIC | SAN JOAQUIN (TRANSNET) | Pa_0004 | CT2 | P_083 | 13.8 | TS02 | SAN JOAQUIN (TRANSNET) 2 13.8 | T | STx
SIC | SAN JOAQUIN (TRANSNET) | Pa_0005 | CS | P_083 | 13.8 | SAN JOAQUIN (TRANSNET) 1 13.8 | SAN JOAQUIN (TRANSNET) 2 13.8 | SB | STx
SIC | SAN JOAQUIN (TRANSNET) | Pa_0006 | C1 | P_083 | 13.8 | SAN JOAQUIN (TRANSNET) 1 13.8 | ANTENA | D | STx
SIC | SAN JOAQUIN (TRANSNET) | Pa_0007 | C2 | P_083 | 13.8 | SAN JOAQUIN (TRANSNET) 1 13.8 | Av del Mar | D | STx
SIC | SAN JOAQUIN (TRANSNET) | Pa_0008 | C3 | P_083 | 13.8 | SAN JOAQUIN (TRANSNET) 2 13.8 | Juan Soldado | D | STx
SIC | SAN JOAQUIN (TRANSNET) | Pa_0009 | C4 | P_083 | 13.8 | SAN JOAQUIN (TRANSNET) 2 13.8 | PAMPA | D | STx
SIC | SAN JOAQUIN (TRANSNET) | Pa_0010 | C5 | P_083 | 13.8 | SAN JOAQUIN (TRANSNET) 2 13.8 | Plaza | D | STx
SIC | SAN JOAQUIN (TRANSNET) | Pa_0011 | C6 | P_083 | 13.8 | SAN JOAQUIN (TRANSNET) 1 13.8 | Cerro Grande | D | STx
SIC | SAN JOAQUIN (TRANSNET) | Pa_0012 | C7 | P_083 | 13.8 | SAN JOAQUIN (TRANSNET) 2 13.8 | El Faro | D | STx
SIC | SAN JOAQUIN (TRANSNET) | Pa_0013 | C8 | P_083 | 13.8 | SAN JOAQUIN (TRANSNET) 1 13.8 | Recova | D | STx
SIC | SAN JOAQUIN (TRANSNET) | Pa_0014 | C9 | P_083 | 13.8 | SAN JOAQUIN (TRANSNET) 1 13.8 | Ceres | D | STx
SIC | SAN JOAQUIN (TRANSNET) | Pa_0015 | CSA-F | P_083 | 13.8 | SAN JOAQUIN (TRANSNET) 1 13.8 | AUX | AUX | STx
SIC | SAN JOAQUIN (TRANSNET) | Pa_0018 | BBCC1 | P_083 | 13.8 | SAN JOAQUIN (TRANSNET) 2 13.8 | EC_0001 | EC | STx
SIC | San Jose | Pa_0010 | TR1 AL02 | P_111 | 12 | San Jose 012 | ALIM. N°02 | D | STx
SIC | San Jose | Pa_0011 | TR1 AL03 | P_111 | 12 | San Jose 012 | ALIM. N°03 | D | STx
SIC | San Jose | Pa_0012 | TR1 AL08 | P_111 | 12 | San Jose 012 | ALIM. N°08 | D | STx
SIC | San Jose | Pa_0013 | TR2 AL04 | P_111 | 12 | San Jose 012 | ALIM. N°04 | D | STx
SIC | San Jose | Pa_0014 | TR2 AL05 | P_111 | 12 | San Jose 012 | ALIM. N°05 | D | STx
SIC | San Jose | Pa_0015 | TR2 AL06 | P_111 | 12 | San Jose 012 | ALIM. N°06 | D | STx
SIC | San Jose | Pa_0016 | TR2 AL07 | P_111 | 12 | San Jose 012 | ALIM. N°07 | D | STx
SIC | San Jose | Pa_0017 | TR3 AL09 | P_111 | 12 | San Jose 012 | ALIM. N°09 | D | STx
SIC | San Jose | Pa_0018 | TR3 AL10 | P_111 | 12 | San Jose 012 | ALIM. N°10 | D | STx
SIC | San Jose | Pa_0019 | TR3 AL11 | P_111 | 12 | San Jose 012 | ALIM. N°11 | D | STx
SIC | San Jose | Pa_0020 | TR3 AL12 | P_111 | 12 | San Jose 012 | ALIM. N°12 | D | STx
SIC | San Jose | Pa_0021 | TR4 AL25 | P_111 | 12 | San Jose 012 | ALIM. N°25 | D | STx
SIC | San Jose | Pa_0022 | TR4 AL28 | P_111 | 12 | San Jose 012 | ALIM. N°28 | D | STx
SIC | San Jose | Pa_0023 | TR4 AL26 | P_111 | 12 | San Jose 012 | ALIM. N°26 | D | STx
SIC | San Jose | Pa_0024 | TR4 AL29 | P_111 | 12 | San Jose 012 | ALIM. N°29 | D | STx
SIC | San Jose | Pa_0025 | TR4 AL30 | P_111 | 12 | San Jose 012 | ALIM. N°30 | D | STx
SIC | San Jose | Pa_0026 | TR4 AL31 | P_111 | 12 | San Jose 012 | ALIM. N°31 | D | STx
SIC | San Jose | Pa_0027 | TR4 AL32 | P_111 | 12 | San Jose 012 | ALIM. N°32 | D | STx
SIC | San Jose | Pa_0028 | TR1 AL01 | P_111 | 12 | San Jose 012 | ALIM. N°01 | D | STx
SIC | San Jose | Pa_0029 | TR4 AL27 | P_111 | 12 | San Jose 012 | ALIM. N°27 | D | STx
SIC | San Jose | Pa_0030 | BC3A | P_111 | 12 | San Jose 012 | NO | EC | STx
SIC | San Jose | Pa_0031 | BC4B | P_111 | 12 | San Jose 012 | NO | EC | STx
SIC | San Jose | Pa_0032 | BC4A | P_111 | 12 | San Jose 012 | BC4A | EC | STx
SIC | San Jose | Pa_0033 | AC BP1 BP2 | P_111 | 12 | San Jose 012 | San Jose 012 | SB | STx
SIC | San Jose | Pa_0034 | AC BP2 BP3 | P_111 | 12 | San Jose 012 | San Jose 012 | SB | STx
SIC | San Jose | Pa_0035 | TR4 AC BA4 BA2 | P_111 | 12 | San Jose 012 | San Jose 012 | SB | STx
SIC | San Jose | Pa_0036 | TR4 AC BP4 BP2 | P_111 | 12 | San Jose 012 | San Jose 012 | SB | STx
SIC | San Jose | Pa_0037 | TR4 AC BA4 FUT | P_111 | 12 | San Jose 012 | San Jose 012 | SB | STx
SIC | San Jose | Pa_0038 | TR4 AC BP4 | P_111 | 12 | San Jose 012 | San Jose 012 | SB | STx
SIC | San Jose | Pa_0039 | TR2 AC BA2 BA4 | P_111 | 12 | San Jose 012 | San Jose 012 | SB | STx
SIC | San Jose | Pa_0040 | TR2 AC PB2 BP4 | P_111 | 12 | San Jose 012 | San Jose 012 | SB | STx
SIC | San Jose | Pa_0041 | TR1 BP BA | P_111 | 12 | TS01 | San Jose 012 | T | STx
SIC | San Jose | Pa_0042 | TR2 BP BA | P_111 | 12 | TS02 | San Jose 012 | T | STx
SIC | San Jose | Pa_0043 | TR3 BP | P_111 | 12 | TS03 | San Jose 012 | T | STx
SIC | San Jose | Pa_0044 | TR4 BP | P_111 | 12 | TS04 | San Jose 012 | T | STx
SIC | San Jose | Pa_0045 | TR4 BA | P_111 | 12 | TS04 | San Jose 012 | T | STx
SIC | San Jose | Pa_0001 | AC1-2 | P_111 | 110 | San Jose 110 | San Jose 110 | SB | STx
SIC | San Jose | Pa_0002 | TR1 | P_111 | 110 | San Jose 110 | TS01 | T | STx
SIC | San Jose | Pa_0003 | TR2 | P_111 | 110 | San Jose 110 | TS02 | T | STx
SIC | San Jose | Pa_0004 | TR3 | P_111 | 110 | San Jose 110 | TS03 | T | STx
SIC | San Jose | Pa_0005 | TR4 | P_111 | 110 | San Jose 110 | TS01 | T | STx
SIC | San Juan | Pa_0001 | BS | P_083 | 66 | San Juan 1 066 | San Juan 2 066 | T | STx
SIC | San Juan | Pa_0002 | BT2 | P_083 | 66 | San Juan 2 066 | TS02 | T | STx
SIC | San Juan | Pa_0003 | CT1 | P_083 | 13.2 | TS01 | Pa_0005 | T | STx
SIC | San Juan | Pa_0004 | CT2 | P_083 | 13.2 | TS02 | Pa_0005 | T | STx
SIC | San Juan | Pa_0005 | CT | P_083 | 13.2 | Pa_0003/Pa_0004 | SAN JUAN 13.2 | T | STx
SIC | San Juan | Pa_0006 | C1 | P_083 | 13.2 | SAN JUAN 13.2 | FUTURO | D | STx
SIC | San Juan | Pa_0007 | C2 | P_083 | 13.2 | SAN JUAN 13.2 | FUTURO | D | STx
SIC | San Juan | Pa_0008 | C6 | P_083 | 13.2 | SAN JUAN 13.2 | CULEBRON | D | STx
SIC | San Juan | Pa_0009 | C7 | P_083 | 13.2 | SAN JUAN 13.2 | SINDEMPART | D | STx
SIC | San Juan | Pa_0010 | C8 | P_083 | 13.2 | SAN JUAN 13.2 | PUNTA MIRA | D | STx
SIC | San Juan | Pa_0011 | CBC1 | P_083 | 13.2 | SAN JUAN 13.2 | EC_0001 | EC | STx
SIC | San Juan | Pa_0012 | CBC2 | P_083 | 13.2 | SAN JUAN 13.2 | EC_0002 | EC | STx
SIC | San Juan | Pa_0013 | CSA-F | P_083 | 13.2 | SAN JUAN 13.2 | AUX | AUX | STx
SIC | San Luis | Pa_0001 | J1-2 | P_035 | 220 | San Luis 220 | San Luis 220 | AUX | TxA
SIC | San Luis | Pa_0002 | J3-4 | P_035 | 220 | San Luis 220 | San Luis 220 | AUX | TxA
SIC | San Luis | Pa_0003 | J5-8 | P_035 | 220 | San Luis 220 | San Luis 220 | AUX | TxA
SIC | San Luis | Pa_0004 | J9-10 | P_035 | 220 | San Luis 220 | San Luis 220 | AUX | TxA
SIC | San Luis | Pa_0005 | J11-12 | P_035 | 220 | San Luis 220 | San Luis 220 | AUX | TxA
SIC | San Luis | Pa_0006 | J13-14 | P_035 | 220 | San Luis 220 | San Luis 220 | AUX | TxA
SIC | San Miguel | Pa_0001 | BT1 | P_083 | 66 | Pl_0001 | TS01 | T | STx
SIC | San Miguel | Pa_0002 | CT1 | P_083 | 15 | TS01 | SAN MIGUEL 015 | T | STx
SIC | San Miguel | Pa_0003 | C1 | P_083 | 15 | TS02 | PEHUENCHE | D | STx
SIC | San Miguel | Pa_0004 | C2 | P_083 | 15 | TS03 | SAN CLEMENTE | D | STx
SIC | San Miguel | Pa_0005 | CSA | P_083 | 15 | SAN MIGUEL 015 | AUX | AUX | STx
SIC | San Pablo | Pa_0006 | TR1 AL01 | P_111 | 23 | San Pablo 023 | ALIM. N°01 | D | TxA
SIC | San Pablo | Pa_0007 | TR1 AL02 | P_111 | 23 | San Pablo 023 | ALIM. N°02 | D | TxA
SIC | San Pablo | Pa_0008 | TR1 AL03 | P_111 | 23 | San Pablo 023 | ALIM. N°03 | D | TxA
SIC | San Pablo | Pa_0009 | TR1 AL04 | P_111 | 23 | San Pablo 023 | ALIM. N°04 | D | STx
SIC | San Pablo | Pa_0010 | TR2 AL05 | P_111 | 23 | San Pablo 023 | ALIM. N°05 | D | TxA
SIC | San Pablo | Pa_0011 | TR2 AL06 | P_111 | 23 | San Pablo 023 | ALIM. N°06 | D | STx
SIC | San Pablo | Pa_0012 | TR2 AL07 | P_111 | 23 | San Pablo 023 | ALIM. N°07 | D | STx
SIC | San Pablo | Pa_0013 | TR2 AL08 | P_111 | 23 | San Pablo 023 | ALIM. N°08 | D | STx
SIC | San Pablo | Pa_0014 | BC1A | P_111 | 23 | San Pablo 023 | BC1A | EC | STx
SIC | San Pablo | Pa_0015 | BC2A | P_111 | 23 | San Pablo 023 | BC2A | EC | STx
SIC | San Pablo | Pa_0016 | AC1-2 | P_111 | 23 | San Pablo 023 | San Pablo 023 | SB | STx
SIC | San Pablo | Pa_0017 | TR1 | P_111 | 23 | TS01 | San Pablo 023 | T | STx
SIC | San Pablo | Pa_0018 | TR2 | P_111 | 23 | TS02 | San Pablo 023 | T | STx
SIC | San Pablo | Pa_0001 | AC1-2 | P_111 | 110 | San Pablo 110 | San Pablo 110 | SB | STx
SIC | San Pablo | Pa_0002 | TR1 | P_111 | 110 | San Pablo 110 | TS01 | T | STx
SIC | San Pablo | Pa_0003 | TR2 | P_111 | 110 | San Pablo 110 | TS02 | T | STx
SIC | San Pedro | Pl_0001 | Acoplador de barras | P_079 | 110 | SAN PEDRO 110 | San Pedro 110 | AUX | STx
SIC | San Pedro | Pa_0003 | CT1 | P_113 | 12 | TS01 | San Pedro 012 | T | STx
SIC | San Pedro | Pa_0004 | CT2 | P_113 | 12 | TS02 | San Pedro 012 | T | STx
SIC | San Pedro | Pa_0005 | C1 | P_113 | 12 | San Pedro 012 | Quillota | D | STx
SIC | San Pedro | Pa_0006 | C2 | P_113 | 12 | San Pedro 012 | Said | D | STx
SIC | San Pedro | Pa_0007 | C3 | P_113 | 12 | San Pedro 012 | Limache | D | STx
SIC | San Pedro | Pa_0008 | C4 | P_113 | 12 | San Pedro 012 | Olmué | D | STx
SIC | San Pedro | Pa_0009 | C5 | P_113 | 12 | San Pedro 012 | San Isidro | D | STx
SIC | San Pedro | Pa_0009 | C6 | P_113 | 12 | San Pedro 012 | Lliu lliu | D | STx
SIC | San Pedro | Pa_0010 | CS1 | P_113 | 12 | San Pedro 012 | San Pedro 012 | SB | STx
SIC | San Pedro | Pa_0001 | HT1 | P_113 | 110 | San Pedro 110 | TS01 | T | STx
SIC | San Pedro | Pa_0002 | HT2 | P_113 | 110 | San Pedro 110 | TS02 | T | STx
SIC | San Pedro CGET | Pa_0001 | BT1 | P_083 | 66 | San Pedro CGET 066 | TS01 | T | STx
SIC | San Pedro CGET | Pa_0002 | BT2 | P_083 | 66 | San Pedro CGET 066 | TS02 | T | STx
SIC | San Pedro CGET | Pa_0003 | CT1 | P_083 | 15 | TS01 | San Pedro CGET 1 015 | T | STx
SIC | San Pedro CGET | Pa_0004 | CT2 | P_083 | 15 | TS02 | San Pedro CGET 2 015 | T | STx
SIC | San Pedro CGET | Pa_0005 | CS | P_083 | 15 | San Pedro CGET 1 015 | San Pedro CGET 2 015 | SB | STx
SIC | San Pedro CGET | Pa_0006 | CE1 | P_083 | 15 | San Pedro CGET 1 015 | EC_0001 | EC | STx
SIC | San Pedro CGET | Pa_0007 | C1 | P_083 | 15 | San Pedro CGET 1 015 | SANTA JUANA | D | STx
SIC | San Pedro CGET | Pa_0008 | C2 | P_083 | 15 | San Pedro CGET 1 015 | LOS BATROS | D | STx
SIC | San Pedro CGET | Pa_0009 | C3 | P_083 | 15 | San Pedro CGET 2 015 | VILLA SAN PEDRO | D | STx
SIC | San Pedro CGET | Pa_0010 | ESA-F | P_083 | 15 | San Pedro CGET 2 015 | AUX | AUX | STx
SIC | San Rafael | Pa_0005 | CT1 | P_113 | 12 | TS01 | San Rafael 012 | T | STx
SIC | San Rafael | Pa_0006 | CT2 | P_113 | 12 | TS02 | San Rafael 012 | T | STx
SIC | San Rafael | Pa_0008 | C1 | P_113 | 12 | San Rafael 012 | Los Andes | D | STx
SIC | San Rafael | Pa_0009 | C2 | P_113 | 12 | San Rafael 012 | San Rafael | D | STx
SIC | San Rafael | Pa_0010 | C3 | P_113 | 12 | San Rafael 012 | Cormecánica | D | STx
SIC | San Rafael | Pa_0011 | C4 | P_113 | 12 | San Rafael 012 | San Esteban | D | STx
SIC | San Rafael | Pa_0012 | C5 | P_113 | 12 | San Rafael 012 | San Vicente | D | STx
SIC | San Rafael | Pa_0018 | C6 | P_113 | 12 | San Rafael 012 | Centenario | D | STx
SIC | San Rafael | Pa_0013 | CS1 | P_113 | 12 | San Rafael 012 | San Rafael 012 | SB | STx
SIC | San Rafael | Pa_0004 | HT3 | P_113 | 23 | San Rafael 110 | TS03 | T | STx
SIC | San Rafael | Pa_0007 | ET3 | P_113 | 23 | TS03 | San Rafael 023 | T | STx
SIC | San Rafael | Pa_0015 | E1 | P_113 | 23 | San Rafael 023 | ALIM1 | D | STx
SIC | San Rafael | Pa_0016 | E2 | P_113 | 23 | San Rafael 023 | ALIM2 | D | STx
SIC | San Rafael | Pa_0017 | E3 | P_113 | 23 | San Rafael 023 | ALIM3 | D | STx
SIC | San Rafael | Pa_0001 | HT1 | P_113 | 110 | San Rafael 110 | TS01 | T | STx
SIC | San Rafael | Pa_0002 | HT2 | P_113 | 110 | San Rafael 110 | TS02 | T | STx
SIC | San Rafael | Pa_0003 | HS1 | P_113 | 110 | San Rafael 110 | San Rafael 110 | SB | STx
SIC | San Rafael | Pa_0014 | HS2 | P_113 | 110 | San Rafael 110 | San Rafael 110 | SB | STx
SIC | SAN RAFAEL (TRANSNET) | Pa_0001 | BT1 | P_083 | 66 | SAN RAFAEL (TRANSNET) 066 | TS01 | T | STx
SIC | SAN RAFAEL (TRANSNET) | Pa_0002 | CT1 | P_083 | 13.2 | TS01 | SAN RAFAEL (TRANSNET) 13.2 | T | STx
SIC | SAN RAFAEL (TRANSNET) | Pa_0003 | C1 | P_083 | 13.2 | SAN RAFAEL (TRANSNET) 13.2 | Camarico | D | STx
SIC | SAN RAFAEL (TRANSNET) | Pa_0004 | C2 | P_083 | 13.2 | SAN RAFAEL (TRANSNET) 13.2 | Botalcura | D | STx
SIC | SAN RAFAEL (TRANSNET) | Pa_0005 | C3 | P_083 | 13.2 | SAN RAFAEL (TRANSNET) 13.2 | El Bajo | D | STx
SIC | SAN RAFAEL (TRANSNET) | Pa_0006 | CSA | P_083 | 13.2 | SAN RAFAEL (TRANSNET) 13.2 | AUX | AUX | STx
SIC | San Sebastian | Pa_0003 | CT1 | P_113 | 12 | TS01 | San Sebastian 012 | T | STx
SIC | San Sebastian | Pa_0004 | C1 | P_113 | 12 | San Sebastian 012 | San Sebastián | D | STx
SIC | San Sebastian | Pa_0005 | C2 | P_113 | 12 | San Sebastian 012 | El Litoral | D | STx
SIC | San Sebastian | Pa_0006 | CS1 | P_113 | 12 | San Sebastian 012 | San Sebastian 012 | SB | STx
SIC | San Sebastian | Pa_0001 | BT1 | P_113 | 66 | San Sebastian 066 | TS01 | T | STx
SIC | San Sebastian | Pa_0002 | BS1 | P_113 | 66 | San Sebastian 066 | San Sebastian 066 | SB | STx
SIC | San Vicente | Pa_0001 | CE2-A | P_032 | 13.2 | San Vicente 13.2 | Pl_0002 | EC | STx
SIC | San Vicente | Pa_0002 | CE3-B | P_032 | 13.2 | San Vicente 13.2 | Pl_0003 | EC | STx
SIC | San Vicente | Pa_0003 | ACE1 | P_032 | 154 | San Vicente 154 | Pl_0001 | EC | STx
SIC | San Vicente | Pa_0004 | AR | P_032 | 154 | San Vicente 154 | San Vicente 154 | A | No clasificado
SIC | San Vicente | Pa_0005 | AS | P_032 | 154 | San Vicente 154 | San Vicente 154 | SB | No clasificado
SIC | San Vicente | Pa_0006 | AT2 | P_032 | 154 | San Vicente 154 | TS2 | T | STx
SIC | San Vicente | Pa_0007 | AT3 | P_032 | 154 | San Vicente 154 | TS1/TS3 | T | STx
SIC | San Vicente | Pa_0008 | BT3 | P_032 | 66 | San Vicente 066 | TS1 | T | STx
SIC | San Vicente | Pa_0009 | CT2-B | P_032 | 13.2 | San Vicente 13.2 | TS2 | T | STx
SIC | San Vicente | Pa_0010 | CT3-A | P_032 | 13.2 | San Vicente 13.2 | TS1 | T | STx
SIC | San Vicente | Pa_0011 | CT4-A | P_032 | 13.2 | San Vicente 13.2 | TS3 | T | STx
SIC | San Vicente | Pa_0012 | A4 | P_032 | 154 | San Vicente 154 | San Vicente 154 | T | STx
SIC | San Vicente TT | Pa_0001 | B2 | P_083 | 66 | SAN VICENTE TT 066 | Pa_0002 | A | STx
SIC | San Vicente TT | Pa_0002 | BT2 | P_083 | 66 | Pa_0001 | TS02 | T | STx
SIC | San Vicente TT | Pa_0003 | CT2 | P_083 | 15 | TS02 | SAN VICENTE TT 015 | T | STx
SIC | San Vicente TT | Pa_0004 | B5 | P_083 | 66 | Pa_0008 | Pa_0006 | A | STx
SIC | San Vicente TT | Pa_0005 | B6 | P_083 | 66 | SAN VICENTE TT 066 | Pa_0006 | A | STx
SIC | San Vicente TT | Pa_0006 | BT1 | P_083 | 66 | Pa_0004 | TS01 | T | STx
SIC | San Vicente TT | Pa_0007 | CT1 | P_083 | 15 | TS01 | SAN VICENTE TT 015 | T | STx
SIC | San Vicente TT | Pa_0008 | BS-1 | P_083 | 66 | SAN VICENTE TT 066 | Pa_0009 | SB | STx
SIC | San Vicente TT | Pa_0009 | BS-2 | P_083 | 66 | Pa_0008 | Pl_0002 | SB | STx
SIC | San Vicente TT | Pa_0010 | C1 | P_083 | 15 | SAN VICENTE TT 015 | PENCAHUE | D | STx
SIC | San Vicente TT | Pa_0011 | C2 | P_083 | 15 | SAN VICENTE TT 015 | LOS MAITENES | D | STx
SIC | San Vicente TT | Pa_0012 | C3 | P_083 | 15 | SAN VICENTE TT 015 | LA FONTECILLA | D | STx
SIC | San Vicente TT | Pa_0013 | C4 | P_083 | 15 | SAN VICENTE TT 015 | REQUEGUA | D | STx
SIC | San Vicente TT | Pa_0014 | C5 | P_083 | 15 | SAN VICENTE TT 015 | PEUMO | D | STx
SIC | San Vicente TT | Pa_0015 | CE1 | P_083 | 15 | SAN VICENTE TT 015 | EC_0001 | EC | STx
SIC | San Vicente TT | Pa_0016 | CE2 | P_083 | 15 | SAN VICENTE TT 015 | EC_0002 | EC | STx
SIC | San Vicente TT | Pa_0017 | CS | P_083 | 15 | SAN VICENTE TT 015 | SAN VICENTE TT 015 | SB | STx
SIC | San Vicente TT | Pa_0018 | CSA | P_083 | 15 | SAN VICENTE TT 015 | AUX | AUX | STx
SIC | Santa Elena | Pa_0008 | TR3 AL22 | P_111 | 12 | Santa Elena 012 | ALIM. N°22 | D | STx
SIC | Santa Elena | Pa_0009 | TR1 AL01A | P_111 | 12 | Santa Elena 012 | ALIM. N°1A | D | TxA
SIC | Santa Elena | Pa_0010 | TR3 AL17 | P_111 | 12 | Santa Elena 012 | ALIM. N°17 | D | STx
SIC | Santa Elena | Pa_0011 | TR3 AL18 | P_111 | 12 | Santa Elena 012 | ALIM. N°18 | D | STx
SIC | Santa Elena | Pa_0012 | TR3 AL20 | P_111 | 12 | Santa Elena 012 | ALIM. N°20 | D | STx
SIC | Santa Elena | Pa_0013 | TR3 AL21 | P_111 | 12 | Santa Elena 012 | ALIM. N°21 | D | STx
SIC | Santa Elena | Pa_0014 | TR2 AL09 | P_111 | 12 | Santa Elena 012 | ALIM. N°09 | D | STx
SIC | Santa Elena | Pa_0015 | TR2 AL10 | P_111 | 12 | Santa Elena 012 | ALIM. N°10 | D | STx
SIC | Santa Elena | Pa_0016 | TR2 AL11 | P_111 | 12 | Santa Elena 012 | ALIM. N°11 | D | STx
SIC | Santa Elena | Pa_0017 | TR2 AL12 | P_111 | 12 | Santa Elena 012 | ALIM. N°12 | D | STx
SIC | Santa Elena | Pa_0018 | TR2 AL13 | P_111 | 12 | Santa Elena 012 | ALIM. N°13 | D | STx
SIC | Santa Elena | Pa_0019 | TR2 AL14 | P_111 | 12 | Santa Elena 012 | ALIM. N°14 | D | STx
SIC | Santa Elena | Pa_0020 | TR2 AL15 | P_111 | 12 | Santa Elena 012 | ALIM. N°15 | D | STx
SIC | Santa Elena | Pa_0021 | TR2 AL16 | P_111 | 12 | Santa Elena 012 | ALIM. N°16 | D | STx
SIC | Santa Elena | Pa_0022 | TR4 AL25 | P_111 | 12 | Santa Elena 012 | ALIM. N°25 | D | STx
SIC | Santa Elena | Pa_0023 | TR4 AL26 | P_111 | 12 | Santa Elena 012 | ALIM. N°26 | D | STx
SIC | Santa Elena | Pa_0024 | TR4 AL27 | P_111 | 12 | Santa Elena 012 | ALIM. N°27 | D | STx
SIC | Santa Elena | Pa_0025 | TR4 AL28 | P_111 | 12 | Santa Elena 012 | ALIM. N°28 | D | STx
SIC | Santa Elena | Pa_0026 | TR4 AL29 | P_111 | 12 | Santa Elena 012 | ALIM. N°29 | D | STx
SIC | Santa Elena | Pa_0027 | TR4 AL30 | P_111 | 12 | Santa Elena 012 | ALIM. N°30 | D | STx
SIC | Santa Elena | Pa_0028 | TR4 AL31 | P_111 | 12 | Santa Elena 012 | ALIM. N°31 | D | STx
SIC | Santa Elena | Pa_0029 | TR4 AL32 | P_111 | 12 | Santa Elena 012 | ALIM. N°32 | D | STx
SIC | Santa Elena | Pa_0030 | BC2A | P_111 | 12 | Santa Elena 012 | BC2A | EC | STx
SIC | Santa Elena | Pa_0031 | BC2B | P_111 | 12 | Santa Elena 012 | NO | EC | STx
SIC | Santa Elena | Pa_0032 | BC4A | P_111 | 12 | Santa Elena 012 | BC4A | EC | STx
SIC | Santa Elena | Pa_0033 | BC4B | P_111 | 12 | Santa Elena 012 | NO | EC | STx
SIC | Santa Elena | Pa_0034 | TR2 AC BP2 BP4 | P_111 | 12 | Santa Elena 012 | Santa Elena 012 | SB | STx
SIC | Santa Elena | Pa_0035 | TR1 AC PB1 B4 | P_111 | 12 | Santa Elena 012 | Santa Elena 012 | SB | STx
SIC | Santa Elena | Pa_0036 | TR3 AC BP3 BP4 | P_111 | 12 | Santa Elena 012 | Santa Elena 012 | SB | STx
SIC | Santa Elena | Pa_0037 | TR3 AC BA3 BA4 | P_111 | 12 | Santa Elena 012 | Santa Elena 012 | SB | STx
SIC | Santa Elena | Pa_0038 | TR4 AC BP4 BP3 | P_111 | 12 | Santa Elena 012 | Santa Elena 012 | SB | STx
SIC | Santa Elena | Pa_0039 | TR4 AC BA4 BA3 | P_111 | 12 | Santa Elena 012 | Santa Elena 012 | SB | STx
SIC | Santa Elena | Pa_0040 | TR3 BP BA | P_111 | 12 | TS03 | Santa Elena 012 | T | STx
SIC | Santa Elena | Pa_0041 | TR2 BP | P_111 | 12 | TS02 | Santa Elena 012 | T | STx
SIC | Santa Elena | Pa_0042 | TR2 BA | P_111 | 12 | TS02 | Santa Elena 012 | T | STx
SIC | Santa Elena | Pa_0043 | TR3 BP BA | P_111 | 12 | TS01 | Santa Elena 012 | T | STx
SIC | Santa Elena | Pa_0044 | TR4 BP | P_111 | 12 | TS04 | Santa Elena 012 | T | STx
SIC | Santa Elena | Pa_0045 | TR4 BA | P_111 | 12 | TS04 | Santa Elena 012 | T | STx
SIC | Santa Elena | Pa_0001 | AC1-2 | P_111 | 110 | Santa Elena 110 | Santa Elena 110 | SB | STx
SIC | Santa Elena | Pa_0002 | TR1 | P_111 | 110 | Santa Elena 110 | TS01 | T | STx
SIC | Santa Elena | Pa_0003 | TR2 | P_111 | 110 | Santa Elena 110 | TS02 | T | STx
SIC | Santa Elena | Pa_0004 | TR3 | P_111 | 110 | Santa Elena 110 | TS03 | T | STx
SIC | Santa Elena | Pa_0005 | TR4 | P_111 | 110 | Santa Elena 110 | TS04 | T | STx
SIC | Santa Elisa | Pa_0009 | Alim. S | P_051 | 23 | Santa Elisa 033 | Santa Elisa 023 | D | STx
SIC | Santa Elisa | Pa_0008 |  | P_051 | 33 | Santa Elisa 033 | Santa Elisa 023 | EC | STx
SIC | Santa Elvira | Pa_0001 | B | P_083 | 66 | Pl_0001 | SANTA ELVIRA 066 | T | STx
SIC | Santa Elvira | Pa_0002 | BT1 | P_083 | 66 | SANTA ELVIRA 066 | TS01 | T | STx
SIC | Santa Elvira | Pa_0003 | BT2 | P_083 | 66 | SANTA ELVIRA 066 | TS02 | T | STx
SIC | Santa Elvira | Pa_0004 | CT1 | P_083 | 15 | TS01 | SANTA ELVIRA 015 | T | STx
SIC | Santa Elvira | Pa_0005 | CT2 | P_083 | 15 | TS02 | SANTA ELVIRA 015 | T | STx
SIC | Santa Elvira | Pa_0006 | C1 | P_083 | 15 | SANTA ELVIRA 015 | VICENTE MENDEZ | D | STx
SIC | Santa Elvira | Pa_0007 | C2 | P_083 | 15 | SANTA ELVIRA 015 | ALMAGRO | D | STx
SIC | Santa Elvira | Pa_0008 | C3 | P_083 | 15 | SANTA ELVIRA 015 | O'HIGGINS | D | STx
SIC | Santa Elvira | Pa_0009 | C4 | P_083 | 15 | SANTA ELVIRA 015 | GAMERO | D | STx
SIC | Santa Elvira | Pa_0010 | C5 | P_083 | 15 | SANTA ELVIRA 015 | SARGENTO ALDEA | D | STx
SIC | Santa Elvira | Pa_0011 | C7 | P_083 | 15 | SANTA ELVIRA 015 | SAN ALBERTO | D | STx
SIC | Santa Elvira | Pa_0012 | CS | P_083 | 15 | SANTA ELVIRA 015 | SANTA ELVIRA 015 | SB | STx
SIC | Santa Elvira | Pa_0013 | CE1 | P_083 | 15 | SANTA ELVIRA 015 | EC_0001 | EC | STx
SIC | Santa Elvira | Pa_0014 | CE2 | P_083 | 15 | SANTA ELVIRA 015 | EC_0002 | EC | STx
SIC | Santa Elvira | Pa_0015 | CSA | P_083 | 15 | SANTA ELVIRA 015 | AUX | AUX | STx
SIC | Santa Fe CMPC | Pa_1 | 52J2 | P_147 | 220 | Santa Fe CMPC 220 | Maria Dolores 220 | A | TxA
SIC | Santa Fe CMPC | Pa_2 | 52J1 | P_147 | 220 | Santa Fe CMPC 220 | Pacifico CMPC 220 | A | TxA
SIC | Santa Fe CMPC | Pa_3 | 52JT1 | P_147 | 220 | Santa Fe CMPC 220 | Santa Fe CMPC 220 | T | TxA
SIC | Santa Fe CMPC | Pa_4 | 52JT2 | P_147 | 220 | Santa Fe CMPC 220 | Santa Fe CMPC 220 | T | TxA
SIC | Santa Lidia | Pl_0001 | Santa Lidia Transformador N°1 alta | P_079 | 220 | Charrua 220 | TS01 | T | TxA
SIC | Santa María | Pa_001 | JR | P_086 | 220 | Santa María 220 | Santa María 220 | SB | TxA
SIC | Santa María | Pa_002 | JT1 | P_086 | 220 | Santa María 220 | TS01 | T | TxA
SIC | Santa Marta | Pa_0014 | TR1 AL02 | P_111 | 12 | Santa Marta 012 | ALIM. N°02 | D | STx
SIC | Santa Marta | Pa_0015 | TR1 AL03 | P_111 | 12 | Santa Marta 012 | ALIM. N°03 | D | STx
SIC | Santa Marta | Pa_0016 | TR1 AL04 | P_111 | 12 | Santa Marta 012 | ALIM. N°04 | D | STx
SIC | Santa Marta | Pa_0017 | TR1 AL05 | P_111 | 12 | Santa Marta 012 | ALIM. N°05 | D | STx
SIC | Santa Marta | Pa_0018 | TR1 AL06 | P_111 | 12 | Santa Marta 012 | ALIM. N°06 | D | STx
SIC | Santa Marta | Pa_0019 | TR1 AL01 | P_111 | 12 | Santa Marta 012 | ALIM. N°01 | D | STx
SIC | Santa Marta | Pa_0020 | TR2 AL15 | P_111 | 12 | Santa Marta 012 | ALIM. N°015 | D | STx
SIC | Santa Marta | Pa_0021 | TR2 AL09 | P_111 | 12 | Santa Marta 012 | ALIM. N°09 | D | STx
SIC | Santa Marta | Pa_0022 | TR2 AL10 | P_111 | 12 | Santa Marta 012 | ALIM. N°10 | D | STx
SIC | Santa Marta | Pa_0023 | TR2 AL11 | P_111 | 12 | Santa Marta 012 | ALIM. N°11 | D | STx
SIC | Santa Marta | Pa_0024 | TR2 AL12 | P_111 | 12 | Santa Marta 012 | ALIM. N°12 | D | STx
SIC | Santa Marta | Pa_0025 | TR2 AL13 | P_111 | 12 | Santa Marta 012 | ALIM. N°13 | D | STx
SIC | Santa Marta | Pa_0026 | TR2 AL14 | P_111 | 12 | Santa Marta 012 | ALIM. N°14 | D | STx
SIC | Santa Marta | Pa_0027 | BC1A | P_111 | 12 | Santa Marta 012 | BC1A | EC | STx
SIC | Santa Marta | Pa_0028 | AC BP1 BP2 | P_111 | 12 | Santa Marta 012 | Santa Marta 012 | SB | STx
SIC | Santa Marta | Pa_0029 | TR1 TR | P_111 | 12 | TS01 | Santa Marta 012 | T | STx
SIC | Santa Marta | Pa_0030 | TR2 TR | P_111 | 12 | TS02 | Santa Marta 012 | T | STx
SIC | Santa Marta | Pa_0006 | TR3 AL01 | P_111 | 23 | Santa Marta 023 | ALIM. N°01 | D | TxA
SIC | Santa Marta | Pa_0007 | TR3 AL02 | P_111 | 23 | Santa Marta 023 | ALIM. N°02 | D | TxA
SIC | Santa Marta | Pa_0008 | TR3 AL03 | P_111 | 23 | Santa Marta 023 | ALIM. N°03 | D | STx
SIC | Santa Marta | Pa_0009 | TR3 AL04 | P_111 | 23 | Santa Marta 023 | ALIM. N°04 | D | STx
SIC | Santa Marta | Pa_0010 | TR3 | P_111 | 23 | TS03 | Santa Marta 023 | T | STx
SIC | Santa Marta | Pa_0011 | TR3 TR4 | P_111 | 23 | TS04 | Santa Marta 023 | T | STx
SIC | Santa Marta | Pa_0001 | AC1-2 | P_111 | 110 | Santa Marta 110 | Santa Marta 110 | SB | STx
SIC | Santa Marta | Pa_0002 | TR1 | P_111 | 110 | Santa Marta 110 | TS01 | T | STx
SIC | Santa Marta | Pa_0003 | TR2 | P_111 | 110 | Santa Marta 110 | TS02 | T | STx
SIC | Santa Marta | Pa_0004 | TR3 | P_111 | 110 | Santa Marta 110 | TS03 | T | STx
SIC | Santa Marta | Pa_0005 | TR4 | P_111 | 110 | Santa Marta 110 | TS04 | T | STx
SIC | Santa Raquel | Pa_0006 | TR5 | P_111 | 20 | TS04 | ALIM. N° METRO | T | TxA
SIC | Santa Raquel | Pa_0010 | TR1 AL01 | P_111 | 12 | Santa Raquel 012 | ALIM. N°01 | D | STx
SIC | Santa Raquel | Pa_0011 | TR1 AL02 | P_111 | 12 | Santa Raquel 012 | ALIM. N°02 | D | STx
SIC | Santa Raquel | Pa_0012 | TR1 AL05 | P_111 | 12 | Santa Raquel 012 | ALIM. N°05 | D | STx
SIC | Santa Raquel | Pa_0013 | TR1 AL06 | P_111 | 12 | Santa Raquel 012 | ALIM. N°06 | D | STx
SIC | Santa Raquel | Pa_0014 | TR1 AL07 | P_111 | 12 | Santa Raquel 012 | ALIM. N°07 | D | STx
SIC | Santa Raquel | Pa_0015 | TR1 AL08 | P_111 | 12 | Santa Raquel 012 | ALIM. N°08 | D | STx
SIC | Santa Raquel | Pa_0016 | TR4 AL27 | P_111 | 12 | Santa Raquel 012 | ALIM. N°27 | D | STx
SIC | Santa Raquel | Pa_0017 | TR4 AL26 | P_111 | 12 | Santa Raquel 012 | ALIM. N°26 | D | STx
SIC | Santa Raquel | Pa_0018 | TR2 AL09 | P_111 | 12 | Santa Raquel 012 | ALIM. N°09 | D | STx
SIC | Santa Raquel | Pa_0019 | TR2 AL10 | P_111 | 12 | Santa Raquel 012 | ALIM. N°10 | D | STx
SIC | Santa Raquel | Pa_0020 | TR2 AL11 | P_111 | 12 | Santa Raquel 012 | ALIM. N°11 | D | STx
SIC | Santa Raquel | Pa_0021 | TR2 AL12 | P_111 | 12 | Santa Raquel 012 | ALIM. N°12 | D | STx
SIC | Santa Raquel | Pa_0022 | TR4 AL25 | P_111 | 12 | Santa Raquel 012 | ALIM. N°25 | D | STx
SIC | Santa Raquel | Pa_0023 | BC2A | P_111 | 12 | Santa Raquel 012 | BC2A | EC | STx
SIC | Santa Raquel | Pa_0024 | AC1-3 | P_111 | 12 | Santa Raquel 012 | Santa Raquel 012 | SB | STx
SIC | Santa Raquel | Pa_0028 | TR1 | P_111 | 12 | TS01 | Santa Raquel 012 | T | STx
SIC | Santa Raquel | Pa_0029 | TR2 | P_111 | 12 | TS02 | Santa Raquel 012 | T | STx
SIC | Santa Raquel | Pa_0030 | TR4 | P_111 | 12 | TS03 | Santa Raquel 012 | T | STx
SIC | Santa Raquel | Pa_0001 | AC1-2 | P_111 | 110 | Santa Raquel 110 | Santa Raquel 110 | SB | STx
SIC | Santa Raquel | Pa_0002 | TR1 | P_111 | 110 | Santa Raquel 110 | TS01 | T | STx
SIC | Santa Raquel | Pa_0003 | TR2 | P_111 | 110 | Santa Raquel 110 | TS02 | T | STx
SIC | Santa Raquel | Pa_0004 | TR4 | P_111 | 110 | Santa Raquel 110 | TS03 | T | STx
SIC | Santa Raquel | Pa_0005 | TR5 | P_111 | 110 | Santa Raquel 110 | TS04 | T | TxA
SIC | SANTA ROSA (TRANSNET) | Pa_0001 | BT1 | P_083 | 66 | SANTA ROSA (TRANSNET) 066 | TS01 | T | STx
SIC | SANTA ROSA (TRANSNET) | Pa_0002 | ET1 | P_083 | 23 | TS01 | SANTA ROSA (TRANSNET) 023 | T | STx
SIC | SANTA ROSA (TRANSNET) | Pa_0003 | E1 | P_083 | 23 | SANTA ROSA (TRANSNET) 023 | Santa Rosa | D | STx
SIC | SANTA ROSA (TRANSNET) | Pa_0004 | E2 | P_083 | 23 | SANTA ROSA (TRANSNET) 023 | Lo Chacon | D | STx
SIC | SANTA ROSA (TRANSNET) | Pa_0005 | E3 | P_083 | 23 | SANTA ROSA (TRANSNET) 023 | Alhué | D | STx
SIC | SANTA ROSA (TRANSNET) | Pa_0006 | ESA | P_083 | 23 | SANTA ROSA (TRANSNET) 023 | AUX | AUX | STx
SIC | Santa Rosa Sur | Pa_0008 | TR1 AL01 | P_111 | 12 | Santa Rosa Sur 012 | ALIM. N°01 | D | STx
SIC | Santa Rosa Sur | Pa_0009 | TR1 AL02 | P_111 | 12 | Santa Rosa Sur 012 | ALIM. N°02 | D | STx
SIC | Santa Rosa Sur | Pa_0010 | TR1 AL03 | P_111 | 12 | Santa Rosa Sur 012 | ALIM. N°03 | D | STx
SIC | Santa Rosa Sur | Pa_0011 | TR1 AL04 | P_111 | 12 | Santa Rosa Sur 012 | ALIM. N°04 | D | STx
SIC | Santa Rosa Sur | Pa_0012 | TR2 AL05 | P_111 | 12 | Santa Rosa Sur 012 | ALIM. N°05 | D | STx
SIC | Santa Rosa Sur | Pa_0013 | TR2 AL06 | P_111 | 12 | Santa Rosa Sur 012 | ALIM. N°06 | D | STx
SIC | Santa Rosa Sur | Pa_0014 | TR2 AL07 | P_111 | 12 | Santa Rosa Sur 012 | ALIM. N°07 | D | STx
SIC | Santa Rosa Sur | Pa_0015 | TR3 AL08 | P_111 | 12 | Santa Rosa Sur 012 | ALIM. N°08 | D | STx
SIC | Santa Rosa Sur | Pa_0016 | TR3 AL09 | P_111 | 12 | Santa Rosa Sur 012 | ALIM. N°09 | D | STx
SIC | Santa Rosa Sur | Pa_0017 | TR3 AL11 | P_111 | 12 | Santa Rosa Sur 012 | ALIM. N°11 | D | STx
SIC | Santa Rosa Sur | Pa_0018 | TR3 AL13 | P_111 | 12 | Santa Rosa Sur 012 | ALIM. N°13 | D | STx
SIC | Santa Rosa Sur | Pa_0019 | TR3 AL14 | P_111 | 12 | Santa Rosa Sur 012 | ALIM. N°14 | D | STx
SIC | Santa Rosa Sur | Pa_0020 | TR4 AL25 | P_111 | 12 | Santa Rosa Sur 012 | ALIM. N°25 | D | STx
SIC | Santa Rosa Sur | Pa_0021 | TR4 AL26 | P_111 | 12 | Santa Rosa Sur 012 | ALIM. N°26 | D | STx
SIC | Santa Rosa Sur | Pa_0022 | AC BP1 BP2 | P_111 | 12 | Santa Rosa Sur 012 | Santa Rosa Sur 012 | SB | STx
SIC | Santa Rosa Sur | Pa_0023 | AC BP1 BP3 | P_111 | 12 | Santa Rosa Sur 012 | Santa Rosa Sur 012 | SB | STx
SIC | Santa Rosa Sur | Pa_0024 | TR2 AC BP2 B4 | P_111 | 12 | Santa Rosa Sur 012 | Santa Rosa Sur 012 | SB | STx
SIC | Santa Rosa Sur | Pa_0025 | TR2 AC BA2 B4 | P_111 | 12 | Santa Rosa Sur 012 | Santa Rosa Sur 012 | SB | STx
SIC | Santa Rosa Sur | Pa_0026 | TR4 B4 BP2 | P_111 | 12 | Santa Rosa Sur 012 | Santa Rosa Sur 012 | SB | STx
SIC | Santa Rosa Sur | Pa_0027 | TR4 B4 BA2 | P_111 | 12 | Santa Rosa Sur 012 | Santa Rosa Sur 012 | SB | STx
SIC | Santa Rosa Sur | Pa_0028 | TR1 | P_111 | 12 | TS01 | Santa Rosa Sur 012 | T | STx
SIC | Santa Rosa Sur | Pa_0029 | TR2 | P_111 | 12 | TS02 | Santa Rosa Sur 012 | T | STx
SIC | Santa Rosa Sur | Pa_0030 | TR3 | P_111 | 12 | TS03 | Santa Rosa Sur 012 | T | STx
SIC | Santa Rosa Sur | Pa_0031 | TR4 | P_111 | 12 | TS04 | Santa Rosa Sur 012 | T | STx
SIC | Santa Rosa Sur | Pa_0001 | AC1-2 | P_111 | 110 | Santa Rosa Sur 110 | Santa Rosa Sur 110 | SB | STx
SIC | Santa Rosa Sur | Pa_0002 | TR1 | P_111 | 110 | Santa Rosa Sur 110 | TS01 | T | STx
SIC | Santa Rosa Sur | Pa_0003 | TR2 | P_111 | 110 | Santa Rosa Sur 110 | TS02 | T | STx
SIC | Santa Rosa Sur | Pa_0004 | TR3 | P_111 | 110 | Santa Rosa Sur 110 | TS03 | T | STx
SIC | Santa Rosa Sur | Pa_0005 | TR4 | P_111 | 110 | Santa Rosa Sur 110 | TS04 | T | STx
SIC | Sauzal | Pa_0001 | CE1 | P_032 | 13.2 | Sauzal 13.2 | Pl_0001 | EC | TxA
SIC | Sauzal | Pa_0002 | T1(HT1) | P_032 | 110 | Sauzal 110 | Terceros | T | TxA
SIC | Sauzal | Pa_0003 | T2(HT2) | P_032 | 110 | Sauzal 110 | Terceros | T | TxA
SIC | Sauzal | Pa_0004 | T3(HT3) | P_032 | 110 | Sauzal 110 | Terceros | T | TxA
SIC | Sauzal | Pa_0005 | T5(HT5) | P_032 | 110 | Sauzal 110 | Terceros | T | TxA
SIC | Sauzal | Pa_0006 | T4(AT4) | P_032 | 154 | Sauzal 154 | TS1/Terceros | T | TxA
SIC | SEAT SOL | Pa_0003 | SEAT EL SOL 52-4 | P_106 | 44 | TS01 | SEAT SOL 52-7 | T | TxA
SIC | SEAT SOL | Pa_0004 | SEAT EL SOL 52-6 | P_106 | 44 | TS02 | SEAT SOL 52-8 | T | TxA
SIC | SEAT SOL | Pa_0001 | SEAT EL SOL 52-3 | P_106 | 110 | SEAT SOL 52-1 | TS01 | T | TxA
SIC | SEAT SOL | Pa_0002 | SEAT EL SOL 52-5 | P_106 | 110 | SEAT SOL 52-2 | TS02 | T | TxA
SIC | Seccionadora Llano de Llampos | Pa_001 | JR | P_184 | 220 | Seccionadora Llano de Llampos 220 | Acoplador | A | TxA
SIC | SF Energía | Pa_1 | JT | P_147 | 220 | SF Energía 220 | Santa Fe CMPC 220 | T | TxA
SIC | Talca | Pa_0001 | BT3 | P_032 | 66 | Terceros | Terceros | T | TxA
SIC | Talca | Pa_0001 | BT1 | P_083 | 66 | Talca 1 066 | TS01 | T | STx
SIC | Talca | Pa_0002 | BT2 | P_083 | 66 | Talca 2 066 | TS02 | T | STx
SIC | Talca | Pa_0003 | BS | P_083 | 66 | Talca 1 066 | Talca 2 066 | SB | STx
SIC | Talca | Pa_0004 | CT1 | P_083 | 15 | TS01 | TALCA 015 | T | STx
SIC | Talca | Pa_0005 | CT2 | P_083 | 15 | TS02 | TALCA 015 | T | STx
SIC | Talca | Pa_0006 | C1 | P_083 | 15 | TALCA 015 | REGIONAL | D | STx
SIC | Talca | Pa_0007 | C2 | P_083 | 15 | TALCA 015 | ESTACION | D | STx
SIC | Talca | Pa_0008 | C3 | P_083 | 15 | TALCA 015 | VAROLI | D | STx
SIC | Talca | Pa_0009 | C4 | P_083 | 15 | TALCA 015 | EL TABACO | D | STx
SIC | Talca | Pa_0010 | C5 | P_083 | 15 | TALCA 015 | VACCARO | D | STx
SIC | Talca | Pa_0011 | C6 | P_083 | 15 | TALCA 015 | DUAO | D | STx
SIC | Talca | Pa_0012 | C7 | P_083 | 15 | TALCA 015 | FERROVIARIO | D | STx
SIC | Talca | Pa_0013 | CS | P_083 | 15 | TALCA 015 | TALCA 015 | SB | STx
SIC | Talca | Pa_0014 | CE | P_083 | 15 | TALCA 015 | EC_0001 | EC | STx
SIC | Talca | Pa_0015 | BT3 | P_083 | 66 | Talca 1 066 | TS03 | T | STx
SIC | Talca | Pa_0016 | CT3 | P_083 | 13.8 | TS03 | Talca 1 13.8 | T | STx
SIC | Talca | Pa_0017 | C8 | P_083 | 13.8 | Talca 1 13.8 | Chacarillas | D | STx
SIC | Talca | Pa_0018 | C9 | P_083 | 13.8 | Talca 1 13.8 | Huilquilemu | D | STx
SIC | Talca | Pa_0019 | C10 | P_083 | 13.8 | Talca 1 13.8 | Piedras Blancas | D | STx
SIC | Talca | Pa_0020 | CSA | P_083 | 13.8 | Talca 1 13.8 | AUX | AUX | STx
SIC | TALCA | Pa_0021 | CE1 | P_083 | 15 | TALCA 015 | EC_0002 | EC | STx | 2013-11-01
SIC | Talcahuano | Pa_0001 | AT1 | P_083 | 154 | Talcahuano 154 | TS01 | T | STx
SIC | Talcahuano | Pa_0002 | AT3 | P_083 | 154 | Talcahuano 154 | TS03 | T | STx
SIC | Talcahuano | Pa_0003 | BT1 | P_083 | 66 | TS01 | Talcahuano 3 066 | T | STx
SIC | Talcahuano | Pa_0004 | BT4 | P_083 | 66 | Talcahuano 1 066 | TS04 | T | STx
SIC | Talcahuano | Pa_0005 | CT3 | P_083 | 15 | TS03 | Talcahuano 1 015 | T | STx
SIC | Talcahuano | Pa_0006 | CT4 | P_083 | 15 | TS04 | Talcahuano 2 015 | T | STx
SIC | Talcahuano | Pa_0007 | CR | P_083 | 15 | Pa_0014 / Pa_0015 | Pa_0016 / Pa_0017 | A | STx
SIC | Talcahuano | Pa_0008 | B1 | P_083 | 66 | Talcahuano 1 066 | Talcahuano 2 066 | SB | STx
SIC | Talcahuano | Pa_0009 | BS-1 | P_083 | 66 | Talcahuano 2 066 | Talcahuano 3 066 | SB | STx
SIC | Talcahuano | Pa_0010 | BS-2 | P_083 | 66 | Talcahuano 3 066 | Pa_0011 | SB | STx
SIC | Talcahuano | Pa_0011 | BS-3 | P_083 | 66 | Pa_0010 | Talcahuano 4 066 | SB | STx
SIC | Talcahuano | Pa_0012 | BS-4 | P_083 | 66 | Talcahuano 4 066 | Talcahuano 5 066 | SB | STx
SIC | Talcahuano | Pa_0013 | CS-1 | P_083 | 15 | Talcahuano 1 015 | Pa_0015 | SB | STx
SIC | Talcahuano | Pa_0014 | CS-2 | P_083 | 15 | Pa_0014 | Talcahuano 2 015 | SB | STx
SIC | Talcahuano | Pa_0015 | CS-3 | P_083 | 15 | Talcahuano 1 015 | Pa_0017 | SB | STx
SIC | Talcahuano | Pa_0016 | CS-4 | P_083 | 15 | Pa_0016 | Talcahuano 2 015 | SB | STx
SIC | Talcahuano | Pa_0017 | C1 | P_083 | 15 | Talcahuano 1 015 | SAN VICENTE | D | STx
SIC | Talcahuano | Pa_0018 | C2 | P_083 | 15 | Talcahuano 1 015 | GAETE | D | STx
SIC | Talcahuano | Pa_0019 | C4 | P_083 | 15 | Talcahuano 1 015 | CONCEPCION | D | STx
SIC | Talcahuano | Pa_0020 | C6 | P_083 | 15 | Talcahuano 2 015 | LENGA | D | STx
SIC | Talcahuano | Pa_0021 | C7 | P_083 | 15 | Talcahuano 2 015 | CHOME | D | STx
SIC | Talcahuano | Pa_0022 | C8 | P_083 | 15 | Talcahuano 2 015 | HIGUERAS | D | STx
SIC | Talcahuano | Pa_0023 | CSA-F | P_083 | 15 | Talcahuano 1 015 | AUX | AUX | STx
SIC | Talcahuano | Pa_0024 | CSA-F | P_083 | 15 | Talcahuano 2 015 | AUX | AUX | STx
SIC | Taltal | Pa_0002 | CT1 | P_090 | 13.2 | TS01 | Taltal 13.2 | T | STx
SIC | Taltal | Pa_0003 | SS/AA | P_090 | 13.2 | Taltal 13.2 | SS/AA | AUX | STx
SIC | Taltal | Pa_0001 | TR1_HT1 | P_090 | 110 | Taltal 110 | TS01 | T | STx
SIC | Tap Algarrobo Norte | Pa_0002 | CT1 | P_113 | 12 | TS01 | Algarrobo Norte 012 | T | STx
SIC | Tap Algarrobo Norte | Pa_0003 | C1 | P_113 | 12 | Algarrobo Norte 012 | Algarrobo Norte | D | STx
SIC | Tap Algarrobo Norte | Pa_0001 | BT1 | P_113 | 66 | Algarrobo Norte 066 | TS01 | T | STx
SIC | Tap El Eden | Pa_0001 | C7 | P_083 | 13.8 | Tap El Eden 13.8 | Enami | D | STx
SIC | Tap El Eden | Pa_0002 | C8 | P_083 | 13.8 | Tap El Eden 13.8 | El Marañon | D | STx
SIC | Tap El Eden | Pa_0003 | C9 | P_083 | 13.8 | Tap El Eden 13.8 | FUTURO | D | STx
SIC | Tap El Eden | Pa_0004 | CSA-F | P_083 | 13.8 | Tap El Eden 13.8 | AUX | AUX | STx
SIC | Tap La Pintana | Pa_2 | 002 | P_052 | 110 | La PINTANA 110 | La PINTANA 012 | T | STx
SIC | Tap Quinta | Pa_0001 | B3 | P_083 | 66 | Pl_0003 | Tap Quinta FF.CC. | A | STx
SIC | Tap Rosal | Pa_0002 | 52JT2 | P_146 | 220 | Laja 1 220 | Laja 1 220 | T | TxA
SIC | Tap Tres Esquinas | Pa_0001 | 89C-S8B Lim | P_051 | 13.8 | Tres Esquinas 066 | Tres Esquinas 13.8 | SB | STx
SIC | Tap Tres Esquinas | Pa_0002 | Alim H | P_051 | 13.8 | Tres Esquinas 066 | Tres Esquinas 13.8 | D | STx
SIC | Tap Tres Esquinas | Pa_0003 | Alim I | P_051 | 13.8 | Tres Esquinas 066 | Tres Esquinas 13.8 | D | STx
SIC | Tap Tres Esquinas | Pa_0004 | Alim. G | P_051 | 13.8 | Tres Esquinas 066 | Tres Esquinas 13.8 | D | STx
SIC | Tap Tres Esquinas | Pa_0005 |  | P_051 | 13.8 | Tres Esquinas 066 | Tres Esquinas 13.8 | EC | STx
SIC | TapOff Las Luces | Pa_0001 | Pa_Banco 1600 | P_050 | 33 | TapOff Las Luces 033 | PI0001 | EC | TxA
SIC | TapOff Planta oxidos | Pa_0001 | Pa_Banco 2400 | P_050 | 33 | TapOff Planta de Óxidos 033 | PI0001 | EC | TxA
SIC | Temuco | Pa_0001 | JR | P_032 | 220 | Temuco 220 | Temuco 220 | A | No clasificado
SIC | Temuco | Pa_0002 | CT3 | P_032 | 13.2 | Temuco 13.2 | TS1 | T | STx
SIC | Temuco | Pa_0010 | BT3 | P_032 | 66 | Temuco 066 | TS1 | T | STx
SIC | Temuco | Pa_0011 | Terciario TR8 | P_032 | 13.8 | Temuco 13.8 | TS2 | AUX | TxA
SIC | Temuco | PA_0012 | Terciario TR1 | P_032 | 13.8 | Temuco 13.8 | TS3 | AUX | TxA
SIC | Temuco | Pa_0003 | BT8 | P_032 | 66 | Temuco 066 | TS2 | T | STx
SIC | Temuco | Pa_0004 | BT4 | P_032 | 66 | Temuco 066 | TS5 | T | STx
SIC | Temuco | Pa_0005 | BT3 | P_032 | 66 | Temuco 066 | TS1 | T | STx
SIC | Temuco | Pa_0006 | BT1 | P_032 | 66 | Temuco 066 | TS3 | T | STx
SIC | Temuco | Pa_0007 | BS | P_032 | 66 | Temuco 066 | Temuco 066 | SB | No clasificado
SIC | Temuco | Pa_0008 | BR | P_032 | 66 | Temuco 066 | Temuco 066 | A | No clasificado
SIC | Temuco | Pa_0009 | JT1 | P_032 | 220 | Temuco 220 | TS3 | T | STx
SIC | Temuco | Pa_0010 | JT8 | P_032 | 220 | Temuco 220 | TS2 | T | STx
SIC | Temuco | Pa_0001 | JT2 | P_083 | 220 | Temuco 220 | TS02 | T | STx
SIC | Temuco | Pa_0002 | JT7 | P_083 | 220 | Temuco 220 | TS07 | T | STx
SIC | Temuco | Pa_0003 | BT2 | P_083 | 66 | TS02 | Temuco 066 | T | STx
SIC | Temuco | Pa_0004 | BT6 | P_083 | 66 | TS06 | Temuco 066 | T | STx
SIC | Temuco | Pa_0005 | BT7 | P_083 | 66 | TS07 | Temuco 066 | T | STx
SIC | Teno | Pa_0001 | AT1 | P_083 | 154 | TENO 154 | TS01 | T | STx
SIC | Teno | Pa_0002 | AT2 | P_083 | 154 | TENO 154 | TS02 | T | STx
SIC | Teno | Pa_0003 | AT3 | P_083 | 154 | TENO 154 | TS03 | T | STx
SIC | Teno | Pa_0004 | AT5 | P_083 | 154 | TENO 154 | TS05 | T | STx
SIC | Teno | Pa_0005 | A7 | P_083 | 154 | TENO 154 | Pa_0006 | SB | STx
SIC | Teno | Pa_0006 | A8 | P_083 | 154 | Pa_0005 | TENO 154 | SB | STx
SIC | Teno | Pa_0007 | BT3 | P_083 | 66 | TS03 | Pa_0009 | T | STx
SIC | Teno | Pa_0008 | BT4 | P_083 | 66 | TENO 066 | TS04 | T | STx
SIC | Teno | Pa_0009 | BT5 | P_083 | 66 | TS05 | TENO 066 | T | STx
SIC | Teno | Pa_0010 | BR | P_083 | 66 | TENO 066 | TENO 066 | A | STx
SIC | Teno | Pa_0011 | BT | P_083 | 66 | Pa_0009 | TENO 066 | T | STx
SIC | Teno | Pa_0020 | CT1 | P_083 | 13.2 | TS01 | TENO 13.2 | T | STx
SIC | Teno | Pa_0021 | CT2 | P_083 | 13.2 | TS02 | TENO 13.2 | T | STx
SIC | Teno | Pa_0012 | C1 | P_083 | 13.2 | TENO 13.2 | COMALLE | D | STx
SIC | Teno | Pa_0013 | C2 | P_083 | 13.2 | TENO 13.2 | VISTA HERMOSA | D | STx
SIC | Teno | Pa_0014 | C3 | P_083 | 13.2 | TENO 13.2 | AGROZZI | D | STx
SIC | Teno | Pa_0015 | C4 | P_083 | 13.2 | TENO 13.2 | FUTURO | D | STx
SIC | Teno | Pa_0016 | C5 | P_083 | 13.2 | TENO 13.2 | CEMENTOS 2 | D | TxA
SIC | Teno | Pa_0017 | C6 | P_083 | 13.2 | TENO 13.2 | FUTURO | D | STx
SIC | Teno | Pa_0018 | C7 | P_083 | 13.2 | TENO 13.2 | EL QUELMEN | D | STx
SIC | Teno | Pa_0019 | C8 | P_083 | 13.2 | TENO 13.2 | LOS QUEÑES (COOP. CURICÓ) | D | STx
SIC | Teno | Pa_0022 | CS | P_083 | 13.2 | TENO 13.2 | TENO 13.2 | SB | STx
SIC | Teno | Pa_0023 | CE1 | P_083 | 15 | TS04 | EC_0001 | EC | STx
SIC | Teno | Pa_0024 | CE2 | P_083 | 15 | TS04 | EC_0002 | EC | STx
SIC | Teno | Pa_0025 | CSA | P_083 | 13.2 | TENO 13.2 | AUX | AUX | STx
SIC | Tierra Amarilla | Pa_0001 | HS | P_083 | 110 | Tierra Amarilla 1 110 | Tierra Amarilla 2 110 | SB | STx
SIC | Tierra Amarilla | Pa_0002 | HT1 | P_083 | 110 | Tierra Amarilla 1 110 | TS01 | T | STx
SIC | Tierra Amarilla | Pa_0003 | HT2 | P_083 | 110 | Tierra Amarilla 2 110 | TS02 | T | STx
SIC | Tierra Amarilla | Pa_0004 | ET1 | P_083 | 23 | TS01 | Tierra Amarilla 1 023 | T | STx
SIC | Tierra Amarilla | Pa_0005 | ET2 | P_083 | 23 | TS02 | Tierra Amarilla 2 023 | T | STx
SIC | Tierra Amarilla | Pa_0006 | E1 | P_083 | 23 | Tierra Amarilla 1 023 | Complejo Minero | D | STx
SIC | Tierra Amarilla | Pa_0007 | E2 | P_083 | 23 | Tierra Amarilla 1 023 | Viñitas | D | STx
SIC | Tierra Amarilla | Pa_0008 | ES1 | P_083 | 23 | Tierra Amarilla 1 023 | Pa_0009 | SB | STx
SIC | Tierra Amarilla | Pa_0009 | ES2 | P_083 | 23 | Pa_0008 | Tierra Amarilla 2 023 | SB | STx
SIC | Tierra Amarilla | Pa_0010 | E3 | P_083 | 23 | Tierra Amarilla 2 023 | Alcaparrosa | D | STx
SIC | Tierra Amarilla | Pa_0011 | E4 | P_083 | 23 | Tierra Amarilla 2 023 | Punta del Cobre | D | STx
SIC | Tierra Amarilla | Pa_0012 | ESA - F1 | P_083 | 23 | Tierra Amarilla 1 023 | AUX | AUX | STx
SIC | Tierra Amarilla | Pa_0013 | ESA - F2 | P_083 | 23 | Tierra Amarilla 2 023 | AUX | AUX | STx
SIC | Tinguiririca | Pa_0001 | AR | P_032 | 154 | Tinguiririca 154 | Tinguiririca 154 | A | STx
SIC | Tinguiririca | Pa_0002 | AS | P_032 | 154 | Tinguiririca 154 | Tinguiririca 154 | SB | STx
SIC | Tome | Pa_0001 | BT | P_083 | 66 | Tome 066 | Pa_0002 / Pa_0003 | T | STx
SIC | Tome | Pa_0002 | BT1 | P_083 | 66 | Pa_0001 | TS01 | T | STx
SIC | Tome | Pa_0003 | BT2 | P_083 | 66 | Pa_0001 | TS02 | T | STx
SIC | Tome | Pa_0004 | ET | P_083 | 23 | TS01 | Tome 023 | T | STx
SIC | Tome | Pa_0005 | ET3 | P_083 | 23 | Pa_0009 | TS03 | T | STx
SIC | Tome | Pa_0006 | CT3 | P_083 | 15 | TS03 | INTERCONEXION SE MAHNS | T | STx
SIC | Tome | Pa_0007 | E2 | P_083 | 23 | Tome 023 | COELEMU | D | STx
SIC | Tome | Pa_0008 | E3 | P_083 | 23 | Tome 023 | RAFAEL | D | STx
SIC | Tome | Pa_0009 | E5 | P_083 | 23 | Tome 023 | Pa_0005 | T | STx
SIC | Tome | Pa_0010 | ESA-F | P_083 | 23 | Tome 023 | AUX | AUX | STx
SIC | Torquemada | Pl_0001 | Acoplador de barras B1-B2 | P_079 | 110 | TORQUEMADA 110 | Torquemada 110 | AUX | TxA
SIC | Totoralillo | Pa_0001 | HT | P_086 | 110 | Totoralillo 110 | TS01 | T | TxA
SIC | Traiguen | Pa_0001 | BT | P_083 | 66 | Pl_0001 | Traiguen 066 | T | STx
SIC | Traiguen | Pa_0002 | BT1 | P_083 | 66 | Traiguen 066 | TS01 | T | STx
SIC | Traiguen | Pa_0003 | BT2 | P_083 | 66 | Traiguen 066 | TS02 | T | STx
SIC | Traiguen | Pa_0004 | BT3 | P_083 | 66 | Traiguen 066 | TS03 | T | STx
SIC | Traiguen | Pa_0005 | CT1 | P_083 | 13.2 | TS01 | Pa_0008 | T | STx
SIC | Traiguen | Pa_0006 | CT2 | P_083 | 13.2 | TS02 | Pa_0008 | T | STx
SIC | Traiguen | Pa_0007 | CT3 | P_083 | 13.2 | TS03 | Pa_0008 | T | STx
SIC | Traiguen | Pa_0008 | CT | P_083 | 13.2 | Pa_0005/ Pa_0006/ Pa_0007 | Traiguen 13.2 | T | STx
SIC | Traiguen | Pa_0009 | C1 | P_083 | 13.2 | Traiguen 13.2 | CHUFQUEN | D | STx
SIC | Traiguen | Pa_0010 | C2 | P_083 | 13.2 | Traiguen 13.2 | URRUTIA | D | STx
SIC | Traiguen | Pa_0011 | C4 | P_083 | 13.2 | Traiguen 13.2 | GALVARINO | D | STx
SIC | Traiguen | Pa_0012 | ESA-F | P_083 | 13.2 | Traiguen 13.2 | AUX | AUX | STx
SIC | Travesia | Pa_001 | H1 | P_054 | 110 | Travesia 110 | TS01 | T | TxA
SIC | Tres Pinos | Pa_0001 | BT | P_083 | 66 | Tres Pinos 1 066 | Tres Pinos 2 066 | A | STx
SIC | Tres Pinos | Pa_0002 | BT1 | P_083 | 66 | Tres Pinos 2 066 | TS01 | T | STx
SIC | Tres Pinos | Pa_0003 | BT2 | P_083 | 66 | Tres Pinos 2 066 | TS02 | T | STx
SIC | Tres Pinos | Pa_0004 | ET2 | P_083 | 23 | TS02 | Tres Pinos 023 | T | STx
SIC | Tres Pinos | Pa_0005 | CT1 | P_083 | 13.8 | TS01 | Tres Pinos 13.8 | T | STx
SIC | Tres Pinos | Pa_0006 | E1 | P_083 | 23 | Tres Pinos 023 | CAÑETE | D | STx
SIC | Tres Pinos | Pa_0007 | C2 | P_083 | 13.8 | Tres Pinos 13.8 | LOS ALAMOS | D | STx
SIC | Tres Pinos | Pa_0008 | C3 | P_083 | 13.8 | Tres Pinos 13.8 | PILPILCO | D | STx
SIC | Tres Pinos | Pa_0009 | CSA-F | P_083 | 13.8 | Tres Pinos 13.8 | AUX | AUX | STx
SIC | Tumbes | Pa_0001 | BT | P_083 | 66 | Tumbes 066 | TS01 | T | STx
SIC | Tumbes | Pa_0002 | CT | P_083 | 15 | TS01 | Tumbes 015 | T | STx
SIC | Tumbes | Pa_0003 | CE | P_083 | 15 | Tumbes 015 | EC_0001 | EC | STx
SIC | Tumbes | Pa_0004 | C1 | P_083 | 15 | Tumbes 015 | BASE NAVAL | D | STx
SIC | Tumbes | Pa_0005 | C2 | P_083 | 15 | Tumbes 015 | ASMAR | D | STx
SIC | Tumbes | Pa_0006 | C3 | P_083 | 15 | Tumbes 015 | HOSPITAL NAVAL | D | STx
SIC | Tumbes | Pa_0007 | C4 | P_083 | 15 | Tumbes 015 | MICHIMALONGO | D | STx
SIC | Tumbes | Pa_0008 | CSA-F | P_083 | 15 | Tumbes 015 | AUX | AUX | STx
SIC | Tunel Melon | Pa_0002 | CT1 | P_113 | 12 | TS01 | Tunel Melon 012 | T | STx
SIC | Tunel Melon | Pa_0003 | C1 | P_113 | 12 | Tunel Melon 012 | Túnel Melón | D | STx
SIC | Tunel Melon | Pa_0001 | FT1 | P_113 | 44 | Tunel Melon 044 | TS01 | T | STx
SIC | Tuniche | Pa_0001 | BT2 | P_083 | 66 | Pl_0001 | TS01 | T | STx
SIC | Tuniche | Pa_0002 | CT2 | P_083 | 15 | TS01 | TUNICHE 015 | T | STx
SIC | Tuniche | Pa_0003 | C1 | P_083 | 15 | TUNICHE 015 | LAS COLORADAS | D | STx
SIC | Tuniche | Pa_0004 | C4 | P_083 | 15 | TUNICHE 015 | LA GONZALINA | D | STx
SIC | Tuniche | Pa_0005 | C5 | P_083 | 15 | TUNICHE 015 | EL ARROZAL | D | STx
SIC | Tuniche | Pa_0006 | C6 | P_083 | 15 | TUNICHE 015 | CHACON | D | STx
SIC | Tuniche | Pa_0007 | CE2 | P_083 | 15 | TUNICHE 015 | EC_0001 | EC | STx
SIC | Tuniche | Pa_0008 | CSA | P_083 | 15 | TUNICHE 015 | AUX | AUX | STx
SIC | Valdivia | Pa_001 | Antilhue1 | P_086 | 220 | Valdivia 220 | TS01 | T | TxA
SIC | Valdivia | Pa_002 | Antilhue2 | P_086 | 220 | Valdivia 220 | TS02 | T | TxA
SIC | Valdivia | Pa_0001 | JS | P_032 | 220 | Valdivia 220 | Valdivia 220 | SB | No clasificado
SIC | Valdivia | Pa_0002 | JR | P_032 | 220 | Valdivia 220 | Pa_0002 Valdivia 220 | A | No clasificado
SIC | Valdivia | Pa_0002 | JR | P_032 | 220 | Valdivia 220 | Valdivia 220 Transferencia | A | TxT | 2013-09-01
SIC | Valdivia STS | Pa_0007 | C1 | P_100 | 13.2 | Valdivia STS 13.2 | Alimentador Avenida España | D | STx
SIC | Valdivia STS | Pa_0008 | C2 | P_100 | 13.2 | Valdivia STS 13.2 | Alimentador Balmaceda | D | STx
SIC | Valdivia STS | Pa_0009 | C3 | P_100 | 13.2 | Valdivia STS 13.2 | Sin Información | D | STx
SIC | Valdivia STS | Pa_0010 | C4 | P_100 | 13.2 | Valdivia STS 13.2 | Alimentador Masisa | D | STx
SIC | Valdivia STS | Pa_0011 | CCE1 | P_100 | 13.2 | Valdivia STS 13.2 | BC S/E VALDIVIA CCE1 13.2 KV 0.1 MVAR | EC | STx
SIC | Valdivia STS | Pa_0012 | CCE2 | P_100 | 13.2 | Valdivia STS 13.2 | BC S/E VALDIVIA CCE2 13.2 KV 0.1 MVAR | EC | STx
SIC | Valdivia STS | Pa_0013 | CT2 | P_100 | 13.2 | TS01 | Valdivia STS 13.2 | T | STx
SIC | Valdivia STS | Pa_0014 | CTP1 | P_100 | 13.2 | Valdivia STS 13.2 | CTP 1 | T | STx
SIC | Valdivia STS | Pa_0018 | JT4 | P_100 | 220 | VALDIVIA 220 | TS04 | T | STx
SIC | Valdivia STS | Pa_0015 | E3 | P_100 | 23 | Valdivia STS 023 | Alimentador Las Animas | D | STx
SIC | Valdivia STS | Pa_0016 | ET3 | P_100 | 23 | TS02 | Valdivia STS 023 | T | STx
SIC | Valdivia STS | Pa_0017 | ETP | P_100 | 23 | Valdivia STS 023 | ETP | T | STx
SIC | Valdivia STS | Pa_0001 | B3 | P_100 | 66 | Valdivia STS 1 066 | S/E VALDIVIA BT4 | AUX | STx
SIC | Valdivia STS | Pa_0002 | BT T2/3 | P_100 | 66 | Valdivia STS 1 066 | Valdivia STS 2 066 | SB | STx
SIC | Valdivia STS | Pa_0003 | BT1 | P_100 | 66 | TS03 | Valdivia STS 1 066 | T | STx
SIC | Valdivia STS | Pa_0004 | BT2 | P_100 | 66 | Valdivia STS 2 066 | TS01 | T | STx
SIC | Valdivia STS | Pa_0005 | BT3 | P_100 | 66 | Valdivia STS 2 066 | TS02 | T | STx
SIC | Valdivia STS | Pa_0006 | BTP | P_100 | 66 | Valdivia STS 1 066 | BTP | T | STx
SIC | Vallenar | Pa_0001 | HT1 | P_032 | 110 | Vallenar 110 | TS1/TS2 | T | STx |  | Entra
SIC | Vallenar | Pa_0002 | CT1 | P_032 | 13.2 | Vallenar 13.2 | TS1/TS2 | T | STx |  | Entra
SIC | Valparaiso | Pa_0004 | CT1 | P_113 | 12 | TS01 | Valparaiso 012 | T | STx |  | Entra
SIC | Valparaiso | Pa_0005 | CT2 | P_113 | 12 | TS02 | Valparaiso 012 | T | STx |  | Entra
SIC | Valparaiso | Pa_0006 | C1 | P_113 | 12 | Valparaiso 012 | Brasil | D | STx |  | Entra
SIC | Valparaiso | Pa_0007 | C2 | P_113 | 12 | Valparaiso 012 | Puerto 1 | D | STx |  | Entra
SIC | Valparaiso | Pa_0008 | C3 | P_113 | 12 | Valparaiso 012 | Puerto 2 | D | STx |  | Entra
SIC | Valparaiso | Pa_0009 | C4 | P_113 | 12 | Valparaiso 012 | Colón | D | STx |  | Entra
SIC | Valparaiso | Pa_0010 | C5 | P_113 | 12 | Valparaiso 012 | Francia | D | STx |  | Entra
SIC | Valparaiso | Pa_0011 | C6 | P_113 | 12 | Valparaiso 012 | Sauce | D | STx |  | Entra
SIC | Valparaiso | Pa_0012 | C7 | P_113 | 12 | Valparaiso 012 | Independencia | D | STx |  | Entra
SIC | Valparaiso | Pa_0013 | C8 | P_113 | 12 | Valparaiso 012 | Uruguay | D | STx |  | Entra
SIC | Valparaiso | Pa_0014 | C9 | P_113 | 12 | Valparaiso 012 | TPS | D | STx |  | Entra
SIC | Valparaiso | Pa_0015 | C10 | P_113 | 12 | Valparaiso 012 | Errázuriz | D | STx |  | Entra
SIC | Valparaiso | Pa_0016 | CS1 | P_113 | 12 | Valparaiso 012 | Valparaiso 012 | SB | STx |  | Sale
SIC | Valparaiso | Pa_0001 | HT1 | P_113 | 110 | Valparaiso 110 | TS01 | T | STx |  | Sale
SIC | Valparaiso | Pa_0002 | HT2 | P_113 | 110 | Valparaiso 110 | TS02 | T | STx |  | Sale
SIC | Valparaiso | Pa_0003 | HS1 | P_113 | 110 | Valparaiso 110 | Valparaiso 110 | SB | STx |  | Sale
SIC | Ventanas | Pl_0004 | Separador de barras 2A-2B | P_079 | 110 | VENTANAS 110 | Ventanas 110 | SB | TxA |  | Entra
SIC | Ventanas | Pl_0001 | Acoplador de barras 1A-2A | P_079 | 110 | VENTANAS 110 | Ventanas 110 | AUX | TxA |  | Entra
SIC | Ventanas | Pl_0002 | Acoplador de barras 1B-2B | P_079 | 110 | VENTANAS 110 | Ventanas 110 | AUX | TxA |  | Entra
SIC | Ventanas | Pl_0003 | Separador de barras 1A-1B | P_079 | 110 | VENTANAS 110 | Ventanas 110 | SB | TxA |  | Entra
SIC | Ventanas | Pl_0005 | Ventanas 1 Transf. 1A_alta | P_079 | 110 | VENTANAS 110 | TS03 | T | TxA |  | Entra
SIC | Ventanas | Pl_0006 | Ventanas 1 Transf. 1B alta | P_079 | 110 | VENTANAS 110 | TS04 | T | TxA |  | Entra
SIC | Ventanas | Pl_0007 | Ventanas 2 Transf. 2A alta | P_079 | 110 | VENTANAS 110 | TS01 | T | TxA |  | Sale
SIC | Ventanas | Pl_0008 | Ventanas 2 Transf. 2B alta | P_079 | 110 | VENTANAS 110 | TS02 | T | TxA |  | Sale
SIC | Ventanas | Pl_0009 | Transformador de partida | P_079 | 110 | VENTANAS 110 | TS05 | T | TxA |  | Sale
SIC | Ventanas | Pl_0010 | Autotransformador_primario baja | P_079 | 110 | VENTANAS 110 | TS06 | T | TxA |  | Entra
SIC | Ventanas | Pl_0011 | Autotransformador_primario alta | P_079 | 220 | Nueva Ventanas 220 | TS06 | T | TxA |  | Entra
SIC | Victoria | Pa_0001 | BT1 | P_083 | 66 | Victoria 066 | TS01 | T | STx |  | Entra
SIC | Victoria | Pa_0002 | CT1 | P_083 | 13.2 | TS01 | Victoria 13.2 | T | STx |  | Entra
SIC | Victoria | Pa_0003 | BS | P_083 | 66 | Victoria 066 | Victoria 066 | SB | STx |  | Entra
SIC | Victoria | Pa_0004 | CE | P_083 | 13.2 | Victoria 13.2 | EC_0001 | EC | STx |  | Entra
SIC | Victoria | Pa_0005 | C2 | P_083 | 13.2 | Victoria 13.2 | SELVA OSCURA | D | STx |  | Entra
SIC | Victoria | Pa_0006 | C4 | P_083 | 13.2 | Victoria 13.2 | ERCILLA | D | STx |  | Entra
SIC | Victoria | Pa_0007 | C5 | P_083 | 13.2 | Victoria 13.2 | VILLA ALEGRE | D | STx |  | Entra
SIC | Victoria | Pa_0008 | ESA-F | P_083 | 13.2 | Victoria 13.2 | AUX | AUX | STx |  | Entra
SIC | Vicuña | Pa_0001 | HT | P_083 | 110 | Pl_0002 | VICUÑA 110 | T | STx |  | Entra
SIC | Vicuña | Pa_0002 | HT1 | P_083 | 110 | VICUÑA 110 | TS01 | T | STx
SIC | Vicuña | Pa_0003 | HT2 | P_083 | 110 | VICUÑA 110 | Pa_0004 | T | STx
SIC | Vicuña | Pa_0004 | ET1 | P_083 | 23 | TS01 | VICUÑA 023 | T | STx
SIC | Vicuña | Pa_0005 | E1 | P_083 | 23 | VICUÑA 023 | DIAGUITAS | D | STx
SIC | Vicuña | Pa_0006 | E2 | P_083 | 23 | VICUÑA 023 | RIVADAVIA | D | STx
SIC | Vicuña | Pa_0007 | E3 | P_083 | 23 | VICUÑA 023 | GABRIELA MISTRAL | D | STx
SIC | Vicuña | Pa_0008 | ESA-F | P_083 | 23 | VICUÑA 023 | AUX | AUX | STx
SIC | Villa Alegre | Pa_0001 | BT1 | P_083 | 66 | VILLA ALEGRE 066 | TS01 | T | STx
SIC | Villa Alegre | Pa_0002 | CT1 | P_083 | 15 | TS01 | VILLA ALEGRE 015 | T | STx
SIC | Villa Alegre | Pa_0003 | C1 | P_083 | 15 | VILLA ALEGRE 015 | ABATE MOLINA | D | STx
SIC | Villa Alegre | Pa_0004 | C2 | P_083 | 15 | VILLA ALEGRE 015 | LA FINCA | D | STx
SIC | Villa Alegre | Pa_0005 | CSA | P_083 | 15 | VILLA ALEGRE 015 | AUX | AUX | STx
SIC | Villa Prat | Pa_0001 | BT | P_083 | 66 | Villa Prat 066 | TS01 | T | STx
SIC | Villa Prat | Pa_0002 | CT | P_083 | 13.2 | TS01 | Villa Prat 13.2 | T | STx
SIC | Villa Prat | Pa_0003 | C1 | P_083 | 13.2 | Villa Prat 13.2 | Peteroa | D | STx
SIC | Villa Prat | Pa_0004 | CSA | P_083 | 13.2 | Villa Prat 13.2 | AUX | AUX | STx
SIC | Villarrica | Pa_0001 | BT | P_083 | 66 | Pl_0001 | Villarrica 066 | T | STx
SIC | Villarrica | Pa_0002 | BT2 | P_083 | 66 | Villarrica 066 | TS01 | T | STx
SIC | Villarrica | Pa_0003 | ET | P_083 | 23 | TS01 | Villarrica 023 | T | STx
SIC | Villarrica | Pa_0004 | CE | P_083 | 23 | Villarrica 023 | Pa_0005 / Pa_0006 | EC | STx
SIC | Villarrica | Pa_0005 | CE1 | P_083 | 23 | Pa_0004 | EC_0001 | EC | STx
SIC | Villarrica | Pa_0006 | CE2 | P_083 | 23 | Pa_0004 | EC_0002 | EC | STx
SIC | Villarrica | Pa_0007 | E1 | P_083 | 23 | Villarrica 023 | VOLCAN | D | STx
SIC | Villarrica | Pa_0008 | E2 | P_083 | 23 | Villarrica 023 | CORRENTOSO | D | STx
SIC | Villarrica | Pa_0009 | E3 | P_083 | 23 | Villarrica 023 | COLO COLO | D | STx
SIC | Villarrica | Pa_0010 | E4 | P_083 | 23 | Villarrica 023 | ÑANCUL | D | STx
SIC | Villarrica | Pa_0011 | E5 | P_083 | 23 | Villarrica 023 | CANDELARIA | D | STx
SIC | Villarrica | Pa_0012 | ESA-F | P_083 | 23 | Villarrica 023 | AUX | AUX | STx
SIC | Vitacura | Pa_0009 | TR3 AL17 | P_111 | 12 | Vitacura 012 | ALIM. N°17 | D | STx
SIC | Vitacura | Pa_0010 | TR3 AL18 | P_111 | 12 | Vitacura 012 | ALIM. N°18 | D | STx
SIC | Vitacura | Pa_0011 | TR3 AL24 | P_111 | 12 | Vitacura 012 | ALIM. N°24 | D | STx
SIC | Vitacura | Pa_0012 | TR3 AL20 | P_111 | 12 | Vitacura 012 | ALIM. N°20 | D | STx
SIC | Vitacura | Pa_0013 | TR3 AL21 | P_111 | 12 | Vitacura 012 | ALIM. N°21 | D | STx
SIC | Vitacura | Pa_0014 | TR3 AL22 | P_111 | 12 | Vitacura 012 | ALIM. N°22 | D | STx
SIC | Vitacura | Pa_0015 | TR3 AL23 | P_111 | 12 | Vitacura 012 | ALIM. N°23 | D | STx
SIC | Vitacura | Pa_0016 | TR4 AL25 | P_111 | 12 | Vitacura 012 | ALIM. N°25 | D | STx
SIC | Vitacura | Pa_0017 | TR4 AL26 | P_111 | 12 | Vitacura 012 | ALIM. N°26 | D | STx
SIC | Vitacura | Pa_0018 | TR4 AL27 | P_111 | 12 | Vitacura 012 | ALIM. N°27 | D | STx
SIC | Vitacura | Pa_0019 | TR4 AL28 | P_111 | 12 | Vitacura 012 | ALIM. N°28 | D | STx
SIC | Vitacura | Pa_0020 | TR4 AL29 | P_111 | 12 | Vitacura 012 | ALIM. N°29 | D | STx
SIC | Vitacura | Pa_0021 | TR4 AL30 | P_111 | 12 | Vitacura 012 | ALIM. N°30 | D | STx
SIC | Vitacura | Pa_0022 | TR4 AL31 | P_111 | 12 | Vitacura 012 | ALIM. N°31 | D | STx
SIC | Vitacura | Pa_0023 | TR4 AL32 | P_111 | 12 | Vitacura 012 | ALIM. N°32 | D | STx
SIC | Vitacura | Pa_0024 | TR1 AL01 | P_111 | 12 | Vitacura 012 | ALIM. N°01 | D | STx
SIC | Vitacura | Pa_0025 | TR1 AL02 | P_111 | 12 | Vitacura 012 | ALIM. N°02 | D | STx
SIC | Vitacura | Pa_0026 | TR1 AL03 | P_111 | 12 | Vitacura 012 | ALIM. N°03 | D | STx
SIC | Vitacura | Pa_0027 | TR1 AL04 | P_111 | 12 | Vitacura 012 | ALIM. N°04 | D | STx
SIC | Vitacura | Pa_0028 | TR1 AL05 | P_111 | 12 | Vitacura 012 | ALIM. N°05 | D | STx
SIC | Vitacura | Pa_0029 | TR1 AL06 | P_111 | 12 | Vitacura 012 | ALIM. N°06 | D | STx
SIC | Vitacura | Pa_0030 | TR1 AL07 | P_111 | 12 | Vitacura 012 | ALIM. N°07 | D | STx
SIC | Vitacura | Pa_0031 | TR1 AL08 | P_111 | 12 | Vitacura 012 | ALIM. N°08 | D | STx
SIC | Vitacura | Pa_0032 | TR2 AL09 | P_111 | 12 | Vitacura 012 | ALIM. N°09 | D | STx
SIC | Vitacura | Pa_0033 | TR2 AL10 | P_111 | 12 | Vitacura 012 | ALIM. N°10 | D | STx
SIC | Vitacura | Pa_0034 | TR2 AL11 | P_111 | 12 | Vitacura 012 | ALIM. N°11 | D | STx
SIC | Vitacura | Pa_0035 | TR2 AL12 | P_111 | 12 | Vitacura 012 | ALIM. N°12 | D | STx
SIC | Vitacura | Pa_0036 | TR2 AL13 | P_111 | 12 | Vitacura 012 | ALIM. N°13 | D | STx
SIC | Vitacura | Pa_0037 | TR2 AL14 | P_111 | 12 | Vitacura 012 | ALIM. N°14 | D | STx
SIC | Vitacura | Pa_0038 | TR2 AL15 | P_111 | 12 | Vitacura 012 | ALIM. N°15 | D | STx
SIC | Vitacura | Pa_0039 | TR2 AL16 | P_111 | 12 | Vitacura 012 | ALIM. N°16 | D | STx
SIC | Vitacura | Pa_0040 | BC3A | P_111 | 12 | Vitacura 012 | BC3A | EC | STx
SIC | Vitacura | Pa_0041 | BC4A | P_111 | 12 | Vitacura 012 | BC4A | EC | STx
SIC | Vitacura | Pa_0042 | BC1A | P_111 | 12 | Vitacura 012 | BC1A | EC | STx
SIC | Vitacura | Pa_0043 | BC2A | P_111 | 12 | Vitacura 012 | NO | EC | STx
SIC | Vitacura | Pa_0044 | BC2B | P_111 | 12 | Vitacura 012 | NO | EC | STx
SIC | Vitacura | Pa_0045 | TR4 AC BP4 BP2 | P_111 | 12 | Vitacura 012 | Vitacura 012 | SB | STx
SIC | Vitacura | Pa_0046 | AC BP3 BP4 | P_111 | 12 | Vitacura 012 | Vitacura 012 | SB | STx
SIC | Vitacura | Pa_0047 | TR1 AC BP1 BP3 | P_111 | 12 | Vitacura 012 | Vitacura 012 | SB | STx
SIC | Vitacura | Pa_0048 | TR1 AC BP1 BP2 | P_111 | 12 | Vitacura 012 | Vitacura 012 | SB | STx
SIC | Vitacura | Pa_0049 | TR2 BA2 BA4 | P_111 | 12 | Vitacura 012 | Vitacura 012 | SB | STx
SIC | Vitacura | Pa_0050 | TR1 AC BA1 BA3 | P_111 | 12 | Vitacura 012 | Vitacura 012 | SB | STx
SIC | Vitacura | Pa_0051 | TR3 AC BP3 BP1 | P_111 | 12 | Vitacura 012 | Vitacura 012 | SB | STx
SIC | Vitacura | Pa_0052 | TR4 AC BA4 BA2 | P_111 | 12 | Vitacura 012 | Vitacura 012 | SB | STx
SIC | Vitacura | Pa_0053 | TR3 AC BA3 BA1 | P_111 | 12 | Vitacura 012 | Vitacura 012 | SB | STx
SIC | Vitacura | Pa_0054 | TR2 AC BP2 BP1 | P_111 | 12 | Vitacura 012 | Vitacura 012 | SB | STx
SIC | Vitacura | Pa_0055 | TR2 AC BP2 BP4 | P_111 | 12 | Vitacura 012 | Vitacura 012 | SB | STx
SIC | Vitacura | Pa_0056 | TR3 | P_111 | 12 | TS03 | Vitacura 012 | T | STx
SIC | Vitacura | Pa_0057 | TR4 | P_111 | 12 | TS03 | Vitacura 012 | T | STx
SIC | Vitacura | Pa_0058 | TR1 BP | P_111 | 12 | TS01 | Vitacura 012 | T | STx
SIC | Vitacura | Pa_0059 | TR1 BA | P_111 | 12 | TS01 | Vitacura 012 | T | STx
SIC | Vitacura | Pa_0060 | TR2 BP | P_111 | 12 | TS02 | Vitacura 012 | T | STx
SIC | Vitacura | Pa_0061 | TR2 BA | P_111 | 12 | TS02 | Vitacura 012 | T | STx
SIC | Vitacura | Pa_0001 | AC1-2 | P_111 | 110 | Vitacura 110 | Vitacura 110 | SB | STx
SIC | Vitacura | Pa_0002 | TR1 | P_111 | 110 | Vitacura 110 | TS01 | T | STx
SIC | Vitacura | Pa_0003 | TR3 | P_111 | 110 | Vitacura 110 | TS03 | T | STx
SIC | Vitacura | Pa_0004 | TR4 | P_111 | 110 | Vitacura 110 | TS04 | T | STx
SIC | Vitacura | Pa_0005 | TR2 | P_111 | 110 | Vitacura 110 | TS02 | T | STx
SIC | Yerbas Buenas | Pa_0001 | A1 | P_117 | 154 | Yerbas Buenas 1 154 | Yerbas Buenas 2 154 | SB | STx
SIC | Yerbas Buenas | Pa_0002 | AT1 | P_117 | 154 | Yerbas Buenas 2 154 | TS01 | T | STx
SIC | Yerbas Buenas | Pa_0003 | CT1 | P_117 | 13.2 | TS01 | Yerbas Buenas 1 13.2 | T | STx
SIC | Yerbas Buenas | Pa_0004 | C1 | P_117 | 13.2 | Yerbas Buenas 1 13.2 | 52C1 | D | STx
SIC | Yerbas Buenas | Pa_0005 | C2 | P_117 | 13.2 | Yerbas Buenas 1 13.2 | 52C2 | D | STx
SIC | Yerbas Buenas | Pa_0006 | C3 | P_117 | 13.2 | Yerbas Buenas 1 13.2 | TTPP | AUX | STx
SIC | Yerbas Buenas | Pa_0007 | C4 | P_117 | 13.2 | Yerbas Buenas 1 13.2 | T SS/AA | AUX | STx
SIC | Yungay | Pa_0001 | TG1 | P_127 | 154 | Yungay 154 | TS01 | T | TxA
SIC | Yungay | Pa_0002 | TG2 | P_127 | 154 | Yungay 154 | TS02 | T | TxA
SIC | Yungay | Pa_0003 | TG3 | P_127 | 154 | Yungay 154 | TS03 | T | TxA
SIC | Yungay | Pa_0004 | TG4 | P_127 | 154 | Yungay 154 | TS04 | T | TxA
(1) | Se debe indicar con el código de la hoja "1.- Propietarios"
(2) | Nombre de la Subestación según el campo "Nombre Subestación" de la hoja "9.- Cod_Barras"
(3) | Código identificador del elemento. Corresponderá a un índice correlativo con el formato: Pa_XXXX. Para cada subestación deberá comenzar en uno (1).
(4) | Código de indentificación utilizado por el propietario.
(5) | Se deberá indicar el código del elemento de la subestación al cual se encuentra conectado el paño.
Para el caso de líneas, se deberá indicar el extremo correspondiente. Para el caso de barras de subestaciones, se deberá utilizar el extremo correspondiente informado en "Extremos" de la hoja "3.- Transformadores"
(6) | Código según tipo de paño (no incluir paños de llegada y salida de Subestación y Tap Off):
T: Transformación
A: Acoplador
SB: Seccionador de Barra
EC: Equipos de Compensación
D: Alimentador de Distribución
AUX: Servicios auxiliares
(7) | Asignación propuesta para el elemento utilizando:
TxT: Sistema Transmisión Troncal
STx: Sistema de SubTansmisión
TxA: Sistema de Transmisión Adicional

## 6.- Paños de Línea
Cuadro Nº 6: ESTRUCTURA DE BASE DE DATOS DE PAÑOS DE LÍNEA DE LLEGADA Y SALIDA DE SUBESTACIONES | [5 empty] | Actualizado al 05-08-2017
Paño de Línea
Sistema Interconectado | Nombre Subestación o Tap Off (2) | j(3) | Código(4) (linea Extremo) | Propietario Paño(1) | Extremo(5) Línea | Tensión Nominal kV | Calificación(6) TxT/STx/TxA | Fecha prevista puesta en servicio | Observación (*)
SIC | Abanico | Pl_0002 | A2 | P_032 | Charrua 154 | 154 | TxA
SIC | Abanico | Pl_0001 | A1 | P_032 | Disponible | 154 | TxA
SIC | Aconcagua | Pl_0001 | B1 | P_086 | Aconcagua 66 | 66 | TxA
SIC | Aconcagua | Pl_0002 | B2 | P_086 | Aconcagua 66 | 66 | TxA
SIC | Aconcagua | Pl_0003 | B3 | P_086 | Aconcagua 66 | 66 | TxA
SIC | Aconcagua | Pl_0004 | H1 | P_086 | Aconcagua 110 | 110 | TxA
SIC | Aconcagua | Pl_0005 | H2 | P_086 | Aconcagua 110 | 110 | TxA
SIC | Aconcagua | Pl_0006 | H3 | P_086 | Aconcagua 110 | 110 | TxA
SIC | Aconcagua | Pl_0007 | H4 | P_086 | Aconcagua 110 | 110 | TxA
SIC | agrosuper | Pl_0001 | J1 | P_180 | agrsosuper 220 | 220 | TxA
SIC | Agua Santa | Pl_0096 | J1 | P_113 | Agua Santa 220 | 220 | STx | 2013-08-30
SIC | Agua Santa | Pl_0097 | J2 | P_113 | Agua Santa 220 | 220 | STx
SIC | Agua Santa | Pl_0005 | H7 | P_113 | Miraflores 110 | 110 | STx
SIC | Agua Santa | Pl_0006 | H8 | P_113 | Miraflores 110 | 110 | STx
SIC | Agua Santa | Pl_0007 | H11 | P_113 | Placilla 110 | 110 | STx
SIC | Agua Santa | Pl_0001 | J1 | P_113 | San Luis 220 | 220 | STx
SIC | Agua Santa | Pl_0002 | J2 | P_113 | San Luis 220 | 220 | STx
SIC | Agua Santa | Pl_0003 | H9 | P_113 | Tap Placeres 110 | 110 | STx
SIC | Agua Santa | Pl_0004 | H10 | P_113 | Tap Placeres 110 | 110 | STx
SIC | Aihuapi | Pl_0001 | B1 | P_100 | Aihuapi 066 | 66 | STx
SIC | Aihuapi | Pl_0002 | B2 | P_100 | Aihuapi 066 | 66 | STx
SIC | Aihuapi | Pl_0003 | B3 | P_100 | Aihuapi 066 | 66 | STx
SIC | Aihuapi | Pl_0004 | H1 | P_100 | Aihuapi 066 | 110 | STx
SIC | ALAMEDA | Pl_0003 | B3 | P_083 | CACHAPOAL 066 | 66 | STx
SIC | ALAMEDA | Pl_0002 | B2 | P_083 | FUTURO | 66 | STx
SIC | ALAMEDA | Pl_0001 | B1 | P_083 | RANCAGUA 066 | 66 | STx
SIC | Alcones | Pl_0003 | LT1 | P_083 | Marchigue 066 | 66 | STx
SIC | Alfalfal | Pl_0001 | J1 | P_079 | Alfalfal 220 | 220 | TxA
SIC | Alfalfal | Pl_0002 | J2 | P_079 | Alfalfal 220 | 220 | TxA
SIC | Algarrobo | PL_0001 | H1 | P_082 | Algarrobo 110 | 110 | TxA
SIC | Algarrobo | Pl_0002 | H2-T | P_032 | Las Compañias 110 | 110 | STx
SIC | Algarrobo | Pl_0001 | H1-T | P_032 | Maitencillo 110 | 110 | STx
SIC | Algarrobo Norte | Pl_0064 | B1 | P_113 | Tap Algarrobo Norte 066 | 66 | STx
SIC | ALHUE | Pl_0001 | LT1 | P_083 | Alhue 066 | 66 | STx
SIC | Alonso de Cordova | Pl_0001 | Los Almendros - El Salto 1 | P_111 | Tap Alonso de Cordova 110 | 110 | STx
SIC | Alonso de Cordova | Pl_0002 | Los Almendros - El Salto 2 | P_111 | Tap Alonso de Cordova 110 | 110 | STx
SIC | Alonso de Ribera | Pl_0001 | B1 | P_083 | ANDALIEN 066 | 66 | STx
SIC | Alonso de Ribera | Pl_0002 | B2 | P_083 | CHIGUAYANTE 066 | 66 | STx
SIC | Alonso de Ribera | Pl_0006 | B6 | P_083 | COLO COLO 066 | 66 | STx
SIC | Alonso de Ribera | Pl_0005 | B5 | P_083 | EJERCITO 066 | 66 | STx
SIC | Alonso de Ribera | Pl_0003 | B3 | P_083 | PENCO 066 | 66 | STx
SIC | Alonso de Ribera | Pl_0004 | B4 | P_083 | PERALES 066 | 66 | STx
SIC | Altamirano | Pl_0003 | Cerro Navia Chilectra - Renca 1 | P_111 | Tap Altamirano 110 | 110 | STx
SIC | Altamirano | Pl_0004 | Cerro Navia Chilectra - Renca 2 | P_111 | Tap Altamirano 110 | 110 | STx
SIC | Alto Jahuel | Pl_0003 | B2 | P_032 | Alto Jahuel 066 | 66 | TxA
SIC | Alto Jahuel | Pl_0005 | Alto Jahuel - Florida 2 | P_111 | Alto Jahuel 110 | 110 | STx
SIC | Alto Jahuel | Pl_0006 | H5 | P_032 | Alto Jahuel 110 | 110 | STx |  | TERCEROS
SIC | Alto Jahuel | Pl_0007 | J5 | P_032 | Alto Jahuel 220 | 220 | STx |  | TERCEROS
SIC | Alto Jahuel | Pl_0014 | K3 | P_032 | Alto Jahuel 500 | 500 | TxT
SIC | Alto Jahuel | Pl_0015 | K4 | P_032 | Alto Jahuel 500 | 500 | TxT
SIC | Alto Jahuel | Pl_0012 | K1 | P_032 | Ancoa 500 | 500 | TxT
SIC | Alto Jahuel | Pl_0013 | K2 Ancoa 2 | P_032 | Ancoa 500 | 500 | TxT | 2013-12-14
SIC | Alto Jahuel | Pl_0008 | J6 | P_032 | Cerro Navia 220 | 220 | TxT
SIC | Alto Jahuel | Pl_0009 | J7 | P_032 | Cerro Navia 220 | 220 | TxT
SIC | Alto Jahuel | Pl_0010 | J8 | P_032 | Chena 220 | 220 | TxT
SIC | Alto Jahuel | Pl_0011 | J9 | P_032 | Chena 220 | 220 | TxT
SIC | Alto Jahuel | Pl_0008 | J6 Chena 4 | P_032 | Chena 220 | 220 | TxT | 2013-08-10
SIC | Alto Jahuel | Pl_0009 | J7 Chena 3 | P_032 | Chena 220 | 220 | TxT | 2013-08-10
SIC | Alto Jahuel | Pl_0010 | J8 Chena 1 | P_032 | Chena 220 | 220 | TxT | 2013-08-10
SIC | Alto Jahuel | Pl_0011 | J9 Chena 2 | P_032 | Chena 220 | 220 | TxT | 2013-08-10
SIC | Alto Jahuel | Pl_0001 | A1 | P_032 | Itahue 154 | 154 | STx
SIC | Alto Jahuel | Pl_0002 | A2 | P_032 | Itahue 154 | 154 | STx
SIC | Alto Jahuel | Pl_0001 | J2 | P_085 | Los Almendros 220 | 220 | STx
SIC | Alto Jahuel | Pl_0002 | J4 | P_085 | Los Almendros 220 | 220 | STx
SIC | Alto Jahuel | Pl_0001 | J3 | P_176 | Maipo 220 | 220 | TxT
SIC | Alto Jahuel | Pl_0002 | J10 | P_176 | Maipo 220 | 220 | TxT
SIC | Alto Jahuel | Pl_0013 | K2 | P_032 | Polpaico 500 | 500 | TxT
SIC | Alto Jahuel | PI_0014 | K3 Polpaico 1 | P_032 | Polpaico 500 | 500 | TxT | 2013-12-14
SIC | Alto Jahuel | PI_0015 | K4 Polpaico 2 | P_032 | Polpaico 500 | 500 | TxT | 2013-12-14
SIC | Alto Jahuel | Pl_0004 | H1 | P_032 | Sauzal 110 | 110 | TxA
SIC | Alto Jahuel | Pl_0005 | H2 | P_032 | Sauzal 110 | 110 | TxA
SIC | Alto Jahuel | Pl_0001 | K5 | P_218 | Alto Jahuel 500 | 500 | TxT
SIC | Alto Melipilla | Pl_0014 | H4 | P_113 | Alto Melipilla 110 | 110 | STx
SIC | Alto Melipilla | Pl_0012 | H3 | P_113 | Leyda 110 | 110 | STx
SIC | Alto Melipilla | Pl_0013 | H2 | P_113 | San Antonio 110 | 110 | STx
SIC | Alto Melipilla | Pl_0010 | J1 | P_113 | Tap Alto Melipilla 220 | 220 | STx
SIC | Alto Melipilla | Pl_0011 | J2 | P_113 | Tap Alto Melipilla 220 | 220 | STx
SIC | Ancoa | Pl_0004 | K1 | P_032 | Alto Jahuel 500 | 500 | TxT
SIC | Ancoa | Pl_0009 | BT5 | P_032 | Chacahuin 066 | 66 | STx
SIC | Ancoa | Pl_0001 | K4 | P_032 | Charrua 500 | 500 | TxT
SIC | Ancoa | Pl_0002 | K3 | P_032 | Charrua 500 | 500 | TxT
SIC | Ancoa | Pl_0005 | J8 | P_032 | Itahue 220 | 220 | TxT
SIC | Ancoa | Pl_0006 | J6 | P_032 | Itahue 220 | 220 | TxT
SIC | Ancoa | Pl_0007 | J5 | P_032 | Pehuenche 220 | 220 | TxA
SIC | Ancoa | Pl_0008 | J4 | P_032 | Pehuenche 220 | 220 | TxA
SIC | Ancoa | Pl_0003 | K2 | P_032 | Polpaico 500 | 500 | TxT
SIC | Ancoa | Pl_0001 | K5 | P_218 | Ancoa 500 | 500 | TxT
SIC | Ancud | Pl_0001 | H1 | P_100 | Ancud 110 | 110 | STx
SIC | Ancud | Pl_0002 | H2 | P_100 | Ancud Regulada 110 | 110 | STx
SIC | ANDACOLLO | Pl_0001 | B1 | P_083 | EL PEÑON 066 | 66 | STx
SIC | Andalien | Pl_0001 | B1 | P_083 | Concepcion 066 | 66 | STx
SIC | Andalien | Pl_0002 | B2 | P_083 | Concepcion 066 | 66 | STx
SIC | Andes | Pl_0006 | Florida - Los Almendros 1 | P_111 | Tap Andes 110 | 110 | STx
SIC | Andes | Pl_0007 | Florida - Los Almendros 2 | P_111 | Tap Andes 110 | 110 | STx
SIC | Angol | Pl_0003 | B5 | P_083 | Central Hidroangol 066 | 66 | TxA | 2013-11-01 | Entra
SIC | Angol | Pl_0001 | B2 | P_083 | Collipulli 066 | 66 | STx
SIC | Angol | Pl_0004 | B6 | P_083 | Frontel 066 | 66 | STx | 2013-11-01 | Entra
SIC | Angol | Pl_0002 | B3 | P_083 | Tap Renaico 066 | 66 | STx
SIC | Angostura | Pl_0001 | J1 | P_086 | Mulchen 220 | 220 | TxA
SIC | Angostura | Pl_0002 | J2 | P_086 | Mulchen 220 | 220 | TxA
SIC | Angostura | Pl_0001 | J1 | P_086 | Mulchén 220 | 220 | TxA | 2013-12-01
SIC | Angostura | Pl_0002 | J2 | P_086 | Mulchén 220 | 220 | TxA | 2013-12-01
SIC | Antilhue | Pl_0001 | J1 | P_086 | Valdivia 220 | 220 | TxA
SIC | Antillanca | Pl_0003 | H2 | P_100 | Antillanca 110 | 110 | STx
SIC | Antillanca | Pl_0001 | JL1 | P_100 | Antillanca 220 | 220 | STx
SIC | Antillanca | Pl_0002 | H1 | P_100 | Antillanca 220 | 110 | STx
SIC | Antillanca | Pl_0004 | H3 | P_100 | Antillanca 220 | 110 | STx
SIC | Antuco | Pl_0003 | J3 | P_032 | Charrua 220 | 220 | TxA
SIC | Antuco | Pl_0004 | J4 | P_032 | Charrua 220 | 220 | TxA
SIC | Antuco | Pl_0005 | J5 | P_032 | Charrua 220 | 220 | TxA
SIC | Antuco | Pl_0001 | J1 | P_032 | El Toro 220 | 220 | TxA
SIC | Antuco | Pl_0002 | J2 | P_032 | El Toro 220 | 220 | TxA
SIC | Apoquindo | Pl_0008 | Los Almendros - El Salto 1 | P_111 | Tap Apoquindo 110 | 110 | STx
SIC | Apoquindo | Pl_0009 | Los Almendros - El Salto 2 | P_111 | Tap Apoquindo 110 | 110 | STx
SIC | Arenas Blancas | Pl_0003 | B3 | P_083 | Coronel 1 066 | 66 | STx
SIC | Arenas Blancas | Pl_0002 | B2 | P_083 | Puchoco 066 | 66 | STx
SIC | Arenas Blancas | Pl_0001 | B1 | P_083 | Tap Polpaico 066 | 66 | STx
SIC | Bajo Melipilla | Pl_0002 | H4 | P_083 | Futuro | 110 | STx
SIC | Bajo Melipilla | Pl_0001 | H3 | P_083 | Tap Alto Melipilla 2 110 | 110 | STx
SIC | Bajo Melipilla | Pl_0004 | B2 | P_083 | Tap Chocalan 066 | 66 | STx
SIC | Bajo Melipilla | Pl_0003 | B1 | P_083 | Tap El Maiten 066 | 66 | STx
SIC | Baños del Toro | Pl_0001 | H1 | P_049 | Baños del Toro 110 | 110 | TxA
SIC | Barquitos | Pl_0001 | C2 | P_032 | Barquitos 13.2 | 13.2 | STx |  | TERCEROS
SIC | Barro Blanco | Pl_0001 | B2 | P_100 | Barro Blanco 066 | 66 | STx
SIC | Barro Blanco | Pl_0002 | B3 | P_100 | Barro Blanco 066 | 66 | STx
SIC | Barro Blanco | Pl_0003 | B4 | P_100 | Barro Blanco 066 | 66 | STx
SIC | Barro Blanco | Pl_0004 | B5 | P_100 | Barro Blanco 066 | 66 | STx
SIC | Barro Blanco | Pl_0005 | BG1 | P_100 | Barro Blanco 066 | 66 | STx
SIC | Barro Blanco | Pl_0006 | H1 | P_100 | Barro Blanco 220 | 220 | STx
SIC | Barro Blanco | Pl_0007 | JT1 | P_100 | Barro Blanco 220 | 110 | STx
SIC | Barro Blanco | Pl_0001 | B1 | P_100 | Barro Blanco 066 | 66 | STX
SIC | Batuco | Pl_0010 | Cerro Navia Chilectra - Las Vegas 1 | P_111 | Tap Batuco 110 | 110 | STx
SIC | Batuco | Pl_0011 | Cerro Navia Chilectra - Las Vegas 2 | P_111 | Tap Batuco 110 | 110 | STx
SIC | Bicentenario | Pl_0012 | Cerro Navia Chilectra - Chena 1 | P_111 | Tap Bicentenario 110 | 110 | STx
SIC | Bicentenario | Pl_0013 | Cerro Navia Chilectra - Chena 2 | P_111 | Tap Bicentenario 110 | 110 | STx
SIC | Bocamina | Pl_0001 | A1 | P_032 | Lagunillas 220 | 154 | TxA
SIC | Bollenar | Pl_0001 | LT1 | P_083 | Tap Alto Melipilla 2 110 | 110 | STx
SIC | Bosquemar | Pl_0089 | H2 | P_113 | Concón 110 | 110 | STx | 2013-11-29
SIC | Brasil | Pl_0014 | Renca - Brasil 1 | P_111 | Renca 110 | 110 | STx
SIC | Brasil | Pl_0015 | Renca - Brasil 2 | P_111 | Renca 110 | 110 | STx
SIC | Bucalemu | PA_0004 | Lx_0040 | P_079 | Enlace | 66 | TxA
SIC | Buin | Pl_0016 | Alto Jahuel - Buin 1 | P_111 | Alto Jahuel 220 | 220 | STx
SIC | Buin | Pl_0017 | Alto Jahuel - Florida 1 | P_111 | Florida 110 | 110 | STx
SIC | Buin | Pl_0018 | Alto Jahuel - Florida 2 | P_111 | Florida 110 | 110 | STx
SIC | Buin | Pl_0019 | Buin - Lo Espejo 1 | P_111 | Lo Espejo 110 | 110 | STx
SIC | Buin | Pl_0020 | Buin - Lo Espejo 2 | P_111 | Lo Espejo 110 | 110 | STx
SIC | BUIN (TRANSNET) | Pl_0001 | B1-1 | P_083 | ALTO JAHUEL 066 | 66 | STx
SIC | BUIN (TRANSNET) | Pl_0003 | B2 | P_083 | FATIMA 066 | 66 | STx
SIC | BUIN (TRANSNET) | Pl_0002 | B1-2 | P_083 | PAINE 066 | 66 | STx
SIC | CABILDO | Pl_0001 | H1 | P_083 | QUINQUIMO 110 | 110 | STx
SIC | Cabrero | Pl_0001 | BL | P_123 | Cabrero BP1 066 | 66 | STx
SIC | Cabrero | Pl_0002 | B3 | P_123 | Cabrero BP1 066 | 66 | STx
SIC | CACHAPOAL | Pl_0002 | B2 | P_083 | MACHALI 066 | 66 | STx
SIC | CACHAPOAL | Pl_0003 | B4 | P_083 | Punta Cortes 066 | 66 | STx
SIC | CACHAPOAL | Pl_0004 | B5 | P_083 | Punta Cortes 066 | 66 | STx
SIC | CACHAPOAL | Pl_0001 | B1 | P_083 | RANCAGUA 066 | 66 | STx
SIC | Calbuco | Pl_0001 | H1 | P_100 | Calbuco 110 | 110 | STx
SIC | Caleu | Pl_0021 | Las Vegas - Rungue 1 | P_111 | Tap Caleu 044 | 44 | STx
SIC | Canal Melado | Pl_0001 | J1 | P_032 | Canal Melado 220 | 220 | TxA
SIC | Canal Melado | Pl_0002 | J2 | P_032 | Canal Melado 220 | 220 | TxA
SIC | Candelaria | Pl_0003 | J3 | P_175 | colbun 220 | 220 | TxT
SIC | Candelaria | Pl_0004 | J4 | P_175 | colbun 220 | 220 | TxT
SIC | Candelaria | Pl_0001 | J1 | P_175 | maipo 220 | 220 | TxT
SIC | Candelaria | Pl_0002 | J2 | P_175 | maipo 220 | 220 | TxT
SIC | Candelaria | Pl_0005 | J5 | P_086 | mineros 220 | 220 | TxA
SIC | Candelaria | Pl_0006 | J6 | P_086 | mineros 220 | 220 | TxA
SIC | Canela | Pl_0001 | portal de 23 kV | P_145 | Canela 023 | 23 | TxA
SIC | Canutillar | Pl_0001 | J1 | P_086 | Puerto Montt 220 | 220 | TxA
SIC | Canutillar | Pl_0002 | J2 | P_086 | Puerto Montt 220 | 220 | TxA
SIC | Canutillar | Pl_0001 | J1 | P_032 | Puerto Montt 220 | 220 | TxA
SIC | Canutillar | Pl_0002 | J2 | P_032 | Puerto Montt 220 | 220 | TxA
SIC | Cañete | Pl_0001 | B1 | P_123 | Cañete 066 | 66 | STx
SIC | Capullo | Pl_0001 | G | P_137 | Capullo 066 | 66 | TxA
SIC | Carampangue | Pl_0001 | B1 | P_083 | Curanilahue 066 | 66 | STx
SIC | Cardones | PL_0002 | H7 | P_082 | Cardones 110 | 110 | TxA
SIC | Cardones | Pl_0001 | H3 | P_032 | Cardones 110 | 110 | STx |  | TERCEROS
SIC | Cardones | Pl_0003 | H4 | P_032 | Cardones 110 | 110 | STx |  | TERCEROS
SIC | Cardones | Pl_0005 | J3 | P_032 | Carrera Pinto 220 | 220 | TxT
SIC | Cardones | Pl_0005 | H6 | P_096 | ENAMI 110 | 110 | TxA
SIC | Cardones | Pl_0002 | H2 | P_032 | Maitencillo 110 | 110 | STx
SIC | Cardones | Pl_0004 | J4 | P_032 | Maitencillo 220 | 220 | TxT
SIC | Cardones | Pl_0001 | H1 | P_172 | Miinera Maricunga 110 | 110 | TxA
SIC | Cardones | Pl_0001 | H8 | P_034 | Electrica Cenizas 110 | 110 | TxA
SIC | Cardones | Pl_0001 | H9 | P_054 | Travesia 110 | 110 | TxA
SIC | Cardones | Pl_0001 | J1 | P_167 | Medellin 220 | 110 | TxA
SIC | Cardones | Pl_0002 | J2 | P_054 | Minera Candelaria 220 | 110 | TxA
SIC | Cardones | Pl_0005 | J5 | P_032 | Maitencillo 220 | 110 | TxT
SIC | Cardones | Pl_0006 | J6 | P_032 | Maitencillo 220 | 110 | TxT
SIC | Cardones | Pl_0001 | J7 | P_031 | Central Cardones 220 | 110 | TxA
SIC | Cardones | Pl_0001 | J8 | P_082 | Seccionadora Llanos de Llampos 220 | 110 | TxA
SIC | Cardones | PL_0005 | H7 | P_082 | Magnetita 110 | 110 | TxA
SIC | Cardones | PL_0001 | J5 | P_219 | Diego de almagro 220 | 220 | TxT
SIC | Carena | Pl_0003 | F1 | P_116 | El Raco 044 | 44 | TxA
SIC | Carena | Pl_0001 | F2 | P_116 | Polpaico 044 | 44 | TxA
SIC | Carena | Pl_0002 | F3 | P_116 | Polpaico 044 | 44 | TxA
SIC | Carrascal | Pl_0022 | Renca - Brasil 1 | P_111 | Tap Carrascal 110 | 110 | STx
SIC | Carrascal | Pl_0023 | Renca - Brasil 2 | P_111 | Tap Carrascal 110 | 110 | STx
SIC | Carrera Pinto | Pl_0001 | J1 | P_032 | Cardones 220 | 220 | TxT
SIC | Carrera Pinto | Pl_0002 | J2 | P_032 | Diego de Almagro 220 | 220 | TxT
SIC | Casablanca | Pl_0065 | B1 | P_113 | Tap Algarrobo 066 | 66 | STx
SIC | Casablanca | Pl_0066 | B2 | P_113 | Tap Algarrobo 066 | 66 | STx
SIC | CASAS VIEJAS | Pl_0001 | H1 | P_083 | MARBELLA 110 | 110 | STx
SIC | CASAS VIEJAS | Pl_0002 | H2 | P_083 | QUINQUIMO 110 | 110 | STx
SIC | Caserones | Pl_0001 | J1 | P_206 | Caserones 220 | 220 | TxA
SIC | Caserones | Pl_0002 | J2 | P_206 | Caserones 220 | 220 | TxA
SIC | Castilla | Pl_0002 | HT1 | P_032 | Cardones 110 | 110 | TxA |  | Maitencillo 110
SIC | Castilla | Pl_0001 | C1 | P_032 | Castilla 13.8 | 13.8 | TxA |  | TERCEROS
SIC | Castro | Pl_0001 | H1 | P_100 | Castro 110 | 110 | STx
SIC | Castro | Pl_0002 | H2 | P_100 | Castro 110 | 110 | STx
SIC | Catemu | Pl_0071 | F1 | P_113 | Chagres 044 | 44 | STx
SIC | Catemu | Pl_0072 | F2 | P_113 | Los Angeles 044 | 44 | STx
SIC | Cauquenes | Pl_0001 | B1 | P_083 | La Vega 066 | 66 | STx
SIC | Cauquenes | Pl_0002 | LT1 | P_083 | Parral 066 | 66 | STx
SIC | CAUTIN | Pl_0001 | J7 | P_140 | CAUTIN 220 | 220 | TxT
SIC | CAUTIN | Pl_0002 | J8 | P_140 | CAUTIN 220 | 220 | TxT
SIC | Cautin | Pl_0003 | J5 | P_032 | Ciruelos 220 | 220 | TxT
SIC | Cautin | Pl_0001 | J3 | P_032 | Temuco 220 | 220 | TxT
SIC | Cautin | Pl_0002 | J4 | P_032 | Temuco 220 | 220 | TxT
SIC | Cautin | Pl_0004 | J6 | P_032 | Valdivia 220 | 220 | TxT
SIC | Celulosa Laja | Pl_0001 | JL1 | P_147 | Calulosa Laja 220 | 220 | TxA
SIC | Cenizas | Pl_0001 | PA01G039SE004T002 | P_034 | Cardones 110 | 110 | TxA
SIC | Central Quintero | Pl_0001 | J1 | P_065 | Central Quintero 220 | 220 | TxA
SIC | Central San Francisco de Mostazal | PA_0006 | Lx_0041 | P_079 | San Francisco de Mostazal | 66 | TxA
SIC | Cerrillos | Pl_0001 | H2 | P_083 | Los Loros 110 | 110 | STx
SIC | Cerro Navia | Pl_0003 | J5 | P_032 | Alto Jahuel 220 | 220 | TxT
SIC | Cerro Navia | Pl_0004 | J6 | P_032 | Alto Jahuel 220 | 220 | TxT
SIC | Cerro Navia | Pl_0024 | Cerro Navia - Cerro Navia Chilectra 1 | P_111 | Cerro Navia Chilectra 110 | 110 | STx
SIC | Cerro Navia | Pl_0025 | Cerro Navia - Cerro Navia Chilectra 2 | P_111 | Cerro Navia Chilectra 110 | 110 | STx
SIC | Cerro Navia | Pl_0003 | J5 Chena 1 | P_032 | Chena 220 | 220 | TxT | 2013-08-10
SIC | Cerro Navia | Pl_0004 | J6 Chena 2 | P_032 | Chena 220 | 220 | TxT | 2013-08-10
SIC | Cerro Navia | Pl_0005 | J61 | P_032 | Polpaico 220 | 220 | TxT
SIC | Cerro Navia | Pl_0006 | J71 | P_032 | Polpaico 220 | 220 | TxT
SIC | Cerro Navia | Pl_0001 | J1 | P_032 | Rapel 220 | 220 | TxT
SIC | Cerro Navia | Pl_0002 | J2 | P_032 | Rapel 220 | 220 | TxT
SIC | Cerro Navia Chilectra | Pl_0028 | Cerro Navia Chilectra - Chena 1 | P_111 | Chena 110 | 110 | STx
SIC | Cerro Navia Chilectra | Pl_0029 | Cerro Navia Chilectra - Chena 2 | P_111 | Chena 110 | 110 | STx
SIC | Cerro Navia Chilectra | Pl_0032 | Cerro Navia Chilectra - Lo Aguirre 1 | P_111 | Lo Aguirre 110 | 110 | STx
SIC | Cerro Navia Chilectra | Pl_0033 | Cerro Navia Chilectra - Lo Aguirre 2 | P_111 | Lo Aguirre 110 | 110 | STx
SIC | Cerro Navia Chilectra | Pl_0030 | Cerro Navia Chilectra - Renca 1 | P_111 | Renca 110 | 110 | STx
SIC | Cerro Navia Chilectra | Pl_0031 | Cerro Navia Chilectra - Renca 2 | P_111 | Renca 110 | 110 | STx
SIC | Cerro Navia Chilectra | Pl_0026 | El Salto - Cerro Navia Chilectra 1 | P_111 | San Cristobal 110 | 110 | STx
SIC | Cerro Navia Chilectra | Pl_0027 | El Salto - Cerro Navia Chilectra 2 | P_111 | San Cristobal 110 | 110 | STx
SIC | Cerro Negro Norte | Pl_0001 | J1 | P_082 | Cerro Negro Norte 220 | 220 | TxA
SIC | Cerro Negro Norte | Pl_0002 | J2 | P_082 | Cerro Negro Norte 220 | 220 | TxA
SIC | Chacabuco | Pl_0034 | El Salto - Cerro Navia Chilectra 1 | P_111 | Tap Chacabuco 110 | 110 | STx
SIC | Chacabuco | Pl_0035 | El Salto - Cerro Navia Chilectra 2 | P_111 | Tap Chacabuco 110 | 110 | STx
SIC | Chacahuin | Pl_0001 | B1-3 | P_032 | Ancoa 066 | 66 | STx
SIC | CHACAHUIN | Pl_0001 | B1 | P_083 | LINARES 066 | 66 | STx
SIC | Chagres | Pl_0095 | F1 | P_113 | Catemu 044 | 44 | STx
SIC | Chagres | Pl_0001 | H1 | P_134 | Chagres 110 | 110 | TxA
SIC | Chagres | Pl_0002 | H2 | P_134 | Chagres 110 | 110 | TxA
SIC | Chagres | Pl_0003 | H3 | P_134 | Chagres 110 | 110 | TxA
SIC | Chañaral | Pl_0001 | E2 | P_083 | El Salado 023 | 23 | STx
SIC | Charrua | Pl_0004 | A8 | P_032 | Abanico 154 | 154 | TxA
SIC | Charrua | Pl_0021 | K1 | P_032 | Ancoa 500 | 500 | TxT
SIC | Charrua | Pl_0022 | K2 | P_032 | Ancoa 500 | 500 | TxT
SIC | Charrua | Pl_0013 | J22 | P_032 | Antuco 220 | 220 | TxA
SIC | Charrua | Pl_0016 | J4 | P_032 | Antuco 220 | 220 | TxA
SIC | Charrua | Pl_0018 | J7 | P_032 | Antuco 220 | 220 | TxA
SIC | Charrua | Pl_0005 | B2 | P_032 | Charrua 066 | 66 | TxA |  | TERCEROS
SIC | Charrua | Pl_0007 | B4 | P_032 | Charrua 066 | 66 | STx |  | TERCEROS
SIC | CHARRUA | Pl_0001 | J23 | P_140 | CHARRUA 220 | 220 | TxT
SIC | CHARRUA | Pl_0002 | J3 | P_140 | CHARRUA 220 | 220 | TxT
SIC | Charrua | Pl_0003 | A6 | P_032 | Chillan 154 | 154 | STx
SIC | Charrua | Pl_0008 | B5 | P_032 | Cholguan 066 | 66 | STx
SIC | Charrua | Pl_0001 | A10 | P_032 | Concepcion 154 | 154 | STx
SIC | Charrua | Pl_0017 | J6 | P_032 | Concepcion 220 | 220 | STx
SIC | Charrua | Pl_0015 | J26 | P_032 | Hualpen 220 | 220 | TxT
SIC | Charrua | Pl_0002 | A2 | P_032 | Itahue 154 | 154 | STx
SIC | Charrua | Pl_0011 | J15 | P_032 | Lagunillas 220 | 220 | TxT
SIC | Charrua | Pl_0006 | B3 | P_032 | Laja 066 | 66 | STx
SIC | Charrua | Pl_0001 | A9 | P_083 | LOS ANGELES 154 | 154 | STx
SIC | Charrua | Pl_0003 | J18 | P_086 | Los Pinos 220 | 220 | TxA
SIC | Charrua | Pl_0001 | J10 | P_147 | Maria Dolores 220 | 220 | TxA
SIC | Charrua | Pl_0010 | J1 | P_032 | Pangue 220 | 220 | STx
SIC | Charrua | Pl_0001 | J12 | P_086 | QUILLECO 220 | 220 | TxA
SIC | Charrua | Pl_0012 | J16 | P_032 | Ralco 220 | 220 | TxA
SIC | Charrua | Pl_0014 | J24 | P_032 | Ralco 220 | 220 | TxA
SIC | Charrua | Pl_0002 | J13 | P_086 | Rucue 220 | 220 | TxA
SIC | Charrua | Pl_0019 | J8 | P_032 | Santa Lidia 220 | 220 | TxA
SIC | Charrua | Pl_0004 | J19 | P_086 | Santa Maria 220 | 220 | TxA
SIC | Charrua | Pl_0005 | J25 | P_086 | Santa Maria 220 | 220 | TxA
SIC | Charrua | Pl_0002 | B6 | P_083 | TAP TRES ESQUINAS 066 | 66 | STx
SIC | Charrua | Pl_0020 | J9 | P_032 | Temuco 220 | 220 | TxT
SIC | Charrúa | PA_0001 | Lx_0002 | P_097 | Charrúa 066 | 66 | STx
SIC | Charrúa | PA_0002 | Lx_0039 (B1) | P_079 | Enlace | 66 | STx
SIC | Chena | Pl_0001 | J3 | P_032 | Alto Jahuel 220 | 220 | TxT
SIC | Chena | Pl_0002 | J4 | P_032 | Alto Jahuel 220 | 220 | TxT
SIC | Chena | Pl_0001 | J3 Alto Jahuel 4 | P_032 | Alto Jahuel 220 | 220 | TxT | 2013-08-10
SIC | Chena | Pl_0002 | J4 Alto Jahuel 3 | P_032 | Alto Jahuel 220 | 220 | TxT | 2013-08-10
SIC | Chena | PI_0003 | J5 Alto Jahuel 2 | P_032 | Alto Jahuel 220 | 220 | TxT | 2013-08-10
SIC | Chena | PI_0004 | J6 Alto Jahuel 1 | P_032 | Alto Jahuel 220 | 220 | TxT | 2013-08-10
SIC | Chena | Pl_0040 | Cerro Navia Chilectra - Chena 1 | P_111 | Cerro Navia 110 | 110 | STx
SIC | Chena | Pl_0041 | Cerro Navia Chilectra - Chena 2 | P_111 | Cerro Navia 110 | 110 | STx
SIC | Chena | Pl_0003 | J5 | P_032 | Chena 220 | 220 | TxT
SIC | Chena | Pl_0004 | J6 | P_032 | Chena 220 | 220 | TxT
SIC | Chena | Pl_0038 | Chena - Lo Espejo 1 | P_111 | Ochagavia 110 | 110 | STx
SIC | Chena | Pl_0039 | Chena - Lo Espejo 2 | P_111 | Ochagavia 110 | 110 | STx
SIC | Chena | Pl_0036 | Alto Jahuel - Cerro Navia 1 | P_111 | Tap Chena 220 | 220 | STx
SIC | Chena | Pl_0037 | Alto Jahuel - Cerro Navia 2 | P_111 | Tap Chena 220 | 220 | STx
SIC | Chiburgo | Pl_0001 | B1 | P_086 | Colbún 066 | 66 | TxA
SIC | Chiburgo | Pl_0002 | B2 | P_086 | San Clemente 066 | 66 | TxA
SIC | Chiguayante | Pl_0001 | B | P_083 | Alonso De Ribera 066 | 66 | STx
SIC | Chiguayante | Pl_0002 | B1 | P_083 | Quilacoya EFE 066 | 66 | TxA
SIC | CHILLAN | Pl_0001 | B1 | P_083 | COCHARCAS 066 | 66 | STx |  | COCHARCAS (TRANSNET) 066
SIC | CHILLAN | Pl_0002 | B2 | P_083 | SANTA ELVIRA 066 | 66 | STx
SIC | CHILLAN | Pl_0003 | B3 | P_083 | TAP QUILMO 066 | 66 | STx
SIC | Chiloé | Pl_0002 | H1 | P_100 | Chiloe 110 | 110 | STx
SIC | Chiloé | Pl_0003 | H2 | P_100 | Chiloe 110 | 110 | STx
SIC | Chiloé | Pl_0004 | H3 | P_100 | Chiloe 110 | 110 | STx
SIC | Chiloé | Pl_0005 | H4 | P_100 | Chiloe 110 | 110 | STx
SIC | Chiloé | Pl_0001 | J1 | P_100 | Chiloé 220 | 220 | STx
SIC | CHIMBARONGO | Pl_0001 | B1 | P_083 | SAN FERNANDO 066 | 66 | STx
SIC | CHIMBARONGO | Pl_0002 | B2 | P_083 | TAP QUINTA 066 | 66 | STx
SIC | Chivilcan | Pl_0001 | B1 | P_083 | Las Encinas 066 | 66 | STx
SIC | Chivilcan | Pl_0002 | B2 | P_083 | Pumahue 066 | 66 | STx
SIC | CHOAPA | Pl_0004 | H4 | P_083 | ILLAPEL 110 | 110 | STx
SIC | CHOAPA | Pl_0001 | LT1 | P_083 | Los Vilos 220 | 220 | STx
SIC | CHOAPA | Pl_0005 | H5 | P_083 | OLIVOS 110 | 110 | TxA
SIC | CHOAPA | Pl_0002 | H1 | P_083 | QUEREO 110 | 110 | STx
SIC | CHOAPA | Pl_0003 | H3 | P_083 | QUINQUIMO 110 | 110 | STx
SIC | Cholguan | Pl_0006 | 52B1 | P_088 | Cholguan 066 | 66 | TxA
SIC | Cholguan | Pl_0001 | B2 | P_032 | Cholguan 066 | 66 | TxA |  | TERCEROS
SIC | Cholguan | Pl_0001 | JT1 | P_100 | Pangue 220 | 220 | STx |  | Charrúa 220 kV
SIC | Chonchi | Pl_0001 | H1 | P_100 | Chonchi 110 | 110 | STx
SIC | Chonchi | Pl_0002 | H2 | P_100 | Chonchi 110 | 110 | STx
SIC | CHUMAQUITO | Pl_0002 | B2 | P_083 | ROSARIO 066 | 66 | STx
SIC | CHUMAQUITO | Pl_0001 | B1 | P_083 | TAP LOS LIRIOS 066 | 66 | STx
SIC | Cipreses | Pl_0002 | A3 | P_032 | Isla 154 | 154 | TxA
SIC | Cipreses | Pl_0003 | A4 | P_032 | Isla 154 | 154 | TxA
SIC | Cipreses | Pl_0004 | A1 | P_032 | Itahue 154 | 154 | TxA
SIC | Cipreses | Pl_0001 | A2 | P_032 | Itahue 154 | 154 | TxA
SIC | Ciruelos | Pl_0001 | J1 | P_126 | Cautin 220 | 220 | TxT
SIC | Ciruelos | Pl_0001 | J4 | P_100 | Ciruelos 220 | 220 | STx
SIC | Ciruelos | Pl_0003 | J3 | P_126 | Ciruelos 220 | 220 | TxA |  | TERCEROS
SIC | Ciruelos | Pl_0002 | J2 | P_126 | Valdivia 220 | 220 | TxT
SIC | Club Hipico | Pl_0042 | Ochagavia - Florida 1 | P_111 | Tap Club Hipico 110 | 110 | STx
SIC | Club Hipico | Pl_0043 | Ochagavia - Florida 2 | P_111 | Tap Club Hipico 110 | 110 | STx
SIC | Cocharcas (Transnet) | Pl_0001 | B1 | P_083 | CHILLAN 066 | 66 | STx
SIC | Cocharcas (Transnet) | Pl_0003 | B3 | P_083 | COCHARCAS (transnte) 066 | 66 | STx |  | COCHARCAS FF.CC
SIC | Cocharcas (Transnet) | Pl_0004 | FT5 | P_083 | Hualte 033 | 33 | STx
SIC | Cocharcas (Transnet) | Pl_0002 | B2 | P_083 | SAN CARLOS 066 | 66 | STx
SIC | COCHARCAS (TRANSNET) | Pl_0004 | B5 | P_083 | Hualte 033 | 66 | STx | 2013-08-01 | Entra
SIC | Colaco | Pl_0001 | H1 | P_100 | Colaco 110 | 110 | STx
SIC | Colbun | Pl_0001 | J7 | P_175 | candelaria 220 | 220 | TxT
SIC | Colbun | Pl_0003 | JCH | P_086 | chiburgo 066 | 66 | TxA
SIC | Colbun | Pl_0004 | J5 | P_086 | machicura 220 | 220 | TxA
SIC | Colbun | Pl_0002 | J-6 | P_086 | planta maule 220 | 220 | TxA
SIC | COLCHAGUA | Pl_0001 | BT | P_083 | SAN FERNANDO 066 | 66 | STx
SIC | Collipulli | Pl_0001 | B1 | P_083 | Angol 066 | 66 | STx
SIC | Collipulli | Pl_0003 | B3 | P_083 | Collipulli FFCC 066 | 66 | STx
SIC | Collipulli | Pl_0002 | B2 | P_083 | Victoria 066 | 66 | STx
SIC | Colmito | Pl_0001 | H1 | P_204 | Colmito 110 | 110 | TxA
SIC | Colo Colo | Pl_0002 | B3 | P_083 | Alonso De Ribera 066 | 66 | STx
SIC | Colo Colo | Pl_0001 | B1 | P_083 | Ejercito 066 | 66 | STx
SIC | Colon | PL_001 | H1 | P_131 | Colon 110 | 110 | TxA
SIC | Colon | PL_002 | H2 | P_131 | Colon 110 | 110 | TxA
SIC | COMBARBALA | Pl_0001 | B1 | P_083 | EL ESPINO 066 | 66 | STx
SIC | COMBARBALA | Pl_0002 | B2 | P_083 | EL SAUCE 066 | 66 | STx
SIC | Con Con | Pl_0062 | H4 | P_113 | Bosquemar 110 | 110 | STx
SIC | Con Con | Pl_0061 | H3 | P_113 | Tap Reñaca 110 | 110 | STx
SIC | Con Con | Pl_0059 | H1 | P_113 | Torquemada 110 | 110 | STx
SIC | Con Con | Pl_0060 | H2 | P_113 | Torquemada 110 | 110 | STx
SIC | Concepcion | Pl_0001 | A7 | P_083 | Alonso De Ribera 154 | 154 | STx
SIC | Concepcion | Pl_0004 | B9 | P_083 | Andalien 066 | 66 | STx
SIC | Concepcion | Pl_0006 | B12 | P_083 | Andalien 066 | 66 | STx
SIC | Concepcion | Pl_0002 | A4 | P_032 | Charrua 154 | 154 | STx
SIC | Concepcion | Pl_0004 | J1 | P_032 | Charrua 220 | 220 | STx
SIC | Concepcion | Pl_0002 | B3 | P_083 | Penco 066 | 66 | STx
SIC | Concepcion | Pl_0001 | A3 | P_032 | San Vicente 154 | 154 | STx
SIC | Concepcion | Pl_0003 | A6 | P_032 | San Vicente 154 | 154 | STx
SIC | Concepcion | Pl_0003 | B8 | P_083 | Tap Cerro Chepe 066 | 66 | STx
SIC | Concepcion | Pl_0005 | B11 | P_083 | Tap Cerro Chepe 066 | 66 | STx
SIC | Constitucion | Pl_0002 | B3 | P_083 | Central Viñales 066 | 66 | STx
SIC | Constitucion | Pl_0003 | 52B2 | P_077 | Constitucion 066 | 66 | TxA
SIC | Constitucion | Pl_0001 | B1-T | P_032 | Constitucion 066 | 66 | STx
SIC | Constitucion | Pl_0001 | B1 | P_083 | San Javier 066 | 66 | STx
SIC | Copiapo | Pl_0001 | H1 | P_083 | Cardones 110 | 110 | STx
SIC | Copiapo | Pl_0002 | H2 | P_083 | H. Fuentes 110 | 110 | STx
SIC | Cordillera | PL_001 | H1 | P_131 | Cordillera 110 | 110 | TxA
SIC | Cordillera | PL_002 | H2 | P_131 | Cordillera 110 | 110 | TxA
SIC | Cordillera | Pl_0001 | Cordillera J2 | P_024 | Cordillera 220 | 220 | TxA
SIC | Coronel | Pl_0002 | B2 | P_083 | Arenas Blancas 066 | 66 | STx
SIC | Coronel | Pl_0001 | B1 | P_083 | Bocamina 066 | 66 | TxA
SIC | Coronel | Pl_0003 | B3 | P_083 | El Manco 066 | 66 | STx
SIC | Coronel | Pl_0005 | B8 | P_083 | Tap Loma Colorada 066 | 66 | STx
SIC | Coronel | Pl_0006 | B9 | P_083 | Tap Loma Colorada 066 | 66 | STx
SIC | Coronel | Pl_0004 | B4 | P_083 | Tap Lota 066 | 66 | STx
SIC | Corral | Pl_0001 | BT1 | P_100 | Corral 066 | 66 | STx
SIC | Costanera | Pl_0003 | 003 | P_052 | COSTANERA 110 | 110 | STx
SIC | Curacautin | Pl_0001 | B1 | P_083 | Victoria 066 | 66 | STx
SIC | Curacavi | Pl_0044 | Lo Prado - Curacavi 1 | P_111 | Lo Prado 044 | 44 | STx
SIC | Curacavi | Pl_0045 | Lo Prado - Curacavi 2 | P_111 | Lo Prado 044 | 44 | STx
SIC | Curanilahue | Pl_0002 | B2 | P_083 | Carampangue 066 | 66 | STx
SIC | Curanilahue | Pl_0001 | B1 | P_083 | Tres Pinos 066 | 66 | STx
SIC | Curico | Pl_0001 | 52BT4 | P_026 | Curico 066 | 66 | STx
SIC | Curico | Pl_0006 | 52BT3 | P_026 | Curico 066 | 66 | STx
SIC | Curico | Pl_0001 | B2 | P_032 | Curico 066 | 66 | TxA |  | TERCEROS
SIC | Curico | Pl_0002 | 52CT4 | P_026 | Curico 13.2 | 13.2 | STx
SIC | Curico | Pl_0003 | 52C6 | P_026 | Curico 13.2 | 13.2 | STx
SIC | Curico | Pl_0004 | 52C7 | P_026 | Curico 13.2 | 13.2 | STx
SIC | Curico | Pl_0005 | 52C8 | P_026 | Curico 13.2 | 13.2 | STx
SIC | Curico | Pl_0007 | 52CT3 | P_026 | Curico 13.2 | 13.2 | STx
SIC | CURICO | Pl_0002 | B3 | P_083 | MOLINA 066 | 66 | STx
SIC | CURICO | Pl_0003 | B4 | P_083 | MOLINA 066 | 66 | STx
SIC | CURICO | Pl_0001 | B1 | P_083 | RAUQUÉN 066 | 66 | STx
SIC | Curillinque | Pl_0003 | A2 | P_032 | Cipreses 154 | 154 | TxA
SIC | Curillinque | Pl_0001 | AT | P_032 | Curillinque 154 | 154 | TxA
SIC | Curillinque | Pl_0002 | A1 | P_032 | Itahue 154 | 154 | TxA
SIC | Degañ | Pl_0001 | EG1 | P_100 | Degañ 024 | 23 | STx
SIC | Diego de Almagro | Pl_0010 | J1 | P_032 | Carrera Pinto 220 | 220 | TxT
SIC | Diego de Almagro | Pl_0002 | E1 | P_032 | Diego de Almagro 023 | 23 | STx
SIC | Diego de Almagro | Pl_0001 | Paño H8 | P_142 | Diego de Almagro 110 | 110 | STx
SIC | Diego de Almagro | Pl_0005 | H1 | P_032 | Diego de Almagro 110 | 110 | TxA |  | TERCEROS
SIC | Diego de Almagro | Pl_0006 | H2 | P_032 | Diego de Almagro 110 | 110 | STx |  | TERCEROS
SIC | Diego de Almagro | Pl_0007 | H3 | P_032 | Diego de Almagro 110 | 110 | TxA |  | TERCEROS
SIC | Diego de Almagro | Pl_0008 | H5 | P_032 | Diego de Almagro 110 | 110 | STx |  | TERCEROS
SIC | Diego de Almagro | Pl_0003 | E2 | P_032 | Disponible | 23
SIC | Diego de Almagro | Pl_0009 | H4 | P_032 | Disponible | 110 | TxA
SIC | Diego de Almagro | Pl_0001 | H9 | P_032 | El Salado 110 | 110 | STx
SIC | Diego de Almagro | Pl_0004 | E3 | P_032 | Inca de Oro 023 | 23 | STx
SIC | Diego de Almagro | Pl_0011 | J3 | P_032 | Paposo 220 | 220 | TxA
SIC | Diego de Almagro | Pl_0012 | J4 | P_032 | Paposo 220 | 220 | TxA
SIC | Diego de Almagro | Pl_0001 | J12 | P_219 | Cardones 220 | 220 | TxT
SIC | Don Goyo | Pl_0001 | J1 | P_197 | Don Goyo 220 | 220 | TxA
SIC | Don Goyo | Pl_0002 | J2 | P_197 | Don Goyo 220 | 220 | TxT
SIC | Don Goyo | Pl_0003 | J3 | P_197 | Don Goyo 220 | 220 | TxT
SIC | Dos Amigos | Pl_0002 | HT1 | P_032 | Maitencillo 110 | 110 | TxA |  | Las Compañias 110
SIC | Dos Amigos | Pl_0001 | E1 | P_032 | Minera Dos Amigos 023 | 23 | TxA
SIC | Duqueco | Pl_0001 | LT1 | P_083 | TAP DUQUECO 066 | 66 | STx
SIC | Ejercito | Pl_0001 | B1 | P_083 | Alonso De Ribera 066 | 66 | STx
SIC | Ejercito | Pl_0002 | B2 | P_083 | Colo Colo 066 | 66 | STx
SIC | Ejercito | Pl_0003 | B3 | P_083 | Tap Cerro Chepe 066 | 66 | STx
SIC | El Avellano | Pl_0001 | B1 | P_083 | Manso de Velasco 066 | 66 | STx
SIC | El Cobre | PL_001 | H1 | P_131 | El cobre 110 | 110 | TxA
SIC | El Cobre | PL_002 | H2 | P_131 | El Cobre 110 | 110 | TxA
SIC | El Copihue | Pl_0001 | H1 | P_100 | El Copihue 110 | 110 | STx
SIC | El Copihue | Pl_0002 | H2 | P_100 | El Copihue 110 | 110 | STx
SIC | El Empalme | Pl_0001 | H1 | P_100 | El Empalme 110 | 110 | STx
SIC | El Empalme | Pl_0002 | H2 | P_100 | El Empalme 110 | 110 | STx
SIC | El Empalme | Pl_0003 | H3 | P_100 | El Empalme 110 | 110 | STx
SIC | El Manco | Pl_0001 | B1 | P_083 | Coronel 1 066 | 66 | STx
SIC | El Manco | Pl_0002 | B2 | P_083 | Tap Lota Enacar 066 | 66 | STx
SIC | El Manzano | Pl_0046 | Polpaico - El Salto 1 | P_111 | Tap El Manzano 220 | 220 | STx
SIC | El Manzano | Pl_0047 | Polpaico - El Salto 2 | P_111 | Tap El Manzano 220 | 220 | STx
SIC | EL MANZANO (TRANSNET) | Pl_0001 | B1 | P_083 | LAS CABRAS 066 | 66 | STx
SIC | El Mauro | Pl_0006 | LM | P_110 | El Mauro 220 | 220 | Stx
SIC | El Melon | Pl_0069 | F1 | P_113 | La Calera 044 | 44 | STx
SIC | El Monte | Pl_0002 | B2 | P_083 | El Paico 066 | 66 | STx
SIC | El Monte | Pl_0001 | B1 | P_083 | Isla de Maipo 066 | 66 | STx
SIC | El Paico | Pl_0001 | B1 | P_083 | El Maiten 066 | 66 | STx
SIC | El Paico | Pl_0002 | B2 | P_083 | El Monte 066 | 66 | STx
SIC | EL PEÑON | Pl_0006 | B3 | P_083 | ANDACOLLO 066 | 66 | STx
SIC | EL PEÑON | Pl_0006 | H4 | P_083 | El Peñon 110 | 66 | TxA
SIC | EL PEÑON | Pl_0003 | H3 | P_083 | MINERA DEL CARMEN 110 | 110 | TxA
SIC | EL PEÑON | Pl_0004 | B1 | P_083 | OVALLE 066 | 66 | STx
SIC | EL PEÑON | Pl_0001 | H1 | P_083 | OVALLE 110 | 110 | STx
SIC | EL PEÑON | Pl_0007 | H5 | P_083 | OVALLE 110 | 110 | STx | 2013-10-01 | Entra
SIC | EL PEÑON | Pl_0005 | B2 | P_083 | PAN DE AZUCAR 066 | 66 | STx
SIC | EL PEÑON | Pl_0002 | H2 | P_083 | PAN DE AZUCAR 110 | 110 | STx
SIC | El Peumo | Pl_0002 | LT2 | P_083 | Las Arañas 066 | 66 | STx |  | Las Arañas 1 066
SIC | El Peumo | Pl_0001 | B1 | P_083 | Santa Rosa 066 | 66 | STx
SIC | El Salado | Pl_0001 | E1 | P_032 | Chañaral 023 | 23 | TxA
SIC | El Salado | Pl_0006 | HT1 | P_032 | Diego de Almagro 110 | 110 | STx
SIC | El Salado | Pl_0002 | E2 | P_032 | Disponible | 23 | TxA
SIC | El Salado | Pl_0003 | E3 | P_032 | Disponible | 23 | TxA
SIC | El Salado | Pl_0004 | E4 | P_032 | Disponible | 23 | TxA
SIC | El Salado | Pl_0005 | E1(89E1) | P_032 | Disponible | 23 | TxA
SIC | El Salado | Pl_0007 | E5 | P_032 | El Salado 023 | 23 | STx
SIC | El Salto | Pl_0050 | El Salto - Cerro Navia Chilectra 1 | P_111 | Cerro Navia 110 | 110 | STx
SIC | El Salto | Pl_0051 | El Salto - Cerro Navia Chilectra 2 | P_111 | Cerro Navia 110 | 110 | STx
SIC | El Salto | Pl_0052 | Los Almendros - El Salto 1 | P_111 | Los Almendros 110 | 110 | STx
SIC | El Salto | Pl_0053 | Los Almendros - El Salto 2 | P_111 | Los Almendros 110 | 110 | STx
SIC | El Salto | Pl_0048 | Polpaico - El Salto 1 | P_111 | Polpaico 220 | 220 | STx
SIC | El Salto | Pl_0049 | Polpaico - El Salto 2 | P_111 | Polpaico 220 | 220 | STx
SIC | El Salvador | Pl_0001 | H1 | P_130 | EL SALVADOR 110 | 110 | TxA
SIC | El Salvador | Pl_0002 | H2 | P_130 | EL SALVADOR 110 | 110 | TxA
SIC | El Salvador | Pl_0003 | H3 | P_130 | EL SALVADOR 110 | 110 | TxA
SIC | EL SAUCE | Pl_0001 | B1 | P_083 | COMBARBALA 066 | 66 | STx
SIC | EL SAUCE | Pl_0002 | B2 | P_083 | PUNITAQUI 066 | 66 | STx
SIC | El Toro | Pl_0001 | J1 | P_032 | Antuco 220 | 220 | TxA
SIC | El Toro | Pl_0002 | J2 | P_032 | Antuco 220 | 220 | TxA
SIC | El Totoral | Pl_0004 | B1 | P_069 | Tap El Manzano Litoral 066 | 66 | STx
SIC | Elevadora Canela II | Pl_0002 | J1 | P_145 | Elevadora Canela II 220 | 220 | TxA
SIC | Emelda | Pl_0001 | Paño H3 | P_142 | Emelda 110 | 110 | STx
SIC | Enacar | Pl_0001 | BL | P_123 | Enacar 066 | 66 | STx
SIC | Enami | Pl_0006 | ENAMI H-LÍNEA | P_096 | CARDONES 110 | 110 | TxA
SIC | Enlace | PA_0005 | Lx_0040 | P_079 | Bucalemu | 66 | TxA
SIC | Enlace | PA_0003 | Lx_0039 | P_079 | Charrúa | 66 | STx
SIC | Escuadron | Pl_0003 | B4 | P_083 | CENTRAL CORONEL PSEG 066 | 66 | TxA
SIC | Escuadron | Pl_0002 | B3 | P_083 | Tap Polpaico 066 | 66 | STx
SIC | Escuadron | Pl_0001 | B2 | P_083 | Tap Porto Viento 066 | 66 | STx
SIC | Esperanza | Pl_0003 | B1 | P_086 | Calera Centro 066 | 66 | TxA
SIC | Esperanza | Pl_0004 | B2 | P_086 | Calera Centro 066 | 66 | TxA
SIC | Esperanza | Pl_0002 | H2 | P_086 | Chagres 110 | 110 | STx
SIC | Esperanza | Pl_0001 | H1 | P_086 | Los Maquis 110 | 110 | STx
SIC | FATIMA | Pl_0002 | B2 | P_083 | Buin CGE 066 | 66 | STx
SIC | FATIMA | Pl_0001 | B1 | P_083 | HOSPITAL 066 | 66 | STx
SIC | FFCC Los Andes | Pl_0087 | F3 | P_113 | Riecillo 044 | 44 | STx
SIC | FFCC Los Andes | Pl_0088 | F4 | P_113 | Riecillo 044 | 44 | STx
SIC | FFCC Los Andes | Pl_0085 | F1 | P_113 | Tap San Rafael 044 | 44 | STx
SIC | FFCC Los Andes | Pl_0086 | F2 | P_113 | Tap San Rafael 044 | 44 | STx
SIC | Florida | Pl_0058 | Alto Jahuel - Florida 1 | P_111 | Buin 110 | 110 | STx
SIC | Florida | Pl_0059 | Alto Jahuel - Florida 2 | P_111 | Buin 110 | 110 | STx
SIC | Florida | Pl_0054 | Florida - Los Almendros 1 | P_111 | Los Almendros 110 | 110 | STx
SIC | Florida | Pl_0055 | Florida - Los Almendros 2 | P_111 | Los Almendros 110 | 110 | STx
SIC | Florida | Pl_0056 | Ochagavia - Florida 1 | P_111 | Ochagavia 110 | 110 | STx
SIC | Florida | Pl_0057 | Ochagavia - Florida 2 | P_111 | Ochagavia 110 | 110 | STx
SIC | FRANKE | Pl_0001 | DIEGO DE ALMAGRO - FRANKE 110 | P_148 | Diego de Almagro 110 | 110 | STx
SIC | Frutillar | Pl_0002 | BL2 | P_100 | Puerto Varas 066 | 66 | STx
SIC | Frutillar | Pl_0001 | BL1 | P_100 | Purranque 066 | 66 | STx
SIC | graneros | Pl_0001 | N/A | P_067 | Graneros 066 | 66 | STx
SIC | GRANEROS | Pl_0001 | B1 | P_083 | TAP GRANEROS 066 | 66 | STx
SIC | Guacolda | PL_0009 | GU_J3 | P_096 | Maitencillo 220 | 220 | TxA
SIC | Guacolda | PL_0010 | GU_J4 | P_096 | Maitencillo 220 | 220 | TxA
SIC | Guacolda | Pl_0001 | GUACOLDA J1 | P_096 | MAITENCILLO 220 | 220 | TxA
SIC | Guacolda | Pl_0002 | GUACOLDA J2 | P_096 | MAITENCILLO 220 | 220 | TxA
SIC | GUAYACAN | Pl_0001 | B1 | P_083 | PAN DE AZUCAR 066 | 66 | STx
SIC | GUAYACAN | Pl_0002 | B2 | P_083 | SAN JUAN 066 | 66 | STx
SIC | H. Fuentes | Pl_0002 | H3 | P_083 | CALDERA 110 | 110 | STx
SIC | H. Fuentes | Pl_0001 | H1 | P_083 | Copiapo 110 | 110 | STx
SIC | Horcones | Pl_0004 | B5 | P_083 | Carampangue 066 | 66 | STx
SIC | Horcones | Pl_0002 | B3 | P_083 | Colcura 066 | 66 | STx
SIC | Horcones | Pl_0006 | B1 | P_083 | FUTURO | 66 | STx
SIC | Horcones | Pl_0001 | B2 | P_083 | Planta Arauco 066 | 66 | TxA
SIC | Horcones | Pl_0003 | B4 | P_083 | Planta Arauco 066 | 66 | TxA
SIC | Horcones | Pl_0005 | B7 | P_083 | Tap Lota 066 | 66 | STx
SIC | HOSPITAL | Pl_0002 | B2 | P_083 | FATIMA 066 | 66 | STx
SIC | HOSPITAL | Pl_0003 | B-F | P_083 | Hospital 066 | 66 | TxA |  | Hospital FF.CC.
SIC | HOSPITAL | Pl_0001 | B1 | P_083 | TAP HOSPITAL 066 | 66 | STx
SIC | Huachipato | Pl_0001 | Paño de linea CAPSUR 1 | P_081 | Huachipato 154 | 154 | TxA
SIC | Huachipato | Pl_0002 | Paño de linea CAPSUR 2 | P_081 | Huachipato 154 | 154 | TxA
SIC | Hualañe | Pl_0001 | B1 | P_083 | Licanten 066 | 66 | STx
SIC | Hualañe | Pl_0003 | LT1 | P_083 | Parronal 066 | 66 | STx
SIC | Hualañe | Pl_0002 | B2 | P_083 | Ranguili 066 | 66 | STx
SIC | Hualpen | Pl_0001 | J3 | P_032 | Charrua 220 | 220 | TxA |  | Lagunillas 220
SIC | Hualpen | Pl_0002 | J2 | P_032 | Charrua 220 | 220 | TxT
SIC | Hualpen | Pl_0004 | A4 | P_032 | Lagunillas 154 | 154 | STx
SIC | Hualpen | Pl_0003 | J1 | P_032 | Lagunillas 220 | 220 | TxA
SIC | Hualpen | Pl_0005 | A2 | P_032 | San Vicente 154 | 154 | STx
SIC | Hualpen | Pl_0006 | A1 | P_032 | San Vicente 154 | 154 | STx
SIC | Hualte | Pl_0001 | F1 | P_083 | COCHARCAS 033 | 33 | STx |  | COCHARCAS (TRANSNET) 033
SIC | Hualte | Pl_0001 | B | P_083 | COCHARCAS 066 | 66 | STx | 2013-08-01 | Entra
SIC | Hualte | Pl_0002 | F2 | P_083 | Quirihue 033 | 33 | STx
SIC | Hualte | Pl_0002 | FT1-1 | P_083 | Quirihue 033 | 33 | STx | 2013-08-01 | Entra
SIC | Huasco | Pl_0002 | H4 | P_032 | Huasco 110 | 110 | TxA |  | TERCEROS
SIC | Huasco | Pl_0003 | H3 | P_032 | Huasco 110 | 110 | TxA |  | TERCEROS
SIC | Huasco | Pl_0001 | H2 | P_032 | Maitencillo 110 | 110 | TxA
SIC | Huasco | Pl_0004 | H1 | P_032 | Maitencillo 110 | 110 | TxA
SIC | ILLAPEL | Pl_0002 | H2 | P_083 | CHOAPA 110 | 110 | STx
SIC | ILLAPEL | Pl_0004 | B1 | P_083 | EL ESPINO 066 | 66 | STx
SIC | ILLAPEL | Pl_0003 | H3 | P_083 | OVALLE 110 | 110 | STx
SIC | ILLAPEL | Pl_0001 | H1 | P_083 | SALAMANCA 110 | 110 | STx
SIC | Imperial | Pl_0001 | B1 | P_123 | Imperial 066 | 66 | STx
SIC | Incahuasi | Pl_0001 | H1 | P_032 | Las Compañias 110 | 110 | TxA
SIC | Incahuasi | Pl_0002 | H2 | P_032 | Maitencillo 110 | 110 | TxA
SIC | Isla | Pl_0001 | A1 | P_032 | Cipreses 154 | 154 | TxA
SIC | Isla | Pl_0002 | A2 | P_032 | Cipreses 154 | 154 | TxA
SIC | ISLA DE MAIPO | Pl_0002 | B2 | P_083 | EL MONTE 066 | 66 | STx
SIC | ISLA DE MAIPO | Pl_0001 | B1 | P_083 | PAINE 066 | 66 | STx
SIC | ISLA DE MAIPO | Pl_0003 | B3 | P_083 | Papelera Talagante 066 | 66 | TxA
SIC | Itahue | Pl_0007 | J1 | P_032 | Ancoa 220 | 220 | TxT
SIC | Itahue | Pl_0008 | J2 | P_032 | Ancoa 220 | 220 | TxT
SIC | Itahue | Pl_0009 | J3 | P_032 | Ancoa 220 | 220 | TxT
SIC | Itahue | Pl_0005 | A5 | P_032 | Charrua 154 | 154 | STx
SIC | Itahue | Pl_0001 | A1 | P_032 | Cipreses 154 | 154 | TxA
SIC | Itahue | Pl_0002 | A2 | P_032 | Cipreses 154 | 154 | TxA
SIC | Itahue | Pl_0006 | B1 | P_032 | Itahue 066 | 66 | TxA |  | TERCEROS
SIC | ITAHUE | Pl_0002 | B4 | P_083 | LOS MAQUIS (TRANSNET) 066 | 66 | STx
SIC | ITAHUE | Pl_0003 | B5 | P_083 | LOS MAQUIS (TRANSNET) 066 | 66 | STx
SIC | ITAHUE | Pl_0001 | B3 | P_083 | MOLINA 066 | 66 | STx
SIC | ITAHUE | Pl_0004 | B6 | P_083 | MOLINA 066 | 66 | STx
SIC | Itahue | Pl_0003 | A3 | P_032 | Tinguiririca 154 | 154 | STx
SIC | Itahue | Pl_0004 | A4 | P_032 | Tinguiririca 154 | 154 | STx
SIC | Javiera | Pl_0001 | H1 | P_193 | Javiera 110 | 110 | TxA
SIC | Javiera | Pl_0002 | H2 | P_193 | Javiera 110 | 110 | TxA
SIC | Juncal | Pl_0075 | F1 | P_113 | Rio Blanco 044 | 44 | STx
SIC | Juncal | Pl_0076 | F2 | P_113 | Rio Blanco 044 | 44 | STx
SIC | La Calera | Pl_0001 | 52-1 | P_086 | Cerro Calera 066 | 66 | TxA
SIC | La Calera | Pl_0035 | F3 | P_113 | El Melon 044 | 44 | STx
SIC | La Calera | Pl_0003 | 52-3 | P_086 | El Melon 044 | 66 | TxA
SIC | La Calera | Pl_0002 | 52-2 | P_086 | El Melon 044 | 66 | TxA
SIC | La Calera | Pl_0005 | 52-5 | P_086 | Esperanza 066 | 66 | TxA
SIC | La Calera | Pl_0004 | 52-6 | P_086 | Esperanza 066 | 66 | TxA
SIC | La Calera | Pl_0032 | H3 | P_113 | Minera CMD | 110 | TxA
SIC | La Calera | Pl_0033 | F1 | P_113 | Tap Pachacama 044 | 44 | STx
SIC | La Calera | Pl_0034 | F2 | P_113 | Tap Pachacama 044 | 44 | STx
SIC | La Calera | Pl_0030 | H1 | P_113 | Tap Pachacama 1 110 | 110 | STx
SIC | La Calera | Pl_0031 | H2 | P_113 | Tap Pachacama 2 110 | 110 | STx
SIC | La Cebada | Pl_0001 | J1 | P_198 | La Cebada 220 | 220 | TxT
SIC | La Cebada | Pl_0002 | J2 | P_198 | La Cebada 220 | 220 | TxT
SIC | La Cisterna | Pl_0060 | Lo Espejo - Ochagavia 1 | P_111 | Tap La Cisterna 110 | 110 | STx
SIC | La Cisterna | Pl_0061 | Lo Espejo - Ochagavia 2 | P_111 | Tap La Cisterna 110 | 110 | STx
SIC | La Coipa | Pl_0001 | J1 | P_048 | La Coipa 220 | 220 | TxA
SIC | La Confluencia | Pl_0003 | Pa_0003 | P_070 | Confluencia 023 | 23 | TxA
SIC | La Confluencia | Pl_0004 | Pa_0004 | P_070 | Confluencia 023 | 23 | TxA
SIC | La Confluencia | Pl_0005 | Pa_0005 | P_070 | Confluencia 220 | 220 | TxA
SIC | La Confluencia | Pl_0006 | Pa_0006 | P_070 | Confluencia 220 | 220 | TxA
SIC | La Confluencia | Pl_0007 | Pa_0007 | P_070 | Confluencia 220 | 220 | TxA
SIC | La Confluencia | Pl_0002 | A3 | P_143 | La Confluencia 154 | 154 | TxA
SIC | La Confluencia | Pl_0002 | A2 | P_191 | La Confluencia 154 | 154 | TxA
SIC | La Confluencia | Pl_0002 | A1 | P_191 | La Confluencia 154 | 154 | TxA
SIC | La Dehesa | Pl_0062 | Los Almendros - El Salto 1 | P_111 | Tap La Dehesa 110 | 110 | STx
SIC | La Dehesa | Pl_0063 | Los Almendros - El Salto 2 | P_111 | Tap La Dehesa 110 | 110 | STx
SIC | La Ermita | Pl_0001 | J1 | P_070 | La Ermita 220 | 220 | TxA
SIC | La Ermita | Pl_0001 | J2 | P_070 | La Ermita 220 | 220 | TxA
SIC | La Esperanza | Pl_0001 | J1-1T | P_032 | Charrua 220 | 220 | TxA
SIC | La Esperanza | Pl_0003 | J3-1T | P_032 | Charrua 220 | 220 | TxA |  | Temuco 220
SIC | La Esperanza | Pl_0002 | J2-1T | P_032 | Temuco 220 | 220 | TxA
SIC | LA ESPERANZA (TRANSNET) | Pl_0001 | LT1 | P_083 | Portezuelo 066 | 66 | STx
SIC | La Manga | Pl_0001 | LT1 | P_083 | Tap Nihue 066 | 66 | STx
SIC | LA PALMA | Pl_0001 | B1 | P_083 | TALCA 1 066 | 66 | STx
SIC | La Pintana | Pl_0064 | Alto Jahuel - Florida 1 | P_111 | Tap La Pintana 110 | 110 | STx
SIC | La Pintana | Pl_0065 | Alto Jahuel - Florida 2 | P_111 | Tap La Pintana 110 | 110 | STx
SIC | La Reina | Pl_0066 | Florida - Los Almendros 1 | P_111 | Tap La Reina 110 | 110 | STx
SIC | La Reina | Pl_0067 | Florida - Los Almendros 2 | P_111 | Tap La Reina 110 | 110 | STx
SIC | LA RONDA | Pl_0001 | B2 | P_083 | SAN FERNANDO 066 | 66 | STx
SIC | LA RONDA | Pl_0002 | B3 | P_083 | SAN VICENTE TT 066 | 66 | STx
SIC | LA RONDA | Pl_0003 | BS | P_083 | TAP LA PALOMA 066 | 66 | STx
SIC | La Union | Pl_0001 | B1 | P_100 | La Union 066 | 66 | STx
SIC | La Union | Pl_0002 | B2 | P_100 | La Union 066 | 66 | STx
SIC | La Union | Pl_0003 | B3 | P_100 | La Union 066 | 66 | STx
SIC | LA VEGA | Pl_0001 | LT1 | P_083 | Cauquenes 066 | 66 | STx
SIC | Laguna Verde | Pl_0014 | H1 | P_113 | Tap Playa Ancha 110 | 110 | STx
SIC | Laguna Verde | Pl_0015 | H2 | P_113 | Tap Playa Ancha 110 | 110 | STx
SIC | Laguna Verde | Pl_0016 | B1 | P_113 | Tap Quintay 066 | 66 | STx
SIC | Laguna Verde | Pl_0017 | B2 | P_113 | Tap Quintay 066 | 66 | STx
SIC | Lagunillas | Pl_0003 | A5 | P_032 | Bocamina 154 | 154 | TxA |  | TS1 Lagunillas
SIC | Lagunillas | Pl_0004 | A6 | P_032 | Bocamina 154 | 154 | STx
SIC | Lagunillas | Pl_0009 | J6 | P_032 | Bocamina 220 | 220 | TxA
SIC | Lagunillas | Pl_0007 | J4 | P_032 | Charrua 220 | 220 | TxT
SIC | Lagunillas | Pl_0008 | J5 | P_032 | Charrua 220 | 220 | TxT |  | Bocamina 220
SIC | Lagunillas | Pl_0001 | A2 | P_032 | Hualpen 220 | 154 | TxA
SIC | Lagunillas | Pl_0002 | A3 | P_032 | Hualpen 220 | 154 | STx
SIC | Lagunillas | Pl_0005 | J2 | P_032 | Hualpen 220 | 220 | TxA |  | TS1 Lagunillas
SIC | Lagunillas | Pl_0006 | J3 | P_032 | Hualpen 220 | 220 | TxA
SIC | Laja | Pl_0001 | B1 | P_032 | Laja 066 | 66 | STx |  | TERCEROS
SIC | Laja 1 | Pl_0001 | J1 | P_146 | Tap Rosal 220 | 220 | TxA
SIC | Lampa | Pl_0068 | Cerro Navia - Polpaico 1 | P_111 | Tap Lampa 220 | 220 | TxA
SIC | Lampa | Pl_0069 | Cerro Navia - Polpaico 2 | P_111 | Tap Lampa 220 | 220 | TxA
SIC | Las Acacias | Pl_0070 | Buin - Lo Espejo 1 | P_111 | Tap Las Acacias 110 | 110 | STx
SIC | Las Acacias | Pl_0071 | Buin - Lo Espejo 2 | P_111 | Tap Las Acacias 110 | 110 | STx
SIC | Las Arañas | Pl_0003 | B3 | P_083 | El Peumo 066 | 66 | STx
SIC | Las Arañas | Pl_0004 | B1 | P_083 | El Peumo 066 | 66 | STx
SIC | Las Arañas | Pl_0002 | B2 | P_083 | Mandinga 066 | 66 | STx
SIC | Las Arañas | Pl_0001 | HL1 | P_083 | Quelentaro 110 | 110 | STx
SIC | Las Arañas | Pl_0005 | LT2 | P_083 | Tap Nihue 066 | 66 | STx
SIC | Las Balandras | Pl_0003 | B1 | P_069 | San Jeronimo 066 | 66 | STx
SIC | LAS CABRAS | Pl_0002 | B2 | P_083 | El Manzano SIC 4 066 | 66 | STx
SIC | LAS CABRAS | Pl_0001 | B1 | P_083 | SAN VICENTE TT 066 | 66 | STx
SIC | LAS COMPAÑIAS | Pl_0001 | H1 | P_083 | PAN DE AZUCAR 110 | 110 | STx
SIC | LAS COMPAÑIAS | Pl_0002 | H2 | P_083 | Tap Romeral 110 | 110 | STx
SIC | Las Encinas | Pl_0002 | B2 | P_083 | Chivilcan 066 | 66 | STx
SIC | Las Encinas | Pl_0001 | B1 | P_083 | Padre Las Casas 066 | 66 | STx
SIC | Las Palmas | Pl_0001 | EG | P_065 | Las Palmas 023 | 23 | TxA
SIC | Las Palmas | Pl_0001 | J2 | P_032 | Las Palmas 220 | 220 | TxA |  | TERCEROS
SIC | Las Palmas | Pl_0002 | J3 | P_032 | Los Vilos 220 | 220 | TxT
SIC | Las Palmas | Pl_0003 | J4 | P_032 | Los Vilos 220 | 220 | TxT
SIC | Las Palmas | Pl_0004 | J7 | P_032 | Pan de Azucar 220 | 220 | TxT
SIC | Las Palmas | Pl_0005 | J8 | P_032 | Pan de Azucar 220 | 220 | TxT
SIC | LAS TORTOLAS | Pl_0002 | Pa_0002 | P_070 | Las Tortolas 015 | 23 | TxA
SIC | LAS TORTOLAS | Pl_0001 | Pa_0001 | P_070 | Las Tortolas 220 | 220 | TxA
SIC | Las Vegas | Pl_0024 | F3 | P_113 | Chagres 044 | 44 | STx
SIC | Las Vegas | Pl_0025 | F4 | P_113 | Chagres 044 | 44 | STx
SIC | Las Vegas | Pl_0021 | H1 | P_113 | Cristalerias 110 | 110 | TxA
SIC | Las Vegas | Pl_0029 | F6 | P_113 | Tap Caleu 044 | 44 | STx
SIC | Las Vegas | Pl_0028 | F5 | P_113 | Tap Entel 044 | 44 | STx
SIC | Las Vegas | Pl_0022 | F1 | P_113 | Tap Pachacama 044 | 44 | STx
SIC | Las Vegas | Pl_0023 | F2 | P_113 | Tap Pachacama 044 | 44 | STx
SIC | Latorre | Pl_0001 | B1 | P_083 | Talcahuano 066 | 66 | STx
SIC | Latorre | Pl_0003 | B4 | P_083 | Talcahuano 066 | 66 | STx
SIC | Latorre | Pl_0002 | B2 | P_083 | Tumbes 066 | 66 | STx
SIC | Lautaro | Pl_0003 | B4 | P_083 | CENTRAL COMASA 066 | 66 | TxA
SIC | Lautaro | Pl_0002 | B3 | P_083 | PILLANLELBUN 066 | 66 | STx
SIC | Lautaro | Pl_0001 | B2 | P_083 | Tap Lautaro FFCC 066 | 66 | STx
SIC | Leyda | Pl_0021 | H1 | P_113 | Alto Melipilla 110 | 110 | STx
SIC | LEYDA | Pl_0001 | H1 | P_083 | ALTO MELIPILLA 110 | 110 | STx
SIC | Leyda | Pl_0022 | H2 | P_113 | San Antonio 110 | 110 | STx
SIC | LEYDA | Pl_0002 | H2 | P_083 | SAN ANTONIO 110 | 110 | STx
SIC | LICAN | Pl_0001 | LICAN 066 | P_152 | LICAN 066 | 66 | TxA
SIC | Licanco | Pl_0002 | B2 | P_123 | Licanco 066 | 66 | STx
SIC | Licanco | Pl_0001 | BL | P_123 | Temuco 066 | 66 | STx |  | Loncoche 066
SIC | Licanten | Pl_0001 | B1 | P_083 | HUALAÑE 066 | 66 | STx
SIC | Licanten | Pl_0002 | B2 | P_083 | Planta Licancel 066 | 66 | STx
SIC | Lihueimo | Pl_0001 | B1 | P_083 | Marchigue 066 | 66 | STx
SIC | Lihueimo | Pl_0002 | B2 | P_083 | Paniahue 066 | 66 | STx
SIC | Linares | Pl_0001 | B3 | P_032 | Chacahuin 066 | 66 | STx
SIC | Linares | Pl_0002 | L1 | P_032 | Charrua 220 | 154 | STx
SIC | Linares | Pl_0003 | L2 | P_032 | Itahue 220 | 154 | STx
SIC | LINARES | Pl_0002 | A2 | P_083 | MAULE 154 | 154 | STx
SIC | LINARES | Pl_0001 | A1 | P_083 | PARRAL 154 | 154 | STx
SIC | LINARES | Pl_0004 | B2 | P_083 | TAP LINARES NORTE 066 | 66 | STx
SIC | LINARES | Pl_0003 | B1 | P_083 | TAP LONGAVI 066 | 66 | STx
SIC | Lircay | Pl_0001 | B3 | P_029 | LIRCAY 066 | 66 | TxA
SIC | Lirquen | Pl_0001 | B1 | P_083 | Penco 066 | 66 | STx
SIC | Llano de Llampos | Pl_0001 | J1 | P_184 | Llano de Llampos 220 | 220 | TxA
SIC | Lo Aguirre | Pl_0072 | Cerro Navia Chilectra - Lo Aguirre 2 | P_111 | Cerro Navia Chilectra 110 | 110 | STx
SIC | Lo Boza | Pl_0073 | El Salto - Cerro Navia Chilectra 1 | P_111 | Tap Lo Boza 110 | 110 | STx
SIC | Lo Boza | Pl_0074 | El Salto - Cerro Navia Chilectra 2 | P_111 | Tap Lo Boza 110 | 110 | STx
SIC | Lo Espejo | Pl_0075 | Buin - Lo Espejo 1 | P_111 | Buin 110 | 110 | STx
SIC | Lo Espejo | Pl_0076 | Buin - Lo Espejo 2 | P_111 | Buin 110 | 110 | STx
SIC | Lo Espejo | Pl_0077 | Lo Espejo - Ochagavia 1 | P_111 | Ochagavia 110 | 110 | STx
SIC | Lo Espejo | Pl_0078 | Lo Espejo - Ochagavia 2 | P_111 | Ochagavia 110 | 110 | STx
SIC | Lo Miranda | Pl_0001 | B1 | P_083 | Punta Cortes 066 | 66 | STx
SIC | Lo Miranda | Pl_0002 | B2 | P_083 | Punta Cortes 066 | 66 | STx
SIC | Lo Miranda | Pl_0003 | B3 | P_083 | Punta Cortes 066 | 66 | STx
SIC | Lo Prado | Pl_0081 | Curacavi 2 Bypass | P_111 | Curacavi 044 | 44 | STx
SIC | Lo Prado | Pl_0079 | Lo Prado - Curacavi 1 | P_111 | Curacavi 044 | 44 | STx
SIC | Lo Prado | Pl_0080 | Lo Prado - Curacavi 2 | P_111 | Curacavi 044 | 44 | STx
SIC | Lo Prado | Pl_0082 | Cerro Navia Chilectra - Lo Aguirre 2 | P_111 | Tap Lo Prado 110 | 110 | STx
SIC | Lo Prado | Pl_0083 | Carena - Polpaico 1 | P_111 | Tap Lo Prado Carena - Polpaico 044 | 44 | STx
SIC | Lo Prado | Pl_0084 | Carena - Polpaico 2 | P_111 | Tap Lo Prado Carena - Polpaico 044 | 44 | STx
SIC | Lo Valledor | Pl_0085 | Cerro Navia Chilectra - Chena 1 | P_111 | Tap Lo Valledor 110 | 110 | STx
SIC | Lo Valledor | Pl_0086 | Cerro Navia Chilectra - Chena 2 | P_111 | Tap Lo Valledor 110 | 110 | STx
SIC | Loma Colorada | Pl_0002 | B2 | P_083 | Tap Loma Colorada 066 | 66 | STx
SIC | Loma Colorada | Pl_0001 | B1 | P_083 | Tap Porto Viento 066 | 66 | STx
SIC | Loncoche | Pl_0002 | B3 | P_083 | Pitrufquen 066 | 66 | STx
SIC | Loncoche | Pl_0005 | B6 | P_083 | Pitrufquen 066 | 66 | STx
SIC | Loncoche | Pl_0001 | B2 | P_083 | Pullinque 066 | 66 | TxA
SIC | Loncoche | Pl_0004 | B5 | P_083 | Pullinque 066 | 66 | TxA
SIC | Loncoche | Pl_0003 | B4 | P_083 | Villarrica 066 | 66 | STx
SIC | Lord Cochrane I | Pl_0087 | Lord Cochrane I - Metro I 1 | P_111 | Metro I 110 | 110 | STx
SIC | Lord Cochrane II | Pl_0088 | Lord Cochrane II - Metro II 2 | P_111 | Metro II 110 | 110 | STx
SIC | Loreto | Pl_0001 | LT1 | P_083 | Lo Miranda I 066 | 66 | STx
SIC | LOS ALMENDROS | Pl_0001 | Los Almendros - Alfalfal Cto. 1 | P_079 | Alfalfal 220 | 220 | TxA
SIC | LOS ALMENDROS | Pl_0002 | Los Almendros - Alfalfal Cto. 2 | P_079 | Alfalfal 220 | 220 | TxA
SIC | Los Almendros | Pl_0089 | Alto Jahuel - Los Almendros 1 | P_111 | Alto Jahuel 220 | 220 | STx
SIC | Los Almendros | Pl_0090 | Alto Jahuel - Los Almendros 2 | P_111 | Alto Jahuel 220 | 220 | STx
SIC | Los Almendros | Pl_0091 | Los Almendros - El Salto 1 | P_111 | El Salto 110 | 110 | STx
SIC | Los Almendros | Pl_0092 | Los Almendros - El Salto 2 | P_111 | El Salto 110 | 110 | STx
SIC | Los Almendros | Pl_0093 | Florida - Los Almendros 1 | P_111 | Florida 110 | 110 | STx
SIC | Los Almendros | Pl_0094 | Florida - Los Almendros 2 | P_111 | Florida 110 | 110 | STx
SIC | Los Angeles | Pl_0004 | A1 | P_083 | Charrua 154 | 154 | STx
SIC | Los Angeles | Pl_0003 | B5 | P_083 | Duqueco 066 | 66 | STx
SIC | Los Angeles | Pl_0005 | B2 | P_083 | Duqueco 066 | 66 | STx
SIC | Los Angeles | Pl_0006 | A2 | P_083 | Los Angeles 154 | 154 | TxA | 2013-04-01 | Entra
SIC | Los Angeles | Pl_0001 | B1 | P_083 | Manso de Velasco 066 | 66 | STx
SIC | Los Angeles | Pl_0002 | B4 | P_083 | Negrete 066 | 66 | STx
SIC | Los Bronces | Pl_0001 | B21 | P_070 | Los Bronces 66 | 66 | TxA
SIC | Los Bronces | Pl_0002 | B31 | P_070 | Los Bronces 66 | 66 | TxA
SIC | Los Bronces | Pl_0003 | B61 | P_070 | Los Bronces 66 | 66 | TxA
SIC | Los Bronces | Pl_0004 | B14 | P_070 | Los Bronces 66 | 66 | TxA
SIC | Los Colorados | PL_0003 | H1 | P_082 | Los Colorados 110 | 110 | TxA
SIC | Los Dominicos | Pl_0095 | Los Almendros - El Salto 1 | P_111 | Tap Los Dominicos 110 | 110 | STx
SIC | Los Dominicos | Pl_0096 | Los Almendros - El Salto 2 | P_111 | Tap Los Dominicos 110 | 110 | STx
SIC | Los Guindos | Pl_0001 | JL1 | P_217 | Los Guindos 220 | 220 | TxA
SIC | Los Hierros II | Pl_0001 | L | P_200 | Los Hierros II 110 | 220 | TxA
SIC | Los Lagos | Pl_0001 | B2 | P_100 | Los Lagos BP 066 | 66 | STx
SIC | Los Lagos | Pl_0002 | B4 | P_100 | Los Lagos BP 066 | 66 | STx
SIC | Los Lagos | Pl_0001 | B1 | P_032 | Pullinque 066 | 66 | TxA
SIC | Los Lagos | Pl_0002 | B3 | P_032 | Pullinque 066 | 66 | TxA
SIC | Los Maitenes | Pl_0001 | J3 | P_070 | Los Maitenes 220 | 220 | TxA
SIC | Los Maitenes | Pl_0002 | J20 | P_070 | Los Maitenes 220 | 220 | TxA
SIC | Los Maitenes | Pl_0003 | B6 | P_070 | Los Maitenes 66 | 66 | TxA
SIC | Los Maitenes | Pl_0004 | B7 | P_070 | Los Maitenes 66 | 66 | TxA
SIC | Los Maitenes | Pl_0005 | B11 | P_070 | Los Maitenes 66 | 66 | TxA
SIC | Los Maquis | Pl_0001 | J1 | P_086 | El Llano 220 | 220 | TxA
SIC | Los Maquis | Pl_0003 | J3 | P_086 | Hornitos 220 | 220 | TxA
SIC | Los Maquis | Pl_0004 | H3 | P_086 | Los Maquis 110 | 110 | TxA
SIC | Los Maquis | Pl_0005 | H4 | P_086 | Los Maquis 110 | 110 | TxA
SIC | Los Maquis | Pl_0001 | J4 | P_024 | Los Maquis 220 | 220 | TxA
SIC | Los Maquis | Pl_0006 | H5 | P_086 | Los Quilos 110 | 110 | TxA
SIC | Los Maquis | Pl_0002 | J2 | P_086 | Polpaico 220 | 220 | TxA
SIC | LOS MAQUIS (TRANSNET) | Pl_0001 | B4 | P_083 | Hualañe 066 | 66 | STx
SIC | LOS MAQUIS (TRANSNET) | Pl_0002 | B1-1 | P_083 | ITAHUE 066 | 66 | STx
SIC | LOS MAQUIS (TRANSNET) | Pl_0004 | B2-1 | P_083 | ITAHUE 066 | 66 | STx
SIC | LOS MAQUIS (TRANSNET) | Pl_0003 | B1-2 | P_083 | PANGUILEMO 066 | 66 | STx
SIC | LOS MAQUIS (TRANSNET) | Pl_0005 | B2-2 | P_083 | SAN RAFAEL (TRANSNET) 066 | 66 | STx
SIC | Los Molles | Pl_0001 | B1 | P_032 | Ovalle 066 | 66 | TxA
SIC | Los Molles | Pl_0002 | B2 | P_032 | Ovalle 066 | 66 | TxA
SIC | Los Negros | Pl_0001 | B1 | P_137 | Los Negros 066 | 66 | TxA
SIC | Los Negros | Pl_0002 | B2 | P_137 | Los Negros 066 | 66 | TxA
SIC | Los Negros | Pl_0001 | B1 | P_100 | LOS NEGROS 066 | 66 | STx
SIC | Los Pinos | Pl_0001 | J1 | P_086 | Charrua 220 | 220 | TxA
SIC | Los Piuquenes | Pl_0004 | L1 | P_110 | Los Piuquenes 220 | 220 | Stx
SIC | Los Piuquenes | Pl_0005 | L2 | P_110 | Los Piuquenes 220 | 220 | Stx
SIC | Los Quilos | Pl_0001 | B3 | P_086 | Los Quilos | 66 | TxA
SIC | Los Sauces | Pl_0001 | B1 | P_123 | Los Sauces 066 | 66 | STx | 2013-12-09
SIC | Los Vilos | Pl_0001 | J5 | P_083 | CHOAPA 110 | 110 | STx
SIC | Los Vilos | Pl_0003 | J3 | P_032 | Las Palmas 220 | 220 | TxT
SIC | Los Vilos | Pl_0004 | J4 | P_032 | Las Palmas 220 | 220 | TxT
SIC | Los Vilos | Pl_0007 | PC-1 | P_110 | Los vilos 220 | 23 | Stx
SIC | Los Vilos | Pl_0001 | J1 | P_032 | Nogales 220 | 220 | TxT
SIC | Los Vilos | Pl_0002 | J2 | P_032 | Nogales 220 | 220 | TxT
SIC | Lota | Pl_0001 | BT1 | P_123 | Tap Lota 066 | 66 | STx
SIC | MACHALI | Pl_0001 | BT1-1 | P_083 | CACHAPOAL 066 | 66 | STx
SIC | Machicura | Pl_0001 | J5 | P_086 | colbun 220 | 220 | TxA
SIC | Macul | Pl_0097 | Ochagavia - Florida 1 | P_111 | Tap Macul 110 | 110 | STx
SIC | Macul | Pl_0098 | Ochagavia - Florida 2 | P_111 | Tap Macul 110 | 110 | STx
SIC | Mahns | Pl_0001 | LT1 | P_083 | Tome 066 | 66 | STx
SIC | Maipo | Pl_0003 | J3 | P_175 | alto jahuel 220 | 220 | TxA
SIC | Maipo | Pl_0001 | J1 | P_175 | candelaria 220 | 220 | TxT
SIC | Maipo | Pl_0002 | J2 | P_175 | candelaria 220 | 220 | TxT
SIC | Maipo | Pl_0004 | H1 | P_086 | puente alto 110 | 110 | TxA
SIC | Maipu | Pl_0099 | Cerro Navia Chilectra - Chena 1 | P_111 | Tap Maipu 110 | 110 | STx
SIC | Maipu | Pl_0100 | Cerro Navia Chilectra - Chena 2 | P_111 | Tap Maipu 110 | 110 | STx
SIC | Maitencillo | Pl_0011 | J7 | P_032 | Agrosuper 220 | 220 | TxA
SIC | Maitencillo | Pl_0008 | H5 | P_032 | Cardones 110 | 110 | STx
SIC | Maitencillo | Pl_0001 | J1 | P_032 | Cardones 220 | 220 | TxT
SIC | Maitencillo | Pl_0009 | J11 | P_158 | Caserones 220 | 220 | TxA
SIC | Maitencillo | Pl_0010 | J12 | P_158 | Caserones 220 | 220 | TxA
SIC | Maitencillo | Pl_0007 | MA_J9 | P_096 | Guacolda 220 | 220 | TxA
SIC | Maitencillo | PL_0008 | MA_J10 | P_096 | Guacolda 220 | 220 | TxA
SIC | Maitencillo | Pl_0003 | MAITENCILLO J5 | P_096 | GUACOLDA 220 | 220 | TxA
SIC | Maitencillo | Pl_0004 | MAITENCILLO J6 | P_096 | GUACOLDA 220 | 220 | TxA
SIC | Maitencillo | Pl_0005 | H2 | P_032 | Huasco 110 | 110 | TxA
SIC | Maitencillo | Pl_0006 | H3 | P_032 | Huasco 110 | 110 | TxA
SIC | Maitencillo | Pl_0004 | H1 | P_032 | Las Compañias 110 | 110 | STx
SIC | Maitencillo | Pl_0002 | J3 | P_032 | Punta Colorada 220 | 220 | TxT
SIC | Maitencillo | Pl_0003 | J4 | P_032 | Punta Colorada 220 | 220 | TxT
SIC | Maitencillo | Pl_0007 | H4 | P_032 | Vallenar 110 | 110 | STx
SIC | Maitenes | Pl_0001 | J3 | P_086 | Polpaico 220 | 220 | TxA
SIC | MALLOA Nueva | Pl_0004 | B4 | P_083 | Pelequen 066 | 66 | STx
SIC | MALLOA Nueva | Pl_0001 | B1 | P_083 | Quinta de Tilcoco 066 | 66 | STx
SIC | MALLOA Nueva | Pl_0002 | B2 | P_083 | SAN VICENTE TT 066 | 66 | STx
SIC | MALLOA Nueva | Pl_0005 | A1 | P_083 | Tinguiririca 154 | 154 | STx |  | Alto Jahuel 154
SIC | MALLOA Nueva | Pl_0006 | A2 | P_083 | Tinguiririca 154 | 154 | STx |  | Alto Jahuel 154
SIC | MALLOA Nueva | Pl_0006 | B4 | P_083 | Malloa 066 | 66 | STx
SIC | Malloco | Pl_0101 | San Bernardo - Malloco 1 | P_111 | San Bernardo 110 | 110 | STx
SIC | MAMPIL | Pl_0002 | MAMPIL | P_042 | MAMPIL 220 | 220 | TxA
SIC | MAMPIL | Pl_0001 | MAMPIL | P_042 | Peuchen 220 | 220 | TxA
SIC | Mandinga | Pl_0002 | B2 | P_083 | Las Arañas 066 | 66 | STx |  | Las Arañas 1 066
SIC | Mandinga | Pl_0001 | B1 | P_083 | Tap Chocalan 066 | 66 | STx
SIC | Manso de Velasco | Pl_0001 | B1 | P_083 | El Avellano 066 | 66 | STx
SIC | Manso de Velasco | Pl_0002 | B2 | P_083 | Los Angeles 066 | 66 | STx
SIC | Manto Verde | Pl_0001 | H1 | P_135 | Manto Verde 110 | 110 | TxA
SIC | Manto Verde | Pl_0001 | H2 | P_135 | Manto Verde 110 | 110 | TxA
SIC | MARBELLA | Pl_0001 | H1 | P_083 | CASAS VIEJAS 110 | 110 | STx
SIC | MARBELLA | Pl_0002 | H2 | P_083 | QUILLOTA 110 | 110 | STx
SIC | Marchigue | Pl_0003 | LT1 | P_083 | Alcones 066 | 66 | STx
SIC | Marchigue | Pl_0002 | B2 | P_083 | Lihueimo 066 | 66 | STx
SIC | Marchigue | Pl_0001 | B1 | P_083 | Portezuelo 066 | 66 | STx |  | Portezuelo 1 066
SIC | MARGA MARGA | Pl_0001 | H1 | P_083 | MIRAFLORES 110 | 110 | STx
SIC | MARGA MARGA | Pl_0002 | H2 | P_083 | MIRAFLORES 110 | 110 | STx
SIC | MARGA MARGA | Pl_0003 | H | P_083 | MIRAFLORES 110 | 110 | STx
SIC | Maria Dolores | Pl_0003 | 89J12 | P_147 | Laja CMPC 220 | 220 | TxA
SIC | Maria Dolores | Pl_0002 | 89J11 | P_147 | Santa Fe CMPC 220 | 220 | TxA
SIC | Mariquina | Pl_0001 | JT1 | P_100 | Mariquina 220 | 220 | STx
SIC | Mariscal | Pl_0001 | H1 | P_083 | Tap Mariscal 110 | 110 | STx
SIC | Mariscal | Pl_0002 | H2 | P_083 | Tap Mariscal 110 | 110 | STx
SIC | MARQUESA | Pl_0001 | B1 | P_083 | PAN DE AZUCAR 066 | 66 | STx
SIC | Masisa | Pl_0001 | BT | P_123 | Masisa 066 | 66 | STx
SIC | Mauco | Pl_0001 | H1 | P_058 | Mauco 110 | 110 | TxA
SIC | Mauco | Pl_0002 | H2 | P_058 | Mauco 110 | 110 | TxA
SIC | MAULE | Pl_0001 | A1 | P_083 | ITAHUE 154 | 154 | STx
SIC | MAULE | Pl_0002 | A2 | P_083 | LINARES 154 | 154 | STx
SIC | MAULE | Pl_0003 | B2 | P_083 | LIRCAY 066 | 66 | TxA
SIC | MAULE | Pl_0005 | B4 | P_083 | SAN MIGUEL 066 | 66 | STx
SIC | MAULE | Pl_0004 | B3 | P_083 | TALCA 1 066 | 66 | STx
SIC | Melipulli | Pl_0004 | ET33 | P_100 | Melipulli 023 | 23 | STx
SIC | Melipulli | Pl_0005 | E6 | P_100 | Melipulli 023 | 23 | STx
SIC | Melipulli | Pl_0002 | B1 | P_100 | Melipulli 066 | 66 | STx
SIC | Melipulli | Pl_0003 | B3 | P_100 | Melipulli 066 | 66 | STx
SIC | Melipulli | Pl_0006 | H1 | P_100 | Melipulli 110 | 110 | TxA
SIC | Melipulli | Pl_0007 | JL1 | P_100 | Melipulli 220 | 220 | STx
SIC | Melipulli | Pl_0001 | J6 | P_100 | Puerto Montt 220 | 220 | STx
SIC | Metro I | Pl_0103 | Lord Cochrane I - Metro I 1 | P_111 | Lord Cochrane I 110 | 110 | STx
SIC | Metro I | Pl_0102 | Renca - Metro I 1 | P_111 | Renca 110 | 110 | STx
SIC | Metro II | Pl_0105 | Lord Cochrane II - Metro II 2 | P_111 | Lord Cochrane II 110 | 110 | STx
SIC | Metro II | Pl_0104 | Metro II - Ochagavia 1 | P_111 | Ochagavia 110 | 110 | STx
SIC | Mina | Pl_0001 | Mina C2 | P_024 | Mina 066 | 66 | TxA
SIC | Minera Candelaria | Pl_0001 | J1 | P_054 | Candelaria 220 | 220 | TxA
SIC | Minera Teck CDA 220kV | Pl_0001 | J1 | P_149 | Minera Teck CDA 220kV 220 | 220 | TxA
SIC | Minero | Pl_0001 | H1 | P_131 | Minero 110 | 110 | TxA
SIC | Minero | Pl_0002 | H2 | P_131 | Minero 110 | 110 | TxA
SIC | Minero | Pl_0003 | H3 | P_131 | Minero 110 | 110 | TxA
SIC | Minero | Pl_0004 | H4 | P_131 | Minero 110 | 110 | TxA
SIC | Minero | Pl_0005 | H5 | P_131 | Minero 110 | 110 | TxA
SIC | Minero | Pl_0006 | H6 | P_131 | Minero 110 | 110 | TxA
SIC | Minero | Pl_0007 | H7 | P_131 | Minero 110 | 110 | TxA
SIC | Minero | Pl_0008 | H8 | P_131 | Minero 110 | 110 | TxA
SIC | Minero | Pl_0009 | H9 | P_131 | Minero 110 | 110 | TxA
SIC | Minero | Pl_0010 | J1 | P_131 | Minero 220 | 220 | TxA
SIC | Minero | Pl_0011 | J2 | P_131 | Minero 220 | 220 | TxA
SIC | Miraflores | Pl_0044 | H1 | P_113 | Agua Santa 110 | 110 | STx
SIC | Miraflores | Pl_0045 | H2 | P_113 | Agua Santa 110 | 110 | STx
SIC | MIRAFLORES | Pl_0001 | H10 | P_083 | MARGA MARGA 110 | 110 | STx
SIC | MIRAFLORES | Pl_0002 | H11 | P_083 | MARGA MARGA 110 | 110 | STx
SIC | Miraflores | Pl_0046 | H3 | P_113 | Tap Achupallas 110 | 110 | STx
SIC | Miraflores | Pl_0047 | H4 | P_113 | Tap Achupallas 110 | 110 | STx
SIC | Miraflores | Pl_0048 | H5 | P_113 | Agua Santa 110 | 110 | STx
SIC | Miraflores | Pl_0049 | H6 | P_113 | Agua Santa 110 | 110 | STx
SIC | MOLINA | Pl_0001 | B1-1 | P_083 | CURICO 066 | 66 | STx
SIC | MOLINA | Pl_0002 | B2-1 | P_083 | CURICO 066 | 66 | STx
SIC | MOLINA | Pl_0003 | B1 | P_083 | ITAHUE 066 | 66 | STx
SIC | MOLINA | Pl_0004 | B2 | P_083 | ITAHUE 066 | 66 | STx
SIC | MONTE PATRIA | Pl_0001 | B1 | P_083 | OVALLE 066 | 66 | STx
SIC | MONTE PATRIA | Pl_0002 | B2 | P_083 | OVALLE 066 | 66 | STx
SIC | Monterrico | Pl_0001 | A1 | P_083 | Charrua 154 | 154 | STx | 2013-12-01 | Entra
SIC | Monterrico | Pl_0001 | B4 | P_083 | Chillan 066 | 66 | STx | 2013-12-01 | Entra
SIC | Monterrico | Pl_0001 | B1 | P_083 | Cocharcas 066 | 66 | STx | 2013-12-01 | Entra
SIC | Monterrico | Pl_0001 | B3 | P_083 | Tap El Nevado 066 | 66 | STx | 2013-12-01 | Entra
SIC | Mulchen | Pl_0005 | J5 | P_086 | Angostura 220 | 220 | TxA
SIC | Mulchen | Pl_0006 | J6 | P_086 | Angostura 220 | 220 | TxA
SIC | Mulchen | Pl_0003 | J3 | P_086 | Cautin 220 | 220 | TxA
SIC | Mulchen | Pl_0004 | J4 | P_086 | Cautin 220 | 220 | TxA
SIC | Mulchen | Pl_0001 | J1 | P_086 | Charrua 220 | 220 | TxA
SIC | Mulchen | Pl_0002 | J2 | P_086 | Charrua 220 | 220 | TxA
SIC | Mulchen | Pl_0001 | J8 | P_123 | Mulchen 220 | 220 | STx
SIC | Nahuelbuta | Pl_0001 | B1 | P_123 | Nahuelbuta 66 | 66 | STx | 2015-12-29
SIC | Nahuelbuta | Pl_0002 | B2 | P_123 | Nahuelbuta 66 | 66 | STx | 2015-12-29
SIC | Nancagua | Pl_0002 | B2 | P_083 | Paniahue 066 | 66 | STx
SIC | Nancagua | Pl_0001 | B1 | P_083 | Placilla Emelectric 066 | 66 | STx
SIC | Newen | Pl_0001 | B1 | P_083 | San Vicente 066 | 66 | STx
SIC | Nirivilo | Pl_0001 | B1 | P_032 | Constitucion 066 | 66 | STx
SIC | NIRIVILO | Pl_0001 | B1 | P_083 | CONSTITUCION 066 | 66 | STx
SIC | Nirivilo | Pl_0002 | B2 | P_032 | San Javier 066 | 66 | STx
SIC | NIRIVILO | Pl_0002 | B2 | P_083 | San Javier 066 | 66 | STx
SIC | Nogales | Pl_0004 | J4 | P_032 | Los Vilos 220 | 220 | TxT
SIC | Nogales | Pl_0005 | J5 | P_032 | Los Vilos 220 | 220 | TxT |  | Quillota 220
SIC | Nogales | Pl_0007 | J7 | P_032 | Los Vilos 220 | 220 | TxT
SIC | Nogales | Pl_0008 | J8 | P_032 | Los Vilos 220 | 220 | TxT |  | Quillota 220
SIC | Nogales | Pl_0001 | J1 | P_032 | Nogales 220 | 220 | TxA |  | TERCEROS
SIC | Nogales | Pl_0002 | J2 | P_032 | Nogales 220 | 220 | TxA |  | TERCEROS
SIC | Nogales | Pl_0003 | J3 | P_032 | Nogales 220 | 220 | TxA |  | TERCEROS
SIC | Nogales | Pl_0010 | J10 | P_032 | Polpaico 220 | 220 | TxT
SIC | Nogales | Pl_0011 | J11 | P_032 | Polpaico 220 | 220 | TxT
SIC | Nogales | Pl_0012 | J12 | P_032 | Polpaico 220 | 220 | TxT
SIC | Nogales | Pl_0006 | J6 | P_032 | Quillota 220 | 220 | TxT
SIC | Nogales | Pl_0009 | J9 | P_032 | Quillota 220 | 220 | TxT
SIC | Nueva Aldea | Pl_0004 | 52BL1 | P_077 | Nueva Aldea 066 | 66 | TxA
SIC | Nueva Ventanas | Pl_0001 | Nueva Ventanas - Nogales Cto.1 | P_084 | Nueva Ventanas 220 | 220 | TxA
SIC | Nueva Ventanas | Pl_0002 | Nueva Ventanas - Nogales Cto.2 | P_084 | Nueva Ventanas 220 | 220 | TxA
SIC | Ochagavia | Pl_0108 | Ochagavia - Florida 1 | P_111 | Florida 110 | 110 | STx
SIC | Ochagavia | Pl_0109 | Ochagavia - Florida 2 | P_111 | Florida 110 | 110 | STx
SIC | Ochagavia | Pl_0106 | Lo Espejo - Ochagavia 1 | P_111 | Lo Espejo 110 | 110 | STx
SIC | Ochagavia | Pl_0107 | Lo Espejo - Ochagavia 2 | P_111 | Lo Espejo 110 | 110 | STx
SIC | Ochagavia | Pl_0110 | Metro II - Ochagavia 1 | P_111 | Metro II 110 | 110 | STx
SIC | Osorno | Pl_0001 | B1 | P_100 | Osorno 066 | 66 | STx
SIC | Osorno | Pl_0002 | B2 | P_100 | Osorno 066 | 66 | STx
SIC | Osorno | Pl_0003 | B3 | P_100 | Osorno 066 | 66 | STx
SIC | Osorno | Pl_0004 | B4 | P_100 | Osorno 066 | 66 | STx
SIC | Osorno | Pl_0005 | B5 | P_100 | Osorno 066 | 66 | STx
SIC | Osorno | Pl_0006 | B6 | P_100 | Osorno 066 | 66 | STx
SIC | OVALLE | Pl_0003 | B3 | P_083 | EL PEÑON 066 | 66 | STx
SIC | OVALLE | Pl_0002 | H2 | P_083 | EL PEÑON 110 | 110 | STx
SIC | OVALLE | Pl_0005 | H3 | P_083 | EL PEÑON 110 | 110 | STx | 2013-10-01 | Entra
SIC | OVALLE | Pl_0001 | H1 | P_083 | ILLAPEL 110 | 110 | STx
SIC | Ovalle | Pl_0001 | B1 | P_032 | Los Molles 066 | 66 | STx
SIC | Ovalle | Pl_0002 | B2 | P_032 | Los Molles 066 | 66 | STx
SIC | OVALLE | Pl_0004 | B5 | P_083 | PUNITAQUI 066 | 66 | STx
SIC | Padre Las Casas | Pl_0001 | B1 | P_083 | Las Encinas 066 | 66 | STx
SIC | PAINE | Pl_0001 | B1 | P_083 | Buin CGE 066 | 66 | STx
SIC | PAINE | Pl_0003 | B3 | P_083 | ISLA DE MAIPO 066 | 66 | STx
SIC | PAINE | Pl_0002 | B2 | P_083 | RANCAGUA 066 | 66 | STx
SIC | PAINE | Pl_0004 | A1 | P_083 | Tap Paine 154 | 154 | STx
SIC | Paipote | Pl_0001 | HL | P_023 | Paipote 110 | 110 | TxA
SIC | Pajaritos | Pl_0111 | Cerro Navia Chilectra - Chena 1 | P_111 | Tap Pajaritos 110 | 110 | STx
SIC | Pajaritos | Pl_0112 | Cerro Navia Chilectra - Chena 2 | P_111 | Tap Pajaritos 110 | 110 | STx
SIC | Pajonales | Pl_0001 | HT1 | P_032 | Maitencillo 110 | 110 | TxA |  | Las Compañias 110
SIC | Palmucho | Pl_0002 | ML 220 | P_030 | Tap Zona Caida 220 | 220 | TxA
SIC | Palmucho | Pl_0001 | Palmucho 066 | P_030 | Zona Caida 066 | 66 | TxA
SIC | Pan de Azucar | Pl_0007 | J7 | P_126 | Carmen de Andacollo 220 | 220 | TxA
SIC | PAN DE AZUCAR | Pl_0005 | B4 | P_083 | EL PEÑON 066 | 66 | STx
SIC | PAN DE AZUCAR | Pl_0001 | H1 | P_083 | EL PEÑON 110 | 110 | STx
SIC | PAN DE AZUCAR | Pl_0004 | B1 | P_083 | GUAYACAN 066 | 66 | STx |  | GUAYACAN 1 066
SIC | Pan de Azucar | Pl_0001 | H2 | P_032 | Las Compañias 110 | 110 | STx
SIC | Pan de Azucar | Pl_0005 | J3 | P_032 | Las Palmas 220 | 220 | TxT
SIC | Pan de Azucar | Pl_0006 | J4 | P_032 | Las Palmas 220 | 220 | TxT
SIC | PAN DE AZUCAR | Pl_0006 | B5 | P_083 | MARQUESA 066 | 66 | STx
SIC | Pan de Azucar | Pl_0002 | HT7 | P_032 | Pan de Azucar 110 | 110 | TxA |  | TERCEROS
SIC | Pan de Azucar | Pl_0003 | J1 | P_032 | Punta Colorada 220 | 220 | TxT
SIC | Pan de Azucar | Pl_0004 | J2 | P_032 | Punta Colorada 220 | 220 | TxT
SIC | PAN DE AZUCAR | Pl_0002 | H6 | P_083 | SAN JOAQUIN 110 | 110 | STx
SIC | PAN DE AZUCAR | Pl_0003 | HT7 | P_083 | Vicuña 110 | 110 | STx
SIC | Panamericana | Pl_0113 | Lo Espejo - Panamericana 1 | P_111 | Lo Espejo 110 | 110 | STx
SIC | Panamericana | Pl_0114 | Lo Espejo - Panamericana 2 | P_111 | Lo Espejo 110 | 110 | STx
SIC | Pangue | Pl_0001 | J1 | P_032 | Antuco 220 | 220 | TxA |  | Charrua 220
SIC | Pangue | Pl_0001 | B1 | P_144 | Pangue 066 | 66 | STx
SIC | Pangue | Pl_0002 | J2 | P_032 | Pangue 220 | 220 | TxA |  | Charrua 220
SIC | PANGUILEMO | Pl_0002 | B2-1 | P_083 | LOS MAQUIS (TRANSNET) 066 | 66 | STx
SIC | PANGUILEMO | Pl_0003 | B1 | P_083 | LOS MAQUIS (TRANSNET) 066 | 66 | STx
SIC | PANGUILEMO | Pl_0005 | B3 | P_083 | Panguilemo 066 | 66 | STx |  | Panguilemo FF.CC.
SIC | PANGUILEMO | Pl_0001 | B1-1 | P_083 | TALCA 1 066 | 66 | STx
SIC | PANGUILEMO | Pl_0004 | B2 | P_083 | TALCA 1 066 | 66 | STx
SIC | Panguipulli | Pl_0001 | B1 | P_100 | PANGUIPULLI 066 | 66 | STx
SIC | Panguipulli | Pl_0002 | B2 | P_100 | PANGUIPULLI 066 | 66 | STx
SIC | Paniahue | Pl_0001 | B1 | P_083 | Lihueimo 066 | 66 | STx
SIC | Paniahue | Pl_0002 | B2 | P_083 | Nancagua 066 | 66 | STx
SIC | Panquehue | Pl_0080 | F1 | P_113 | Chagres 044 | 44 | STx
SIC | Panquehue | Pl_0081 | F2 | P_114 | Chagres 044 | 44 | STx
SIC | PAPELERA TALAGANTE | Pl_0001 | B1 | P_083 | ISLA DE MAIPO 066 | 66 | TxA
SIC | Paposo | Pl_0001 | J1 | P_032 | Diego de Almagro 220 | 220 | TxA
SIC | Paposo | Pl_0002 | J2 | P_032 | Diego de Almagro 220 | 220 | TxA
SIC | PARRAL | Pl_0001 | B1 | P_083 | Cauquenes 066 | 66 | STx
SIC | Parral | Pl_0001 | A1 | P_032 | Charrua 154 | 154 | STx
SIC | Parral | Pl_0002 | A2 | P_032 | Itahue 154 | 154 | STx
SIC | Parral | Pl_0002 | B2 | P_083 | Tap Retiro 066 | 66 | STx
SIC | PARRAL | Pl_0003 | B3 | P_083 | TAP SAN GREGORIO 066 | 66 | STx
SIC | Parronal | Pl_0001 | B3 | P_083 | Hualañe 066 | 66 | STx
SIC | Parronal | Pl_0002 | B1 | P_083 | Villa Prat 066 | 66 | STx
SIC | Pehuenche | Pl_0001 | J1 | P_032 | Ancoa 220 | 220 | TxA
SIC | Pehuenche | Pl_0002 | J2 | P_032 | Ancoa 220 | 220 | TxA
SIC | PELEQUEN | Pl_0003 | B4 | P_083 | MALLOA 066 | 66 | STx
SIC | PELEQUEN | Pl_0002 | B2 | P_083 | TAP LA PALOMA 066 | 66 | STx
SIC | PELEQUEN | Pl_0001 | B1 | P_083 | TAP RENGO 066 | 66 | STx
SIC | Pellets | PL_0006 | H1 | P_082 | Pellets 110 | 110 | TxA
SIC | Pellets | PL_0007 | H2 | P_082 | Pellets 110 | 110 | TxA
SIC | Pellets | PL_0008 | L1 | P_082 | Pellets 110 | 110 | TxA
SIC | Pellets | PL_0009 | L2 | P_082 | Pellets 110 | 110 | TxA
SIC | Penco | Pl_0003 | B3 | P_083 | Alonso De Ribera 066 | 66 | STx
SIC | Penco | Pl_0004 | B4 | P_083 | Concepcion 066 | 66 | STx
SIC | Penco | Pl_0002 | B2 | P_083 | Lirquen 066 | 66 | STx
SIC | Penco | Pl_0001 | B1 | P_083 | Tome 066 | 66 | STx
SIC | Perales | Pl_0002 | B2 | P_083 | Alonso De Ribera 066 | 66 | STx
SIC | Perales | Pl_0001 | B1 | P_083 | Talcahuano 066 | 66 | STx
SIC | Petrodow | Pl_0001 | S/E Petrodow | P_074 | Petrodow 154 | 154 | STx
SIC | Petropower | Pl_0001 | Lx_0002 | P_039 | Petropower 066 | 66 | STx
SIC | Petropower | Pl_0001 | Lx_0001 | P_039 | Petropower 154 | 154 | STx
SIC | PEUCHEN | Pl_0001 | PEUCHÉN | P_042 | Peuchen 220 | 220 | TxA
SIC | Picarte | Pl_0001 | B1 | P_100 | Picarte 066 | 66 | STx
SIC | Picarte | Pl_0002 | B4 | P_100 | Picarte 066 | 66 | STx
SIC | Pichirrahue | Pl_0002 | J1 | P_150 | Pichirrahue 220 | 220 | TxA
SIC | Pichirropulli | Pl_0002 | BL2 | P_100 | La Union 066 | 66 | STx
SIC | Pichirropulli | Pl_0001 | BL1 | P_100 | Los Lagos BP 066 | 66 | STx
SIC | Picoltue | Pl_0001 | J1 | P_123 | Picoltue 220 | 220 | STx | 2013-11-30
SIC | Pid Pid | Pl_0001 | H1 | P_100 | Pid Pid 110 | 110 | STx
SIC | Pid Pid | Pl_0002 | H2 | P_100 | Pid Pid 110 | 110 | STx
SIC | Pilauco | Pl_0002 | B1 | P_100 | Pilauco 066 | 66 | STx
SIC | Pilauco | Pl_0003 | B2 | P_100 | Pilauco 066 | 66 | STx
SIC | Pilauco | Pl_0004 | B3 | P_100 | Pilauco 066 | 66 | STx
SIC | Pilauco | Pl_0005 | B4 | P_100 | Pilauco 066 | 66 | STx
SIC | Pilauco | Pl_0006 | B5 | P_100 | Pilauco 066 | 66 | STx
SIC | Pilauco | Pl_0001 | JT1 | P_100 | Pilauco 220 | 220 | STx
SIC | Pillanlelbun | Pl_0002 | B2 | P_083 | Lautaro 066 | 66 | STx
SIC | Pillanlelbun | Pl_0001 | B1 | P_083 | Temuco 066 | 66 | STx
SIC | Pitrufquen | Pl_0001 | B1 | P_083 | Loncoche 066 | 66 | STx
SIC | Pitrufquen | Pl_0002 | B2 | P_083 | Loncoche 066 | 66 | STx
SIC | Placeres | Pl_0048 | H1 | P_113 | Tap Placeres 110 | 110 | STx
SIC | Placeres | Pl_0049 | H2 | P_113 | Tap Placeres 110 | 110 | STx
SIC | PLACILLA | Pl_0001 | B1 | P_083 | Nancagua 066 | 66 | STx
SIC | PLACILLA | Pl_0002 | LT2 | P_083 | San Fernando 066 | 66 | STx
SIC | Placilla SIC2 | Pl_0079 | H2 | P_113 | Agua Santa 110 | 110 | STx
SIC | Planta Arauco | Pl_0001 | 52B | P_077 | Planta Arauco 066 | 66 | TxA
SIC | Planta Bioenergia Viñales | Pl_0008 | 52B1 | P_161 | Planta Bioenergia Viñales 066 | 66 | TxA
SIC | Planta Constitucion | Pl_0002 | 52BT2 | P_077 | Planta Constitucion 066 | 66 | TxA
SIC | Planta MDP Teno | Pl_0007 | 52A1 | P_088 | Planta MDP Teno 154 | 154 | TxA
SIC | Planta Valdivia | Pl_0005 | 52JT | P_077 | Planta Valdivia 220 | 220 | TxA
SIC | Playa Ancha | Pl_0052 | H1 | P_113 | Tap Playa Ancha 110 | 110 | STx
SIC | Playa Ancha | Pl_0053 | H2 | P_113 | Tap Playa Ancha 110 | 110 | STx
SIC | Polpaico | Pl_0009 | K2 | P_032 | Alto Jahuel 500 | 500 | TxT
SIC | Polpaico | Pl_0008 | K1 | P_032 | Ancoa 500 | 500 | TxT
SIC | Polpaico | Pl_0004 | J6 | P_032 | Cerro Navia 220 | 220 | TxT
SIC | Polpaico | Pl_0005 | J7 | P_032 | Cerro Navia 220 | 220 | TxT
SIC | Polpaico | Pl_0115 | J5 | P_111 | El Salto 220 | 220 | STx
SIC | Polpaico | Pl_0115 | J1 | P_111 | El Salto 220 | 220 | STx
SIC | Polpaico | Pl_0001 | J2 | P_086 | Las Tortolas 220 | 220 | TxA
SIC | Polpaico | Pl_0002 | J12 | P_086 | Los Maquis 110 | 220 | TxA
SIC | Polpaico | Pl_0002 | J14 | P_032 | Nogales 220 | 220 | TxT
SIC | Polpaico | Pl_0003 | J15 | P_032 | Nogales 220 | 220 | TxT
SIC | Polpaico | Pl_0001 | J4 | P_024 | Polpaico 220 | 220 | TxA
SIC | Polpaico | Pl_0001 | J13 | P_032 | Polpaico 220 | 220 | TxA |  | TERCEROS
SIC | Polpaico | Pl_0006 | J8 | P_032 | Quillota 220 | 220 | TxT
SIC | Polpaico | Pl_0007 | J9 | P_032 | Quillota 220 | 220 | TxT
SIC | Portezuelo | Pl_0003 | B2 | P_083 | LA ESPERANZA 066 | 66 | STx |  | LA ESPERANZA (TRANSNET) 066
SIC | Portezuelo | Pl_0002 | B1 | P_083 | Marchigue 066 | 66 | STx |  | Marchigue 1 066
SIC | Portezuelo | Pl_0001 | H1 | P_083 | Quelentaro 110 | 110 | STx
SIC | POTRERILLOS | Pl_0004 | H2 | P_130 | POTRERILLOS 110 | 110 | TxA
SIC | POTRERILLOS | Pl_0005 | H3 | P_130 | POTRERILLOS 110 | 110 | TxA
SIC | Puchoco | Pl_0001 | B1 | P_083 | Arenas Blancas 066 | 66 | STx
SIC | Pucon | Pl_0001 | B1 | P_083 | Villarrica 066 | 66 | STx
SIC | Pudahuel | Pl_0116 | Cerro Navia Chilectra - Chena 1 | P_111 | Tap Pudahuel 110 | 110 | STx
SIC | Pudahuel | Pl_0117 | Cerro Navia Chilectra - Chena 2 | P_111 | Tap Pudahuel 110 | 110 | STx
SIC | Puente Alto | Pl_0001 | 001 | P_052 | PUENTE ALTO 110 | 110 | STx
SIC | Puente Alto | Pl_0002 | 002 | P_052 | PUENTE ALTO 110 | 110 | STx
SIC | Puerto Montt | Pl_0003 | J3 | P_032 | Canutillar 220 | 220 | TxA
SIC | Puerto Montt | Pl_0004 | J4 | P_032 | Canutillar 220 | 220 | TxA
SIC | Puerto Montt | Pl_0003 | J3 | P_032 | Canutillar 220 | 220 | TxA
SIC | Puerto Montt | Pl_0004 | J4 | P_032 | Canutillar 220 | 220 | TxA
SIC | Puerto Montt | Pl_0001 | J5 | P_100 | Puerto Montt 220 | 220 | STx
SIC | Puerto Montt | Pl_0001 | ET1 | P_100 | Puerto Montt STS 023 | 23 | STx
SIC | Puerto Montt | Pl_0002 | ET2 | P_100 | Puerto Montt STS 023 | 23 | STx
SIC | Puerto Montt | Pl_0002 | J6 | P_100 | Puerto Montt STS BP 220 | 220 | STx
SIC | Puerto Montt | Pl_0001 | J1 | P_032 | Valdivia 220 | 220 | TxT
SIC | Puerto Montt | Pl_0002 | J2 | P_032 | Valdivia 220 | 220 | TxT
SIC | Puerto Montt | Pl_0001 | J1 | P_032 | Valdivia 220 | 220 | TxT
SIC | Puerto Montt | Pl_0002 | J2 | P_032 | Valdivia 220 | 220 | TxT
SIC | Puerto Varas | Pl_0001 | B1 | P_100 | Melipulli 066 | 66 | STx
SIC | Puerto Varas | Pl_0002 | B2 | P_100 | Melipulli 066 | 66 | STx
SIC | Puerto Varas | Pl_0003 | B3 | P_100 | Purranque 066 | 66 | STx
SIC | Puerto Varas | Pl_0004 | B4 | P_100 | Purranque 066 | 66 | STx
SIC | Pullinque | Pl_0001 | B2 | P_083 | Loncoche 066 | 66 | TxA
SIC | Pullinque | Pl_0002 | B4 | P_083 | Loncoche 066 | 66 | TxA
SIC | Pullinque | Pl_0001 | B5 | P_032 | Los Lagos 066 | 66 | TxA
SIC | Pullinque | Pl_0002 | B3 | P_032 | Los Lagos 066 | 66 | TxA
SIC | Pumahue | Pl_0003 | B4 | P_083 | Chivilcan 066 | 66 | STx
SIC | Pumahue | Pl_0001 | B1 | P_083 | Temuco 066 | 66 | STx
SIC | Pumahue | Pl_0002 | B2 | P_083 | Temuco 066 | 66 | STx
SIC | PUNITAQUI | Pl_0001 | B1 | P_083 | EL SAUCE 066 | 66 | STx
SIC | PUNITAQUI | Pl_0002 | B2 | P_083 | OVALLE 066 | 66 | STx
SIC | Punta Colorada | Pl_0003 | J3 | P_032 | Maitencillo 220 | 220 | TxT
SIC | Punta Colorada | Pl_0006 | J6 | P_032 | Maitencillo 220 | 220 | TxT
SIC | Punta Colorada | Pl_0001 | J1 | P_032 | Pan de Azucar 220 | 220 | TxT
SIC | Punta Colorada | Pl_0002 | J2 | P_032 | Pan de Azucar 220 | 220 | TxT |  | Maitencillo 220
SIC | Punta Colorada | Pl_0004 | J4 | P_032 | Pan de Azucar 220 | 220 | TxT
SIC | Punta Colorada | Pl_0005 | J5 | P_032 | Pan de Azucar 220 | 220 | TxT |  | Maitencillo 220
SIC | Punta Cortes | Pl_0007 | A2 | P_032 | Alto Jahuel 154 | 154 | STx |  | Itahue 154
SIC | Punta Cortes | Pl_0008 | A3 | P_032 | Alto Jahuel 154 | 154 | STx |  | Itahue 154
SIC | PUNTA CORTES | Pl_0001 | A1-1 | P_083 | ALTO JAHUEL 154 | 154 | STx
SIC | PUNTA CORTES | Pl_0006 | B4 | P_083 | CACHAPOAL 066 | 66 | STx
SIC | PUNTA CORTES | Pl_0007 | B5 | P_083 | CACHAPOAL 066 | 66 | STx
SIC | PUNTA CORTES | Pl_0008 | B6 | P_083 | FUTURO | 66 | STx
SIC | PUNTA CORTES | Pl_0002 | A1-2 | P_083 | ITAHUE 154 | 154 | STx
SIC | PUNTA CORTES | Pl_0003 | B1 | P_083 | Lo Miranda I 066 | 66 | STx
SIC | PUNTA CORTES | Pl_0004 | B2 | P_083 | Lo Miranda I 066 | 66 | STx
SIC | PUNTA CORTES | Pl_0005 | B3 | P_083 | TUNICHE 066 | 66 | STx
SIC | Punta Padrones | Pl_0001 | H1 | P_054 | Punta Padrones 110 | 110 | TxA
SIC | Purranque | Pl_0001 | B1 | P_100 | Purranque 066 | 66 | STx
SIC | Purranque | Pl_0002 | B2 | P_100 | Purranque 066 | 66 | STx
SIC | Purranque | Pl_0003 | B3 | P_100 | Purranque 066 | 66 | STx
SIC | Purranque | Pl_0004 | B4 | P_100 | Purranque 066 | 66 | STx
SIC | PV Salvador | Pl_0001 | H1 | P_201 | PV Salvador 110 | 110 | TxA
SIC | Quelentaro | Pl_0002 | H1 | P_083 | Las Arañas 110 | 110 | STx
SIC | Quelentaro | Pl_0003 | H2 | P_083 | Portezuelo 110 | 110 | STx
SIC | Quelentaro | Pl_0001 | J1 | P_083 | Rapel 220 | 220 | STx
SIC | Quellon | Pl_0001 | EG1 | P_100 | Quellon 023 | 23 | STx
SIC | Quellon | Pl_0002 | EG2 | P_100 | Quellon 023 | 23 | STx
SIC | Quellon | Pl_0003 | H1 | P_100 | Quellon 110 | 110 | STx
SIC | QUEREO | Pl_0001 | LT1 | P_083 | CHOAPA 110 | 110 | STx
SIC | Quilicura | Pl_0118 | El Salto - Cerro Navia Chilectra 1 | P_111 | Tap Quilicura 110 | 110 | STx
SIC | Quilicura | Pl_0119 | El Salto - Cerro Navia Chilectra 2 | P_111 | Tap Quilicura 110 | 110 | STx
SIC | Quilleco | Pl_0002 | J2 | P_086 | CHARRUA 220 | 220 | TxA
SIC | Quilleco | Pl_0001 | J1 | P_086 | Rucue 220 | 220 | TxA
SIC | Quillota | Pl_0001 | J1 | P_032 | Nogales 220 | 220 | TxT
SIC | Quillota | Pl_0002 | J2 | P_032 | Nogales 220 | 220 | TxT
SIC | Quillota | Pl_0003 | J3 | P_032 | Polpaico 220 | 220 | TxT
SIC | Quillota | Pl_0004 | J4 | P_032 | Polpaico 220 | 220 | TxT
SIC | Quillota | Pl_0005 | H2 | P_032 | Quillota 110 | 110 | STx |  | TERCEROS
SIC | Quillota | Pl_0001 | TO-1 | P_110 | Quillota 220 | 220 | Stx
SIC | Quillota | Pl_0002 | TO-2 | P_110 | Quillota 220 | 220 | Stx
SIC | Quillota | Pl_0001 | J5 | P_035 | Quillota 220 | 220 | TxA
SIC | Quillota | Pl_0002 | J6 | P_035 | Quillota 220 | 220 | TxA
SIC | QUILLOTA | Pl_0001 | H3 | P_083 | QUINQUIMO 110 | 110 | STx
SIC | Quilmo | Pl_0005 | 89F2 | P_051 | Lajuelas 033 | 33 | STx
SIC | Quilmo | Pl_0006 | 52F2 | P_051 | Lajuelas 033 | 33 | STx
SIC | Quilmo | Pl_0007 | 89F1 | P_051 | Lajuelas 033 | 33 | STx
SIC | Quilmo | Pl_0008 | 52F1 | P_051 | Lajuelas 033 | 33 | STx
SIC | Quilmo | Pl_0009 | 89F6 | P_051 | Lajuelas 033 | 33 | STx
SIC | Quilmo | Pl_0010 | 52F3 | P_051 | Lajuelas 033 | 33 | STx
SIC | Quilmo | Pl_0004 | 89F5 | P_051 | Quilmo 033 | 33 | STx
SIC | Quilpue | Pl_0056 | H1 | P_113 | Tap Quilpue 110 | 110 | STx
SIC | Quilpue | Pl_0057 | H2 | P_113 | Tap Quilpue 110 | 110 | STx
SIC | QUINQUIMO | Pl_0003 | H3 | P_083 | CABILDO 110 | 110 | STx
SIC | QUINQUIMO | Pl_0002 | H2 | P_083 | CASAS VIEJAS 110 | 110 | STx
SIC | QUINQUIMO | Pl_0001 | H1 | P_083 | CHOAPA 110 | 110 | STx
SIC | Quinta | Pl_0008 | 52BT2 | P_026 | Quinta 066 | 66 | STx
SIC | Quinta | Pl_0009 | 52CT2 | P_026 | Quinta 13.8 | 13.2 | STx
SIC | QUINTA DE TILCOCO | Pl_0001 | B1 | P_083 | MALLOA 066 | 66 | STx
SIC | Quintay | Pl_0063 | B1 | P_113 | Tap Quintay 066 | 66 | STx
SIC | QUIRIHUE | Pl_0001 | LT1 | P_083 | COCHARCAS 066 | 66 | STx |  | COCHARCAS (TRANSNET) 066
SIC | Rahue | PI_0002 | J1 Puerto Montt | P_032 | Puerto Montt 220 | 220 | TxT | 2013-09-28
SIC | Rahue | Pl_0001 | J5 | P_100 | Rahue 220 | 220 | STx
SIC | Rahue | Pl_0002 | J6 | P_100 | Rahue 220 | 220 | STx
SIC | Rahue | Pl_0001 | J1 | P_032 | Rahue 220 | 220 | TxT
SIC | Rahue | Pl_0002 | J2 | P_032 | Rahue 220 | 220 | TxT
SIC | Rahue | PI_0003 | J2 Valdivia | P_032 | Valdivia 220 | 220 | TxT | 2013-09-28
SIC | RANCAGUA | Pl_0004 | B6 | P_083 | ALAMEDA 066 | 66 | STx
SIC | Rancagua | Pl_0001 | A2 | P_032 | Alto Jahuel 154 | 154 | STx
SIC | Rancagua | Pl_0003 | A1 | P_032 | Alto Jahuel 154 | 154 | STx
SIC | RANCAGUA | Pl_0003 | B5 | P_083 | CACHAPOAL 066 | 66 | STx
SIC | Rancagua | Pl_0002 | A3 | P_032 | Sauzal 154 | 154 | TxA
SIC | RANCAGUA | Pl_0002 | B4 | P_083 | Tap Fundicion Talleres CGE 066 | 66 | STx
SIC | RANCAGUA | Pl_0001 | B3 | P_083 | TAP GRANEROS 066 | 66 | STx
SIC | Ranguili | Pl_0001 | LT1 | P_083 | Hualañe 066 | 66 | STx
SIC | Rapel | Pl_0001 | J1 | P_032 | Cerro Navia 220 | 220 | TxT
SIC | Rapel | Pl_0002 | J2 | P_032 | Cerro Navia 220 | 220 | TxT
SIC | Rapel | Pl_0001 | J3 | P_083 | Quelentaro 220 | 220 | STx
SIC | Rapel | Pl_0002 | B4 | P_083 | Reguladora Rapel 066 | 66 | STx
SIC | RAUQUÉN | Pl_0002 | B2 | P_083 | CURICO 066 | 66 | STx
SIC | RAUQUÉN | Pl_0001 | B1 | P_083 | TENO 066 | 66 | STx
SIC | Recoleta | Pl_0120 | El Salto - Cerro Navia Chilectra 1 | P_111 | Tap Recoleta 110 | 110 | STx
SIC | Recoleta | Pl_0121 | El Salto - Cerro Navia Chilectra 2 | P_111 | Tap Recoleta 110 | 110 | STx
SIC | Reguladora Rapel | Pl_0002 | LT1 | P_083 | Central Rapel 066 | 66 | STx
SIC | Reguladora Rapel | Pl_0003 | LT2 | P_083 | Central Rapel 066 | 66 | STx
SIC | Reguladora Rapel | Pl_0001 | BL1 | P_083 | Tap Nihue 066 | 66 | STx
SIC | Renca | Pl_0127 | Renca - Brasil 1 | P_111 | Brasil 110 | 110 | STx
SIC | Renca | Pl_0128 | Renca - Brasil 2 | P_111 | Brasil 110 | 110 | STx
SIC | Renca | Pl_0125 | Cerro Navia Chilectra - Renca 1 | P_111 | Cerro Navia 110 | 110 | STx
SIC | Renca | Pl_0126 | Cerro Navia Chilectra - Renca 2 | P_111 | Cerro Navia 110 | 110 | STx
SIC | Renca | Pl_0129 | Renca - Metro I 1 | P_111 | Metro I 110 | 110 | STx
SIC | Renca | Pl_0123 | Central Nueva Renca - GG | P_111 | Renca 110 | 110 | STx
SIC | Renca | Pl_0122 | Central Nueva Renca - GV | P_111 | Renca 110 | 110 | STx
SIC | Renca | Pl_0124 | Central Renca | P_111 | Renca 110 | 110 | STx
SIC | RENGO | Pl_0001 | B1 | P_083 | TAP RENGO 066 | 66 | STx
SIC | Reñaca | Pl_0058 | H1 | P_113 | Tap Reñaca 110 | 110 | STx
SIC | Retiro | Pl_0001 | B1 | P_083 | Tap Longavi 066 | 66 | STx
SIC | Riecillo | Pl_0077 | F1 | P_113 | Rio Blanco 044 | 44 | STx
SIC | Riecillo | Pl_0078 | F2 | P_113 | Rio Blanco 044 | 44 | STx
SIC | Rio Blanco | Pl_0073 | F1 | P_113 | Juncal 044 | 44 | STx
SIC | Rio Blanco | Pl_0074 | F2 | P_113 | Juncal 044 | 44 | STx
SIC | Rio Bonito | Pl_0002 | E2 | P_100 | Rio Bonito 023 | 23 | STx
SIC | Rio Bonito | Pl_0003 | E3 | P_100 | Rio Bonito 023 | 23 | STx
SIC | Rio Bonito | Pl_0001 | HL1 | P_100 | Rio Bonito 110 | 110 | STx
SIC | Romeral | Pl_0002 | H1 | P_032 | Las Compañias 110 | 110 | STx
SIC | Romeral | Pl_0001 | H2 | P_032 | Maitencillo 110 | 110 | STx
SIC | Romeral | PL_0010 | H1 | P_082 | Romeral 110 | 110 | TxA
SIC | Romeral | PL_0011 | H2 | P_082 | Romeral 110 | 110 | TxA
SIC | Romeral | PL_0012 | L1 | P_082 | Romeral 110 | 110 | TxA
SIC | ROSARIO | Pl_0001 | B1 | P_083 | CHUMAQUITO 066 | 66 | STx
SIC | ROSARIO | Pl_0002 | B2 | P_083 | TAP RENGO 066 | 66 | STx
SIC | Rucatayo | Pl_0001 | J1 | P_150 | Rucatayo 220 | 220 | TxA
SIC | Rucatayo | Pl_0001 | J1 | P_150 | Rucatayo 220 | 220 | TxA
SIC | Rucue | Pl_0002 | J2 | P_086 | CHARRUA 220 | 220 | TxA
SIC | Rucue | Pl_0003 | J3 | P_086 | MAMPIL 220 | 220 | TxA
SIC | Rucue | Pl_0001 | J1 | P_086 | QUILLECO 220 | 220 | TxA
SIC | Rungue | Pl_0130 | Las Vegas - Rungue 1 | P_111 | Tap Rungue 044 | 44 | STx
SIC | Rungue | Pl_0131 | Las Vegas - Rungue 2 | P_111 | Tap Rungue 044 | 44 | STx
SIC | SAG Andina | Pl_0001 | SAG J2 | P_024 | SAG Andina 220 | 220 | TxA
SIC | Saladillo | Pl_0001 | Saladillo B3 | P_024 | Saladillo 066 | 66 | TxA
SIC | Saladillo | Pl_0002 | Saladillo B4 | P_024 | Saladillo 066 | 66 | TxA
SIC | Saladillo | Pl_0003 | Saladillo B6 | P_024 | Saladillo 066 | 66 | TxA
SIC | SALAMANCA | Pl_0001 | H1 | P_083 | ILLAPEL 110 | 110 | STx
SIC | San Andres | Pl_0001 | AL1 | P_143 | San Andres 154 | 154 | TxA
SIC | San Antonio | Pl_0018 | H1 | P_113 | Alto Melipilla 110 | 110 | STx
SIC | San Antonio | Pl_0021 | H2 | P_113 | Leyda 110 | 110 | STx
SIC | San Antonio | Pl_0019 | B1 | P_113 | Tap San Sebastian 066 | 66 | STx
SIC | San Antonio | Pl_0020 | B2 | P_113 | Tap San Sebastian 066 | 66 | STx
SIC | San Bernardo | Pl_0134 | San Bernardo - Malloco 1 | P_111 | Malloco 110 | 110 | STx
SIC | San Bernardo | Pl_0132 | Buin - Lo Espejo 1 | P_111 | Tap San Bernardo 110 | 110 | STx
SIC | San Bernardo | Pl_0133 | Buin - Lo Espejo 2 | P_111 | Tap San Bernardo 110 | 110 | STx
SIC | SAN CARLOS | Pl_0001 | B1 | P_083 | COCHARCAS 066 | 66 | STx |  | COCHARCAS (TRANSNET) 066
SIC | SAN CARLOS | Pl_0002 | B2 | P_083 | TAP NIQUEN 066 | 66 | STx
SIC | San Cristobal | Pl_0135 | El Salto - Cerro Navia Chilectra 1 | P_111 | Cerro Navia 110 | 110 | STx
SIC | San Cristobal | Pl_0136 | El Salto - Cerro Navia Chilectra 2 | P_111 | Cerro Navia 110 | 110 | STx
SIC | San Felipe | Pl_0038 | F1 | P_113 | Tap San Felipe 044 | 44 | STx
SIC | San Felipe | Pl_0039 | F2 | P_113 | Tap San Felipe 044 | 44 | STx
SIC | San Felipe | Pl_0036 | H1 | P_113 | Tap San Felipe 110 | 110 | STx
SIC | San Felipe | Pl_0037 | H2 | P_113 | Tap San Felipe 110 | 110 | STx
SIC | SAN FERNANDO | Pl_0003 | B3 | P_083 | CHIMBARONGO 066 | 66 | STx
SIC | SAN FERNANDO | Pl_0001 | B1 | P_083 | COLCHAGUA 066 | 66 | STx
SIC | SAN FERNANDO | Pl_0005 | B5 | P_083 | LA RONDA 066 | 66 | STx
SIC | SAN FERNANDO | Pl_0004 | B4 | P_083 | Paniahue 066 | 66 | STx
SIC | San Fernando | Pl_0001 | B6 | P_032 | San Fernando 066 | 66 | TxA |  | TERCEROS
SIC | SAN FERNANDO | Pl_0002 | B2 | P_083 | TAP LA PALOMA 066 | 66 | STx
SIC | SAN FERNANDO | Pl_0006 | A3 | P_083 | Tinguiririca 154 | 154 | STx
SIC | SAN FERNANDO | Pl_0007 | A4 | P_083 | Tinguiririca 154 | 154 | STx
SIC | SAN FRANCISCO | Pl_0011 | Pa_0011 | P_070 | San Francisco 015 | 15 | TxA
SIC | SAN FRANCISCO | Pl_0012 | Pa_0012 | P_070 | San Francisco 015 | 15 | TxA
SIC | SAN FRANCISCO DE MOSTAZAL | Pl_0003 | B3 | P_083 | Central San Francisco de Mostazal 066 | 66 | TxA
SIC | SAN FRANCISCO DE MOSTAZAL | Pl_0002 | B2 | P_083 | TAP GRANEROS 066 | 66 | STx
SIC | SAN FRANCISCO DE MOSTAZAL | Pl_0001 | B1 | P_083 | TAP HOSPITAL 066 | 66 | STx
SIC | San Ignacio | Pl_0001 | B1 | P_086 | Talca 1 066 | 66 | TxA
SIC | San Javier | Pl_0001 | B3 | P_032 | Constitucion 066 | 66 | STx
SIC | SAN JAVIER | Pl_0001 | B1 | P_083 | LA PALMA 066 | 66 | STx
SIC | SAN JAVIER | Pl_0002 | B2 | P_083 | Villa Alegre 066 | 66 | STx
SIC | San Jeronimo | Pl_0001 | B1 | P_069 | Las Balandras 066 | 66 | STx
SIC | San Joaquin | Pl_0137 | Ochagavia - Florida 1 | P_111 | Tap San Joaquin 110 | 110 | STx
SIC | San Joaquin | Pl_0138 | Ochagavia - Florida 2 | P_111 | Tap San Joaquin 110 | 110 | STx
SIC | SAN JOAQUIN (Transnet) | Pl_0001 | H1 | P_083 | PAN DE AZUCAR 110 | 110 | STx
SIC | San Jose | Pl_0139 | Cerro Navia Chilectra - Chena 1 | P_111 | Tap San Jose 110 | 110 | STx
SIC | San Jose | Pl_0140 | Cerro Navia Chilectra - Chena 2 | P_111 | Tap San Jose 110 | 110 | STx
SIC | SAN JUAN | Pl_0001 | B1 | P_083 | PAN DE AZUCAR 066 | 66 | STx
SIC | SAN JUAN | Pl_0002 | B2 | P_083 | PAN DE AZUCAR 066 | 66 | STx
SIC | San Luis | Pl_0097 | J6 | P_113 | Agua Santa 220 | 220 | STx
SIC | San Luis | Pl_0097 | J7 | P_113 | Agua Santa 220 | 220 | STx | 2012-01-29
SIC | SAN LUIS | Pl_0001 | J1 | P_086 | Nehuenco 220 | 220 | TxA
SIC | SAN LUIS | Pl_0002 | J2 | P_086 | Nehuenco 220 | 220 | TxA
SIC | SAN LUIS | Pl_0003 | J3 | P_086 | Nehuenco 220 | 220 | TxA
SIC | SAN LUIS | Pl_0004 | J4 | P_086 | Nehuenco 220 | 220 | TxA
SIC | San Luis | Pl_0001 | J9 | P_035 | San Luis 220 | 220 | TxA
SIC | San Luis | Pl_0002 | J11 | P_035 | San Luis 220 | 220 | TxA
SIC | SAN MIGUEL | Pl_0001 | B1 | P_083 | MAULE 066 | 66 | STx
SIC | SAN MIGUEL | Pl_0002 | B2 | P_083 | TALCA 1 066 | 66 | STx
SIC | San Pablo | Pl_0141 | Cerro Navia Chilectra - Lo Aguirre 1 | P_111 | Tap San Pablo 110 | 110 | STx
SIC | San Pablo | Pl_0142 | Cerro Navia Chilectra - Lo Aguirre 2 | P_111 | Tap San Pablo 110 | 110 | STx
SIC | San Pedro | Pl_0054 | H1 | P_113 | Tap Quilpue 110 | 110 | STx
SIC | San Pedro | Pl_0055 | H2 | P_113 | Tap Quilpue 110 | 110 | STx
SIC | San Pedro CGET | Pl_0001 | B1 | P_083 | Tap San Pedro (transnet) 066 | 66 | STx |  | Tap San Pedro (Transnet) 066
SIC | San Pedro CGET | Pl_0002 | B2 | P_083 | Tap San Pedro (transnet) 066 | 66 | STx |  | Tap San Pedro (Transnet) 066
SIC | San Rafael | Pl_0040 | H1 | P_113 | Tap San Rafael 110 | 110 | STx
SIC | San Rafael | Pl_0041 | H2 | P_113 | Tap San Rafael 110 | 110 | STx
SIC | San Rafael | Pl_0042 | H3 | P_113 | Tap San Rafael 110 | 110 | STx
SIC | SAN RAFAEL (TRANSNET) | Pl_0002 | LT2 | P_083 | LOS MAQUIS (TRANSNET) 066 | 66 | STx
SIC | SAN RAFAEL (TRANSNET) | Pl_0001 | LT1 | P_083 | PANGUILEMO 066 | 66 | STx
SIC | San Sebastian | Pl_0067 | B1 | P_113 | Tap San Sebastian 066 | 66 | STx
SIC | San Sebastian | Pl_0068 | B2 | P_113 | Tap San Sebastian 066 | 66 | STx
SIC | San Vicente | Pl_0008 | B1 | P_032 | C. Bio Bio 066 | 66 | TxA
SIC | San Vicente | Pl_0005 | A5 | P_032 | CGE (Talcahuano) 154 | 154 | STx
SIC | San Vicente | Pl_0002 | A10 | P_032 | Concepcion 154 | 154 | STx
SIC | San Vicente | Pl_0004 | A3 | P_032 | Concepcion 154 | 154 | STx
SIC | San Vicente | Pl_0009 | B2 | P_032 | Est N°23 (Newén) 066 | 66 | TxA
SIC | San Vicente | Pl_0001 | A1 | P_032 | Hualpen 154 | 154 | STx
SIC | San Vicente | Pl_0003 | A2 | P_032 | Hualpen 154 | 154 | STx
SIC | San Vicente | Pl_0011 | C3-A | P_032 | Inchalam 13.2 | 13.2 | STx
SIC | San Vicente | Pl_0010 | C2-B | P_032 | Molicop 13.2 | 13.2 | TxA
SIC | San Vicente | Pl_0006 | A6 | P_032 | San Vicente 154 | 154 | TxA |  | TERCEROS
SIC | San Vicente | Pl_0007 | A9 | P_032 | San Vicente 154 | 154 | TxA |  | TERCEROS
SIC | SAN VICENTE TT | Pl_0001 | B1 | P_083 | LA RONDA 066 | 66 | STx
SIC | SAN VICENTE TT | Pl_0003 | B4 | P_083 | LAS CABRAS 066 | 66 | STx
SIC | SAN VICENTE TT | Pl_0002 | B3 | P_083 | MALLOA 066 | 66 | STx
SIC | Santa Elena | Pl_0143 | Ochagavia - Florida 1 | P_111 | Tap Santa Elena 110 | 110 | STx
SIC | Santa Elena | Pl_0144 | Ochagavia - Florida 2 | P_111 | Tap Santa Elena 110 | 110 | STx
SIC | SANTA ELVIRA | Pl_0001 | B2 | P_083 | CHILLAN 066 | 66 | STx
SIC | SANTA ELVIRA | Pl_0002 | B3 | P_083 | Nueva Aldea 066 | 66 | TxA
SIC | Santa Filomena | Pl_0003 | Pa_0003 | P_070 | Santa Filomena 023 | 23 | TxA
SIC | Santa Lidia | Pl_0001 | Charrúa - Santa Lidia | P_079 | Charrua 220 | 220 | TxA
SIC | Santa Maria | Pl_0001 | J1 | P_086 | Charrua 220 | 220 | TxA
SIC | Santa Maria | Pl_0002 | J2 | P_086 | Charrua 220 | 220 | TxA
SIC | Santa Marta | Pl_0145 | Cerro Navia Chilectra - Chena 1 | P_111 | Tap Santa Marta 110 | 110 | STx
SIC | Santa Marta | Pl_0146 | Cerro Navia Chilectra - Chena 2 | P_111 | Tap Santa Marta 110 | 110 | STx
SIC | Santa Raquel | Pl_0147 | Alto Jahuel - Florida 1 | P_111 | Tap Santa Raquel 110 | 110 | STx
SIC | Santa Raquel | Pl_0148 | Alto Jahuel - Florida 2 | P_111 | Tap Santa Raquel 110 | 110 | STx
SIC | Santa Rosa | Pl_0002 | B1 | P_083 | Alhue 066 | 66 | STx
SIC | Santa Rosa | Pl_0001 | B2 | P_083 | El Peumo 066 | 66 | STx
SIC | Santa Rosa Sur | Pl_0149 | Alto Jahuel - Florida 1 | P_111 | Tap Santa Rosa Sur 110 | 110 | STx
SIC | Santa Rosa Sur | Pl_0150 | Alto Jahuel - Florida 2 | P_111 | Tap Santa Rosa Sur 110 | 110 | STx
SIC | Sauzal | Pl_0001 | L1(H1) | P_032 | Alto Jahuel 110 | 110 | TxA
SIC | Sauzal | Pl_0002 | L2(H2) | P_032 | Alto Jahuel 110 | 110 | TxA
SIC | Sauzal | Pl_0001 | A1 | P_032 | Rancagua 154 | 154 | TxA
SIC | Sauzal | PL_001 | Sauzal-Maitenes-1 | P_065 | Sauzal 110 | 110 | TxA
SIC | Sauzal | PL_002 | Sauzal-Maitenes-2 | P_065 | Sauzal 110 | 110 | TxA
SIC | SEAT SOL | PL_0003 | SEAT EL SOL 52-7 | P_106 | SEAT SO 044 | 44 | TxA
SIC | SEAT SOL | PL_0004 | SEAT EL SOL 52-8 | P_106 | SEAT SO 044 | 44 | TxA
SIC | SEAT SOL | PL_0005 | SEAT EL SOL 52-9 | P_106 | SEAT SO 044 | 44 | TxA
SIC | SEAT SOL | PL_0001 | SEAT EL SOL 52-1 | P_106 | Seat Sol 110 | 110 | TxA
SIC | SEAT SOL | PL_0002 | SEAT EL SOL 52-2 | P_106 | Seat Sol 110 | 110 | TxA
SIC | Seccionadora Llano de Llampos | Pl_0001 | J1 | P_184 | Seccionadora Llano de Llampos 220 | 220 | TxA
SIC | Seccionadora Llano de Llampos | Pl_0002 | J2 | P_184 | Seccionadora Llano de Llampos 220 | 220 | TxA
SIC | Seccionadora Llano de Llampos | Pl_0003 | J3 | P_184 | Seccionadora Llano de Llampos 220 | 220 | TxA
SIC | Talca | Pl_0005 | B5 | P_083 | LA PALMA 066 | 66 | STx
SIC | Talca | Pl_0003 | B3 | P_083 | MAULE 066 | 66 | STx
SIC | Talca | Pl_0001 | B1 | P_083 | PANGUILEMO 066 | 66 | STx
SIC | Talca | Pl_0002 | B2 | P_083 | PANGUILEMO 066 | 66 | STx
SIC | Talca | Pl_0006 | B7 | P_083 | PIDUCO 066 | 66 | STx
SIC | Talca | Pl_0004 | B4 | P_083 | SAN MIGUEL 066 | 66 | STx
SIC | Talcahuano | Pl_0005 | B3 | P_083 | Latorre 066 | 66 | STx
SIC | Talcahuano | Pl_0006 | B4 | P_083 | Latorre 066 | 66 | STx
SIC | Talcahuano | Pl_0004 | B2 | P_083 | Perales 066 | 66 | STx
SIC | Talcahuano | Pl_0002 | B1-1 | P_083 | San Vicente 066 | 66 | STx
SIC | Talcahuano | Pl_0003 | B1-2 | P_083 | San Vicente 066 | 66 | STx
SIC | Talcahuano | Pl_0001 | A | P_083 | San Vicente 154 | 154 | STx
SIC | Talinay | Pl_0001 | JL | P_178 | Talinay 220 | 220 | TxA | 2013-04-01
SIC | Tap Achupallas | Pl_0082 | H1 | P_113 | Tap Reñaca 110 | 110 | STx
SIC | Tap Algarrobo | Pl_0093 | B3 | P_113 | Casablanca 066 | 66 | STx
SIC | Tap Algarrobo | Pl_0094 | B4 | P_113 | Casablanca 066 | 66 | STx
SIC | Tap Algarrobo | Pl_0091 | B1 | P_113 | Tap San Sebastian 066 | 66 | STx
SIC | Tap Algarrobo | Pl_0092 | B2 | P_113 | Tap San Sebastian 066 | 66 | STx
SIC | Tap Alto Melipilla | Pl_0003 | LT1 | P_083 | ALTO MELIPILLA 110 | 110 | STx
SIC | Tap Alto Melipilla | Pl_0002 | H2 | P_083 | Bollenar 110 | 110 | STx
SIC | Tap Alto Melipilla | Pl_0001 | H1 | P_083 | Melipilla 110 | 110 | STx
SIC | Tap Cerro Chepe | Pl_0005 | B5 | P_083 | Cerro Chepe FFCC 066 | 66 | STx
SIC | Tap Cerro Chepe | Pl_0006 | B6 | P_083 | Cerro Chepe FFCC 066 | 66 | STx
SIC | Tap Cerro Chepe | Pl_0007 | B7 | P_083 | Concepcion 066 | 66 | STx
SIC | Tap Cerro Chepe | Pl_0008 | B8 | P_083 | Concepcion 066 | 66 | STx
SIC | Tap Cerro Chepe | Pl_0003 | B3 | P_083 | Norske Skog 066 | 66 | STx
SIC | Tap Cerro Chepe | Pl_0004 | B4 | P_083 | Norske Skog 066 | 66 | STx
SIC | Tap Cerro Chepe | Pl_0001 | B1 | P_083 | Tap Loma Colorada 066 | 66 | STx
SIC | Tap Cerro Chepe | Pl_0002 | B2 | P_083 | Tap Loma Colorada 066 | 66 | STx
SIC | Tap Chañares | Pl_0001 | H1 | P_188 | Tap Chañares 110 | 110 | TxA
SIC | Tap Chocalan | Pl_0003 | AR3 | P_083 | Chocalan 066 | 66 | STx
SIC | Tap Chocalan | Pl_0002 | LT2 | P_083 | Mandinga 066 | 66 | STx
SIC | Tap Chocalan | Pl_0001 | LT1 | P_083 | Melipilla 066 | 66 | STx
SIC | Tap Codelco Ventanas | Pl_0001 | Tap Codelco Ventanas 110 | P_132 | Tap Codelco Ventanas 110 | 110 | TxA
SIC | TAP Duqueco | Pl_0004 | B4 | P_083 | Duqueco 066 | 66 | STx
SIC | TAP Duqueco | Pl_0001 | B1 | P_083 | Los Angeles 066 | 66 | STx
SIC | TAP Duqueco | Pl_0002 | B2 | P_083 | Los Angeles 066 | 66 | STx
SIC | TAP Duqueco | Pl_0003 | B3 | P_083 | Pangue 066 | 66 | TxA
SIC | Tap Ejercito | Pl_0001 | B | P_083 | Ejercito 066 | 66 | STx
SIC | Tap El Eden | Pl_0001 | H1 | P_083 | Alto del Carmen 110 | 110 | STx
SIC | Tap El Eden | Pl_0002 | C6 | P_083 | Vallenar 13.8 | 13.8 | STx
SIC | Tap El Maiten | Pl_0003 | AR3 | P_083 | El Maiten 066 | 66 | STx
SIC | Tap El Maiten | Pl_0001 | LT1 | P_083 | El Paico 066 | 66 | STx
SIC | Tap El Maiten | Pl_0002 | LT2 | P_083 | Melipilla 066 | 66 | STx
SIC | Tap El Manzano Litoral | Pl_0002 | B1 | P_069 | El Totoral 066 | 66 | STx
SIC | Tap El Mauro | Pl_0003 | TM | P_110 | Tap El Mauro 220 | 220 | Stx
SIC | Tap El Nevado | Pl_0001 | B1 | P_083 | Chillan 066 | 66 | STx | 2013-12-01 | Entra
SIC | Tap El Nevado | Pl_0001 | LT1 | P_083 | Monterrico 066 | 66 | STx | 2013-12-01 | Entra
SIC | Tap El Nevado | Pl_0001 | B2 | P_083 | Santa Elvira 066 | 66 | STx | 2013-12-01 | Entra
SIC | TAP FUNDICION TALLERES CGE | Pl_0001 | B2 | P_083 | TAP LOS LIRIOS 066 | 66 | STx
SIC | TAP GRANEROS | Pl_0003 | B3 | P_083 | GRANEROS 066 | 66 | STx
SIC | TAP GRANEROS | Pl_0002 | B2 | P_083 | RANCAGUA 066 | 66 | STx
SIC | TAP GRANEROS | Pl_0001 | B1 | P_083 | SAN FRANCISCO DE MOSTAZAL 066 | 66 | STx
SIC | TAP HOSPITAL | Pl_0003 | B3 | P_083 | Hospital 066 | 66 | STx
SIC | TAP HOSPITAL | Pl_0001 | B1 | P_083 | PAINE 066 | 66 | STx
SIC | TAP HOSPITAL | Pl_0002 | B2 | P_083 | SAN FRANCISCO DE MOSTAZAL 066 | 66 | STx
SIC | Tap Impulsion | Pl_0011 | TAP IMPULSIÖN | P_096 | Impulsion 110 | 110 | TxA
SIC | TAP LA PALOMA | Pl_0001 | B | P_083 | LA RONDA 066 | 66 | STx
SIC | Tap La Pintana | Pl_0001 | 004 | P_052 | LA PINTANA 110 | 110 | STx
SIC | TAP LINARES NORTE | Pl_0002 | B2 | P_083 | LINARES 066 | 66 | STx
SIC | TAP LINARES NORTE | Pl_0003 | B3 | P_083 | LINARES NORTE 066 | 66 | STx
SIC | TAP LINARES NORTE | Pl_0001 | B1 | P_083 | VILLA ALEGRE 066 | 66 | STx
SIC | Tap Loma Colorada | Pl_0001 | B1 | P_083 | Loma Colorada 066 | 66 | STx
SIC | Tap Loma Colorada | Pl_0003 | B2 | P_083 | Loma Colorada 066 | 66 | STx
SIC | Tap Loma Colorada | Pl_0004 | B2-1 | P_083 | Tap Cerro Chepe 066 | 66 | STx
SIC | Tap Loma Colorada | Pl_0002 | B1-1 | P_083 | Tap Cerro Chepe 066 | 66 | STx
SIC | TAP LONGAVI | Pl_0001 | B1 | P_083 | LINARES 066 | 66 | STx
SIC | TAP LONGAVI | Pl_0003 | B3 | P_083 | LONGAVI 066 | 66 | STx |  | LONGAVI FF.CC.
SIC | TAP LONGAVI | Pl_0004 | B4 | P_083 | LONGAVI 066 | 66 | STx
SIC | TAP LONGAVI | Pl_0002 | B2 | P_083 | RETIRO 066 | 66 | STx
SIC | TAP LOS LIRIOS | Pl_0002 | B2 | P_083 | CHUMAQUITO 066 | 66 | STx
SIC | TAP LOS LIRIOS | Pl_0003 | B3 | P_083 | FFCC | 66 | STx
SIC | TAP LOS LIRIOS | Pl_0001 | B1 | P_083 | Tap Fundicion Talleres CGE 066 | 66 | STx
SIC | Tap Lota | Pl_0002 | B2 | P_083 | Colcura 066 | 66 | STx
SIC | Tap Lota | Pl_0001 | B1 | P_083 | Horcones 2 066 | 66 | STx
SIC | Tap Lota | Pl_0003 | BT | P_083 | Lota 066 | 66 | STx
SIC | Tap Metrenco | Pl_0001 | BFC/F | P_083 | Metrenco FFCC 066 | 66 | STx
SIC | TAP MINERA VALLE CENTRAL | Pl_0001 | PA006L049SE001L049 | P_163 | TAP MINERA VALLE CENTRAL 154 | 154 | TxA
SIC | Tap Nihue | Pl_0002 | B2 | P_083 | La Manga 066 | 66 | STx
SIC | Tap Nihue | Pl_0001 | B1 | P_083 | Las Arañas 066 | 66 | STx
SIC | Tap Nihue | Pl_0003 | LT3 | P_083 | Reguladora Rapel 066 | 66 | STx
SIC | TAP NIQUEN | Pl_0003 | B3 | P_083 | NIQUEN 066 | 66 | STx |  | NIQUEN FF.CC.
SIC | TAP NIQUEN | Pl_0001 | B1 | P_083 | PARRAL 066 | 66 | STx
SIC | TAP NIQUEN | Pl_0002 | B2 | P_083 | SAN CARLOS 066 | 66 | STx
SIC | Tap Pachacama | Pl_0083 | F1 | P_113 | La Calera 044 | 44 | STx
SIC | Tap Pachacama | Pl_0084 | F2 | P_113 | La Calera 044 | 44 | STx
SIC | Tap Polpaico | Pl_0001 | B1 | P_083 | Arenas Blancas 066 | 66 | STx
SIC | Tap Polpaico | Pl_0002 | B2 | P_083 | Escuadron 066 | 66 | STx
SIC | Tap Polpaico | Pl_0003 | AR | P_083 | Polpaico 066 | 66 | STx
SIC | Tap Porto Viento | Pl_0001 | AR | P_083 | Loma Colorada 066 | 66 | STx
SIC | Tap Quilmo | Pl_0001 | B1 | P_083 | CHILLAN 066 | 66 | STx
SIC | Tap Quilmo | Pl_0001 | 89B1 | P_051 | Tap Quilmo 066 | 66 | STx
SIC | Tap Quilmo | Pl_0002 | 89B2 | P_051 | Tap Quilmo 066 | 66 | STx
SIC | Tap Quilmo | Pl_0003 | 89B3 | P_051 | Tap Quilmo 066 | 66 | STx
SIC | Tap Quilmo | Pl_0002 | B2 | P_083 | Tap Tres Esquinas 066 | 66 | STx
SIC | TAP QUINTA | Pl_0001 | B1 | P_083 | CHIMBARONGO 066 | 66 | STx
SIC | TAP QUINTA | Pl_0003 | B4-1 | P_083 | TAP QUINTA 066 | 66 | STx
SIC | TAP QUINTA | Pl_0002 | B2 | P_083 | TENO 066 | 66 | STx
SIC | Tap Quintay | Pl_0090 | B1 | P_113 | Quintay 066 | 66 | STx
SIC | Tap Renaico | Pl_0001 | B1 | P_083 | Angol 066 | 66 | STx
SIC | Tap Renaico | Pl_0002 | B2 | P_083 | Negrete 066 | 66 | STx
SIC | Tap Renaico | Pl_0003 | B3 | P_083 | Renaico FFCC 066 | 66 | STx
SIC | TAP RENGO | Pl_0002 | B2 | P_083 | Pelequen 066 | 66 | STx
SIC | TAP RENGO | Pl_0003 | B3 | P_083 | RENGO 066 | 66 | STx
SIC | TAP RENGO | Pl_0001 | B1 | P_083 | ROSARIO 066 | 66 | STx
SIC | Tap Rosal | Pl_0002 | J1 | P_146 | Laja 1 220 | 220 | TxA
SIC | TAP SAN GREGORIO | Pl_0001 | B1 | P_083 | PARRAL 066 | 66 | STx
SIC | TAP SAN GREGORIO | Pl_0003 | B3 | P_083 | San Gregorio 066 | 66 | STx
SIC | TAP SAN GREGORIO | Pl_0002 | B2 | P_083 | TAP NIQUEN 066 | 66 | STx
SIC | TAP SAN PEDRO (TRANSNET) | Pl_0003 | B3 | P_083 | Norske Skog 066 | 66 | STx
SIC | TAP SAN PEDRO (TRANSNET) | Pl_0004 | B4 | P_083 | Norske Skog 066 | 66 | STx
SIC | TAP SAN PEDRO (TRANSNET) | Pl_0005 | B5 | P_083 | San Pedro CGET 066 | 66 | STx
SIC | TAP SAN PEDRO (TRANSNET) | Pl_0006 | B6 | P_083 | San Pedro CGET 066 | 66 | STx
SIC | TAP SAN PEDRO (TRANSNET) | Pl_0001 | B1 | P_083 | Tap Cerro Chepe 066 | 66 | STx
SIC | TAP SAN PEDRO (TRANSNET) | Pl_0002 | B2 | P_083 | Tap Cerro Chepe 066 | 66 | STx
SIC | TAP SAN PEDRO (TRANSNET) | Pl_0007 | B7 | P_083 | Tap Loma Colorada 066 | 66 | STx
SIC | TAP SAN PEDRO (TRANSNET) | Pl_0008 | B8 | P_083 | Tap Loma Colorada 066 | 66 | STx
SIC | Tap Santa Luisa | Pl_0001 | A1 | P_083 | Parque Cuel | 154 | TxA | 2013-04-01 | Entra
SIC | Tap Santa Luisa | Pl_0003 | LT2 | P_083 | Santa Fe 154 | 154 | TxA | 2013-04-01 | Entra
SIC | TAP TENO | Pl_0003 | A1-2 | P_083 | ALTO JAHUEL 154 | 154 | STx
SIC | TAP TENO | Pl_0002 | A1-1 | P_083 | ITAHUE 154 | 154 | STx
SIC | TAP TENO | Pl_0001 | A1 | P_083 | TENO 154 | 154 | STx
SIC | TAP TRES ESQUINAS | Pl_0001 | B1 | P_083 | CHARRUA 066 | 66 | STx
SIC | TAP TRES ESQUINAS | Pl_0002 | B2 | P_083 | CHILLAN 066 | 66 | STx
SIC | TAP TRES ESQUINAS | Pl_0003 | B3 | P_083 | Tres Esquinas 066 | 66 | STx |  | BULNES FF.CC.
SIC | TAP TRES ESQUINAS | Pl_0004 | B4 | P_083 | Tres Esquinas 066 | 66 | STx
SIC | TAP VICTORIA FFCC | Pl_0001 | BFCF | P_083 | Lautaro FFCC 066 | 66 | STx
SIC | TAP VICTORIA FFCC | Pl_0002 | B2 | P_083 | Traiguen 066 | 66 | STx
SIC | TAP VICTORIA FFCC | Pl_0001 | B1 | P_083 | Victoria 066 | 66 | STx
SIC | TAP VICTORIA FFCC | Pl_0003 | B3 | P_083 | Victoria FFCC 066 | 66 | STx
SIC | TapOff Las Luces | Pl_0001 | PL_Las Luces_01 | P_050 | TapOff Las Luces 033 | 33 | TxA
SIC | TapOFf Planta oxidos | Pl_0002 | PL_P de Oxidos_01 | P_050 | TapOff Planta Oxidos 033 | 33 | TxA
SIC | Temuco | Pl_0001 | J4 | P_032 | Cautin 220 | 220 | TxT
SIC | Temuco | Pl_0002 | J3 | P_032 | Cautin 220 | 220 | TxT
SIC | Temuco | Pl_0003 | J2 | P_032 | Charrua 220 | 220 | TxT
SIC | Temuco | Pl_0002 | B2 | P_083 | Padre Las Casas 066 | 66 | STx
SIC | Temuco | Pl_0004 | B6 | P_083 | Padre Las Casas 066 | 66 | STx
SIC | Temuco | Pl_0003 | B4 | P_083 | Pillanlelbun 066 | 66 | STx
SIC | Temuco | Pl_0001 | B1 | P_083 | Pumahue 066 | 66 | STx
SIC | Temuco | Pl_0005 | B8 | P_083 | Pumahue 066 | 66 | STx
SIC | Temuco | Pl_0004 | ET4 | P_032 | Temuco 023 | 23 | STx |  | TERCEROS
SIC | Temuco | Pl_0005 | C1 | P_032 | Temuco 13.2 | 13.2 | TxA |  | TERCEROS
SIC | TENO | Pl_0003 | B3 | P_083 | Aguas Negras 066 | 66 | TxA
SIC | TENO | Pl_0006 | A9 | P_083 | Planta MDP Teno 154 | 154 | TxA
SIC | TENO | Pl_0002 | B2 | P_083 | RAUQUÉN 066 | 66 | STx
SIC | TENO | Pl_0001 | B1 | P_083 | Tap Quinta 066 | 66 | STx
SIC | TENO | Pl_0004 | A3 | P_083 | TAP TENO 154 | 154 | STx
SIC | TENO | Pl_0005 | A4 | P_083 | TAP TENO 154 | 154 | STx
SIC | Tierra Amarilla | Pl_0001 | H1 | P_083 | Cardones 110 | 110 | STx
SIC | Tierra Amarilla | Pl_0002 | H3 | P_083 | Kozan 110 | 110 | TxA
SIC | Tierra Amarilla | Pl_0003 | H4 | P_083 | Plantas 110 | 110 | STx
SIC | Tilcoco | Pl_0001 | A1 | P_032 | Alto Jahuel 154 | 154 | TxA |  | Itahue 154
SIC | Tinguiririca | Pl_0006 | A9 | P_032 | Alto Jahuel 154 | 154 | STx
SIC | Tinguiririca | Pl_0007 | A10 | P_032 | Alto Jahuel 154 | 154 | STx
SIC | Tinguiririca | Pl_0001 | A3 | P_032 | Itahue 154 | 154 | STx
SIC | Tinguiririca | Pl_0002 | A4 | P_032 | Itahue 154 | 154 | STx
SIC | Tinguiririca | Pl_0005 | A8 | P_032 | San Fernando 154 | 154 | STx
SIC | Tinguiririca | Pl_0003 | A5 | P_032 | Tinguiririca 154 | 154 | STx |  | TERCEROS
SIC | Tinguiririca | Pl_0004 | A6 | P_032 | Tinguiririca 154 | 154 | STx |  | TERCEROS
SIC | Tome | Pl_0001 | B2 | P_083 | Mahns 066 | 66 | STx
SIC | Tome | Pl_0002 | LT1 | P_083 | Penco 066 | 66 | STx
SIC | TORQUEMADA | Pl_0009 | Torquemada - Colmito Cto.1 | P_079 | Colmito 110 | 110 | TxA
SIC | TORQUEMADA | Pl_0005 | Torquemada - Concon Cto.1 | P_079 | Concón 110 | 110 | STx
SIC | TORQUEMADA | Pl_0006 | Torquemada - Concon Cto.2 | P_079 | Concón 110 | 110 | STx
SIC | TORQUEMADA | Pl_0007 | Torquemada - Era Cto.1 | P_079 | Mauco 110 | 110 | TxA
SIC | TORQUEMADA | Pl_0008 | Torquemada - Era Cto.2 | P_079 | Mauco 110 | 110 | TxA
SIC | TORQUEMADA | Pl_0003 | Torquemada - Miraflores Cto.1 | P_079 | Miraflores 110 | 110 | TxA
SIC | TORQUEMADA | Pl_0004 | Torquemada - Miraflores Cto.2 | P_079 | Miraflores 110 | 110 | TxA
SIC | TORQUEMADA | Pl_0001 | Torquemada - Ventanas Cto.1 | P_079 | Ventanas 110 | 110 | TxA
SIC | TORQUEMADA | Pl_0002 | Torquemada - Ventanas Cto.2 | P_079 | Ventanas 110 | 110 | TxA
SIC | Totoralillo | Pl_0002 | H2 | P_086 | Chagres 110 | 110 | TxA
SIC | Totoralillo | Pl_0001 | H1 | P_086 | Los Maquis 110 | 110 | TxA
SIC | Traiguen | Pl_0001 | B1 | P_083 | Tap Victoria FFCC 066 | 66 | STx
SIC | Travesia | Pl_0001 | H3 | P_054 | Travesia 110 | 110 | TxA
SIC | Tres Pinos | Pl_0003 | B2 | P_083 | Cañete 066 | 66 | STx
SIC | Tres Pinos | Pl_0001 | B | P_083 | Curanilahue 066 | 66 | STx
SIC | Tres Pinos | Pl_0002 | B1 | P_083 | Lebu 066 | 66 | STx
SIC | Tunel Melon | Pl_0070 | F1 | P_113 | El Melon 044 | 44 | STx
SIC | TUNICHE | Pl_0001 | B1 | P_083 | Punta Cortes 066 | 66 | STx
SIC | Valdivia | Pl_0002 | J4 | P_032 | Cautin 220 | 220 | TxT
SIC | Valdivia | Pl_0003 | J5 | P_032 | Ciruelos 220 | 220 | TxT
SIC | Valdivia | Pl_0001 | J3 | P_032 | Puerto Montt 220 | 220 | TxT
SIC | Valdivia | Pl_0004 | J6 | P_032 | Puerto Montt 220 | 220 | TxT
SIC | Valdivia STS | Pl_0005 | BT4 | P_100 | Picarte 066 | 66 | STx
SIC | Valdivia STS | Pl_0003 | JT1 | P_100 | Valdivia 220 | 220 | STx
SIC | Valdivia STS | Pl_0004 | EG1 | P_100 | Valdivia STS 023 | 23 | STx
SIC | Valdivia STS | Pl_0001 | B1 | P_100 | Valdivia STS 1 066 | 66 | STx
SIC | Valdivia STS | Pl_0002 | B2 | P_100 | Valdivia STS 1 066 | 66 | TxA
SIC | Vallenar | Pl_0001 | C2 | P_032 | Vallenar 023 | 23 | STx |  | TERCEROS
SIC | Vallenar | Pl_0002 | C3 | P_032 | Vallenar 023 | 23 | STx |  | TERCEROS
SIC | Vallenar | Pl_0003 | C5 | P_032 | Vallenar 023 | 23 | STx |  | TERCEROS
SIC | Vallenar | Pl_0004 | C1 | P_032 | Vallenar 13.2 | 13.2 | STx |  | TERCEROS
SIC | Vallenar | Pl_0005 | C4 | P_032 | Vallenar 13.2 | 13.2 | STx |  | TERCEROS
SIC | Vallenar | Pl_0006 | C6 | P_032 | Vallenar 13.2 | 13.2 | STx |  | TERCEROS
SIC | Valparaiso | Pl_0050 | H1 | P_113 | Tap Valparaiso 110 | 110 | STx
SIC | Valparaiso | Pl_0051 | H2 | P_113 | Tap Valparaiso 110 | 110 | STx
SIC | VENTANAS | PA_0001 | Lx_0038 | P_079 | Quintero 110 | 110 | STx | 22 de mayo de 2013
SIC | Victoria | Pl_0001 | B1 | P_083 | Collipulli 066 | 66 | STx
SIC | Victoria | Pl_0002 | B2 | P_083 | Curacautin 066 | 66 | STx
SIC | Victoria | Pl_0003 | B3 | P_083 | Tap Lautaro FFCC 066 | 66 | STx
SIC | Victoria | Pl_0004 | B4 | P_083 | Tap Victoria FFCC 066 | 66 | STx
SIC | VICUÑA | Pl_0002 | H2 | P_083 | El Indio 110 | 110 | TxA
SIC | VICUÑA | Pl_0001 | H1 | P_083 | PAN DE AZUCAR 110 | 110 | STx
SIC | VILLA ALEGRE | Pl_0002 | B2 | P_083 | TAP LINARES NORTE 066 | 66 | STx
SIC | VILLA ALEGRE | Pl_0001 | B1 | P_083 | Villa Alegre 066 | 66 | STx
SIC | VILLA ALEGRE | Pl_0003 | B3 | P_083 | VILLA ALEGRE 066 | 66 | STx |  | VILLA ALEGRE FF.CC.
SIC | Villa Prat | Pl_0002 | LT1 | P_083 | LOS MAQUIS (TRANSNET) 066 | 66 | STx
SIC | Villa Prat | Pl_0001 | B1 | P_083 | Parronal 066 | 66 | STx
SIC | Villarrica | Pl_0001 | B1 | P_083 | Loncoche 066 | 66 | STx
SIC | Villarrica | Pl_0002 | B2 | P_083 | Pucon 066 | 66 | STx
SIC | Vitacura | Pl_0151 | Los Almendros - El Salto 1 | P_111 | Tap Vitacura 110 | 110 | STx
SIC | Vitacura | Pl_0152 | Los Almendros - El Salto 2 | P_111 | Tap Vitacura 110 | 110 | STx
SIC | Yerbas Buenas | PI_0001 | Yerbas Buenas 1 154 | P_119 | Tap Off Yerbas Buenas | 154 | STx
SIC | Yungay | Pl_0005 | TG1 | P_127 | Yungay 10.5 | 10.5 | STx
SIC | Zona Caida | Pl_0001 | BT | P_032 | Zona Caida 066 | 66 | TxA
SIC | Zona Caida | Pl_0001 | JT | P_032 | Zona Caida 220 | 220 | TxA
Notas:
(1) | Se debe indicar con el código de la hoja "1.- Propietarios"
(2) | Nombre de la Subestación según el campo "Nombre Subestación" de la hoja "9.- Cod_Barras"
(3) | Código identificador del elemento. Corresponderá a un índice correlativo con el formato: Pl_XXXX
(4) | Código de indentificación utilizado por el propietario.
(5) | Extremo de línea asociada al paño. Deberá corresponder al código informado en "Extremo 1" o "Extremo 2" de la Hoja "2.- Líneas"
(6) | Asignación propuesta para el elemento utilizando:
TxT: Sistema Transmisión Troncal
STx: Sistema de SubTansmisión
TxA: Sistema de Transmisión Adicional
(*) | Algunas empresas informaron dos extremos para el paño, por lo cual en la columna G (Extremo línea) se icluyó uno de los extremos y el otro en la columna observaciones. Para algunos paños, Transelec informó en la columna G (Extremo línea) el concepto "TERCEROS", el cual fue reemplazado por la barra correspondiente a la S.E.

## 7.- Eq Compensación
Cuadro Nº 7: ESTRUCTURA DE BASE DE DATOS DE EQUIPOS DE COMPENSACIÓN |  |  |  |  | Actualizado al 05-08-2017
Unidades de Compensación
Sistema Interconectado | Nombre Subestación o Tap Off(2) | j(3) | Código(4) | Propietario Unidad(1) | Extremo(5) | Capacidad Total kVAr | Tensión Nominal kV | Calificación(6) TxT/STx/TxA | Fecha prevista puesta en servicio
SIC | Charrua | Pl_0002 | BC S/E CHARRÚA ACE1 154 KV 0.220 MVAR | P_032 | ACE1 | 55000 | 154 | TxA
SIC | San Vicente | Pl_0001 | BC S/E SAN VICENTE ACE1 154 KV 0.133 MVAR | P_032 | ACE1 | 40000 | 154 | STx
SIC | Agua Santa | Pl_0001 | BBC1 | P_113 | Agua Santa 060 | 40000 | 60 | STx
SIC | Agua Santa | Pl_0002 | BBC2 | P_113 | Agua Santa 060 | 40000 | 60 | STx
SIC | Estación Bombeo N° 1 | Pl_0002 | 940-HC-D60 | P_149 | Alfalfal 220 | 200 | 23 | TxA
SIC | Estación Bombeo N° 2 | Pl_0002 | 940-HC-D64 | P_149 | Alfalfal 220 | 200 | 23 | TxA
SIC | Estación Bombeo N° 3 | Pl_0002 | 940-HC-D66 | P_149 | Alfalfal 220 | 200 | 23 | TxA
SIC | Estación Bombeo N° 4 | Pl_0002 | 940-HC-D68 | P_149 | Alfalfal 220 | 200 | 23 | TxA
SIC | Estación Bombeo N° 5 | Pl_0002 | 940-HC-D70 | P_149 | Alfalfal 220 | 200 | 23 | TxA
SIC | Alonso de Cordova | Pl_0001 | BC1A | P_111 | Alonso de Cordova 012 | 9600 | 12 | STx
SIC | Alonso de Cordova | Pl_0002 | BC2A | P_111 | Alonso de Cordova 012 | 9600 | 12 | STx
SIC | Altamirano | Pl_0001 | BC1A | P_111 | Altamirano 012 | 2400 | 12 | STx
SIC | Altamirano | Pl_0002 | BC1B | P_111 | Altamirano 012 | 2400 | 12 | STx
SIC | Altamirano | Pl_0003 | BC2A | P_111 | Altamirano 012 | 3600 | 12 | STx
SIC | Altamirano | Pl_0004 | BC2B | P_111 | Altamirano 012 | 3600 | 12 | STx
SIC | Alto Melipilla | Pl_0001 | BCC1 | P_113 | Alto Melipilla 110 | 3600 | 13.2 | STx
SIC | Alto Melipilla | Pl_0002 | BCC2 | P_113 | Alto Melipilla 110 | 3600 | 13.2 | STx
SIC | Alto Melipilla | Pl_0003 | BCC3 | P_113 | Alto Melipilla 110 | 3600 | 13.2 | STx
SIC | Alto Melipilla | Pl_0004 | BCC4 | P_113 | Alto Melipilla 110 | 3600 | 13.2 | STx
SIC | Ancud | Pl_0001 | BC S/E ANCUD ECE1 23 KV 0.2 MVAR | P_100 | Ancud 023 | 3 | 23 | STx
SIC | Andes | Pl_0001 | BC1A | P_111 | Andes 012 | 2400 | 12 | STx
SIC | Andes | Pl_0002 | BC1B | P_111 | Andes 012 | 2400 | 12 | STx
SIC | Andes | Pl_0003 | BC2A | P_111 | Andes 012 | 2400 | 12 | STx
SIC | Andes | Pl_0004 | BC2B | P_111 | Andes 012 | 2400 | 12 | STx
SIC | Apoquindo | Pl_0001 | BC1A | P_111 | Apoquindo 012 | 3600 | 12 | STx
SIC | Apoquindo | Pl_0002 | BC1B | P_111 | Apoquindo 012 | 3600 | 12 | STx
SIC | Apoquindo | Pl_0003 | BC2A | P_111 | Apoquindo 012 | 7200 | 12 | STx
SIC | Alto Jahuel | Pl_0006 | BC S/E ALTO JAHUEL BC41 66 KV 0.334 MVAR | P_032 | BC41 | 33000 | 66 | TxT
SIC | Alto Jahuel | Pl_0007 | BC S/E ALTO JAHUEL BC42 66 KV 0.334 MVAR | P_032 | BC42 | 33000 | 66 | TxT
SIC | Alto Jahuel | Pl_0008 | BC S/E ALTO JAHUEL BC43 66 KV 0.334 MVAR | P_032 | BC43 | 33000 | 66 | TxT
SIC | Alto Jahuel | Pl_0009 | BC S/E ALTO JAHUEL BC44 66 KV 0.334 MVAR | P_032 | BC44 | 33000 | 66 | TxT
SIC | Alto Jahuel | Pl_0010 | BC S/E ALTO JAHUEL BC51 66 KV 0.334 MVAR | P_032 | BC51 | 33000 | 66 | TxT
SIC | Alto Jahuel | Pl_0011 | BC S/E ALTO JAHUEL BC52 66 KV 0.334 MVAR | P_032 | BC52 | 33000 | 66 | TxT
SIC | Alto Jahuel | Pl_0013 | BC S/E ALTO JAHUEL BC54 66 KV 0.334 MVAR | P_032 | BC54 | 33000 | 66 | TxT
SIC | Alto Jahuel | Pl_0012 | BC S/E ALTO JAHUEL BC53 66 KV 0.334 MVAR | P_032 | BD53 | 33000 | 66 | TxT
SIC | Brasil | Pl_0001 | BC1A | P_111 | Brasil 012 | 9600 | 12 | STx
SIC | Brasil | Pl_0002 | BC2A | P_111 | Brasil 012 | 9600 | 12 | STx
SIC | Buin | Pl_0001 | BC1A | P_111 | Buin 110 | 40000 | 110 | STx
SIC | Buin | Pl_0002 | BC1B | P_111 | Buin 110 | 40000 | 110 | STx
SIC | C. Bio Bio | Pl_0001 | BC1 | P_060 | C. Bio Bio 06.3 | 1200 | 6.3 | STx
SIC | C. Bio Bio | Pl_0002 | BC2 | P_060 | C. Bio Bio 06.3 | 1200 | 6.3 | STx
SIC | C. Bio Bio | Pl_0003 | BC3 | P_060 | C. Bio Bio 06.3 | 1800 | 6.3 | STx
SIC | Candelaria | Pl_0001 | J-CS1 | P_175 | Candelaria 220 | 37800 | 220 | TxA
SIC | Candelaria | Pl_0002 | J-CS2 | P_175 | Candelaria 220 | 37800 | 220 | TxA
SIC | Carrascal | Pl_0001 | BC1A | P_111 | Carrascal 012 | 4800 | 12 | STx
SIC | Carrascal | Pl_0002 | BC2A | P_111 | Carrascal 012 | 4800 | 12 | STx
SIC | Casablanca | Pl_0001 | CBC1 | P_113 | Casablanca 13.8 | 2400 | 12 | STx
SIC | Casablanca | Pl_0002 | CBC2 | P_113 | Casablanca 13.8 | 900 | 12 | STx
SIC | Cardones | Pl_0001 | BC S/E CARDONES CE1 13.8 KV 0.3 MVAR | P_032 | CE1 | 5400 | 13.8 | STx
SIC | Concepcion | Pl_0001 | BC S/E CONCEPCIÓN CE1 13.2 KV 0.288 MVAR | P_032 | CE1 | 20000 | 13.2 | STx
SIC | Diego de Almagro | Pl_0001 | BC S/E DIEGO DE ALMAGRO CE1 13.2 KV 0.189 MVAR | P_032 | CE1 | 5400 | 13.2 | TxA
SIC | Dos Amigos | Pl_0001 | BC S/E DOS AMIGOS CE1 23 KV 0.334 MVAR | P_032 | CE1 | 1250 | 23 | TxA
SIC | Itahue | Pl_0001 | BC S/E ITAHUE CE1 13.2 KV 0.334 MVAR | P_032 | CE1 | 5400 | 13.2 | STx
SIC | Maitencillo | Pl_0002 | CER BC S/E MAITENCILLO CE1 13.2 KV 0.2279 MVAR | P_032 | CE1 | 12.1 | 13.2 | TxA
SIC | Pan de Azucar | Pl_0004 | CER 2 BC S/E PAN DE AZUCAR CE1 13.2KV | P_032 | CE1 | 11100 | 13.2 | TxT
SIC | Sauzal | Pl_0001 | BC S/E SAUZAL CE1 13.2 KV 0.191 MVAR | P_032 | CE1 | 20000 | 13.2 | TxA
SIC | Alto Jahuel | Pl_0003 | BC S/E ALTO JAHUEL CE2 13.2 KV 0.191 MVAR | P_032 | CE2 | 30000 | 13.2 | TxT
SIC | Cardones | Pl_0002 | BC S/E CARDONES CE2 13.8 KV 0.3 MVAR | P_032 | CE2 | 5400 | 13.8 | STx
SIC | Charrua | Pl_0003 | BC S/E CHARRÚA CE2 13.2 KV 0.104 MVAR | P_032 | CE2 | 11000 | 13.8 | TxT/STx
SIC | Diego de Almagro | Pl_0002 | BC S/E DIEGO DE ALMAGRO CE2 13.2 KV 0.189 MVAR | P_032 | CE2 | 5400 | 13.2 | TxA
SIC | Dos Amigos | Pl_0002 | BC S/E DOS AMIGOS CE2 23 KV 0.334 MVAR | P_032 | CE2 | 1250 | 23 | TxA
SIC | Itahue | Pl_0002 | BC S/E ITAHUE CE2 13.2 KV 0.334 MVAR | P_032 | CE2 | 5400 | 13.2 | STx
SIC | Maitencillo | Pl_0003 | CER BC S/E MAITENCILLO CE2 13.2 KV 0.2279 MVAR | P_032 | CE2 | 12.1 | 13.2 | TxA
SIC | Pan de Azucar | Pl_0005 | CER 2 BC S/E PAN DE AZUCAR CE2 13.2KV | P_032 | CE2 | 11100 | 13.2 | TxT
SIC | San Vicente | Pl_0002 | BC S/E SAN VICENTE CE2-A 13.2 KV 0.334 MVAR | P_032 | CE2-A | 8330 | 13.2 | STx
SIC | Alto Jahuel | Pl_0004 | BC S/E ALTO JAHUEL CE3 13.2 KV 0.191 MVAR | P_032 | CE3 | 30000 | 13.2 | TxT
SIC | Charrua | Pl_0004 | BC S/E CHARRÚA CE3 13.2 KV 0.191 MVAR | P_032 | CE3 | 30000 | 13.8 | TxA
SIC | Diego de Almagro | Pl_0003 | BC S/E DIEGO DE ALMAGRO CE3 13.2 KV 0.189 MVAR | P_032 | CE3 | 5400 | 13.2 | TxA
SIC | Itahue | Pl_0003 | BC S/E ITAHUE CE3 13.2 KV 0.334 MVAR | P_032 | CE3 | 5400 | 13.2 | STx
SIC | Maitencillo | Pl_0004 | BC S/E MAITENCILLO CE3 13.2 KV 0.3000 MVAR | P_032 | CE3 | 3960 | 13.2 | STx
SIC | Pan de Azucar | Pl_0007 | CER 1 BC S/E PAN DE AZUCAR CE3 13.2KV | P_032 | CE3 | 11100 | 13.2 | TxA
SIC | San Vicente | Pl_0003 | BC S/E SAN VICENTE CE3-B 13.2 KV 0.334 MVAR | P_032 | CE3-B | 10000 | 13.2 | STx
SIC | Alto Jahuel | Pl_0005 | BC S/E ALTO JAHUEL CE4 13.2 KV 0.191 MVAR | P_032 | CE4 | 30000 | 13.2 | TxT
SIC | Charrua | Pl_0005 | BC S/E CHARRÚA CE4 13.2 KV 0.333 MVAR | P_032 | CE4 | 20000 | 13.8 | TxA
SIC | Diego de Almagro | Pl_0004 | BC S/E DIEGO DE ALMAGRO CE4 13.2 KV 0.189 MVAR | P_032 | CE4 | 5400 | 13.2 | TxA
SIC | Itahue | Pl_0004 | BC S/E ITAHUE CE4 13.2 KV 0.334 MVAR | P_032 | CE4 | 5400 | 13.2 | STx
SIC | Maitencillo | Pl_0005 | BC S/E MAITENCILLO CE4 13.2 KV 0.3000 MVAR | P_032 | CE4 | 3980 | 13.2 | STx
SIC | Pan de Azucar | Pl_0008 | CER 1 BC S/E PAN DE AZUCAR CE4 13.2KV | P_032 | CE4 | 11100 | 13.2 | TxT
SIC | Cerro Calera | Pl_0001 |  | P_086 | Cerro Calera 012 | 2500 | 12 | STx
SIC | Chacabuco | Pl_0003 | BC1A | P_111 | Chacabuco 012 | 7200 | 12 | STx
SIC | Chacabuco | Pl_0001 | BC2A | P_111 | Chacabuco 023 | 3600 | 23 | STx
SIC | Chacabuco | Pl_0002 | BC2B | P_111 | Chacabuco 023 | 3600 | 23 | STx
SIC | Chena | Pl_0001 | BC1A | P_111 | Chena 110 | 40000 | 110 | STx
SIC | Chena | Pl_0002 | BC1B | P_111 | Chena 110 | 40000 | 110 | STx
SIC | Cholguan | Pl_0002 | BC S/E CHOLGUÁN (STS) CCE1 13.2 KV 0.1 MVAR | P_100 | Cholguan STS 13.8 | 2.4 | 13.2 | STx
SIC | Cholguan | Pl_0003 | BC S/E CHOLGUÁN (STS) CCE2 13.2 KV 0.1 MVAR | P_100 | Cholguan STS 13.8 | 2.4 | 13.2 | STx
SIC | Chonchi | Pl_0001 | BC S/E CHONCHI ECE1 23 KV 0.1 MVAR | P_100 | Chonchi 023 | 1.2 | 23 | STx
SIC | Club Hipico | Pl_0001 | BC1A | P_111 | Club Hipico 012 | 6000 | 12 | STx
SIC | Club Hipico | Pl_0002 | BC2A | P_111 | Club Hipico 012 | 7200 | 12 | STx
SIC | Con Con | Pl_0001 | CBC1 | P_113 | Con Con 012 | 1200 | 12 | STx
SIC | Con Con | Pl_0002 | CBC2 | P_113 | Con Con 012 | 2400 | 12 | STx
SIC | Charrua | Pl_0008 | Reactor de Neutro 1 S/E CHARRÚA 66kV x1 asociado al Reator KZR | P_032 | Con Con 110 | 660 | 66 | TxT
SIC | Confluencia | Pl_0001 | Pl_0001 | P_070 | Confluencia 023 | 10900 | 23 | TxA
SIC | Confluencia | Pl_0002 | Pl_0002 | P_070 | Confluencia 023 | 10300 | 23 | TxA
SIC | Confluencia | Pl_0003 | Pl_0003 | P_070 | Confluencia 023 | 7500 | 23 | TxA
SIC | Confluencia | Pl_0004 | Pl_0004 | P_070 | Confluencia 023 | 10900 | 23 | TxA
SIC | Confluencia | Pl_0005 | Pl_0005 | P_070 | Confluencia 023 | 10300 | 23 | TxA
SIC | Confluencia | Pl_0006 | Pl_0006 | P_070 | Confluencia 023 | 7500 | 23 | TxA
SIC | Cordillera | Pl_0001 | Cond-Cord | P_131 | Cordillera 110 | 30000 | 110 | TxA
SIC | COSTANERA | Pl_0002 | 0002 | P_052 | COSTANERA 012 | 1500 | 12 | STx
SIC | Maitencillo | Pl_0006 | CER REACTOR S/E MAITENCILLO CR 13.2 KV 40 MVAR | P_032 | CR | 40000 | 13.2 | TxT
SIC | Pan de Azucar | Pl_0006 | CER 1 REACTOR S/E PAN DE AZUCAR CR2 13.2 KV 20 MVAR | P_032 | CR2 (CER 1) | 20000 | 13.2 | TxT
SIC | Pan de Azucar | Pl_0003 | CER 2 REACTOR S/E PAN DE AZUCAR CR2 13.2 KV 40 MVAR | P_032 | CR2 (CER 2) | 40000 | 13.2 | TxT
SIC | Ancoa | Pl_0007 | BC S/E Ancoa BCS1 500 kV | P_032 | CS1 | 314.5 | 500 | TxT
SIC | Ancoa | Pl_0008 | BC S/E Ancoa BCS2 500 kV | P_032 | CS2 | 340.5 | 500 | TxT
SIC | Ancoa | Pl_0009 | BC S/E Ancoa BCS3 500 kV | P_032 | CS3 | 356 | 500 | TxT
SIC | Ancoa | Pl_0010 | BC S/E Ancoa BCS4 500 kV | P_032 | CS4 | 343.3 | 500 | TxT
SIC | Ancoa | Pl_0016 | BC S/E Ancoa BCS5 500 kV |  | CS5 | 241000 | 500 | TxT | 2015
SIC | El Mauro | Pl_0001 | BC-E1 | P_110 | El Mauro 023 | 1450 | 23 | STx
SIC | El Mauro | Pl_0002 | BC-E2 | P_110 | El Mauro 023 | 1450 | 23 | STx
SIC | El Mauro | Pl_0003 | BC-E3 | P_110 | El Mauro 023 | 1450 | 23 | STx
SIC | El Mauro | Pl_0004 | BC-E4 | P_110 | El Mauro 023 | 1450 | 23 | STx
SIC | El Mauro | Pl_0005 | BC-E5 | P_110 | El Mauro 023 | 1450 | 23 | STx
SIC | PORTEZUELO | Pl_0001 | CCEE1 | P_083 | El Peumo 066 | 2200 | 15 | STx
SIC | Victoria | Pl_0001 | CCEE | P_083 | El Peumo 066 | 2500 | 13.2 | STx
SIC | El Salto | Pl_0001 | BC1A | P_111 | El Salto 110 | 40000 | 110 | STx | 2013-12-31
SIC | El Salto | Pl_0002 | BC1B | P_111 | El Salto 110 | 40000 | 110 | STx | 2013-12-31
SIC | Esperanza | Pl_0001 |  | P_086 | Esperanza 012 | 8130 | 12 | STx
SIC | FRANKE | Pl_0001 |  | P_148 | FRANKE 023 | 1000 | 23 | STx
SIC | Imperial | Pl_0001 | BC S/E IMPERIAL ECE1 23 KV 0.1 MVAR | P_123 | Imperial 023 | 2.4 | 23 | STx
SIC | Alto Jahuel | Pl_0001 | BC S/E ALTO JAHUEL JCE1 220 KV 0.197 MVAR | P_032 | JCE1 | 65000 | 220 | TxT
SIC | Cerro Navia | Pl_0001 | BC S/E CERRO NAVIA JCE1 220 KV 0.525 MVAR | P_032 | JCE1 | 50000 | 220 | TxT
SIC | Charrua | Pl_0001 | BC S/E CHARRÚA JCE1 220 KV 0.197 MVAR | P_032 | JCE1 | 65000 | 220 | TxT
SIC | Polpaico | Pl_0001 | BC S/E POLPAICO JCE1 220 KV 761 KVAR | P_032 | JCE1 | 100000 | 220 | TxT
SIC | Alto Jahuel | Pl_0002 | BC S/E ALTO JAHUEL JCE2 220 KV 0.525 MVAR | P_032 | JCE2 | 50000 | 220 | TxT
SIC | Ancoa | Pl_0001 | BC S/E ANCOA JCE2 220 KV 0.197 MVAR | P_032 | JCE2 | 65000 | 220 | TxT
SIC | Pan de Azucar | Pl_0009 | BC S/E PAN DE AZUCAR JCE5 220KV 75MVAR | P_032 | JCE5 | 75000 | 220 | TxA
SIC | Cerro Navia | Pl_0002 | STATCOM S/E CERRO NAVIA JT4 34KV 140MVAR | P_032 | JT4 | 65000 | 34 | TxT
SIC | Polpaico | Pl_0002 | CER S/E POLPAICO JT4 220KV 100MVAR | P_032 | JT4 | 65000 | 220 | TxT
SIC | Puerto Montt | Pl_0001 | CER S/E PUERTO MONTT JT4 220KV 70MVAR | P_032 | JT4 | 40000 | 220 | TxT
SIC | Ancoa | Pl_0002 | Reactor S/E Ancoa JZ1 220 kV | P_032 | JZ1 | 91000 | 242 | TxT
SIC | Diego de Almagro | Pl_0005 | Reactor S/E Diego de Almagro JZ1 220 kV | P_032 | JZ1 | 30000 | 242 | TxA
SIC | Puerto Montt | Pl_0002 | Reactor S/E Puerto Montt JZ1 220 kVx1 | P_032 | JZ1 | 18500 | 242 | TxT
SIC | Puerto Montt | Pl_0003 | Reactor S/E Puerto Montt JZ2 220 kVx1 | P_032 | JZ2 | 18500 | 242 | TxT
SIC | Alto Jahuel | Pl_0016 | Reactor S/E Alto Jahuel JZ3 220 kVx1 | P_032 | JZ3 | 91000 | 242 | TxT
SIC | Cautin | Pl_0001 | Reactor S/E Cautín JZ5 220 kV | P_032 | JZ5 | 18500 | 242 | TxT
SIC | Cautin | Pl_0002 | Reactor S/E Cautín JZ6 220 kV | P_032 | JZ6 | 18500 | 242 | TxT
SIC | Polpaico | Pl_0004 | Reactor S/E Polpaico KZ2B 500 kVx1 | P_032 | K2B | 84000 | 525 | TxT
SIC | Alto Jahuel | Pl_0015 | Reactor S/E Alto Jahuel KZ1 500 kV 28000KVAx3 | P_032 | KZ1 | 84000 | 525 | TxT
SIC | Ancoa | Pl_0003 | Reactor S/E Ancoa KZ1 500 kV 28000KVARx3 | P_032 | KZ1 | 84000 | 525 | TxT
SIC | Charrua | Pl_0006 | Reactor S/E Charrúa KZ1 500 kV x1 | P_032 | KZ1 | 84000 | 525 | TxT
SIC | Polpaico | Pl_0003 | Reactor S/E Polpaico KZ1 500 kVx1 | P_032 | KZ1 | 84000 | 525 | TxT
SIC | Alto Jahuel | Pl_0014 | Reactor S/E Alto Jahuel KZ2 500 kV 28000KVAx3 | P_032 | KZ2 | 84000 | 525 | TxT
SIC | Ancoa | Pl_0004 | Reactor S/E Ancoa KZ2 500 kV 28000KVARx3 | P_032 | KZ2 | 84000 | 525 | TxT
SIC | Charrua | Pl_0007 | Reactor S/E Charrúa KZ2 500 kV x1 | P_032 | KZ2 | 84000 | 525 | TxT
SIC | Ancoa | Pl_0005 | Reactor S/E Ancoa KZ3 500 kV x1 (Trifasico) | P_032 | KZ3 | 84000 | 525 | TxT
SIC | Ancoa | Pl_0006 | Reactor S/E Ancoa KZ4 500 kV x1 (Trifasico) | P_032 | KZ4 | 84000 | 525 | TxT
SIC | Ancoa | Pl_0017 | Reactor S/E Ancoa KZ5 500kV |  | KZ5 | 110000 | 525 | TxT | 2015
SIC | Ancoa | Pl_0015 | Reactor Reserva S/E Ancoa KZR 500 kV 28000kVARx1 (Trifasico) | P_032 | KZR | 28000 | 525 | TxT
SIC | Charrua | Pl_0011 | Reactor S/E Charrúa KZR 500 kV x1 | P_032 | KZR | 84000 | 525 | TxT
SIC | La Calera | Pl_0002 | CBC1 | P_113 | La Calera 012 | 2400 | 12 | STx
SIC | La Calera | Pl_0001 | FBC1 | P_113 | La Calera 044 | 7500 | 44 | STx
SIC | La Cisterna | Pl_0001 | BC3A | P_111 | La Cisterna 012 | 4800 | 12 | STx
SIC | La Cisterna | Pl_0002 | BC1A | P_111 | La Cisterna 012 | 4800 | 12 | STx
SIC | La Reina | Pl_0001 | BC3A | P_111 | La Reina 012 | 4800 | 12 | STx
SIC | La Reina | Pl_0002 | BC2A | P_111 | La Reina 012 | 7200 | 12 | STx
SIC | La Reina | Pl_0003 | BC4A | P_111 | La Reina 012 | 7200 | 12 | STx
SIC | La Union | Pl_0001 | BC S/E LA UNIÓN CCE1 13.2 KV 0.16 MVAR | P_100 | La Union 13.8 | 2.4 | 13.2 | STx
SIC | La Union | Pl_0002 | BC S/E LA UNIÓN CCE2 13.2 KV 0.16 MVAR | P_100 | La Union 13.8 | 2.4 | 13.2 | STx
SIC | La Union | Pl_0003 | BC S/E LA UNIÓN ECE1 13.2 KV 0.24 MVAR | P_100 | La Union 13.8 | 4.8 | 13.2 | STx
SIC | La Union | Pl_0004 | BC S/E LA UNIÓN ECE1 23KV MVAR | P_100 | La Union 3 023 | 1.8 | 23 | STx
SIC | Ancoa | Pl_0012 | Reactor de Neutro 1 S/E Ancoa, asociado al Reactor N° 3 de 500 kV | P_032 | Laja CMPC 220 | 660 | 66 | TxT
SIC | Polpaico | Pl_0005 | Reactor de Neutro 1 S/E Polpaico 4,9KV | P_032 | Laja CMPC 220 | 49 | 4.9 | TxT
SIC | Las tortolas | Pl_0001 | Pl_0001 | P_070 | Las tortolas 023 | 7000 | 23 | TxA
SIC | Las tortolas | Pl_0002 | Pl_0002 | P_070 | Las tortolas 023 | 7000 | 23 | TxA
SIC | Las Vegas | Pl_0001 | CBC1 | P_113 | Las Vegas 13.2 | 1200 | 12 | STx
SIC | Lo Boza | Pl_0001 | BC1A | P_111 | Lo Boza 012 | 3600 | 12 | STx
SIC | Lo Boza | Pl_0002 | BC2A | P_111 | Lo Boza 012 | 3600 | 12 | STx
SIC | Lo Boza | Pl_0003 | BC4A | P_111 | Lo Boza 012 | 7200 | 12 | STx
SIC | Lo Valledor | Pl_0001 | BC3A | P_111 | Lo Valledor 012 | 7200 | 12 | STx
SIC | Lo Valledor | Pl_0002 | BC1A | P_111 | Lo Valledor 012 | 4800 | 12 | STx
SIC | Lo Valledor | Pl_0003 | BC1B | P_111 | Lo Valledor 012 | 4800 | 12 | STx
SIC | Lord Cochrane II | Pl_0001 | BC1A | P_111 | Lord Cochrane II 012 | 10800 | 12 | STx
SIC | Lord Cochrane II | Pl_0002 | BC2A | P_111 | Lord Cochrane II 012 | 10800 | 12 | STx
SIC | Los Lagos | Pl_0001 | BC S/E LOS LAGOS ECE1 13.2 KV 0.2 MVAR | P_100 | Los Lagos BP 13.8 | 2.4 | 13.2 | STx
SIC | Los Piuquenes | Pl_0001 | FA-1 | P_110 | Los Piuquenes 023 | 12000 | 23 | STx
SIC | Los Piuquenes | Pl_0002 | FA-2 | P_110 | Los Piuquenes 023 | 12000 | 23 | STx
SIC | Los Piuquenes | Pl_0003 | FA-3A | P_110 | Los Piuquenes 023 | 12000 | 23 | STx
SIC | Los Piuquenes | Pl_0004 | FA-3B | P_110 | Los Piuquenes 023 | 12000 | 23 | STx
SIC | Macul | Pl_0001 | BC4A | P_111 | Macul 012 | 9600 | 12 | STx
SIC | Macul | Pl_0002 | BC3A | P_111 | Macul 012 | 9600 | 12 | STx
SIC | Maipo | Pl_0001 | JCP1 | P_175 | Maipo 220 | 60000 | 220 | TxA
SIC | Maipo | Pl_0002 | JCP2 | P_175 | Maipo 220 | 60000 | 220 | TxA
SIC | Maipo | Pl_0003 | JCP3 | P_175 | Maipo 220 | 60000 | 220 | TxA
SIC | Maipo | Pl_0004 | JCP4 | P_175 | Maipo 220 | 60000 | 220 | TxA
SIC | Maipu | Pl_0001 | BC1A | P_111 | Maipu 012 | 4800 | 12 | STx
SIC | Maipu | Pl_0002 | BC2A | P_111 | Maipu 012 | 4800 | 12 | STx
SIC | Maipu | Pl_0003 | BC3A | P_111 | Maipu 012 | 7200 | 12 | STx
SIC | Maitenes | Pl_0001 | Pl_0001 | P_070 | Maitenes 015 | 6000 | 15 | TxA
SIC | Maitenes | Pl_0002 | Pl_0002 | P_070 | Maitenes 015 | 6000 | 15 | TxA
SIC | Maitenes | Pl_0003 | Pl_0003 | P_070 | Maitenes 015 | 6000 | 15 | TxA
SIC | Maitenes | Pl_0004 | Pl_0004 | P_070 | Maitenes 015 | 6000 | 15 | TxA
SIC | Maitenes | Pl_0005 | Pl_0005 | P_070 | Maitenes 015 | 6000 | 15 | TxA
SIC | Maitenes | Pl_0006 | Pl_0006 | P_070 | Maitenes 015 | 6000 | 15 | TxA
SIC | Charrua | Pl_0009 | Reactor de Neutro 2 S/E CHARRÚA 66kV x1 asociado al reactor KZ2 | P_032 | Mauco 110 | 660 | 66 | TxT
SIC | Petrodow | Pl_0001 | ECB-102-4 | P_074 | MCC-Servicios | 1050 | 4.16 | STx
SIC | Miraflores | Pl_0001 | CBC1 | P_113 | Miraflores 012 | 2180 | 12 | STx
SIC | Miraflores | Pl_0002 | CBC1 | P_113 | Miraflores 012 | 2180 | 12 | STx
SIC | Miraflores | Pl_0002 | CBC2 | P_113 | Miraflores 012 | 4358 | 12 | STx
sic | Graneros | Pl_0001 | Cl_SIC_L004 | P_067 | N/A | 1200 | 6 | STx
SIC | Ochagavia | Pl_0001 | BC1A | P_111 | Ochagavia 012 | 7200 | 12 | STx
SIC | Osorno | Pl_0003 | BC S/E OSORNO ECE1 23 KV 1.275 MVAR | P_100 | Osorno 023 | 5.1 | 23 | STx
SIC | LAS ARAÑAS | Pl_0002 | CCEE2 | P_083 | Pa_0004 | 3750 | 66 | STx
SIC | Constitucion | Pl_0001 | ECE | P_083 | Pa_0006 | 2500 | 23 | STx
SIC | Copiapo | Pl_0001 | EC-0001 | P_083 | Pa_0006 | 5000 | 13.8 | STx
SIC | LAS ARAÑAS | Pl_0003 | CCEE3 | P_083 | Pa_0006 | 5000 | 66 | STx
SIC | LAS CABRAS | Pl_0001 | CCEE1 | P_083 | Pa_0006 | 2500 | 15 | STx
SIC | Mariscal | Pl_0002 | EBC2 | P_083 | Pa_0006 | 5000 | 23 | STx
SIC | Padre Las Casas | Pl_0001 | CCEE1 | P_083 | Pa_0006 | 2500 | 15 | STx
SIC | Pumahue | Pl_0001 | CCEE1 | P_083 | Pa_0006 | 2500 | 15 | STx
SIC | RANCAGUA | Pl_0001 | CCEE1 | P_083 | Pa_0006 | 5000 | 13.2 | STx
SIC | San Pedro CGET | Pl_0001 | CCEE1 | P_083 | Pa_0006 | 2500 | 15 | STx
SIC | Villarrica | Pl_0002 | CCEE2 | P_083 | Pa_0006 | 2500 | 23 | STx
SIC | Cabildo | Pl_0001 | EBC-1 | P_083 | Pa_0007 | 2500 | 23 | STx
SIC | Chivilcan | Pl_0001 | CCEE1 | P_083 | Pa_0007 | 2500 | 15 | STx
SIC | LAS ARAÑAS | Pl_0004 | CCEE4 | P_083 | Pa_0007 | 5000 | 66 | STx
SIC | MACHALI | Pl_0001 | CCEE1 | P_083 | Pa_0007 | 1250 | 15 | STx
SIC | Mariscal | Pl_0001 | CBC1 | P_083 | Pa_0007 | 5000 | 12 | STx
SIC | Perales | Pl_0001 | CCEE1 | P_083 | Pa_0007 | 2500 | 15 | STx
SIC | PORTEZUELO | Pl_0003 | CCEE3 | P_083 | Pa_0007 | 2200 | 15 | STx
SIC | Pumahue | Pl_0002 | CCEE2 | P_083 | Pa_0007 | 2500 | 15 | STx
SIC | RANCAGUA | Pl_0002 | CCEE2 | P_083 | Pa_0007 | 4600 | 13.2 | STx
SIC | RENGO | Pl_0001 | CE1-1 | P_083 | Pa_0007 | 2500 | 15 | STx
SIC | TUNICHE | Pl_0001 | CCEE2 | P_083 | Pa_0007 | 2500 | 15 | STx
SIC | Angol | Pl_0001 | CCEE | P_083 | Pa_0008 | 2500 | 13.2 | STx
SIC | Cabildo | Pl_0002 | EBC-2 | P_083 | Pa_0008 | 2500 | 23 | STx
SIC | Chivilcan | Pl_0002 | CCEE2 | P_083 | Pa_0008 | 2500 | 15 | STx
SIC | Lirquen | Pl_0001 | CCEE | P_083 | Pa_0008 | 2500 | 15 | STx
SIC | MACHALI | Pl_0001 | CCEE2 | P_083 | Pa_0008 | 2500 | 15 | STx
SIC | Marquesa | Pl_0001 | CCEE1 | P_083 | Pa_0008 | 2500 | 23 | STx
SIC | Perales | Pl_0002 | CCEE2 | P_083 | Pa_0008 | 2500 | 15 | STx
SIC | PORTEZUELO | Pl_0004 | CCEE4 | P_083 | Pa_0008 | 2200 | 15 | STx
SIC | RANCAGUA | Pl_0003 | CCEE3 | P_083 | Pa_0008 | 6900 | 13.2 | STx
SIC | Arenas Blancas | Pl_0001 | CCEE1 | P_083 | Pa_0009 | 2500 | 15 | STx
SIC | Loma Colorada | Pl_0001 | CCEE1 | P_083 | Pa_0009 | 2500 | 15 | STx
SIC | Marquesa | Pl_0002 | CCEE2 | P_083 | Pa_0009 | 2500 | 23 | STx
SIC | Arenas Blancas | Pl_0002 | CCEE2 | P_083 | Pa_0010 | 2500 | 15 | STx
SIC | Escuadron | Pl_0001 | CCEE1 | P_083 | Pa_0010 | 1250 | 15 | STx
SIC | Loncoche | Pl_0001 | CCEE1 | P_083 | Pa_0010 | 1250 | 23 | STx
SIC | OVALLE | Pl_0001 | EBC2-1 | P_083 | Pa_0010 | 2500 | 13.2 | STx
SIC | Curanilahue | Pl_0001 | CCEE1 | P_083 | Pa_0011 | 2500 | 23 | STx
SIC | Escuadron | Pl_0002 | CCEE2 | P_083 | Pa_0011 | 2500 | 15 | STx
SIC | LAS ARAÑAS | Pl_0005 | CCEE1 | P_083 | Pa_0011 | 5000 | 66 | STx
SIC | LO MIRANDA | Pl_0001 | CCEE1 | P_083 | Pa_0011 | 2500 | 15 | STx
SIC | Loncoche | Pl_0002 | CCEE2 | P_083 | Pa_0011 | 2500 | 23 | STx
SIC | Los Angeles | Pl_0001 | CCEE | P_083 | Pa_0011 | 2500 | 13.2 | STx
SIC | OVALLE | Pl_0002 | EBC2-2 | P_083 | Pa_0011 | 2500 | 13.2 | STx
SIC | San Juan | Pl_0001 | CCEE1 | P_083 | Pa_0011 | 2500 | 13.2 | STx
SIC | COLCHAGUA | Pl_0001 | CCEE1 | P_083 | Pa_0012 | 2500 | 15 | STx
SIC | Curanilahue | Pl_0002 | CCEE2 | P_083 | Pa_0012 | 2000 | 13.2 | STx
SIC | FATIMA | Pl_0001 | CCEE2 | P_083 | Pa_0012 | 5000 | 15 | STx
SIC | LAS ARAÑAS | Pl_0006 | CCEE2 | P_083 | Pa_0012 | 5000 | 66 | STx
SIC | Latorre | Pl_0001 | CCEE1 | P_083 | Pa_0012 | 2500 | 15 | STx
SIC | LO MIRANDA | Pl_0002 | CCEE2 | P_083 | Pa_0012 | 2500 | 15 | STx
SIC | MAULE | Pl_0001 | CCEE1 | P_083 | Pa_0012 | 6000 | 15 | STx
SIC | MOLINA | Pl_0001 | CCEE1 | P_083 | Pa_0012 | 2700 | 13.2 | STx
SIC | OVALLE | Pl_0003 | EBC2-3 | P_083 | Pa_0012 | 2500 | 13.2 | STx
SIC | Plantas | Pl_0001 | CCEE1 | P_083 | Pa_0012 | 2500 | 13.8 | STx
SIC | Pucon | Pl_0001 | CCEE1 | P_083 | Pa_0012 | 5000 | 23 | Stx
SIC | RAUQUÉN | Pl_0001 | CCEE1 | P_083 | Pa_0012 | 1250 | 13.2 | STx
SIC | San Juan | Pl_0002 | CCEE2 | P_083 | Pa_0012 | 2500 | 13.2 | STx
SIC | Chiguayante | Pl_0001 | CCEE1 | P_083 | Pa_0013 | 2500 | 15 | STx
SIC | COLCHAGUA | Pl_0002 | CCEE2 | P_083 | Pa_0013 | 2500 | 15 | STx
SIC | FATIMA | Pl_0002 | CCEE2 | P_083 | Pa_0013 | 2500 | 15 | STx
SIC | Guayacan | Pl_0001 | BBCC1 | P_083 | Pa_0013 | 2500 | 13.2 | STx
SIC | Latorre | Pl_0002 | CCEE2 | P_083 | Pa_0013 | 2500 | 15 | STx
SIC | MAULE | Pl_0002 | CCEE2 | P_083 | Pa_0013 | 6000 | 15 | STx
SIC | Parral | Pl_0001 | CCEE1 | P_083 | Pa_0013 | 5000 | 13.8 | STx
SIC | Plantas | Pl_0002 | CCEE2 | P_083 | Pa_0013 | 2500 | 13.8 | STx
SIC | RAUQUÉN | Pl_0002 | CCEE2 | P_083 | Pa_0013 | 2500 | 13.2 | STx
SIC | SANTA ELVIRA | Pl_0001 | CCEE1 | P_083 | Pa_0013 | 2500 | 15 | STx
SIC | Chiguayante | Pl_0002 | CCEE2 | P_083 | Pa_0014 | 2500 | 15 | STx
SIC | Concepcion | Pl_0001 | CCEE1 | P_083 | Pa_0014 | 5000 | 13.2 | STx
SIC | EL PEÑON | Pl_0001 | CCEE1 | P_083 | Pa_0014 | 2500 | 23 | STx
SIC | Guayacan | Pl_0002 | BBCC2 | P_083 | Pa_0014 | 2500 | 13.2 | STx
SIC | LAS ARAÑAS | Pl_0001 | CCEE1 | P_083 | Pa_0014 | 3750 | 66 | STx
SIC | LAS ARAÑAS | Pl_0007 | CCEE3 | P_083 | Pa_0014 | 5000 | 66 | STx
SIC | MAULE | Pl_0003 | CCEE3 | P_083 | Pa_0014 | 7000 | 15 | STx
SIC | OVALLE | Pl_0004 | EBC1-1 | P_083 | Pa_0014 | 2500 | 13.2 | STx
SIC | Salamanca | Pl_0001 | CCEE1 | P_083 | Pa_0014 | 2500 | 23 | STx
SIC | SANTA ELVIRA | Pl_0002 | CCEE2 | P_083 | Pa_0014 | 2500 | 15 | STx
SIC | TALCA | Pl_0001 | CCEE1 | P_083 | Pa_0014 | 2500 | 15 | STx
SIC | BUIN (TRANSNET) | Pl_0001 | CCEE1 | P_083 | Pa_0015 | 2500 | 15 | STx
SIC | Concepcion | Pl_0002 | CCEE2 | P_083 | Pa_0015 | 5000 | 13.2 | STx
SIC | CURICO | Pl_0001 | CCEE1 | P_083 | Pa_0015 | 2500 | 13.2 | STx
SIC | Ejercito | Pl_0001 | CCEE1 | P_083 | Pa_0015 | 2500 | 15 | STx
SIC | EL PEÑON | Pl_0002 | CCEE1 | P_083 | Pa_0015 | 2500 | 23 | STx
SIC | LAS ARAÑAS | Pl_0008 | CCEE4 | P_083 | Pa_0015 | 5000 | 66 | STx
SIC | OVALLE | Pl_0005 | EBC1-2 | P_083 | Pa_0015 | 2500 | 13.2 | STx
SIC | Salamanca | Pl_0002 | CCEE1 | P_083 | Pa_0015 | 2500 | 23 | STx
SIC | San Francisco de Mostazal | Pl_0001 | CCEE1 | P_083 | Pa_0015 | 2500 | 15 | STx
SIC | SAN VICENTE TT | Pl_0001 | CCEE1 | P_083 | Pa_0015 | 2500 | 15 | STx
SIC | ALAMEDA | Pl_0001 | CCEE1 | P_083 | Pa_0016 | 2500 | 15 | STx
SIC | BUIN (TRANSNET) | Pl_0002 | CCEE2 | P_083 | Pa_0016 | 2500 | 15 | STx
SIC | CHILLAN | Pl_0001 | CCEE2 | P_083 | Pa_0016 | 2500 | 15 | STx
SIC | Concepcion | Pl_0003 | CCEE3 | P_083 | Pa_0016 | 5000 | 13.2 | STx
SIC | Coronel | Pl_0001 | CCEE | P_083 | Pa_0016 | 20000 | 66 | STx
SIC | CURICO | Pl_0002 | CCEE2 | P_083 | Pa_0016 | 2500 | 13.2 | STx
SIC | Ejercito | Pl_0002 | CCEE2 | P_083 | Pa_0016 | 2500 | 15 | STx
SIC | ISLA DE MAIPO | Pl_0001 | CCEE1 | P_083 | Pa_0016 | 2500 | 12 | STx
SIC | OVALLE | Pl_0006 | EBC1-3 | P_083 | Pa_0016 | 2500 | 13.2 | STx
SIC | San Francisco de Mostazal | Pl_0002 | CCEE2 | P_083 | Pa_0016 | 2500 | 15 | STx
SIC | SAN VICENTE TT | Pl_0002 | CCEE2 | P_083 | Pa_0016 | 2500 | 15 | STx
SIC | ALAMEDA | Pl_0002 | CCEE2 | P_083 | Pa_0017 | 2500 | 15 | STx
SIC | CHILLAN | Pl_0002 | CCEE1 | P_083 | Pa_0017 | 10000 | 66 | STx
SIC | Concepcion | Pl_0004 | CCEE4 | P_083 | Pa_0017 | 5000 | 13.2 | STx
SIC | ISLA DE MAIPO | Pl_0002 | CCEE2 | P_083 | Pa_0017 | 2500 | 12 | STx
SIC | Colo Colo | Pl_0001 | CCEE1 | P_083 | Pa_0018 | 2500 | 15 | STx
SIC | Concepcion | Pl_0005 | CCEE5 | P_083 | Pa_0018 | 20000 | 13.2 | STx
SIC | San Joaquin (TRANSNET) | Pl_0001 | BBCC1 | P_083 | Pa_0018 | 5000 | 13.8 | STx
SIC | Colo Colo | Pl_0002 | CCEE2 | P_083 | Pa_0019 | 2500 | 15 | STx
SIC | Concepcion | Pl_0006 | CCEE6 | P_083 | Pa_0019 | 20000 | 13.2 | STx
SIC | CACHAPOAL | Pl_0001 | CCEE1 | P_083 | Pa_0020 | 2500 | 15 | STx
SIC | CACHAPOAL | Pl_0002 | CCEE2 | P_083 | Pa_0021 | 2500 | 15 | STx
SIC | TALCA | Pl_0002 | CCEE2 | P_083 | Pa_0021 | 2500 | 15 | STx
SIC | Los Angeles | Pl_0002 | CCEE2 | P_083 | Pa_0023 | 2500 | 13.2 | Stx
SIC | TENO | Pl_0001 | CCEE1 | P_083 | Pa_0023 | 5000 | 15 | STx
SIC | TENO | Pl_0002 | CCEE2 | P_083 | Pa_0024 | 5000 | 15 | STx
SIC | Pajaritos | Pl_0001 | BC1A | P_111 | Pajaritos 012 | 3600 | 12 | STx
SIC | Pajaritos | Pl_0002 | BC1B | P_111 | Pajaritos 012 | 3600 | 12 | STx
SIC | Pajaritos | Pl_0003 | BC2A | P_111 | Pajaritos 012 | 10800 | 12 | STx
SIC | Petropower | Pl_0001 | BC_0001 | P_039 | Petropower 020 | 25 | 20 | STx
SIC | Picarte | Pl_0001 | BC S/E PICARTE CCE1 13.2 KV 0.3 MVAR | P_100 | Picarte 13.8 | 2.7 | 13.2 | STx
SIC | Picarte | Pl_0002 | BC S/E PICARTE CCE2 13.2 KV 0.3 MVAR | P_100 | Picarte 13.8 | 1.8 | 13.2 | STx
SIC | Pichirropulli | Pl_0001 | BC S/E PICHIROPULLI CCE2 23KV 0.24 MVAR | P_100 | Pichirropulli 023 | 2.4 | 13.8 | STx
SIC | Pichirropulli | Pl_0002 | BC S/E PICHIROPULLI ECE1 23KV 0.2 MVAR | P_100 | Pichirropulli 023 | 2.4 | 23 | STx
SIC | Pid Pid | Pl_0001 | BC S/E PID PID ECE1 23 KV 0.1 MVAR | P_100 | Pid Pid 024 | 1.2 | 23 | STx
SIC | Placeres | Pl_0001 | CBC1 | P_113 | Placeres 13.8 | 2400 | 12 | STx
SIC | Placeres | Pl_0002 | CBC2 | P_113 | Placeres 13.8 | 2400 | 12 | STx
SIC | Playa Ancha | Pl_0001 | CBC1 | P_113 | Playa Ancha 012 | 1200 | 12 | STx
SIC | PUENTE ALTO | Pl_0001 | 0001 | P_052 | PUENTE ALTO 012 | 1500 | 12 | STx
SIC | Puerto Montt | Pl_0001 | BC S/E PUERTO MONTT ECE1 23 KV 0.24 MVAR | P_100 | Puerto Montt STS 023 | 3.6 | 23 | STx
SIC | Puerto Montt | Pl_0002 | BC S/E PUERTO MONTT ECE2 23 KV 0.3 MVAR | P_100 | Puerto Montt STS 023 | 3.6 | 23 | STx
SIC | Puerto Montt | Pl_0003 | BC S/E PUERTO MONTT ECE3 23 KV 0.2 MVAR | P_100 | Puerto Montt STS 023 | 3 | 23 | STx
SIC | Puerto Montt | Pl_0004 | BC S/E PUERTO MONTT ECE4 23 KV 0.2 MVAR | P_100 | Puerto Montt STS 023 | 3.6 | 23 | STx
SIC | Puerto Varas | Pl_0001 | BC S/E PUERTO VARAS CCE1 13.8 KV 0.1 MVAR | P_100 | Puerto Varas 13.8 | 1.2 | 13.8 | STx
SIC | Puerto Varas | Pl_0002 | BC S/E PUERTO VARAS CCE2 13.8 KV 0.1 MVAR | P_100 | Puerto Varas 13.8 | 1.2 | 13.8 | STx
SIC | Puerto Varas | Pl_0003 | BC S/E PUERTO VARAS CCE3 13.8 KV 0.116666667 MVAR | P_100 | Puerto Varas 13.8 | 1.4 | 13.8 | STx
SIC | Puerto Varas | Pl_0004 | BC S/E PUERTO VARAS CCE4 13.8 KV 0.116666667 MVAR | P_100 | Puerto Varas 13.8 | 1.4 | 13.8 | STx
SIC | Punta de Peuco | Pl_0001 | Banco Condensadores | P_079 | Punta de Peuco 110 | 40000 | 110 | STx
SIC | Quilicura | Pl_0001 | BC1A | P_111 | Quilicura 012 | 4800 | 23 | STx
SIC | Quilicura | Pl_0002 | BC3B | P_111 | Quilicura 012 | 3600 | 12 | STx
SIC | Quilicura | Pl_0003 | BC3A | P_111 | Quilicura 012 | 3600 | 12 | STx
SIC | Quilpue | Pl_0001 | CBC1 | P_113 | Quilpue 012 | 4800 | 12 | STx
SIC | Quintero | Pl_0001 | CBC1 | P_113 | Quintero 012 | 1200 | 12 | STx
SIC | Tumbes | Pl_0001 | CCEE | P_083 | Rapel 066 | 2500 | 15 | STx
SIC | Recoleta | Pl_0001 | BC4A | P_111 | Recoleta 012 | 9600 | 12 | STx
SIC | Reñaca | Pl_0001 | CBC1 | P_113 | Reñaca 012 | 2400 | 12 | STx
SIC | Reñaca | Pl_0002 | CBC2 | P_113 | Reñaca 012 | 1800 | 12 | STx
SIC | Alto Jahuel | Pl_0017 | Reactor de Reserva S/E Alto Jahuel KZR 500 kVx1 | P_032 | Reserva | 28000 | 525 | TxT
SIC | Ancoa | Pl_0011 | Reactor Reserva JZR 220 kV | P_032 | Reserva | 91000 | 242 | TxT
SIC | Ancoa | Pl_0014 | Reactor de Neutro Reserva S/E Ancoa 66kV | P_032 | Reserva | 660 | 66 | TxT
SIC | Charrua | Pl_0010 | Reactor de Neutro Reserva S/E CHARRÚA 66kV x1 | P_032 | Reserva | 660 | 66 | TxT
SIC | Polpaico | Pl_0007 | Reactor de Reserva S/E Polpaico KZR 500 kV x1 | P_032 | Reserva | 84000 | 525 | TxT
SIC | Polpaico | Pl_0008 | Reactor de Neutro Reserva S/E Polpaico 4,9KV | P_032 | Reserva | 49 | 4.9 | TxT
SIC | San Antonio | Pl_0001 | CBC1 | P_113 | San Antonio 012 | 3000 | 12 | STx
SIC | San Antonio | Pl_0002 | CBC2 | P_113 | San Antonio 012 | 3000 | 12 | STx
SIC | San Bernardo | Pl_0001 | BC2A | P_111 | San Bernardo 012 | 4800 | 12 | STx
SIC | San Cristobal | Pl_0001 | BC1A | P_111 | San Cristobal 012 | 7200 | 12 | STx
SIC | San Cristobal | Pl_0002 | BC1B | P_111 | San Cristobal 012 | 7200 | 12 | STx
SIC | San Cristobal | Pl_0003 | BC2A | P_111 | San Cristobal 012 | 7200 | 12 | STx
SIC | San Cristobal | Pl_0004 | BC2B | P_111 | San Cristobal 012 | 7200 | 12 | STx
SIC | San Cristobal | Pl_0005 | BC3A | P_111 | San Cristobal 012 | 9600 | 12 | STx
SIC | San Felipe | Pl_0001 | CBC1 | P_113 | San Felipe 012 | 7800 | 12 | STx
SIC | San francisco | Pl_0001 | Pl_0001 | P_070 | San francisco 015 | 8000 | 15 | TxA
SIC | San francisco | Pl_0002 | Pl_0002 | P_070 | San francisco 015 | 8000 | 15 | TxA
SIC | San Joaquin | Pl_0001 | BC1A | P_111 | San Joaquin 012 | 4800 | 12 | STx
SIC | San Joaquin | Pl_0002 | BC2A | P_111 | San Joaquin 012 | 4800 | 12 | STx
SIC | San Joaquin | Pl_0003 | BC3A | P_111 | San Joaquin 012 | 4800 | 12 | STx
SIC | San Joaquin | Pl_0004 | BC4A | P_111 | San Joaquin 012 | 4800 | 12 | STx
SIC | San Jose | Pl_0001 | BC4A | P_111 | San Jose 012 | 7200 | 12 | STx
SIC | San Pablo | Pl_0001 | BC2A | P_111 | San Pablo 023 | 3600 | 23 | STx
SIC | San Pablo | Pl_0002 | BC1A | P_111 | San Pablo 023 | 3600 | 23 | STx
SIC | San Pedro | Pl_0001 | CBC1 | P_113 | San Pedro 13.2 | 4800 | 12 | STx
SIC | San Rafael | Pl_0001 | CBC1 | P_113 | San Rafael 012 | 2180 | 12 | STx
SIC | San Rafael | Pl_0002 | CBC2 | P_113 | San Rafael 012 | 3000 | 12 | STx
SIC | San Rafael | Pl_0003 | CBC2 | P_113 | San Rafael 012 | 3000 | 12 | STx
SIC | San Sebastian | Pl_0001 | CBC1 | P_113 | San Sebastian 13.2 | 2400 | 12 | STx
SIC | Santa Elena | Pl_0001 | BC2A | P_111 | Santa Elena 012 | 7200 | 12 | STx
SIC | Santa Elena | Pl_0002 | BC4A | P_111 | Santa Elena 012 | 4800 | 12 | STx
SIC | Santa Filomena | Pl_0001 | Pl_0001 | P_070 | Santa Filomena 023 | 8000 | 23 | TxA
SIC | Ancoa | Pl_0013 | Reactor de Neutro 2 S/E Ancoa, asociado al Reactor N° 4 de 500 kV | P_032 | Santa María 220 | 660 | 66 | TxT
SIC | Polpaico | Pl_0006 | Reactor de Neutro 2 S/E Polpaico 4,9KV | P_032 | Santa María 220 | 49 | 4.9 | TxT
SIC | Santa Marta | Pl_0001 | BC1A | P_111 | Santa Marta 012 | 9600 | 12 | STx
SIC | Santa Raquel | Pl_0001 | BC2A | P_111 | Santa Raquel 012 | 4800 | 12 | STx
SIC | Lebu | Pl_0001 | CCEE | P_083 | Tap Nihue 066 | 2500 | 13.2 | STx
SIC | Manso de Velasco | Pl_0001 | CCEE1 | P_083 | Tap Nihue 066 | 2500 | 15 | STx
SIC | PORTEZUELO | Pl_0002 | CCEE2 | P_083 | Tap Nihue 066 | 2200 | 15 | STx
SIC | PUNITAQUI | Pl_0001 | CCEE | P_083 | Tap Nihue 066 | 2500 | 13.2 | STx
SIC | TapOff Las Luces | Pl_0001 | BF_Las_Luces | P_050 | Tap Nihue 066 | 1800 | 33 | TxA
SIC | TapOFf Planta Oxidos | Pl_0001 | BF_POxidos | P_050 | Tap Nihue 066 | 2400 | 33 | TxA
SIC | Villarrica | Pl_0001 | CCEE1 | P_083 | Tap Nihue 066 | 2500 | 23 | STx
SIC | Cholguan | Pl_0001 | RE S/E CHOLGUAN T1 5KV 2KVAR | P_100 | TS01 | 2 | 5 | STx
SIC | Linares Norte | EC_0001 | BC1 | P_119 | TS01 | 900 | 13.2 | STx
SIC | Longavi | EC_0001 | BC1 | P_117 | TS01 | 900 | 13.2 | STx
SIC | Panimavida | EC_0001 | BC1 | P_119 | TS01 | 900 | 13.2 | STx
SIC | Quilmo | Pl_0001 |  | P_051 | TS01 | 1248 | 33 | STx
SIC | Recinto | Pl_0003 |  | P_051 | TS01 | 624 | 33 | STx
SIC | San Gregorio | EC_0001 | BC1 | P_117 | TS01 | 600 | 13.2 | STx
SIC | Santa Elisa | Pl_0002 |  | P_051 | TS01 | 624 | 33 | STx
SIC | Tap Tres Esquinas | Pl_0004 |  | P_051 | TS01 | 600 | 13.8 | STx
SIC | Linares Norte | EC_0002 | BC2 | P_119 | TS02 | 600 | 13.2 | STx
SIC | Linares Norte | EC_0003 | BC3 | P_119 | TS02 | 600 | 13.2 | STx
SIC | Panimavida | EC_0002 | BC2 | P_119 | TS02 | 750 | 13.2 | STx
SIC | Melipulli | Pl_0001 | RE S/E MELIPULLI T33 5KV 2KVAR | P_100 | TS03 | 2 | 2 | STx
SIC | Osorno | Pl_0001 | RE S/E OSORNO T2 8.7KV 9,68KVAR | P_100 | TS03 | 9.68 | 8.7 | STx
SIC | Osorno | Pl_0002 | RE S/E OSORNO T2 8.7KV 9,68KVAR | P_100 | TS03 | 9.68 | 8.7 | STx
SIC | Cardones | Pa_0013 | CER de Cardones | P_032 | TS04 | 100000 | 220 | TxT | 2013-11-26
SIC | Melipulli | Pl_0002 | RE S/E MELIPULLI T44 5KV 2KVAR | P_100 | TS04 | 2 | 2 | STx
SIC | Diego de Almagro | Pl_0006 | SVC PLUS S/E DIEGO DE ALMAGRO 0,9005 MVAR | P_032 | TS4 | 75.65 | 12.27 | TxA
SIC | Valdivia | Pl_0001 | BC S/E VALDIVIA CCE1 13.2 KV 0.1 MVAR | P_100 | Valdivia STS 13.2 | 3 | 13.2 | STx
SIC | Valdivia | Pl_0002 | BC S/E VALDIVIA CCE2 13.2 KV 0.1 MVAR | P_100 | Valdivia STS 13.2 | 1.8 | 13.2 | STx
SIC | Valparaiso | Pl_0001 | CBC1 | P_113 | Valparaiso 012 | 2180 | 12 | STx
SIC | Valparaiso | Pl_0002 | CBC2 | P_113 | Valparaiso 012 | 2700 | 12 | STx
SIC | Valparaiso | Pl_0001 | CBC1 | P_113 | Valparaiso 012 | 3000 | 12 | STx
SIC | Valparaiso | Pl_0002 | CBC2 | P_113 | Valparaiso 012 | 4200 | 12 | STx
SIC | Vitacura | Pl_0001 | BC1A | P_111 | Vitacura 012 | 10800 | 12 | STx
SIC | Vitacura | Pl_0002 | BC3A | P_111 | Vitacura 012 | 9600 | 12 | STx
SIC | Vitacura | Pl_0003 | BC4A | P_111 | Vitacura 012 | 9600 | 12 | STx
SIC | Alto Jahuel | Pl_0018 | Reactor S/E Alto Jahuel KZ3 500kV |  |  | 110000 | 525 | TxT | 2015
SIC | Talinay | PI_0001 | M12 | P_178 |  | 30000 | 33 |  | 2013
SIC | Talinay | PI_0002 | M2 | P_178 |  | 30000 | 33 |  | 2013
SIC | Talinay | PI_0003 | M3 | P_178 |  | 30000 | 33 |  | 2013
SIC | MAULE | Pl_0004 | BC5 | P_083 |  | 15000 | 66 | STx | 2015
Notas:
(1) | Se debe indicar con el código de la hoja "1.- Propietarios"
(2) | Nombre de la Subestación según el campo "Nombre Subestación" de la hoja "9.- Cod_Barras"
(3) | Código identificador del elemento. Corresponderá a un índice correlativo con el formato: Pl_XXXX. Deberá iniciarse en 1 en cada subestación.
(4) | Código de indentificación utilizado por el propietario.
(5) | Corresponde al identificador del elemento al cual se conecta el equipo dentro de la subestación.
(6) | Asignación propuesta para el elemento utilizando:
Tx: Sistema Transmisión Troncal
STx: Sistema de SubTansmisión
TxA: Sistema de Transmisión Adicional

## 8.- Reg-Prov
Cuadro Nº 8: TABLA CODIFICADA DE REGIONES Y PROVINCIAS DE CHILE
N° | COD_REG | REGIÓN | COD_PRO | PROVINCIA
1 | 15 | Región de Arica y Parinacota | 151 | Arica
2 | 15 | Región de Arica y Parinacota | 152 | Parinacota
3 | 01 | Región de Tarapacá | 011 | Iquique
4 | 01 | Región de Tarapacá | 014 | Tamarugal
5 | 02 | Región de Antofagasta | 021 | Antofagasta
6 | 02 | Región de Antofagasta | 022 | El Loa
7 | 02 | Región de Antofagasta | 023 | Tocopilla
8 | 03 | Región de Atacama | 031 | Copiapó
9 | 03 | Región de Atacama | 032 | Chañaral
10 | 03 | Región de Atacama | 033 | Huasco
11 | 04 | Región de Coquimbo | 041 | Elqui
12 | 04 | Región de Coquimbo | 042 | Choapa
13 | 04 | Región de Coquimbo | 043 | Limarí
14 | 05 | Región de Valparaíso | 051 | Valparaíso
15 | 05 | Región de Valparaíso | 053 | Los Andes
16 | 05 | Región de Valparaíso | 054 | Petorca
17 | 05 | Región de Valparaíso | 055 | Quillota
18 | 05 | Región de Valparaíso | 056 | San Antonio
19 | 05 | Región de Valparaíso | 057 | San Felipe
20 | 06 | Región del Libertador Bernardo O'Higgins | 061 | Cachapoal
21 | 06 | Región del Libertador Bernardo O'Higgins | 062 | Cardenal Caro
22 | 06 | Región del Libertador Bernardo O'Higgins | 063 | Colchagua
23 | 07 | Región del Maule | 071 | Talca
24 | 08 | Región del Bio Bío | 071 | Talca
25 | 07 | Región del Maule | 072 | Cauquenes
26 | 07 | Región del Maule | 073 | Curicó
27 | 07 | Región del Maule | 074 | Linares
28 | 08 | Región del Bio Bío | 081 | Concepción
29 | 08 | Región del Bio Bío | 082 | Arauco
30 | 08 | Región del Bio Bío | 083 | Biobío
31 | 08 | Región del Bio Bío | 084 | Ñuble
32 | 09 | Región de la Araucanía | 091 | Cautín
33 | 09 | Región de la Araucanía | 092 | Malleco
34 | 10 | Región de Los Lagos | 101 | Llanquihue
35 | 10 | Región de Los Lagos | 102 | Chiloé
36 | 10 | Región de Los Lagos | 103 | Osorno
37 | 10 | Región de Los Lagos | 104 | Palena
38 | 14 | Región de los Ríos | 141 | Valdivia
39 | 14 | Región de los Ríos | 142 | Ranco
40 | 11 | Región de Aysén del General Carlos Ibáñez del Campo | 111 | Coihaique
41 | 11 | Región de Aysén del General Carlos Ibáñez del Campo | 112 | Aysén
42 | 05 | Región de Valparaíso | 052 | Isla de Pascua
43 | 11 | Región de Aysén del General Carlos Ibáñez del Campo | 113 | Capitán Prat
44 | 11 | Región de Aysén del General Carlos Ibáñez del Campo | 114 | General Carrera
45 | 12 | Región de Magallanes y de la Antártica Chilena | 122 | Antártica Chilena
46 | 12 | Región de Magallanes y de la Antártica Chilena | 121 | Magallanes
47 | 12 | Región de Magallanes y de la Antártica Chilena | 123 | Tierra del Fuego
48 | 12 | Región de Magallanes y de la Antártica Chilena | 124 | Última Esperanza
49 | 13 | Región Metropolitana de Santiago | 131 | Santiago
50 | 13 | Región Metropolitana de Santiago | 132 | Cordillera
51 | 13 | Región Metropolitana de Santiago | 133 | Chacabuco
52 | 13 | Región Metropolitana de Santiago | 134 | Maipo
53 | 13 | Región Metropolitana de Santiago | 135 | Melipilla
54 | 13 | Región Metropolitana de Santiago | 136 | Talagante

## 9.- Cod_Barras
Cuadro Nº 9: TABLA CODIFICADA DE BARRAS DE SUBESTACIONES
Código Barra | Tensión Nominal kV | Nombre Subestación (1)
ABANICO 13.8 | 13.8 | ABANICO
Abanico 154 | 154 | Abanico
Achupallas 110 | 110 | Achupallas
Aconcagua 012 | 012 | Aconcagua
Aconcagua 066 | 066 | Aconcagua
Aconcagua 110 | 110 | Aconcagua
Agrosuper 023 | 023 | Agrosuper
Agrosuper 220 | 220 | Agrosuper
Agua Santa 060 | 060 | Agua Santa
Agua Santa 110 | 110 | Agua Santa
Agua Santa 220 | 220 | Agua Santa
Aguas Negras 066 | 066 | Aguas Negras
Aguas Negras 066 | 066 | Aguas Negras
Aguas Negras 14.5 | 14.5 | Aguas Negras
Aihuapi 023 | 023 | Aihuapi
Aihuapi 066 | 066 | Aihuapi
Aihuapi 110 | 110 | Aihuapi
Aihuapi 13.8 | 13.8 | Aihuapi
Alameda 015 | 015 | Alameda
Alameda 066 | 066 | Alameda
Alcones 023 | 023 | Alcones
Alcones 066 | 066 | Alcones
Alfalfal 012 | 012 | alfalfal
Alfalfal 220 | 220 | Alfalfal
Algarrobo 110 | 110 | Algarrobo
Algarrobo 110 | 110 | Algarrobo
Algarrobo 4.16 | 4.16 | Algarrobo
Algarrobo Norte 012 | 012 | Algarrobo Norte
Algarrobo Norte 066 | 066 | Algarrobo Norte
Alhue 023 | 023 | Alhue
Alhue 066 | 066 | Alhue
Alonso de Cordova 012 | 012 | Alonso de Cordova
Alonso de Cordova 110 | 110 | Alonso de Cordova
Alonso de Ribera 00.4 | 00.4 | Alonso de Ribera
Alonso de Ribera 066 | 066 | Alonso de Ribera
Alonso de Ribera 154 | 154 | Alonso de Ribera
Alonso de Ribera 2 066 | 066 | Alonso de Ribera
Altamirano 012 | 012 | Altamirano
Altamirano 110 | 110 | Altamirano
Alto del Carmen 110 | 110 | Alto del Carmen
Alto del Carmen 13.8 | 13.8 | Alto del Carmen
Alto del Carmen 2 13.8 | 13.8 | Alto del Carmen
Alto Hospicio 110 | 110 | Alto Hospicio
Alto Hospicio 13.8 | 13.8 | Alto Hospicio
Alto Jahuel 066 | 066 | Alto Jahuel
Alto Jahuel 110 | 110 | Alto Jahuel
Alto Jahuel 13.2 | 13.2 | Alto Jahuel
Alto Jahuel 13.8 | 13.8 | Alto Jahuel
Alto Jahuel 154 | 154 | Alto Jahuel
Alto Jahuel 220 | 220 | Alto Jahuel
Alto Jahuel 500 | 500 | Alto Jahuel
Alto Melipilla 012 | 012 | Alto Melipilla
Alto Melipilla 110 | 110 | Alto Melipilla
Alto Melipilla 220 | 220 | Alto Melipilla
Alto Norte 110 | 110 | Alto Norte
Alto Norte 13.2 | 13.2 | Alto Norte
Ancoa 066 | 066 | Ancoa
Ancoa 13.2 | 13.2 | Ancoa
Ancoa 13.8 | 13.8 | Ancoa
Ancoa 220 | 220 | Ancoa
Ancoa 500 | 500 | Ancoa
Ancoa Aux 500 | 500 | Ancoa Aux
Ancud 023 | 023 | Ancud
Ancud 110 | 110 | Ancud
Ancud Regulada 110 | 110 | Ancud Regulada
Andacollo 023 | 023 | Andacollo
Andacollo 066 | 066 | Andacollo
Andacollo 13.2 | 13.2 | Andacollo
Andalien 015 | 015 | Andalien
Andalien 066 | 066 | Andalien
Andalien 1 015 | 015 | Andalien
Andalien 1 066 | 066 | Andalien
Andalien 2 015 | 015 | Andalien
Andalien 2 066 | 066 | Andalien
Andes 012 | 012 | Andes
Andes 110 | 110 | Andes
Andes 220 | 220 | Andes
Andes 345 | 345 | Andes
Angol 023 | 023 | Angol
Angol 066 | 066 | Angol
Angol 13.2 | 13.2 | Angol
Angostura 13.8 | 13.8 | Angosutra
Angostura 220 | 220 | Angostura
Angostura 230 | 230 | Angostura
Antilhue 11.5 | 11.5 | Antilhue
Antilhue 220 | 220 | Antilhue
Antillanca 023 | 023 | Antillanca
ANTILLANCA 066 | 066 | ANTILLANCA
Antillanca 066 | 066 | Antillanca
Antillanca 110 | 110 | Antillanca
Antillanca 220 | 220 | Antillanca
Antillanca Aux 110 | 110 | Antillanca Aux
Antillanca Aux 220 | 220 | Antillanca Aux
Antillanca Barra Neutro | 023 | Antillanca
Antillanca BP 110 | 110 | Antillanca BP
Antillanca BT 110 | 110 | Antillanca BT
Antofagasta 023 | 023 | Antofagasta
Antofagasta 110 | 110 | Antofagasta
Antofagasta 13.8 | 13.8 | Antofagasta
Antofagasta Diesel 13.8 | 13.8 | Antofagasta Diesel
Antuco 13.8 | 13.8 | Antuco
Antuco 220 | 220 | Antuco
Apoquindo 012 | 012 | Apoquindo
Apoquindo 110 | 110 | Apoquindo
Arauco 066 | 066 | Arauco
Arenas Blancas 015 | 015 | Arenas Blancas
Arenas Blancas 066 | 066 | Arenas Blancas
Arenas Blancas 1 066 | 066 | Arenas Blancas
Arenas Blancas 13.2 | 13.2 | Arenas Blancas
Arenas Blancas 2 066 | 066 | Arenas Blancas
Arica 066 | 066 | Arica
Arica 110 | 110 | Arica
Arica 13.2 | 13.2 | Arica
Arica Diesel 04.2 | 04.2 | Arica Diesel
Arica Diesel 06.6 | 06.6 | Arica Diesel
Arica Diesel 066 | 066 | Arica Diesel
Arica Diesel 13.8 | 13.8 | Arica Diesel
Arranque Escuadron 066 | 066 | Arranque Escuadron
ARRANQUE MARISCAL 110 | 110 | ARRANQUE MARISCAL
Atacama 220 | 220 | Atacama
ATACAMA KOZAN 110 | 110 | ATACAMA KOZAN
BAJO MELIPILLA 066 | 066 | BAJO MELIPILLA
BAJO MELIPILLA 110 | 110 | BAJO MELIPILLA
Balandras 066 | 066 | Balandras
Balandras 12.5 | 12.5 | Balandras
Baños del Toro 110 | 110 | Baños del Toro
Baños del Toro 13.2 | 023 | Baños del Toro
Barquitos 13.2 | 13.2 | Barquitos
Barriles 110 | 110 | Barriles
Barriles 220 | 220 | Barriles
Barro Blanco 023 | 023 | Barro Blanco
Barro Blanco 066 | 066 | Barro Blanco
Barro Blanco 220 | 220 | Barro Blanco
Barro Blanco BP 023 | 023 | Barro Blanco
Batuco 023 | 023 | Batuco
Batuco 110 | 110 | Batuco
Bicentenario 012 | 012 | Bicentenario
Bicentenario 110 | 110 | Bicentenario
Bocamina 066 | 066 | Bocamina
Bocamina 13.8 | 13.8 | Bocamina
Bocamina 154 | 154 | Bocamina
Bocamina 220 | 220 | Bocamina
Bollenar 110 | 110 | Bollenar
Bollenar 13.2 | 13.2 | Bollenar
BOMBEO 2 110 | 110 | BOMBEO 2
Booster 110 | 110 | Booster
Bosquemar 012 | 012 | Bosquemar
Bosquemar 110 | 110 | Bosquemar
Brasil 012 | 012 | Brasil
Brasil 110 | 110 | Brasil
Bucalemu 066 | 066 | Bucalemu
Bucalemu 066 | 066 | Bucalemu
Bucalemu 13.2 | 13.2 | Bucalemu
Bucalemu 13.2 | 13.2 | Bucalemu
BUIN (TRANSNET) 015 | 015 | BUIN (TRANSNET)
BUIN (TRANSNET) 066 | 066 | BUIN (TRANSNET)
Buin 012 | 012 | Buin
Buin 110 | 110 | Buin
Buin 220 | 220 | Buin
Buin CGE 066 | 066 | Buin CGE
BUIN TRANSNET 066 | 066 | BUIN TRANSNET
Bulnes 066 | 066 | Bulnes
Bulnes Copelec 066 | 066 | Bulnes Copelec
Bulnes Copelec 13.2 | 13.2 | Bulnes Copelec
C. Bio Bio 06.3 | 06.3 | C. Bio Bio
C. Bio Bio 066 | 066 | C. Bio Bio
C. Tierra Amarilla 220 | 220 | C. Tierra Amarilla
Cabildo 023 | 023 | Cabildo
Cabildo 1 023 | 023 | Cabildo
Cabildo 110 | 110 | Cabildo
Cabildo 2 023 | 023 | Cabildo
Cabrero 023 | 023 | Cabrero
Cabrero 066 | 066 | Cabrero
Cabrero 13.8 | 13.8 | Cabrero
Cachapoal 015 | 015 | Cachapoal
Cachapoal 066 | 066 | Cachapoal
Cachapoal 1 066 | 066 | Cachapoal
Cachapoal 2 066 | 066 | Cachapoal
Calabozo 220 | 220 | Calabozo
Calama 023 | 023 | Calama
Calama 100 | 100 | Calama
Calbuco 023 | 023 | Calbuco
Calbuco 066 | 066 | Calbuco
Calbuco 110 | 110 | Calbuco
Caldera 023 | 023 | Caldera
Caldera 110 | 110 | Caldera
Calera 060 | 060 | Calera
Calera Centro 0.55 | 0.55 | Calera Centro
Calera Centro 0.57 | 0.57 | Calera Centro
Calera Centro 012 | 012 | Calera Centro
Calera Centro 044 | 044 | Calera Centro
Calera Centro 060 | 060 | Calera Centro
Calera Centro 066 | 066 | Calera Centro
calera centro 12 | 012 | Calera Centro
calera centro 4.16 | 4.16 | Calera Centro
Caleu 012 | 012 | Caleu
Caleu 044 | 044 | Caleu
Calulosa Laja 220 | 220 | Calulosa Laja
Campanario 11.5 | 11.5 | Campanario
Campanario 154 | 154 | Campanario
CANAL MELADO 110 | 110 | CANAL MELADO
Canal Melado 13.8 | 13.8 | Canal Melado
CANAL MELADO 220 | 220 | CANAL MELADO
Candelaria 015 | 015 | Candelaria
Candelaria 023 | 023 | Candelaria
Candelaria 1 220 | 220 | Candelaria
Candelaria 2 220 | 220 | Candelaria
Candelaria 220 | 220 | Candelaria
Candelaria 220 | 220 | Candelaria
Canela 012 | 012 | Canela
Canela 023 | 023 | Canela
Canela 220 | 220 | Canela
Canutillar 13.8 | 13.8 | Canutillar
Canutillar 220 | 220 | Canutillar
Cañete 023 | 023 | Cañete
Cañete 066 | 066 | Cañete
Cañete BP 023 | 023 | Cañete BP
Cañete BT 023 | 023 | Cañete BT
Capricornio 110 | 110 | Capricornio
Capricornio 220 | 220 | Capricornio
Capullo 013 | 013 | Capullo
Capullo 066 | 066 | Capullo
Carampangue 023 | 023 | Carampangue
Carampangue 066 | 066 | Carampangue
Carampangue 13.2 | 13.2 | Carampangue
Cardones 110 | 110 | Cardones
Cardones 13.8 | 13.8 | Cardones
Cardones 220 | 220 | Cardones
Carena 044 | 044 | Carena
Carena 06.3 | 06.3 | Carena
Carena 13.8 | 13.8 | Carena
Carena 44 | 44 | Carena
Carmen de Andacollo 220 | 220 | Carmen de Andacollo
Carrascal 012 | 012 | Carrascal
Carrascal 110 | 110 | Carrascal
Carrera Pinto 220 | 220 | Carrera Pinto
Casablanca 012 | 012 | Casablanca
Casablanca 066 | 066 | Casablanca
Casablanca 13.8 | 13.8 | Casablanca
Casas Viejas 023 | 023 | Casas Viejas
Casas Viejas 110 | 110 | Casas Viejas
Casas Viejas 13.2 | 13.2 | Casas Viejas
Caserones 023 | 023 | Caserones
Caserones 220 | 220 | Caserones
Castilla 023 | 023 | Castilla
Castilla 110 | 110 | Castilla
Castilla 13.8 | 13.8 | Castilla
Castro 023 | 023 | Castro
Castro 110 | 110 | Castro
Catemu 012 | 012 | Catemu
Catemu 044 | 044 | Catemu
Cauquenes 023 | 023 | Cauquenes
Cauquenes 066 | 066 | Cauquenes
Cauquenes 1 13.2 | 13.2 | Cauquenes
Cauquenes 13.2 | 13.2 | Cauquenes
Cauquenes 13.8 | 13.8 | Cauquenes
Cautin 220 | 220 | Cautin
Celulosa Laja 006 | 006 | Celulosa Laja
Celulosa Laja 13.2 | 13.2 | Celulosa Laja
Celulosa Laja 220 | 220 | Celulosa Laja
Celulosa Pacifico 13.2 | 13.2 | Celulosa Pacifico
CELULOSA PACIFICO 220 | 220 | CELULOSA PACIFICO
Celulosa Santa Fe 13.2 | 13.2 | Celulosa Santa Fe
Celulosa Santa Fe 220 | 220 | Celulosa Santa Fe
Celulosa Santa Fe 6.6 | 6.6 | Celulosa Santa Fe
Cemento Melon 044 | 044 | Cemento Melon
CEMENTOS BIO BIO 066 | 066 | CEMENTOS BIO BIO
CEMENTOS POLPAICO 044 | 044 | CEMENTOS POLPAICO
Cementos Polpaico 1 044 | 044 | Cementos Polpaico 1
Cementos Polpaico 110 | 110 | Cementos Polpaico
Cementos Polpaico 2 02.4 | 02.4 | Cementos Polpaico 2
Cementos Polpaico 2 044 | 044 | Cementos Polpaico 2
Cenizas 011 | 011 | Cenizas
Cenizas 110 | 110 | Cenizas
CENTRAL CANDELARIA 220 | 220 | CENTRAL CANDELARIA
Central Cardones 15.7 | 15.7 | Central Cardones
Central Cardones 220 | 220 | Central Cardones
Central Cavancha 066 | 066 | Central Cavancha
CENTRAL COMASA 066 | 066 | Central Comasa
CENTRAL CORONEL PSEG 066 | 066 | Central Coronel
Central Diesel Enaex 110 | 110 | Central Diesel Enaex
Central Hidroangol 066 | 066 | Central Hidroangol
Central Horcones 011 | 011 | Central Horcones
Central Horcones 066 | 066 | Central Horcones
Central Lautaro 00.4 | 00.4 | Central Lautaro
Central Lautaro 066 | 066 | Central Lautaro
Central Lautaro 066 | 066 | Central Lautaro
Central Lautaro 13.2 | 13.2 | Central Lautaro
Central Maitenes 06.6 | 06.6 | Central Maitenes
Central Maitenes 110 | 110 | Central Maitenes
Central Quintero 015 | 015 | Central Quintero
CENTRAL QUINTERO 220 | 220 | CENTRAL QUINTERO
Central Quintero 23 | 23 | Central Quintero
Central Quintero 3.3 | 3.3 | Central Quintero
Central Rapel 066 | 066 | Central Rapel
CENTRAL RAPEL 220 | 220 | CENTRAL RAPEL
Central San Francisco de Mostazal 066 | 066 | Central San Francisco de Mostazal
CENTRAL SAN FRANCISCO MOSTAZAL 066 | 066 | CENTRAL SAN FRANCISCO MOSTAZAL
CENTRAL SANTA MARTA 220 | 220 | CENTRAL SANTA MARTA
Central Viñales 066 | 066 | Central Viñales
Centro 023 | 023 | Centro
Centro 110 | 110 | Centro
Centro 13.8 | 13.8 | Centro
Cerrillos 023 | 023 | Cerrillos
Cerrillos 110 | 110 | Cerrillos
Cerro Blanco 044 | 044 | Cerro Blanco
Cerro Blanco 110 | 110 | Cerro Blanco
Cerro Calera 012 | 012 | Cerro calera
Cerro Calera 066 | 066 | Cerro Calera
Cerro Calera 110 | 110 | Cerro Calera
CERRO CHEPE 066 | 066 | CERRO CHEPE
Cerro Chepe FFCC 066 | 066 | Cerro Chepe FFCC
Cerro Chuño 066 | 066 | Cerro Chuño
Cerro Chuño 13.8 | 13.8 | Cerro Chuño
Cerro Colorado 012 | 012 | Cerro Colorado
Cerro Colorado 110 | 110 | Cerro Colorado
Cerro Dragon 110 | 110 | Cerro Dragon
Cerro Dragon 13.8 | 13.8 | Cerro Dragon
Cerro Navia 012 | 012 | Cerro Navia
Cerro Navia 035 | 035 | Cerro Navia
Cerro Navia 110 | 110 | Cerro Navia
Cerro Navia 13.8 | 13.8 | Cerro Navia
Cerro Navia 220 | 220 | Cerro Navia
Cerro Navia Chilectra 110 | 110 | Cerro Navia Chilectra
Cerro Negro 012 | 012 | Cerro negro
Cerro Negro 044 | 044 | Cerro Negro
Cerro Negro 044 | 044 | Cerro Negro
CERRO NEGRO 066 | 066 | CERRO NEGRO
Cerro Negro 44 | 44 | Cerro Negro
Cerro Negro Norte 023 | 023 | Cerro Negro Norte
CERRO NEGRO NORTE 220 | 220 | CERRO NEGRO NORTE
CGE (Talcahuano) 154 | 154 | CGE (Talcahuano)
Chacabuco 012 | 012 | Chacabuco
Chacabuco 023 | 023 | Chacabuco
Chacabuco 110 | 110 | Chacabuco
CHACAHUIN 015 | 015 | Chacahuin
Chacahuin 066 | 066 | Chacahuin
Chacahuin 13.2 | 13.2 | Chacahuin
Chacaya 110 | 110 | Chacaya
Chacaya 220 | 220 | Chacaya
CHACAYES 110 | 110 | CHACAYES
Chacayes 154 | 154 | Chacayes
Chagres 012 | 012 | Chagres
Chagres 033 | 033 | Chagres
Chagres 044 | 044 | Chagres
Chagres 110 | 110 | Chagres
Chamy 100 | 100 | Chamy
CHANARAL 23 | 23 | CHANARAL
Chañaral 023 | 023 | Chañaral
Chañaral 13.2 | 13.2 | Chañaral
CHAÑARES 110 | 110 | CHAÑARES
Chapiquiña 003 | 003 | Chapiquiña
Chapiquiña 023 | 023 | Chapiquiña
Chapiquiña 066 | 066 | Chapiquiña
Charrua 023 | 023 | Charrua
Charrua 066 | 066 | Charrua
Charrua 13.2 | 13.2 | Charrua
Charrua 13.8 | 13.8 | Charrua
Charrua 154 | 154 | Charrua
Charrua 220 | 220 | Charrua
Charrua 500 | 500 | Charrua
Chena 012 | 012 | Chena
Chena 110 | 110 | Chena
Chena 220 | 220 | Chena
Chiburgo 06.6 | 06.6 | Chiburgo
Chiburgo 066 | 066 | Chiburgo
Chicureo 023 | 023 | Chicureo
Chicureo 220 | 220 | Chicureo
Chiguayante 015 | 015 | Chiguayante
Chiguayante 066 | 066 | Chiguayante
Chiguayante 1 015 | 015 | Chiguayante
Chiguayante 1 066 | 066 | Chiguayante
Chiguayante 2 015 | 015 | Chiguayante
Chiguayante 2 066 | 066 | Chiguayante
Chillan 015 | 015 | Chillan
Chillan 066 | 066 | Chillan
Chillan 13.2 | 13.2 | Chillan
Chillan 154 | 154 | A. Chillan
Chillan 154 | 154 | Chillan
Chiloé 023 | 023 | Chiloé
Chiloe 110 | 110 | Chiloe
Chiloé 110 | 110 | Chiloé
Chiloé 220 | 220 | Chiloé
Chiloé Aux 110 | 110 | Chiloé Aux
Chiloé Aux 220 | 220 | Chiloé Aux
Chiloé Barra Neutro | 023 | Chiloé
Chiloé BP 110 | 110 | Chiloé BP
Chiloé BT 110 | 110 | Chiloé BT
Chimbarongo 015 | 015 | Chimbarongo
Chimbarongo 066 | 066 | Chimbarongo
Chinchorro 066 | 066 | Chinchorro
Chinchorro 13.8 | 13.8 | Chinchorro
Chivilcan 015 | 015 | Chivilcan
Chivilcan 066 | 066 | Chivilcan
Chivilcan 1 015 | 015 | Chivilcan
Chivilcan 2 015 | 015 | Chivilcan
Chiza 110 | 110 | Chiza
Choapa 110 | 110 | Choapa
Choapa 220 | 220 | Choapa
Chocalan 066 | 066 | Chocalan
Chocalan 13.2 | 13.2 | Chocalan
Cholguan 066 | 066 | Cholguan
Cholguan 13.2 | 13.2 | Cholguan
Cholguan STS 024 | 024 | Cholguan STS
Cholguan STS 13.8 | 13.8 | Cholguan STS
Cholguan STS 220 | 220 | Cholguan STS
Chomeco 110 | 110 | Chomeco
Chonchi 023 | 023 | Chonchi
Chonchi 110 | 110 | Chonchi
Chumaquito 015 | 015 | Chumaquito
Chumaquito 066 | 066 | Chumaquito
Chumpullo 06.3 | 06.3 | Chumpullo
Chumpullo 066 | 066 | Chumpullo
Chumpullo 6.3 | 6.3 | Chumpullo
Chuquicamata 100 | 100 | Chuquicamata
Chuquicamata 220 | 220 | Chuquicamata
Chuschampis 110 | 110 | Chuschampis
Chuschampis 13.2 | 13.2 | Chuschampis
cipreses 015 | 015 | cipreses 015
Cipreses 154 | 154 | Cipreses
Ciruelito 033 | 033 | Ciruelito
Ciruelos 220 | 220 | Ciruelos
Club Hipico 012 | 012 | Club Hipico
Club Hipico 110 | 110 | Club Hipico
Cobre 016 | 016 | Cobre
Cobre 048 | 048 | Cobre
COCHARCAS (TRANSNET) 015 | 015 | Cocharcas (Transnet)
COCHARCAS (TRANSNET) 033 | 033 | Cocharcas (Transnet)
COCHARCAS (TRANSNET) 066 | 066 | Cocharcas (Transnet)
Cocharcas 015 | 015 | Cocharcas
Cocharcas 033 | 033 | Cocharcas
Cocharcas 066 | 066 | Cocharcas
Cocharcas 13.2 | 13.2 | Cocharcas
Cocharcas 13.8 | 13.8 | Cocharcas
codelco ventanas 1 06.3 | 0.63 | Codelco Ventanas
codelco ventanas 1 110 | 110 | Codelco Ventanas
CODELCO VENTANAS 110 | 110 | CODELCO VENTANAS
codelco ventanas 2 06.3 | 0.63 | Codelco Ventanas
codelco ventanas 2 110 | 110 | Codelco Ventanas
Colaco 023 | 023 | Colaco
Colaco 066 | 066 | Colaco
Colaco 110 | 110 | Colaco
Colbun 066 | 066 | Colbun
Colbun 13.8 | 13.8 | Colbun
Colbun 220 | 220 | Colbun
Colchagua 015 | 015 | Colchagua
Colchagua 066 | 066 | Colchagua
Colcura 066 | 066 | Colcura
Colcura 13.2 | 13.2 | Colcura
Collahuasi 023 | 023 | Collahuasi
Collahuasi 220 | 220 | Collahuasi
Collipulli 066 | 066 | Collipulli
Collipulli 13.2 | 13.2 | Collipulli
Collipulli FFCC 066 | 066 | Collipulli FFCC
Colmito 110 | 110 | Colmito
Colo Colo 015 | 015 | Colo Colo
Colo Colo 066 | 066 | Colo Colo
Colo Colo 1 015 | 015 | Colo Colo
Colo Colo 1 066 | 066 | Colo Colo
Colo Colo 2 015 | 015 | Colo Colo
Colo Colo 2 066 | 066 | Colo Colo
Colon 110 | 110 | Colon
Colon 13.8 | 13.8 | Colon
Colon 4.16 | 4.16 | Colon
Colorados 0.38 | 0.38 | Colorados
Colorados 0.4 | 0.4 | Colorados
Colorados 023 | 023 | Colorados
Coloso 13.8 | 13.8 | Coloso
Coloso 220 | 220 | Coloso
Combarbala 066 | 066 | Combarbala
Combarbala 13.2 | 13.2 | Combarbala
Compresora 044 | 044 | Compresora
COMPRESORA MINA NAVIO 044 | 044 | COMPRESORA MINA NAVIO 044
Con Con 012 | 012 | Con Con
Con Con 110 | 110 | Con Con
Concepcion 066 | 066 | Concepcion
Concepcion 066 | 066 | Concepcion
Concepcion 13.2 | 13.2 | Concepción
Concepcion 154 | 154 | Concepcion
Concepcion 220 | 220 | Concepcion
CONCON 110 | 110 | CONCON
Condores 110 | 110 | Condores
Condores 220 | 220 | Condores
Confluencia 023 | 023 | Confluencia
Confluencia 220 | 220 | Confluencia
Constitucion 066 | 066 | Constitucion
Constitucion 1 004 | 004 | Constitucion 1
Constitucion 1 023 | 023 | Constitucion 1
Copayapu 110 | 110 | Copayapu
Copiapo 1 13.8 | 13.8 | Copiapo
Copiapo 110 | 110 | Copiapo
Copiapo 13.8 | 13.8 | Copiapo
Copiapo 2 13.8 | 13.8 | Copiapo
Cordillera 00.4 | 00.4 | Cordillera 00.4
Cordillera 004 | 004 | Cordillera
Cordillera 033 | 033 | Cordillera
Cordillera 110 | 110 | Cordillera
Cordillera 13.8 | 13.8 | Cordillera
Cordillera 220 | 220 | Cordillera
Corona 110 | 110 | Corona
Coronel 015 | 015 | Coronel
Coronel 066 | 066 | Coronel
Coronel 1 015 | 015 | Coronel
Coronel 1 066 | 066 | Coronel 1
Coronel 13.2 | 13.2 | Coronel
Coronel 154 | 154 | Coronel
Coronel 2 015 | 015 | Coronel
Corral 066 | 066 | Corral
Corral 13.8 | 13.8 | Corral
Costanera 012 | 012 | Costanera
Costanera 110 | 110 | Costanera
Coya 066 | 066 | Coya
Cristalerias 012 | 012 | Cristalerias
Cristalerias 110 | 110 | Cristalerias
Crucero 023 | 023 | Crucero
Crucero 220 | 220 | Crucero
CUEL 154 | 154 | CUEL
Curacautin 066 | 066 | Curacautin
Curacautin 13.2 | 13.2 | Curacautin
Curacavi 012 | 012 | Curacavi
Curacavi 044 | 044 | Curacavi
Curanilahue 023 | 023 | Curanilahue
Curanilahue 066 | 066 | Curanilahue
Curanilahue 13.2 | 13.2 | Curanilahue
Curico 066 | 066 | Curico
Curicó 066 | 066 | Curico
Curico 13.2 | 13.2 | Curico
Curillinque 13.8 | 13.8 | Curillinque
Curillinque 154 | 154 | Curillinque
Curillinuqe 154 | 154 | Curillinuqe
Cuya 110 | 110 | Cuya
DEGAN 110 | 110 | DEGAN
Degañ 024 | 024 | Degañ
Deriv. Petroquímica 154 | 154 | Deriv. Petroquímica
Desalant 110 | 110 | Desalant
DIEGO ALMAGRO 110 | 110 | DIEGO ALMAGRO
Diego de Almagro 023 | 023 | Diego de Almagro
Diego de Almagro 110 | 110 | Diego de Almagro
Diego de Almagro 13.2 | 13.2 | Diego de Almagro
Diego de Almagro 13.8 | 13.8 | Diego de Almagro
Diego de Almagro 13.9 | 13.9 | Diego de Almagro
Diego de Almagro 220 | 220 | Diego de Almagro
Diego de Almagro 25 | 025 | Diego de Almagro
Dole Chile 066 | 066 | Dole Chile
Dolores 024 | 024 | Dolores
Dolores 110 | 110 | Dolores
Dolores 13.8 | 13.8 | Dolores
Domeyko 220 | 220 | Domeyko
DON GOYO 220 | 220 | DON GOYO
Dos Amigos 023 | 023 | Dos Amigos
Dos Amigos 110 | 110 | Dos Amigos
DUQUECO (PANGUE) 066 | 066 | DUQUECO (PANGUE)
Duqueco 023 | 023 | Duqueco
Duqueco 066 | 066 | Duqueco
Duqueco 1 023 | 023 | Duqueco
Duqueco 2 023 | 023 | Duqueco
Duqueco 220 | 220 | Duqueco
Ejercito 015 | 015 | Ejercito
Ejercito 066 | 066 | Ejercito
Ejercito 1 015 | 015 | Ejercito
Ejercito 1 066 | 066 | Ejercito
Ejercito 2 015 | 015 | Ejercito
Ejercito 2 066 | 066 | Ejercito
Eka Chile 13.8 | 13.8 | Eka Chile
Eka Chile 154 | 154 | Eka
Eka Nobel 13.8 | 13.8 | Eka Nobel
El Abra 023 | 023 | El Abra
El Abra 220 | 220 | El Abra
El Aguila 066 | 066 | El Aguila
El Aguila 13.8 | 13.8 | El Aguila
El Arrayan 033 | 033 | El Arrayan
EL ARRAYAN 220 | 220 | EL ARRAYAN
El Avellano 015 | 015 | El Avellano
El Avellano 023 | 023 | El Avellano
El Avellano 066 | 066 | El Avellano
El Cobre 110 | 110 | El Cobre
El Cobre 13.8 | 13.8 | El Cobre
El Copihue 066 | 066 | El Copihue
El Copihue 110 | 110 | El Copihue
El Eden 110 | 110 | El Eden
El Empalme 023 | 023 | El Empalme
El Empalme 066 | 066 | El Empalme
El Empalme 110 | 110 | El Empalme
El Encanto 013,8 | 13.8 | El Encanto
El Encanto 066 | 066 | El Encanto
El Encanto 110 | 110 | El Encanto
El Espino 0.11 | 0.11 | El Espino
El Espino 011 | 011 | El Espino
El Espino 066 | 066 | El Espino
El Indio 110 | 110 | El Indio
El Lince 023 | 023 | El Lince
El Lince 110 | 110 | El Lince
El Llano 220 | 220 | El Llano
El Loa 220 | 220 | El Loa
El Maiten 066 | 066 | El Maiten
El Maiten 13.2 | 13.2 | El Maiten
El Manco 066 | 066 | El Manco
EL MANZANO (TRANSNET) 015 | 015 | El Manzano (transnet)
El Manzano (transnet) 066 | 066 | El Manzano (transnet)
El Manzano 023 | 023 | El Manzano
EL MANZANO 066 | 066 | EL MANZANO
El Manzano 220 | 220 | El Manzano
El Manzano SIC 4 015 | 015 | El Manzano SIC 4
El Manzano SIC 4 066 | 066 | El Manzano SIC 4
El Mauro 023 | 023 | El Mauro
El Mauro 220 | 220 | El Mauro
El Melon 012 | 012 | El Melon
El Melon 044 | 044 | El Melon
El Melon 066 | 066 | El Melon
EL MINERO 110 | 110 | EL MINERO
El Monte 066 | 066 | El Monte
El Monte 13.2 | 13.2 | El Monte
El Paico 066 | 066 | El Paico
El Paico 13.2 | 13.2 | El Paico
EL PENON 066 | 066 | EL PENON
EL PENON 110 | 110 | EL PENON
El Peñon 023 | 023 | El Peñon
El Peñon 06.6 | 06.6 | El Peñon
El Peñon 066 | 066 | El Peñon
El Peñon 1 13.2 | 13.2 | El Peñon
El Peñon 110 | 110 | El Peñon
El Peñon 13.2 | 13.2 | El Peñon
El Peñon 2 13.2 | 13.2 | El Peñon
El Peumo 023 | 023 | El Peumo
El Peumo 066 | 066 | El Peumo
El Raco 044 | 044 | El Raco
El Salado 0.40 | 0.40 | El salado
El Salado 023 | 023 | El Salado
El Salado 110 | 110 | El Salado
El Salto 110 | 110 | El Salto
El Salto 220 | 220 | El Salto
El Salto 34.5 | 34.5 | El Salto
El Salvador 012 | 012 | El Salvador
El Salvador 110 | 110 | El Salvador
El Sauce 066 | 066 | El Sauce
El Sauce 13.2 | 13.2 | El Sauce
El Tesoro 220 | 220 | El Tesoro
El Toro 220 | 220 | El Toro
El Totoral 012 | 012 | El Totoral
El Totoral 066 | 066 | El Totoral
El Totoral 1 066 | 066 | El Totoral 1
El Totoral 12.5 | 12.5 | El Totoral
El Totoral 2 066 | 066 | El Totoral 2
El Totoral 2 220 | 220 | El Totoral 2
Electrica Cenizas 110 | 110 | Electrica Cenizas
ELEVADORA CANELA II 220 | 220 | ELEVADORA CANELA II
ELEVADORA LAJA 1 220 | 220 | ELEVADORA LAJA 1
Emelda 10.5 | 10.5 | Emelda
Emelda 11.5 | 11.5 | Emelda
Emelda 110 | 110 | Emelda
Enacar 066 | 066 | Enacar
Enacar 13.8 | 13.8 | Enacar
Enami 06.3 | 06.3 | Enami
Enami 110 | 110 | Enami
Enap 066 | 066 | Enap
Enap 4.16 | 4.16 | Enap
Enap 6.6 | 6.6 | Enap
Enap-2 066 | 066 | Enap
Encuentro 023 | 023 | Encuentro
Encuentro 220 | 220 | Encuentro
Enlace 066 | 066 | Enlace
Entel 012 | 012 | Entel
Entel 044 | 044 | Entel
ERBB 066 | 066 | ERBB
Escondida 069 | 069 | Escondida
Escondida 13.8 | 13.8 | Escondida
Escondida 220 | 220 | Escondida
Escuadron 015 | 015 | Escuadron
Escuadron 066 | 066 | Escuadron
Escuadron 1 015 | 015 | Escuadron
Escuadron 1 066 | 066 | Escuadron
Escuadron 2 015 | 015 | Escuadron
Escuadron 2 066 | 066 | Escuadron
Esmeralda 110 | 110 | Esmeralda
Esmeralda 220 | 220 | Esmeralda
Espejo - Tap La Cisterna -Torre 2 110 | 110 | Espejo - Tap La Cisterna -Torre 2
Espejo - Tap La Cisterna -Torre 7 110 | 110 | Espejo - Tap La Cisterna -Torre 7
Esperanza 012 | 012 | Esperanza
Esperanza 066 | 066 | Esperanza
Esperanza 110 | 110 | Esperanza
Esperanza 220 | 220 | Esperanza
ESPERANZA HASA 066 | 066 | ESPERANZA HASA
ESPERANZA HASA 110 | 110 | ESPERANZA HASA
Est N°10 220 | 220 | Est N°10
Est N°1118 220 | 220 | Est N°1118
Est N°128 066 | 066 | Est N°128
Est N°129 066 | 066 | Est N°129
Est N°23 (Newén) 066 | 066 | Est N°23 (Newén)
Est N°270 220 | 220 | Est N°270
Est N°274 220 | 220 | Est N°274
Est N°337 220 | 220 | Est N°337
Est N°60 (EX Chomeco) 110 | 110 | Est N°60 (EX Chomeco)
Est N°62 110 | 110 | Est N°62
Est N°63 110 | 110 | Est N°63
Est N°795 220 | 220 | Est N°795
Est N°8 154 | 154 | Est N°8
Est N°813 220 | 220 | Est N°813
Estación Bombeo N° 1 0,4 | 00.4 | Estación Bombeo N° 1
Estación Bombeo N° 1 0.4 | 0.4 | Estación Bombeo N° 1
Estación Bombeo N° 1 4,16 | 4.16 | Estación Bombeo N° 1
Estación Bombeo N° 1 4.16 | 4.16 | Estación Bombeo N° 1
Estación Bombeo N° 1 023 | 023 | Estación Bombeo N° 1
Estación Bombeo N° 2 0,4 | 00.4 | Estación Bombeo N° 2
Estación Bombeo N° 2 0.4 | 0.4 | Estación Bombeo N° 2
Estación Bombeo N° 2 4,16 | 4.16 | Estación Bombeo N° 2
Estación Bombeo N° 2 4.16 | 4.16 | Estación Bombeo N° 2
Estación Bombeo N° 2 023 | 023 | Estación Bombeo N° 2
Estación Bombeo N° 3 0,4 | 00.4 | Estación Bombeo N° 3
Estación Bombeo N° 3 0.4 | 0.4 | Estación Bombeo N° 3
Estación Bombeo N° 3 4,16 | 4.16 | Estación Bombeo N° 3
Estación Bombeo N° 3 4.16 | 4.16 | Estación Bombeo N° 3
Estación Bombeo N° 3 023 | 023 | Estación Bombeo N° 3
Estación Bombeo N° 4 0,4 | 00.4 | Estación Bombeo N° 4
Estación Bombeo N° 4 0.4 | 0.4 | Estación Bombeo N° 4
Estación Bombeo N° 4 4.16 | 4.16 | Estación Bombeo N° 4
Estación Bombeo N° 4 4.16 | 4.16 | Estación Bombeo N° 4
Estación Bombeo N° 4 023 | 023 | Estación Bombeo N° 4
Estación Bombeo N° 5 0,4 | 00.4 | Estación Bombeo N° 5
Estación Bombeo N° 5 0.4 | 0.4 | Estación Bombeo N° 5
Estación Bombeo N° 5 4.16 | 4.16 | Estación Bombeo N° 5
Estación Bombeo N° 5 4.16 | 4.16 | Estación Bombeo N° 5
Estación Bombeo N° 5 023 | 023 | Estación Bombeo N° 5
Estación Bombeo N° 5 4.16 | 4.16 | Estación Bombeo N° 5
Estacion de maniobra 1 00.4 | 00.4 | Estacion de maniobra1
Estacion de maniobra 1 033 | 033 | Estacion de maniobra1
Estacion de maniobra 1 07.2 | 07.2 | Estacion de maniobra1
Estacion de maniobra 2 00.4 | 00.4 | Estacion de maniobra 2
Estacion de maniobra 2 033 | 033 | Estacion de maniobra 2
Estacion de maniobra 2 07.2 | 07.2 | Estacion de maniobra 2
Estructura 101 066 | 066 | Estructura 101
Estructura N°9 110 | 110 | Estructura N°9
Fatima 015 | 015 | Fatima
Fatima 066 | 066 | Fatima
FFCC Lo Espejo 110 | 110 | FFCC Lo Espejo
FFCC Los Andes 044 | 044 | FFCC Los Andes
FFCC Rungue 044 | 044 | FFCC Rungue
FFCC San Pedro 012 | 012 | FFCC San Pedro
FFCC San Pedro 044 | 044 | FFCC San Pedro
Fibranova 012 | 012 | Fibranova
FIBRANOVA 066 | 066 | FIBRANOVA
Florida - Los Almendros - Torre 33 110 | 110 | Florida - Los Almendros - Torre 33
Florida - Los Almendros - Torre 36 110 | 110 | Florida - Los Almendros - Torre 36
Florida - Los Almendros - Torre 81 110 | 110 | Florida - Los Almendros - Torre 81
Florida 012 | 012 | Florida
Florida 110 | 110 | Florida
Fopaco 154 | 154 | Fopaco
FPC 154 | 154 | FPC
Franke 023 | 023 | Franke
Franke 110 | 110 | Franke
Frontel 066 | 066 | Frontel
Frutillar 024 | 024 | Frutillar
Frutillar 066 | 066 | Frutillar
Frutillar 13.2 | 13.2 | Frutillar
Fundicion CHAGRES 110 | 110 | Fundicion CHAGRES
FUNDICION PAIPOTE 110 | 110 | FUNDICION PAIPOTE
Gaby 023 | 023 | Gaby
Gaby 220 | 220 | Gaby
GNL Quintero 110 | 066 | GNL Quintero
Graneros 015 | 015 | Graneros
Graneros 066 | 066 | Graneros
Guacolda 013 | 013 | Guacolda
Guacolda 220 | 220 | Guacolda
Guayacan 066 | 066 | Guayacan
Guayacan 1 13.2 | 13.2 | Guayacan
Guayacan 13.2 | 13.2 | Guayacan
Guayacan 2 13.2 | 13.2 | Guayacan
Guindos 066 | 066 | Guindos
H. Fuentes 023 | 023 | H. Fuentes
H. Fuentes 110 | 110 | H. Fuentes
HERNAN FUENTES 110 | 110 | HERNAN FUENTES
HNOS CLARK 044 | 044 | HNOS CLARK 044
Hnos. Clark 044 | 044 | Hnos. Clark
Horcones 066 | 066 | Horcones
Horcones 1 066 | 066 | Horcones
Horcones 13.2 | 13.2 | Horcones
Horcones 2 066 | 066 | Horcones
Hornitos 011 | 011 | Hornitos
Hornitos 012 | 012 | Hornitos
Hornitos 220 | 220 | Hornitos
Hornos 066 | 066 | Hornos
Hospital 015 | 015 | Hospital
Hospital 066 | 066 | Hospital
Huachipato 13.8 | 13.8 | Huachipato
Huachipato 154 | 154 | Huachipato
HUALANE 066 | 066 | HUALANE
Hualañe 066 | 066 | Hualañe
Hualañe 13.2 | 13.2 | Hualañe
Hualpen 066 | 066 | Hualpen
Hualpen 13.8 | 13.8 | Hualpen
Hualpen 154 | 154 | Hualpen
Hualpen 220 | 220 | Hualpen
Hualpen 4.16 | 4.16 | Hualpen
Hualte 033 | 033 | Hualte
Hualte 066 | 066 | Hualte
Hualte 13.2 | 13.2 | Hualte
HUALTE 33 | 33 | HUALTE
Huasco 110 | 110 | Huasco
Huasco 13.8 | 13.8 | Huasco
Illapel 023 | 023 | Illapel
Illapel 066 | 066 | Illapel
Illapel 110 | 110 | Illapel
Illapel 13.2 | 13.2 | Illapel
Imperial 023 | 023 | Imperial
Imperial 066 | 066 | Imperial
Impulsion 023 | 023 | Impulsion
Impulsion 023 | 023 | Impulsion
Impulsion 110 | 110 | Impulsion
Impulsion 110 | 110 | Impulsion
Inca de Oro 023 | 023 | Inca de oro
Incahuasi 023 | 023 | Incahuasi
Incahuasi 110 | 110 | Incahuasi
Inchalam 13.2 | 13.2 | Inchalam
Indac 154 | 154 | Indac
Indura 015 | 015 | Indura
Indura 066 | 066 | Indura
INDURA LIRQUEN 066 | 066 | INDURA LIRQUEN
INTERCONEXIO 220 | 220 | INTERCONEXIO
INTERCONEXION 110 | 110 | INTERCONEXION
INTERCONEXION 154 | 154 | INTERCONEXION
Iquique 066 | 066 | Iquique
Iquique 13.2 | 13.2 | Iquique
Iquique Diesel 066 | 066 | Iquique Diesel
Iquique Diesel 13.8 | 13.8 | Iquique Diesel
Isla 154 | 154 | Isla
Isla de Maipo 012 | 012 | Isla de Maipo
Isla de Maipo 023 | 023 | Isla de Maipo
Isla de Maipo 066 | 066 | Isla de Maipo
Itahue 066 | 066 | Itahue
Itahue 1 066 | 066 | Itahue
Itahue 13.2 | 13.2 | Itahue
Itahue 13.8 | 13.8 | Itahue
Itahue 154 | 154 | Itahue
Itahue 2 066 | 066 | Itahue
Itahue 220 | 220 | Itahue
Ivan Zar 110 | 110 | Ivan Zar
Javiera 110 | 110 | Javiera
Juncal 012 | 012 | Juncal
Juncal 044 | 044 | Juncal
Kozan 04.2 | 04.2 | Kozan
Kozan 110 | 110 | Kozan
Kozan 4.16 | 4.16 | Kozan
La Calera 012 | 012 | La Calera
La Calera 044 | 044 | La Calera
La Calera 110 | 110 | La Calera
LA CEBADA 220 | 220 | LA CEBADA
La Cisterna 012 | 012 | La Cisterna
La Cisterna 110 | 110 | La Cisterna
La Coipa 023 | 023 | La Coipa
La Coipa 06.6 | 06.6 | La Coipa
La Coipa 220 | 220 | La Coipa
La Confleuncia 154 | 154 | La Confleuncia
La Cruz 066 | 066 | La Cruz
La Cruz 220 | 220 | La Cruz
La Dehesa 012 | 012 | La Dehesa
La Dehesa 023 | 023 | La Dehesa
La Dehesa 110 | 110 | La Dehesa
La Ermita 220 | 220 | La Ermita
LA ESPERANZA (TRANSNET) 066 | 066 | La Esperanza (Transnet)
LA ESPERANZA (TRANSNET) 13.2 | 13.2 | La Esperanza (Transnet)
La Esperanza 066 | 066 | La Esperanza
La Esperanza 13.2 | 13.2 | La Esperanza
La Esperanza 220 | 220 | La Esperanza
La Higuera 154 | 154 | La Higuera
La Manga 066 | 066 | La Manga
La Manga 13.2 | 13.2 | La Manga
La Mosqueta 023 | 023 | La Mosqueta
La Negra 023 | 023 | La Negra
La Negra 110 | 110 | La Negra
La Palma 015 | 015 | La Palma
La Palma 023 | 023 | La Palma
La Palma 066 | 066 | La Palma
La Palma 13.2 | 13.2 | La Palma
La Paloma 066 | 066 | La Paloma
La Paloma 13.8 | 13.8 | La Paloma
La Pintana 012 | 012 | La Pintana
La Pintana 110 | 110 | La Pintana
La Portada 023 | 023 | La Portada
La Portada 110 | 110 | La Portada
La Reina 012 | 012 | La Reina
La Reina 110 | 110 | La Reina
La Ronda 015 | 015 | La Ronda
La Ronda 066 | 066 | La Ronda
La Union 066 | 066 | La Union
La Union 1 023 | 023 | La Union 1
La Union 13.8 | 13.8 | La Union
La Union 2 023 | 023 | La Union 2
La Union 3 023 | 023 | La Union 3
La Vega 023 | 023 | La Vega
La Vega 066 | 066 | La Vega
Laberinto 220 | 220 | Laberinto
Laguna Seca 023 | 023 | Laguna Seca
Laguna Seca 069 | 069 | Laguna Seca
Laguna Seca 220 | 220 | Laguna Seca
Laguna Verde 012 | 012 | Laguna Verde
Laguna Verde 066 | 066 | Laguna Verde
Laguna Verde 11.5 | 011 | Laguna Verde
Laguna Verde 110 | 110 | Laguna Verde
Lagunas 023 | 023 | Lagunas
Lagunas 220 | 220 | Lagunas
Lagunillas 066 | 066 | Lagunillas
Lagunillas 154 | 154 | Lagunillas
Lagunillas 220 | 220 | Lagunillas
Lagunillas 66 | s 66 | Lagunillas
Laja 1 011 | 011 | Laja 1
Laja 0.40 | 0.40 | Laja
Laja 066 | 066 | Laja
Laja 1 220 | 220 | Laja
LAJA 1 011 | 011 | Laja 1
Laja 1 220 | 220 | Laja 1
Laja 13.8 | 13.8 | Laja
LAJA 220 | 220 | LAJA
Laja CMPC 006 | 006 | Laja CMPC
Laja CMPC 13.2 | 13.2 | Laja CMPC
Laja CMPC 220 | 220 | Laja CMPC
Laja CMPC 220 | 220 | Laja CPMC
Lajuelas 033 | 033 | Lajuelas
LALACKAMA 220 | 220 | LALACKAMA
Lampa 023 | 023 | Lampa
Lampa 220 | 220 | Lampa
Las Acacias 023 | 023 | Las Acacias
Las Acacias 110 | 110 | Las Acacias
Las Arañas 023 | 023 | La Arañas
Las Arañas 066 | 066 | Las Arañas
Las Arañas 1 023 | 023 | Las Arañas 1
Las Arañas 1 066 | 066 | Las Arañas
Las Arañas 1 13.2 | 13.2 | Las Arañas 1
Las Arañas 110 | 110 | Las Arañas
Las Arañas 13.2 | 13.2 | Las Arañas
Las Arañas 2 066 | 066 | Las Arañas
Las Arañas 3 066 | 066 | Las Arañas
Las Arañas 4 066 | 066 | Las Arañas
Las Arañas 5 066 | 066 | Las Arañas
Las Balandras 012 | 012 | Las Balandras
Las Balandras 012-1 | 012 | Las Balandras
Las Balandras 012-2 | 012 | Las Balandras
Las Balandras 066 | 066 | Las Balandras
Las Cabras 015 | 015 | Las Cabras
Las Cabras 066 | 066 | Las Cabras
LAS COMPANIAS 110 | 110 | LAS COMPANIAS
Las Compañias 110 | 110 | Las Compañias
Las Compañias 13.2 | 13.2 | Las Compañias
Las Encinas 015 | 015 | Las Encinas
Las Encinas 066 | 066 | Las Encinas
Las Luces 033 | 033 | Las Luces
Las Luces 110 | 110 | Las Luces
Las Palmas 023 | 023 | Las Palmas
Las Palmas 220 | 220 | Las Palmas
Las Piedras 023 | 023 | Las Piedras
Las Piedras 110 | 110 | Las Piedras
LAS PINATAS 066 | 066 | LAS PINATAS
Las Piñatas 012 | 012 | Las Piñatas
Las Piñatas 066 | 066 | Las Piñatas
Las Piñatas 13.8 | 13.8 | Las Piñatas
Las Tortolas 015 | 015 | Las Tortolas
Las Tortolas 023 | 023 | Las Tortolas
Las Tortolas 220 | 220 | Las Tortolas
Las Vegas 012 | 012 | Las Vegas
Las Vegas 015 | 015 | Las Vegas
Las Vegas 044 | 044 | Las Vegas
Las Vegas 110 | 110 | Las Vegas
Las Vegas 13.2 | 13.2 | Las Vegas
Las Vergas 110 | 110 | Las Vergas
Las Vizcachas 110 | 110 | Las Vizcachas
Latorre 015 | 015 | Latorre
Latorre 066 | 066 | Latorre
Latorre 1 015 | 015 | Latorre
Latorre 1 066 | 066 | Latorre
Latorre 2 015 | 015 | Latorre
Latorre 2 066 | 066 | Latorre
Lautaro 015 | 015 | Lautaro
Lautaro 023 | 023 | Lautaro
Lautaro 066 | 066 | Lautaro
Lautaro 1 13.2 | 13.2 | Lautaro
Lautaro 13.2 | 13.2 | Lautaro
Lautaro 2 13.2 | 13.2 | Lautaro
Lautaro FFCC 066 | 066 | Lautaro FFCC
Lebu 066 | 066 | Lebu
Lebu 13.2 | 13.2 | Lebu
Lebu 2 13.2 | 13.2 | Lebu
LEVADORA laja 1 220 | 220 | LEVADORA laja 1
Leyda 110 | 110 | Leyda
Leyda 13.2 | 13.2 | Leyda
LICAN 066 | 066 | LICAN
lican 110 | 110 | lican
LICAN 13,2 | 13.2 | LICAN
LICAN 13.2 | 13.2 | LICAN
Licanco 024 | 024 | Licanco
Licanco 066 | 066 | Licanco
Licanten 023 | 023 | Licanten
Licanten 066 | 066 | Licanten
Licanten 13.2 | 13.2 | Licanten
Licanten 13.8 | 13.8 | Licanten
Lihueimo 066 | 066 | Lihueimo
Lihueimo 1 13.2 | 13.2 | Lihueimo
Lihueimo 13.2 | 13.2 | Lihueimo
Lihueimo 2 13.2 | 13.2 | Lihueimo
Linares 066 | 066 | Linares
Linares 154 | 154 | Linares
Linares Norte 066 | 066 | Linares Norte
Linares Norte 1 066 | 066 | Linares Norte
Linares Norte 1 13.2 | 13.2 | Linares Norte
Linares Norte 13.8 | 13.8 | Linares Norte
Linares Norte 2 066 | 066 | Linares Norte
Linares Norte 2 13.2 | 13.2 | Linares Norte
Lircay 06.6 | 06.6 | Lircay
Lircay 066 | 066 | Lircay
Lirquen 015 | 015 | Lirquen
Lirquen 066 | 066 | Lirquen
Lirquen 1 015 | 015 | Lirquen
Lirquen 2 015 | 015 | Lirquen
Llano de Llampos 023 | 023 | Llano de Llampos
LLANO DE LLAMPOS 220 | 220 | LLANO DE LLAMPOS
Llanos 06.6 | 06.6 | Llanos
Llanos 220 | 220 | Llanos
Llanta 110 | 110 | Llanta
Llay Llay 012 | 012 | Llay Llay
Llay Llay 110 | 110 | Llay Llay
Lo Aguirre 012 | 012 | Lo Aguirre
Lo Aguirre 110 | 110 | Lo Aguirre
LO AGUIRRE 220 | 220 | LO AGUIRRE
LO AGUIRRE 500 | 500 | LO AGUIRRE
Lo Boza 012 | 012 | Lo Boza
Lo Boza 023 | 023 | Lo Boza
Lo Boza 110 | 110 | Lo Boza
Lo Espejo 110 | 110 | Lo Espejo
Lo Espejo 12.5 | 12.5 | Lo Espejo
Lo Miranda 015 | 015 | Lo Miranda
LO MIRANDA 066 | 066 | Lo Miranda
Lo Miranda 066 | 066 | Lo Miranda
Lo Miranda I 066 | 066 | Lo Miranda I
Lo Prado - Curacavi - Torre 1 044 | 044 | Lo Prado - Curacavi - Torre 1
Lo Prado - Curacavi - Torre 26 044 | 044 | Lo Prado - Curacavi - Torre 26
Lo Prado - Curacavi - Torre 73 044 | 044 | Lo Prado - Curacavi - Torre 73
Lo Prado - Curacavi - Torre 93 044 | 044 | Lo Prado - Curacavi - Torre 93
Lo Prado 012 | 012 | Lo Prado
Lo Prado 044 | 044 | Lo Prado
Lo Prado 110 | 110 | Lo Prado
Lo Valledor 012 | 012 | Lo Valledor
Lo Valledor 110 | 110 | Lo Valledor
Loma Alta 220 | 220 | Loma Alta
Loma Colorada 015 | 015 | Loma Colorada
Loma Colorada 066 | 066 | Loma Colorada
Loma Colorada 1 015 | 015 | Loma Colorada
Loma Colorada 2 015 | 015 | Loma Colorada
Loma los Colorados 023 | 023 | Loma los Colorados
Loma Los Colorados 110 | 110 | Loma los Colorados
Lomas Bayas 06.6 | 06.6 | Lomas Bayas
Lomas Bayas 220 | 220 | Lomas Bayas
Loncoche 023 | 023 | Loncoche
Loncoche 066 | 066 | Loncoche
Loncoche 13.2 | 13.2 | Loncoche
Loncoche BP 066 | 066 | Loncoche BP
Loncoche BT 066 | 066 | Loncoche BT
Longavi 066 | 066 | Longavi
Longavi 1 066 | 066 | Longavi
Longavi 1 066 | 066 | Longavi
Longavi 1 13.2 | 13.2 | Longavi 1
Longavi 13.2 | 13.2 | Longavi
Longavi 13.8 | 13.8 | Longavi
Lord Cochrane (METRO) 020 | 020 | Los Cochrane (Metro)
Lord Cochrane 012 | 012 | Lord Cochrane
Lord Cochrane 110 | 110 | Lord Cochrane
Lord Cochrane I 012 | 012 | Lord Cochrane I
Lord Cochrane I 110 | 110 | Lord Cochrane I
Lord Cochrane II 012 | 012 | Lord Cochrane II
Lord Cochrane II 110 | 110 | Lord Cochrane II
Loreto 015 | 015 | Loreto
Loreto 066 | 066 | Loreto
Los Almendros 012 | 012 | Los Almendros
Los Almendros 110 | 110 | Los Almendros
Los Almendros 220 | 220 | Los Almendros
Los Angeles 015 | 015 | Los Angeles
Los Angeles 023 | 023 | Los Angeles
Los Angeles 044 | 044 | Los Angeles
Los Angeles 066 | 066 | Los Angeles
Los Angeles 13.2 | 13.2 | Los Angeles
Los Angeles 154 | 154 | Los Angeles
LOS ANGELES 23 | 23 | LOS ANGELES
Los Angeles SIC2 012 | 012 | Los Angeles SIC2
Los Angeles SIC2 044 | 044 | Los Angeles SIC2
LOS BRONCES 066 | 066 | LOS BRONCES
Los Bronces 66 | s 66 | Los Bronces
LOS CIRUELOS 220 | 220 | LOS CIRUELOS
Los Colorados 110 | 110 | Los Colorados
Los Colorados 13.2 | 13.2 | Los Colorados
Los Dominicos 012 | 012 | Los Dominicos
Los Dominicos 110 | 110 | Los Dominicos
Los Espinos 023 | 023 | Los Espinos
Los Espinos 220 | 220 | Los Espinos
LOS GUINDOS 220 | 220 | LOS GUINDOS
LOS HIERROS 110 | 110 | LOS HIERROS
Los Hierros II 110 | 110 | Los Hierros II
Los Lagos 066 | 066 | Los Lagos
Los Lagos 13.8 | 13.8 | Los Lagos
Los Lagos BP 066 | 066 | Los Lagos BP
Los Lagos BP 13.8 | 13.8 | Los Lagos BP
Los Lagos BT 066 | 066 | Los Lagos BT
Los Lagos BT 13.8 | 13.8 | Los Lagos BT
Los Lirios 13.8 | 13.8 | Los Lirios
Los Loros 023 | 023 | Los Loros
Los Loros 110 | 110 | Los Loros
LOS MAITENES 066 | 066 | LOS MAITENES
LOS MAITENES 220 | 220 | LOS MAITENES
LOS MAQUIS (TRANSNET) 066 | 066 | LOS MAQUIS (TRANSNET)
Los Maquis 012 | 012 | Los Maquis
LOS MAQUIS 066 | 066 | LOS MAQUIS
Los Maquis 110 | 110 | Los Maquis
Los Maquis 220 | 220 | Los Maquis
Los Molinos 110 | 110 | Los Molinos
Los Molles 066 | 066 | Los Molles
Los Negros 024 | 024 | Los Negros
Los Negros 066 | 066 | Los Negros
Los Negros 13.8 | 13.8 | Los Negros
LOS OLIVOS 110 | 110 | LOS OLIVOS
Los Pinos 012 | 012 | Los Pinos
Los Pinos 066 | 066 | Los Pinos
Los Pinos 220 | 220 | Los Pinos
Los Piuquenes 023 | 023 | Los Piuquenes
Los Piuquenes 220 | 220 | Los Piuquenes
Los Puentes 023 | 023 | Los Puentes
Los Quilos 012 | 012 | Los Quilos
Los Quilos 06.6 | 06.6 | Los Quillos
Los Quilos 066 | 066 | Los Quilos
Los Quilos 110 | 110 | Los Quilos
Los Sauces 023 | 023 | Los Sauces
Los Sauces 066 | 066 | Los Sauces
LOS SAUCES 23 | 23 | LOS SAUCES
Los Sauces BP 023 | 023 | Los Sauces BP
Los Sauces BT 023 | 023 | Los Sauces BT
Los vilos 023 | 023 | Los Vilos
Los Vilos 220 | 220 | Los Vilos
Los Vilos Aux 220 | 220 | Los Vilos Aux
Lota 066 | 066 | Lota
Lota 13.8 | 13.8 | Lota
Machali 015 | 015 | Machali
Machali 066 | 066 | Machali
Machicura 13.8 | 13.8 | Machicura
Machicura 220 | 220 | Machicura
Macul 012 | 012 | Macul
Macul 020 | 020 | Macul
Macul 110 | 110 | Macul
Magnetita 110 | 110 | Magnetita
Magnetita 4.16 | 4.16 | Magnetita
Mahns 015 | 015 | Mahns
Mahns 066 | 066 | Mahns
Mahns 1 015 | 015 | Mahns
Mahns 2 015 | 015 | Mahns
Maipo 110 | 110 | Maipo
Maipo 220 | 220 | Maipo
Maipu 012 | 012 | Maipu
Maipu 110 | 110 | Maipu
Maitecillo 220 | 220 | Maitecillo
Maitencillo 0.40 | 0.40 | Maitencillo
Maitencillo 110 | 110 | Maitencillo
Maitencillo 13.2 | 13.2 | Maitencillo
Maitencillo 13.8 | 13.8 | Maitencillo
Maitencillo 220 | 220 | Maitencillo
Maitencillo Aux 220 | 220 | Maitencillo Aux
Maitenes 015 | 015 | Maitenes
Maitenes 015 | 015 | Maitenes
Maitenes 066 | 066 | Maitenes
Maitenes 069 | 069 | Maitenes
MAITENES 110 | 110 | MAITENES
Maitenes 110 ** | 110 | Maitenes
Maitenes 220 | 220 | Maitenes
Mal Paso 110 | 110 | Mal Paso
Malloa 0.4 | 00.4 | Malloa
Malloa 015 | 015 | Malloa
Malloa 066 | 066 | Malloa
Malloa 1 066 | 066 | Malloa
Malloa 1 154 | 154 | Malloa
Malloa 154 | 154 | Malloa
Malloa 2 066 | 066 | Malloa
Malloa 2 154 | 154 | Malloa
MALLOA NUEVA 066 | 066 | MALLOA NUEVA
Malloco 012 | 012 | Malloco
Malloco 023 | 023 | Malloco
MALLOCO 044 | 044 | MALLOCO
Malloco 110 | 110 | Malloco
Mampil 023 | 023 | Mampil
Mampil 13.8 | 13.8 | Mampil
Mampil 220 | 220 | Mampil
Mandinga 066 | 066 | Mandinga
Mandinga 13.2 | 13.2 | Mandinga
Manso de Velasco 015 | 015 | Manso de Velasco
Manso de Velasco 023 | 023 | Manso de Velasco
Manso de Velasco 066 | 066 | Manso de Velasco
Manso de Velasco 1 015 | 015 | Manso de Velasco
Manso de Velasco 2 015 | 015 | Manso de Velasco
Manto Verde 110 | 110 | Manto Verde
Manto Verde 110 | 110 | Manto Verde
Manto Verde 13.8 | 13.8 | Manto Verde
Manto Verde 13.8 | 13.8 | Manto Verde
Mantos Blancos 023 | 023 | Mantos Blancos
Mantos Blancos 220 | 220 | Mantos Blancos
Mantos de la Luna 023 | 023 | Mantos de la Luna
Mantos de la Luna 110 | 110 | Mantos de la Luna
Mapal 015 | 015 | Mapal
Mapal 154 | 154 | Mapal
Marbella 110 | 110 | Marbella
Marbella 13.2 | 13.2 | Marbella
Marchigue 023 | 023 | Marchigue
Marchigue 066 | 066 | Marchigue
Marchigue 1 066 | 066 | Marchigue
Marchigue 13.2 | 13.2 | Marchigue
Marchigue 2 066 | 066 | Marchigue
Marga Marga 1 110 | 110 | Marga Marga
Marga Marga 1 13.2 | 13.2 | Marga Marga
Marga Marga 110 | 110 | Marga Marga
Marga Marga 13.2 | 13.2 | Marga Marga
Marga Marga 2 110 | 110 | Marga Marga
Marga Marga 2 13.2 | 13.2 | Marga Marga
Marga Marga 3 13.2 | 13.2 | Marga Marga
Maria Dolores 220 | 220 | Maria Dolores
Maricunga 154 | 154 | Maricunga
Maricunga 4.16 | 4.16 | Maricunga
Mariposas 06.6 | 06.6 | Mariposas
Mariposas 066 | 066 | Mariposas
Mariposas 069 | 069 | Mariposas
Mariposas 66 | 66 | Mariposas
Mariquina 220 | 220 | Mariquina
Mariquina BP 023 | 023 | Mariquina BP
Mariquina BT 023 | 023 | Mariquina BT
Mariscal 023 | 023 | Mariscal
Mariscal 1 110 | 110 | Mariscal
Mariscal 110 | 110 | Mariscal
Mariscal 12 | 012 | Mariscal
Mariscal 2 110 | 110 | Mariscal
Marquesa 023 | 023 | Marquesa
Marquesa 066 | 066 | Marquesa
Masisa 066 | 066 | Masisa
Masisa 13.2 | 13.2 | Masisa
Mauco 012 | 012 | Mauco
Mauco 012 | 012 | Mauco
Mauco 110 | 110 | Mauco
Mauco 110 | 110 | Mauco
Maule 015 | 015 | Maule
Maule 066 | 066 | Maule
Maule 154 | 154 | Maule
MAURO 220 | 220 | MAURO
Medellin 0.38 | 0.38 | Medellin
Medellin 023 | 023 | Medellin
Medellin 13.8 | 13.8 | Medellin
Medellin 220 | 220 | Medellin
Medellin 220 | 220 | Medellin
Mejillones 023 | 023 | Mejillones
Mejillones 110 | 110 | Mejillones
Mejillones 13.8 | 13.8 | Mejillones
Mejillones 220 | 220 | Mejillones
Melipilla 066 | 066 | Melipilla
Melipilla 110 | 110 | Melipilla
Melipilla 13.2 | 13.2 | Melipilla
Melipulli 005 | 005 | Melipulli
Melipulli 023 | 023 | Melipulli
Melipulli 066 | 066 | Melipulli
Melipulli 1 220 | 220 | Melipulli 1
Melipulli 110 | 110 | Melipulli
Melipulli 2 220 | 220 | Melipulli 2
Melipulli 220 | 220 | Melipulli
Metrenco FFCC 066 | 066 | Metrenco FFCC
Metro 110 | 110 | Metro
Metro I 110 | 110 | Metro I
Metro I-B 20.4 | 20.4 | Metro I-B
Metro II 110 | 110 | Metro II
Metro II-A 20.4 | 20.4 | Metro II-A
Metro III-C 20.4 | 20.4 | Metro III-C
Miinera Maricunga 110 | 110 | Miinera Maricunga
Mina 013 | 13.2 | Mina
Mina 066 | 066 | Mina
Mina 13.2 | 13.2 | Mina
Mina 2 015 | 015 | Mina 2
Mina 2 066 | 066 | Mina 2
Mina Nueva 015 | 015 | Mina Nueva
Mina Nueva 066 | 066 | Mina Nueva
Minera Candelaria 220 | 220 | Minera Candelaria
Minera del Carmen 110 | 110 | Minera del Carmen
Minera del Carmen 110 | 110 | minera del Carmen
Minera Dos Amigos 023 | 023 | Minera Dos Amigos
MINERA EL INDIO 110 | 110 | MINERA EL INDIO
Minera La Candelaria 220 | 220 | Minera La Candelaria
MINERA TECK CDA 110 | 110 | MINERA TECK CDA
Minera Teck CDA 110kV | 110 | Minera Teck CDA
Minera Teck CDA 13.2 | 13.2 | Minera Teck CDA
Minera Teck CDA 13.8 | 13.8 | Minera Teck CDA
Minera Teck CDA 220 | 220 | Minera Teck CDA
Minera Teck CDA 220kV | 220 | Minera Teck CDA
Minera Teck CDA 220kV 220 | 220 | Minera Teck CDA
Minera Teck CDA_1 13,2 | 13.2 | Barra 13,2 kV Catodos
Minera Teck CDA_1 13,8 | 13.8 | Barra 13,8 kV N° 1 Concentradora
Minera Teck CDA_2 13,8 | 13.8 | Barra 13,8 kV N° 1 Concentradora
Minera Valle Central 154 | 154 | Minera Valle Central
Minera Valle Central 4.16 | 13.8 | Minera Valle Central
MINERO 110 | 110 | MINERO
Minero 13.8 | 13.8 | Minero
MINERO 220 | 220 | MINERO
Mineros 110 | 110 | Mineros
Mineros 220 | 220 | Mineros
Minsal 023 | 023 | Minsal
Minsal 110 | 110 | Minsal
Miraflores 012 | 012 | Miraflores
Miraflores 1 13.2 | 13.2 | Miraflores
Miraflores 110 | 110 | Miraflores
Miraflores 13.2 | 13.2 | Miraflores
Miraflores 2 13.2 | 13.2 | Miraflores
Molicop 13.2 | 13.2 | Molicop
Molienda 3 004 | 4 | Molienda 3
Molienda 3 066 | 066 | Molienda 3
MOLINA 015 | 015 | Molina
Molina 066 | 066 | Molina
Molina 13.2 | 13.2 | Molina
Molinero 13.2 | 13.2 | Molinero
Molino Gearless 001 | 1.12 | Sala Gearless
Molino Gearless 004 | 4.16 | Sala Gearless
Molinos 004 | 4.16 | Molinos
Molinos 023 | 023 | Molinos
Molinos 04.16 | 4.16 | Molinos
Molinos 066 | 066 | Molinos
Molinos 110 | 110 | Molinos
Molycop 13.8 | 13.8 | Molycop
Molycop 220 | 220 | Molycop
Monte Aguila 066 | 066 | Monte Aguila
Monte Patria 023 | 023 | Monte Patria
Monte Patria 066 | 066 | Monte Patria
Monte Patria 1 066 | 066 | Monte Patria
Monte Patria 13.2 | 13.2 | Monte Patria
Monte Patria 2 066 | 066 | Monte Patria
Monterrico 066 | 066 | Monterrico
Monterrico 154 | 154 | Monterrico
Movil 012 | 012 | Movil
Movil 110 | 110 | Movil
Mufas 110 | 110 | Mufas
Mulchen 220 | 220 | Mulchen
Mulchén 220 | 220 | Mulchén
Mulchén 220 | 220 | Mulchén
Nancagua 066 | 066 | Nancagua
Nancagua 13.2 | 13.2 | Nancagua
Negrete 024 | 024 | Negrete
Negrete 066 | 066 | Negrete
Negrete 13.8 | 13.8 | Negrete
Negro 023 | 023 | Negro
Negro 110 | 110 | Negro
Nehuenco 012 | 012 | Nehuenco
Nehuenco 015 | 015 | Nehuenco
Nehuenco 220 | 220 | Nehuenco
NEHUENCO I N1 220 | 220 | NEHUENCO I N1
NEHUENCO I N2 220 | 220 | NEHUENCO I N2
NEHUENCO II N1 220 | 220 | NEHUENCO II N1
NEHUENCO II N2 220 | 220 | NEHUENCO II N2
NEHUENCO III 220 | 220 | NEHUENCO III
Nehuenco1TG 220 | 220 | Nehuenco
Nehuenco1TV 220 | 220 | Nehuenco
Nehuenco2TG 220 | 220 | Nehuenco
Nehuenco2TV 220 | 220 | Nehuenco
Nehuenco3TG 220 | 220 | Nehuenco
Newen 066 | 066 | Newen
Newen 11.5 | 11.5 | Newen
NIHUE 066 | 066 | NIHUE
nihue 13.2 | 13.2 | Nihue
Ninhue 033 | 033 | Ninhue
Niquen 066 | 066 | Niquen
Nirivilo 023 | 023 | Nirivilo
Nirivilo 066 | 066 | Nirivilo
NIRIVILO 066 | 066 | NIRIVILO
Nodo Nacimiento 220 | 220 | Nodo Nacimiento
Nogales 220 | 220 | Nogales
Norgener 13.8 | 13.8 | Norgener
Norgener 220 | 220 | Norgener
Norske Skog 066 | 066 | Norske Skog
Nueva Aldea 015 | 015 | Nueva Aldea
Nueva Aldea 066 | 066 | Nueva Aldea
Nueva Aldea 13.2 | 13.2 | Nueva Aldea
Nueva El Salado 023 | 023 | Nueva El Salado
Nueva El Salado 110 | 110 | Nueva El Salado
Nueva Ventanas 018 | 018 | Nueva Ventanas
Nueva Ventanas 06.9 | 06.9 | Nueva Ventanas
Nueva Ventanas 220 | 220 | Nueva Ventanas
Nueva Ventanas barra 220 | 220 | Nueva Ventanas barra
Nueva Victoria 066 | 066 | Nueva Victoria
Nueva Victoria 220 | 220 | Nueva Victoria
Nueva Zaldivar 220 | 220 | Nueva Zaldivar
O Higgins 220 | 220 | O Higgins
Ochagavia 012 | 012 | Ochagavia
Ochagavia 110 | 110 | Ochagavia
Oeste 110 | 110 | Oeste
Oeste 220 | 220 | Oeste
Olivos 023 | 023 | Olivos
Olivos 110 | 110 | Olivos
Olivos 13.8 | 13.8 | Olivos
Osorno 023 | 023 | Osorno
Osorno 066 | 066 | Osorno
Osorno 13.8 | 13.8 | Osorno
Ovalle 023 | 023 | Ovalle
Ovalle 066 | 066 | Ovalle
Ovalle 1 023 | 023 | Ovalle
Ovalle 110 | 110 | Ovalle
Ovalle 13.2 | 13.2 | Ovalle
Ovalle 2 023 | 023 | Ovalle
Oxido 110 | 110 | Oxido
Oxy 066 | 066 | Oxy
OXY 154 | 154 | OXY
Pachacama 044 | 044 | Pachacama
Pachacama 110 | 110 | Pachacama
Pacifico 110 | 110 | Pacifico
Pacifico 13.8 | 13.8 | Pacifico
Pacifico CMPC 13.2 | 13.2 | Pacifico CMPC
Pacifico CMPC 220 | 220 | Pacifico CMPC
Pacifico CMPC 220 | 220 | Pacifico CMPC
Padre Hurtado 023 | 023 | Padre Hurtado
Padre Hurtado 110 | 110 | Padre Hurtado
Padre Las Casas 015 | 015 | Padre Las Casas
Padre Las Casas 066 | 066 | Padre Las Casas
Paillaco 066 | 066 | Paillaco
Paillaco 066 | 066 | Paillaco
Paillaco 13.8 | 13.8 | Paillaco
Paillaco 13.8 | 13.8 | Paillaco
Paillaco 66 | 66 | Paillaco
Paine 066 | 066 | Paine
Paine 154 | 154 | Paine
Paipote 110 | 110 | Paipote
Paipote 6.3 | 6.3 | Paipote
Pajaritos 012 | 012 | Pajaritos
Pajaritos 023 | 023 | Pajaritos
Pajaritos 110 | 110 | Pajaritos
Pajonales 110 | 110 | Pajonales
Pajonales 13.8 | 13.8 | Pajonales
Palafitos 110 | 110 | Palafitos
Palafitos 13.8 | 13.8 | Palafitos
Palestina 066 | 066 | Palestina
Palestina 220 | 220 | Palestina
Palmucho 066 | 066 | Palmucho
Palmucho 220 | 220 | Palmucho
Pampa 110 | 110 | Pampa
Pan de Azucar 066 | 066 | Pan de Azucar
Pan de Azucar 110 | 110 | Pan de Azucar
Pan de Azucar 13.2 | 13.2 | Pan de Azucar
Pan de Azúcar 13.2 | 13.2 | Pan de Azúcar
Pan de Azucar 13.8 | 13.8 | Pan de Azucar
Pan de Azúcar 13.8 | 13.8 | Pan de Azúcar
Pan de Azucar 220 | 220 | Pan de Azucar
Panamericana 012 | 012 | Panamericana
Panamericana 023 | 023 | Panamericana
Panamericana 110 | 110 | Panamericana
Paneles Arauco 154 | 154 | Paneles Arauco
Pangue 066 | 066 | Pangue
Pangue 220 | 220 | Pangue
Panguilemo 015 | 015 | Panguilemo
Panguilemo 066 | 066 | Panguilemo
Panguilemo EFE 066 | 066 | Panguilemo
Panguipulli 024 | 024 | Panguipulli
Panguipulli 066 | 066 | Panguipulli
Paniahue 066 | 066 | Paniahue
Paniahue 13.2 | 13.2 | Paniahue
Panimavida 066 | 066 | Panimavida
Panimavida 1 066 | 066 | Panimavida
Panimavida 1 13.2 | 13.2 | Panimavida
Panimavida 1 13.8 | 13.8 | Panimavida 1
Panimavida 2 066 | 066 | Panimavida
Panimavida 2 066 | 066 | Panimavida
Panimavida 2 13.2 | 13.2 | Panimavida
Panimavida 2 13.8 | 13.8 | Panimavida 2
Panquehue 012 | 012 | Panquehue
Panquehue 044 | 044 | Panquehue
PAPELERA BIO BIO 066 | 066 | PAPELERA BIO BIO
Papelera Talagante 012 | 012 | Papelera Talagante
Papelera Talagante 066 | 066 | Papelera Talagante
Paposo 220 | 220 | Paposo
Parinacota 066 | 066 | Parinacota
Parinacota 220 | 220 | Parinacota
Parque Eolico Cuel 154 | 154 | Parque Eolico Cuel
Parral 066 | 066 | Parral
Parral 13.2 | 13.2 | Parral
Parral 13.8 | 13.8 | Parral
Parral 154 | 154 | Parral
Parronal 066 | 066 | Parronal
Parronal 13.2 | 13.2 | Parronal
Pehuenche 015 | 015 | Pehuenche
Pehuenche 220 | 220 | Pehuenche
Pelequen 015 | 015 | Pelequen
Pelequen 066 | 066 | Pelequen
Pellets 110 | 110 | Pellets
Pellets 13.8 | 13.8 | Pellets
Pellets 4.16 | 4.16 | Pellets
Penco 015 | 015 | Penco
Penco 066 | 066 | Penco
Penco 1 066 | 066 | Penco
Penco 2 066 | 066 | Penco
Perales 015 | 015 | Perales
Perales 066 | 066 | Perales
Perales 1 015 | 015 | Perales
Perales 1 066 | 066 | Perales
Perales 2 015 | 015 | Perales
Perales 2 066 | 066 | Perales
Petrodow 154 | 154 | Petrodow
Petropower 020 | 020 | Petropower
Petropower 066 | 066 | Petropower
Petropower 154 | 154 | Petropower
Petropower 20 | 20 | Petropower
Petropower Cogen 011 | 011 | Petropower Cogen
Petropower Cogen 06.6 | 06.6 | Petropower Cogen
Petropower Cogen 066 | 066 | Petropower Cogen
Petropower Cogen 6.6 | 06.6 | Petropower Cogen 6.6
PETROQUIM 066 | 066 | PETROQUIM
Petrox 066 | 066 | Petrox
Petrox 154 | 154 | Petrox
Peuchen 13.8 | 13.8 | Peuchen
Peuchen 220 | 220 | Peuchen
PFV JAVIERA 110 | 110 | PFV JAVIERA
PHI 015 | 015 | PHI
PHI 066 | 066 | PHI
Phi 66 | 66 | Phi 66
Picarte 024 | 024 | Picarte
Picarte 066 | 066 | Picarte
Picarte 13.8 | 13.8 | Picarte
Pichirrahue 220 | 220 | Pichirrahue
Pichirropulli 023 | 023 | Pichirropulli
Pichirropulli 066 | 066 | Pichirropulli
Pichirropulli 13.8 | 13.8 | Pichirropulli
PICOIQUEN 066 | 066 | PICOIQUEN
Picoltue 023 | 023 | Picoltue
Picoltue 220 | 220 | Picoltue
Picoltue BP 023 | 023 | Picoltue BP
Picoltue BT 023 | 023 | Picoltue BT
Pid Pid 024 | 024 | Pid Pid
Pid Pid 110 | 110 | Pid Pid
Piduco 015 | 015 | Piduco
Piduco 066 | 066 | Piduco
Pilauco 023 | 023 | Pilauco
Pilauco 066 | 066 | Pilauco
Pilauco 220 | 220 | Pilauco
Pilauco Aux 066 | 066 | Pilauco Aux
Pilauco Aux 220 | 220 | Pilauco Aux
Pilauco Barra Neutro | 023 | Pilauco
Pilauco BP 066 | 066 | Pilauco BP
Pilauco BP 66 | 066 | Pilauco
Pilauco BT 066 | 066 | Pilauco BT
Pillanlelbun 015 | 015 | Pillanlelbun
Pillanlelbun 015 2 | 15 2 | Pillanlelbun
Pillanlelbun 023 | 023 | Pillanlelbun
Pillanlelbun 066 | 066 | Pillanlelbun
Pilmaiquen 066 | 066 | Pilmaiquen
PILMAIQUEN 110 | 110 | PILMAIQUEN
Pilmaiquen 13.8 | 13.8 | Pilmaiquen
PINTANA 110 | 110 | Pintana
Pirque 110 | 110 | Pirque
Pirque 13.2 | 13.2 | Pirque
Pitrufquen 015 | 015 | Pitrufquen
Pitrufquen 023 | 023 | Pitrufquen
Pitrufquen 066 | 066 | Pitrufquen
Pitrufquen 13.2 | 13.2 | Pitrufquen
Pitrufquen 15 | 15 | Pitrufquen
Placeres 012 | 012 | Placeres
Placeres 110 | 110 | Placeres
Placeres 13.8 | 13.8 | Placeres
PLACILLA 066 | 066 | Placilla
Placilla 066 | 066 | Placilla
Placilla 110 | 110 | Placilla
PLACILLA 13.2 | 13.2 | Placilla
Placilla Emelectric 066 | 066 | Placilla Emelectric
Placilla Emelectric 13.2 | 13.2 | Placilla Emelectric
Placilla SIC2 012 | 012 | Placilla SIC2
Placilla SIC2 110 | 110 | Placilla SIC2
Planta Arauco 066 | 066 | Planta Arauco
Planta Arauco 13.2 | 13.2 | Planta Arauco
Planta Bioenergia Viñales 066 | 066 | Planta Bioenergia Viñales
Planta Bioenergia Viñales 13.2 | 13.2 | Planta Bioenergia Viñales
Planta Cabrero 066 | 066 | Planta Cabrero
Planta Constitucion 006 | 006 | Planta Constitucion
Planta Constitucion 066 | 066 | Planta Constitucion
Planta de Oxidos 033 | 033 | Planta de Oxidos
PLANTA DESALADORA 110 | 110 | PLANTA DESALADORA
PLANTA DESALADORA Y BOMBEO N°1 110 | 110 | PLANTA DESALADORA Y BOMBEO N°1
Planta GNL 110 | 110 | Planta GNL
Planta Las Luces 033 | 033 | Planta Las Luces
Planta Licancel 066 | 066 | Planta Licancel
PLANTA MATTA 110 | 110 | PLANTA MATTA
Planta Maule 220 | 220 | Planta Maule
Planta MDP Teno 13.2 | 13.2 | Planta MDP Teno
Planta MDP Teno 154 | 154 | Planta MDP Teno
PLANTA OXIDO 033 | 033 | PLANTA OXIDO
Planta Oxidos 033 | 033 | Planta Oxidos
Planta Oxidos 13.8 | 13.8 | Planta Oxidos
Planta Oxidos 220 | 220 | Planta Oxidos
Planta PPC 013 | 013 | Planta PPC
Planta PPC 066 | 066 | Planta PPC
Planta Productos Comerciales PPC 013.2 | 13.2 | Planta Productos Comerciales PPC 013.2
Planta Valdivia 015 | 015 | Planta Valdivia
Planta Valdivia 220 | 220 | Planta Valdivia
Plantas 023 | 023 | Plantas
Plantas 110 | 110 | Plantas
Plantas 13.8 | 13.8 | Plantas
Playa Ancha 012 | 012 | Playa Ancha
Playa Ancha 110 | 110 | Playa Ancha
Playa Ancha 13.8 | 13.8 | Playa Ancha
Polpaico 019 | 019 | Polpaico
Polpaico 023 | 023 | Polpaico
Polpaico 044 | 044 | Polpaico
Polpaico 06.3 | 06.3 | Polpaico
Polpaico 066 | 066 | Polpaico
Polpaico 110 | 110 | Polpaico
Polpaico 13.8 | 13.8 | Polpaico
Polpaico 220 | 220 | Polpaico
Polpaico 500 | 500 | Polpaico
Polpaico Chilectra 023 | 023 | Polpaico Chilectra
Polpaico Chilectra 110 | 110 | Polpaico Chilectra
Portezuelo 023 | 023 | Portezuelo
Portezuelo 066 | 066 | Portezuelo
Portezuelo 1 066 | 066 | Portezuelo
Portezuelo 110 | 110 | Portezuelo
Portezuelo 2 066 | 066 | Portezuelo
Potrerillos 012 | 012 | Potrerillos
Potrerillos 110 | 110 | Potrerillos
Potrerillos 2.1 | 02.1 | Potrerillos
Pozo Almonte 023 | 023 | Pozo Almonte
Pozo Almonte 066 | 066 | Pozo Almonte
Pozo Almonte 110 | 110 | Pozo Almonte
Pozo Almonte 13.8 | 13.8 | Pozo Almonte
Pozo Almonte 220 | 220 | Pozo Almonte
Pozo Almonte CMCC 110 | 110 | Pozo Almonte CMCC
Principal mina navio 044 | 044 | Principal mina navio
PRINCIPAL PLANTA 044 | 044 | PRINCIPAL PLANTA
PROCART 220 | 220 | PROCART
Proceso 06.9 | 06.9 | Proceso
Proceso 110 | 110 | Proceso
Proceso 110 | 110 | Proceso
PROVIDENCIA 066 | 066 | PROVIDENCIA
Providencia 6.9 | 6.9 | Providencia
Providencia 66 | 66 | Providencia
Providencia 69 | 69 | Providencia
PRV 13.2 | 13.2 | PRV
PRV 220 | 220 | PRV
Puchoco 015 | 015 | Puchoco
Puchoco 066 | 066 | Puchoco
Pucon 023 | 023 | Pucon
Pucon 066 | 066 | Pucon
Pudahuel 012 | 012 | Pudahuel
Pudahuel 110 | 110 | Pudahuel
Puente Alto 012 | 012 | Puente Alto
Puente Alto 110 | 110 | Puente Alto
Puente Alto CMPC 044 | 044 | Puente Alto CMPC
Puente Alto CMPC 06.3 | 06.3 | Puente Alto CMPC
Puente Alto CMPC 06.3 | 06.3 | Puente Alto CMPC
Puente Alto CMPC 110 | 110 | Puente Alto CMPC
Puente Alto CMPC 110 | 110 | Puente Alto CMPC
Puerto Monnt 16.7 | 16.7 | Puerto Monnt
Puerto Montt 023 | 023 | Puerto Montt
Puerto Montt 066 | 066 | Puerto Montt
Puerto Montt 16.7 | 16.7 | Puerto Montt
Puerto Montt 220 | 220 | Puerto Montt
Puerto Montt STS 023 | 023 | Puerto Montt STS
Puerto Montt STS BP 220 | 220 | Puerto Montt STS BP
Puerto Montt STS BT 220 | 220 | Puerto Montt STS BT
Puerto Varas 024 | 024 | Puerto Varas
Puerto Varas 066 | 066 | Puerto Varas
Puerto Varas 13.8 | 13.8 | Puerto Varas
Pukara 066 | 066 | Pukara
Pukara 13.8 | 13.8 | Pukara
PULELFU 066 | 066 | PULELFU
Pullinque 066 | 066 | Pullinque
Pullinque 13.2 | 13.2 | Pullinque
Pumahue 015 | 015 | Pumahue
Pumahue 066 | 066 | Pumahue
Punitaqui 066 | 066 | Punitaqui
Punitaqui 13.2 | 13.2 | Punitaqui
Punta Barranco 110 | 110 | Punta Barranco
Punta Colorada 220 | 220 | Punta Colorada
Punta Cortes 0.38 | 0.38 | Punta Cortes
Punta Cortes 066 | 066 | Punta Cortes
Punta Cortes 1 066 | 066 | Punta Cortes
Punta Cortes 154 | 154 | Punta Cortes
Punta Cortes 2 066 | 066 | Punta Cortes
PUNTA DE CORTES 066 | 066 | PUNTA DE CORTES
Punta de Peuco 110 | 110 | Punta de Peuco
Punta Gallan 110 | 110 | Punta Gallan
Punta Padrones 023 | 023 | Punta Padrones
PUNTA PADRONES 110 | 110 | PUNTA PADRONES
PUNTA PEUCO 044 | 044 | PUNTA PEUCO
Punta Peuco 110 | 110 | Punta Peuco
Punta San Gallan 110 | 110 | Punta San Gallan
Punta Toro 110 | 110 | Punta Toro
Puntilla 06.6 | 06.6 | Puntilla
Puntilla 110 | 110 | Puntilla
Purranque 024 | 024 | Purranque
Purranque 066 | 066 | Purranque
Purranque 13.8 | 13.8 | Purranque
Purranque BP 13.8 | 13.8 | Purranque BP
Purranque BT 13.8 | 13.8 | Purranque BT
PV SALVADOR 110 | 110 | PV SALVADOR
Quebrada Blanca 13.8 | 13.8 | Quebrada Blanca
Quebrada Blanca 220 | 220 | Quebrada Blanca
QUELENTARO 023 | 023 | QUELENTARO
Quelentaro 110 | 110 | Quelentaro
Quelentaro 13.2 | 13.2 | Quelentaro
Quelentaro 220 | 220 | Quelentaro
Quelentaro Aux 110 | 110 | Quelentaro
Quelentaro Aux 220 | 220 | Quelentaro
Quellon 023 | 023 | Quellon
Quellon 110 | 110 | Quellon
Queltehues 012 | 012 | Queltehues
Queltehues 110 | 110 | Queltehues
Quereo 023 | 023 | Quereo
Quereo 110 | 110 | Quereo
Quiani 066 | 066 | Quiani
Quiani 13.8 | 13.8 | Quiani
Quilacoya EFE 066 | 066 | Quilacoya EFE
Quilicura 012 | 012 | Quilicura
Quilicura 023 | 023 | Quilicura
Quilicura 110 | 110 | Quilicura
Quilleco 13.8 | 13.8 | Quilleco
Quilleco 220 | 220 | Quilleco
Quillota 110 | 110 | Quillota
Quillota 13.8 | 13.8 | Quillota
Quillota 220 | 220 | Quillota
Quilmo 033 | 033 | Quilmo
Quilmo 066 | 066 | Quilmo
Quilmo 13.2 | 13.2 | Quilmo
Quilpue 012 | 012 | Quilpue
Quilpue 044 | 044 | Quilpue
Quilpue 110 | 110 | Quilpue
Quilque 015 | 015 | Quilque
QUINENCO 154 | 154 | QUINENCO
Quinquimo 023 | 023 | Quinquimo
Quinquimo 1 110 | 110 | Quinquimo
Quinquimo 110 | 110 | Quinquimo
Quinquimo 2 110 | 110 | Quinquimo
Quinta 066 | 066 | Quinta
Quinta 13.2 | 13.2 | Quinta
Quinta 13.8 | 13.8 | Quinta
Quinta de Tilcoco 015 | 015 | Quinta de Tilcoco
Quinta de Tilcoco 066 | 066 | Quinta de Tilcoco
Quintay 012 | 012 | Quintay
Quintay 066 | 066 | Quintay
Quintero 012 | 012 | Quintero
Quintero 110 | 110 | Quintero
Quintero 220 | 220 | Quintero
Quiñenco 154 | 154 | Quiñenco
Quirihue 0.23 | 0.23 | Quirihue
Quirihue 0.38 | 0.38 | Quirihue
Quirihue 00.4 | 00.4 | Quirihue
Quirihue 023 | 023 | Quirihue
Quirihue 033 | 033 | Quirihue
Quirihue 066 | 066 | Quirihue
Quirihue 13.2 | 13.2 | Quirihue
R 066 | 066 | R
R 067 | 067 | R
R 13.8 | 13.8 | R
R. Melado 013 | 013 | R. Melado
R. Melado 154 | 154 | R. Melado
R2 066 | 066 | R2
R2 067 | 067 | R2
R2 13.8 | 13.8 | R2
Radomiro Tomic 023 | 023 | Radomiro Tomic
Radomiro Tomic 220 | 220 | Radomiro Tomic
Rahue 220 | 220 | Rahue
Ralco 220 | 220 | Ralco
Rancagua 066 | 066 | Rancagua
Rancagua 13.2 | 13.2 | Rancagua
Rancagua 154 | 154 | Rancagua
Ranguili 066 | 066 | Ranguili
Ranguili 13.2 | 13.2 | Ranguili
Rapel 066 | 066 | Rapel
Rapel 220 | 220 | Rapel
RAUQUEN 066 | 066 | RAUQUEN
Rauquén 066 | 066 | Rauquén
Rauquén 13.2 | 13.2 | Rauquén
Recinto 023 | 023 | Recinto
Recinto 033 | 033 | Recinto
Recinto 13.2 | 13.2 | Recinto
Recoleta 012 | 012 | Recoleta
Recoleta 110 | 110 | Recoleta
Refugio 110 | 110 | Refugio
Refugio km 21 013,2 | 13,2 | Refugio km 21
Refugio km 21 013.2 | 13.2 | Refugio km 21
Reguladora Rapel 066 | 066 | Reguladora Rapel
Reguladora Rapel 1 066 | 066 | Reguladora Rapel
Reguladora Rapel 13.2 | 13.2 | Reguladora Rapel
Reguladora Rapel 2 066 | 066 | Reguladora Rapel
Reguladora Rapel 3 066 | 066 | Reguladora Rapel
Remate Santa Fe 154 | 154 | Remate Santa Fe
RENACA 110 | 110 | RENACA
Renaico 023 | 023 | Renaico
Renaico FFCC 066 | 066 | Renaico FFCC
Renca - Brasil - Poste Chilectra 22 110 | 110 | Renca - Brasil - Poste Chilectra 22
Renca 06.6 | 06.6 | Renca
Renca 110 | 110 | Renca
Renca 12.5 | 12.5 | Renca
Renca 15.8 | 15.8 | Renca
Rengo 015 | 015 | Rengo
Rengo 066 | 066 | Rengo
Reñaca 012 | 012 | Reñaca
Reñaca 110 | 110 | Reñaca
Retiro 066 | 066 | Retiro
Retiro 13.2 | 13.2 | Retiro
Riecillo 012 | 012 | Riecillo
Riecillo 044 | 044 | Riecillo
RIECILLOS 044 | 044 | RIECILLOS
Rio Blanco 012 | 012 | Rio Blanco
Rio Blanco 044 | 044 | Rio Blanco
Rio Bonito 023 | 023 | Rio Bonito
Rio Bonito 110 | 110 | Rio Bonito
Rio Bonito 13.8 | 13.8 | Rio Bonito
RIO HUASCO 110 | 110 | RIO HUASCO
Rivadavia 110 | 110 | Rivadavia
Romeral 04.2 | 04.2 | Romeral
Romeral 11.5 | 11.5 | Romeral
Romeral 11.5 | 11.5 | Romeral
Romeral 110 | 110 | Romeral
Romeral 4.16 | 4.16 | Romeral
Rosal 033 | 033 | Rosal
Rosario 015 | 015 | Rosario
Rosario 066 | 066 | Rosario
Rucatayo 13.8 | 13.8 | Rucatayo
Rucatayo 220 | 220 | Rucatayo
Rucue 023 | 023 | Rucue
Rucue 13.8 | 13.8 | Rucue
Rucue 220 | 220 | Rucue
Rungue 023 | 023 | Rungue
Rungue 044 | 044 | Rungue
S SEBASTIAN 066 | 066 | S SEBASTIAN
SAG 220 | 220 | SAG
SAG Andina 220 | 220 | SAG Andina
SAG Andina013.2 (A y B) | 13.2 | SAG Andina
SAG Los Bronces 004 | 004 | SAG Los Bronces
SAG Los Bronces 04.2 | 04.2 | SAG Los Bronces
SAG Los Bronces 066 | 066 | SAG Los Bronces
Sagasca 066 | 066 | Sagasca
Sala Eléctrica Don Luis 00.4 | 00.4 | Sala Eléctrica Don Luis
Sala Eléctrica Don Luis 013.2 | 13.2 | Sala Eléctrica Don Luis
Sala Eléctrica Don Luis 033 | 033 | Sala Eléctrica Don Luis
Sala Eléctrica Nivel 17 00.4 | 00.4 | Sala Eléctrica Nivel 17
Saladillo 013.2 | 13.2 | Saladillo
Saladillo 066 | 066 | Saladillo
Salamanca 023 | 023 | Salamanca
Salamanca 1 023 | 023 | Salamanca
Salamanca 110 | 110 | Salamanca
Salamanca 2 023 | 023 | Salamanca
Salar 100 | 100 | Salar
Salar 220 | 220 | Salar
Salta 345 | 345 | Salta
SALVADOR 110 | 110 | SALVADOR
San Andres 010 | 10.5 | San Andres
San Andres 154 | 154 | San Andres
SAN ANDRES 220 | 220 | SAN ANDRES
San Antonio 012 | 012 | San Antonio
San Antonio 023 | 023 | San Antonio
San Antonio 066 | 066 | San Antonio
San Antonio 110 | 110 | San Antonio
San Bernardo 012 | 012 | San Bernardo
San Bernardo 110 | 110 | San Bernardo
San Carlos 066 | 066 | San Carlos
San Carlos 13.2 | 13.2 | San Carlos
San Carlos Puren 023 | 023 | San Carlos Puren
SAN CARLOS PUREN 23 | 23 | SAN CARLOS PUREN
San Clemente (Colbun) 066 | 066 | San Clemente (Colbun)
San Clemente 015 | 015 | San Clemente
San Clemente 06.6 | 06.6 | San Clemente
San Clemente 066 | 066 | San Clemente
San Clemente 13.2 | 13.2 | San Clemente
SAN CLEMENTE COLBUN 066 | 066 | SAN CLEMENTE COLBUN
SAN CRISTOBAL - CERRO NAVIA 110 | 110 | SAN CRISTOBAL - CERRO NAVIA
San Cristobal 012 | 012 | San Cristobal
San Cristobal 110 | 110 | San Cristobal
SAN FCO DE MOSTAZAL 066 | 066 | SAN FCO DE MOSTAZAL
San Felipe 012 | 012 | San Felipe
San Felipe 044 | 044 | San Felipe
San Felipe 110 | 110 | San Felipe
San Fernando 066 | 066 | San Fernando
San Fernando 154 | 154 | San Fernando
SAN FRAN MOSTAZAL 066 | 066 | SAN FRAN MOSTAZAL
San Francisco 015 | 015 | San Francisco
San Francisco 066 | 066 | San Francisco
San Francisco de Mostazal 015 | 015 | San Francisco de Mostazal
San Francisco de Mostazal 066 | 066 | San Francisco de Mostazal
San Gregorio 066 | 066 | San Gregorio
San Gregorio 1 066 | 066 | San Gregorio
San Gregorio 1 13.2 | 13.2 | San Gregorio
San Gregorio 13.8 | 13.8 | San Gregorio
San Gregorio 2 066 | 066 | San Gregorio
San Gregorio 2 066 | 066 | San Gregorio
San Gregorio 2 13.2 | 13.2 | San Gregorio
San Ignacio 066 | 066 | San Ignacio
San Ignacio 13.8 | 13.8 | San Ignacio
San Javier 023 | 023 | San Javier
San Javier 066 | 066 | San Javier
San Jeronimo 012 | 012 | San Jeronimo
San Jeronimo 066 | 066 | San Jeronimo
San Jeronimo 13.8 | 13.8 | San Jeronimo
SAN JOAQUIN (TRANSNET) 1 13.8 | 13.8 | SAN JOAQUIN (TRANSNET)
San Joaquin (Transnet) 110 | 110 | San Joaquin (Transnet)
SAN JOAQUIN (TRANSNET) 110 | 110 | SAN JOAQUIN (TRANSNET)
San Joaquin (Transnet) 13.8 | 13.8 | San Joaquin (Transnet)
SAN JOAQUIN (TRANSNET) 2 13.8 | 13.8 | SAN JOAQUIN (TRANSNET)
San Joaquin 012 | 012 | San Joaquin
San Joaquin 110 | 110 | San Joaquin
San Jose 012 | 012 | San Jose
San Jose 110 | 110 | San Jose
San Juan 066 | 066 | San Juan
San Juan 1 066 | 066 | San Juan
San Juan 13.2 | 13.2 | San Juan
San Juan 2 066 | 066 | San Juan
San Lorenzo 220 | 220 | San Lorenzo
San Lorenzo de Diego de Almagro 11.5 | 11.5 | San Lorenzo de Diego de Almagro
San Lorenzo de Diego de Almagro 220 | 220 | San Lorenzo de Diego de Almagro
San Luis 220 | 220 | San Luis
San Miguel 015 | 015 | San Miguel
San Miguel 066 | 066 | San Miguel
San Pablo 012 | 012 | San Pablo
San Pablo 023 | 023 | San Pablo
San Pablo 110 | 110 | San Pablo
San Pedro 012 | 012 | San Pedro
San Pedro 044 | 044 | San Pedro
SAN PEDRO 066 | 066 | SAN PEDRO
San Pedro 110 | 110 | San Pedro
San Pedro 13.2 | 13.2 | San Pedro
San Pedro Antigua 044 | 044 | San Pedro Antigua
San Pedro CGET 015 | 015 | San Pedro CGET
San Pedro CGET 066 | 066 | San Pedro CGET
San Pedro CGET 1 015 | 015 | San Pedro CGET
San Pedro CGET 2 015 | 015 | San Pedro CGET
SAN RAFAEL (TRANSNET) 066 | 066 | SAN RAFAEL (TRANSNET)
SAN RAFAEL (TRANSNET) 13.2 | 13.2 | San rafael (transnet)
San Rafael 012 | 012 | San Rafael
San Rafael 023 | 023 | San Rafael
San Rafael 044 | 044 | San Rafael
San Rafael 110 | 110 | San Rafael
SAN RAFAEL EMETAL 066 | 066 | SAN RAFAEL EMETAL
San Rafael Emetal 13.2 | 13.2 | San Rafael Emetal
San Sebastian 012 | 012 | San Sebastian
San Sebastian 066 | 066 | San Sebastian
San Sebastian 13.2 | 13.2 | San Sebastian
SAN VIC DE TAGUA TAGUA 066 | 066 | SAN VIC DE TAGUA TAGUA
San Vicente 066 | 066 | San Vicente
San Vicente 13.2 | 13.2 | San Vicente
San Vicente 13.8 | 13.8 | San Vicente
San Vicente 154 | 154 | San Vicente
San Vicente TT 015 | 015 | San Vicente TT
San Vicente TT 066 | 066 | San Vicente TT
Santa Barbara 220 | 220 | Santa Barbara
Santa Elena 012 | 012 | Santa Elena
Santa Elena 110 | 110 | Santa Elena
Santa Elisa 023 | 023 | Santa Elisa
Santa Elisa 033 | 033 | Santa Elisa
SANTA ELISA 33 | 33 | SANTA ELISA
Santa Elvira 015 | 015 | Santa Elvira
Santa Elvira 066 | 066 | Santa Elvira
Santa Fe 154 | 154 | Santa Fe
SANTA FE 220 | 220 | SANTA FE
Santa Fe CMPC 06.6 | 06.6 | Santa Fe CMPC
Santa Fe CMPC 13.2 | 13.2 | Santa Fe CMPC
Santa Fe CMPC 220 | 220 | Santa Fe CMPC
Santa Fe CMPC 6.6 | 06.6 | Santa Fe CMPC
Santa Filomena 023 | 023 | Santa Filomena
Santa Filomena 023 | 023 | Santa Filomena
Santa Filomena 220 | 220 | Santa Filomena
Santa Lidia 015 | 11.5 | Santa Ludia
Santa Lidia 220 | 220 | Santa Lidia
Santa Maria 018 | 018 | Santa Maria
Santa Maria 220 | 220 | Santa Maria
Santa María 220 | 220 | Santa María
Santa Marta 012 | 012 | Santa Marta
Santa Marta 023 | 023 | Santa Marta
Santa Marta 110 | 110 | Santa Marta
Santa Marta 220 | 220 | Santa Marta
Santa Raquel 012 | 012 | Santa Raquel
Santa Raquel 020 | 020 | Santa Raquel
Santa Raquel 110 | 110 | Santa Raquel
SANTA ROSA (TRANSNET) 023 | 023 | Santa Rosa (Transnet)
SANTA ROSA (TRANSNET) 066 | 066 | Santa Rosa (Transnet)
SANTA ROSA (TRANSNET) 066 | 066 | SANTA ROSA (TRANSNET)
Santa Rosa 023 | 023 | Santa Rosa
Santa Rosa 066 | 066 | Santa Rosa
SANTA ROSA 110 | 110 | SANTA ROSA
Santa Rosa Sur 012 | 012 | Santa Rosa Sur
Santa Rosa Sur 110 | 110 | Santa Rosa Sur
SANTA ROSA TRANSNET 066 | 066 | SANTA ROSA TRANSNET
Sauzal 066 | 066 | Sauzal
Sauzal 110 | 110 | Sauzal
Sauzal 13.2 | 13.2 | Sauzal
Sauzal 13.8 | 13.8 | Sauzal
Sauzal 154 | 154 | Sauzal
SE CEMENTO MELON 044 | 044 | SE CEMENTO MELON
SE COMPRESORA MINA NAVIO 044 | 044 | SE COMPRESORA MINA NAVIO
SE MINERA VALLE CENTRAL 154 | 154 | SE MINERA VALLE CENTRAL
SE PHI 066 | 066 | SE PHI
SE PRINCIPAL MINA NAVIO 044 | 044 | SE PRINCIPAL MINA NAVIO
SEAT EL SOL 044 | 044 | SEAT EL SOL
SEAT SO 044 | 044 | SEAT SO
SEAT SOL 044 | 044 | Seat Sol
Seat Sol 110 | 110 | SEAT SOL
SECCIONADORA LLANO DE LLAMPOS 220 | 220 | SECCIONADORA LLANO DE LLAMPOS
Seccionadora Llanos de Llampos 220 | 220 | Seccionadora Llanos de Llampos
Seccionadora Necsa 066 | 066 | Seccionadora Necsa
Seccionadora Necsa 13.8 | 13.8 | Seccionadora Necsa
SER ES 044 | 044 | SER ES
SER PO 044 | 044 | SER PO
SER VA 044 | 044 | SER VA
SF Energía 11 | 011 | SF Energía
SF Energia 13.2 | 13.2 | SF Energía
SF Energia 13.2 | 13.2 | SF Energia
SF Energía 13.2 | 13.2 | SF Energía
SF Energia 220 | 220 | SF Energia
SF Energía 220 | 220 | SF Energía
Sico 345 | 345 | Sico
Sierra Miranda 110 | 110 | Sierra Miranda
Sopladores 100 | 100 | Sopladores
Spence 220 | 220 | Spence
Subestacion 10 100 | 100 | Subestacion 10
Subestacion 10A 100 | 100 | Subestacion 10A
Subestacion A 100 | 100 | Subestacion A
Subestacion K1 100 | 100 | Subestacion K1
Subestacion Km 6 100 | 100 | Subestacion Km 6
Sulfuros 13.8 | 13.8 | Sulfuros
Sulfuros 220 | 220 | Sulfuros
Sur 110 | 110 | Sur
Sur 13.8 | 13.8 | Sur
TAL TAL 110 | 110 | TAL TAL
Talca 015 | 015 | Talca
TALCA 066 | 066 | TALCA
Talca 1 066 | 066 | Talca 1
Talca 1 13.8 | 13.8 | Talca 1
Talca 2 066 | 066 | Talca 2
Talcahuano 015 | 015 | Talcahuano
Talcahuano 066 | 066 | Talcahuano
Talcahuano 1 015 | 015 | Talcahuano
Talcahuano 1 066 | 066 | Talcahuano
Talcahuano 154 | 154 | Talcahuano
Talcahuano 2 015 | 015 | Talcahuano
Talcahuano 2 066 | 066 | Talcahuano
Talcahuano 3 066 | 066 | Talcahuano
Talcahuano 4 066 | 066 | Talcahuano
Talcahuano 5 066 | 066 | Talcahuano
TALINAY 220 | 220 | TALINAY
Talinay 34.5 | 34.5 | Talinay
Taltal 110 | 110 | Taltal
Taltal 13.2 | 13.2 | Taltal
Taltal 13.8 | 13.8 | Taltal
Tamarugal 023 | 023 | Tamarugal
Tamarugal 066 | 066 | Tamarugal
Tamaya 100 | 100 | Tamaya
Tap Achupallas 110 | 110 | Tap Achupallas
Tap Alameda 066 | 066 | Tap Alameda
Tap Algarrobo 066 | 066 | Tap Algarrobo
Tap Algarrobo 110 | 110 | Tap Algarrobo
Tap Algarrobo Norte 012 | 012 | Tap Algarrobo Norte
Tap Algarrobo Norte 066 | 066 | Tap Algarrobo Norte
Tap Alonso de Cordova 110 | 110 | Tap Alonso de Cordova
Tap Altamirano 110 | 110 | Tap Altamirano
Tap Alto Hospicio 110 | 110 | Tap Alto Hospicio
Tap Alto Jahuel 110 | 110 | Tap Alto Jahuel
Tap Alto Melipilla 110 | 110 | Tap Alto Melipilla
Tap Alto Melipilla 2 110 | 110 | Tap Alto Melipilla 2
Tap Alto Melipilla 220 | 220 | Tap Alto Melipilla
Tap Andes 110 | 110 | Tap Andes
Tap Angol EFE 66 | 066 | Tap Angol EFE
Tap Apoquindo 110 | 110 | Tap Apoquindo
Tap Arica 066 | 066 | Tap Arica
Tap Barro Blanco 220 | 220 | Tap Barro Blanco
Tap Batuco 110 | 110 | Tap Batuco
Tap Bicentenario 110 | 110 | Tap Bicentenario
Tap Buin 110 | 110 | Tap Buin
Tap Caleu 044 | 044 | Tap Caleu
Tap Canela 220 | 220 | Tap Canela
Tap Carrascal 110 | 110 | Tap Carrascal
TAP CENTRAL SANTA MARTA 220 | 220 | TAP CENTRAL SANTA MARTA
Tap Cerro Chepe 066 | 066 | Tap Cerro Chepe
Tap Chacabuco 110 | 110 | Tap Chacabuco
Tap Chagres 044 | 044 | Tap Chagres
Tap Chagres 110 | 110 | Tap Chagres
TAP CHAÑARES 110 | 110 | TAP CHAÑARES
Tap Chena 220 | 220 | Tap Chena
TAP CHICUREO 220 | 220 | TAP CHICUREO
Tap Chillan 154 | 154 | Tap Chillan
Tap Chocalan 066 | 066 | Tap Chocalan
TAP CHOLGUAN 220 | 220 | TAP CHOLGUAN
TAP CISTERNA 110 | 110 | TAP CISTERNA
Tap Club Hipico 110 | 110 | Tap Club Hipico
Tap Codelco Ventanas 110 | 110 | Tap Codelco Ventanas
Tap Colcura 066 | 066 | Tap Colcura
Tap Corona 110 | 110 | Tap Corona
TAP CUEL 154 | 154 | TAP CUEL
Tap Desalant 110 | 110 | Tap Desalant
Tap Dos Amigos 110 | 110 | Tap Dos Amigos
TAP Duqueco 066 | 066 | TAP Duqueco
Tap Ejercito 066 | 066 | Tap Ejercito
TAP EKA CHILE 154 | 154 | TAP EKA CHILE
Tap Eka Nobel 154 | 154 | Tap Eka Nobel
Tap El Colorado 154 | 154 | Tap El Colorado
Tap El Eden 110 | 110 | Tap El Eden
Tap El Eden 13.8 | 13.8 | Tap El Eden
Tap El Llano 220 | 220 | Tap El Llano
Tap El Maiten 066 | 066 | Tap El Maiten
TAP EL MANZANO 066 | 066 | TAP EL MANZANO
Tap El Manzano 220 | 220 | Tap El Manzano
Tap El Manzano Litoral 066 | 066 | Tap El Manzano Litoral
Tap El Mauro 220 | 220 | Tap El Mauro
Tap El Nevado 066 | 066 | Tap El Nevado
Tap El Rodeo 220 | 220 | Tap El Rodeo
Tap El Rodeo 500 | 500 | Tap El Rodeo
TAP EL ROSAL 220 | 220 | TAP EL ROSAL
Tap El Salado 110 | 110 | Tap El Salado
Tap Entel 044 | 044 | Tap Entel
TAP F CHAGRES 110 | 110 | TAP F CHAGRES
Tap Fatima 066 | 066 | Tap Fatima
Tap FFCC | 044 | Tap FFCC
Tap FFCC Rungue 044 | 044 | Tap FFCC Rungue
Tap Fopaco 154 | 154 | Tap Fopaco
Tap Fundicion Talleres CGE 066 | 066 | Tap Fundicion Talleres CGE
Tap Graneros 066 | 066 | Tap Graneros
Tap Hospital 066 | 066 | Tap Hospital
Tap Hualte 033 | 033 | Tap Hualte
TAP HUALTE 33 | 33 | TAP HUALTE
Tap Impulsion 110 | 110 | Tap Impulsion
Tap Incahuasi 110 | 110 | Tap Incahuasi
Tap Indura Lirquen 06.6 | 06.6 | Tap Indura Lirquen
Tap Indura Lirquen 066 | 066 | Tap Indura Lirquen
TAP INFORSA 220 | 220 | TAP INFORSA
Tap Jorquera 220 | 220 | Tap Jorquera
Tap La Cisterna 110 | 110 | Tap La Cisterna
Tap La Dehesa 110 | 110 | Tap La Dehesa
Tap La Ermita 220 | 220 | Tap La Ermita
Tap La Laja 110 | 110 | Tap La Laja
Tap La Paloma 066 | 066 | Tap La Paloma
Tap La Pintana 110 | 110 | Tap La Pintana
Tap La Reina 110 | 110 | Tap La Reina
TAP LACACIAS 110 | 110 | TAP LACACIAS
Tap Lampa 220 | 220 | Tap Lampa
Tap Las Acacias 110 | 110 | Tap Las Acacias
TAP LAS LUCES 033 | 033 | TAP LAS LUCES
TAP LAS LUCES 110 | 110 | TAP LAS LUCES
TAP LAS PINATAS 066 | 066 | TAP LAS PINATAS
Tap Las Vizcachas 110 | 110 | Tap Las Vizcachas
Tap Lautaro EFE 066 | 066 | Tap Lautaro EFE
Tap Lautaro FFCC 066 | 066 | Tap Lautaro FFCC
TAP LDOMINICOS 110 | 110 | TAP LDOMINICOS
Tap Linares Norte 066 | 066 | Tap Linares Norte
Tap Lo Boza 110 | 110 | Tap Lo Boza
Tap Lo Prado 044 | 044 | Tap Lo Prado
Tap Lo Prado 110 | 110 | Tap Lo Prado
Tap Lo Prado Carena - Polpaico 044 | 044 | Tap Lo Prado Carena - Polpaico
Tap Lo Prado Empalme 044 | 044 | Tap Lo Prado Empalme
Tap Lo Valledor 110 | 110 | Tap Lo Valledor
Tap Loma Alta 220 | 220 | Tap Loma Alta
Tap Loma Colorada 066 | 066 | Tap Loma Colorada
Tap Longavi 066 | 066 | Tap Longavi
Tap Los Dominicos 110 | 110 | Tap Los Dominicos
Tap Los Lirios 066 | 066 | Tap Los Lirios
Tap Los Maquis 066 | 066 | Tap Los Maquis
Tap Los Maquis 110 | 110 | Tap Los Maquis
Tap Lota 066 | 066 | Tap Lota
Tap Lota Enacar 066 | 066 | Tap Lota Enacar
TAP LOTA FRONTEL 066 | 066 | TAP LOTA FRONTEL
Tap M V Central 154 | 154 | Tap M V Central
Tap Macul 110 | 110 | Tap Macul
Tap Maestranza 066 | 066 | Tap Maestranza
Tap Maipu 110 | 110 | Tap Maipu
TAP MAITENES 066 | 066 | TAP MAITENES
TAP MAITENES 110 | 110 | TAP MAITENES
Tap Malloa 154 | 154 | Tap Malloa
TAP MALLOA NUEVA 154 | 154 | TAP MALLOA NUEVA
Tap Mapal 154 | 154 | Tap Mapal
Tap Mariscal 110 | 110 | Tap Mariscal
TAP MAURO 220 | 220 | TAP MAURO
Tap Metrenco 066 | 066 | Tap Metrenco
Tap Metrenco EFE 066 | 066 | Tap Metrenco EFE
TAP METRENCO FFCC 066 | 066 | TAP METRENCO FFCC
Tap Mina 2 066 | 066 | Tap Mina 2
Tap minera Valle Central 154 | 154 | Tap Minera Valle Central
TAP MOLINOS 110 | 110 | TAP MOLINOS
Tap Monte Patria 066 | 066 | Tap Monte Patria
Tap Monte Redondo 220 | 220 | Tap Monte Redondo
Tap Newen 066 | 066 | Tap Newen
Tap Nihue 066 | 066 | Tap Nihue
Tap Niquen 066 | 066 | Tap Niquen
Tap NS BioBio 006 | 006 | Tap NS BioBio
Tap NS BioBio 066 | 066 | Tap NS BioBio
TAP OFF CHAÑARE 110 | 110 | TAP OFF CHAÑARE
Tap Off El Loa 220 | 220 | Tap Off El Loa
TAP OFF EL ROSAL 220 | 220 | TAP OFF EL ROSAL
Tap Off María Dolores 220 | 220 | Tap Off María Dolores
Tap Oxy 154 | 154 | Tap Oxy
Tap Pachacama 044 | 044 | Tap Pachacama
Tap Pachacama 1 110 | 110 | Tap Pachacama 1
TAP PACHACAMA 110 | 110 | TAP PACHACAMA
Tap Pachacama 2 110 | 110 | Tap Pachacama 2
Tap Paine 154 | 154 | Tap Paine
Tap Pajaritos 110 | 110 | Tap Pajaritos
Tap Pajonales 110 | 110 | Tap Pajonales
Tap Palmucho 220 | 220 | Tap Palmucho
TAP PANOS BELLAVISTA 066 | 066 | TAP PANOS BELLAVISTA
Tap Petroquimicas 154 | 154 | Tap Petroquimicas
Tap PHI 066 | 066 | Tap PHI
Tap Pichirrahue 220 | 220 | Tap Pichirrahue
Tap Placeres 110 | 110 | Tap Placeres
TAP PLANTA DE OXIDO 110 | 110 | TAP PLANTA DE OXIDO
TAP PLANTA OXIDO 110 | 110 | TAP PLANTA OXIDO
TAP PLANTA OXIDO 33 | 33 | TAP PLANTA OXIDO
Tap Playa Ancha 110 | 110 | Tap Playa Ancha
Tap Polpaico 066 | 066 | Tap Polpaico
Tap Porto Viento 066 | 066 | Tap Porto Viento
Tap Pudahuel 110 | 110 | Tap Pudahuel
TAP PULELFU 066 | 066 | TAP PULELFU
TAP PUNTA CORTES 154 | 154 | TAP PUNTA CORTES
Tap Punta Cortes I 154 | 154 | Tap Punta Cortes I
Tap Punta Cortes II 154 | 154 | Tap Punta Cortes II
TAP PUNTA PEUCO 110 | 110 | TAP PUNTA PEUCO
Tap Punta Toro 110 | 110 | Tap Punta Toro
TAP PV SALVADOR 110 | 110 | TAP PV SALVADOR
Tap Quiani 066 | 066 | Tap Quiani
Tap Quilicura 110 | 110 | Tap Quilicura
Tap Quilmo 066 | 066 | Tap Quilmo
Tap Quilpue 110 | 110 | Tap Quilpue
TAP QUINENCO 154 | 154 | TAP QUINENCO
Tap Quinta 066 | 066 | Tap Quinta
Tap Quintay 066 | 066 | Tap Quintay
Tap Quiñenco 154 | 154 | Tap Quiñenco
Tap Recoleta - Recoleta - Torre 1 110 | 110 | Tap Recoleta - Recoleta - Torre
Tap Recoleta 110 | 110 | Tap Recoleta
TAP RENACA 110 | 110 | TAP RENACA
Tap Renaico 066 | 066 | Tap Renaico
Tap Rengo 066 | 066 | Tap Rengo
Tap Reñaca 110 | 110 | Tap Reñaca
Tap Retiro 066 | 066 | Tap Retiro
TAP RIO HUASCO 110 | 110 | TAP RIO HUASCO
TAP RIO MELADO 154 | 154 | TAP RIO MELADO
Tap Romeral 110 | 110 | Tap Romeral
Tap Rosal 220 | 220 | Tap Rosal
Tap Rungue 044 | 044 | Tap Rungue
TAP S SEBASTIAN 066 | 066 | TAP S SEBASTIAN
Tap San Bernardo 110 | 110 | Tap San Bernardo
Tap San Carlos 066 | 066 | Tap San Carlos
Tap San Cristobal 110 | 110 | Tap San Cristobal
Tap San Cristobal ex torre 1 110 | 110 | Tap San Cristobal ex torre 1
Tap San Cristobal ex torre 17 110 | 110 | Tap San Cristobal ex torre 17
Tap San Cristobal ex torre 33 110 | 110 | Tap San Cristobal ex torre 33
Tap San Felipe 044 | 044 | Tap San Felipe
Tap San Felipe 110 | 110 | Tap San Felipe
TAP SAN FELIPE 110 110 | 110 | TAP SAN FELIPE
Tap San Felipe 2 044 | 044 | Tap San Felipe 2
Tap San Fernando 154 | 154 | Tap San Fernando
Tap San Gregorio 066 | 066 | Tap San Gregorio
Tap San Javier 066 | 066 | Tap San Javier
Tap San Joaquin 110 | 110 | Tap San Joaquin
Tap San Jose 110 | 110 | Tap San Jose
Tap San Pablo 110 | 110 | Tap San Pablo
Tap San Pedro (Transnet) 066 | 066 | Tap San Pedro (transnet)
TAP SAN PEDRO 066 | 066 | TAP SAN PEDRO
Tap San Rafael 044 | 044 | San Rafael
Tap San Rafael 110 | 110 | Tap San Rafael
Tap San Rafael 2 044 | 044 | Tap San Rafael 2
Tap San Rafael CGE 066 | 066 | Tap San Rafael CGE
Tap San Rafael Emetal 066 | 066 | Tap San Rafael Emetal
Tap San Sebastian 066 | 066 | Tap San Sebastian
Tap Santa Elena 110 | 110 | Tap Santa Elena
Tap Santa Luisa 154 | 154 | Tap Santa Luisa
Tap Santa Marta 110 | 110 | Tap Santa Marta
Tap Santa Raquel 110 | 110 | Tap Santa Raquel
TAP SANTA ROSA 110 | 110 | TAP SANTA ROSA
Tap Santa Rosa Sur 110 | 110 | Tap Santa Rosa Sur
TAP SBERNARDO 110 | 110 | TAP SBERNARDO
TAP SJOAQUIN 110 | 110 | TAP SJOAQUIN
TAP SRAQUEL 110 | 110 | TAP SRAQUEL
TAP SROSA 110 | 110 | TAP SROSA
TAP TALINAY 220 | 220 | TAP TALINAY
Tap Teno 154 | 154 | Tap Teno
Tap Tilcoco 154 | 154 | Tap Tilcoco
TAP TRES BOCAS 066 | 066 | TAP TRES BOCAS
Tap Tres Esquinas 066 | 066 | Tap Tres Esquinas
Tap Trupan 220 | 220 | Tap Trupan
TAP TUNICHE 154 | 154 | TAP TUNICHE
Tap Tuniche I 154 | 154 | Tap Tuniche I
Tap Tuniche II 154 | 154 | Tap Tuniche II
Tap Valparaiso 110 | 110 | Tap Valparaiso
TAP VICHICULEN 044 | 044 | TAP VICHICULEN
Tap Victoria EFE 066 | 066 | Tap Victoria EFE
Tap Victoria FFCC 066 | 066 | Tap Victoria FFCC
Tap Villaseca 154 | 154 | Tap Villaseca
Tap Vitacura 110 | 110 | Tap Vitacura
Tap Vitacura -Tap La Dehesa - Torre 72 110 | 110 | Tap Vitacura -Tap La Dehesa - Torre 72
Tap Vitacura -Tap La Dehesa -Torre 67 110 | 110 | Tap Vitacura -Tap La Dehesa -Torre 67
Tap Zona Caida 220 | 220 | Tap Zona Caida
TAP ZONA DE CAIDA 220 | 220 | TAP ZONA DE CAIDA
TapOff Las Luces 033 | 033 | TapOff Las Luces
TapOff Las Luces 110 | 110 | TapOff Las Luces
TapOff Planta de Óxidos 033 | 033 | TappOff Planta de Oxidos
TapOff Planta Oxidos 033 | 033 | TapOff Planta Oxidos
TapOff Planta Oxidos 110 | 110 | TapOff Planta Oxidos
TapOff Planta Oxidos 13.8 | 13.8 | TapOff Planta Oxidos
Tarapaca 220 | 220 | Tarapaca
Temuco 0.40 | 00.4 | Temuco
Temuco 015 | 015 | Temuco
Temuco 023 | 023 | Temuco
Temuco 066 | 066 | Temuco
temuco 13.2 | 13.2 | Temuco
Temuco 13.2 | 13.2 | Temuco
Temuco 13.4 | 13.4 | Temuco
Temuco 13.8 | 13.8 | Temuco
Temuco 220 | 220 | Temuco
Teno 015 | 015 | Teno
Teno 066 | 066 | Teno
Teno 13.2 | 13.2 | Teno
Teno 154 | 154 | Teno
TENO EMPALME 154 | 154 | TENO EMPALME
Tierra Amarilla 023 | 023 | Tierra Amarilla
Tierra Amarilla 1 023 | 023 | Tierra Amarilla
Tierra Amarilla 1 110 | 110 | Tierra Amarilla
Tierra Amarilla 110 | 110 | Tierra Amarilla
Tierra Amarilla 2 023 | 023 | Tierra Amarilla
Tierra Amarilla 2 110 | 110 | Tierra Amarilla
Tilcoco 154 | 154 | Tilcoco
Tinguiririca 154 | 154 | Tinguiririca
Tocopilla 005 | 005 | Tocopilla
Tocopilla 023 | 023 | Tocopilla
Tocopilla 100 | 100 | Tocopilla
Tocopilla 220 | 220 | Tocopilla
Tome 015 | 015 | Tome
Tome 023 | 023 | Tome
Tome 066 | 066 | Tome
Torquemada 110 | 110 | Torquemada
TORRE 125 044 | 044 | TORRE 125 044
Torre 17 km 21 066 | 066 | Torre 17 km 21
Totoral 1 023 | 023 | Totoral
Totoral 1 066 | 066 | Totoral 1
Totoral 2 023 | 023 | Totoral
Totoral 2 066 | 066 | Totoral 2
Totoral 2 220 | 220 | Totoral 2
Totoral 2 220 | 220 | Totoral 2
Totoralillo 06.6 | 06.6 | Totoralillo
Totoralillo 066 | 066 | Totoralillo
Totoralillo 110 | 110 | Totoralillo
TOTORALILLO 220 | 220 | TOTORALILLO
Traiguen 066 | 066 | Traiguen
Traiguen 13.2 | 13.2 | Traiguen
TRAVESIA 110 | 110 | TRAVESIA
Tres Bocas 066 | 066 | Tres Bocas
Tres Esquinas 066 | 066 | Tres Esquinas
Tres Esquinas 13.8 | 13.8 | Tres Esquinas
Tres Pinos 023 | 023 | Tres Pinos
Tres Pinos 066 | 066 | Tres Pinos
Tres Pinos 1 066 | 066 | Tres Pinos
Tres Pinos 13.2 | 13.2 | Tres Pinos
Tres Pinos 13.8 | 13.8 | Tres Pinos
Tres Pinos 2 066 | 066 | Tres Pinos
Trupan 154 | 154 | Trupan
Trupan 220 | 220 | Trupan
Tumbes 015 | 015 | Tumbes
Tumbes 066 | 066 | Tumbes
TUNEL EL MELON 044 | 044 | TUNEL EL MELON
Tunel Melon 012 | 012 | Tunel Melon
Tunel Melon 044 | 044 | Tunel Melon
Tuniche 015 | 015 | Tuniche
Tuniche 066 | 066 | Tuniche
UCUQUER 023 | 023 | UCUQUER
Uribe 023 | 023 | Uribe
Uribe 110 | 110 | Uribe
Valdivia 024 | 024 | Valdivia
Valdivia 066 | 066 | Valdivia
Valdivia 069 | 069 | Valdivia
Valdivia 13.8 | 13.8 | Valdivia
Valdivia 220 | 220 | Valdivia
Valdivia STS 023 | 023 | Valdivia STS
Valdivia STS 1 066 | 066 | Valdivia STS 1
Valdivia STS 13.2 | 13.2 | Valdivia STS
Valdivia STS 2 066 | 066 | Valdivia STS 2
Vallenar 023 | 023 | Vallenar
Vallenar 110 | 110 | Vallenar
Vallenar 13.2 | 13.2 | Vallenar
Vallenar 13.2 | 13.2 | Vallenar
Vallenar 13.8 | 13.8 | Vallenar
Valparaiso 012 | 012 | Valparaiso
Valparaiso 110 | 110 | Valparaiso
VAQUERIA 066 | 066 | VAQUERIA
Variante Colorado 154 | 154 | Variante Colorado
Variante ENEA C267 220 | 220 | Variante ENEA C267
Variante ENEA C271H 220 | 220 | Variante ENEA C271H
Ventanas 018 | 018 | Ventanas
Ventanas 110 | 110 | Ventanas
Ventanas 13.2 | 13.2 | Ventanas
Ventanas barra 1 y 2 110 | 110 | Ventanas barra 1 y 2
Victoria 066 | 066 | Victoria
Victoria 13.2 | 13.2 | Victoria
Victoria FFCC 066 | 066 | Victoria FFCC
VICUNA 110 | 110 | VICUNA
Vicuña 023 | 023 | Vicuña
Vicuña 110 | 110 | Vicuña
VILLA ALEGRE 015 | 015 | Villa Alegre
Villa Alegre 066 | 066 | Villa Alegre
Villa Alegre 13.2 | 13.2 | Villa Alegre
Villa Prat 066 | 066 | Villa Prat
Villa Prat 13.2 | 13.2 | Villa Prat
Villarrica 023 | 023 | Villarrica
Villarrica 066 | 066 | Villarrica
Vitacura 012 | 012 | Vitacura
Vitacura 110 | 110 | Vitacura
Vitor 110 | 110 | Vitor
VIZCACHAS 110 | 110 | VIZCACHAS
Volcan 13.2 | 13.2 | Volcan
Yerbas Buenas 1 13.2 | 13.2 | Yerbas Buenas
Yerbas Buenas 1 154 | 154 | Yerbas buenas
Yerbas Buenas 154 | 154 | Yerbas buenas
Yerbas Buenas 2 154 | 154 | Yerbas buenas
Yerbas Buenas 2 154 | 154 | Yerbas Buenas
Yungay 10.5 | 10.5 | Yungay
Yungay 11.5 | 11.5 | Yungay
Yungay 110 | 110 | Yungay
Yungay 110 | 110 | Yungay
Yungay 13.8 | 13.8 | Yungay
Yungay 154 | 154 | Yungay
Zaldivar 066 | 066 | Zaldivar
Zaldivar 220 | 220 | Zaldivar
Zona Caida 066 | 066 | Zona Caida
Zona Caida 220 | 220 | Zona Caida
Pichil 066 | 066 | Pichil
Pichil 023 | 023 | Pichil
Nota: En caso de ser necesario actualizar y/o agregar barras, el código de éstas deberá tener la
misma estructura de los establecidos en la presente tabla: CODIGO: SSEE TTT, Donde:
SSEE: Nombre de la barra
TTT: Tensión nominal de la barra en kV. Se utilizarán 3 dígitos para tensiones enteras y 4 para
tensiones con decimales.