## TAPA
INSTALACIONES DE TRANSMISIÓN
SISTEMA ELÉCTRICO INTERCONECADO DEL NORTE GRANDE*
Agosto de 2017
* De acuerdo a información enviada por el Coordinador Eléctrico Nacional

## 1.- Propietarios
Cuadro Nº 1: ANTECEDENTES DE PROPIETARIOS DE INSTALACIONES ELÉCTRICAS
COD (1) | Razón Social | Nombre (2) | R.U.T (3)
P_101 | ARAUCANA DE ELECTRICIDAD S.A. | AELSA
P_079 | AES GENER S.A. | AES GENER | 94.272.000-9
P_021 | EMPRESA AGUAS DEL ALTIPLANO S.A. | AGUAS DEL ALTIPLANO
P_136 | ANGLO AMERICAN NORTE S.A. | ANGLO AMERICAN MANTOS BLANCOS | 77.418.580-1
P_134 | ANGLO AMERICAN SUR S.A. | ANGLO AMERICAN CHAGRES | 77.762.940-9
P_135 | ANGLO AMERICAN NORTE S.A. | ANGLO AMERICAN DIVISIÓN MANTOVERDE | 77.418.580-1
P_038 | ANGLO AMERICAN SUR S.A. | ANGLO AMERICAN EL SOLDADO | 77.762.940-9
P_070 | ANGLO AMERICAN SUR S.A. | ANGLO AMERICAN LOS BRONCES | 77.762.940-9
P_092 | ARAUCO BIOENERGIA | ARAUCO BIOENERGIA | 96.547.510-9
P_161 | ASERRADEROS ARAUCO S.A. | ASERRADEROS ARAUCO S.A. | 96.565.750-9
P_036 | S.C.M. ATACAMA KOZAN | ATACAMA KOZAN | 77.134.510-6
P_169 | BIOENERGIA FORESTAL | BIOENERGIA FORESTAL | 76.188.197-3
P_145 | CENTRAL ELÉCTRICA CANELA S.A. | CANELA | 76.003.204-2
P_081 | COMPAÑIA SIDERURGICA HUACHIPATO S.A. | CAP ACERO | 94.637.000-2
P_082 | COMPAÑÍA MINERA DEL PACÍFICO S.A. | CAP MINERIA | 94.638.000-8
P_104 | CARTULINAS CMPC S.A. | CARTULINAS CMPC PLANTA MAULE Y VALDIVIA | 96.731.890-6
P_107 | COMPAÑÍA ELÉCTRICA TARAPACÁ S.A. | CELTA
P_077 | CELULOSA ARAUCO Y CONSTITUCIÓN S.A. | CELULOSA ARAUCO Y CONSTITUCIÓN S.A. | 93.458.000-1
P_011 | CEMENTO POLPAICO S.A. | CEMENTO POLPAICO | 91.337.000-7
P_060 | CEMENTOS BIO BIO DEL SUR S.A | CEMENTOS BIO BIO | 88.061.600-5
P_031 | CENTRAL CARDONES | CENTRAL CARDONES | 76.550.580-1
P_116 | EMPRESA ELECTRICA INDUSTRIAL S.A. | CENTRAL CARENA | 96.854.000-9
P_001 | CAVANCHA S. A. | CENTRAL CAVANCHA | 96.666.150-K
P_127 | DUKE ENERGY INTERNATIONAL CHILE CPA | CENTRAL YUNGAY | 76.060.441-0
P_125 | CGE DISTRIBUCIÓN S.A. | CGE
P_111 | CHILECTRA S.A. | CHILECTRA S.A. | 96.800.570-7
P_113 | CHILQUINTA ENERGÍA S.A. | CHILQUINTA ENERGÍA | 96.813.520-1
P_147 | CMPC CELULOSA SA | CMPC CELULOSA | 96.532.330-9
P_164 | CMPC PAPELES CORDILLERA | CMPC PAPELES CORDILLERA | 96.853.150-6
P_024 | CORPORACION NACIONAL DEL COBRE DE CHILE. | CODELCO DIVISION ANDINA | 61.704.000-K
P_130 | CORPORACION NACIONAL DEL COBRE DE CHILE. | CODELCO DIVISION SALVADOR | 61.704.000-K
P_132 | CORPORACION NACIONAL DEL COBRE DE CHILE. | CODELCO DIVISION VENTANAS | 61.704.000-K
P_131 | CORPORACION NACIONAL DEL COBRE DE CHILE. | CODELCO EL TENIENTE | 61.704.000-k
P_133 | CODELCO CHILE - DIVISION CODELCO NORTE | CODELCO NORTE
P_040 | COMPAÑÍA DISTRIBUIDORA DE ENERGIA ELECTRICA CODINER LIMITADA | CODINER LTDA | 78.397.530-0
P_086 | COLBUN S.A. | COLBUN S.A. | 96.504.980-0
P_176 | COLBUN TRANSMISIÓN | COLBUN TRANSMISIÓN | 76.218.856-2
P_165 | COMASA | COMASA | 96.546.010-1
P_066 | COMPAÑÍA NACIONAL DE FUERZA ELÉCTRICA S.A. | CONAFE | 91.143.000-2
P_179 | CONSORCIO SANTA MARTA S.A. | CONSORCIO SANTA MARTA S.A. | 96.828.810-5
P_026 | COOPERATIVA DE ABASTECIMIENTO DE ENERGÍA ELÉCTRICA CURIÓ LTDA | COOP ELÉCTRICA CURICÓ | 70.287.900-0
P_051 | COOPERATIVA DE CONSUMO DE ENERGÍA ELÉCTRICA CHILLÁN LTDA | COPELEC | 80.237.700-2
P_002 | COSAYACH | COSAYACH
P_064 | CRISTALERÍAS DE CHILE S.A. | CRISTALERÍAS DE CHILE | 90.331.000-6
P_139 | COMPAÑÍA TRANSMISORA DEL NORTE CHICO | CTNC | 99.588.230-2
P_158 | CYT OPERACIONES SPA | CYT OPERACIONES | 76.248.725-k
P_027 | ATACAMA AGUA Y TECNOLOGÍA LIMITADA | DESALANT | 76.048.299-4
P_059 | EMPRESA ELÉCTRICA DEL NORTE GRANDE S.A. | EDELNOR
P_150 | EMPRESA ELECTRICA RUCATAYO S.A. | EER | 76.030.638-K
P_138 | EMPRESA DE FERROCARRILES DEL ESTADO | EFE | 61.216.000-7
P_124 | EKA CHILE S.A. | EKA CHILE | 99.500.140-3
P_090 | EMPRESA ELÉCTRICA DE ANTOFAGASTA S.A. | ELECDA | 96.541.920-9
P_034 | GENERACION DE ENERGIA | ELECTRICA CENIZAS | 76.819.440-8
P_103 | ELECTROANDINA S.A. | ELECTROANDINA
P_141 | ELEKTRA GENERACION S.A. | ELEKTRAGEN | 76.594.660-3
P_089 | EMPRESA ELECTRICA DE IQUIQUE S.A. | ELIQSA
P_152 | EMPRESA ELECTRICA LICAN S.A | ELISA | 76.375.780-3
P_091 | EMPRESA ELECTRICA DE ARICA S.A. | EMELARI
P_057 | EMPRESA ELÉCTRICA ATACAMA S.A. | EMELAT | 87.601.500-5
P_142 | EMPRESA ELECTRICA DIEGO DE ALMAGRO | EMELDA | 76.004.337-0
P_105 | EMPRESA ELÉCTRICA DE MELIPILLA COLCHAGUA Y MAULE S.A. | EMELECTRIC | 96.763.010-1
P_115 | EMPRESA ELÉCTRICA DE TALCA S.A. | EMETAL | 96.849.700-6
P_137 | EMPRESA ELÉCTRICA CAPULLO S.A. | EMPRESA ELÉCTRICA CAPULLO | 96.637.520-5
P_052 | EMPRESA ELECTRICA PUENTE ALTO LTDA. | EMPRESA ELECTRICA PUENTE ALTO LTDA. | 80.313.300-k
P_084 | EMPRESA ELÉCTRICA VENTANAS S.A. | EMPRESA ELÉCTRICA VENTANAS S.A. | 96.814.370-0
P_146 | EOLICA MONTEREDONDO S.A. | EMR | 76.019.239-2
P_063 | ENAEX S.A. | ENAEX
P_023 | ENAMI-FUNDCIÓN H. VIDELA LIRA | ENAMI FUNDICIÓN H.V.L | 61.703.000-4
P_058 | ENAP REFINERÍAS | ENAP REFINERÍA ACONCAGUA | 87.756.500-9
P_068 | ENAP REFINERÍAS | ENAP REFINERÍA BIO BIO | 87.756.500-9
P_065 | EMPRESA NACIONAL DE ELECTRICIDAD S.A. | ENDESA | 91.081.000-6
P_097 | ENERGÍA VERDE S.A. | ENERGIA VERDE
P_170 | ENLASA | ENLASA | 76.009.328-9
P_108 | ENORCHILE S.A. | ENORCHILE | 96.774.300-3
P_102 | SOCIEDAD ELECTRICA SANTIAGO S.A. | ESSA | 96.717.620-6
P_123 | EMPRESA ELÉCTRICA DE LA FRONTERA S.A. | FRONTEL | 76.073.164-1
P_166 | FUNDICIÓN TALLERES | FUNDICIÓN TALLERES | 99.532.410- 5
P_044 | GASATACAMA GENERACIÓN S.A. | GASATACAMA | 78.932860-9
P_167 | GENERADORA DEL PACIFICO | GENERADORA DEL PACIFICO | 76.010.367-5
P_168 | GNL QUINTERO | GNL QUINTERO | 76.788.080-4
P_128 | GRACE S.A. | GRACE
P_096 | EMPRESA ELÉCTRICA GUACOLDA S.A. | GUACOLDA | 96.635.700-2
P_121 | HALDEMAN MINING COMPANY S.A. | HALDEMAN
P_095 | HIDROELÉCTRICA ACONCAGUA S. A. | HASA
P_056 | HIDROELÉCTRICA GUARDIA VIEJA S. A. | HGV
P_151 | HIDROELECTRICA LA HIGUERA S.A. | HIDROELECTRICA LA HIGUERA | 96.990.050-5
P_143 | HIDROELÉCTRICA SAN ANDRÉS LIMITIDA | HIDROELÉCTRICA SAN ANDRÉS | 76.032.641-0
P_175 | HIDROLIRCAY | HIDROLIRCAY | 76.025.973-k
P_029 | HIDROMAULE S.A. | HIDROMAULE | 76.354.800-7
P_177 | HIDROPROVIDENCIA | HIDROPROVIDENCIA
P_129 | HUEPIL DE ELECTRICIDAD | HUEPIL
P_042 | IBEROAMERICANA DE ENERGIA IBENER S.A. | IBENER S.A. | 78.784.320-4
P_003 | INDUSTRIA NACIONAL DE CEMENTO S.A. | INACESA
P_067 | INDURA S. A. INDUSTRIA Y COMERCIO | INDURA | 91.335.000-6
P_004 | INTERACID CHILE LTDA. | INTERACID
P_174 | KDM ENERGÍA | KDM ENERGÍA | 76.059.578-0
P_069 | COMPAÑÍA ELÉCTRICA DEL LITORAL S.A. | LITORAL | 91.344.000-5
P_153 | TERMOELECTRICA LOS ESPINOS S.A. | LOS ESPINOS | 76.925.800-0
P_119 | LUZLINARES S.A. | LUZLINARES | 96.884.450-4
P_117 | LUZPARRAL S.A. | LUZPARRAL | 96.866.680-0
P_155 | MAINCO S.A. | MAINCO | 84.183.200-0
P_112 | INDUSTRIA FORESTAL | MASISA (FAM) | 96.802.690-9
P_048 | COMPAÑÍA MINERA MANTOS DE ORO | MDO | 78.928.380-K
P_076 | MELÓN S.A. | MELÓN CEMENTOS | 76.109.779-2
P_106 | MERVAL | MERVAL | 96.766.340-9
P_022 | METRO S.A. | METRO S.A. | 61.219.000-3
P_005 | ACF MINERA S.A. | MINERA ACF
P_006 | ATACAMA MINERALS CHILE SCM | MINERA ATACAMA MINERALS | 78.338.570-8
P_007 | COMPAÑIA MINERA CAN-CAN S.A. | MINERA CAN-CAN
P_080 | COMPAÑIA MINERA CERRO COLORADO LTDA. | MINERA CERRO COLORADO
P_008 | MINERA CERRO DOMINADOR | MINERA CERRO DOMINADOR
P_173 | MINERA CERRO NEGRO | MINERA CERRO NEGRO | 91.614.000-2
P_062 | COMPAÑIA MINERA DOÑA INES DE COLLAHUASI SCM | MINERA COLLAHUASI | 89.468.900-5
P_009 | DSM MINERA S.C.M. | MINERA DSM
P_099 | SOCIEDAD CONTRACTUAL MINERA EL ABRA | MINERA EL ABRA
P_043 | MINERA EL TESORO | MINERA EL TESORO
P_045 | MINERA ESCONDIDA LTDA. | MINERA ESCONDIDA
P_033 | MINERA GABY S.A. | MINERA GABY
P_054 | COMPAÑÍA CONTRACTUAL MINERA CANDELARIA | MINERA LA CANDELARIA | 85.272.800-0
P_041 | COMPAÑIA MINERA LOMAS BAYAS | MINERA LOMAS BAYAS
P_172 | MINERA MARICUNGA | MINERA MARICUNGA | 78.095.890-1
P_087 | MINERA MERIDIAN LIMITADA | MINERA MERIDIAN
P_071 | MINERA MICHILLA S.A. | MINERA MICHILLA
P_093 | COMPAÑIA MINERA QUEBRADA BLANCA S.A. | MINERA QUEBRADA BLANCA
P_046 | MINERA RAYROCK LTDA. | MINERA RAYROCK
P_010 | SIERRA MIRANDA SOCIEDAD CONTRACTUAL MINERA | MINERA SIERRA MIRANDA
P_055 | MINERA SPENCE S.A. | MINERA SPENCE
P_049 | COMPAÑIA MINERA ZALDIVAR | MINERA ZALDIVAR | 85.758.600-k
P_110 | MINERA LOS PELAMBRES | MLP | 96.790.240-3
P_073 | MOLY COP CHILE SA. | MOLY COP CHILE SA.
P_072 | MOLY-COP CHILE S.A. | MOLY-COP | 92.244.000-K
P_050 | MINERA LAS CENIZAS S.A. | MRA. LAS CENIZAS S.A. | 79.963.260-8
P_163 | MINERA VALLE CENTRAL S.A. | MVC | 96.595.400-7
P_098 | NORGENER S.A. | NORGENER
P_171 | NORVIND S.A | NORVIND | 76.919.070-8
P_037 | PAPELES NORSKE SKOG BIO BIO LTDA | NS BÍO BÍO | 77.562.510-4
P_154 | POTENCIA S.A. | OLIVOS | 76.771.670-2
P_078 | OCCIDENTAL CHEMICAL CHILE LTDA | OXY | 93.797.000-5
P_109 | OBRAS Y DESARROLLO S. A. | OYD
P_160 | PACIFIC HYDRO CHACAYES S.A. | PACIFIC HYDRO | 76.006.855-1
P_159 | PACIFIC HYDRO CHILE S.A. | PACIFIC HYDRO | 96.990.040-8
P_030 | TRANSMISIÓN ELÉCTRICA | PALMUCHO | 76.406.120-9
P_088 | PANELES ARAUCO S.A. | PANELES ARAUCO S.A. | 96.510.670-6
P_094 | EMPRESA ELÉCTRICA PANGUE S.A. | PANGUE
P_178 | PARQUE TALINAY ORIENTE S.A | PARQUE TALINAY ORIENTE S.A
P_085 | PEHUENCHE S.A. | PEHUENCHE S.A. | 96.504.980-0
P_074 | PETROQUIMICA DOW SA | PETRODOW | 92.933.000-5
P_039 | PETROPOWER ENERGIA LTDA. | PETROPOWER | 78.021.560-7
P_019 | PUERTO DE MEJILLONES S.A. | PUERTO DE MEJILLONES
P_114 | PUNTILLA | PUNTILLA | 96.817.230-1
P_118 | EMPRESA ELECTRICA PUYEHUE S.A. | PUYEHUE S.A. | 96.880.800-1
P_047 | QUIMICA E INDUSTRIAL DEL BORAX LTDA. | QUIBORAX
P_028 | RÍO TRANQUILO S. A. | RIO TRANQUILO | 76.293.900-2
P_122 | SOCIEDAD AUSTRAL DE ELECTRICIDAD S.A. | SAESA | 76.073.162-5
P_144 | COMPAÑÍA ELÉCTRICA SAN ISIDRO S.A. | SAN ISIDRO | 96.783.220-0
P_025 | SOCIEDAD DEL CANAL DE MAIPO | SCM | 70.009.410-3
P_148 | CENTENARIO COPPER | SCM FRANKE | 76.051.610-4
P_020 | SERMOB S.A. | SERMOB
P_053 | DISTRIBUCIÓN DE ENERGIA ELÉCTRICA | SOCOEPA | 81.629.800-8
P_075 | SOCIEDAD QUIMICA Y MINERA DE CHILE S.A. | SQM
P_162 | SISTEMA DE TRANSMISIÓN DE LOS LAGOS | STLL | 76.024.633-6
P_100 | SISTEMA DE TRANSMISIÓN DEL SUR S.A. | STS | 77.683.400-9
P_149 | COMPAÑÍA MINERA TECK CARMEN DE ANDACOLLO | TECK CDA | 78.126.110-6
P_140 | TRANSCHILE CHARRÚA TRANSMISIÓN S.A. | TRANSCHILE S.A. | 76.311.940-8
P_126 | TRANSELEC NORTE S.A. | TRANSELEC NORTE | 99.521.950-6
P_032 | TRANSELEC S.A. | TRANSELEC S.A. | 76.555.400-4
P_120 | EMPRESA DE TRANSMISIÓN ELÉCTRICA TRANSEMEL S.A. | TRANSEMEL
P_157 | TRANSMISORA ARAUCANA DE ELECTRICIDAD LTDA. | TRANSMISORA ARAUCANA DE ELECTRICIDAD LTDA. | 96.710.940-1
P_156 | TRANSMISORA HUEPIL LTDA. | TRANSMISORA HUEPIL LTDA. | 99.508.750-2
P_083 | TRANSNET | TRANSNET | 96,719,210-4
P_035 | TRANSMISORA ELÉCTRICA DE QUILLOTA LTDA. | TRANSQUILLOTA | 77.017.930-0
P_061 | XSTRATA COPPER - ALTO NORTE | XSTRATA COPPER - ALTO NORTE | 88.325.800-2
P_180 | EQUIPOS DE GENERACIÓN S. A. | EQUIPOS DE GENERACIÓN | 76.115.484-2
P_181 | SIERRA GORDA SCM | SIERRA GORDA SCM | 76.081.590-K
P_182 | ALGORTA NORTE S.A. | ALGORTA | 76.000.957-1
P_183 | CENTRAL TERMOELECTRICA ANDINA S.A. | ANDINA | 76.708.710-1
P_184 | EMPRESA ELÉCTRICA ANGAMOS S.A. | ANGAMOS | 76.004.976-K
P_185 | EDELNOR TRANSMISIÓN S. A. | ETSA | 76.046.791-K
P_186 | SOCIEDAD GNL MEJILLONES | GNL MEJILLONES | 76.775.710-7
P_187 | MINERA CENTINELA | MINERA CENTINELA | 76.727.040-2
P_188 | ENGIE ENERGÍA CHILE S. A. | ENGIE | 88.006.900-4
P_189 | AGUAS DE ANTOFAGASTA S. A. | AGUAS DE ANTOFAGASTA | 99.540.870-8
P_190 | TRANSMISORA BAQUEDANO S. A. | TRANSMISORA BAQUEDANO | 76.215.177-4
P_191 | ECOMETALES LIMITED | ECOMETALES | 59.087.530-9
P_192 | COMPAÑÍA INERA ANTUCOYA LTDA. | MINERA ANTUCOYA | 76.079.669-7
P_193 | POZO ALMONTE SOLAR 2 S. A. | POZO ALMONTE SOLAR 2 | 76.055.356-5
P_194 | POZO ALMONTE SOLAR 3 S. A. | POZO ALMONTE SOLAR 3 | 76.055.354-9
P_195 | EMPRESA ELÉCTRICA COCHRANE SPA | COCHRANE | 76.085.254-6
P_196 | SPS LA HUAYCA SPA | SPS LA HUAYCA | 76.271.234-2
P_197 | GENERACIÓN SOLAR SPA | GENERACIÓN SOLAR SPA | 76.183.075-9
P_198 | PLANTA SOLAR SAN PEDRO III S. A. | PLANTA SOLAR SAN PEDRO III | 76.175.454-8
P_199 | SOCIEDAD PARQUE EÓLICO VALLE DE LOS VIENTOS | VALLE DE LOS VIENTOS | 76.052.206-6
P_200 | TRANSMISORA MEJILLONES S. A. | TRANSMISORA MEJILLONES | 76.215.036-0
P_201 | INVERSIONES HORNITOS S. A. | HORNITOS | 76.009.698-9
P_202 | TECNET S. A. | TECNET | 96.837.950-K
P_203 | NORACID S. A. | NORACID | 76.858.530-K
P_204 | ENEL GREEN POWER DEL SUR SPA | EGP SUR | 76.412.562-2
P_205 | SISTEMA DE TRANSMISIÓN DEL NORTE S. A. | STN S. A. | 76.410.374-2
P_206 | TAMAKAYA ENERGÍA SPA | TAMAKAYA ENERGÍA | 76.349.223-0
P_207 | SOCIEDAD DE PROCESAMIENTO DE MOLIBDENO LTDA. | Molyb | 76.148.338-2
P_208 | PLANTA RECUPERADORA DE METALES SPA | PRM | 76.255.054-7
P_209 | PARQUE EÓLICO QUILLAGUA SPA | PEQ | 76.137.696-9
P_210 | FOTOVOLTAICA NORTE GRANDE 5 | FOTOVOLTAICA NORTE GRANDE 5 | 76.213.045-9
P_211 | GEOTÉRMICA DEL NORTE S. A. | GEOTÉRMICA DEL NORTE | 96.971.330-6
P_212 | HELIO ATACAMA TRES SPA | HELIO ATACAMA TRES | 76.175.608-7
P_213 | CALAMA SOLAR I SPA | CALAMA SOLAR I | 76.044.597-5
P_214
P_215
P_216
P_217
Notas:
(1) | El código deberá corresponder a un identificador único con la estructura P_XXX
Se solicita actualizar la tabla, agregando y/o eliminado empresas de la lista. En ambos casos identificar la empresa agregada y/o eliminada.
En caso de agregar empresas, continuar con la numeración desde P_140
Aquellos propietarios con más de un giro se deben indicar con registros separados.
Aquellos propietarios presentes en más de un sistema se deben indicar con registros separados.
(2) | Nombre de Fantasía de la Empresa
(3) | El RUT se debe indicar con puntos y guión, en el formato XX.XXX.XXX-X

## 2.- Líneas
Cuadro Nº 2: ESTRUCTURA DE BASE DE DATOS DE LÍNEAS
|  |  |  | Línea (3) |  | Tramo de Línea (3-2) |  | Tipo(4) | Cto. | Largo (5) | Tensión Nominal | Calificación(6) | CMD (7)
Sistema Interconectado | Propietario | Propietario (1) | j(2) | Extremo1 | Extremo2 | Extremo1 | Extremo2 | S/D | Nº | km | kV | TxT/STx/TxA | MVA | Tensíon Base [kV] | R | X | B | Tipo Operación NC/NA | Fecha puesta en servicio | Observaciones
SING | CODELCO CHILE | P_133 | Línea 100 kV 10A - 10 | 10A 100 kV | 10 100 kV | 10A 100 kV | 10 100 kV | S |  | 0.2 | 100 | TxA | 198.1466 | 100 | 5e-06 | 1e-05 | 0 | NC | 1980-01-01
SING | CODELCO CHILE | P_133 | Línea 100 kV Chuquicamata - 10 | Chuquicamata 100 kV | 10 100 kV | Chuquicamata 100 kV | 10 100 kV | S |  | 6.5 | 100 | TxA | 111.0591 | 100 | 0.0039 | 0.010699 | 0.000585 | NC | 1988-11-09
SING | CODELCO CHILE | P_133 | Línea 100 kV Chuquicamata - 10A | Chuquicamata 100 kV | 10A 100 kV | Chuquicamata 100 kV | 10A 100 kV | S |  | 7.45 | 100 | TxA | 111.0591 | 100 | 0.0030992 | 0.012903 | 0.00048552 | NC | 1988-09-19
SING | CODELCO CHILE | P_133 | Línea 100 kV Chuquicamata - A.Circuito N°1 | Chuquicamata 100 kV | A 100 kV-BP1 | Chuquicamata 100 kV | A 100 kV-BP1 | D | 1 | 0.8 | 100 | TxA | 198.1466 | 100 | 1.04e-05 | 2e-05 | 0 | NC | 1988-08-31
SING | CODELCO CHILE | P_133 | Línea 100 kV Chuquicamata - A.Circuito N°2 | Chuquicamata 100 kV | A 100 kV-BP1 | Chuquicamata 100 kV | A 100 kV-BP1 | D | 2 | 0.8 | 100 | TxA | 198.1466 | 100 | 1.04e-05 | 2e-05 | 8e-05 | NC | 1988-09-01
SING | CODELCO CHILE | P_133 | Línea 100 kV Chuquicamata - Chamy | Chuquicamata 100 kV | Chamy 100 kV | Chuquicamata 100 kV | Chamy 100 kV | S |  | 12 | 100 | TxA | 111.0591 | 100 | 0.0132 | 0.045096 | 0.00162 | NC | 1990-09-06
SING | CODELCO CHILE | P_133 | Línea 100 kV Chuquicamata - K1 | Chuquicamata 100 kV | K1 100 kV | Chuquicamata 100 kV | K1 100 kV | S |  | 5.85 | 100 | TxA | 111.0591 | 100 | 0.0027027 | 0.0093015 | 0.00049725 | NC | 1988-11-17
SING | CODELCO CHILE | P_133 | Línea 100 kV Chuquicamata - KM6 | Chuquicamata 100 kV | KM6 100 kV-BP1 | Chuquicamata 100 kV | KM6 100 kV-BP1 | S |  | 11 | 100 | TxA | 111.0591 | 100 | 0.005698 | 0.023903 | 0.00068002 | NC | 1988-09-06
SING | CODELCO CHILE | P_133 | Línea 100 kV K1 - 10 | K1 100 kV | 10 100 kV | K1 100 kV | 10 100 kV | S |  | 1.3 | 100 | TxA | 111.0591 | 100 | 0.0019994 | 0.0039806 | 0.0002015 | NC | 1985-10-10
SING | CODELCO CHILE | P_133 | Línea 100 kV KM6 - 10A | KM6 100 kV-BP1 | 10A 100 kV | KM6 100 kV-BP1 | 10A 100 kV | S |  | 5.52 | 100 | TxA | 111.0591 | 100 | 0.0026993 | 0.011101 | 0.0003864 | NC | 1988-04-27
SING | ENGIE | P_188 | Línea 100 kV KM6 - ACL | KM6 100 kV-BP1 | ACL 100 kV | KM6 100 kV-BP1 | ACL 100 kV | S |  | 6.063 | 100 | TxA | 0 | 100 | N/I | N/I | N/I | NC | N/I
SING | CODELCO CHILE | P_133 | Línea 100 kV KM6 - Sopladores | KM6 100 kV-BP1 | Sopladores 100 kV | KM6 100 kV-BP1 | Sopladores 100 kV | S |  | 2 | 100 | TxA | 77.5093 | 100 | 0.004 | 0.0109 | 0.00014 | NC | 1993-07-07
SING | TRANSEMEL | P_120 | Línea 100 kV Salar - Calama (nueva) | Salar 100 kV - BP1 | Calama 110 kV - BP1 | Salar 100 kV - BP1 | Calama 110 kV - BP1 | S |  | 16.5 | 100 | STx | 150.1688 | 100 | 0.011781 | 0.068112 | 0.0046101 | NC | 2011-04-30
SING | CODELCO CHILE | P_133 | Línea 100 kV Salar - km6.Circuito N°1 | Salar 100 kV - BP1 | KM6 100 kV-BP1 | Salar 100 kV - BP1 | KM6 100 kV-BP1 | D | 1 | 2.2 | 100 | TxA | 111.0591 | 100 | 0.002497 | 0.0066308 | 0.000145 | NC | 2005-05-31
SING | CODELCO CHILE | P_133 | Línea 100 kV Salar - km6.Circuito N°2 | Salar 100 kV - BP1 | KM6 100 kV-BP1 | Salar 100 kV - BP1 | KM6 100 kV-BP1 | D | 2 | 2.2 | 100 | TxA | 111.0591 | 100 | 0.0024992 | 0.0066308 | 0.000145 | NC | 2005-09-29
SING | XSTRATA COPPER - ALTONORTE | P_061 | Línea 110 kV Antofagasta - Alto Norte: Antofagasta - Tap Off La Negra | Antofagasta 110 kV |  | Antofagasta 110 kV | Tap Off La Negra 110 kV | S |  | 19.2 | 110 | TxA | 121.9364 | 110 | 0.025071 | 0.062202 | 0.0068465 | NC | 1993-01-01
SING | XSTRATA COPPER - ALTONORTE | P_061 | Línea 110 kV Antofagasta - Alto Norte: Tap Off La Negra - Alto Norte |  | Alto Norte 110 kV | Tap Off La Negra 110 kV | Alto Norte 110 kV | S |  | 4.8 | 110 | TxA | 121.9364 | 110 | 0.0062678 | 0.01555 | 0.0017116 | NC | 1993-01-01
SING | ENGIE | P_188 | Línea 110 kV Arica - Pozo Almonte: Arica - Tap Off Mal Paso | Arica 110 kV |  | Arica 110 kV | Tap Off Mal Paso | S |  | 16 | 110 | STx | 34.5804 | 110 | 0.039312 | 0.055101 | 0.0056241 | NC | 1987-06-01
SING | ENGIE | P_188 | Línea 110 kV Arica - Pozo Almonte: Tap Off Cerro Balcón - Pozo Almonte |  | Pozo Almonte 110 kV-BP2 | Tap Off Cerro Balcón | Pozo Almonte 110 kV-BP2 | S |  | 60 | 110 | STx | 34.5804 | 110 | 0.14742 | 0.20663 | 0.02109 | NC | 1987-06-01
SING | ENGIE | P_188 | Línea 110 kV Arica - Pozo Almonte: Tap Off Chiza - Tap Off Dolores |  |  | Tap Off Chiza | Tap Off Dolores 110 kV | S |  | 32 | 110 | STx | 34.5804 | 110 | 0.078625 | 0.1102 | 0.011248 | NC | 1987-06-01
SING | ENGIE | P_188 | Línea 110 kV Arica - Pozo Almonte: Tap Off Cuya - Tap Off Chiza |  |  | Tap Off Cuya 110 kV | Tap Off Chiza | S |  | 27 | 110 | STx | 34.5804 | 110 | 0.06634 | 0.092983 | 0.0094906 | NC | 1987-06-01
SING | ENGIE | P_188 | Línea 110 kV Arica - Pozo Almonte: Tap Off Dolores - Tap Off Cerro Balcón |  |  | Tap Off Dolores 110 kV | Tap Off Cerro Balcón | S |  | 19 | 110 | STx | 34.5804 | 110 | 0.046683 | 0.065432 | 0.0066786 | NC | 1987-06-01
SING | ENGIE | P_188 | Línea 110 kV Arica - Pozo Almonte: Tap Off Mal Paso - Tap Off Vitor |  |  | Tap Off Mal Paso | Tap Off Vitor | S |  | 37 | 110 | STx | 34.5804 | 110 | 0.09091 | 0.12742 | 0.013006 | NC | 1987-06-01
SING | ENGIE | P_188 | Línea 110 kV Arica - Pozo Almonte: Tap Off Vitor - Tap Off Vitor N°2 móvil |  |  | Tap Off Vitor | Tap Off Vitor N°2 Móvil 110 kV | S |  | 0.074 | 110 | STx | 34.5804 | 110 | 0.00018182 | 0.00025484 | 2.6011e-05 | NC | 2014-06-29
SING | ENGIE | P_188 | Línea 110 kV Arica - Pozo Almonte: Tap Off Vitor N°2 Móvil - Tap Off Cuya |  |  | Tap Off Vitor N°2 Móvil 110 kV | Tap Off Cuya 110 kV | S |  | 24.926 | 110 | STx | 34.5804 | 110 | 0.061244 | 0.08584 | 0.0087616 | NC | 1987-06-01
SING | ENGIE | P_188 | Línea 110 kV Capricornio - Antofagasta: Capricornio - Tap Off Salar del Carmen | Capricornio 110 kV |  | Capricornio 110 kV | Tap Off Salar del Carmen (Capricornio - Antofagasta) 110 kV | S |  | 23 | 110 | STx | 137.1784 | 110 | 0.02492 | 0.080975 | 0.0076148 | NC | N/I
SING | ENGIE | P_188 | Línea 110 kV Capricornio - Antofagasta: Tap Off Salar del Carmen - Antofagasta |  | Antofagasta 110 kV | Tap Off Salar del Carmen (Capricornio - Antofagasta) 110 kV | Antofagasta 110 kV | S |  | 5 | 110 | STx | 137.1784 | 110 | 0.0054174 | 0.017603 | 0.0016554 | NC | N/I
SING | ENGIE | P_188 | Línea 110 kV Capricornio - Alto Norte: Capricornio - Tap Off El Negro | Capricornio 110 kV |  | Capricornio 110 kV | Tap Off El Negro 110 kV | S |  | 37 | 110 | TxA | 137.1784 | 110 | 0.040088 | 0.12594 | 0.012665 | NC | 2000-06-01
SING | ENGIE | P_188 | Línea 110 kV Capricornio - Alto Norte: Tap Off El Negro - Alto Norte |  | Alto Norte 110 kV | Tap Off El Negro 110 kV | Alto Norte 110 kV | S |  | 7.1 | 110 | TxA | 137.1784 | 110 | 0.0076926 | 0.024167 | 0.0024303 | NC | 2000-06-01
SING | ENGIE | P_188 | Línea 110 kV Capricornio - Sierra Miranda | Capricornio 110 kV | Sierra Miranda 110 kV | Capricornio 110 kV | Sierra Miranda 110 kV | S |  | 25.1 | 110 | TxA | 121.9364 | 110 | 0.032671 | 0.081523 | 0.0089412 | NC | 2007-06-14
SING | ENGIE | P_188 | Línea 110 kV Central Diesel Tamaya - A | Central Diesel Tamaya 110 kV - BP | A 100 kV-BP1 | Central Diesel Tamaya 110 kV - BP | A 100 kV-BP1 | S |  | 127 | 110 | TxA | 144.7994 | 110 | 0.12469 | 0.4235 | 0.044335 | NC | 2009-06-01
SING | ENGIE | P_188 | Línea 110 kV Central Diesel Tamaya - Salar | Central Diesel Tamaya 110 kV - BP | Salar 100 kV - BP1 | Central Diesel Tamaya 110 kV - BP | Salar 100 kV - BP1 | S |  | 138 | 110 | TxA | 144.7994 | 110 | 0.12945 | 0.40168 | 0.055851 | NC | 2009-06-01
SING | ENGIE | P_188 | Línea 110 kV Central Tocopilla - A.Circuito N°1: Central Tocopilla - Est. 70 | Central Tocopilla 110 kV-BP1 Interior | A 100 kV-BP1 | Central Tocopilla 110 kV-BP1 Interior | Est. 70 | D | 1 | 10 | 110 | TxA | 79.352 | 110 | 0.018182 | 0.035595 | 0.0032157 | NC | 1910-06-01
SING | ENGIE | P_188 | Línea 110 kV Central Tocopilla - A.Circuito N°1: Est. 70 - A |  | A 100 kV-BP1 | Est. 70 | A 100 kV-BP1 | D | 1 | 133.47 | 110 | TxA | 134.8235 | 110 | 0.11262 | 0.44354 | 0.046473 | NC | 1910-06-01
SING | ENGIE | P_188 | Línea 110 kV Central Tocopilla - A.Circuito N°2 | Central Tocopilla 110 kV-BP1 Interior | A 100 kV-BP1 | Central Tocopilla 110 kV-BP1 Interior | A 100 kV-BP1 | D | 2 | 141 | 110 | TxA | 93.3575 | 110 | 0.13844 | 0.47018 | 0.049222 | NC | 1910-06-01
SING | ENGIE | P_188 | Línea 110 kV Central Tocopilla - Central Diesel Tamaya.Circuito N°3 | Central Tocopilla 110 kV-BP1 Interior | Central Diesel Tamaya 110 kV - BP | Central Tocopilla 110 kV-BP1 Interior | Central Diesel Tamaya 110 kV - BP | D | 3 | 14 | 110 | TxA | 93.3575 | 110 | 0.013745 | 0.046685 | 0.0048873 | NC | 2009-06-01
SING | ENGIE | P_188 | Línea 110 kV Central Tocopilla - Central Diesel Tamaya.Circuito N°4: Central Tocopilla - Est. 70 | Central Tocopilla 110 kV-BP1 Interior | N/I | Central Tocopilla 110 kV-BP1 Interior | Est. 70 | D | 4 | 10 | 110 | TxA | 79.352 | 110 | 0.018182 | 0.035595 | 0.0032157 | NC | 2009-06-01
SING | ENGIE | P_188 | Línea 110 kV Central Tocopilla - Central Diesel Tamaya.Circuito N°4: Est. 70 - Central Diesel Tamaya | N/I | Central Diesel Tamaya 110 kV - BP | Est. 70 | Central Diesel Tamaya 110 kV - BP | D | 4 | 5.67 | 110 | TxA | 134.8235 | 110 | 0.0047844 | 0.017999 | 0.0020617 | NC | 2009-06-01
SING | ENGIE | P_188 | Línea 110 kV Chacaya - GNL Mejillones: Chacaya - Est. Nº51 | Chacaya 110 kV - BP2 |  | Chacaya 110 kV - BP2 | Est. Nº51 | S |  | 10.978 | 110 | TxA | 121.9364 | 110 | 0.014362 | 0.035647 | 0.0020179 | NC | 2010-09-08
SING | ENGIE | P_188 | Línea 110 kV Chacaya - GNL Mejillones: Est. Nº51 - GNL Mejillones |  | GNL Mejillones 110 kV | Est. Nº51 | GNL Mejillones 110 kV | S |  | 0.152 | 110 | TxA | 121.9364 | 110 | 0.00012813 | 0.00029395 | 6.6046e-05 | NC | 2010-09-08
SING | ENGIE | P_188 | Línea 110 kV Chacaya - Mejillones | Chacaya 110 kV - BP1 | Mejillones 110 kV | Chacaya 110 kV - BP1 | Mejillones 110 kV | S |  | 1.4 | 110 | TxA | 121.9364 | 110 | 0.0018223 | 0.0045471 | 0.00049871 | NC | 1995-06-01
SING | MINERA CENTINELA | P_187 | Línea 110 kV Chacaya - Muelle | Chacaya 110 kV - BP2 | Muelle 110 kV | Chacaya 110 kV - BP2 | Muelle 110 kV | S |  | 54.9 | 110 | TxA | 49.9996 | 110 | 0.045236 | 0.1706 | 0.020267 | NC | 2010-08-30
SING | TRANSEMEL | P_120 | Línea 110 kV Cóndores - Cerro Dragón: Cóndores - Tap Off Alto Hospicio | Cóndores 110 kV |  | Cóndores 110 kV | Tap Off Alto Hospicio | S |  | 2.68 | 110 | STx | 104.408 | 110 | 0.0031739 | 0.0086114 | 0.00096386 | NC | 2001-12-01
SING | TRANSEMEL | P_120 | Línea 110 kV Cóndores - Cerro Dragón: Tap Off Alto Hospicio - Cerro Dragón |  | Cerro Dragón 110 kV | Tap Off Alto Hospicio | Cerro Dragón 110 kV | S |  | 2.23 | 110 | STx | 104.408 | 110 | 0.002641 | 0.0071655 | 0.00080202 | NC | 2001-12-01
SING | TRANSEMEL | P_120 | Línea 110 kV Cóndores - Pacífico: Cóndores - Est. Nº39 | Cóndores 110 kV |  | Cóndores 110 kV | Est. Nº39 | S |  | 8.98 | 110 | STx | 104.408 | 110 | 0.010635 | 0.028795 | 0.0032296 | NC | 2001-12-01
SING | TRANSEMEL | P_120 | Línea 110 kV Cóndores - Pacífico: Est. Nº39 - Pacífico |  | Pacífico 110 kV | Est. Nº39 | Pacífico 110 kV | S |  | 1.5 | 110 | STx | 132.0342 | 110 | 0.00056901 | 0.0024781 | 0.0097025 | NC | 2001-12-01
SING | TRANSEMEL | P_120 | Línea 110 kV Cóndores - Palafitos | Cóndores 110 kV | Palafitos 110 kV | Cóndores 110 kV | Palafitos 110 kV | S |  | 8.61 | 110 | STx | 104.408 | 110 | 0.010197 | 0.027666 | 0.0030966 | NC | 2001-12-01
SING | TRANSEMEL | P_120 | Línea 110 kV Esmeralda - Centro | Esmeralda 110 kV | Centro 110 kV | Esmeralda 110 kV | Centro 110 kV | S |  | 0.58 | 110 | STx | 104.408 | 110 | 0.00068689 | 0.0018637 | 0.0002086 | NC | 2001-12-01
SING | TRANSEMEL | P_120 | Línea 110 kV Esmeralda - La Portada | Esmeralda 110 kV | La Portada 110 kV | Esmeralda 110 kV | La Portada 110 kV | S |  | 16.91 | 110 | STx | 104.408 | 110 | 0.02004 | 0.054336 | 0.0060817 | NC | 2001-12-01
SING | TRANSEMEL | P_120 | Línea 110 kV Esmeralda - Sur | Esmeralda 110 kV | Sur 110 kV | Esmeralda 110 kV | Sur 110 kV | S |  | 6.65 | 110 | STx | 104.408 | 110 | 0.0078811 | 0.021368 | 0.0023917 | NC | 2001-12-01
SING | TRANSEMEL | P_120 | Línea 110 kV Esmeralda - Uribe: Esmeralda - Tap Off Uribe | Esmeralda 110 kV |  | Esmeralda 110 kV | Tap Off Uribe 110 kV (Esmeralda - Uribe) | S |  | 9.92 | 110 | TxA | 104.408 | 110 | 0.011756 | 0.031875 | 0.0035677 | NC | 2001-12-01
SING | TRANSEMEL | P_120 | Línea 110 kV Esmeralda - Uribe: Tap Off Uribe - Uribe |  | Uribe 110 kV | Tap Off Uribe 110 kV (Esmeralda - Uribe) | Uribe 110 kV | S |  | 6.27 | 110 | TxA | 104.408 | 110 | 0.0074307 | 0.020147 | 0.002255 | NC | 2001-12-01
SING | TRANSMISORA BAQUEDANO | P_190 | Línea 110 kV Est de Bombeo SG 1 - Est de Bombeo SG 2: Est Bombeo SG 1 - Est Bombeo SG 2 |  | Estación de Bombeo SG N°2 110 kV | N/I | Estación de Bombeo SG N°2 110 kV | S |  | 42.12 | 110 | TxA | 63.7118 | 110 | 0.093743 | 0.15334 | 0.013405 | NC | 2014-08-01
SING | TRANSMISORA BAQUEDANO | P_190 | Línea 110 kV Est de Bombeo SG 1 - Est de Bombeo SG 2: Patio mufas Est Bombeo SG 1 - Est Bombeo SG 1 | Estación de Bombeo Sierra Gorda N°1 110 kV |  | Estación de Bombeo Sierra Gorda N°1 110 kV | N/I | S |  | 0.55 | 110 | TxA | 86.6891 | 110 | 0.00028182 | 0.00098636 | 0.0040518 | NC | 2014-08-01
SING | ENGIE | P_188 | Línea 110 kV Mejillones - Antofagasta: Antofagasta - Tap Off Desalant | Antofagasta 110 kV |  | Antofagasta 110 kV | Tap Off Desalant 110 kV | S |  | 11.5 | 110 | TxA | 121.9364 | 110 | 0.014969 | 0.037351 | 0.0040966 | NC | 1987-06-01
SING | ENGIE | P_188 | Línea 110 kV Mejillones - Antofagasta: Tap Off Desalant - Mejillones |  | Mejillones 110 kV | Tap Off Desalant 110 kV | Mejillones 110 kV | S |  | 51.8 | 110 | TxA | 121.9364 | 110 | 0.067426 | 0.16824 | 0.018452 | NC | 1987-06-01
SING | MINERA MICHILLA | P_071 | Línea 110 kV Mejillones - El Lince | Mejillones 110 kV | El Lince 110 kV | Mejillones 110 kV | El Lince 110 kV | S |  | 74 | 110 | TxA | 28.5788 | 110 | 0.096322 | 0.24597 | 0.02639 | NC | 1991-09-03
SING | ENGIE | P_188 | Línea 110 kV Mejillones - Enaex | Mejillones 110 kV | Central Diesel Enaex 110 kV | Mejillones 110 kV | Central Diesel Enaex 110 kV | S |  | 1.44 | 110 | TxA | 0 | 110 | 0.0026027 | 0.0039903 | 0.011104 | NC | 2009-07-03
SING | MINERA CENTINELA | P_187 | Línea 110 kV Muelle - Guayaques: Muelle - Tap Off Sairecabur | Muelle 110 kV |  | Muelle 110 kV | Tap Off Sairecabur 110 kV | S |  | 3 | 110 | TxA | 49.9996 | 110 | 0.0024719 | 0.0093223 | 0.0011075 | NC | 2010-12-21
SING | MINERA CENTINELA | P_187 | Línea 110 kV Muelle - Guayaques: Tap Off Enlace Antucoya – Guayaques |  | Guayaques 110 kV | Tap Off Enlace Antucoya 110 kV | Guayaques 110 kV | S |  | 0.3 | 110 | TxA | 49.9996 | 110 | 0.00024719 | 0.00093223 | 0.00011075 | NC | 2010-12-21
SING | MINERA CENTINELA | P_187 | Línea 110 kV Muelle - Guayaques: Tap Off Licancabur - Tap Off Enlace Antucoya |  |  | Tap Off Licancabur 110 kV | Tap Off Enlace Antucoya 110 kV | S |  | 39.7 | 110 | TxA | 49.9996 | 110 | 0.032711 | 0.12337 | 0.014656 | NC | 2010-12-21
SING | MINERA CENTINELA | P_187 | Línea 110 kV Muelle - Guayaques: Tap Off Sairecabur - Tap Off Licancabur |  |  | Tap Off Sairecabur 110 kV | Tap Off Licancabur 110 kV | S |  | 7 | 110 | TxA | 49.9996 | 110 | 0.0057678 | 0.021752 | 0.0025842 | NC | 2010-12-21
SING | MINERA CERRO COLORADO | P_080 | Línea 110 kV Pozo Almonte - Cerro Colorado | Pozo Almonte 110 kV-BP1 | Cerro Colorado 110 kV | Pozo Almonte 110 kV-BP1 | Cerro Colorado 110 kV | S |  | 61 | 110 | TxA | 164.0425 | 110 | 0.050312 | 0.2012 | 0.0204 | NC | N/I
SING | TRANSEMEL | P_120 | Línea 110 kV Tap Off Alto Hospicio - Alto Hospicio | Tap Off Alto Hospicio | Alto Hospicio 110 kV | Tap Off Alto Hospicio | Alto Hospicio 110 kV | S |  | 0.108 | 110 | STx | 104.408 | 110 | 0.0001279 | 0.00034703 | 3.8842e-05 | NC | 2001-12-01
SING | GRACE | P_128 | Línea 110 kV Tap Off Barriles - Mantos de la Luna | Tap Off Barriles 110 kV | Mantos de la Luna 110 kV | Tap Off Barriles 110 kV | Mantos de la Luna 110 kV | S |  | 27 | 110 | TxA | 70.685 | 110 | 0.060337 | 0.087917 | N/I | NC | N/I
SING | ENGIE | P_188 | Línea 110 kV Tap Off Desalant - Desalant: Estructura N°8 - Desalant |  | Desalant 110 kV | Estructura N°8 | Desalant 110 kV | S |  | 0.7 | 110 | TxA | 101.9883 | 110 | 0.00074223 | 0.0011374 | 0.0003211 | NC | 2003-02-04
SING | ENGIE | P_188 | Línea 110 kV Tap Off Desalant - Desalant: Tap Off Desalant - Estructura N°8 | Tap Off Desalant 110 kV |  | Tap Off Desalant 110 kV | Estructura N°8 | S |  | 1.2 | 110 | TxA | 33.9136 | 110 | 0.0029345 | 0.0036754 | 0.00045864 | NC | 2003-02-04
SING | MINERA ANTUCOYA | P_192 | Línea 110 kV Tap Off Enlace Antucoya - Antucoya | Tap Off Enlace Antucoya 110 kV | Antucoya 110 kV | Tap Off Enlace Antucoya 110 kV | Antucoya 110 kV | S |  | 14 | 110 | TxA | 86.6891 | 110 | 0.011929 | 0.046732 | 0.004855 | NC | 2014-05-23
SING | AES GENER | P_079 | Línea 110 kV Tap Off Oeste - Minsal | Tap Off Oeste 110 kV | Minsal 110 kV | Tap Off Oeste 110 kV | Minsal 110 kV | S |  | 33 | 110 | TxA | 41.1535 | 110 | 0.057791 | 0.1154 | 0.010908 | NC | 1997-11-01
SING | VALLE DE LOS VIENTOS | P_199 | Línea 110 kV Valle de los vientos - Calama N°1 | Valle de los vientos 110 kV | Calama 110 kV - BP2 | Valle de los vientos 110 kV | Calama 110 kV - BP2 | S |  | 13.554 | 110 | TxA | 137.9405 | 110 | 0.0081324 | 0.041782 | 0.0051005 | NC | 2014-03-21
SING | POZO ALMONTE SOLAR 2 | P_193 | Línea 13,8 kV Central Solar PAS2 - Pozo Almonte: Central Solar PAS2 - Patio de mufas PAS2 N°1 | Central Solar PAS2 13.8 kV - BP |  | Central Solar PAS2 13.8 kV - BP | Patio de Mufas Central Solar PAS2 N°1 | S |  | 0.15 | 13.8 | TxA | 11.2341 | 13.8 | 0.0055135 | 0.011972 | 3.0491e-05 | NC | 2014-03-29
SING | POZO ALMONTE SOLAR 2 | P_193 | Línea 13,8 kV Central Solar PAS2 - Pozo Almonte: Patio de mufas PAS2 N°1 - Patio de mufas PAS2 N°2 |  |  | Patio de Mufas Central Solar PAS2 N°1 | Patio de Mufas Central Solar PAS2 N°2 | S |  | 2.6 | 13.8 | TxA | 9.7007 | 13.8 | 0.16165 | 0.43129 | 1.8415e-05 | NC | 2014-03-29
SING | POZO ALMONTE SOLAR 2 | P_193 | Línea 13,8 kV Central Solar PAS2 - Pozo Almonte: Patio de mufas PAS2 N°2 - Pozo Almonte |  | Pozo Almonte 13,8 kV - Autotrafo Nº1 | Patio de Mufas Central Solar PAS2 N°2 | Pozo Almonte 13,8 kV - Autotrafo Nº1 | S |  | 0.25 | 13.8 | TxA | 11.2341 | 13.8 | 0.0091892 | 0.019954 | 5.0819e-05 | NC | 2014-03-29
SING | POZO ALMONTE SOLAR 3 | P_194 | Línea 13,8 kV Central Solar PAS3 - PAS3. Cto N°1: Central Solar PAS3 - Patio de Mufas PAS3 N°1 | Central Solar PAS3 13.8 kV - BP1 |  | Central Solar PAS3 13.8 kV - BP1 | Patio de Mufas Central Solar PAS3 N°1 | S |  | 0.07 | 13.8 | TxA | 11.2341 | 13.8 | 0.0025693 | 0.0055944 | 1.4232e-05 | NC | 2014-06-07
SING | POZO ALMONTE SOLAR 3 | P_194 | Línea 13,8 kV Central Solar PAS3 - PAS3. Cto N°1: Patio de Mufas PAS3 N°1 - Patio de Mufas PAS3 N°2 |  |  | Patio de Mufas Central Solar PAS3 N°1 | Patio de Mufas Central Solar PAS3 N°2 | S |  | 0.3 | 13.8 | TxA | 9.7007 | 13.8 | 0.018652 | 0.049764 | 2.1248e-06 | NC | 2014-06-07
SING | POZO ALMONTE SOLAR 3 | P_194 | Línea 13,8 kV Central Solar PAS3 - PAS3. Cto N°1: Patio de Mufas PAS3 N°2 - Patio de Mufas PAS3 N°3 |  |  | Patio de Mufas Central Solar PAS3 N°2 | Patio de Mufas Central Solar PAS3 N°3 | S |  | 0.07 | 13.8 | TxA | 11.2341 | 13.8 | 0.0025693 | 0.0055944 | 1.4232e-05 | NC | 2014-06-07
SING | POZO ALMONTE SOLAR 3 | P_194 | Línea 13,8 kV Central Solar PAS3 - PAS3. Cto N°1: Patio de Mufas PAS3 N°3 - PAS3 |  | PAS3 13.8 kV | Patio de Mufas Central Solar PAS3 N°3 | PAS3 13.8 kV | S |  | 1.23 | 13.8 | TxA | 9.7007 | 13.8 | 0.076471 | 0.20403 | 8.7117e-06 | NC | 2014-06-07
SING | POZO ALMONTE SOLAR 3 | P_194 | Línea 13,8 kV Central Solar PAS3 - PAS3. Cto N°2: Central Solar PAS3 - Patio de Mufas PAS3 N°1 | Central Solar PAS3 13.8 kV - BP2 |  | Central Solar PAS3 13.8 kV - BP2 | Patio de Mufas Central Solar PAS3 N°1 | S |  | 0.07 | 13.8 | TxA | 11.2341 | 13.8 | 0.0025693 | 0.0055944 | 1.4232e-05 | NC | 2014-06-07
SING | POZO ALMONTE SOLAR 3 | P_194 | Línea 13,8 kV Central Solar PAS3 - PAS3. Cto N°2: Patio de Mufas PAS3 N°1 - Patio de Mufas PAS3 N°2 |  |  | Patio de Mufas Central Solar PAS3 N°1 | Patio de Mufas Central Solar PAS3 N°2 | S |  | 0.3 | 13.8 | TxA | 9.7007 | 13.8 | 0.018652 | 0.049764 | 2.1248e-06 | NC | 2014-06-07
SING | POZO ALMONTE SOLAR 3 | P_194 | Línea 13,8 kV Central Solar PAS3 - PAS3. Cto N°2: Patio de Mufas PAS3 N°2 - Patio de Mufas PAS3 N°3 |  |  | Patio de Mufas Central Solar PAS3 N°2 | Patio de Mufas Central Solar PAS3 N°3 | S |  | 0.07 | 13.8 | TxA | 11.2341 | 13.8 | 0.0025693 | 0.0055944 | 1.4232e-05 | NC | 2014-06-07
SING | POZO ALMONTE SOLAR 3 | P_194 | Línea 13,8 kV Central Solar PAS3 - PAS3. Cto N°2: Patio de Mufas PAS3 N°3 - PAS3 |  | PAS3 13.8 kV | Patio de Mufas Central Solar PAS3 N°3 | PAS3 13.8 kV | S |  | 1.23 | 13.8 | TxA | 9.7007 | 13.8 | 0.076471 | 0.20403 | 8.7117e-06 | NC | 2014-06-07
SING | POZO ALMONTE SOLAR 3 | P_194 | Línea 13,8 kV PAS3 - Pozo Almonte | PAS3 13.8 kV | Pozo Almonte 13,8 kV - Autotrafo Nº2 | PAS3 13.8 kV | Pozo Almonte 13,8 kV - Autotrafo Nº2 | S |  | 0.25 | 13.8 | TxA | 17.4487 | 13.8 | 0.0072726 | 0.010961 | 8.3778e-05 | NC | 2014-06-07
SING | ENORCHILE | P_108 | Línea 13.8 kV Central Diesel Zofri-Iquique Circuito Nº1 | Central Diesel Zofri 13.2 kV | Iquique 13.8 kV | Central Diesel Zofri 13.2 kV | Iquique 13.8 kV | D | 1 | 0.08 | 13.2 | TxA | N/I | 13.2 | 0.00031221 | 0.00035813 | 0 | NC | 2007-02-01
SING | ENORCHILE | P_108 | Línea 13.8 kV Central Diesel Zofri-Iquique Circuito Nº2 | Central Diesel Zofri 13.2 kV | Iquique 13.8 kV | Central Diesel Zofri 13.2 kV | Iquique 13.8 kV | D | 2 | 0.1 | 13.2 | TxA | 8.185 | 13.2 | 0.010273 | 0.0059114 | 0 | NC | 2009-12-22
SING | AES GENER | P_079 | Línea 220 kV Andes - Laberinto: Andes - Tap Off Oeste | Andes 220 kV-BP1 | Tap Off Oeste 220 kV | Andes 220 kV-BP1 | Tap Off Oeste 220 kV | S |  | 37.95 | 220 | TxA | 277.0242 | 220 | 0.0070882 | 0.03265 | 0.050963 | NC | 1998-02-01
SING | AES GENER | P_079 | Línea 220 kV Andes - Laberinto: Tap Off Oeste - Laberinto | Tap Off Oeste 220 kV | Laberinto 220 kV-Barra A | Tap Off Oeste 220 kV | Laberinto 220 kV-Barra A | S |  | 85 | 220 | TxA | 272.0705 | 220 | 0.015894 | 0.0731 | 0.11415 | NC | 1998-02-01
SING | AES GENER | P_079 | Línea 220 kV Andes - Nueva Zaldívar.Circuito N°1 | Andes 220 kV-BP1 | Nueva Zaldívar 220 kV - BP1 | Andes 220 kV-BP1 | Nueva Zaldívar 220 kV - BP1 | D | 1 | 63.3 | 220 | TxA | 363.9039 | 220 | 0.0071147 | 0.051591 | 0.090178 | NC | 1999-04-01
SING | AES GENER | P_079 | Línea 220 kV Andes - Nueva Zaldívar.Circuito N°2 | Andes 220 kV-BP1 | Nueva Zaldívar 220 kV - BP1 | Andes 220 kV-BP1 | Nueva Zaldívar 220 kV - BP1 | D | 2 | 63.3 | 220 | TxA | 363.9039 | 220 | 0.0071147 | 0.051591 | 0.090178 | NC | 1999-04-01
SING | TRANSMISORA BAQUEDANO | P_190 | Línea 220 kV Angamos - Est. de Bombeo SG N°1: Angamos - Patio Mufas Angamos | Angamos 220 kV BP2 |  | Angamos 220 kV BP2 | N/I | S |  | 1.2 | 220 | TxA | 173.3783 | 220 | 0.00015372 | 0.00053802 | 0.035361 | NC | 2014-08-01
SING | TRANSMISORA BAQUEDANO | P_190 | Línea 220 kV Angamos - Est. de Bombeo SG N°1: Patio mufas Angamos - Patio mufas Est. de Bombeo SG 1 |  |  | N/I | N/I | S |  | 9.21 | 220 | TxA | 303.0119 | 220 | 0.001705 | 0.0075431 | 0.013249 | NC | 2014-08-01
SING | TRANSMISORA BAQUEDANO | P_190 | Línea 220 kV Angamos - Est. de Bombeo SG N°1: Patio mufas Est. de Bombeo SG 1 - Est. de Bombeo SG 1 |  | Estación de Bombeo SG N°1 220 kV | N/I | Estación de Bombeo SG N°1 220 kV | S |  | 0.55 | 220 | TxA | 173.3783 | 220 | 7.0455e-05 | 0.00024659 | 0.016207 | NC | 2014-08-01
SING | ANGAMOS | P_184 | Línea 220 kV Angamos - Laberinto. Circuito Nº1 | Angamos 220 kV BP1 | Laberinto 220 kV-Barra A | Angamos 220 kV BP1 | Laberinto 220 kV-Barra A | D | 1 | 142 | 220 | TxA | 700.3721 | 220 | 0.0075107 | 0.084202 | 0.27552 | NC | 2010-07-23
SING | ANGAMOS | P_184 | Línea 220 kV Angamos - Laberinto. Circuito Nº2: Angamos - Est. N°4 Angamos C2 | Angamos 220 kV BP2 | Est. N°4 Angamos C2 | Angamos 220 kV BP2 | Est. N°4 Angamos C2 | D | 2 | 1.2 | 220 | TxA | 700.3721 | 220 | 6.3471e-05 | 0.00071157 | 0.0023283 | NC | 2010-07-23
SING | ANGAMOS | P_184 | Línea 220 kV Angamos - Laberinto. Circuito Nº2: Est. N°4 Angamos C2 - Laberinto | Est. N°4 Angamos C2 | Laberinto 220 kV-Barra A | Est. N°4 Angamos C2 | Laberinto 220 kV-Barra A | D | 2 | 141.8 | 220 | TxA | 700.3721 | 220 | 0.0075002 | 0.084084 | 0.27513 | NC | 2010-07-23
SING | MINERA ESCONDIDA | P_045 | Línea 220 kV Atacama - Domeyko.Circuito N°1 | Atacama 220 kV-BP1 | Domeyko 220 kV - BP1 | Atacama 220 kV-BP1 | Domeyko 220 kV - BP1 | D | 1 | 205 | 220 | TxA | 245.778 | 220 | 0.041932 | 0.174 | 0.28005 | NC | 1999-12-15
SING | MINERA ESCONDIDA | P_045 | Línea 220 kV Atacama - Domeyko.Circuito N°2 | Atacama 220 kV-BP2 | Domeyko 220 kV - BP1 | Atacama 220 kV-BP2 | Domeyko 220 kV - BP1 | D | 2 | 205 | 220 | TxA | 245.778 | 220 | 0.041932 | 0.174 | 0.28005 | NC | 1999-12-15
SING | TRANSELEC S.A | P_032 | Línea 220 kV Atacama - Encuentro.Circuito N°1: Atacama - Tap Off Enlace (**) | Atacama 220 kV-BP1 |  | Atacama 220 kV-BP1 | Tap Off Enlace 220 kV Lado Línea | D | 1 | 102.2 | 220 | TxT | 386.0048 | 220 | 0.010093 | 0.063727 | 0.18854 | NC | 1999-01-01
SING | TRANSELEC S.A | P_032 | Línea 220 kV Atacama - Encuentro.Circuito N°1: Tap Off Enlace - Encuentro (**) |  | Encuentro 220 kV-BP1 | Tap Off Enlace 220 kV Lado Línea | Encuentro 220 kV-BP1 | D | 1 | 49.02 | 220 | TxT | 386.0048 | 220 | 0.0048412 | 0.030567 | 0.09043 | NC | 1999-01-01
SING | TRANSELEC S.A | P_032 | Línea 220 kV Atacama - Encuentro.Circuito N°2 (**) | Atacama 220 kV-BP2 | Encuentro 220 kV-BP2 | Atacama 220 kV-BP2 | Encuentro 220 kV-BP2 | D | 2 | 153 | 220 | TxT | 386.0048 | 220 | 0.01511 | 0.095404 | 0.28225 | NC | 1999-01-01
SING | TRANSELEC S.A | P_032 | Línea 220 kV Atacama - Miraje. Circuito N°1: Atacama - Est. N°55 | Atacama 220 kV - BP1 | Est. N°55 | Atacama 220 kV - BP1 | Est. N°55 | D | 1 | 18.43 | 220 | TxT | 386.0048 | 220 | 0.0434 | 0.3022 | 3.82 | NC | 2016-05-28
SING | TRANSELEC S.A | P_032 | Línea 220 kV Atacama - Miraje. Circuito N°1: Est. N°55- Est. N° 86 | Est. N°55 | Est. N°86 | Est. N°55 | Est. N°86 | D | 1 | 10.9 | 220 | TxT | 386.0048 | 220 | 0.0429 | 0.3029 | 3.8049 | NC | 2016-05-28
SING | TRANSELEC S.A | P_032 | Línea 220 kV Atacama - Miraje. Circuito N°1: Est. N° 86 - Tap Off Enlace | Est. N°86 | Tap Off Enlace 220 kV | Est. N°86 | Tap Off Enlace 220 kV | D | 1 | 72.87 | 220 | TxT | 386.0048 | 220 | 0.0434 | 0.3019 | 3.8235 | NC | 2016-05-28
SING | TRANSELEC S.A | P_032 | Línea 220 kV Atacama - Miraje. Circuito N°1: Tap Off Enlace - Est. N°382 | Tap Off Enlace 220 kV | Est. N°382 | Tap Off Enlace 220 kV | Est. N°382 | D | 2 | 34.13 | 220 | TxT | 386.0048 | 220 | 0.0434 | 0.3019 | 3.8235 | NC | 2016-05-28
SING | TRANSELEC S.A | P_032 | Línea 220 kV Atacama - Miraje. Circuito N°1: Est. N°382 - Miraje | Est. N°382 | Miraje 220 kV - BP2 | Est. N°382 | Miraje 220 kV - BP2 | D | 2 | 0.76 | 220 | TxT | 386.0048 | 220 | 0.0451 | 0.293 | 3.929 | NC | 2016-05-28
SING | TRANSELEC S.A | P_032 | Línea 220 kV Atacama - Miraje. Circuito N°2: Atacama - Est. N° 55. | Atacama 220 kV - BP2 | Est. N°382 | Atacama 220 kV - BP2 | Est. N°382 | D | 1 | 18.43 | 220 | TxT | 386.0048 | 220 | 0.0434 | 0.3022 | 3.82 | NC | 2016-05-28
SING | TRANSELEC S.A | P_032 | Línea 220 kV Atacama - Miraje. Circuito N°2: Est. N°55- Est. N° 86 | Est. N°55 | Est. N°86 | Est. N°55 | Est. N°86 | D | 1 | 10.9 | 220 | TxT | 386.0048 | 220 | 0.0429 | 0.3029 | 3.8049 | NC | 2016-05-28
SING | TRANSELEC S.A | P_032 | Línea 220 kV Atacama - Miraje. Circuito N°2: Est. N° 86 - Est.382 | Est. N°86 | Est. N°382 | Est. N°86 | Est. N°382 | D | 1 | 107 | 220 | TxT | 386.0048 | 220 | 0.0434 | 0.3019 | 3.8235 | NC | 2016-05-28
SING | TRANSELEC S.A | P_032 | Línea 220 kV Atacama - Miraje. Circuito N°2: Est. N°382 - Miraje | Est. N°382 | Miraje 220 kV - BP2 | Est. N°382 | Miraje 220 kV - BP2 | D | 2 | 0.76 | 220 | TxT | 386.0048 | 220 | 0.0451 | 0.293 | 3.929 | NC | 2016-05-28
SING | TRANSELEC S.A | P_032 | Linea 220 kV Miraje - Encuentro. Cirucito N°1: Miraje - Est. N°386 | Miraje 220 kV - BP1 | Est. N°386 | Miraje 220 kV - BP1 | Est. N°386 | D | 2 | 0.66 | 220 | TxT | 386.0048 | 220 | 0.0451 | 0.293 | 3.928 | NC | 2016-05-28
SING | TRANSELEC S.A | P_032 | Linea 220 kV Miraje - Encuentro. Cirucito N°1: Est. N°386 - Encuentro | Est. N°386 | Encuentro 220 kV - BP1 | Est. N°386 | Encuentro 220 kV - BP1 | D | 1 | 15.6 | 220 | TxT | 386.0048 | 220 | 0.0434 | 0.3017 | 3.8246 | NC | 2016-05-28
SING | TRANSELEC S.A | P_032 | Linea 220 kV Miraje - Encuentro. Cirucito N°2: Miraje - Est N° 386 | Miraje 220 kV - BP1 | Est. N°386 | Miraje 220 kV - BP1 | Est. N°386 | D | 1 | 0.66 | 220 | TxT | 386.0048 | 220 | 0.0451 | 0.293 | 3.928 | NC | 2016-05-28
SING | TRANSELEC S.A | P_032 | Linea 220 kV Miraje - Encuentro. Cirucito N°2: Est. N°386 - Encuentro | Est. N°386 | Encuentro 220 kV - BP2 | Est. N°386 | Encuentro 220 kV - BP2 | D | 2 | 15.6 | 220 | TxT | 386.0048 | 220 | 0.0434 | 0.3017 | 3.8246 | NC | 2016-05-28
SING | TRANSELEC S.A | P_032 |  | Atacama 220 kV-BP2 | Encuentro 220 kV-BP2 | Atacama 220 kV-BP2 | Encuentro 220 kV-BP2 | D | 2 | 153 | 220 | TxT | 386.0048 | 220 | 0.01511 | 0.095404 | 0.28225 | NC | 1999-01-01
SING | TRANSELEC S.A | P_032 | Línea 220 kV Atacama - Esmeralda | Atacama 220 kV-BP2 | Esmeralda 220 kV | Atacama 220 kV-BP2 | Esmeralda 220 kV | S |  | 69.36 | 220 | STx | 197.3845 | 220 | 0.012826 | 0.058755 | 0.092348 | NC | 2001-01-01
SING | PLANTA SOLAR SAN PEDRO III | P_198 | Línea 220 kV Calama - Solar Jama | Calama 220 kV | Solar Jama 220 kV - BP | Calama 220 kV | Solar Jama 220 kV - BP | S |  | 31.968 | 220 | TxA | 303.6978 | 220 | 0.0043527 | 0.027384 | 0.042854 | NC | 2015-04-14 | Fecha de Conexión de la línea (Pruebas)
SING | ENGIE | P_188 | Línea 220 kV Central Tocopilla - Crucero.Circuito N°6A: Central Tocopilla - Tap Off El Loa | Central Tocopilla 220 kV-BP1 |  | Central Tocopilla 220 kV-BP1 | Tap Off El Loa 220 kV | D | 6A | 61.8 | 220 | TxA | 419.1563 | 220 | 0.0074569 | 0.053442 | 0.083021 | NC | 1986-06-01
SING | ENGIE | P_188 | Línea 220 kV Central Tocopilla - Crucero.Circuito N°6A: Tap Off El Loa - Crucero |  | Crucero 220 kV-BP1 | Tap Off El Loa 220 kV | Crucero 220 kV-BP1 | D | 6A | 9.6 | 220 | TxA | 419.1563 | 220 | 0.0011583 | 0.0083016 | 0.012896 | NC | 1986-06-01
SING | ENGIE | P_188 | Línea 220 kV Central Tocopilla - Crucero.Circuito N°7A: Central Tocopilla - Tap Off El Loa | Central Tocopilla 220 kV-BP1 |  | Central Tocopilla 220 kV-BP1 | Tap Off El Loa 220 kV | D | 7A | 61.8 | 220 | TxA | 419.1563 | 220 | 0.0074569 | 0.053442 | 0.083021 | NC | 1986-06-01
SING | ENGIE | P_188 | Línea 220 kV Central Tocopilla - Crucero.Circuito N°7A: Tap Off El Loa - Crucero |  | Crucero 220 kV-BP2 | Tap Off El Loa 220 kV | Crucero 220 kV-BP2 | D | 7A | 9.6 | 220 | TxA | 419.1563 | 220 | 0.0011583 | 0.0083016 | 0.012896 | NC | 1986-06-01
SING | ENGIE | P_188 | Línea 220 kV Chacaya - Crucero | Chacaya 220 kV-BP1 | Crucero 220 kV-BP2 | Chacaya 220 kV-BP1 | Crucero 220 kV-BP2 | S |  | 152.7 | 220 | TxA | 327.704 | 220 | 0.031518 | 0.13169 | 0.20459 | NC | 1987-01-01
SING | ENGIE | P_188 | Línea 220 kV Chacaya - El Cobre. Circuito Nº1 | Chacaya 220 kV-BP1 | El Cobre 220 KV - BP1 | Chacaya 220 kV-BP1 | El Cobre 220 KV - BP1 | D | 1 | 144 | 220 | TxA | 350.5671 | 220 | 0.012645 | 0.11297 | 0.21041 | NC | 2011-01-13
SING | ENGIE | P_188 | Línea 220 kV Chacaya - El Cobre. Circuito Nº2 | Chacaya 220 kV-BP2 | El Cobre 220 KV - BP1 | Chacaya 220 kV-BP2 | El Cobre 220 KV - BP1 | D | 2 | 144 | 220 | TxA | 350.5671 | 220 | 0.012645 | 0.11297 | 0.21041 | NC | 2011-01-13
SING | ENGIE | P_188 | Línea 220 kV Chacaya - Mantos Blancos: Capricornio - Mantos Blancos |  | Mantos Blancos 220 kV | Capricornio 220 kV | Mantos Blancos 220 kV | S |  | 16 | 220 | TxA | 377.2407 | 220 | 0.0026545 | 0.013564 | 0.021829 | NC | 1996-01-01
SING | ENGIE | P_188 | Línea 220 kV Chacaya - Mantos Blancos: Chacaya - Capricornio | Chacaya 220 kV-BP1 |  | Chacaya 220 kV-BP1 | Capricornio 220 kV | S |  | 50 | 220 | TxA | 377.2407 | 220 | 0.0082955 | 0.042386 | 0.068215 | NC | 1996-01-01
SING | ENGIE | P_188 | Línea 220 kV Chacaya - Mejillones | Chacaya 220 kV-BP1 | Mejillones 220 kV | Chacaya 220 kV-BP1 | Mejillones 220 kV | S |  | 1.3 | 220 | TxA | 377.2407 | 220 | 0.00021568 | 0.001102 | 0.0017736 | NC | 1987-01-01
SING | MOLY-COP | P_072 | Línea 220 kV Chacaya - Molycop | Chacaya 220 kV-BP2 | Molycop 220 kV | Chacaya 220 kV-BP2 | Molycop 220 kV | S |  | 0.8 | 220 | TxA | 29.722 | 220 | 0.094 | 0.098 | 3.746 | NC | 2017-03-19 | Fecha de Puesta en servicio del conductor nuevo.
SING | COCHRANE | P_195 | Línea 220 kV Cochrane-Encuentro Circuito N°1: Cochrane -Est. N°2 Cochrane C1 | Cochrane 220 kV - BP1 |  | Cochrane 220 kV - BP1 | Est. N°2 Cochrane C1 | D | 1 | 0.1 | 220 | TxA | 649.3112 | 220 | 5.2893e-06 | 5.9256e-05 | 0.00019402 | NC | N/I
SING | COCHRANE | P_195 | Línea 220 kV Cochrane-Encuentro Circuito N°1: Est. N°15 - Est. N°370 |  |  | Est. N°15 Cochrane C1 | Est. N°370 Cochrane C1 | D | 1 | 143.66 | 220 | TxA | 718.6625 | 220 | 0.0075985 | 0.085127 | 0.27872 | NC | N/I
SING | COCHRANE | P_195 | Línea 220 kV Cochrane-Encuentro Circuito N°1: Est. N°2 Cochrane C1 -Est. N°3 |  |  | Est. N°2 Cochrane C1 | Est. N°3 Cochrane C1 | D | 1 | 0.34 | 220 | TxA | 649.3112 | 220 | 1.7983e-05 | 0.00020147 | 0.00065966 | NC | N/I
SING | COCHRANE | P_195 | Línea 220 kV Cochrane-Encuentro Circuito N°1: Est. N°3 - Est. N°15 |  |  | Est. N°3 Cochrane C1 | Est. N°15 Cochrane C1 | D | 1 | 3.96 | 220 | TxA | 649.3112 | 220 | 0.00020945 | 0.0023465 | 0.007683 | NC | N/I
SING | COCHRANE | P_195 | Línea 220 kV Cochrane-Encuentro Circuito N°1: Est. N°370 - Encuentro |  | Encuentro 220 kV-BP1 | Est. N°370 Cochrane C1 | Encuentro 220 kV-BP1 | D | 1 | 4.12 | 220 | TxA | 718.6625 | 220 | 0.00021792 | 0.0024414 | 0.0079935 | NC | N/I
SING | COCHRANE | P_195 | Línea 220 kV Cochrane-Encuentro Circuito N°2: Cochrane -Est. N°3 | Cochrane 220 kV - BP2 |  | Cochrane 220 kV - BP2 | Est. N°3 Cochrane C2 | D | 2 | 0.44 | 220 | TxA | 649.3112 | 220 | 2.3273e-05 | 0.00026073 | 0.00085367 | NC | 2015-05-27 | Fecha de Conexión de la línea (Pruebas)
SING | COCHRANE | P_195 | Línea 220 kV Cochrane-Encuentro Circuito N°2: Est. N°15 - Est. N°370 |  |  | Est. N°15 Cochrane C2 | Est. N°370 Cochrane C2 | D | 2 | 143.66 | 220 | TxA | 718.6625 | 220 | 0.0075985 | 0.085127 | 0.27872 | NC | 2015-05-27 | Fecha de Conexión de la línea (Pruebas)
SING | COCHRANE | P_195 | Línea 220 kV Cochrane-Encuentro Circuito N°2: Est. N°3 - Est. N°15 |  |  | Est. N°3 Cochrane C2 | Est. N°15 Cochrane C2 | D | 2 | 3.96 | 220 | TxA | 649.3112 | 220 | 0.00020945 | 0.0023465 | 0.007683 | NC | 2015-05-27 | Fecha de Conexión de la línea (Pruebas)
SING | COCHRANE | P_195 | Línea 220 kV Cochrane-Encuentro Circuito N°2: Est. N°370 - Encuentro |  | Encuentro 220 kV-BP2 | Est. N°370 Cochrane C2 | Encuentro 220 kV-BP2 | D | 2 | 4.12 | 220 | TxA | 718.6625 | 220 | 0.00021792 | 0.0024414 | 0.0079935 | NC | 2015-05-27 | Fecha de Conexión de la línea (Pruebas)
SING | MINERA QUEBRADA BLANCA | P_093 | Línea 220 kV Collahuasi - Quebrada Blanca | Collahuasi 220 kV-BP1 | Quebrada Blanca 220 kV | Collahuasi 220 kV-BP1 | Quebrada Blanca 220 kV | S |  | 18 | 220 | TxA | 197.3845 | 220 | 0.0031054 | 0.020138 | 0.018365 | NC | 2002-12-04
SING | ENGIE | P_188 | Línea 220 kV Crucero - Chuquicamata. Circuito Nº 7B: Crucero - Est. N°340 | Crucero 220 kV-BP2 |  | Crucero 220 kV-BP2 | Est. Nº340 | D | 7B | 66 | 220 | TxA | 442.0194 | 220 | 0.0070364 | 0.056288 | 0.090156 | NC | 1986-06-01
SING | ENGIE | P_188 | Línea 220 kV Crucero - Chuquicamata. Circuito Nº 7B: Est. N°340 - Chuquicamata |  | Chuquicamata 220 kV-BP1 | Est. Nº340 | Chuquicamata 220 kV-BP1 | D | 7B | 3.8 | 220 | TxA | 442.0194 | 220 | 0.00040512 | 0.0032408 | 0.0051908 | NC | 1986-06-01
SING | ENGIE | P_188 | Línea 220 kV Crucero - El Abra | Crucero 220 kV-BP1 | El Abra 220 kV | Crucero 220 kV-BP1 | El Abra 220 kV | S |  | 101 | 220 | TxA | 457.2614 | 220 | 0.012437 | 0.084537 | 0.14059 | NC | 1995-06-01 | Se remplaza línea, ya que fue seccionada, se crean las lineas Línea 220 kV Crucero - Conchi y Línea 220 kV Conchi - El Abra.
SING | TRANSELEC S.A | P_032 | Línea 220 kV Crucero - Encuentro.Circuito N°1 | Crucero 220 kV-BP2 | Encuentro 220 kV-BP1 | Crucero 220 kV-BP2 | Encuentro 220 kV-BP1 | D | 1 | 0.83 | 220 | TxT | 1009.7856 | 220 | 6.8595e-05 | 0.00051361 | 0.0015298 | NC | 1999-01-01
SING | TRANSELEC S.A | P_032 | Línea 220 kV Crucero - Encuentro.Circuito N°2 | Crucero 220 kV-BP1 | Encuentro 220 kV-BP2 | Crucero 220 kV-BP1 | Encuentro 220 kV-BP2 | D | 2 | 1.1 | 220 | TxT | 1009.7856 | 220 | 9.1364e-05 | 0.00067455 | 0.0020606 | NC | 1999-01-01
SING | MINERA ESCONDIDA | P_045 | Línea 220 kV Crucero - Laberinto. Circuito Nº1 | Crucero 220 kV-BP2 | Laberinto 220 kV-Barra A | Crucero 220 kV-BP2 | Laberinto 220 kV-Barra A | D | 1 | 132.7 | 220 | TxA | 293.0284 | 220 | 0.021989 | 0.11269 | 0.17693 | NC | 2010-10-18
SING | MINERA ZALDIVAR | P_049 | Línea 220 kV Crucero - Laberinto. Circuito Nº2 | Crucero 220 kV-BP1 | Laberinto 220 kV-Barra A | Crucero 220 kV-BP1 | Laberinto 220 kV-Barra A | D | 2 | 133 | 220 | TxA | 377.2407 | 220 | 0.019923 | 0.11003 | 0.1847 | NC | 1994-12-01
SING | TRANSELEC S.A | P_032 | Línea 220 kV Crucero - Lagunas N°1: Crucero - Tap Off Nueva Victoria | Crucero 220 kV-BP2 |  | Crucero 220 kV-BP2 | Tap Off Nueva Victoria 220 kV | D | 1 | 157.8 | 220 | TxT | 182.9046 | 220 | 0.032571 | 0.13609 | 0.21142 | NC | 1987-01-01
SING | TRANSELEC S.A | P_032 | Línea 220 kV Crucero - Lagunas N°1: Tap Off Nueva Victoria - Lagunas |  | Lagunas 220 kV - BP1 | Tap Off Nueva Victoria 220 kV | Lagunas 220 kV - BP1 | D | 1 | 16.2 | 220 | TxT | 182.9046 | 220 | 0.0033438 | 0.013971 | 0.021705 | NC | 1987-01-01
SING | TRANSELEC S.A | P_032 | Línea 220 kV Lagunas - María Elena: Lagunas - Tap Off Quillagua | Crucero 220 kV-BP2 | María Elena 220 kV-BP | Crucero 220 kV-BP2 | María Elena 220 kV-BP | D | 1 | 98.8 | 220 | TxT | 182.9046 | 220 | 0.0895 | 0.4142 | 2.758 | NC | 1998-01-01
SING | TRANSELEC S.A | P_032 | Línea 220 kV Lagunas - María Elena: Tap Off Quillagua - María Elena | Crucero 220 kV-BP2 | María Elena 220 kV-BP | Crucero 220 kV-BP2 | María Elena 220 kV-BP | D | 1 | 67.5 | 220 | TxT | 182.9046 | 220 | 0.0895 | 0.4142 | 2.758 | NC | 1998-01-01
SING | ENGIE | P_188 | Línea 220 kV Crucero - Radomiro Tomic | Crucero 220 kV-BP2 | Radomiro Tomic 220 kV-BP1 | Crucero 220 kV-BP2 | Radomiro Tomic 220 kV-BP1 | S |  | 82 | 220 | TxA | 457.2614 | 220 | 0.010098 | 0.068826 | 0.114 | NC | 1996-06-01
SING | ENGIE | P_188 | Línea 220 kV Crucero - Salar: Crucero - Est. Nº340 | Crucero 220 kV-BP1 |  | Crucero 220 kV-BP1 | Est. Nº340 | D | 1 | 66 | 220 | TxA | 442.0194 | 220 | 0.0069955 | 0.056257 | 0.090217 | NC | 1996-06-01
SING | CODELCO CHILE | P_133 | Línea 220 kV Crucero - Salar: Est. Nº340 - Salar |  | Salar 220 kV - BP1 | Est. Nº340 | Salar 220 kV - BP1 | D | 1 | 8.6 | 220 | TxA | 458.0235 | 220 | 0.00091686 | 0.0073331 | 0.011748 | NC | 2005-06-08
SING | TRANSELEC S.A | P_032 | Línea 220 kV Cóndores - Parinacota | Cóndores 220 kV | Parinacota 220 kV | Cóndores 220 kV | Parinacota 220 kV | S |  | 222.18 | 220 | STx | 197.3845 | 220 | 0.041085 | 0.18821 | 0.29594 | NC | 2001-10-15
SING | MINERA ESCONDIDA | P_045 | Línea 220 kV Domeyko - Escondida | Domeyko 220 kV - BP1 | Escondida 220 kV-BP1 | Domeyko 220 kV - BP1 | Escondida 220 kV-BP1 | S |  | 7 | 220 | TxA | 245.778 | 220 | 0.0014506 | 0.0060093 | 0.0065083 | NC | 1999-12-15
SING | MINERA ESCONDIDA | P_045 | Línea 220 kV Domeyko - Laguna Seca | Domeyko 220 kV - BP1 | Laguna Seca 220 kV | Domeyko 220 kV - BP1 | Laguna Seca 220 kV | S |  | 13 | 220 | TxA | 245.778 | 220 | 0.002874 | 0.011171 | 0.017282 | NC | 2001-05-14
SING | MINERA ESCONDIDA | P_045 | Línea 220 kV Domeyko - OGP1: Domeyko - Torre V10-Z | Domeyko 220 kV - BP2 |  | Domeyko 220 kV - BP2 | Torre V10-Z | S |  | 0.465 | 220 | TxA | 264.07 | 220 | 7.0524e-05 | 0.00040773 | 0.00061521 | NC | 2014-10-23 | Fecha de Conexión de la línea (Pruebas)
SING | MINERA ESCONDIDA | P_045 | Línea 220 kV Domeyko - OGP1: Torre V10-Z - OGP1 |  | OGP1 220 kV - BP1 | Torre V10-Z | OGP1 220 kV - BP1 | S |  | 15 | 220 | TxA | 264.07 | 220 | 0.002275 | 0.013153 | 0.019845 | NC | 2014-10-23 | Fecha de Conexión de la línea (Pruebas)
SING | MINERA ESCONDIDA | P_045 | Línea 220 kV Domeyko - Planta Óxidos | Domeyko 220 kV - BP1 | Planta Óxidos 220 kV | Domeyko 220 kV - BP1 | Planta Óxidos 220 kV | S |  | 1 | 220 | TxA | 245.778 | 220 | 0.00020682 | 0.0008624 | 0.0009196 | NC | 1998-10-06
SING | MINERA ESCONDIDA | P_045 | Línea 220 kV Domeyko - SVC Domeyko | Domeyko 220 kV - BP2 | SVC Domeyko 220 kV | Domeyko 220 kV - BP2 | SVC Domeyko 220 kV | S |  | 0.071 | 220 | TxA | 281.9779 | 220 | 1.1765e-05 | 6.3519e-05 | 9.5807e-05 | NC | 2015-09-04 | Fecha de Conexión de la línea (Pruebas)
SING | MINERA ESCONDIDA | P_045 | Línea 220 kV Domeyko - Sulfuros | Domeyko 220 kV - BP1 | Sulfuros 220 kV | Domeyko 220 kV - BP1 | Sulfuros 220 kV | S |  | 1 | 220 | TxA | 293.0284 | 220 | 0.00020599 | 0.00084566 | 0.0013172 | NC | 2006-01-01
SING | MINERA CENTINELA | P_187 | Línea 220 kV El Cobre - Esperanza. Circuito Nº1 | El Cobre 220 KV - BP1 | Esperanza 220 kV | El Cobre 220 KV - BP1 | Esperanza 220 kV | D | 1 | 81.296 | 220 | TxA | 179.0941 | 220 | 0.015033 | 0.070704 | 0.10731 | NC | 2010-12-21
SING | MINERA CENTINELA | P_187 | Línea 220 kV El Cobre - Esperanza. Circuito Nº2 | El Cobre 220 KV - BP1 | Esperanza 220 kV | El Cobre 220 KV - BP1 | Esperanza 220 kV | D | 2 | 81.296 | 220 | TxA | 179.0941 | 220 | 0.015033 | 0.070704 | 0.10731 | NC | 2010-12-21
SING | ENGIE | P_188 | Línea 220 kV El Cobre - Gaby | El Cobre 220 KV - BP1 | Gaby 220 kV | El Cobre 220 KV - BP1 | Gaby 220 kV | S |  | 57 | 220 | TxA | 327.704 | 220 | N/I | N/I | N/I | NC | 2010-08-13
SING | MINERA CENTINELA | P_187 | Línea 220 kV El Tesoro - Esperanza | El Tesoro 220 kV | Esperanza 220 kV | El Tesoro 220 kV | Esperanza 220 kV | S |  | 12.5 | 220 | TxA | 293.4094 | 220 | 0.0025826 | 0.010718 | 0.007865 | NC | 2010-07-28
SING | MINERA COLLAHUASI | P_062 | Línea 220 kV Encuentro - Collahuasi. Circuito N°1 | Encuentro 220 kV-BP1 | Collahuasi 220 kV-BP1 | Encuentro 220 kV-BP1 | Collahuasi 220 kV-BP1 | D | 1 | 201 | 220 | TxA | 133.3679 | 220 | 0.037168 | 0.16965 | 0.27554 | NC | 2004-06-08
SING | MINERA COLLAHUASI | P_062 | Línea 220 kV Encuentro - Collahuasi. Circuito N°2. Encuentro - Estruct. N°346 | Encuentro 220 kV-BP2 |  | Encuentro 220 kV-BP2 | Est. N°346 | D | 2 | 151.6 | 220 | TxA | 170.7109 | 220 | 0.031197 | 0.12679 | 0.21 | NC | 2012-10-04
SING | MINERA COLLAHUASI | P_062 | Línea 220 kV Encuentro - Collahuasi. Circuito N°2. Estruct. N°346 - Estruct. N°399 |  |  | Est. N°346 | Est. N°399 | D | 2 | 29.6 | 220 | TxA | 170.7109 | 220 | 0.0035655 | 0.02475 | 0.040888 | NC | 2012-10-04
SING | MINERA COLLAHUASI | P_062 | Línea 220 kV Encuentro - Collahuasi. Circuito N°2. Estruct. N°399 - Collahuasi |  | Collahuasi 220 kV-BP2 | Est. N°399 | Collahuasi 220 kV-BP2 | D | 2 | 20 | 220 | TxA | 170.7109 | 220 | 0.0024256 | 0.016715 | 0.027724 | NC | 2012-10-04
SING | MINERA EL TESORO | P_043 | Línea 220 kV Encuentro - El Tesoro | Encuentro 220 kV-BP2 | El Tesoro 220 kV | Encuentro 220 kV-BP2 | El Tesoro 220 kV | S |  | 90 | 220 | TxA | 327.704 | 220 | 0.019674 | 0.07743 | 0.12095 | NC | 2000-12-01
SING | CODELCO CHILE | P_133 | Línea 220 kV Encuentro - MMH: Encuentro - Patio de Mufas 220 kV S/E Encuentro | Encuentro 220 kV-BP2 |  | Encuentro 220 kV-BP2 | Patio de Mufas S/E Encuentro MMH | S |  | 0.22 | 220 | TxA | 534.2337 | 220 | 9.5455e-06 | 8.5455e-05 | 0.0049475 | NC | 2013-08-01
SING | CODELCO CHILE | P_133 | Línea 220 kV Encuentro - MMH: Patio de Mufas 220 kV S/E Encuentro - MMH |  | MMH 220 kV - BP1 | Patio de Mufas S/E Encuentro MMH | MMH 220 kV - BP1 | S |  | 73.9 | 220 | TxA | 273.9758 | 220 | 0.012215 | 0.063365 | 0.099827 | NC | 2013-08-01
SING | TRANSMISORA MEJILLONES | P_200 | Línea 220 kV Encuentro - Sierra Gorda. Circuito N°1: Encuentro - Patio de Mufas Encuentro | Encuentro 220 kV-BP1 |  | Encuentro 220 kV-BP1 | N/I | S |  | 0.34 | 220 | TxA | 225.2012 | 220 | 2.1777e-05 | 0.00015033 | 0.0088305 | NC | 2014-10-06 | Fecha de Conexión de la línea (Pruebas)
SING | TRANSMISORA MEJILLONES | P_200 | Línea 220 kV Encuentro - Sierra Gorda. Circuito N°1: Patio de Mufas Encuentro - Sierra Gorda |  | Sierra Gorda 220 kV - BP1 | N/I | Sierra Gorda 220 kV - BP1 | D | 1 | 77.46 | 220 | TxA | 288.4557 | 220 | 0.011843 | 0.064337 | 0.10902 | NC | 2014-10-06 | Fecha de Conexión de la línea (Pruebas)
SING | TRANSMISORA MEJILLONES | P_200 | Línea 220 kV Encuentro - Sierra Gorda. Circuito N°2: Encuentro - Patio de Mufas Encuentro | Encuentro 220 kV-BP2 |  | Encuentro 220 kV-BP2 | N/I | S |  | 0.34 | 220 | TxA | 225.2012 | 220 | 2.1777e-05 | 0.00015033 | 0.0088305 | NC | 2014-04-29
SING | TRANSMISORA MEJILLONES | P_200 | Línea 220 kV Encuentro - Sierra Gorda. Circuito N°2: Patio de Mufas Encuentro - Sierra Gorda |  | Sierra Gorda 220 kV - BP2 | N/I | Sierra Gorda 220 kV - BP2 | D | 2 | 77.46 | 220 | TxA | 288.4557 | 220 | 0.011843 | 0.064337 | 0.10902 | NC | 2014-04-29
SING | MINERA SPENCE | P_055 | Línea 220 kV Encuentro - Spence: Encuentro - Tap Off Pampa Lina | Encuentro 220 kV-BP1 |  | Encuentro 220 kV-BP1 | Tap Off Pampa Lina 220 kV | S |  | 64.5 | 220 | TxA | 318.1777 | 220 | 0.0097283 | 0.054105 | 0.088035 | NC | 2005-07-15
SING | MINERA SPENCE | P_055 | Línea 220 kV Encuentro - Spence: Tap Off Pampa Lina - Spence |  | Spence 220 kV | Tap Off Pampa Lina 220 kV | Spence 220 kV | S |  | 2.5 | 220 | TxA | 318.1777 | 220 | 0.00037707 | 0.0020971 | 0.0034122 | NC | 2005-07-15
SING | ANGAMOS | P_184 | Línea 220 kV Est. N°2 Cochrane C1 - Est. N° 4 Angamos C2 | Est. N°2 Cochrane C1 | Est. N°4 Angamos C2 | Est. N°2 Cochrane C1 | Est. N°4 Angamos C2 | S |  | 0.05 | 220 | TxA | 649.3112 | 220 | 2.6446e-06 | 2.9628e-05 | 9.7008e-05 | NC | 2015-05-27
SING | ENGIE | P_188 | Línea 220 kV Laberinto - El Cobre | Laberinto 220 kV-Barra A | El Cobre 220 KV - BP1 | Laberinto 220 kV-Barra A | El Cobre 220 KV - BP1 | S |  | 2.7 | 220 | TxA | 360.8555 | 220 | 0.0003905 | 0.002141 | 0.0037325 | NC | 2012-05-05
SING | AES GENER | P_079 | Línea 220 kV Laberinto - Lomas Bayas | Laberinto 220 kV-Barra A | Lomas Bayas 220 kV | Laberinto 220 kV-Barra A | Lomas Bayas 220 kV | S |  | 10 | 220 | TxA | 272.0705 | 220 | 0.0019008 | 0.0086 | 0.013423 | NC | 1997-11-01
SING | AES GENER | P_079 | Línea 220 kV Laberinto - Mantos Blancos | Laberinto 220 kV-Barra A | Mantos Blancos 220 kV | Laberinto 220 kV-Barra A | Mantos Blancos 220 kV | S |  | 70 | 220 | TxA | 272.0705 | 220 | 0.013074 | 0.060229 | 0.094004 | NC | 1999-06-01
SING | MINERA ESCONDIDA | P_045 | Línea 220 kV Laberinto - Nueva Zaldívar. Circuito Nº1 | Laberinto 220 kV-Barra A | Nueva Zaldívar 220 kV - BP1 | Laberinto 220 kV-Barra A | Nueva Zaldívar 220 kV - BP1 | D | 1 | 94.5 | 220 | TxA | 293.0284 | 220 | 0.015659 | 0.080247 | 0.126 | NC | 2010-10-25
SING | MINERA ZALDIVAR | P_049 | Línea 220 kV Laberinto - Nueva Zaldívar. Circuito Nº2 | Laberinto 220 kV-Barra A | Nueva Zaldívar 220 kV - BP1 | Laberinto 220 kV-Barra A | Nueva Zaldívar 220 kV - BP1 | D | 2 | 94.5 | 220 | TxA | 377.2407 | 220 | 0.010935 | 0.060391 | 0.10137 | NC | 1994-12-01
SING | MINERA COLLAHUASI | P_062 | Línea 220 kV Lagunas - Collahuasi.Circuito N°1 | Lagunas 220 kV - BP1 | Collahuasi 220 kV-BP1 | Lagunas 220 kV - BP1 | Collahuasi 220 kV-BP1 | D | 1 | 118 | 220 | TxA | 108.9806 | 220 | 0.019504 | 0.098106 | 0.159 | NC | 1998-09-03
SING | MINERA COLLAHUASI | P_062 | Línea 220 kV Lagunas - Collahuasi.Circuito N°2 | Lagunas 220 kV - BP1 | Collahuasi 220 kV-BP1 | Lagunas 220 kV - BP1 | Collahuasi 220 kV-BP1 | D | 2 | 118 | 220 | TxA | 108.9806 | 220 | 0.019333 | 0.096326 | 0.159 | NC | 1998-09-03
SING | TRANSELEC S.A | P_032 | Línea 220 kV Lagunas - María Elena | Lagunas 220 kV - BP2 | María Elena 220 kV-BP | Lagunas 220 kV - BP2 | María Elena 220 kV-BP | D | 1 | 166 | 220 | TxT | 182.9046 | 220 | 0.030696 | 0.14206 | 0.22159 | NC | 1998-01-01
SING | ENGIE | P_188 | Línea 220 kV Lagunas - Pozo Almonte | Lagunas 220 kV - BP1 | Pozo Almonte 220 kV | Lagunas 220 kV - BP1 | Pozo Almonte 220 kV | S |  | 70 | 220 | TxA | 194.7172 | 220 | 0.014448 | 0.060368 | 0.093787 | NC | 1987-01-01
SING | MINERA LOMAS BAYAS | P_041 | Línea 220 kV Lomas Bayas – Fortuna | Lomas Bayas 220 kV | Fortuna 220 kV | Lomas Bayas 220 kV | Fortuna 220 kV | S |  | 6.3 | 220 | TxA | 187.9344 | 220 | 0.00126 | 0.0057231 | 0.0010489 | NC | 2012-07-19
SING | MINERA ESCONDIDA | P_045 | Línea 220 kV Mejillones - O'Higgins | Mejillones 220 kV | O'Higgins 220 kV | Mejillones 220 kV | O'Higgins 220 kV | S |  | 74 | 220 | TxA | 260.639 | 220 | 0.012981 | 0.047504 | 0.13262 | NC | 1993-03-05
SING | AES GENER | P_079 | Línea 220 kV Norgener - Crucero.Circuito N°1: Norgener - Tap Off Barriles | Norgener 220 kV-BP1 |  | Norgener 220 kV-BP1 | Tap Off Barriles 220 kV | D | 1 | 17.5 | 220 | TxA | 426.7773 | 220 | 0.0016994 | 0.014 | 0.025159 | NC | 1997-05-01
SING | AES GENER | P_079 | Línea 220 kV Norgener - Crucero.Circuito N°1: Tap Off Barriles - Tap Off La Cruz |  |  | Tap Off Barriles 220 kV | Tap Off La Cruz 220 kV | D | 1 | 42.5 | 220 | TxA | 426.7773 | 220 | 0.0041973 | 0.034 | 0.061094 | NC | 1997-05-01
SING | AES GENER | P_079 | Línea 220 kV Norgener - Crucero.Circuito N°1: Tap Off La Cruz - Crucero |  | Crucero 220 kV-BP1 | Tap Off La Cruz 220 kV | Crucero 220 kV-BP1 | D | 1 | 12 | 220 | TxA | 426.7773 | 220 | 0.0012 | 0.0096 | 0.017241 | NC | 1997-05-01
SING | AES GENER | P_079 | Línea 220 kV Norgener - Crucero.Circuito N°2: Norgener - Tap Off Barriles | Norgener 220 kV-BP1 |  | Norgener 220 kV-BP1 | Tap Off Barriles 220 kV | D | 2 | 17.5 | 220 | TxA | 426.7773 | 220 | 0.0016994 | 0.014 | 0.025159 | NC | 1997-05-01
SING | AES GENER | P_079 | Línea 220 kV Norgener - Crucero.Circuito N°2: Tap Off Barriles - Tap Off La Cruz |  |  | Tap Off Barriles 220 kV | Tap Off La Cruz 220 kV | D | 2 | 42.5 | 220 | TxA | 426.7773 | 220 | 0.0041973 | 0.034 | 0.061103 | NC | 1997-05-01
SING | AES GENER | P_079 | Línea 220 kV Norgener - Crucero.Circuito N°2: Tap Off La Cruz - Crucero |  | Crucero 220 kV-BP1 | Tap Off La Cruz 220 kV | Crucero 220 kV-BP1 | D | 2 | 12 | 220 | TxA | 426.7773 | 220 | 0.0012 | 0.0096 | 0.017253 | NC | 1997-05-01
SING | MINERA ESCONDIDA | P_045 | Línea 220 kV Nueva Zaldivar - OGP1: Nueva Zaldivar - Torre 231/4 | Nueva Zaldívar 220 kV - BP1 | Torre 231/4 | Nueva Zaldívar 220 kV - BP1 | Torre 231/4 | S |  | 9.2 | 220 | TxA | 152.46 | 220 | 0.0013629 | 0.0074969 | 0.011577 | NC | N/I
SING | MINERA ESCONDIDA | P_045 | Línea 220 kV Nueva Zaldivar - OGP1: Torre 231/4 - Torre V10-Z | Torre 231/4 | Torre V10-Z | Torre 231/4 | Torre V10-Z | S |  | 3.8 | 220 | TxA | 152.46 | 220 | 0.00057633 | 0.003332 | 0.0050275 | NC | N/I
SING | MINERA ESCONDIDA | P_045 | Línea 220 kV Nueva Zaldivar - OGP1: Torre V10-Z - OGP1 | Torre V10-Z | OGP1 220 kV - BP2 | Torre V10-Z | OGP1 220 kV - BP2 | S |  | 15 | 220 | TxA | 152.46 | 220 | 0.002275 | 0.013153 | 0.019845 | NC | N/I
SING | MINERA ESCONDIDA | P_045 | Línea 220 kV Nueva Zaldívar - Escondida | Nueva Zaldívar 220 kV - BP1 | Escondida 220 kV-BP2 | Nueva Zaldívar 220 kV - BP1 | Escondida 220 kV-BP2 | S |  | 14 | 220 | TxA | 293.0284 | 220 | 0.0023198 | 0.011888 | 0.018667 | NC | 2010-10-26
SING | MINERA ESCONDIDA | P_045 | Línea 220 kV Nueva Zaldívar - Sulfuros | Nueva Zaldívar 220 kV - BP1 | Sulfuros 220 kV | Nueva Zaldívar 220 kV - BP1 | Sulfuros 220 kV | S |  | 13 | 220 | TxA | 293.0284 | 220 | 0.0026779 | 0.010994 | 0.017124 | NC | 2006-07-11
SING | AES GENER | P_079 | Línea 220 kV Nueva Zaldívar - Zaldívar | Nueva Zaldívar 220 kV - BP1 | Zaldívar 220 kV | Nueva Zaldívar 220 kV - BP1 | Zaldívar 220 kV | S |  | 0.21 | 220 | TxA | 308.6515 | 220 | 3.1457e-05 | 0.00017373 | 0.00029163 | NC | 1994-12-01
SING | MINERA ESCONDIDA | P_045 | Línea 220 kV O'Higgins - Coloso | O'Higgins 220 kV | Coloso 220 kV | O'Higgins 220 kV | Coloso 220 kV | S |  | 32 | 220 | TxA | 245.778 | 220 | 0.0066975 | 0.02796 | 0.042592 | NC | 1993-03-05
SING | MINERA ESCONDIDA | P_045 | Línea 220 kV O'Higgins - Domeyko: O'Higgins - Tap Off Estación de bombeo N°2 | O'Higgins 220 kV |  | O'Higgins 220 kV | Tap Off Estación de bombeo N°2 220 kV | S |  | 34.6 | 220 | TxA | 245.778 | 220 | 0.0051328 | 0.020531 | 0.03217 | NC | 1993-03-05
SING | MINERA ESCONDIDA | P_045 | Línea 220 kV O'Higgins - Domeyko: Tap Off Estación de bombeo Nº2 - Tap Off Llanos |  |  | Tap Off Estación de bombeo N°2 220 kV | Tap Off Llanos 220 kV | S |  | 20.4 | 220 | TxA | 245.778 | 220 | 0.0030263 | 0.012105 | 0.018967 | NC | 1993-03-05
SING | MINERA ESCONDIDA | P_045 | Línea 220 kV O'Higgins - Domeyko: Tap Off Estación de bombeo Nº3 - Tap Off Estación de bombeo Nº4 |  |  | Tap Off Estación de bombeo N°3 220 kV | Tap Off Estación de bombeo N°4 220 kV | S |  | 24.4 | 220 | TxA | 245.778 | 220 | 0.0036197 | 0.014479 | 0.022686 | NC | 1993-03-05
SING | MINERA ESCONDIDA | P_045 | Línea 220 kV O'Higgins - Domeyko: Tap Off Estación de bombeo Nº4- Domeyko |  | Domeyko 220 kV - BP2 | Tap Off Estación de bombeo N°4 220 kV | Domeyko 220 kV - BP2 | S |  | 18.7 | 220 | TxA | 245.778 | 220 | 0.0027741 | 0.011096 | 0.017387 | NC | 1993-03-05
SING | MINERA ESCONDIDA | P_045 | Línea 220 kV O'Higgins - Domeyko: Tap Off Llanos - Tap Off Palestina |  |  | Tap Off Llanos 220 kV | Tap Off Palestina 220 kV | S |  | 0.3 | 220 | TxA | 245.778 | 220 | 4.4504e-05 | 0.00017802 | 0.00027893 | NC | 1993-03-05
SING | MINERA ESCONDIDA | P_045 | Línea 220 kV O'Higgins - Domeyko: Tap Off Palestina - Tap Off Estación de bombeo Nº3 |  |  | Tap Off Palestina 220 kV | Tap Off Estación de bombeo N°3 220 kV | S |  | 29.17 | 220 | TxA | 245.778 | 220 | 0.0043273 | 0.017309 | 0.027121 | NC | 1993-03-05
SING | TRANSEMEL | P_120 | Línea 220 kV Salar - Calama | Salar 220 kV - BP1 | Calama 220 kV | Salar 220 kV - BP1 | Calama 220 kV | S |  | 17.24 | 220 | STx | 330.3714 | 220 | 0.0023295 | 0.014729 | 0.023013 | NC | 2015-04-12 | Fecha de Conexión de la línea (Pruebas)
SING | ENGIE | P_188 | Línea 220 kV Salar - Chuquicamata N° 6C: Est. Nº340 - Chuquicamata |  | Chuquicamata 220 kV-BP1 | Est. Nº340 | Chuquicamata 220 kV-BP1 | S |  | 3.8 | 220 | TxA | 442.0194 | 220 | 0.00040512 | 0.0032402 | 0.0051908 | NC | 1986-06-01
SING | CODELCO CHILE | P_133 | Línea 220 kV Salar - Chuquicamata: Salar - Est. Nº340 | Salar 220 kV - BP1 |  | Salar 220 kV - BP1 | Est. Nº340 | S |  | 8.8 | 220 | TxA | 458.0235 | 220 | 0.00093818 | 0.0075051 | 0.012021 | NC | 2005-06-08
SING | SIERRA GORDA SCM | P_181 | Línea 220 kV Tap Off Pampa Lina - Sierra Gorda Etapa 1 | Tap Off Pampa Lina 220 kV | Sierra Gorda Etapa 1 220 kV - BP1 | Tap Off Pampa Lina 220 kV | Sierra Gorda Etapa 1 220 kV - BP1 | S |  | 13.5 | 220 | TxA | 115.0775 | 220 | 0.0025326 | 0.011592 | 0.018216 | NC | 2012-12-24
SING | ENGIE | P_188 | Línea 220 kV Tap Off El Loa - El Loa | Tap Off El Loa 220 kV | El Loa 220 kV | Tap Off El Loa 220 kV | El Loa 220 kV | S |  | 8.4 | 220 | TxA | 327.704 | 220 | 0.0017303 | 0.0072174 | 0.011306 | NC | 2000-06-01
SING | MINERA ANTUCOYA | P_192 | Línea 220 kV Tap Off Enlace - Antucoya | Tap Off Enlace 220 kV Lado Minera | Antucoya 220 kV | Tap Off Enlace 220 kV Lado Minera | Antucoya 220 kV | S |  | 25 | 220 | TxA | 270.1653 | 220 | 0.0046643 | 0.021229 | 0.033795 | NC | 2015-02-03 | Operación Comercial
SING | TRANSELEC S.A | P_032 | Línea 220 kV Tarapacá - Cóndores | Tarapacá 220 kV-BP | Cóndores 220 kV | Tarapacá 220 kV-BP | Cóndores 220 kV | S |  | 69.78 | 220 | STx | 197.3845 | 220 | 0.012904 | 0.059111 | 0.092945 | NC | 2002-01-01
SING | TRANSELEC S.A | P_032 | Línea 220 kV Tarapacá - Lagunas.Circuito N°1 | Tarapacá 220 kV-BP | Lagunas 220 kV - BP1 | Tarapacá 220 kV-BP | Lagunas 220 kV - BP1 | D | 1 | 56 | 220 | TxT | 254.1611 | 220 | 0.0056463 | 0.045286 | 0.079697 | NC | 1996-01-01
SING | TRANSELEC S.A | P_032 | Línea 220 kV Tarapacá - Lagunas.Circuito N°2 | Tarapacá 220 kV-BP | Lagunas 220 kV - BP1 | Tarapacá 220 kV-BP | Lagunas 220 kV - BP1 | D | 2 | 56 | 220 | TxT | 254.1611 | 220 | 0.0056579 | 0.045286 | 0.079699 | NC | 1996-01-01
SING | MINERA ESCONDIDA | P_045 | Línea 220 kV Zaldívar - Escondida | Zaldívar 220 kV | Escondida 220 kV-BP2 | Zaldívar 220 kV | Escondida 220 kV-BP2 | S |  | 14 | 220 | TxA | 293.0284 | 220 | 0.002074 | 0.011408 | 0.017618 | NC | 1996-12-01
SING | EGP SUR | P_204 | Línea 220 kV Encuentro - Rande | Encuentro 220 kV-BP1 | Rande 220 kV | Encuentro 220 kV-BP1 | Rande 220 kV | S |  | 7.344 | 220 | TxA | 941.7321 | 220 | 0.069392 | 0.56103 | 2.7663 | NC | 2016-01-06 | En Proceso de entrada Operación Comercial
SING | EQUIPOS DE GENERACION | P_180 | Línea 23 kV Central Diesel Inacal - Inacesa | Central Diesel Inacal 23 kV | Inacesa 23 kV | Central Diesel Inacal 23 kV | Inacesa 23 kV | S |  | 0.15 | 23 | TxA | N/I | 23 | N/I | N/I | N/I | NC | N/I
SING | EQUIPOS DE GENERACION | P_180 | Línea 23 kV Tap Off La Negra - Inacesa | Tap Off La Negra 23 kV | Inacesa 23 kV | Tap Off La Negra 23 kV | Inacesa 23 kV | S |  | 0.5 | 23 | TxA | 0 | 23 | 0.0094518 | 0.016068 | 0 | NC | N/I
SING | ALGORTA | P_182 | Línea 33 kV Chacaya - Tap Off E.B. Algorta Nº2: Chacaya - Nodo 0 | Chacaya 33 KV |  | Chacaya 33 KV | Nodo 0 | S |  | 10.18 | 33 | TxA | 17.444 | 33 | 0.1334 | 0.30081 | 0.00040401 | NC | 2011-12-15
SING | ALGORTA | P_182 | Línea 33 kV Chacaya - Tap Off E.B. Algorta Nº2: Nodo 0 - Tap Off E.B. Algorta Nº1 |  | Tap Off E.B. Algorta N°1 33 kV | Nodo 0 | Tap Off E.B. Algorta N°1 33 kV | S |  | 2.294 | 33 | TxA | 15.5829 | 33 | 0.03539 | 0.068902 | 8.951e-05 | NC | 2011-12-15
SING | ALGORTA | P_182 | Línea 33 kV Chacaya - Tap Off E.B. Algorta Nº2: Nodo 0 - Tap Off E.C. Algorta |  | Tap Off E.C. Algorta 33 kV | Nodo 0 | Tap Off E.C. Algorta 33 kV | S |  | 14.687 | 33 | TxA | 8.1924 | 33 | 0.57278 | 0.48518 | 0.00052151 | NC | 2011-12-15
SING | ALGORTA | P_182 | Línea 33 kV Chacaya - Tap Off E.B. Algorta Nº2: Tap Off E.B. Algorta Nº1 - Tap Off E.B. Algorta Nº2 |  | Tap Off E.B. Algorta N°2 33 kV | Tap Off E.B. Algorta N°1 33 kV | Tap Off E.B. Algorta N°2 33 kV | S |  | 15.424 | 33 | TxA | 13.2909 | 33 | 0.2997 | 0.47322 | 0.00058772 | NC | 2011-12-15
SING | ENGIE | P_188 | Línea 66 kV Central Chapiquiña - Arica: Central Chapiquiña - Tap Off El Águila | Central Chapiquiña 66 kV-BP |  | Central Chapiquiña 66 kV-BP | Tap Off El Águila 66 kV | S |  | 37 | 66 | TxA | 32.3512 | 66 | 0.20165 | 0.35378 | 0.0044749 | NC | 1967-06-01
SING | ENGIE | P_188 | Línea 66 kV Central Chapiquiña - Arica: Tap Off El Águila - Arica |  | Arica 66 kV-BP | Tap Off El Águila 66 kV | Arica 66 kV-BP | S |  | 47 | 66 | TxA | 32.3512 | 66 | 0.25615 | 0.44939 | 0.0056844 | NC | 1967-06-01
SING | ENGIE | P_188 | Línea 66 kV Central Diesel Arica - Arica: Central Diesel Arica - Tap Off Quiani | Central Diesel Arica 66 kV |  | Central Diesel Arica 66 kV | Tap Off Quiani 66 kV | S |  | 3.2 | 66 | TxA | 40.6963 | 66 | 0.021958 | 0.03114 | 0.00037997 | NC | 1964-06-01
SING | ENGIE | P_188 | Línea 66 kV Central Diesel Arica - Arica: Tap Off Quiani - Arica |  | Arica 66 kV-BP | Tap Off Quiani 66 kV | Arica 66 kV-BP | S |  | 3.6 | 66 | STx | 40.6963 | 66 | 0.024702 | 0.035033 | 0.00042746 | NC | 1964-06-01
SING | ENGIE | P_188 | Línea 66 kV Central Diesel Iquique - Iquique | Central Diesel Iquique 66 kV | Iquique 66 kV-BP | Central Diesel Iquique 66 kV | Iquique 66 kV-BP | S |  | 1.6 | 66 | TxA | 47.5552 | 66 | 0.0087199 | 0.014968 | 0.00019781 | NC | 1970-06-01
SING | ENGIE | P_188 | Línea 66 kV Iquique - Pozo Almonte. Circuito Nº1 | Iquique 66 kV-BP | Pozo Almonte 66 kV | Iquique 66 kV-BP | Pozo Almonte 66 kV | D | 1 | 43.6 | 66 | TxA | 28.0073 | 66 | 0.30088 | 0.42887 | 0.0055556 | NC | 1964-06-01
SING | ENGIE | P_188 | Línea 66 kV Iquique - Pozo Almonte.Circuito N°2 | Iquique 66 kV-BP | Pozo Almonte 66 kV | Iquique 66 kV-BP | Pozo Almonte 66 kV | D | 2 | 39.5 | 66 | TxA | 36.238 | 66 | 0.21183 | 0.36771 | 0.0049 | NC | 1987-06-01
SING | TRANSEMEL | P_120 | Línea 66 kV Parinacota - Chinchorro | Parinacota 66 kV | Chinchorro 66 kV | Parinacota 66 kV | Chinchorro 66 kV | S |  | 3.49 | 66 | STx | 62.6448 | 66 | 0.011457 | 0.029003 | 0.00048724 | NC | 2002-06-01
SING | TRANSEMEL | P_120 | Línea 66 kV Parinacota - Pukará: Est Nº5 - Pukará | Est. Nº5 | Pukara 66 kV | Est. Nº5 | Pukara 66 kV | S |  | 1.6 | 66 | STx | 61.8446 | 66 | 0.0027328 | 0.0078531 | 0.003184 | NC | 2003-07-01
SING | TRANSEMEL | P_120 | Línea 66 kV Parinacota - Pukará: Parinacota - Est Nº5 | Parinacota 66 kV |  | Parinacota 66 kV | Est. Nº5 | S |  | 0.8 | 66 | STx | 62.6448 | 66 | 0.0026263 | 0.0071258 | 0.00010357 | NC | 2003-07-01
SING | EMELARI | P_091 | Línea 66 kV Parinacota - Quiani: Est. Nº6 - Quiani |  | Quiani 66 kV | Est. Nº6 | Quiani 66 kV | S |  | 3.1778 | 66 | STx | 25.3323 | 66 | 0.039759 | 0.029327 | 0.00039479 | NC | 2002-06-01
SING | TRANSEMEL | P_120 | Línea 66 kV Parinacota - Quiani: Parinacota - Est. Nº6 | Parinacota 66 kV |  | Parinacota 66 kV | Est. Nº6 | S |  | 3.93 | 66 | STx | 62.6448 | 66 | 0.012902 | 0.034645 | 0.00049269 | NC | 2002-06-01
SING | HALDEMAN | P_121 | Línea 66 kV Pozo Almonte - La Cascada HMC (Sagasca) | Pozo Almonte 66 kV | La Cascada HMC (Sagasca) 66 kV | Pozo Almonte 66 kV | La Cascada HMC (Sagasca) 66 kV | S |  | 49.5 | 66 | TxA | 36.0093 | 66 | 0.44727 | 0.48511 | 0.00053992 | NC | 2001-10-29
SING | ENGIE | P_188 | Línea 66 kV Pozo Almonte - Tamarugal: Pozo Almonte - Tap Off Tamarugal | Pozo Almonte 66 kV |  | Pozo Almonte 66 kV | Tap Off Tamarugal 66 kV | S |  | 20.8 | 66 | STx | 28.0759 | 66 | 0.14397 | 0.21464 | 0.0025949 | NC | 1968-06-01
SING | ENGIE | P_188 | Línea 66 kV Pozo Almonte - Tamarugal: Tap Off Tamarugal - Tamarugal |  | Tamarugal 66 kV | Tap Off Tamarugal 66 kV | Tamarugal 66 kV | S |  | 0.05 | 66 | STx | 28.0759 | 66 | 0.00034607 | 0.00051596 | 6.2378e-06 | NC | 1968-06-01
SING | SQM | P_075 | Línea 66 kV Tap Off La Cruz - SE021: S/E Móvil - SE021 |  | SE021-A 66 kV | Tap Off Móvil 66 kV | SE021-A 66 kV | S |  | 0.7 | 66 | TxA | 27.55 | 66 | 0.0075657 | 0.0062254 | 0 | NC | 2007-03-01
SING | SQM | P_075 | Línea 66 kV Tap Off La Cruz - SE021: Tap Off La Cruz - S/E Móvil | Tap Off La Cruz 66 kV |  | Tap Off La Cruz 66 kV | Tap Off Móvil 66 kV | S |  | 6.3 | 66 | TxA | 27.55 | 66 | 0.068091 | 0.056029 | 0 | NC | 2007-03-01
SING | MINERA ATACAMA MINERALS | P_006 | Línea 66 kV Tap Off Llanos - Aguas Blancas | Tap Off Llanos 66 kV | Aguas Blancas 66 kV | Tap Off Llanos 66 kV | Aguas Blancas 66 kV | S |  | 28.2 | 66 | TxA | N/I | 66 | N/I | N/I | N/I | NC | 2013-01-01
SING | SQM | P_075 | Línea 66 kV Tap Off Nueva Victoria - Llamara | Tap Off Nueva Victoria 66 kV | Llamara 66 kV | Tap Off Nueva Victoria 66 kV | Llamara 66 kV | S |  | 22.9 | 66 | TxA | 42.411 | 66 | 0.16549 | 0.23599 | N/I | NC | 2006-01-05
SING | SQM | P_075 | Línea 66 kV Tap Off Nueva Victoria - Sur Viejo | Tap Off Nueva Victoria 66 kV | Sur Viejo 66 kV | Tap Off Nueva Victoria 66 kV | Sur Viejo 66 kV | S |  | 16.4 | 66 | TxA | 42.411 | 66 | N/I | N/I | N/I | NC | 2006-01-05
SING | MINERA MERIDIAN | P_087 | Línea 66 kV Tap Off Palestina - El Peñón | Tap Off Palestina 66 kV | El Peñón 66 kV | Tap Off Palestina 66 kV | El Peñón 66 kV | S |  | 65.7 | 66 | TxA | 36.0093 | 66 | 0.70888 | 0.61839 | 0.0079847 | NC | 1999-08-18
SING | EMELARI | P_091 | Línea 66 kV Tap Off Quiani - Est. Nº6 | Tap Off Quiani 66 kV | Est. Nº6 | Tap Off Quiani 66 kV | Est. Nº6 | S |  | 0.41 | 66 | STx | 39.1759 | 66 | 0.002579 | 0.0034261 | 5.6276e-05 | NC | 2002-06-01
SING | SPS LA HUAYCA | P_196 | Línea 66 kV Tap Off Tamarugal - La Huayca II | Tap Off Tamarugal 66 kV | La Huayca II 66 kV | Tap Off Tamarugal 66 kV | La Huayca II 66 kV | S |  | 18 | 69 | TxA | 29.5791 | 69 | 0.054064 | 0.1327 | 0.002828 | NC | 2015-07-03 | Fecha de Conexión de la línea (Pruebas)
SING | MINERA ESCONDIDA | P_045 | Línea 69 kV Escondida - 940: Escondida - Tap Off 640 | Escondida 69 kV - BP1 |  | Escondida 69 kV - BP1 | Tap Off 640 | S |  | 2.1 | 69 | TxA | 50.5534 | 69 | 0.011261 | 0.015056 | 0.00033423 | NC | 2002-08-01
SING | MINERA ESCONDIDA | P_045 | Línea 69 kV Escondida - 940: Tap Off 640 - 640 |  |  | Tap Off 640 | 640 69 kV - BP1 | S |  | 0.01 | 69 | TxA | 50.5534 | 69 | 5.3623e-05 | 7.1697e-05 | 1.5915e-06 | NC | 2002-08-01
SING | MINERA ESCONDIDA | P_045 | Línea 69 kV Escondida - 940: Tap Off 640 - Tap Off Hamburgo |  |  | Tap Off 640 | Tap Off Hamburgo | S |  | 7 | 69 | TxA | 50.5534 | 69 | 0.037536 | 0.050188 | 0.0011141 | NC | 2002-08-01
SING | MINERA ESCONDIDA | P_045 | Línea 69 kV Escondida - 940: Tap Off Hamburgo - Hamburgo |  |  | Tap Off Hamburgo | Hamburgo 69 kV | S |  | 0.01 | 69 | TxA | 50.5534 | 69 | 5.3623e-05 | 7.1697e-05 | 1.5915e-06 | NC | 2002-08-01
SING | MINERA ESCONDIDA | P_045 | Línea 69 kV Escondida - 940: Tap Off Hamburgo - Tap Off Punta Negra |  |  | Tap Off Hamburgo | Tap Off Punta Negra | S |  | 7 | 69 | TxA | 50.5534 | 69 | 0.037536 | 0.050188 | 0.0011141 | NC | 2002-08-01
SING | MINERA ESCONDIDA | P_045 | Línea 69 kV Escondida - 940: Tap Off Punta Negra - 940 |  | 940 69 kV - BP1 | Tap Off Punta Negra | 940 69 kV - BP1 | S |  | 14 | 69 | TxA | 70.5118 | 69 | 0.047637 | 0.098509 | 0.0023159 | NC | 2002-08-01
SING | MINERA ESCONDIDA | P_045 | Línea 69 kV Escondida - 940: Tap Off Punta Negra - Punta Negra |  |  | Punta Negra 69 kV | Tap Off Punta Negra | S |  | 0.01 | 69 | TxA | 50.5534 | 69 | 5.3623e-05 | 7.1697e-05 | 1.5915e-06 | NC | 2002-08-01
SING | MINERA ESCONDIDA | P_045 | Línea 69 kV Escondida - Escondida Norte | Escondida 69 kV - BP1 | Escondida Norte 69 kV | Escondida 69 kV - BP1 | Escondida Norte 69 kV | S |  | 13 | 69 | TxA | 94.4141 | 69 | 0.043142 | 0.10895 | 0.0022563 | NC | 2004-08-01
SING | MINERA ESCONDIDA | P_045 | Línea 69 kV Escondida - Neurara | Escondida 69 kV - BP2 | Neurara 69 kV | Escondida 69 kV - BP2 | Neurara 69 kV | S |  | 65 | 69 | TxA | 54.9753 | 69 | 0.29462 | 0.51853 | 0.010344 | NC | 2008-08-01
SING | MINERA ESCONDIDA | P_045 | Línea 69 kV Laguna Seca - 418: Laguna Seca – Tap Off 415 | Laguna Seca 69 kV - BP2 |  | Laguna Seca 69 kV - BP2 | Tap Off 415 | S |  | 3 | 69 | TxA | 30.5949 | 69 | 0.03506 | 0.025394 | 0.00040721 | NC | 2002-08-01
SING | MINERA ESCONDIDA | P_045 | Línea 69 kV Laguna Seca - 418: Tap Off 415 - 415 |  |  | Tap Off 415 | 415 69 kV | S |  | 0.01 | 69 | TxA | 30.5949 | 69 | 0.00011687 | 8.4646e-05 | 1.2288e-06 | NC | 2002-08-01
SING | MINERA ESCONDIDA | P_045 | Línea 69 kV Laguna Seca - 418: Tap Off 415 - Tap Off 416 |  |  | Tap Off 415 | Tap Off 416 | S |  | 8.5 | 69 | TxA | 30.5949 | 69 | 0.099336 | 0.071949 | 0.0011538 | NC | 2002-08-01
SING | MINERA ESCONDIDA | P_045 | Línea 69 kV Laguna Seca - 418: Tap Off 416 - Tap Off 418 |  |  | Tap Off 416 | Tap Off 418 | S |  | 1.8 | 69 | TxA | 30.5949 | 69 | 0.021036 | 0.015236 | 0.00022119 | NC | 2002-08-01
SING | MINERA ESCONDIDA | P_045 | Línea 69 kV Laguna Seca - 418: Tap Off 416 - 416 |  |  | Tap Off 416 | 416 69 kV | S |  | 0.01 | 69 | TxA | 30.5949 | 69 | 0.00011687 | 8.4646e-05 | 1.2288e-06 | NC | 2002-08-01
SING | MINERA ESCONDIDA | P_045 | Línea 69 kV Laguna Seca - 418: Tap Off 418 - 418 | Tap Off 418 | 418 69 kV | Tap Off 418 | 418 69 kV | S |  | 0.01 | 69 | TxA | 30.5949 | 69 | 0.00011687 | 8.4646e-05 | 1.3574e-06 | NC | 2002-08-01
SING | MINERA ESCONDIDA | P_045 | Línea 69 kV Laguna Seca - 640: 405 - Tap Off 405 |  |  | 405 69 kV | Tap Off 405 | S |  | 0.129 | 69 | TxA | 70.5118 | 69 | 0.00043894 | 0.00090769 | 2.134e-05 | NC | 2002-08-01
SING | MINERA ESCONDIDA | P_045 | Línea 69 kV Laguna Seca - 640: 940 - Tap Off 403 |  |  | 940 69 kV - BP1 | Tap Off 403 | S |  | 1.5 | 69 | TxA | 70.5118 | 69 | 0.005104 | 0.010555 | 0.00024814 | NC | 2002-08-01
SING | MINERA ESCONDIDA | P_045 | Línea 69 kV Laguna Seca - 640: Laguna Seca – Tap Off 405 | Laguna Seca 69 kV - BP1 |  | Laguna Seca 69 kV - BP1 | Tap Off 405 | S |  | 0.5 | 69 | TxA | 70.5118 | 69 | 0.0017013 | 0.0035182 | 8.2712e-05 | NC | 2002-08-01
SING | MINERA ESCONDIDA | P_045 | Línea 69 kV Laguna Seca - 640: Tap Off 360 - 360 |  |  | Tap Off 360 | 360 69 kV | S |  | 0.093 | 69 | TxA | 70.5118 | 69 | 0.00031645 | 0.00065438 | 1.5384e-05 | NC | 2012-01-01
SING | MINERA ESCONDIDA | P_045 | Línea 69 kV Laguna Seca - 640: Tap Off 360 - Tap Off 401 |  | Tap Off 401 | Tap Off 360 | Tap Off 401 | S |  | 0.64 | 69 | TxA | 70.5118 | 69 | 0.0021777 | 0.0045033 | 0.00010587 | NC | 2002-08-01
SING | MINERA ESCONDIDA | P_045 | Línea 69 kV Laguna Seca - 640: Tap Off 401 - 401 |  |  | Tap Off 401 | 401 69 kV | S |  | 0.029 | 69 | TxA | 70.5118 | 69 | 9.8677e-05 | 0.00020405 | 4.7973e-06 | NC | 2002-08-01
SING | MINERA ESCONDIDA | P_045 | Línea 69 kV Laguna Seca - 640: Tap Off 401 - 640 |  |  | Tap Off 401 | 640 69 kV - BP2 | S |  | 0.3 | 69 | TxA | 70.5118 | 69 | 0.0010208 | 0.0021109 | 4.9627e-05 | NC | 2002-08-01
SING | MINERA ESCONDIDA | P_045 | Línea 69 kV Laguna Seca - 640: Tap Off 403 - 403 |  |  | Tap Off 403 | 403 69 kV | S |  | 0.162 | 69 | TxA | 70.5118 | 69 | 0.00055123 | 0.0011399 | 2.6799e-05 | NC | 2002-08-01
SING | MINERA ESCONDIDA | P_045 | Línea 69 kV Laguna Seca - 640: Tap Off 403 - Tap Off 360 |  |  | Tap Off 403 | Tap Off 360 | S |  | 2.86 | 69 | TxA | 70.5118 | 69 | 0.0097316 | 0.020124 | 0.00047311 | NC | 2002-08-01
SING | MINERA ESCONDIDA | P_045 | Línea 69 kV Laguna Seca - 640: Tap Off 404 - 404 |  |  | Tap Off 404 | 404 69 kV | S |  | 0.036 | 69 | TxA | 70.5118 | 69 | 0.0001225 | 0.00025331 | 5.9553e-06 | NC | 2002-08-01
SING | MINERA ESCONDIDA | P_045 | Línea 69 kV Laguna Seca - 640: Tap Off 404 - 940 |  |  | Tap Off 404 | 940 69 kV - BP1 | S |  | 4 | 69 | TxA | 70.5118 | 69 | 0.013611 | 0.028145 | 0.0006617 | NC | 2002-08-01
SING | MINERA ESCONDIDA | P_045 | Línea 69 kV Laguna Seca - 640: Tap Off 405 - Tap Off 404 |  |  | Tap Off 405 | Tap Off 404 | S |  | 1.3 | 69 | TxA | 70.5118 | 69 | 0.0044234 | 0.0091472 | 0.00021505 | NC | 2002-08-01
SING | MINERA ESCONDIDA | P_045 | Línea 69 kV Lixiviación - Booster. Circuito N°1 | Lixiviación 69 kV - BS | Booster 69 kV - N°1 | Lixiviación 69 kV - BS | Booster 69 kV - N°1 | D | 1 | 2.5 | 69 | TxA | 64.5362 | 69 | 0.0069313 | 0.022789 | 0.00036362 | NC | 2013-12-12
SING | MINERA ESCONDIDA | P_045 | Línea 69 kV Lixiviación - Booster. Circuito N°2 | Lixiviación 69 kV - BS | Booster 69 kV - N°2 | Lixiviación 69 kV - BS | Booster 69 kV - N°2 | D | 2 | 2.5 | 69 | TxA | 64.5362 | 69 | 0.0069313 | 0.022789 | 0.00036362 | NC | 2013-12-12
SING | MINERA ESCONDIDA | P_045 | Línea 69 kV Lixiviación - Sulfuros. Circuito N°1 | Lixiviación 69 kV - BS | Sulfuros 69 kV - BP1 | Lixiviación 69 kV - BS | Sulfuros 69 kV - BP1 | D | 1 | 14 | 69 | TxA | 77.0849 | 69 | 0.029259 | 0.1255 | 0.001859 | NC | 2006-05-26
SING | MINERA ESCONDIDA | P_045 | Línea 69 kV Lixiviación - Sulfuros. Circuito N°2 | Lixiviación 69 kV - BS | Sulfuros 69 kV - BP1 | Lixiviación 69 kV - BS | Sulfuros 69 kV - BP1 | D | 2 | 14 | 69 | TxA | 77.0849 | 69 | 0.029259 | 0.1255 | 0.001859 | NC | 2006-05-26
SING | MINERA ESCONDIDA | P_045 | Línea 69 kV Neurara - Monturaqui | Neurara 69 kV | Monturaqui 69 kV | Neurara 69 kV | Monturaqui 69 kV | S |  | 15 | 69 | TxA | 54.9753 | 69 | 0.06799 | 0.11966 | 0.002387 | NC | 2008-08-01
SING | MINERA ESCONDIDA | P_045 | Línea 69 kV OGP1 - 940: Est. P58 - 940 |  | 940 69 kV - BP1 | Est. P58 | 940 69 kV - BP1 | S |  | 14.9 | 69 | TxA | 50.5534 | 69 | 0.032235 | 0.12243 | 0.0021178 | NC | N/I
SING | MINERA ESCONDIDA | P_045 | Línea 69 kV OGP1 - 940: Est. P58 - Tap Off 534 |  |  | Est. P58 | Tap Off 534 69 kV | S |  | 4.3 | 69 | TxA | 50.5534 | 69 | 0.019373 | 0.037066 | 0.00057496 | NC | N/I
SING | MINERA ESCONDIDA | P_045 | Línea 69 kV OGP1 - 940: OGP1 - Tap Off 538 | OGP1 69 kV - BP1 |  | OGP1 69 kV - BP1 | Tap Off 538 69 kV | S |  | 1 | 69 | TxA | 66.2094 | 69 | 0.0021634 | 0.0082168 | 0.00014213 | NC | N/I
SING | MINERA ESCONDIDA | P_045 | Línea 69 kV OGP1 - 940: Tap Off 534 - Tap Off 535 |  |  | Tap Off 534 69 kV | Tap Off 535 69 kV | S |  | 0.15 | 69 | TxA | 50.5534 | 69 | 0.0006758 | 0.001293 | 2.0057e-05 | NC | N/I
SING | MINERA ESCONDIDA | P_045 | Línea 69 kV OGP1 - 940: Tap Off 536 - Est. P58 |  |  | Tap Off 536 69 kV | Est. P58 | S |  | 0.9 | 69 | TxA | 66.2094 | 69 | 0.0019471 | 0.0073951 | 0.00012792 | NC | N/I
SING | MINERA ESCONDIDA | P_045 | Línea 69 kV OGP1 - 940: Tap Off 537 - Tap Off 536 |  |  | Tap Off 537 69 kV | Tap Off 536 69 kV | S |  | 3.8 | 69 | TxA | 66.2094 | 69 | 0.008221 | 0.031224 | 0.00054011 | NC | N/I
SING | MINERA ESCONDIDA | P_045 | Línea 69 kV OGP1 - 940: Tap Off 538 - Tap Off 537 |  |  | Tap Off 538 69 kV | Tap Off 537 69 kV | S |  | 1.9 | 69 | TxA | 66.2094 | 69 | 0.0041105 | 0.015612 | 0.00027006 | NC | N/I
SING | MINERA ESCONDIDA | P_045 | Línea 69 kV OLAP - Sulfuros | OLAP 69 kV | Sulfuros 69 kV - BP3 | OLAP 69 kV | Sulfuros 69 kV - BP3 | S |  | 5.5 | 69 | TxA | 60.1143 | 69 | 0.01652 | 0.04964 | 0.00069742 | NC | 2015-11-01 | Operación Comercial
SING | MINERA COLLAHUASI | P_062 | Línea 23 kV Collahuasi - Sala Eléctrica 3502. Circuito N°1 | Collahuasi 23 kV | Sala Eléctrica 3502 |  |  | S |  | 5.36 | 23 | TxA |  | 23 | 0.0996 | 0.3413 | 3.4375e-06 | NC | 2016-03-30
SING | MINERA COLLAHUASI | P_062 | Línea 23 kV Collahuasi - Sala Eléctrica 3502. Circuito N°2 | Collahuasi 23 kV | Sala Eléctrica 3502 |  |  | S |  | 5.36 | 23 | TxA |  | 23 | 0.0996 | 0.3413 | 3.4375e-06 | NC | 2016-03-30
SING | MINERA COLLAHUASI | P_062 | Línea 23 kV Sala Eléctrica 3502 - Unitaria N°1 | Sala Eléctrica 3502 | N/A |  |  | S |  | 0.55 | 23 | TxA |  | 23 | 0.017 | 0.07 | 0.00022285 | NC | 2016-03-30
SING | MINERA COLLAHUASI | P_062 | Línea 23 kV Sala Eléctrica 3502 - Unitaria N°2 | Sala Eléctrica 3502 | N/A |  |  | S |  | 0.55 | 23 | TxA |  | 23 | 0.017 | 0.07 | 0.00022285 | NC | 2016-03-30
SING | MINERA COLLAHUASI | P_062 | Línea 23 kV Sala Eléctrica 3502 - Unitaria N°3 | Sala Eléctrica 3502 | N/A |  |  | S |  | 0.55 | 23 | TxA |  | 23 | 0.017 | 0.07 | 0.00022285 | NC | 2016-03-30
SING | MINERA COLLAHUASI | P_062 | Línea 23 kV Sala Eléctrica 3502 - Unitaria N°4 | Sala Eléctrica 3502 | N/A |  |  | S |  | 0.55 | 23 | TxA |  | 23 | 0.017 | 0.07 | 0.00022285 | NC | 2016-03-30
SING | MINERA COLLAHUASI | P_062 | Línea 11 kV Unitaria N°1 - Sala Eléctrica 3501 | Sala Eléctrica 3501 | N/A |  |  | S |  | 0.025 | 11 | TxA |  | 11 | 0.017 | 0.072 | 0.00022285 | NC | 2016-03-30
SING | MINERA COLLAHUASI | P_062 | Línea 11 kV Unitaria N°2 - Sala Eléctrica 3501 | Sala Eléctrica 3501 | N/A |  |  | S |  | 0.025 | 11 | TxA |  | 11 | 0.017 | 0.072 | 0.00022285 | NC | 2016-03-30
SING | MINERA COLLAHUASI | P_062 | Línea 11 kV Unitaria N°3 - Sala Eléctrica 3501 | Sala Eléctrica 3501 | N/A |  |  | S |  | 0.025 | 11 | TxA |  | 11 | 0.017 | 0.072 | 0.00022285 | NC | 2016-03-30
SING | MINERA COLLAHUASI | P_062 | Línea 11 kV Unitaria N°4 - Sala Eléctrica 3501 | Sala Eléctrica 3501 | N/A |  |  | S |  | 0.025 | 11 | TxA |  | 11 | 0.017 | 0.072 | 0.00022285 | NC | 2016-03-30
SING | MINERA COLLAHUASI | P_062 | Línea 11 kV Sala Eléctrica 3501 - Central Ujina. Circuito N°1 | Sala Eléctrica 3501 | Central Ujina 11 kV |  |  | S |  | 0.03 | 11 | TxA |  | 11 | 0.017 | 0.072 | 0.00022285 | NC | 2016-03-30
SING | MINERA COLLAHUASI | P_062 | Línea 11 kV Sala Eléctrica 3501 - Central Ujina. Circuito N°2 | Sala Eléctrica 3501 | Central Ujina 11 kV |  |  | S |  | 0.03 | 11 | TxA |  | 11 | 0.017 | 0.072 | 0.00022285 | NC | 2016-03-30
SING | STN S.A. | P_205 | Línea 220 kV Kapatur - O'higgins. Circuito N°1 | Kapatur 220 kV - BP1 / Kapatur 220 kV - BP2 | O'higgins 220 kV - BP1 / O'higgins 220 kV - BP2 | Kapatur 220 kV - BP1 / Kapatur 220 kV - BP2 | O'higgins 220 kV - BP1 / O'higgins 220 kV - BP2 | D |  | 67.914 | 220 | TxA |  | 220 | 0.0251 | 0.2879 | 3.9386 | NC | 2016-05-02
SING | ENGIE | P_189 | Línea 23 kV Tap Off Vitor N°2 Móvil - Chaca | Tap Off Vitor N°2 Móvil 23 kV | Chaca 23 kV | Tap Off Vitor N°2 Móvil 23 kV | Chaca 23 kV | S |  | 9.0265 | 23 | TxA |  | 23 | 0.10348 | 0.31599 | 3.7162 | NC | 2016-05-07
SING | MINERA ESCONDIDA | P_045 | Línea 220 kV Atacama - O'Higgins. Circuito N°1 | Atacama 220 kV - BP1 | O'higgins 220 kV - BP2 / O'higgins 220 kV- BP3 | Atacama 220 kV - BP1 | O'higgins 220 kV - BP2 / O'higgins 220 kV- BP3 | D |  | 74.33 | 220 | TxA | 245.78 | 220 | 0.090927 | 0.40701 | 2.8486 | NC | 2016-06-08
SING | MINERA ESCONDIDA | P_045 | Línea 220 kV O´higgins - Farellón | O'higgins 220 kV - BP2 / O'higgins 220 kV- BP3 | Farellón 220 kV - BP1 | O'higgins 220 kV - BP2 / O'higgins 220 kV- BP3 | Farellón 220 kV - BP1 | S |  | 41.01 | 220 | TxA | 81.93 | 220 | 0.090752 | 0.40471 | 3.2408 | NC | 2016-06-08
SING | MINERA ESCONDIDA | P_045 | Línea 220 kV Farellón - Chimborazo | Farellón 220 kV - BP1 | Chimborazo 220 kV - BP1 | Farellón 220 kV - BP1 | Chimborazo 220 kV - BP1 | S |  | 76.58 | 220 | TxA | 81.93 | 220 | 0.090844 | 0.40627 | 3.018 | NC | 2016-06-08
SING | MINERA ESCONDIDA | P_045 | Línea 220 kV Chimborazo - Domeyko | Chimborazo 220 kV - BP1 | Domeyko 220 kV - BP1 | Chimborazo 220 kV - BP1 | Domeyko 220 kV - BP1 | S |  | 17.02 | 220 | TxA | 81.93 | 220 | 0.090637 | 0.40383 | 3.4669 | NC | 2016-06-08
SING | TAMAKAYA ENERGÍA | P_206 | Línea 220 kV Kelar - Kapatur. Circuito N°1 | Kelar 220 kV - BP1 / Kelar 220 kV - BP2 | Kapatur 220 kV - BP1 / Kapatur 220 kV - BP2 |  |  | D |  | 15.229 | 220 | TxA | 783.788 | 220 | 0.026 | 0.287 | 4.021 | NC | 2016-07-08
SING | ANGAMOS | P_184 | Línea 220 kV Angamos - Kapatur. Circuito N°1 | Angamos 220 kV - BP1 / Angamos 220 kV - BP2 | Kapatur 220 kV - BP1 / Kapatur 220 kV - BP2 |  |  | D |  | 11.622 | 220 | TxA | 737.334 | 220 | 0.0256 | 0.2871 | 4.0088 | NC | 2016-07-13
SING | STN S.A. | P_205 | Línea 220 kV Kapatur - Laberinto. Circuito N°1 | Kapatur 220 kV - BP1 / Kapatur 220 kV - BP2 | Laberinto 220 kV - Barra A / Laberinto 220 kV - Barra B |  |  | D |  | 132.38 | 220 | TxA | 737.334 | 220 | 0.0256 | 0.2871 | 4.0088 | NC | 2016-07-13
SING | ANGAMOS | P_184 | Línea 220 kV Angamos - Kapatur. Circuito N°2 | Angamos 220 kV - BP1 / Angamos 220 kV - BP2 | Kapatur 220 kV - BP1 / Kapatur 220 kV - BP2 |  |  | D |  | 11.6219 | 220 | TxA | 737.334 | 220 | 0.0256 | 0.2871 | 4.0088 | NC | 2016-07-23
SING | STN S.A. | P_205 | Línea 220 kV Kapatur - Laberinto. Circuito N°2 | Kapatur 220 kV - BP1 / Kapatur 220 kV - BP2 | Laberinto 220 kV - Barra A / Laberinto 220 kV - Barra B |  |  | D |  | 132.38 | 220 | TxA | 737.334 | 220 | 0.0256 | 0.2871 | 4.0088 | NC | 2016-07-23
SING | MINERA ESCONDIDA | P_045 | Línea 220 kV O´higgins - Puri | O'higgins 220 kV - BP2 ó O'higgins 220 kV- BP3 | Puri 220 kV - BP1 |  |  | S |  | 94.55 | 220 | TxA | 737.334 | 220 | 0.090885 | 0.40676 | 2.951 | NC | 2016-07-27
SING | MOLYB | P_207 | Línea 23 KV Atacama - Planta Molyb | Atacama 23 kV - BS | Planta Molyb 23 kV - BP |  |  | S |  | 7.048 | 23 | TxA | 77.0849 | 23 | 0.18413 | 0.26443 | 34.9053 | NC
SING | MINERA ESCONDIDA | P_045 | Línea 69 kV Este 6 - Hamburgo | Este 6 | Hamburgo |  |  | S |  | 5.8836 | 69 | TxA | 231.2548 | 69 | 0.16804 | 0.36004 | 3.201 | NC | 2016-08-04
SING | TAMAKAYA ENERGÍA | P_206 | Línea 220 kV Kelar - Kapatur. Circuito N°2 | Kelar 220 kV - BP1 / Kelar 220 kV - BP2 | Kapatur 220 kV - BP1 / Kapatur 220 kV - BP2 |  |  | D |  | 15.229 | 220 | TxA | 783.788 | 220 | 0.026 | 0.287 | 4.021 | NC | 2016-09-01
SING | MINERA CENTINELA | P_187 | Línea 23 kV Esperanza - SWG 001 V13 | Barra Esperanza 23 kV - BP1 | Barra SWG 001 V13 BS |  |  | S |  | 5.349 | 23 | TxA | 20.2373 | 23 | 0.14946 | 0.29896 | 13.2629 | NC | 2016-10-20
SING | MINERA ESCONDIDA | P_045 | Línea 220 kV Puri - Domeyko | Puri 220 kV - BP1 | Domeyko 220 kV - BP1 / Domeyko 220 kV - BP2 |  |  | S |  | 41.91 | 220 | TxA | 245.78 | 220 | 0.090859 | 0.40686 | 3.0145 | NC | 2017-11-27
SING | MINERA ESCONDIDA | P_045 | Línea 220 kV Atacama - O'Higgins. Circuito N°2 | Atacama 220 kV - BP2 | O'higgins 220 kV - BP2 / O'higgins 220 kV- BP3 | Atacama 220 kV - BP1 | O'higgins 220 kV - BP2 / O'higgins 220 kV- BP3 | D |  | 74.26 | 220 | TxA | 245.78 | 220 | 0.090893 | 0.40647 | 2.9289 | NC | 2016-11-25
SING | EGP SUR | P_204 | Línea 220 kV El Arriero - Tap Off Sierra Gorda Eólico | El Arriero 220 kV - BP | Tap Off Sierra Gorda Eólico 220 kV |  |  | S |  | 14.9 | 220 | TxA | 178.33 | 220 | 0.09016 | 0.41465 | 2.8269 | NC | 2016-12-09 | En Proceso de entrada Operación Comercial
SING | TRANSEMEL | P_120 | Línea 110 kV Uribe - Uribe Solar | Uribe 110 kV - BP1 | Uribe Solar 110 kV | Uribe 110 kV - BP1 | Uribe Solar 110 kV | S |  | 7.7 | 110 | TxA | 64.4 | 110 | 0.3235 | 0.3906 | 2.9857 | NC | 2017-03-30
SING | ENGIE | P_188 | Línea 220 kV Crucero - Conchi | Crucero 220 kV - BP1 | Conchi 220 kV - BP | Crucero 220 kV - BP1 | Conchi 220 kV - BP | S |  | 97.6 | 220 | TxA | 182.9 | 220 | 0.049 | 0.398 | 2.889 | NC | 2017-01-20 | En Proceso de entrada Operación Comercial
SING | ENGIE | P_188 | Línea 220 kV Conchi - El Abra | Conchi 220 kV - BP | El Abra 220 kV - BP | Conchi 220 kV - BP | El Abra 220 kV - BP | S |  | 3.25 | 220 | TxA | 182.9 | 220 | 0.049 | 0.398 | 2.889 | NC | 2017-01-20 | En Proceso de entrada Operación Comercial
SING | HELIO ATACAMA TRES | P_212 | Línea 220 kV Bolero - Laberinto | Bolero 220 kV -BP | Laberinto 220 kV - Barra A / Laberinto 220 kV - Barra B | Bolero 220 kV -BP | Laberinto 220 kV - Barra A / Laberinto 220 kV - Barra B | S |  | 2.53 | 220 | TxA | 239.3 | 220 | 0.06834 | 0.37887 | 10.8178 | NC | 2017-02-25 | En Proceso de entrada Operación Comercial
SING | ENGIE | P_188 | Línea 220 kV Conchi - Cerro Pabellón. | Conchi 220 kV - BP | Cerro Pabellón 220 kV - BP | Conchi 220 kV - BP | Cerro Pabellón 220 kV - BP | S |  | 75.3 | 220 | TxA | 99.6361 | 220 | 0.057 | 0.4111 | 2.8056 | NC | 2017-03-09 | En Proceso de entrada Operación Comercial
SING | AES GENER | P_079 | Línea 345 kV Central Salta - Andes | Central Salta 345 kV-BP1 | Andes 345 kV-BP1 | Central Salta 345 kV-BP1 | Andes 345 kV-BP1 | S |  | 408 | 345 | TxA | 776.8248 | 345 | 0.0096323 | 0.1203 | 1.5825 | NC | 1999-04-01
(*) Línea Eliminada
(**) Línea fuera de operación
Notas:
(1) | Se debe indicar con el código de la hoja "1.- Propietarios"
(2) | Código identificador del elemento. Corresponderá a un índice correlativo con el formato: Lx_XXXX comenzando con XXXX = 0001
Para el caso de líneas de más de un circuito, cada circuito deberá identificarse con un "j" distinto
(3) | Código según el campo "Código Barra" de la Hoja "9.- Cod_Barras" adjunto.
(3-2) | Para el caso de líneas de un único tramo, se deberán informar los extremos 1 y 2 del campo Línea.
Para el caso de la existencia de tramos de diferentes características, cada tramo deberá informarse en registros separados. Los extremos intermedios se designarán por el código de estructura intermedia "EiX" donde X comenzará en 1.
(4) | Tipo circuito: Simple (S), Doble (D).
En el caso de líneas doble cuyos circuitos pertenecen a diferentes propietarios, también se deberá indicar con la letra "D"
(5) | Se deberá informar la longitud física del tramo con independencia de la longitud utilizada comercialmente.
La Longitud del tramo de línea deberá correspoder a la información pública de parámetros técnicos de la página del CDEC.
En caso de no coincidir, se deberá adjuntar documento que justifique la diferencia.
(6) | Asignación propuesta para el elemento utilizando:
TxT: Sistema Transmisión Troncal
STx: Sistema de SubTansmisión
TxA: Sistema de Transmisión Adicional
(7) | Capacidad Máxima de Diseño en MVA
(8) | Parámetros por cada circuito.
Todo parámetro informado debe ser respaldado con la respectiva memoria de cálculo.
Notas: | (1) Para las lineas aereas el valor de X esta en torno a 0.4 [ohm/km], con una tolerancia de +- 50% (0.2-0.6 [ohm/km])
(2) Para las líneas subterraneas el valor de X esta en torno al rango 0.1 - 0.2 [ohm/km], con una tolerancia de +-50 % (0.05 - 0.3 [ohm/km]))
(2) Para las líneas subterraneas el valor de X esta en torno al rango 0.1 - 0.2 [ohm/km], con una tolerancia de +-50 % (0.05 - 0.3 [ohm/km]))

## 3.- Transformadores
Cuadro Nº 3: ESTRUCTURA DE BASE DE DATOS DE SUBESTACIONES DE TRANSFORMACIÓN
Antecedentes Generales de la Subestación |  | Antecedentes del Transformador
| Nombre(2) | Código(3) | Propietario (1) | Propietario (1) | Tipo(4) | Extremos (5) |  |  | Razón de Transformación [kV] | Estado Trafo(6) | Cap.Max. | Calificación(7) | Refrigeración
Sistema Interconectado | Subestación | Trafo | Trafo | Trafo |  | Primario | Secundario | Terciario | AT¦BT¦XT | S/RC/RF | MVA | TxT/STx/TxA | Tipo (8) | P base | Z base | Tensión base | R | X | Fecha prevista puesta en servicio
SING | 10 | 10 100/13.8 kV Nº1 | CODELCO CHILE | P_133 | T3 | 10 100 kV | 10 13.8 kV | N/A | 100¦13,8¦N/A | S | 10 | TxA | OA¦FA¦ | 100 | 100 | 100 | N/I | N/I | 1951-01-01
SING | 10 | 10 100/13.8 kV Nº2 | CODELCO CHILE | P_133 | T3 | 10 100 kV | 10 13.8 kV | N/A | 100¦13,8¦N/A | S | 10 | TxA | OA¦FA¦ | 100 | 100 | 100 | N/I | N/I | 1951-01-01
SING | 10 | 10 100/13.8 kV Nº3 | CODELCO CHILE | P_133 | T3 | 10 100 kV | 10 13.8 kV | N/A | 100¦13,8¦N/A | S | 10 | TxA | OA¦FA¦ | 100 | 100 | 100 | N/I | N/I | 1951-01-01
SING | 10 | 10 100/13.8 kV Nº4 | CODELCO CHILE | P_133 | T3 | 10 100 kV | 10 13.8 kV | N/A | 100¦13,8¦N/A | S | 10 | TxA | OA¦FA¦ | 100 | 100 | 100 | N/I | N/I | 1951-01-01
SING | 10 | 10 100/13.8 kV Nº5 | CODELCO CHILE | P_133 | T3 | 10 100 kV | 10 13.8 kV | N/A | 100¦13,8¦N/A | S | 16 | TxA | OA¦FA¦ | 100 | 100 | 100 | 3.6875 | 48 | 2017-03-13
SING | 10 | 10 100/13.8 kV Nº6 | CODELCO CHILE | P_133 | T3 | 10 100 kV | 10 13.8 kV | N/A | 100¦13,8¦N/A | S | 10 | TxA | OA¦FA¦ | 100 | 100 | 100 | N/I | N/I | 1963-01-01
SING | 10 | 10 100/13.8 kV Nº7 | CODELCO CHILE | P_133 | T3 | 10 100 kV | 10 13.8 kV | N/A | 100¦13,8¦N/A | S | 35 | TxA | OA¦FA¦ | 100 | 100 | 100 | N/I | 0.21429 | 1970-01-01
SING | 10A | 10A 100/13.8 kV Nº10 | CODELCO CHILE | P_133 | T3 | 10A 100 kV | 10A 13.8 kV | N/A | 100¦13,8¦N/A | S | 22.4 | TxA | OA¦FA¦ | 100 | 100 | 100 | N/I | N/I | 1980-01-01
SING | 10A | 10A 100/13.8 kV Nº11 | CODELCO CHILE | P_133 | T3 | 10A 100 kV | 10A 13.8 kV | N/A | 100¦13,8¦N/A | S | 59.73 | TxA | OA¦FA¦ | 100 | 100 | 100 | N/I | N/I | 1988-01-01
SING | 10A | 10A 100/13.8 kV Nº12 | CODELCO CHILE | P_133 | T3 | 10A 100 kV | 10A 13.8 kV | N/A | 100¦13,8¦N/A | S | 59.73 | TxA | OA¦FA¦ | 100 | 100 | 100 | N/I | N/I | 1988-01-01
SING | 10A | 10A 100/13.8 kV Nº13 | CODELCO CHILE | P_133 | T3 | 10A 100 kV | 10A 13.8 kV | N/A | 100¦13,8¦N/A | S | 56 | TxA | ONAN¦ONAF¦ | 100 | 100 | 100 | N/I | N/I | 2003-01-01
SING | 10A | 10A 100/13.8 kV Nº8 | CODELCO CHILE | P_133 | T3 | 10A 100 kV | 10A 13.8 kV | N/A | 100¦13,8¦N/A | S | 22.4 | TxA | OA¦FA¦ | 100 | 100 | 100 | N/I | N/I | 1980-01-01
SING | 10A | 10A 100/13.8 kV Nº9 | CODELCO CHILE | P_133 | T3 | 10A 100 kV | 10A 13.8 kV | N/A | 100¦13,8¦N/A | S | 22.4 | TxA | OA¦FA¦ | 100 | 100 | 100 | N/I | N/I | 1980-01-01
SING | 360 | 360 69/13.8 kV | MINERA ESCONDIDA | P_045 | T3 | 360 69 kV | 360 13,8 kV | N/A | 69¦13,8¦N/A | S | 15 | TxA | KNAN¦¦ | 100 | 47.61 | 69 | 3.1111e-05 | 0.6 | 2012-07-05
SING | 401 | 401 69/13.8 kV | MINERA ESCONDIDA | P_045 | T3 | 401 69 kV | 401 13.8 kV | N/A | 69¦13,8¦N/A | S | 33.3 | TxA | OA¦FA¦ | 100 | 47.61 | 69 | 0 | 0.18318 | N/I
SING | 401 | 401 69/4.16 kV | MINERA ESCONDIDA | P_045 | T3 | 401 69 kV | 401 4.16 kV | N/A | 69¦4,16¦N/A | S | 6.25 | TxA | OA¦FA¦ | 100 | 47.61 | 69 | 0.00010985 | 0.96 | 1993-01-01
SING | 403 | 403 69/4.16 kV | MINERA ESCONDIDA | P_045 | T3 | 403 69 kV | 403 4.16 kV | N/A | 69¦4,16¦N/A | S | 6.25 | TxA | OA¦FA¦ | 100 | 47.61 | 69 | 0.00012339 | 0.88 | 2002-01-01
SING | 404 | 404 69/4.16 kV | MINERA ESCONDIDA | P_045 | T3 | 404 69 kV | 404 4.16 kV | N/A | 69¦4,16¦N/A | S | 12.5 | TxA | OA¦FA¦ | 100 | 47.61 | 69 | 3.0848e-05 | 0.592 | 2002-01-01
SING | 405 | 405 69/4.16 kV | MINERA ESCONDIDA | P_045 | T3 | 405 69 kV | 405 4.16 kV | N/A | 69¦4,16¦N/A | S | 6.25 | TxA | OA¦FA¦ | 100 | 47.61 | 69 | 0 | 1.12 | 2002-07-01
SING | 415 | 415 69/4.16 kV | MINERA ESCONDIDA | P_045 | T3 | 415 69 kV | 415 4.16 kV | N/A | 69¦4,16¦N/A | S | 6.25 | TxA | OA¦FA¦ | 100 | 47.61 | 69 | 0.00012339 | 0.912 | 2002-07-01
SING | 416 | 416 69/4.16 kV | MINERA ESCONDIDA | P_045 | T3 | 416 69 kV | 416 4.16 kV | N/A | 69¦4,16¦N/A | S | 6.25 | TxA | OA¦FA¦ | 100 | 47.61 | 69 | 0.00012339 | 0.88 | 2002-07-01
SING | 418 | 418 69/4.16 kV | MINERA ESCONDIDA | P_045 | T3 | 418 69 kV | 418 4.16 kV | N/A | 69¦4,16¦N/A | S | 7.5 | TxA | OA¦¦ | 100 | 47.61 | 69 | 8.5689e-05 | 0.81333 | 2002-07-01
SING | 640 | 640 69/4.16 kV N°1 | MINERA ESCONDIDA | P_045 | T3 | 640 69 kV - BP1 | 640 4.16 kV - BP1 | N/A | 69¦4,16¦N/A | S | 21 | TxA | OA¦OAT¦FA | 100 | 47.61 | 69 | 0 | 0.48667 | 2001-07-01
SING | 640 | 640 69/4.16 kV N°2 | MINERA ESCONDIDA | P_045 | T3 | 640 69 kV - BP2 | 640 4.16 kV - BP2 | N/A | 69¦4,16¦N/A | S | 12.5 | TxA | OA¦FA¦ | 100 | 47.61 | 69 | 0 | 0.74 | 2001-07-01
SING | A | A 100/13.8 kV N°13 | CODELCO CHILE | P_133 | T3 | A 100 kV-BP1 | A 13.8 kV | N/A | 100¦13,8¦N/A | S | 20 | TxA | OA¦¦ | 100 | 100 | 100 | N/I | 0.45 | 1967-01-01
SING | A | A 100/13.8 kV N°14 | CODELCO CHILE | P_133 | T3 | A 100 kV-BP1 | A 13.8 kV | N/A | 100¦13,8¦N/A | S | 25 | TxA | OA¦FA¦ | 100 | 100 | 100 | N/I | 0.428 | 1980-01-01
SING | A | A 100/13.8 kV N°15 | CODELCO CHILE | P_133 | T3 | A 100 kV-BP1 | A 13.8 kV | N/A | 100¦13,8¦N/A | S | 37 | TxA | OA¦FA I¦FA II | 100 | 100 | 100 | N/I | 0.23595 | 1985-01-01
SING | A | A 100/13.8 kV N°16 | CODELCO CHILE | P_133 | T3 | A 100 kV-BP1 | A 13.8 kV | N/A | 100¦13,8¦N/A | S | 25 | TxA | OA¦¦ | 100 | 100 | 100 | N/I | 0.3476 | 1986-01-01
SING | A | A 100/13.8 kV N°17 | CODELCO CHILE | P_133 | T3 | A 100 kV-BP1 | A 13.8 kV | N/A | 100¦13,8¦N/A | S | 56 | TxA | ONAN¦ONAF¦ | 100 | 100 | 100 | N/I | 0.23036 | 2003-01-01
SING | A | A 100/13.8 kV N°18 | CODELCO CHILE | P_133 | T3 | A 100 kV-BP1 | A 13.8 kV | N/A | 100¦13,8¦N/A | S | 33 | TxA | OA¦FA¦ | 100 | 100 | 100 | N/I | 0.26667 | 1987-01-01
SING | A | A 100/13.8 kV N°19 | CODELCO CHILE | P_133 | T3 | A 100 kV-BP1 | A 13.8 kV | N/A | 100¦13,8¦N/A | S | 56 | TxA | ONAN¦ONAF¦ | 100 | 100 | 100 | N/I | 0.23036 | 2003-01-01
SING | A | A 100/5 kV N°3 | CODELCO CHILE | P_133 | T3 | A 100 kV-BP1 | A 5 kV | N/A | 100¦5¦N/A | S | 10 | TxA | OA¦¦ | 100 | 100 | 100 | N/I | 0.72 | 1981-01-01
SING | A | A 100/5 kV N°4 | CODELCO CHILE | P_133 | T3 | A 100 kV-BP1 | A 5 kV | N/A | 100¦5¦N/A | S | 10 | TxA | OA¦¦ | 100 | 100 | 100 | N/I | 0.72 | 1981-01-01
SING | Aguas Blancas | Aguas Blancas 13.2/0.4 kV | MINERA ATACAMA MINERALS | P_006 | T3 | Aguas Blancas 13.8 kV | Aguas Blancas 0.4 kV | N/A | 13,2¦0,4¦N/A | S | 3 | TxA | ONAN¦¦ | 100 | 1.7424 | 13.2 | 0.00035556 | 1.9167 | N/I
SING | Alto Hospicio | Alto Hospicio 110/13.8 kV | ELIQSA | P_089 | T3 | Alto Hospicio 110 kV | Alto Hospicio 13,8 kV | N/A | 110¦13,8¦N/A | RF | 15 | STx | ONAN¦ONAF I¦ONAF II | 100 | 121 | 110 | 1.5198e-05 | 3.8311 | 2001-12-01
SING | Alto Norte | Alto Norte 110/13.2 kV N°3 | XSTRATA COPPER - ALTONORTE | P_061 | T3 | Alto Norte 110 kV | Alto Norte 13.2 kV - BP1 | N/A | 110¦13,2¦N/A | S | 40 | TxA | ONAN¦ONAF¦ | 100 | 121 | 110 | N/I | 0.697 | N/I
SING | Alto Norte | Alto Norte 110/13.2 kV N°4 | XSTRATA COPPER - ALTONORTE | P_061 | T3 | Alto Norte 110 kV | Alto Norte 13.2 kV - BP1 | N/A | 110¦13,2¦N/A | S | 40 | TxA | ONAN¦ONAF¦ | 100 | 121 | 110 | N/I | 0.697 | N/I
SING | Alto Norte | Alto Norte 115/13.2 kV N°1 | XSTRATA COPPER - ALTONORTE | P_061 | T3 | Alto Norte 110 kV | Alto Norte 13.2 kV - BP1 | N/A | 110¦13,2¦N/A | S | 12 | TxA | ONAN¦ONAF¦ | 100 | 121 | 110 | N/I | 4.5844 | N/I
SING | Alto Norte | Alto Norte 115/13.2 kV N°2 | XSTRATA COPPER - ALTONORTE | P_061 | T3 | Alto Norte 110 kV | Alto Norte 13.2 kV - BP1 | N/A | 110¦13,2¦N/A | S | 12 | TxA | ONAN¦ONAF¦ | 100 | 121 | 110 | N/I | 4.5844 | N/I
SING | Angamos | Angamos 220/13.8 kV (BESS) | ANGAMOS | P_184 | T3 | Angamos 220 kV BP1 | Angamos 13.8 kV BP3 | N/A | 220¦13,8¦N/A | S | 25 | TxA | ONAN¦ONAF¦ | 100 | 484 | 220 | 2.304e-05 | 0.44 | N/I
SING | Angamos | Angamos 220/13.8 kV MTR1 | ANGAMOS | P_184 | T3 | Angamos 220 kV BP1 | Angamos 13.8 kV BP1 | N/A | 231¦18¦N/A | S | 320 | TxA | OFAF¦OFAN¦ | 100 | 533.61 | 231 | 6.7969e-07 | 0.039119 | 2011-04-11
SING | Angamos | Angamos 220/13.8 kV MTR2 | ANGAMOS | P_184 | T3 | Angamos 220 kV BP2 | Angamos 13.8 kV BP2 | N/A | 231¦18¦N/A | S | 320 | TxA | OFAF¦OFAN¦ | 100 | 533.61 | 231 | 6.8652e-07 | 0.039275 | 2011-10-10
SING | Antofagasta | Antofagasta 110/13.8 kV N°1 | ENGIE | P_188 | T3 | Antofagasta 110 kV | Antofagasta 13,8 kV-BP1 | N/A | 110¦13,8¦N/A | S | 30 | TxA | OA¦FA I¦FA Ii | 100 | 121 | 110 | 1.1421e-05 | 0.257 | 1987-01-01
SING | Antofagasta | Antofagasta 23/13.8 kV N°2 | ENGIE | P_188 | T3 | Antofagasta 23 kV | Antofagasta 13,8 kV-BP1 | N/A | 23¦13,8¦N/A | S | 8 | TxA | OA¦FA¦ | 100 | 5.29 | 23 | 7.2703e-05 | 0.7125 | 1987-01-01
SING | Antofagasta | Antofagasta 23/13.8 kV N°3 | ENGIE | P_188 | T3 | Antofagasta 23 kV | Antofagasta 13,8 kV-BP1 | N/A | 23¦13,8¦N/A | S | 8 | TxA | OA¦FA¦ | 100 | 5.29 | 23 | 7.5109e-05 | 0.775 | 1987-01-01
SING | Antucoya | Antucoya 110/23 kV | MINERA ANTUCOYA | P_192 | T3 | Antucoya 110 kV | Antucoya 23 kV | N/A | 110¦23¦N/A | S | 12.5 | TxA | ONAN¦ONAF¦ | 100 | 121 | 110 | 1.8944e-05 | 0.64 | 2014-05-23
SING | Antucoya | Antucoya 220/23 kV N°1 | MINERA ANTUCOYA | P_192 | T3 | Antucoya 220 kV | Antucoya 23 kV | N/A | 220¦23¦N/A | S | 100 | TxA | ONAN¦ONAF I¦ONAF II | 100 | 484 | 220 | 1.28e-06 | 0.1669 | N/I
SING | Antucoya | Antucoya 220/23 kV N°2 | MINERA ANTUCOYA | P_192 | T3 | Antucoya 220 kV | Antucoya 23 kV | N/A | 220¦23¦N/A | S | 100 | TxA | ONAN¦ONAF I¦ONAF II | 100 | 484 | 220 | 1.28e-06 | 0.1669 | N/I
SING | Arica | Arica 66/13.8 kV N°1 | ENGIE | P_188 | T3 | Arica 66 kV-BP | Arica 13,8 kV-BP | N/A | 66¦13,8¦N/A | S | 12.5 | TxA | OA¦FA¦ | 100 | 43.56 | 66 | N/I | 0.09216 | 1990-06-01
SING | Atacama | Atacama 220/23 kV N°1 | TRANSELEC S.A. | P_032 | T2 | Atacama 220 kV-BP1 | Atacama 23 kV - BS | N/A | 220¦23¦N/A | S | 30 | TxA | OA¦¦ | 30 | 1613.3333 | 220 | N/I | N/I | 2015-11-18
SING | Booster | Booster 69/4.16 kV N°1 | MINERA ESCONDIDA | P_045 | T3 | Booster 69 kV - N°1 | Booster 4.16 kV - N°1 | N/A | 69¦4,16¦N/A | S | 26.6 | TxA | ONAN¦ONAF I¦ | 100 | 47.61 | 69 | 1.5264e-05 | 0.09216 | 2013-12-12
SING | Booster | Booster 69/4.16 kV N°2 | MINERA ESCONDIDA | P_045 | T3 | Booster 69 kV - N°2 | Booster 4.16 kV - N°2 | N/A | 69¦4,16¦N/A | S | 26.6 | TxA | ONAN¦ONAF I¦ | 100 | 47.61 | 69 | 1.5264e-05 | 0.24925 | 2013-12-12
SING | Calama | Calama 105/23 kV N°4 | ELECDA | P_090 | T3 | Calama 110 kV - BP1 | Calama 23 kV - BP2 | N/A | N/I¦N/I¦N/A | S | 33 | STx | OA¦FA I¦ | 100 | N/I | N/I | N/I | N/I | N/I
SING | Calama | Calama 110/23 kV Nº1 | ELECDA | P_090 | T3 | Calama 110 kV - BP1 | Calama 23 kV - BP1 | N/A | 110¦24¦N/A | RF | 33 | STx | ONAN¦ONAF¦ | 100 | 121 | 110 | 4.0817e-06 | 0.98515 | 1985-06-01
SING | Calama | Calama 110/23 kV Nº3 | ENGIE | P_188 | T3 | Calama 110 kV - BP1 | Calama 23 kV - BP1 | N/A | 110¦23¦N/A | RF | 10.5 | TxA | ONAN¦ONAF I¦ONAF II | 100 | 121 | 110 | N/I | 0.10543 | 1995-06-01
SING | Central Atacama | Central Atacama 220/15 kV-TG1A | GASATACAMA | P_044 | T3 | Central Atacama 220 kV-TG1A | Central Atacama 15 kV-TG1A | N/A | 220¦15¦N/A | S | 165 | TxA | ONAN¦ONAF¦ | 100 | 484 | 220 | 1.0216e-06 | 0.066345 | 1999-02-06
SING | Central Atacama | Central Atacama 220/15 kV-TG1B | GASATACAMA | P_044 | T3 | Central Atacama 220 kV-TG1B | Central Atacama 15 kV-TG1B | N/A | 220¦15¦N/A | S | 165 | TxA | ONAN¦ONAF¦ | 100 | 484 | 220 | 1.0241e-06 | 0.066164 | 1999-05-08
SING | Central Atacama | Central Atacama 220/15 kV-TG2A | GASATACAMA | P_044 | T3 | Central Atacama 220 kV-TG2A | Central Atacama 15 kV-TG2A | N/A | 220¦15¦N/A | S | 165 | TxA | ONAN¦ONAF¦ | 100 | 484 | 220 | 9.6962e-07 | 0.062121 | 2002-01-30
SING | Central Atacama | Central Atacama 220/15 kV-TG2B | GASATACAMA | P_044 | T3 | Central Atacama 220 kV-TG2B | Central Atacama 15 kV-TG2B | N/A | 220¦15¦N/A | S | 165 | TxA | ONAN¦ONAF¦ | 100 | 484 | 220 | 1.0303e-06 | 0.065982 | 1999-06-03
SING | Central Atacama | Central Atacama 220/15 kV-TV1C | GASATACAMA | P_044 | T3 | Central Atacama 220 kV-TV1C | Central Atacama 15 kV-TV1C | N/A | 220¦15¦N/A | RF | 165 | TxA | ONAN¦ONAF¦ | 100 | 484 | 220 | 1.026e-06 | 0.066345 | 1999-05-16
SING | Central Atacama | Central Atacama 220/15 kV-TV2C | GASATACAMA | P_044 | T3 | Central Atacama 220 kV-TV2C | Central Atacama 15 kV-TV2C | N/A | 220¦15¦N/A | RF | 165 | TxA | ONAN¦ONAF¦ | 100 | 484 | 220 | 1.0032e-06 | 0.065982 | 1999-08-09
SING | Central Chapiquiña | Central Chapiquiña 66/23 kV | ENGIE | P_188 | T3 | Central Chapiquiña 66 kV-BP | Central Chapiquiña 23 kV | N/A | 66¦23¦N/A | S | 2.3 | STx | OA¦FA¦ | 100 | 43.56 | 66 | 0.00044544 | 2.8696 | 1983-01-01
SING | Central Chapiquiña | Central Chapiquiña 66/3 kV | ENGIE | P_188 | T3 | Central Chapiquiña 66 kV-BP | Central Chapiquiña 3 kV | N/A | 66¦3¦N/A | S | 4.6 | TxA | OA¦¦ | 100 | 43.56 | 66 | N/I | 11.0217 | 1967-01-01
SING | Central Diesel Arica | Central Diesel Arica 13.8/6.6 kV | ENGIE | P_188 | T3 | Central Diesel Arica 13,8 kV | Central Diesel Arica 6,6 kV | N/A | 13,8¦6,6¦N/A | S | 5 | TxA | ONAN¦ONAF¦ | 100 | 1.9044 | 13.8 | N/I | 0.606 | N/I
SING | Central Diesel Arica | Central Diesel Arica 66/13.8 kV | ENGIE | P_188 | T3 | Central Diesel Arica 66 kV | Central Diesel Arica 13,8 kV | N/A | 66¦13,8¦N/A | S | 20 | TxA | ONAN¦ONAF¦ | 100 | 43.56 | 66 | 1.3793e-05 | 0.3825 | 1999-01-01
SING | Central Diesel Arica | Central Diesel Arica 66/4.16 kV | ENGIE | P_188 | T3 | Central Diesel Arica 66 kV | Central Diesel Arica 4,16 kV | N/A | 66¦4,16¦N/A | S | 11.25 | TxA | OA¦OA-T¦ | 100 | 43.56 | 66 | N/I | 0.64889 | 1973-01-01
SING | Central Diesel Enaex | Central Diesel Enaex 110/4.16 kV N°1 | ENAEX | P_063 | T3 | Central Diesel Enaex 110 kV | Central Diesel Enaex 4,16 kV | N/A | 110¦4,16¦N/A | S | 6.25 | TxA | ONAN¦ONAF¦ | 100 | 121 | 110 | 4.9198e-05 | 1.0176 | 1999-06-01
SING | Central Diesel Enaex | Central Diesel Enaex 110/4.16 kV N°2 | ENAEX | P_063 | T3 | Central Diesel Enaex 110 kV | Central Diesel Enaex 4,16 kV | N/A | 110¦4,16¦N/A | S | 6.25 | TxA | ONAN¦ONAF¦ | 100 | 121 | 110 | 4.8604e-05 | 1.0208 | 1999-06-01
SING | Central Diesel Enaex | Central Diesel Enaex 4.16/0.4 kV N°1 | ENAEX | P_063 | T3 | Central Diesel Enaex 4,16 kV | Central Diesel Enaex 0,4 kV | N/A | 4,16¦0,4¦N/A | S | 2 | TxA | ONAN¦¦ | 100 | 0.17306 | 4.16 | N/I | 57.5 | N/I
SING | Central Diesel Inacal | Central Diesel Inacal 23/6.3 kV | EQUIPOS DE GENERACION | P_180 | T3 | Central Diesel Inacal 23 kV | Central Diesel Inacal 6.3 kV | N/A | 23¦6,3¦N/A | S | 8.5 | TxA | ONAN¦¦ | 100 | 5.29 | 23 | N/I | N/I | N/I
SING | Central Diesel Iquique | Central Diesel Iquique 13.8/3 kV-MIIQ4 | ENGIE | P_188 | T3 | Central Diesel Iquique 13,8 kV-BP2 | Central Diesel Iquique 3 kV-MIIQ4 | N/A | 13,8¦3¦N/A | S | 1.83 | TxA | OA¦¦ | 100 | 1.9044 | 13.8 | 0.00038819 | 2.9126 | 1963-01-01
SING | Central Diesel Iquique | Central Diesel Iquique 13.8/3 kV-MIIQ5 | ENGIE | P_188 | T3 | Central Diesel Iquique 13,8 kV-BP2 | Central Diesel Iquique 3 kV-MIIQ5 | N/A | 13,8¦3¦N/A | S | 1.83 | TxA | OA¦¦ | 100 | 1.9044 | 13.8 | 0.00038819 | 2.9126 | 1963-01-01
SING | Central Diesel Iquique | Central Diesel Iquique 13.8/3 kV-SUIQ1 | ENGIE | P_188 | T3 | Central Diesel Iquique 13,8 kV-BP2 | Central Diesel Iquique 3 kV-SUIQ1 | N/A | 13,8¦3¦N/A | S | 1.75 | TxA | DOFA¦¦ | 100 | 1.9044 | 13.8 | 0.00039184 | 3.4057 | 1957-01-01
SING | Central Diesel Iquique | Central Diesel Iquique 13.8/3 kV-SUIQ2 | ENGIE | P_188 | T3 | Central Diesel Iquique 13,8 kV-BP2 | Central Diesel Iquique 3 kV-SUIQ2 | N/A | 13,8¦3¦N/A | S | 1.75 | TxA | DOFA¦¦ | 100 | 1.9044 | 13.8 | 0.00039184 | 3.4057 | 1957-01-01
SING | Central Diesel Iquique | Central Diesel Iquique 13.8/3 kV-SUIQ3 | ENGIE | P_188 | T3 | Central Diesel Iquique 13,8 kV-BP2 | Central Diesel Iquique 3 kV-SUIQ3 | N/A | 13,8¦3¦N/A | S | 1.75 | TxA | DOFA¦¦ | 100 | 1.9044 | 13.8 | 0.00039184 | 3.4057 | 1957-01-01
SING | Central Diesel Iquique | Central Diesel Iquique 13.8/6.6 kV-MSIQ | ENGIE | P_188 | T3 | Central Diesel Iquique 13,8 kV-BP1 | Central Diesel Iquique 6,6 kV-MSIQ | N/A | 13,8¦6,6¦N/A | S | 7.42 | TxA | OA¦¦ | 100 | 1.9044 | 13.8 | 0.00011261 | 0.87601 | 1974-01-01
SING | Central Diesel Iquique | Central Diesel Iquique 66/11.5 kV-TGIQ | ENGIE | P_188 | T3 | Central Diesel Iquique 66 kV | Central Diesel Iquique 11,5 kV-TGIQ | N/A | 66¦11,5¦N/A | S | 28 | TxA | OA¦FA¦ | 100 | 43.56 | 66 | 2.2066e-05 | 0.47536 | 1978-01-01
SING | Central Diesel Iquique | Central Diesel Iquique 66/13.8 kV | ENGIE | P_188 | T3 | Central Diesel Iquique 66 kV | Central Diesel Iquique 13,8 kV-BP1 | N/A | 66¦13,8¦N/A | S | 20 | TxA | ONAN¦ONAF¦ | 100 | 43.56 | 66 | 1.855e-05 | 0.4775 | 1987-01-01
SING | Central Diesel Iquique | Central Diesel Iquique 66/6.6 kV-MAIQ | ENGIE | P_188 | T3 | Central Diesel Iquique 66 kV | Central Diesel Iquique 6,6 kV-MAIQ | N/A | 69¦6,6¦N/A | S | 7.75 | TxA | OA¦¦ | 100 | 47.61 | 69 | 7.8252e-05 | 14.9161 | 1985-01-01
SING | Central Diesel Tamaya | Central Diesel Tamaya 110/11 kV N°1 | ENGIE | P_188 | T3 | Central Diesel Tamaya 110 kV - BP | Central Diesel Tamaya 11 kV - 123 | N/A | 121¦11¦N/A | S | 50 | TxA | ONAN¦ONAF¦ | 100 | 146.41 | 121 | N/I | 0.51788 | N/I
SING | Central Diesel Tamaya | Central Diesel Tamaya 110/11 kV N°2 | ENGIE | P_188 | T3 | Central Diesel Tamaya 110 kV - BP | Central Diesel Tamaya 11 kV - 123 | N/A | 121¦11¦N/A | S | 50 | TxA | ONAN¦ONAF¦ | 100 | 146.41 | 121 | N/I | 0.5179 | N/I
SING | Central Diesel Tamaya | Central Diesel Tamaya 110/11 kV N°3 | ENGIE | P_188 | T3 | Central Diesel Tamaya 110 kV - BP | Central Diesel Tamaya 11 kV - 123 | N/A | 121¦11¦N/A | RC | 50 | TxA | ONAN¦ONAF¦ | 100 | 146.41 | 121 | N/I | 0.51792 | N/I
SING | Central Diesel Tamaya | Central Diesel Tamaya 110/23 kV N°4 | ENGIE | P_188 | T3 | Central Diesel Tamaya 110 kV - BP | Central Diesel Tamaya 23 kV | N/A | 110¦23¦N/A | S | 10.5 | TxA | ONAN¦ONAF I¦ONAF II | 100 | 121 | 110 | N/I | 0.10276 | 2008-06-01
SING | Central Diesel Zofri | Central Diesel Zofri 13.2/0.4 kV N°11 | ENORCHILE | P_108 | T3 | Central Diesel Zofri 13.2 kV | Central Diesel Zofri 0.4 kV | N/A | 13,2¦0,4¦N/A | S | 2.5 | TxA | ONAN¦¦ | 100 | 1.7424 | 13.2 | 0.000512 | 2.32 | 2009-11-25
SING | Central Diesel Zofri | Central Diesel Zofri 13.2/0.4 kV N°3 | ENORCHILE | P_108 | T3 | Central Diesel Zofri 13.2 kV | Central Diesel Zofri 0.4 kV | N/A | 13,2¦0,4¦N/A | S | 2.5 | TxA | OA¦¦ | 100 | 1.7424 | 13.2 | N/I | 2.4 | 2007-02-01
SING | Central Diesel Zofri | Central Diesel Zofri 13.2/0.4 kV N°5 | ENORCHILE | P_108 | T3 | Central Diesel Zofri 13.2 kV | Central Diesel Zofri 0.4 kV | N/A | 13,2¦0,4¦N/A | S | 2.5 | TxA | S/A¦¦ | 100 | 1.7424 | 13.2 | N/I | 2.4 | 2007-02-01
SING | Central Diesel Zofri | Central Diesel Zofri 13.2/0.4 kV N°9 | ENORCHILE | P_108 | T3 | Central Diesel Zofri 13.2 kV | Central Diesel Zofri 0.4 kV | N/A | 13,2¦0,4¦N/A | S | 5 | TxA | ONAF¦¦ | 100 | 1.7424 | 13.2 | 0.001529 | 1.16 | 2009-11-25
SING | Central Mejillones | Central Mejillones 15/4.3 kV | ENGIE | P_188 | T3 | Central Mejillones 13.8 kV - CTM1 | Central Mejillones 4.16 kV | N/A | 115¦4,3¦N/A | RC | 17 | TxA | OA¦FA¦ | 100 | 132.25 | 115 | N/I | N/I | 1994-01-01
SING | Central Mejillones | Central Mejillones 15/4.4 kV | ENGIE | P_188 | T3 | Central Mejillones 15 kV - CTM2 | Central Mejillones 4.16 kV | N/A | 115¦4,4¦N/A | RC | 20 | TxA | ONAN¦¦ | 100 | 132.25 | 115 | N/I | N/I | 1997-01-01
SING | Central Tarapacá | Central Tarapacá 115/13.8 kV | ELIQSA | P_089 | T3 | Central Tarapacá 11.5 kV - TGTAR | Central Tarapacá 13.8 kV | N/A | 11,5¦13,8¦N/A | S | 4 | TxA | OA¦FA¦ | 100 | 1.3225 | 11.5 | N/I | 2.5 | 2002-04-07
SING | Central Tarapacá | Central Tarapacá 220/13.8 kV-CTTAR | GASATACAMA | P_044 | T3 | Tarapacá 220 kV-BP | Central Tarapacá 13.8 kV - CTTAR | N/A | 220¦13,8¦N/A | S | 184 | TxA | ONAN¦ONAF I¦ONAF II | 100 | 484 | 220 | 1.8401e-06 | 0.064674 | N/I
SING | Central Tocopilla | Central Tocopilla 110/13.2 kV-U10 | ENGIE | P_188 | T3 | Central Tocopilla 13,2 kV-U10 | Central Tocopilla 110 kV-BP1 Interior | N/A | 13,2¦115¦N/A | S | 40 | TxA | FOA¦¦ | 100 | 1.7424 | 13.2 | N/I | 0.76775 | N/I
SING | Central Tocopilla | Central Tocopilla 110/13.2 kV-U11 | ENGIE | P_188 | T3 | Central Tocopilla 13,2 kV-U11 | Central Tocopilla 110 kV-BP1 Interior | N/A | 13,2¦115¦N/A | S | 40 | TxA | FOA¦¦ | 100 | 1.7424 | 13.2 | N/I | 0.76775 | N/I
SING | Central Tocopilla | Central Tocopilla 110/13.8 kV-U12 | ENGIE | P_188 | T3 | Central Tocopilla 110 kV-BP1 Interior | Central Tocopilla 110 kV-BP1 Interior | N/A | 13,8¦110¦N/A | S | 92 | TxA | OA¦FA¦ | 100 | 1.9044 | 13.8 | N/I | 0.18641 | N/I
SING | Central Tocopilla | Central Tocopilla 110/13.8 kV-U13 | ENGIE | P_188 | T3 | Central Tocopilla 110 kV-BP1 Interior | Central Tocopilla 110 kV-BP1 Interior | N/A | 13,8¦110¦N/A | S | 92 | TxA | OA¦FA¦ | 100 | 1.9044 | 13.8 | N/I | 0.18391 | N/I
SING | Central Tocopilla | Central Tocopilla 110/5 kV N°105 | ENGIE | P_188 | T3 | Central Tocopilla 110 kV-BP1 Exterior | Central Tocopilla 5 kV - Alimentador Elecda | N/A | 110¦5¦N/A | S | 15 | TxA | FA¦¦ | 100 | 121 | 110 | N/I | N/I | N/I
SING | Central Tocopilla | Central Tocopilla 110/5 kV N°141 | ENGIE | P_188 | T3 | Central Tocopilla 110 kV-BP1 Interior | Central Tocopilla 5 kV - Alimentador Elecda | N/A | 115¦5,3¦N/A | S | 30 | TxA | FA¦¦ | 100 | 132.25 | 115 | N/I | 0.021667 | N/I
SING | Central Tocopilla | Central Tocopilla 220/11.5 kV-TG3 | ENGIE | P_188 | T3 | Central Tocopilla 220 kV-BP1 | Central Tocopilla 11,5 kV-TG3 | N/A | 230¦11,5¦N/A | S | 50 | TxA | OA¦FA¦ | 100 | 529 | 230 | N/I | 0.6358 | N/I
SING | Central Tocopilla | Central Tocopilla 220/13.8 kV-U14 | ENGIE | P_188 | T3 | Central Tocopilla 220 kV-BP1 | Central Tocopilla 220 kV-BP1 | N/A | 13,8¦242¦N/A | S | 147 | TxA | ONAN¦ONAF¦OFAF | 100 | 1.9044 | 13.8 | N/I | 0.089184 | N/I
SING | Central Tocopilla | Central Tocopilla 220/13.8 kV-U15 | ENGIE | P_188 | T3 | Central Tocopilla 220 kV-BP1 | Central Tocopilla 220 kV-BP1 | N/A | 13,8¦242¦N/A | S | 147 | TxA | ONAN¦ONAF¦OFAF | 100 | 1.9044 | 13.8 | 2.5348e-06 | 0.089184 | N/I
SING | Central Tocopilla | Central Tocopilla 220/21 kV-U16 | ENGIE | P_188 | T3 | Central Tocopilla 220 kV-BP1 | Central Tocopilla 21 kV-U16 | N/A | 21¦230¦N/A | S | 510 | TxA | ONAN¦ONAF I¦ONAF II | 100 | 4.41 | 21 | 3.8105e-07 | 0.0073725 | N/I
SING | Central Tocopilla | Central Tocopilla-Booster 110/110 kV Nº1 | ENGIE | P_188 | T3 | Central Tocopilla 110 kV-BP1 Interior | Central Tocopilla 110 kV-BP1 Interior | N/A | 110¦111,4¦N/A | S | 100 | TxA | ONAN¦ONAF¦ | 100 | 121 | 110 | 1.35e-06 | N/I | 1986-01-01
SING | Central Tocopilla | Central Tocopilla-Booster 110/110 kV Nº2 | ENGIE | P_188 | T3 | Central Tocopilla 110 kV-BP1 Interior | Central Tocopilla 110 kV-BP1 Interior | N/A | 110¦111,4¦N/A | S | 100 | TxA | ONAN¦ONAF¦ | 100 | 121 | 110 | 1.35e-06 | N/I | 1986-01-01
SING | Centro | Centro 110/13.8 kV N°2 | ELECDA | P_090 | T3 | Centro 110 kV | Centro 13,8 kV-BP1 | N/A | 110¦13,8¦N/A | S | 41 | TxA | ONAN¦ONAF¦ | 100 | 121 | 110 | N/I | 0.70315 | 2001-12-01
SING | Centro | Centro 110/23 kV N°1 | ELECDA | P_090 | T3 | Centro 110 kV | Centro 23 kV | N/A | 110¦23¦N/A | S | 41 | STx | ONAN¦ONAF¦ | 100 | 121 | 110 | N/I | 0.66151 | 2001-12-01
SING | Cerro Colorado | Cerro Colorado 110/12 kV N°1 | MINERA CERRO COLORADO | P_080 | T3 | Cerro Colorado 110 kV | Cerro Colorado 12 kV | N/A | 110¦12¦N/A | S | 46 | TxA | ONAN¦ONAF¦ | 100 | 121 | 110 | 3.7949e-06 | 0.086957 | 1992-09-28
SING | Cerro Colorado | Cerro Colorado 110/12 kV N°2 | MINERA CERRO COLORADO | P_080 | T3 | Cerro Colorado 110 kV | Cerro Colorado 12 kV | N/A | 110¦12¦N/A | S | 46 | TxA | ONAN¦ONAF¦ | 100 | 121 | 110 | 3.7949e-06 | 0.086957 | 1997-08-01
SING | Cerro Dragón | Cerro Dragón 110/13.8 kV | ELIQSA | P_089 | T3 | Cerro Dragón 110 kV | Cerro Dragón 13,8 kV | N/A | 110¦13,8¦N/A | S | 33 | STx | ONAN¦ONAF¦ | 100 | 121 | 110 | 7.1318e-06 | 0.26091 | 2001-12-01
SING | Chacaya | Chacaya 110/33 kV | ALGORTA | P_182 | T3 | Chacaya 110 kV - BP2 | Chacaya 33 KV | N/A | 110¦33¦N/A | S | 10 | TxA | ONAN¦¦ | 100 | 121 | 110 | 5.048e-05 | 0.754 | N/I
SING | Chacaya | Chacaya 220/13.8 kV-CTM1 | ENGIE | P_188 | T3 | Chacaya 13,8 kV-CTM1 | Chacaya 220 kV-BP1 | N/A | 220¦13,8¦N/A | S | 176 | TxA | ONAN¦ONAF¦ | 100 | 484 | 220 | 1.4075e-06 | 0.057386 | 1995-01-01
SING | Chacaya | Chacaya 220/15 kV - CTA | ANDINA | P_183 | T3 | Chacaya 220 kV-BP1 | Chacaya 15 kV - CTA | N/A | 220¦15¦N/A | S | 210 | TxA | ONAN¦ONAF I¦ONAF II | 100 | 484 | 220 | N/I | N/I | N/I
SING | Chacaya | Chacaya 220/15 kV - CTH | HORNITOS | P_201 | T3 | Chacaya 220 kV-BP2 | Chacaya 15 kV - CTH | N/A | 220¦15¦N/A | S | 210 | TxA | ONAN¦ONAF I¦ONAF II | 100 | 484 | 220 | N/I | N/I | N/I
SING | Chacaya | Chacaya 220/15 kV-CTM2 | ENGIE | P_188 | T3 | Chacaya 15 kV-CTM2 | Chacaya 220 kV-BP1 | N/A | 220¦15¦N/A | S | 197 | TxA | ONAN¦ONAF¦OFAF | 100 | 484 | 220 | 1.6826e-06 | 0.044772 | 1998-01-01
SING | Chacaya | Chacaya 220/15 kV-CTM3-TG | ENGIE | P_188 | T3 | Chacaya 15 kV-CTM3-TG | Chacaya 220 kV-BP2 | N/A | 220¦15¦N/A | S | 185 | TxA | ONAN¦ONAF¦ | 100 | 484 | 220 | 1.4565e-06 | 0.069838 | 2000-01-01
SING | Chacaya | Chacaya 220/15 kV-CTM3-TV | ENGIE | P_188 | T3 | Chacaya 11,5 kV-CTM3-TV | Chacaya 220 kV-BP2 | N/A | 220¦15¦N/A | S | 111 | TxA | ONAN¦ONAF¦ | 100 | 484 | 220 | 3.5338e-06 | 0.1145 | 2000-01-01
SING | Chamy | Chamy 100/13.8 kV N°1 | CODELCO CHILE | P_133 | T3 | Chamy 100 kV | Chamy 13.8 kV - BP1 | N/A | 100¦13,8¦N/A | S | 37 | TxA | OA¦FA I¦FA II | 100 | 100 | 100 | N/I | 0.23703 | 1985-01-01
SING | Chinchorro | Chinchorro 66/13.8 kV | EMELARI | P_091 | T3 | Chinchorro 66 kV | Chinchorro 13,8 kV | N/A | 66¦13,8¦N/A | S | 21 | STx | ONAN¦ONAF¦ | 100 | 43.56 | 66 | 1.3261e-05 | 0.40476 | 2001-12-01
SING | Collahuasi | Collahuasi 220/23 kV N°1 | MINERA COLLAHUASI | P_062 | T3 | Collahuasi 220 kV-BP1 | Collahuasi 23 kV | N/A | 220¦23¦N/A | S | 100 | TxA | OA¦FA I¦FA Ii | 100 | 484 | 220 | N/I | 0.1473 | 1998-09-03
SING | Collahuasi | Collahuasi 220/23 kV N°2 | MINERA COLLAHUASI | P_062 | T3 | Collahuasi 220 kV-BP1 | Collahuasi 23 kV | N/A | 220¦23¦N/A | S | 100 | TxA | OA¦FA I¦FA Ii | 100 | 484 | 220 | N/I | 0.1461 | 1998-09-03
SING | Collahuasi | Collahuasi 220/23 kV N°3 | MINERA COLLAHUASI | P_062 | T3 | Collahuasi 220 kV-BP1 | Collahuasi 23 kV | N/A | 220¦23¦N/A | S | 100 | TxA | OA¦FA I¦FA Ii | 100 | 484 | 220 | N/I | 0.147 | 1998-09-03
SING | Collahuasi | Collahuasi 220/23 kV N°4 | MINERA COLLAHUASI | P_062 | T3 | Collahuasi 220 kV-BP1 | Collahuasi 23 kV | N/A | 220¦23¦N/A | S | 100 | TxA | OA¦FA I¦FA Ii | 100 | 484 | 220 | 1.65e-06 | 0.0956 | 2013-01-09
SING | Collahuasi | Collahuasi 220/23 kV N°5 | MINERA COLLAHUASI | P_062 | T3 | Collahuasi 220 kV-BP2 | Collahuasi 23 kV | N/A | 220¦23¦N/A | S | 100 | TxA | OA¦FA I¦FA Ii | 100 | 484 | 220 | 1.65e-06 | 0.0955 | 2013-01-09
SING | Coloso | Coloso 220/13.8 kV N°1 | MINERA ESCONDIDA | P_045 | T3 | Coloso 220 kV - BP1 | Coloso 13,8 kV - BP1 | N/A | 220¦13,8¦N/A | S | 33.3 | TxA | ONAN¦ONAF I¦ONAF II | 100 | 484 | 220 | 4.5812e-06 | 1.2838 | 1989-06-01
SING | Coloso | Coloso 220/13.8 kV N°2 | MINERA ESCONDIDA | P_045 | T3 | Coloso 220 kV - BP1 | Coloso 13,8 kV - BP2 | N/A | 220¦13,8¦N/A | S | 33.3 | TxA | ONAN¦ONAF I¦ONAF II | 100 | 484 | 220 | 4.5812e-06 | 1.2838 | 1989-06-01
SING | Crucero | Crucero 220/23 kV | ENGIE | P_188 | T3 | Crucero 220 kV-BP1 | Crucero 23 kV | N/A | 220¦23¦N/A | S | 5 | TxA | OA¦¦ | 100 | 484 | 220 | 9.616e-05 | 30.21 | 1987-01-01
SING | Desalant | Desalant 110/6.6 kV | AGUAS ANTOFAGASTA | P_189 | T3 | Desalant 110 kV | Desalant 6.6 kV | N/A | 110¦6,6¦N/A | S | 14 | TxA | ONAN¦¦ | 100 | 121 | 110 | 4.0816e-05 | 0.69286 | 2002-12-01
SING | El Abra | El Abra 220/23 kV N°1 | MINERA EL ABRA | P_099 | T3 | El Abra 220 kV | El Abra 23 kV | N/A | 220¦23¦N/A | S | 62.5 | TxA | FA2¦¦ | 100 | 484 | 220 | N/I | 0.040176 | N/I
SING | El Abra | El Abra 220/23 kV N°2 | MINERA EL ABRA | P_099 | T3 | El Abra 220 kV | El Abra 23 kV | N/A | 220¦23¦N/A | S | 62.5 | TxA | FA2¦¦ | 100 | 484 | 220 | N/I | 0.040176 | N/I
SING | El Abra | El Abra 220/23 kV N°3 | MINERA EL ABRA | P_099 | T3 | El Abra 220 kV | El Abra 23 kV | N/A | 220¦23¦N/A | S | 62.5 | TxA | FA2¦¦ | 100 | 484 | 220 | N/I | 0.040176 | N/I
SING | El Cobre | El Cobre 220/23 kV | ENGIE | P_188 | T3 | El Cobre 220 KV - BP1 | El Cobre 23 kV | N/A | 220¦23¦N/A | S | 5 | TxA | OA¦¦ | 100 | 484 | 220 | 0.00012 | 0.4764 | 2010-08-18
SING | El Lince | El Lince 110/23 kV N°1 | MINERA MICHILLA | P_071 | T3 | El Lince 110 kV | El Lince 23 kV | N/A | 110¦23¦N/A | S | 15.6 | TxA | ONAN¦ONAF¦ | 100 | 121 | 110 | 1.9091e-05 | 1 | 1991-09-03
SING | El Lince | El Lince 110/23 kV N°2 | MINERA MICHILLA | P_071 | T3 | El Lince 110 kV | El Lince 23 kV | N/A | 110¦23¦N/A | S | 15.6 | TxA | ONAN¦ONAF¦ | 100 | 121 | 110 | 1.9091e-05 | 1 | N/I
SING | El Peñón | El Peñón 66/6.6 kV | MINERA MERIDIAN | P_087 | T3 | El Peñón 66 kV | El Peñón 6.6 kV | N/A | 66¦6,6¦N/A | S | 20 | TxA | ONAN¦¦ | 100 | 43.56 | 66 | N/I | 1.912 | 1999-08-18
SING | El Tesoro | El Tesoro 220/23 kV N°1 | MINERA EL TESORO | P_043 | T3 | El Tesoro 220 kV | El Tesoro 23 kV | N/A | 220¦23¦N/A | S | 26 | TxA | ONAN¦ONAF¦ | 100 | 484 | 220 | 1.3797e-05 | 0.47154 | 2000-12-01
SING | El Tesoro | El Tesoro 220/23 kV N°2 | MINERA EL TESORO | P_043 | T3 | El Tesoro 220 kV | El Tesoro 23 kV | N/A | 220¦23¦N/A | S | 26 | TxA | ONAN¦ONAF¦ | 100 | 484 | 220 | 1.3797e-05 | 0.47154 | 2000-12-01
SING | Encuentro | Encuentro 220/23 kV | TRANSELEC S.A | P_032 | T3 | Encuentro 220 kV-BP1 | Encuentro 23 kV | N/A | 220¦23¦N/A | S | 10 | TxA | ONAN¦ONAF¦ | 100 | 484 | 220 | 5e-05 | 0.786 | 1998-12-12
SING | Esperanza | Esperanza 220/24 kV Nº1 | MINERA CENTINELA | P_187 | T3 | Esperanza 220 kV | Esperanza 23 kV - BP1 | N/A | 220¦23¦N/A | S | 100 | TxA | ONAN¦ONAF I¦ONAF II | 100 | 484 | 220 | 3.6231e-06 | 0.0886 | 2010-09-23
SING | Esperanza | Esperanza 220/24 kV Nº2 | MINERA CENTINELA | P_187 | T3 | Esperanza 220 kV | Esperanza 23 kV - BP2 | N/A | 220¦23¦N/A | S | 100 | TxA | ONAN¦ONAF I¦ONAF II | 100 | 484 | 220 | 3.7953e-06 | 0.0886 | 2010-09-23
SING | Esperanza | Esperanza 220/24 kV Nº3 | MINERA CENTINELA | P_187 | T3 | Esperanza 220 kV | Esperanza 23 kV - BP3 | N/A | 220¦23¦N/A | S | 100 | TxA | ONAN¦ONAF I¦ONAF II | 100 | 484 | 220 | 3.8594e-06 | 0.0886 | 2010-09-23
SING | Tap Off Estación de bombeo N°2 | Estación de Bombeo N°2 220/4.16 kV | MINERA ESCONDIDA | P_045 | T3 | Tap Off Estación de bombeo N°2 220 kV | Tap Off Estación de bombeo N°2 4.16 kV | N/A | 220¦4,16¦N/A | S | 25 | TxA | ONAN¦ONAF I¦ONAF II | 100 | 484 | 220 | 8.272e-06 | 0.26 | 2005-01-01
SING | Tap Off Estación de bombeo N°3 | Estación de Bombeo N°3 220/4.16 kV | MINERA ESCONDIDA | P_045 | T3 | Tap Off Estación de bombeo N°3 220 kV | Tap Off Estación de bombeo N°3 4.16 kV | N/A | 220¦4,16¦N/A | S | 25 | TxA | ONAN¦ONAF I¦ONAF II | 100 | 484 | 220 | 8.272e-06 | 0.26 | 2005-01-01
SING | Tap Off Estación de bombeo N°4 | Estación de Bombeo N°4 220/4.16 kV | MINERA ESCONDIDA | P_045 | T3 | Tap Off Estación de bombeo N°4 220 kV | Tap Off Estación de bombeo N°4 4.16 kV | N/A | 220¦4,16¦N/A | S | 25 | TxA | ONAN¦ONAF I¦ONAF II | 100 | 484 | 220 | 8.272e-06 | 0.26 | 2005-01-01
SING | Estación de Bombeo Sierra Gorda N°1 | Estación de Bombeo Sierra Gorda N°1 110/6.9 kV N°2 | TRANSMISORA BAQUEDANO | P_190 | T3 | Estación de Bombeo Sierra Gorda N°1 110 kV | Estación de Bombeo Sierra Gorda N°1 6.9 kV | N/A | 110¦6,9¦N/A | S | 37.5 | TxA | ONAN¦¦ | 100 | 121 | 110 | 9.8716e-06 | 0.248 | 2014-08-01
SING | Estación de Bombeo Sierra Gorda N°2 | Estación de Bombeo Sierra Gorda N°2 110/6.9 kV N°1 | TRANSMISORA BAQUEDANO | P_190 | T3 | Estación de Bombeo SG N°2 110 kV | Estación de Bombeo Sierra Gorda N°2 6.9 kV | N/A | 110¦6,9¦N/A | S | 37.5 | TxA | ONAN¦¦ | 100 | 121 | 110 | 9.8062e-06 | 0.25067 | 2014-08-01
SING | GNL Mejillones | GNL Mejillones 110/4.368 kV | GNL MEJILLONES | P_186 | T3 | GNL Mejillones 110 kV | GNL Mejillones 4.16 kV | N/A | 110¦4,37¦N/A | S | 16 | TxA | OA¦FA¦ | 100 | 121 | 110 | 2.1806e-05 | 0.6375 | 2010-01-04
SING | Gaby | Gaby 220/23 kV N°1 | CODELCO CHILE | P_133 | T3 | Gaby 220 kV | Gaby 23 kV - BP1 | N/A | 220¦23¦N/A | S | 100 | TxA | ONAN¦ONAF¦ | 100 | 484 | 220 | 1.8583e-06 | 0.0936 | 2007-12-02
SING | Gaby | Gaby 220/23 kV N°2 | CODELCO CHILE | P_133 | T3 | Gaby 220 kV | Gaby 23 kV - BP2 | N/A | 220¦23¦N/A | S | 100 | TxA | ONAN¦ONAF¦ | 100 | 484 | 220 | 1.8583e-06 | 0.0936 | 2007-12-02
SING | Guayaques | Guayaques 110/3.45 kV N°3 | MINERA CENTINELA | P_187 | T3 | Guayaques 110 kV | Guayaques 3.45 kV | N/A | 110¦3,45¦N/A | S | 15 | TxA | ONAN¦¦ | 100 | 121 | 110 | 2.6787e-05 | 0.52667 | 2010-12-21
SING | Hamburgo | Hamburgo 69/4.16 kV N°1 | MINERA ESCONDIDA | P_045 | T3 | Hamburgo 69 kV | Hamburgo 4.16 kV - BP1 | N/A | 69¦4,16¦N/A | S | 7 | TxA | OA¦FA¦ | 100 | 47.61 | 69 | 9.8367e-05 | 0.82857 | 1993-01-01
SING | Hamburgo | Hamburgo 69/4.16 kV N°2 | MINERA ESCONDIDA | P_045 | T3 | Hamburgo 69 kV | Hamburgo 4.16 kV - BP2 | N/A | 69¦4,16¦N/A | S | 6 | TxA | ONAN¦¦ | 100 | 47.61 | 69 | 0.00011191 | 1.355 | N/I
SING | Iquique | Iquique 66/13.8 kV N°1 | ENGIE | P_188 | T3 | Iquique 66 kV-BP | Iquique 13.8 kV | N/A | 66¦13,8¦N/A | S | 20 | TxA | ONAN¦ONAF¦ | 100 | 43.56 | 66 | 1.855e-05 | 0.4775 | 1999-01-01
SING | Iquique | Iquique 66/13.8 kV N°2 | ENGIE | P_188 | T3 | Iquique 66 kV-BP | Iquique 13.8 kV | N/A | 66¦13,8¦N/A | S | 20 | TxA | ONAN¦ONAF¦ | 100 | 43.56 | 66 | 1.855e-05 | 0.4775 | 1999-01-01
SING | K1 | K1 100/13.8 kV N°1 | CODELCO CHILE | P_133 | T3 | K1 100 kV | K1 13.8 kV | N/A | 100¦13,8¦N/A | S | 26.6 | TxA | OA¦FA¦ | 100 | 100 | 100 | N/I | N/I | 1984-01-01
SING | K1 | K1 100/13.8 kV Nº2 | CODELCO CHILE | P_133 | T3 | K1 100 kV | K1 13.8 kV | N/A | 100¦13,8¦N/A | S | 26.6 | TxA | OA¦FA¦ | 100 | 100 | 100 | N/I | N/I | 1983-01-01
SING | K1 | K1 100/13.8 kV Nº3 | CODELCO CHILE | P_133 | T3 | K1 100 kV | K1 13.8 kV | N/A | 100¦13,8¦N/A | S | 25 | TxA | OA¦FA¦ | 100 | 100 | 100 | N/I | N/I | 1985-01-01
SING | KM6 | Km6 100/13.8 kV N°1 | CODELCO CHILE | P_133 | T3 | KM6 100 kV-BP1 | Km6 13.8 kV | N/A | 100¦13,8¦N/A | S | 25 | TxA | OA¦FA¦ | 100 | 100 | 100 | N/I | 0.376 | 1975-01-01
SING | KM6 | Km6 100/13.8 kV N°2 | CODELCO CHILE | P_133 | T3 | KM6 100 kV-BP1 | Km6 13.8 kV | N/A | 100¦13,8¦N/A | S | 33 | TxA | OA¦FA¦ | 100 | 100 | 100 | N/I | 0.26727 | 1987-01-01
SING | KM6 | Km6 100/13.8 kV N°3 | CODELCO CHILE | P_133 | T3 | KM6 100 kV-BP1 | Km6 13.8 kV | N/A | 100¦13,8¦N/A | S | 25 | TxA | OA¦FA¦ | 100 | 100 | 100 | N/I | 0.446 | 1974-01-01
SING | La Huayca II | La Huayca II 66/23 kV | SPS LA HUAYCA | P_196 | T3 | La Huayca II 66 kV | La Huayca II 23 kV | N/A | 66¦N/I¦N/A | S | 30 | TxA | ONAN¦ONAF¦ | 100 | 43.56 | 66 | 1.1111e-05 | 0.44667 | N/I
SING | La Portada | La Portada 110/23 kV N°1 | ELECDA | P_090 | T3 | La Portada 110 kV | La Portada 23 kV | N/A | 110¦23¦N/A | RF | 20 | STx | OA¦FA¦ | 100 | 121 | 110 | N/I | 2.85 | 2001-12-01
SING | La Portada | La Portada 23/0.38 kV N°2 | TECNET | P_202 | T3 | La Portada 23 kV | PMG La Portada 0.38 kV | N/A | 23¦0,38¦N/A | S | 3 | TxA | OA¦¦ | 100 | 5.29 | 23 | 0.00033148 | 2.5633 | 2014-08-09
SING | Laguna Seca | Laguna Seca 220/23 kV Nº1 | MINERA ESCONDIDA | P_045 | T3 | Laguna Seca 220 kV | Laguna Seca 23 kV | N/A | 220¦23¦N/A | S | 83.33 | TxA | OA¦FA I¦FA Ii | 100 | 484 | 220 | 1.3166e-06 | 0.21169 | 2001-05-15
SING | Laguna Seca | Laguna Seca 220/23 kV Nº2 | MINERA ESCONDIDA | P_045 | T3 | Laguna Seca 220 kV | Laguna Seca 23 kV | N/A | 220¦23¦N/A | S | 83.33 | TxA | OA¦FA I¦FA Ii | 100 | 484 | 220 | 1.3166e-06 | 0.21169 | 2002-01-01
SING | Laguna Seca | Laguna Seca 220/23 kV Nº3 | MINERA ESCONDIDA | P_045 | T3 | Laguna Seca 220 kV | Laguna Seca 23 kV | N/A | 220¦23¦N/A | RC | 83.33 | TxA | OA¦FA I¦FA Ii | 100 | 484 | 220 | 1.3201e-06 | 0.21169 | 2002-01-01
SING | Laguna Seca | Laguna Seca 220/69 kV Nº7 | MINERA ESCONDIDA | P_045 | T3 | Laguna Seca 220 kV | Laguna Seca 69 kV - BP1 | N/A | 220¦69¦N/A | S | 50 | TxA | OA¦FA I¦FA Ii | 100 | 484 | 220 | 2.1099e-06 | 0.51334 | 2002-01-01
SING | Laguna Seca | Laguna Seca 220/69 kV Nº8 | MINERA ESCONDIDA | P_045 | T3 | Laguna Seca 220 kV | Laguna Seca 69 kV - BP1 | N/A | 220¦69¦N/A | RC | 50 | TxA | OA¦FA I¦FA Ii | 100 | 484 | 220 | 2.1099e-06 | 0.51334 | 2002-01-01
SING | Lagunas | Lagunas 220/23 kV | TRANSELEC S.A | P_032 | T3 | Lagunas 220 kV - BP1 | Lagunas 23 kV | N/A | 220¦23¦N/A | S | 24 | TxA | OA¦FA¦ | 100 | 484 | 220 | 3.1059e-05 | 0.44708 | 1996-09-18
SING | Llamara | Llamara 66/23 kV | SQM | P_075 | T3 | Llamara 66 kV | Llamara 23 kV | N/A | 66¦23¦N/A | S | 5 | TxA | OA¦¦ | 100 | 43.56 | 66 | N/I | N/I | 2006-01-05
SING | Lomas Bayas | Lomas Bayas 220/6.6 kV N°1 | MINERA LOMAS BAYAS | P_041 | T3 | Lomas Bayas 220 kV | Lomas Bayas 6,6 kV | N/A | 220¦6,6¦N/A | S | 33.3 | TxA | ONAN¦ONAF I¦ONAF II | 100 | 484 | 220 | 7.4913e-06 | 0.27117 | 1997-10-17
SING | Lomas Bayas | Lomas Bayas 220/6.6 kV N°2 | MINERA LOMAS BAYAS | P_041 | T3 | Lomas Bayas 220 kV | Lomas Bayas 6,6 kV | N/A | 220¦6,6¦N/A | S | 33.3 | TxA | ONAN¦ONAF I¦ONAF II | 100 | 484 | 220 | 7.4913e-06 | 0.27117 | 1997-10-17
SING | MMH | MMH 220/23 kV N°1 | CODELCO CHILE | P_133 | T3 | MMH 220 kV - BP1 | MMH 23 kV - BP1 | N/A | 220¦23¦N/A | S | 120 | TxA | ONAN¦ONAF¦ | 100 | 484 | 220 | 4.7222e-07 | 0.13625 | N/I
SING | MMH | MMH 220/23 kV N°2 | CODELCO CHILE | P_133 | T3 | MMH 220 kV - BP2 | MMH 23 kV - BP2 | N/A | 220¦23¦N/A | S | 120 | TxA | ONAN¦ONAF¦ | 100 | 484 | 220 | 4.7222e-07 | 0.13633 | N/I
SING | Mantos Blancos | Mantos Blancos 220/23 kV | MINERA MANTOS BLANCOS | P_136 | T3 | Mantos Blancos 220 kV | Mantos Blancos 23 kV | N/A | 230¦23¦N/A | S | 50 | TxA | OA¦FA I¦FA Ii | 100 | 529 | 230 | N/I | 0.212 | 1995-11-20
SING | Mantos Blancos | Mantos Blancos 23/6.3 kV N°3 | MINERA MANTOS BLANCOS | P_136 | T3 | Mantos Blancos 23 kV | Mantos Blancos 6,3 kV | N/A | 23¦6,3¦N/A | S | 20 | TxA | OA¦FA I¦FA Ii | 100 | 5.29 | 23 | N/I | 0.295 | 1995-11-20
SING | Mantos Blancos | Mantos Blancos 23/6.3 kV N°4 | MINERA MANTOS BLANCOS | P_136 | T3 | Mantos Blancos 23 kV | Mantos Blancos 6,3 kV | N/A | 23¦6,3¦N/A | S | 20 | TxA | OA¦FA I¦FA Ii | 100 | 5.29 | 23 | N/I | 0.295 | 1995-11-20
SING | Mantos de la Luna | Mantos de la Luna 110/23 kV | GRACE | P_128 | T3 | Mantos de la Luna 110 kV | Mantos de la Luna 23 kV | N/A | 110¦23¦N/A | S | 25 | TxA | OA¦FA¦ | 100 | 121 | 110 | N/I | 0.35168 | N/I
SING | María Elena | María Elena 220/22 kV N°1 | GENERACIÓN SOLAR SpA. | P_197 | T3 | María Elena 220 kV-BP | María Elena 22 kV | N/A | 220¦22¦N/A | S | 80 | TxA | ONAN¦ONAF I¦ONAF II | 100 | 484 | 220 | 5.1605e-06 | 0.197 | 2015-01-21
SING | Mejillones | Mejillones 110-66/23-13.8 kV Móvil | ENGIE | P_188 | T3 | Mejillones 110 kV | Mejillones 23 kV | N/A | 110¦23¦N/A | RF | 30 | TxA | ONAN¦ONAF I¦ONAF II | 100 | 121 | 110 | 1.6997e-05 | 0.013 | 1987-06-01
SING | Mejillones | Mejillones 110/13.8 kV | NORACID | P_203 | T3 | Mejillones 110 kV | Mejillones 13,8 kV (Noracid) | N/A | 110¦13,8¦N/A | S | 30 | TxA | OA¦FA I¦ | 100 | 121 | 110 | 8.6157e-06 | 0.28 | 2011-12-12
SING | Minsal | Minsal 110/23 kV Nº1 | AES GENER | P_079 | T3 | Minsal 110 kV | Minsal 23 kV - BP1 | N/A | 110¦23¦N/A | S | 25 | TxA | ONAN¦ONAF¦ | 100 | 121 | 110 | 1.245e-05 | 0.2692 | 1997-11-01
SING | Minsal | Minsal 110/23 kV Nº2 | SQM | P_075 | T3 | Minsal 110 kV | Minsal 23 kV - BP2 | N/A | 110¦23¦N/A | S | 30 | TxA | ONAN¦¦ | 100 | 121 | 110 | 1.0711e-05 | 0.28473 | N/I
SING | Molycop | Molycop 220/13.8 kV | MOLY-COP | P_072 | T3 | Molycop 220 kV | Molycop 13,8 kV | N/A | 220¦13,8¦N/A | S | 30 | TxA | ONAN¦ONAF I¦ONAF II | 100 | 484 | 220 | 1.6889e-05 | 0.003 | 2004-08-01
SING | Monturaqui | Monturaqui 69/34.5 kV T3 | MINERA ESCONDIDA | P_045 | T3 | Monturaqui 69 kV | Monturaqui 34.5 kV - N°1 | N/A | 69¦34,5¦N/A | S | 11.9 | TxA | OA¦FA¦ | 100 | 47.61 | 69 | 2.7399e-05 | 0.68067 | 1997-01-01
SING | Monturaqui | Monturaqui 69/34.5 kV T4 | MINERA ESCONDIDA | P_045 | T3 | Monturaqui 69 kV | Monturaqui 34.5 kV - N°2 | N/A | 69¦34,5¦N/A | S | 11.9 | TxA | OA¦FA¦ | 100 | 47.61 | 69 | 2.7399e-05 | 0.68067 | 1997-01-01
SING | Monturaqui | Monturaqui 69/4.16 kV T1 | MINERA ESCONDIDA | P_045 | T3 | Monturaqui 69 kV | Monturaqui 4.16 - N°1 | N/A | 69¦4,16¦N/A | S | 18.6 | TxA | OA¦FA¦ | 100 | 47.61 | 69 | 1.4221e-05 | 0.43548 | 1994-01-01
SING | Monturaqui | Monturaqui 69/4.16 kV T2 | MINERA ESCONDIDA | P_045 | T3 | Monturaqui 69 kV | Monturaqui 4.16 - N°2 | N/A | 69¦4,16¦N/A | S | 18.6 | TxA | OA¦FA¦ | 100 | 47.61 | 69 | 1.4221e-05 | 0.43548 | 1994-06-01
SING | Muelle | Muelle 110/24 kV | MINERA CENTINELA | P_187 | T3 | Muelle 110 kV | Muelle 23 kV | N/A | 110¦23¦N/A | S | 25 | TxA | ONAN¦ONAF I¦ | 100 | 121 | 110 | 1.128e-05 | 0.3192 | 2010-08-20
SING | Norgener | Norgener 220/13.8 kV-NTO1 | AES GENER | P_079 | T3 | Norgener 220 kV-BP1 | Norgener 13,8 kV-NTO1 | N/A | 242¦13,8¦N/A | S | 156.5 | TxA | ONAN¦ONAF¦OFAF | 100 | 585.64 | 242 | 2.0233e-06 | 0.10812 | 1995-04-01
SING | Norgener | Norgener 220/13.8 kV-NTO2 | AES GENER | P_079 | T3 | Norgener 220 kV-BP1 | Norgener 13,8 kV-NTO2 | N/A | 242¦13,8¦N/A | S | 156.5 | TxA | ONAN¦ONAF¦OFAF | 100 | 585.64 | 242 | 2.0579e-06 | 0.10837 | 1997-03-01
SING | Norgener | Norgener 220/5.3 kV | AES GENER | P_079 | T3 | Norgener 220 kV-BP1 | Norgener 5.3 kV | N/A | 230¦5,3¦N/A | S | 28 | TxA | ONAN¦ONAF¦ | 100 | 529 | 230 | 1.3273e-05 | 0.46714 | 2013-10-30
SING | OGP1 | OGP1 220/33 kV N°1 | MINERA ESCONDIDA | P_045 | T3 | OGP1 220 kV - BP1 | OGP1 33 kV - BP1 | N/A | 220¦33¦N/A | S | 100 | TxA | ONAN¦ONAF I¦ONAF II | 100 | 484 | 220 | 2.7958e-06 | 0.1277 | 2015-05-19
SING | OGP1 | OGP1 220/33 kV N°2 | MINERA ESCONDIDA | P_045 | T3 | OGP1 220 kV - BP1 | OGP1 33 kV - BP2 | N/A | 220¦33¦N/A | S | 100 | TxA | ONAN¦ONAF I¦ONAF II | 100 | 484 | 220 | 4.1674e-06 | 0.1276 | 2015-05-05
SING | OGP1 | OGP1 220/33 kV N°3 | MINERA ESCONDIDA | P_045 | T3 | OGP1 220 kV - BP1 | OGP1 33 kV - BP3 | N/A | 220¦33¦N/A | S | 100 | TxA | ONAN¦ONAF I¦ONAF II | 100 | 484 | 220 | 4.2414e-06 | 0.1271 | 2014-11-26
SING | OGP1 | OGP1 220/69 kV N°4 | MINERA ESCONDIDA | P_045 | T3 | OGP1 220 kV - BP2 | OGP1 69 kV - BP1 | N/A | 220¦69¦N/A | S | 100 | TxA | ONAN¦ONAF I¦ONAF II | 100 | 484 | 220 | 2.7958e-06 | 0.0761 | 2015-03-03
SING | OGP1 | OGP1 220/69 kV N°5 | MINERA ESCONDIDA | P_045 | T3 | OGP1 220 kV - BP2 | OGP1 69 kV - BP2 | N/A | 220¦69¦N/A | S | 100 | TxA | ONAN¦ONAF I¦ONAF II | 100 | 484 | 220 | 2.8801e-06 | 0.07638 | 2015-05-30
SING | OLAP | OLAP 69/13.8 kV N°1 | MINERA ESCONDIDA | P_045 | T3 | OLAP 69 kV | OLAP 13.8 kV - BP1 | N/A | 69¦13,8¦N/A | S | 50 | TxA | ONAN¦ONAF I¦ONAF II | 100 | 47.61 | 69 | 7.568e-06 | 0.1654 | N/I
SING | OLAP | OLAP 69/13.8 kV N°2 | MINERA ESCONDIDA | P_045 | T3 | OLAP 69 kV | OLAP 13.8 kV - BP2 | N/A | 69¦13,8¦N/A | S | 50 | TxA | ONAN¦ONAF I¦ONAF II | 100 | 47.61 | 69 | 7.568e-06 | 0.1654 | N/I
SING | Pacífico | Pacífico 110/13.8 kV | ELIQSA | P_089 | T3 | Pacífico 110 kV | Pacífico 13,8 kV | N/A | 110¦13,8¦N/A | S | 33 | STx | ONAN¦ONAF¦ | 100 | 121 | 110 | 7.1434e-06 | 0.26 | 2001-12-01
SING | Palafitos | Palafitos 110/13.8 kV | ELIQSA | P_089 | T3 | Palafitos 110 kV | Palafitos 13,8 kV-BP1 | N/A | 110¦13,8¦N/A | S | 33 | STx | ONAN¦ONAF¦ | 100 | 121 | 110 | 7.1065e-06 | 0.26 | 2001-12-01
SING | Planta Óxidos | Planta Óxidos 220/13.8 kV Nº1 | MINERA ESCONDIDA | P_045 | T3 | Planta Óxidos 220 kV | Planta Óxidos 13,8 kV | N/A | 220¦13,8¦N/A | S | 83.3 | TxA | ONAN¦ONAF I¦ONAF II | 100 | 484 | 220 | 5.8684e-07 | 0.11765 | 1995-06-01
SING | Planta Óxidos | Planta Óxidos 220/13.8 kV Nº2 | MINERA ESCONDIDA | P_045 | T3 | Planta Óxidos 220 kV | Planta Óxidos 13,8 kV | N/A | 220¦13,8¦N/A | RC | 83.3 | TxA | ONAN¦ONAF I¦ONAF II | 100 | 484 | 220 | 5.8684e-07 | 0.11765 | 1995-06-01
SING | Pozo Almonte | Pozo Almonte 23/13.8 kV | ENGIE | P_188 | T3 | Pozo Almonte 23 kV | Pozo Almonte 13,8 kV - Autotrafo Nº2 | N/A | 23¦13,8¦N/A | S | 12 | STx | ONAN¦¦ | 100 | 5.29 | 23 | 3.5056e-05 | 7.3125 | 1998-06-01
SING | Pukara | Pukará 66/13.8 kV N°1 | EMELARI | P_091 | T3 | Pukara 66 kV | Pukara 13,8 kV-BP1 | N/A | 66¦13,8¦N/A | S | 21 | STx | ONAN¦ONAF¦ | 100 | 43.56 | 66 | 1.3261e-05 | 0.40476 | 2002-06-01
SING | Pukara | Pukará 66/13.8 kV N°2 | EMELARI | P_091 | T3 | Pukara 66 kV | Pukara 13,8 kV-BP1 | N/A | 66¦13,8¦N/A | S | 21 | STx | ONAN¦ONAF¦ | 100 | 43.56 | 66 | 1.3261e-05 | 0.40476 | 2002-06-01
SING | Punta Negra | Punta Negra 69/34.5 kV | MINERA ESCONDIDA | P_045 | T3 | Punta Negra 69 kV | Punta Negra 34.5 kV | N/A | 69¦34,5¦N/A | S | 21 | TxA | OA¦FA¦ | 100 | 47.61 | 69 | N/I | N/I | N/I
SING | Punta Negra | Punta Negra 69/4.16 kV | MINERA ESCONDIDA | P_045 | T3 | Punta Negra 69 kV | Punta Negra 4.16 kV | N/A | 69¦4,16¦N/A | S | 12.5 | TxA | OA¦FA¦ | 100 | 47.61 | 69 | 3.0848e-05 | 0.68 | 1994-06-01
SING | Quebrada Blanca | Quebrada Blanca 220/13.8 kV | MINERA QUEBRADA BLANCA | P_093 | T3 | Quebrada Blanca 220 kV | Quebrada Blanca 13,8 kV | N/A | 220¦13,8¦N/A | S | 50 | TxA | OA¦FA I¦FA Ii | 100 | 484 | 220 | N/I | N/I | N/I
SING | Quiani | Quiani 66/13.8 kV N°1 | EMELARI | P_091 | T3 | Quiani 66 kV | Quiani 13.8 kV-BP1 | N/A | 66¦13,8¦N/A | S | 5.6 | STx | ONAN¦ONAF¦ | 100 | 43.56 | 66 | N/I | 1.2964 | 2002-06-01
SING | Quiani | Quiani 66/13.8 kV N°2 | EMELARI | P_091 | T3 | Quiani 66 kV | Quiani 13.8 kV-BP1 | N/A | 66¦13,8¦N/A | RF | 5.6 | STx | ONAN¦ONAF¦ | 100 | 43.56 | 66 | N/I | 1.2964 | 2002-06-01
SING | Radomiro Tomic | Radomiro Tomic 220/23 kV N°1 | CODELCO CHILE | P_133 | T3 | Radomiro Tomic 220 kV-BP1 | Radomiro Tomic 23 kV | N/A | 220¦23¦N/A | S | 100 | TxA | OA¦FA¦OFA | 100 | 484 | 220 | 1.25e-06 | 0.095 | 1996-11-15
SING | Radomiro Tomic | Radomiro Tomic 220/23 kV N°2 | CODELCO CHILE | P_133 | T3 | Radomiro Tomic 220 kV-BP1 | Radomiro Tomic 23 kV | N/A | 220¦23¦N/A | S | 100 | TxA | OA¦FA¦OFA | 100 | 484 | 220 | 4.6e-06 | 0.0906 | 2010-11-16
SING | Radomiro Tomic | Radomiro Tomic 220/23 kV N°3 | CODELCO CHILE | P_133 | T3 | Radomiro Tomic 220 kV-BP1 | Radomiro Tomic 23 kV | N/A | 220¦23¦N/A | RC | 100 | TxA | OA¦FA¦OFA | 100 | 484 | 220 | 9.58e-07 | 0.095 | 2002-01-25
SING | La Cascada HMC (Sagasca) | Sagasca 66/13.2 kV N°2 | HALDEMAN | P_121 | T3 | La Cascada HMC (Sagasca) 66 kV | La Cascada HMC (Sagasca) 13.2 kV | N/A | 66¦13,2¦N/A | S | 12.5 | TxA | ONAN¦ONAF¦ | 100 | 43.56 | 66 | N/I | 0.916 | 2004-01-01
SING | La Cascada HMC (Sagasca) | Sagasca 66/4.16 kV N°1 | HALDEMAN | P_121 | T3 | La Cascada HMC (Sagasca) 66 kV | La Cascada HMC (Sagasca) 4.16 kV | N/A | 66¦4,16¦N/A | S | 5.25 | TxA | ONAN¦ONAF¦ | 100 | 43.56 | 66 | N/I | 1.7067 | 1971-01-01
SING | Sierra Gorda | Sierra Gorda 220/33 kV N°1 | SIERRA GORDA SCM | P_181 | T3 | Sierra Gorda 220 kV - BP1 | Sierra Gorda 33 kV - BP1 | N/A | 220¦33¦N/A | S | 135 | TxA | ONAN¦ONAF I¦ONAF II | 100 | 484 | 220 | 1.1523e-06 | 0.069778 | N/I
SING | Sierra Gorda | Sierra Gorda 220/33 kV N°2 | SIERRA GORDA SCM | P_181 | T3 | Sierra Gorda 220 kV - BP2 | Sierra Gorda 33 kV - BP2 | N/A | 220¦33¦N/A | S | 135 | TxA | ONAN¦ONAF I¦ONAF II | 100 | 484 | 220 | 1.1523e-06 | 0.069556 | N/I
SING | Sierra Gorda | Sierra Gorda 220/33 kV N°3 | SIERRA GORDA SCM | P_181 | T3 | Sierra Gorda 220 kV - BP2 | Sierra Gorda 33 kV - BP3 | N/A | 220¦33¦N/A | S | 135 | TxA | ONAN¦ONAF I¦ONAF II | 100 | 484 | 220 | 1.1523e-06 | 0.070074 | N/I
SING | Sierra Gorda Etapa 1 | Sierra Gorda Etapa 1 220/33 kV N°1 | SIERRA GORDA SCM | P_181 | T3 | Sierra Gorda Etapa 1 220 kV - BP1 | Sierra Gorda Etapa 1 33 kV | N/A | 220¦33¦N/A | S | 135 | TxA | ONAN¦ONAF I¦ONAF II | 100 | 484 | 220 | 1.1523e-06 | 0.069778 | 2012-12-24
SING | Solar Jama | Solar Jama 220/23 kV N°1 | PLANTA SOLAR SAN PEDRO III | P_198 | T3 | Solar Jama 220 kV - BP | Solar Jama 23 kV - BP1 | N/A | 220¦23¦N/A | S | 35 | TxA | ONAN¦ONAF¦ | 100 | 484 | 220 | 1.7053e-05 | 0.34886 | N/I
SING | Solar Jama | Solar Jama 220/23 kV N°2 | PLANTA SOLAR SAN PEDRO III | P_198 | T3 | Solar Jama 220 kV - BP | Solar Jama 23 kV - BP2 | N/A | 220¦23¦N/A | S | 25 | TxA | ONAN¦ONAF¦ | 100 | 484 | 220 | 1.1407e-05 | 0.33857 | N/I
SING | Sopladores | Sopladores 100/13.8 kV N°1 | CODELCO CHILE | P_133 | T3 | Sopladores 100 kV | Sopladores 13.8 kV | N/A | 100¦13,8¦N/A | S | 33 | TxA | OA¦FA¦ | 100 | 100 | 100 | N/I | 0.26576 | 1985-01-01
SING | Sopladores | Sopladores 100/13.8 kV N°2 | CODELCO CHILE | P_133 | T3 | Sopladores 100 kV | Sopladores 13.8 kV | N/A | 100¦13,8¦N/A | S | 33 | TxA | OA¦FA¦ | 100 | 100 | 100 | N/I | 0.15667 | 2001-01-01
SING | Spence | Spence 220/23 kV N°1 | MINERA SPENCE | P_055 | T3 | Spence 220 kV | Spence 23 kV | N/A | 220¦23¦N/A | S | 90 | TxA | OAFA¦¦ | 100 | 484 | 220 | 1.8519e-06 | 0.22444 | 2005-06-30
SING | Spence | Spence 220/23 kV N°2 | MINERA SPENCE | P_055 | T3 | Spence 220 kV | Spence 23 kV | N/A | 220¦23¦N/A | S | 90 | TxA | OAFA¦¦ | 100 | 484 | 220 | 1.8519e-06 | 0.22444 | 2005-06-30
SING | Sulfuros | Sulfuros 220/69 kV N°3 | MINERA ESCONDIDA | P_045 | T3 | Sulfuros 220 kV | Sulfuros 69 kV - BP3 | N/A | 220¦69¦N/A | S | 62 | TxA | ONAN¦ONAF I¦ONAF II | 100 | 484 | 220 | 5.731e-06 | 0.16742 | N/I
SING | Sur | Sur 110/13.8 kV | ELECDA | P_090 | T3 | Sur 110 kV | Sur 13,8 kV | N/A | 110¦13,8¦N/A | S | 21 | STx | ONAN¦ONAF¦ | 100 | 121 | 110 | N/I | 1.5986 | 2001-12-01
SING | Sur Viejo | Sur Viejo 66/23 kV | SQM | P_075 | T3 | Sur Viejo 66 kV | Sur Viejo 23 kV | N/A | 66¦23¦N/A | S | 15 | TxA | OA¦¦ | 100 | 43.56 | 66 | N/I | N/I | 2006-01-05
SING | SVC Domeyko | SVC Domeyko 220/19.5 kV N°1 | MINERA ESCONDIDA | P_045 | T3 | SVC Domeyko 220 kV | SVC Domeyko 19.5 kV | N/A | 220¦19.5¦N/A | S | 150 | TxA | ONAN¦ONAF¦ | 100 | 484 | 220 | 8.4823e-07 | 0.072545 | 2015-09-04
SING | Tamarugal | Tamarugal 66/23 kV | ENGIE | P_188 | T3 | Tamarugal 66 kV | Tamarugal 23 kV | N/A | 66¦23¦N/A | S | 10 | STx | OA¦FA¦ | 100 | 43.56 | 66 | 4.99e-05 | 0.98 | 1968-06-01
SING | Tap Off 003 | Tap Off 003 69/0.48 kV | MINERA ESCONDIDA | P_045 | T3 | Tap Off 003 69 kV | Tap Off 003 0.48 kV | N/A | 69¦0,48¦N/A | S | 1 | TxA | ONAN¦¦ | 100 | 47.61 | 69 | 0.000801 | 7.62 | N/I
SING | Tap Off 534 | Tap Off 534 69/4.16 kV | MINERA ESCONDIDA | P_045 | T3 | Tap Off 534 69 kV | Tap Off 534 4.16 kV | N/A | 69¦4,16¦N/A | S | 12.5 | TxA | ONAN¦ONAF¦ | 100 | 47.61 | 69 | 4.128e-05 | 0.664 | N/I
SING | Tap Off 535 | Tap Off 535 69/4.16 kV | MINERA ESCONDIDA | P_045 | T3 | Tap Off 535 69 kV | Tap Off 535 4.16 kV | N/A | 69¦4,16¦N/A | S | 12.5 | TxA | ONAN¦ONAF¦ | 100 | 47.61 | 69 | 4.1984e-05 | 0.66 | N/I
SING | Tap Off 536 | Tap Off 536 69/4.16 kV | MINERA ESCONDIDA | P_045 | T3 | Tap Off 536 69 kV | Tap Off 536 4.16 kV | N/A | 69¦4,16¦N/A | S | 12.5 | TxA | ONAN¦ONAF¦ | 100 | 47.61 | 69 | 4.16e-05 | 0.6584 | N/I
SING | Tap Off 537 | Tap Off 537 69/4.16 kV | MINERA ESCONDIDA | P_045 | T3 | Tap Off 537 69 kV | Tap Off 537 4.16 kV | N/A | 69¦4,16¦N/A | S | 20 | TxA | ONAN¦ONAF¦ | 100 | 47.61 | 69 | 2.095e-05 | 0.3925 | N/I
SING | Tap Off 538 | Tap Off 538 69/4.16 kV | MINERA ESCONDIDA | P_045 | T3 | Tap Off 538 69 kV | Tap Off 538 4.16 kV | N/A | 69¦4,16¦N/A | S | 12.5 | TxA | ONAN¦ONAF¦ | 100 | 47.61 | 69 | 4.16e-05 | 0.66 | N/I
SING | Tap Off Cerro Balcón | Tap Off Cerro Balcón 110/13.8 kV | ENGIE | P_188 | T1 | Tap Off Cerro Balcón | Tap Off Cerro Balcón | N/A | 110¦13,8¦N/A | S | 0.03 | TxA | OA¦¦ | 100 | 121 | 110 | 0.058889 | N/I | 1987-06-01
SING | Tap Off Chiza | Tap Off Chiza 110/ 13.8 kV | ENGIE | P_188 | T1 | Tap Off Chiza | Tap Off Chiza | N/A | 110¦13,8¦N/A | S | 0.03 | TxA | OA¦¦ | 100 | 121 | 110 | 0.058889 | N/I | 1987-06-01
SING | Tap Off Cuya | Tap Off Cuya 110/13.8 kV | ENGIE | P_188 | T1 | Tap Off Cuya 110 kV | Tap Off Cuya 110 kV | N/A | 110¦13,8¦N/A | S | 0.03 | STx | OA¦¦ | 100 | 121 | 110 | 0.058889 | N/I | 1987-06-01
SING | Tap Off Dolores | Tap Off Dolores 110/24 kV | ENGIE | P_188 | T3 | Tap Off Dolores 110 kV | Tap Off Dolores 24 kV | N/A | 110¦23¦N/A | S | 2 | STx | OA¦¦ | 100 | 121 | 110 | N/I | 139.25 | 1987-06-01
SING | Tap Off Dolores | Tap Off Dolores 24/13.8 kV | ENGIE | P_188 | T3 | Tap Off Dolores 24 kV | Tap Off Dolores 13,8 kV | N/A | 23¦13,8¦N/A | S | 0.3 | TxA | OA¦¦ | 100 | 5.29 | 23 | N/I | 77 | 1987-06-01
SING | Tap Off E.B. Algorta N°1 | Tap Off E.B. Algorta N°1 33/0.4 kV | ALGORTA | P_182 | T3 | Tap Off E.B. Algorta N°1 33 kV | Tap Off E.B. Algorta N°1 0.4 kV | N/A | 33¦0,4¦N/A | S | 0.23 | TxA | ONAN¦¦ | 100 | 10.89 | 33 | 0.005087 | 17.987 | N/I
SING | Tap Off E.B. Algorta N°1 | Tap Off E.B. Algorta N°1 33/4.16 kV | ALGORTA | P_182 | T3 | Tap Off E.B. Algorta N°1 33 kV | Tap Off E.B. Algorta N°1 4.16 kV | N/A | 33¦4,16¦N/A | S | 3 | TxA | ONAN¦¦ | 100 | 10.89 | 33 | 0.00020282 | 2.0067 | N/I
SING | Tap Off E.B. Algorta N°2 | Tap Off E.B. Algorta N°2 33/0.4 kV | ALGORTA | P_182 | T3 | Tap Off E.B. Algorta N°2 33 kV | Tap Off E.B. Algorta N°2 0.4 kV | N/A | 33¦0,4¦N/A | S | 0.15 | TxA | ONAN¦¦ | 100 | 10.89 | 33 | 0.0084978 | 28 | N/I
SING | Tap Off E.B. Algorta N°2 | Tap Off E.B. Algorta N°2 33/4.16 kV | ALGORTA | P_182 | T3 | Tap Off E.B. Algorta N°2 33 kV | Tap Off E.B. Algorta N°2 4.16 kV | N/A | 33¦4,16¦N/A | S | 3 | TxA | ONAN¦¦ | 100 | 10.89 | 33 | 0.00021614 | 2.0467 | N/I
SING | Tap Off E.C. Algorta | Tap Off E.C. Algorta 33/0.4 kV | ALGORTA | P_182 | T3 | Tap Off E.C. Algorta 33 kV | Tap Off E.C. Algorta 0.4 kV | N/A | 33¦0,4¦N/A | S | 0.15 | TxA | ONAN¦¦ | 100 | 10.89 | 33 | 0.0086267 | 27.8 | N/I
SING | Tap Off E.C. Algorta | Tap Off E.C. Algorta 33/4.16 kV | ALGORTA | P_182 | T3 | Tap Off E.C. Algorta 33 kV | Tap Off E.C. Algorta 4.16 kV | N/A | 33¦4,16¦N/A | S | 1.5 | TxA | ONAN¦¦ | 100 | 10.89 | 33 | 0.00056364 | 4.22 | N/I
SING | Tap Off El Negro | Tap Off El Negro 110/23 kV | ENGIE | P_188 | T3 | Tap Off El Negro 110 kV | Tap Off El Negro 23 kV | N/A | 110¦23¦N/A | S | 30 | TxA | OA¦FA I¦FA II | 100 | 121 | 110 | 1.0244e-05 | 1.3757 | 2003-06-01
SING | Tap Off El Águila | Tap Off El Águila 66/13.8 kV | ENGIE | P_188 | T3 | Tap Off El Águila 66 kV | Tap Off El Águila 13.8 kV | N/A | 66¦13,8¦N/A | S | 10 | TxA | OA¦FA¦ | 100 | 43.56 | 66 | N/I | 0.976 | 2009-06-01
SING | Tap Off Estación de Bombeo 1 HMC | Tap Off Estación de Bombeo 1 HMC 66/4.16 kV | HALDEMAN | P_121 | T3 | Tap Off Estación de Bombeo 1 HMC 66kV | Tap Off Estación de Bombeo 1 HMC 4.16 kV | N/A | 66¦4,16¦N/A | S | 0.75 | TxA | ONAN¦¦ | 100 | 43.56 | 66 | N/I | 9.0533 | 1971-01-01
SING | Tap Off Estación de Bombeo 2 HMC | Tap Off Estación de Bombeo 2 HMC 66/4.16 kV | HALDEMAN | P_121 | T3 | Tap Off Estación de Bombeo 2 HMC 66kV | Tap Off Estación de Bombeo 2 HMC 4.16 kV | N/A | 66¦4,16¦N/A | S | 0.75 | TxA | ONAN¦¦ | 100 | 43.56 | 66 | N/I | 11.9467 | 1971-01-01
SING | Tap Off La Cruz | Tap Off La Cruz 220/66 kV Nº2 | AES GENER | P_079 | T3 | Tap Off La Cruz 220 kV Línea Norgener - Crucero. Circuito N°2 | Tap Off La Cruz 66 kV | N/A | 220¦66¦N/A | S | 10 | TxA | ONAN¦¦ | 100 | 484 | 220 | 3.73e-05 | 1.029 | 1998-02-01
SING | Tap Off La Negra | Tap Off La Negra 110/23 kV | ELECDA | P_090 | T3 | Tap Off La Negra 110 kV | Tap Off La Negra 23 kV | N/A | 110¦23¦N/A | S | 23 | STx | OA¦FA I¦ | 100 | 121 | 110 | N/I | 2.4783 | 2001-12-01
SING | Tap Off Licancabur | Tap Off Licancabur 110/3.45 kV N°2 | MINERA CENTINELA | P_187 | T3 | Tap Off Licancabur 110 kV | Tap Off Licancabur 3.45 kV | N/A | 110¦3,45¦N/A | S | 15 | TxA | ONAN¦¦ | 100 | 121 | 110 | 2.6996e-05 | 0.52533 | 2010-12-21
SING | Tap Off Mal Paso | Tap Off Mal Paso 110/13.8 kV | ENGIE | P_188 | T1 | Tap Off Mal Paso | Tap Off Mal Paso | N/A | 110¦13,8¦N/A | S | 0.03 | TxA | OA¦¦ | 100 | 121 | 110 | 0.058889 | N/I | 1987-06-01
SING | Tap Off Palestina | Tap Off Palestina 220/66 kV | MINERA MERIDIAN | P_087 | T3 | Tap Off Palestina 220 kV | Tap Off Palestina 66 kV | N/A | 220¦66¦N/A | S | 30 | TxA | ONAN¦¦ | 100 | 484 | 220 | 8.6331e-06 | 2.24 | 1999-08-18
SING | Tap Off Sairecabur | Tap Off Sairecabur 110/3.45 kV N°1 | MINERA CENTINELA | P_187 | T3 | Tap Off Sairecabur 110 kV | Tap Off Sairecabur 3.45 kV | N/A | 110¦3,45¦N/A | S | 15 | TxA | ONAN¦¦ | 100 | 121 | 110 | 2.6502e-05 | 0.51933 | 2010-12-21
SING | Tap Off Vitor | Tap Off Vitor 110/13.8 kV | ENGIE | P_188 | T1 | Tap Off Vitor | Tap Off Vitor | N/A | 110¦13,8¦N/A | S | 0.03 | TxA | OA¦¦ | 100 | 121 | 110 | 0.058889 | N/I | 1987-06-01
SING | Tap Off Vitor N°2 Móvil | Tap Off Vitor N° 2 Móvil 110/23 kV | ENGIE | P_188 | T3 | Tap Off Vitor N°2 Móvil 110 kV | Tap Off Vitor N°2 Móvil 23 kV | N/A | 110¦23¦N/A | S | 30 | TxA | ONAN¦OFAF1¦OFAF2 | 100 | 121 | 110 | 5.3667e-06 | 0.34057 | 2014-06-29
SING | Tocopilla | Tocopilla 23/5 kV N° 1 | ELECDA | P_090 | T3 | Tocopilla 23 kV | Tocopilla 5 kV | N/A | 23¦5¦N/A | S | 10 | STx | OA¦FA¦ | 100 | 5.29 | 23 | N/I | N/I | N/I
SING | Tocopilla | Tocopilla 23/5 kV N° 2 | ELECDA | P_090 | T3 | Tocopilla 23 kV | Tocopilla 5 kV | N/A | 23¦5¦N/A | RF | 5 | STx | OA¦FA¦ | 100 | 5.29 | 23 | N/I | N/I | N/I
SING | Uribe | Uribe 110/23 kV | ELECDA | P_090 | T3 | Uribe 110 kV | Uribe 23 kV | N/A | 110¦23¦N/A | S | 21 | TxA | ONAN¦ONAF¦ | 100 | 121 | 110 | N/I | 1.5986 | 2001-12-01
SING | Valle de los vientos | Valle de los vientos 110/23 kV N°1 | VALLE DE LOS VIENTOS | P_199 | T3 | Valle de los vientos 110 kV | Valle de los vientos 23 kV - BP1 | N/A | 110¦23¦N/A | S | 65 | TxA | ONAN¦ONAF I¦ | 100 | 121 | 110 | 3.6774e-06 | 0.18462 | 2014-03-21
SING | Valle de los vientos | Valle de los vientos 110/23 kV N°2 | VALLE DE LOS VIENTOS | P_199 | T3 | Valle de los vientos 110 kV | Valle de los vientos 23 kV - BP2 | N/A | 110¦23¦N/A | S | 65 | TxA | ONAN¦ONAF I¦ | 100 | 121 | 110 | 3.6774e-06 | 0.18462 | 2014-03-21
SING | Valle de los vientos | Valle de los vientos 23 kV Reactor Zig-Zag BP1 | VALLE DE LOS VIENTOS | P_199 | T3 | Valle de los vientos 23 kV - BP1 | Valle de los vientos Tierra Reactores ZigZag | N/A | 23¦N/A¦N/A | S | 0.2 | TxA | ONAN¦¦ | 100 | 5.29 | 23 | N/I | N/I | 2014-03-21
SING | Valle de los vientos | Valle de los vientos 23 kV Reactor Zig-Zag BP2 | VALLE DE LOS VIENTOS | P_199 | T3 | Valle de los vientos 23 kV - BP2 | Valle de los vientos Tierra Reactores ZigZag | N/A | 23¦N/A¦N/A | S | 0.2 | TxA | ONAN¦¦ | 100 | 5.29 | 23 | N/I | N/I | 2014-03-21
SING | Aguas Blancas | Aguas Blancas 66/23/13.8 kV | MINERA ATACAMA MINERALS | P_006 | T3 | Aguas Blancas 66 kV | Aguas Blancas 23 kV | Aguas Blancas 13.8 kV | 66¦23¦13,,8 | S | 15 | TxA | ONAN¦ONAF¦ | 100 | 43.56 | 66 | N/I | N/I | N/I
SING | Andes | Andes 345/220/23 kV N°1 | AES GENER | P_079 | T3 | Andes 345 kV-BP1 | Andes 220 kV-BP1 | Andes 23 kV | 345¦220¦23 | S | 250 | TxA | ONAN¦ONAF¦ | 100 | 1190.25 | 345 | 4.4e-07 | 0.0424 | 1999-04-01
SING | Andes | Andes 345/220/23 kV N°2 | AES GENER | P_079 | T3 | Andes 345 kV-BP1 | Andes 220 kV-BP1 | Andes 23 kV | 345¦220¦23 | S | 250 | TxA | ONAN¦ONAF¦ | 100 | 1190.25 | 345 | 4.4e-07 | 0.0424 | 1999-04-01
SING | Andes | Andes 345/220/23 kV N°3 | AES GENER | P_079 | T3 | Andes 345 kV-BP1 | Andes 220 kV-BP1 | Andes 23 kV | 345¦220¦23 | S | 250 | TxA | ONAN¦ONAF¦ | 100 | 1190.25 | 345 | 4.4e-07 | 0.0424 | 1999-04-01
SING | Arica | Arica 110/66/13.8 kV | ENGIE | P_188 | T3 | Arica 110 kV | Arica 66 kV-BP | Arica 13,8 kV - Autotrafo Nº1 | 110¦66¦13,8 | S | 30 | STx | ONAN¦ONAF1¦ONAF2 | 100 | 121 | 110 | 6.0589e-06 | 0.13133 | 1987-09-01
SING | CT Salar | CT Salar 100/13.813.8 kV N°1 | CODELCO CHILE | P_133 | T3 | CT Salar 100 kV N°1 | CT Salar 13.8 kV N°1 | CT Salar 13.8 kV N°3 | 100¦13,8¦13,8 | S | 50 | TxA | ONAN¦ONAF¦ | 100 | 100 | 100 | N/I | 0.2784 | 2011-10-19
SING | CT Salar | CT Salar 100/13.813.8 kV N°2 | CODELCO CHILE | P_133 | T3 | CT Salar 100 kV N°2 | CT Salar 13.8 kV N°2 | CT Salar 13.8 kV N°3 | 100¦13,8¦13,8 | S | 50 | TxA | ONAN¦ONAF¦ | 100 | 100 | 100 | N/I | 0.2788 | 2012-01-06
SING | Calama | Calama 220/110/23 kV N°5/1 | TRANSEMEL | P_120 | BT | Calama 220 kV | Calama 110 kV - BP2 | Calama 23 kV - B aux | 220¦110¦23 | S | 50 | STx | ONAN¦ONAF¦ | 100 | 484 | 220 | 3.692e-06 | 0.20892 | 2015-04-12 | Fecha Conexión no Operación Comercial
SING | Calama | Calama 220/110/23 kV N°5/2 | TRANSEMEL | P_120 | BT | Calama 220 kV | Calama 110 kV - BP2 | Calama 23 kV - B aux | 220¦110¦23 | S | 50 | STx | ONAN¦ONAF¦ | 100 | 484 | 220 | 3.692e-06 | 0.20892 | 2015-04-12 | Fecha Conexión no Operación Comercial
SING | Calama | Calama 220/110/23 kV N°5/3 | TRANSEMEL | P_120 | BT | Calama 220 kV | Calama 110 kV - BP2 | Calama 23 kV - B aux | 220¦110¦23 | S | 50 | STx | ONAN¦ONAF¦ | 100 | 484 | 220 | 3.692e-06 | 0.20892 | 2015-04-12 | Fecha Conexión no Operación Comercial
SING | Calama | Calama 220/110/23 kV N°5/4 | TRANSEMEL | P_120 | BT | Calama 220 kV | Calama 110 kV - BP2 | Calama 23 kV - B aux | 220¦110¦23 | RC | 50 | STx | ONAN¦ONAF¦ | 100 | 484 | 220 | 3.692e-06 | 0.20892 | 2015-04-12 | Fecha Conexión no Operación Comercial
SING | Capricornio | Capricornio 220/110/13.8 kV | ENGIE | P_188 | T3 | Capricornio 220 kV | Capricornio 110 kV | Capricornio 13,8 kV | 220¦115¦13,8 | S | 80 | TxA | OA¦FA¦ | 100 | 484 | 220 | 1.8683e-06 | 0.121 | 1999-05-01
SING | Central Mejillones | Central Mejillones 115/13.8/4.4 kV N°2 | ENGIE | P_188 | T3 | Central Mejillones 115 kV | Central Mejillones 13.8 kV | Central Mejillones 4.16 kV | 115¦13,8¦4,4 | S | 20 | TxA | ONAN¦¦ | 100 | 132.25 | 115 | N/I | N/I | N/I
SING | Central Mejillones | Central Mejillones 115/6/4.3 kV N°1 | ENGIE | P_188 | T3 | Central Mejillones 115 kV | Central Mejillones 6.9 kV | Central Mejillones 4.16 kV | 115¦6,9¦4,3 | S | 17 | TxA | OA¦FA¦ | 100 | 132.25 | 115 | N/I | N/I | N/I
SING | Central Tarapacá | Central Tarapacá 220/11.5/6.9 kV - TGTAR | GASATACAMA | P_044 | T3 | Central Tarapacá 220 kV - TGTAR | Central Tarapacá 11.5 kV - TGTAR | Central Tarapacá 6.9 kV - TGTAR | 220¦6,9¦11,5 | S | 28 | TxA | ONAN¦¦ | 100 | 484 | 220 | N/I | N/I | N/I
SING | Central Tocopilla | Central Tocopilla 115/5/11.5 kV-TG1 | ENGIE | P_188 | T3 | Central Tocopilla 110 kV-BP1 Interior | Central Tocopilla 11,5 kV-TG1 | Central Tocopilla 5 kV - Alimentador Elecda | 115¦5¦11,5 | S | 28 | TxA | OA¦FA¦ | 100 | 132.25 | 115 | N/I | N/I | N/I
SING | Central Tocopilla | Central Tocopilla 115/5/11.5 kV-TG2 | ENGIE | P_188 | T3 | Central Tocopilla 110 kV-BP1 Interior | Central Tocopilla 11,5 kV-TG2 | Central Tocopilla 5 kV - Alimentador Elecda | 115¦5¦11,5 | S | 28 | TxA | OA¦FA¦ | 100 | 132.25 | 115 | N/I | N/I | N/I
SING | Central Tocopilla | Central Tocopilla-Autotrafo 220/110/13.8 kV N°1 | ENGIE | P_188 | T3 | Central Tocopilla 220 kV-BP1 | Central Tocopilla 110 kV-BP1 Interior | Central Tocopilla 13,8 kV-Autotrafo Nº1 | 220¦110¦13,8 | S | 100 | TxA | ONAN¦ONAF¦ | 100 | 484 | 220 | 2.1658e-06 | 0.1432 | 1986-01-01
SING | Central Tocopilla | Central Tocopilla-Autotrafo 220/110/13.8 kV N°2 | ENGIE | P_188 | T3 | Central Tocopilla 220 kV-BP1 | Central Tocopilla 110 kV-BP1 Interior | Central Tocopilla 13,8 kV-Autotrafo Nº2 | 220¦110¦13,8 | S | 100 | TxA | ONAN¦ONAF¦ | 100 | 484 | 220 | 2.1658e-06 | 0.1431 | 1986-01-01
SING | Chacaya | Chacaya 220/110/23 kV Nº 3 | ENGIE | P_188 | T3 | Chacaya 220 kV-BP2 | Chacaya 110 kV - BP1 | Chacaya 23 kV | 220¦110¦23 | S | 100 | TxA | ONAN¦ONAF¦ | 100 | 484 | 220 | N/I | N/I | 2010-09-14
SING | Chamy | Chamy 100/23/13.8 kV N°2 | CODELCO CHILE | P_133 | T3 | Chamy 100 kV | Chamy 23 kV | Chamy 13.8 kV - BP2 | 100¦23¦13,8 | S | 53 | TxA | ONAN¦ONAF¦ | 100 | 100 | 100 | N/I | 0.18132 | 2008-01-01
SING | Chuquicamata | Chuquicamata 220/100/13.8 kV N°1 | CODELCO CHILE | P_133 | T3 | Chuquicamata 220 kV-BP1 | Chuquicamata 100 kV | Chuquicamata 13.8 kV | 220¦100¦13,8 | S | 120 | TxA | ONAN¦ONAF¦ | 100 | 484 | 220 | 1.7794e-06 | 0.12417 | 1988-08-16
SING | Chuquicamata | Chuquicamata 220/100/13.8 kV N°2 | CODELCO CHILE | P_133 | T3 | Chuquicamata 220 kV-BP2 | Chuquicamata 100 kV | Chuquicamata 13.8 kV | 220¦100¦13,8 | S | 120 | TxA | ONAN¦ONAF¦ | 100 | 484 | 220 | 1.7794e-06 | 0.12417 | 1988-08-19
SING | Cochrane | Cochrane 220/6.9/6.9 kV N°1 | COCHRANE | P_195 | T3 | Cochrane 220 kV - BP1 | Cochrane 6.9 kV - BP1 | Cochrane 6.9 kV - BP2 | 220¦6,9¦6,9 | S | 0 | TxA | N/I¦¦ | 100 | 484 | 220 | N/I | N/I | 2015-05-27 | Fecha Conexión no Operación Comercial
SING | Cóndores | Cóndores 220/115/13.8 kV N° 1 | TRANSEMEL | P_120 | BT | Cóndores 220 kV | Cóndores 110 kV | Cóndores 13,8 kV | 220¦110¦13,8 | S | 195 | STx | ONAN¦ONAF¦ | 100 | 484 | 220 | 8.6154e-07 | 0.054615 | 2001-12-01
SING | Cóndores | Cóndores 220/115/13.8 kV N° 2 | TRANSEMEL | P_120 | BT | Cóndores 220 kV | Cóndores 110 kV | Cóndores 13,8 kV | 220¦110¦13,8 | S | 195 | STx | ONAN¦ONAF¦ | 100 | 484 | 220 | 8.6154e-07 | 0.054615 | 2001-12-01
SING | Cóndores | Cóndores 220/115/13.8 kV N° 3 | TRANSEMEL | P_120 | BT | Cóndores 220 kV | Cóndores 110 kV | Cóndores 13,8 kV | 220¦110¦13,8 | S | 195 | STx | ONAN¦ONAF¦ | 100 | 484 | 220 | 8.6154e-07 | 0.054615 | 2001-12-01
SING | Cóndores | Cóndores 220/115/13.8 kV N° 4 | TRANSEMEL | P_120 | BT | Cóndores 220 kV | Cóndores 110 kV | Cóndores 13,8 kV | 220¦110¦13,8 | RC | 195 | STx | ONAN¦ONAF¦ | 100 | 484 | 220 | 8.6154e-07 | 0.054615 | 2001-12-01
SING | El Loa | El Loa 220/23/10 kV | SQM | P_075 | T3 | El Loa 220 kV | El Loa 23 kV | El Loa 10 kV | 220¦23¦10 | S | 60 | TxA | OA¦FA¦ | 100 | 484 | 220 | N/I | N/I | 2000-01-01
SING | Escondida | Escondida 220/13.8/6.9 kV N°1 | MINERA ESCONDIDA | P_045 | T3 | Escondida 220 kV-BP1 | Escondida 13,8 kV | Escondida 6.9 kV | 220¦13,8¦6,9 | RF | 67.2 | TxA | OA¦FA1¦FA2 | 100 | 484 | 220 | 6.8647e-06 | 0.15327 | 1989-10-14
SING | Escondida | Escondida 220/13.8/6.9 kV N°2 | MINERA ESCONDIDA | P_045 | T3 | Escondida 220 kV-BP1 | Escondida 13,8 kV | Escondida 6.9 kV | 220¦13,8¦6,9 | RF | 67.2 | TxA | OA¦FA1¦FA2 | 100 | 484 | 220 | 6.8647e-06 | 0.15327 | 1989-06-01
SING | Escondida | Escondida 220/13.8/6.9 kV N°3 | MINERA ESCONDIDA | P_045 | T3 | Escondida 220 kV-BP2 | Escondida 13,8 kV | Escondida 6.9 kV | 220¦13,8¦6,9 | RF | 75 | TxA | OA¦FA1¦FA2 | 100 | 484 | 220 | 7.4631e-07 | 0.13733 | 1992-06-01
SING | Escondida | Escondida 220/13.8/6.9 kV N°4 | MINERA ESCONDIDA | P_045 | T3 | Escondida 220 kV-BP1 | Escondida 13,8 kV | Escondida 6.9 kV | 220¦13,8¦6,9 | RF | 75 | TxA | OA¦FA1¦FA2 | 100 | 484 | 220 | 7.4631e-07 | 0.13733 | 1992-06-01
SING | Escondida | Escondida 220/69/6.9 kV N°5 | MINERA ESCONDIDA | P_045 | T3 | Escondida 220 kV-BP2 | Escondida 69 kV - BP1 | Escondida 6.9 kV - Transformador 220/69/6.9 kV N°5 | 220¦69¦6,9 | RF | 50 | TxA | OA¦FA1¦FA2 | 100 | 484 | 220 | 1.6792e-06 | 0.206 | 1995-06-01
SING | Escondida | Escondida 220/69/6.9 kV N°6 | MINERA ESCONDIDA | P_045 | T3 | Escondida 220 kV-BP2 | Escondida 69 kV - BP2 | Escondida 6.9 kV - Transformador 220/69/6.9 kV N°6 | 220¦69¦6,9 | RF | 50 | TxA | OA¦FA1¦FA2 | 100 | 484 | 220 | 1.6792e-06 | 0.206 | 1995-06-01
SING | Escondida Norte | Escondida Norte 69/13.8 kV N°1 | MINERA ESCONDIDA | P_045 | T3 | Escondida Norte 69 kV | Escondida Norte 13.8 kV - BP1 | Escondida Norte 13.8 kV - BP1 | 69¦13,8¦13,8 | S | 36 | TxA | ONAN¦ONAF¦ | 100 | 47.61 | 69 | 6.5123e-06 | 0.42806 | 2005-04-01
SING | Escondida Norte | Escondida Norte 69/13.8 kV N°2 | MINERA ESCONDIDA | P_045 | T3 | Escondida Norte 69 kV | Escondida Norte 13.8 kV - BP2 | Escondida Norte 13.8 kV - BP2 | 69¦13,8¦13,8 | S | 36 | TxA | ONAN¦ONAF¦ | 100 | 47.61 | 69 | 6.5123e-06 | 0.2325 | 2004-01-01
SING | Esmeralda | Esmeralda 220/115/13.8 kV N° 1 | TRANSEMEL | P_120 | BT | Esmeralda 220 kV | Esmeralda 110 kV | Esmeralda 13,8 kV | 220¦110¦13,8 | S | 65 | STx | OA¦FA¦ | 100 | 484 | 220 | 7.7538e-06 | 0.16385 | 2001-12-01
SING | Esmeralda | Esmeralda 220/115/13.8 kV N° 2 | TRANSEMEL | P_120 | BT | Esmeralda 220 kV | Esmeralda 110 kV | Esmeralda 13,8 kV | 220¦110¦13,8 | S | 65 | STx | OA¦FA¦ | 100 | 484 | 220 | 7.7538e-06 | 0.16385 | 2001-12-01
SING | Esmeralda | Esmeralda 220/115/13.8 kV N° 3 | TRANSEMEL | P_120 | BT | Esmeralda 220 kV | Esmeralda 110 kV | Esmeralda 13,8 kV | 220¦110¦13,8 | S | 65 | STx | OA¦FA¦ | 100 | 484 | 220 | 7.7538e-06 | 0.16385 | 2001-12-01
SING | Esmeralda | Esmeralda 220/115/13.8 kV N° 4 | TRANSEMEL | P_120 | BT | Esmeralda 220 kV | Esmeralda 110 kV | Esmeralda 13,8 kV | 220¦110¦13,8 | RC | 65 | STx | OA¦FA¦ | 100 | 484 | 220 | 7.7538e-06 | 0.16385 | 2001-12-01
SING | Estación de Bombeo Sierra Gorda N°1 | Estación de Bombeo Sierra Gorda N°1 220/110/13.8 kV (Reserva) | TRANSMISORA BAQUEDANO | P_190 | T3 | Estación de Bombeo SG N°1 220 kV | Estación de Bombeo Sierra Gorda N°1 110 kV | Estación de Bombeo SG N°1 13.8 kV | 220¦110¦13,8 | S | 70 | TxA | ONAN¦¦ | 100 | 484 | 220 | N/I | N/I | 2014-08-01
SING | Estación de Bombeo Sierra Gorda N°1 | Estación de Bombeo Sierra Gorda N°1 220/110/13.8 kV N°1 | TRANSMISORA BAQUEDANO | P_190 | T3 | Estación de Bombeo SG N°1 220 kV | Estación de Bombeo Sierra Gorda N°1 110 kV | Estación de Bombeo SG N°1 13.8 kV | 220¦110¦13,8 | S | 70 | TxA | ONAN¦¦ | 100 | 484 | 220 | 4.8913e-06 | 0.18624 | 2014-08-01
SING | Fortuna | Fortuna 220/6.6/23 kV N°1 | MINERA LOMAS BAYAS | P_041 | T3 | Fortuna 220 kV | Fortuna 23 kV - B1 | Fortuna 6.6 kV - B1 | 220¦23¦6,6 | S | 33.3 | TxA | N/I¦N/I¦N/I | 100 | 484 | 220 | 6.6373e-06 | 0.29369 | 2012-07-19
SING | Fortuna | Fortuna 220/6.6/23 kV N°2 | MINERA LOMAS BAYAS | P_041 | T3 | Fortuna 220 kV | Fortuna 23 kV - B2 | Fortuna 6.6 kV - B2 | 220¦23¦6,6 | S | 33.3 | TxA | N/I¦N/I¦N/I | 100 | 484 | 220 | 6.8627e-06 | 0.29339 | 2012-07-19
SING | Lixiviación | Lixiviación 69/13.8/13.8 kV N°1 | MINERA ESCONDIDA | P_045 | T3 | Lixiviación 69 kV - BS | Lixiviación 13.8 kV - N°1 | Lixiviación 13.8 kV - BS1 | 69¦13,8¦13,8 | S | 55 | TxA | OA¦FA1¦FA2 | 100 | 47.61 | 69 | 6.6215e-06 | 0.33291 | 2006-05-28
SING | Lixiviación | Lixiviación 69/13.8/13.8 kV N°2 | MINERA ESCONDIDA | P_045 | T3 | Lixiviación 69 kV - BS | Lixiviación 13.8 kV - N°2 | Lixiviación 13.8 kV - BS2 | 69¦13,8¦13,8 | S | 55 | TxA | OA¦FA1¦FA2 | 100 | 47.61 | 69 | 6.6215e-06 | 0.33291 | 2006-05-26
SING | Mejillones | Mejillones 220/115/13.8 kV | ENGIE | P_188 | T3 | Mejillones 220 kV | Mejillones 110 kV | Mejillones 13,8 kV | 220¦115¦13,8 | S | 100 | TxA | ONAN¦ONAF¦ | 100 | 484 | 220 | N/I | 0.1059 | 1987-06-01
SING | Mejillones | Mejillones 23/13.2/2.5 kV | ENGIE | P_188 | T3 | Mejillones 23 kV | Mejillones 13,8 kV | Mejillones 2,5 kV-Trafo 23/13,2/2,5 kV | 23¦13,2¦2,5 | S | 12 | STx | ONAN¦ONAF¦ | 100 | 5.29 | 23 | N/I | N/I | 1987-06-02
SING | Parinacota | Parinacota 220/69/13.8 kV N° 1 | TRANSEMEL | P_120 | BT | Parinacota 220 kV | Parinacota 66 kV | Parinacota 13,8 kV | 220¦66¦13,8 | S | 40 | STx | OA¦FA¦ | 100 | 484 | 220 | 2.55e-05 | 0.26375 | 2002-06-01
SING | Parinacota | Parinacota 220/69/13.8 kV N° 2 | TRANSEMEL | P_120 | BT | Parinacota 220 kV | Parinacota 66 kV | Parinacota 13,8 kV | 220¦66¦13,8 | S | 40 | STx | OA¦FA¦ | 100 | 484 | 220 | 2.55e-05 | 0.26375 | 2002-06-01
SING | Parinacota | Parinacota 220/69/13.8 kV N° 3 | TRANSEMEL | P_120 | BT | Parinacota 220 kV | Parinacota 66 kV | Parinacota 13,8 kV | 220¦66¦13,8 | S | 40 | STx | OA¦FA¦ | 100 | 484 | 220 | 2.55e-05 | 0.26375 | 2002-06-01
SING | Parinacota | Parinacota 220/69/13.8 kV N° 4 | TRANSEMEL | P_120 | BT | Parinacota 220 kV | Parinacota 66 kV | Parinacota 13,8 kV | 220¦66¦13,8 | RC | 40 | STx | OA¦FA¦ | 100 | 484 | 220 | 2.55e-05 | 0.26375 | 2002-06-01
SING | Pozo Almonte | Pozo Almonte 110/66/13.8 kV N°1 | ENGIE | P_188 | T3 | Pozo Almonte 110 kV-BP2 | Pozo Almonte 66 kV | Pozo Almonte 13,8 kV - Autotrafo Nº1 | 110¦66¦13,8 | S | 30 | STx | ONAN¦ONAF1¦ONAF2 | 100 | 121 | 110 | 6.0433e-06 | 0.13167 | 1987-01-01
SING | Pozo Almonte | Pozo Almonte 220/115/13.8 kV N°2 | ENGIE | P_188 | T3 | Pozo Almonte 220 kV | Pozo Almonte 110 kV-BP2 | Pozo Almonte 13,8 kV - Autotrafo Nº2 | 220¦115¦13,8 | S | 100 | STx | OA¦FA¦ | 100 | 484 | 220 | 7.929e-07 | 0.1062 | 1987-01-01
SING | Pozo Almonte | Pozo Almonte 220/115/13.8 kV N°5 | MINERA CERRO COLORADO | P_080 | T3 | Pozo Almonte 220 kV | Pozo Almonte 110 kV-BP2 | Pozo Almonte 13,8 kV - Autotrafo Nº2 | 220¦115¦13,8 | S | 100 | TxA | OA¦FA¦ | 100 | 484 | 220 | N/I | 0.1062 | 1987-01-01
SING | Salar | Salar 220/100/13.8 kV N°3 | CODELCO CHILE | P_133 | T3 | Salar 220 kV - BP1 | Salar 100 kV - BP1 | Salar 13.8 kV | 220¦100¦13,8 | S | 120 | TxA | ONAN¦ONAF¦ | 100 | 484 | 220 | 1.8827e-06 | 0.087583 | 2005-10-10
SING | Sulfuros | Sulfuros 220/69/13.8 kV N°1 | MINERA ESCONDIDA | P_045 | T3 | Sulfuros 220 kV | Sulfuros 69 kV - BP1 | Sulfuros 13.8 kV | 220¦69¦13,8 | S | 138 | TxA | OA¦FA1¦FA2 | 100 | 484 | 220 | 1.1605e-06 | 0.11014 | 2006-07-01
SING | Sulfuros | Sulfuros 220/69/13.8 kV N°2 | MINERA ESCONDIDA | P_045 | T3 | Sulfuros 220 kV | Sulfuros 69 kV - BP2 | Sulfuros 13.8 kV | 220¦69¦13,8 | S | 138 | TxA | OA¦FA1¦FA2 | 100 | 484 | 220 | 1.1605e-06 | 0.11014 | 2006-07-01
SING | Tap Off Barriles | Tap Off Barriles 220/110/13.2 kV | GRACE | P_128 | T3 | Tap Off Barriles 220 kV | Tap Off Barriles 110 kV | Tap Off Barriles 13.2 kV | 220¦13,2¦110 | S | 30 | TxA | ONAN¦ONAF¦ | 100 | 484 | 220 | N/I | N/I | N/I
SING | Tap Off La Cruz | Tap Off La Cruz 220/66/23 kV Nº1 | SQM | P_075 | T3 | Tap Off La Cruz 220 kV | Tap Off La Cruz 66 kV | Tap Off La Cruz 23 kV | 220¦66¦23 | S | 50 | TxA | ONAN¦ONAF1¦ONAF2 | 100 | 484 | 220 | 3.3988e-06 | 0.143 | 2013-11-29
SING | Tap Off Llanos | Tap Off Llanos 220/66/13.8 kV | MINERA ATACAMA MINERALS | P_006 | T3 | Tap Off Llanos 220 kV | Tap Off Llanos 66 kV | Tap Off Llanos 13.8 kV | 220¦66¦13,8 | S | 20 | TxA | ONAN¦ONAF1¦ | 100 | 484 | 220 | N/I | N/I | N/I
SING | Tap Off Nueva Victoria | Tap Off Nueva Victoria 220/66/23 kV | SQM | P_075 | T3 | Tap Off Nueva Victoria 220 kV | Tap Off Nueva Victoria 66 kV | Tap Off Nueva Victoria 23 kV | 220¦66¦23 | S | 50 | TxA | OA¦FA1¦FA2 | 100 | 484 | 220 | N/I | N/I | 2006-01-05
SING | Tap Off Oeste | Tap Off Oeste 220/110/12.2 kV | AES GENER | P_079 | T3 | Tap Off Oeste 220 kV | Tap Off Oeste 110 kV | Tap Off Oeste 12,2 kV | 220¦110¦12,2 | S | 55 | TxA | ONAN¦ONAF¦ | 100 | 484 | 220 | 5.5388e-06 | 0.22164 | 1997-11-01
SING | Zaldívar | Zaldívar 220/66/23 kV N°1 | MINERA ZALDIVAR | P_049 | T3 | Zaldívar 220 kV | Zaldívar 69 kV | Zaldívar 23 kV | 220¦66¦23 | S | 67 | TxA | ODAF¦¦ | 100 | 484 | 220 | N/I | 0.056866 | 1994-12-18
SING | Zaldívar | Zaldívar 220/66/23 kV N°2 | MINERA ZALDIVAR | P_049 | T3 | Zaldívar 220 kV | Zaldívar 69 kV | Zaldívar 23 kV | 220¦66¦23 | S | 67 | TxA | ODAF¦¦ | 100 | 484 | 220 | N/I | 0.059104 | 1994-12-18
SING | Zaldívar | Zaldívar 220/66/23 kV N°3 | MINERA ZALDIVAR | P_049 | T3 | Zaldívar 220 kV | Zaldívar 69 kV | Zaldívar 23 kV | 220¦66¦23 | RF | 67 | TxA | ODAF¦¦ | 100 | 484 | 220 | N/I | 0.058507 | N/I
SING | Rande | Rande 220/33 kV N°1 | EGP SUR | P_204 | T3 | Rande 220 kV | Rande 33 kV - BP1 | N/A | 220¦33¦N/A | S | 108 | TxA | OA¦FA¦ | 100 | 484 | 220 | 1.6178e-06 | 0.1288 | 2016-01-06
SING | Rande | Rande 220/33 kV N°2 | EGP SUR | P_204 | T3 | Rande 220 kV | Rande 33 kV - BP2 | N/A | 220¦33¦N/A | S | 108 | TxA | OA¦FA¦ | 100 | 484 | 220 | 1.6093e-06 | 0.1286 | 2016-01-06
SING | Collahuasi | Collahuasi Unitaria N°1 23/11 kV | MINERA COLLAHUASI | P_062 | T2 | Collahuasi Unitaria N°1 23 kV [Nodo] | Collahuasi Unitaria N°1 11 kV [Nodo] | N/A | 23¦11¦N/A | S | 25 | TxA | OA¦FA¦ | 100 | 5.29 | 23 | 0 | 0.076227 | 2016-03-30
SING | Collahuasi | Collahuasi Unitaria N°2 23/11 kV | MINERA COLLAHUASI | P_062 | T2 | Collahuasi Unitaria N°2 23 kV [Nodo] | Collahuasi Unitaria N°2 11 kV [Nodo] | N/A | 23¦11¦N/A | S | 25 | TxA | OA¦FA¦ | 100 | 5.29 | 23 | 0 | 0.077484 | 2016-03-30
SING | Collahuasi | Collahuasi Unitaria N°3 23/11 kV | MINERA COLLAHUASI | P_062 | T2 | Collahuasi Unitaria N°3 23 kV [Nodo] | Collahuasi Unitaria N°3 11 kV [Nodo] | N/A | 23¦11¦N/A | S | 25 | TxA | OA¦FA¦ | 100 | 5.29 | 23 | 0 | 0.075644 | 2016-03-30
SING | Collahuasi | Collahuasi Unitaria N°4 23/11 kV | MINERA COLLAHUASI | P_062 | T2 | Collahuasi Unitaria N°4 23 kV [Nodo] | Collahuasi Unitaria N°4 11 kV [Nodo] | N/A | 23¦11¦N/A | S | 25 | TxA | OA¦FA¦ | 100 | 5.29 | 23 | 0 | 0.075641 | 2016-03-30
SING | Farellón | Farellón 220/6.9 kV N°1 | MINERA ESCONDIDA | P_045 | T2 | Farellón 220 kV - BP1 | Farellón 6.9 kV - BP1 | N/A | 220¦6,9¦N/A | S | 36 | TxA | OA¦FA¦ | 100 | 484 | 220 | 0.43 | 15.99 | 2016-06-08
SING | Farellón | Farellón 220/6.9 kV N°2 | MINERA ESCONDIDA | P_045 | T2 | Farellón 220 kV - BP1 | Farellón 6.9 kV - BP2 | N/A | 220¦6,9¦N/A | S | 36 | TxA | OA¦FA¦ | 100 | 484 | 220 | 0.43 | 15.94 | 2016-06-08
SING | Chimborazo | Chimborazo 220/6.9 kV N°1 | MINERA ESCONDIDA | P_045 | T2 | Chimborazo 220 kV - BP1 | Chimborazo 6.9 kV - BP1 | N/A | 220¦6,9¦N/A | S | 36 | TxA | OA¦FA¦ | 100 | 484 | 220 | 0.43 | 15.99 | 2016-06-08
SING | Chimborazo | Chimborazo 220/6.9 kV N°2 | MINERA ESCONDIDA | P_045 | T2 | Chimborazo 220 kV - BP1 | Chimborazo 6.9 kV - BP2 | N/A | 220¦6,9¦N/A | S | 36 | TxA | OA¦FA¦ | 100 | 484 | 220 | 0.43 | 15.91 | 2016-06-08
SING | Puri | Puri 220/6.9 kV N°2 | MINERA ESCONDIDA | P_045 | T2 | Puri 220 kV - BP1 | Puri 6.9 kV - BP2 | N/A | 220¦6,9¦N/A | S | 36 | TxA | OA¦FA¦ | 100 | 484 | 220 | 0.011944 | 0.41472 | 2016-11-25
SING | Kelar | Kelar 220/15 KV N°1 | TAMAKAYA ENERGÍA | P_206 | T2 | Kelar 220 kV - BP1 / Kelar 220 kV - BP2 | Kelar 15 kV - U1 | N/A | 220¦15¦N/A | S | 220 | TxA | OA¦FA¦ | 100 | 484 | 220 | 2.5e-05 | 0.045772 | 2016-07-09 | Fecha Conexión no Operación Comercial
SING | Kelar | Kelar 15/6.6 kV Aux. N°1 | TAMAKAYA ENERGÍA | P_206 | T2 | Kelar 15 kV - U1 | Kelar 6.6 kV - Aux U1 | N/A | 15¦6,6¦N/A | S | 25 | TxA | OA¦FA¦ | 100 | 484 | 220 | 2.4174e-07 | 0.0015992 | 2016-07-09 | Fecha Conexión no Operación Comercial
SING | Cochrane | Cochrane 220/18 kV Unidad N°2 | COCHRANE | P_195 | T3 | Cochrane 220 kV - BP1 | Cochrane 6.9 kV - BP1 | Cochrane 6.9 kV - BP2 | 220¦6,9¦6,9 | S | 320 | TxA | OA¦FA¦ | 100 | 484 | 220 | 0.00025 | 0.038792 | 2016-07-22 | Fecha Conexión no Operación Comercial
SING | Puri | Puri 220/6.9 kV N°1 | MINERA ESCONDIDA | P_045 | T2 | Puri 220 kV - BP1 | Puri 6.9 kV - BP2 | N/A | 220¦6,9¦N/A | S | 36 | TxA | OA¦FA¦ | 100 | 484 | 220 | 0.011944 | 0.44278 | 2016-11-25
SING | Coloso | Coloso 220/13.8 kV N°4 | MINERA ESCONDIDA | P_045 | T3 | Coloso 220 kV - BP2 | Coloso 13.8 kV - BP4 | Coloso 6.9 kV - BP2 | 220¦13,8¦6,9 | S | 80 | TxA | ONAN¦ONAF I¦ONAF II | 100 | 484 | 220 | 0.0056591 | 0.17159 | 2016-08-23 | Fecha Conexión no Operación Comercial
SING | Kelar | Kelar 220/15 KV N°3 | TAMAKAYA ENERGÍA | P_206 | T2 | Kelar 220 kV - BP1 / Kelar 220 kV - BP2 | Kelar 15 kV - U3 | N/A | 220¦15¦N/A | S | 220 | TxA | OA¦FA¦ | 100 | 484 | 220 | 2.5e-05 | 0.045772 | 2016-10-01 | Fecha Conexión no Operación Comercial
SING | La Portada | La Portada 110/23 kV N°3 | ELECDA | P_090 | T2 | La Portada 110 kV - BP | La Portada 23 kV - BP3 | N/A | 110¦23¦N/A | S | 20 | STx | OA¦FA¦ | 100 | 484 | 220 | 0.60938 | 0.13203 | 2016-10-09 | Fecha Conexión no Operación Comercial
SING | Coloso | Coloso 220/13.8 kV N°3 | MINERA ESCONDIDA | P_045 | T3 | Coloso 220 kV - BP2 | Coloso 13.8 kV - BP3 | Coloso 6.9 kV - BP1 | 220¦13,8¦6,9 | S | 80 | TxA | ONAN¦ONAF I¦ONAF II | 100 | 484 | 220 | 0.0056591 | 0.17159 | 2016-11-25 | Fecha Conexión no Operación Comercial
SING | El Arriero | El Arriero 220/33 kV N°1 | EGP SUR | P_204 | T2 | EL Arriero 220 kV - BP | El Arriero 33 kV - BP | N/A | 220¦33¦N/A | S | 120 | TxA | ONAN¦ONAF1¦ | 100 | 484 | 220 | 0.002 | 0.13142 | 2017-12-09
SING | Uribe Solar | Uribe Solar 110/23 kV | FOTOVOLTAICA NORTE GRANDE 5 | P_210 | T2 | Uribe Solar 110 kV | Uribe Solar 33 kV | N/A | 110¦33¦N/A | S | 60 | TxA | ONAN¦ONAF¦ | 100 | 121 | 110 | 0 | 0.21188 | 2017-03-30
SING | Bolero | Bolero 220/33 KV N°1 | HELIO ATACAMA TRES | P_212 | T2 | Bolero 220 kV -BP | Bolero 33 kV - BP1 | N/A | 220¦33¦N/A | S | 100 | TxA | ONAN¦ONAF1¦ | 100 | 484 | 220 | 0.0744 | 0.4109 | 2017-02-25 | Fecha Conexión no Operación Comercial
SING | Bolero | Bolero 220/33 KV N°2 | HELIO ATACAMA TRES | P_212 | T2 | Bolero 220 kV -BP | Bolero 33 kV - BP2 | N/A | 220¦33¦N/A | S | 100 | TxA | ONAN¦ONAF1¦ | 100 | 484 | 220 | 0.0383 | 0.2223 | 2017-02-25 | Fecha Conexión no Operación Comercial
SING | Cerro Pabellón | Cerro Pabellón 220/9,5 kV N°1 | GEOTÉRMICA DEL NORTE | P_211 | T2 | Cerro Pabellón 220 kV - BP | Cerro Pabellón 9,5 kV - BP1 | N/A | 220¦9,5¦N/A | S | 30 | TxA | ONAN¦ONAF I¦ONAF II | 100 | 484 | 220 | 0.71 | 43.4933 | 2017-03-31
SING | Cerro Pabellón | Cerro Pabellón 220/9,5 kV N°2 | GEOTÉRMICA DEL NORTE | P_211 | T2 | Cerro Pabellón 220 kV - BP | Cerro Pabellón 9,5 kV - BP2 | N/A | 220¦9,5¦N/A | S | 30 | TxA | ONAN¦ONAF I¦ONAF II | 100 | 484 | 220 | 0.70667 | 43.4933 | 2017-03-31
SING | Cerro Pabellón | Cerro Pabellón 220/9,5 kV N°3 | GEOTÉRMICA DEL NORTE | P_211 | T2 | Cerro Pabellón 220 kV - BP | Cerro Pabellón 9,5 kV - BP3 | N/A | 220¦9,5¦N/A | S | 7 | TxA | ONAN¦ONAF I¦ONAF II | 100 | 484 | 220 | 4.1571 | 102.8286 | 2017-03-31
SING | Central Salta | Central Salta 345/15.75 kV-TG11 | AES GENER | P_079 | T3 | Central Salta 345 kV-BP1 | Central Salta 15,75 kV-TG11 | N/A | 345¦15,75¦N/A | S | 258 | TxA | ONAN¦ODAF¦ | 100 | 1190.25 | 345 | 9.4324e-07 | 0.020426 | 1999-04-22
SING | Central Salta | Central Salta 345/15.75 kV-TG12 | AES GENER | P_079 | T3 | Central Salta 345 kV-BP1 | Central Salta 15,75 kV-TG12 | N/A | 345¦15,75¦N/A | S | 258 | TxA | ONAN¦ODAF¦ | 100 | 1190.25 | 345 | 9.5782e-07 | 0.020426 | 1999-06-03
SING | Central Salta | Central Salta 345/15.75 kV-TV10 | AES GENER | P_079 | T3 | Central Salta 345 kV-BP1 | Central Salta 15,75 kV-TV10 | N/A | 345¦15,75¦N/A | S | 284 | TxA | ONAN¦¦ | 100 | 1190.25 | 345 | 8.8306e-07 | 0.016796 | 2000-01-13
Notas:
(1) | Se debe indicar con el código de la hoja "1.- Propietarios"
(2) | Nombre de la Subestación según el campo "Nombre Subestación" de la hoja "9.- Cod_Barras"
(3) | Código de indentificación con la estructura XXYY, donde:
XX = TS para transformadores en servcio; TC para transformadores en reserva conectada; TF para transformadores en reserva en frío
YY = número correlativo de identíficación del transformador. Comenzará en 1 (uno) en cada subestación.
Para subestaciones sin equipos de transformador, se deberá informar 0 (cero)
(4) | Código según tipo:
T3: Transformador trifásico
TR3: Transformador Regulador de Tensión Trifásico
A3: Autotransformador trifásico
A1: Autotransformador monofásico
T1: Transformador monofásico
BA: Banco de autotransformadores monofásicos
BT: Banco de transformadores monofásicos
BTRD: Banco de transformadores reguladores de tensión de dos unidades monofásicas
BTRT: Banco de transformadores reguladores de tensión de tres unidades monofásicas
Para el caso de transformadores de 3 devanados, se deberá agregar al código "-3d", por ejemplo: Transformador trifásico de tres devanados: T3-3d
(5) | Se deberá indicar el código de la barra primaria, secundaria o terciaria, según corresponda, a la cual se conecta el transformador
El código de la barra deberá corresponder a los establecidos en lel campo "Código Barra" a hoja "9.- Cod_Barras"
(6) | Código de estado del transformador según: Servicio (S), Reserva conectada (RC), Reserva en frío (RF).
(7) | Asignación propuesta para el elemento utilizando:
TxT: Sistema Transmisión Troncal
STx: Sistema de SubTansmisión
TxA: Sistema de Transmisión Adicional
(8) | Se deberá utilizar sólo la norma IEC 76§15 (ONAN, ONAF, OFAF, etc.)
(9) | Parámetros del transformador
Todo parámetro informado debe ser respaldado con la respectiva memoria de cálculo.

## 4.- Subestaciones
Cuadro Nº 4: ESTRUCTURA DE BASE DE DATOS DE SUBESTACIONES
Antecedentes Generales de la Subestación
|  | Propietario (1) | Región(2) | Provincia(3) | Nombre(4) | Tensiones existentes (5) | [10 empty] | Coordenadas | Coordenadas |  | Coord. Geográfica(7)
Sistema Interconectado | Propietario |  |  |  | Subestación | 500 (kV) | 345 (kV) | 220 (kV) | 154 (kV) | 110 - 100 (kV) | 69 - 66 (kV) | 44 (kV) | 33 (kV) | 23 (kV) | 15 - 13,2 (kV) | - 12 (kV) | Este (6) | Norte (6) | Huso Horario | UTM Datum PSAD-56 | Fecha puesta en servicio
SING | CODELCO CHILE | P_133 | 02 | 022 | 10 |  |  |  |  | X |  |  |  |  | X | [5 empty] | 1952-07-04
SING | MINERA ESCONDIDA | P_045 | 02 | 021 | 360 | [5 empty] | X |  |  |  | X | [5 empty] | 2012-07-05
SING | MINERA ESCONDIDA | P_045 | 02 | 021 | 401 | [5 empty] | X |  |  |  | X | X |  |  |  |  | 2002-01-01
SING | MINERA ESCONDIDA | P_045 | 02 | 021 | 403 | [5 empty] | X |  |  |  |  | X |  |  |  |  | 2002-01-01
SING | MINERA ESCONDIDA | P_045 | 02 | 021 | 404 | [5 empty] | X |  |  |  |  | X |  |  |  |  | 2002-01-01
SING | MINERA ESCONDIDA | P_045 | 02 | 021 | 405 | [5 empty] | X |  |  |  |  | X |  |  |  |  | 2002-01-01
SING | MINERA ESCONDIDA | P_045 | 02 | 021 | 415 | [5 empty] | X |  |  |  |  | X |  |  |  |  | 2002-07-01
SING | MINERA ESCONDIDA | P_045 | 02 | 021 | 416 | [5 empty] | X |  |  |  |  | X |  |  |  |  | 2002-07-01
SING | MINERA ESCONDIDA | P_045 | 02 | 021 | 418 | [5 empty] | X |  |  |  |  | X |  |  |  |  | 2002-07-01
SING | MINERA ESCONDIDA | P_045 | 02 | 021 | 640 | [5 empty] | X |  |  |  |  | X |  |  |  |  | 2002-01-01
SING | MINERA ESCONDIDA | P_045 | 02 | 021 | 940 | [5 empty] | X | [9 empty] | 2002-07-01
SING | CODELCO CHILE | P_133 | 02 | 022 | 10A |  |  |  |  | X |  |  |  |  | X | [5 empty] | 1981-09-19
SING | CODELCO CHILE | P_133 | 02 | 022 | A |  |  |  |  | X |  |  |  |  | X | X |  |  |  |  | 1915-05-19
SING | ECOMETALES | P_191 | 02 | 022 | ACL |  |  |  |  | X |  |  |  |  | X | [5 empty] | 2003-06-04
SING | MINERA ATACAMA MINERALS | P_006 | 02 | 021 | Aguas Blancas | [5 empty] | X |  |  | X | X | X |  |  |  |  | 2013-01-01
SING | ELIQSA | P_089 | 01 | 011 | Alto Hospicio |  |  |  |  | X |  |  |  |  | X | [5 empty] | 2001-12-01
SING | XSTRATA COPPER - ALTONORTE | P_061 | 02 | 021 | Alto Norte |  |  |  |  | X |  |  |  |  | X | [5 empty] | 1993-01-01
SING | AES GENER | P_079 | 02 | 021 | Andes |  | X | X | [5 empty] | X | [6 empty] | 1999-01-01
SING | ANGAMOS | P_184 | 02 | 021 | Angamos |  |  | X | [6 empty] | X | [5 empty] | 2011-04-11
SING | ENGIE | P_188 | 02 | 021 | Antofagasta |  |  |  |  | X |  |  |  | X | X | [5 empty] | 1987-06-01
SING | MINERA ANTUCOYA | P_192 | 02 | 021 | Antucoya |  |  | X | [5 empty] | X | [6 empty] | 2014-05-23
SING | ENGIE | P_188 | 15 | 151 | Arica |  |  |  |  | X | X |  |  |  | X | [5 empty] | 1987-06-01
SING | TRANSELEC S.A | P_032 | 02 | 022 | Atacama |  |  | X | [12 empty] | 1998-11-01
SING | MINERA ESCONDIDA | P_045 | 02 | 021 | Booster | [5 empty] | X |  |  |  |  | X |  |  |  |  | 2013-12-12
SING | ELECDA | P_090 | 02 | 022 | Calama |  |  | X |  | X |  |  |  | X | [6 empty] | 1985-06-01
SING | ENGIE | P_188 | 02 | 021 | Capricornio |  |  | X |  | X |  |  |  | X | X | [5 empty] | 1999-02-01
SING | GASATACAMA | P_044 | 02 | 021 | Central Atacama |  |  | X | [6 empty] | X | [5 empty] | 1999-05-07
SING | ENGIE | P_188 | 15 | 152 | Central Chapiquiña | [5 empty] | X |  |  | X | X | X |  |  |  |  | 1967-06-01
SING | ENGIE | P_188 | 15 | 151 | Central Diesel Arica | [5 empty] | X |  |  |  | X | X |  |  |  |  | 1954-06-01
SING | ENAEX | P_063 | 02 | 021 | Central Diesel Enaex |  |  |  |  | X | [5 empty] | X |  |  |  |  | 1996-01-01
SING | EQUIPOS DE GENERACION | P_180 | 02 | 021 | Central Diesel Inacal | [8 empty] | X |  | X |  |  |  |  | 2009-09-16
SING | ENGIE | P_188 | 01 | 011 | Central Diesel Iquique | [5 empty] | X |  |  |  | X | X |  |  |  |  | 1957-06-01
SING | ENGIE | P_188 | 02 | 023 | Central Diesel Tamaya |  |  |  |  | X |  |  |  | X |  | X |  |  |  |  | 2008-12-30
SING | ENORCHILE | P_108 | 01 | 011 | Central Diesel Zofri | [9 empty] | X | X |  |  |  |  | 2007-02-01
SING | ENGIE | P_188 | 02 | 021 | Central Mejillones | [9 empty] | X | X |  |  |  |  | 1995-01-01
SING | POZO ALMONTE SOLAR 2 | P_193 | 01 | 014 | Central Solar PAS2 | [9 empty] | X | [5 empty] | 2014-03-29
SING | POZO ALMONTE SOLAR 3 | P_194 | 01 | 014 | Central Solar PAS3 | [9 empty] | X | [5 empty] | 2014-06-07
SING | GASATACAMA | P_044 | 01 | 011 | Central Tarapacá |  |  | X | [6 empty] | X | X |  |  |  |  | 1999-01-01
SING | ENGIE | P_188 | 02 | 023 | Central Tocopilla |  |  | X |  | X |  |  |  |  | X | X |  |  |  |  | 1970-06-01
SING | ELECDA | P_090 | 02 | 021 | Centro |  |  |  |  | X |  |  |  | X | X | [5 empty] | 2001-12-01
SING | MINERA CERRO COLORADO | P_080 | 01 | 014 | Cerro Colorado |  |  |  |  | X | [5 empty] | X |  |  |  |  | 1992-09-01
SING | ELIQSA | P_089 | 01 | 011 | Cerro Dragón |  |  |  |  | X |  |  |  |  | X | [5 empty] | 2002-06-01
SING | ENGIE | P_188 | 02 | 021 | Chacaya |  |  | X |  | X |  |  |  | X | X | [5 empty] | 1995-06-01
SING | CODELCO CHILE | P_133 | 02 | 022 | Chamy |  |  |  |  | X |  |  |  | X | X | [5 empty] | 2003-07-15
SING | EMELARI | P_091 | 15 | 151 | Chinchorro | [5 empty] | X |  |  |  | X | [5 empty] | 2002-06-01
SING | CODELCO CHILE | P_133 | 02 | 022 | Chuquicamata |  |  | X |  | X |  |  |  |  | X | [5 empty] | 1988-08-31
SING | COCHRANE | P_195 | 02 | 021 | Cochrane |  |  | X | [7 empty] | X |  |  |  |  | N/I
SING | MINERA COLLAHUASI | P_062 | 01 | 014 | Collahuasi |  |  | X | [5 empty] | X | [6 empty] | 1998-09-03
SING | MINERA ESCONDIDA | P_045 | 02 | 021 | Coloso |  |  | X | [6 empty] | X | [5 empty] | 1989-06-01
SING | TRANSEMEL | P_120 | 01 | 011 | Cóndores |  |  | X |  | X |  |  |  |  | X | [5 empty] | 2001-12-01
SING | ENGIE | P_188 | 02 | 023 | Crucero |  |  | X | [5 empty] | X | [6 empty] | 1987-06-01
SING | CODELCO CHILE | P_133 | 02 | 022 | CT Salar |  |  |  |  | X |  |  |  |  | X | X |  |  |  |  | N/I
SING | AGUAS ANTOFAGASTA | P_189 | 02 | 021 | Desalant |  |  |  |  | X | [5 empty] | X |  |  |  |  | 2003-01-01
SING | MINERA ESCONDIDA | P_045 | 02 | 021 | Domeyko |  |  | X | [12 empty] | 1998-01-01
SING | MINERA EL ABRA | P_099 | 02 | 021 | El Abra |  |  | X | [5 empty] | X | [6 empty] | 1996-01-01
SING | ENGIE | P_188 | 02 | 021 | El Cobre |  |  | X | [5 empty] | X | [6 empty] | 2010-08-18
SING | MINERA MICHILLA | P_071 | 02 | 021 | El Lince |  |  |  |  | X |  |  |  | X | [6 empty] | 1991-09-03
SING | ENGIE | P_188 | 02 | 023 | El Loa |  |  | X | [5 empty] | X |  | X |  |  |  |  | 2000-03-01
SING | MINERA MERIDIAN | P_087 | 02 | 021 | El Peñón | [5 empty] | X |  |  |  |  | X |  |  |  |  | 1999-08-18
SING | MINERA EL TESORO | P_043 | 02 | 021 | El Tesoro |  |  | X | [5 empty] | X | [6 empty] | 2000-12-01
SING | TRANSELEC S.A | P_032 | 02 | 023 | Encuentro |  |  | X | [5 empty] | X | [6 empty] | 1998-11-01
SING | MINERA ESCONDIDA | P_045 | 02 | 021 | Escondida |  |  | X |  |  | X |  |  |  | X | X |  |  |  |  | 1989-07-15
SING | MINERA ESCONDIDA | P_045 | 02 | 021 | Escondida Norte | [5 empty] | X |  |  |  | X | [5 empty] | 2005-04-01
SING | TRANSEMEL | P_120 | 02 | 021 | Esmeralda |  |  | X |  | X |  |  |  |  | X | [5 empty] | 2001-12-01
SING | MINERA CENTINELA | P_187 | 02 | 021 | Esperanza |  |  | X | [5 empty] | X | [6 empty] | 2010-12-21
SING | TRANSMISORA BAQUEDANO | P_190 | 02 | 021 | Estación de Bombeo Sierra Gorda N°1 |  |  | X |  | X |  |  |  |  | X | X |  |  |  |  | N/I
SING | TRANSMISORA BAQUEDANO | P_190 | 02 | 021 | Estación de Bombeo Sierra Gorda N°2 |  |  |  |  | X | [5 empty] | X |  |  |  |  | N/I
SING | MINERA LOMAS BAYAS | P_041 | 02 | 021 | Fortuna |  |  | X | [5 empty] | X |  | X |  |  |  |  | 2012-01-01
SING | CODELCO CHILE | P_133 | 02 | 021 | Gaby |  |  | X | [5 empty] | X | [6 empty] | 2007-12-02
SING | GNL MEJILLONES | P_186 | 02 | 021 | GNL Mejillones |  |  |  |  | X | [5 empty] | X |  |  |  |  | 2010-04-04
SING | MINERA CENTINELA | P_187 | 02 | 021 | Guayaques |  |  |  |  | X | [5 empty] | X |  |  |  |  | 2010-12-21
SING | MINERA ESCONDIDA | P_045 | 02 | 021 | Hamburgo | [5 empty] | X |  |  |  |  | X |  |  |  |  | 1995-01-01
SING | INACESA | P_003 | 02 | 021 | Inacesa | [8 empty] | X | [6 empty] | N/I
SING | ENGIE | P_188 | 01 | 011 | Iquique | [5 empty] | X |  |  |  | X | [5 empty] | 1987-06-01
SING | CODELCO CHILE | P_133 | 02 | 022 | K1 |  |  |  |  | X |  |  |  |  | X | [5 empty] | 1982-03-05
SING | CODELCO CHILE | P_133 | 02 | 022 | KM6 |  |  |  |  | X |  |  |  |  | X | [5 empty] | 1983-10-01
SING | HALDEMAN | P_181 | 01 | 014 | La Cascada HMC (Sagasca) | [5 empty] | X |  |  |  | X | X |  |  |  |  | 1971-01-01
SING | SPS LA HUAYCA | P_196 | 01 | 014 | La Huayca II | [5 empty] | X |  |  | X | [6 empty] | 2015-07-03
SING | ELECDA | P_090 | 02 | 021 | La Portada |  |  |  |  | X |  |  |  | X |  | X |  |  |  |  | 2001-12-01
SING | AES GENER | P_079 | 02 | 021 | Laberinto |  |  | X | [12 empty] | 1997-01-01
SING | MINERA ESCONDIDA | P_045 | 02 | 021 | Laguna Seca |  |  | X |  |  | X |  |  | X | X | [5 empty] | 2001-05-14
SING | TRANSELEC S.A | P_032 | 02 | 023 | Lagunas |  |  | X | [5 empty] | X | [6 empty] | 1996-11-01
SING | MINERA ESCONDIDA | P_045 | 02 | 021 | Lixiviación | [5 empty] | X |  |  |  | X | [5 empty] | 2005-01-01
SING | SQM | P_075 | 01 | 014 | Llamara | [5 empty] | X |  |  | X | [6 empty] | 2006-01-05
SING | ENGIE | P_188 | 15 | 151 | Lluta | [9 empty] | X | [5 empty] | N/I
SING | AES GENER | P_079 | 02 | 021 | Lomas Bayas |  |  | X | [7 empty] | X |  |  |  |  | 1997-01-01
SING | MINERA MANTOS BLANCOS | P_136 | 02 | 022 | Mantos Blancos |  |  | X | [5 empty] | X |  | X |  |  |  |  | 1995-01-01
SING | GRACE | P_128 | 02 | 023 | Mantos de la Luna |  |  |  |  | X |  |  |  | X | [6 empty] | 2006-01-01
SING | GENERACIÓN SOLAR SpA. | P_197 | 02 | 023 | María Elena |  |  | X | [5 empty] | X | [6 empty] | 2015-01-21
SING | ENGIE | P_188 | 02 | 021 | Mejillones |  |  | X |  | X |  |  |  | X | X | X |  |  |  |  | 1987-06-01
SING | AES GENER | P_079 | 02 | 022 | Minsal |  |  |  |  | X |  |  |  | X | [6 empty] | 1997-01-01
SING | CODELCO CHILE | P_133 | 02 | 023 | MMH |  |  | X | [5 empty] | X | [6 empty] | 2013-08-01
SING | MOLY-COP | P_072 | 02 | 021 | Molycop |  |  | X | [6 empty] | X | [5 empty] | 2004-08-01
SING | MINERA ESCONDIDA | P_045 | 02 | 021 | Monturaqui | [5 empty] | X |  | X |  |  | X |  |  |  |  | 1998-01-01
SING | MINERA CENTINELA | P_187 | 02 | 021 | Muelle |  |  |  |  | X |  |  |  | X | [6 empty] | 2010-12-21
SING | MINERA ESCONDIDA | P_045 | 02 | 021 | Neurara | [5 empty] | X | [9 empty] | 2010-01-01
SING | AES GENER | P_079 | 02 | 023 | Norgener |  |  | X | [6 empty] | X | X |  |  |  |  | 1997-01-01
SING | AES GENER | P_079 | 02 | 021 | Nueva Zaldívar |  |  | X | [12 empty] | 1999-01-01
SING | MINERA ESCONDIDA | P_045 | 02 | 021 | OGP1 |  |  | X |  |  | X |  | X | [7 empty] | N/I
SING | MINERA ESCONDIDA | P_045 | 02 | 021 | O'Higgins |  |  | X | [12 empty] | 1993-01-01
SING | MINERA ESCONDIDA | P_045 | 02 | 021 | OLAP | [5 empty] | X |  |  |  | X | [5 empty] | N/I
SING | ELIQSA | P_089 | 01 | 011 | Pacífico |  |  |  |  | X | [5 empty] | X |  |  |  |  | 2001-02-01
SING | ELIQSA | P_089 | 01 | 011 | Palafitos |  |  |  |  | X |  |  |  |  | X | [5 empty] | 2001-06-01
SING | TRANSEMEL | P_120 | 15 | 151 | Parinacota |  |  | X |  |  | X |  |  |  | X | [5 empty] | 2002-06-01
SING | POZO ALMONTE SOLAR 3 | P_194 | 01 | 014 | PAS3 | [9 empty] | X | [5 empty] | 2014-06-07
SING | MINERA ESCONDIDA | P_045 | 02 | 021 | Planta Óxidos |  |  | X | [6 empty] | X | [5 empty] | 1995-06-01
SING | ENGIE | P_188 | 01 | 014 | Pozo Almonte |  |  | X |  | X | X |  |  | X | X | [5 empty] | 1987-06-01
SING | EMELARI | P_091 | 01 | 011 | Pukara | [5 empty] | X |  |  |  | X | [5 empty] | 2002-06-01
SING | MINERA ESCONDIDA | P_045 | 02 | 021 | Punta Negra | [5 empty] | X |  | X |  |  | X |  |  |  |  | 1995-01-01
SING | MINERA QUEBRADA BLANCA | P_093 | 01 | 014 | Quebrada Blanca |  |  | X | [6 empty] | X | [5 empty] | 2002-01-01
SING | EMELARI | P_091 | 15 | 151 | Quiani | [5 empty] | X |  |  |  | X | [5 empty] | 2002-06-01
SING | CODELCO CHILE | P_133 | 02 | 022 | Radomiro Tomic |  |  | X | [5 empty] | X | [6 empty] | 1997-05-15
SING | CODELCO CHILE | P_133 | 02 | 022 | Salar |  |  | X |  | X |  |  |  |  | X | [5 empty] | 2005-06-10
SING | SQM | P_075 | 02 | 023 | SE021-A | [5 empty] | X |  |  |  |  | X |  |  |  |  | 2007-03-01
SING | SIERRA GORDA SCM | P_181 | 02 | 023 | Sierra Gorda |  |  | X |  |  |  |  | X | [7 empty] | 2012-12-24
SING | ENGIE | P_188 | 02 | 021 | Sierra Miranda |  |  |  |  | X |  |  |  | X | [6 empty] | 2007-06-01
SING | PLANTA SOLAR SAN PEDRO III | P_198 | 02 | 023 | Solar Jama |  |  | X | [5 empty] | X | [6 empty] | N/I
SING | CODELCO CHILE | P_133 | 02 | 022 | Sopladores |  |  |  |  | X |  |  |  |  | X | [5 empty] | 1993-07-07
SING | MINERA SPENCE | P_055 | 02 | 021 | Spence |  |  | X | [5 empty] | X | [6 empty] | 2005-01-01
SING | MINERA ESCONDIDA | P_045 | 02 | 021 | Sulfuros |  |  | X |  |  | X |  |  |  | X | [5 empty] | 2006-07-11
SING | ELECDA | P_090 | 02 | 021 | Sur |  |  |  |  | X |  |  |  |  | X | [5 empty] | 2001-12-01
SING | SQM | P_075 | 01 | 014 | Sur Viejo | [5 empty] | X |  |  | X | [6 empty] | 2006-01-05
SING | MINERA ESCONDIDA | P_045 | 02 | 021 | SVC Domeyko |  |  | X | [6 empty] | X | [5 empty] | N/I
SING | ENGIE | P_188 | 01 | 014 | Tamarugal | [5 empty] | X |  |  | X | [6 empty] | 1968-06-01
SING | MINERA ESCONDIDA | P_045 | 02 | 021 | Tap Off 003 | [5 empty] | X |  |  |  |  | X |  |  |  |  | N/I
SING | MINERA ESCONDIDA | P_045 | 02 | 021 | Tap Off 534 | [5 empty] | X |  |  |  |  | X |  |  |  |  | N/I
SING | MINERA ESCONDIDA | P_045 | 02 | 021 | Tap Off 535 | [5 empty] | X |  |  |  |  | X |  |  |  |  | N/I
SING | MINERA ESCONDIDA | P_045 | 02 | 021 | Tap Off 536 | [5 empty] | X |  |  |  |  | X |  |  |  |  | N/I
SING | MINERA ESCONDIDA | P_045 | 02 | 021 | Tap Off 537 | [5 empty] | X |  |  |  |  | X |  |  |  |  | N/I
SING | MINERA ESCONDIDA | P_045 | 02 | 021 | Tap Off 538 | [5 empty] | X |  |  |  |  | X |  |  |  |  | N/I
SING | GRACE | P_128 | 01 | 014 | Tap Off Barriles |  |  | X |  | X |  |  |  |  | X | [5 empty] | 2006-01-01
SING | ENGIE | P_188 | 01 | 014 | Tap Off Cerro Balcón |  |  |  |  | X |  |  |  |  | X | [5 empty] | 1987-06-01
SING | ENGIE | P_188 | 01 | 014 | Tap Off Chiza |  |  |  |  | X |  |  |  |  | X | [5 empty] | 1987-06-01
SING | ENGIE | P_188 | 01 | 014 | Tap Off Cuya |  |  |  |  | X |  |  |  |  | X | [5 empty] | 1987-06-01
SING | ENGIE | P_188 | 01 | 014 | Tap Off Desalant |  |  |  |  | X | [10 empty] | 2002-12-01
SING | ENGIE | P_188 | 01 | 014 | Tap Off Dolores |  |  |  |  | X |  |  |  | X | X | [5 empty] | 1987-06-01
SING | ALGORTA | P_182 | 02 | 021 | Tap Off E.B. Algorta N°1 | [7 empty] | X |  |  | X |  |  |  |  | 2012-05-01
SING | ALGORTA | P_182 | 02 | 021 | Tap Off E.B. Algorta N°2 | [7 empty] | X |  |  | X |  |  |  |  | 2012-05-01
SING | ALGORTA | P_182 | 02 | 021 | Tap Off E.C. Algorta | [7 empty] | X |  |  | X |  |  |  |  | 2012-05-01
SING | ENGIE | P_188 | 15 | 151 | Tap Off El Águila | [5 empty] | X |  |  |  | X | [5 empty] | 1997-02-01
SING | ENGIE | P_188 | 02 | 023 | Tap Off El Loa |  |  | X |  | X |  |  |  | X | [6 empty] | 2000-06-01
SING | ENGIE | P_188 | 02 | 021 | Tap Off El Negro |  |  |  |  | X |  |  |  | X | [6 empty] | 2003-03-01
SING | MINERA ANTUCOYA | P_192 | 02 | 021 | Tap Off Enlace |  |  | X | [12 empty] | 2014-10-16
SING | MINERA ANTUCOYA | P_192 | 02 | 021 | Tap Off Enlace Antucoya |  |  |  |  | X | [10 empty] | 2014-05-23
SING | HALDEMAN | P_181 | 01 | 014 | Tap Off Estación de Bombeo 1 HMC | [5 empty] | X |  |  |  |  | X |  |  |  |  | 1971-01-01
SING | HALDEMAN | P_181 | 01 | 014 | Tap Off Estación de Bombeo 2 HMC | [5 empty] | X |  |  |  |  | X |  |  |  |  | 1971-01-01
SING | MINERA ESCONDIDA | P_045 | 02 | 021 | Tap Off Estación de bombeo N°2 |  |  | X | [7 empty] | X |  |  |  |  | 2005-01-01
SING | MINERA ESCONDIDA | P_045 | 02 | 021 | Tap Off Estación de bombeo N°3 |  |  | X | [7 empty] | X |  |  |  |  | 2005-11-01
SING | MINERA ESCONDIDA | P_045 | 02 | 021 | Tap Off Estación de bombeo N°4 |  |  | X | [7 empty] | X |  |  |  |  | 2005-01-01
SING | AES GENER | P_079 | 01 | 011 | Tap Off La Cruz |  |  | X |  |  | X |  |  | X | [6 empty] | 1997-01-01
SING | ELECDA | P_090 | 02 | 021 | Tap Off La Negra |  |  |  |  | X |  |  |  | X | [6 empty] | 2001-02-01
SING | MINERA CENTINELA | P_187 | 02 | 021 | Tap Off Licancabur |  |  |  |  | X | [5 empty] | X |  |  |  |  | 2010-12-21
SING | MINERA ATACAMA MINERALS | P_006 | 02 | 021 | Tap Off Llanos |  |  | X |  |  | X |  |  |  | X | [5 empty] | 2013-01-01
SING | ENGIE | P_188 | 01 | 014 | Tap Off Mal Paso |  |  |  |  | X |  |  |  |  | X | [5 empty] | 1987-06-01
SING | SQM | P_075 | 01 | 014 | Tap Off Móvil | [5 empty] | X | [9 empty] | 1998-01-13
SING | SQM | P_075 | 01 | 014 | Tap Off Nueva Victoria |  |  | X |  |  | X |  |  | X | [6 empty] | 2006-01-05
SING | AES GENER | P_079 | 02 | 021 | Tap Off Oeste |  |  | X |  | X | [5 empty] | X |  |  |  |  | 1997-01-01
SING | MINERA MERIDIAN | P_087 | 02 | 021 | Tap Off Palestina |  |  | X |  |  | X | [9 empty] | 1999-08-18
SING | EMELARI | P_091 | 15 | 151 | Tap Off Quiani | [5 empty] | X | [9 empty] | 2002-06-01
SING | MINERA CENTINELA | P_187 | 02 | 021 | Tap Off Sairecabur |  |  |  |  | X | [5 empty] | X |  |  |  |  | 2010-12-21
SING | ENGIE | P_188 | 02 | 021 | Tap Off Salar del Carmen |  |  |  |  | X | [10 empty] | 2013-01-01
SING | SPS LA HUAYCA | P_196 | 01 | 014 | Tap Off Tamarugal | [5 empty] | X | [9 empty] | 2015-07-03
SING | TRANSEMEL | P_120 | 02 | 021 | Tap Off Uribe |  |  |  |  | X | [10 empty] | N/I
SING | ENGIE | P_188 | 01 | 014 | Tap Off Vitor |  |  |  |  | X | [10 empty] | 1987-06-01
SING | ENGIE | P_188 | 01 | 014 | Tap Off Vitor N°2 Móvil |  |  |  |  | X |  |  |  | X | [6 empty] | 2014-06-27
SING | TRANSELEC S.A | P_032 | 01 | 011 | Tarapacá |  |  | X | [12 empty] | 1996-11-01
SING | ELECDA | P_090 | 02 | 023 | Tocopilla | [8 empty] | X |  | X |  |  |  |  | 1982-01-01
SING | ELECDA | P_090 | 02 | 021 | Uribe |  |  |  |  | X |  |  |  | X | [6 empty] | 2001-02-01
SING | VALLE DE LOS VIENTOS | P_199 | 02 | 022 | Valle de los vientos |  |  |  |  | X |  |  |  | X | [6 empty] | 2014-03-21
SING | MINERA ZALDIVAR | P_049 | 02 | 021 | Zaldívar |  |  | X |  |  | X |  |  | X | [6 empty] | 1994-12-18
SING | EGP SUR | P_204 | 02 | 023 | Rande |  |  | X |  |  |  |  | X | [7 empty] | 2016-01-06
SING | MINERA COLLAHUASI | P_062 | 01 | 014 | Sala Eléctrica 3502 | [8 empty] | X | [6 empty] | 2016-03-30
SING | MINERA COLLAHUASI | P_062 | 01 | 014 | Unitaria N°1 | [8 empty] | X |  | X |  |  |  |  | 2016-03-30
SING | MINERA COLLAHUASI | P_062 | 01 | 014 | Unitaria N°2 | [8 empty] | X |  | X |  |  |  |  | 2016-03-30
SING | MINERA COLLAHUASI | P_062 | 01 | 014 | Unitaria N°3 | [8 empty] | X |  | X |  |  |  |  | 2016-03-30
SING | MINERA COLLAHUASI | P_062 | 01 | 014 | Unitaria N°4 | [8 empty] | X |  | X |  |  |  |  | 2016-03-30
SING | MINERA COLLAHUASI | P_062 | 01 | 014 | Sala Eléctrica 3501 | [10 empty] | X |  |  |  |  | 2016-03-30
SING | MINERA COLLAHUASI | P_062 | 01 | 014 | Central Ujina | [10 empty] | X |  |  |  |  | 2016-03-30
SING | STN S. A. | P_205 | 02 | 021 | Kapatur |  |  | X | [7 empty] | X |  |  |  |  | 2016-05-02
SING | TRANSELEC S.A | P_032 | 02 | 023 | Miraje |  |  | X | [7 empty] | X |  |  |  |  | 2016-05-28
SING | MINERA COLLAHUASI | P_062 | 02 | 021 | Farellón |  |  | X | [7 empty] | X |  |  |  |  | 2016-06-08
SING | MINERA COLLAHUASI | P_062 | 02 | 021 | Chimborazo |  |  | X | [7 empty] | X |  |  |  |  | 2016-06-08
SING | TAMAKAYA ENERGÍA | P_206 | 02 | 021 | Kelar |  |  | X | [6 empty] | X | X |  |  |  |  | 2016-07-08
SING | MINERA ESCONDIDA | P_045 | 02 | 021 | Puri |  |  | X | [7 empty] | X |  |  |  |  | 2016-07-08
SING | PLANTA MOLYB | P_207 | 02 | 022 | Planta Molyb | [8 empty] | X | [6 empty] | 2016-08-03
SING | PRM | P_208 | 02 | 022 | Planta Recuperadora de Metales | [8 empty] | X | [6 empty] | 2016-08-03
SING | MINERA ESCONDIDA | P_045 | 02 | 021 | Este 6 | [5 empty] | X | [9 empty] | 2016-08-04
SING | ENGIE | P_188 | 01 | 014 | Chaca | [8 empty] | X | [6 empty] | 2016-09-09
SING | MINERA CENTINELA | P_187 | 02 | 021 | SWG 001 V13 | [8 empty] | X | [6 empty] | 2016-10-19
SING | PEQ | P_209 | 02 | 023 | Tap Off Quillagua |  |  | X
SING | EGP SUR | P_204 | 02 | 023 | EL Arriero |  |  | X |  |  |  |  | X | [7 empty] | 2016-12-09
SING | FOTOVOLTAICA NORTE GRANDE 5 | P_210 | 02 | 021 | Uribe Solar |  |  |  |  | X |  |  | X | [7 empty] | 2017-01-06
SING | GEOTÉRMICA DEL NORTE S. A. | P_211 | 02 | 021 | Conchi |  |  | X | [12 empty] | 2017-01-20
SING | HELIO ATACAMA TRES | P_212 | 02 | 021 | Bolero |  |  | X |  |  |  |  | X | [7 empty] | 2017-02-25
SING | GEOTÉRMICA DEL NORTE | P_211 | 02 | 021 | Cerro Pabellón |  |  | X | [7 empty] | X |  |  |  |  | 2017-03-09
SING | AES GENER | P_079 |  |  | Central Salta |  | X | [7 empty] | X | [5 empty] | 2000-01-01
Notas:
(1) |  | Se debe indicar con el código de la hoja "1.- Propietarios"
(2) |  | Código según Hoja "8.- Reg-Prov".
(3) |  | Código según Hoja "8.- Reg-Prov".
(4) |  | Nombre de la Subestación según el campo "Nombre Subestación" de la hoja "9.- Cod_Barras"
(5) |  | Marcar las tensiones correspondientes a la Subestación.
(6) |  | Proyección UTM
(7) |  | SIRGAS o WGS84

## 5.- Otros Paños
Cuadro Nº 5: ESTRUCTURA DE BASE DE DATOS DE LOS PAÑOS DE SUBESTACIONES DE TRANSFORMACIÓN
Antecedentes Paños
| Sistema Interconectado | Nombre Subestación(2) | j(3) | Paño | Código Paño(4) | Propietario Paño | Propietario Paño(1) | Tensión Nominal kV | Extremo 1(5) | Extremo 2(5) | T/A/SB/EC/D/AUX (6) | Calificación(6) TxT/STx/TxA | Fecha prevista puesta en servicio
| SING | 10 | Pa_0001 | 10 100 kV - 10 100/13.8 kV N°1 |  | CODELCO CHILE | P_133 | 100 | Tap Off 535 4.16 kV |  | T | TxA
| SING | 10 | Pa_0002 | 10 100 kV - 10 100/13.8 kV N°2 |  | CODELCO CHILE | P_133 | 100 | Tap Off 536 4.16 kV |  | T | TxA
| SING | 10 | Pa_0003 | 10 100 kV - 10 100/13.8 kV N°3 |  | CODELCO CHILE | P_133 | 100 | Tap Off 537 4.16 kV |  | T | TxA
| SING | 10 | Pa_0004 | 10 100 kV - 10 100/13.8 kV N°5 |  | CODELCO CHILE | P_133 | 100 | Tap Off Barriles 220 kV |  | T | TxA
| SING | 10 | Pa_0005 | 10 100 kV - 10 100/13.8 kV N°6 |  | CODELCO CHILE | P_133 | 100 | Tap Off Barriles 220 kV |  | T | TxA
| SING | 10 | Pa_0006 | 10 100 kV - 10 100/13.8 kV N°7 |  | CODELCO CHILE | P_133 | 100 | Tap Off Cuya 110 kV |  | T | TxA
| SING | 10 | Pa_0007 | 10 100 kV - 10 100/13.8 kV N°4 |  | CODELCO CHILE | P_133 | 100 | Tap Off 538 4.16 kV |  | T | TxA
| SING | 360 | Pa_0001 | 360 69 kV - B1 Transformador 69/13.8 kV |  | MINERA ESCONDIDA | P_045 | 69 | 360 69 kV |  | T | TxA
| SING | 360 | Pa_0002 | 360 13.8 kV - CT1 Transformador 69/13. kV |  | MINERA ESCONDIDA | P_045 | 13.8 | Tap Off E.B. Algorta N°2 33 kV |  | T | TxA
| SING | 401 | Pa_0001 | 401 69 kV – B191 Transformador 69/13.8 kV |  | MINERA ESCONDIDA | P_045 | 69 | Tap Off E.B. Algorta N°2 4.16 kV |  | T | TxA
| SING | 401 | Pa_0002 | 401 69 kV – B227 Transformador 69/4.16 kV |  | MINERA ESCONDIDA | P_045 | 69 | Tap Off E.C. Algorta 0.4 kV |  | T | TxA
| SING | 403 | Pa_0001 | 403 69 kV – B223 Transformador 69/4.16 kV |  | MINERA ESCONDIDA | P_045 | 69 | 403 69 kV |  | T | TxA
| SING | 404 | Pa_0001 | 404 69 kV – B222 Transformador 69/4.16 kV |  | MINERA ESCONDIDA | P_045 | 69 | 404 69 kV |  | T | TxA
| SING | 405 | Pa_0001 | 405 69 kV – B221 Transformador 69/4.16 kV |  | MINERA ESCONDIDA | P_045 | 69 | 405 69 kV |  | T | TxA
| SING | 415 | Pa_0001 | 415 69 kV – B631 Transformador 69/4.16 kV |  | MINERA ESCONDIDA | P_045 | 69 | 415 69 kV |  | T | TxA
| SING | 416 | Pa_0001 | 416 69 kV – B632 Transformador 69/4.16 kV |  | MINERA ESCONDIDA | P_045 | 69 | 416 69 kV |  | T | TxA
| SING | 418 | Pa_0001 | 418 69 kV – B634 Transformador 69/4.16 kV |  | MINERA ESCONDIDA | P_045 | 69 | 418 69 kV |  | T | TxA
| SING | 640 | Pa_0001 | 640 69 kV - B641A Transformador 69/4.16 kV N°1 |  | MINERA ESCONDIDA | P_045 | 69 | Tap Off E.C. Algorta 33 kV |  | T | TxA
| SING | 640 | Pa_0002 | 640 69 kV - B642 Acoplador de barras |  | MINERA ESCONDIDA | P_045 | 69 | Tap Off E.C. Algorta 33 kV |  | A | TxA
| SING | 640 | Pa_0003 | 640 69 kV - B641B Transformador 69/4.16 kV N°2 |  | MINERA ESCONDIDA | P_045 | 69 | Tap Off E.C. Algorta 4.16 kV |  | T | TxA
| SING | 10A | Pa_0001 | 10A 100 kV - 10A 100/13.8 kV N°10 |  | CODELCO CHILE | P_133 | 100 | Tap Off E.B. Algorta N°1 0.4 kV |  | T | TxA
| SING | 10A | Pa_0002 | 10A 100 kV - 10A 100/13.8 kV N°11 |  | CODELCO CHILE | P_133 | 100 | Tap Off E.B. Algorta N°1 33 kV |  | T | TxA
| SING | 10A | Pa_0003 | 10A 100 kV - 10A 100/13.8 kV N°12 |  | CODELCO CHILE | P_133 | 100 | Tap Off E.B. Algorta N°1 33 kV |  | T | TxA
| SING | 10A | Pa_0004 | 10A 100 kV - 10A 100/13.8 kV N°13 |  | CODELCO CHILE | P_133 | 100 | Tap Off E.B. Algorta N°1 4.16 kV |  | T | TxA
| SING | 10A | Pa_0005 | 10A 100 kV - 10A 100/13.8 kV N°8 |  | CODELCO CHILE | P_133 | 100 | Tap Off E.B. Algorta N°2 0.4 kV |  | T | TxA
| SING | 10A | Pa_0006 | 10A 100 kV - 10A 100/13.8 kV N°9 |  | CODELCO CHILE | P_133 | 100 | Tap Off E.B. Algorta N°2 33 kV |  | T | TxA
| SING | A | Pa_0001 | A 100 kV - A 100/13.8 kV N°13 |  | CODELCO CHILE | P_133 | 100 | A 100 kV-BP1 |  | T | TxA
| SING | A | Pa_0002 | A 100 kV - A 100/13.8 kV N°14 |  | CODELCO CHILE | P_133 | 100 | A 100 kV-BP1 |  | T | TxA
| SING | A | Pa_0003 | A 100 kV - A 100/13.8 kV N°15 |  | CODELCO CHILE | P_133 | 100 | A 100 kV-BP1 |  | T | TxA
| SING | A | Pa_0004 | A 100 kV - A 100/13.8 kV N°16 |  | CODELCO CHILE | P_133 | 100 | A 100 kV-BP1 |  | T | TxA
| SING | A | Pa_0005 | A 100 kV - A 100/13.8 kV N°17 |  | CODELCO CHILE | P_133 | 100 | A 100 kV-BP1 |  | T | TxA
| SING | A | Pa_0006 | A 100 kV - A 100/13.8 kV N°18 |  | CODELCO CHILE | P_133 | 100 | A 100 kV-BP1 |  | T | TxA
| SING | A | Pa_0007 | A 100 kV - A 100/13.8 kV N°19 |  | CODELCO CHILE | P_133 | 100 | A 100 kV-BP1 |  | T | TxA
| SING | A | Pa_0008 | A 100 kV - A 100/5 N°3 |  | CODELCO CHILE | P_133 | 100 | A 100 kV-BP1 |  | T | TxA
| SING | A | Pa_0009 | A 100 kV - A 100/5 N°4 |  | CODELCO CHILE | P_133 | 100 | A 100 kV-BP1 |  | T | TxA
| SING | Aguas Blancas | Pa_0001 | Aguas Blancas 13.2 kV - CT Transformador 13.2/0.4 kV |  | MINERA ATACAMA MINERALS | P_006 | 13.2 | Tap Off El Negro 110 kV |  | T | TxA
| SING | Alto Hospicio | Pa_0001 | Alto Hospicio 13.8 kV - C1 Alimentador Boro |  | ELIQSA | P_089 | 13.8 | Alto Hospicio 13,8 kV |  | D | STx
| SING | Alto Hospicio | Pa_0002 | Alto Hospicio 13.8 kV - C2 Alimentador Parcela |  | ELIQSA | P_089 | 13.8 | Alto Hospicio 13,8 kV |  | D | STx
| SING | Alto Hospicio | Pa_0003 | Alto Hospicio 13.8 kV - C3 Alimentador Aromos |  | ELIQSA | P_089 | 13.8 | Alto Hospicio 13,8 kV |  | D | STx
| SING | Alto Hospicio | Pa_0004 | Alto Hospicio 13.8 kV - C4 Alimentador Interconexión |  | ELIQSA | P_089 | 13.8 | Alto Hospicio 13,8 kV |  | D | STx
| SING | Alto Hospicio | Pa_0005 | Alto Hospicio 13.8 kV - CT1 |  | ELIQSA | P_089 | 13.8 | Alto Hospicio 13,8 kV |  | T | STx
| SING | Alto Hospicio | Pa_0006 | Alto Hospicio 13.8 kV - Transformador SS/AA 13.8/0.4-0.23 kV |  | ELIQSA | P_089 | 13.8 | Alto Hospicio 13,8 kV |  | T | STx
| SING | Alto Norte | Pa_0001 | Alto Norte 110 kV - HT1 Transformador 110/13.2 kV Nº1 |  | XSTRATA COPPER - ALTONORTE | P_061 | 110 | Alto Norte 110 kV |  | T | TxA
| SING | Alto Norte | Pa_0002 | Alto Norte 110 kV - HT2 Transformador 110/13.2 kV Nº2 |  | XSTRATA COPPER - ALTONORTE | P_061 | 110 | Alto Norte 110 kV |  | T | TxA
| SING | Alto Norte | Pa_0003 | Alto Norte 110 kV - HT3 Transformador 110/13.2 kV Nº3 |  | XSTRATA COPPER - ALTONORTE | P_061 | 110 | Alto Norte 110 kV |  | T | TxA
| SING | Alto Norte | Pa_0004 | Alto Norte 110 kV - HT4 Transformador 110/13.2 kV Nº4 |  | XSTRATA COPPER - ALTONORTE | P_061 | 110 | Alto Norte 110 kV |  | T | TxA
| SING | Alto Norte | Pa_0005 | Alto Norte 13.8 kV - CT1 Transformador 110/13.2 kV Nº1 |  | XSTRATA COPPER - ALTONORTE | P_061 | 13.8 | Alto Norte 13.2 kV - BP1 |  | T | TxA
| SING | Alto Norte | Pa_0006 | Alto Norte 13.8 kV - CT2 Transformador 110/13.2 kV Nº2 |  | XSTRATA COPPER - ALTONORTE | P_061 | 13.8 | Alto Norte 13.2 kV - BP1 |  | T | TxA
| SING | Alto Norte | Pa_0007 | Alto Norte 13.8 kV - CT3 Transformador 110/13.2 kV Nº3 |  | XSTRATA COPPER - ALTONORTE | P_061 | 13.8 | Alto Norte 13.2 kV - BP1 |  | T | TxA
| SING | Alto Norte | Pa_0008 | Alto Norte 13.8 kV - CT4 Transformador 110/13.2 kV Nº4 |  | XSTRATA COPPER - ALTONORTE | P_061 | 13.8 | Alto Norte 13.2 kV - BP1 |  | T | TxA
| SING | Andes | Pa_0001 | Andes 220 kV - 25205 Autotransformador 345/220/23 kV N°1 |  | AES GENER | P_079 | 220 | Andes 220 kV-BP1 |  | T | TxA
| SING | Andes | Pa_0002 | Andes 220 kV - 25206 Autotransformador 345/220/23 kV N°2 |  | AES GENER | P_079 | 220 | Andes 220 kV-BP1 |  | T | TxA
| SING | Andes | Pa_0003 | Andes 220 kV - 25207 Acoplador de barras |  | AES GENER | P_079 | 220 | Andes 220 kV-BP1 |  | A | TxA
| SING | Andes | Pa_0004 | Andes 220 kV - 25208 Autotransformador 345/220 kV N°3 |  | AES GENER | P_079 | 220 | Andes 220 kV-BP1 |  | T | TxA
| SING | Andes | Pa_0005 | Andes 345 kV - 352A01 352B02 352C1/2 |  | AES GENER | P_079 | 345 | Andes 345 kV-BP1 |  | T | TxA
| SING | Andes | Pa_0006 | Andes 345 kV - 352A03 352B04 352C3/4 |  | AES GENER | P_079 | 345 | Andes 345 kV-BP1 |  | T | TxA
| SING | Andes | Pa_0007 | Andes 345 kV - C103 Banco Condensador |  | AES GENER | P_079 | 345 | Andes 345 kV-BP1 |  | EC | TxA
| SING | Andes | Pa_0008 | Andes 345 kV - L01 Transformador 345/220/23 kV N°1 |  | AES GENER | P_079 | 345 | Andes 345 kV-BP1 |  | T | TxA
| SING | Andes | Pa_0009 | Andes 345 kV - L02 Transformador 345/220/23 kV N°2 |  | AES GENER | P_079 | 345 | Andes 345 kV-BP1 |  | T | TxA
| SING | Andes | Pa_0010 | Andes 345 kV - L04 Transformador 345/220 kV N°3 |  | AES GENER | P_079 | 345 | Andes 345 kV-BP1 |  | T | TxA
| SING | Andes | Pa_0011 | Andes 345 kV - RE03 Reactor |  | AES GENER | P_079 | 345 | Andes 345 kV-BP1 |  | EC | TxA
| SING | Andes | Pa_0012 | Andes 23 kV - ET2 Línea 23 kV Andes - Andes Solar. Circuito N°2 |  | AES GENER | P_079 | 23 | Andes 23 kV |  | T | TxA
| SING | Andes | Pa_0013 | Andes 23 kV - Autotransformador 345/220/23 kV N°1 |  | AES GENER | P_079 | 23 | Andes Solar 23 kV - BP |  | T | TxA
| SING | Andes | Pa_0014 | Andes Solar 23 kV - E06 Andes Solar 23 kV Reactor Zig-Zag |  | AES GENER | P_079 | 23 | Andes 23 kV |  | T | TxA
| SING | Angamos | Pa_0001 | Angamos 13.8 kV CT1 (Bess) |  | ANGAMOS | P_184 | 13.8 | Tap Off El Negro 23 kV |  | T | TxA
| SING | Angamos | Pa_0002 | Angamos 220 kV - J1 Acoplador de Barras |  | ANGAMOS | P_184 | 220 | Tap Off El Negro 23 kV |  | A | TxA
| SING | Angamos | Pa_0003 | Angamos 220 kV - J3 Bess |  | ANGAMOS | P_184 | 220 | Tap Off Estación de bombeo N°2 220 kV |  | T | TxA
| SING | Angamos | Pa_0004 | Angamos 220 kV - JU1 Transformador 231/18 kV |  | ANGAMOS | P_184 | 220 | Tap Off Estación de bombeo N°3 220 kV |  | T | TxA
| SING | Angamos | Pa_0005 | Angamos 220 kV - JU2 Transformador 220/13.8 kV |  | ANGAMOS | P_184 | 220 | Tap Off Estación de bombeo N°4 220 kV |  | T | TxA
| SING | Antofagasta | Pa_0001 | Antofagasta 110 kV - HT1 Transformador 115/13.8-24 kV Nº 1 |  | ENGIE | P_188 | 110 | Antofagasta 110 kV |  | T | TxA
| SING | Antofagasta | Pa_0002 | Antofagasta 110 kV - HT4 a Transf. Nº 4 |  | ENGIE | P_188 | 110 | Antofagasta 110 kV |  | T | TxA
| SING | Antofagasta | Pa_0003 | Antofagasta 13.8 kV - C3 |  | ENGIE | P_188 | 13.8 | Antofagasta 13,8 kV-BP1 |  | D | TxA
| SING | Antofagasta | Pa_0004 | Antofagasta 13.8 kV - C6 |  | ENGIE | P_188 | 13.8 | Antofagasta 13,8 kV-BP1 |  | D | TxA
| SING | Antofagasta | Pa_0005 | Antofagasta 13.8 kV - CS interconexión entre barras 13.8 kV Nº1 y N°2 |  | ENGIE | P_188 | 13.8 | Antofagasta 13,8 kV-BP1 |  | A | TxA
| SING | Antofagasta | Pa_0006 | Antofagasta 13.8 kV - CT1 Transformador 115/13.8 kV Nº1 |  | ENGIE | P_188 | 13.8 | Antofagasta 13,8 kV-BP1 |  | T | TxA
| SING | Antofagasta | Pa_0007 | Antofagasta 13.8 kV - CT2 Transformador 13.8/23 kV Nº2 |  | ENGIE | P_188 | 13.8 | Antofagasta 13,8 kV-BP1 |  | T | TxA
| SING | Antofagasta | Pa_0008 | Antofagasta 13.8 kV - CT3 Transformador 13.8/23 kV Nº3 |  | ENGIE | P_188 | 13.8 | Antofagasta 13,8 kV-BP1 |  | T | TxA
| SING | Antofagasta | Pa_0009 | Antofagasta 13.8 kV - C10 interconexión Nº2 a C.D. Antofagasta |  | ENGIE | P_188 | 13.8 | Antofagasta 13,8 kV-BP2 |  | T | TxA
| SING | Antofagasta | Pa_0010 | Antofagasta 13.8 kV - C7 alim. Manuel Rodriguez |  | ENGIE | P_188 | 13.8 | Antofagasta 13,8 kV-BP2 |  | D | TxA
| SING | Antofagasta | Pa_0011 | Antofagasta 13.8 kV - C9 interconexión Nº1 a C.D. Antofagasta |  | ENGIE | P_188 | 13.8 | Antofagasta 13,8 kV-BP2 |  | D | TxA
| SING | Antofagasta | Pa_0012 | Antofagasta 13.8 kV - CT4 alim. Transf. Nº4 a barra 13.8 kV |  | ENGIE | P_188 | 13.8 | Antofagasta 13,8 kV-BP2 |  | D | TxA
| SING | Antofagasta | Pa_0013 | Antofagasta 23 kV - E1 alim. a Bonilla |  | ENGIE | P_188 | 23 | Antofagasta 23 kV |  | D | TxA
| SING | Antofagasta | Pa_0014 | Antofagasta 23 kV - E2 a la Portada |  | ENGIE | P_188 | 23 | Antofagasta 23 kV |  | D | TxA
| SING | Antofagasta | Pa_0015 | Antofagasta 23 kV - E4 a Salar del Carmen |  | ENGIE | P_188 | 23 | Antofagasta 23 kV |  | D | TxA
| SING | Antofagasta | Pa_0016 | Antofagasta 23 kV - E5 a Coloso |  | ENGIE | P_188 | 23 | Antofagasta 23 kV |  | D | TxA
| SING | Antofagasta | Pa_0017 | Antofagasta 23 kV - ET2 Transformador 13.8/23 kV T2 |  | ENGIE | P_188 | 23 | Antofagasta 23 kV |  | T | TxA
| SING | Antofagasta | Pa_0018 | Antofagasta 23 kV - ET3 Transformador 13.8/23 kV. N°3 |  | ENGIE | P_188 | 23 | Antofagasta 23 kV |  | T | TxA
| SING | Antucoya | Pa_0001 | Antucoya 110 kV - HT Antucoya 110/23 kV |  | MINERA ANTUCOYA | P_192 | 110 | Antucoya 110 kV |  | T | TxA
| SING | Antucoya | Pa_0002 | Antucoya 23 kV - ET Antucoya 110/23 kV |  | MINERA ANTUCOYA | P_192 | 23 | Antucoya 23 kV |  | T | TxA
| SING | Antucoya | Pa_0003 | Antucoya 220 kV - JT1 Antucoya 220/23 kV N°1 |  | MINERA ANTUCOYA | P_192 | 220 | Tap Off La Cruz 23 kV |  | T | TxA
| SING | Antucoya | Pa_0004 | Antucoya 220 kV - JT2 Antucoya 220/23 kV N°2 |  | MINERA ANTUCOYA | P_192 | 220 | Tap Off Licancabur 3.45 kV |  | T | TxA
| SING | Antucoya | Pa_0005 | Antucoya 23 kV - ET1 Antucoya 220/23 kV N°1 |  | MINERA ANTUCOYA | P_192 | 23 | Tap Off Llanos 66 kV |  | T | TxA
| SING | Antucoya | Pa_0006 | Antucoya 23 kV - ET2 Antucoya 220/23 kV N°2 |  | MINERA ANTUCOYA | P_192 | 23 | Tap Off Sairecabur 3.45 kV |  | T | TxA
| SING | Arica | Pa_0001 | Arica 110 kV - HT3 Transformador 110/66/13.8 kV |  | ENGIE | P_188 | 110 | Arica 110 kV |  | T | STx
| SING | Arica | Pa_0002 | Arica 13.8 kV - CE2 Banco condensadores N°2 |  | ENGIE | P_188 | 13.8 | Arica 13,8 kV - Autotrafo Nº1 |  | EC | TxA
| SING | Arica | Pa_0003 | Arica 13.8 kV - CE3 Banco condensadores N°3 |  | ENGIE | P_188 | 13.8 | Arica 13,8 kV - Autotrafo Nº1 |  | EC | TxA
| SING | Arica | Pa_0004 | Arica 13.8 kV - C2 Alim. a Azapa |  | ENGIE | P_188 | 13.8 | Arica 13,8 kV-BP |  | D | TxA
| SING | Arica | Pa_0005 | Arica 13.8 kV - C3 Alim. Pesquero |  | ENGIE | P_188 | 13.8 | Arica 13,8 kV-BP |  | D | TxA
| SING | Arica | Pa_0006 | Arica 13.8 kV - C4 Alim. Quiane |  | ENGIE | P_188 | 13.8 | Arica 13,8 kV-BP |  | D | TxA
| SING | Arica | Pa_0007 | Arica 13.8 kV - C5 Alim. Portales |  | ENGIE | P_188 | 13.8 | Arica 13,8 kV-BP |  | D | TxA
| SING | Arica | Pa_0008 | Arica 13.8 kV - C6 Reactor |  | ENGIE | P_188 | 13.8 | Arica 13,8 kV-BP |  | EC | TxA
| SING | Arica | Pa_0009 | Arica 13.8 kV - C7 Alim. Tucapel |  | ENGIE | P_188 | 13.8 | Arica 13,8 kV-BP |  | D | TxA
| SING | Arica | Pa_0010 | Arica 13.8 kV - CE1 Banco condensadores N°1 |  | ENGIE | P_188 | 13.8 | Arica 13,8 kV-BP |  | EC | TxA
| SING | Arica | Pa_0011 | Arica 13.8 kV - CT1 Transformador 66/23-13.2 kV Nº1 |  | ENGIE | P_188 | 13.8 | Arica 13,8 kV-BP |  | T | TxA
| SING | Arica | Pa_0012 | Arica 13.8 kV - CT2 Transformador 66/23-13.2 kV Nº2 |  | ENGIE | P_188 | 13.8 | Arica 13,8 kV-BP |  | T | TxA
| SING | Arica | Pa_0013 | Arica 66 kV - BR de Transferencia |  | ENGIE | P_188 | 66 | Arica 66 kV-BP |  | A | TxA
| SING | Arica | Pa_0014 | Arica 66 kV - BT1 Transformador 66/23-13.2 kV Nº1 |  | ENGIE | P_188 | 66 | Arica 66 kV-BP |  | T | TxA
| SING | Arica | Pa_0015 | Arica 66 kV - BT2 Transformador 66/23-13.2 kV Nº2 |  | ENGIE | P_188 | 66 | Arica 66 kV-BP |  | T | TxA
| SING | Arica | Pa_0016 | Arica 66 kV - BT3 Autotransformador 110/66/13.8 kV N° 3 |  | ENGIE | P_188 | 66 | Arica 66 kV-BP |  | T | STx
| SING | Atacama | Pa_0001 | Atacama 220 kV - J1 Transformador 230/15 kV TG1A |  | TRANSELEC S.A | P_032 | 220 | Atacama 220 kV-BP1 |  | T | TxA
| SING | Atacama | Pa_0002 | Atacama 220 kV - J2 Transformador 230/15 kV TV1C |  | TRANSELEC S.A | P_032 | 220 | Atacama 220 kV-BP1 |  | T | TxA
| SING | Atacama | Pa_0003 | Atacama 220 kV - J4 Transformador 230/15 kV TG1B |  | TRANSELEC S.A | P_032 | 220 | Atacama 220 kV-BP1 |  | T | TxA
| SING | Atacama | Pa_0004 | Atacama 220 kV - JR de Transferencia |  | TRANSELEC S.A | P_032 | 220 | Atacama 220 kV-BP1 |  | T | TxA
| SING | Atacama | Pa_0005 | Atacama 220 kV - JS Acoplador de barras |  | TRANSELEC S.A | P_032 | 220 | Atacama 220 kV-BP1 |  | A | TxA
| SING | Atacama | Pa_0006 | Atacama 220 kV - J6 Transformador 230/15 kV TG2A |  | TRANSELEC S.A | P_032 | 220 | Atacama 220 kV-BP2 |  | T | TxA
| SING | Atacama | Pa_0007 | Atacama 220 kV - J7 Transformador 230/15 kV TV2C |  | TRANSELEC S.A | P_032 | 220 | Atacama 220 kV-BP2 |  | T | TxA
| SING | Atacama | Pa_0008 | Atacama 220 kV - J9 Transformador 230/15 kV TG2B |  | TRANSELEC S.A | P_032 | 220 | Atacama 220 kV-BP2 |  | T | TxA
| SING | Atacama | Pa_0009 | Atacama 220 kV - JT1 220 / 23 kV N° 1 |  | TRANSELEC S.A | P_032 | 220 | Atacama 220 kV-BP2 |  | T | TxA | 2015-11-18
| SING | Atacama | Pa_0010 | Atacama 23 kV - ET1 Atacama 220/23 kV N°1 |  | TRANSELEC S.A | P_032 | 23 | Atacama 220 kV-BP2 |  | T | TxA | 2015-11-18
| SING | Bolero | Pa_0001 | Bolero 220 kV - JT1 Bolero 220/33 kV N°1 |  | HELIO ATACAMA TRES | P_212 | 220 | Bolero 220 kV -BP |  | T | TxA | 2017-02-25
| SING | Bolero | Pa_0002 | Bolero 220 kV - JT2 Bolero 220/33 kV N°2 |  | HELIO ATACAMA TRES | P_212 | 220 | Bolero 220 kV -BP |  | T | TxA | 2017-02-25
| SING | Bolero | Pa_0003 | Bolero 33kV - ET1 Bolero 220/33 kV N°1 |  | HELIO ATACAMA TRES | P_212 | 33 | Bolero 33 kV - BP1 |  | T | TxA | 2017-02-25
| SING | Bolero | Pa_0004 | Bolero 33 kV - ET2 Bolero 220/33 kV N°2 |  | HELIO ATACAMA TRES | P_212 | 33 | Bolero 33 kV - BP2 |  | T | TxA | 2017-02-25
| SING | Bolero | Pa_0005 | Bolero 33 kV - ES Seccionador de Barras |  | HELIO ATACAMA TRES | P_212 | 33 | Bolero 33 kV - BP1 | Bolero 33 kV - BP2 | SB | TxA | 2017-02-25
| SING | Bolero | Pa_0006 | Bolero 33 kV - ET3 Bolero 33/0.4 kV SS/AA N°1 |  | HELIO ATACAMA TRES | P_212 | 33 | Bolero 33 kV - BP1 |  | AUX | TxA | 2017-02-25
| SING | Bolero | Pa_0007 | Bolero 33 kV - ET4 Bolero 33/0.4 kV SS/AA N°2 |  | HELIO ATACAMA TRES | P_212 | 33 | Bolero 33 kV - BP2 |  | AUX | TxA | 2017-02-25
| SING | Bolero | Pa_0008 | Bolero 33kV - EBC1 Bolero 33 kV Banco de concensadores N°1 |  | HELIO ATACAMA TRES | P_212 | 33 | Bolero 33 kV - BP1 |  | EC | TxA | 2017-02-25
| SING | Bolero | Pa_0009 | Bolero 33kV - EBC2 Bolero 33 kV Banco de concensadores N°2 |  | HELIO ATACAMA TRES | P_212 | 33 | Bolero 33 kV - BP2 |  | EC | TxA | 2017-02-25
| SING | Booster | Pa_0001 | Booster 69kV - BT1 Transformador 69/4.16 kV N°1 |  | MINERA ESCONDIDA | P_045 | 69 | Booster 69 kV - N°1 |  | T | TxA
| SING | Booster | Pa_0002 | Booster 69kV - BT2 Transformador 69/4.16 kV N°2 |  | MINERA ESCONDIDA | P_045 | 69 | Booster 69 kV - N°2 |  | T | TxA
| SING | Calama | Pa_0001 | Calama 110 kV - HS Acoplador de barras |  | TRANSEMEL | P_120 | 110 | Calama 110 kV - BP1 |  | A | TxA
| SING | Calama | Pa_0002 | Calama 110 kV - HT1 Transformador 110/23 kV Nº1 |  | ELECDA | P_090 | 110 | Calama 110 kV - BP1 |  | T | STx
| SING | Calama | Pa_0003 | Calama 110 kV - HT3 Transformador 110/23 kV Nº3 |  | ENGIE | P_188 | 110 | Calama 110 kV - BP1 |  | T | TxA
| SING | Calama | Pa_0004 | Calama 110 kV - HT4 Transformador 105/23 kV Nº4 |  | ELECDA | P_090 | 110 | Calama 110 kV - BP1 |  | T | STx
| SING | Calama | Pa_0005 | Calama 23 kV - CE1 Banco condensadores |  | ELECDA | P_090 | 23 | Calama 23 kV - BP1 |  | EC | TxA
| SING | Calama | Pa_0006 | Calama 23 kV - CE2 Banco condensadores |  | ELECDA | P_090 | 23 | Calama 23 kV - BP1 |  | EC | TxA
| SING | Calama | Pa_0007 | Calama 23 kV - E21 Alimentador Balmaceda |  | ELECDA | P_090 | 23 | Calama 23 kV - BP1 |  | D | STx
| SING | Calama | Pa_0008 | Calama 23 kV - E23 Alimentador Latorre |  | ELECDA | P_090 | 23 | Calama 23 kV - BP1 |  | D | STx
| SING | Calama | Pa_0009 | Calama 23 kV - E24 Alimentador Grecia |  | ELECDA | P_090 | 23 | Calama 23 kV - BP1 |  | D | STx
| SING | Calama | Pa_0010 | Calama 23 kV - ET1 Transformador 110/23 kV Nº1 |  | ELECDA | P_090 | 23 | Calama 23 kV - BP1 |  | T | STx
| SING | Calama | Pa_0011 | Calama 23 kV - Transformador SS/AA 23/0.4-0.23 kV |  | ELECDA | P_090 | 23 | Calama 23 kV - BP1 |  | T | STx
| SING | Calama | Pa_0012 | Calama 110 kV - HT5 Calama 220/110/23 kV N°5 |  | TRANSEMEL | P_120 | 110 | Tocopilla 23 kV |  | T | STx
| SING | Calama | Pa_0013 | Calama 220 kV - JT5 Calama 220/110/23 kV N°5 |  | TRANSEMEL | P_120 | 220 | Tocopilla 23 kV |  | T | STx
| SING | Calama | Pa_0014 | Calama 23 kV - ET5 Calama 220/110/23 kV N°5 |  | TRANSEMEL | P_120 | 23 | Valle de los vientos 110 kV |  | T | TxA
| SING | Calama | Pa_0015 | Calama 23 kV - E22 |  | ELECDA | P_090 | 23 | Valle de los vientos 110 kV |  | D | STx
| SING | Calama | Pa_0016 | Calama 23 kV - E25 |  | ELECDA | P_090 | 23 | Valle de los vientos 23 kV - BP1 |  | D | STx
| SING | Calama | Pa_0017 | Calama 23 kV - ET3 Transformador 110/23 kV Nº3 |  | ELECDA | P_090 | 110 | Valle de los vientos 23 kV - BP1 |  | T | TxA
| SING | Calama | Pa_0018 | Calama 23 kV - ET4 Transformador 105/23 kV Nº4 |  | ELECDA | P_090 | 23 | Valle de los vientos 23 kV - BP1 |  | T | STx
| SING | Capricornio | Pa_0001 | Capricornio 110 kV - HT1 Autotransformador 220/110/13.8 kV |  | ENGIE | P_188 | 110 | Capricornio 110 kV |  | T | TxA
| SING | Capricornio | Pa_0002 | Capricornio 13,8 kV - C1 Transformador N°2 |  | ENGIE | P_188 | 13.8 | Capricornio 13,8 kV |  | T | TxA
| SING | Capricornio | Pa_0003 | Capricornio 220 kV - JT1 Autotransformador 220/110/13.8 kV |  | ENGIE | P_188 | 220 | Capricornio 220 kV |  | T | TxA
| SING | Capricornio | Pa_0004 | Capricornio 23 kV - E1 Transformador N°2 |  | ENGIE | P_188 | 23 | Valle de los vientos 23 kV - BP2 |  | T | TxA
| SING | Central Atacama | Pa_0001 | Central Atacama 15 kV - Transformador TG1A lado 15 kV |  | GASATACAMA | P_044 | 15 | Central Atacama 15 kV-TG1A |  | T | TxA
| SING | Central Atacama | Pa_0002 | Central Atacama 15 kV - Transformador TG1B lado 15 kV |  | GASATACAMA | P_044 | 15 | Central Atacama 15 kV-TG1B |  | T | TxA
| SING | Central Atacama | Pa_0003 | Central Atacama 15 kV - Transformador TG2A lado 15 kV |  | GASATACAMA | P_044 | 15 | Central Atacama 15 kV-TG2A |  | T | TxA
| SING | Central Atacama | Pa_0004 | Central Atacama 15 kV - Transformador TG2B lado 15 kV |  | GASATACAMA | P_044 | 15 | Central Atacama 15 kV-TG2B |  | T | TxA
| SING | Central Atacama | Pa_0005 | Central Atacama 15 kV - Transformador TV1C lado 15 kV |  | GASATACAMA | P_044 | 15 | Central Atacama 15 kV-TV1C |  | T | TxA
| SING | Central Atacama | Pa_0006 | Central Atacama 15 kV - Transformador TV2C lado 15 kV |  | GASATACAMA | P_044 | 15 | Central Atacama 15 kV-TV2C |  | T | TxA
| SING | Central Chapiquiña | Pa_0001 | Central Chapiquiña 13.2 kV - C2 Alimentador Población |  | ENGIE | P_188 | 13.8 | Central Chapiquiña 13,2 kV |  | D | TxA
| SING | Central Chapiquiña | Pa_0002 | Central Chapiquiña 23 kV - ET2 Transformador 69/24 kV |  | ENGIE | P_188 | 23 | Central Chapiquiña 23 kV |  | T | STx
| SING | Central Chapiquiña | Pa_0003 | Central Chapiquiña 3 kV - G1 Unidad CHAP1 |  | ENGIE | P_188 | 3 | Central Chapiquiña 3 kV |  | T | TxA
| SING | Central Chapiquiña | Pa_0004 | Central Chapiquiña 3 kV - G2 Unidad CHAP2 |  | ENGIE | P_188 | 3 | Central Chapiquiña 3 kV |  | T | TxA
| SING | Central Chapiquiña | Pa_0005 | Central Chapiquiña 66 kV - BR de Transferencia |  | ENGIE | P_188 | 66 | Central Chapiquiña 66 kV-BP |  | A | TxA
| SING | Central Chapiquiña | Pa_0006 | Central Chapiquiña 66 kV - BT2 Transformador 69/24 kV |  | ENGIE | P_188 | 66 | Central Chapiquiña 66 kV-BP |  | T | TxA
| SING | Central Diesel Arica | Pa_0001 | Central Diesel Arica 13.8 kV - C4 Transformador 13.8/6.6 kV |  | ENGIE | P_188 | 13.8 | Central Diesel Arica 13,8 kV |  | T | TxA
| SING | Central Diesel Arica | Pa_0002 | Central Diesel Arica 6.6 kV - A4 Transformador 13.8/6.6 kV |  | ENGIE | P_188 | 6.6 | Central Diesel Arica 6,6 kV |  | T | TxA
| SING | Central Diesel Arica | Pa_0003 | Central Diesel Arica 66 kV - BT1 Transformador 66/24-13.8 kV T1 |  | ENGIE | P_188 | 66 | Central Diesel Arica 66 kV |  | T | TxA
| SING | Central Diesel Arica | Pa_0004 | Central Diesel Arica 66 kV - BT2 Transformador 67/2.4/4.18 kV T2 |  | ENGIE | P_188 | 66 | Central Diesel Arica 66 kV |  | T | TxA
| SING | Central Diesel Enaex | Pa_0001 | Central Diesel Enaex 110 kV - HT1 Transformador 110/4.16 kV N°1 |  | ENAEX | P_063 | 110 | Central Diesel Enaex 110 kV |  | T | TxA
| SING | Central Diesel Enaex | Pa_0002 | Central Diesel Enaex 110 kV - HT2 Transformador 110/4.16 kV N°2 |  | ENAEX | P_063 | 110 | Central Diesel Enaex 110 kV |  | T | TxA
| SING | Central Diesel Enaex | Pa_0003 | Central Diesel Enaex 4.16 kV - D Transformador |  | ENAEX | P_063 | 4.16 | Central Diesel Enaex 4,16 kV |  | T | TxA
| SING | Central Diesel Inacal | Pa_0001 | Central Diesel Inacal 6.3 kV - VCB Transformador 23/6.3 kV |  | EQUIPOS DE GENERACION | P_180 | 6.3 | Central Diesel Inacal 6,3 kV |  | T | TxA
| SING | Central Diesel Inacal | Pa_0014 | Central Diesel Inacal 23 kV - Transformador 23/6.3 kV |  | EQUIPOS DE GENERACION | P_180 | 23 | Valle de los vientos 23 kV - BP2 |  | T | TxA
| SING | Central Diesel Iquique | Pa_0001 | Central Diesel Iquique 13.8 kV - CT Transformador 66/13.2 kV |  | ENGIE | P_188 | 13.8 | Central Diesel Iquique 66 kV |  | T | TxA
| SING | Central Diesel Iquique | Pa_0002 | Central Diesel Iquique 66 kV - BG6 Transformador 6.6/69 kV MAIQ |  | ENGIE | P_188 | 66 | Central Diesel Iquique 66 kV |  | T | TxA
| SING | Central Diesel Iquique | Pa_0003 | Central Diesel Iquique 66 kV - BT Transformador 66/13.2 kV |  | ENGIE | P_188 | 66 | Central Diesel Iquique 66 kV |  | T | TxA
| SING | Central Diesel Iquique | Pa_0004 | Central Diesel Iquique 66 kV - BTG Transformador 66/11.5 kV |  | ENGIE | P_188 | 66 | Central Diesel Iquique 66 kV |  | T | TxA
| SING | Central Diesel Tamaya | Pa_0003 | Central Diesel Tamaya 11 kV - CT2A Transformador 110/11 kV N°2 |  | ENGIE | P_188 | 11 | Antucoya 110 kV |  | T | TxA
| SING | Central Diesel Tamaya | Pa_0004 | Central Diesel Tamaya 11 kV - G4 SUTA4 |  | ENGIE | P_188 | 11 | Antucoya 23 kV |  | T | TxA
| SING | Central Diesel Tamaya | Pa_0003 | Central Diesel Tamaya 11 kV - G5 SUTA5 |  | ENGIE | P_188 | 11 | Booster 69 kV - N°1 |  | T | TxA
| SING | Central Diesel Tamaya | Pa_0004 | Central Diesel Tamaya 11 kV - CT2B Transformador 110/11 kV N°2 |  | ENGIE | P_188 | 11 | Booster 69 kV - N°2 |  | T | TxA
| SING | Central Diesel Tamaya | Pa_0001 | Central Diesel Tamaya 11 kV - CT1A Transformador 110/11 kV N°1 |  | ENGIE | P_188 | 11 | Central Diesel Tamaya 110 kV - BP |  | T | TxA
| SING | Central Diesel Tamaya | Pa_0002 | Central Diesel Tamaya 11 kV - G1 SUTA1 |  | ENGIE | P_188 | 11 | Central Diesel Tamaya 110 kV - BP |  | T | TxA
| SING | Central Diesel Tamaya | Pa_0003 | Central Diesel Tamaya 11 kV - G2 SUTA2 |  | ENGIE | P_188 | 11 | Central Diesel Tamaya 110 kV - BP |  | T | TxA
| SING | Central Diesel Tamaya | Pa_0004 | Central Diesel Tamaya 11 kV - G3 SUTA3 |  | ENGIE | P_188 | 11 | Central Diesel Tamaya 110 kV - BP |  | T | TxA
| SING | Central Diesel Tamaya | Pa_0005 | Central Diesel Tamaya 11 kV - CS Acoplador de Barras |  | ENGIE | P_188 | 11 | Central Diesel Tamaya 110 kV - BP |  | A | TxA
| SING | Central Diesel Tamaya | Pa_0006 | Central Diesel Tamaya 11 kV - CT1B Transformador 110/11 kV N°1 |  | ENGIE | P_188 | 11 | Central Diesel Tamaya 110 kV - BP |  | T | TxA
* | SING | Central Diesel Tamaya | Pa_0007 | Central Diesel Tamaya 11 kV - CT3A Transformador 110/11 kV N°3 |  | ENGIE | P_188 | 11 | Estación de Bombeo SG N°1 220 kV |  | T | TxA
* | SING | Central Diesel Tamaya | Pa_0008 | Central Diesel Tamaya 11 kV - G6 SUTA6 |  | ENGIE | P_188 | 11 | Estación de Bombeo SG N°2 110 kV |  | T | TxA
| SING | Central Diesel Tamaya | Pa_0009 | Central Diesel Tamaya 11 kV - G7 SUTA7 |  | ENGIE | P_188 | 11 | La Huayca II 66 kV |  | T | TxA
| SING | Central Diesel Tamaya | Pa_0010 | Central Diesel Tamaya 11 kV - CT3B Transformador 110/11 kV N°3 |  | ENGIE | P_188 | 11 | Lluta 13.8 kV |  | T | TxA
| SING | Central Diesel Tamaya | Pa_0011 | Central Diesel Tamaya 11 kV - G10 SUTA10 |  | ENGIE | P_188 | 11 | Neurara 69 kV |  | T | TxA
| SING | Central Diesel Tamaya | Pa_0012 | Central Diesel Tamaya 11 kV - G8 SUTA8 |  | ENGIE | P_188 | 11 | SVC Domeyko 220 kV |  | T | TxA
| SING | Central Diesel Tamaya | Pa_0013 | Central Diesel Tamaya 11 kV - G9 SUTA9 |  | ENGIE | P_188 | 11 | Tap Off 003 69 kV |  | T | TxA
| SING | Central Diesel Tamaya | Pa_0014 | Central Diesel Tamaya 110 kV - HR Transferencia |  | ENGIE | P_188 | 110 | Tap Off 534 69 kV |  | A | TxA
| SING | Central Diesel Tamaya | Pa_0015 | Central Diesel Tamaya 110 kV - HT1 Transformador 110/11 kV N°1 |  | ENGIE | P_188 | 110 | Tap Off 535 69 kV |  | T | TxA
| SING | Central Diesel Tamaya | Pa_0016 | Central Diesel Tamaya 110 kV - HT2 Transformador 110/11 kV N°2 |  | ENGIE | P_188 | 110 | Tap Off 536 69 kV |  | T | TxA
| SING | Central Diesel Tamaya | Pa_0017 | Central Diesel Tamaya 110 kV - HT3 Transformador 110/11 kV N°3 |  | ENGIE | P_188 | 110 | Tap Off 537 69 kV |  | T | TxA
| SING | Central Diesel Tamaya | Pa_0018 | Central Diesel Tamaya 110 kV - HT4 Transformador 110/23 kV N°4 |  | ENGIE | P_188 | 110 | Tap Off 538 69 kV |  | T | TxA
| SING | Central Diesel Zofri | Pa_0001 | Central Diesel Zofri 13.2 kV - CT11 Transformador 13.2/0.4 kV N°11 |  | ENORCHILE | P_108 | 13.2 | Central Diesel Zofri 13.2 kV |  | T | TxA
| SING | Central Diesel Zofri | Pa_0002 | Central Diesel Zofri 13.2 kV - CT3 Transformador 13.2/0.4 kV N°3 |  | ENORCHILE | P_108 | 13.2 | Central Diesel Zofri 13.2 kV |  | T | TxA
| SING | Central Diesel Zofri | Pa_0003 | Central Diesel Zofri 13.2 kV - CT5 Transformador 13.2/0.4 kV N°5 |  | ENORCHILE | P_108 | 13.2 | Central Diesel Zofri 13.2 kV |  | T | TxA
| SING | Central Diesel Zofri | Pa_0004 | Central Diesel Zofri 13.2 kV - CT9 Transformador 13.2/0.4 kV N°9 |  | ENORCHILE | P_108 | 13.2 | Central Diesel Zofri 13.2 kV |  | T | TxA
| SING | Central Diesel Zofri | Pa_0005 | Central Diesel Zofri 0.4 kV - SA10 Transformador 13.2/0.4 kV N°9 |  | ENORCHILE | P_108 | .4 | Tap Off La Cruz 220 kV Línea Norgener - Crucero. Circuito N°2 |  | T | TxA
| SING | Central Diesel Zofri | Pa_0006 | Central Diesel Zofri 0.4 kV - SA12 Transformador 13.2/0.4 kV N°11 |  | ENORCHILE | P_108 | .4 | Tap Off Uribe 110 kV (Esmeralda - Uribe) |  | T | TxA
| SING | Central Diesel Zofri | Pa_0007 | Central Diesel Zofri 0.4 kV - SA4 Transformador 13.2/0.4 kV N°3 |  | ENORCHILE | P_108 | .4 | Tap Off Vitor N°2 Móvil 110 kV |  | T | TxA
| SING | Central Diesel Zofri | Pa_0008 | Central Diesel Zofri 0.4 kV - SA6 Transformador 13.2/0.4 kV N°5 |  | ENORCHILE | P_108 | .4 | Tap Off Vitor N°2 Móvil 23 kV |  | T | TxA
| SING | Central Mejillones | Pa_0001 | Central Mejillones 4.16 kV - 1PA0-0 Transformador 115/4.3 kV N°1 |  | ENGIE | P_188 | 4.16 | Central Mejillones 4.16 kV |  | T | TxA
| SING | Central Mejillones | Pa_0002 | Central Mejillones 4.16 kV - OBCCA01 Transformador 115/4.4 kV N°2 |  | ENGIE | P_188 | 4.16 | Central Mejillones 4.16 kV |  | T | TxA
| SING | Central Mejillones | Pa_0003 | Central Mejillones 4.16 kV - OBCCA02 Transformador 115/4.3 kV N°1 |  | ENGIE | P_188 | 4.16 | Central Mejillones 4.16 kV |  | T | TxA
| SING | Central Tarapacá | Pa_0001 | Central Tarapacá 11.5 kV - GTG Transformador 220/11.5/6.6 kV |  | GASATACAMA | P_044 | 11.5 | Central Tarapacá 11.5 kV - TGTAR |  | T | TxA
| SING | Central Tarapacá | Pa_0002 | Central Tarapacá 11.5 kV - JP1 Alimentador Punta de Lobos |  | GASATACAMA | P_044 | 11.5 | Central Tarapacá 11.5 kV - TGTAR |  | D | TxA
| SING | Central Tarapacá | Pa_0003 | Central Tarapacá 220 kV - JT2 Transformador 220/11.5/6.6 kV |  | GASATACAMA | P_044 | 220 | Central Tarapacá 220 kV - TGTAR |  | T | TxA
| SING | Central Tarapacá | Pa_0004 | Central Tarapacá 6.9 kV - 1BBA01 Transformador 13.8/6.9 kV |  | GASATACAMA | P_044 | 6.9 | Central Tarapacá 6.9 kV - CTTAR |  | T | TxA
| SING | Central Tarapacá | Pa_0005 | Central Tarapacá 6.9 kV - 1BBB01 Transformador 220/11.5/6.9 kV TGTAR |  | GASATACAMA | P_044 | 6.9 | Central Tarapacá 6.9 kV - TGTAR |  | T | TxA
| SING | Central Tarapacá | Pa_0006 | Central Tarapacá 13.8 kV - GTV Transformador 220/13.8 kV CTTAR |  | GASATACAMA | P_044 | 13.8 | Central Tarapacá 13.8 kV - CTTAR |  | T | TxA
| SING | Central Tocopilla | Pa_0001 | Central Tocopilla 110 kV - H110 Transformador 115/13.2 kV U10 |  | ENGIE | P_188 | 110 | Central Tocopilla 110 kV-BP1 Exterior |  | T | TxA
| SING | Central Tocopilla | Pa_0002 | Central Tocopilla 110 kV - H111 Transformador 115/13.2 kV U11 |  | ENGIE | P_188 | 110 | Central Tocopilla 110 kV-BP1 Exterior |  | T | TxA
| SING | Central Tocopilla | Pa_0003 | Central Tocopilla 110 kV - HT105 Transformador 115/5.3 kV 105 |  | ENGIE | P_188 | 110 | Central Tocopilla 110 kV-BP1 Exterior |  | T | TxA
| SING | Central Tocopilla | Pa_0004 | Central Tocopilla 110 kV - H210 Transformador 115/13.2 kV U10 |  | ENGIE | P_188 | 110 | Central Tocopilla 110 kV-BP2 Exterior |  | T | TxA
| SING | Central Tocopilla | Pa_0005 | Central Tocopilla 110 kV - H211 Transformador 115/13.2 kV U11 |  | ENGIE | P_188 | 110 | Central Tocopilla 110 kV-BP2 Exterior |  | T | TxA
| SING | Central Tocopilla | Pa_0006 | Central Tocopilla 110 kV - HAT1 Booster N°1 |  | ENGIE | P_188 | 110 | Central Tocopilla 110 kV-BP1 Interior |  | T | TxA
| SING | Central Tocopilla | Pa_0007 | Central Tocopilla 110 kV - HAT2 Booster N°2 |  | ENGIE | P_188 | 110 | Central Tocopilla 110 kV-BP1 Interior |  | T | TxA
| SING | Central Tocopilla | Pa_0008 | Central Tocopilla 110 kV - HG12 Transformador 115/13.8 kV U12 |  | ENGIE | P_188 | 110 | Central Tocopilla 110 kV-BP1 Interior |  | T | TxA
| SING | Central Tocopilla | Pa_0009 | Central Tocopilla 110 kV - HG13 Transformador 115/13.8 kV U13 |  | ENGIE | P_188 | 110 | Central Tocopilla 110 kV-BP1 Interior |  | T | TxA
| SING | Central Tocopilla | Pa_0010 | Central Tocopilla 110 kV - HR de Transferencia |  | ENGIE | P_188 | 110 | Central Tocopilla 110 kV-BP1 Interior |  | A | TxA
| SING | Central Tocopilla | Pa_0011 | Central Tocopilla 110 kV - HT1 Transformador 115/5/11.5 kV |  | ENGIE | P_188 | 110 | Central Tocopilla 110 kV-BP1 Interior |  | T | TxA
| SING | Central Tocopilla | Pa_0012 | Central Tocopilla 110 kV - HT141 Transformador 115/5.3 kV |  | ENGIE | P_188 | 110 | Central Tocopilla 110 kV-BP1 Interior |  | T | TxA
| SING | Central Tocopilla | Pa_0013 | Central Tocopilla 110 kV - HT2 Transformador 115/5/11.5 kV |  | ENGIE | P_188 | 110 | Central Tocopilla 110 kV-BP1 Interior |  | T | TxA
| SING | Central Tocopilla | Pa_0014 | Central Tocopilla 13,8 kV - DNT Trafo 13,8/5 kV |  | AES GENER | P_079 | 13.8 | Central Tocopilla 13,8 kV-Autotrafo Nº1 |  | T | TxA
| SING | Central Tocopilla | Pa_0015 | Central Tocopilla 13.8 kV - DAT1 Autotransformador 220/110/13.8 kV N°1 |  | ENGIE | P_188 | 13.8 | Central Tocopilla 13,8 kV-Autotrafo Nº1 |  | T | TxA
| SING | Central Tocopilla | Pa_0016 | Central Tocopilla 13,8 kV - DNT - D2 Trafo 13,8/5 kV |  | AES GENER | P_079 | 13.8 | Central Tocopilla 13,8 kV-Autotrafo Nº2 |  | T | TxA
| SING | Central Tocopilla | Pa_0017 | Central Tocopilla 13.8 kV - DAT2 Autotransformador 220/110/13.8 kV N°2 |  | ENGIE | P_188 | 13.8 | Central Tocopilla 13,8 kV-Autotrafo Nº2 |  | T | TxA
| SING | Central Tocopilla | Pa_0018 | Central Tocopilla 220 kV - JAT1 Autotransformador 220/110/13.8 kV N°1 |  | ENGIE | P_188 | 220 | Central Tocopilla 220 kV-BP1 |  | T | TxA
| SING | Central Tocopilla | Pa_0019 | Central Tocopilla 220 kV - JAT2 Autotransformador 220/110/13.8 kV N°2 |  | ENGIE | P_188 | 220 | Central Tocopilla 220 kV-BP1 |  | T | TxA
| SING | Central Tocopilla | Pa_0020 | Central Tocopilla 220 kV - JG14 Transformador 242/13.8 kV |  | ENGIE | P_188 | 220 | Central Tocopilla 220 kV-BP1 |  | T | TxA
| SING | Central Tocopilla | Pa_0021 | Central Tocopilla 220 kV - JG15 Transformador 242/13.8 kV |  | ENGIE | P_188 | 220 | Central Tocopilla 220 kV-BP1 |  | T | TxA
| SING | Central Tocopilla | Pa_0022 | Central Tocopilla 220 kV - JG16 Transformador 230/21 kV |  | ENGIE | P_188 | 220 | Central Tocopilla 220 kV-BP1 |  | T | TxA
| SING | Central Tocopilla | Pa_0023 | Central Tocopilla 220 kV - JR de Transferencia |  | ENGIE | P_188 | 220 | Central Tocopilla 220 kV-BP1 |  | T | TxA
| SING | Central Tocopilla | Pa_0024 | Central Tocopilla 220 kV - JTG3 Transformador 230/11.5 kV |  | ENGIE | P_188 | 220 | Central Tocopilla 220 kV-BP1 |  | T | TxA
| SING | Central Tocopilla | Pa_0025 | Central Tocopilla 220 kV - JG16 Transformador 230/21 kV |  | ENGIE | P_188 | 220 | Central Tocopilla 220 kV-BP2 |  | T | TxA
| SING | Centro | Pa_0001 | Centro 110 kV - HT1 Transformador 110/23 kV N°1 |  | ELECDA | P_090 | 110 | Centro 110 kV |  | T | STx
| SING | Centro | Pa_0002 | Centro 110 kV - HT2 Transformador 110/13.8 kV N°2 |  | ELECDA | P_090 | 110 | Centro 110 kV |  | T | STx
| SING | Centro | Pa_0003 | Centro 13.8 kV - C1 Alimentador Centro |  | ELECDA | P_090 | 13.8 | Centro 13,8 kV-BP1 |  | D | STx
| SING | Centro | Pa_0004 | Centro 13.8 kV - C2 Alimentador Prat |  | ELECDA | P_090 | 13.8 | Centro 13,8 kV-BP1 |  | D | STx
| SING | Centro | Pa_0005 | Centro 13.8 kV - C3 Alimentador Baqueedano |  | ELECDA | P_090 | 13.8 | Centro 13,8 kV-BP1 |  | D | STx
| SING | Centro | Pa_0006 | Centro 13.8 kV - C4 Alimentador Interconexión 1 |  | ELECDA | P_090 | 13.8 | Centro 13,8 kV-BP1 |  | D | STx
| SING | Centro | Pa_0007 | Centro 13.8 kV - CB Acoplador de barras BP1 - BP2 |  | ELECDA | P_090 | 13.8 | Centro 13,8 kV-BP1 |  | A | TxA
| SING | Centro | Pa_0008 | Centro 13.8 kV - CT1 Transformador 110/13.8 kV N°2 |  | ELECDA | P_090 | 13.8 | Centro 13,8 kV-BP1 |  | T | STx
| SING | Centro | Pa_0009 | Centro 13.8 kV - Transformador SS/AA 13.8/0.4-0.23 kV. N°1 |  | ELECDA | P_090 | 13.8 | Centro 13,8 kV-BP1 |  | T | STx
| SING | Centro | Pa_0010 | Centro 13.8 kV - C5 Alimentador Interconexión 2 |  | ELECDA | P_090 | 13.8 | Centro 13,8 kV-BP2 |  | D | STx
| SING | Centro | Pa_0011 | Centro 13.8 kV - C6 Alimentador 21 de Mayo |  | ELECDA | P_090 | 13.8 | Centro 13,8 kV-BP2 |  | D | STx
| SING | Centro | Pa_0012 | Centro 13.8 kV - C7 Alimentador Avda. Brasil |  | ELECDA | P_090 | 13.8 | Centro 13,8 kV-BP2 |  | D | STx
| SING | Centro | Pa_0013 | Centro 13.8 kV - C8 Alimentador Interconexión 3 |  | ELECDA | P_090 | 13.8 | Centro 13,8 kV-BP2 |  | D | STx
| SING | Centro | Pa_0014 | Centro 13.8 kV - C9 |  | ELECDA | P_090 | 13.8 | Centro 13,8 kV-BP2 |  | D | STx
| SING | Centro | Pa_0015 | Centro 13.8 kV - CT2 Transformador 110/13.8 kV N°2 |  | ELECDA | P_090 | 13.8 | Centro 13,8 kV-BP2 |  | T | STx
| SING | Centro | Pa_0016 | Centro 13.8 kV - Transformador SS/AA 13.8/0.4-0.23 kV. N°2 |  | ELECDA | P_090 | 13.8 | Centro 13,8 kV-BP2 |  | T | STx
| SING | Centro | Pa_0017 | Centro 23 kV - E1 Alimentador Bonilla |  | ELECDA | P_090 | 23 | Centro 23 kV |  | D | STx
| SING | Centro | Pa_0018 | Centro 23 kV - E2 Alimentador Circunvalación |  | ELECDA | P_090 | 23 | Centro 23 kV |  | D | STx
| SING | Centro | Pa_0019 | Centro 23 kV - E3 Alimentador Carrizo |  | ELECDA | P_090 | 23 | Centro 23 kV |  | D | STx
| SING | Centro | Pa_0020 | Centro 23 kV - E4 Reserva 1 |  | ELECDA | P_090 | 23 | Centro 23 kV |  | D | STx
| SING | Centro | Pa_0021 | Centro 23 kV - E5 Reserva 2 |  | ELECDA | P_090 | 23 | Centro 23 kV |  | D | STx
| SING | Centro | Pa_0022 | Centro 23 kV - ET1 Transformador 110/23 kV N°1 |  | ELECDA | P_090 | 23 | Centro 23 kV |  | T | STx
| SING | Cerro Colorado | Pa_0001 | Cerro Colorado 12 kV - CT1 Transformador 110/12 kV N°1 |  | MINERA CERRO COLORADO | P_080 | 12 | Cerro Colorado 12 kV |  | T | TxA
| SING | Cerro Colorado | Pa_0002 | Cerro Colorado 12 kV - CT2 Transformador 110/2 kV N°2 |  | MINERA CERRO COLORADO | P_080 | 12 | Cerro Colorado 12 kV |  | T | TxA
| SING | Cerro Colorado | Pa_0003 | Cerro Colorado 110 kV - HT1 Transformador 110/13.8 kV N°1 |  | MINERA CERRO COLORADO | P_080 | 110 | Cerro Colorado 110 kV |  | T | TxA
| SING | Cerro Colorado | Pa_0004 | Cerro Colorado 110 kV - HT2 Transformador 110/13.8 kV N°2 |  | MINERA CERRO COLORADO | P_080 | 110 | Cerro Colorado 110 kV |  | T | TxA
| SING | Cerro Dragón | Pa_0001 | Cerro Dragón 13.8 kV - C1 Alimentador Interconexión Palafitos |  | ELIQSA | P_089 | 13.8 | Cerro Dragón 13,8 kV |  | D | STx
| SING | Cerro Dragón | Pa_0002 | Cerro Dragón 13.8 kV - C2 Alimentador Tadeo Haenke |  | ELIQSA | P_089 | 13.8 | Cerro Dragón 13,8 kV |  | D | STx
| SING | Cerro Dragón | Pa_0003 | Cerro Dragón 13.8 kV - C3 Alimentador Playa Brava |  | ELIQSA | P_089 | 13.8 | Cerro Dragón 13,8 kV |  | D | STx
| SING | Cerro Dragón | Pa_0004 | Cerro Dragón 13.8 kV - C4 Alimentador Aeropuerto |  | ELIQSA | P_089 | 13.8 | Cerro Dragón 13,8 kV |  | D | STx
| SING | Cerro Dragón | Pa_0005 | Cerro Dragón 13.8 kV - C5 Alimentador Dunas |  | ELIQSA | P_089 | 13.8 | Cerro Dragón 13,8 kV |  | D | STx
| SING | Cerro Dragón | Pa_0006 | Cerro Dragón 13.8 kV - C6 |  | ELIQSA | P_089 | 13.8 | Cerro Dragón 13,8 kV |  | D | STx
| SING | Cerro Dragón | Pa_0007 | Cerro Dragón 13.8 kV - CT1 Transformador 110/13.8 kV |  | ELIQSA | P_089 | 13.8 | Cerro Dragón 13,8 kV |  | T | STx
| SING | Cerro Dragón | Pa_0008 | Cerro Dragón 13.8 kV - Transformador SS/AA 13.8/0.4-0.23 kV |  | ELIQSA | P_089 | 13.8 | Cerro Dragón 13,8 kV |  | T | STx
| SING | Cerro Pabellón | Pa_0001 | Cerro Pabellon 220 kV - JT1 Cerro Pabellón 220/9,5 kV N°1 |  | GEOTÉRMICA DEL NORTE | P_211 | 220 | Cerro Pabellón 220 kV - BP |  | T | TxA
| SING | Cerro Pabellón | Pa_0002 | Cerro Pabellon 220 kV - JT2 Cerro Pabellón 220/9,5 kV N°2 |  | GEOTÉRMICA DEL NORTE | P_211 | 220 | Cerro Pabellón 220 kV - BP |  | T | TxA
| SING | Cerro Pabellón | Pa_0003 | Cerro Pabellon 220 kV - JT3 Cerro Pabellón 220/9,5 kV N°3 |  | GEOTÉRMICA DEL NORTE | P_211 | 220 | Cerro Pabellón 220 kV - BP |  | T | TxA
| SING | Cerro Pabellón | Pa_0004 | Cerro Pabellon 9,5 kV - DT1 Cerro Pabellón 220/9,5 kV N°1 |  | GEOTÉRMICA DEL NORTE | P_211 | 9.5 | Cerro Pabellón 9,5 kV - BP1 |  | T | TxA
| SING | Cerro Pabellón | Pa_0005 | Cerro Pabellon 9,5 kV - DT2 Cerro Pabellón 220/9,5 kV N°2 |  | GEOTÉRMICA DEL NORTE | P_211 | 9.5 | Cerro Pabellón 9,5 kV - BP2 |  | T | TxA
| SING | Cerro Pabellón | Pa_0006 | Cerro Pabellon 9,5 kV - DT3 Cerro Pabellón 220/9,5 kV N°3 |  | GEOTÉRMICA DEL NORTE | P_211 | 9.5 | Cerro Pabellón 9,5 kV - BP3 |  | T | TxA
| SING | Cerro Pabellón | Pa_0007 | Cerro Pabellon 9,5 kV - D1 Generador 1G1A |  | GEOTÉRMICA DEL NORTE | P_211 | 9.5 | Cerro Pabellón 9,5 kV - BP1 |  | T | TxA
| SING | Cerro Pabellón | Pa_0008 | Cerro Pabellón 9,5 kV - DS1 Acoplador de Barras N°1 |  | GEOTÉRMICA DEL NORTE | P_211 | 9.5 | Cerro Pabellón 9,5 kV - BP1 |  | T | TxA
| SING | Cerro Pabellón | Pa_0009 | Cerro Pabellón 9,5 kV - DS2 Acoplador de Barras N°2 |  | GEOTÉRMICA DEL NORTE | P_211 | 9.5 | Cerro Pabellón 9,5 kV - BP2 |  | T | TxA
| SING | Cerro Pabellón | Pa_0010 | Cerro Pabellón 9,5 kV - D6 Black Start |  | GEOTÉRMICA DEL NORTE | P_211 | 9.5 | Cerro Pabellón 9,5 kV - BP2 |  | T | TxA
| SING | Cerro Pabellón | Pa_0011 | Cerro Pabellón 9,5 kV - DS3 Acoplador de Barras N°3 |  | GEOTÉRMICA DEL NORTE | P_211 | 9.5 | Cerro Pabellón 9,5 kV - BP2 |  | T | TxA
| SING | Cerro Pabellón | Pa_0012 | Cerro Pabellón 9,5 kV - DS4 Acoplador de Barras N°4 |  | GEOTÉRMICA DEL NORTE | P_211 | 9.5 | Cerro Pabellón 9,5 kV - BP3 |  | T | TxA
| SING | Cerro Pabellón | Pa_0013 | Cerro Pabellón 9,5 kV - D10 Generador 2-G1A |  | GEOTÉRMICA DEL NORTE | P_211 | 9.5 | Cerro Pabellón 9,5 kV - BP3 |  | T | TxA
| SING | Chacaya | Pa_0001 | Chacaya 110 kV - HR Transferencia |  | ENGIE | P_188 | 110 | Chacaya 110 kV-BT |  | A | TxA
| SING | Chacaya | Pa_0002 | Chacaya 110 kV – HT3 Autotransformador 220/110/23 kV N°3 |  | ENGIE | P_188 | 110 | Chacaya 110 kV-BT |  | T | TxA
| SING | Chacaya | Pa_0003 | Chacaya 23 kV – E1 Autotransformador 220/110/23 kV N°3 |  | ENGIE | P_188 | 23 | Chacaya 110 kV-BT |  | T | TxA
| SING | Chacaya | Pa_0004 | Chacaya 33 KV - E4 Transformador 110/33 KV |  | ALGORTA | P_182 | 33 | Chacaya 33 KV |  | T | TxA
| SING | Chacaya | Pa_0005 | Chacaya 110 kV - HT1 Transformador 115/4.3 kV N°1 |  | ENGIE | P_188 | 110 | Chacaya 110 kV - BP1 |  | T | TxA
| SING | Chacaya | Pa_0006 | Chacaya 110 kV - HT2 Transformador 115/4.4 kV N°2 |  | ENGIE | P_188 | 110 | Chacaya 110 kV - BP1 |  | T | TxA
| SING | Chacaya | Pa_0007 | Chacaya 110 kV - HT4 Transformador 110/33 kV |  | ALGORTA | P_182 | 110 | Chacaya 110 kV - BP1 |  | T | TxA
| SING | Chacaya | Pa_0008 | Chacaya 220 kV - JG1 Transformador 220/13.8 kV CTM1 |  | ENGIE | P_188 | 220 | Chacaya 220 kV-BP1 |  | T | TxA
| SING | Chacaya | Pa_0009 | Chacaya 220 kV - JG2 Transformador 220/15 kV CTM2 |  | ENGIE | P_188 | 220 | Chacaya 220 kV-BP1 |  | T | TxA
| SING | Chacaya | Pa_0010 | Chacaya 220 kV - JG5 Transformador 223/15.75 kV CTA |  | ENGIE | P_188 | 220 | Chacaya 220 kV-BP1 |  | T | TxA
| SING | Chacaya | Pa_0011 | Chacaya 220 kV - JR de Transferencia |  | ENGIE | P_188 | 220 | Chacaya 220 kV-BP1 |  | A | TxA
| SING | Chacaya | Pa_0012 | Chacaya 220 kV - JS Acoplador de barras |  | ENGIE | P_188 | 220 | Chacaya 220 kV-BP1 |  | A | TxA
| SING | Chacaya | Pa_0013 | Chacaya 220 kV - J4 Transformador 220/110/13.8 kV |  | ENGIE | P_188 | 220 | Chacaya 220 kV-BP2 |  | T | TxA
| SING | Chacaya | Pa_0014 | Chacaya 220 kV - JG3 Transformador 220/15 kV CTM3-TG |  | ENGIE | P_188 | 220 | Chacaya 220 kV-BP2 |  | T | TxA
| SING | Chacaya | Pa_0015 | Chacaya 220 kV - JG4 Transformador 220/11.5 kV CTM3-TV |  | ENGIE | P_188 | 220 | Chacaya 220 kV-BP2 |  | T | TxA
| SING | Chacaya | Pa_0016 | Chacaya 220 kV - JG6 Transformador 223/15.75 kV CTH |  | ENGIE | P_188 | 220 | Chacaya 220 kV-BP2 |  | T | TxA
| SING | Chacaya | Pa_0017 | Chacaya 220 kV – J4 Autotransformador 220/110/23 kV N°3 |  | ENGIE | P_188 | 220 | Chacaya 220 kV-BP2 |  | A | TxA
| SING | Chamy | Pa_0001 | Chamy 100 kV - Chamy 100/13.8 kV N°1 |  | CODELCO CHILE | P_133 | 100 | Chamy 100 kV |  | T | TxA
| SING | Chamy | Pa_0002 | Chamy 100 kV - Chamy 100/23/13.8 kV N°2 |  | CODELCO CHILE | P_133 | 100 | Chamy 100 kV |  | T | TxA
| SING | Chinchorro | Pa_0001 | Chinchorro 13.8 kV - C1 Alimentador Centro |  | EMELARI | P_091 | 13.8 | Chinchorro 13,8 kV |  | D | STx
| SING | Chinchorro | Pa_0002 | Chinchorro 13.8 kV - C2 Alimentador Industrial |  | EMELARI | P_091 | 13.8 | Chinchorro 13,8 kV |  | D | STx
| SING | Chinchorro | Pa_0003 | Chinchorro 13.8 kV - C3 Alimentador Chacalluta |  | EMELARI | P_091 | 13.8 | Chinchorro 13,8 kV |  | D | STx
| SING | Chinchorro | Pa_0004 | Chinchorro 13.8 kV - C4 Alimentador Puerto |  | EMELARI | P_091 | 13.8 | Chinchorro 13,8 kV |  | D | STx
| SING | Chinchorro | Pa_0005 | Chinchorro 13.8 kV - CT1 Transformador 66/13.8 kV |  | EMELARI | P_091 | 13.8 | Chinchorro 13,8 kV |  | T | STx
| SING | Chinchorro | Pa_0006 | Chinchorro 13.8 kV - Transformador SS/AA 13.8/0.4-0.23 kV |  | EMELARI | P_091 | 13.8 | Chinchorro 13,8 kV |  | T | STx
| SING | Chuquicamata | Pa_0001 | Chuquicamata 100 kV - HT1 Autotransformador 220/100/13.8 kV N°1 |  | CODELCO CHILE | P_133 | 100 | Chuquicamata 100 kV |  | T | TxA
| SING | Chuquicamata | Pa_0002 | Chuquicamata 100 kV - HT2 Autotransformador 220/100/13.8 kV N°2 |  | CODELCO CHILE | P_133 | 100 | Chuquicamata 100 kV |  | T | TxA
| SING | Chuquicamata | Pa_0003 | Chuquicamata 220 kV - JT1 Autotransformador 220/100/13.8 kV N°1 |  | CODELCO CHILE | P_133 | 220 | Chuquicamata 220 kV-BP2 |  | T | TxA
| SING | Chuquicamata | Pa_0004 | Chuquicamata 220 kV - JT2 Autotransformador 220/100/13.8 kV N°2 |  | CODELCO CHILE | P_133 | 220 | Chuquicamata 220 kV-BP2 |  | T | TxA
| SING | Cochrane | Pa_0001 | Cochrane 220 kV - J3 Acoplador |  | COCHRANE | P_195 | 220 | Cochrane 220 kV - BP1 |  | A | TxA
| SING | Cochrane | Pa_0002 | Cochrane 220 kV - JT1 Cochrane 220/6.9/6.9 kV N°1 |  | AES GENER | P_079 | 220 | Cochrane 220 kV - BP1 |  | T | TxA
| SING | Cochrane | Pa_0003 | Cochrane 6.9 kV - DT1 Cochrane 220/6.9/6.9 kV N°1 |  | AES GENER | P_079 | 6.9 | Cochrane 6.9 kV - BP1 |  | T | TxA
| SING | Cochrane | Pa_0004 | Cochrane 6.9 kV - DT2 Cochrane 220/6.9/6.9 kV N°1 |  | AES GENER | P_079 | 6.9 | Cochrane 6.9 kV - BP2 |  | T | TxA
| SING | Collahuasi | Pa_0001 | Collahuasi 220 kV - J2 Extensión de barra BP2 |  | MINERA COLLAHUASI | P_062 | 220 | Collahuasi 220 kV-BP2 |  | A | TxA
| SING | Collahuasi | Pa_0002 | Collahuasi 220 kV - JT5 Transformador 220/23 kV N°5 |  | MINERA COLLAHUASI | P_062 | 220 | Collahuasi 220 kV-BP2 |  | T | TxA
| SING | Collahuasi | Pa_0003 | Collahuasi 220 kV - J1 Extensión de barra BP1 |  | MINERA COLLAHUASI | P_062 | 220 | Collahuasi 220 kV-BP1 |  | T | TxA
| SING | Collahuasi | Pa_0004 | Collahuasi 220 kV - JAC Acoplador de Barras |  | MINERA COLLAHUASI | P_062 | 220 | Collahuasi 220 kV-BP1 |  | A | TxA
| SING | Collahuasi | Pa_0005 | Collahuasi 220 kV - JT1 Transformador 220/23 kV Nº1 |  | MINERA COLLAHUASI | P_062 | 220 | Collahuasi 220 kV-BP1 |  | T | TxA
| SING | Collahuasi | Pa_0006 | Collahuasi 220 kV - JT2 Transformador 220/23 kV Nº2 |  | MINERA COLLAHUASI | P_062 | 220 | Collahuasi 220 kV-BP1 |  | T | TxA
| SING | Collahuasi | Pa_0007 | Collahuasi 220 kV - JT3 Transformador 220/23 kV Nº3 |  | MINERA COLLAHUASI | P_062 | 220 | Collahuasi 220 kV-BP1 |  | T | TxA
| SING | Collahuasi | Pa_0008 | Collahuasi 220 kV - JT4 Transformador 220/23 kV N°4 |  | MINERA COLLAHUASI | P_062 | 220 | Collahuasi 220 kV-BP1 |  | T | TxA
| SING | Collahuasi | Pa_0009 | Collahuasi 23 kV - E7 Collahuasi 220/23 kV N°4 |  | MINERA COLLAHUASI | P_062 | 23 | Collahuasi 23 kV |  | T | TxA | 2016-03-30
| SING | Collahuasi | Pa_0010 | Collahuasi 23 kV - E21 Collahuasi 220/23 kV N°5 |  | MINERA COLLAHUASI | P_062 | 23 | Collahuasi 23 kV |  | T | TxA | 2016-03-30
| SING | Collahuasi | Pa_0011 | Collahuasi 23 kV - E14 Acoplador de barras 23 kV |  | MINERA COLLAHUASI | P_062 | 23 | Collahuasi 23 kV |  | T | TxA | 2016-03-30
| SING | Collahuasi Sala Eléctrica 3502 | Pa_0003 | Collahuasi Sala Eléctrica 3502 23 kV - E9 Acoplador de barras 23 kV |  | MINERA COLLAHUASI | P_062 | 23 | Collahuasi Sala Eléctrica 3502 23 kV |  | T | TxA | 2016-03-30
| SING | Collahuasi Unitaria N°1 | Pa_0001 | Collahuasi Unitaria N°1 23 kV - ET1 Unitaria N°1 23/11 kV |  | MINERA COLLAHUASI | P_062 | 23 | Collahuasi Unitaria N°1 23 kV |  | T | TxA | 2016-03-30
| SING | Collahuasi Unitaria N°2 | Pa_0001 | Collahuasi Unitaria N°2 23 kV - ET2 Unitaria N°2 23/11 kV |  | MINERA COLLAHUASI | P_062 | 23 | Collahuasi Unitaria N°2 23 kV |  | T | TxA | 2016-03-30
| SING | Collahuasi Unitaria N°3 | Pa_0001 | Collahuasi Unitaria N°3 23 kV - ET3 Unitaria N°3 23/11 kV |  | MINERA COLLAHUASI | P_062 | 23 | Collahuasi Unitaria N°3 23 kV |  | T | TxA | 2016-03-30
| SING | Collahuasi Unitaria N°4 | Pa_0001 | Collahuasi Unitaria N°4 23 kV - ET4 Unitaria N°4 23/11 kV |  | MINERA COLLAHUASI | P_062 | 23 | Collahuasi Unitaria N°4 23 kV |  | T | TxA | 2016-03-30
| SING | Collahuasi Sala Eléctrica 3501 | Pa_0005 | Collahuasi Sala Eléctrica 3501 11 kV - DB04 Acoplador de barras 11 kV |  | MINERA COLLAHUASI | P_062 | 11 | Collahuasi Sala Eléctrica 3501 11 kV |  | T | TxA | 2016-03-30
| SING | Coloso | Pa_0001 | Coloso 220 kV - JT1 Transformador 220/13.8 kV N°1 |  | MINERA ESCONDIDA | P_045 | 220 | Coloso 220 kV - BP1 |  | T | TxA
| SING | Coloso | Pa_0002 | Coloso 220 kV - JT2 Transformador 220/13.8 kV N°2 |  | MINERA ESCONDIDA | P_045 | 220 | Coloso 220 kV - BP1 |  | T | TxA
| SING | Coloso | Pa_0003 | Coloso 220 kV - JT4 Coloso 220/13.8/6.9 kV N°4 |  | MINERA ESCONDIDA | P_045 | 220 | Coloso 220 kV - BP2 |  | T | TxA | 2016-08-23
| SING | Coloso | Pa_0004 | Coloso 13.8 kV - CT4 Coloso 220/13.8/6.9 kV N°4 |  | MINERA ESCONDIDA | P_045 | 13.8 | Coloso 13.8 kV - BP4 |  | T | TxA | 2016-08-23
| SING | Coloso | Pa_0005 | Coloso 6.9 kV - DT4 Coloso 220/13.8/6.9 kV N°4 |  | MINERA ESCONDIDA | P_045 | 6.9 | Coloso 6.9 kV - BP2 |  | T | TxA | 2016-08-23
| SING | Coloso | Pa_0006 | Coloso 220 kV - JT3 Coloso 220/13.8/6.9 kV N°3 |  | MINERA ESCONDIDA | P_045 | 220 | Coloso 220 kV - BP2 |  | T | TxA | 2016-11-25
| SING | Coloso | Pa_0007 | Coloso 13.8 kV - CT3 Coloso 220/13.8/6.9 kV N°3 |  | MINERA ESCONDIDA | P_045 | 13.8 | Coloso 13.8 kV - BP3 |  | T | TxA | 2016-11-25
| SING | Coloso | Pa_0008 | Coloso 6.9 kV - DT3 Coloso 220/13.8/6.9 kV N°3 |  | MINERA ESCONDIDA | P_045 | 6.9 | Coloso 6.9 kV - BP1 |  | T | TxA | 2016-11-25
| SING | Coloso | Pa_0009 | Coloso 220 kV - JS Acoplador de Barras N°1 |  | MINERA ESCONDIDA | P_045 | 220 | Coloso 220 kV - BP1 | Coloso 220 kV - BP2 | T | TxA | 2016-11-25
| SING | Coloso | Pa_0010 | Coloso 13.8 kV - CS1 Acoplador de Barras N°1 |  | MINERA ESCONDIDA | P_045 | 13.8 | Coloso 13.8 kV - BP1 | Coloso 13.8 kV - BP2 | T | TxA | 2016-11-25
| SING | Coloso | Pa_0011 | Coloso 13.8 kV - CS2 Acoplador de Barras N°2 |  | MINERA ESCONDIDA | P_045 | 13.8 | Coloso 13.8 kV - BP3 | Coloso 13.8 kV - BP4 | T | TxA | 2016-11-25
| SING | Coloso | Pa_0012 | Coloso 6.9 kV - DS1 Acoplador de Barras N°1 |  | MINERA ESCONDIDA | P_045 | 6.9 | Coloso 6.9 kV - BP1 | Coloso 6.9 kV - BP2 | T | TxA | 2016-11-25
| SING | Conchi | Pa_0001 | Conchi 220 kV - JR Transferencia |  | GEOTÉRMICA DEL NORTE | P_211 | 220 | Conchi 220 kV - BP | Conchi 220 kV - BT | SB | TxA | 2017-01-20
| SING | Cóndores | Pa_0001 | Cóndores 110 kV - HT1 Transformador 220/115/13.8 kV |  | TRANSEMEL | P_120 | 110 | Cóndores 110 kV |  | T | STx
| SING | Cóndores | Pa_0002 | Cóndores 13.8 kV - CE1 Banco condensadores N°1 |  | TRANSEMEL | P_120 | 13.8 | Cóndores 13,8 kV |  | EC | STx
| SING | Cóndores | Pa_0003 | Cóndores 13.8 kV - CE2 Banco condensadores N°2 |  | TRANSEMEL | P_120 | 13.8 | Cóndores 13,8 kV |  | EC | STx
| SING | Cóndores | Pa_0004 | Cóndores 13.8 kV - CR Reactor |  | TRANSEMEL | P_120 | 13.8 | Cóndores 13,8 kV |  | EC | STx
| SING | Cóndores | Pa_0005 | Cóndores 13.8 kV - CT1 Transformador 220/115/13.8 kV |  | TRANSEMEL | P_120 | 13.8 | Cóndores 13,8 kV |  | T | STx
| SING | Cóndores | Pa_0006 | Cóndores 13.8 kV - Transformador SS/AA 13.8/0.4-0.23 kV |  | TRANSEMEL | P_120 | 13.8 | Cóndores 13,8 kV |  | T | STx
| SING | Cóndores | Pa_0007 | Cóndores 220 kV - JT1 Transformador 220/115/13.8 kV |  | TRANSEMEL | P_120 | 220 | Cóndores 220 kV |  | T | STx
| SING | Crucero | Pa_0001 | Crucero 23 kV - ET1 Transformador 220/23 kV |  | ENGIE | P_188 | 23 | Crucero 23 kV |  | T | TxA
| SING | Crucero | Pa_0002 | Crucero 220 kV - JR de Transferencia |  | ENGIE | P_188 | 220 | Crucero 220 kV-BP1 |  | A | TxA
| SING | Crucero | Pa_0003 | Crucero 220 kV - JRE Reactor |  | ENGIE | P_188 | 220 | Crucero 220 kV-BP1 |  | EC | TxA
| SING | Crucero | Pa_0004 | Crucero 220 kV - JS Acoplador de barras |  | ENGIE | P_188 | 220 | Crucero 220 kV-BP1 |  | A | TxA
| SING | Crucero | Pa_0005 | Crucero 220 kV - JT1 Transformador 220/23 kV |  | ENGIE | P_188 | 220 | Crucero 220 kV-BP1 |  | T | TxA
| SING | Chimborazo | Pa_0001 | Chimborazo 220 kV - JT1 Chimborazo 220/6.9 kV N°1 |  | MINERA ESCONDIDA | P_045 | 220 | Chimborazo 220 kV - BP1 |  | T | TxA
| SING | Chimborazo | Pa_0002 | Chimborazo 220 kV - JT2 Chimborazo 220/6.9 kV N°2 |  | MINERA ESCONDIDA | P_045 | 220 | Chimborazo 220 kV - BP1 |  | T | TxA
| SING | Chimborazo | Pa_0003 | Chimborazo 6.9 kV - DT1 Chimborazo 220/6.9 kV N°1 |  | MINERA ESCONDIDA | P_045 | 6.9 | Chimborazo 6.9 kV - BP1 |  | T | TxA
| SING | Chimborazo | Pa_0004 | Chimborazo 6.9 kV - DT2 Chimborazo 220/6.9 kV N°2 |  | MINERA ESCONDIDA | P_045 | 6.9 | Chimborazo 6.9 kV - BP2 |  | T | TxA
| SING | Chimborazo | Pa_0005 | Chimborazo 6.9 kV - DS Acoplador de Barras |  | MINERA ESCONDIDA | P_045 | 6.9 | Chimborazo 6.9 kV - BP1 |  | T | TxA
| SING | Desalant | Pa_0001 | Desalant 110 kV - H1 Transformador 110/6.6 kV |  | AGUAS ANTOFAGASTA | P_189 | 110 | Desalant 110 kV |  | T | TxA
| SING | Domeyko | Pa_0001 | Domeyko 220 kV - JR de Transferencia |  | MINERA ESCONDIDA | P_045 | 220 | Domeyko 220 kV - BP1 |  | A | TxA
| SING | Domeyko | Pa_0002 | Domeyko 220 kV - JS Acoplador de barras |  | MINERA ESCONDIDA | P_045 | 220 | Domeyko 220 kV - BP1 |  | A | TxA
| SING | El Abra | Pa_0001 | El Abra 23 kV - ET1 Transformador 220/23 kV Nº1 |  | MINERA EL ABRA | P_099 | 23 | El Abra 23 kV |  | T | TxA
| SING | El Abra | Pa_0002 | El Abra 23 kV - ET2 Transformador 220/23 kV Nº2 |  | MINERA EL ABRA | P_099 | 23 | El Abra 23 kV |  | T | TxA
| SING | El Abra | Pa_0003 | El Abra 23 kV - ET3 Transformador 220/23 kV Nº3 |  | MINERA EL ABRA | P_099 | 23 | El Abra 23 kV |  | T | TxA
| SING | El Abra | Pa_0004 | El Abra 220 kV - JT1 Transformador 220/23 kV Nº1 |  | MINERA EL ABRA | P_099 | 220 | El Abra 220 kV |  | T | TxA
| SING | El Abra | Pa_0005 | El Abra 220 kV - JT2 Transformador 220/23 kV Nº2 |  | MINERA EL ABRA | P_099 | 220 | El Abra 220 kV |  | T | TxA
| SING | El Abra | Pa_0006 | El Abra 220 kV - JT3 Transformador 220/23 kV Nº3 |  | MINERA EL ABRA | P_099 | 220 | El Abra 220 kV |  | T | TxA
| SING | El Cobre | Pa_0001 | El Cobre 220 kV - JS Acoplador de barras |  | ENGIE | P_188 | 220 | El Cobre 220 KV - BP1 |  | A | TxA
| SING | El Cobre | Pa_0002 | El Cobre 220 kV - JT Transformador 220/23 kV SS/AA |  | ENGIE | P_188 | 220 | El Cobre 220 KV - BP1 |  | T | TxA
| SING | El Cobre | Pa_0003 | El Cobre 23 kV - ET Transformador 220/23 kV SS/AA |  | ENGIE | P_188 | 23 | El Cobre 23 kV |  | T | TxA
| SING | El Tesoro | Pa_0001 | El Tesoro 23 kV - ET1 Transformador 220/23 kV N°1 |  | MINERA EL TESORO | P_043 | 23 | El Tesoro 23 kV |  | T | TxA
| SING | El Tesoro | Pa_0002 | El Tesoro 23 kV - ET2 Transformador 220/23 kV N°2 |  | MINERA EL TESORO | P_043 | 23 | El Tesoro 23 kV |  | T | TxA
| SING | El Tesoro | Pa_0003 | El Tesoro 220 kV - JT1 Transformador 220/23 kV N°1 |  | MINERA EL TESORO | P_043 | 220 | El Tesoro 220 kV |  | T | TxA
| SING | El Tesoro | Pa_0004 | El Tesoro 220 kV - JT2 Transformador 220/23 kV N°2 |  | MINERA EL TESORO | P_043 | 220 | El Tesoro 220 kV |  | T | TxA
| SING | Encuentro | Pa_0001 | Encuentro 220 kV - JR de Transferencia |  | TRANSELEC S.A | P_032 | 220 | Encuentro 220 kV-BP1 |  | A | TxA
| SING | Encuentro | Pa_0002 | Encuentro 220 kV - JS Acoplador de barras |  | TRANSELEC S.A | P_032 | 220 | Encuentro 220 kV-BP1 |  | A | TxA
| SING | Encuentro | Pa_0003 | Encuentro 220 kV - JT1 Transformador 220/23 kV |  | TRANSELEC S.A | P_032 | 220 | Encuentro 220 kV-BP1 |  | T | TxA
| SING | Encuentro | Pa_0004 | Encuentro 23 kV - ET1 Transformador 220/23 kV |  | TRANSELEC S.A | P_032 | 23 | Encuentro 23 kV |  | T | TxA
| SING | Escondida | Pa_0001 | Escondida 6.9 kV - Transformador 220/69/6.9 kV N°5 |  | MINERA ESCONDIDA | P_045 | 6.9 | Escondida 6.9 kV - Transformador 220/69/6.9 kV N°5 |  | T | TxA
| SING | Escondida | Pa_0002 | Escondida 6.9 kV - Transformador 220/69/6.9 kV N°6 |  | MINERA ESCONDIDA | P_045 | 6.9 | Escondida 6.9 kV - Transformador 220/69/6.9 kV N°6 |  | T | TxA
| SING | Escondida | Pa_0003 | Escondida 69 kV - BS Acoplador de barras |  | MINERA ESCONDIDA | P_045 | 69 | Escondida 69 kV - BP1 |  | A | TxA
| SING | Escondida | Pa_0004 | Escondida 69 kV - BT5 Transformador 220/69/6.9 kV N°5 |  | MINERA ESCONDIDA | P_045 | 69 | Escondida 69 kV - BP1 |  | T | TxA
| SING | Escondida | Pa_0005 | Escondida 69 kV - BT6 Transformador 220/69/6.9 kV N°6 |  | MINERA ESCONDIDA | P_045 | 69 | Escondida 69 kV - BP2 |  | T | TxA
| SING | Escondida | Pa_0006 | Escondida 220 kV - JR Acoplador de barras |  | MINERA ESCONDIDA | P_045 | 220 | Escondida 220 kV-BP1 |  | A | TxA
| SING | Escondida | Pa_0007 | Escondida 220 kV - JT1 Transformador 220/13.8/6.9 kV N°1 |  | MINERA ESCONDIDA | P_045 | 220 | Escondida 220 kV-BP1 |  | T | TxA
| SING | Escondida | Pa_0008 | Escondida 220 kV - JT2 Transformador 220/13.8/6.9 kV N°2 |  | MINERA ESCONDIDA | P_045 | 220 | Escondida 220 kV-BP1 |  | T | TxA
| SING | Escondida | Pa_0009 | Escondida 220 kV - JT3 Transformador 220/13.8/6.9 kV N°3 |  | MINERA ESCONDIDA | P_045 | 220 | Escondida 220 kV-BP2 |  | T | TxA
| SING | Escondida | Pa_0010 | Escondida 220 kV - JT4 Transformador 220/13.8/6.9 kV N°4 |  | MINERA ESCONDIDA | P_045 | 220 | Escondida 220 kV-BP2 |  | T | TxA
| SING | Escondida | Pa_0011 | Escondida 220 kV - JT5 Transformador 220/69/6.9 kV N°5 |  | MINERA ESCONDIDA | P_045 | 220 | Escondida 220 kV-BP2 |  | T | TxA
| SING | Escondida | Pa_0012 | Escondida 220 kV - JT6 Transformador 220/69/6.9 kV N°6 |  | MINERA ESCONDIDA | P_045 | 220 | Escondida 220 kV-BP2 |  | T | TxA
| SING | Escondida | Pa_0013 | Escondida 220 kV - JR1 Reactores |  | MINERA ESCONDIDA | P_045 | 220 | Escondida 220 kV-Reactores |  | A | TxA
| SING | Escondida | Pa_0014 | Escondida 220 kV - JR2 Reactores |  | MINERA ESCONDIDA | P_045 | 220 | Escondida 220 kV-Reactores |  | A | TxA
| SING | Escondida Norte | Pa_0001 | Escondida Norte 69 kV - BT1 Transformador 69/13.8 kV N°1 |  | MINERA ESCONDIDA | P_045 | 69 | Escondida Norte 69 kV |  | T | TxA
| SING | Escondida Norte | Pa_0002 | Escondida Norte 69 kV- BT2 Transformador 69/13.8 kV N°2 |  | MINERA ESCONDIDA | P_045 | 69 | Escondida Norte 69 kV |  | T | TxA
| SING | Esmeralda | Pa_0001 | Esmeralda 110 kV - HT1 Transformador 220/115/13.8 kV |  | TRANSEMEL | P_120 | 110 | Esmeralda 110 kV |  | T | STx
| SING | Esmeralda | Pa_0002 | Esmeralda 13.8 kV - CT1 Transformador 220/115/13.8 kV |  | TRANSEMEL | P_120 | 13.8 | Esmeralda 13,8 kV |  | T | STx
| SING | Esmeralda | Pa_0003 | Esmeralda 13.8 kV - Transformador SS/AA 13.8/0.4-0.23 kV |  | TRANSEMEL | P_120 | 13.8 | Esmeralda 13,8 kV |  | T | STx
| SING | Esmeralda | Pa_0004 | Esmeralda 220 kV - JT1 Transformador 220/115/13.8 kV |  | TRANSEMEL | P_120 | 220 | Esmeralda 220 kV |  | T | STx
| SING | Esperanza | Pa_0001 | Esperanza 220 kV - JT1 Transformador 220/24 kV Nº1 |  | MINERA CENTINELA | P_187 | 220 | Esperanza 220 kV |  | T | TxA
| SING | Esperanza | Pa_0002 | Esperanza 220 kV - JT2 Transformador 220/24 kV Nº2 |  | MINERA CENTINELA | P_187 | 220 | Esperanza 220 kV |  | T | TxA
| SING | Esperanza | Pa_0003 | Esperanza 220 kV - JT3 Transformador 220/24 kV Nº3 |  | MINERA CENTINELA | P_187 | 220 | Esperanza 220 kV |  | T | TxA
| SING | Esperanza | Pa_0004 | Esperanza 23 kV - E1 Transformador 220/24 kV Nº1 |  | MINERA CENTINELA | P_187 | 23 | Esperanza 23 kV - BP1 |  | T | TxA
| SING | Esperanza | Pa_0005 | Esperanza 23 kV - E2 Transformador 220/24 kV Nº2 |  | MINERA CENTINELA | P_187 | 23 | Esperanza 23 kV - BP2 |  | T | TxA
| SING | Esperanza | Pa_0006 | Esperanza 23 kV - E3 Transformador 220/24 kV Nº3 |  | MINERA CENTINELA | P_187 | 23 | Esperanza 23 kV - BP3 |  | T | TxA
| SING | Estación de Bombeo SG N°1 | Pa_0001 | Estación de Bombeo Sierra Gorda N°1 220 kV - JT1 Transformador 220/110/13.8 kV |  | TRANSMISORA BAQUEDANO | P_190 | 220 | Estación de Bombeo SG N°1 220 kV |  | T | TxA
| SING | Estación de Bombeo SG N°2 | Pa_0001 | Estación de Bombeo Sierra Gorda N°2 110 kV - HT1 Transformador 110/6.9 kV |  | TRANSMISORA BAQUEDANO | P_190 | 110 | Estación de Bombeo SG N°2 110 kV |  | T | TxA
| SING | Estación de Bombeo Sierra Gorda N°1 | Pa_0001 | Estación de Bombeo Sierra Gorda N°1 110 kV - HT1 Transformador 220/110/13.8 kV |  | TRANSMISORA BAQUEDANO | P_190 | 110 | Estación de Bombeo Sierra Gorda N°1 110 kV |  | T | TxA
| SING | Estación de Bombeo Sierra Gorda N°1 | Pa_0002 | Estación de Bombeo Sierra Gorda N°1 110 kV - HT2 Transformador 110/6.9 kV |  | TRANSMISORA BAQUEDANO | P_190 | 110 | Estación de Bombeo Sierra Gorda N°1 110 kV |  | T | TxA
| SING | Farellones | Pa_0001 | Farellón 220 kV - JT1 Farellón 220/6.9 kV N°1 |  | MINERA ESCONDIDA | P_045 | 220 | Farellón 220 kV - BP1 |  | T | TxA | 2016-06-08
| SING | Farellones | Pa_0002 | Farellón 220 kV - JT2 Farellón 220/6.9 kV N°2 |  | MINERA ESCONDIDA | P_045 | 220 | Farellón 220 kV - BP1 |  | T | TxA | 2016-06-08
| SING | Farellones | Pa_0003 | Farellón 6.9 kV - DT1 Farellón 220/6.9 kV N°1 |  | MINERA ESCONDIDA | P_045 | 220 | Farellón 6.9 kV - BP1 |  | T | TxA | 2016-06-08
| SING | Farellones | Pa_0004 | Farellón 6.9 kV - DT2 Farellón 220/6.9 kV N°2 |  | MINERA ESCONDIDA | P_045 | 6.9 | Farellón 6.9 kV - BP2 |  | T | TxA | 2016-06-08
| SING | Farellones | Pa_0005 | Farellón 6.9 kV - DS Acoplador de Barras |  | MINERA ESCONDIDA | P_045 | 6.9 | Farellón 6.9 kV - BP1 |  | T | TxA | 2016-06-08
| SING | Fortuna | Pa_0001 | Fortuna 220 kV - JT1 Transformador 220/6.6/23 kV N°1 |  | MINERA LOMAS BAYAS | P_041 | 220 | Fortuna 220 kV |  | T | TxA
| SING | Fortuna | Pa_0002 | Fortuna 220 kV - JT2 Transformador 220/6.6/23 kV N°2 |  | MINERA LOMAS BAYAS | P_041 | 220 | Fortuna 220 kV |  | T | TxA
| SING | Fortuna | Pa_0003 | Fortuna 23 kV - ET1 Transformador 220/6.6/23 kV N°1 |  | MINERA LOMAS BAYAS | P_041 | 23 | Fortuna 23 kV - B1 |  | T | TxA
| SING | Fortuna | Pa_0004 | Fortuna 23 kV - ET2 Transformador 220/6.6/23 kV N°2 |  | MINERA LOMAS BAYAS | P_041 | 23 | Fortuna 23 kV - B2 |  | T | TxA
| SING | Fortuna | Pa_0005 | Fortuna 6.6 kV - Transformador 220/6.6/23 kV N°1 |  | MINERA LOMAS BAYAS | P_041 | 6.6 | Fortuna 6.6 kV - B1 |  | T | TxA
| SING | Fortuna | Pa_0006 | Fortuna 6.6 kV - Transformador 220/6.6/23 kV N°2 |  | MINERA LOMAS BAYAS | P_041 | 6.6 | Fortuna 6.6 kV - B2 |  | T | TxA
| SING | Gaby | Pa_0001 | Gaby 220 kV - JT1 Transformador 220/23 kV N°1 |  | CODELCO CHILE | P_133 | 220 | Gaby 220 kV |  | T | TxA
| SING | Gaby | Pa_0002 | Gaby 220 kV - JT2 Transformador 220/23 kV N°2 |  | CODELCO CHILE | P_133 | 220 | Gaby 220 kV |  | T | TxA
| SING | Gaby | Pa_0003 | Gaby 23 kV - E1 Transformador 220/23 kV N°1 |  | CODELCO CHILE | P_133 | 23 | Gaby 23 kV - BP1 |  | T | TxA
| SING | Gaby | Pa_0004 | Gaby 23 kV - E2 Transformador 220/23 kV N°2 |  | CODELCO CHILE | P_133 | 23 | Gaby 23 kV - BP2 |  | T | TxA
| SING | GNL Mejillones | Pa_0001 | GNL Mejillones 110 kV - H1 Transformador 110/4.368 kV |  | GNL MEJILLONES | P_186 | 110 | GNL Mejillones 110 kV |  | T | TxA
| SING | Guayaques | Pa_0001 | Guayaques 110 kV - HT3 Transformador 110/3.45 kV |  | MINERA CENTINELA | P_187 | 110 | Guayaques 110 kV |  | T | TxA
| SING | Guayaques | Pa_0002 | Guayaques 3.45 kV - CT3 Transformador 110/3.45 kV |  | MINERA CENTINELA | P_187 | 3.45 | Guayaques 3.45 kV |  | T | TxA
| SING | Hamburgo | Pa_0001 | Hamburgo 4.16 kV - DT1 Hamburgo 69/4.16 kV N°1 |  | MINERA ESCONDIDA | P_045 | 4.16 | Hamburgo 4.16 kV - BP1 |  | T | TxA
| SING | Hamburgo | Pa_0002 | Hamburgo 4.16 kV - DT2 Hamburgo 69/4.16 kV N°2 |  | MINERA ESCONDIDA | P_045 | 4.16 | Hamburgo 4.16 kV - BP2 |  | T | TxA
| SING | Hamburgo | Pa_0003 | Hamburgo 69 kV - BT1 Hamburgo 69/4.16 kV N°1 |  | MINERA ESCONDIDA | P_045 | 69 | Hamburgo 69 kV |  | T | TxA
| SING | Hamburgo | Pa_0004 | Hamburgo 69 kV - BT2 Hamburgo 69/4.16 kV N°2 |  | MINERA ESCONDIDA | P_045 | 69 | Hamburgo 69 kV |  | T | TxA
| SING | Iquique | Pa_0001 | Iquique 13.8 kV - CT1 Transformador 66/13.8 kV N°1 |  | ENGIE | P_188 | 13.8 | Iquique 13.8 kV |  | T | TxA
| SING | Iquique | Pa_0002 | Iquique 13.8 kV - CT2 Transformador 66/13.8 kV N°2 |  | ENGIE | P_188 | 13.8 | Iquique 13.8 kV |  | T | TxA
| SING | Iquique | Pa_0003 | Iquique 66 kV - BR de Transferencia |  | ENGIE | P_188 | 66 | Iquique 66 kV-BP |  | A | TxA
| SING | Iquique | Pa_0004 | Iquique 66 kV - BT1 Transformador 66/13.8 kV N°1 |  | ENGIE | P_188 | 66 | Iquique 66 kV-BP |  | T | TxA
| SING | Iquique | Pa_0005 | Iquique 66 kV - BT2 Transformador 66/13.8 kV N°2 |  | ENGIE | P_188 | 66 | Iquique 66 kV-BP |  | T | TxA
| SING | K1 | Pa_0001 | K1 100 kV - K1 100/13.8 kV N°1 |  | CODELCO CHILE | P_133 | 100 | K1 100 kV |  | T | TxA
| SING | K1 | Pa_0002 | K1 100 kV - K1 100/13.8 kV N°2 |  | CODELCO CHILE | P_133 | 100 | K1 100 kV |  | T | TxA
| SING | K1 | Pa_0003 | K1 100 kV - K1 100/13.8 kV N°3 |  | CODELCO CHILE | P_133 | 100 | K1 100 kV |  | T | TxA
| SING | Kapatur | Pa_0001 | Kapatur 220 kV - JB1 Tierra BP1 |  | ENGIE | P_188 | 220 | Kapatur 220 kV - BP1 |  | A | TxA
| SING | Kapatur | Pa_0002 | Kapatur 220 kV - JB2 Tierra BP2 |  | ENGIE | P_188 | 220 | Kapatur 220 kV - BP2 |  | A | TxA
| SING | Kelar | Pa_0001 | Kelar 220 kV - JS Acoplador de Barras N°1 |  | STN S. A. | P_205 | 220 | Kelar 220 kV - BP1 | Kelar 220 kV - BP2 | A | TxA
| SING | Kelar | Pa_0002 | Kelar 220 kV - JR Transferencias |  | STN S. A. | P_205 | 220 | Kelar 220 kV - BT |  |  | TxA
| SING | Kelar | Pa_0003 | Kelar 220 kV - JT1 Kelar 220/15 kV N°1 |  | STN S. A. | P_205 | 220 | Kelar 220 kV - BP1 |  | T | TxA
| SING | Kelar | Pa_0004 | Kelar 220 kV - JT2 Kelar 220/15 kV N°2 |  | STN S. A. | P_205 | 220 | Kelar 220 kV - BP2 |  | T | TxA
| SING | Kelar | Pa_0005 | Kelar 220 kV - JT3 Kelar 220/15 kV N°3 |  | STN S. A. | P_205 | 220 | Kelar 220 kV - BP2 |  | T | TxA
| SING | Kelar | Pa_0006 | Kelar 15 kV - CT1 Kelar 220/15 kV N°1 |  | STN S. A. | P_205 | 15 | Kelar 15 kV - U1 |  | T | TxA
| SING | Kelar | Pa_0007 | Kelar 15 kV - CT2 Kelar 220/15 kV N°2 |  | STN S. A. | P_205 | 15 | Kelar 15 kV - U2 |  | T | TxA
| SING | Kelar | Pa_0008 | Kelar 15 kV - CT3 Kelar 220/15 kV N°3 |  | STN S. A. | P_205 | 15 | Kelar 15 kV - U3 |  | T | TxA
| SING | Kelar | Pa_0009 | Kelar 6.6 kV - DT1 Kelar 15/6.6 kV Aux. N°1 |  | STN S. A. | P_205 | 6.6 | Kelar 6.6 kV - Aux U1 |  | T | TxA
| SING | Kelar | Pa_0010 | Kelar 6.6 kV - DT2 Kelar 15/6.6 kV Aux. N°2 |  | STN S. A. | P_205 | 6.6 | Kelar 6.6 kV - Aux U2 |  | T | TxA
| SING | Kelar | Pa_0011 | Kelar 6.6 kV - DS Acomplador de Barras N°2 |  | STN S. A. | P_205 | 6.6 |  |  | T | TxA
| SING | KM6 | Pa_0001 | Km6 100 kV - Km6 100/13.8 kV N°1 |  | CODELCO CHILE | P_133 | 100 | KM6 100 kV-BP1 |  | T | TxA
| SING | KM6 | Pa_0002 | Km6 100 kV - Km6 100/13.8 kV N°2 |  | CODELCO CHILE | P_133 | 100 | KM6 100 kV-BP1 |  | T | TxA
| SING | KM6 | Pa_0003 | Km6 100 kV - Km6 100/13.8 kV N°3 |  | CODELCO CHILE | P_133 | 100 | KM6 100 kV-BP1 |  | T | TxA
| SING | La Huayca II | Pa_0001 | La Huayca II 23 kV - E1 Modulo 1 |  | SPS LA HUAYCA | P_196 | 23 | La Huayca II 23 kV |  | D | TxA
| SING | La Huayca II | Pa_0002 | La Huayca II 23 kV - E2 Modulo 2 |  | SPS LA HUAYCA | P_196 | 23 | La Huayca II 23 kV |  | D | TxA
| SING | La Huayca II | Pa_0003 | La Huayca II 23 kV - E3 Modulo 3 |  | SPS LA HUAYCA | P_196 | 23 | La Huayca II 23 kV |  | D | TxA
| SING | La Huayca II | Pa_0004 | La Huayca II 23 kV - ET1 La Huayca 66/23 kV |  | SPS LA HUAYCA | P_196 | 66 | La Huayca II 23 kV |  | T | TxA
| SING | La Huayca II | Pa_0005 | La Huayca II 66 kV - BT1 La Huayca II 66/23 kV |  | SPS LA HUAYCA | P_196 | 66 | La Huayca II 66 kV |  | T | TxA
| SING | La Portada | Pa_0001 | La Portada 23 kV - E11 |  | ELECDA | P_090 | 23 | La Portada 23 kV - BP1 |  | D | STx
| SING | La Portada | Pa_0002 | La Portada 23 kV - E12 |  | ELECDA | P_090 | 23 | La Portada 23 kV - BP1 |  | D | STx
| SING | La Portada | Pa_0003 | La Portada 23 kV - E13 |  | ELECDA | P_090 | 23 | La Portada 23 kV - BP1 |  | D | STx
| SING | La Portada | Pa_0004 | La Portada 23 kV - E14 |  | ELECDA | P_090 | 23 | La Portada 23 kV - BP1 |  | D | STx
| SING | La Portada | Pa_0005 | La Portada 23 kV - ET1 Transformador La Portada 110/23 kV |  | ELECDA | P_090 | 23 | La Portada 23 kV - BP1 |  | T | STx
| SING | La Portada | Pa_0006 | La Portada 23 kV - ET2 La Portada 23/0.38 kV N°2 |  | TECNET | P_202 | 23 | La Portada 23 kV - BP1 |  | T | TxA
| SING | La Portada | Pa_0007 | La Portada 23 kV - Transformador SS/AA 23/0.4-0.23 kV |  | ELECDA | P_090 | 23 | La Portada 23 kV - BP1 |  | T | STx
| SING | La Portada | Pa_0008 | La Portada 110 kV - HT1 La Portada 110 / 23 kV N° 1 |  | ELECDA | P_090 | 110 | La Portada 110 kV - BP |  | T | STx
¦¦ | SING | La Portada | Pa_0009 | La Portada 110 kV - HT3 La Portada 110 / 23 kV N° 3 |  | ELECDA | P_090 | 110 | La Portada 110 kV - BP |  | T | STx
| SING | La Portada | Pa_0010 | La Portada 23 kV - ET3 La Portada 110 / 23 kV N° 3 |  | ELECDA | P_090 | 23 | La Portada 23 kV - BP3 |  | T | STx
| SING | La Portada | Pa_0011 | La Portada 23 kV - EBC1 Banco de Condensadores BBCC 1 |  | ELECDA | P_090 | 23 | La Portada 23 kV - BP1 |  | T | STx
| SING | Laberinto | Pa_0001 | Laberinto 220 kV - J01R Reactor N°1 |  | ENGIE | P_188 | 220 | Laberinto 220 kV-Barra A |  | EC | TxA
| SING | Laberinto | Pa_0002 | Laberinto 220 kV - J03L Acoplador de barras |  | AES GENER | P_079 | 220 | Laberinto 220 kV-Barra A |  | A | TxA
| SING | Laberinto | Pa_0003 | Laberinto 220 kV - J12L Reactor Nº2 |  | ANGAMOS | P_184 | 220 | Laberinto 220 kV-Barra A |  | EC | TxA
| SING | Laguna Seca | Pa_0001 | Laguna Seca 23 kV - ET1 Transformador 220/23 kV Nº1 |  | MINERA ESCONDIDA | P_045 | 23 | Laguna Seca 23 kV |  | T | TxA
| SING | Laguna Seca | Pa_0002 | Laguna Seca 23 kV - ET2 Transformador 220/23 kV Nº2 |  | MINERA ESCONDIDA | P_045 | 23 | Laguna Seca 23 kV |  | T | TxA
| SING | Laguna Seca | Pa_0003 | Laguna Seca 23 kV - ET3 Transformador 220/23 kV Nº3 |  | MINERA ESCONDIDA | P_045 | 23 | Laguna Seca 23 kV |  | T | TxA
| SING | Laguna Seca | Pa_0004 | Laguna Seca 69 kV - B2 Acoplador de barras |  | MINERA ESCONDIDA | P_045 | 69 | Laguna Seca 69 kV - BP1 |  | A | TxA
| SING | Laguna Seca | Pa_0005 | Laguna Seca 69 kV - BT7 Transformador 220/69 kV Nº7 |  | MINERA ESCONDIDA | P_045 | 69 | Laguna Seca 69 kV - BP1 |  | T | TxA
| SING | Laguna Seca | Pa_0006 | Laguna Seca 69 kV - BT8 Transformador 220/69 kV Nº8 |  | MINERA ESCONDIDA | P_045 | 69 | Laguna Seca 69 kV - BP2 |  | T | TxA
| SING | Laguna Seca | Pa_0007 | Laguna Seca 220 kV - JT1 Transformador 220/23 kV N°1 |  | MINERA ESCONDIDA | P_045 | 220 | Laguna Seca 220 kV |  | T | TxA
| SING | Laguna Seca | Pa_0008 | Laguna Seca 220 kV - JT2 Transformador 220/23 kV N°2 |  | MINERA ESCONDIDA | P_045 | 220 | Laguna Seca 220 kV |  | T | TxA
| SING | Laguna Seca | Pa_0009 | Laguna Seca 220 kV - JT3 Transformador 220/23 kV N°3 |  | MINERA ESCONDIDA | P_045 | 220 | Laguna Seca 220 kV |  | T | TxA
| SING | Laguna Seca | Pa_0010 | Laguna Seca 220 kV - JT7 Transformador 220/66 kV N°7 |  | MINERA ESCONDIDA | P_045 | 220 | Laguna Seca 220 kV |  | T | TxA
| SING | Laguna Seca | Pa_0011 | Laguna Seca 220 kV - JT8 Transformador 220/66 kV N°8 |  | MINERA ESCONDIDA | P_045 | 220 | Laguna Seca 220 kV |  | T | TxA
| SING | Lagunas | Pa_0001 | Lagunas 220 kV - JCE1 Banco de Condensadores N°1 |  | MINERA COLLAHUASI | P_062 | 220 | Lagunas 220 kV - BP1 |  | EC | TxA
| SING | Lagunas | Pa_0002 | Lagunas 220 kV - JR de Transferencia |  | TRANSELEC S.A | P_032 | 220 | Lagunas 220 kV - BP1 |  | A | TxA
| SING | Lagunas | Pa_0003 | Lagunas 220 kV - JS Acoplador de barras |  | TRANSELEC S.A | P_032 | 220 | Lagunas 220 kV - BP1 |  | A | TxT
| SING | Lagunas | Pa_0004 | Lagunas 220 kV - JT 220/23 kV SS/AA |  | TRANSELEC S.A | P_032 | 220 | Lagunas 220 kV - BP1 |  | T | TxA
| SING | Lagunas | Pa_0005 | Lagunas 220 kV - JCE2 Banco de Condensadores N°2 |  | TRANSELEC S.A | P_032 | 220 | Lagunas 220 kV-BT |  | EC | TxA
| SING | Lagunas | Pa_0006 | Lagunas 23 kV - E3 Alimentador Pintados |  | TRANSELEC S.A | P_032 | 23 | Lagunas 23 kV |  | D | TxA
| SING | Lixiviación | Pa_0001 | Lixiviación 69 kV - BT1 Transformador 69/13.8/13.8 kV N°1 |  | MINERA ESCONDIDA | P_045 | 69 | Lixiviación 69 kV - BS |  | T | TxA
| SING | Lixiviación | Pa_0002 | Lixiviación 69 kV - BT2 Transformador 69/13.8/13.8 kV N°2 |  | MINERA ESCONDIDA | P_045 | 69 | Lixiviación 69 kV - BS |  | T | TxA
| SING | Lluta | Pa_0001 | Lluta 13.8 kV - C1 a Central Solar Fotovoltaica El Águila I |  | ENGIE | P_188 | 13.8 | Lluta 13.8 kV |  | T | TxA
| SING | Lomas Bayas | Pa_0001 | Lomas Bayas 220 kV - JT1 Transformador 220/6.6 kV N°1 |  | AES GENER | P_079 | 220 | Lomas Bayas 220 kV |  | T | TxA
| SING | Lomas Bayas | Pa_0002 | Lomas Bayas 220 kV - JT2 Transformador 220/6.6 kV N°2 |  | AES GENER | P_079 | 220 | Lomas Bayas 220 kV |  | T | TxA
| SING | Mantos Blancos | Pa_0001 | Mantos Blancos 220 kV - J1 Transformador 220/23 kV |  | MINERA MANTOS BLANCOS | P_136 | 220 | Mantos Blancos 220 kV |  | T | TxA
| SING | Mantos Blancos | Pa_0002 | Mantos Blancos 23 kV - E3 Transformador 23/6.6 kV N°3 |  | MINERA MANTOS BLANCOS | P_136 | 23 | Mantos Blancos 23 kV |  | T | TxA
| SING | Mantos Blancos | Pa_0003 | Mantos Blancos 23 kV - E4 Transformador 220/23 kV |  | MINERA MANTOS BLANCOS | P_136 | 23 | Mantos Blancos 23 kV |  | T | TxA
| SING | Mantos Blancos | Pa_0004 | Mantos Blancos 23 kV - E7 Transformador 23/6.6 kV N°4 |  | MINERA MANTOS BLANCOS | P_136 | 23 | Mantos Blancos 23 kV |  | T | TxA
| SING | Mantos Blancos | Pa_0005 | Mantos Blancos 6.3 kV - DT3 Transformador 23/6.3 kV N°3 |  | MINERA MANTOS BLANCOS | P_136 | 6.3 | Mantos Blancos 6,3 kV |  | T | TxA
| SING | Mantos Blancos | Pa_0006 | Mantos Blancos 6.3 kV - DT4 Transformador 23/6.3kV N°4 |  | MINERA MANTOS BLANCOS | P_136 | 6.3 | Mantos Blancos 6,3 kV |  | T | TxA
| SING | Mantos de la Luna | Pa_0001 | Mantos de la Luna 23 kV - E1 Transformador 110/23 kV |  | GRACE | P_128 | 23 | Mantos de la Luna 23 kV |  | T | TxA
| SING | María Elena | Pa_0001 | María Elena 22 kV - ET1 Transformador María Elena 220/22 kV |  | GENERACIÓN SOLAR SpA. | P_197 | 22 | María Elena 22 kV |  | T | TxA
| SING | María Elena | Pa_0002 | María Elena 220 kV - JR Transferencia |  | GENERACIÓN SOLAR SpA. | P_197 | 220 | María Elena 220 kV-BP |  | A | TxA
| SING | María Elena | Pa_0003 | María Elena 220 kV - JT1 Transformador María Elena 220/22 kV |  | GENERACIÓN SOLAR SpA. | P_197 | 220 | María Elena 220 kV-BP |  | T | TxA
| SING | Mejillones | Pa_0001 | Mejillones 13.8 kV - CT2 Transformador 110/13.8 kV |  | NORACID | P_203 | 13.8 | Mejillones 13,8 kV (Noracid) |  | T | TxA
| SING | Mejillones | Pa_0002 | Mejillones 110 kV - HT Autotransformador 220/110/13.8 kV |  | ENGIE | P_188 | 110 | Mejillones 110 kV |  | T | TxA
| SING | Mejillones | Pa_0003 | Mejillones 110 kV - HT2 Transformador 110/13,8 kV |  | NORACID | P_203 | 110 | Mejillones 110 kV |  | T | TxA
| SING | Mejillones | Pa_0004 | Mejillones 13.8 kV - CT1 Autotransformador 220/110/13.8 kV |  | ENGIE | P_188 | 13.8 | Mejillones 13,8 kV |  | T | STx
| SING | Mejillones | Pa_0005 | Mejillones 13.8 kV - CT2 Autotransformador 23/13.2/2.5 kV |  | ENGIE | P_188 | 13.8 | Mejillones 13,8 kV |  | T | STx
| SING | Mejillones | Pa_0006 | Mejillones 220 kV - JT Autotransformador 220/110/13.8 kV |  | ENGIE | P_188 | 220 | Mejillones 220 kV |  | T | TxA
| SING | Mejillones | Pa_0007 | Mejillones 23 kV - E1 Alimentador Punta de Angamos |  | ENGIE | P_188 | 23 | Mejillones 23 kV |  | D | STx
| SING | Mejillones | Pa_0008 | Mejillones 23 kV - E3 Alimentador Polpaico |  | ENGIE | P_188 | 23 | Mejillones 23 kV |  | D | TxA
| SING | Mejillones | Pa_0009 | Mejillones 23 kV - ET2 Autotransformador 23/13.2/2.5 kV |  | ENGIE | P_188 | 23 | Mejillones 23 kV |  | T | STx
| SING | Minsal | Pa_0001 | Minsal 23 kV - E2 Transformador 110/23 kV Nº2 |  | SQM | P_075 | 23 | Minsal 23 kV - BP2 |  | T | TxA
| SING | Minsal | Pa_0002 | Minsal 110 kV - H1 Transformador 110/23 kV Nº1 |  | AES GENER | P_079 | 110 | Minsal 110 kV |  | T | TxA
| SING | Minsal | Pa_0003 | Minsal 110 kV - H2 Transformador 110/23 kV Nº2 |  | SQM | P_075 | 110 | Minsal 110 kV |  | T | TxA
| SING | Minsal | Pa_0004 | Minsal 23 kV - E1 Transformador 110/23 kV Nº1 |  | AES GENER | P_079 | 23 | Minsal 23 kV - BP1 |  | T | TxA
| SING | MMH | Pa_0001 | MMH 220 kV - JT1 Transformador 220/23 kV N°1 |  | CODELCO CHILE | P_133 | 220 | MMH 220 kV - BP1 |  | T | TxA
| SING | MMH | Pa_0002 | MMH 220 kV - JT2 Transformador 220/23 kV N°2 |  | CODELCO CHILE | P_133 | 220 | MMH 220 kV - BP1 |  | T | TxA
| SING | Molycop | Pa_0001 | Molycop 13.8 kV - C1 Transformador 220/13.8 kV |  | ENGIE | P_188 | 13.8 | Molycop 13,8 kV |  | T | TxA
| SING | Molycop | Pa_0002 | Molycop 220 kV - Transformador 220/13.8 kV |  | ENGIE | P_188 | 220 | Molycop 220 kV |  | T | TxA
| SING | Monturaqui | Pa_0001 | Monturaqui 69 kV - BT1 Transformador 69/4.16 kV T1 |  | MINERA ESCONDIDA | P_045 | 69 | Monturaqui 69 kV |  | T | TxA
| SING | Monturaqui | Pa_0002 | Monturaqui 69 kV - BT2 Transformador 69/4.16 kV T2 |  | MINERA ESCONDIDA | P_045 | 69 | Monturaqui 69 kV |  | T | TxA
| SING | Monturaqui | Pa_0003 | Monturaqui 69 kV - BT3 Transformador 69/34.5 kV T3 |  | MINERA ESCONDIDA | P_045 | 69 | Monturaqui 69 kV |  | T | TxA
| SING | Monturaqui | Pa_0004 | Monturaqui 69 kV - BT4 Transformador 69/34.5 kV T4 |  | MINERA ESCONDIDA | P_045 | 69 | Monturaqui 69 kV |  | T | TxA
| SING | Muelle | Pa_0001 | Muelle 110 kV - H2 Transformador 110/24 kV |  | MINERA CENTINELA | P_187 | 110 | Muelle 110 kV |  | T | TxA
| SING | Neurara | Pa_0001 | Neurara 69 kV - BL2 Estaciones de impulsión Agua Fresca |  | MINERA ESCONDIDA | P_045 | 69 | Neurara 69 kV |  | T | TxA
| SING | Neurara | Pa_0002 | Neurara 69 kV - BR Acoplador de barras |  | MINERA ESCONDIDA | P_045 | 69 | Neurara 69 kV |  | A | TxA
| SING | Norgener | Pa_0001 | Norgener 5.3 kV - DT1 Transformador 220/5.3 kV |  | AES GENER | P_079 | 5.3 | Norgener 5.3 kV |  | T | TxA
| SING | Norgener | Pa_0002 | Norgener 220 kV - J5 Acoplador de barras |  | AES GENER | P_079 | 220 | Norgener 220 kV-BP1 |  | A | TxA
| SING | Norgener | Pa_0003 | Norgener 220 kV - JT1 Transformador 220/5.3 kV |  | AES GENER | P_079 | 220 | Norgener 220 kV-BP1 |  | T | TxA
| SING | Norgener | Pa_0004 | Norgener 220 kV - JU1 Tranformador 220/13.8 kV |  | AES GENER | P_079 | 220 | Norgener 220 kV-BP1 |  | T | TxA
| SING | Norgener | Pa_0005 | Norgener 220 kV - JU2 Tranformador 220/13.8 kV |  | AES GENER | P_079 | 220 | Norgener 220 kV-BP1 |  | T | TxA
| SING | Nueva Zaldívar | Pa_0001 | Nueva Zaldívar 220 kV - J08L Acoplador de barras |  | AES GENER | P_079 | 220 | Nueva Zaldívar 220 kV - BP1 |  | A | TxA
| SING | OGP1 | Pa_0001 | OGP1 220 kV - JT3 OGP1 220/33 kV N°3 |  | MINERA ESCONDIDA | P_045 | 220 | OGP1 220 kV - BP1 |  | T | TxA
| SING | OGP1 | Pa_0002 | OGP1 220 kV – JT1 OGP1 220/33 kV N°1 |  | MINERA ESCONDIDA | P_045 | 220 | OGP1 220 kV - BP1 |  | T | TxA
| SING | OGP1 | Pa_0003 | OGP1 220 kV – JT2 OGP1 220/33 kV N°2 |  | MINERA ESCONDIDA | P_045 | 220 | OGP1 220 kV - BP1 |  | T | TxA
| SING | OGP1 | Pa_0004 | OGP1 220 kV – JT4 OGP1 220/69 kV N°4 |  | MINERA ESCONDIDA | P_045 | 220 | OGP1 220 kV - BP1 |  | T | TxA
| SING | OGP1 | Pa_0005 | OGP1 220 kV – JT5 OGP1 220/69 kV N°5 |  | MINERA ESCONDIDA | P_045 | 220 | OGP1 220 kV - BP1 |  | T | TxA
| SING | OGP1 | Pa_0006 | OGP1 33 kV – E01 OGP1 220/33 kV N°1 |  | MINERA ESCONDIDA | P_045 | 33 | OGP1 33 kV - BP1 |  | T | TxA
| SING | OGP1 | Pa_0007 | OGP1 33 kV – E02 OGP1 220/33 kV N°2 |  | MINERA ESCONDIDA | P_045 | 33 | OGP1 33 kV - BP2 |  | T | TxA
| SING | OGP1 | Pa_0008 | OGP1 33 kV - E03 OGP1 220/33 kV N°3 |  | MINERA ESCONDIDA | P_045 | 33 | OGP1 33 kV - BP3 |  | T | TxA
| SING | OGP1 | Pa_0009 | OGP1 33 kV - E12 Filtro Armonico N°1 |  | MINERA ESCONDIDA | P_045 | 33 | OGP1 33 kV - BP1 |  | T | TxA
| SING | OGP1 | Pa_0010 | OGP1 33 kV - E24 Filtro Armonico N°1 |  | MINERA ESCONDIDA | P_045 | 33 | OGP1 33 kV - BP2 |  | T | TxA
| SING | OGP1 | Pa_0011 | OGP1 33 kV - E34 Filtro Armonico N°2 |  | MINERA ESCONDIDA | P_045 | 33 | OGP1 33 kV - BP3 |  | T | TxA
| SING | OGP1 | Pa_0012 | OGP1 69 kV - BL4 Filtro Armonico N°3 |  | MINERA ESCONDIDA | P_045 | 69 | OGP1 69 kV - BP1 |  | T | TxA
| SING | OGP1 | Pa_0013 | OGP1 69 kV – BT4 OGP1 220/69 kV N°4 |  | MINERA ESCONDIDA | P_045 | 69 | OGP1 69 kV - BP1 |  | T | TxA
| SING | OGP1 | Pa_0014 | OGP1 69 kV – BT5 OGP1 220/69 kV N°5 |  | MINERA ESCONDIDA | P_045 | 69 | OGP1 69 kV - BP1 |  | T | TxA
| SING | O'Higgins | Pa_0001 | O'higgins 220 kV - JS1 Acoplador de Barras N°1 |  | MINERA ESCONDIDA | P_045 | 220 | O´higgins 220 kV - BP2 / O´higgins 220 kV - BP3 |  | A | TxA
| SING | O'Higgins | Pa_0002 | O'higgins 220 kV - JS2 Acoplador de Barras N°2 |  | MINERA ESCONDIDA | P_045 | 220 | O´higgins 220 kV - BP2 / O´higgins 220 kV - BP3 |  | A | TxA
| SING | O'Higgins | Pa_0003 | O'higgins 220 kV - JR Transferencia |  | MINERA ESCONDIDA | P_045 | 220 | O´higgins 220 kV - BP2 / O´higgins 220 kV - BP3 |  | TxA | TxA
| SING | OLAP | Pa_0001 | OLAP 13.8 kV - CS Seccionador de Barras |  | MINERA ESCONDIDA | P_045 | 13.8 | OLAP 13.8 kV - BP1 |  | A | TxA
| SING | OLAP | Pa_0002 | OLAP 13.8 kV - CT1 Sulfuros 69/13.8 kV N°1 |  | MINERA ESCONDIDA | P_045 | 13.8 | OLAP 13.8 kV - BP1 |  | T | TxA
| SING | OLAP | Pa_0003 | OLAP 13.8 kV - CT2 Sulfuros 69/13.8 kV N°2 |  | MINERA ESCONDIDA | P_045 | 13.8 | OLAP 13.8 kV - BP2 |  | T | TxA
| SING | OLAP | Pa_0004 | OLAP 69 kV - BT1 Sulfuros 69/13.8 kV N°1 |  | MINERA ESCONDIDA | P_045 | 69 | OLAP 69 kV |  | T | TxA
| SING | OLAP | Pa_0005 | OLAP 69 kV - BT2 Sulfuros 69/13.8 kV N°2 |  | MINERA ESCONDIDA | P_045 | 69 | OLAP 69 kV |  | T | TxA
| SING | Pacífico | Pa_0001 | Pacífico 13.8 kV - C1 Alimentador Interconexión Palafitos (2) |  | ELIQSA | P_089 | 13.8 | Pacífico 13,8 kV |  | D | STx
| SING | Pacífico | Pa_0002 | Pacífico 13.8 kV - C2 Alimentador Centro |  | ELIQSA | P_089 | 13.8 | Pacífico 13,8 kV |  | D | STx
| SING | Pacífico | Pa_0003 | Pacífico 13.8 kV - C3 Alimentador Puerto |  | ELIQSA | P_089 | 13.8 | Pacífico 13,8 kV |  | D | STx
| SING | Pacífico | Pa_0004 | Pacífico 13.8 kV - C4 Alimentador Zofri |  | ELIQSA | P_089 | 13.8 | Pacífico 13,8 kV |  | D | STx
| SING | Pacífico | Pa_0005 | Pacífico 13.8 kV - C5 Alimentador Pesquero |  | ELIQSA | P_089 | 13.8 | Pacífico 13,8 kV |  | D | STx
| SING | Pacífico | Pa_0006 | Pacífico 13.8 kV - C6 Alimentador Interconexión Palafitos (1) |  | ELIQSA | P_089 | 13.8 | Pacífico 13,8 kV |  | D | STx
| SING | Pacífico | Pa_0007 | Pacífico 13.8 kV - C7 Alimentador Juan Martínez |  | ELIQSA | P_089 | 13.8 | Pacífico 13,8 kV |  | D | STx
| SING | Pacífico | Pa_0008 | Pacífico 13.8 kV - CT1 Transformador 110/13.8 kV |  | ELIQSA | P_089 | 13.8 | Pacífico 13,8 kV |  | T | STx
| SING | Pacífico | Pa_0009 | Pacifico 13.8 kV - Transformador SS/AA 13.8/0.4-0.23 kV |  | ELIQSA | P_089 | 13.8 | Pacífico 13,8 kV |  | T | STx
| SING | Palafitos | Pa_0001 | Palafitos 13.8 kV - C1 Alimentador Orella |  | ELIQSA | P_089 | 13.8 | Palafitos 13,8 kV-BP1 |  | D | STx
| SING | Palafitos | Pa_0002 | Palafitos 13.8 kV - C2 Alimentador 21 de Mayo |  | ELIQSA | P_089 | 13.8 | Palafitos 13,8 kV-BP1 |  | D | STx
| SING | Palafitos | Pa_0003 | Palafitos 13.8 kV - C3 Alimentador Industrial |  | ELIQSA | P_089 | 13.8 | Palafitos 13,8 kV-BP1 |  | D | STx
| SING | Palafitos | Pa_0004 | Palafitos 13.8 kV - C4 Alimentador Chucumata |  | ELIQSA | P_089 | 13.8 | Palafitos 13,8 kV-BP1 |  | D | STx
| SING | Palafitos | Pa_0005 | Palafitos 13.8 kV - CB Acoplador de barras BP1 - BP2 |  | ELIQSA | P_089 | 13.8 | Palafitos 13,8 kV-BP1 |  | A | STx
| SING | Palafitos | Pa_0006 | Palafitos 13.8 kV - CT1 Transformador 110/13.8 kV |  | ELIQSA | P_089 | 13.8 | Palafitos 13,8 kV-BP1 |  | T | STx
| SING | Palafitos | Pa_0007 | Palafitos 13.8 kV - Transformador SS/AA 13.8/0.4-0.23 kV. N°1 |  | ELIQSA | P_089 | 13.8 | Palafitos 13,8 kV-BP1 |  | T | STx
| SING | Palafitos | Pa_0008 | Palafitos 13.8 kV - C5 Alimentador Diego Portales |  | ELIQSA | P_089 | 13.8 | Palafitos 13,8 kV-BP2 |  | D | STx
| SING | Palafitos | Pa_0009 | Palafitos 13.8 kV - C6 Alimentador Pedro Padro |  | ELIQSA | P_089 | 13.8 | Palafitos 13,8 kV-BP2 |  | D | STx
| SING | Palafitos | Pa_0010 | Palafitos 13.8 kV - C7 Alimentador Norte |  | ELIQSA | P_089 | 13.8 | Palafitos 13,8 kV-BP2 |  | D | STx
| SING | Palafitos | Pa_0011 | Palafitos 13.8 kV - C8 Alimentador Interconexión Pacífico |  | ELIQSA | P_089 | 13.8 | Palafitos 13,8 kV-BP2 |  | D | STx
| SING | Palafitos | Pa_0012 | Palafitos 13.8 kV - CT2 Transformador 110/13.8 kV |  | ELIQSA | P_089 | 13.8 | Palafitos 13,8 kV-BP2 |  | T | STx
| SING | Palafitos | Pa_0013 | Palafitos 13.8 kV - Transformador SS/AA 13.8/0.4-0.23 kV. N°2 |  | ELIQSA | P_089 | 13.8 | Palafitos 13,8 kV-BP2 |  | T | STx
| SING | Parinacota | Pa_0001 | Parinacota 13.8 kV - CE1 Banco condensadores N°1 |  | TRANSEMEL | P_120 | 13.8 | Parinacota 13,8 kV |  | EC | STx
| SING | Parinacota | Pa_0002 | Parinacota 13.8 kV - CE2 Banco condensadores N°2 |  | TRANSEMEL | P_120 | 13.8 | Parinacota 13,8 kV |  | EC | STx
| SING | Parinacota | Pa_0003 | Parinacota 13.8 kV - CT1 Transformador 220/69/13.8 kV |  | TRANSEMEL | P_120 | 13.8 | Parinacota 13,8 kV |  | T | STx
| SING | Parinacota | Pa_0004 | Parinacota 13.8 kV - Transformador SS/AA 13.8/0.4-0.23 kV |  | TRANSEMEL | P_120 | 13.8 | Parinacota 13,8 kV |  | T | STx
| SING | Parinacota | Pa_0005 | Parinacota 220 kV - JT1 Transformador 220/69/13.8 kV |  | TRANSEMEL | P_120 | 220 | Parinacota 220 kV |  | T | STx
| SING | Parinacota | Pa_0006 | Parinacota 66 kV - BT1 Transformador 220/69/13.8 kV |  | TRANSEMEL | P_120 | 66 | Parinacota 66 kV |  | T | STx
| SING | Planta Óxidos | Pa_0001 | Planta Óxidos 13.8 kV - Transformador 220/13.8 kV Nº1 |  | MINERA ESCONDIDA | P_045 | 13.8 | Planta Óxidos 13,8 kV |  | T | TxA
| SING | Planta Óxidos | Pa_0002 | Planta Óxidos 13.8 kV - Transformador 220/13.8 kV Nº2 |  | MINERA ESCONDIDA | P_045 | 13.8 | Planta Óxidos 13,8 kV |  | T | TxA
| SING | Planta Óxidos | Pa_0003 | Planta Óxidos 220 kV - JT1 Transformador 220/13.8 kV N°1 |  | MINERA ESCONDIDA | P_045 | 220 | Planta Óxidos 220 kV |  | T | TxA
| SING | Planta Óxidos | Pa_0004 | Planta Óxidos 220 kV - JT2 Transformador 220/13.8 kV N°2 |  | MINERA ESCONDIDA | P_045 | 220 | Planta Óxidos 220 kV |  | T | TxA
| SING | Pozo Almonte | Pa_0001 | Pozo Almonte 110 kV - HT5 Autotransformador 230/115/13.8 kV N°5 |  | MINERA CERRO COLORADO | P_080 | 110 | Pozo Almonte 110 kV-BP1 |  | T | TxA
| SING | Pozo Almonte | Pa_0002 | Pozo Almonte 110 kV - HT1 Transformador Pozo Almonte 110/66/13.8 kV N°1 |  | ENGIE | P_188 | 110 | Pozo Almonte 110 kV-BP2 |  | T | STx
| SING | Pozo Almonte | Pa_0003 | Pozo Almonte 110 kV - HT2 Autotransformador 230/115/13.8 kV N°2 |  | ENGIE | P_188 | 110 | Pozo Almonte 110 kV-BP2 |  | T | STx
| SING | Pozo Almonte | Pa_0004 | Pozo Almonte 13,8 kV - CT1 Pozo Almonte 110/66/13.8 kV N°1 |  | ENGIE | P_188 | 13.8 | Pozo Almonte 13,8 kV - Autotrafo Nº1 |  | T | TxA
| SING | Pozo Almonte | Pa_0005 | Pozo Almonte 13.8 kV - CT3 Transformador 13.8/24 kV N°3 |  | ENGIE | P_188 | 13.8 | Pozo Almonte 13,8 kV - Autotrafo Nº2 |  | T | STx
| SING | Pozo Almonte | Pa_0006 | Pozo Almonte 220 kV - JT2 Autotransformador 230/115/13.8 kV N°2 |  | ENGIE | P_188 | 220 | Pozo Almonte 220 kV |  | T | STx
| SING | Pozo Almonte | Pa_0007 | Pozo Almonte 220 kV - JT5 Autotransformador 230/115/13.8 kV N°5 |  | MINERA CERRO COLORADO | P_080 | 220 | Pozo Almonte 220 kV |  | T | TxA
| SING | Pozo Almonte | Pa_0008 | Pozo Almonte 220 kV - JZ Reactor |  | ENGIE | P_188 | 220 | Pozo Almonte 220 kV |  | EC | TxA
| SING | Pozo Almonte | Pa_0009 | Pozo Almonte 23 kV - E2 Alimentador El Carmelo |  | ENGIE | P_188 | 23 | Pozo Almonte 23 kV |  | D | TxA
| SING | Pozo Almonte | Pa_0010 | Pozo Almonte 23 kV- ET3 Transformador 13.8/24 kV N°3 |  | ENGIE | P_188 |  | Pozo Almonte 23 kV |  | T | STx
| SING | Pozo Almonte | Pa_0011 | Pozo Almonte 66 kV - BSA2-F Transformador SSAA 66/0.4 kV |  | ENGIE | P_188 | 66 | Pozo Almonte 66 kV |  | T | STx
| SING | Pozo Almonte | Pa_0012 | Pozo Almonte 66 kV - BT1 Transformador Pozo Almonte 110/66/13.8 kV N°1 |  | ENGIE | P_188 | 66 | Pozo Almonte 66 kV |  | T | STx
| SING | Pukara | Pa_0001 | Pukara 13.8 kV - C1 Alimentador Azapa |  | EMELARI | P_091 | 13.8 | Pukara 13,8 kV-BP1 |  | D | STx
| SING | Pukara | Pa_0002 | Pukara 13.8 kV - C3 Alimentador Pesquero |  | EMELARI | P_091 | 13.8 | Pukara 13,8 kV-BP1 |  | D | STx
| SING | Pukara | Pa_0003 | Pukara 13.8 kV - C5 Alimentador Quiani |  | EMELARI | P_091 | 13.8 | Pukara 13,8 kV-BP1 |  | D | STx
| SING | Pukara | Pa_0004 | Pukara 13.8 kV - CB Acoplador de barras BP1 - BP2 |  | EMELARI | P_091 | 13.8 | Pukara 13,8 kV-BP1 |  | A | STx
| SING | Pukara | Pa_0005 | Pukara 13.8 kV - CT1 Transformador 66/13.8 kV N°1 |  | EMELARI | P_091 | 13.8 | Pukara 13,8 kV-BP1 |  | T | STx
| SING | Pukara | Pa_0006 | Pukara 13.8 kV - Transformador SS/AA 13.8/0.4-0.23 kV. N°1 |  | EMELARI | P_091 | 13.8 | Pukara 13,8 kV-BP1 |  | T | STx
| SING | Pukara | Pa_0007 | Pukara 13.8 kV - C2 Alimentador Portales |  | EMELARI | P_091 | 13.8 | Pukara 13,8 kV-BP2 |  | D | STx
| SING | Pukara | Pa_0008 | Pukara 13.8 kV - C4 Alimentador Tucapel |  | EMELARI | P_091 | 13.8 | Pukara 13,8 kV-BP2 |  | D | STx
| SING | Pukara | Pa_0009 | Pukara 13.8 kV - C6 Reserva N°1 |  | EMELARI | P_091 | 13.8 | Pukara 13,8 kV-BP2 |  | D | STx
| SING | Pukara | Pa_0010 | Pukara 13.8 kV - C7 Reserva N°2 |  | EMELARI | P_091 | 13.8 | Pukara 13,8 kV-BP2 |  | D | STx
| SING | Pukara | Pa_0011 | Pukara 13.8 kV - CT2 Transformador 66/13.8 kV N°2 |  | EMELARI | P_091 | 13.8 | Pukara 13,8 kV-BP2 |  | T | STx
| SING | Pukara | Pa_0012 | Pukara 13.8 kV - Transformador SS/AA 13.8/0.4-0.23 kV. N°2 |  | EMELARI | P_091 | 13.8 | Pukara 13,8 kV-BP2 |  | T | STx
| SING | Pukara | Pa_0013 | Pukara 66 kV - BT1 Transformador 66/13.8 kV N°1 |  | EMELARI | P_091 | 66 | Pukara 66 kV |  | T | STx
| SING | Pukara | Pa_0014 | Pukara 66 kV - BT2 Transformador 66/13.8 kV N°2 |  | EMELARI | P_091 | 66 | Pukara 66 kV |  | T | STx
| SING | Punta Negra | Pa_0001 | Punta Negra 69 kV - BT1 Transformador 69/4.16 kV |  | MINERA ESCONDIDA | P_045 | 69 | Punta Negra 69 kV |  | T | TxA
| SING | Punta Negra | Pa_0002 | Punta Negra 69 kV - BT2 Transformador 69/34.5 kV |  | MINERA ESCONDIDA | P_045 | 69 | Punta Negra 69 kV |  | T | TxA
| SING | Puri | Pa_0001 | Puri 220 kV - JT1 Puri 220/6.9 kV N°1 |  | MINERA ESCONDIDA | P_045 | 220 | Puri 220 kV - BP1 | Kelar 220 kV - BP2 | T | TxA
| SING | Puri | Pa_0002 | Puri 220 kV - JT2 Puri 220/6.9 kV N°2 |  | MINERA ESCONDIDA | P_045 | 220 | Puri 220 kV - BP1 |  | T | TxA
| SING | Puri | Pa_0003 | Puri 6.9 kV - DT1 Puri 220/6.9 kV N°1 |  | MINERA ESCONDIDA | P_045 | 6.9 | Puri 6.9 kV - BP1 |  | T | TxA
| SING | Puri | Pa_0004 | Puri 6.9 kV - DT2 Puri 220/6.9 kV N°2 |  | MINERA ESCONDIDA | P_045 | 6.9 | Puri 6.9 kV - BP2 |  | T | TxA
| SING | Puri | Pa_0005 | Puri 6.9 kV - DS Acoplador de Barras |  | MINERA ESCONDIDA | P_045 | 6.9 | Puri 6.9 kV - BP1 | Puri 6.9 kV - BP2 | A | TxA
| SING | Quiani | Pa_0001 | Quiani 13.8 kV - C1 Alimentador Norte |  | EMELARI | P_091 | 13.8 | Quiani 13.8 kV-BP1 |  | D | STx
| SING | Quiani | Pa_0002 | Quiani 13.8 kV - C2 Alimentador Lluta |  | EMELARI | P_091 | 13.8 | Quiani 13.8 kV-BP1 |  | D | STx
| SING | Quiani | Pa_0003 | Quiani 13.8 kV - C3 |  | EMELARI | P_091 | 13.8 | Quiani 13.8 kV-BP1 |  | D | STx
| SING | Quiani | Pa_0004 | Quiani 13.8 kV - CT Acoplador |  | EMELARI | P_091 | 13.8 | Quiani 13.8 kV-BP1 |  | A | TxA
| SING | Quiani | Pa_0005 | Quiani 13.8 kV - CT1 Transformador 66/13.8 kV N°1 |  | EMELARI | P_091 | 13.8 | Quiani 13.8 kV-BP1 |  | T | STx
| SING | Quiani | Pa_0006 | Quiani 13.8 kV - CT2 Transformador 66/13.8 kV N°2 |  | EMELARI | P_091 | 13.8 | Quiani 13.8 kV-BP1 |  | T | STx
| SING | Quiani | Pa_0007 | Quiani 13.8 kV - Transformador SS/AA 13.8/0.4-0.23 kV. N°1 |  | EMELARI | P_091 | 13.8 | Quiani 13.8 kV-BP1 |  | T | STx
| SING | Quiani | Pa_0008 | Quiani 66 kV - BT1 Transformador 66/13.8 kV N°1 |  | EMELARI | P_091 | 66 | Quiani 66 kV |  | T | STx
| SING | Quiani | Pa_0009 | Quiani 66 kV - BT2 Transformador 66/13.8 kV N°2 |  | EMELARI | P_091 | 66 | Quiani 66 kV |  | T | STx
| SING | Radomiro Tomic | Pa_0001 | Radomiro Tomic 23 kV - ES Acoplador |  | CODELCO CHILE | P_133 | 23 | Radomiro Tomic 23 kV |  | A | TxA
| SING | Radomiro Tomic | Pa_0002 | Radomiro Tomic 23 kV - ET1 Transformador 220/23 kV N°1 |  | CODELCO CHILE | P_133 | 23 | Radomiro Tomic 23 kV |  | T | TxA
| SING | Radomiro Tomic | Pa_0003 | Radomiro Tomic 23 kV - ET2 Transformador 220/23 kV N°2 |  | CODELCO CHILE | P_133 | 23 | Radomiro Tomic 23 kV |  | T | TxA
| SING | Radomiro Tomic | Pa_0004 | Radomiro Tomic 220 kV - JT1 Transformador 220/23 kV N°1 |  | CODELCO CHILE | P_133 | 220 | Radomiro Tomic 220 kV-BP1 |  | T | TxA
| SING | Radomiro Tomic | Pa_0005 | Radomiro Tomic 220 kV - JT2 Transformador 220/23 kV N°2 |  | CODELCO CHILE | P_133 | 220 | Radomiro Tomic 220 kV-BP1 |  | T | TxA
| SING | Radomiro Tomic | Pa_0006 | Radomiro Tomic 220 kV - JT3 Transformador 220/23 kV N°3 |  | CODELCO CHILE | P_133 | 220 | Radomiro Tomic 220 kV-BP1 |  | T | TxA
| SING | Rande | Pa_0001 | Rande 220 kV - JT1 Rande 220/33 kV N°1 |  | EGP SUR | P_204 | 220 | Rande 220 kV |  | T | TxA
| SING | Rande | Pa_0002 | Rande 220 kV - JT2 Rande 220/33 kV N°2 |  | EGP SUR | P_204 | 220 | Rande 220 kV |  | T | TxA
| SING | Rande | Pa_0001 | Rande 33 kV - ET1 Rande 220/33 kV N°1 |  | EGP SUR | P_204 | 220 | Rande 33 kV - BP1 |  | T | TxA
| SING | Rande | Pa_0002 | Rande 33 kV - ET2 Rande 220/33 kV N°2 |  | EGP SUR | P_204 | 220 | Rande 33 kV - BP2 |  | T | TxA
| SING | Salar | Pa_0001 | Salar 110 kV - HT3 Autotransformador 220/100/13.8 kV N°3 |  | CODELCO CHILE | P_133 | 110 | Salar 100 kV - BP1 |  | T | TxA
| SING | Salar | Pa_0002 | Salar 13.8 kV - Autotransformador 220/100/13.8 kV N°3 |  | CODELCO CHILE | P_133 | 13.8 | Salar 13.8 kV |  | T | TxA
| SING | Salar | Pa_0003 | Salar 220 kV - JT3 Autotransformador 220/100/13.8 kV N°3 |  | CODELCO CHILE | P_133 | 220 | Salar 220 kV - BP1 |  | T | TxA
| SING | Sierra Gorda | Pa_0001 | Sierra Gorda 220 kV - JS Seccionador de Barras |  | SIERRA GORDA SCM | P_181 | 220 | Sierra Gorda 220 kV - BP1 |  | T | TxA
| SING | Sierra Gorda | Pa_0002 | Sierra Gorda 220 kV - JT1 Sierra Gorda 220/33 kV N°1 |  | SIERRA GORDA SCM | P_181 | 220 | Sierra Gorda 220 kV - BP1 |  | T | TxA
| SING | Sierra Gorda | Pa_0003 | Sierra Gorda 220 kV - JT2 Sierra Gorda 220/33 kV N°2 |  | SIERRA GORDA SCM | P_181 | 220 | Sierra Gorda 220 kV - BP2 |  | T | TxA
| SING | Sierra Gorda | Pa_0004 | Sierra Gorda 220 kV - JT3 Sierra Gorda 220/33 kV N°3 |  | SIERRA GORDA SCM | P_181 | 220 | Sierra Gorda 220 kV - BP2 |  | T | TxA
| SING | Sierra Gorda | Pa_0005 | Sierra Gorda 33 kV - EH11 Sierra Gorda 220/33 kV N°1 |  | SIERRA GORDA SCM | P_181 | 33 | Sierra Gorda 33 kV - BP1 |  | T | TxA
| SING | Sierra Gorda | Pa_0006 | Sierra Gorda 33 kV - EH19 Seccionador de Barras |  | SIERRA GORDA SCM | P_181 | 33 | Sierra Gorda 33 kV - BP1 |  | A | TxA
| SING | Sierra Gorda | Pa_0007 | Sierra Gorda 33 kV - EH30 Sierra Gorda 220/33 kV N°2 |  | SIERRA GORDA SCM | P_181 | 33 | Sierra Gorda 33 kV - BP2 |  | T | TxA
| SING | Sierra Gorda | Pa_0008 | Sierra Gorda 33 kV - EH37 Seccionador de Barras |  | SIERRA GORDA SCM | P_181 | 33 | Sierra Gorda 33 kV - BP2 |  | A | TxA
| SING | Sierra Gorda | Pa_0009 | Sierra Gorda 33 kV - EH43 Sierra Gorda 220/33 kV N°3 |  | SIERRA GORDA SCM | P_181 | 33 | Sierra Gorda 33 kV - BP3 |  | T | TxA
| SING | Solar Jama | Pa_0001 | Solar Jama 220 kV - JT1 Solar Jama 220/23 kV N°1 |  | PLANTA SOLAR SAN PEDRO III | P_198 | 220 | Solar Jama 220 kV - BP |  | T | TxA
| SING | Solar Jama | Pa_0002 | Solar Jama 23 kV - ET1 Solar Jama 220/23 kV N°1 |  | PLANTA SOLAR SAN PEDRO III | P_198 | 23 | Solar Jama 23 kV - BP1 |  | T | TxA
| SING | Solar Jama | Pa_0003 | Solar Jama 220 kV - JT2 Solar Jama 220/23 kV N°2 |  | PLANTA SOLAR SAN PEDRO III | P_198 | 220 | Solar Jama 220 kV - BP |  | T | TxA
| SING | Solar Jama | Pa_0004 | Solar Jama 23 kV - ET2 Solar Jama 220/23 kV N°2 |  | PLANTA SOLAR SAN PEDRO III | P_198 | 23 | Solar Jama 23 kV - BP2 |  | T | TxA
| SING | Sopladores | Pa_0001 | Sopladores 100 kV - Sopladores 100/13.8 kV N°1 |  | CODELCO CHILE | P_133 | 100 | Sopladores 100 kV |  | T | TxA
| SING | Sopladores | Pa_0002 | Sopladores 100 kV - Sopladores 100/13.8 kV N°2 |  | CODELCO CHILE | P_133 | 100 | Sopladores 100 kV |  | T | TxA
| SING | Spence | Pa_0001 | Spence 220 kV - JT1 Transformador 220/23 kV N°1 |  | MINERA SPENCE | P_055 | 220 | Spence 220 kV |  | T | TxA
| SING | Spence | Pa_0002 | Spence 220 kV - JT2 Transformador 220/23 kV N°2 |  | MINERA SPENCE | P_055 | 220 | Spence 220 kV |  | T | TxA
| SING | Spence | Pa_0003 | Spence 23 kV - ET1 Transformador 220/23 KV Nº1 |  | MINERA SPENCE | P_055 | 23 | Spence 23 kV |  | T | TxA
| SING | Spence | Pa_0004 | Spence 23 kV - ET2 Transformador 220/23 KV Nº2 |  | MINERA SPENCE | P_055 | 23 | Spence 23 kV |  | T | TxA
| SING | Sulfuros | Pa_0001 | Sulfuros 220 kV - JT1 Transformador 220/69/13.8 kV N°1 |  | MINERA ESCONDIDA | P_045 | 220 | Sulfuros 220 kV |  | T | TxA
| SING | Sulfuros | Pa_0002 | Sulfuros 220 kV - JT2 Transformador 220/69/13.8 kV N°2 |  | MINERA ESCONDIDA | P_045 | 220 | Sulfuros 220 kV |  | T | TxA
| SING | Sulfuros | Pa_0003 | Sulfuros 220 kV - JT3 Sulfuros 220/69 kV N°3 |  | MINERA ESCONDIDA | P_045 | 220 | Sulfuros 220 kV |  | T | TxA
| SING | Sulfuros | Pa_0004 | Sulfuros 69 kV - BT1 Transformador 220/69/13.8 kV N°1 |  | MINERA ESCONDIDA | P_045 | 69 | Sulfuros 69 kV - BP1 |  | T | TxA
| SING | Sulfuros | Pa_0005 | Sulfuros 69 kV - BT2 Transformador 220/69/13.8 kV N°2 |  | MINERA ESCONDIDA | P_045 | 69 | Sulfuros 69 kV - BP2 |  | T | TxA
| SING | Sulfuros | Pa_0006 | Sulfuros 69 kV - BT3 Sulfuros 220/69 kV N°3 |  | MINERA ESCONDIDA | P_045 | 69 | Sulfuros 69 kV - BP3 |  | T | TxA
| SING | Sur | Pa_0001 | Sur 13.8 kV - C16 Alimentador Huascar |  | ELECDA | P_090 | 13.8 | Sur 13,8 kV |  | D | TxA
| SING | Sur | Pa_0002 | Sur 13.8 kV - C17 Alimentador Coviefi |  | ELECDA | P_090 | 13.8 | Sur 13,8 kV |  | D | TxA
| SING | Sur | Pa_0003 | Sur 13.8 kV - C18 Alimentador Avda Argentina |  | ELECDA | P_090 | 13.8 | Sur 13,8 kV |  | D | TxA
| SING | Sur | Pa_0004 | Sur 13.8 kV - C19 Alimentador Avda Angamos |  | ELECDA | P_090 | 13.8 | Sur 13,8 kV |  | D | TxA
| SING | Sur | Pa_0005 | Sur 13.8 kV - C20 Reserva 1 |  | ELECDA | P_090 | 13.8 | Sur 13,8 kV |  | D | TxA
| SING | Sur | Pa_0006 | Sur 13.8 kV - C21 Reserva 2 |  | ELECDA | P_090 | 13.8 | Sur 13,8 kV |  | D | TxA
| SING | Sur | Pa_0007 | Sur 13.8 kV - CT1 Transformador 110/13.8 kV |  | ELECDA | P_090 | 13.8 | Sur 13,8 kV |  | T | STx
| SING | Sur | Pa_0008 | Sur 13.8 kV - Transformador SS/AA 13.8/0.4-0.23 kV |  | ELECDA | P_090 | 13.8 | Sur 13,8 kV |  | T | STx
| SING | SVC Domeyko | Pa_0001 | SVC Domeyko 220 kV - JT1 SVC Domeyko 220/19,5 kV |  | MINERA ESCONDIDA | P_045 | 23 | SVC Domeyko 220 kV |  | T | TxA
| SING | Tamarugal | Pa_0001 | Tamarugal 23 kV - E1 |  | ENGIE | P_188 | 23 | Tamarugal 23 kV |  | D | STx
| SING | Tamarugal | Pa_0002 | Tamarugal 23 kV - E3 |  | ENGIE | P_188 | 23 | Tamarugal 23 kV |  | D | STx
| SING | Tamarugal | Pa_0003 | Tamarugal 23 kV - E4 |  | ENGIE | P_188 | 23 | Tamarugal 23 kV |  | D | STx
| SING | Tamarugal | Pa_0004 | Tamarugal 23 kV - E5 |  | SPS LA HUAYCA | P_196 | 23 | Tamarugal 23 kV |  | D | TxA
| SING | Tamarugal | Pa_0005 | Tamarugal 23 kV - ESA |  | ENGIE | P_188 | 23 | Tamarugal 23 kV |  | AUX | STx
| SING | Tamarugal | Pa_0006 | Tamarugal 23 kV - ET Transformador Tamrugal 66/23 kV |  | ENGIE | P_188 | 23 | Tamarugal 23 kV |  | T | STx
| SING | Tap Off 003 | Pa_0001 | Tap Off 003 0.48 kV - DT1 Tap Off 003 69/0.48 kV |  | MINERA ESCONDIDA | P_045 | .48 | Tap Off 003 0.48 kV |  | T | TxA
| SING | Tap Off 003 | Pa_0002 | Tap Off 003 69 kV - BT1 Tap Off 003 69/0.48 kV |  | MINERA ESCONDIDA | P_045 | 69 | Tap Off 003 69 kV |  | T | TxA
| SING | Tap Off 534 | Pa_0001 | Tap Off 534 4.16 kV - DT1 Tap Off 534 69/4.16 kV |  | MINERA ESCONDIDA | P_045 | 4.16 | Tap Off 534 4.16 kV |  | T | TxA
| SING | Tap Off 534 | Pa_0002 | Tap Off 534 69 kV - BT1 Tap Off 534 69/4.16 kV |  | MINERA ESCONDIDA | P_045 | 69 | Tap Off 534 69 kV |  | T | TxA
| SING | Tap Off 535 | Pa_0001 | Tap Off 535 4.16 kV - DT1 Tap Off 535 69/4.16 kV |  | MINERA ESCONDIDA | P_045 | 4.16 | Tap Off 535 4.16 kV |  | T | TxA
| SING | Tap Off 535 | Pa_0002 | Tap Off 535 69 kV - BT1 Tap Off 535 69/4.16 kV |  | MINERA ESCONDIDA | P_045 | 69 | Tap Off 535 69 kV |  | T | TxA
| SING | Tap Off 535 | Pa_0003 | Tap Off 535 4.16 kV - D1 Filtro Armonico N°1 |  | MINERA ESCONDIDA | P_045 | 4.16 | Tap Off 535 4.16 kV |  | T | TxA
| SING | Tap Off 536 | Pa_0001 | Tap Off 536 4.16 kV - DT1 Tap Off 536 69/4.16 kV |  | MINERA ESCONDIDA | P_045 | 4.16 | Tap Off 536 4.16 kV |  | T | TxA
| SING | Tap Off 536 | Pa_0002 | Tap Off 536 69 kV - BT1 Tap Off 536 69/4.16 kV |  | MINERA ESCONDIDA | P_045 | 69 | Tap Off 536 69 kV |  | T | TxA
| SING | Tap Off 536 | Pa_0003 | Tap Off 536 4.16 kV - D1 Filtro Armonico N°1 |  | MINERA ESCONDIDA | P_045 | 4.16 | Tap Off 536 4.16 kV |  | T | TxA
| SING | Tap Off 537 | Pa_0001 | Tap Off 537 4.16 kV - DT1 Tap Off 537 69/4.16 kV |  | MINERA ESCONDIDA | P_045 | 4.16 | Tap Off 537 4.16 kV |  | T | TxA
| SING | Tap Off 537 | Pa_0002 | Tap Off 537 69 kV - BT1 Tap Off 537 69/4.16 kV |  | MINERA ESCONDIDA | P_045 | 69 | Tap Off 537 69 kV |  | T | TxA
| SING | Tap Off 537 | Pa_0003 | Tap Off 537 4.16 kV - D1 Filtro Armonico N°1 |  | MINERA ESCONDIDA | P_045 | 4.16 | Tap Off 537 4.16 kV |  | T | TxA
| SING | Tap Off 538 | Pa_0001 | Tap Off 538 4.16 kV - DT1 Tap Off 538 69/4.16 kV |  | MINERA ESCONDIDA | P_045 | 4.16 | Tap Off 538 4.16 kV |  | T | TxA
| SING | Tap Off 538 | Pa_0002 | Tap Off 538 69 kV - BT1 Tap Off 538 69/4.16 kV |  | MINERA ESCONDIDA | P_045 | 69 | Tap Off 538 69 kV |  | T | TxA
| SING | Tap Off 538 | Pa_0003 | Tap Off 538 4.16 kV - D1 Filtro Armonico N°1 |  | MINERA ESCONDIDA | P_045 | 4.16 | Tap Off 538 4.16 kV |  | T | TxA
| SING | Tap Off Barriles | Pa_0001 | Tap Off Barriles 220 kV - J1 Transformador 220/110/13.2 kV |  | GRACE | P_128 | 220 | Tap Off Barriles 220 kV |  | T | TxA
| SING | Tap Off Barriles | Pa_0002 | Tap Off Barriles 220 kV - J2 Transformador 220/110/13.2 kV |  | GRACE | P_128 | 220 | Tap Off Barriles 220 kV |  | T | TxA
| SING | Tap Off Cuya | Pa_0001 | Tap Off Cuya 110 kV - HT-F Transformador Monofásico 110/13.8 |  | ENGIE | P_188 | 110 | Tap Off Cuya 110 kV |  | T | STx
| SING | Tap Off Dolores | Pa_0001 | Tap Off Dolores 110 kV - HT |  | ENGIE | P_188 | 110 | Tap Off Dolores 110 kV |  | T | STx
| SING | Tap Off Dolores | Pa_0002 | Tap Off Dolores 110 kV - HT-F Transformador Tap Off Dolores 110/23 kV |  | ENGIE | P_188 | 110 | Tap Off Dolores 110 kV |  | T | STx
| SING | Tap Off Dolores | Pa_0003 | Tap Off Dolores 24 kV - E1 Negreiro Cosayach |  | ENGIE | P_188 | 24 | Tap Off Dolores 24 kV |  | T | STx
| SING | Tap Off Dolores | Pa_0004 | Tap Off Dolores 24 kV - ET1 Transformador Tap Off Dolores 110/24 kV |  | ENGIE | P_188 | 24 | Tap Off Dolores 24 kV |  | T | STx
| SING | Tap Off Dolores | Pa_0005 | Tap Off Dolores 24 kV - ET2 Transformador Tap Off Dolores 24/13.8 kV |  | ENGIE | P_188 | 24 | Tap Off Dolores 24 kV |  | T | STx
| SING | Tap Off E.B. Algorta N°1 | Pa_0001 | Tap Off E.B. Algorta N°1 0.4 kV - Transformador 33/0.4 kV |  | ALGORTA | P_182 | .4 | Tap Off E.B. Algorta N°1 0.4 kV |  | T | TxA
| SING | Tap Off E.B. Algorta N°1 | Pa_0002 | Tap Off E.B. Algorta N°1 33 kV - Transformador 33/0.4 kV |  | ALGORTA | P_182 | 33 | Tap Off E.B. Algorta N°1 33 kV |  | T | TxA
| SING | Tap Off E.B. Algorta N°1 | Pa_0003 | Tap Off E.B. Algorta N°1 33 kV - Transformador 33/4.16 kV |  | ALGORTA | P_182 | 33 | Tap Off E.B. Algorta N°1 33 kV |  | T | TxA
| SING | Tap Off E.B. Algorta N°1 | Pa_0004 | Tap Off E.B. Algorta N°1 4.16 kV - Transformador 33/4.16 kV |  | ALGORTA | P_182 | 4.16 | Tap Off E.B. Algorta N°1 4.16 kV |  | T | TxA
| SING | Tap Off E.B. Algorta N°2 | Pa_0001 | Tap Off E.B. Algorta N°2 0.4 kV - Transformador 33/0.4 kV |  | ALGORTA | P_182 | .4 | Tap Off E.B. Algorta N°2 0.4 kV |  | T | TxA
| SING | Tap Off E.B. Algorta N°2 | Pa_0002 | Tap Off E.B. Algorta N°2 33 kV - Transformador 33/0.4 kV |  | ALGORTA | P_182 | 33 | Tap Off E.B. Algorta N°2 33 kV |  | T | TxA
| SING | Tap Off E.B. Algorta N°2 | Pa_0003 | Tap Off E.B. Algorta N°2 33 kV - Transformador 33/4.16 kV |  | ALGORTA | P_182 | 33 | Tap Off E.B. Algorta N°2 33 kV |  | T | TxA
| SING | Tap Off E.B. Algorta N°2 | Pa_0004 | Tap Off E.B. Algorta N°2 4.16 kV - Transformador 33/4.16 kV |  | ALGORTA | P_182 | 4.16 | Tap Off E.B. Algorta N°2 4.16 kV |  | T | TxA
| SING | Tap Off E.C. Algorta | Pa_0001 | Tap Off E.C. Algorta 0.4 kV - Transformador 33/0.4 kV |  | ALGORTA | P_182 | .4 | Tap Off E.C. Algorta 0.4 kV |  | T | TxA
| SING | Tap Off E.C. Algorta | Pa_0002 | Tap Off E.C. Algorta 33 kV - Transformador 33/0.4 kV |  | ALGORTA | P_182 | 33 | Tap Off E.C. Algorta 33 kV |  | T | TxA
| SING | Tap Off E.C. Algorta | Pa_0003 | Tap Off E.C. Algorta 33 kV - Transformador 33/4.16 kV |  | ALGORTA | P_182 | 33 | Tap Off E.C. Algorta 33 kV |  | T | TxA
| SING | Tap Off E.C. Algorta | Pa_0004 | Tap Off E.C. Algorta 4.16 kV - Transformador 33/4.16 kV |  | ALGORTA | P_182 | 4.16 | Tap Off E.C. Algorta 4.16 kV |  | T | TxA
| SING | Tap Off El Águila | Pa_0001 | Tap Off El Águila 13.8 kV - C1 Transformador 66/13.8 kV |  | ENGIE | P_188 | 13.8 | Tap Off El Águila 13.8 kV |  | T | TxA
| SING | Tap Off El Águila | Pa_0002 | Tap Off El Águila 13.8 kV - C2 Alimentador Quiborax |  | ENGIE | P_188 |  | Tap Off El Águila 13.8 kV |  | T | TxA
| SING | Tap Off El Negro | Pa_0001 | Tap Off El Negro 110 kV - HT1 Transformador 110/23 kV |  | ENGIE | P_188 | 110 | Tap Off El Negro 110 kV |  | T | TxA
| SING | Tap Off El Negro | Pa_0002 | Tap Off El Negro 23 kV - E2 Alimentador Soquimich |  | SQM | P_075 | 23 | Tap Off El Negro 23 kV |  | D | TxA
| SING | Tap Off El Negro | Pa_0003 | Tap Off El Negro 23 kV - ET1 Transformador 110/23 kV |  | ENGIE | P_188 | 23 | Tap Off El Negro 23 kV |  | T | TxA
| SING | Tap Off Estación de bombeo N°2 | Pa_0001 | Estación de bombeo N°2 220 kV - JT1 Transformador 220/4.16 kV |  | MINERA ESCONDIDA | P_045 | 220 | Tap Off Estación de bombeo N°2 220 kV |  | T | TxA
| SING | Tap Off Estación de bombeo N°3 | Pa_0001 | Estación de bombeo N°3 220 kV - JT1 Transformador 220/4.16 kV |  | MINERA ESCONDIDA | P_045 | 220 | Tap Off Estación de bombeo N°3 220 kV |  | T | TxA
| SING | Tap Off Estación de bombeo N°4 | Pa_0001 | Estación de bombeo N°4 220 kV - JT1 Transformador 220/4.16 kV |  | MINERA ESCONDIDA | P_045 | 220 | Tap Off Estación de bombeo N°4 220 kV |  | T | TxA
| SING | Tap Off La Cruz | Pa_0001 | Tap Off La Cruz 23 kV - E Transformador 220/66/23 kV Nº1 |  | AES GENER | P_079 | 23 | Tap Off La Cruz 23 kV |  | T | TxA
| SING | Tap Off La Cruz | Pa_0002 | Tap Off La Cruz 220 kV - JT2 Transformador 220/66/23 kV Nº2 |  | AES GENER | P_079 | 220 | Tap Off La Cruz 220 kV Línea Norgener - Crucero. Circuito N°2 |  | T | TxA
| SING | Tap Off La Cruz | Pa_0003 | Tap Off La Cruz 220 kV - JT1 Transformador 220/66/23 kV Nº1 |  | SQM | P_075 | 220 | Tap Off La Cruz 220 kV |  | T | TxA
| SING | Tap Off La Cruz | Pa_0004 | Tap Off La Cruz 66 kV - B1 Transformador 220/66/23 kV Nº1 |  | AES GENER | P_079 | 66 | Tap Off La Cruz 66 kV |  | T | TxA
| SING | Tap Off La Negra | Pa_0001 | Tap Off La Negra 110 kV - HT1 Transformador 110/23 kV |  | ELECDA | P_090 | 110 | Tap Off La Negra 110 kV |  | T | STx
| SING | Tap Off La Negra | Pa_0002 | Tap Off La Negra 23 kV - E10 |  | EQUIPOS DE GENERACION | P_180 | 23 | Tap Off La Negra 23 kV |  | D | TxA
| SING | Tap Off La Negra | Pa_0003 | Tap Off La Negra 23 kV - E7 |  | ELECDA | P_090 | 23 | Tap Off La Negra 23 kV |  | D | STx
| SING | Tap Off La Negra | Pa_0004 | Tap Off La Negra 23 kV - E8 |  | ELECDA | P_090 | 23 | Tap Off La Negra 23 kV |  | D | STx
| SING | Tap Off La Negra | Pa_0005 | Tap Off La Negra 23 kV - E9 |  | ELECDA | P_090 | 23 | Tap Off La Negra 23 kV |  | D | STx
| SING | Tap Off La Negra | Pa_0006 | Tap Off La Negra 23 kV - ET1 Transformador 110/23 kV |  | ELECDA | P_090 | 23 | Tap Off La Negra 23 kV |  | T | STx
| SING | Tap Off La Negra | Pa_0007 | Tap Off La Negra 23 kV - Transformador SS/AA 23/0.4-0.23 kV |  | ELECDA | P_090 | 23 | Tap Off La Negra 23 kV |  | AUX | STx
| SING | Tap Off Licancabur | Pa_0001 | Tap Off Licancabur 3.45 kV - CT2 Transformador 110/3.45 kV |  | MINERA CENTINELA | P_187 | 3.45 | Tap Off Licancabur 3.45 kV |  | T | TxA
| SING | Tap Off Llanos | Pa_0001 | Tap Off Llanos 66 kV - BT Transformador 220/66 kV |  | MINERA ATACAMA MINERALS | P_006 | 66 | Tap Off Llanos 66 kV |  | T | TxA
| SING | Tap Off Sairecabur | Pa_0001 | Tap Off Sairecabur 3.45 kV - CT1 Transformador 110/3.45 kV |  | MINERA CENTINELA | P_187 | 3.45 | Tap Off Sairecabur 3.45 kV |  | T | TxA
| SING | Tap Off Uribe | Pa_0001 | Tap Off Uribe 110 kV - H1 Interconexión (Esmeralda-Uribe) - (Capricornio-Antofagasta) |  | TRANSEMEL | P_120 | 110 | Tap Off Uribe 110 kV (Esmeralda - Uribe) |  | D | TxA
| SING | Tap Off Vitor | Pa_0001 | Tap Off Vitor N° 2 móvil 110 kV - HTT Transformador 110/23 kV |  | ENGIE | P_188 | 110 | Tap Off Vitor N°2 Móvil 110 kV |  | T | TxA
| SING | Tap Off Vitor | Pa_0002 | Tap Off Vitor N° 2 móvil 23 kV - ETT Transformador 110/23 kV |  | ENGIE | P_188 | 23 | Tap Off Vitor N°2 Móvil 23 kV |  | T | TxA
| SING | Tarapacá | Pa_0001 | Tarapacá 220 kV - JR de Transferencia |  | TRANSELEC S.A | P_032 | 220 | Tarapacá 220 kV-BP1 y Tarapacá 220 kV-BP2 |  | A | TxA
| SING | Tarapacá | Pa_0002 | Tarapacá 220 kV - JT1 Transformador 220/13.8 kV CTTAR |  | TRANSELEC S.A | P_032 | 220 | Tarapacá 220 kV-BP1 |  | T | TxA
| SING | Tarapacá | Pa_0003 | Tarapacá 220 kV - JT2 Transformador 220/11,5/6,9 kV |  | TRANSELEC S.A | P_032 | 220 | Tarapacá 220 kV-BP1 |  | T | TxA
| SING | Tarapacá | Pa_0004 | Tarapacá 220 kV - JS Acoplador de Barras |  | TRANSELEC S.A | P_032 | 220 | Tarapacá 220 kV-BP1 | Tarapacá 220 kV-BP2 | T | TxA | 2016-03-20
| SING | Tocopilla | Pa_0001 | Tocopilla 23 kV - E1 |  | ELECDA | P_090 | 23 | Tocopilla 23 kV |  | D | STx
| SING | Tocopilla | Pa_0002 | Tocopilla 23 kV - E2 |  | ELECDA | P_090 | 23 | Tocopilla 23 kV |  | D | STx
| SING | Ujina | Pa_0001 | Ujina 11 kV - DS Acoplador de barras 11 kV |  | MINERA COLLAHUASI | P_062 | 11 | UJINA 11 KV - BP1 |  | A | TxA | 2016-03-30
| SING | Ujina | Pa_0002 | Ujina 11 kV - DG1 Unidad Generadora N°1 |  | MINERA COLLAHUASI | P_062 | 11 | UJINA 11 KV - BP1 |  | T | TxA | 2016-03-30
| SING | Ujina | Pa_0003 | Ujina 11 kV - DG2 Unidad Generadora N°2 |  | MINERA COLLAHUASI | P_062 | 11 | UJINA 11 KV - BP1 |  | T | TxA | 2016-03-30
| SING | Ujina | Pa_0004 | Ujina 11 kV - DG3 Unidad Generadora N°3 |  | MINERA COLLAHUASI | P_062 | 11 | UJINA 11 KV - BP2 |  | T | TxA | 2016-03-30
| SING | Ujina | Pa_0005 | Ujina 11 kV - DG4 Unidad Generadora N°4 |  | MINERA COLLAHUASI | P_062 | 11 | UJINA 11 KV - BP2 |  | T | TxA | 2016-03-30
| SING | Ujina | Pa_0006 | Ujina 11 kV - DG5 Unidad Generadora N°5 |  | MINERA COLLAHUASI | P_062 | 11 | UJINA 11 KV - BP2 |  | T | TxA | 2016-03-30
| SING | Ujina | Pa_0007 | Ujina 11 kV - DG6 Unidad Generadora N°6 |  | MINERA COLLAHUASI | P_062 | 11 | UJINA 11 KV - BP1 |  | T | TxA | 2016-03-30
| SING | Uribe | Pa_0001 | Uribe 23 kV - E16 Alimentador Minsal |  | ELECDA | P_090 | 23 | Uribe 23 kV |  | D | TxA
| SING | Uribe | Pa_0002 | Uribe 23 kV - E17 Alimentador Los Morros |  | ELECDA | P_090 | 23 | Uribe 23 kV |  | D | TxA
| SING | Uribe | Pa_0003 | Uribe 23 kV - E18 Reserva 1 |  | ELECDA | P_090 | 23 | Uribe 23 kV |  | D | TxA
| SING | Uribe | Pa_0004 | Uribe 23 kV - ET1 Transformador 110/23 kV |  | ELECDA | P_090 | 23 | Uribe 23 kV |  | D | TxA
| SING | Uribe Solar | Pa_0001 | Uribe Solar 33 kV - ET1 Uribe Solar 110/33 kV N°1 |  | FOTOVOLTAICA NORTE GRANDE 5 | P_210 | 33 | Uribe Solar 33 kV - BP1 |  | D | TxA | 2017-01-06
| SING | Uribe Solar | Pa_0002 | Uribe Solar 33 kV - ET2 Uribe Solar 33/0,4 kV SS/AA |  | FOTOVOLTAICA NORTE GRANDE 5 | P_210 | 33 | Uribe Solar 33 kV - BP1 |  | D | TxA | 2017-01-06
| SING | Valle de los vientos | Pa_0001 | Valle de los vientos 110 kV - HT1 Transformador Valle de los vientos 110/23 kV N°1 |  | VALLE DE LOS VIENTOS | P_199 | 110 | Valle de los vientos 110 kV |  | T | TxA
| SING | Valle de los vientos | Pa_0002 | Valle de los vientos 110 kV - HT2 Transformador Valle de los vientos 110/23 kV N°2 |  | VALLE DE LOS VIENTOS | P_199 | 110 | Valle de los vientos 110 kV |  | T | TxA
| SING | Valle de los vientos | Pa_0003 | Valle de los vientos 23 kV - EBC1 BBCC N°1 |  | VALLE DE LOS VIENTOS | P_199 | 23 | Valle de los vientos 23 kV - BP1 |  | EC | TxA
| SING | Valle de los vientos | Pa_0004 | Valle de los vientos 23 kV - ES Seccionador de barra |  | VALLE DE LOS VIENTOS | P_199 | 23 | Valle de los vientos 23 kV - BP1 |  | A | TxA
| SING | Valle de los vientos | Pa_0005 | Valle de los vientos 23 kV - ET1 Transformador Valle de los vientos 110/23 kV N°1 |  | VALLE DE LOS VIENTOS | P_199 | 23 | Valle de los vientos 23 kV - BP1 |  | T | TxA
| SING | Valle de los vientos | Pa_0006 | Valle de los vientos 23 kV - EBC2 BBCC N°2 |  | VALLE DE LOS VIENTOS | P_199 | 23 | Valle de los vientos 23 kV - BP2 |  | EC | TxA
| SING | Valle de los vientos | Pa_0007 | Valle de los vientos 23 kV - ET2 Transformador Valle de los vientos 110/23 kV N°2 |  | VALLE DE LOS VIENTOS | P_199 | 23 | Valle de los vientos 23 kV - BP2 |  | T | TxA
| SING | Zaldívar | Pa_0001 | Zaldívar 220 kV - J2 Nueva Zaldívar - Zaldívar |  | MINERA ZALDIVAR | P_049 | 220 | Zaldívar 220 kV |  | T | TxA
| SING | Zaldívar | Pa_0002 | Zaldívar 220 kV - JT1 Transformador 220/66/23 N°1 |  | MINERA ZALDIVAR | P_049 | 220 | Zaldívar 220 kV |  | T | TxA
| SING | Zaldívar | Pa_0003 | Zaldívar 220 kV - JT2 Transformador 220/66/23 N°2 |  | MINERA ZALDIVAR | P_049 | 220 | Zaldívar 220 kV |  | T | TxA
| SING | Zaldívar | Pa_0004 | Zaldívar 220 kV - Transformador 220/66/23 N° 3 |  | MINERA ZALDIVAR | P_049 | 220 | Zaldívar 220 kV |  | T | TxA
| SING | Central Salta | Pa_0001 | Central Salta 15.75 kV - Transformador 345/15.75 kV TG11 |  | AES GENER | P_079 | 15.8 | Central Salta 15,75 kV-TG11 |  | T | TxA
| SING | Central Salta | Pa_0002 | Central Salta 15.75 kV - Transformador 345/15.75 kV TG12 |  | AES GENER | P_079 | 15.8 | Central Salta 15,75 kV-TG12 |  | T | TxA
| SING | Central Salta | Pa_0003 | Central Salta 15.75 kV - Transformador 345/15.75 kV TV10 |  | AES GENER | P_079 | 15.8 | Central Salta 15,75 kV-TV10 |  | T | TxA
| SING | Central Salta | Pa_0004 | Central Salta 345 kV - 352A01 352B02 352C1/2 |  | AES GENER | P_079 | 345 | Central Salta 345 kV-BP1 |  | T | TxA
| SING | Central Salta | Pa_0005 | Central Salta 345 kV - 352A03 352B04 352C3/4 |  | AES GENER | P_079 | 345 | Central Salta 345 kV-BP1 |  | T | TxA
| SING | Central Salta | Pa_0006 | Central Salta 345 kV - 352A05 352B06 352C5/6 |  | AES GENER | P_079 | 345 | Central Salta 345 kV-BP1 |  | T | TxA
| SING | Central Salta | Pa_0007 | Central Salta 345 kV - 389L02 389T02 Transformador 345/15.75 kV TV10 |  | AES GENER | P_079 | 345 | Central Salta 345 kV-BP1 |  | T | TxA
| SING | Central Salta | Pa_0008 | Central Salta 345 kV - 389L04 389T04 Transformador 345/15.75 kV TG12 |  | AES GENER | P_079 | 345 | Central Salta 345 kV-BP1 |  | T | TxA
| SING | Central Salta | Pa_0009 | Central Salta 345 kV - 389L06 389T06 Transformador 345/15.75 kV TG11 |  | AES GENER | P_079 | 345 | Central Salta 345 kV-BP1 |  | T | TxA
| SING | Central Salta | Pa_0010 | Central Salta 345 kV - 389RE05 Reactor |  | AES GENER | P_079 | 345 | Central Salta 345 kV-BP1 |  | EC | TxA
Notas:
| (1) | Se debe indicar con el código de la hoja "1.- Propietarios"
| (2) | Nombre de la Subestación según el campo "Nombre Subestación" de la hoja "9.- Cod_Barras"
| (3) | Código identificador del elemento. Corresponderá a un índice correlativo con el formato: Pa_XXXX. Para cada subestación deberá comenzar en uno (1).
| (4) | Código de indentificación utilizado por el propietario.
| (5) | Se deberá indicar el código del elemento de la subestación al cual se encuentra conectado el paño.
Para el caso de líneas, se deberá indicar el extremo correspondiente. Para el caso de barras de subestaciones, se deberá utilizar el extremo correspondiente informado en "Extremos" de la hoja "3.- Transformadores"
| (6) | Código según tipo de paño (no incluir paños de llegada y salida de Subestación y Tap Off):
T: Transformación
A: Acoplador
SB: Seccionador de Barra
EC: Equipos de Compensación
D: Alimentador de Distribución
AUX: Servicios auxiliares
| (7) | Asignación propuesta para el elemento utilizando:
TxT: Sistema Transmisión Troncal
STx: Sistema de SubTansmisión
TxA: Sistema de Transmisión Adicional

## 6.- Paños de Línea
Cuadro Nº 6: ESTRUCTURA DE BASE DE DATOS DE PAÑOS DE LÍNEA DE LLEGADA Y SALIDA DE SUBESTACIONES
Paño de Línea
Sistema Interconectado | Nombre Subestación o Tap Off (2) | j(3) | Código(4) (linea Extremo) | Propietario Paño | Propietario Paño(1) | Extremo(5) Línea | Tensión Nominal kV | Calificación(6) TxT/STx/TxA | Fecha prevista puesta en servicio | Observación (*)
SING | 10 | Pl_0001 | 10 100 kV - Línea 10A - 10 | CODELCO CHILE | P_133 | 10 100 kV | 100 | TxA
SING | 10 | Pl_0002 | 10 100 kV - Línea Chuquicamata - 10 | CODELCO CHILE | P_133 | 10 100 kV | 100 | TxA
SING | 10 | Pl_0003 | 10 100 kV - Línea K1 - 10 | CODELCO CHILE | P_133 | 10 100 kV | 100 | TxA
SING | 10 | Pl_0004 | 10A 100 kV - Línea Km6 - 10A | CODELCO CHILE | P_133 | 10 100 kV | 100 | TxA
SING | 401 | Pl_0006 | 401 69 kV – B191 Línea Laguna Seca - 640 | MINERA ESCONDIDA | P_045 | 401 69 kV | 69 | TxA
SING | 640 | Pl_0007 | 640 69 kV - B641A Línea Escondida - 940 | MINERA ESCONDIDA | P_045 | 640 69 kV - BP1 | 69 | TxA
SING | 640 | Pl_0008 | 640 69 kV - B641B Línea Laguna Seca - 640 | MINERA ESCONDIDA | P_045 | 640 69 kV - BP2 | 69 | TxA
SING | 940 | Pl_0009 | 940 69 kV - B941 Línea Escondida - 940 | MINERA ESCONDIDA | P_045 | 940 69 kV - BP1 | 69 | TxA
SING | 940 | Pl_0010 | 940 69 kV - BL2-3 Línea Laguna Seca - 640 | MINERA ESCONDIDA | P_045 | 940 69 kV - BP1 | 69 | TxA
SING | 940 | Pl_0011 | 940 69 kV - BL2-5 Línea Laguna Seca - 640 | MINERA ESCONDIDA | P_045 | 940 69 kV - BP1 | 69 | TxA
SING | 10A | Pl_0005 | 10A 100 kV - Línea Chuquicamata - 10A | CODELCO CHILE | P_133 | 10A 100 kV | 100 | TxA
SING | A | Pl_0012 | A 100 kV - H14 Línea Chuquicamata - A. Circuito Nº1 | CODELCO CHILE | P_133 | A 100 kV-BP1 | 100 | TxA
SING | A | Pl_0013 | A 100 kV - H15 Línea Chuquicamata - A. Circuito Nº2 | CODELCO CHILE | P_133 | A 100 kV-BP1 | 100 | TxA
SING | A | Pl_0014 | A 110 kV - H1 Línea Central Tocopilla - A. Circuito N°1 | CODELCO CHILE | P_133 | A 100 kV-BP1 | 110 | TxA
SING | A | Pl_0015 | A 110 kV - H2 Línea Central Tocopilla - A. Circuito N°2 | CODELCO CHILE | P_133 | A 100 kV-BP1 | 110 | TxA
SING | A | Pl_0016 | A 110 kV - H3 Línea Central Tamaya - A | CODELCO CHILE | P_133 | A 100 kV-BP1 | 110 | TxA
SING | Aguas Blancas | Pl_0017 | Aguas Blancas 66 kV - BT1 Línea Tap Off Llanos - Aguas Blancas | ENGIE | P_188 | Aguas Blancas 66 kV | 66 | TxA
SING | Alto Hospicio | Pl_0018 | Alto Hospicio 110 kV - HT1 Línea Alto Hospicio - Tap Off Alto Hospicio | ELIQSA | P_089 | Alto Hospicio 110 kV | 110 | STx
SING | Alto Norte | Pl_0019 | Alto Norte 110 kV - H3 Línea Antofagasta - Alto Norte | ENGIE | P_188 | Alto Norte 110 kV | 110 | TxA
SING | Alto Norte | Pl_0020 | Alto Norte 110 kV - H4 Línea Capricornio - Alto Norte | ENGIE | P_188 | Alto Norte 110 kV | 110 | TxA
SING | Andes | Pl_0021 | Andes 220 kV - 25203 Línea Andes - Laberinto: Andes - Oeste | AES GENER | P_079 | Andes 220 kV-BP1 | 220 | TxA
SING | Andes | Pl_0022 | Andes 220 kV - 25204 Línea Andes - Nueva Zaldívar.Circuito Nº1 | AES GENER | P_079 | Andes 220 kV-BP1 | 220 | TxA
SING | Andes | Pl_0023 | Andes 220 kV - 25210 Línea Andes - Nueva Zaldívar.Circuito Nº2 | AES GENER | P_079 | Andes 220 kV-BP1 | 220 | TxA
SING | Andes | Pl_0024 | Andes 345 kV - L03 Línea Central Salta - Andes | AES GENER | P_079 | Andes 345 kV-BP1 | 345 | TxA
SING | Andes | Pl_0323 | Andes Solar 23 kV - ET04 Línea 23 kV Andes Solar - Andes. Circuito N°1 | AES GENER | P_079 | Andes Solar 23 kV - BP | 23 | TxA
SING | Andes | Pl_0324 | Andes Solar 23 kV - E02 Línea 23 kV Andes Solar - Andes. Circuito N°2 | AES GENER | P_079 | Andes Solar 23 kV - BP | 23 | TxA
SING | Angamos | Pl_0025 | Angamos 220 kV - J6 Línea Angamos - Laberinto. Circuito Nº1 | ANGAMOS | P_184 | Angamos 220 kV BP1 | 220 | TxA
SING | Angamos | Pl_0026 | Angamos 220 kV - J4 Línea 220 kV Angamos - Estación de Bombeo Sierra Gorda N°1 | ANGAMOS | P_184 | Angamos 220 kV BP2 | 220 | TxA
SING | Angamos | Pl_0027 | Angamos 220 kV - J5 Línea Angamos - Laberinto. Circuito Nº2 | ANGAMOS | P_184 | Angamos 220 kV BP2 | 220 | TxA
SING | Antofagasta | Pl_0028 | Antofagasta 110 kV - H1 Línea Capricornio - Antofagasta | ENGIE | P_188 | Antofagasta 110 kV | 110 | TxA
SING | Antofagasta | Pl_0029 | Antofagasta 110 kV - H2 Línea Antofagasta - Alto Norte | ENGIE | P_188 | Antofagasta 110 kV | 110 | TxA
SING | Antofagasta | Pl_0030 | Antofagasta 110 kV - H3 Línea Mejillones - Antofagasta | ENGIE | P_188 | Antofagasta 110 kV | 110 | TxA
SING | Antucoya | Pl_0031 | Antucoya 220 kV - J1 Línea 220 kV TapOff Enlace - Antucoya | MINERA ANTUCOYA | P_192 | Antucoya 220 kV | 220 | TxA
SING | Arica | Pl_0032 | Arica 66 kV - B2 Línea Central Chapiquiña - Arica | ENGIE | P_188 | Arica 66 kV-BP | 66 | TxA
SING | Arica | Pl_0033 | Arica 66 kV - B5 Línea Central Diesel Arica - Arica | ENGIE | P_188 | Arica 66 kV-BP | 66 | STx
SING | Atacama | Pl_0034 | Atacama 220 kV - J3 Línea 220 kV Atacama - O'higgins. Circuito N°1 | MINERA ESCONDIDA | P_045 | Atacama 220 kV-BP1 | 220 | TxA | 2016-11-25 | Paño cambia de nombre, producto de Línea 220 kV Atacama - O'higgins. Circuito N°1
SING | Atacama | Pl_0035 | Atacama 220 kV - J5 Línea Atacama - Encuentro.Circuito Nº1 | TRANSELEC S.A | P_032 | Atacama 220 kV-BP1 | 220 | TxT
SING | Atacama | Pl_0036 | Atacama 220 kV - J10 Línea 220 kV Atacama - O'higgins. Circuito N°2 | MINERA ESCONDIDA | P_045 | Atacama 220 kV-BP2 | 220 | TxA | 2016-11-25 | Paño cambia de nombre, producto de Línea 220 kV Atacama - O'higgins. Circuito N°2
SING | Atacama | Pl_0037 | Atacama 220 kV - J11 Línea Atacama - Esmeralda | TRANSELEC S.A | P_032 | Atacama 220 kV-BP2 | 220 | STx
SING | Atacama | Pl_0038 | Atacama 220 kV - J8 Línea Atacama - Encuentro.Circuito Nº2 | TRANSELEC S.A | P_032 | Atacama 220 kV-BP2 | 220 | TxT
SING | Atacama | Pl_0320 | Atacama 23 kV - E1 Linea 23 kV Atacama - Planta Molyb | TRANSELEC S.A | P_032 | Atacama 220 kV-BP2 | 220 | TxA
SING | Calama | Pl_0039 | Calama 110 kV - HT Línea Salar - Calama | ELECDA | P_090 | Calama 110 kV - BP1 | 110 | STx
SING | Calama | Pl_0040 | Calama 110 kV - HT Línea Salar - Calama (nueva) | ELECDA | P_090 | Calama 110 kV - BP1 | 110 | STx
SING | Calama | Pl_0041 | Calama 110 kV - H3 Línea Valle de los vientos - Calama N°1 | TRANSEMEL | P_120 | Calama 110 kV - BP2 | 110 | TxA
SING | Calama | Pl_0042 | Calama 220 kV - JL1 Línea 220 kV Salar - Calama | TRANSEMEL | P_120 | Calama 220 kV | 220 | STx
SING | Calama | Pl_0043 | Calama 220 kV - JL2 Línea 220 kV Calama - Solar Jama | TRANSEMEL | P_120 | Calama 220 kV | 220 | TxA
SING | Capricornio | Pl_0044 | Capricornio 110 kV - H1 Línea Capricornio - Antofagasta | ENGIE | P_188 | Capricornio 110 kV | 110 | TxA
SING | Capricornio | Pl_0045 | Capricornio 110 kV - H2 Línea Capricornio - Alto Norte | ENGIE | P_188 | Capricornio 110 kV | 110 | TxA
SING | Capricornio | Pl_0046 | Capricornio 110 kV - H3 Línea Capricornio - Sierra Miranda | ENGIE | P_188 | Capricornio 110 kV | 110 | TxA
SING | Central Chapiquiña | Pl_0047 | Central Chapiquiña 23 kV - E1 Línea Central Chapiquiña - Chungará | ENGIE | P_188 | Central Chapiquiña 23 kV | 23 | STx
SING | Central Chapiquiña | Pl_0048 | Central Chapiquiña 23 kV - E2 Línea Central Chapiquiña - Putre | ENGIE | P_188 | Central Chapiquiña 23 kV | 23 | STx
SING | Central Chapiquiña | Pl_0049 | Central Chapiquiña 66 kV - B2 Línea Central Chapiquiña - Arica | ENGIE | P_188 | Central Chapiquiña 66 kV-BP | 66 | TxA
SING | Central Diesel Arica | Pl_0050 | Central Diesel Arica 66 kV - B1 Línea Central Diesel Arica - Arica | ENGIE | P_188 | Central Diesel Arica 66 kV | 66 | TxA
SING | Central Diesel Enaex | Pl_0051 | Central Diesel Enaex 110 kV - H1 Línea Mejillones - Enaex | ENAEX | P_063 | Central Diesel Enaex 110 kV | 110 | TxA
SING | Central Diesel Iquique | Pl_0052 | Central Diesel Iquique 66 kV - B1 Línea Central Diesel Iquique - Iquique | ENGIE | P_188 | Central Diesel Iquique 66 kV | 66 | TxA
SING | Central Diesel Tamaya | Pl_0053 | Central Diesel Tamaya 110 kV - H1 Línea Central Diesel Tamaya - Salar L4 | ENGIE | P_188 | Central Diesel Tamaya 110 kV - BP | 110 | TxA
SING | Central Diesel Tamaya | Pl_0054 | Central Diesel Tamaya 110 kV - H2 Línea Central Tocopilla - Central Diesel Tamaya.Circuito N°4 | ENGIE | P_188 | Central Diesel Tamaya 110 kV - BP | 110 | TxA
SING | Central Diesel Tamaya | Pl_0055 | Central Diesel Tamaya 110 kV - H3 Línea Central Diesel Tamaya - A L3 | ENGIE | P_188 | Central Diesel Tamaya 110 kV - BP | 110 | TxA
SING | Central Diesel Tamaya | Pl_0056 | Central Diesel Tamaya 110 kV - H4 Línea Central Tocopilla - Central Diesel Tamaya.Circuito N°3 | ENGIE | P_188 | Central Diesel Tamaya 110 kV - BP | 110 | TxA
SING | Central Diesel Zofri | Pl_0057 | Central Diesel Zofri 13.8 kV - C2 Línea Central Diesel Zofri - Iquique.Circuito N°1 | ENORCHILE | P_108 | Central Diesel Zofri 13.2 kV | 13.8 | TxA
SING | Central Solar PAS2 | Pl_0059 | Central Solar PAS2 13.8 kV - C1 Línea Central Solar PAS2 - Pozo Almonte | POZO ALMONTE SOLAR 2 | P_193 | Central Solar PAS2 13.8 kV - BP | 13.8 | TxA
SING | Central Solar PAS3 | Pl_0060 | Central Solar PAS3 13.8 kV - C1 Línea Central Solar PAS3 - PAS3. Circuito N°1 | POZO ALMONTE SOLAR 3 | P_194 | Central Solar PAS3 13.8 kV - BP1 | 13.8 | TxA
SING | Central Solar PAS3 | Pl_0061 | Central Solar PAS3 13.8 kV - C2 Línea Central Solar PAS3 - PAS3. Circuito N°2 | POZO ALMONTE SOLAR 3 | P_194 | Central Solar PAS3 13.8 kV - BP2 | 13.8 | TxA
SING | Central Tocopilla | Pl_0062 | Central Tocopilla 110 kV - H1 Línea Central Tocopilla - A. Circuito N°1 | ENGIE | P_188 | Central Tocopilla 110 kV-BP1 Interior | 110 | TxA
SING | Central Tocopilla | Pl_0063 | Central Tocopilla 110 kV - H2 Línea Central Tocopilla - A. Circuito N°2 | ENGIE | P_188 | Central Tocopilla 110 kV-BP1 Interior | 110 | TxA
SING | Central Tocopilla | Pl_0064 | Central Tocopilla 110 kV - H4 Línea Central Tocopilla – Central Diesel Tamaya. Circuito N°4 | ENGIE | P_188 | Central Tocopilla 110 kV-BP1 Interior | 110 | TxA
SING | Central Tocopilla | Pl_0065 | Central Tocopilla 110 kV – H3 Línea Central Tocopilla – Central Diesel Tamaya. Circuito N°3 | ENGIE | P_188 | Central Tocopilla 110 kV-BP1 Interior | 110 | TxA
SING | Central Tocopilla | Pl_0066 | Central Tocopilla 220 kV - J6A Línea Central Tocopilla - Crucero L6A | ENGIE | P_188 | Central Tocopilla 220 kV-BP1 | 220 | TxA
SING | Central Tocopilla | Pl_0067 | Central Tocopilla 220 kV - J7A Línea Central Tocopilla - Crucero L7A | ENGIE | P_188 | Central Tocopilla 220 kV-BP1 | 220 | TxA
SING | Centro | Pl_0068 | Centro 110 kV - H1 Línea Esmeralda - Centro | ELECDA | P_090 | Centro 110 kV | 110 | TxA
SING | Cerro Colorado | Pl_0069 | Cerro Colorado 110 kV - HL Línea Pozo Almonte - Cerro Colorado | MINERA CERRO COLORADO | P_080 | Cerro Colorado 110 kV | 110 | TxA
SING | Cerro Dragón | Pl_0070 | Cerro Dragón 110 kV - HT1 Línea Cóndores - Dragón | ELIQSA | P_089 | Cerro Dragón 110 kV | 110 | STx
SING | Chacaya | Pl_0071 | Chacaya 110 kV - HL Línea Chacaya - Mejillones | ENGIE | P_188 | Chacaya 110 kV - BP1 | 110 | TxA
SING | Chacaya | Pl_0072 | Chacaya 110 kV - H2 Línea Chacaya - Muelle | ENGIE | P_188 | Chacaya 110 kV - BP2 | 110 | TxA
SING | Chacaya | Pl_0073 | Chacaya 110 kV - H3 Línea Chacaya – GNL Mejillones | ENGIE | P_188 | Chacaya 110 kV - BP2 | 110 | TxA
SING | Chacaya | Pl_0074 | Chacaya 220 kV - J1 Línea Chacaya - Mejillones | ENGIE | P_188 | Chacaya 220 kV-BP1 | 220 | TxA
SING | Chacaya | Pl_0075 | Chacaya 220 kV - J2 Línea Chacaya - Mantos Blancos | ENGIE | P_188 | Chacaya 220 kV-BP1 | 220 | TxA
SING | Chacaya | Pl_0076 | Chacaya 220 kV - J3 Línea Chacaya - Crucero | ENGIE | P_188 | Chacaya 220 kV-BP1 | 220 | TxA
SING | Chacaya | Pl_0077 | Chacaya 220 kV - J6 Línea Chacaya - El Cobre. Circuito Nº2 | ENGIE | P_188 | Chacaya 220 kV-BP1 | 220 | TxA
SING | Chacaya | Pl_0078 | Chacaya 220 kV - J7 Línea Chacaya - El Cobre. Circuito Nº1 | ENGIE | P_188 | Chacaya 220 kV-BP1 | 220 | TxA
SING | Chacaya | Pl_0079 | Chacaya 220 kV - J5 Línea Chacaya - Molycop | ENGIE | P_188 | Chacaya 220 kV-BP2 | 220 | TxA
SING | Chamy | Pl_0080 | Chamy 100 kV - H16 Línea Chuquicamata - Chamy | CODELCO CHILE | P_133 | Chamy 100 kV | 100 | TxA
SING | Chinchorro | Pl_0081 | Chinchorro 66 kV - BT1 Línea Parinacota - Chinchorro | EMELARI | P_091 | Chinchorro 66 kV | 66 | STx
SING | Chuquicamata | Pl_0082 | Chuquicamata 100 kV - H13 Línea Chuquicamata - km6 | CODELCO CHILE | P_133 | Chuquicamata 100 kV | 100 | TxA
SING | Chuquicamata | Pl_0083 | Chuquicamata 100 kV - H14 Línea Chuquicamata - A. Circuito Nº1 | CODELCO CHILE | P_133 | Chuquicamata 100 kV | 100 | TxA
SING | Chuquicamata | Pl_0084 | Chuquicamata 100 kV - H15 Línea Chuquicamata - A. Circuito Nº2 | CODELCO CHILE | P_133 | Chuquicamata 100 kV | 100 | TxA
SING | Chuquicamata | Pl_0085 | Chuquicamata 100 kV - H16 Línea Chuquicamata - Chamy | CODELCO CHILE | P_133 | Chuquicamata 100 kV | 100 | TxA
SING | Chuquicamata | Pl_0086 | Chuquicamata 220 kV - J6C Línea Crucero - Salar L6C | CODELCO CHILE | P_133 | Chuquicamata 220 kV-BP1 | 220 | TxA
SING | Chuquicamata | Pl_0087 | Chuquicamata 220 kV - J7B Línea Crucero - Chuquicamata L7B | CODELCO CHILE | P_133 | Chuquicamata 220 kV-BP1 | 220 | TxA
SING | Cochrane | Pl_0088 | Cochrane 220 kV - J1 Línea 220 kV Cochrane - Encuentro. Circuito N°1 | COCHRANE | P_195 | Cochrane 220 kV - BP1 | 220 | TxA
SING | Cochrane | Pl_0089 | Cochrane 220 kV - J4 Línea 220 kV Cochrane - Encuentro. Circuito N°2 | COCHRANE | P_195 | Cochrane 220 kV - BP2 | 220 | TxA
SING | Collahuasi | Pl_0090 | Collahuasi 220 kV - J4 Línea Encuentro - Collahuasi. Circuito N°2 | MINERA COLLAHUASI | P_062 | Collahuasi 220 kV-BP1 | 220 | TxA
SING | Collahuasi | Pl_0091 | Collahuasi 220 kV - JL1 Línea Lagunas - Collahuasi: Circuito Nº1 | MINERA COLLAHUASI | P_062 | Collahuasi 220 kV-BP1 | 220 | TxA
SING | Collahuasi | Pl_0092 | Collahuasi 220 kV - JL2 Línea Lagunas - Collahuasi: Circuito Nº2 | MINERA COLLAHUASI | P_062 | Collahuasi 220 kV-BP1 | 220 | TxA
SING | Collahuasi | Pl_0093 | Collahuasi 220 kV - JL3 Línea Encuentro - Collahuasi | MINERA COLLAHUASI | P_062 | Collahuasi 220 kV-BP1 | 220 | TxA
SING | Collahuasi | Pl_0094 | Collahuasi 220 kV - JQB Línea Collahuasi - Quebrada Blanca | MINERA QUEBRADA BLANCA | P_093 | Collahuasi 220 kV-BP1 | 220 | TxA
SING | Coloso | Pl_0095 | Coloso 220 kV - J1 Línea O Higgins - Coloso | MINERA ESCONDIDA | P_045 | Coloso 220 kV - BP1 | 220 | TxA
SING | Cóndores | Pl_0096 | Cóndores 110 kV - H1 Línea Cóndores - Dragón | TRANSEMEL | P_120 | Cóndores 110 kV | 110 | STx
SING | Cóndores | Pl_0097 | Cóndores 110 kV - H2 Línea Cóndores - Palafitos | TRANSEMEL | P_120 | Cóndores 110 kV | 110 | STx
SING | Cóndores | Pl_0098 | Cóndores 110 kV - H3 Línea Cóndores - Pacífico | TRANSEMEL | P_120 | Cóndores 110 kV | 110 | STx
SING | Cóndores | Pl_0099 | Cóndores 220 kV - J1 Línea Tarapacá - Cóndores | TRANSELEC S.A | P_032 | Cóndores 220 kV | 220 | STx
SING | Cóndores | Pl_0100 | Cóndores 220 kV - J2 Línea Cóndores - Parinacota | TRANSELEC S.A | P_032 | Cóndores 220 kV | 220 | STx
SING | Crucero | Pl_0101 | Crucero 220 kV - J10 Línea Crucero - Laberinto. Circuito Nº2 | MINERA ZALDIVAR | P_049 | Crucero 220 kV-BP1 | 220 | TxA
SING | Crucero | Pl_0102 | Crucero 220 kV - J11 Línea Crucero - Laberinto. Circuito Nº1 | MINERA ESCONDIDA | P_045 | Crucero 220 kV-BP1 | 220 | TxA
SING | Crucero | Pl_0103 | Crucero 220 kV - J12 Línea Norgener - Crucero.Circuito Nº1 | AES GENER | P_079 | Crucero 220 kV-BP1 | 220 | TxA
SING | Crucero | Pl_0104 | Crucero 220 kV - J16 Línea Crucero - Encuentro.Circuito Nº2 | TRANSELEC S.A | P_032 | Crucero 220 kV-BP1 | 220 | TxT
SING | Crucero | Pl_0105 | Crucero 220 kV - J5 Línea Crucero - Lagunas N°1 | TRANSELEC S.A | P_032 | Crucero 220 kV-BP1 | 220 | TxT
SING | Crucero | Pl_0106 | Crucero 220 kV - J6 Línea Chacaya - Crucero | ENGIE | P_188 | Crucero 220 kV-BP1 | 220 | TxA
SING | Crucero | Pl_0107 | Crucero 220 kV - J6A Línea Central Tocopilla - Crucero.Circuito Nº 6A | ENGIE | P_188 | Crucero 220 kV-BP1 | 220 | TxA
SING | Crucero | Pl_0108 | Crucero 220 kV - J6B Línea Crucero - Salar | ENGIE | P_188 | Crucero 220 kV-BP1 | 220 | TxA
SING | Crucero | Pl_0109 | Crucero 220 kV - J8 Línea Crucero - El Abra | ENGIE | P_188 | Crucero 220 kV-BP1 | 220 | TxA
SING | Crucero | Pl_0110 | Crucero 220 kV - J13 Línea Norgener - Crucero.Circuito Nº2 | AES GENER | P_079 | Crucero 220 kV-BP2 | 220 | TxA
SING | Crucero | Pl_0111 | Crucero 220 kV - J14 Línea Crucero - María Elena | TRANSELEC S.A | P_032 | Crucero 220 kV-BP2 | 220 | TxT
SING | Crucero | Pl_0112 | Crucero 220 kV - J15 Línea Crucero - Encuentro.Circuito Nº1 | TRANSELEC S.A | P_032 | Crucero 220 kV-BP2 | 220 | TxT
SING | Crucero | Pl_0113 | Crucero 220 kV - J7A Línea Central Tocopilla - Crucero.Circuito Nº 7A | ENGIE | P_188 | Crucero 220 kV-BP2 | 220 | TxA
SING | Crucero | Pl_0114 | Crucero 220 kV - J7B Línea Crucero - Chuquicamata | ENGIE | P_188 | Crucero 220 kV-BP2 | 220 | TxA
SING | Crucero | Pl_0115 | Crucero 220 kV - J9 Línea Crucero - Radomiro Tomic | ENGIE | P_188 | Crucero 220 kV-BP2 | 220 | TxA
SING | Desalant | Pl_0116 | Desalant 110 kV - H1 Línea Tap Off Desalant - Desalant | AGUAS ANTOFAGASTA | P_189 | Desalant 110 kV | 110 | TxA
SING | Domeyko | Pl_0117 | Domeyko 220 kV - J1 Línea Domeyko - Planta Óxidos | MINERA ESCONDIDA | P_045 | Domeyko 220 kV - BP1 | 220 | TxA
SING | Domeyko | Pl_0118 | Domeyko 220 kV - J2 Línea O Higgins - Domeyko | MINERA ESCONDIDA | P_045 | Domeyko 220 kV - BP1 | 220 | TxA
SING | Domeyko | Pl_0119 | Domeyko 220 kV - J3 Línea Atacama - Domeyko.Circuito Nº2 | MINERA ESCONDIDA | P_045 | Domeyko 220 kV - BP1 | 220 | TxA
SING | Domeyko | Pl_0120 | Domeyko 220 kV - J4 Línea Atacama - Domeyko.Circuito Nº1 | MINERA ESCONDIDA | P_045 | Domeyko 220 kV - BP1 | 220 | TxA
SING | Domeyko | Pl_0121 | Domeyko 220 kV - J5 Línea Domeyko - Escondida | MINERA ESCONDIDA | P_045 | Domeyko 220 kV - BP1 | 220 | TxA
SING | Domeyko | Pl_0122 | Domeyko 220 kV - J6 Línea Domeyko - Laguna Seca | MINERA ESCONDIDA | P_045 | Domeyko 220 kV - BP1 | 220 | TxA
SING | Domeyko | Pl_0123 | Domeyko 220 kV - J8 Línea 220 kV Domeyko - Sulfuros | MINERA ESCONDIDA | P_045 | Domeyko 220 kV - BP1 | 220 | TxA
SING | Domeyko | Pl_0124 | Domeyko 220 kV - J10 Línea 220 kV Domeyko - SVC Domeyko | MINERA ESCONDIDA | P_045 | Domeyko 220 kV - BP2 | 220 | TxA
SING | Domeyko | Pl_0125 | Domeyko 220 kV - J9 Línea Domeyko - OGP1 | MINERA ESCONDIDA | P_045 | Domeyko 220 kV - BP2 | 220 | TxA
SING | El Abra | Pl_0126 | El Abra 220 kV - J8 Línea Crucero - El Abra | MINERA EL ABRA | P_099 | El Abra 220 kV | 220 | TxA
SING | El Cobre | Pl_0127 | El Cobre 220 kV - J1 Línea Laberinto - El Cobre | ENGIE | P_188 | El Cobre 220 KV - BP1 | 220 | TxA
SING | El Cobre | Pl_0128 | El Cobre 220 kV - J2 Línea Chacaya - El Cobre. Circuito Nº1 | ENGIE | P_188 | El Cobre 220 KV - BP1 | 220 | TxA
SING | El Cobre | Pl_0129 | El Cobre 220 kV - J3 Línea Chacaya - El Cobre. Circuito Nº2 | ENGIE | P_188 | El Cobre 220 KV - BP1 | 220 | TxA
SING | El Cobre | Pl_0130 | El Cobre 220 kV - J4 Línea El Cobre - Esperanza. Circuito Nº1 | ENGIE | P_188 | El Cobre 220 KV - BP1 | 220 | TxA
SING | El Cobre | Pl_0131 | El Cobre 220 kV - J5 Línea El Cobre - Esperanza. Circuito Nº2 | ENGIE | P_188 | El Cobre 220 KV - BP1 | 220 | TxA
SING | El Cobre | Pl_0132 | El Cobre 220 kV - J6 Línea El Cobre - Gaby | ENGIE | P_188 | El Cobre 220 KV - BP1 | 220 | TxA
SING | El Loa | Pl_0133 | El Loa 220 kV - JT1 Línea Tap Off El Loa - El Loa | ENGIE | P_188 | El Loa 220 kV | 220 | TxA
SING | El Peñón | Pl_0134 | El Peñón 66 kV - BT Línea Tap Off Palestina - El Peñón | MINERA MERIDIAN | P_087 | El Peñón 66 kV | 66 | TxA
SING | El Tesoro | Pl_0135 | El Tesoro 220 kV - J1 Línea Encuentro - El Tesoro | MINERA EL TESORO | P_043 | El Tesoro 220 kV | 220 | TxA
SING | El Tesoro | Pl_0136 | El Tesoro 220 kV - J2 Línea El Tesoro - Esperanza | MINERA CENTINELA | P_187 | El Tesoro 220 kV | 220 | TxA
SING | Encuentro | Pl_0137 | Encuentro 220 kV - J10 Línea Encuentro - Spence | MINERA SPENCE | P_055 | Encuentro 220 kV-BP1 | 220 | TxA
SING | Encuentro | Pl_0138 | Encuentro 220 kV - J11 Línea Encuentro - MMH | CODELCO CHILE | P_133 | Encuentro 220 kV-BP1 | 220 | TxA
SING | Encuentro | Pl_0139 | Encuentro 220 kV - J12 Línea 220 kV Encuentro - Sierra Gorda. Circuito N°1 | TRANSMISORA MEJILLONES | P_200 | Encuentro 220 kV-BP1 | 220 | TxA
SING | Encuentro | Pl_0140 | Encuentro 220 kV - J15 Línea 220 kV Cochrane - Encuentro. Circuito N°1 | COCHRANE | P_195 | Encuentro 220 kV-BP1 | 220 | TxA
SING | Encuentro | Pl_0141 | Encuentro 220 kV - J2 Línea Crucero - Encuentro.Circuito Nº1 | TRANSELEC S.A | P_032 | Encuentro 220 kV-BP1 | 220 | TxT
SING | Encuentro | Pl_0142 | Encuentro 220 kV - J4 Línea Encuentro - El Tesoro | MINERA EL TESORO | P_043 | Encuentro 220 kV-BP1 | 220 | TxA
SING | Encuentro | Pl_0143 | Encuentro 220 kV - J7 Línea Atacama - Encuentro.Circuito Nº1 | TRANSELEC S.A | P_032 | Encuentro 220 kV-BP1 | 220 | TxT
SING | Encuentro | Pl_0144 | Encuentro 220 kV - J8 Línea Encuentro - Collahuasi. Circuito N°1 | MINERA COLLAHUASI | P_062 | Encuentro 220 kV-BP1 | 220 | TxA
SING | Encuentro | Pl_0145 | Encuentro 220 kV - J13 Línea 220 kV Encuentro - Sierra Gorda. Circuito N°2 | TRANSMISORA MEJILLONES | P_200 | Encuentro 220 kV-BP2 | 220 | TxA
SING | Encuentro | Pl_0146 | Encuentro 220 kV - J14 Línea 220 kV Cochrane - Encuentro. Circuito N°2 | COCHRANE | P_195 | Encuentro 220 kV-BP2 | 220 | TxA
SING | Encuentro | Pl_0147 | Encuentro 220 kV - J3 Línea Crucero - Encuentro.Circuito Nº2 | TRANSELEC S.A | P_032 | Encuentro 220 kV-BP2 | 220 | TxT
SING | Encuentro | Pl_0148 | Encuentro 220 kV - J6 Línea Atacama - Encuentro.Circuito Nº2 | TRANSELEC S.A | P_032 | Encuentro 220 kV-BP2 | 220 | TxT
SING | Encuentro | Pl_0149 | Encuentro 220 kV - J9 Línea Encuentro - Collahuasi. Circuito N°2 | MINERA COLLAHUASI | P_062 | Encuentro 220 kV-BP2 | 220 | TxA
SING | Escondida | Pl_0150 | Escondida 220 kV - J1 Línea Domeyko - Escondida | MINERA ESCONDIDA | P_045 | Escondida 220 kV-BP1 | 220 | TxA
SING | Escondida | Pl_0151 | Escondida 220 kV - J2 Línea Nueva Zaldívar - Escondida | MINERA ESCONDIDA | P_045 | Escondida 220 kV-BP2 | 220 | TxA
SING | Escondida | Pl_0152 | Escondida 220 kV - J3 Línea Zaldívar - Escondida | MINERA ESCONDIDA | P_045 | Escondida 220 kV-BP2 | 220 | TxA
SING | Escondida | Pl_0153 | Escondida 69 kV - B1 Línea Escondida - 940 | MINERA ESCONDIDA | P_045 | Escondida 69 kV - BP1 | 69 | TxA
SING | Escondida | Pl_0154 | Escondida 69 kV - B2 Línea Escondida - Escondida Norte | MINERA ESCONDIDA | P_045 | Escondida 69 kV - BP1 | 69 | TxA
SING | Escondida | Pl_0155 | Escondida 69 kV - B3 Línea Escondida - Neurara | MINERA ESCONDIDA | P_045 | Escondida 69 kV - BP2 | 69 | TxA
SING | Escondida | Pl_0156 | Escondida Norte 69 kV- B1 Línea Escondida - Escondida Norte | MINERA ESCONDIDA | P_045 | Escondida Norte 69 kV | 69 | TxA
SING | Esmeralda | Pl_0157 | Esmeralda 110 kV - H1 Línea Esmeralda - Sur | TRANSEMEL | P_120 | Esmeralda 110 kV | 110 | STx
SING | Esmeralda | Pl_0158 | Esmeralda 110 kV - H2 Línea Esmeralda - Centro | TRANSEMEL | P_120 | Esmeralda 110 kV | 110 | STx
SING | Esmeralda | Pl_0159 | Esmeralda 110 kV - H3 Línea Esmeralda - La Portada | TRANSEMEL | P_120 | Esmeralda 110 kV | 110 | STx
SING | Esmeralda | Pl_0160 | Esmeralda 110 kV - H4 Línea Esmeralda - Uribe | TRANSEMEL | P_120 | Esmeralda 110 kV | 110 | TxA
SING | Esmeralda | Pl_0161 | Esmeralda 220 kV - J1 Línea Atacama - Esmeralda | TRANSELEC S.A | P_032 | Esmeralda 220 kV | 220 | STx
SING | Esperanza | Pl_0162 | Esperanza 220 KV - JL1 Línea El Cobre - Esperanza. Circuito Nº1 | MINERA CENTINELA | P_187 | Esperanza 220 kV | 220 | TxA
SING | Esperanza | Pl_0163 | Esperanza 220 KV - JL3 Línea El Cobre - Esperanza. Circuito Nº2 | MINERA CENTINELA | P_187 | Esperanza 220 kV | 220 | TxA
SING | Estación de Bombeo Sierra Gorda N°1 | Pl_0164 | Estación de Bombeo Sierra Gorda N°1 110 kV - H3 Línea Estación de Bombeo SG N°1 - Estación de Bombeo SG N°2 | TRANSMISORA BAQUEDANO | P_190 | Estación de Bombeo Sierra Gorda N°1 110 kV | 110 | TxA
SING | Fortuna | Pl_0165 | Fortuna 220 kV – JL Línea Lomas Bayas – Fortuna | MINERA LOMAS BAYAS | P_041 | Fortuna 220 kV | 220 | TxA
SING | Gaby | Pl_0166 | Gaby 220 kV - JL Línea El Cobre - Gaby | CODELCO CHILE | P_133 | Gaby 220 kV | 220 | TxA
SING | Inacesa | Pl_0167 | Inacesa 23 kV - R8 Línea Tap Off La Negra - Inacesa | EQUIPOS DE GENERACION | P_180 | Inacesa 23 kV | 23 | TxA
SING | Inacesa | Pl_0168 | Inacesa 23 kV - RM Línea Central Diesel Inacal - Inacesa | EQUIPOS DE GENERACION | P_180 | Inacesa 23 kV | 23 | TxA
SING | Iquique | Pl_0169 | Iquique 13.8 kV - C8 Línea Central Diesel Zofri - Iquique | ENORCHILE | P_108 | Iquique 13.8 kV | 13.8 | TxA
SING | Iquique | Pl_0170 | Iquique 66 kV - B1 Línea Iquique - Pozo Almonte. Circuito Nº1 | ENGIE | P_188 | Iquique 66 kV-BP | 66 | TxA
SING | Iquique | Pl_0171 | Iquique 66 kV - B2 Línea Iquique - Pozo Almonte. Circuito Nº2 | ENGIE | P_188 | Iquique 66 kV-BP | 66 | TxA
SING | Iquique | Pl_0172 | Iquique 66 kV - B3 Línea Central Diesel Iquique - Iquique | ENGIE | P_188 | Iquique 66 kV-BP | 66 | TxA
SING | K1 | Pl_0173 | K1 100 kV - Línea Chuquicamata - K1 | CODELCO CHILE | P_133 | K1 100 kV | 100 | TxA
SING | K1 | Pl_0174 | K1 100 kV - Línea K1 - 10 | CODELCO CHILE | P_133 | K1 100 kV | 100 | TxA
SING | KM6 | Pl_0175 | KM6 100 kV - H13 Línea Chuquicamata - km6 | CODELCO CHILE | P_133 | KM6 100 kV-BP1 | 100 | TxA
SING | KM6 | Pl_0176 | KM6 100 kV - H24 Línea KM6 - Sopladores | CODELCO CHILE | P_133 | KM6 100 kV-BP1 | 100 | TxA
SING | KM6 | Pl_0177 | KM6 100 kV - H25 Línea Salar - KM6. Circuito Nº1 | CODELCO CHILE | P_133 | KM6 100 kV-BP1 | 100 | TxA
SING | KM6 | Pl_0178 | KM6 100 kV - H26 Línea Salar - KM6. Circuito Nº2 | CODELCO CHILE | P_133 | KM6 100 kV-BP1 | 100 | TxA
SING | KM6 | Pl_0179 | KM6 100 kV - HACL Línea KM6 - ACL | ENGIE | P_188 | KM6 100 kV-BP1 | 100 | TxA
SING | KM6 | Pl_0180 | Km6 100 kV - Línea Km6 - 10A | CODELCO CHILE | P_133 | KM6 100 kV-BP1 | 100 | TxA
SING | KM6 | Pl_0181 | KM6 110 kV - Línea KM6 - Calama | CODELCO CHILE | P_133 | KM6 100 kV-BP1 | 110 | TxA
SING | La Cascada HMC | Pl_0182 | La Cascada HMC (Sagasca) 66 kV - Línea Pozo Almonte - La Cascada HMC (Sagasca) | HALDEMAN | P_181 | La Cascada HMC (Sagasca) 66 kV | 66 | TxA
SING | La Portada | Pl_0183 | La Portada 110 kV - HT1 Línea Esmeralda - La Portada | ELECDA | P_090 | La Portada 110 kV - BP | 110 | STx
SING | Laberinto | Pl_0184 | Laberinto 220 kV - J02L Línea Crucero - Laberinto. Circuito Nº2 | AES GENER | P_079 | Laberinto 220 kV-Barra A | 220 | TxA
SING | Laberinto | Pl_0185 | Laberinto 220 kV - J04L Línea Laberinto - Lomas Bayas | AES GENER | P_079 | Laberinto 220 kV-Barra A | 220 | TxA
SING | Laberinto | Pl_0186 | Laberinto 220 kV - J05L Línea Laberinto - Mantos Blancos | AES GENER | P_079 | Laberinto 220 kV-Barra A | 220 | TxA
SING | Laberinto | Pl_0187 | Laberinto 220 kV - J06L Línea Laberinto - El cobre | ENGIE | P_188 | Laberinto 220 kV-Barra A | 220 | TxA
SING | Laberinto | Pl_0188 | Laberinto 220 kV - J07L Línea Laberinto - Nueva Zaldívar. Circuito Nº2 | AES GENER | P_079 | Laberinto 220 kV-Barra A | 220 | TxA
SING | Laberinto | Pl_0189 | Laberinto 220 kV - J08L Línea Andes - Laberinto | AES GENER | P_079 | Laberinto 220 kV-Barra A | 220 | TxA
SING | Laberinto | Pl_0190 | Laberinto 220 kV - J09L Línea Crucero - Laberinto. Circuito Nº1 | ANGAMOS | P_184 | Laberinto 220 kV-Barra A | 220 | TxA
SING | Laberinto | Pl_0191 | Laberinto 220 kV - J10L Línea Laberinto - Nueva Zaldívar. Circuito Nº1 | ANGAMOS | P_184 | Laberinto 220 kV-Barra A | 220 | TxA
SING | Laberinto | Pl_0192 | Laberinto 220 kV - J11L Línea Angamos - Laberinto. Circuito Nº1 | ANGAMOS | P_184 | Laberinto 220 kV-Barra A | 220 | TxA
SING | Laberinto | Pl_0193 | Laberinto 220 kV - J13L Línea Angamos - Laberinto. Circuito Nº2 | ANGAMOS | P_184 | Laberinto 220 kV-Barra A | 220 | TxA
SING | Laguna Seca | Pl_0194 | Laguna Seca 220 kV - JL1 Línea Domeyko - Laguna Seca | MINERA ESCONDIDA | P_045 | Laguna Seca 220 kV | 220 | TxA
SING | Laguna Seca | Pl_0195 | Laguna Seca 69 kV - BL3 Línea Laguna Seca - 640 | MINERA ESCONDIDA | P_045 | Laguna Seca 69 kV - BP1 | 69 | TxA
SING | Laguna Seca | Pl_0196 | Laguna Seca 69 kV – BL4 Línea Laguna Seca – 418 | MINERA ESCONDIDA | P_045 | Laguna Seca 69 kV - BP2 | 69 | TxA
SING | Lagunas | Pl_0197 | Lagunas 220 kV - J1 Línea Lagunas - María Elena | TRANSELEC S.A | P_032 | Lagunas 220 kV - BP1 | 220 | TxT
SING | Lagunas | Pl_0198 | Lagunas 220 kV - J2 Línea Crucero - Lagunas: Circuito Nº1 | TRANSELEC S.A | P_032 | Lagunas 220 kV - BP1 | 220 | TxT
SING | Lagunas | Pl_0199 | Lagunas 220 kV - J3 Línea Lagunas - Collahuasi: Circuito Nº1 | MINERA COLLAHUASI | P_062 | Lagunas 220 kV - BP1 | 220 | TxA
SING | Lagunas | Pl_0200 | Lagunas 220 kV - J4 Línea Lagunas - Collahuasi: Circuito Nº2 | MINERA COLLAHUASI | P_062 | Lagunas 220 kV - BP1 | 220 | TxA
SING | Lagunas | Pl_0201 | Lagunas 220 kV - J5 Línea Tarapacá - Lagunas: Circuito Nº1 | TRANSELEC S.A | P_032 | Lagunas 220 kV - BP1 | 220 | TxT
SING | Lagunas | Pl_0202 | Lagunas 220 kV - J6 Línea Tarapacá - Lagunas: Circuito Nº2 | TRANSELEC S.A | P_032 | Lagunas 220 kV - BP1 | 220 | TxT
SING | Lagunas | Pl_0203 | Lagunas 220 kV - J7 Línea Lagunas - Pozo Almonte | TRANSELEC S.A | P_032 | Lagunas 220 kV - BP1 | 220 | TxA
SING | Lagunas | Pl_0204 | Lagunas 23 kV - E1 Línea Lagunas - Lagunas Norte | GASATACAMA | P_044 | Lagunas 23 kV | 23 | TxA
SING | Lixiviación | Pl_0205 | Lixiviación 69 kV - B1 Línea Lixiviación - Sulfuros. Circuito N°1 | MINERA ESCONDIDA | P_045 | Lixiviación 69 kV - BS | 69 | TxA
SING | Lixiviación | Pl_0206 | Lixiviación 69 kV - B2 Línea Lixiviación - Sulfuros. Circuito N°2 | MINERA ESCONDIDA | P_045 | Lixiviación 69 kV - BS | 69 | TxA
SING | Lixiviación | Pl_0207 | Lixiviación 69 kV - B4 Línea Lixiviación - Booster. Circuito N°2 | MINERA ESCONDIDA | P_045 | Lixiviación 69 kV - BS | 69 | TxA
SING | Lixiviación | Pl_0208 | Lixiviación 69 kV- B3 Línea Lixiviación - Booster. Circuito N°1 | MINERA ESCONDIDA | P_045 | Lixiviación 69 kV - BS | 69 | TxA
SING | Llamara | Pl_0209 | Llamara 66 kV - B1 Línea Tap Off Nueva Victoria - Llamara | SQM | P_075 | Llamara 66 kV | 66 | TxA
SING | Lomas Bayas | Pl_0210 | Lomas Bayas 220 kV - J2 Línea Laberinto - Lomas Bayas | AES GENER | P_079 | Lomas Bayas 220 kV | 220 | TxA
SING | Lomas Bayas | Pl_0211 | Lomas Bayas 220 kV – J4 Línea Lomas Bayas – Fortuna | MINERA LOMAS BAYAS | P_041 | Lomas Bayas 220 kV | 220 | TxA
SING | Mantos Blancos | Pl_0212 | Mantos Blancos 220 kV - J02L Línea Chacaya - Mantos Blancos | ENGIE | P_188 | Mantos Blancos 220 kV | 220 | TxA
SING | Mantos Blancos | Pl_0213 | Mantos Blancos 220 kV - J04L Línea Laberinto - Mantos Blancos | AES GENER | P_079 | Mantos Blancos 220 kV | 220 | TxA
SING | Mantos de la Luna | Pl_0214 | Mantos de la Luna 110 kV - H1 Línea Tap Off Barriles - Mantos de la Luna | GRACE | P_128 | Mantos de la Luna 110 kV | 110 | TxA
SING | María Elena | Pl_0215 | María Elena 220 kV - J1 Línea Lagunas - María Elena | GENERACIÓN SOLAR SpA. | P_197 | María Elena 220 kV-BP | 220 | TxA
SING | María Elena | Pl_0216 | María Elena 220 kV - J2 Línea Crucero - María Elena | GENERACIÓN SOLAR SpA. | P_197 | María Elena 220 kV-BP | 220 | TxA
SING | Mejillones | Pl_0217 | Mejillones 110 kV - H1 Línea Mejillones - Antofagasta | ENGIE | P_188 | Mejillones 110 kV | 110 | TxA
SING | Mejillones | Pl_0218 | Mejillones 110 kV - H2 Línea Mejillones - El Lince | ENGIE | P_188 | Mejillones 110 kV | 110 | TxA
SING | Mejillones | Pl_0219 | Mejillones 110 kV - H4 Línea Mejillones - Central Diesel Enaex | ENGIE | P_188 | Mejillones 110 kV | 110 | TxA
SING | Mejillones | Pl_0220 | Mejillones 110 kV - H5 Línea Chacaya - Mejillones | ENGIE | P_188 | Mejillones 110 kV | 110 | TxA
SING | Mejillones | Pl_0221 | Mejillones 220 kV - J1 Línea Chacaya - Mejillones | ENGIE | P_188 | Mejillones 220 kV | 220 | TxA
SING | Mejillones | Pl_0222 | Mejillones 220 kV - J2 Línea Mejillones - O Higgins | MINERA ESCONDIDA | P_045 | Mejillones 220 kV | 220 | TxA
SING | Mejillones | Pl_0223 | Mejillones 23 kV - E2 Línea 23 kV Mejillones - Puerto Mejillones | ENGIE | P_188 | Mejillones 23 kV | 23 | TxA
SING | Mejillones | Pl_0224 | Mejillones 23 kV - E4 Línea Mejillones - City Gate | ENGIE | P_188 | Mejillones 23 kV | 23 | TxA
SING | Minsal | Pl_0225 | Minsal 110 kV - H3 Línea Tap Off Oeste - Minsal | AES GENER | P_079 | Minsal 110 kV | 110 | TxA
SING | MMH | Pl_0226 | MMH 220 kV - J1 Línea Encuentro - MMH | CODELCO CHILE | P_133 | MMH 220 kV - BP1 | 220 | TxA
SING | Monturaqui | Pl_0227 | Monturaqui 69 kV - BL1 Línea Neurara - Monturaqui | MINERA ESCONDIDA | P_045 | Monturaqui 69 kV | 69 | TxA
SING | Muelle | Pl_0228 | Muelle 110 kV - H1 Línea Chacaya - Muelle | MINERA CENTINELA | P_187 | Muelle 110 kV | 110 | TxA
SING | Muelle | Pl_0229 | Muelle 110 kV - H4 Línea Muelle - Guayaques | MINERA CENTINELA | P_187 | Muelle 110 kV | 110 | TxA
SING | Norgener | Pl_0230 | Norgener 220 kV - J1 Línea Norgener - Crucero.Circuito Nº1 | AES GENER | P_079 | Norgener 220 kV-BP1 | 220 | TxA
SING | Norgener | Pl_0231 | Norgener 220 kV - J2 Línea Norgener - Crucero.Circuito Nº2 | AES GENER | P_079 | Norgener 220 kV-BP1 | 220 | TxA
SING | Nueva Zaldívar | Pl_0232 | Nueva Zaldívar 220 kV - J01L Línea Andes - Nueva Zaldívar.Circuito Nº1 | AES GENER | P_079 | Nueva Zaldívar 220 kV - BP1 | 220 | TxA
SING | Nueva Zaldívar | Pl_0233 | Nueva Zaldívar 220 kV - J02L Línea Andes - Nueva Zaldívar.Circuito Nº2 | AES GENER | P_079 | Nueva Zaldívar 220 kV - BP1 | 220 | TxA
SING | Nueva Zaldívar | Pl_0234 | Nueva Zaldívar 220 kV - J03L Línea Laberinto - Nueva Zaldívar. Circuito Nº2 | AES GENER | P_079 | Nueva Zaldívar 220 kV - BP1 | 220 | TxA
SING | Nueva Zaldívar | Pl_0235 | Nueva Zaldívar 220 kV - J04 Línea Nueva Zaldívar - Zaldívar | AES GENER | P_079 | Nueva Zaldívar 220 kV - BP1 | 220 | TxA
SING | Nueva Zaldívar | Pl_0236 | Nueva Zaldívar 220 kV - J05L Línea Nueva Zaldívar - Sulfuros | MINERA ESCONDIDA | P_045 | Nueva Zaldívar 220 kV - BP1 | 220 | TxA
SING | Nueva Zaldívar | Pl_0237 | Nueva Zaldívar 220 kV - J06L Línea Laberinto - Nueva Zaldívar. Circuito Nº1 | ANGAMOS | P_184 | Nueva Zaldívar 220 kV - BP1 | 220 | TxA
SING | Nueva Zaldívar | Pl_0238 | Nueva Zaldívar 220 kV - J07L Línea Nueva Zaldívar - Escondida | ANGAMOS | P_184 | Nueva Zaldívar 220 kV - BP1 | 220 | TxA
SING | Nueva Zaldívar | Pl_0239 | Nueva Zaldivar 220 kV - J07L Línea Nueva Zaldivar - OGP1 | MINERA ESCONDIDA | P_045 | Nueva Zaldívar 220 kV - BP1 | 220 | TxA
SING | OGP1 | Pl_0240 | OGP1 220 kV- J2 Línea Domeyko - OGP1 | MINERA ESCONDIDA | P_045 | OGP1 220 kV - BP1 | 220 | TxA
SING | OGP1 | Pl_0241 | OGP1 220 kV- J3 Línea Nueva Zaldivar - OGP1 | MINERA ESCONDIDA | P_045 | OGP1 220 kV - BP1 | 220 | TxA
SING | OGP1 | Pl_0242 | OGP1 69 kV - BL2 Línea 69 kV OGP1 - 940 | MINERA ESCONDIDA | P_045 | OGP1 69 kV - BP1 | 69 | TxA
SING | O'Higgins | Pl_0243 | O Higgins 220 kV - J1 Línea Mejillones - O Higgins | MINERA ESCONDIDA | P_045 | O´higgins 220 kV - BP1 | 220 | TxA
SING | O'Higgins | Pl_0244 | O Higgins 220 kV - J2 Línea O Higgins - Domeyko | MINERA ESCONDIDA | P_045 | O´higgins 220 kV - BP1 | 220 | TxA
SING | O'Higgins | Pl_0245 | O Higgins 220 kV - J3 Línea O Higgins - Coloso | MINERA ESCONDIDA | P_045 | O´higgins 220 kV - BP1 | 220 | TxA
SING | OLAP | Pl_0246 | OLAP 69 kV - B1 Línea 69 kV OLAP - Sulfuros | MINERA ESCONDIDA | P_045 | OLAP 69 kV | 69 | TxA
SING | Pacífico | Pl_0247 | Pacífico 110 kV - HT1 Línea Cóndores - Pacífico | ELIQSA | P_089 | Pacífico 110 kV | 110 | STx
SING | Palafitos | Pl_0248 | Palafitos 110 kV - HT1 Línea Cóndores - Palafitos | ELIQSA | P_089 | Palafitos 110 kV | 110 | STx
SING | Parinacota | Pl_0249 | Parinacota 220 kV - J1 Línea Cóndores - Parinacota | TRANSELEC S.A | P_032 | Parinacota 220 kV | 220 | STx
SING | Parinacota | Pl_0250 | Parinacota 66 kV - B1 Línea Parinacota - Pukará | TRANSEMEL | P_120 | Parinacota 66 kV | 66 | STx
SING | Parinacota | Pl_0251 | Parinacota 66 kV - B2 Línea Parinacota - Chinchorro | TRANSEMEL | P_120 | Parinacota 66 kV | 66 | STx
SING | Parinacota | Pl_0252 | Parinacota 66 kV - B3 Línea Parinacota - Tap Off Quiani | TRANSEMEL | P_120 | Parinacota 66 kV | 66 | STx
SING | PAS3 | Pl_0253 | PAS3 13,8 kV - C3 Línea Central Solar PAS3 - Pozo Almonte | POZO ALMONTE SOLAR 3 | P_194 | PAS3 13.8 kV | 13.8 | TxA
SING | PAS3 | Pl_0254 | PAS3 13.8 kV - C1 Línea Central Solar PAS3 - PAS3. Circuito N°1 | POZO ALMONTE SOLAR 3 | P_194 | PAS3 13.8 kV | 13.8 | TxA
SING | PAS3 | Pl_0255 | PAS3 13.8 kV - C2 Línea Central Solar PAS3 - PAS3. Circuito N°2 | POZO ALMONTE SOLAR 3 | P_194 | PAS3 13.8 kV | 13.8 | TxA
SING | Planta Óxidos | Pl_0256 | Planta Óxidos 220 kV - J1 Línea Domeyko - Planta Óxidos | MINERA ESCONDIDA | P_045 | Planta Óxidos 220 kV | 220 | TxA
SING | Pozo Almonte | Pl_0257 | Pozo Almonte 110 kV - H3 Línea Pozo Almonte - Cerro Colorado | ENGIE | P_188 | Pozo Almonte 110 kV-BP1 | 110 | TxA
SING | Pozo Almonte | Pl_0258 | Pozo Almonte 110 kV - H1 Línea Arica - Pozo Almonte | ENGIE | P_188 | Pozo Almonte 110 kV-BP2 | 110 | STx
SING | Pozo Almonte | Pl_0259 | Pozo Almonte 110 kV - H2 Línea Pozo Almonte - Cerro Colorado | ENGIE | P_188 | Pozo Almonte 110 kV-BP2 | 110 | TxA
SING | Pozo Almonte | Pl_0260 | Pozo Almonte 13,8 kV - C1 Línea Central Solar PAS2 - Pozo Almonte | POZO ALMONTE SOLAR 2 | P_193 | Pozo Almonte 13,8 kV - Autotrafo Nº1 | 13.8 | TxA
SING | Pozo Almonte | Pl_0261 | Pozo Almonte 13,8 kV - C2 Línea Central Solar PAS3 - Pozo Almonte | POZO ALMONTE SOLAR 3 | P_194 | Pozo Almonte 13,8 kV - Autotrafo Nº2 | 13.8 | TxA
SING | Pozo Almonte | Pl_0262 | Pozo Almonte 220 kV - J1 Línea Lagunas - Pozo Almonte | ENGIE | P_188 | Pozo Almonte 220 kV | 220 | TxA
SING | Pozo Almonte | Pl_0263 | Pozo Almonte 23 kV - E1 Línea Pozo Almonte - Pampino | ENGIE | P_188 | Pozo Almonte 23 kV | 23 | TxA
SING | Pozo Almonte | Pl_0264 | Pozo Almonte 66 kV - B1 Línea Iquique - Pozo Almonte. Circuito Nº1 | ENGIE | P_188 | Pozo Almonte 66 kV | 66 | TxA
SING | Pozo Almonte | Pl_0265 | Pozo Almonte 66 kV - B3 Línea Pozo Almonte - La Cascada HMC (Sagasca) | ENGIE | P_188 | Pozo Almonte 66 kV | 66 | TxA
SING | Pozo Almonte | Pl_0266 | Pozo Almonte 66 kV - B4 Línea Pozo Almonte - Tamarugal | ENGIE | P_188 | Pozo Almonte 66 kV | 66 | STx
SING | Pozo Almonte | Pl_0267 | Pozo Almonte 66 kV - B5 Línea Iquique - Pozo Almonte. Circuito Nº2 | ENGIE | P_188 | Pozo Almonte 66 kV | 66 | TxA
SING | Pukara | Pl_0268 | Pukara 66 kV - B1 Línea Parinacota - Pukará | EMELARI | P_091 | Pukara 66 kV | 66 | STx
SING | Quebrada Blanca | Pl_0269 | Quebrada Blanca 220 kV - J1 Línea Collahuasi - Quebrada Blanca | MINERA QUEBRADA BLANCA | P_093 | Quebrada Blanca 220 kV | 220 | TxA
SING | Quiani | Pl_0270 | Quiani 66 kV - BL Línea Parinacota - Quiani | EMELARI | P_091 | Quiani 66 kV | 66 | TxA
SING | Radomiro Tomic | Pl_0271 | Radomiro Tomic 220 kV - J9 Línea Crucero - Radomiro Tomic | CODELCO CHILE | P_133 | Radomiro Tomic 220 kV-BP1 | 220 | TxA
SING | Rande | Pl_0320 | Rande 220 kV - J1 Línea 220 kV Encuentro - Rande | EGP SUR | P_204 | Rande 220 kV | 220 | TxA
SING | Rande | Pl_0321 | Rande 33 kV - ET1 Rande 220/33 kV N°1 | EGP SUR | P_204 | Rande 33 kV - BP1 | 33 | TxA
SING | Rande | Pl_0322 | Rande 33 kV - ET2 Rande 220/33 kV N°2 | EGP SUR | P_204 | Rande 33 kV - BP2 | 33 | TxA
SING | Salar | Pl_0272 | Salar 100 kV - H26 Línea Salar - KM6. Circuito Nº2 | CODELCO CHILE | P_133 | Salar 100 kV - BP1 | 110 | TxA
SING | Salar | Pl_0273 | Salar 110 kV - H25 Línea Salar - km6. Circuito Nº1 | CODELCO CHILE | P_133 | Salar 100 kV - BP1 | 100 | TxA
SING | Salar | Pl_0274 | Salar 110 kV - H30 Línea Salar - Calama | CODELCO CHILE | P_133 | Salar 100 kV - BP1 | 110 | STx
SING | Salar | Pl_0275 | Salar 110 kV - H30 Línea Salar - Calama (nueva) | CODELCO CHILE | P_133 | Salar 100 kV - BP1 | 110 | STx
SING | Salar | Pl_0276 | Salar 110 kV - H4 Línea Central Diesel Tamaya - Salar L4 | ENGIE | P_188 | Salar 100 kV - BP1 | 110 | TxA
SING | Salar | Pl_0277 | Salar 220 kV - J30 Línea 220 kV Salar - Calama | CODELCO CHILE | P_133 | Salar 220 kV - BP1 | 220 | STx
SING | Salar | Pl_0278 | Salar 220 kV - J6B Línea Crucero - Salar | ENGIE | P_188 | Salar 220 kV - BP1 | 220 | TxA
SING | Salar | Pl_0279 | Salar 220 kV - J6C Línea Salar - Chuquicamata | CODELCO CHILE | P_133 | Salar 220 kV - BP1 | 220 | TxA
SING | Sierra Gorda | Pl_0280 | Sierra Gorda 220 kV - J1 Línea 220 kV Encuentro - Sierra Gorda. Circuito N°1 | SIERRA GORDA SCM | P_181 | Sierra Gorda 220 kV - BP1 | 220 | TxA
SING | Sierra Gorda | Pl_0281 | Sierra Gorda 220 kV - J2 Línea 220 kV Encuentro - Sierra Gorda. Circuito N°2 | SIERRA GORDA SCM | P_181 | Sierra Gorda 220 kV - BP2 | 220 | TxA
SING | Sierra Miranda | Pl_0282 | Sierra Miranda 110 kV - Línea Capricornio - Sierra Miranda | ENGIE | P_188 | Sierra Miranda 110 kV | 110 | TxA
SING | Solar Jama | Pl_0283 | Solar Jama 220 kV - J1 Línea 220 kV Calama - Solar Jama | PLANTA SOLAR SAN PEDRO III | P_198 | Solar Jama 220 kV - BP | 220 | TxA
SING | Solar Jama | Pl_0284 | Solar Jama 220 kV - J2 Línea 220 kV Solar Jama - Solar Lascar | PLANTA SOLAR SAN PEDRO III | P_198 | Solar Jama 220 kV - BP | 220 | TxA
SING | Sopladores | Pl_0285 | Sopladores 100 kV - H24 Línea KM6 - Sopladores | CODELCO CHILE | P_133 | Sopladores 100 kV | 100 | TxA
SING | Spence | Pl_0286 | Spence 220 kV - JL1 Línea Encuentro - Spence | MINERA SPENCE | P_055 | Spence 220 kV | 220 | TxA
SING | Sulfuros | Pl_0287 | Sulfuros 220 kV - J1 Línea Domeyko - Sulfuros | MINERA ESCONDIDA | P_045 | Sulfuros 220 kV | 220 | TxA
SING | Sulfuros | Pl_0288 | Sulfuros 220 kV - J2 Línea 220 kV Nueva Zaldívar - Sulfuros | MINERA ESCONDIDA | P_045 | Sulfuros 220 kV | 220 | TxA
SING | Sulfuros | Pl_0289 | Sulfuros 69 kV - B1 Línea Lixiviación - Sulfuros. Circuito N°1 | MINERA ESCONDIDA | P_045 | Sulfuros 69 kV - BP1 | 69 | TxA
SING | Sulfuros | Pl_0290 | Sulfuros 69 kV - B2 Línea Lixiviación - Sulfuros. Circuito N°2 | MINERA ESCONDIDA | P_045 | Sulfuros 69 kV - BP2 | 69 | TxA
SING | Sur | Pl_0291 | Sur 110 kV - HT1 Línea Esmeralda - Sur | ELECDA | P_090 | Sur 110 kV | 110 | STx
SING | Sur | Pl_0292 | Sur Viejo 66 kV - B1 Línea Tap Off Nueva Victoria - Sur Viejo | SQM | P_075 | Sur Viejo 66 kV | 66 | TxA
SING | SVC Domeyko | Pl_0320 | SVC Domeyko 220 kV - J1 Línea 220 kV Domeyko - SVC Domeyko | MINERA ESCONDIDA | P_045 | SVC Domeyko 220 kV | 220 | TxA
SING | Tamarugal | Pl_0293 | Tamarugal 66 kV - B1 Línea Pozo Almonte - Tamarugal | ENGIE | P_188 | Tamarugal 66 kV | 66 | STx
SING | Tap Off Barriles | Pl_0294 | Tap Off Barriles 110 kV - HT1 Línea Tap Off Barriles - Mantos de la Luna | GRACE | P_128 | Tap Off Barriles 110 kV | 110 | TxA
SING | Tap Off Desalant | Pl_0295 | Tap Off Desalant 110 kV - HL Línea Tap Off Desalant - Desalant | ENGIE | P_188 | Tap Off Desalant 110 kV | 110 | TxA
SING | Tap Off E.B. Algorta N°1 | Pl_0296 | Tap Off E.B. Algorta N°1 33 kV - Línea Chacaya - Tap Off E.B. Algorta N°2: Nodo 0 - Tap Off E.B. Algorta N°1 | ALGORTA | P_182 | Tap Off E.B. Algorta N°1 33 kV | 33 | TxA
SING | Tap Off E.B. Algorta N°2 | Pl_0297 | Tap Off E.B. Algorta N°2 33 kV - Línea Chacaya - Tap Off E.B. Algorta N°2: E.C. Algorta N°1 - E.C. Algorta N°2 | ALGORTA | P_182 | Tap Off E.B. Algorta N°2 33 kV | 33 | TxA
SING | Tap Off E.C. Algorta | Pl_0298 | Tap Off E.C. Algorta 33 kV - Línea Chacaya - Tap Off E.B. Algorta N°2: Nodo 0 - Tap Off E.C. Algorta | ALGORTA | P_182 | Tap Off E.C. Algorta 33 kV | 33 | TxA
SING | Tap Off El Loa | Pl_0299 | Tap Off El Loa 220 kV - J1 Línea Tap Off El Loa - EL Loa | ENGIE | P_188 | Tap Off El Loa 220 kV | 220 | TxA
SING | Tap Off El Loa | Pl_0300 | Tap Off El Loa 220 kV - JL-6 Línea Central Tocopilla - Crucero.Circuito N°6A | SQM | P_075 | Tap Off El Loa 220 kV | 220 | TxA
SING | Tap Off El Loa | Pl_0301 | Tap Off El Loa 220 kV - JL-7 Línea Central Tocopilla - Crucero.Circuito N°7A | SQM | P_075 | Tap Off El Loa 220 kV | 220 | TxA
SING | Tap Off El Negro | Pl_0302 | Tap Off El Negro 110 kV - HT1 Línea Capricornio - Alto Norte | ENGIE | P_188 | Tap Off El Negro 110 kV | 110 | TxA
SING | Tap Off Enlace | Pl_0321 | Tap Off Enlace 220 kV - J1 Línea Tap Off Enlace - Antucoya | MINERA ANTUCOYA | P_192 | Tap Off Enlace 220 kV Lado Línea | 220 | TxA
SING | Tap Off Enlace Antucoya | Pl_0322 | Tap Off Enlace Antucoya 110 kV - HL Línea 110 kV Tap Off Enlace Antucoya - Antucoya | MINERA ANTUCOYA | P_192 | Tap Off Enlace Antucoya 110 kV | 110 | TxA
SING | Tap Off La Cruz | Pl_0303 | Tap Off La Cruz 66 kV -HL Línea Tap Off La Cruz - SE021 | SQM | P_075 | Tap Off La Cruz 66 kV | 66 | TxA
SING | Tap Off Licancabur | Pl_0304 | Tap Off Licancabur 110 kV - HT2 Línea Muelle - Guayaques | MINERA CENTINELA | P_187 | Tap Off Licancabur 110 kV | 110 | TxA
SING | Tap Off Llanos | Pl_0305 | Tap Off Llanos 220 kV - JT Línea O´higgins - Domeyko | MINERA ATACAMA MINERALS | P_006 | Tap Off Llanos 220 kV | 220 | TxA
SING | Tap Off Nueva | Pl_0306 | Tap Off Nueva Victoria 66 kV - B1 Línea Tap Off Nueva Victoria - Sur Viejo | SQM | P_075 | Tap Off Nueva Victoria 66 kV | 66 | TxA
SING | Tap Off Nueva | Pl_0307 | Tap Off Nueva Victoria 66 kV - B2 Línea Tap Off Nueva Victoria - Llamara | SQM | P_075 | Tap Off Nueva Victoria 66 kV | 66 | TxA
SING | Tap Off Oeste | Pl_0308 | Tap Off Oeste 110 kV - H1 Línea Oeste - Minsal | AES GENER | P_079 | Tap Off Oeste 110 kV | 110 | TxA
SING | Tap Off Oeste | Pl_0309 | Tap Off Oeste 220 kV - J1 Línea Andes - Laberinto | AES GENER | P_079 | Tap Off Oeste 220 kV | 220 | TxA
SING | Tap Off Palestina | Pl_0310 | Palestina 220 kV - JT Línea O higgins - Domeyko | MINERA MERIDIAN | P_087 | Tap Off Palestina 220 kV | 220 | TxA
SING | Tap Off Palestina | Pl_0311 | Palestina 66 kV - BT Línea Palestina - El Peñón | MINERA MERIDIAN | P_087 | Tap Off Palestina 66 kV | 66 | TxA
SING | Tap Off Quiani | Pl_0312 | Tap Off Quiani 66 kV - B1 Línea Tap Off Quiani - Est. N°6 | EMELARI | P_091 | Tap Off Quiani 66 kV | 66 | TxA
SING | Tap Off Sairecabur | Pl_0313 | Tap Off Sairecabur 110 kV - HT1 Línea Muelle - Guayaques | MINERA CENTINELA | P_187 | Tap Off Sairecabur 110 kV | 110 | TxA
SING | Tap Off Tamarugal | Pl_0323 | Tap Off Tamarugal 66 kV - B1 Línea Tap Off Tamarugal - La Huayca II | SPS LA HUAYCA | P_196 | Tap Off Tamarugal 66 kV | 66 | TxA
SING | Tarapacá | Pl_0314 | Tarapacá 220 kV - J1 Línea Tarapacá - Lagunas.Circuito Nº1 | TRANSELEC S.A | P_032 | Tarapacá 220 kV-BP1 | 220 | TxT
SING | Tarapacá | Pl_0315 | Tarapacá 220 kV - J2 Línea Tarapacá - Lagunas.Circuito Nº2 | TRANSELEC S.A | P_032 | Tarapacá 220 kV-BP2 | 220 | TxT
SING | Tarapacá | Pl_0316 | Tarapacá 220 kV - J3 Línea Tarapacá - Cóndores | TRANSELEC S.A | P_032 | Tarapacá 220 kV-BP1 | 220 | STx
SING | Uribe | Pl_0317 | Uribe 110 kV - HT1 Línea Esmeralda - Uribe | ELECDA | P_090 | Uribe 110 kV | 110 | TxA
SING | Valle de los vientos | Pl_0318 | Valle de los vientos 110 kV - HL1 Línea Valle de los vientos - Calama N°1 | VALLE DE LOS VIENTOS | P_199 | Valle de los vientos 110 kV | 110 | TxA
SING | Zaldívar | Pl_0319 | Zaldívar 220 kV - J1 Línea Zaldívar - Escondida | MINERA ZALDIVAR | P_049 | Zaldívar 220 kV | 220 | TxA
SING | Ujina | Pl_0325 | Ujina 11 kV - D1 Línea 11 kV Sala Eléctrica 3501 - Ujina. Circuito N°1 | MINERA COLLAHUASI | P_062 | UJINA 11 KV - BP1 | 11 | TxA | 2016-03-30
SING | Ujina | Pl_0326 | Ujina 11 kV - D2 Línea 11 kV Sala Eléctrica 3501 - Ujina. Circuito N°2 | MINERA COLLAHUASI | P_062 | UJINA 11 KV - BP2 | 11 | TxA | 2016-03-30
SING | Collahuasi | Pl_0327 | Collahuasi 23 kV - E10 Línea 23 kV Collahuasi - Sala Eléctrica 3502. Circuito N°1 | MINERA COLLAHUASI | P_062 | Collahuasi 23 kV | 23 | TxA | 2016-03-30
SING | Collahuasi | Pl_0328 | Collahuasi 23 kV - E22 Línea 23 kV Collahuasi - Sala Eléctrica 3502. Circuito N°2 | MINERA COLLAHUASI | P_062 | Collahuasi 23 kV | 23 | TxA | 2016-03-30
SING | Sala Eléctrica 3502 | Pl_0329 | Sala Eléctrica 3502 23 kV - E2 Línea 23 kV Sala Eléctrica 3502 - Unitaria N°1 | MINERA COLLAHUASI | P_062 | Sala Eléctrica 3502 | 23 | TxA | 2016-03-30
SING | Sala Eléctrica 3502 | Pl_0330 | Sala Eléctrica 3502 23 kV - E6 Línea 23 kV Sala Eléctrica 3502 - Unitaria N°2 | MINERA COLLAHUASI | P_062 | Sala Eléctrica 3502 | 23 | TxA | 2016-03-30
SING | Sala Eléctrica 3502 | Pl_0331 | Sala Eléctrica 3502 23 kV - E12 Línea 23 kV Sala Eléctrica 3502 - Unitaria N°3 | MINERA COLLAHUASI | P_062 | Sala Eléctrica 3502 | 23 | TxA | 2016-03-30
SING | Sala Eléctrica 3502 | Pl_0332 | Sala Eléctrica 3502 23 kV - E16 Línea 23 kV Sala Eléctrica 3502 - Unitaria N°4 | MINERA COLLAHUASI | P_062 | Sala Eléctrica 3502 | 23 | TxA | 2016-03-30
SING | Sala Eléctrica 3501 | Pl_0333 | Sala Eléctrica 3501 11 kV - D1 Línea 11 kV Unitaria N°1 - Sala Eléctrica 3501 | MINERA COLLAHUASI | P_062 | Sala Eléctrica 3501 | 11 | TxA | 2016-03-30
SING | Sala Eléctrica 3501 | Pl_0334 | Sala Eléctrica 3501 11 kV - D2 Línea 11 kV Unitaria N°2 - Sala Eléctrica 3501 | MINERA COLLAHUASI | P_062 | Sala Eléctrica 3501 | 11 | TxA | 2016-03-30
SING | Sala Eléctrica 3501 | Pl_0335 | Sala Eléctrica 3501 11 kV - D3 Línea 11 kV Unitaria N°3 - Sala Eléctrica 3501 | MINERA COLLAHUASI | P_062 | Sala Eléctrica 3501 | 11 | TxA | 2016-03-30
SING | Sala Eléctrica 3501 | Pl_0336 | Sala Eléctrica 3501 11 kV - D4 Línea 11 kV Unitaria N°4 - Sala Eléctrica 3501 | MINERA COLLAHUASI | P_062 | Sala Eléctrica 3501 | 11 | TxA | 2016-03-30
SING | Sala Eléctrica 3501 | Pl_0337 | Sala Eléctrica 3501 11 kV - D1 Línea 11 kV Sala Eléctrica 3501 - Central Ujina. Circuito N°1 | MINERA COLLAHUASI | P_062 | Sala Eléctrica 3501 | 11 | TxA | 2016-03-30
SING | Sala Eléctrica 3501 | Pl_0338 | Sala Eléctrica 3501 11 kV - D7 Línea 11 kV Sala Eléctrica 3501 - Central Ujina. Circuito N°2 | MINERA COLLAHUASI | P_062 | Sala Eléctrica 3501 | 11 | TxA | 2016-03-30
SING | Kapatur | Pl_0339 | Kapatur 220 kV - J1 Línea 220 kV Kapatur - Laberinto. Circuito N°1 | STN S. A. | P_205 | Kapatur 220 kV - BP1 | 220 | TxA | 2016-05-02
SING | Kapatur | Pl_0340 | Kapatur 220 kV - J2 Línea 220 kV Kapatur - Laberinto. Circuito N°1 | STN S. A. | P_205 | Kapatur 220 kV - BP2 | 220 | TxA | 2016-05-02
SING | Kapatur | Pl_0341 | Kapatur 220 kV - J3 Línea 220 kV Kapatur - Laberinto. Circuito N°2 | STN S. A. | P_205 | Kapatur 220 kV - BP1 | 220 | TxA | 2016-05-02
SING | Kapatur | Pl_0342 | Kapatur 220 kV - J4 Línea 220 kV Kapatur - Laberinto. Circuito N°2 | STN S. A. | P_205 | Kapatur 220 kV - BP2 | 220 | TxA | 2016-05-02
SING | Kapatur | Pl_0343 | Kapatur 220 kV - J5 Línea 220 kV Angamos - Kapatur. Circuito N°1 | STN S. A. | P_205 | Kapatur 220 kV - BP1 | 220 | TxA | 2016-05-02
SING | Kapatur | Pl_0344 | Kapatur 220 kV - J6 Línea 220 kV Angamos - Kapatur. Circuito N°1 | STN S. A. | P_205 | Kapatur 220 kV - BP2 | 220 | TxA | 2016-05-02
SING | Kapatur | Pl_0345 | Kapatur 220 kV - J7 Línea 220 kV Angamos - Kapatur. Circuito N°2 | STN S. A. | P_205 | Kapatur 220 kV - BP1 | 220 | TxA | 2016-05-02
SING | Kapatur | Pl_0346 | Kapatur 220 kV - J8 Línea 220 kV Angamos - Kapatur. Circuito N°2 | STN S. A. | P_205 | Kapatur 220 kV - BP2 | 220 | TxA | 2016-05-02
SING | Kapatur | Pl_0347 | Kapatur 220 kV - J9 Línea 220 kV Kelar - Kapatur. Circuito N°2 | STN S. A. | P_205 | Kapatur 220 kV - BP1 | 220 | TxA | 2016-05-02
SING | Kapatur | Pl_0348 | Kapatur 220 kV - J10 Línea 220 kV Kelar - Kapatur. Circuito N°2 | STN S. A. | P_205 | Kapatur 220 kV - BP2 | 220 | TxA | 2016-05-02
SING | Kapatur | Pl_0349 | Kapatur 220 kV - J11 Línea 220 kV Kelar - Kapatur. Circuito N°1 | STN S. A. | P_205 | Kapatur 220 kV - BP1 | 220 | TxA | 2016-05-02
SING | Kapatur | Pl_0350 | Kapatur 220 kV - J12 Línea 220 kV Kelar - Kapatur. Circuito N°1 | STN S. A. | P_205 | Kapatur 220 kV - BP2 | 220 | TxA | 2016-05-02
SING | Kapatur | Pl_0351 | Kapatur 220 kV - J13 Línea 220 kV Kapatur - O'higgins. Circuito N°1 | STN S. A. | P_205 | Kapatur 220 kV - BP1 | 220 | TxA | 2016-05-02
SING | Kapatur | Pl_0352 | Kapatur 220 kV - J14 Línea 220 kV Kapatur - O'higgins. Circuito N°1 | STN S. A. | P_205 | Kapatur 220 kV - BP2 | 220 | TxA | 2016-05-02
SING | Kapatur | Pl_0353 | Kapatur 220 kV - J15 Línea 220 kV Kapatur - O'higgins. Circuito N°2 | STN S. A. | P_205 | Kapatur 220 kV - BP1 | 220 | TxA | 2016-05-02
SING | Kapatur | Pl_0354 | Kapatur 220 kV - J16 Línea 220 kV Kapatur - O'higgins. Circuito N°2 | STN S. A. | P_205 | Kapatur 220 kV - BP2 | 220 | TxA | 2016-05-02
SING | Tap Off Vitor N°2 Móvil | Pl_0355 | Tap Off Vitor N°2 Móvil 23 kV - E2 Línea 23 kV Tap Off Vitor N°2 Móvil - Chaca | ENGIE | P_188 | Tap Off Vitor N°2 Móvil 23 kV | 23 | TxA | 2016-05-07
SING | Chaca | Pl_0356 | Chaca 23 kV - EL Línea 23 kV Tap Off Vitor N°2 Móvil - Chaca | ENGIE | P_188 | Chaca 23 kV | 23 | TxA | 2016-05-07
SING | Miraje | Pl_0357 | Miraje 220 kV - J4 Línea 220 kV Miraje - Encuentro. Circuito N°1 | TRANSELEC S.A | P_032 | Miraje 220 kV - BP1 | 220 | TxT | 2016-05-28
SING | Miraje | Pl_0358 | Miraje 220 kV - J5 Conexión 220 kV Atacama - Miraje - Encuentro. Circuito N°1 | TRANSELEC S.A | P_032 | N/A | 220 | TxT | 2016-05-28
SING | Miraje | Pl_0359 | Miraje 220 kV - J6 Línea 220 kV Atacama - Miraje. Circuito N°1: Tap Off Enlace - Miraje | TRANSELEC S.A | P_032 | Miraje 220 kV - BP2 | 220 | TxT | 2016-05-28
SING | Miraje | Pl_0360 | Miraje 220 kV - J7 Línea 220 kV Miraje - Encuentro. Circuito N°2 | TRANSELEC S.A | P_032 | Miraje 220 kV - BP1 | 220 | TxT | 2016-05-28
SING | Miraje | Pl_0361 | Miraje 220 kV - J8 Conexión 220 kV Atacama - Miraje - Encuentro. Circuito N°2 | TRANSELEC S.A | P_032 | N/A | 220 | TxT | 2016-05-28
SING | Miraje | Pl_0362 | Miraje 220 kV - J9 Línea 220 kV Atacama - Miraje. Circuito N°2 | TRANSELEC S.A | P_032 | Miraje 220 kV - BP2 | 220 | TxT | 2016-05-28
SING | Farellones | Pl_0363 | Farellón 220 kV - J1 Línea 220 kV O'higgins - Farellón | MINERA ESCONDIDA | P_045 | Farellón 220 kV - BP1 | 220 | TxA | 2016-06-08
SING | Farellones | Pl_0364 | Farellón 220 kV - J2 Línea 220 kV Farellón - Chimborazo | MINERA ESCONDIDA | P_045 | Farellón 220 kV - BP1 | 220 | TxA | 2016-06-08
SING | Chimborazo | Pl_0365 | Chimborazo 220 kV - J1 Línea 220 kV Farellón - Chimborazo | MINERA ESCONDIDA | P_045 | Coloso 220 kV | 220 | TxA | 2016-06-08
SING | Chimborazo | Pl_0366 | Chimborazo 220 kV - J2 Línea 220 kV Chimborazo - Domeyko | MINERA ESCONDIDA | P_045 | Coloso 220 kV | 220 | TxA | 2016-06-08
SING | Kelar | Pl_0367 | Kelar 220 kV - J1 Línea 220 kV Kelar - Kapatur. Circuito N°1 | STN S. A. | P_205 | Kelar 220 kV - BP1 / Kelar 220 kV - BP2 | 220 | TxA | 2016-07-08
SING | Angamos | Pl_0368 | Angamos 220 kV - J6 Línea 220 kV Angamos - Kapatur. Circuito N°1 | ANGAMOS | P_184 | Angamos 220 kV BP1 / Angamos 220 kV BP2 | 220 | TxA | 2016-07-13
SING | Kapatur | Pl_0369 | Kapatur 220 kV - J1 Línea 220 kV Kapatur - Laberinto. Circuito N°1 | STN S. A. | P_205 | Kapatur 220 kV - BP1 | 220 | TxA | 2016-07-13
SING | Kapatur | Pl_0370 | Kapatur 220 kV - J2 Línea 220 kV Kapatur - Laberinto. Circuito N°1 | STN S. A. | P_205 | Kapatur 220 kV - BP2 | 220 | TxA | 2016-07-13
SING | Angamos | Pl_0371 | Angamos 220 kV - J5 Línea 220 kV Angamos - Kapatur. Circuito N°2 | ANGAMOS | P_184 | Angamos 220 kV BP1 / Angamos 220 kV BP2 | 220 | TxA | 2016-07-23
SING | Kapatur | Pl_0372 | Kapatur 220 kV - J5 Línea 220 kV Angamos - Kapatur. Circuito N°1 | STN S. A. | P_205 | Kapatur 220 kV - BP1 | 220 | TxA | 2016-07-23
SING | Kapatur | Pl_0373 | Kapatur 220 kV - J6 Línea 220 kV Angamos - Kapatur. Circuito N°1 | STN S. A. | P_205 | Kapatur 220 kV - BP2 | 220 | TxA | 2016-07-23
SING | Kapatur | Pl_0374 | Kapatur 220 kV - J3 Línea 220 kV Kapatur - Laberinto. Circuito N°2 | STN S. A. | P_205 | Kapatur 220 kV - BP1 | 220 | TxA | 2016-07-23
SING | Kapatur | Pl_0375 | Kapatur 220 kV - J4 Línea 220 kV Kapatur - Laberinto. Circuito N°2 | STN S. A. | P_205 | Kapatur 220 kV - BP2 | 220 | TxA | 2016-07-23
SING | Puri | Pl_0376 | Puri 220 kV - J1 Línea 220 kV O'higgins - Puri | MINERA ESCONDIDA | P_045 | Puri 220 kV - BP1 | 220 | TxA | 2016-07-27
SING | O'Higgins | Pl_0377 | O'higgins 220 kV - J5 Línea 220 kV O'higgins - Puri | MINERA ESCONDIDA | P_045 | O'higgins 220 kV - BP2 ó O'higgins 220 kV- BP3 | 220 | TxA | 2016-07-27
SING | Atacama | Pl_0378 | Atacama 23 kV - E1 Linea 23 kV Atacama - Planta Molyb | TRANSELEC S.A | P_032 | Atacama 23 kV - BS | 23 | TxA | 2016-08-03
SING | Planta Molyb | Pl_0380 | Planta Molyb 23 kV - E01 Linea 23 kV Atacama - Planta Molyb | Molyb | P_207 | Planta Molyb 23 kV - BP | 23 | TxA | 2016-08-03
SING | Planta Recuperadora de Metales | Pl_0380 | Planta Recuperadora de Metales 23 kV - E1 Línea 23 kV Planta Recuperadora de Metales - E20 | PRM | P_208 | Planta Recuperadora de Metales 23 kV - BP | 23 | TxA | 2016-08-03
SING | Este 6 | Pl_0379 | Este 6 69 kV - B1 Línea Este 6 - Hamburgo | MINERA ESCONDIDA | P_045 | Este 6 | 69 | TxA | 2016-08-04
SING | SWG 001 V13 | Pl_0381 | SWG 001 V13 23 kV - E1 Línea V12 - SWG 001 V13 | MINERA CENTINELA | P_187 | Esperanza 23 kV - E9 Línea 23 kV Esperanza - SWG 001 V13 | 23 | TxA | 2016-10-19
SING | Coloso | Pl_0382 | Coloso 220 kV - J2 Línea O Higgins - Coloso | MINERA ESCONDIDA | P_045 | Coloso 220 kV - BP2 | 220 | TxA | 2016-11-25
SING | O'Higgins | Pl_0383 | O'higgins 220 kV - J4 Línea 220 kV O'higgins - Coloso. Circuito N°2 | MINERA ESCONDIDA | P_045 | O´higgins 220 kV - BP2 / O´higgins 220 kV - BP3 | 220 | TxA | 2016-11-25
SING | O'Higgins | Pl_0384 | O'higgins 220 kV - J5 Línea 220 kV O'higgins - Puri | MINERA ESCONDIDA | P_045 | O´higgins 220 kV - BP2 / O´higgins 220 kV - BP3 | 220 | TxA | 2016-11-25
SING | O'Higgins | Pl_0385 | O'higgins 220 kV - J6 Línea 220 kV Atacama - O'higgins. Circuito N°2 | MINERA ESCONDIDA | P_045 | O´higgins 220 kV - BP2 / O´higgins 220 kV - BP3 | 220 | TxA | 2016-11-25
SING | O'Higgins | Pl_0386 | O'higgins 220 kV - J7 Línea 220 kV Kapatur - O'higgins. Circuito N°1 | MINERA ESCONDIDA | P_045 | O´higgins 220 kV - BP2 / O´higgins 220 kV - BP3 | 220 | TxA | 2016-11-25
SING | O'Higgins | Pl_0387 | O'higgins 220 kV - J8 Línea 220 kV Atacama - O'higgins. Circuito N°1 | MINERA ESCONDIDA | P_045 | O´higgins 220 kV - BP2 / O´higgins 220 kV - BP3 | 220 | TxA | 2016-11-25
SING | O'Higgins | Pl_0388 | O'higgins 220 kV - J9 Línea 220 kV O'higgins - Farellón | MINERA ESCONDIDA | P_045 | O´higgins 220 kV - BP2 / O´higgins 220 kV - BP3 | 220 | TxA | 2016-11-25
SING | O'Higgins | Pl_0389 | O'higgins 220 kV - J10 Línea 220 kV Kapatur - O'higgins. Circuito N°2 | MINERA ESCONDIDA | P_045 | O´higgins 220 kV - BP2 / O´higgins 220 kV - BP3 | 220 | TxA | 2016-11-25
SING | Tap Off Quillagua | Pl_0390 | Tap Off Quillagua 220 kV - J1 Línea 220 kV Tap Off Quillagua - PEQ | PEQ | P_209 | Tap Off Quillagua 220 kV | 220 | TxA | 2016-11-16
SING | Puri | Pl_0391 | Puri 220 kV - J2 Línea 220 kV Puri - Domeyko | MINERA ESCONDIDA | P_045 | Puri 220 kV - BP1 | 220 | TxA | 2016-11-27
SING | Domeyko | Pl_0392 | Domeyko 220 kV - J3 Línea 220 kV Puri - Domeyko | MINERA ESCONDIDA | P_045 | Domeyko 220 kV - BP1 / Domeyko 220 kV - BP2 | 220 | TxA | 2016-11-27
SING | El Arriero | Pl_0393 | El Arriero 220 kV - J1 Línea 220 kV El Arriero - Tap Off Sierra Gorda Eólico | EGP SUR | P_204 | EL Arriero 220 kV - BP | 22 | TxA | 2016-12-09 | Fecha de conexión
SING | Uribe Solar | Pl_0394 | Uribe Solar 110 kV - H1 Línea 110 kV Uribe - Uribe Solar | FOTOVOLTAICA NORTE GRANDE 5 | P_210 | Uribe Solar 110 kV | 110 | TxA | 2017-01-06 | Fecha de conexión
SING | Conchi | Pl_0395 | Conchi 220 kV - J1 Línea 220 kV Crucero - Conchi | GEOTÉRMICA DEL NORTE S. A. | P_211 | Conchi 220 kV - BP | 220 | TxA | 2017-01-20 | Fecha de conexión
SING | Conchi | Pl_0396 | Conchi 220 kV - J2 Línea 220 kV Conchi - Cerro Pabellón | GEOTÉRMICA DEL NORTE S. A. | P_211 | Conchi 220 kV - BP | 220 | TxA | 2017-01-20 | Fecha de conexión
SING | Conchi | Pl_0397 | Conchi 220 kV - J3 Línea 220 kV Conchi - El Abra | GEOTÉRMICA DEL NORTE S. A. | P_211 | Conchi 220 kV - BP | 220 | TxA | 2017-01-20 | Fecha de conexión
SING | Bolero | Pl_0398 | Bolero 220 kV - J3 Línea 220 kV Bolero - Laberinto | HELIO ATACAMA TRES | P_212 | Bolero 220 kV -BP | 220 | TxA | 2017-02-25 | Fecha de conexión
SING | Laberinto | Pl_0399 | Laberinto 220 kV - J14L Línea 220 kV Bolero - Laberinto | AES GENER | P_079 | Laberinto 220 kV - Barra A / Laberinto 220 kV - Barra B | 220 | TxA | 2017-02-25 | Fecha de conexión
SING | Cerro Pabellón | Pl_0400 | Cerro Pabellón 220 kV - J1 Línea 220 kV Conchi - Cerro Pabellón | GEOTÉRMICA DEL NORTE | P_211 | Cerro Pabellón 220 kV - BP | 220 | TxA | 2017-03-09
SING |  | Pl_0401
SING |  | Pl_0402
SING |  | Pl_0403
SING |  | Pl_0404
SING |  | Pl_0405
SING | Central Salta | Pl_0058 | Central Salta 345 kV - 389L05 389T05 Línea Central Salta - Andes | AES GENER | P_079 | Central Salta 345 kV-BP1 | 345 | TxA
Notas:
(1) | Se debe indicar con el código de la hoja "1.- Propietarios"
(2) | Nombre de la Subestación según el campo "Nombre Subestación" de la hoja "9.- Cod_Barras"
(3) | Código identificador del elemento. Corresponderá a un índice correlativo con el formato: Pl_XXXX
(4) | Código de indentificación utilizado por el propietario.
(5) | Extremo de línea asociada al paño. Deberá corresponder al código informado en "Extremo 1" o "Extremo 2" de la Hoja "2.- Líneas"
(6) | Asignación propuesta para el elemento utilizando:
TxT: Sistema Transmisión Troncal
STx: Sistema de SubTansmisión
TxA: Sistema de Transmisión Adicional
(*) | Algunas empresas informaron dos extremos para el paño, por lo cual en la columna G (Extremo línea) se icluyó uno de los extremos y el otro en la columna observaciones. Para algunos paños, Transelec informó en la columna G (Extremo línea) el concepto "TERCEROS", el cual fue reemplazado por la barra correspondiente a la S.E.
Entra
Entra
Entra
Entra
Entra
Entra
Entra
Entra
Sale
Entra
Entra
Entra
Entra
Entra
Entra
Entra
Entra
Entra
Sale
Sale
Sale
Entra

## 7.- Eq Compensación
Cuadro Nº 7: ESTRUCTURA DE BASE DE DATOS DE EQUIPOS DE COMPENSACIÓN
Unidades de Compensación
Sistema Interconectado | Nombre Subestación o Tap Off(2) | j(3) | Código(4) | Propietario Unidad | Propietario Unidad(1) | Extremo(5) | Capacidad Total kVAr | Tensión Nominal kV | Calificación(6) TxT/STx/TxA | Fecha prevista puesta en servicio
SING | Andes | PI_0001 | Andes 345 kV-BP1-Banco Condensador | AES GENER | P_079 | Andes 345 kV-BP1 | 245000 | 345 | TxA | 1999-04-20
SING | Andes | PI_0002 | Andes 345 kV-BP1-Reactor | AES GENER | P_079 | Andes 345 kV-BP1 | 40000 | 345 | TxA | 1999-04-20
SING | Arica | PI_0001 | Arica 13,8 kV - Autotrafo Nº1-Banco Condensador Nº2 | ENGIE | P_188 | Arica 13,8 kV - Autotrafo Nº1 | 2500 | 13.8 | TxA | 1998-06-01
SING | Arica | PI_0002 | Arica 13,8 kV - Autotrafo Nº1-Banco Condensador Nº3 | ENGIE | P_188 | Arica 13,8 kV - Autotrafo Nº1 | 2500 | 13.8 | TxA | 1998-06-01
SING | Arica | PI_0003 | Arica 13,8 kV-BP-Reactor | ENGIE | P_188 | Arica 13,8 kV-BP | 3000 | 13.8 | TxA | 1967-06-01
SING | Arica | PI_0004 | Arica 13.8 kV-BP-Banco Condensador Nº1 | ENGIE | P_188 | Arica 13,8 kV-BP | 2500 | 13.8 | TxA
SING | Calama | PI_0001 | Calama 23 kV-Banco Condensador Nº1 | ELECDA | P_090 | Calama 23 kV - BP1 | 2500 | 23 | STx
SING | Calama | PI_0002 | Calama 23 kV-Banco Condensador Nº2 | ELECDA | P_090 | Calama 23 kV - BP2 | 2500 | 23 | STx
SING | Central Diesel Arica | PI_0001 | Central Diesel Arica 13,8 kV-Banco Condensador N°1 | ENGIE | P_188 | Central Diesel Arica 13,8 kV | 2500 | 13.8 | TxA
SING | Coloso | PI_0001 | Coloso 13.8 kV | MINERA ESCONDIDA | P_045 | Coloso 13,8 kV | 11200 | 13.8 | TxA
SING | Coloso | PI_0002 | Coloso 13.8 kV - CCE1 Banco de Condesadores Coloso N°1 | MINERA ESCONDIDA | P_045 | Coloso 13,8 kV | 6000 | 13.8 | TxA | 42699
SING | Coloso | PI_0003 | Coloso 13.8 kV - CCE2 Banco de Condesadores Coloso N°2 | MINERA ESCONDIDA | P_045 | Coloso 13,8 kV | 6000 | 13.8 | TxA | 42699
SING | Coloso | PI_0004 | Coloso 6.9 kV - DCE1 Banco de Condesadores Coloso N°1 | MINERA ESCONDIDA | P_045 | Coloso 6.9 kV - BP1 | 4000 | 6.9 | TxA | 42699
SING | Coloso | PI_0005 | Coloso 6.9 kV - DCE2 Banco de Condesadores Coloso N°2 | MINERA ESCONDIDA | P_045 | Coloso 6.9 kV - BP2 | 4000 | 6.9 | TxA | 42699
SING | OLAP | PI_0001 | Condensador OLAP 13.8 kV N°1 | MINERA ESCONDIDA | P_045 | OLAP 13.8 kV - BP1 | 4500 | 13.8 | TxA
SING | OLAP | PI_0002 | Condensador OLAP 13.8 kV N°2 | MINERA ESCONDIDA | P_045 | OLAP 13.8 kV - BP2 | 4500 | 13.8 | TxA
SING | Crucero | PI_0001 | Crucero 220 kV-BP1-Reactor | ENGIE | P_188 | Crucero 220 kV-BP1 | 24000 | 220 | TxA | 32021
SING | Cóndores | PI_0001 | Cóndores 13,8 kV-Banco Condensador Nº1 | TRANSEMEL | P_120 | Cóndores 13,8 kV | 15000 | 13.8 | STx | 2001-12-01
SING | Cóndores | PI_0002 | Cóndores 13,8 kV-Banco Condensador Nº2 | TRANSEMEL | P_120 | Cóndores 13,8 kV | 15000 | 13.8 | STx | 2001-12-01
SING | Cóndores | PI_0003 | Cóndores 13,8 kV-Reactor | TRANSEMEL | P_120 | Cóndores 13,8 kV | 30000 | 13.8 | STx | 2001-12-01
SING | Escondida | PI_0001 | Escondida 220 kV-BP1-Reactor N°1 | MINERA ESCONDIDA | P_045 | Escondida 220 kV-BP1 | 10000 | 220 | TxA | 1989-06-01
SING | Escondida | PI_0002 | Escondida 220 kV-BP1-Reactor N°2 | MINERA ESCONDIDA | P_045 | Escondida 220 kV-BP1 | 5000 | 220 | TxA | 1989-06-01
SING | Escondida | PI_0003 | Escondida 220 kV-BP1-Reactor N°3 | MINERA ESCONDIDA | P_045 | Escondida 220 kV-BP1 | 7000 | 220 | TxA | 1989-06-01
SING | Tap Off Estación de bombeo N°2 | PI_0001 | Estación de Bombeo 2 4.16 kV | MINERA ESCONDIDA | P_045 | Tap Off Estación de bombeo N°2 4.16 kV | 3000 | 4.16 | TxA
SING | Tap Off Estación de bombeo N°3 | PI_0001 | Estación de Bombeo 3 4.16 kV | MINERA ESCONDIDA | P_045 | Tap Off Estación de bombeo N°3 4.16 kV | 3000 | 4.16 | TxA
SING | Tap Off Estación de bombeo N°4 | PI_0001 | Estación de Bombeo 4 4.16 kV | MINERA ESCONDIDA | P_045 | Tap Off Estación de bombeo N°4 4.16 kV | 3000 | 4.16 | TxA
SING | Lagunas | PI_0001 | Lagunas 220 kV - Banco de Condensadores N°2 | TRANSELEC S.A | P_032 | Lagunas 220 kV - BP2 | 60000 | 220 | TxA
SING | Lagunas | PI_0002 | Lagunas 220 kV - Banco de condensadores N°1 | MINERA COLLAHUASI | P_062 | Lagunas 220 kV - BP1 | 40000 | 220 | TxA | 2013-12-18
SING | Lixiviación | PI_0001 | Lixiviación 13.8 kV | MINERA ESCONDIDA | P_045 | Lixiviación 13.8 kV - BS1 | 19600 | 13.8 | TxA
SING | Monturaqui | PI_0001 | Monturaqui 34.5 | MINERA ESCONDIDA | P_045 | Monturaqui 34.5 kV - N°1 | 8000 | 34.5 | TxA
SING | Monturaqui | PI_0002 | Monturaqui 4.16 | MINERA ESCONDIDA | P_045 | Monturaqui 4.16 - N°1 | 6000 | 4.16 | TxA
SING | Muelle | PI_0001 | Muelle 23 kV - Banco de Condensadores N°1 | MINERA CENTINELA | P_187 | Muelle 23 kV | 750 | 23 | TxA
SING | Muelle | PI_0002 | Muelle 23 kV - Banco de Condensadores N°2 | MINERA CENTINELA | P_187 | Muelle 23 kV | 1250 | 23 | TxA
SING | OGP1 | PI_0001 | OGP1 33 kV - Filtro Armonico N°1 | MINERA ESCONDIDA | P_045 | OGP1 33 kV - BP1 | 35900 | 33 | TxA
SING | OGP1 | PI_0002 | OGP1 33 kV - Filtro Armonico N°2 | MINERA ESCONDIDA | P_045 | OGP1 33 kV - BP2 | 35900 | 33 | TxA
SING | OGP1 | PI_0003 | OGP1 33 kV - Filtro Armonico N°3 | MINERA ESCONDIDA | P_045 | OGP1 33 kV - BP3 | 35900 | 33 | TxA
SING | OGP1 | PI_0004 | OGP1 69 kV - Filtro Armonico N°1 | MINERA ESCONDIDA | P_045 | OGP1 69 kV - BP1 | 20000 | 69 | TxA | 2015-09-21
SING | Parinacota | PI_0001 | Parinacota 13,8 kV-Banco Condensador Nº1 | TRANSEMEL | P_120 | Parinacota 13,8 kV | 10000 | 13.8 | STx | 2002-06-01
SING | Parinacota | PI_0002 | Parinacota 13,8 kV-Banco Condensador Nº2 | TRANSEMEL | P_120 | Parinacota 13,8 kV | 10000 | 13.8 | STx | 2002-06-01
SING | Pozo Almonte | PI_0001 | Pozo Almonte 220 kV-Reactor | ENGIE | P_188 | Pozo Almonte 220 kV | 24000 | 220 | TxA | 1987-06-01
SING | Laberinto | PI_0001 | Reactor Laberinto 220 kV Nº1 | ENGIE | P_188 | Laberinto 220 kV-Barra A | 25000 | 220 | TxA | 2008-06-01
SING | Laberinto | PI_0002 | Reactor Laberinto 220 kV Nº2 | ANGAMOS | P_184 | Laberinto 220 kV-Barra A | 20000 | 220 | TxA | 2010-10-20
SING | Pozo Almonte | PI_0001 | Reactor Pozo Almonte 13.8 kV Zig-Zag N°1 | ENGIE | P_188 | Pozo Almonte 13,8 kV - Autotrafo Nº1 |  | 13.8 | TxA
SING | Pozo Almonte | PI_0002 | Reactor Pozo Almonte 13.8 kV Zig-Zag N°2 | ENGIE | P_188 | Pozo Almonte 13,8 kV - Autotrafo Nº2 |  | 13.8 | TxA
SING | Sulfuros | PI_0001 | Reactor Sulfuros 13.8 kV N°1 | MINERA ESCONDIDA | P_045 | Sulfuros 13.8 kV | 170000 | 13.8 | TxA
SING | Sulfuros | PI_0002 | Reactor Sulfuros 13.8 kV N°2 | MINERA ESCONDIDA | P_045 | Sulfuros 13.8 kV | 170000 | 13.8 | TxA
SING | SVC Domeyko | PI_0001 | SVC Domeyko 19.5 kV - SVC N°1 | MINERA ESCONDIDA | P_045 | SCV Domeyko 19.5 kV |  | 19.5 | TxA
SING | Tap Off 535 | PI_0001 | Tap Off 535 4.16 kV - Filtro Armonico N°1 | MINERA ESCONDIDA | P_045 | Tap Off 535 4.16 kV | 4000 | 4.16 | TxA
SING | Tap Off 536 | PI_0001 | Tap Off 536 4.16 kV - Filtro Armonico N°1 | MINERA ESCONDIDA | P_045 | Tap Off 536 4.16 kV | 4000 | 4.16 | TxA
SING | Tap Off 537 | PI_0001 | Tap Off 537 4.16 kV - Filtro Armonico N°1 | MINERA ESCONDIDA | P_045 | Tap Off 537 4.16 kV | 7000 | 4.16 | TxA
SING | Tap Off 538 | PI_0001 | Tap Off 538 4.16 kV - Filtro Armonico N°1 | MINERA ESCONDIDA | P_045 | Tap Off 538 4.16 kV | 4000 | 4.16 | TxA
SING | Tap Off Vitor N°2 Móvil | PI_0001 | Reactor Tap Off Vitor N° 2 móvil 23 kV | ENGIE | P_188 | Tap Off Vitor N°2 Móvil 23 kV |  | 23 | TxA | 2014-06-27
SING | Valle de los vientos | PI_0001 | Valle de los vientos 23 kV - BP1 - Banco Condensadores Nº1 | VALLE DE LOS VIENTOS | P_199 | Valle de los vientos 23 kV - BP1 | 14000 | 23 | TxA | 2014-03-21
SING | Valle de los vientos | PI_0002 | Valle de los vientos 23 kV - BP2 - Banco Condensadores Nº2 | VALLE DE LOS VIENTOS | P_199 | Valle de los vientos 23 kV - BP2 | 14000 | 23 | TxA | 2014-03-21
SING | Farellones | PI_0001 | Farellón 6.9 kV - DCE1 Banco de Condesadores Farellón N°1 | MINERA ESCONDIDA | P_045 | Farellón 6.9 kV - BP1 | 6000 | 6.9 | TxA | 2016-06-08
SING | Farellones | PI_0002 | Farellón 6.9 kV - DCE2 Banco de Condesadores Farellón N°2 | MINERA ESCONDIDA | P_045 | Farellón 6.9 kV - BP2 | 6000 | 6.9 | TxA | 2016-06-08
SING | Chimborazo | PI_0001 | Chimborazo 6.9 kV - DCE1 Banco de Condesadores Chimborazo N°1 | MINERA ESCONDIDA | P_045 | Chimborazo 6.9 kV - BP1 | 6000 | 6.9 | TxA | 2016-06-08
SING | Chimborazo | PI_0002 | Chimborazo 6.9 kV - DCE2 Banco de Condesadores Chimborazo N°2 | MINERA ESCONDIDA | P_045 | Chimborazo 6.9 kV - BP2 | 6000 | 6.9 | TxA | 2016-06-08
SING | Puri | PI_0001 | Puri 6.9 kV - DCE1 Banco de Condesadores Puri N°1 | TAMAKAYA ENERGÍA | P_206 | Puri 6.9 kV - BP1 | 6000 | 6.9 | TxA | 2016-07-08
SING | Puri | PI_0002 | Puri 6.9 kV - DCE2 Banco de Condesadores Puri N°2 | TAMAKAYA ENERGÍA | P_206 | Puri 6.9 kV - BP2 | 6000 | 6.9 | TxA | 2016-07-08
SING | La Portada | PI_0001 | La Portada 23 kV - EBC1 Banco de Condensadores BBCC 1 | ELECDA | P_090 | La Portada 23 kV - BP1 | 2500 | 23 | STx | 2016-10-09
SING |  | PI_0002
SING |  | PI_0002
SING |  | PI_0002
SING |  | PI_0002
SING | Central Salta | PI_0001 | Central Salta 345 kV-BP1-Reactor | AES GENER | P_079 | Central Salta 345 kV-BP1 | 40000 | 345 | TxA | 1999-04-20
Notas:
(1) | Se debe indicar con el código de la hoja "1.- Propietarios"
(2) | Nombre de la Subestación según el campo "Nombre Subestación" de la hoja "9.- Cod_Barras"
(3) | Código identificador del elemento. Corresponderá a un índice correlativo con el formato: Pl_XXXX. Deberá iniciarse en 1 en cada subestación.
(4) | Código de indentificación utilizado por el propietario.
(5) | Corresponde al identificador del elemento al cual se conecta el equipo dentro de la subestación.
(6) | Asignación propuesta para el elemento utilizando:
Tx: Sistema Transmisión Troncal
STx: Sistema de SubTansmisión
TxA: Sistema de Transmisión Adicional

## 8.- Reg-Prov
Cuadro Nº 8: TABLA CODIFICADA DE REGIONES Y PROVINCIAS DE CHILE
N° | COD_REG | REGIÓN | COD_PRO | PROVINCIA
1 | 15 | Región de Arica y Parinacota | 151 | Arica
2 | 15 | Región de Arica y Parinacota | 152 | Parinacota
3 | 01 | Región de Tarapacá | 011 | Iquique
4 | 01 | Región de Tarapacá | 014 | Tamarugal
5 | 02 | Región de Antofagasta | 021 | Antofagasta
6 | 02 | Región de Antofagasta | 022 | El Loa
7 | 02 | Región de Antofagasta | 023 | Tocopilla
8 | 03 | Región de Atacama | 031 | Copiapó
9 | 03 | Región de Atacama | 032 | Chañaral
10 | 03 | Región de Atacama | 033 | Huasco
11 | 04 | Región de Coquimbo | 041 | Elqui
12 | 04 | Región de Coquimbo | 042 | Choapa
13 | 04 | Región de Coquimbo | 043 | Limarí
14 | 05 | Región de Valparaíso | 051 | Valparaíso
15 | 05 | Región de Valparaíso | 053 | Los Andes
16 | 05 | Región de Valparaíso | 054 | Petorca
17 | 05 | Región de Valparaíso | 055 | Quillota
18 | 05 | Región de Valparaíso | 056 | San Antonio
19 | 05 | Región de Valparaíso | 057 | San Felipe
20 | 06 | Región del Libertador Bernardo O'Higgins | 061 | Cachapoal
21 | 06 | Región del Libertador Bernardo O'Higgins | 062 | Cardenal Caro
22 | 06 | Región del Libertador Bernardo O'Higgins | 063 | Colchagua
23 | 07 | Región del Maule | 071 | Talca
24 | 08 | Región del Bio Bío | 071 | Talca
25 | 07 | Región del Maule | 072 | Cauquenes
26 | 07 | Región del Maule | 073 | Curicó
27 | 07 | Región del Maule | 074 | Linares
28 | 08 | Región del Bio Bío | 081 | Concepción
29 | 08 | Región del Bio Bío | 082 | Arauco
30 | 08 | Región del Bio Bío | 083 | Biobío
31 | 08 | Región del Bio Bío | 084 | Ñuble
32 | 09 | Región de la Araucanía | 091 | Cautín
33 | 09 | Región de la Araucanía | 092 | Malleco
34 | 10 | Región de Los Lagos | 101 | Llanquihue
35 | 10 | Región de Los Lagos | 102 | Chiloé
36 | 10 | Región de Los Lagos | 103 | Osorno
37 | 10 | Región de Los Lagos | 104 | Palena
38 | 14 | Región de los Ríos | 141 | Valdivia
39 | 14 | Región de los Ríos | 142 | Ranco
40 | 11 | Región de Aysén del General Carlos Ibáñez del Campo | 111 | Coihaique
41 | 11 | Región de Aysén del General Carlos Ibáñez del Campo | 112 | Aysén
42 | 05 | Región de Valparaíso | 052 | Isla de Pascua
43 | 11 | Región de Aysén del General Carlos Ibáñez del Campo | 113 | Capitán Prat
44 | 11 | Región de Aysén del General Carlos Ibáñez del Campo | 114 | General Carrera
45 | 12 | Región de Magallanes y de la Antártica Chilena | 122 | Antártica Chilena
46 | 12 | Región de Magallanes y de la Antártica Chilena | 121 | Magallanes
47 | 12 | Región de Magallanes y de la Antártica Chilena | 123 | Tierra del Fuego
48 | 12 | Región de Magallanes y de la Antártica Chilena | 124 | Última Esperanza
49 | 13 | Región Metropolitana de Santiago | 131 | Santiago
50 | 13 | Región Metropolitana de Santiago | 132 | Cordillera
51 | 13 | Región Metropolitana de Santiago | 133 | Chacabuco
52 | 13 | Región Metropolitana de Santiago | 134 | Maipo
53 | 13 | Región Metropolitana de Santiago | 135 | Melipilla
54 | 13 | Región Metropolitana de Santiago | 136 | Talagante

## 9.- Cod_Barras
Cuadro Nº 9: TABLA CODIFICADA DE BARRAS DE SUBESTACIONES
Código Barra | Tensión Nominal kV | Nombre Subestación (1)
A. Chillan 154 | 154 | A. Chillan
Abanico 154 | 154 | Abanico
Achupallas 110 | 110 | Achupallas
Aconcagua 012 | 012 | Aconcagua
Aconcagua 066 | 66 | Aconcagua
Aconcagua 110 | 110 | Aconcagua
Agrosuper 220 | 220 | Agrosuper
Agua Santa 060 | 060 | Agua Santa
Agua Santa 110 | 110 | Agua Santa
Agua Santa 220 | 220 | Agua Santa
Aguas Negras 066 | 66 | Aguas Negras
Aihuapi 023 | 23 | Aihuapi
Aihuapi 066 | 66 | Aihuapi
Aihuapi 110 | 110 | Aihuapi
Aihuapi 13.8 | 13.8 | Aihuapi
Alameda 015 | 015 | Alameda
Alameda 066 | 66 | Alameda
Alcones 023 | 23 | Alcones
Alcones 066 | 66 | Alcones
Alfalfal 012 | 012 | alfalfal
Alfalfal 220 | 220 | Alfalfal
Algarrobo 110 | 110 | Algarrobo
Algarrobo Norte 012 | 012 | Algarrobo Norte
Algarrobo Norte 066 | 66 | Algarrobo Norte
Alhue 023 | 23 | Alhue
Alhue 066 | 66 | Alhue
Alonso de Cordova 012 | 012 | Alonso de Cordova
Alonso de Cordova 110 | 110 | Alonso de Cordova
Alonso de Ribera 00.4 | 00.4 | Alonso de Ribera
Alonso de Ribera 066 | 66 | Alonso de Ribera
Alonso de Ribera 1 066 | 66 | Alonso de Ribera
Alonso de Ribera 154 | 154 | Alonso de Ribera
Alonso de Ribera 2 066 | 66 | Alonso de Ribera
Altamirano 012 | 012 | Altamirano
Altamirano 110 | 110 | Altamirano
Alto del Carmen 1 13.8 | 13.8 | Alto del Carmen
Alto del Carmen 110 | 110 | Alto del Carmen
Alto del Carmen 13.8 | 13.8 | Alto del Carmen
Alto del Carmen 2 13.8 | 13.8 | Alto del Carmen
Alto Hospicio 110 | 110 | Alto Hospicio
Alto Hospicio 13.8 | 13.8 | Alto Hospicio
Alto Jahuel 066 | 66 | Alto Jahuel
Alto Jahuel 110 | 110 | Alto Jahuel
Alto Jahuel 13.2 | 13.2 | Alto Jahuel
Alto Jahuel 13.8 | 13.8 | Alto Jahuel
Alto Jahuel 154 | 154 | Alto Jahuel
Alto Jahuel 220 | 220 | Alto Jahuel
Alto Jahuel 500 | 500 | Alto Jahuel
Alto Melipilla 012 | 012 | Alto Melipilla
Alto Melipilla 110 | 110 | Alto Melipilla
Alto Melipilla 220 | 220 | Alto Melipilla
Alto Norte 110 | 110 | Alto Norte
Alto Norte 13.2 | 13.2 | Alto Norte
Ancoa 066 | 66 | Ancoa
Ancoa 13.2 | 13.2 | Ancoa
Ancoa 13.8 | 13.8 | Ancoa
Ancoa 220 | 220 | Ancoa
Ancoa 500 | 500 | Ancoa
Ancoa Aux 500 | 500 | Ancoa Aux
Ancud 023 | 23 | Ancud
Ancud 110 | 110 | Ancud
Ancud Regulada 110 | 110 | Ancud Regulada
Andacollo 023 | 23 | Andacollo
Andacollo 066 | 66 | Andacollo
Andacollo 13.2 | 13.2 | Andacollo
Andalien 015 | 015 | Andalien
Andalien 066 | 66 | Andalien
Andalien 1 015 | 015 | Andalien
Andalien 1 066 | 66 | Andalien
Andalien 2 015 | 015 | Andalien
Andalien 2 066 | 66 | Andalien
Andes 012 | 012 | Andes
Andes 110 | 110 | Andes
Andes 220 | 220 | Andes
Andes 345 | 345 | Andes
Angol 023 | 23 | Angol
Angol 066 | 66 | Angol
Angol 13.2 | 13.2 | Angol
Angostura 13.8 | 13.8 | Angosutra
Angostura 220 | 220 | Angostura
Antilhue 11.5 | 11.5 | Antilhue
Antilhue 220 | 220 | Antilhue
Antillanca 023 | 23 | Antillanca
ANTILLANCA 066 | 66 | ANTILLANCA
Antillanca 066 | 66 | Antillanca
Antillanca 110 | 110 | Antillanca
Antillanca 220 | 220 | Antillanca
Antillanca Aux 110 | 110 | Antillanca Aux
Antillanca Aux 220 | 220 | Antillanca Aux
Antillanca Barra Neutro | 23 | Antillanca
Antillanca BP 110 | 110 | Antillanca BP
Antillanca BT 110 | 110 | Antillanca BT
Antofagasta 023 | 23 | Antofagasta
Antofagasta 110 | 110 | Antofagasta
Antofagasta 13.8 | 13.8 | Antofagasta
Antofagasta Diesel 13.8 | 13.8 | Antofagasta Diesel
Antuco 220 | 220 | Antuco
Apoquindo 012 | 012 | Apoquindo
Apoquindo 110 | 110 | Apoquindo
Arauco 066 | 66 | Arauco
Arenas Blancas 015 | 015 | Arenas Blancas
Arenas Blancas 066 | 66 | Arenas Blancas
Arenas Blancas 1 066 | 66 | Arenas Blancas
Arenas Blancas 2 066 | 66 | Arenas Blancas
Arica 066 | 66 | Arica
Arica 110 | 110 | Arica
Arica 13.2 | 13.2 | Arica
Arica Diesel 04.2 | 04.2 | Arica Diesel
Arica Diesel 06.6 | 06.6 | Arica Diesel
Arica Diesel 066 | 66 | Arica Diesel
Arica Diesel 13.8 | 13.8 | Arica Diesel
Arranque Escuadron 066 | 66 | Arranque Escuadron
Atacama 220 | 220 | Atacama
Balandras 066 | 66 | Balandras
Balandras 12.5 | 12.5 | Balandras
Baños del Toro 110 | 110 | Baños del Toro
Baños del Toro 13.2 | 23 | Baños del Toro
Barquitos 13.2 | 13.2 | Barquitos
Barriles 110 | 110 | Barriles
Barriles 220 | 220 | Barriles
Barro Blanco 023 | 23 | Barro Blanco
Barro Blanco 066 | 66 | Barro Blanco
Barro Blanco 220 | 220 | Barro Blanco
Barro Blanco BP 023 | 23 | Barro Blanco
Batuco 023 | 23 | Batuco
Batuco 110 | 110 | Batuco
Bicentenario 012 | 012 | Bicentenario
Bicentenario 110 | 110 | Bicentenario
Bocamina 066 | 66 | Bocamina
Bocamina 154 | 154 | Bocamina
Bocamina 220 | 220 | Bocamina
Bollenar 110 | 110 | Bollenar
Bollenar 13.2 | 13.2 | Bollenar
Booster 110 | 110 | Booster
Bosquemar 012 | 012 | Bosquemar
Bosquemar 110 | 110 | Bosquemar
Brasil 012 | 012 | Brasil
Brasil 110 | 110 | Brasil
Bucalemu 066 | 66 | Bucalemu
Bucalemu 13.2 | 13.2 | Bucalemu
BUIN (TRANSNET) 015 | 015 | BUIN (TRANSNET)
BUIN (TRANSNET) 066 | 66 | BUIN (TRANSNET)
Buin 012 | 012 | Buin
Buin 110 | 110 | Buin
Buin 220 | 220 | Buin
Buin CGE 066 | 66 | Buin CGE
Bulnes 066 | 66 | Bulnes
Bulnes Copelec 066 | 66 | Bulnes Copelec
Bulnes Copelec 13.2 | 13.2 | Bulnes Copelec
C. Bio Bio 06.3 | 06.3 | C. Bio Bio
C. Bio Bio 066 | 66 | C. Bio Bio
C. Tierra Amarilla 220 | 220 | C. Tierra Amarilla
Cabildo 023 | 23 | Cabildo
Cabildo 1 023 | 23 | Cabildo
Cabildo 110 | 110 | Cabildo
Cabildo 2 023 | 23 | Cabildo
Cabrero 023 | 23 | Cabrero
Cabrero 066 | 66 | Cabrero
Cabrero 13.8 | 13.8 | Cabrero
Cabrero BP1 023 | 23 | Cabrero BP1
Cabrero BP1 066 | 66 | Cabrero BP1
Cabrero BP2 023 | 23 | Cabrero BP2
Cabrero BP2 066 | 66 | Cabrero BP2
Cachapoal 015 | 015 | Cachapoal
Cachapoal 066 | 66 | Cachapoal
Cachapoal 1 066 | 66 | Cachapoal
Cachapoal 2 066 | 66 | Cachapoal
Calabozo 220 | 220 | Calabozo
Calama 023 | 23 | Calama
Calama 100 | 100 | Calama
Calbuco 023 | 23 | Calbuco
Calbuco 066 | 66 | Calbuco
Calbuco 110 | 110 | Calbuco
Caldera 023 | 23 | Caldera
Caldera 110 | 110 | Caldera
Calera 060 | 060 | Calera
Calera Centro 012 | 012 | Calera Centro
Calera Centro 044 | 044 | Calera Centro
Calera Centro 060 | 060 | Calera Centro
Calera Centro 066 | 66 | Calera Centro
calera centro 12 | 012 | Calera Centro
calera centro 4.16 | 4.16 | Calera Centro
Caleu 012 | 012 | Caleu
Caleu 044 | 044 | Caleu
Campanario 11.5 | 11.5 | Campanario
Campanario 154 | 154 | Campanario
Candelaria 015 | 015 | Candelaria
Candelaria 1 220 | 220 | Candelaria
Candelaria 2 220 | 220 | Candelaria
Candelaria 220 | 220 | Candelaria
Canela 012 | 012 | Canela
Canela 023 | 23 | Canela
Canela 220 | 220 | Canela
Canutillar 13.8 | 13.8 | Canutillar
Canutillar 220 | 220 | Canutillar
Cañete 023 | 23 | Cañete
Cañete 066 | 66 | Cañete
Cañete BP 023 | 23 | Cañete BP
Cañete BT 023 | 23 | Cañete BT
Capricornio 110 | 110 | Capricornio
Capricornio 220 | 220 | Capricornio
Capullo 013 | 013 | Capullo
Capullo 066 | 66 | Capullo
Carampangue 023 | 23 | Carampangue
Carampangue 066 | 66 | Carampangue
Carampangue 13.2 | 13.2 | Carampangue
Cardones 110 | 110 | Cardones
Cardones 13.8 | 13.8 | Cardones
Cardones 220 | 220 | Cardones
Carena 044 | 044 | Carena
Carena 06.3 | 06.3 | Carena
Carmen de Andacollo 220 | 220 | Carmen de Andacollo
Carrascal 012 | 012 | Carrascal
Carrascal 110 | 110 | Carrascal
Carrera Pinto 220 | 220 | Carrera Pinto
Casablanca 012 | 012 | Casablanca
Casablanca 066 | 66 | Casablanca
Casablanca 13.8 | 13.8 | Casablanca
Casas Viejas 023 | 23 | Casas Viejas
Casas Viejas 110 | 110 | Casas Viejas
Casas Viejas 13.2 | 13.2 | Casas Viejas
Caserones 220 | 220 | Caserones
Castilla 023 | 23 | Castilla
Castilla 110 | 110 | Castilla
Castilla 13.8 | 13.8 | Castilla
Castro 023 | 23 | Castro
Castro 110 | 110 | Castro
Catemu 012 | 012 | Catemu
Catemu 044 | 044 | Catemu
Cauquenes 023 | 23 | Cauquenes
Cauquenes 066 | 66 | Cauquenes
Cauquenes 1 13.2 | 13.2 | Cauquenes
Cauquenes 13.2 | 13.2 | Cauquenes
Cauquenes 13.8 | 13.8 | Cauquenes
Cautin 220 | 220 | Cautin
Cementos Polpaico 1 044 | 044 | Cementos Polpaico 1
Cementos Polpaico 110 | 110 | Cementos Polpaico
Cementos Polpaico 2 02.4 | 02.4 | Cementos Polpaico 2
Cementos Polpaico 2 044 | 044 | Cementos Polpaico 2
Cenizas 011 | 011 | Cenizas
Cenizas 110 | 110 | Cenizas
Central Cavancha 066 | 66 | Central Cavancha
CENTRAL COMASA 066 | 66 | Central Comasa
CENTRAL CORONEL PSEG 066 | 66 | Central Coronel
Central Diesel Enaex 110 | 110 | Central Diesel Enaex
Central Hidroangol 066 | 66 | Central Hidroangol
Central Horcones 011 | 011 | Central Horcones
Central Horcones 066 | 66 | Central Horcones
Central Maitenes 06.6 | 06.6 | Central Maitenes
Central Maitenes 110 | 110 | Central Maitenes
Central Rapel 066 | 66 | Central Rapel
Central San Francisco de Mostazal 066 | 66 | Central San Francisco de Mostazal
Central Viñales 066 | 66 | Central Viñales
Centro 023 | 23 | Centro
Centro 110 | 110 | Centro
Centro 13.8 | 13.8 | Centro
Cerrillos 023 | 23 | Cerrillos
Cerrillos 110 | 110 | Cerrillos
Cerro Balcon 110 | 110 | Cerro Balcon
Cerro Calera 012 | 012 | Cerro calera
Cerro Calera 066 | 66 | Cerro Calera
Cerro Calera 110 | 110 | Cerro Calera
Cerro Chepe FFCC 066 | 66 | Cerro Chepe FFCC
Cerro Chuño 066 | 66 | Cerro Chuño
Cerro Chuño 13.8 | 13.8 | Cerro Chuño
Cerro Colorado 012 | 012 | Cerro Colorado
Cerro Colorado 110 | 110 | Cerro Colorado
Cerro Dragon 110 | 110 | Cerro Dragon
Cerro Dragon 13.8 | 13.8 | Cerro Dragon
Cerro Navia 012 | 012 | Cerro Navia
Cerro Navia 035 | 035 | Cerro Navia
Cerro Navia 110 | 110 | Cerro Navia
Cerro Navia 13.8 | 13.8 | Cerro Navia
Cerro Navia 220 | 220 | Cerro Navia
Cerro Navia Chilectra 110 | 110 | Cerro Navia Chilectra
CGE (Talcahuano) 154 | 154 | CGE (Talcahuano)
Chacabuco 012 | 012 | Chacabuco
Chacabuco 023 | 23 | Chacabuco
Chacabuco 110 | 110 | Chacabuco
CHACAHUIN 015 | 015 | Chacahuin
Chacahuin 066 | 66 | Chacahuin
Chacahuin 13.2 | 13.2 | Chacahuin
Chacaya 110 | 110 | Chacaya
Chacaya 220 | 220 | Chacaya
Chacayes 154 | 154 | Chacayes
Chagres 012 | 012 | Chagres
Chagres 044 | 044 | Chagres
Chagres 110 | 110 | Chagres
Chamy 100 | 100 | Chamy
Chañaral 023 | 23 | Chañaral
Chañaral 13.2 | 13.2 | Chañaral
Chapiquiña 003 | 003 | Chapiquiña
Chapiquiña 023 | 23 | Chapiquiña
Chapiquiña 066 | 66 | Chapiquiña
Charrua 023 | 23 | Charrua
Charrua 066 | 66 | Charrua
Charrua 13.2 | 13.2 | Charrua
Charrua 13.8 | 13.8 | Charrua
Charrua 154 | 154 | Charrua
Charrua 220 | 220 | Charrua
Charrua 500 | 500 | Charrua
Chena 012 | 012 | Chena
Chena 110 | 110 | Chena
Chena 220 | 220 | Chena
Chiburgo 06.6 | 06.6 | Chiburgo
Chiburgo 066 | 66 | Chiburgo
Chiguayante 015 | 015 | Chiguayante
Chiguayante 066 | 66 | Chiguayante
Chiguayante 1 015 | 015 | Chiguayante
Chiguayante 1 066 | 66 | Chiguayante
Chiguayante 2 015 | 015 | Chiguayante
Chiguayante 2 066 | 66 | Chiguayante
Chillan 015 | 015 | Chillan
Chillan 066 | 66 | Chillan
Chillan 13.2 | 13.2 | Chillan
Chillan 154 | 154 | Chillan
Chiloé 023 | 23 | Chiloé
Chiloe 110 | 110 | Chiloe
Chiloé 110 | 110 | Chiloé
Chiloé 220 | 220 | Chiloé
Chiloé Aux 110 | 110 | Chiloé Aux
Chiloé Aux 220 | 220 | Chiloé Aux
Chiloé Barra Neutro | 23 | Chiloé
Chiloé BP 110 | 110 | Chiloé BP
Chiloé BT 110 | 110 | Chiloé BT
Chimbarongo 015 | 015 | Chimbarongo
Chimbarongo 066 | 66 | Chimbarongo
Chinchorro 066 | 66 | Chinchorro
Chinchorro 13.8 | 13.8 | Chinchorro
Chivilcan 015 | 015 | Chivilcan
Chivilcan 066 | 66 | Chivilcan
Chivilcan 1 015 | 015 | Chivilcan
Chivilcan 2 015 | 015 | Chivilcan
Chiza 110 | 110 | Chiza
Choapa 110 | 110 | Choapa
Choapa 220 | 220 | Choapa
Chocalan 066 | 66 | Chocalan
Chocalan 13.2 | 13.2 | Chocalan
Cholguan 066 | 66 | Cholguan
Cholguan 13.2 | 13.2 | Cholguan
Cholguan STS 024 | 024 | Cholguan STS
Cholguan STS 13.8 | 13.8 | Cholguan STS
Cholguan STS 220 | 220 | Cholguan STS
Chomeco 110 | 110 | Chomeco
Chonchi 023 | 23 | Chonchi
Chonchi 110 | 110 | Chonchi
Chumaquito 015 | 015 | Chumaquito
Chumaquito 066 | 66 | Chumaquito
Chumpullo 06.3 | 06.3 | Chumpullo
Chumpullo 066 | 66 | Chumpullo
Chuquicamata 100 | 100 | Chuquicamata
Chuquicamata 220 | 220 | Chuquicamata
Chuschampis 110 | 110 | Chuschampis
Chuschampis 13.2 | 13.2 | Chuschampis
Cipreses 154 | 154 | Cipreses
Ciruelito 033 | 033 | Ciruelito
Ciruelos 220 | 220 | Ciruelos
Club Hipico 012 | 012 | Club Hipico
Club Hipico 110 | 110 | Club Hipico
COCHARCAS (TRANSNET) 015 | 015 | Cocharcas (Transnet)
COCHARCAS (TRANSNET) 033 | 033 | Cocharcas (Transnet)
COCHARCAS (TRANSNET) 066 | 66 | Cocharcas (Transnet)
Cocharcas 015 | 015 | Cocharcas
Cocharcas 033 | 033 | Cocharcas
Cocharcas 066 | 66 | Cocharcas
Cocharcas 13.2 | 13.2 | Cocharcas
Cocharcas 13.8 | 13.8 | Cocharcas
codelco ventanas 1 110 | 110 | Codelco Ventanas
codelco ventanas 2 110 | 110 | Codelco Ventanas
Colaco 023 | 23 | Colaco
Colaco 066 | 66 | Colaco
Colaco 110 | 110 | Colaco
Colbun 066 | 66 | Colbun
Colbun 13.8 | 13.8 | Colbun
Colbun 220 | 220 | Colbun
Colchagua 015 | 015 | Colchagua
Colchagua 066 | 66 | Colchagua
Colcura 066 | 66 | Colcura
Colcura 13.2 | 13.2 | Colcura
Collahuasi 023 | 23 | Collahuasi
Collahuasi 220 | 220 | Collahuasi
Collipulli 066 | 66 | Collipulli
Collipulli 13.2 | 13.2 | Collipulli
Collipulli FFCC 066 | 66 | Collipulli FFCC
Colmito 110 | 110 | Colmito
Colo Colo 015 | 015 | Colo Colo
Colo Colo 066 | 66 | Colo Colo
Colo Colo 1 015 | 015 | Colo Colo
Colo Colo 1 066 | 66 | Colo Colo
Colo Colo 2 015 | 015 | Colo Colo
Colo Colo 2 066 | 66 | Colo Colo
Colon 110 | 110 | Colon
Colon 13.8 | 13.8 | Colon
Colon 4.16 | 4.16 | Colon
Coloso 13.8 | 13.8 | Coloso
Coloso 220 kV - BP1 | 220 | Coloso
Combarbala 066 | 66 | Combarbala
Combarbala 13.2 | 13.2 | Combarbala
Con Con 012 | 012 | Con Con
Con Con 110 | 110 | Con Con
Concepcion 066 | 66 | Concepcion
Concepcion 1 066 | 66 | Concepcion
Concepcion 13.2 | 13.2 | Concepción
Concepcion 154 | 154 | Concepcion
Concepcion 2 066 | 66 | Concepcion
Concepcion 220 | 220 | Concepcion
Concepcion 3 066 | 66 | Concepcion
Concepcion 4 066 | 66 | Concepcion
Concón 110 | 110 | Concón
Condores 110 | 110 | Condores
Condores 220 | 220 | Condores
Confluencia 023 | 23 | Confluencia
Confluencia 023 | 23 | Confluencia
Confluencia 220 | 220 | Confluencia
Constitucion 066 | 66 | Constitucion
Constitucion 1 023 | 23 | Constitucion 1
Constitucion 2 023 | 23 | Constitucion 2
Copayapu 110 | 110 | Copayapu
Copiapo 1 13.8 | 13.8 | Copiapo
Copiapo 110 | 110 | Copiapo
Copiapo 13.8 | 13.8 | Copiapo
Copiapo 2 13.8 | 13.8 | Copiapo
Cordillera 004 | 004 | Cordillera
Cordillera 033 | 033 | Cordillera
Cordillera 110 | 110 | Cordillera
Cordillera 13.8 | 13.8 | Cordillera
Cordillera 220 | 220 | Cordillera
Corona 110 | 110 | Corona
Coronel 015 | 015 | Coronel
Coronel 066 | 66 | Coronel
Coronel 1 015 | 015 | Coronel
Coronel 1 066 | 66 | Coronel 1
Coronel 13.2 | 13.2 | Coronel
Coronel 154 | 154 | Coronel
Coronel 2 015 | 015 | Coronel
Corral 066 | 66 | Corral
Corral 13.8 | 13.8 | Corral
Costanera 012 | 012 | Costanera
Costanera 110 | 110 | Costanera
Coya 066 | 66 | Coya
Cristalerias 110 | 110 | Cristalerias
Crucero 023 | 23 | Crucero
Crucero 220 | 220 | Crucero
Curacautin 066 | 66 | Curacautin
Curacautin 13.2 | 13.2 | Curacautin
Curacavi 012 | 012 | Curacavi
Curacavi 044 | 044 | Curacavi
Curanilahue 023 | 23 | Curanilahue
Curanilahue 066 | 66 | Curanilahue
Curanilahue 13.2 | 13.2 | Curanilahue
Curico 066 | 66 | Curico
Curicó 066 | 66 | Curico
Curico 13.2 | 13.2 | Curico
Curillinque 154 | 154 | Curillinque
Cuya 110 | 110 | Cuya
Degañ 024 | 024 | Degañ
Degañ 110 | 110 | Degañ
Deriv. Petroquímica 154 | 154 | Deriv. Petroquímica
Desalant 110 | 110 | Desalant
Diego de Almagro 023 | 23 | Diego de Almagro
Diego de Almagro 110 | 110 | Diego de Almagro
Diego de Almagro 13.2 | 13.2 | Diego de Almagro
Diego de Almagro 13.8 | 13.8 | Diego de Almagro
Diego de Almagro 220 | 220 | Diego de Almagro
Diego de Almagro 25 | 025 | Diego de Almagro
Dole Chile 066 | 66 | Dole Chile
Dolores 024 | 024 | Dolores
Dolores 110 | 110 | Dolores
Dolores 13.8 | 13.8 | Dolores
Domeyko 220 | 220 | Domeyko
Dos Amigos 023 | 23 | Dos Amigos
Dos Amigos 110 | 110 | Dos Amigos
Duqueco 023 | 23 | Duqueco
Duqueco 066 | 66 | Duqueco
Duqueco 1 023 | 23 | Duqueco
Duqueco 2 023 | 23 | Duqueco
Duqueco 220 | 220 | Duqueco
Ejercito 015 | 015 | Ejercito
Ejercito 066 | 66 | Ejercito
Ejercito 1 015 | 015 | Ejercito
Ejercito 1 066 | 66 | Ejercito
Ejercito 2 015 | 015 | Ejercito
Ejercito 2 066 | 66 | Ejercito
Eka Nobel 13.8 | 13.8 | Eka Nobel
El Abra 023 | 23 | El Abra
El Abra 220 | 220 | El Abra
El Aguila 066 | 66 | El Aguila
El Aguila 13.8 | 13.8 | El Aguila
El Avellano 015 | 015 | El Avellano
El Avellano 023 | 23 | El Avellano
El Avellano 066 | 66 | El Avellano
El Cobre 110 | 110 | El Cobre
El Cobre 13.8 | 13.8 | El Cobre
El Copihue 066 | 66 | El Copihue
El Copihue 110 | 110 | El Copihue
El Eden 110 | 110 | El Eden
El Empalme 023 | 23 | El Empalme
El Empalme 066 | 66 | El Empalme
El Empalme 110 | 110 | El Empalme
El Encanto 013,8 | 13.8 | El Encanto
El Encanto 066 | 66 | El Encanto
El Encanto 110 | 110 | El Encanto
El Espino 0.11 | 0.11 | El Espino
El Espino 011 | 011 | El Espino
El Espino 066 | 66 | El Espino
El Indio 110 | 110 | El Indio
El Lince 023 | 23 | El Lince
El Lince 110 | 110 | El Lince
El Llano 220 | 220 | El Llano
El Loa 220 | 220 | El Loa
El Maiten 066 | 66 | El Maiten
El Maiten 13.2 | 13.2 | El Maiten
El Manco 066 | 66 | El Manco
EL MANZANO (TRANSNET) 015 | 015 | El Manzano (transnet)
El Manzano (transnet) 066 | 66 | El Manzano (transnet)
El Manzano 023 | 23 | El Manzano
El Manzano 220 | 220 | El Manzano
El Manzano SIC 4 015 | 015 | El Manzano SIC 4
El Manzano SIC 4 066 | 66 | El Manzano SIC 4
El Mauro 023 | 23 | El Mauro
El Mauro 220 | 220 | El Mauro
El Melon 012 | 012 | El Melon
El Melon 044 | 044 | El Melon
El Melon 066 | 66 | El Melon
El Monte 066 | 66 | El Monte
El Monte 13.2 | 13.2 | El Monte
El Paico 066 | 66 | El Paico
El Paico 13.2 | 13.2 | El Paico
El Peñon 023 | 23 | El Peñon
El Peñon 06.6 | 06.6 | El Peñon
El Peñon 066 | 66 | El Peñon
El Peñon 1 13.2 | 13.2 | El Peñon
El Peñon 110 | 110 | El Peñon
El Peñon 13.2 | 13.2 | El Peñon
El Peñon 2 13.2 | 13.2 | El Peñon
El Peumo 023 | 23 | El Peumo
El Peumo 066 | 66 | El Peumo
El Raco 044 | 044 | El Raco
El Salado 0.40 | 0.4 | El salado
El Salado 023 | 23 | El Salado
El Salado 110 | 110 | El Salado
El Salto - Cerro Navia Chilectra - Torre 14 110 | 110 | El Salto - Cerro Navia Chilectra - Torre 14
El Salto - Cerro Navia Chilectra - Torre 19 110 | 110 | El Salto - Cerro Navia Chilectra - Torre 19
El Salto - Cerro Navia Chilectra - Torre 25 110 | 110 | El Salto - Cerro Navia Chilectra - Torre 25
El Salto - Cerro Navia Chilectra - Torre 28 110 | 110 | El Salto - Cerro Navia Chilectra - Torre 28
El Salto - Cerro Navia Chilectra - Torre 33 110 | 110 | El Salto - Cerro Navia Chilectra - Torre 33
El Salto - Cerro Navia Chilectra - Torre 8 110 | 110 | El Salto - Cerro Navia Chilectra - Torre 8
El Salto - Cerro Navia Chilectra - Torre ex 17 110 | 110 | El Salto - Cerro Navia Chilectra - Torre ex 17
El Salto 110 | 110 | El Salto
El Salto 220 | 220 | El Salto
El Salto 34.5 | 34.5 | El Salto
El Salvador 012 | 012 | El Salvador
El Salvador 110 | 110 | El Salvador
El Sauce 066 | 66 | El Sauce
El Sauce 13.2 | 13.2 | El Sauce
El Tesoro 220 | 220 | El Tesoro
El Toro 220 | 220 | El Toro
El Totoral 012 | 012 | El Totoral
El Totoral 066 | 66 | El Totoral
El Totoral 12.5 | 12.5 | El Totoral
Emelda 10.5 | 10.5 | Emelda
Emelda 11.5 | 11.5 | Emelda
Emelda 110 | 110 | Emelda
Enacar 066 | 66 | Enacar
Enacar 13.8 | 13.8 | Enacar
Enami 06.3 | 06.3 | Enami
Enami 110 | 110 | Enami
Enap 066 | 66 | Enap
Enap 4.16 | 4.16 | Enap
Enap-2 066 | 66 | Enap
Encuentro 023 | 23 | Encuentro
Encuentro 220 | 220 | Encuentro
Enlace 066 | 66 | Enlace
Entel 012 | 012 | Entel
Entel 044 | 044 | Entel
ERBB 066 | 66 | ERBB
Escondida 069 | 069 | Escondida
Escondida 13.8 | 13.8 | Escondida
Escondida 220 | 220 | Escondida
Escuadron 015 | 015 | Escuadron
Escuadron 066 | 66 | Escuadron
Escuadron 1 015 | 015 | Escuadron
Escuadron 1 066 | 66 | Escuadron
Escuadron 2 015 | 015 | Escuadron
Escuadron 2 066 | 66 | Escuadron
Esmeralda 110 | 110 | Esmeralda
Esmeralda 220 | 220 | Esmeralda
Espejo - Tap La Cisterna -Torre 2 110 | 110 | Espejo - Tap La Cisterna -Torre 2
Espejo - Tap La Cisterna -Torre 7 110 | 110 | Espejo - Tap La Cisterna -Torre 7
Esperanza 012 | 012 | Esperanza
Esperanza 066 | 66 | Esperanza
Esperanza 110 | 110 | Esperanza
Esperanza 220 | 220 | Esperanza
Est N°10 220 | 220 | Est N°10
Est N°1118 220 | 220 | Est N°1118
Est N°128 066 | 66 | Est N°128
Est N°129 066 | 66 | Est N°129
Est N°23 (Newén) 066 | 66 | Est N°23 (Newén)
Est N°270 220 | 220 | Est N°270
Est N°274 220 | 220 | Est N°274
Est N°337 220 | 220 | Est N°337
Est N°60 (EX Chomeco) 110 | 110 | Est N°60 (EX Chomeco)
Est N°62 110 | 110 | Est N°62
Est N°63 110 | 110 | Est N°63
Est N°795 220 | 220 | Est N°795
Est N°8 154 | 154 | Est N°8
Est N°813 220 | 220 | Est N°813
Estación Bombeo N° 1 0,4 | 0.4 | Estación Bombeo N° 1
Estación Bombeo N° 1 4,16 | 4.16 | Estación Bombeo N° 1
Estación Bombeo N° 1 023 | 23 | Estación Bombeo N° 1
Estación Bombeo N° 2 0,4 | 0.4 | Estación Bombeo N° 2
Estación Bombeo N° 2 4,16 | 4.16 | Estación Bombeo N° 2
Estación Bombeo N° 2 023 | 23 | Estación Bombeo N° 2
Estación Bombeo N° 3 0,4 | 0.4 | Estación Bombeo N° 3
Estación Bombeo N° 3 4,16 | 4.16 | Estación Bombeo N° 3
Estación Bombeo N° 3 023 | 23 | Estación Bombeo N° 3
Estación Bombeo N° 4 0,4 | 0.4 | Estación Bombeo N° 4
Estación Bombeo N° 4 4.16 | 4.16 | Estación Bombeo N° 4
Estación Bombeo N° 4 4.16 | 4.16 | Estación Bombeo N° 4
Estación Bombeo N° 4 023 | 23 | Estación Bombeo N° 4
Estación Bombeo N° 5 0,4 | 0.4 | Estación Bombeo N° 5
Estación Bombeo N° 5 4.16 | 4.16 | Estación Bombeo N° 5
Estación Bombeo N° 5 023 | 23 | Estación Bombeo N° 5
Estación Bombeo N° 5 4.16 | 4.16 | Estación Bombeo N° 5
Estacion de maniobra 1 00.4 | 00.4 | Estacion de maniobra1
Estacion de maniobra 1 033 | 033 | Estacion de maniobra1
Estacion de maniobra 1 07.2 | 07.2 | Estacion de maniobra1
Estacion de maniobra 2 00.4 | 00.4 | Estacion de maniobra 2
Estacion de maniobra 2 033 | 033 | Estacion de maniobra 2
Estacion de maniobra 2 07.2 | 07.2 | Estacion de maniobra 2
Estructura 101 066 | 66 | Estructura 101
Estructura N°9 110 | 110 | Estructura N°9
Fatima 015 | 015 | Fatima
Fatima 066 | 66 | Fatima
FFCC Lo Espejo 110 | 110 | FFCC Lo Espejo
FFCC Los Andes 044 | 044 | FFCC Los Andes
FFCC Rungue 044 | 044 | FFCC Rungue
FFCC San Pedro 012 | 012 | FFCC San Pedro
FFCC San Pedro 044 | 044 | FFCC San Pedro
Florida - Los Almendros - Torre 33 110 | 110 | Florida - Los Almendros - Torre 33
Florida - Los Almendros - Torre 36 110 | 110 | Florida - Los Almendros - Torre 36
Florida - Los Almendros - Torre 81 110 | 110 | Florida - Los Almendros - Torre 81
Florida 012 | 012 | Florida
Florida 110 | 110 | Florida
Fopaco 154 | 154 | Fopaco
Franke 023 | 23 | Franke
Franke 110 | 110 | Franke
Frontel 066 | 66 | Frontel
Frutillar 024 | 024 | Frutillar
Frutillar 066 | 66 | Frutillar
Frutillar 13.2 | 13.2 | Frutillar
Gaby 023 | 23 | Gaby
Gaby 220 | 220 | Gaby
Graneros 015 | 015 | Graneros
Graneros 066 | 66 | Graneros
Guacolda 013 | 013 | Guacolda
Guacolda 220 | 220 | Guacolda
Guayacan 066 | 66 | Guayacan
Guayacan 1 13.2 | 13.2 | Guayacan
Guayacan 13.2 | 13.2 | Guayacan
Guayacan 2 13.2 | 13.2 | Guayacan
Guindos 066 | 66 | Guindos
H. Fuentes 023 | 23 | H. Fuentes
H. Fuentes 110 | 110 | H. Fuentes
Hnos. Clark 044 | 044 | Hnos. Clark
Horcones 066 | 66 | Horcones
Horcones 1 066 | 66 | Horcones
Horcones 13.2 | 13.2 | Horcones
Horcones 2 066 | 66 | Horcones
Hornitos 012 | 012 | Hornitos
Hornitos 220 | 220 | Hornitos
Hospital 015 | 015 | Hospital
Hospital 066 | 66 | Hospital
Huachipato 13.8 | 13.8 | Huachipato
Huachipato 154 | 154 | Huachipato
Hualañe 066 | 66 | Hualañe
Hualañe 13.2 | 13.2 | Hualañe
Hualpen 066 | 66 | Hualpen
Hualpen 13.8 | 13.8 | Hualpen
Hualpen 154 | 154 | Hualpen
Hualpen 220 | 220 | Hualpen
Hualpen 4.16 | 4.16 | Hualpen
Hualte 033 | 033 | Hualte
Hualte 066 | 66 | Hualte
Hualte 13.2 | 13.2 | Hualte
Huasco 110 | 110 | Huasco
Huasco 13.8 | 13.8 | Huasco
Illapel 023 | 23 | Illapel
Illapel 066 | 66 | Illapel
Illapel 110 | 110 | Illapel
Illapel 13.2 | 13.2 | Illapel
Imperial 023 | 23 | Imperial
Imperial 066 | 66 | Imperial
Impulsion 023 | 23 | Impulsion
Impulsion 110 | 110 | Impulsion
Inca de Oro 023 | 23 | Inca de oro
Incahuasi 023 | 23 | Incahuasi
Incahuasi 110 | 110 | Incahuasi
Inchalam 13.2 | 13.2 | Inchalam
Indac 154 | 154 | Indac
Indura 015 | 015 | Indura
Indura 066 | 66 | Indura
Iquique 066 | 66 | Iquique
Iquique 13.2 | 13.2 | Iquique
Iquique Diesel 066 | 66 | Iquique Diesel
Iquique Diesel 13.8 | 13.8 | Iquique Diesel
Isla 154 | 154 | Isla
Isla de Maipo 012 | 012 | Isla de Maipo
Isla de Maipo 023 | 23 | Isla de Maipo
Isla de Maipo 066 | 66 | Isla de Maipo
Itahue 066 | 66 | Itahue
Itahue 1 066 | 66 | Itahue
Itahue 13.2 | 13.2 | Itahue
Itahue 13.8 | 13.8 | Itahue
Itahue 154 | 154 | Itahue
Itahue 2 066 | 66 | Itahue
Itahue 220 | 220 | Itahue
Ivan Zar 110 | 110 | Ivan Zar
Juncal 012 | 012 | Juncal
Juncal 044 | 044 | Juncal
Kozan 04.2 | 04.2 | Kozan
Kozan 110 | 110 | Kozan
La Calera 012 | 012 | La Calera
La Calera 044 | 044 | La Calera
La Calera 110 | 110 | La Calera
La Cisterna 012 | 012 | La Cisterna
La Cisterna 110 | 110 | La Cisterna
La Coipa 023 | 23 | La Coipa
La Coipa 06.6 | 06.6 | La Coipa
La Coipa 220 | 220 | La Coipa
La Confluencia 154 | 154 | La Confluencia
La Cruz 066 | 66 | La Cruz
La Cruz 220 | 220 | La Cruz
La Dehesa 012 | 012 | La Dehesa
La Dehesa 023 | 23 | La Dehesa
La Dehesa 110 | 110 | La Dehesa
La Ermita 220 | 220 | La Ermita
LA ESPERANZA (TRANSNET) 066 | 66 | La Esperanza (Transnet)
LA ESPERANZA (TRANSNET) 13.2 | 13.2 | La Esperanza (Transnet)
La Esperanza 066 | 66 | La Esperanza
La Esperanza 13.2 | 13.2 | La Esperanza
La Esperanza 220 | 220 | La Esperanza
La Higuera 154 | 154 | La Higuera
La Manga 066 | 66 | La Manga
La Manga 13.2 | 13.2 | La Manga
La Mosqueta 023 | 23 | La Mosqueta
La Negra 023 | 23 | La Negra
La Negra 110 | 110 | La Negra
La Palma 015 | 015 | La Palma
La Palma 023 | 23 | La Palma
La Palma 066 | 66 | La Palma
La Palma 13.2 | 13.2 | La Palma
La Paloma 066 | 66 | La Paloma
La Paloma 13.8 | 13.8 | La Paloma
La Pintana 012 | 012 | La Pintana
La Pintana 110 | 110 | La Pintana
La Portada 23 kV - BP1 | 23 | La Portada
La Portada 110 kV - BP | 110 | La Portada
La Reina 012 | 012 | La Reina
La Reina 110 | 110 | La Reina
La Ronda 015 | 015 | La Ronda
La Ronda 066 | 66 | La Ronda
La Union 066 | 66 | La Union
La Union 1 023 | 23 | La Union 1
La Union 13.8 | 13.8 | La Union
La Union 2 023 | 23 | La Union 2
La Union 3 023 | 23 | La Union 3
La Vega 023 | 23 | La Vega
La Vega 066 | 66 | La Vega
Laberinto 220 | 220 | Laberinto
Laguna Seca 023 | 23 | Laguna Seca
Laguna Seca 069 | 069 | Laguna Seca
Laguna Seca 220 | 220 | Laguna Seca
Laguna Verde 012 | 012 | Laguna Verde
Laguna Verde 066 | 66 | Laguna Verde
Laguna Verde 11.5 | 011 | Laguna Verde
Laguna Verde 110 | 110 | Laguna Verde
Lagunas 023 | 23 | Lagunas
Lagunas 220 | 220 | Lagunas
Lagunillas 066 | 66 | Lagunillas
Lagunillas 154 | 154 | Lagunillas
Lagunillas 220 | 220 | Lagunillas
Laja 1 011 | 011 | Laja 1
Laja 0.40 | 0.40 | Laja
Laja 066 | 66 | Laja
Laja 1 220 | 220 | Laja
LAJA 1 011 | 011 | Laja 1
Laja 1 220 | 220 | Laja 1
Laja 13.8 | 13.8 | Laja
Laja CMPC 006 | 006 | Laja CMPC
Laja CMPC 13.2 | 13.2 | Laja CMPC
Laja CMPC 220 | 220 | Laja CMPC
Laja CMPC 220 | 220 | Laja CPMC
Lajuelas 033 | 033 | Lajuelas
Lampa 023 | 23 | Lampa
Lampa 220 | 220 | Lampa
Las Acacias 023 | 23 | Las Acacias
Las Acacias 110 | 110 | Las Acacias
Las Arañas 023 | 23 | La Arañas
Las Arañas 066 | 66 | Las Arañas
Las Arañas 1 023 | 23 | Las Arañas 1
Las Arañas 1 066 | 66 | Las Arañas
Las Arañas 1 13.2 | 13.2 | Las Arañas 1
Las Arañas 110 | 110 | Las Arañas
Las Arañas 13.2 | 13.2 | Las Arañas
Las Arañas 2 066 | 66 | Las Arañas
Las Arañas 3 066 | 66 | Las Arañas
Las Arañas 4 066 | 66 | Las Arañas
Las Arañas 5 066 | 66 | Las Arañas
Las Balandras 012 | 012 | Las Balandras
Las Balandras 012-1 | 012 | Las Balandras
Las Balandras 012-2 | 012 | Las Balandras
Las Balandras 066 | 66 | Las Balandras
Las Cabras 015 | 015 | Las Cabras
Las Cabras 066 | 66 | Las Cabras
Las Compañias 110 | 110 | Las Compañias
Las Compañias 13.2 | 13.2 | Las Compañias
Las Encinas 015 | 015 | Las Encinas
Las Encinas 066 | 66 | Las Encinas
Las Luces 033 | 033 | Las Luces
Las Luces 110 | 110 | Las Luces
Las Palmas 023 | 23 | Las Palmas
Las Palmas 220 | 220 | Las Palmas
Las Piñatas 012 | 012 | Las Piñatas
Las Piñatas 066 | 66 | Las Piñatas
Las Piñatas 13.8 | 13.8 | Las Piñatas
Las Tortolas 015 | 015 | Las Tortolas
Las Tortolas 023 | 23 | Las Tortolas
Las Tortolas 220 | 220 | Las Tortolas
Las Vegas 012 | 012 | Las Vegas
Las Vegas 015 | 015 | Las Vegas
Las Vegas 044 | 044 | Las Vegas
Las Vegas 110 | 110 | Las Vegas
Las Vegas 13.2 | 13.2 | Las Vegas
Las Vizcachas 110 | 110 | Las Vizcachas
Latorre 015 | 015 | Latorre
Latorre 066 | 66 | Latorre
Latorre 1 015 | 015 | Latorre
Latorre 1 066 | 66 | Latorre
Latorre 2 015 | 015 | Latorre
Latorre 2 066 | 66 | Latorre
Lautaro 015 | 015 | Lautaro
Lautaro 023 | 23 | Lautaro
Lautaro 066 | 66 | Lautaro
Lautaro 1 13.2 | 13.2 | Lautaro
Lautaro 13.2 | 13.2 | Lautaro
Lautaro 2 13.2 | 13.2 | Lautaro
Lautaro FFCC 066 | 66 | Lautaro FFCC
Lebu 066 | 66 | Lebu
Lebu 13.2 | 13.2 | Lebu
Lebu 2 13.2 | 13.2 | Lebu
Leyda 110 | 110 | Leyda
Leyda 13.2 | 13.2 | Leyda
LICAN 066 | 66 | LICAN
lican 110 | 110 | lican
LICAN 13,2 | 13.2 | LICAN
Licanco 024 | 024 | Licanco
Licanco 066 | 66 | Licanco
Licanten 023 | 23 | Licanten
Licanten 066 | 66 | Licanten
Licanten 13.2 | 13.2 | Licanten
Licanten 13.8 | 13.8 | Licanten
Lihueimo 066 | 66 | Lihueimo
Lihueimo 1 13.2 | 13.2 | Lihueimo
Lihueimo 13.2 | 13.2 | Lihueimo
Lihueimo 2 13.2 | 13.2 | Lihueimo
Linares 066 | 66 | Linares
Linares 154 | 154 | Linares
Linares Norte 066 | 66 | Linares Norte
Linares Norte 13.8 | 13.8 | Linares Norte
Lircay 066 | 66 | Lircay
Lirquen 015 | 015 | Lirquen
Lirquen 066 | 66 | Lirquen
Lirquen 1 015 | 015 | Lirquen
Lirquen 2 015 | 015 | Lirquen
Llanos 06.6 | 06.6 | Llanos
Llanos 220 | 220 | Llanos
Llanta 110 | 110 | Llanta
Llay Llay 012 | 012 | Llay Llay
Llay Llay 110 | 110 | Llay Llay
Lo Aguirre 012 | 012 | Lo Aguirre
Lo Aguirre 110 | 110 | Lo Aguirre
Lo Boza 012 | 012 | Lo Boza
Lo Boza 023 | 23 | Lo Boza
Lo Boza 110 | 110 | Lo Boza
Lo Espejo 110 | 110 | Lo Espejo
Lo Espejo 12.5 | 12.5 | Lo Espejo
Lo Miranda 015 | 015 | Lo Miranda
LO MIRANDA 066 | 66 | Lo Miranda
Lo Miranda 066 | 66 | Lo Miranda
Lo Miranda I 066 | 66 | Lo Miranda I
Lo Prado - Curacavi - Torre 1 044 | 044 | Lo Prado - Curacavi - Torre 1
Lo Prado - Curacavi - Torre 26 044 | 044 | Lo Prado - Curacavi - Torre 26
Lo Prado - Curacavi - Torre 73 044 | 044 | Lo Prado - Curacavi - Torre 73
Lo Prado - Curacavi - Torre 93 044 | 044 | Lo Prado - Curacavi - Torre 93
Lo Prado 012 | 012 | Lo Prado
Lo Prado 044 | 044 | Lo Prado
Lo Prado 110 | 110 | Lo Prado
Lo Valledor 012 | 012 | Lo Valledor
Lo Valledor 110 | 110 | Lo Valledor
Loma Alta 220 | 220 | Loma Alta
Loma Colorada 015 | 015 | Loma Colorada
Loma Colorada 066 | 66 | Loma Colorada
Loma Colorada 1 015 | 015 | Loma Colorada
Loma Colorada 2 015 | 015 | Loma Colorada
Lomas Bayas 06.6 | 06.6 | Lomas Bayas
Lomas Bayas 220 | 220 | Lomas Bayas
Loncoche 023 | 23 | Loncoche
Loncoche 066 | 66 | Loncoche
Loncoche 13.2 | 13.2 | Loncoche
Loncoche BP 066 | 66 | Loncoche BP
Loncoche BT 066 | 66 | Loncoche BT
Longavi 066 | 66 | Longavi
Longavi 13.8 | 13.8 | Longavi
Lord Cochrane (METRO) 020 | 020 | Los Cochrane (Metro)
Lord Cochrane 012 | 012 | Lord Cochrane
Lord Cochrane 110 | 110 | Lord Cochrane
Lord Cochrane I 012 | 012 | Lord Cochrane I
Lord Cochrane I 110 | 110 | Lord Cochrane I
Lord Cochrane II 012 | 012 | Lord Cochrane II
Lord Cochrane II 110 | 110 | Lord Cochrane II
Loreto 015 | 015 | Loreto
Loreto 066 | 66 | Loreto
Los Almendros 012 | 012 | Los Almendros
Los Almendros 110 | 110 | Los Almendros
Los Almendros 220 | 220 | Los Almendros
Los Angeles 015 | 015 | Los Angeles
Los Angeles 023 | 23 | Los Angeles
Los Angeles 044 | 044 | Los Angeles
Los Angeles 066 | 66 | Los Angeles
Los Angeles 13.2 | 13.2 | Los Angeles
Los Angeles 154 | 154 | Los Angeles
Los Angeles SIC2 012 | 012 | Los Angeles SIC2
Los Angeles SIC2 044 | 044 | Los Angeles SIC2
Los Colorados 110 | 110 | Los Colorados
Los Dominicos 012 | 012 | Los Dominicos
Los Dominicos 110 | 110 | Los Dominicos
Los Espinos 023 | 23 | Los Espinos
Los Espinos 220 | 220 | Los Espinos
Los Lagos 066 | 66 | Los Lagos
Los Lagos 13.8 | 13.8 | Los Lagos
Los Lagos BP 066 | 66 | Los Lagos BP
Los Lagos BP 13.8 | 13.8 | Los Lagos BP
Los Lagos BT 066 | 66 | Los Lagos BT
Los Lagos BT 13.8 | 13.8 | Los Lagos BT
Los Lirios 13.8 | 13.8 | Los Lirios
Los Loros 023 | 23 | Los Loros
Los Loros 110 | 110 | Los Loros
LOS MAQUIS (TRANSNET) 066 | 66 | LOS MAQUIS (TRANSNET)
Los Maquis 012 | 012 | Los Maquis
Los Maquis 110 | 110 | Los Maquis
Los Maquis 220 | 220 | Los Maquis
Los Molinos 110 | 110 | Los Molinos
Los Molles 066 | 66 | Los Molles
Los Negros 024 | 024 | Los Negros
Los Negros 066 | 66 | Los Negros
Los Negros 13.8 | 13.8 | Los Negros
Los Pinos 012 | 012 | Los Pinos
Los Pinos 066 | 66 | Los Pinos
Los Pinos 220 | 220 | Los Pinos
Los Piuquenes 023 | 23 | Los Piuquenes
Los Piuquenes 220 | 220 | Los Piuquenes
Los Puentes 023 | 23 | Los Puentes
Los Quilos 012 | 012 | Los Quilos
Los Quilos 06.6 | 06.6 | Los Quillos
Los Quilos 066 | 66 | Los Quilos
Los Quilos 110 | 110 | Los Quilos
Los Sauces 023 | 23 | Los Sauces
Los Sauces 066 | 66 | Los Sauces
Los Sauces BP 023 | 23 | Los Sauces BP
Los Sauces BT 023 | 23 | Los Sauces BT
Los vilos 023 | 23 | Los Vilos
Los Vilos 220 | 220 | Los Vilos
Los Vilos Aux 220 | 220 | Los Vilos Aux
Lota 066 | 66 | Lota
Lota 13.8 | 13.8 | Lota
Machali 015 | 015 | Machali
Machali 066 | 66 | Machali
Machicura 13.8 | 13.8 | Machicura
Machicura 220 | 220 | Machicura
Macul 012 | 012 | Macul
Macul 020 | 020 | Macul
Macul 110 | 110 | Macul
Mahns 015 | 015 | Mahns
Mahns 066 | 66 | Mahns
Mahns 1 015 | 015 | Mahns
Mahns 2 015 | 015 | Mahns
Maipo 110 | 110 | Maipo
Maipo 220 | 220 | Maipo
Maipu 012 | 012 | Maipu
Maipu 110 | 110 | Maipu
Maitencillo 0.40 | 0.40 | Maitencillo
Maitencillo 110 | 110 | Maitencillo
Maitencillo 13.2 | 13.2 | Maitencillo
Maitencillo 13.8 | 13.8 | Maitencillo
Maitencillo 220 | 220 | Maitencillo
Maitencillo Aux 220 | 220 | Maitencillo Aux
Maitenes 015 | 015 | Maitenes
Maitenes 015 | 015 | Maitenes
Maitenes 066 | 66 | Maitenes
Maitenes 069 | 069 | Maitenes
Maitenes 110 ** | 110 | Maitenes
Maitenes 220 | 220 | Maitenes
Mal Paso 110 | 110 | Mal Paso
Malloa 0.4 | 00.4 | Malloa
Malloa 015 | 015 | Malloa
Malloa 066 | 66 | Malloa
Malloa 1 066 | 66 | Malloa
Malloa 1 154 | 154 | Malloa
Malloa 154 | 154 | Malloa
Malloa 2 066 | 66 | Malloa
Malloa 2 154 | 154 | Malloa
Malloco 012 | 012 | Malloco
Malloco 023 | 23 | Malloco
Malloco 110 | 110 | Malloco
Mampil 023 | 23 | Mampil
Mampil 13.8 | 13.8 | Mampil
Mampil 220 | 220 | Mampil
Mandinga 066 | 66 | Mandinga
Mandinga 13.2 | 13.2 | Mandinga
Manso de Velasco 015 | 015 | Manso de Velasco
Manso de Velasco 023 | 23 | Manso de Velasco
Manso de Velasco 066 | 66 | Manso de Velasco
Manso de Velasco 1 015 | 015 | Manso de Velasco
Manso de Velasco 2 015 | 015 | Manso de Velasco
Manto Verde 110 | 110 | Manto Verde
Manto Verde 13.8 | 13.8 | Manto Verde
Mantos Blancos 023 | 23 | Mantos Blancos
Mantos Blancos 220 | 220 | Mantos Blancos
Mantos de la Luna 023 | 23 | Mantos de la Luna
Mantos de la Luna 110 | 110 | Mantos de la Luna
Mapal 015 | 015 | Mapal
Mapal 154 | 154 | Mapal
Marbella 110 | 110 | Marbella
Marbella 13.2 | 13.2 | Marbella
Marchigue 023 | 23 | Marchigue
Marchigue 066 | 66 | Marchigue
Marchigue 1 066 | 66 | Marchigue
Marchigue 13.2 | 13.2 | Marchigue
Marchigue 2 066 | 66 | Marchigue
Marga Marga 1 110 | 110 | Marga Marga
Marga Marga 1 13.2 | 13.2 | Marga Marga
Marga Marga 110 | 110 | Marga Marga
Marga Marga 13.2 | 13.2 | Marga Marga
Marga Marga 2 110 | 110 | Marga Marga
Marga Marga 2 13.2 | 13.2 | Marga Marga
Marga Marga 3 13.2 | 13.2 | Marga Marga
Maria Dolores 220 | 220 | Maria Dolores
Mariquina 220 | 220 | Mariquina
Mariquina BP 023 | 23 | Mariquina BP
Mariquina BT 023 | 23 | Mariquina BT
Mariscal 023 | 23 | Mariscal
Mariscal 1 110 | 110 | Mariscal
Mariscal 110 | 110 | Mariscal
Mariscal 12 | 012 | Mariscal
Mariscal 2 110 | 110 | Mariscal
Marquesa 023 | 23 | Marquesa
Marquesa 066 | 66 | Marquesa
Masisa 066 | 66 | Masisa
Masisa 13.2 | 13.2 | Masisa
Mauco 012 | 012 | Mauco
Mauco 110 | 110 | Mauco
Maule 015 | 015 | Maule
Maule 066 | 66 | Maule
Maule 154 | 154 | Maule
Mejillones 023 | 23 | Mejillones
Mejillones 110 | 110 | Mejillones
Mejillones 13.8 | 13.8 | Mejillones
Mejillones 220 | 220 | Mejillones
Melipilla 066 | 66 | Melipilla
Melipilla 110 | 110 | Melipilla
Melipilla 13.2 | 13.2 | Melipilla
Melipulli 005 | 005 | Melipulli
Melipulli 023 | 23 | Melipulli
Melipulli 066 | 66 | Melipulli
Melipulli 1 220 | 220 | Melipulli 1
Melipulli 110 | 110 | Melipulli
Melipulli 2 220 | 220 | Melipulli 2
Melipulli 220 | 220 | Melipulli
Metrenco FFCC 066 | 66 | Metrenco FFCC
Metro 110 | 110 | Metro
Metro I 110 | 110 | Metro I
Metro I-B 20.4 | 20.4 | Metro I-B
Metro II 110 | 110 | Metro II
Metro II-A 20.4 | 20.4 | Metro II-A
Metro III-C 20.4 | 20.4 | Metro III-C
Mina 013 | 13.2 | Mina
Mina 066 | 66 | Mina
Mina 2 015 | 015 | Mina 2
Mina 2 066 | 66 | Mina 2
Mina Nueva 015 | 015 | Mina Nueva
Mina Nueva 066 | 66 | Mina Nueva
Minera del Carmen 110 | 110 | Minera del Carmen
Minera del Carmen 110 | 110 | minera del Carmen
Minera Dos Amigos 023 | 23 | Minera Dos Amigos
Minera La Candelaria 220 | 220 | Minera La Candelaria
Minera Teck CDA 220 | 220 | Minera Teck CDA
Minera Teck CDA_1 13,2 | 13.2 | Barra 13,2 kV Catodos
Minera Teck CDA_1 13,8 | 13.8 | Barra 13,8 kV N° 1 Concentradora
Minera Teck CDA_2 13,8 | 13.8 | Barra 13,8 kV N° 1 Concentradora
Minera Valle Central 154 | 154 | Minera Valle Central
Minera Valle Central 4.16 | 13.8 | Minera Valle Central
Minero 13.8 | 13.8 | Minero
Mineros 110 | 110 | Mineros
Mineros 220 | 220 | Mineros
Minsal 023 | 23 | Minsal
Minsal 110 | 110 | Minsal
Miraflores 012 | 012 | Miraflores
Miraflores 1 13.2 | 13.2 | Miraflores
Miraflores 110 | 110 | Miraflores
Miraflores 13.2 | 13.2 | Miraflores
Miraflores 2 13.2 | 13.2 | Miraflores
Molicop 13.2 | 13.2 | Molicop
Molienda 3 004 | 4 | Molienda 3
Molienda 3 066 | 66 | Molienda 3
MOLINA 015 | 015 | Molina
Molina 066 | 66 | Molina
Molina 13.2 | 13.2 | Molina
Molinero 13.2 | 13.2 | Molinero
Molino Gearless 001 | 1.12 | Sala Gearless
Molino Gearless 004 | 4.16 | Sala Gearless
Molinos 004 | 4.16 | Molinos
Molinos 066 | 66 | Molinos
Molycop 13.8 | 13.8 | Molycop
Molycop 220 | 220 | Molycop
Monte Aguila 066 | 66 | Monte Aguila
Monte Patria 023 | 23 | Monte Patria
Monte Patria 066 | 66 | Monte Patria
Monte Patria 1 066 | 66 | Monte Patria
Monte Patria 13.2 | 13.2 | Monte Patria
Monte Patria 2 066 | 66 | Monte Patria
Monterrico 066 | 66 | Monterrico
Monterrico 154 | 154 | Monterrico
Movil 012 | 012 | Movil
Movil 110 | 110 | Movil
Mufas 110 | 110 | Mufas
Mulchen 220 | 220 | Mulchen
Mulchén 220 | 220 | Mulchén
Mulchén 220 | 220 | Mulchén
Nancagua 066 | 66 | Nancagua
Nancagua 13.2 | 13.2 | Nancagua
Negrete 024 | 024 | Negrete
Negrete 066 | 66 | Negrete
Negrete 13.8 | 13.8 | Negrete
Negro 023 | 23 | Negro
Negro 110 | 110 | Negro
Nehuenco 012 | 012 | Nehuenco
Nehuenco 015 | 015 | Nehuenco
Nehuenco 220 | 220 | Nehuenco
Nehuenco1TG 220 | 220 | Nehuenco
Nehuenco1TV 220 | 220 | Nehuenco
Nehuenco2TG 220 | 220 | Nehuenco
Nehuenco2TV 220 | 220 | Nehuenco
Nehuenco3TG 220 | 220 | Nehuenco
Newen 066 | 66 | Newen
Newen 11.5 | 11.5 | Newen
nihue 13.2 | 13.2 | Nihue
Ninhue 033 | 033 | Ninhue
Niquen 066 | 66 | Niquen
Nirivilo 023 | 23 | Nirivilo
Nirivilo 066 | 66 | Nirivilo
Nogales 220 | 220 | Nogales
Norgener 13.8 | 13.8 | Norgener
Norgener 220 | 220 | Norgener
Norske Skog 066 | 66 | Norske Skog
Nueva Aldea 015 | 015 | Nueva Aldea
Nueva Aldea 066 | 66 | Nueva Aldea
Nueva Aldea 13.2 | 13.2 | Nueva Aldea
Nueva El Salado 023 | 23 | Nueva El Salado
Nueva El Salado 110 | 110 | Nueva El Salado
Nueva Ventanas 018 | 018 | Nueva Ventanas
Nueva Ventanas 06.9 | 06.9 | Nueva Ventanas
Nueva Ventanas 220 | 220 | Nueva Ventanas
Nueva Victoria 066 | 66 | Nueva Victoria
Nueva Victoria 220 | 220 | Nueva Victoria
Nueva Zaldivar 220 | 220 | Nueva Zaldivar
O´higgins 220 kV - BP1 | 220 | O Higgins
Ochagavia 012 | 012 | Ochagavia
Ochagavia 110 | 110 | Ochagavia
Oeste 110 | 110 | Oeste
Oeste 220 | 220 | Oeste
Olivos 023 | 23 | Olivos
Olivos 110 | 110 | Olivos
Olivos 13.8 | 13.8 | Olivos
Osorno 023 | 23 | Osorno
Osorno 066 | 66 | Osorno
Osorno 13.8 | 13.8 | Osorno
Ovalle 023 | 23 | Ovalle
Ovalle 066 | 66 | Ovalle
Ovalle 1 023 | 23 | Ovalle
Ovalle 110 | 110 | Ovalle
Ovalle 13.2 | 13.2 | Ovalle
Ovalle 2 023 | 23 | Ovalle
Oxido 110 | 110 | Oxido
Oxy 066 | 66 | Oxy
Pachacama 044 | 044 | Pachacama
Pachacama 110 | 110 | Pachacama
Pacifico 110 | 110 | Pacifico
Pacifico 13.8 | 13.8 | Pacifico
Pacifico CMPC 13.2 | 13.2 | Pacifico CMPC
Pacifico CMPC 220 | 220 | Pacifico CMPC
Padre Hurtado 023 | 23 | Padre Hurtado
Padre Hurtado 110 | 110 | Padre Hurtado
Padre Las Casas 015 | 015 | Padre Las Casas
Padre Las Casas 066 | 66 | Padre Las Casas
Paillaco 066 | 66 | Paillaco
Paillaco 13.8 | 13.8 | Paillaco
Paine 066 | 66 | Paine
Paine 154 | 154 | Paine
Pajaritos 012 | 012 | Pajaritos
Pajaritos 023 | 23 | Pajaritos
Pajaritos 110 | 110 | Pajaritos
Pajonales 110 | 110 | Pajonales
Pajonales 13.8 | 13.8 | Pajonales
Palafitos 110 | 110 | Palafitos
Palafitos 13.8 | 13.8 | Palafitos
Palestina 066 | 66 | Palestina
Palestina 220 | 220 | Palestina
Palmucho 066 | 66 | Palmucho
Pampa 110 | 110 | Pampa
Pan de Azucar 066 | 66 | Pan de Azucar
Pan de Azucar 110 | 110 | Pan de Azucar
Pan de Azucar 13.2 | 13.2 | Pan de Azucar
Pan de Azucar 13.8 | 13.8 | Pan de Azucar
Pan de Azucar 220 | 220 | Pan de Azucar
Panamericana 012 | 012 | Panamericana
Panamericana 023 | 23 | Panamericana
Panamericana 110 | 110 | Panamericana
Paneles Arauco 154 | 154 | Paneles Arauco
Pangue 066 | 66 | Pangue
Pangue 220 | 220 | Pangue
Panguilemo 015 | 015 | Panguilemo
Panguilemo 066 | 66 | Panguilemo
Panguilemo EFE 066 | 66 | Panguilemo
Panguipulli 024 | 024 | Panguipulli
Panguipulli 066 | 66 | Panguipulli
Paniahue 066 | 66 | Paniahue
Paniahue 13.2 | 13.2 | Paniahue
Panimavida 066 | 66 | Panimavida
Panimavida 1 13.8 | 13.8 | Panimavida 1
Panimavida 2 13.8 | 13.8 | Panimavida 2
Panquehue 012 | 012 | Panquehue
Panquehue 044 | 044 | Panquehue
Papelera Talagante 012 | 012 | Papelera Talagante
Papelera Talagante 066 | 66 | Papelera Talagante
Paposo 220 | 220 | Paposo
Parinacota 066 | 66 | Parinacota
Parinacota 220 | 220 | Parinacota
Parque Eolico Cuel 154 | 154 | Parque Eolico Cuel
Parral 066 | 66 | Parral
Parral 13.2 | 13.2 | Parral
Parral 13.8 | 13.8 | Parral
Parral 154 | 154 | Parral
Parronal 066 | 66 | Parronal
Parronal 13.2 | 13.2 | Parronal
Pehuenche 015 | 015 | Pehuenche
Pehuenche 220 | 220 | Pehuenche
Pelequen 015 | 015 | Pelequen
Pelequen 066 | 66 | Pelequen
Penco 015 | 015 | Penco
Penco 066 | 66 | Penco
Penco 1 066 | 66 | Penco
Penco 2 066 | 66 | Penco
Perales 015 | 015 | Perales
Perales 066 | 66 | Perales
Perales 1 015 | 015 | Perales
Perales 1 066 | 66 | Perales
Perales 2 015 | 015 | Perales
Perales 2 066 | 66 | Perales
Petrodow 154 | 154 | Petrodow
Petropower 020 | 020 | Petropower
Petropower 066 | 66 | Petropower
Petropower 154 | 154 | Petropower
Petropower Cogen 011 | 011 | Petropower Cogen
Petropower Cogen 066 | 66 | Petropower Cogen
Petropower Cogen 6.6 | 06.6 | Petropower Cogen 6.6
Petrox 066 | 66 | Petrox
Petrox 154 | 154 | Petrox
Peuchen 13.8 | 13.8 | Peuchen
Peuchen 220 | 220 | Peuchen
PHI 015 | 015 | PHI
PHI 066 | 66 | PHI
Picarte 024 | 024 | Picarte
Picarte 066 | 66 | Picarte
Picarte 13.8 | 13.8 | Picarte
Pichirrahue 220 | 220 | Pichirrahue
Pichirropulli 023 | 23 | Pichirropulli
Pichirropulli 066 | 66 | Pichirropulli
Pichirropulli 13.8 | 13.8 | Pichirropulli
Picoltue 023 | 23 | Picoltue
Picoltue 220 | 220 | Picoltue
Picoltue BP 023 | 23 | Picoltue BP
Picoltue BT 023 | 23 | Picoltue BT
Pid Pid 024 | 024 | Pid Pid
Pid Pid 110 | 110 | Pid Pid
Piduco 015 | 015 | Piduco
Piduco 066 | 66 | Piduco
Pilauco 023 | 23 | Pilauco
Pilauco 066 | 66 | Pilauco
Pilauco 220 | 220 | Pilauco
Pilauco Aux 066 | 66 | Pilauco Aux
Pilauco Aux 220 | 220 | Pilauco Aux
Pilauco Barra Neutro | 23 | Pilauco
Pilauco BP 066 | 66 | Pilauco BP
Pilauco BP 66 | 66 | Pilauco
Pilauco BT 066 | 66 | Pilauco BT
Pillanlelbun 015 | 015 | Pillanlelbun
Pillanlelbun 023 | 23 | Pillanlelbun
Pillanlelbun 066 | 66 | Pillanlelbun
Pilmaiquen 066 | 66 | Pilmaiquen
Pilmaiquen 13.8 | 13.8 | Pilmaiquen
PINTANA 110 | 110 | Pintana
Pirque 110 | 110 | Pirque
Pirque 13.2 | 13.2 | Pirque
Pitrufquen 015 | 015 | Pitrufquen
Pitrufquen 023 | 23 | Pitrufquen
Pitrufquen 066 | 66 | Pitrufquen
Pitrufquen 13.2 | 13.2 | Pitrufquen
Placeres 012 | 012 | Placeres
Placeres 110 | 110 | Placeres
Placeres 13.8 | 13.8 | Placeres
PLACILLA 066 | 66 | Placilla
Placilla 066 | 66 | Placilla
Placilla 110 | 110 | Placilla
PLACILLA 13.2 | 13.2 | Placilla
Placilla Emelectric 066 | 66 | Placilla Emelectric
Placilla Emelectric 13.2 | 13.2 | Placilla Emelectric
Placilla SIC2 012 | 012 | Placilla SIC2
Placilla SIC2 110 | 110 | Placilla SIC2
Planta Arauco 066 | 66 | Planta Arauco
Planta Arauco 13.2 | 13.2 | Planta Arauco
Planta Bioenergia Viñales 066 | 66 | Planta Bioenergia Viñales
Planta Bioenergia Viñales 13.2 | 13.2 | Planta Bioenergia Viñales
Planta Constitucion 006 | 006 | Planta Constitucion
Planta Constitucion 066 | 66 | Planta Constitucion
Planta de Oxidos 033 | 033 | Planta de Oxidos
Planta GNL 110 | 110 | Planta GNL
Planta Las Luces 033 | 033 | Planta Las Luces
Planta Licancel 066 | 66 | Planta Licancel
Planta Maule 220 | 220 | Planta Maule
Planta MDP Teno 13.2 | 13.2 | Planta MDP Teno
Planta MDP Teno 154 | 154 | Planta MDP Teno
Planta Oxidos 033 | 033 | Planta Oxidos
Planta Oxidos 13.8 | 13.8 | Planta Oxidos
Planta Oxidos 220 | 220 | Planta Oxidos
Planta PPC 013 | 013 | Planta PPC
Planta PPC 066 | 66 | Planta PPC
Planta Valdivia 015 | 015 | Planta Valdivia
Planta Valdivia 220 | 220 | Planta Valdivia
Plantas 023 | 23 | Plantas
Plantas 110 | 110 | Plantas
Plantas 13.8 | 13.8 | Plantas
Playa Ancha 012 | 012 | Playa Ancha
Playa Ancha 110 | 110 | Playa Ancha
Playa Ancha 13.8 | 13.8 | Playa Ancha
Polpaico 019 | 019 | Polpaico
Polpaico 023 | 23 | Polpaico
Polpaico 044 | 044 | Polpaico
Polpaico 06.3 | 06.3 | Polpaico
Polpaico 066 | 66 | Polpaico
Polpaico 110 | 110 | Polpaico
Polpaico 13.8 | 13.8 | Polpaico
Polpaico 220 | 220 | Polpaico
Polpaico 500 | 500 | Polpaico
Polpaico Chilectra 023 | 23 | Polpaico Chilectra
Polpaico Chilectra 110 | 110 | Polpaico Chilectra
Portezuelo 023 | 23 | Portezuelo
Portezuelo 066 | 66 | Portezuelo
Portezuelo 1 066 | 66 | Portezuelo
Portezuelo 110 | 110 | Portezuelo
Portezuelo 2 066 | 66 | Portezuelo
Potrerillos 012 | 012 | Potrerillos
Potrerillos 110 | 110 | Potrerillos
Potrerillos 2.1 | 02.1 | Potrerillos
Pozo Almonte 023 | 23 | Pozo Almonte
Pozo Almonte 066 | 66 | Pozo Almonte
Pozo Almonte 110 | 110 | Pozo Almonte
Pozo Almonte 13.8 | 13.8 | Pozo Almonte
Pozo Almonte 220 | 220 | Pozo Almonte
Pozo Almonte CMCC 110 | 110 | Pozo Almonte CMCC
PRV 13.2 | 13.2 | PRV
PRV 220 | 220 | PRV
Puchoco 015 | 015 | Puchoco
Puchoco 066 | 66 | Puchoco
Pucon 023 | 23 | Pucon
Pucon 066 | 66 | Pucon
Pudahuel 012 | 012 | Pudahuel
Pudahuel 110 | 110 | Pudahuel
Puente Alto 012 | 012 | Puente Alto
Puente Alto 110 | 110 | Puente Alto
Puente Alto CMPC 044 | 044 | Puente Alto CMPC
Puente Alto CMPC 06.3 | 06.3 | Puente Alto CMPC
Puente Alto CMPC 110 | 110 | Puente Alto CMPC
Puerto Monnt 16.7 | 16.7 | Puerto Monnt
Puerto Montt 023 | 23 | Puerto Montt
Puerto Montt 066 | 66 | Puerto Montt
Puerto Montt 16.7 | 16.7 | Puerto Montt
Puerto Montt 220 | 220 | Puerto Montt
Puerto Montt STS 023 | 23 | Puerto Montt STS
Puerto Montt STS BP 220 | 220 | Puerto Montt STS BP
Puerto Montt STS BT 220 | 220 | Puerto Montt STS BT
Puerto Varas 024 | 024 | Puerto Varas
Puerto Varas 066 | 66 | Puerto Varas
Puerto Varas 13.8 | 13.8 | Puerto Varas
Pukara 066 | 66 | Pukara
Pukara 13.8 | 13.8 | Pukara
Pullinque 066 | 66 | Pullinque
Pullinque 13.2 | 13.2 | Pullinque
Pumahue 015 | 015 | Pumahue
Pumahue 066 | 66 | Pumahue
Punitaqui 066 | 66 | Punitaqui
Punitaqui 13.2 | 13.2 | Punitaqui
Punta Barranco 110 | 110 | Punta Barranco
Punta Colorada 220 | 220 | Punta Colorada
Punta Cortes 0.38 | 0.38 | Punta Cortes
Punta Cortes 066 | 66 | Punta Cortes
Punta Cortes 1 066 | 66 | Punta Cortes
Punta Cortes 154 | 154 | Punta Cortes
Punta Cortes 2 066 | 66 | Punta Cortes
Punta de Peuco 110 | 110 | Punta de Peuco
Punta Gallan 110 | 110 | Punta Gallan
Punta San Gallan 110 | 110 | Punta San Gallan
Punta Toro 110 | 110 | Punta Toro
Puntilla 06.6 | 06.6 | Puntilla
Puntilla 110 | 110 | Puntilla
Purranque 024 | 024 | Purranque
Purranque 066 | 66 | Purranque
Purranque 13.8 | 13.8 | Purranque
Purranque BP 13.8 | 13.8 | Purranque BP
Purranque BT 13.8 | 13.8 | Purranque BT
Quebrada Blanca 13.8 | 13.8 | Quebrada Blanca
Quebrada Blanca 220 | 220 | Quebrada Blanca
Quelentaro 110 | 110 | Quelentaro
Quelentaro 13.2 | 13.2 | Quelentaro
Quelentaro 220 | 220 | Quelentaro
Quelentaro Aux 110 | 110 | Quelentaro
Quelentaro Aux 220 | 220 | Quelentaro
Quellon 023 | 23 | Quellon
Quellon 110 | 110 | Quellon
Queltehues 012 | 012 | Queltehues
Queltehues 110 | 110 | Queltehues
Quereo 023 | 23 | Quereo
Quereo 110 | 110 | Quereo
Quiani 066 | 66 | Quiani
Quiani 13.8 | 13.8 | Quiani
Quilacoya EFE 066 | 66 | Quilacoya EFE
Quilicura 012 | 012 | Quilicura
Quilicura 023 | 23 | Quilicura
Quilicura 110 | 110 | Quilicura
Quilleco 13.8 | 13.8 | Quilleco
Quilleco 220 | 220 | Quilleco
Quillota 110 | 110 | Quillota
Quillota 13.8 | 13.8 | Quillota
Quillota 220 | 220 | Quillota
Quilmo 033 | 033 | Quilmo
Quilmo 066 | 66 | Quilmo
Quilmo 13.2 | 13.2 | Quilmo
Quilpue 012 | 012 | Quilpue
Quilpue 044 | 044 | Quilpue
Quilpue 110 | 110 | Quilpue
Quilque 015 | 015 | Quilque
Quinquimo 023 | 23 | Quinquimo
Quinquimo 1 110 | 110 | Quinquimo
Quinquimo 110 | 110 | Quinquimo
Quinquimo 2 110 | 110 | Quinquimo
Quinta 066 | 66 | Quinta
Quinta 13.2 | 13.2 | Quinta
Quinta 13.8 | 13.8 | Quinta
Quinta de Tilcoco 015 | 015 | Quinta de Tilcoco
Quinta de Tilcoco 066 | 66 | Quinta de Tilcoco
Quintay 012 | 012 | Quintay
Quintay 066 | 66 | Quintay
Quintero 012 | 012 | Quintero
Quintero 110 | 110 | Quintero
Quintero 220 | 220 | Quintero
Quiñenco 154 | 154 | Quiñenco
Quirihue 0.23 | 0.23 | Quirihue
Quirihue 0.38 | 0.38 | Quirihue
Quirihue 00.4 | 00.4 | Quirihue
Quirihue 023 | 23 | Quirihue
Quirihue 033 | 033 | Quirihue
Quirihue 066 | 66 | Quirihue
Quirihue 13.2 | 13.2 | Quirihue
R. Melado 013 | 013 | R. Melado
R. Melado 154 | 154 | R. Melado
Radomiro Tomic 023 | 23 | Radomiro Tomic
Radomiro Tomic 220 | 220 | Radomiro Tomic
Rahue 220 | 220 | Rahue
Ralco 220 | 220 | Ralco
Rancagua 066 | 66 | Rancagua
Rancagua 13.2 | 13.2 | Rancagua
Rancagua 154 | 154 | Rancagua
Ranguili 066 | 66 | Ranguili
Ranguili 13.2 | 13.2 | Ranguili
Rapel 066 | 66 | Rapel
Rapel 220 | 220 | Rapel
Rauquén 066 | 66 | Rauquén
Rauquén 13.2 | 13.2 | Rauquén
Recinto 023 | 23 | Recinto
Recinto 033 | 033 | Recinto
Recinto 13.2 | 13.2 | Recinto
Recoleta 012 | 012 | Recoleta
Recoleta 110 | 110 | Recoleta
Refugio km 21 013.2 | 13.2 | Refugio km 21
Reguladora Rapel 066 | 66 | Reguladora Rapel
Reguladora Rapel 1 066 | 66 | Reguladora Rapel
Reguladora Rapel 13.2 | 13.2 | Reguladora Rapel
Reguladora Rapel 2 066 | 66 | Reguladora Rapel
Reguladora Rapel 3 066 | 66 | Reguladora Rapel
Remate Santa Fe 154 | 154 | Remate Santa Fe
Renaico 023 | 23 | Renaico
Renaico FFCC 066 | 66 | Renaico FFCC
Renca - Brasil - Poste Chilectra 22 110 | 110 | Renca - Brasil - Poste Chilectra 22
Renca 06.6 | 06.6 | Renca
Renca 110 | 110 | Renca
Renca 12.5 | 12.5 | Renca
Renca 15.8 | 15.8 | Renca
Rengo 015 | 015 | Rengo
Rengo 066 | 66 | Rengo
Reñaca 012 | 012 | Reñaca
Reñaca 110 | 110 | Reñaca
Retiro 066 | 66 | Retiro
Retiro 13.2 | 13.2 | Retiro
Riecillo 012 | 012 | Riecillo
Riecillo 044 | 044 | Riecillo
Rio Blanco 012 | 012 | Rio Blanco
Rio Blanco 044 | 044 | Rio Blanco
Rio Bonito 023 | 23 | Rio Bonito
Rio Bonito 110 | 110 | Rio Bonito
Rivadavia 110 | 110 | Rivadavia
Romeral 04.2 | 04.2 | Romeral
Romeral 11.5 | 11.5 | Romeral
Romeral 110 | 110 | Romeral
Rosal 033 | 033 | Rosal
Rosario 015 | 015 | Rosario
Rosario 066 | 66 | Rosario
Rucatayo 13.8 | 13.8 | Rucatayo
Rucatayo 220 | 220 | Rucatayo
Rucue 023 | 23 | Rucue
Rucue 13.8 | 13.8 | Rucue
Rucue 220 | 220 | Rucue
Rungue 023 | 23 | Rungue
Rungue 044 | 044 | Rungue
SAG Andina 220 | 220 | SAG Andina
SAG Andina013.2 (A y B) | 13.2 | SAG Andina
SAG Los Bronces 004 | 004 | SAG Los Bronces
SAG Los Bronces 04.2 | 04.2 | SAG Los Bronces
SAG Los Bronces 066 | 66 | SAG Los Bronces
Sagasca 066 | 66 | Sagasca
Sala Eléctrica Don Luis 00.4 | 00.4 | Sala Eléctrica Don Luis
Sala Eléctrica Don Luis 013.2 | 13.2 | Sala Eléctrica Don Luis
Sala Eléctrica Don Luis 033 | 033 | Sala Eléctrica Don Luis
Saladillo 013.2 | 13.2 | Saladillo
Saladillo 066 | 66 | Saladillo
Salamanca 023 | 23 | Salamanca
Salamanca 1 023 | 23 | Salamanca
Salamanca 110 | 110 | Salamanca
Salamanca 2 023 | 23 | Salamanca
Salar 100 | 100 | Salar
Salar 220 | 220 | Salar
Salta 345 | 345 | Salta
San Andres 010 | 10.5 | San Andres
San Andres 154 | 154 | San Andres
San Antonio 012 | 012 | San Antonio
San Antonio 023 | 23 | San Antonio
San Antonio 066 | 66 | San Antonio
San Antonio 110 | 110 | San Antonio
San Bernardo 012 | 012 | San Bernardo
San Bernardo 110 | 110 | San Bernardo
San Carlos 066 | 66 | San Carlos
San Carlos 13.2 | 13.2 | San Carlos
San Carlos Puren 023 | 23 | San Carlos Puren
San Clemente 015 | 015 | San Clemente
San Clemente 06.6 | 06.6 | San Clemente
San Clemente 066 | 66 | San Clemente
San Clemente 13.2 | 13.2 | San Clemente
San Cristobal 012 | 012 | San Cristobal
San Cristobal 110 | 110 | San Cristobal
San Felipe 012 | 012 | San Felipe
San Felipe 044 | 044 | San Felipe
San Felipe 110 | 110 | San Felipe
San Fernando 066 | 66 | San Fernando
San Fernando 154 | 154 | San Fernando
San Francisco 015 | 015 | San Francisco
San Francisco 066 | 66 | San Francisco
San Francisco de Mostazal 015 | 015 | San Francisco de Mostazal
San Francisco de Mostazal 066 | 66 | San Francisco de Mostazal
San Gregorio 066 | 66 | San Gregorio
San Gregorio 13.8 | 13.8 | San Gregorio
San Ignacio 066 | 66 | San Ignacio
San Ignacio 13.8 | 13.8 | San Ignacio
San Javier 023 | 23 | San Javier
San Javier 066 | 66 | San Javier
San Jeronimo 012 | 012 | San Jeronimo
San Jeronimo 066 | 66 | San Jeronimo
San Jeronimo 13.8 | 13.8 | San Jeronimo
SAN JOAQUIN (TRANSNET) 1 13.8 | 13.8 | SAN JOAQUIN (TRANSNET)
San Joaquin (Transnet) 110 | 110 | San Joaquin (Transnet)
SAN JOAQUIN (TRANSNET) 110 | 110 | SAN JOAQUIN (TRANSNET)
San Joaquin (Transnet) 13.8 | 13.8 | San Joaquin (Transnet)
SAN JOAQUIN (TRANSNET) 2 13.8 | 13.8 | SAN JOAQUIN (TRANSNET)
San Joaquin 012 | 012 | San Joaquin
San Joaquin 110 | 110 | San Joaquin
San Jose 012 | 012 | San Jose
San Jose 110 | 110 | San Jose
San Juan 066 | 66 | San Juan
San Juan 1 066 | 66 | San Juan
San Juan 13.2 | 13.2 | San Juan
San Juan 2 066 | 66 | San Juan
San Luis 220 | 220 | San Luis
San Miguel 015 | 015 | San Miguel
San Miguel 066 | 66 | San Miguel
San Pablo 012 | 012 | San Pablo
San Pablo 023 | 23 | San Pablo
San Pablo 110 | 110 | San Pablo
San Pedro 012 | 012 | San Pedro
San Pedro 044 | 044 | San Pedro
San Pedro 110 | 110 | San Pedro
San Pedro 13.2 | 13.2 | San Pedro
San Pedro Antigua 044 | 044 | San Pedro Antigua
San Pedro CGET 015 | 015 | San Pedro CGET
San Pedro CGET 066 | 66 | San Pedro CGET
San Pedro CGET 1 015 | 015 | San Pedro CGET
San Pedro CGET 2 015 | 015 | San Pedro CGET
SAN RAFAEL (TRANSNET) 066 | 66 | SAN RAFAEL (TRANSNET)
SAN RAFAEL (TRANSNET) 13.2 | 13.2 | San rafael (transnet)
San Rafael 012 | 012 | San Rafael
San Rafael 023 | 23 | San Rafael
San Rafael 044 | 044 | San Rafael
San Rafael 110 | 110 | San Rafael
San Rafael Emetal 13.2 | 13.2 | San Rafael Emetal
San Sebastian 012 | 012 | San Sebastian
San Sebastian 066 | 66 | San Sebastian
San Sebastian 13.2 | 13.2 | San Sebastian
San Vicente 066 | 66 | San Vicente
San Vicente 13.2 | 13.2 | San Vicente
San Vicente 13.8 | 13.8 | San Vicente
San Vicente 154 | 154 | San Vicente
San Vicente TT 015 | 015 | San Vicente TT
San Vicente TT 066 | 66 | San Vicente TT
Santa Barbara 220 | 220 | Santa Barbara
Santa Elena 012 | 012 | Santa Elena
Santa Elena 110 | 110 | Santa Elena
Santa Elisa 023 | 23 | Santa Elisa
Santa Elisa 033 | 033 | Santa Elisa
Santa Elvira 015 | 015 | Santa Elvira
Santa Elvira 066 | 66 | Santa Elvira
Santa Fe 154 | 154 | Santa Fe
Santa Fe CMPC 06.6 | 06.6 | Santa Fe CMPC
Santa Fe CMPC 13.2 | 13.2 | Santa Fe CMPC
Santa Fe CMPC 220 | 220 | Santa Fe CMPC
Santa Fe CMPC 6.6 | 06.6 | Santa Fe CMPC
Santa Filomena 023 | 23 | Santa Filomena
Santa Filomena 023 | 23 | Santa Filomena
Santa Filomena 220 | 220 | Santa Filomena
Santa Lidia 015 | 11.5 | Santa Ludia
Santa Lidia 220 | 220 | Santa Lidia
Santa Maria 018 | 018 | Santa Maria
Santa Maria 220 | 220 | Santa Maria
Santa Marta 012 | 012 | Santa Marta
Santa Marta 023 | 23 | Santa Marta
Santa Marta 110 | 110 | Santa Marta
Santa Raquel 012 | 012 | Santa Raquel
Santa Raquel 020 | 020 | Santa Raquel
Santa Raquel 110 | 110 | Santa Raquel
SANTA ROSA (TRANSNET) 023 | 23 | Santa Rosa (Transnet)
SANTA ROSA (TRANSNET) 066 | 66 | Santa Rosa (Transnet)
SANTA ROSA (TRANSNET) 066 | 66 | SANTA ROSA (TRANSNET)
Santa Rosa 023 | 23 | Santa Rosa
Santa Rosa 066 | 66 | Santa Rosa
Santa Rosa Sur 012 | 012 | Santa Rosa Sur
Santa Rosa Sur 110 | 110 | Santa Rosa Sur
Sauzal 066 | 66 | Sauzal
Sauzal 110 | 110 | Sauzal
Sauzal 13.2 | 13.2 | Sauzal
Sauzal 13.8 | 13.8 | Sauzal
Sauzal 154 | 154 | Sauzal
SEAT SO 044 | 044 | SEAT SO
SEAT SOL 044 | 044 | Seat Sol
Seat Sol 110 | 110 | SEAT SOL
Seccionadora Necsa 066 | 66 | Seccionadora Necsa
Seccionadora Necsa 13.8 | 13.8 | Seccionadora Necsa
SF Energía 11 | 011 | SF Energía
SF Energia 13.2 | 13.2 | SF Energía
SF Energía 220 | 220 | SF Energía
Sico 345 | 345 | Sico
Sierra Miranda 110 | 110 | Sierra Miranda
Sopladores 100 | 100 | Sopladores
Spence 220 | 220 | Spence
Subestacion 10 100 | 100 | Subestacion 10
Subestacion 10A 100 | 100 | Subestacion 10A
Subestacion A 100 | 100 | Subestacion A
Subestacion K1 100 | 100 | Subestacion K1
Subestacion Km 6 100 | 100 | Subestacion Km 6
Sulfuros 13.8 | 13.8 | Sulfuros
Sulfuros 220 | 220 | Sulfuros
Sur 110 | 110 | Sur
Sur 13.8 | 13.8 | Sur
Talca 015 | 015 | Talca
Talca 1 066 | 66 | Talca 1
Talca 1 13.8 | 13.8 | Talca 1
Talca 2 066 | 66 | Talca 2
Talcahuano 015 | 015 | Talcahuano
Talcahuano 066 | 66 | Talcahuano
Talcahuano 1 015 | 015 | Talcahuano
Talcahuano 1 066 | 66 | Talcahuano
Talcahuano 154 | 154 | Talcahuano
Talcahuano 2 015 | 015 | Talcahuano
Talcahuano 2 066 | 66 | Talcahuano
Talcahuano 3 066 | 66 | Talcahuano
Talcahuano 4 066 | 66 | Talcahuano
Talcahuano 5 066 | 66 | Talcahuano
Taltal 110 | 110 | Taltal
Taltal 13.2 | 13.2 | Taltal
Taltal 13.8 | 13.8 | Taltal
Tamarugal 023 | 23 | Tamarugal
Tamarugal 066 | 66 | Tamarugal
Tamaya 100 | 100 | Tamaya
Tap Achupallas 110 | 110 | Tap Achupallas
Tap Alameda 066 | 66 | Tap Alameda
Tap Algarrobo 066 | 66 | Tap Algarrobo
Tap Algarrobo 110 | 110 | Tap Algarrobo
Tap Algarrobo Norte 012 | 012 | Tap Algarrobo Norte
Tap Algarrobo Norte 066 | 66 | Tap Algarrobo Norte
Tap Alonso de Cordova 110 | 110 | Tap Alonso de Cordova
Tap Altamirano 110 | 110 | Tap Altamirano
Tap Alto Hospicio 110 | 110 | Tap Alto Hospicio
Tap Alto Jahuel 110 | 110 | Tap Alto Jahuel
Tap Alto Melipilla 110 | 110 | Tap Alto Melipilla
Tap Alto Melipilla 2 110 | 110 | Tap Alto Melipilla 2
Tap Alto Melipilla 220 | 220 | Tap Alto Melipilla
Tap Andes 110 | 110 | Tap Andes
Tap Angol EFE 66 | 66 | Tap Angol EFE
Tap Apoquindo 110 | 110 | Tap Apoquindo
Tap Arica 066 | 66 | Tap Arica
Tap Barro Blanco 220 | 220 | Tap Barro Blanco
Tap Batuco 110 | 110 | Tap Batuco
Tap Bicentenario 110 | 110 | Tap Bicentenario
Tap Buin 110 | 110 | Tap Buin
Tap Caleu 044 | 044 | Tap Caleu
Tap Canela 220 | 220 | Tap Canela
Tap Carrascal 110 | 110 | Tap Carrascal
Tap Cerro Chepe 066 | 66 | Tap Cerro Chepe
Tap Chacabuco 110 | 110 | Tap Chacabuco
Tap Chagres 044 | 044 | Tap Chagres
Tap Chagres 110 | 110 | Tap Chagres
Tap Chena 220 | 220 | Tap Chena
Tap Chillan 154 | 154 | Tap Chillan
Tap Chocalan 066 | 66 | Tap Chocalan
Tap Club Hipico 110 | 110 | Tap Club Hipico
Tap Codelco Ventanas 110 | 110 | Tap Codelco Ventanas
Tap Colcura 066 | 66 | Tap Colcura
Tap Corona 110 | 110 | Tap Corona
Tap Desalant 110 | 110 | Tap Desalant
Tap Dos Amigos 110 | 110 | Tap Dos Amigos
TAP Duqueco 066 | 66 | TAP Duqueco
Tap Ejercito 066 | 66 | Tap Ejercito
Tap Eka Nobel 154 | 154 | Tap Eka Nobel
Tap El Colorado 154 | 154 | Tap El Colorado
Tap El Eden 110 | 110 | Tap El Eden
Tap El Eden 13.8 | 13.8 | Tap El Eden
Tap El Llano 220 | 220 | Tap El Llano
Tap El Maiten 066 | 66 | Tap El Maiten
Tap El Manzano 220 | 220 | Tap El Manzano
Tap El Manzano Litoral 066 | 66 | Tap El Manzano Litoral
Tap El Mauro 220 | 220 | Tap El Mauro
Tap El Nevado 066 | 66 | Tap El Nevado
Tap El Rodeo 220 | 220 | Tap El Rodeo
Tap El Rodeo 500 | 500 | Tap El Rodeo
Tap El Salado 110 | 110 | Tap El Salado
Tap Entel 044 | 044 | Tap Entel
Tap Fatima 066 | 66 | Tap Fatima
Tap FFCC | 044 | Tap FFCC
Tap FFCC Rungue 044 | 044 | Tap FFCC Rungue
Tap Fopaco 154 | 154 | Tap Fopaco
Tap Fundicion Talleres CGE 066 | 66 | Tap Fundicion Talleres CGE
Tap Graneros 066 | 66 | Tap Graneros
Tap Hospital 066 | 66 | Tap Hospital
Tap Hualte 033 | 033 | Tap Hualte
Tap Impulsion 110 | 110 | Tap Impulsion
Tap Incahuasi 110 | 110 | Tap Incahuasi
Tap Jorquera 220 | 220 | Tap Jorquera
Tap La Cisterna 110 | 110 | Tap La Cisterna
Tap La Dehesa 110 | 110 | Tap La Dehesa
Tap La Ermita 220 | 220 | Tap La Ermita
Tap La Laja 110 | 110 | Tap La Laja
Tap La Paloma 066 | 66 | Tap La Paloma
Tap La Pintana 110 | 110 | Tap La Pintana
Tap La Reina 110 | 110 | Tap La Reina
Tap Lampa 220 | 220 | Tap Lampa
Tap Las Acacias 110 | 110 | Tap Las Acacias
Tap Las Vizcachas 110 | 110 | Tap Las Vizcachas
Tap Lautaro EFE 066 | 66 | Tap Lautaro EFE
Tap Lautaro FFCC 066 | 66 | Tap Lautaro FFCC
Tap Linares Norte 066 | 66 | Tap Linares Norte
Tap Lo Boza 110 | 110 | Tap Lo Boza
Tap Lo Prado 044 | 044 | Tap Lo Prado
Tap Lo Prado 110 | 110 | Tap Lo Prado
Tap Lo Prado Carena - Polpaico 044 | 044 | Tap Lo Prado Carena - Polpaico
Tap Lo Prado Empalme 044 | 044 | Tap Lo Prado Empalme
Tap Lo Valledor 110 | 110 | Tap Lo Valledor
Tap Loma Alta 220 | 220 | Tap Loma Alta
Tap Loma Colorada 066 | 66 | Tap Loma Colorada
Tap Longavi 066 | 66 | Tap Longavi
Tap Los Dominicos 110 | 110 | Tap Los Dominicos
Tap Los Lirios 066 | 66 | Tap Los Lirios
Tap Los Maquis 066 | 66 | Tap Los Maquis
Tap Los Maquis 110 | 110 | Tap Los Maquis
Tap Lota 066 | 66 | Tap Lota
Tap Lota Enacar 066 | 66 | Tap Lota Enacar
Tap M V Central 154 | 154 | Tap M V Central
Tap Macul 110 | 110 | Tap Macul
Tap Maipu 110 | 110 | Tap Maipu
Tap Malloa 154 | 154 | Tap Malloa
Tap Mapal 154 | 154 | Tap Mapal
Tap Mariscal 110 | 110 | Tap Mariscal
Tap Metrenco 066 | 66 | Tap Metrenco
Tap Metrenco EFE 066 | 66 | Tap Metrenco EFE
Tap Mina 2 066 | 66 | Tap Mina 2
Tap minera Valle Central 154 | 154 | Tap Minera Valle Central
Tap Monte Patria 066 | 66 | Tap Monte Patria
Tap Monte Redondo 220 | 220 | Tap Monte Redondo
Tap Newen 066 | 66 | Tap Newen
Tap Nihue 066 | 66 | Tap Nihue
Tap Niquen 066 | 66 | Tap Niquen
Tap NS BioBio 006 | 006 | Tap NS BioBio
Tap NS BioBio 066 | 66 | Tap NS BioBio
Tap Off El Loa 220 | 220 | Tap Off El Loa
Tap Oxy 154 | 154 | Tap Oxy
Tap Pachacama 044 | 044 | Tap Pachacama
Tap Pachacama 1 110 | 110 | Tap Pachacama 1
Tap Pachacama 2 110 | 110 | Tap Pachacama 2
Tap Paine 154 | 154 | Tap Paine
Tap Pajaritos 110 | 110 | Tap Pajaritos
Tap Pajonales 110 | 110 | Tap Pajonales
Tap Palmucho 220 | 220 | Tap Palmucho
Tap Petroquimicas 154 | 154 | Tap Petroquimicas
Tap PHI 066 | 66 | Tap PHI
Tap Pichirrahue 220 | 220 | Tap Pichirrahue
Tap Placeres 110 | 110 | Tap Placeres
Tap Playa Ancha 110 | 110 | Tap Playa Ancha
Tap Polpaico 066 | 66 | Tap Polpaico
Tap Porto Viento 066 | 66 | Tap Porto Viento
Tap Pudahuel 110 | 110 | Tap Pudahuel
Tap Punta Cortes I 154 | 154 | Tap Punta Cortes I
Tap Punta Cortes II 154 | 154 | Tap Punta Cortes II
Tap Punta Toro 110 | 110 | Tap Punta Toro
Tap Quiani 066 | 66 | Tap Quiani
Tap Quilicura 110 | 110 | Tap Quilicura
Tap Quilmo 066 | 66 | Tap Quilmo
Tap Quilpue 110 | 110 | Tap Quilpue
Tap Quinta 066 | 66 | Tap Quinta
Tap Quintay 066 | 66 | Tap Quintay
Tap Quiñenco 154 | 154 | Tap Quiñenco
Tap Recoleta - Recoleta - Torre 1 110 | 110 | Tap Recoleta - Recoleta - Torre
Tap Recoleta 110 | 110 | Tap Recoleta
Tap Renaico 066 | 66 | Tap Renaico
Tap Rengo 066 | 66 | Tap Rengo
Tap Reñaca 110 | 110 | Tap Reñaca
Tap Retiro 066 | 66 | Tap Retiro
Tap Romeral 110 | 110 | Tap Romeral
Tap Rosal 220 | 220 | Tap Rosal
Tap Rungue 044 | 044 | Tap Rungue
Tap San Bernardo 110 | 110 | Tap San Bernardo
Tap San Carlos 066 | 66 | Tap San Carlos
Tap San Cristobal 110 | 110 | Tap San Cristobal
Tap San Cristobal ex torre 1 110 | 110 | Tap San Cristobal ex torre 1
Tap San Cristobal ex torre 17 110 | 110 | Tap San Cristobal ex torre 17
Tap San Cristobal ex torre 33 110 | 110 | Tap San Cristobal ex torre 33
Tap San Felipe 044 | 044 | Tap San Felipe
Tap San Felipe 110 | 110 | Tap San Felipe
Tap San Felipe 2 044 | 044 | Tap San Felipe 2
Tap San Fernando 154 | 154 | Tap San Fernando
Tap San Gregorio 066 | 66 | Tap San Gregorio
Tap San Javier 066 | 66 | Tap San Javier
Tap San Joaquin 110 | 110 | Tap San Joaquin
Tap San Jose 110 | 110 | Tap San Jose
Tap San Pablo 110 | 110 | Tap San Pablo
Tap San Pedro (Transnet) 066 | 66 | Tap San Pedro (transnet)
Tap San Rafael 044 | 044 | San Rafael
Tap San Rafael 110 | 110 | Tap San Rafael
Tap San Rafael 2 044 | 044 | Tap San Rafael 2
Tap San Rafael CGE 066 | 66 | Tap San Rafael CGE
Tap San Rafael Emetal 066 | 66 | Tap San Rafael Emetal
Tap San Sebastian 066 | 66 | Tap San Sebastian
Tap Santa Elena 110 | 110 | Tap Santa Elena
Tap Santa Luisa 154 | 154 | Tap Santa Luisa
Tap Santa Marta 110 | 110 | Tap Santa Marta
Tap Santa Raquel 110 | 110 | Tap Santa Raquel
Tap Santa Rosa Sur 110 | 110 | Tap Santa Rosa Sur
Tap Teno 154 | 154 | Tap Teno
Tap Tilcoco 154 | 154 | Tap Tilcoco
Tap Tres Esquinas 066 | 66 | Tap Tres Esquinas
Tap Trupan 220 | 220 | Tap Trupan
Tap Tuniche I 154 | 154 | Tap Tuniche I
Tap Tuniche II 154 | 154 | Tap Tuniche II
Tap Valparaiso 110 | 110 | Tap Valparaiso
Tap Victoria EFE 066 | 66 | Tap Victoria EFE
Tap Victoria FFCC 066 | 66 | Tap Victoria FFCC
Tap Villaseca 154 | 154 | Tap Villaseca
Tap Vitacura 110 | 110 | Tap Vitacura
Tap Vitacura -Tap La Dehesa - Torre 72 110 | 110 | Tap Vitacura -Tap La Dehesa - Torre 72
Tap Vitacura -Tap La Dehesa -Torre 67 110 | 110 | Tap Vitacura -Tap La Dehesa -Torre 67
Tap Zona Caida 220 | 220 | Tap Zona Caida
TapOff Las Luces 033 | 033 | TapOff Las Luces
TapOff Las Luces 110 | 110 | TapOff Las Luces
TapOff Planta de Óxidos 033 | 033 | TappOff Planta de Oxidos
TapOff Planta Oxidos 033 | 033 | TapOff Planta Oxidos
TapOff Planta Oxidos 110 | 110 | TapOff Planta Oxidos
TapOff Planta Oxidos 13.8 | 13.8 | TapOff Planta Oxidos
Tarapaca 220 | 220 | Tarapaca
Temuco 0.40 | 00.4 | Temuco
Temuco 015 | 015 | Temuco
Temuco 023 | 23 | Temuco
Temuco 066 | 66 | Temuco
temuco 13.2 | 13.2 | Temuco
Temuco 13.2 | 13.2 | Temuco
Temuco 13.4 | 13.4 | Temuco
Temuco 13.8 | 13.8 | Temuco
Temuco 220 | 220 | Temuco
Teno 015 | 015 | Teno
Teno 066 | 66 | Teno
Teno 13.2 | 13.2 | Teno
Teno 154 | 154 | Teno
Tierra Amarilla 023 | 23 | Tierra Amarilla
Tierra Amarilla 1 023 | 23 | Tierra Amarilla
Tierra Amarilla 1 110 | 110 | Tierra Amarilla
Tierra Amarilla 110 | 110 | Tierra Amarilla
Tierra Amarilla 2 023 | 23 | Tierra Amarilla
Tierra Amarilla 2 110 | 110 | Tierra Amarilla
Tilcoco 154 | 154 | Tilcoco
Tinguiririca 154 | 154 | Tinguiririca
Tocopilla 005 | 005 | Tocopilla
Tocopilla 023 | 23 | Tocopilla
Tocopilla 100 | 100 | Tocopilla
Tocopilla 220 | 220 | Tocopilla
Tome 015 | 015 | Tome
Tome 023 | 23 | Tome
Tome 066 | 66 | Tome
Torquemada 110 | 110 | Torquemada
Torre 17 km 21 066 | 66 | Torre 17 km 21
Totoralillo 06.6 | 06.6 | Totoralillo
Totoralillo 066 | 66 | Totoralillo
Totoralillo 110 | 110 | Totoralillo
Traiguen 066 | 66 | Traiguen
Traiguen 13.2 | 13.2 | Traiguen
Tres Bocas 066 | 66 | Tres Bocas
Tres Esquinas 066 | 66 | Tres Esquinas
Tres Esquinas 13.8 | 13.8 | Tres Esquinas
Tres Pinos 023 | 23 | Tres Pinos
Tres Pinos 066 | 66 | Tres Pinos
Tres Pinos 1 066 | 66 | Tres Pinos
Tres Pinos 13.2 | 13.2 | Tres Pinos
Tres Pinos 13.8 | 13.8 | Tres Pinos
Tres Pinos 2 066 | 66 | Tres Pinos
Trupan 154 | 154 | Trupan
Trupan 220 | 220 | Trupan
Tumbes 015 | 015 | Tumbes
Tumbes 066 | 66 | Tumbes
Tunel Melon 012 | 012 | Tunel Melon
Tunel Melon 044 | 044 | Tunel Melon
Tuniche 015 | 015 | Tuniche
Tuniche 066 | 66 | Tuniche
Uribe 023 | 23 | Uribe
Uribe 110 | 110 | Uribe
Valdivia 024 | 024 | Valdivia
Valdivia 066 | 66 | Valdivia
Valdivia 13.8 | 13.8 | Valdivia
Valdivia 220 | 220 | Valdivia
Valdivia STS 023 | 23 | Valdivia STS
Valdivia STS 1 066 | 66 | Valdivia STS 1
Valdivia STS 13.2 | 13.2 | Valdivia STS
Valdivia STS 2 066 | 66 | Valdivia STS 2
Vallenar 023 | 23 | Vallenar
Vallenar 110 | 110 | Vallenar
Vallenar 13.2 | 13.2 | Vallenar
Vallenar 13.2 | 13.2 | Vallenar
Vallenar 13.8 | 13.8 | Vallenar
Valparaiso 012 | 012 | Valparaiso
Valparaiso 110 | 110 | Valparaiso
VAQUERIA 066 | 66 | VAQUERIA
Variante Colorado 154 | 154 | Variante Colorado
Variante ENEA C267 220 | 220 | Variante ENEA C267
Variante ENEA C271H 220 | 220 | Variante ENEA C271H
Ventanas 018 | 018 | Ventanas
Ventanas 110 | 110 | Ventanas
Ventanas 13.2 | 13.2 | Ventanas
Victoria 066 | 66 | Victoria
Victoria 13.2 | 13.2 | Victoria
Victoria FFCC 066 | 66 | Victoria FFCC
Vicuña 023 | 23 | Vicuña
Vicuña 110 | 110 | Vicuña
VILLA ALEGRE 015 | 015 | Villa Alegre
Villa Alegre 066 | 66 | Villa Alegre
Villa Alegre 13.2 | 13.2 | Villa Alegre
Villa Prat 066 | 66 | Villa Prat
Villa Prat 13.2 | 13.2 | Villa Prat
Villarrica 023 | 23 | Villarrica
Villarrica 066 | 66 | Villarrica
Vitacura 012 | 012 | Vitacura
Vitacura 110 | 110 | Vitacura
Vitor 110 | 110 | Tap Off Vitor N°2 Móvil
Volcan 13.2 | 13.2 | Volcan
Yungay 10.5 | 10.5 | Yungay
Yungay 11.5 | 11.5 | Yungay
Yungay 110 | 110 | Yungay
Yungay 110 | 110 | Yungay
Yungay 13.8 | 13.8 | Yungay
Yungay 154 | 154 | Yungay
Zaldivar 066 | 66 | Zaldivar
Zaldivar 220 | 220 | Zaldivar
Zona Caida 066 | 66 | Zona Caida
Zona Caida 220 | 220 | Zona Caida
Romeral 11.5 | 11.5 | Romeral
Romeral 4.16 | 4.16 | Romeral
Pellets 110 | 110 | Pellets
Pellets 13.8 | 13.8 | Pellets
Pellets 4.16 | 4.16 | Pellets
Magnetita 110 | 110 | Magnetita
Magnetita 4.16 | 4.16 | Magnetita
Algarrobo 110 | 110 | Algarrobo
Algarrobo 4.16 | 4.16 | Algarrobo
Los Colorados 13.2 | 13.2 | Los Colorados
Constitucion 1 004 | 004 | Constitucion 1
Constitucion 2 004 | 004 | Constitucion 2
Calera Centro 0.57 | 0.57 | Calera Centro
Calera Centro 0.55 | 0.55 | Calera Centro
Mina 13.2 | 13.2 | Mina
codelco ventanas 1 06.3 | 0.63 | Codelco Ventanas
codelco ventanas 2 06.3 | 0.63 | Codelco Ventanas
Palmucho 220 | 220 | Palmucho
Nodo Nacimiento 220 | 220 | Nodo Nacimiento
Cemento Melon 044 | 044 | Cemento Melon
Principal mina navio 044 | 044 | Principal mina navio
Central Lautaro 066 | 66 | Central Lautaro
Las Piedras 110 | 110 | Las Piedras
San Lorenzo 220 | 220 | San Lorenzo
Tap Maestranza 066 | 66 | Tap Maestranza
GNL Quintero 110 | 66 | GNL Quintero
Loma Los Colorados 110 | 110 | Loma los Colorados
El Totoral 1 066 | 66 | El Totoral 1
SF Energia 220 | 220 | SF Energia
Compresora 044 | 044 | Compresora
Central Cardones 220 | 220 | Central Cardones
Cerro Blanco 044 | 044 | Cerro Blanco
Hornos 066 | 66 | Hornos
R2 066 | 66 | R2
Medellin 220 | 220 | Medellin
Proceso 110 | 110 | Proceso
Mariposas 066 | 66 | Mariposas
Punta Peuco 110 | 110 | Punta Peuco
Totoral 2 066 | 66 | Totoral 2
Totoral 2 220 | 220 | Totoral 2
Planta Cabrero 066 | 66 | Planta Cabrero
Cerro Negro 044 | 044 | Cerro Negro
Refugio 110 | 110 | Refugio
Yerbas Buenas 154 | 154 | Yerbas buenas
Linares Norte 1 066 | 66 | Linares Norte
Linares Norte 2 066 | 66 | Linares Norte
Linares Norte 1 13.2 | 13.2 | Linares Norte
Linares Norte 2 13.2 | 13.2 | Linares Norte
Longavi 1 066 | 66 | Longavi
Longavi 13.2 | 13.2 | Longavi
Panimavida 1 066 | 66 | Panimavida
Panimavida 2 066 | 66 | Panimavida
Panimavida 1 13.2 | 13.2 | Panimavida
Panimavida 2 13.2 | 13.2 | Panimavida
San Gregorio 1 066 | 66 | San Gregorio
San Gregorio 2 066 | 66 | San Gregorio
San Gregorio 1 13.2 | 13.2 | San Gregorio
San Gregorio 2 13.2 | 13.2 | San Gregorio
Yerbas Buenas 1 154 | 154 | Yerbas buenas
Yerbas Buenas 2 154 | 154 | Yerbas buenas
Yerbas Buenas 1 13.2 | 13.2 | Yerbas Buenas
Panimavida 2 066 | 66 | Panimavida
Yerbas Buenas 2 154 | 154 | Yerbas Buenas
Longavi 1 066 | 66 | Longavi
San Gregorio 2 066 | 66 | San Gregorio
Mariposas 069 | 069 | Mariposas
Colorados 023 | 23 | Colorados
Cerro Negro 044 | 044 | Cerro Negro
Maricunga 154 | 154 | Maricunga
Totoral 1 066 | 66 | Totoral 1
Totoral 2 220 | 220 | Totoral 2
Molinos 110 | 110 | Molinos
Aguas Negras 066 | 66 | Aguas Negras
Las Piedras 110 | 110 | Las Piedras
San Lorenzo de Diego de Almagro 220 | 220 | San Lorenzo de Diego de Almagro
Proceso 110 | 110 | Proceso
Medellin 023 | 23 | Medellin
R 067 | 067 | R
R2 067 | 067 | R2
Central Lautaro 13.2 | 13.2 | Central Lautaro
Central Lautaro 066 | 66 | Central Lautaro
Puente Alto CMPC 110 | 110 | Puente Alto CMPC
Cerro Blanco 110 | 110 | Cerro Blanco
Lircay 066 | 66 | Lircay
Kozan 110 | 110 | Kozan
Cobre 048 | 048 | Cobre
Paillaco 066 | 66 | Paillaco
Candelaria 220 | 220 | Candelaria
Cristalerias 110 | 110 | Cristalerias
Mauco 110 | 110 | Mauco
Eka Chile 154 | 154 | Eka
Impulsion 110 | 110 | Impulsion
Manto Verde 110 | 110 | Manto Verde
Bucalemu 066 | 66 | Bucalemu
Medellin 220 | 220 | Medellin
Colorados 0.38 | 0.38 | Colorados
Colorados 0.4 | 0.4 | Colorados
Cerro Negro 012 | 012 | Cerro negro
Maricunga 4.16 | 4.16 | Maricunga
Totoral 1 023 | 23 | Totoral
Totoral 2 023 | 23 | Totoral
Molinos 023 | 23 | Molinos
Aguas Negras 14.5 | 14.5 | Aguas Negras
Las Piedras 023 | 23 | Las Piedras
San Lorenzo de Diego de Almagro 11.5 | 11.5 | San Lorenzo de Diego de Almagro
Proceso 06.9 | 06.9 | Proceso
Medellin 0.38 | 0.38 | Medellin
R 13.8 | 13.8 | R
R2 13.8 | 13.8 | R2
Central Lautaro 00.4 | 00.4 | Central Lautaro
Puente Alto CMPC 06.3 | 06.3 | Puente Alto CMPC
Cerro Blanco 044 | 044 | Cerro Blanco
Lircay 06.6 | 06.6 | Lircay
Kozan 4.16 | 4.16 | Kozan
Cobre 016 | 016 | Cobre
Paillaco 13.8 | 13.8 | Paillaco
Candelaria 023 | 23 | Candelaria
Cristalerias 012 | 012 | Cristalerias
Mauco 012 | 012 | Mauco
Eka Chile 13.8 | 13.8 | Eka Chile
Impulsion 023 | 23 | Impulsion
Manto Verde 13.8 | 13.8 | Manto Verde
Bucalemu 13.2 | 13.2 | Bucalemu
SF Energia 13.2 | 13.2 | SF Energia
Pacifico CMPC 220 | 220 | Pacifico CMPC | Agregada
Tap Off María Dolores 220 | 220 | Tap Off María Dolores | Agregada
Sala Eléctrica 3502 23 kV - BP1 | 23 | Sala Eléctrica 3502
Unitaria N°1 23 kV | 23 | Unitaria N°1
Unitaria N°1 11 kV | 11 | Unitaria N°1
Unitaria N°2 23 kV | 23 | Unitaria N°2
Unitaria N°2 11 kV | 11 | Unitaria N°2
Unitaria N°3 23 kV | 23 | Unitaria N°3
Unitaria N°3 11 kV | 11 | Unitaria N°3
Unitaria N°4 23 kV | 23 | Unitaria N°4
Unitaria N°4 11 kV | 11 | Unitaria N°4
Sala Eléctrica 3501 11 kV - BP1 | 11 | Sala Eléctrica 3501
Central Ujina 11 kV - BP1 | 11 | Central Ujina
Kapatur 220 kV - BP1 | 220 | Kapatur
Kapatur 220 kV - BP2 | 220 | Kapatur
Chaca 23 kV | 23 | Chaca
Miraje 220 kV - BP1 | 220 | Miraje
Miraje 220 kV - BP2 | 220 | Miraje
Farellón 220 kV - BP1 | 220 | Farellón
Farellón 6.9 kV - BP1 | 6,9 | Farellón
Farellón 6.9 kV - BP2 | 6,9 | Farellón
Chimborazo 220 kV - BP1 | 220 | Chimborazo
Chimborazo 6.9 kV - BP1 | 6,9 | Chimborazo
Chimborazo 6.9 kV - BP2 | 6,9 | Chimborazo
Kelar 220 kV - BP1 | 220 | Kelar
Kelar 220 kV - BP2 | 220 | Kelar
Kelar 220 kV - BT | 220 | Kelar
Kelar 15 kV - U1 | 15 | Kelar
Kelar 15 kV - U2 | 15 | Kelar
Kelar 15 kV - U3 | 15 | Kelar
Kelar 6.6 kV - Aux U1 | 6.9 | Kelar
Kelar 6.6 kV - Aux U2 | 6.9 | Kelar
Puri 220 kV - BP1 | 220 | Puri
Puri 6.9 kV - BP1 | 6,9 | Puri
Puri 6.9 kV - BP2 | 6,9 | Puri
Planta Molyb 23 kV - BP | 23 | Planta Molyb
Planta Recuperadora de Metales 23 kV - BP | 23 | Barra Planta Recuperadora de Metales
Este 6-69 kV - BS | 69 | Este 6
Tap Off Vitor N°2 Móvil 23 kV | 23 | Tap Off Vitor N°2 Móvil
La Portada 23 kV - BP3 | 23 | La Portada
O´higgins 220 kV - BP2 | 220 | O´higgins
O´higgins 220 kV - BP3 | 220 | O´higgins
O´higgins 220 kV - BT | 220 | O´higgins
Coloso 220 kV - BP2 | 220 | Coloso
Coloso 13.8 kV - BP1 | 13,8 | Coloso
Coloso 13.8 kV - BP2 | 13,8 | Coloso
Coloso 13.8 kV - BP3 | 13,8 | Coloso
Coloso 13.8 kV - BP4 | 13,8 | Coloso
Coloso 6.9 kV - BP1 | 6,9 | Coloso
Coloso 6.9 kV - BP2 | 6,9 | Coloso
Tap Off Quillagua 220 kV | 220 | Tap Off Quillagua
EL Arriero 220 kV - BP | 220 | El Arriero
El Arriero 33 kV - BP | 33 | El Arriero
Uribe Solar 110 kV | 110 | Uribe Solar
Uribe Solar 33 kV - BP1 | 33 | Uribe Solar
Conchi 220 kV - BP | 220 | Conchi
Conchi 220 kV - BT | 220 | Conchi
Bolero 220 kV -BP | 220 | Bolero
Bolero 33 kV - BP1 | 33 | Bolero
Bolero 33 kV - BP2 | 33 | Bolero
Cerro Pabellón 220 kV - BP | 220 | Cerro Pabellón
Cerro Pabellón 9,5 kV - BP1 | 9,5 | Cerro Pabellón
Cerro Pabellón 9,5 kV - BP2 | 9,5 | Cerro Pabellón
Cerro Pabellón 9,5 kV - BP3 | 9,5 | Cerro Pabellón
Nota: En caso de ser necesario actualizar y/o agregar barras, el código de éstas deberá tener la
misma estructura de los establecidos en la presente tabla: CODIGO: SSEE TTT, Donde:
SSEE: Nombre de la barra
TTT: Tensión nominal de la barra en kV. Se utilizarán 3 dígitos para tensiones enteras y 4 para
tensiones con decimales.