## 1. Propietarios
NÓMINA DE EMPRESAS PROPIETARIAS DE ELEMENTOS CALIFICADOS COMO DE SUBTRANSMISIÓN
Código | Razón Social | Nombre de Fantasía
P_026 | COOPERATIVA DE ABASTECIMIENTO DE ENERGÍA ELÉCTRICA CURIÓ LTDA | COOP ELÉCTRICA CURICÓ
P_032 | TRANSELEC S.A. | TRANSELEC S.A.
P_040 | COMPAÑÍA DISTRIBUIDORA DE ENERGIA ELECTRICA CODINER LIMITADA | CODINER LTDA
P_051 | COOPERATIVA DE CONSUMO DE ENERGÍA ELÉCTRICA CHILLÁN LTDA | COPELEC
P_052 | EMPRESA ELECTRICA PUENTE ALTO LTDA. | EMPRESA ELECTRICA PUENTE ALTO LTDA.
P_053 | DISTRIBUCIÓN DE ENERGIA ELÉCTRICA | SOCOEPA
P_061 | ALTONORTE XSTRATA COPPER | ALTONORTE XSTRATA COPPER
P_069 | COMPAÑÍA ELÉCTRICA DEL LITORAL S.A. | LITORAL
P_079 | AES GENER S.A. | AES GENER
P_083 | TRANSNET | TRANSNET
P_086 | COLBUN S.A. | COLBUN S.A.
P_089 | EMPRESA ELECTRICA DE IQUIQUE S.A. | ELIQSA
P_090 | EMPRESA ELÉCTRICA DE ANTOFAGASTA S.A. | ELECDA
P_091 | EMPRESA ELECTRICA DE ARICA S.A. | EMELARI
P_100 | SISTEMA DE TRANSMISIÓN DEL SUR S.A. | STS
P_107 | COMPAÑÍA ELÉCTRICA TARAPACÁ S.A. | CELTA
P_111 | CHILECTRA S.A. | CHILECTRA S.A.
P_113 | CHILQUINTA ENERGÍA S.A. | CHILQUINTA ENERGÍA
P_114 | PUNTILLA | PUNTILLA
P_116 | EMPRESA ELECTRICA INDUSTRIAL S.A. | CENTRAL CARENA
P_117 | LUZPARRAL S.A. | LUZPARRAL
P_118 | EMPRESA ELECTRICA PANGUIPULLI S.A. | PANGUIPULLI S.A.
P_119 | LUZLINARES S.A. | LUZLINARES
P_120 | EMPRESA DE TRANSMISIÓN ELÉCTRICA TRANSEMEL S.A. | TRANSEMEL
P_122 | SOCIEDAD AUSTRAL DE ELECTRICIDAD S.A. | SAESA
P_123 | EMPRESA ELÉCTRICA DE LA FRONTERA S.A. | FRONTEL
P_126 | TRANSELEC NORTE S.A. | TRANSELEC NORTE
P_133 | CODELCO CHILE - DIVISION CODELCO NORTE | CODELCO NORTE
P_164 | E-CL S.A. | E-CL
P_180 | ENTEL | ENTEL
P_181 | CMPC PAPELES CORDILLERA | CMPC PAPELES CORDILLERA

## 2. SSEE
CÓDIGO DE SUBESTACIONES QUE CONTIENEN ELEMENTOS CALIFICADOS COMO DE SUBTRANSMISIÓN
N° | SSEECod | SistemaIntCod
S/E_SIC_01 | Lord Cochrane | SIC
S/E_SIC_08 | Curico | SIC
S/E_SIC_09 | Quinta | SIC
S/E_SIC_121 | Laguna Verde | SIC
S/E_SIC_124 | Queltehues | SIC
S/E_SIC_125 | San Pedro | SIC
S/E_SIC_127 | Torquemada | SIC
S/E_SIC_128 | Ventanas | SIC
S/E_SIC_130 | Algarrobo | SIC
S/E_SIC_135 | Alameda | SIC
S/E_SIC_136 | Alcones | SIC
S/E_SIC_137 | Alhue | SIC
S/E_SIC_138 | Alonso de Ribera | SIC
S/E_SIC_139 | Alto del Carmen | SIC
S/E_SIC_14 | Alto Jahuel | SIC
S/E_SIC_140 | Andacollo | SIC
S/E_SIC_141 | Andalien | SIC
S/E_SIC_142 | Angol | SIC
S/E_SIC_143 | Arenas Blancas | SIC
S/E_SIC_144 | Bollenar | SIC
S/E_SIC_145 | Buin (TRANSNET) | SIC
S/E_SIC_146 | Cabildo | SIC
S/E_SIC_147 | Cachapoal | SIC
S/E_SIC_148 | Caldera | SIC
S/E_SIC_149 | Carampangue | SIC
S/E_SIC_15 | Ancoa | SIC
S/E_SIC_150 | Casas Viejas | SIC
S/E_SIC_151 | Cauquenes | SIC
S/E_SIC_152 | Cerrillos | SIC
S/E_SIC_153 | Chacahuin | SIC
S/E_SIC_155 | Chiguayante | SIC
S/E_SIC_156 | Chillan | SIC
S/E_SIC_157 | Chimbarongo | SIC
S/E_SIC_158 | Chivilcan | SIC
S/E_SIC_159 | Choapa | SIC
S/E_SIC_160 | Chocalan | SIC
S/E_SIC_161 | Chumaquito | SIC
S/E_SIC_163 | Colchagua | SIC
S/E_SIC_165 | Collipulli | SIC
S/E_SIC_166 | Colo Colo | SIC
S/E_SIC_167 | Combarbala | SIC
S/E_SIC_168 | Constitucion | SIC
S/E_SIC_169 | Copiapo | SIC
S/E_SIC_17 | Cardones | SIC
S/E_SIC_170 | Coronel | SIC
S/E_SIC_171 | Curacautin | SIC
S/E_SIC_172 | Curanilahue | SIC
S/E_SIC_174 | Duqueco | SIC
S/E_SIC_175 | Ejercito | SIC
S/E_SIC_176 | El Avellano | SIC
S/E_SIC_177 | El Espino | SIC
S/E_SIC_178 | El Maiten | SIC
S/E_SIC_179 | El Manco | SIC
S/E_SIC_180 | El Manzano | SIC
S/E_SIC_181 | El Monte | SIC
S/E_SIC_182 | El Paico | SIC
S/E_SIC_183 | El Peñon | SIC
S/E_SIC_184 | El Peumo | SIC
S/E_SIC_185 | El Sauce | SIC
S/E_SIC_186 | Escuadron | SIC
S/E_SIC_187 | Fatima | SIC
S/E_SIC_189 | Guayacan | SIC
S/E_SIC_19 | Castilla | SIC
S/E_SIC_190 | H. Fuentes | SIC
S/E_SIC_191 | Horcones | SIC
S/E_SIC_192 | Hospital | SIC
S/E_SIC_193 | Hualañe | SIC
S/E_SIC_194 | Hualte | SIC
S/E_SIC_195 | Illapel | SIC
S/E_SIC_196 | Incahuasi | SIC
S/E_SIC_197 | Isla de Maipo | SIC
S/E_SIC_198 | La Esperanza (TRANSNET) | SIC
S/E_SIC_199 | La Manga | SIC
S/E_SIC_200 | La Palma | SIC
S/E_SIC_201 | La Ronda | SIC
S/E_SIC_202 | La Vega | SIC
S/E_SIC_203 | Las Arañas | SIC
S/E_SIC_204 | Las Cabras | SIC
S/E_SIC_205 | Las Compañias | SIC
S/E_SIC_206 | Las Encinas | SIC
S/E_SIC_207 | Latorre | SIC
S/E_SIC_208 | Lautaro | SIC
S/E_SIC_209 | Lebu | SIC
S/E_SIC_21 | Cerro Navia | SIC
S/E_SIC_210 | Leyda | SIC
S/E_SIC_211 | Licanten | SIC
S/E_SIC_212 | Lihueimo | SIC
S/E_SIC_213 | Linares | SIC
S/E_SIC_214 | Lirquen | SIC
S/E_SIC_215 | Lo Miranda | SIC
S/E_SIC_216 | Loma Colorada | SIC
S/E_SIC_217 | Loncoche | SIC
S/E_SIC_218 | Loreto | SIC
S/E_SIC_219 | Los Angeles | SIC
S/E_SIC_22 | CHARRUA | SIC
S/E_SIC_220 | Los Loros | SIC
S/E_SIC_221 | Los Maquis (TRANSNET) | SIC
S/E_SIC_222 | Machali | SIC
S/E_SIC_223 | Mahns | SIC
S/E_SIC_224 | Malloa | SIC
S/E_SIC_225 | Mandinga | SIC
S/E_SIC_226 | Manso de Velasco | SIC
S/E_SIC_227 | Marbella | SIC
S/E_SIC_228 | Marchigue | SIC
S/E_SIC_229 | Marga Marga | SIC
S/E_SIC_230 | Mariscal | SIC
S/E_SIC_231 | Marquesa | SIC
S/E_SIC_232 | Maule | SIC
S/E_SIC_233 | Melipilla | SIC
S/E_SIC_234 | Molina | SIC
S/E_SIC_235 | Monte Patria | SIC
S/E_SIC_236 | Nancagua | SIC
S/E_SIC_238 | Tap Nirivilo | SIC
S/E_SIC_239 | Ovalle | SIC
S/E_SIC_240 | Padre Las Casas | SIC
S/E_SIC_241 | Paine | SIC
S/E_SIC_242 | Panguilemo | SIC
S/E_SIC_243 | Paniahue | SIC
S/E_SIC_245 | Parral | SIC
S/E_SIC_246 | Parronal | SIC
S/E_SIC_247 | Pelequen | SIC
S/E_SIC_248 | Penco | SIC
S/E_SIC_249 | Perales | SIC
S/E_SIC_25 | Concepcion | SIC
S/E_SIC_250 | Piduco | SIC
S/E_SIC_251 | Pillanlelbun | SIC
S/E_SIC_252 | Pirque | SIC
S/E_SIC_253 | Pitrufquen | SIC
S/E_SIC_254 | Placilla Emelectric | SIC
S/E_SIC_255 | Plantas | SIC
S/E_SIC_256 | Portezuelo | SIC
S/E_SIC_257 | Puchoco | SIC
S/E_SIC_258 | Pucon | SIC
S/E_SIC_259 | Pullinque | SIC
S/E_SIC_260 | Pumahue | SIC
S/E_SIC_261 | Punitaqui | SIC
S/E_SIC_262 | Punta Cortes | SIC
S/E_SIC_263 | Quelentaro | SIC
S/E_SIC_264 | Quereo | SIC
S/E_SIC_265 | Quinquimo | SIC
S/E_SIC_266 | Quinta de Tilcoco | SIC
S/E_SIC_267 | Quirihue | SIC
S/E_SIC_269 | Ranguili | SIC
S/E_SIC_27 | Diego de Almagro | SIC
S/E_SIC_270 | Rauquén | SIC
S/E_SIC_271 | Chagres | SIC
S/E_SIC_272 | Rengo | SIC
S/E_SIC_273 | Tap Retiro | SIC
S/E_SIC_274 | Rosario | SIC
S/E_SIC_275 | Salamanca | SIC
S/E_SIC_276 | Tap San Carlos | SIC
S/E_SIC_277 | San Clemente | SIC
S/E_SIC_278 | San Fernando | SIC
S/E_SIC_279 | San Francisco de Mostazal | SIC
S/E_SIC_280 | San Javier | SIC
S/E_SIC_281 | San Joaquin (TRANSNET) | SIC
S/E_SIC_282 | San Juan | SIC
S/E_SIC_283 | San Miguel | SIC
S/E_SIC_284 | San Pedro CGET | SIC
S/E_SIC_285 | San Rafael (TRANSNET) | SIC
S/E_SIC_286 | San Vicente TT | SIC
S/E_SIC_287 | Santa Elvira | SIC
S/E_SIC_288 | Santa Rosa | SIC
S/E_SIC_289 | Talca | SIC
S/E_SIC_29 | El Salado | SIC
S/E_SIC_290 | Talcahuano | SIC
S/E_SIC_291 | Tap Alto Melipilla | SIC
S/E_SIC_292 | Tap Cerro Chepe | SIC
S/E_SIC_293 | Tap Chocalan | SIC
S/E_SIC_294 | Tap Duqueco | SIC
S/E_SIC_295 | Tap Ejercito | SIC
S/E_SIC_296 | Tap El Eden | SIC
S/E_SIC_297 | Tap El Maiten | SIC
S/E_SIC_298 | Tap Fundición Talleres CGE | SIC
S/E_SIC_299 | Tap Graneros | SIC
S/E_SIC_300 | Tap Hospital | SIC
S/E_SIC_301 | Tap La Paloma | SIC
S/E_SIC_303 | Tap Linares Norte | SIC
S/E_SIC_304 | Tap Loma Colorada | SIC
S/E_SIC_305 | Tap Longavi | SIC
S/E_SIC_306 | Tap Los Lirios | SIC
S/E_SIC_307 | Tap Lota | SIC
S/E_SIC_308 | Enacar | SIC
S/E_SIC_31 | Hualpen | SIC
S/E_SIC_310 | Tap Metrenco | SIC
S/E_SIC_311 | Tap Nihue | SIC
S/E_SIC_312 | Tap Niquen | SIC
S/E_SIC_313 | Tap Polpaico | SIC
S/E_SIC_314 | Tap Porto Viento | SIC
S/E_SIC_315 | Tap Quinta | SIC
S/E_SIC_316 | Tap Renaico | SIC
S/E_SIC_317 | Tap Rengo | SIC
S/E_SIC_318 | Tap San Gregorio | SIC
S/E_SIC_320 | Tap San Pedro (TRANSNET) | SIC
S/E_SIC_321 | Tap Teno | SIC
S/E_SIC_323 | Tap Victoria EFE | SIC
S/E_SIC_324 | Teno | SIC
S/E_SIC_325 | Tierra Amarilla | SIC
S/E_SIC_326 | Tome | SIC
S/E_SIC_327 | Traiguen | SIC
S/E_SIC_328 | Tres Pinos | SIC
S/E_SIC_329 | Tumbes | SIC
S/E_SIC_330 | Tuniche | SIC
S/E_SIC_331 | Victoria | SIC
S/E_SIC_332 | Vicuña | SIC
S/E_SIC_333 | Villa Alegre | SIC
S/E_SIC_334 | Villa Prat | SIC
S/E_SIC_335 | Villarrica | SIC
S/E_SIC_34 | Itahue | SIC
S/E_SIC_347 | Colbun | SIC
S/E_SIC_349 | Esperanza | SIC
S/E_SIC_35 | Lagunillas | SIC
S/E_SIC_351 | Los Maquis | SIC
S/E_SIC_355 | Maipo | SIC
S/E_SIC_357 | Mulchén | SIC
S/E_SIC_36 | Laja | SIC
S/E_SIC_367 | Totoralillo | SIC
S/E_SIC_370 | Taltal | SIC
S/E_SIC_376 | Aihuapi | SIC
S/E_SIC_377 | Ancud | SIC
S/E_SIC_379 | Barro Blanco | SIC
S/E_SIC_380 | Calbuco | SIC
S/E_SIC_381 | Castro | SIC
S/E_SIC_382 | Chiloé | SIC
S/E_SIC_383 | Cholguan STS | SIC
S/E_SIC_384 | Chonchi | SIC
S/E_SIC_385 | Colaco | SIC
S/E_SIC_386 | Corral | SIC
S/E_SIC_387 | Degañ | SIC
S/E_SIC_389 | El Empalme | SIC
S/E_SIC_390 | Frutillar | SIC
S/E_SIC_391 | La Union | SIC
S/E_SIC_392 | Los Lagos | SIC
S/E_SIC_393 | Los Negros | SIC
S/E_SIC_394 | Mariquina | SIC
S/E_SIC_395 | Melipulli | SIC
S/E_SIC_396 | Osorno | SIC
S/E_SIC_397 | Panguipulli | SIC
S/E_SIC_398 | Picarte | SIC
S/E_SIC_399 | Pichirropulli | SIC
S/E_SIC_40 | Los Vilos | SIC
S/E_SIC_400 | Pid Pid | SIC
S/E_SIC_401 | Pilauco | SIC
S/E_SIC_402 | Puerto Montt STS | SIC
S/E_SIC_403 | Puerto Varas | SIC
S/E_SIC_404 | Purranque | SIC
S/E_SIC_405 | Quellon | SIC
S/E_SIC_406 | Rahue | SIC
S/E_SIC_408 | Valdivia STS | SIC
S/E_SIC_41 | Maitencillo | SIC
S/E_SIC_415 | Alonso de Cordova | SIC
S/E_SIC_416 | Altamirano | SIC
S/E_SIC_417 | Andes | SIC
S/E_SIC_418 | Apoquindo | SIC
S/E_SIC_419 | Batuco | SIC
S/E_SIC_420 | Bicentenario | SIC
S/E_SIC_421 | Brasil | SIC
S/E_SIC_422 | Buin | SIC
S/E_SIC_423 | Caleu | SIC
S/E_SIC_424 | Carrascal | SIC
S/E_SIC_425 | Cerro Navia Chilectra | SIC
S/E_SIC_426 | Chacabuco | SIC
S/E_SIC_427 | Chena | SIC
S/E_SIC_428 | Club Hipico | SIC
S/E_SIC_429 | Curacavi | SIC
S/E_SIC_43 | Pan de Azucar | SIC
S/E_SIC_431 | El Salto | SIC
S/E_SIC_432 | Florida | SIC
S/E_SIC_433 | La Cisterna | SIC
S/E_SIC_434 | La Dehesa | SIC
S/E_SIC_435 | La Pintana | SIC
S/E_SIC_436 | La Reina | SIC
S/E_SIC_438 | Las Acacias | SIC
S/E_SIC_439 | Lo Aguirre | SIC
S/E_SIC_440 | Lo Boza | SIC
S/E_SIC_441 | Lo Espejo | SIC
S/E_SIC_442 | Lo Prado | SIC
S/E_SIC_443 | Lo Valledor | SIC
S/E_SIC_444 | Lord Cochrane I | SIC
S/E_SIC_445 | Lord Cochrane II | SIC
S/E_SIC_446 | Los Almendros | SIC
S/E_SIC_447 | Los Dominicos | SIC
S/E_SIC_448 | Macul | SIC
S/E_SIC_449 | Maipu | SIC
S/E_SIC_450 | Malloco | SIC
S/E_SIC_451 | Movil | SIC
S/E_SIC_452 | Ochagavia | SIC
S/E_SIC_453 | Pajaritos | SIC
S/E_SIC_454 | Panamericana | SIC
S/E_SIC_455 | Polpaico Chilectra | SIC
S/E_SIC_456 | Pudahuel | SIC
S/E_SIC_457 | Quilicura | SIC
S/E_SIC_458 | Recoleta | SIC
S/E_SIC_459 | Rungue | SIC
S/E_SIC_46 | Polpaico | SIC
S/E_SIC_460 | San Bernardo | SIC
S/E_SIC_461 | San Cristobal | SIC
S/E_SIC_462 | San Joaquin | SIC
S/E_SIC_463 | San Jose | SIC
S/E_SIC_464 | San Pablo | SIC
S/E_SIC_465 | Santa Elena | SIC
S/E_SIC_466 | Santa Marta | SIC
S/E_SIC_467 | Santa Raquel | SIC
S/E_SIC_468 | Santa Rosa Sur | SIC
S/E_SIC_47 | Puerto Montt | SIC
S/E_SIC_49 | Quillota | SIC
S/E_SIC_490 | El Manzano (TRANSNET) | SIC
S/E_SIC_491 | Cocharcas (TRANSNET) | SIC
S/E_SIC_496 | Renca | SIC
S/E_SIC_50 | Rancagua | SIC
S/E_SIC_51 | Rapel | SIC
S/E_SIC_511 | Vitacura | SIC
S/E_SIC_514 | Agua Santa | SIC
S/E_SIC_515 | Alto Melipilla | SIC
S/E_SIC_516 | Bosquemar | SIC
S/E_SIC_517 | Casablanca | SIC
S/E_SIC_518 | Catemu | SIC
S/E_SIC_519 | Con Con | SIC
S/E_SIC_52 | Romeral | SIC
S/E_SIC_520 | El Melon | SIC
S/E_SIC_521 | Juncal | SIC
S/E_SIC_522 | La Calera | SIC
S/E_SIC_524 | Las Vegas | SIC
S/E_SIC_525 | Miraflores | SIC
S/E_SIC_526 | Panquehue | SIC
S/E_SIC_527 | Placeres | SIC
S/E_SIC_528 | Placilla SIC2 | SIC
S/E_SIC_529 | Playa Ancha | SIC
S/E_SIC_53 | San Vicente | SIC
S/E_SIC_530 | Quilpue | SIC
S/E_SIC_531 | Quintay | SIC
S/E_SIC_533 | Reñaca | SIC
S/E_SIC_534 | Riecillo | SIC
S/E_SIC_535 | Rio Blanco | SIC
S/E_SIC_536 | San Antonio | SIC
S/E_SIC_537 | San Felipe | SIC
S/E_SIC_539 | San Rafael | SIC
S/E_SIC_540 | San Sebastian | SIC
S/E_SIC_541 | Tap Achupallas | SIC
S/E_SIC_542 | Tap Algarrobo | SIC
S/E_SIC_543 | Tap Algarrobo Norte | SIC
S/E_SIC_544 | Tap Pachacama | SIC
S/E_SIC_545 | Tap Quintay | SIC
S/E_SIC_546 | Tunel Melon | SIC
S/E_SIC_547 | Valparaiso | SIC
S/E_SIC_551 | Longavi | SIC
S/E_SIC_552 | San Gregorio | SIC
S/E_SIC_553 | Pilmaiquén | SIC
S/E_SIC_554 | Linares Norte | SIC
S/E_SIC_555 | Panimavida | SIC
S/E_SIC_557 | Yerbas Buenas | SIC
S/E_SIC_558 | Cabrero | SIC
S/E_SIC_559 | Cañete | SIC
S/E_SIC_56 | Temuco | SIC
S/E_SIC_560 | Enacar | SIC
S/E_SIC_561 | Imperial | SIC
S/E_SIC_562 | Licanco | SIC
S/E_SIC_564 | Los Sauces | SIC
S/E_SIC_565 | Lota | SIC
S/E_SIC_567 | Negrete | SIC
S/E_SIC_568 | Picoltue | SIC
S/E_SIC_57 | Tinguiririca | SIC
S/E_SIC_570 | Ciruelos | SIC
S/E_SIC_58 | Valdivia | SIC
S/E_SIC_588 | Pangue | SIC
S/E_SIC_59 | Vallenar | SIC
S/E_SIC_62 | San Luis | SIC
S/E_SIC_634 | Monterrico | SIC
S/E_SIC_636 | Tap El Nevado | SIC
S/E_SIC_639 | Pajonales | SIC
S/E_SIC_640 | Entel | SIC
S/E_SIC_641 | Tres Esquinas | SIC
S/E_SIC_642 | Tap Malloa | SIC
S/E_SIC_643 | Tap Las Vizcachas | SIC
S/E_SIC_644 | Punta de Peuco | SIC
S/E_SIC_646 | Reguladora Rapel | SIC
S/E_SIC_647 | FFCC Los Andes | SIC
S/E_SIC_648 | Metro I | SIC
S/E_SIC_649 | Metro II | SIC
S/E_SIC_76 | Cocharcas | SIC
S/E_SIC_77 | Quilmo | SIC
S/E_SIC_78 | Recinto | SIC
S/E_SIC_79 | Santa Elisa | SIC
S/E_SIC_80 | Tap Tres Esquinas | SIC
S/E_SIC_81 | Costanera | SIC
S/E_SIC_82 | Puente Alto | SIC
S/E_SIC_84 | Tap La Pintana | SIC
S/E_SIC_85 | Paillaco | SIC
S/E_SIC_90 | Quintero | SIC
S/E_SIC_92 | Graneros | SIC
S/E_SIC_95 | El Totoral | SIC
S/E_SIC_96 | Las Balandras | SIC
S/E_SIC_97 | Las Piñatas | SIC
S/E_SIC_98 | San Jeronimo | SIC
S/E_SIC_99 | Tap El Manzano Litoral | SIC
S/E_SING_08 | Alto Hospicio | SING
S/E_SING_09 | Alto Norte | SING
S/E_SING_101 | Tamarugal | SING
S/E_SING_112 | Tap Off Cuya | SING
S/E_SING_114 | Tap Off Dolores | SING
S/E_SING_12 | Antofagasta | SING
S/E_SING_125 | Tap Off La Negra | SING
S/E_SING_13 | Arica | SING
S/E_SING_135 | Tap Off Quiani | SING
S/E_SING_139 | Tarapacá | SING
S/E_SING_14 | Atacama | SING
S/E_SING_140 | Uribe | SING
S/E_SING_15 | Calama | SING
S/E_SING_16 | Capricornio | SING
S/E_SING_18 | Chapiquiña | SING
S/E_SING_27 | Central Tarapacá | SING
S/E_SING_28 | Tocopilla | SING
S/E_SING_29 | Centro | SING
S/E_SING_31 | Cerro Dragón | SING
S/E_SING_34 | Chinchorro | SING
S/E_SING_39 | Cóndores | SING
S/E_SING_51 | Esmeralda | SING
S/E_SING_63 | La Portada | SING
S/E_SING_66 | Lagunas | SING
S/E_SING_72 | Mejillones | SING
S/E_SING_81 | Pacífico | SING
S/E_SING_82 | Palafitos | SING
S/E_SING_83 | Parinacota | SING
S/E_SING_85 | Pozo Almonte | SING
S/E_SING_86 | Pukara | SING
S/E_SING_89 | Quiani | SING
S/E_SING_93 | Salar | SING
S/E_SING_99 | Sur | SING

## 3. Líneas
LÍNEAS CALIFICADAS COMO DE SUBTRANSMISIÓN
N° | Propietario | Sistema Interconectado | Sistema Subtransmisión | Código | Nombre | Longitud (km)
1 | P_061 | SING | STX A | Lx_0014 | Antofagasta 110->La Negra 110 | 19.2
2 | P_091 | SING | STX A | Lx_0163 | (Ei1) Tap Quiani 066-Quiani-066->Quiani 066 | 3.178
3 | P_120 | SING | STX A | Lx_0164 | (Ei1) Tap Quiani 066-Quiani-066->Parinacota 066 | 3.92
4 | P_120 | SING | STX A | Lx_0160 | Parinacota 066->Chinchorro 066 | 3.49
5 | P_120 | SING | STX A | Lx_0162 | Parinacota 066->(Ei1) Parinacota-Pukara-066 | 2.4
6 | P_120 | SING | STX A | Lx_0161 | (Ei1) Parinacota-Pukara-066->Pukara 066 | 1.6
7 | P_120 | SING | STX A | Lx_0041 | Condores 110->(Ei1) Condores-Pacifico-110 | 8.98
8 | P_120 | SING | STX A | Lx_0042 | (Ei1) Condores-Pacifico-110->Pacifico 110 | 1.5
9 | P_120 | SING | STX A | Lx_0043 | Condores 110->Palafitos 110 | 8.611
10 | P_120 | SING | STX A | Lx_0039 | Tap Alto Hospicio 110->Condores 110 | 2.68
11 | P_120 | SING | STX A | Lx_0040 | Cerro Dragon 110->Tap Alto Hospicio 110 | 2.23
12 | P_120 | SING | STX A | Lx_0258 | Tap Alto Hospicio 110->Alto Hospicio 110 | 0.108
13 | P_120 | SING | STX A | Lx_0057 | Salar 100->Calama 100 | 16.5
14 | P_120 | SING | STX A | Lx_0044 | Esmeralda 110->Centro 110 | 0.58
15 | P_120 | SING | STX A | Lx_0045 | Portada 110->Esmeralda 110 | 16.91
16 | P_120 | SING | STX A | Lx_0046 | Esmeralda 110->Sur 110 | 6.65
17 | P_120 | SING | STX A | Lx_0047 | Salar del Carmen 110->Esmeralda 110 | 16.2
18 | P_126 | SING | STX A | Lx_0092 | Condores 220->Parinacota 220 | 222.18
19 | P_126 | SING | STX A | Lx_0144 | Tarapaca 220->Condores 220 | 69.78
20 | P_126 | SING | STX A | Lx_0072 | Atacama 220->Esmeralda 220 | 70
21 | P_164 | SING | STX A | Lx_0155 | Arica 066->Tap Quiani 066 | 3.6
22 | P_164 | SING | STX A | Lx_0016 | Tap Off Mal Paso 110->Arica 110 | 16
23 | P_164 | SING | STX A | Lx_0021 | Tap Off Vitor 110->Tap Off Mal Paso 110 | 37
24 | P_164 | SING | STX A | Lx_0022 | Tap Off Cuya 110->Tap Off Vitor 110 | 25
25 | P_164 | SING | STX A | Lx_0019 | Tap Off Chiza 110->Tap Off Cuya 110 | 27
26 | P_164 | SING | STX A | Lx_0018 | Tap Off Dolores 110->Tap Off Chiza 110 | 32
27 | P_164 | SING | STX A | Lx_0020 | Cerro Balcon 110->Tap Off Dolores 110 | 19
28 | P_164 | SING | STX A | Lx_0017 | Pozo Almonte 110->Cerro Balcon 110 | 60
29 | P_164 | SING | STX A | Lx_0166 | Pozo Almonte 066->Tamarugal 066 | 20.8
30 | P_164 | SING | STX A | Lx_0121 | Lagunas 220->Pozo Almonte 220 | 70
31 | P_164 | SING | STX A | Lx_0023 | Capricornio 110->El Negro 110 | 37
32 | P_164 | SING | STX A | Lx_0024 | El Negro 110->Alto Norte 110 | 7.1
33 | P_164 | SING | STX A | Lx_0025 | Capricornio 110->Salar del Carmen 110 | 23
34 | P_164 | SING | STX A | Lx_0026 | Salar del Carmen 110->Antofagasta 110 | 5
35 | P_164 | SING | STX A | Lx_0048 | Tap Desalant 110->Antofagasta 110 | 11.5
36 | P_164 | SING | STX A | Lx_0049 | Pampa 110->Tap Desalant 110 | 20.5
37 | P_164 | SING | STX A | Lx_0050 | Mejillones 110->Pampa 110 | 31.3
38 | S/I | SING | STX A | S/I | Salar del Carmen 110->Uribe 110 | 0.1
39 | P_032 | SIC | STX B | Lx_0066 | Diego de Almagro 110->El Salado 110 | 28.823
40 | P_032 | SIC | STX B | Lx_0010 | Corona 110->Cardones 110 | 28.25
41 | P_032 | SIC | STX B | Lx_0010 | Castilla 110->Corona 110 | 20.46
42 | P_032 | SIC | STX B | Lx_0010 | Punta Toro 110->Chuschampis 110 | 35
43 | P_032 | SIC | STX B | Lx_0007 | Vallenar 110->(Ei1) Vallenar-Maitencillo-110 | 0.61
44 | P_032 | SIC | STX B | Lx_0007 | (Ei1) Vallenar-Maitencillo-110->(Ei2) Vallenar-Maitencillo-110 | 0.87
45 | P_032 | SIC | STX B | Lx_0007 | (Ei2) Vallenar-Maitencillo-110->Maitencillo 110 | 13.61
46 | P_032 | SIC | STX B | Lx_0008 | Maitencillo 110->Algarrobo 110 | 31.9
47 | P_032 | SIC | STX B | Lx_0008 | Algarrobo 110->Dos Amigos 110 | 26
48 | P_032 | SIC | STX B | Lx_0008 | Dos Amigos 110->Pajonales 110 | 15.82
49 | P_032 | SIC | STX B | Lx_0008 | Incahuasi 110->Romeral 110 | 67.48
50 | P_032 | SIC | STX B | Lx_0008 | Las Compañias 110->Romeral 110 | 16.1
51 | P_032 | SIC | STX B | Lx_0012 | Pan de Azucar 110->Las Compañias 110 | 13.4
52 | P_032 | SIC | STX B | Lx_0013 | Monte Patria 066->Ovalle 066 I | 29
53 | P_032 | SIC | STX B | Lx_0014 | Monte Patria 066->Ovalle 066 II | 29
54 | P_032 | SIC | STX B | Lx_0010 | Chuschampis 110->Castilla 110 | 23.3
55 | P_032 | SIC | STX B | Lx_0010 | Maitencillo 110->Punta Toro 110 | 26
56 | P_032 | SIC | STX B | Lx_0008 | Pajonales 110->Incahuasi 110 | 22.9
57 | P_083 | SIC | STX B | Lx_0020 | Pan de Azucar 110->Vicuña 110 | 59.62
58 | P_083 | SIC | STX B | Lx_0025 | El Peñon 110->Ovalle 110 I | 54.5
59 | P_083 | SIC | STX B | Lx_0026 | El Peñon 110->Ovalle 110 II | 54.5
60 | P_083 | SIC | STX B | Lx_0001 | Cardones 110->Copiapo 110 | 12.999
61 | P_083 | SIC | STX B | Lx_0002 | Copiapo 110->H. Fuentes 110 | 7.81
62 | P_083 | SIC | STX B | Lx_0003 | H. Fuentes 110->(Ei1) H. Fuentes-Tap Impulsión-110 | 13.529
63 | P_083 | SIC | STX B | Lx_0004 | (Ei1) H. Fuentes-Tap Impulsión-110->Tap Impulsión 110 | 1.406
64 | P_083 | SIC | STX B | Lx_0005 | Tap Impulsion 110->Caldera 110 | 54.17
65 | P_083 | SIC | STX B | Lx_0006 | Cardones 110->Copayapu 110 | 0.236
66 | P_083 | SIC | STX B | Lx_0007 | Copayapu 110->Cerrillos 110 | 19.028
67 | P_083 | SIC | STX B | Lx_0008 | Copayapu 110->Tierra Amarilla 110 | 15.985
68 | P_083 | SIC | STX B | Lx_0009 | Cerrillos 110->Los Loros 110 | 33.327
69 | P_083 | SIC | STX B | Lx_0010 | Tierra Amarilla 110->Plantas 110 | 8.544
70 | P_083 | SIC | STX B | Lx_0013 | Vallenar 110->Tap El Eden 110 | 0.01
71 | P_083 | SIC | STX B | Lx_0012 | Tap El Eden 110->Alto del Carmen 110 | 41.679
72 | P_083 | SIC | STX B | Lx_0016 | Pan de Azucar 110->San Joaquín (TRANSNET) 110 | 7.45
73 | P_083 | SIC | STX B | Lx_0014 | Pan de Azucar 066->(Ei1) Pan de Azucar-Marquesa-066 | 7.22
74 | P_083 | SIC | STX B | Lx_0015 | (Ei1) Pan de Azucar-Marquesa-066->Marquesa 066 | 30.56
75 | P_083 | SIC | STX B | Lx_0017 | Pan de Azucar 066->San Juan 066 | 5.4
76 | P_083 | SIC | STX B | Lx_0018 | San Juan 066->Guayacan 066 | 2.88
77 | P_083 | SIC | STX B | Lx_0019 | Pan de Azucar 066->Guayacan 066 | 8.43
78 | P_083 | SIC | STX B | Lx_0022 | Pan de Azucar 066->El Peñon 066 | 19.62
79 | P_083 | SIC | STX B | Lx_0023 | Pan de Azucar 110->El Peñon 110 | 19.76
80 | P_083 | SIC | STX B | Lx_0024 | El Peñon 066->Andacollo 066 | 19.98
81 | P_083 | SIC | STX B | Lx_0028 | Illapel 110->Ovalle 110 | 127.91
82 | P_083 | SIC | STX B | Lx_0029 | Ovalle 066->Punitaqui 066 | 30.43
83 | P_083 | SIC | STX B | Lx_0030 | El Sauce 066->Punitaqui 066 | 29.32
84 | P_083 | SIC | STX B | Lx_0031 | Combarbala 066->El Sauce 066 | 23.92
85 | P_083 | SIC | STX B | Lx_0033 | (Ei1) El Espino-Illapel-066->El Espino 066 | 0.14
86 | P_083 | SIC | STX B | Lx_0034 | Illapel 066->(Ei1) El Espino-Illapel-066 | 35.1105
87 | P_083 | SIC | STX B | Lx_0035 | Illapel 110->Salamanca 110 | 25.4314
88 | P_083 | SIC | STX B | Lx_0037 | Choapa 110->Illapel 110 | 49.8265
89 | P_083 | SIC | STX B | Lx_0038 | Choapa 110->Quereo 110 | 0.18702
90 | P_083 | SIC | STX B | Lx_0039 | Choapa 110->Quinquimo 110 | 61.7472
91 | P_083 | SIC | STX B | Lx_0040 | Quinquimo 110->Cabildo 110 | 28.6502
92 | P_083 | SIC | STX B | Lx_0041 | Casas Viejas 110->Quinquimo 110 | 19.2295
93 | P_083 | SIC | STX B | Lx_0042 | Marbella 110->Casas Viejas 110 | 8.6008
94 | P_083 | SIC | STX B | Lx_0043 | Quillota 110->Marbella 110 | 40.9838
95 | P_083 | SIC | STX B | S/I | Los Vilos 220->Choapa 220 | 0.05
96 | P_083 | SIC | STX B | Lx_0032 | El Espino 066->Combarbala 066 | 20.2362
97 | P_090 | SIC | STX B | Lx_0001 | Diego de Almagro 110->(Ei1) Diego de Almagro-Oxido-110 | 36.36
98 | P_090 | SIC | STX B | Lx_0002 | (Ei1) Diego de Almagro-Oxido-110->Oxido 110 | 44.14
99 | P_090 | SIC | STX B | Lx_0003 | Oxido 110->Las Luces 110 | 10.5
100 | P_090 | SIC | STX B | Lx_0004 | Las Luces 110->Taltal 110 | 37
101 | P_069 | SIC | STX C | LT_0003 | Tap Algarrobo 066->San Jeronimo 066 | 0.01
102 | P_069 | SIC | STX C | LT_0001 | San Jeronimo 066->Las Piñatas 066 | 2.5
103 | P_069 | SIC | STX C | LT_0001 | Las Piñatas 066->Tap El Manzano Litoral 066 | 1.7
104 | P_069 | SIC | STX C | LT_0001 | Tap El Manzano Litoral 066->Balandras 066 | 4
105 | P_069 | SIC | STX C | LT_0002 | Tap El Manzano Litoral 066->El Totoral 066 | 5.53
106 | P_079 | SIC | STX C | Lx_0019 | Quillota 110->San Pedro 110 | 2.2
107 | P_079 | SIC | STX C | Lx_0013 | San Pedro 110->Tap Pachacama 1 110 I | 16.2
108 | P_079 | SIC | STX C | Lx_0014 | San Pedro 110->Tap Pachacama 2 110 II | 16.2
109 | P_079 | SIC | STX C | Lx_0015 | Tap Pachacama 1 110->Las Vegas 110 I | 13.8
110 | P_079 | SIC | STX C | Lx_0016 | Tap Pachacama 2 110->Las Vegas 110 II | 13.8
111 | P_079 | SIC | STX C | Lx_0017 | Tap Pachacama 1 110->La Calera 110 I | 8
112 | P_079 | SIC | STX C | Lx_0018 | Tap Pachacama 2 110->La Calera 110 II | 8
113 | P_079 | SIC | STX C | Lx_0038 | Ventanas 110->Quintero 110 | 0.56
114 | P_079 | SIC | STX C | Lx_0024 | Ventanas 110->Torquemada 110 I | 21.4
115 | P_079 | SIC | STX C | Lx_0025 | Ventanas 110->Torquemada 110 II | 21.4
116 | P_079 | SIC | STX C | Lx_0026 | Torquemada 110->Miraflores 110 I | 14.1
117 | P_079 | SIC | STX C | Lx_0027 | Torquemada 110->Miraflores 110 II | 14.1
118 | P_083 | SIC | STX C | Lx_0044 | Miraflores 110->Marga Marga 110 I | 2.496
119 | P_083 | SIC | STX C | Lx_0045 | Miraflores 110->Marga Marga 110 II | 2.76
120 | P_086 | SIC | STX C | Lx_0004 | Esperanza 110->Las Vegas 110 | 0.27
121 | P_086 | SIC | STX C | Lx_0010 | Tap Chagres 110->Esperanza 110 | 8
122 | P_086 | SIC | STX C | Lx_0027 | Tap Chagres 110->Chagres 110 | 0.42
123 | P_086 | SIC | STX C | Lx_0035 | Chagres 110->Esperanza 110 | 8
124 | P_086 | SIC | STX C | Lx_0009 | Tap San Felipe 110->Tap Chagres 110 | 20.94
125 | P_086 | SIC | STX C | Lx_0034 | Tap San Felipe 110->Chagres 110 | 20.94
126 | P_086 | SIC | STX C | Lx_0033 | Tap San Rafael 110->Tap San Felipe 110 I | 14.2
127 | P_086 | SIC | STX C | Lx_0008 | Tap San Rafael 110->Tap San Felipe 110 II | 14.2
128 | P_086 | SIC | STX C | Lx_0047 | Tap San Rafael 110->San Rafael 110 I | 2.1
129 | P_086 | SIC | STX C | Lx_0048 | Tap San Rafael 110->San Rafael 110 II | 2.1
130 | P_086 | SIC | STX C | Lx_0007 | Tap Los Maquis 110->Tap San Rafael 110 | 20.77
131 | P_086 | SIC | STX C | Lx_0032 | Totoralillo 110->Tap San Rafael 110 | 12.57
132 | P_086 | SIC | STX C | Lx_0031 | Tap Los Maquis 110->Totoralillo 110 | 9.8
133 | P_086 | SIC | STX C | Lx_0025 | Tap Los Maquis 110->Los Maquis 110 I | 0.3
134 | P_086 | SIC | STX C | Lx_0026 | Tap Los Maquis 110->Los Maquis 110 II | 0.3
135 | P_111 | SIC | STX C | Lx_0226 | Tap Caleu 044->Caleu 044 | 0.06
136 | P_111 | SIC | STX C | Lx_0229 | Tap Rungue 044 -> Rungue 044 | 0.01
137 | P_111 | SIC | STX C | Lx_0230 | Tap Rungue 044 -> Rungue 044 | 0.01
138 | P_113 | SIC | STX C | Lx_0001 | Tap Reñaca 110->Tap Achupallas 110 | 6.31
139 | P_113 | SIC | STX C | Lx_0095 | Tap Reñaca 110->Reñaca 110 | 2.85
140 | P_113 | SIC | STX C | Lx_0005 | Con Con 110->(Ei1) Con Con-Tap Reñaca-110 | 2.03
141 | P_113 | SIC | STX C | Lx_0004 | (Ei1) Con Con-Tap Reñaca-110->(Ei2) Con Con-Tap Reñaca-110 | 1.02
142 | P_113 | SIC | STX C | Lx_0003 | (Ei2) Con Con-Tap Reñaca-110->(Ei3) Con Con-Tap Reñaca-110 | 0.72
143 | P_113 | SIC | STX C | Lx_0002 | (Ei3) Con Con-Tap Reñaca-110->Tap Reñaca 110 | 2.8
144 | P_113 | SIC | STX C | Lx_0066 | San Luis 220->Agua Santa 220 I | 33.39
145 | P_113 | SIC | STX C | Lx_0067 | San Luis 220->Agua Santa 220 II | 33.39
146 | P_113 | SIC | STX C | Lx_0016 | Agua Santa 110->(Ei1) Agua Santa-Miraflores-110 I | 2.72
147 | P_113 | SIC | STX C | Lx_0017 | (Ei1) Agua Santa-Miraflores-110->Miraflores 110 I | 3.76
148 | P_113 | SIC | STX C | Lx_0018 | Agua Santa 110->(Ei1) Agua Santa-Miraflores-110 II | 2.72
149 | P_113 | SIC | STX C | Lx_0019 | (Ei1) Agua Santa-Miraflores-110->Miraflores 110 II | 3.76
150 | P_113 | SIC | STX C | Lx_0006 | Agua Santa 110->(Ei1) Agua Santa-Tap Placeres-110 I | 2.7
151 | P_113 | SIC | STX C | Lx_0007 | (Ei1) Agua Santa-Tap Placeres-110->Tap Placeres 110 I | 1.48
152 | P_113 | SIC | STX C | Lx_0011 | Agua Santa 110->(Ei1) Agua Santa-Tap Placeres-110 II | 2.7
153 | P_113 | SIC | STX C | Lx_0012 | (Ei1) Agua Santa-Tap Placeres-110->Tap Placeres 110 II | 1.48
154 | P_113 | SIC | STX C | Lx_0068 | San Pedro 110->(Ei1) San Pedro-Tap Quilpue-110 I | 0.91
155 | P_113 | SIC | STX C | Lx_0069 | (Ei1) San Pedro-Tap Quilpue-110->Tap Quilpue 110 I | 18.08
156 | P_113 | SIC | STX C | Lx_0072 | San Pedro 110->(Ei1) San Pedro-Tap Quilpue-110 II | 0.91
157 | P_113 | SIC | STX C | Lx_0073 | (Ei1) San Pedro-Tap Quilpue-110->Tap Quilpue 110 II | 18.08
158 | P_113 | SIC | STX C | Lx_0092 | Tap Quilpue 110->Quilpue 110 I | 3.5
159 | P_113 | SIC | STX C | Lx_0093 | Tap Quilpue 110->Quilpue 110 II | 3.5
160 | P_113 | SIC | STX C | Lx_0070 | Tap Achupallas 110->Tap Quilpue 110 I | 8.34
161 | P_113 | SIC | STX C | Lx_0074 | Tap Achupallas 110->Tap Quilpue 110 II | 8.34
162 | P_113 | SIC | STX C | Lx_0071 | Miraflores 110->Tap Achupallas 110 I | 0.92
163 | P_113 | SIC | STX C | Lx_0075 | Miraflores 110->Tap Achupallas 110 II | 0.92
164 | P_113 | SIC | STX C | Lx_0107 | Torquemada 110->Con Con 110 I | 0.17
165 | P_113 | SIC | STX C | Lx_0108 | Torquemada 110->Con Con 110 II | 0.17
166 | P_113 | SIC | STX C | Lx_0020 | Agua Santa 110->Placilla SIC2 110 | 4.3
167 | P_113 | SIC | STX C | Lx_0088 | Tap Placeres 110->Placeres 110 I | 1.7
168 | P_113 | SIC | STX C | Lx_0089 | Tap Placeres 110->Placeres 110 II | 1.7
169 | P_113 | SIC | STX C | Lx_0008 | Tap Placeres 110->Tap Valparaiso 110 I | 5.75
170 | P_113 | SIC | STX C | Lx_0013 | Tap Placeres 110->Tap Valparaiso 110 II | 5.75
171 | P_113 | SIC | STX C | Lx_0105 | Tap Valparaiso 110->Valparaiso 110 I | 1.86
172 | P_113 | SIC | STX C | Lx_0106 | Tap Valparaiso 110->Valparaiso 110 II | 1.86
173 | P_113 | SIC | STX C | Lx_0009 | Tap Valparaiso 110->Tap Playa Ancha 110 I | 0.23
174 | P_113 | SIC | STX C | Lx_0014 | Tap Valparaiso 110->Tap Playa Ancha 110 II | 0.23
175 | P_113 | SIC | STX C | Lx_0090 | Tap Playa Ancha 110->Playa Ancha 110 I | 5
176 | P_113 | SIC | STX C | Lx_0091 | Tap Playa Ancha 110->Playa Ancha 110 II | 5
177 | P_113 | SIC | STX C | Lx_0010 | Tap Playa Ancha 110->Laguna Verde 110 I | 6.06
178 | P_113 | SIC | STX C | Lx_0015 | Tap Playa Ancha 110->Laguna Verde 110 II | 6.06
179 | P_113 | SIC | STX C | Lx_0039 | Laguna Verde 066->Tap Quintay 066 I | 13.41
180 | P_113 | SIC | STX C | Lx_0042 | Laguna Verde 066->Tap Quintay 066 II | 13.36
181 | P_113 | SIC | STX C | Lx_0094 | Tap Quintay 066->Quintay 066 | 2.68
182 | P_113 | SIC | STX C | Lx_0040 | Tap Quintay 066->Tap Algarrobo Norte 066 I | 13.39
183 | P_113 | SIC | STX C | Lx_0043 | Tap Quintay 066->Tap Algarrobo Norte 066 II | 13.48
184 | P_113 | SIC | STX C | Lx_0041 | Tap Algarrobo Norte 066->Tap Algarrobo 066 I | 3.61
185 | P_113 | SIC | STX C | Lx_0044 | Tap Algarrobo Norte 066->Tap Algarrobo 066 II | 3.62
186 | P_113 | SIC | STX C | Lx_0079 | Tap Algarrobo 066->Casablanca 066 I | 18.33
187 | P_113 | SIC | STX C | Lx_0080 | Tap Algarrobo 066->Casablanca 066 II | 18
188 | P_113 | SIC | STX C | Lx_0098 | Tap San Sebastian 066->San Sebastian 066 I | 1.5
189 | P_113 | SIC | STX C | Lx_0045 | Tap San Sebastian 066->San Antonio 066 I | 10.61
190 | P_113 | SIC | STX C | Lx_0047 | Tap San Sebastian 066->San Antonio 066 II | 11.83
191 | P_113 | SIC | STX C | Lx_0084 | Tap Pachacama 044->Las Vegas 044 I | 14.1
192 | P_113 | SIC | STX C | Lx_0085 | Tap Pachacama 044->Las Vegas 044 II | 14.1
193 | P_113 | SIC | STX C | Lx_0082 | La Calera 044->Tap Pachacama 044 I | 7.8
194 | P_113 | SIC | STX C | Lx_0083 | La Calera 044->Tap Pachacama 044 II | 7.8
195 | P_113 | SIC | STX C | Lx_0035 | La Calera 044->(Ei1) La Calera-El Melon-044 | 1.03
196 | P_113 | SIC | STX C | Lx_0036 | (Ei1) La Calera-El Melon-044->(Ei2) La Calera-El Melon-044 | 0.75
197 | P_113 | SIC | STX C | Lx_0037 | (Ei2) La Calera-El Melon-044->(Ei3) La Calera-El Melon-044 | 0.59
198 | P_113 | SIC | STX C | Lx_0038 | (Ei3) La Calera-El Melon-044->El Melon 044 | 9.36
199 | P_113 | SIC | STX C | Lx_0099 | Tap San Felipe 110->San Felipe 110 I | 4.53
200 | P_113 | SIC | STX C | Lx_0100 | Tap San Felipe 110->San Felipe 110 II | 4.53
201 | P_113 | SIC | STX C | Lx_0049 | Las Vegas 044->Tap Chagres 044 I | 7.5
202 | P_113 | SIC | STX C | Lx_0054 | Las Vegas 044->Tap Chagres 044 II | 7.5
203 | P_113 | SIC | STX C | Lx_0050 | Tap Chagres 044->Panquehue 044 I | 20.81
204 | P_113 | SIC | STX C | Lx_0055 | Tap Chagres 044->Panquehue 044 II | 20.81
205 | P_113 | SIC | STX C | Lx_0051 | Panquehue 044->Tap San Felipe 2 044 I | 11.79
206 | P_113 | SIC | STX C | Lx_0056 | Panquehue 044->Tap San Felipe 2 044 II | 11.79
207 | P_113 | SIC | STX C | Lx_0052 | Tap San Felipe 2 044->Tap San Rafael 2 044 I | 13.77
208 | P_113 | SIC | STX C | Lx_0057 | Tap San Felipe 2 044->Tap San Rafael 2 044 II | 13.77
209 | P_113 | SIC | STX C | Lx_0103 | San Rafael 044->Tap San Rafael 2 044 I | 1.8
210 | P_113 | SIC | STX C | Lx_0104 | San Rafael 044->Tap San Rafael 2 044 II | 1.8
211 | P_113 | SIC | STX C | Lx_0053 | Tap San Rafael 2 044->FFCC Los Andes 044 I | 5.47
212 | P_113 | SIC | STX C | Lx_0058 | Tap San Rafael 2 044->FFCC Los Andes 044 II | 5.47
213 | P_113 | SIC | STX C | Lx_0027 | FFCC Los Andes 044->Riecillo 044 I | 27.65
214 | P_113 | SIC | STX C | Lx_0031 | FFCC Los Andes 044->Riecillo 044 II | 27.65
215 | P_113 | SIC | STX C | Lx_0028 | Riecillo 044->Rio Blanco 044 I | 5.1
216 | P_113 | SIC | STX C | Lx_0032 | Riecillo 044->Rio Blanco 044 II | 5.1
217 | P_113 | SIC | STX C | Lx_0029 | Rio Blanco 044->Juncal 044 I | 15.75
218 | P_113 | SIC | STX C | Lx_0033 | Rio Blanco 044->Juncal 044 II | 15.75
219 | P_113 | SIC | STX C | Lx_0024 | Tap Chagres 044->Catemu 044 | 3.82
220 | P_113 | SIC | STX C | Lx_0060 | Tap Entel 044->Rungue 044 | 9.31
221 | P_113 | SIC | STX C | Lx_0063 | Tap Caleu 044->Rungue 044 | 6.77
222 | P_113 | SIC | STX C | Lx_0062 | Las Vegas 044->Tap Caleu 044 | 17.93
223 | P_113 | SIC | STX C | Lx_0096 | Tap San Sebastian 066->(Ei1) Tap San Sebastian-San Sebastian-066 | 1.5
224 | P_113 | SIC | STX C | Lx_0097 | (Ei1) Tap San Sebastian-San Sebastian-066->San Sebastian 066 | 1.3
225 | P_113 | SIC | STX C | Lx_0046 | Tap Algarrobo 066->Tap San Sebastian 066 I | 16.31
226 | P_113 | SIC | STX C | Lx_0048 | Tap Algarrobo 066->Tap San Sebastian 066 II | 15.71
227 | P_113 | SIC | STX C | Lx_0026 | El Melon 044->Tunel Melon 044 | 8.8
228 | P_113 | SIC | STX C | Lx_0059 | Las Vegas 044->Tap Entel 044 | 15.39
229 | P_113 | SIC | STX C | Lx_0101 | Tap San Felipe 2 044->San Felipe 044 I | 0.3
230 | P_113 | SIC | STX C | Lx_0102 | Tap San Felipe 2 044->San Felipe 044 II | 0.3
231 | P_113 | SIC | STX C | Lx_0109 | Concon 110->Bosquemar 110 | 4.8
232 | P_113 | SIC | STX C | Lx_0061 | Tap Rungue->FFCC Rungue 44 | 0.37
233 | P_113 | SIC | STX C | Lx_0064 | Tap Rungue->FFCC Rungue 44 | 0.37
234 | P_180 | SIC | STX C | S/I | Tap Entel 044->Entel 044 | 0
235 | P_052 | SIC | STX D | Lx_0001 | Tap Las Vizcachas 110->Puente Alto 110 | 8.6
236 | P_052 | SIC | STX D | Lx_0002 | Puente Alto 110->Costanera 110 | 3.6
237 | P_079 | SIC | STX D | Lx_0034 | Tap Las Vizcachas 110->Florida 110 I | 6.24
238 | P_079 | SIC | STX D | Lx_0035 | Tap Las Vizcachas 110->Florida 110 II | 6.24
239 | P_079 | SIC | STX D | Lx_0007 | Cerro Navia 110->Tap Batuco 110 I | 20.7
240 | P_079 | SIC | STX D | Lx_0008 | Cerro Navia 110->Tap Batuco 110 II | 20.7
241 | P_079 | SIC | STX D | Lx_0012 | Las Vegas 110->Punta de Peuco 110 II | 37.3
242 | P_079 | SIC | STX D | Lx_0009 | Punta de Peuco 110->Tap Batuco 110 I | 18.9
243 | P_079 | SIC | STX D | Lx_0010 | Punta de Peuco 110->Tap Batuco 110 II | 18.9
244 | P_079 | SIC | STX D | Lx_0011 | Las Vegas 110->Punta de Peuco 110 I | 37.3
245 | P_083 | SIC | STX D | Lx_0053 | Tap Mariscal 110->Mariscal 110 I | 5.6
246 | P_083 | SIC | STX D | Lx_0054 | Tap Mariscal 110->Mariscal 110 II | 5.6
247 | P_111 | SIC | STX D | Lx_0004 | Polpaico 220->Tap El Manzano 220 I | 8.23
248 | P_111 | SIC | STX D | Lx_0005 | Polpaico 220->Tap El Manzano 220 II | 8.23
249 | P_111 | SIC | STX D | Lx_0006 | Tap El Manzano 220->El Salto 220 I | 42.09
250 | P_111 | SIC | STX D | Lx_0007 | Tap El Manzano 220->El Salto 220 II | 42.09
251 | P_111 | SIC | STX D | Lx_0010 | Tap El Manzano 220->El Manzano 220 I | 0.09
252 | P_111 | SIC | STX D | Lx_0011 | Tap El Manzano 220->El Manzano 220 II | 0.09
253 | P_111 | SIC | STX D | Lx_0122 | El Salto 110->Tap La Dehesa 110 I | 1.97
254 | P_111 | SIC | STX D | Lx_0123 | El Salto 110->Tap La Dehesa 110 II | 1.97
255 | P_111 | SIC | STX D | Lx_0163 | Tap La Dehesa 110->La Dehesa 110 I | 4.85
256 | P_111 | SIC | STX D | Lx_0164 | Tap La Dehesa 110->La Dehesa 110 II | 4.85
257 | P_111 | SIC | STX D | Lx_0120 | Tap La Dehesa 110->(Ei2) Tap Vitacura-Tap La Dehesa-110 I | 1.9
258 | P_111 | SIC | STX D | Lx_0121 | Tap La Dehesa 110->(Ei2) Tap Vitacura-Tap La Dehesa-110 II | 1.9
259 | P_111 | SIC | STX D | Lx_0118 | (Ei2) Tap Vitacura-Tap La Dehesa-110->(Ei1) Tap Vitacura-Tap La Dehesa-110 I | 1.09
260 | P_111 | SIC | STX D | Lx_0119 | (Ei2) Tap Vitacura-Tap La Dehesa-110->(Ei1) Tap Vitacura-Tap La Dehesa-110 II | 1.09
261 | P_111 | SIC | STX D | Lx_0116 | (Ei1) Tap Vitacura-Tap La Dehesa-110->Tap Vitacura 110 I | 2.25
262 | P_111 | SIC | STX D | Lx_0117 | (Ei1) Tap Vitacura-Tap La Dehesa-110->Tap Vitacura 110 II | 2.25
263 | P_111 | SIC | STX D | Lx_0214 | Tap Vitacura 110->Vitacura 110 I | 1.57
264 | P_111 | SIC | STX D | Lx_0215 | Tap Vitacura 110->Vitacura 110 II | 1.57
265 | P_111 | SIC | STX D | Lx_0114 | Tap Vitacura 110->Tap Alonso de Cordova 110 I | 2.82
266 | P_111 | SIC | STX D | Lx_0115 | Tap Vitacura 110->Tap Alonso de Cordova 110 II | 2.82
267 | P_111 | SIC | STX D | Lx_0143 | Tap Alonso de Cordova 110->Alonso de Cordova 110 I | 0.04
268 | P_111 | SIC | STX D | Lx_0144 | Tap Alonso de Cordova 110->Alonso de Cordova 110 II | 0.04
269 | P_111 | SIC | STX D | Lx_0112 | Tap Apoquindo 110->Tap Alonso de Cordova 110 I | 1.18
270 | P_111 | SIC | STX D | Lx_0113 | Tap Apoquindo 110->Tap Alonso de Cordova 110 II | 1.18
271 | P_111 | SIC | STX D | Lx_0149 | Tap Apoquindo 110->Apoquindo 110 I | 0.02
272 | P_111 | SIC | STX D | Lx_0150 | Tap Apoquindo 110->Apoquindo 110 II | 0.02
273 | P_111 | SIC | STX D | Lx_0110 | Tap Los Dominicos 110->Tap Apoquindo 110 I | 4.89
274 | P_111 | SIC | STX D | Lx_0111 | Tap Los Dominicos 110->Tap Apoquindo 110 II | 4.89
275 | P_111 | SIC | STX D | Lx_0176 | Tap Los Dominicos 110->Los Dominicos 110 I | 4.46
276 | P_111 | SIC | STX D | Lx_0177 | Tap Los Dominicos 110->Los Dominicos 110 II | 4.46
277 | P_111 | SIC | STX D | Lx_0108 | Los Almendros 110->Tap Los Dominicos 110 I | 1.5
278 | P_111 | SIC | STX D | Lx_0109 | Los Almendros 110->Tap Los Dominicos 110 II | 1.5
279 | P_111 | SIC | STX D | Lx_0147 | Tap Andes 110->Andes 110 I | 0.03
280 | P_111 | SIC | STX D | Lx_0148 | Tap Andes 110->Andes 110 II | 0.03
281 | P_111 | SIC | STX D | Lx_0088 | Tap Andes 110->Tap La Reina 110 I | 5.55
282 | P_111 | SIC | STX D | Lx_0089 | Tap Andes 110->Tap La Reina 110 II | 5.55
283 | P_111 | SIC | STX D | Lx_0167 | Tap La Reina 110->La Reina 110 I | 5.23
284 | P_111 | SIC | STX D | Lx_0168 | Tap La Reina 110->La Reina 110 II | 5.23
285 | P_111 | SIC | STX D | Lx_0082 | Florida 110->(Ei1) Florida - Tap La Reina 110 I | 9.9
286 | P_111 | SIC | STX D | Lx_0083 | Florida 110->(Ei1) Florida - Tap La Reina 110 II | 9.9
287 | P_111 | SIC | STX D | Lx_0084 | (Ei1) Florida - Tap La Reina 110->(Ei2) Florida - Tap La Reina 110 I | 6.73
288 | P_111 | SIC | STX D | Lx_0085 | (Ei1) Florida - Tap La Reina 110->(Ei2) Florida - Tap La Reina 110 II | 6.73
289 | P_111 | SIC | STX D | Lx_0086 | (Ei2) Florida - Tap La Reina 110->Tap La Reina 110 I | 2.63
290 | P_111 | SIC | STX D | Lx_0087 | (Ei2) Florida - Tap La Reina 110->Tap La Reina 110 II | 2.63
291 | P_111 | SIC | STX D | Lx_0024 | Tap Santa Raquel 110->Florida 110 I | 6.09
292 | P_111 | SIC | STX D | Lx_0025 | Tap Santa Raquel 110->Florida 110 II | 6.09
293 | P_111 | SIC | STX D | Lx_0210 | Tap Santa Raquel 110->Santa Raquel 110 I | 3.1
294 | P_111 | SIC | STX D | Lx_0211 | Tap Santa Raquel 110->Santa Raquel 110 II | 3.1
295 | P_111 | SIC | STX D | Lx_0022 | Tap Santa Rosa Sur 110->Tap Santa Raquel 110 I | 0.89
296 | P_111 | SIC | STX D | Lx_0023 | Tap Santa Rosa Sur 110->Tap Santa Raquel 110 II | 0.89
297 | P_111 | SIC | STX D | Lx_0212 | Tap Santa Rosa Sur 110->Santa Rosa Sur 110 I | 0.02
298 | P_111 | SIC | STX D | Lx_0213 | Tap Santa Rosa Sur 110->Santa Rosa Sur 110 II | 0.02
299 | P_111 | SIC | STX D | Lx_0165 | Tap La Pintana 110->La Pintana 110 I | 0.06
300 | P_111 | SIC | STX D | Lx_0166 | Tap La Pintana 110->La Pintana 110 II | 0.06
301 | P_111 | SIC | STX D | Lx_0016 | Tap Buin 110->Tap La Pintana 110 I | 12.55
302 | P_111 | SIC | STX D | Lx_0017 | Tap Buin 110->Tap La Pintana 110 II | 12.55
303 | P_111 | SIC | STX D | Lx_0032 | Tap Buin 110->Buin 110 I | 0.49
304 | P_111 | SIC | STX D | Lx_0033 | Tap Buin 110->Buin 110 II | 0.49
305 | P_111 | SIC | STX D | Lx_0014 | Alto Jahuel 110->Tap Buin 110 I | 0.4
306 | P_111 | SIC | STX D | Lx_0015 | Alto Jahuel 110->Tap Buin 110 II | 0.4
307 | P_111 | SIC | STX D | Lx_0001 | Alto Jahuel 220->Buin 220 | 0.23
308 | P_111 | SIC | STX D | Lx_0026 | Buin 110->Tap San Bernardo 110 I | 11.59
309 | P_111 | SIC | STX D | Lx_0027 | Buin 110->Tap San Bernardo 110 II | 11.59
310 | P_111 | SIC | STX D | Lx_0192 | Tap San Bernardo 110->San Bernardo 110 I | 0.05
311 | P_111 | SIC | STX D | Lx_0193 | Tap San Bernardo 110->San Bernardo 110 II | 0.05
312 | P_111 | SIC | STX D | Lx_0028 | Tap San Bernardo 110->Tap Las Acacias 110 I | 5.65
313 | P_111 | SIC | STX D | Lx_0029 | Tap San Bernardo 110->Tap Las Acacias 110 II | 5.65
314 | P_111 | SIC | STX D | Lx_0169 | Tap Las Acacias 110->Las Acacias 110 I | 0.02
315 | P_111 | SIC | STX D | Lx_0170 | Tap Las Acacias 110->Las Acacias 110 II | 0.02
316 | P_111 | SIC | STX D | Lx_0030 | Tap Las Acacias 110->Lo Espejo 110 I | 3.64
317 | P_111 | SIC | STX D | Lx_0031 | Tap Las Acacias 110->Lo Espejo 110 II | 3.64
318 | P_111 | SIC | STX D | Lx_0104 | Lo Espejo 110->Panamericana 110 I | 0.02
319 | P_111 | SIC | STX D | Lx_0105 | Lo Espejo 110->Panamericana 110 II | 0.02
320 | P_111 | SIC | STX D | Lx_0056 | Chena 110->Lo Espejo 110 I | 1.46
321 | P_111 | SIC | STX D | Lx_0057 | Chena 110->Lo Espejo 110 II | 1.46
322 | P_111 | SIC | STX D | Lx_0046 | Chena 110->Tap Santa Marta 110 I | 0.81
323 | P_111 | SIC | STX D | Lx_0047 | Chena 110->Tap Santa Marta 110 II | 0.81
324 | P_111 | SIC | STX D | Lx_0044 | Tap Santa Marta 110->Tap Maipu 110 I | 0.53
325 | P_111 | SIC | STX D | Lx_0045 | Tap Santa Marta 110->Tap Maipu 110 II | 0.53
326 | P_111 | SIC | STX D | Lx_0094 | Lo Espejo 110->(Ei1) Lo Espejo-Ochagavia-110 I | 0.1
327 | P_111 | SIC | STX D | Lx_0095 | Lo Espejo 110->(Ei1) Lo Espejo-Ochagavia-110 II | 0.1
328 | P_111 | SIC | STX D | Lx_0096 | (Ei1) Lo Espejo-Ochagavia-110->(Ei2) Lo Espejo-Ochagavia-110 I | 0.1
329 | P_111 | SIC | STX D | Lx_0097 | (Ei1) Lo Espejo-Ochagavia-110->(Ei2) Lo Espejo-Ochagavia-110 II | 0.1
330 | P_111 | SIC | STX D | Lx_0098 | (Ei2) Lo Espejo-Ochagavia-110->Tap La Cisterna 110 I | 2.4
331 | P_111 | SIC | STX D | Lx_0099 | (Ei2) Lo Espejo-Ochagavia-110->Tap La Cisterna 110 II | 2.4
332 | P_111 | SIC | STX D | Lx_0161 | Tap La Cisterna 110->La Cisterna 110 I | 1.89
333 | P_111 | SIC | STX D | Lx_0162 | Tap La Cisterna 110->La Cisterna 110 II | 1.89
334 | P_111 | SIC | STX D | Lx_0100 | Tap La Cisterna 110->FFCC Lo Espejo 110 I | 0.7
335 | P_111 | SIC | STX D | Lx_0101 | Tap La Cisterna 110->FFCC Lo Espejo 110 II | 0.7
336 | P_111 | SIC | STX D | Lx_0102 | FFCC Lo Espejo 110->Ochagavia 110 I | 3.74
337 | P_111 | SIC | STX D | Lx_0103 | FFCC Lo Espejo 110->Ochagavia 110 II | 3.74
338 | P_111 | SIC | STX D | Lx_0125 | Ochagavia 110->Tap Club Hipico 110 I | 0.81
339 | P_111 | SIC | STX D | Lx_0126 | Ochagavia 110->Tap Club Hipico 110 II | 0.81
340 | P_111 | SIC | STX D | Lx_0159 | Tap Club Hipico 110->Club Hipico 110 I | 0.37
341 | P_111 | SIC | STX D | Lx_0160 | Tap Club Hipico 110->Club Hipico 110 II | 0.37
342 | P_111 | SIC | STX D | Lx_0127 | Tap Club Hipico 110->Tap San Joaquin 110 I | 3.83
343 | P_111 | SIC | STX D | Lx_0128 | Tap Club Hipico 110->Tap San Joaquin 110 II | 3.83
344 | P_111 | SIC | STX D | Lx_0200 | Tap San Joaquin 110->San Joaquin 110 I | 0.03
345 | P_111 | SIC | STX D | Lx_0201 | Tap San Joaquin 110->San Joaquin 110 II | 0.03
346 | P_111 | SIC | STX D | Lx_0129 | Tap Santa Elena 110->Tap San Joaquin 110 I | 1.12
347 | P_111 | SIC | STX D | Lx_0130 | Tap Santa Elena 110->Tap San Joaquin 110 II | 1.12
348 | P_111 | SIC | STX D | Lx_0206 | Tap Santa Elena 110->Santa Elena 110 I | 1.89
349 | P_111 | SIC | STX D | Lx_0207 | Tap Santa Elena 110->Santa Elena 110 II | 1.89
350 | P_111 | SIC | STX D | Lx_0131 | Tap Macul 110->Tap Santa Elena 110 I | 4.54
351 | P_111 | SIC | STX D | Lx_0132 | Tap Macul 110->Tap Santa Elena 110 II | 4.54
352 | P_111 | SIC | STX D | Lx_0178 | Tap Macul 110->Macul 110 I | 0.42
353 | P_111 | SIC | STX D | Lx_0179 | Tap Macul 110->Macul 110 II | 0.42
354 | P_111 | SIC | STX D | Lx_0133 | Florida 110->Tap Macul 110 I | 6.83
355 | P_111 | SIC | STX D | Lx_0134 | Florida 110->Tap Macul 110 II | 6.83
356 | P_111 | SIC | STX D | Lx_0142 | San Bernardo 110->Malloco 110 | 13.64
357 | P_111 | SIC | STX D | Lx_0180 | Tap Maipu 110->Maipu 110 I | 0.03
358 | P_111 | SIC | STX D | Lx_0181 | Tap Maipu 110->Maipu 110 II | 0.03
359 | P_111 | SIC | STX D | Lx_0042 | Tap Maipu 110->Tap Lo Valledor 110 I | 3.6
360 | P_111 | SIC | STX D | Lx_0043 | Tap Maipu 110->Tap Lo Valledor 110 II | 3.6
361 | P_111 | SIC | STX D | Lx_0174 | Tap Lo Valledor 110->Lo Valledor 110 I | 4.15
362 | P_111 | SIC | STX D | Lx_0175 | Tap Lo Valledor 110->Lo Valledor 110 II | 4.15
363 | P_111 | SIC | STX D | Lx_0040 | Tap Lo Valledor 110->Tap Pajaritos 110 I | 0.04
364 | P_111 | SIC | STX D | Lx_0041 | Tap Lo Valledor 110->Tap Pajaritos 110 II | 0.04
365 | P_111 | SIC | STX D | Lx_0182 | Tap Pajaritos 110->Pajaritos 110 I | 2.26
366 | P_111 | SIC | STX D | Lx_0183 | Tap Pajaritos 110->Pajaritos 110 II | 2.26
367 | P_111 | SIC | STX D | Lx_0038 | Tap San Jose 110->Tap Pajaritos 110 I | 4.08
368 | P_111 | SIC | STX D | Lx_0039 | Tap San Jose 110->Tap Pajaritos 110 II | 4.08
369 | P_111 | SIC | STX D | Lx_0202 | Tap San Jose 110->San Jose 110 I | 2.15
370 | P_111 | SIC | STX D | Lx_0203 | Tap San Jose 110->San Jose 110 II | 2.15
371 | P_111 | SIC | STX D | Lx_0036 | Tap Pudahuel 110->Tap San Jose 110 I | 2.63
372 | P_111 | SIC | STX D | Lx_0037 | Tap Pudahuel 110->Tap San Jose 110 II | 2.63
373 | P_111 | SIC | STX D | Lx_0184 | Tap Pudahuel 110->Pudahuel 110 I | 0.02
374 | P_111 | SIC | STX D | Lx_0185 | Tap Pudahuel 110->Pudahuel 110 II | 0.02
375 | P_111 | SIC | STX D | Lx_0034 | Cerro Navia Chilectra 110->Tap Pudahuel 110 I | 0.08
376 | P_111 | SIC | STX D | Lx_0035 | Cerro Navia Chilectra 110->Tap Pudahuel 110 II | 0.08
377 | P_111 | SIC | STX D | Lx_0052 | Cerro Navia Chilectra 110->Tap Altamirano 110 I | 4.65
378 | P_111 | SIC | STX D | Lx_0053 | Cerro Navia Chilectra 110->Tap Altamirano 110 II | 4.65
379 | P_111 | SIC | STX D | Lx_0145 | Tap Altamirano 110->Altamirano 110 I | 0.71
380 | P_111 | SIC | STX D | Lx_0146 | Tap Altamirano 110->Altamirano 110 II | 0.71
381 | P_111 | SIC | STX D | Lx_0054 | Tap Altamirano 110->Renca 110 I | 0.11
382 | P_111 | SIC | STX D | Lx_0055 | Tap Altamirano 110->Renca 110 II | 0.11
383 | P_111 | SIC | STX D | Lx_0141 | Renca 110->Metro 110 | 5.56
384 | P_111 | SIC | STX D | Lx_0106 | Metro 110->Lord Cochrane 110 I | 0.03
385 | P_111 | SIC | STX D | Lx_0107 | Metro 110->Lord Cochrane 110 II | 0.03
386 | P_111 | SIC | STX D | Lx_0124 | Metro 110->Ochagavia 110 | 5.12
387 | P_111 | SIC | STX D | Lx_0135 | Renca 110->Tap Carrascal 110 I | 0.2
388 | P_111 | SIC | STX D | Lx_0136 | Renca 110->Tap Carrascal 110 II | 0.2
389 | P_111 | SIC | STX D | Lx_0155 | Tap Carrascal 110->Carrascal 110 I | 0.4
390 | P_111 | SIC | STX D | Lx_0156 | Tap Carrascal 110->Carrascal 110 II | 0.4
391 | P_111 | SIC | STX D | Lx_0137 | Tap Carrascal 110->(Ei1) Tap Carrascal-Brasil-110 I | 2.8
392 | P_111 | SIC | STX D | Lx_0138 | Tap Carrascal 110->(Ei1) Tap Carrascal-Brasil-110 II | 2.8
393 | P_111 | SIC | STX D | Lx_0139 | (Ei1) Tap Carrascal-Brasil-110->Brasil 110 I | 0.17
394 | P_111 | SIC | STX D | Lx_0140 | (Ei1) Tap Carrascal-Brasil-110->Brasil 110 II | 0.17
395 | P_111 | SIC | STX D | Lx_0074 | Tap Chacabuco 110->Tap Recoleta 110 I | 5.8
396 | P_111 | SIC | STX D | Lx_0075 | Tap Chacabuco 110->Tap Recoleta 110 II | 5.8
397 | P_111 | SIC | STX D | Lx_0157 | Tap Chacabuco 110->Chacabuco 110 I | 4.2
398 | P_111 | SIC | STX D | Lx_0158 | Tap Chacabuco 110->Chacabuco 110 II | 4.2
399 | P_111 | SIC | STX D | Lx_0076 | Tap Quilicura 110->Tap Chacabuco 110 I | 4
400 | P_111 | SIC | STX D | Lx_0077 | Tap Quilicura 110->Tap Chacabuco 110 II | 4
401 | P_111 | SIC | STX D | Lx_0186 | Tap Quilicura 110->Quilicura 110 I | 0.09
402 | P_111 | SIC | STX D | Lx_0187 | Tap Quilicura 110->Quilicura 110 II | 0.09
403 | P_111 | SIC | STX D | Lx_0078 | Tap Lo Boza 110->Tap Quilicura 110 I | 4.3
404 | P_111 | SIC | STX D | Lx_0079 | Tap Lo Boza 110->Tap Quilicura 110 II | 4.3
405 | P_111 | SIC | STX D | Lx_0171 | Tap Lo Boza 110->Lo Boza 110 I | 2.72
406 | P_111 | SIC | STX D | Lx_0172 | Tap Lo Boza 110->Lo Boza 110 II | 2.72
407 | P_111 | SIC | STX D | Lx_0080 | Cerro Navia Chilectra 110->Tap Lo Boza 110 I | 2.56
408 | P_111 | SIC | STX D | Lx_0081 | Cerro Navia Chilectra 110->Tap Lo Boza 110 II | 2.56
409 | P_111 | SIC | STX D | Lx_0048 | Cerro Navia Chilectra 110->Tap San Pablo 110 I | 3.85
410 | P_111 | SIC | STX D | Lx_0049 | Cerro Navia Chilectra 110->Tap San Pablo 110 II | 3.85
411 | P_111 | SIC | STX D | Lx_0204 | Tap San Pablo 110->San Pablo 110 I | 0.15
412 | P_111 | SIC | STX D | Lx_0205 | Tap San Pablo 110->San Pablo 110 II | 0.15
413 | P_111 | SIC | STX D | Lx_0051 | Tap Lo Prado 110->Lo Aguirre 110 | 0.84
414 | P_111 | SIC | STX D | Lx_0173 | Tap Lo Prado 110->Lo Prado 110 | 0.71
415 | P_111 | SIC | STX D | Lx_0002 | Alto Jahuel 220->Los Almendros 220 I | 40.7
416 | P_111 | SIC | STX D | Lx_0003 | Alto Jahuel 220->Los Almendros 220 II | 40.7
417 | P_111 | SIC | STX D | Lx_0151 | Tap Batuco 110->Batuco 110 I | 0.04
418 | P_111 | SIC | STX D | Lx_0152 | Tap Batuco 110->Batuco 110 II | 0.04
419 | P_111 | SIC | STX D | Lx_0216 | Lo Prado 044->(Ei1) Lo Prado-Curacavi-044 I | 0.056
420 | P_111 | SIC | STX D | Lx_0218 | (Ei1) Lo Prado-Curacavi-044->(Ei2) Lo Prado-Curacavi-044 I | 0.056
421 | P_111 | SIC | STX D | Lx_0220 | (Ei2) Lo Prado-Curacavi-044->(Ei3) Lo Prado-Curacavi-044 I | 3.88
422 | P_111 | SIC | STX D | Lx_0222 | (Ei3) Lo Prado-Curacavi-044->(Ei4) Lo Prado-Curacavi-044 I | 3.88
423 | P_111 | SIC | STX D | Lx_0224 | (Ei4) Lo Prado-Curacavi-044->Curacavi 044 I | 5.62
424 | P_111 | SIC | STX D | Lx_0217 | Lo Prado 044->(Ei1) Lo Prado-Curacavi-044 II | 0.056
425 | P_111 | SIC | STX D | Lx_0219 | (Ei1) Lo Prado-Curacavi-044->(Ei2) Lo Prado-Curacavi-044 II | 0.056
426 | P_111 | SIC | STX D | Lx_0221 | (Ei2) Lo Prado-Curacavi-044->(Ei3) Lo Prado-Curacavi-044 II | 3.88
427 | P_111 | SIC | STX D | Lx_0223 | (Ei3) Lo Prado-Curacavi-044->(Ei4) Lo Prado-Curacavi-044 II | 3.88
428 | P_111 | SIC | STX D | Lx_0225 | (Ei4) Lo Prado-Curacavi-044->Curacavi 044 II | 5.62
429 | P_111 | SIC | STX D | Lx_0050 | Tap San Pablo 110->Tap Lo Prado 110 | 14.4
430 | P_111 | SIC | STX D | Lx_0092 | Los Almendros 110->(Ei1) Los Almendros - Tap Andes 110 I | 2.65
431 | P_111 | SIC | STX D | Lx_0091 | (Ei1) Los Almendros - Tap Andes 110->Tap Andes 110 I | 0.14
432 | P_111 | SIC | STX D | Lx_0093 | Los Almendros 110->(Ei1) Los Almendros - Tap Andes 110 II | 2.65
433 | P_111 | SIC | STX D | Lx_0090 | (Ei1) Los Almendros - Tap Andes 110->Tap Andes 110 II | 0.14
434 | P_111 | SIC | STX D | Lx_0018 | Tap La Pintana 110->Tap Mariscal 110 I | 1.8
435 | P_111 | SIC | STX D | Lx_0019 | Tap La Pintana 110->Tap Mariscal 110 II | 1.8
436 | P_111 | SIC | STX D | Lx_0020 | Tap Mariscal 110->Tap Santa Rosa Sur 110 I | 2.67
437 | P_111 | SIC | STX D | Lx_0021 | Tap Mariscal 110->Tap Santa Rosa Sur 110 II | 2.67
438 | P_111 | SIC | STX D | Lx_0227 | Tap Lo Prado 044->Lo Prado 044 I | 0.01
439 | P_111 | SIC | STX D | Lx_0228 | Tap Lo Prado 044->Lo Prado 044 II | 0.01
440 | P_111 | SIC | STX D | Lx_0058 | El Salto 110->(Ei1) El Salto-Tap Recoleta 110 I | 2.03
441 | P_111 | SIC | STX D | Lx_0059 | El Salto 110->(Ei1) El Salto-Tap Recoleta 110 II | 2.03
442 | P_111 | SIC | STX D | Lx_0061 | (Ei1) El Salto-Tap Recoleta 110->(Ei2) El Salto-Tap Recoleta 110 I | 1.74
443 | P_111 | SIC | STX D | Lx_0060 | (Ei1) El Salto-Tap Recoleta 110->(Ei2) El Salto-Tap Recoleta 110 II | 1.74
444 | P_111 | SIC | STX D | Lx_0062 | (Ei2) El Salto-Tap Recoleta 110->(Ei3) El Salto-Tap Recoleta 110 I | 1.09
445 | P_111 | SIC | STX D | Lx_0063 | (Ei2) El Salto-Tap Recoleta 110->(Ei3) El Salto-Tap Recoleta 110 II | 1.09
446 | P_111 | SIC | STX D | Lx_0064 | (Ei3) El Salto-Tap Recoleta 110->(Ei4) El Salto-Tap Recoleta 110 I | 1.692
447 | P_111 | SIC | STX D | Lx_0065 | (Ei3) El Salto-Tap Recoleta 110->(Ei4) El Salto-Tap Recoleta 110 II | 1.692
448 | P_111 | SIC | STX D | Lx_0066 | (Ei4) El Salto-Tap Recoleta 110->(Ei5) El Salto-Tap Recoleta 110 I | 0.91
449 | P_111 | SIC | STX D | Lx_0067 | (Ei4) El Salto-Tap Recoleta 110->(Ei5) El Salto-Tap Recoleta 110 II | 0.91
450 | P_111 | SIC | STX D | Lx_0068 | (Ei5) El Salto-Tap Recoleta 110->(Ei6) El Salto-Tap Recoleta 110 I | 0.849
451 | P_111 | SIC | STX D | Lx_0069 | (Ei5) El Salto-Tap Recoleta 110->(Ei6) El Salto-Tap Recoleta 110 II | 0.849
452 | P_111 | SIC | STX D | Lx_0070 | (Ei6) El Salto-Tap Recoleta 110->(Ei7) El Salto-Tap Recoleta 110 I | 0.18
453 | P_111 | SIC | STX D | Lx_0071 | (Ei6) El Salto-Tap Recoleta 110->(Ei7) El Salto-Tap Recoleta 110 II | 0.18
454 | P_111 | SIC | STX D | Lx_0072 | (Ei7) El Salto-Tap Recoleta 110->Tap Recoleta 110 I | 2.7
455 | P_111 | SIC | STX D | Lx_0073 | (Ei7) El Salto-Tap Recoleta 110->Tap Recoleta 110 II | 2.7
456 | P_111 | SIC | STX D | Lx_0188 | Tap Recoleta 110->(Ei1) Tap Recoleta - Recoleta 110 I | 0.19
457 | P_111 | SIC | STX D | Lx_0189 | Tap Recoleta 110->(Ei1) Tap Recoleta - Recoleta 110 II | 0.19
458 | P_111 | SIC | STX D | Lx_0190 | (Ei1) Tap Recoleta - Recoleta 110 I->Recoleta 110 I | 0.03
459 | P_111 | SIC | STX D | Lx_0191 | (Ei1) Tap Recoleta - Recoleta 110 I->Recoleta 110 II | 0.03
460 | P_111 | SIC | STX D | Lx_0194 | (Ei6) El Salto-Tap Recoleta 110->(Ei1) El Salto-Tap Recoleta - San Cristobal 110 I | 3.078
461 | P_111 | SIC | STX D | Lx_0195 | (Ei6) El Salto-Tap Recoleta 110->(Ei1) El Salto-Tap Recoleta - San Cristobal 110 II | 3.078
462 | P_111 | SIC | STX D | Lx_0196 | (Ei7) El Salto-Tap Recoleta 110->(Ei1) El Salto-Tap Recoleta - San Cristobal 110 I | 3.033
463 | P_111 | SIC | STX D | Lx_0197 | (Ei7) El Salto-Tap Recoleta 110->(Ei1) El Salto-Tap Recoleta - San Cristobal 110 II | 3.033
464 | P_111 | SIC | STX D | Lx_0198 | (Ei1) El Salto-Tap Recoleta - San Cristobal 110->San Cristobal I | 0.041
465 | P_111 | SIC | STX D | Lx_0199 | (Ei1) El Salto-Tap Recoleta - San Cristobal 110->San Cristobal II | 0.041
466 | P_111 | SIC | STX D | S/I | Tap Santa Marta 110->Tap Bicentenario 110 I | 0.82
467 | P_111 | SIC | STX D | S/I | Tap Santa Marta 110->Tap Bicentenario 110 II | 0.82
468 | P_111 | SIC | STX D | S/I | Tap Bicentenario 110->Santa Marta 110 I | 3.1
469 | P_111 | SIC | STX D | S/I | Tap Bicentenario 110->Santa Marta 110 II | 3.1
470 | P_111 | SIC | STX D | Lx_0153 | Tap Bicentenario 110->Bicentenario 110 I | 0.036
471 | P_111 | SIC | STX D | Lx_0154 | Tap Bicentenario 110->Bicentenario 110 II | 0.036
472 | P_116 | SIC | STX D | Lx_0004 | Tap Lo Prado 044->Cementos Polpaico 2 044 I | 37.2
473 | P_116 | SIC | STX D | Lx_0005 | Tap Lo Prado 044->Cementos Polpaico 2 044 II | 37.2
474 | P_181 | SIC | STX D | Lx_0001 | Maipo 110->Pirque 110 | 14.18
475 | P_032 | SIC | STX E | Lx_0047 | Charrua 154->Concepcion 154 | 72
476 | P_032 | SIC | STX E | Lx_0055 | Concepcion 154->San Vicente 154 I | 10.9
477 | P_032 | SIC | STX E | Lx_0055 | Concepcion 154->San Vicente 154 II | 10.9
478 | P_032 | SIC | STX E | Lx_0058 | Hualpen 154->San Vicente 154 | 5.23
479 | P_032 | SIC | STX E | Lx_0057 | Fopaco 154->Tap Mapal 154 | 8.29
480 | P_032 | SIC | STX E | Lx_0043 | Cholguan STS 220->Charrua 220 | 25
481 | P_032 | SIC | STX E | Lx_0048 | Charrua 066->Laja 066 | 47.35
482 | P_032 | SIC | STX E | Lx_0023 | Parral 154->Linares 154 | 36.8
483 | P_032 | SIC | STX E | Lx_0036 | Linares 066->Chacahuin 066 | 0.45
484 | P_032 | SIC | STX E | Lx_0105 | Chacahuin 066->Panimavida 066 | 24.8
485 | P_032 | SIC | STX E | Lx_0105 | Panimavida 066->Ancoa 066 | 10.2
486 | P_032 | SIC | STX E | Lx_0023 | Maule 154->Yerbas Buenas 154 | 22.03
487 | P_032 | SIC | STX E | Lx_0023 | Itahue 154->Maule 154 | 42.96
488 | P_032 | SIC | STX E | Lx_0019 | Itahue 154->Tap Teno 154 I | 37.1
489 | P_032 | SIC | STX E | Lx_0020 | Itahue 154->Tap Teno 154 II | 37.1
490 | P_032 | SIC | STX E | Lx_0019 | Tap Teno 154->Tinguiririca 154 I | 36.33
491 | P_032 | SIC | STX E | Lx_0020 | Tap Teno 154->Tinguiririca 154 II | 36.33
492 | P_032 | SIC | STX E | Lx_0015 | Tap Malloa 154->Tap Tilcoco 154 I | 14.782
493 | P_032 | SIC | STX E | Lx_0016 | Tap Malloa 154->Tap Tilcoco 154 II | 14.782
494 | P_032 | SIC | STX E | Lx_0015 | Tinguiririca 154->Tap Malloa 154 I | 18.942
495 | P_032 | SIC | STX E | Lx_0016 | Tinguiririca 154->Tap Malloa 154 II | 18.942
496 | P_032 | SIC | STX E | Lx_0015 | Tap Tilcoco 154->Tap Punta Cortes I 154 | 18.282
497 | P_032 | SIC | STX E | Lx_0016 | Tap Tilcoco 154->Tap Punta Cortes II 154 | 18.282
498 | P_032 | SIC | STX E | Lx_0017 | Tap Tuniche I 154->Rancagua 154 | 10
499 | P_032 | SIC | STX E | Lx_0018 | Tap Tuniche II 154->Rancagua 154 | 10
500 | P_032 | SIC | STX E | Lx_0015 | Tap Tuniche I 154->Tap Paine 154 | 33.3
501 | P_032 | SIC | STX E | Lx_0015 | Tap Punta Cortes I 154->Tap Tuniche 154 | 8.85
502 | P_032 | SIC | STX E | Lx_0016 | Tap Punta Cortes II 154->Tap Tuniche 154 | 8.85
503 | P_032 | SIC | STX E | Lx_0015 | Tap Villaseca 154->Tap Paine 154 | 9
504 | P_032 | SIC | STX E | Lx_0016 | Tap Villaseca 154->Tap Tuniche II 154 | 42.3
505 | P_032 | SIC | STX E | Lx_0015 | Alto Jahuel 154->Tap Villaseca 154 I | 8.3
506 | P_032 | SIC | STX E | Lx_0016 | Alto Jahuel 154->Tap Villaseca 154 II | 8.3
507 | P_032 | SIC | STX E | Lx_0110 | San Vicente 154->(Ei1) San Vicente 154->Talcahuano 154 | 0.18
508 | P_032 | SIC | STX E | Lx_0023 | Yerbas Buenas 154->Linares 154 | 18.43
509 | P_032 | SIC | STX E | S/I | San Javier 066->Tap Nirivilo 066 | 40.7
510 | P_032 | SIC | STX E | S/I | Tap Nirivilo 066->Constitucion 066 | 36.3
511 | P_032 | SIC | STX E | Lx_0026 | Tinguiririca 154->San Fernando 154 | 3.718
512 | P_032 | SIC | STX E | Lx_0045 | Charrua 220->Concepcion 220 | 71.8
513 | P_032 | SIC | STX E | Lx_0060 | Quiñenco 154->Coronel 154 | 0.862
514 | P_032 | SIC | STX E | Lx_0060 | Lagunillas 154->Quiñenco 154 | 2.9
515 | P_032 | SIC | STX E | Lx_0057 | Hualpen 154->Tap Mapal 154 | 8.564
516 | P_032 | SIC | STX E | Lx_0056 | Hualpen 154->Tap Petroquimicas 154 | 2.86
517 | P_032 | SIC | STX E | Lx_0056 | San Vicente 154->Tap Petroquimicas 154 | 2.37
518 | P_032 | SIC | STX E | Lx_0049 | Charrua 154->Tap Chillan 154 | 58.13
519 | P_032 | SIC | STX E | Lx_0049 | Tap Chillan 154->Chillan 154 | 3
520 | P_032 | SIC | STX E | Lx_0023 | Charrua 154->Monterrico 154 | 61.45
521 | P_032 | SIC | STX E | Lx_0023 | Monterrico 154->Parral 154 | 61.45
522 | P_032 | SIC | STX E | Lx_0059 | Hualpen 220->Lagunillas 220 | 24.4
523 | P_032 | SIC | STX E | Lx_0057 | Fopaco 154->Lagunillas 154 | 7.276
524 | P_051 | SIC | STX E | Lx_0001 | Tap Quilmo 066->Quilmo 066 | 0.31
525 | P_051 | SIC | STX E | Lx_0006 | Tap Tres Esquinas 066->Tres Esquinas 066 | 0.31
526 | P_051 | SIC | STX E | Lx_0002 | Quilmo 033->Ei1 Quilmo 033->Lajuelas 033 | 5.57
527 | P_051 | SIC | STX E | Lx_0002 | Ei1 Quilmo 033->Lajuelas 033->Ei2 Quilmo 033->Lajuelas 033 | 0.18
528 | P_051 | SIC | STX E | Lx_0002 | Ei2 Quilmo 033->Lajuelas 033->Lajuelas 033 | 2.74
529 | P_051 | SIC | STX E | Lx_0003 | Lajuelas 033->Ei1 Lajuelas 033->Santa Elisa 033 | 3.984
530 | P_051 | SIC | STX E | Lx_0003 | Ei1 Lajuelas 033->Santa Elisa 033->Santa Elisa 033 | 0.276
531 | P_051 | SIC | STX E | Lx_0004 | Lajuelas 033->Ei1 Lajuelas 033->Ciruelito 033 | 6.582
532 | P_051 | SIC | STX E | Lx_0004 | Ei1 Lajuelas 033->Ciruelito 033->Ei2 Lajuelas 033->Ciruelito 033 | 1.038
533 | P_051 | SIC | STX E | Lx_0004 | Ei2 Lajuelas 033->Ciruelito 033->Ei3 Lajuelas 033->Ciruelito 033 | 0.512
534 | P_051 | SIC | STX E | Lx_0004 | Ei3 Lajuelas 033->Ciruelito 033->Ei4 Lajuelas 033->Ciruelito 033 | 1.583
535 | P_051 | SIC | STX E | Lx_0004 | Ei4 Lajuelas 033->Ciruelito 033->Ciruelito 033 | 27.258
536 | P_051 | SIC | STX E | Lx_0005 | Ciruelito 033->Ei1 Ciruelito 033->Recinto 033 | 1.345
537 | P_051 | SIC | STX E | Lx_0005 | Ei1 Ciruelito 033->Recinto 033->Ei2 Ciruelito 033->Recinto 033 | 0.292
538 | P_051 | SIC | STX E | Lx_0005 | Ei2 Ciruelito 033->Recinto 033->Recinto 033 | 17.463
539 | P_083 | SIC | STX E | Lx_0126 | Tap Alto Melipilla 2 110->Bollenar 110 | 19.13
540 | P_083 | SIC | STX E | Lx_0127 | Tap Alto Melipilla 2 110->Melipilla 110 | 3.75
541 | P_083 | SIC | STX E | Lx_0125 | Alto Melipilla 110->Tap Alto Melipilla 2 110 | 0.27
542 | P_083 | SIC | STX E | Lx_0055 | Alto Jahuel 066->Buin (TRANSNET) 066 | 5.6
543 | P_083 | SIC | STX E | Lx_0059 | Tap Fatima 066->Fatima 066 I | 0.7
544 | P_083 | SIC | STX E | Lx_0060 | Tap Fatima 066->Fatima 066 II | 0.7
545 | P_083 | SIC | STX E | Lx_0057 | Paine 066->Tap Fatima 066 | 1.2
546 | P_083 | SIC | STX E | Lx_0062 | Fatima 066->Hospital 066 | 6.9
547 | P_083 | SIC | STX E | Lx_0063 | Paine 066->Tap Hospital 066 | 4.7
548 | P_083 | SIC | STX E | S/I | Tap Hospital 066->Hospital 066 | 0.31
549 | P_083 | SIC | STX E | Lx_0064 | Tap Hospital 066->(Ei1) Tap Hospital-San Francisco de Mostazal 066 | 4.8
550 | P_083 | SIC | STX E | Lx_0065 | (Ei1) Tap Hospital-San Francisco de Mostazal 066->(Ei2) Tap Hospital-San Francisco de Mostazal 066 | 1.1
551 | P_083 | SIC | STX E | Lx_0066 | (Ei2) Tap Hospital-San Francisco de Mostazal 066->San Francisco de Mostazal 066 | 8.3
552 | P_083 | SIC | STX E | Lx_0067 | Tap Graneros 066->San Francisco de Mostazal 066 | 8.9
553 | P_083 | SIC | STX E | Lx_0068 | Tap Graneros 066->Graneros 066 | 0.1
554 | P_083 | SIC | STX E | Lx_0069 | Indura 066->Tap Graneros 066 | 2.3
555 | P_083 | SIC | STX E | Lx_0136 | El Paico 066->El Monte 066 | 8.05
556 | P_083 | SIC | STX E | Lx_0052 | Isla de Maipo 066->El Monte 066 | 4.3
557 | P_083 | SIC | STX E | Lx_0134 | Tap El Maiten 066->El Paico 066 | 12.1
558 | P_083 | SIC | STX E | Lx_0135 | Tap El Maiten 066->El Maiten 066 | 0.04
559 | P_083 | SIC | STX E | Lx_0133 | Melipilla 066->Tap El Maiten 066 | 3.37
560 | P_083 | SIC | STX E | Lx_0128 | Tap Chocalan 066->(Ei1) Melipilla-Tap Chocalan-066 | 1.75
561 | P_083 | SIC | STX E | Lx_0129 | (Ei1) Melipilla-Tap Chocalan-066->Melipilla 066 | 2.26
562 | P_083 | SIC | STX E | Lx_0131 | Tap Chocalan 066->Chocalan 066 | 0.01
563 | P_083 | SIC | STX E | Lx_0130 | Mandinga 066->Tap Chocalan 066 | 9.55
564 | P_083 | SIC | STX E | Lx_0132 | Las Arañas 066->Mandinga 066 | 19.22
565 | P_083 | SIC | STX E | Lx_0122 | Las Arañas 066->El Peumo 066 | 5.42
566 | P_083 | SIC | STX E | Lx_0123 | El Peumo 066->Santa Rosa 066 | 11.74
567 | P_083 | SIC | STX E | Lx_0120 | Tap Nihue 066->La Manga 066 | 11.8
568 | P_083 | SIC | STX E | Lx_0121 | Tap Nihue 066->Las Arañas 066 | 15.24
569 | P_083 | SIC | STX E | Lx_0119 | Rapel 066->Tap Nihue 066 | 7.44
570 | P_083 | SIC | STX E | Lx_0117 | Central Rapel 066->Rapel 066 I | 0.12
571 | P_083 | SIC | STX E | Lx_0118 | Central Rapel 066->Rapel 066 II | 0.12
572 | P_083 | SIC | STX E | Lx_0139 | Rapel 220->Quelentaro 220 | 0.63
573 | P_083 | SIC | STX E | Lx_0140 | Quelentaro 110->Las Arañas 110 | 23.09
574 | P_083 | SIC | STX E | Lx_0141 | Portezuelo 110->Quelentaro 110 | 36.85
575 | P_083 | SIC | STX E | Lx_0142 | Portezuelo 066->(Ei1) Portezuelo-La Esperanza (TRANSNET)-066 | 2.53
576 | P_083 | SIC | STX E | Lx_0143 | (Ei1) Portezuelo-La Esperanza (TRANSNET)-066->La Esperanza (TRANSNET) 066 | 5.03
577 | P_083 | SIC | STX E | Lx_0144 | Marchigue 066->Portezuelo 066 | 7.66
578 | P_083 | SIC | STX E | Lx_0137 | Marchigue 066->Alcones 066 | 9.57
579 | P_083 | SIC | STX E | Lx_0138 | Marchigue 066->Lihueimo 066 | 25.84
580 | P_083 | SIC | STX E | Lx_0046 | Lihueimo 066->Paniahue 066 | 12.2
581 | P_083 | SIC | STX E | Lx_0049 | Nancagua 066->Paniahue 066 | 12.4
582 | P_083 | SIC | STX E | Lx_0048 | Placilla Emelectric 066->Nancagua 066 | 9
583 | P_083 | SIC | STX E | Lx_0047 | San Fernando 066->Placilla Emelectric 066 | 14.8
584 | P_083 | SIC | STX E | Lx_0076 | Rancagua 066->Alameda 066 | 0.2
585 | P_083 | SIC | STX E | Lx_0077 | Rancagua 066->Tap Alameda 066 | 0.2
586 | P_083 | SIC | STX E | Lx_0079 | Tap Alameda 066->Alameda 066 | 0.1
587 | P_083 | SIC | STX E | Lx_0078 | Cachapoal 066->Tap Alameda 066 | 3.65
588 | P_083 | SIC | STX E | Lx_0091 | Punta Cortes 066->Lo Miranda I 066 I | 6.1
589 | P_083 | SIC | STX E | Lx_0092 | Punta Cortes 066->Lo Miranda I 066 II | 5.9
590 | P_083 | SIC | STX E | Lx_0093 | Lo Miranda I 066->Loreto 066 | 14.95
591 | P_083 | SIC | STX E | Lx_0094 | Punta Cortes 066->(Ei1) Punta Cortes-Tuniche-066 | 4.8
592 | P_083 | SIC | STX E | Lx_0095 | (Ei1) Punta Cortes-Tuniche-066->Tuniche 066 | 8
593 | P_083 | SIC | STX E | Lx_0080 | Rancagua 066->Tap Fundicion Talleres CGE 066 | 2
594 | P_083 | SIC | STX E | Lx_0081 | Tap Fundicion Talleres CGE 066->Tap Los Lirios 066 | 7.6
595 | P_083 | SIC | STX E | Lx_0082 | Tap Los Lirios 066->Chumaquito 066 | 6.2
596 | P_083 | SIC | STX E | Lx_0083 | Rosario 066->Chumaquito 066 | 8.5
597 | P_083 | SIC | STX E | Lx_0084 | Tap Rengo 066->Rosario 066 | 8.1
598 | P_083 | SIC | STX E | Lx_0086 | Tap Rengo 066->Rengo 066 | 1.1
599 | P_083 | SIC | STX E | Lx_0085 | Pelequen 066->Tap Rengo 066 | 7.5
600 | P_083 | SIC | STX E | Lx_0096 | Tap La Paloma 066->Pelequen 066 | 11.2
601 | P_083 | SIC | STX E | Lx_0097 | (Ei1) Tap La Paloma-San Fernando-066->Tap La Paloma 066 | 2.9
602 | P_083 | SIC | STX E | Lx_0098 | San Fernando 066->(Ei1) Tap La Paloma-San Fernando-066 | 2.8
603 | P_083 | SIC | STX E | Lx_0099 | La Ronda 066->Tap La Paloma 066 | 1.6
604 | P_083 | SIC | STX E | Lx_0106 | San Fernando 066->(Ei1) San Fernando-La Ronda-066 | 2.9
605 | P_083 | SIC | STX E | Lx_0105 | (Ei1) San Fernando-La Ronda-066->La Ronda 066 | 2.4
606 | P_083 | SIC | STX E | Lx_0103 | San Vicente TT 066->Las Cabras 066 | 25.8
607 | P_083 | SIC | STX E | Lx_0110 | San Fernando 066->Colchagua 066 | 0.7
608 | P_083 | SIC | STX E | Lx_0051 | Paine 066->Isla de Maipo 066 | 22.2
609 | P_083 | SIC | STX E | Lx_0326 | Pitrufquen 066->Loncoche 066 I | 46.3
610 | P_083 | SIC | STX E | Lx_0328 | Pitrufquen 066->Loncoche 066 II | 46.3
611 | P_083 | SIC | STX E | Lx_0329 | Loncoche 066->Villarrica 066 I | 38
612 | P_083 | SIC | STX E | Lx_0340 | Loncoche 066->Villarrica 066 II | 45
613 | P_083 | SIC | STX E | Lx_0330 | Villarrica 066->Pucon 066 | 33.9
614 | P_083 | SIC | STX E | Lx_0325 | Tap Metrenco 066->Pitrufquen 066 | 17.7
615 | P_083 | SIC | STX E | Lx_0327 | Licanco 066->Pitrufquen 066 | 23.7
616 | P_083 | SIC | STX E | Lx_0324 | Licanco 066->Tap Metrenco 066 | 6
617 | P_083 | SIC | STX E | Lx_0322 | Padre Las Casas 066->Licanco 066 I | 0.6
618 | P_083 | SIC | STX E | Lx_0323 | Padre Las Casas 066->Licanco 066 II | 0.6
619 | P_083 | SIC | STX E | Lx_0312 | Temuco 066->Ei1 Temuco I 066 | 3
620 | P_083 | SIC | STX E | Lx_0313 | Ei1 Temuco I 066->Ei2 Temuco I 066 | 1.6
621 | P_083 | SIC | STX E | Lx_0314 | Ei2 Temuco I 066->Ei3 Temuco I 066 | 1.5
622 | P_083 | SIC | STX E | Lx_0315 | Ei3 Temuco I 066->Ei4 Temuco I 066 | 3.1
623 | P_083 | SIC | STX E | Lx_0316 | Ei4 Temuco I 066->Padre Las Casas I 066 | 0.1
624 | P_083 | SIC | STX E | Lx_0317 | Temuco 066->Ei1 Temuco II 066 | 3
625 | P_083 | SIC | STX E | Lx_0318 | Ei1 Temuco II 066->Ei2 Temuco II 066 | 1.6
626 | P_083 | SIC | STX E | Lx_0319 | Ei2 Temuco II 066->Ei3 Temuco II 066 | 1.5
627 | P_083 | SIC | STX E | Lx_0320 | Ei3 Temuco II 066->Ei4 Temuco II 066 | 3.1
628 | P_083 | SIC | STX E | Lx_0321 | Ei4 Temuco II 066->Padre Las Casas II 066 | 0.1
629 | P_083 | SIC | STX E | Lx_0304 | Temuco 066->Pumahue 066 I | 0.2
630 | P_083 | SIC | STX E | Lx_0305 | Temuco 066->Pumahue 066 II | 0.4
631 | P_083 | SIC | STX E | Lx_0306 | Pumahue 066->Ei1 Pumahue 066 | 4.211
632 | P_083 | SIC | STX E | Lx_0307 | Ei1 Pumahue 066->Chivilcan 066 | 0.404
633 | P_083 | SIC | STX E | Lx_0308 | Chivilcan 066->Las Encinas 066 | 5.75
634 | P_083 | SIC | STX E | Lx_0309 | Las Encinas 066->Ei1 Las Encinas 066 | 1.66
635 | P_083 | SIC | STX E | Lx_0310 | Ei1 Las Encinas 066->Ei2 Las Encinas 066 | 0.48
636 | P_083 | SIC | STX E | Lx_0311 | Ei2 Las Encinas 066->Padre Las Casas 066 | 1.61
637 | P_083 | SIC | STX E | Lx_0303 | Pillanlelbun 066->Ei1 Pillanlelbun 066 | 6.4
638 | P_083 | SIC | STX E | Lx_0302 | Ei1 Pillanlelbun 066->Ei2 Pillanlelbun 066 | 3
639 | P_083 | SIC | STX E | Lx_0301 | Ei2 Pillanlelbun 066->Temuco 066 | 1.5
640 | P_083 | SIC | STX E | Lx_0299 | Lautaro 066->Ei1 Pillanlelbun 066 | 11.7
641 | P_083 | SIC | STX E | Lx_0300 | Ei1 Pillanlelbun 066->Pillanlelbun 066 | 0.15
642 | P_083 | SIC | STX E | Lx_0298 | Lautaro 066->Tap Lautaro EFE 066 | 2
643 | P_083 | SIC | STX E | Lx_0297 | Tap Lautaro EFE 066->Victoria 066 | 34.05
644 | P_083 | SIC | STX E | Lx_0291 | Victoria 066->Tap Victoria EFE 066 | 2.5
645 | P_083 | SIC | STX E | Lx_0292 | Tap Victoria EFE 066->Ei1 Traiguen 066 | 3.5
646 | P_083 | SIC | STX E | Lx_0293 | Ei1 Traiguen 066->Ei2 Traiguen 066 | 0.6
647 | P_083 | SIC | STX E | Lx_0294 | Ei2 Traiguen 066->Ei3 Traiguen 066 | 5.16
648 | P_083 | SIC | STX E | Lx_0295 | Ei3 Traiguen 066->Ei4 Traiguen 066 | 1.5
649 | P_083 | SIC | STX E | Lx_0296 | Ei4 Traiguen 066->Traiguen 066 | 18.84
650 | P_083 | SIC | STX E | Lx_0288 | Victoria 066->Ei1 Curacautin 066 | 17.76
651 | P_083 | SIC | STX E | Lx_0289 | Ei1 Curacautin 066->Ei2 Curacautin 066 | 0.247
652 | P_083 | SIC | STX E | Lx_0290 | Ei2 Curacautin 066->Curacautin 066 | 27.29
653 | P_083 | SIC | STX E | Lx_0282 | Collipulli 066->Ei1 Collipulli 066 | 1.3
654 | P_083 | SIC | STX E | Lx_0283 | Ei1 Collipulli 066->Ei2 Collipulli 066 | 1.47
655 | P_083 | SIC | STX E | Lx_0284 | Ei2 Collipulli 066->Ei3 Collipulli 066 | 7.7
656 | P_083 | SIC | STX E | Lx_0285 | Ei3 Collipulli 066->Ei4 Collipulli 066 | 19.27
657 | P_083 | SIC | STX E | Lx_0286 | Ei4 Collipulli 066->Ei5 Collipulli 066 | 1.059
658 | P_083 | SIC | STX E | Lx_0287 | Ei5 Collipulli 066->Victoria 066 | 5.6
659 | P_083 | SIC | STX E | Lx_0281 | Angol 066->Collipulli 066 | 23.5
660 | P_083 | SIC | STX E | Lx_0280 | Tap Renaico 066->Angol 066 | 17.8
661 | P_083 | SIC | STX E | Lx_0279 | Negrete 066->Tap Renaico 066 | 11.2
662 | P_083 | SIC | STX E | Lx_0274 | Los Angeles 066->Ei1 Negrete 066 | 13.4
663 | P_083 | SIC | STX E | Lx_0275 | Ei1 Negrete 066->Ei2 Negrete 066 | 4.6
664 | P_083 | SIC | STX E | Lx_0276 | Ei2 Negrete 066->Ei3 Negrete 066 | 1.17
665 | P_083 | SIC | STX E | Lx_0277 | Ei3 Negrete 066->Ei4 Negrete 066 | 0.83
666 | P_083 | SIC | STX E | Lx_0278 | Ei4 Negrete 066->Negrete 066 | 0.7
667 | P_083 | SIC | STX E | Lx_0261 | Los Angeles 066->Ei1 Los Angeles 066 | 0.2
668 | P_083 | SIC | STX E | Lx_0262 | Ei1 Los Angeles 066->Manso de Velasco 066 | 2.9
669 | P_083 | SIC | STX E | Lx_0263 | Manso de Velasco 066->Ei1 Manso de Velasco 066 | 2.1
670 | P_083 | SIC | STX E | Lx_0264 | Ei1 Manso de Velasco 066->El Avellano 066 | 2.1
671 | P_083 | SIC | STX E | Lx_0265 | Los Angeles 066->Ei1 Los Angeles 066->Tap Duqueco 066 I | 0.7116
672 | P_083 | SIC | STX E | Lx_0266 | Ei1 Los Angeles 066->Tap Duqueco 066->Ei2 Los Angeles 066->Tap Duqueco 066 I | 0.9447
673 | P_083 | SIC | STX E | Lx_0267 | Ei2 Los Angeles 066->Tap Duqueco 066->Tap Duqueco 066 I | 5.3337
674 | P_083 | SIC | STX E | Lx_0270 | Los Angeles 066->Ei1 Los Angeles 066->Tap Duqueco 066 II | 1.1
675 | P_083 | SIC | STX E | Lx_0271 | Ei1 Los Angeles 066->Tap Duqueco 066->Ei2 Los Angeles 066->Tap Duqueco 066 II | 4.9
676 | P_083 | SIC | STX E | Lx_0272 | Ei2 Los Angeles 066->Tap Duqueco 066->Tap Duqueco 066 II | 0.95
677 | P_083 | SIC | STX E | Lx_0268 | Tap Duqueco 066->Duqueco 066 | 0.01
678 | P_083 | SIC | STX E | Lx_0260 | Charrua 154->Los Angeles 154 | 44
679 | P_083 | SIC | STX E | Lx_0221 | Concepcion 154->Alonso de Ribera 154 | 0.08
680 | P_083 | SIC | STX E | Lx_0205 | (Ei1) Penco 066->Alonso de Ribera 066->Penco 066 | 0.122
681 | P_083 | SIC | STX E | Lx_0206 | (Ei2) Penco 066->Alonso de Ribera 066->(Ei1) Penco 066->Alonso de Ribera 066 | 1.65
682 | P_083 | SIC | STX E | Lx_0207 | Alonso de Ribera 066->(Ei2) Penco 066->Alonso de Ribera 066 | 6.872
683 | P_083 | SIC | STX E | Lx_0211 | Alonso de Ribera 066->Ei1 Alonso de Ribera 066->Chiguayante 066 | 9.774
684 | P_083 | SIC | STX E | Lx_0212 | Ei1 Alonso de Ribera 066->Chiguayante 066->Ei2 Alonso de Ribera 066->Chiguayante 066 | 2.757
685 | P_083 | SIC | STX E | Lx_0213 | Ei2 Alonso de Ribera 066->Chiguayante 066->Chiguayante 066 | 3.168
686 | P_083 | SIC | STX E | Lx_0236 | Alonso de Ribera 066->Colo Colo 066 | 2.696
687 | P_083 | SIC | STX E | Lx_0237 | Ejercito 066-> (Ei1) Ejercito-Colo Colo 066 | 1.136
688 | P_083 | SIC | STX E | Lx_0238 | (Ei1) Ejercito-Colo Colo 066->Colo Colo 066 | 0.576
689 | P_083 | SIC | STX E | Lx_0222 | Alonso de Ribera 066->Ejercito 066 | 3.122
690 | P_083 | SIC | STX E | Lx_0210 | Andalien 066->Alonso de Ribera 066 | 0.09
691 | P_083 | SIC | STX E | Lx_0214 | Alonso de Ribera 066->Perales 066 | 8.936
692 | P_083 | SIC | STX E | Lx_0208 | Concepcion 066->Andalien 066 I | 0.01
693 | P_083 | SIC | STX E | Lx_0209 | Concepcion 066->Andalien 066 II | 0.01
694 | P_083 | SIC | STX E | Lx_0223 | Concepcion 066->Tap Ejercito 066 | 3.047
695 | P_083 | SIC | STX E | Lx_0226 | Concepcion 066->Tap Cerro Chepe 066 | 4.292
696 | P_083 | SIC | STX E | Lx_0225 | Tap Ejercito 066->Ejercito 066 | 0.06
697 | P_083 | SIC | STX E | Lx_0224 | Tap Ejercito 066->Tap Cerro Chepe 066 | 1.292
698 | P_083 | SIC | STX E | Lx_0227 | Tap Cerro Chepe 066->Tap San Pedro (TRANSNET) 066 I | 2.488
699 | P_083 | SIC | STX E | Lx_0228 | Tap Cerro Chepe 066->Tap San Pedro (TRANSNET) 066 II | 2.469
700 | P_083 | SIC | STX E | Lx_0229 | Tap San Pedro (TRANSNET) 066->San Pedro CGET 066 I | 0.069
701 | P_083 | SIC | STX E | Lx_0230 | Tap San Pedro (TRANSNET) 066->San Pedro CGET 066 II | 0.07
702 | P_083 | SIC | STX E | Lx_0231 | Tap Loma Colorada 066 I->Tap San Pedro (TRANSNET) 066 I | 7.287
703 | P_083 | SIC | STX E | Lx_0232 | Tap Loma Colorada 066 II->Tap San Pedro (TRANSNET) 066 II | 7.297
704 | P_083 | SIC | STX E | Lx_0233 | Tap Loma Colorada 066->Loma Colorada 066 | 0.987
705 | P_083 | SIC | STX E | Lx_0234 | Coronel 066->Tap Loma Colorada 066 I | 14.5
706 | P_083 | SIC | STX E | Lx_0235 | Coronel 066->Tap Loma Colorada 066 II | 14.5
707 | P_083 | SIC | STX E | Lx_0239 | Loma Colorada 066->Ei1 Loma Colorada 066->Tap Porto Viento 066 | 8.488
708 | P_083 | SIC | STX E | Lx_0240 | Ei1 Loma Colorada 066->Tap Porto Viento 066->Tap Porto Viento 066 | 1.625
709 | P_083 | SIC | STX E | Lx_0246 | Coronel 066->Arenas Blancas 066 | 2.446
710 | P_083 | SIC | STX E | Lx_0248 | Coronel 066->Tap Lota 066 | 11.301
711 | P_083 | SIC | STX E | Lx_0250 | Coronel 066->El Manco 066 | 5.255
712 | P_083 | SIC | STX E | Lx_0241 | Arranque Escuadron 066->Tap Porto Viento 066 | 0.578
713 | P_083 | SIC | STX E | Lx_0242 | Escuadron 066->Arranque Escuadron 066 | 0.221
714 | P_083 | SIC | STX E | Lx_0243 | Tap Polpaico 066->Escuadron 066 | 0.892
715 | P_083 | SIC | STX E | Lx_0244 | Arenas Blancas 066->Tap Polpaico 066 | 5.34
716 | P_083 | SIC | STX E | Lx_0245 | Arenas Blancas 066->Puchoco 066 | 1.491
717 | P_083 | SIC | STX E | Lx_0249 | Tap Lota 066->Horcones 066 | 15.104
718 | P_083 | SIC | STX E | Lx_0253 | Colcura 066->Horcones 066 | 14.261
719 | P_083 | SIC | STX E | Lx_0254 | Horcones 066->Carampangue 066 | 5.28
720 | P_083 | SIC | STX E | Lx_0255 | Carampangue 066->Curanilahue 066 | 27.903
721 | P_083 | SIC | STX E | Lx_0256 | Curanilahue 066->Tres Pinos 066 | 20.372
722 | P_083 | SIC | STX E | Lx_0257 | Tres Pinos 066->Lebu 066 | 22.62
723 | P_083 | SIC | STX E | Lx_0215 | Talcahuano 066->Perales 066 | 4.902
724 | P_083 | SIC | STX E | Lx_0217 | Talcahuano 066->Latorre 066 I | 4.017
725 | P_083 | SIC | STX E | Lx_0218 | Talcahuano 066->Latorre 066 II | 3.094
726 | P_083 | SIC | STX E | Lx_0220 | Latorre 066->Tumbes 066 | 3.756
727 | P_083 | SIC | STX E | Lx_0199 | Tome 066->Mahns 066 | 1.358
728 | P_083 | SIC | STX E | Lx_0196 | Tap Tres Esquinas 066->Tap Quilmo 066 | 10.54
729 | P_083 | SIC | STX E | Lx_0153 | Hualte 033->Ninhue 033 | 4.4
730 | P_083 | SIC | STX E | Lx_0154 | Ninhue 033->Quirihue 033 | 21.3
731 | P_083 | SIC | STX E | Lx_0191 | Cocharcas (TRANSNET) 066->Tap San Carlos 066 | 13.12
732 | P_083 | SIC | STX E | Lx_0190 | Tap San Carlos 066->Tap Niquen 066 | 18.12
733 | P_083 | SIC | STX E | Lx_0189 | Tap Niquen 066->Tap San Gregorio 066 | 3.1
734 | P_083 | SIC | STX E | Lx_0150 | Parral 066->Cauquenes 066 | 51.1
735 | P_083 | SIC | STX E | Lx_0151 | Cauquenes 066->La Vega 066 | 20.4
736 | P_083 | SIC | STX E | Lx_0186 | Parral 066->Tap Retiro 066 | 11.7
737 | P_083 | SIC | STX E | Lx_0181 | Linares 066->Tap Linares Norte 066 | 2.32
738 | P_083 | SIC | STX E | Lx_0176 | La Palma 066->San Javier 066 | 0.63
739 | P_083 | SIC | STX E | Lx_0174 | Talca 2 066->Piduco 066 | 2.94
740 | P_083 | SIC | STX E | Lx_0173 | San Miguel 066->Talca 2 066 | 2.94
741 | P_083 | SIC | STX E | Lx_0172 | Maule 066->San Miguel 066 | 11.68
742 | P_083 | SIC | STX E | Lx_0171 | Maule 066->Talca 2 066 | 14.38
743 | P_083 | SIC | STX E | Lx_0164 | Itahue 066->Los Maquis (TRANSNET) 066 I | 22.82
744 | P_083 | SIC | STX E | Lx_0165 | Itahue 066->Los Maquis (TRANSNET) 066 II | 22.82
745 | P_083 | SIC | STX E | Lx_0169 | Talca 1 066->Panguilemo 066 I | 9.12
746 | P_083 | SIC | STX E | Lx_0170 | Talca 1 066->Panguilemo 066 II | 9.12
747 | P_083 | SIC | STX E | Lx_0168 | SAN RAFAEL (TRANSNET) 066->Panguilemo 066 | 8.5
748 | P_083 | SIC | STX E | Lx_0167 | Los Maquis (TRANSNET) 066->San Rafael (TRANSNET) 066 | 2.07
749 | P_083 | SIC | STX E | Lx_0146 | Villa Prat 066->Parronal 066 | 8.07
750 | P_083 | SIC | STX E | Lx_0147 | Parronal 066->Hualañe 066 | 14.07
751 | P_083 | SIC | STX E | Lx_0145 | Los Maquis (TRANSNET) 066->Villa Prat 066 | 25.1
752 | P_083 | SIC | STX E | Lx_0158 | Tap Teno 154->Teno 154 | 2.94
753 | P_083 | SIC | STX E | Lx_0156 | Teno 066->Rauquén 066 | 11
754 | P_083 | SIC | STX E | Lx_0162 | Itahue 066->Molina 066 I | 6.66
755 | P_083 | SIC | STX E | Lx_0163 | Itahue 066->Molina 066 II | 6.66
756 | P_083 | SIC | STX E | Lx_0160 | Molina 066->Curico 066 I | 14.51
757 | P_083 | SIC | STX E | Lx_0161 | Molina 066->Curico 066 II | 14.51
758 | P_083 | SIC | STX E | Lx_0116 | Teno 066->Tap Quinta 066 | 11.3
759 | P_083 | SIC | STX E | Lx_0101 | Tap Malloa 066->Quinta de Tilcoco 066 | 13.6
760 | P_083 | SIC | STX E | Lx_0100 | Tap Malloa 066->Pelequen 066 | 6.7
761 | P_083 | SIC | STX E | Lx_0102 | Tap Malloa 066->San Vicente TT 066 | 13.9
762 | P_083 | SIC | STX E | S/I | Tap Punta Cortes I 154->Punta Cortes 154 | 0.01
763 | P_083 | SIC | STX E | S/I | Tap Punta Cortes II 154->Punta Cortes 154 | 0.01
764 | P_083 | SIC | STX E | Lx_0087 | Punta Cortes 066->(Ei1) Punta Cortes-Cachapoal-066 I | 0.1
765 | P_083 | SIC | STX E | Lx_0088 | (Ei1) Punta Cortes-Cachapoal-066->Cachapoal 066 I | 8.4
766 | P_083 | SIC | STX E | Lx_0089 | Punta Cortes 066->(Ei1) Punta Cortes-Cachapoal-066 II | 0.1
767 | P_083 | SIC | STX E | Lx_0090 | (Ei1) Punta Cortes-Cachapoal-066->Cachapoal 066 II | 8.4
768 | P_083 | SIC | STX E | Lx_0050 | Tap Paine 154->Paine 154 | 0.9
769 | P_083 | SIC | STX E | Lx_0175 | Talca 2 066->La Palma 066 I | 18.19
770 | P_083 | SIC | STX E | Lx_0059 | Buin (TRANSNET) 066->(Ei1) Buin (TRANSNET)-Paine 066 | 0.7
771 | P_083 | SIC | STX E | Lx_0058 | Buin (TRANSNET) 066->(Ei1) Buin (TRANSNET)-Fatima 066 | 9.56
772 | P_083 | SIC | STX E | Lx_0071 | Cachapoal 066->(Ei 1) Cachapoal-Machali 066 | 4
773 | P_083 | SIC | STX E | Lx_0072 | (Ei 1) Cachapoal-Machali 066->(Ei 2) Cachapoal-Machali 066 | 0.1
774 | P_083 | SIC | STX E | Lx_0073 | (Ei 2) Cachapoal-Machali 066->(Ei 3) Cachapoal-Machali 066 | 5
775 | P_083 | SIC | STX E | Lx_0074 | (Ei 3) Cachapoal-Machali 066->(Ei 4) Cachapoal-Machali 066 | 0.1
776 | P_083 | SIC | STX E | Lx_0075 | (Ei 4) Cachapoal-Machali 066->Machali 066 | 1.3
777 | P_083 | SIC | STX E | Lx_0107 | La Ronda 066->(Ei1) La Ronda-San Vicente TT 066 | 9.2
778 | P_083 | SIC | STX E | Lx_0108 | (Ei1) La Ronda-San Vicente TT 066->(Ei2) La Ronda-San Vicente TT 066 | 2.3
779 | P_083 | SIC | STX E | Lx_0109 | (Ei2) La Ronda-San Vicente TT 066->San Vicente TT 066 | 8.8
780 | P_083 | SIC | STX E | Lx_0104 | Las Cabras 066->El Manzano (TRANSNET) 066 | 13.63
781 | P_083 | SIC | STX E | Lx_0251 | El Manco 066->Tap Enacar 066 | 6.052
782 | P_083 | SIC | STX E | Lx_0216 | (Ei1) San Vicente 154->Talcahuano 154->Talcahuano 154 | 0.9
783 | P_083 | SIC | STX E | Lx_0203 | Concepcion 066->Ei1 Concepcion 066->Penco 066 | 0.851
784 | P_083 | SIC | STX E | Lx_0204 | Ei1 Concepcion 066->Penco 066->Penco 066 | 7.432
785 | P_083 | SIC | STX E | Lx_0201 | Penco 066->(Ei1) Penco 066->Lirquen 066 | 3.803
786 | P_083 | SIC | STX E | Lx_0202 | (Ei1) Penco 066->Lirquen 066->Lirquen 066 | 0.487
787 | P_083 | SIC | STX E | Lx_0200 | Tome 066->Penco 066 | 13.851
788 | P_083 | SIC | STX E | Lx_0197 | Tap Tres Esquinas 066->Ei1 Tap Tres Esquinas 066->Charrua 066 | 29.258
789 | P_083 | SIC | STX E | Lx_0198 | Ei1 Tap Tres Esquinas 066->Charrua 066->Charrua 066 | 7.012
790 | P_083 | SIC | STX E | Lx_0338 | Chillan 066->Tap El Nevado 066 | 2.329
791 | P_083 | SIC | STX E | Lx_0337 | Monterrico 066->Tap El Nevado 066 | 3.404
792 | P_083 | SIC | STX E | Lx_0333 | Cocharcas (TRANSNET) 066->(Ei17) Cocharcas (TRANSNET) 066-Monterrico 066 | 9.673
793 | P_083 | SIC | STX E | Lx_0334 | (Ei17) Cocharcas (TRANSNET)-Monterrico 066->Monterrico 066 | 2.14
794 | P_083 | SIC | STX E | Lx_0335 | Monterrico 066->Ei14 Monterrico 066->Chillan 066 | 3.025
795 | P_083 | SIC | STX E | Lx_0336 | Ei14 Monterrico 066->Chillan 066->Chillan 066 | 2.529
796 | P_083 | SIC | STX E | Lx_0152 | Cocharcas (TRANSNET) 066->Hualte 066 | 31
797 | P_083 | SIC | STX E | Lx_0187 | Parral 066->Ei1 Parral 066->Tap San Gregorio 066 | 2.557
798 | P_083 | SIC | STX E | Lx_0188 | Ei1 Parral 066->Tap San Gregorio 066->Tap San Gregorio 066 | 14.573
799 | P_083 | SIC | STX E | Lx_0184 | Tap Longavi 066->Ei1 Tap Longavi 066->Tap Retiro 066 | 4.435
800 | P_083 | SIC | STX E | Lx_0185 | Ei1 Tap Longavi 066->Tap Retiro 066->Tap Retiro 066 | 6.015
801 | P_083 | SIC | STX E | Lx_0182 | Linares 066->Ei1 Linares 066->Tap Longavi 066 | 7.503
802 | P_083 | SIC | STX E | Lx_0183 | Ei1 Linares 066->Tap Longavi 066->Tap Longavi 066 | 7.207
803 | P_083 | SIC | STX E | Lx_0179 | Villa Alegre 066->Ei1 Villa Alegre 066->Tap Linares Norte 066 | 12.328
804 | P_083 | SIC | STX E | Lx_0180 | Ei1 Villa Alegre 066->Tap Linares Norte 066->Tap Linares Norte 066 | 3.242
805 | P_083 | SIC | STX E | Lx_0177 | San Javier 066->Ei1 San Javier 066->Villa Alegre 066 | 9.566
806 | P_083 | SIC | STX E | Lx_0178 | Ei1 San Javier 066->Villa Alegre 066->Villa Alegre 066 | 2.744
807 | P_083 | SIC | STX E | Lx_0166 | Los Maquis (TRANSNET) 066->Panguilemo 066 | 10.43
808 | P_083 | SIC | STX E | Lx_0149 | Hualañe 066->Ranguili 066 | 14.6
809 | P_083 | SIC | STX E | Lx_0159 | Curico 066->Rauquén 066 | 6.64
810 | P_083 | SIC | STX E | Lx_0113 | Chimbarongo 066->Ei1 Chimbarongo 066->Tap Quinta 066 | 1
811 | P_083 | SIC | STX E | Lx_0114 | Ei1 Chimbarongo 066->Tap Quinta 066->Ei2 Chimbarongo 066->Tap Quinta 066 | 0.2
812 | P_083 | SIC | STX E | Lx_0115 | Ei2 Chimbarongo 066->Tap Quinta 066->Tap Quinta 066 | 6.5
813 | P_083 | SIC | STX E | Lx_0111 | San Fernando 066->Ei1 San Fernando 066->Chimbarongo 066 | 13
814 | P_083 | SIC | STX E | Lx_0112 | Ei1 San Fernando 066->Chimbarongo 066->Chimbarongo 066 | 3.4
815 | P_083 | SIC | STX E | Lx_0124 | Santa Rosa 066->Alhue 066 | 31.11
816 | P_083 | SIC | STX E | Lx_0070 | Rancagua 066->Indura 066 | 9.6
817 | P_083 | SIC | STX E | Lx_0252 | Tap Enacar 066->Colcura 066 | 2.769
818 | P_083 | SIC | STX E | Lx_0007 | Tres Pinos 066->(E1) Tres Pinos 066-Cañete 066 | 0.07
819 | P_083 | SIC | STX E | Lx_0195 | Chillan 066->Tap Quilmo 066 | 10.11
820 | P_083 | SIC | STX E | Lx_0148 | Hualañe 066->Licanten 066 | 23
821 | P_083 | SIC | STX E | Lx_0339 | Tap El Nevado 066->Santa Elvira 066 | 1.999
822 | P_083 | SIC | STX E | S/I | Tap Duqueco 066->(Ei1) Tap Duqueco-Pangue | 0.05
823 | P_086 | SIC | STX E | S/I | San Clemente Transnet 066->Talca 1 066 | 12.9
824 | P_107 | SIC | STX E | Lx_0005 | (Ei1) Tap Duqueco-Pangue->Pangue 066 | 80.3
825 | P_113 | SIC | STX E | Lx_0077 | Tap Alto Melipilla 220->Alto Melipilla 220 I | 0.91
826 | P_113 | SIC | STX E | Lx_0078 | Tap Alto Melipilla 220->Alto Melipilla 220 II | 0.91
827 | P_113 | SIC | STX E | Lx_0022 | Leyda 110->San Antonio 110 | 15
828 | P_113 | SIC | STX E | Lx_0021 | Alto Melipilla 110->Leyda 110 | 22.7
829 | P_113 | SIC | STX E | Lx_0023 | Alto Melipilla 110->San Antonio 110 | 37.7
830 | P_123 | SIC | STX E | Lx_0003 | Licanco 066->Imperial 066 | 30.328
831 | P_123 | SIC | STX E | Lx_0002 | Charrua 066->Cabrero Ei1 066 | 1.95
832 | P_123 | SIC | STX E | Lx_0002 | Cabrero Ei1 066->Cabrero 066 | 8.68
833 | P_123 | SIC | STX E | Lx_0005 | Tap Lota 066->Lota 066 | 0.05
834 | P_123 | SIC | STX E | Lx_0008 | Mulchen 220->Picoltue 220 | 0.2
835 | P_123 | SIC | STX E | Lx_0008 | (E1) Tres Pinos 066-Cañete 066->Cañete 066 | 23
836 | P_123 | SIC | STX E | Lx_0009 | Angol 066->Ei01 Angol 066->Los Sauces 066 | 2.359
837 | P_123 | SIC | STX E | Lx_0009 | Ei01 Angol 066->Los Sauces 066->Los Sauces 066 | 31.854
838 | P_123 | SIC | STX E | Lx_0006 | Tap Enacar 066->Enacar 066 | 2.951
839 | P_032 | SIC | STX F | Lx_0107 | Punta Gallan 220->Chomeco 220 | 13.3
840 | P_032 | SIC | STX F | Lx_0107 | Punta Barranco 220->Punta Gallan 220 | 3.6
841 | P_032 | SIC | STX F | Lx_0042 | Panguipulli 066->Los Lagos 066 | 54.1
842 | P_032 | SIC | STX F | Lx_0067 | Pullinque 066->Los Lagos 066 | 64.22
843 | P_100 | SIC | STX F | Lx_0008 | (Ei1) Chonchi 110-Quellon 110->Quellon 110 | 57.45
844 | P_100 | SIC | STX F | Lx_0008 | Chonchi 110->(Ei1) Chonchi 110-Quellon 110 | 0.84
845 | P_100 | SIC | STX F | Lx_0010 | Colaco Ei1 110->Colaco 110 | 13.85
846 | P_100 | SIC | STX F | Lx_0014 | Melipulli 110->Los Molinos Ei1 110 | 11.461
847 | P_100 | SIC | STX F | Lx_0015 | Melipulli 220->Ei01 Melipulli-Chiloe 220 | 1.5
848 | P_100 | SIC | STX F | Lx_0015 | Ei03 Melipulli-Chiloe 220->Ei04 Melipulli-Chiloe 220 | 25.2
849 | P_100 | SIC | STX F | Lx_0015 | Ei04 Melipulli-Chiloe 220->Ei05 Melipulli-Chiloe 220 | 13.85
850 | P_100 | SIC | STX F | Lx_0015 | Ei05 Melipulli-Chiloe 220->Ei06 Melipulli-Chiloe 220 | 11.45
851 | P_100 | SIC | STX F | Lx_0015 | Ei07 Melipulli-Chiloe 220->Chiloe 220 | 43
852 | P_100 | SIC | STX F | Lx_0024 | Puerto Montt 220->Melipulli 220 I | 0.07
853 | P_100 | SIC | STX F | Lx_0025 | Puerto Montt 220->Melipulli 220 II | 0.07
854 | P_100 | SIC | STX F | Lx_0026 | Melipulli 066->Puerto Varas 066 I | 15.243
855 | P_100 | SIC | STX F | Lx_0027 | Melipulli 066->Puerto Varas 066 II | 15.243
856 | P_100 | SIC | STX F | Lx_0012 | Puerto Varas 066->Frutillar 066 I | 21.63
857 | P_100 | SIC | STX F | Lx_0012 | Puerto Varas 066->Frutillar 066 II | 21.63
858 | P_100 | SIC | STX F | Lx_0028 | Purranque 066->Frutillar 066 I | 26.2
859 | P_100 | SIC | STX F | Lx_0029 | Purranque 066->Frutillar 066 II | 26.2
860 | P_100 | SIC | STX F | Lx_0006 | Barro Blanco 066->Ei01 Barro Blanco 066->Purranque I 066 | 0.43
861 | P_100 | SIC | STX F | Lx_0006 | Ei01 Barro Blanco 066->Purranque I 066->Ei02 Barro Blanco 066->Purranque I 066 | 4.75
862 | P_100 | SIC | STX F | Lx_0006 | Ei02 Barro Blanco 066->Purranque I 066->Purranque 066 | 36.36
863 | P_100 | SIC | STX F | Lx_0007 | Barro Blanco 066->Ei01 Barro Blanco 066->Purranque II 066 | 0.43
864 | P_100 | SIC | STX F | Lx_0007 | Ei01 Barro Blanco 066->Purranque II 066->Ei02 Barro Blanco 066->Purranque II 066 | 4.75
865 | P_100 | SIC | STX F | Lx_0007 | Ei02 Barro Blanco 066->Purranque II 066->Purranque 066 | 36.36
866 | P_100 | SIC | STX F | Lx_0019 | Pilauco 066->Ei01 Barro Blanco 066->Pilauco 066 | 0.4
867 | P_100 | SIC | STX F | Lx_0019 | Ei01 Barro Blanco 066->Pilauco 066->Barro Blanco 066 | 0.36
868 | P_100 | SIC | STX F | Lx_0020 | Pilauco 066->Ei01 Pilauco 066->Osorno I 066 | 0.4
869 | P_100 | SIC | STX F | Lx_0020 | Ei01 Pilauco 066->Osorno I 066->Osorno 066 | 3.25
870 | P_100 | SIC | STX F | Lx_0021 | Pilauco 066->Ei01 Pilauco 066->Osorno II 066 | 0.4
871 | P_100 | SIC | STX F | Lx_0021 | Ei01 Pilauco 066->Osorno II 066->Osorno 066 | 3.25
872 | P_100 | SIC | STX F | Lx_0022 | Pilauco 066->Ei01 Pilauco 066->Osorno III 066 | 1.18
873 | P_100 | SIC | STX F | Lx_0022 | Ei01 Pilauco 066->Osorno III 066->Ei02 Pilauco 066->Osorno III 066 | 5.28
874 | P_100 | SIC | STX F | Lx_0022 | Ei02 Pilauco 066->Osorno III 066->Ei03 Pilauco 066->Osorno III 066 | 0.13
875 | P_100 | SIC | STX F | Lx_0022 | Ei03 Pilauco 066->Osorno III 066->Osorno 066 | 3.19
876 | P_100 | SIC | STX F | Lx_0016 | Osorno 066->La Union 066 | 36.749
877 | P_100 | SIC | STX F | Lx_0023 | Pilauco 066->Ei01 Pilauco 066->La Union I 066 | 1.18
878 | P_100 | SIC | STX F | Lx_0023 | Ei01 Pilauco 066->La Union I 066->Ei02 Pilauco 066->La Union I 066 | 5.28
879 | P_100 | SIC | STX F | Lx_0023 | Ei02 Pilauco 066->La Union I 066->Ei03 Pilauco 066->La Union I 066 | 0.13
880 | P_100 | SIC | STX F | Lx_0023 | Ei03 Pilauco 066->La Union I 066->La Union 066 | 33.7
881 | P_100 | SIC | STX F | Lx_0018 | Pichirropulli 066->La Union 066 | 21.3
882 | P_100 | SIC | STX F | Lx_0017 | Paillaco 066->Pichirropulli 066 | 10.2
883 | P_100 | SIC | STX F | Lx_0013 | Los Lagos 066->Paillaco 066 | 24.7
884 | P_100 | SIC | STX F | Lx_0036 | Valdivia 066->Los Lagos 066 | 38.419
885 | P_100 | SIC | STX F | Lx_0035 | Valdivia 066->Picarte 066 | 5.05
886 | P_100 | SIC | STX F | Lx_0034 | Valdivia 066->Ei01 Valdivia 066->Picarte 066 | 2.02
887 | P_100 | SIC | STX F | Lx_0034 | Ei01 Valdivia 066->Picarte 066->Picarte 066 | 3.03
888 | P_100 | SIC | STX F | Lx_0031 | Picarte 066->Tres Bocas 066 | 9.3
889 | P_100 | SIC | STX F | Lx_0032 | Tres Bocas 066->Corral 066 | 20.36
890 | P_100 | SIC | STX F | Lx_0009 | Ciruelos 220->Mariquina 220 | 0.1
891 | P_100 | SIC | STX F | Lx_0030 | Rahue 220->Pilauco 220 | 0.15
892 | P_100 | SIC | STX F | Lx_0002 | Antillanca 066->Aihuapi 066 | 12.5
893 | P_100 | SIC | STX F | Lx_0001 | Aihuapi 066->Los Negros 066 | 27.99
894 | P_122 | SIC | STX F | Lx_0009 | Pid Pid 110->Castro 110 | 8.07
895 | P_122 | SIC | STX F | Lx_0002 | Ei01 Castro 110->Chonchi 110->Chonchi 110 | 9.86
896 | P_122 | SIC | STX F | Lx_0002 | Castro 110->Ei01 Castro 110->Chonchi 110 | 8.03
897 | P_122 | SIC | STX F | Lx_0003 | Chiloe 110->Ei1 Chiloe 110->Pid Pid 110 | 19.975
898 | P_122 | SIC | STX F | Lx_0003 | Ei1 Chiloe 110->Pid Pid 110->Ei2 Chiloe 110->Pid Pid 110 | 5.018
899 | P_122 | SIC | STX F | Lx_0003 | Ei2 Chiloe 110->Pid Pid 110->Pid Pid 110 | 7.777
900 | P_122 | SIC | STX F | Lx_0001 | Ancud 110->Ei1 Ancud 110->Chiloe 110 | 5.8
901 | P_122 | SIC | STX F | Lx_0001 | Ei1 Ancud 110->Chiloe 110->Chiloe 110 | 28.87
902 | P_122 | SIC | STX F | Lx_0004 | Chiloe 110->Degañ 110 | 0.16
903 | P_122 | SIC | STX F | S/I | (Ei1) Chomeco 110->Ancud 110->Ancud 110 | 1.09
904 | P_122 | SIC | STX F | S/I | Chomeco 110->(Ei1) Chomeco 110->Ancud 110 | 11.09
905 | P_122 | SIC | STX F | S/I | Colaco 110->Punta Barranco 110 | 11.52
906 | P_122 | SIC | STX F | Lx_0005 | El Empalme 110->Colaco Ei1 110 | 8.732
907 | P_122 | SIC | STX F | Lx_0011 | El Empalme 110->Calbuco 110 | 21.919
908 | P_122 | SIC | STX F | Lx_0006 | Los Molinos 110->El Empalme 110 | 14.81
909 | P_122 | SIC | STX F | Lx_0007 | Los Molinos Ei1 110->Los Molinos 110 | 2.161
910 | P_122 | SIC | STX F | Lx_0008 | Ei01 Melipulli-Chiloe 220->Ei02 Melipulli-Chiloe 220 | 0.09
911 | P_122 | SIC | STX F | Lx_0008 | Ei02 Melipulli-Chiloe 220->Ei03 Melipulli-Chiloe 220 | 11.9
912 | P_122 | SIC | STX F | S/I | Melipulli 110->Melipulli Ei1 110 | 1.424
913 | P_122 | SIC | STX F | S/I | Melipulli Ei1 110->Melipulli Ei2 110 | 0.091
914 | P_122 | SIC | STX F | S/I | Melipulli Ei2 110->Melipulli Ei3 110 | 1.828
915 | P_122 | SIC | STX F | S/I | Melipulli Ei3 110->Melipulli Ei4 110 | 0.786
916 | P_122 | SIC | STX F | S/I | Melipulli Ei4 110->Melipulli Ei5 110 | 9.222
917 | P_122 | SIC | STX F | S/I | Melipulli Ei5 110->Colaco 110 | 0.297

## 4. Transformadores
TRANSFORMADORES CALIFICADOS COMO DE SUBTRANSMISIÓN
N° | Propietario | Sistema Interconectado | Sistema Subtransmisión | Código | SS/EE | Código SS/EE | Nombre
1 | P_089 | SING | STX A | TS01 | Pacífico | S/E_SING_81 | Pacifico 110->Pacifico 13.8
2 | P_089 | SING | STX A | TS01 | Palafitos | S/E_SING_82 | Palafitos 110->Palafitos 13.8
3 | P_089 | SING | STX A | TS01 | Cerro Dragón | S/E_SING_31 | Cerro Dragon 110->Cerro Dragon 13.8
4 | P_089 | SING | STX A | TS01 | Alto Hospicio | S/E_SING_08 | Alto Hospicio 110->Alto Hospicio 13.8
5 | P_089 | SING | STX A | TS01 | Central Tarapacá | S/E_SING_27 | Tarapaca 11.5->Tarapaca APL 13.8
6 | P_090 | SING | STX A | TS17 | Tocopilla | S/E_SING_28 | Tocopilla 005->Tocopilla 023
7 | P_090 | SING | STX A | TS01 | Calama | S/E_SING_15 | Calama 100->Calama 023 I
8 | P_090 | SING | STX A | TS04 | Calama | S/E_SING_15 | Calama 100->Calama 023 II
9 | P_090 | SING | STX A | TS01 | Tap Off La Negra | S/E_SING_125 | La Negra 110->La Negra 023
10 | P_090 | SING | STX A | TS02 | Centro | S/E_SING_29 | Centro 110->Centro 023
11 | P_090 | SING | STX A | TS01 | Centro | S/E_SING_29 | Centro 110->Centro 13.8
12 | P_090 | SING | STX A | TS01 | La Portada | S/E_SING_63 | La Portada 110->La Portada 023
13 | P_090 | SING | STX A | TS01 | Sur | S/E_SING_99 | Sur 110->Sur 13.8
14 | P_090 | SING | STX A | TS01 | Uribe | S/E_SING_140 | Uribe 110->Uribe 023
15 | P_091 | SING | STX A | TS01 | Quiani | S/E_SING_89 | Quiani 066->Quiani 13.8 I
16 | P_091 | SING | STX A | TS02 | Quiani | S/E_SING_89 | Quiani 066->Quiani 13.8 I
17 | P_091 | SING | STX A | TS01 | Chinchorro | S/E_SING_34 | Chinchorro 066->Chinchorro 13.8
18 | P_091 | SING | STX A | TS01 | Pukara | S/E_SING_86 | Pukara 066->Pukara 13.8 I
19 | P_091 | SING | STX A | TS02 | Pukara | S/E_SING_86 | Pukara 066->Pukara 13.8 II
20 | P_120 | SING | STX A | TS01 | Parinacota | S/E_SING_83 | Parinacota 220->Parinacota 066
21 | P_120 | SING | STX A | TS01 | Cóndores | S/E_SING_39 | Condores 220->Condores 110
22 | P_120 | SING | STX A | TS01 | Esmeralda | S/E_SING_51 | Esmeralda 220->Esmeralda 110
23 | P_126 | SING | STX A | TS01 | Lagunas | S/E_SING_66 | Lagunas 220->Lagunas 023
24 | P_164 | SING | STX A | TS01 | Chapiquiña | S/E_SING_18 | Chapiquiña 066->Chapiquiña 023
25 | P_164 | SING | STX A | TS02 | Arica | S/E_SING_13 | Arica 110->Arica 066
26 | P_164 | SING | STX A | TS01 | Tap Off Dolores | S/E_SING_114 | Dolores 110->Dolores 024
27 | P_164 | SING | STX A | TS03 | Pozo Almonte | S/E_SING_85 | Pozo Almonte PMT->Pozo Almonte 220
28 | P_164 | SING | STX A | TS03 | Pozo Almonte | S/E_SING_85 | Pozo Almonte 110->Pozo Almonte PMT
29 | P_164 | SING | STX A | TS03 | Pozo Almonte | S/E_SING_85 | Pozo Almonte PMT->Pozo Almonte 13.8
30 | P_164 | SING | STX A | TS02 | Pozo Almonte | S/E_SING_85 | Pozo Almonte 110->Pozo Almonte 066
31 | P_164 | SING | STX A | TS01 | Tamarugal | S/E_SING_101 | Tamarugal 066->Tamarugal 023
32 | P_164 | SING | STX A | TS03 | Mejillones | S/E_SING_72 | Mejillones PMT->Mejillones 13.8
33 | P_164 | SING | STX A | TS01 | Capricornio | S/E_SING_16 | Capricornio 220->Capricornio 110
34 | P_164 | SING | STX A | TS01 | Antofagasta | S/E_SING_12 | Antofagasta 110->Antofagasta 13.8
35 | P_164 | SING | STX A | TS01 | Tap Off Cuya | S/E_SING_112 | Tap Off Cuya 110->Tap Off Cuya 13.8
36 | P_164 | SING | STX A | TS04 | Mejillones | S/E_SING_72 | Mejillones 023->Mejillones 13.8
37 | P_164 | SING | STX A | TS01 | Pozo Almonte | S/E_SING_85 | Pozo Almonte 023->Pozo Almonte 13.8
38 | P_032 | SIC | STX B | TS03 | Diego de Almagro | S/E_SIC_27 | Diego de Almagro 110->Diego de Almagro 023
39 | P_032 | SIC | STX B | TS01 | Cardones | S/E_SIC_17 | Cardones 220->Cardones 110 I
40 | P_032 | SIC | STX B | TS02 | Cardones | S/E_SIC_17 | Cardones 220->Cardones 110 II
41 | P_032 | SIC | STX B | TS03 | Cardones | S/E_SIC_17 | Cardones 220->Cardones 110 III
42 | P_032 | SIC | STX B | TS01 | Vallenar | S/E_SIC_59 | Vallenar 110->Vallenar 13.8 I
43 | P_032 | SIC | STX B | TS02 | Vallenar | S/E_SIC_59 | Vallenar 110->Vallenar 13.8 II
44 | P_032 | SIC | STX B | TS02 | Maitencillo | S/E_SIC_41 | Maitencillo 220->Maitencillo 110 I
45 | P_032 | SIC | STX B | TS01 | Maitencillo | S/E_SIC_41 | Maitencillo 220->Maitencillo 110 II
46 | P_032 | SIC | STX B | TS02 | Pan de Azucar | S/E_SIC_43 | Pan de Azucar 220->Pan de Azucar 110 I
47 | P_032 | SIC | STX B | TS03 | Pan de Azucar | S/E_SIC_43 | Pan de Azucar 220->Pan de Azucar 110 II
48 | P_032 | SIC | STX B | TS06 | Pan de Azucar | S/E_SIC_43 | Pan de Azucar 220->Pan de Azucar 110 III
49 | P_032 | SIC | STX B | TS01 | El Salado | S/E_SIC_29 | El Salado 110->El Salado 023
50 | P_032 | SIC | STX B | TS01 | Pan de Azucar | S/E_SIC_43 | Pan de Azucar 110->Pan de Azucar 110
51 | P_083 | SIC | STX B | TS03 | Copiapo | S/E_SIC_169 | Copiapo 110->Copiapo 13.8 I
52 | P_083 | SIC | STX B | TS04 | Copiapo | S/E_SIC_169 | Copiapo 110->Copiapo 13.8 II
53 | P_083 | SIC | STX B | TS01 | H. Fuentes | S/E_SIC_190 | H. Fuentes 110->H. Fuentes 023
54 | P_083 | SIC | STX B | TS01 | Caldera | S/E_SIC_148 | Caldera 110->Caldera 023
55 | P_083 | SIC | STX B | TS01 | Los Loros | S/E_SIC_220 | Los Loros 110->Los Loros 023
56 | P_083 | SIC | STX B | TS01 | Cerrillos | S/E_SIC_152 | Cerrillos 110->Cerrillos 23
57 | P_083 | SIC | STX B | TS01 | Tierra Amarilla | S/E_SIC_325 | Tierra Amarilla 110->Tierra Amarilla 023 I
58 | P_083 | SIC | STX B | TS02 | Tierra Amarilla | S/E_SIC_325 | Tierra Amarilla 110->Tierra Amarilla 023 II
59 | P_083 | SIC | STX B | TS01 | Plantas | S/E_SIC_255 | Plantas 110->Plantas 13.8
60 | P_083 | SIC | STX B | TS02 | Plantas | S/E_SIC_255 | Plantas 13.8->Plantas 023
61 | P_083 | SIC | STX B | TS01 | Alto del Carmen | S/E_SIC_139 | Alto del Carmen 110->Alto del Carmen 13.8
62 | P_083 | SIC | STX B | TS01 | Incahuasi | S/E_SIC_196 | Incahuasi 110->Incahuasi 023
63 | P_083 | SIC | STX B | TS02 | Pan de Azucar | S/E_SIC_43 | Pan de Azucar 110->Pan de Azucar 066 I
64 | P_083 | SIC | STX B | TS03 | Pan de Azucar | S/E_SIC_43 | Pan de Azucar 110->Pan de Azucar 066 II
65 | P_083 | SIC | STX B | TS08 | Pan de Azucar | S/E_SIC_43 | Pan de Azucar 110->Pan de Azucar 13.8
66 | P_083 | SIC | STX B | TS01 | Las Compañias | S/E_SIC_205 | Las Compañias 110->Las Compañias 13.2
67 | P_083 | SIC | STX B | TS01 | SAN JOAQUIN (TRANSNET) | S/E_SIC_281 | San Joaquin (TRANSNET) 110->San Joaquin (TRANSNET) 13.8 I
68 | P_083 | SIC | STX B | TS02 | SAN JOAQUIN (TRANSNET) | S/E_SIC_281 | San Joaquin (TRANSNET) 110->San Joaquin (TRANSNET) 13.8 II
69 | P_083 | SIC | STX B | TS02 | San Juan | S/E_SIC_282 | San Juan 066->San Juan 13.2 I
70 | P_083 | SIC | STX B | TS01 | San Juan | S/E_SIC_282 | San Juan 066->San Juan 13.2 II
71 | P_083 | SIC | STX B | TS01 | Guayacan | S/E_SIC_189 | Guayacan 066->Guayacan 13.2 I
72 | P_083 | SIC | STX B | TS02 | Guayacan | S/E_SIC_189 | Guayacan 066->Guayacan 13.2 II
73 | P_083 | SIC | STX B | TS01 | El Peñon | S/E_SIC_183 | El Peñon 110->El Peñon 023
74 | P_083 | SIC | STX B | TS01 | Andacollo | S/E_SIC_140 | Andacollo 066->Andacollo 13.2
75 | P_083 | SIC | STX B | TS01 | Monte Patria | S/E_SIC_235 | Monte Patria 066->Monte Patria 13.2
76 | P_083 | SIC | STX B | TS02 | Monte Patria | S/E_SIC_235 | Monte Patria 066->Monte Patria 023
77 | P_083 | SIC | STX B | TC03 | Monte Patria | S/E_SIC_235 | Monte Patria 023->Monte Patria 13.2
78 | P_083 | SIC | STX B | TS04 | Ovalle | S/E_SIC_239 | Ovalle 110->Ovalle 066 I
79 | P_083 | SIC | STX B | TS03 | Ovalle | S/E_SIC_239 | Ovalle 110->Ovalle 066 II
80 | P_083 | SIC | STX B | TS01 | Ovalle | S/E_SIC_239 | Ovalle 066->Ovalle 023 I
81 | P_083 | SIC | STX B | TS02 | Ovalle | S/E_SIC_239 | Ovalle 066->Ovalle 023 II
82 | P_083 | SIC | STX B | TS01 | Punitaqui | S/E_SIC_261 | Punitaqui 066->Punitaqui 13.2
83 | P_083 | SIC | STX B | TS01 | El Sauce | S/E_SIC_185 | El Sauce 066->El Sauce 13.2
84 | P_083 | SIC | STX B | TS02 | Combarbala | S/E_SIC_167 | Combarbala 066->Combarbala 13.2 I
85 | P_083 | SIC | STX B | TS01 | Combarbala | S/E_SIC_167 | Combarbala 066->Combarbala 13.2 II
86 | P_083 | SIC | STX B | TS01 | Illapel | S/E_SIC_195 | Illapel 110->Illapel 066
87 | P_083 | SIC | STX B | TS02 | Illapel | S/E_SIC_195 | Illapel 110->Illapel 023
88 | P_083 | SIC | STX B | TS01 | Salamanca | S/E_SIC_275 | Salamanca 110->Salamanca 023 I
89 | P_083 | SIC | STX B | TS01 | Choapa | S/E_SIC_159 | Choapa 220->Choapa 110 I
90 | P_083 | SIC | STX B | TC02 | Choapa | S/E_SIC_159 | Choapa 220->Choapa 110 II
91 | P_083 | SIC | STX B | TS01 | Quereo | S/E_SIC_264 | Quereo 110->Quereo 023
92 | P_083 | SIC | STX B | TS01 | Quinquimo | S/E_SIC_265 | Quinquimo 110->Quinquimo 023
93 | P_083 | SIC | STX B | TC02 | Cabildo | S/E_SIC_146 | Cabildo 110->Cabildo 023 I
94 | P_083 | SIC | STX B | TS01 | Cabildo | S/E_SIC_146 | Cabildo 110->Cabildo 023 II
95 | P_083 | SIC | STX B | TS01 | Casas Viejas | S/E_SIC_150 | Casas Viejas 110->Casas Viejas 13.2
96 | P_083 | SIC | STX B | TS02 | Casas Viejas | S/E_SIC_150 | Casas Viejas 13.2->Casas Viejas 023
97 | P_083 | SIC | STX B | TS01 | Marbella | S/E_SIC_227 | Marbella 110->Marbella 13.2
98 | P_083 | SIC | STX B | TS01 | Vicuña | S/E_SIC_332 | Vicuña 110->Vicuña 023
99 | P_083 | SIC | STX B | TS01 | Marquesa | S/E_SIC_231 | Marquesa 066->Marquesa 023
100 | P_083 | SIC | STX B | TS02 | El Peñon | S/E_SIC_183 | El Peñon 023->El Peñon 13.2 I
101 | P_083 | SIC | STX B | TS03 | El Peñon | S/E_SIC_183 | El Peñon 023->El Peñon 13.2 II
102 | P_083 | SIC | STX B | TS01 | El Espino | S/E_SIC_177 | El Espino 066->El Espino 011
103 | P_083 | SIC | STX B | TS03 | Quillota | S/E_SIC_49 | Quillota 110->Quillota 110
104 | P_083 | SIC | STX B | TS02 | Andacollo | S/E_SIC_140 | Andacollo 066->Andacollo 023
105 | P_090 | SIC | STX B | TS01 | Taltal | S/E_SIC_370 | Taltal 110->Taltal 13.8
106 | P_032 | SIC | STX C | TS01 | Quillota | S/E_SIC_49 | Quillota 220->Quillota 110 I
107 | P_032 | SIC | STX C | TS02 | Quillota | S/E_SIC_49 | Quillota 220->Quillota 110 II
108 | P_032 | SIC | STX C | TS03 | Quillota | S/E_SIC_49 | Quillota 220->Quillota 110 III
109 | P_069 | SIC | STX C | TS01 | San Jeronimo | S/E_SIC_98 | San Jeronimo 066->San Jeronimo 012
110 | P_069 | SIC | STX C | TS01 | Las Piñatas | S/E_SIC_97 | Las Piñatas 066->Las Piñatas 012
111 | P_069 | SIC | STX C | TS01 | Las Balandras | S/E_SIC_96 | Balandras 066->Balandras 12.5 II
112 | P_069 | SIC | STX C | TS01 | El Totoral | S/E_SIC_95 | El Totoral 066->El Totoral 12.5
113 | P_083 | SIC | STX C | TS01 | Marga Marga | S/E_SIC_229 | Marga Marga 110->Marga Marga 13.2 I
114 | P_083 | SIC | STX C | TS02 | Marga Marga | S/E_SIC_229 | Marga Marga 110->Marga Marga 13.2 II
115 | P_083 | SIC | STX C | TS03 | Marga Marga | S/E_SIC_229 | Marga Marga 110->Marga Marga 13.2 III
116 | P_083 | SIC | STX C | TS01 | Miraflores | S/E_SIC_525 | Miraflores 110->Miraflores 13.2
117 | P_086 | SIC | STX C | TS01 | Los Maquis | S/E_SIC_351 | Los Maquis 220->Los Maquis 110
118 | P_111 | SIC | STX C | TS01 | Caleu | S/E_SIC_423 | Caleu 044->Caleu 012
119 | P_111 | SIC | STX C | TC02 | Caleu | S/E_SIC_423 | Caleu 044->Caleu 023
120 | P_111 | SIC | STX C | TC03 | Caleu | S/E_SIC_423 | Caleu 023->Caleu 012
121 | P_111 | SIC | STX C | TS01 | Rungue | S/E_SIC_459 | Rungue 044->Rungue 023
122 | P_113 | SIC | STX C | TS02 | San Pedro | S/E_SIC_125 | San Pedro 110->San Pedro 012 I
123 | P_113 | SIC | STX C | TS01 | San Pedro | S/E_SIC_125 | San Pedro 110->San Pedro 012 II
124 | P_113 | SIC | STX C | TS01 | Quilpue | S/E_SIC_530 | Quilpue 110->Quilpue 012 I
125 | P_113 | SIC | STX C | TS02 | Quilpue | S/E_SIC_530 | Quilpue 110->Quilpue 012 II
126 | P_113 | SIC | STX C | TS03 | Quilpue | S/E_SIC_530 | Quilpue 110->Quilpue 012 III
127 | P_113 | SIC | STX C | TS01 | Con Con | S/E_SIC_519 | Con Con 110->Con Con 012 I
128 | P_113 | SIC | STX C | TS02 | Con Con | S/E_SIC_519 | Con Con 110->Con Con 012 II
129 | P_113 | SIC | STX C | TS01 | Miraflores | S/E_SIC_525 | Miraflores 110->Miraflores 012 I
130 | P_113 | SIC | STX C | TS02 | Miraflores | S/E_SIC_525 | Miraflores 110->Miraflores 012 II
131 | P_113 | SIC | STX C | TS01 | Agua Santa | S/E_SIC_514 | Agua Santa 220->Agua Santa 110
132 | P_113 | SIC | STX C | TS01 | Placilla SIC2 | S/E_SIC_528 | Placilla SIC2 110->Placilla SIC2 012
133 | P_113 | SIC | STX C | TS02 | Placeres | S/E_SIC_527 | Placeres 110->Placeres 012 I
134 | P_113 | SIC | STX C | TS01 | Placeres | S/E_SIC_527 | Placeres 110->Placeres 012 II
135 | P_113 | SIC | STX C | TS01 | Valparaiso | S/E_SIC_547 | Valparaiso 110->Valparaiso 012 I
136 | P_113 | SIC | STX C | TS02 | Valparaiso | S/E_SIC_547 | Valparaiso 110->Valparaiso 012 II
137 | P_113 | SIC | STX C | TS02 | Playa Ancha | S/E_SIC_529 | Playa Ancha 110->Playa Ancha 13.8 I
138 | P_113 | SIC | STX C | TS01 | Playa Ancha | S/E_SIC_529 | Playa Ancha 110->Playa Ancha 13.8 II
139 | P_113 | SIC | STX C | TS01 | Laguna Verde | S/E_SIC_121 | Laguna Verde 110->Laguna Verde 066
140 | P_113 | SIC | STX C | TS01 | Quintay | S/E_SIC_531 | Quintay 066->Quintay 012
141 | P_113 | SIC | STX C | TS01 | Tap Algarrobo Norte | S/E_SIC_543 | Tap Algarrobo Norte 066->Tap Algarrobo Norte 012
142 | P_113 | SIC | STX C | TS01 | San Sebastian | S/E_SIC_540 | San Sebastian 066->San Sebastian 012
143 | P_113 | SIC | STX C | TS01 | San Antonio | S/E_SIC_536 | San Antonio 066->San Antonio 110
144 | P_113 | SIC | STX C | TS02 | San Antonio | S/E_SIC_536 | San Antonio 110->San Antonio 012 I
145 | P_113 | SIC | STX C | TS03 | San Antonio | S/E_SIC_536 | San Antonio 110->San Antonio 012 II
146 | P_113 | SIC | STX C | TS04 | San Antonio | S/E_SIC_536 | San Antonio 110->San Antonio 023 III
147 | P_113 | SIC | STX C | TS01 | La Calera | S/E_SIC_522 | La Calera 110->La Calera 012 I
148 | P_113 | SIC | STX C | TS02 | La Calera | S/E_SIC_522 | La Calera 110->La Calera 012 II
149 | P_113 | SIC | STX C | TS03 | La Calera | S/E_SIC_522 | La Calera 110->La Calera 044
150 | P_113 | SIC | STX C | TS01 | El Melon | S/E_SIC_520 | El Melon 044->El Melon 012
151 | P_113 | SIC | STX C | TS01 | San Felipe | S/E_SIC_537 | San Felipe 110->San Felipe 012 I
152 | P_113 | SIC | STX C | TS02 | San Felipe | S/E_SIC_537 | San Felipe 110->San Felipe 012 II
153 | P_113 | SIC | STX C | TS02 | San Rafael | S/E_SIC_539 | San Rafael 110->San Rafael 012 I
154 | P_113 | SIC | STX C | TS01 | San Rafael | S/E_SIC_539 | San Rafael 110->San Rafael 012 II
155 | P_113 | SIC | STX C | TS01 | Las Vegas | S/E_SIC_524 | Las Vegas 110->Las Vegas 044 I
156 | P_113 | SIC | STX C | TS02 | Las Vegas | S/E_SIC_524 | Las Vegas 110->Las Vegas 044 II
157 | P_113 | SIC | STX C | TS03 | Las Vegas | S/E_SIC_524 | Las Vegas 110->Las Vegas 012
158 | P_113 | SIC | STX C | TS01 | Panquehue | S/E_SIC_526 | Panquehue 044->Panquehue 012
159 | P_113 | SIC | STX C | TS01 | Rio Blanco | S/E_SIC_535 | Rio Blanco 044->Rio Blanco 012
160 | P_113 | SIC | STX C | TS01 | Juncal | S/E_SIC_521 | Juncal 044->Juncal 012
161 | P_113 | SIC | STX C | TS01 | Catemu | S/E_SIC_518 | Catemu 044->Catemu 012 I
162 | P_113 | SIC | STX C | TS01 | Reñaca | S/E_SIC_533 | Reñaca 110->Reñaca 012 I
163 | P_113 | SIC | STX C | TS02 | Reñaca | S/E_SIC_533 | Reñaca 110->Reñaca 012 II
164 | P_113 | SIC | STX C | TS01 | Casablanca | S/E_SIC_517 | Casablanca 066->Casablanca 012 II
165 | P_113 | SIC | STX C | TC02 | Casablanca | S/E_SIC_517 | Casablanca 066->Casablanca 012 I
166 | P_113 | SIC | STX C | TS01 | Tunel Melon | S/E_SIC_546 | Tunel Melon 044->Tunel Melon 012
167 | P_113 | SIC | STX C | TS02 | Quintero | S/E_SIC_90 | Quintero 110->Quintero 012 I
168 | P_113 | SIC | STX C | TS01 | Quintero | S/E_SIC_90 | Quintero 110->Quintero 012 II
169 | P_113 | SIC | STX C | TC03 | San Felipe | S/E_SIC_537 | San Felipe 044->San Felipe 012
170 | P_113 | SIC | STX C | TS01 | Bosquemar | S/E_SIC_516 | Bosquemar 110->Bosquemar 012
171 | P_113 | SIC | STX C | TC05 | San Antonio | S/E_SIC_536 | San Antonio 023->San Antonio 012
172 | P_113 | SIC | STX C | TC06 | San Antonio | S/E_SIC_536 | San Antonio 023->San Antonio 012
173 | P_113 | SIC | STX C | TC05 | Las Vegas | S/E_SIC_524 | Las Vegas 044->Las Vegas 012
174 | P_180 | SIC | STX C | S/I | Entel | S/E_SIC_640 | Entel 044->Entel 012
175 | P_032 | SIC | STX D | TS02 | Cerro Navia | S/E_SIC_21 | Cerro Navia 220->Cerro Navia 110 III
176 | P_032 | SIC | STX D | TS02 | Alto Jahuel | S/E_SIC_14 | Alto Jahuel 220->Alto Jahuel 110 II
177 | P_052 | SIC | STX D | TS01 | Puente Alto | S/E_SIC_82 | Puente Alto 110->Puente Alto 012 I
178 | P_052 | SIC | STX D | TS02 | Puente Alto | S/E_SIC_82 | Puente Alto 110->Puente Alto 012 II
179 | P_052 | SIC | STX D | TS03 | Costanera | S/E_SIC_81 | Costanera 110->Costanera 012
180 | P_052 | SIC | STX D | TS04 | La Pintana | S/E_SIC_435 | La Pintana 110->La Pintana 012 IV
181 | P_083 | SIC | STX D | TS01 | Pirque | S/E_SIC_252 | Pirque 110->Pirque 13.2
182 | P_083 | SIC | STX D | TS01 | Mariscal | S/E_SIC_230 | Mariscal 110->Mariscal 023 I
183 | P_083 | SIC | STX D | TS01 | Queltehues | S/E_SIC_124 | Queltehues 110->Queltehues 012
184 | P_083 | SIC | STX D | TS01 | Mariscal | S/E_SIC_230 | Mariscal 110->Mariscal 12
185 | P_083 | SIC | STX D | TS02 | Pirque | S/E_SIC_252 | Pirque 110->Pirque 13.2
186 | P_086 | SIC | STX D | TS01 | Maipo | S/E_SIC_355 | Maipo 220->Maipo 110
187 | P_111 | SIC | STX D | TS01 | El Manzano | S/E_SIC_180 | El Manzano 220->El Manzano 023 I
188 | P_111 | SIC | STX D | TS03 | El Manzano | S/E_SIC_180 | El Manzano 220->El Manzano 023 III
189 | P_111 | SIC | STX D | TS01 | La Dehesa | S/E_SIC_434 | La Dehesa 110->La Dehesa 012 I
190 | P_111 | SIC | STX D | TS02 | La Dehesa | S/E_SIC_434 | La Dehesa 110->La Dehesa 012 II
191 | P_111 | SIC | STX D | TS04 | La Dehesa | S/E_SIC_434 | La Dehesa 110->La Dehesa 023 I
192 | P_111 | SIC | STX D | TS03 | La Dehesa | S/E_SIC_434 | La Dehesa 110->La Dehesa 023 II
193 | P_111 | SIC | STX D | TS01 | Vitacura | S/E_SIC_511 | Vitacura 110->Vitacura 012 I
194 | P_111 | SIC | STX D | TS02 | Vitacura | S/E_SIC_511 | Vitacura 110->Vitacura 012 II
195 | P_111 | SIC | STX D | TS03 | Vitacura | S/E_SIC_511 | Vitacura 110->Vitacura 012 III
196 | P_111 | SIC | STX D | TS04 | Vitacura | S/E_SIC_511 | Vitacura 110->Vitacura 012 IV
197 | P_111 | SIC | STX D | TS04 | Alonso de Cordova | S/E_SIC_415 | Alonso de Cordova 110->Alonso de Cordova 012 I
198 | P_111 | SIC | STX D | TS01 | Alonso de Cordova | S/E_SIC_415 | Alonso de Cordova 110->Alonso de Cordova 012 II
199 | P_111 | SIC | STX D | TS02 | Alonso de Cordova | S/E_SIC_415 | Alonso de Cordova 110->Alonso de Cordova 012 III
200 | P_111 | SIC | STX D | TS03 | Alonso de Cordova | S/E_SIC_415 | Alonso de Cordova 110->Alonso de Cordova 012 IV
201 | P_111 | SIC | STX D | TS01 | Apoquindo | S/E_SIC_418 | Apoquindo 110->Apoquindo 012 I
202 | P_111 | SIC | STX D | TS02 | Apoquindo | S/E_SIC_418 | Apoquindo 110->Apoquindo 012 II
203 | P_111 | SIC | STX D | TS04 | Apoquindo | S/E_SIC_418 | Apoquindo 110->Apoquindo 012 III
204 | P_111 | SIC | STX D | TS03 | Apoquindo | S/E_SIC_418 | Apoquindo 110->Apoquindo 012 IV
205 | P_111 | SIC | STX D | TS01 | Los Dominicos | S/E_SIC_447 | Los Dominicos 110->Los Dominicos 012 I
206 | P_111 | SIC | STX D | TS02 | Los Dominicos | S/E_SIC_447 | Los Dominicos 110->Los Dominicos 012 II
207 | P_111 | SIC | STX D | TS03 | Los Dominicos | S/E_SIC_447 | Los Dominicos 110->Los Dominicos 012 III
208 | P_111 | SIC | STX D | TS01 | Los Almendros | S/E_SIC_446 | Los Almendros 220->Los Almendros 110 I
209 | P_111 | SIC | STX D | TC02 | Los Almendros | S/E_SIC_446 | Los Almendros 220->Los Almendros 110 II
210 | P_111 | SIC | STX D | TS02 | Andes | S/E_SIC_417 | Andes 110->Andes 012 I
211 | P_111 | SIC | STX D | TS01 | Andes | S/E_SIC_417 | Andes 110->Andes 012 II
212 | P_111 | SIC | STX D | TS01 | Santa Raquel | S/E_SIC_467 | Santa Raquel 110->Santa Raquel 012 I
213 | P_111 | SIC | STX D | TS03 | Santa Raquel | S/E_SIC_467 | Santa Raquel 110->Santa Raquel 012 II
214 | P_111 | SIC | STX D | TS02 | Santa Raquel | S/E_SIC_467 | Santa Raquel 110->Santa Raquel 012 III
215 | P_111 | SIC | STX D | TS01 | Santa Rosa Sur | S/E_SIC_468 | Santa Rosa Sur 110->Santa Rosa Sur 012 I
216 | P_111 | SIC | STX D | TS02 | Santa Rosa Sur | S/E_SIC_468 | Santa Rosa Sur 110->Santa Rosa Sur 012 II
217 | P_111 | SIC | STX D | TS03 | Santa Rosa Sur | S/E_SIC_468 | Santa Rosa Sur 110->Santa Rosa Sur 012 III
218 | P_111 | SIC | STX D | TS04 | Santa Rosa Sur | S/E_SIC_468 | Santa Rosa Sur 110->Santa Rosa Sur 012 IV
219 | P_111 | SIC | STX D | TS03 | La Pintana | S/E_SIC_435 | La Pintana 110->La Pintana 012 I
220 | P_111 | SIC | STX D | TS01 | La Pintana | S/E_SIC_435 | La Pintana 110->La Pintana 012 II
221 | P_111 | SIC | STX D | TS02 | La Pintana | S/E_SIC_435 | La Pintana 110->La Pintana 012 III
222 | P_111 | SIC | STX D | TS01 | Buin | S/E_SIC_422 | Buin 220->Buin 110 I
223 | P_111 | SIC | STX D | TC02 | Buin | S/E_SIC_422 | Buin 220->Buin 110 II
224 | P_111 | SIC | STX D | TS01 | Las Acacias | S/E_SIC_438 | Las Acacias 110->Las Acacias 023 I
225 | P_111 | SIC | STX D | TS02 | Las Acacias | S/E_SIC_438 | Las Acacias 110->Las Acacias 023 II
226 | P_111 | SIC | STX D | TS03 | Las Acacias | S/E_SIC_438 | Las Acacias 110->Las Acacias 023 III
227 | P_111 | SIC | STX D | TS01 | Panamericana | S/E_SIC_454 | Panamericana 110->Panamericana 012 I
228 | P_111 | SIC | STX D | TS02 | Panamericana | S/E_SIC_454 | Panamericana 110->Panamericana 012 II
229 | P_111 | SIC | STX D | TS04 | Panamericana | S/E_SIC_454 | Panamericana 110->Panamericana 012 III
230 | P_111 | SIC | STX D | TS03 | Panamericana | S/E_SIC_454 | Panamericana 110->Panamericana 012 I
231 | P_111 | SIC | STX D | TS05 | Panamericana | S/E_SIC_454 | Panamericana 110->Panamericana 012 II
232 | P_111 | SIC | STX D | TS01 | La Cisterna | S/E_SIC_433 | La Cisterna 110->La Cisterna 012 I
233 | P_111 | SIC | STX D | TS02 | La Cisterna | S/E_SIC_433 | La Cisterna 110->La Cisterna 012 II
234 | P_111 | SIC | STX D | TS03 | La Cisterna | S/E_SIC_433 | La Cisterna 110->La Cisterna 012 III
235 | P_111 | SIC | STX D | TS01 | Ochagavia | S/E_SIC_452 | Ochagavia 110->Ochagavia 012 I
236 | P_111 | SIC | STX D | TS02 | Ochagavia | S/E_SIC_452 | Ochagavia 110->Ochagavia 012 II
237 | P_111 | SIC | STX D | TC03 | Ochagavia | S/E_SIC_452 | Ochagavia 110->Ochagavia 012 III
238 | P_111 | SIC | STX D | TS01 | Club Hipico | S/E_SIC_428 | Club Hipico 110->Club Hipico 012 I
239 | P_111 | SIC | STX D | TS02 | Club Hipico | S/E_SIC_428 | Club Hipico 110->Club Hipico 012 II
240 | P_111 | SIC | STX D | TS04 | Club Hipico | S/E_SIC_428 | Club Hipico 110->Club Hipico 012 III
241 | P_111 | SIC | STX D | TS03 | Club Hipico | S/E_SIC_428 | Club Hipico 110->Club Hipico 012 IV
242 | P_111 | SIC | STX D | TS03 | San Joaquin | S/E_SIC_462 | San Joaquin 110->San Joaquin 012 I
243 | P_111 | SIC | STX D | TS02 | San Joaquin | S/E_SIC_462 | San Joaquin 110->San Joaquin 012 II
244 | P_111 | SIC | STX D | TS01 | San Joaquin | S/E_SIC_462 | San Joaquin 110->San Joaquin 012 III
245 | P_111 | SIC | STX D | TS04 | San Joaquin | S/E_SIC_462 | San Joaquin 110->San Joaquin 012 IV
246 | P_111 | SIC | STX D | TS01 | Santa Elena | S/E_SIC_465 | Santa Elena 110->Santa Elena 012 I
247 | P_111 | SIC | STX D | TS03 | Santa Elena | S/E_SIC_465 | Santa Elena 110->Santa Elena 012 II
248 | P_111 | SIC | STX D | TS02 | Santa Elena | S/E_SIC_465 | Santa Elena 110->Santa Elena 012 III
249 | P_111 | SIC | STX D | TS04 | Santa Elena | S/E_SIC_465 | Santa Elena 110->Santa Elena 012 IV
250 | P_111 | SIC | STX D | TS01 | Macul | S/E_SIC_448 | Macul 110->Macul 012 I
251 | P_111 | SIC | STX D | TS02 | Macul | S/E_SIC_448 | Macul 110->Macul 012 II
252 | P_111 | SIC | STX D | TS03 | Macul | S/E_SIC_448 | Macul 110->Macul 012 III
253 | P_111 | SIC | STX D | TS04 | Macul | S/E_SIC_448 | Macul 110->Macul 012 IV
254 | P_111 | SIC | STX D | TS01 | San Bernardo | S/E_SIC_460 | San Bernardo 110->San Bernardo 012 I
255 | P_111 | SIC | STX D | TS02 | San Bernardo | S/E_SIC_460 | San Bernardo 110->San Bernardo 012 II
256 | P_111 | SIC | STX D | TS04 | San Bernardo | S/E_SIC_460 | San Bernardo 110->San Bernardo 012 III
257 | P_111 | SIC | STX D | TS03 | San Bernardo | S/E_SIC_460 | San Bernardo 110->San Bernardo 012 IV
258 | P_111 | SIC | STX D | TS01 | Malloco | S/E_SIC_450 | Malloco 110->Malloco 012 I
259 | P_111 | SIC | STX D | TS02 | Malloco | S/E_SIC_450 | Malloco 110->Malloco 012 II
260 | P_111 | SIC | STX D | TS03 | Malloco | S/E_SIC_450 | Malloco 110->Malloco 023 II
261 | P_111 | SIC | STX D | TS04 | Malloco | S/E_SIC_450 | Malloco 110->Malloco 023 I
262 | P_111 | SIC | STX D | TS02 | Maipu | S/E_SIC_449 | Maipu 110->Maipu 012 I
263 | P_111 | SIC | STX D | TS03 | Maipu | S/E_SIC_449 | Maipu 110->Maipu 012 II
264 | P_111 | SIC | STX D | TS01 | Maipu | S/E_SIC_449 | Maipu 110->Maipu 012 III
265 | P_111 | SIC | STX D | TS01 | Lo Valledor | S/E_SIC_443 | Lo Valledor 110->Lo Valledor 012 I
266 | P_111 | SIC | STX D | TS02 | Lo Valledor | S/E_SIC_443 | Lo Valledor 110->Lo Valledor 012 II
267 | P_111 | SIC | STX D | TS03 | Lo Valledor | S/E_SIC_443 | Lo Valledor 110->Lo Valledor 012 III
268 | P_111 | SIC | STX D | TS04 | Pajaritos | S/E_SIC_453 | Pajaritos 110->Pajaritos 012 I
269 | P_111 | SIC | STX D | TS01 | Pajaritos | S/E_SIC_453 | Pajaritos 110->Pajaritos 012 II
270 | P_111 | SIC | STX D | TS02 | Pajaritos | S/E_SIC_453 | Pajaritos 110->Pajaritos 012 III
271 | P_111 | SIC | STX D | TS03 | Pajaritos | S/E_SIC_453 | Pajaritos 110->Pajaritos 023
272 | P_111 | SIC | STX D | TS01 | San Jose | S/E_SIC_463 | San Jose 110->San Jose 012 I
273 | P_111 | SIC | STX D | TS03 | San Jose | S/E_SIC_463 | San Jose 110->San Jose 012 II
274 | P_111 | SIC | STX D | TS02 | San Jose | S/E_SIC_463 | San Jose 110->San Jose 012 III
275 | P_111 | SIC | STX D | TS04 | San Jose | S/E_SIC_463 | San Jose 110->San Jose 012 IV
276 | P_111 | SIC | STX D | TS02 | Pudahuel | S/E_SIC_456 | Pudahuel 110->Pudahuel 012 I
277 | P_111 | SIC | STX D | TS01 | Pudahuel | S/E_SIC_456 | Pudahuel 110->Pudahuel 012 II
278 | P_111 | SIC | STX D | TS03 | Pudahuel | S/E_SIC_456 | Pudahuel 110->Pudahuel 012 III
279 | P_111 | SIC | STX D | TS03 | Altamirano | S/E_SIC_416 | Altamirano 110->Altamirano 012 I
280 | P_111 | SIC | STX D | TS01 | Altamirano | S/E_SIC_416 | Altamirano 110->Altamirano 012 II
281 | P_111 | SIC | STX D | TS02 | Altamirano | S/E_SIC_416 | Altamirano 110->Altamirano 012 III
282 | P_111 | SIC | STX D | TS02 | Lord Cochrane | S/E_SIC_01 | Lord Cochrane 110->Lord Cochrane 012 I
283 | P_111 | SIC | STX D | TS03 | Lord Cochrane | S/E_SIC_01 | Lord Cochrane 110->Lord Cochrane 012 II
284 | P_111 | SIC | STX D | TS01 | Lord Cochrane | S/E_SIC_01 | Lord Cochrane 110->Lord Cochrane 012 III
285 | P_111 | SIC | STX D | TS01 | Carrascal | S/E_SIC_424 | Carrascal 110->Carrascal 012 I
286 | P_111 | SIC | STX D | TS02 | Carrascal | S/E_SIC_424 | Carrascal 110->Carrascal 012 II
287 | P_111 | SIC | STX D | TS03 | Carrascal | S/E_SIC_424 | Carrascal 110->Carrascal 012 III
288 | P_111 | SIC | STX D | TS01 | Brasil | S/E_SIC_421 | Brasil 110->Brasil 012 I
289 | P_111 | SIC | STX D | TS02 | Brasil | S/E_SIC_421 | Brasil 110->Brasil 012 II
290 | P_111 | SIC | STX D | TS03 | Brasil | S/E_SIC_421 | Brasil 110->Brasil 012 III
291 | P_111 | SIC | STX D | TS02 | Recoleta | S/E_SIC_458 | Recoleta 110->Recoleta 012 I
292 | P_111 | SIC | STX D | TS01 | Recoleta | S/E_SIC_458 | Recoleta 110->Recoleta 012 II
293 | P_111 | SIC | STX D | TS03 | Recoleta | S/E_SIC_458 | Recoleta 110->Recoleta 012 III
294 | P_111 | SIC | STX D | TS04 | Recoleta | S/E_SIC_458 | Recoleta 110->Recoleta 012 IV
295 | P_111 | SIC | STX D | TS04 | Chacabuco | S/E_SIC_426 | Chacabuco 110->Chacabuco 012 I
296 | P_111 | SIC | STX D | TS01 | Chacabuco | S/E_SIC_426 | Chacabuco 110->Chacabuco 012 II
297 | P_111 | SIC | STX D | TS02 | Chacabuco | S/E_SIC_426 | Chacabuco 110->Chacabuco 023 I
298 | P_111 | SIC | STX D | TS03 | Chacabuco | S/E_SIC_426 | Chacabuco 110->Chacabuco 023 II
299 | P_111 | SIC | STX D | TS06 | Chacabuco | S/E_SIC_426 | Chacabuco 110->Chacabuco 023 III
300 | P_111 | SIC | STX D | TS05 | Chacabuco | S/E_SIC_426 | Chacabuco 110->Chacabuco 023 IV
301 | P_111 | SIC | STX D | TS04 | Quilicura | S/E_SIC_457 | Quilicura 110->Quilicura 012 I
302 | P_111 | SIC | STX D | TS02 | Quilicura | S/E_SIC_457 | Quilicura 110->Quilicura 012 II
303 | P_111 | SIC | STX D | TS03 | Quilicura | S/E_SIC_457 | Quilicura 110->Quilicura 012 III
304 | P_111 | SIC | STX D | TS01 | Quilicura | S/E_SIC_457 | Quilicura 110->Quilicura 023
305 | P_111 | SIC | STX D | TS03 | Lo Boza | S/E_SIC_440 | Lo Boza 110->Lo Boza 023
306 | P_111 | SIC | STX D | TS05 | Lo Boza | S/E_SIC_440 | Lo Boza 110->Lo Boza 012 I
307 | P_111 | SIC | STX D | TS01 | Lo Boza | S/E_SIC_440 | Lo Boza 110->Lo Boza 012 II
308 | P_111 | SIC | STX D | TS02 | Lo Boza | S/E_SIC_440 | Lo Boza 110->Lo Boza 012 III
309 | P_111 | SIC | STX D | TS04 | Lo Boza | S/E_SIC_440 | Lo Boza 110->Lo Boza 012 IV
310 | P_111 | SIC | STX D | TS01 | San Pablo | S/E_SIC_464 | San Pablo 110->San Pablo 023 I
311 | P_111 | SIC | STX D | TS02 | San Pablo | S/E_SIC_464 | San Pablo 110->San Pablo 023 II
312 | P_111 | SIC | STX D | TS01 | Lo Aguirre | S/E_SIC_439 | Lo Aguirre 110->Lo Aguirre 012 I
313 | P_111 | SIC | STX D | TS02 | Lo Aguirre | S/E_SIC_439 | Lo Aguirre 110->Lo Aguirre 012 II
314 | P_111 | SIC | STX D | TS01 | Chena | S/E_SIC_427 | Chena 220->Chena 110 I
315 | P_111 | SIC | STX D | TC02 | Chena | S/E_SIC_427 | Chena 220->Chena 110 II
316 | P_111 | SIC | STX D | TS01 | Batuco | S/E_SIC_419 | Batuco 110->Batuco 023 I
317 | P_111 | SIC | STX D | TS03 | Batuco | S/E_SIC_419 | Batuco 110->Batuco 023 II
318 | P_111 | SIC | STX D | TS02 | Batuco | S/E_SIC_419 | Batuco 110->Batuco 023 III
319 | P_111 | SIC | STX D | TS01 | Lo Prado | S/E_SIC_442 | Lo Prado 110->Lo Prado 044
320 | P_111 | SIC | STX D | TS02 | Lo Prado | S/E_SIC_442 | Lo Prado 044->Lo Prado 012
321 | P_111 | SIC | STX D | TC03 | Curacavi | S/E_SIC_429 | Curacavi 044->Curacavi 012 I
322 | P_111 | SIC | STX D | TS01 | Curacavi | S/E_SIC_429 | Curacavi 044->Curacavi 012 II
323 | P_111 | SIC | STX D | TS02 | Curacavi | S/E_SIC_429 | Curacavi 044->Curacavi 012 III
324 | P_111 | SIC | STX D | TC06 | San Cristobal | S/E_SIC_461 | San Cristobal 110->San Cristobal 012 I
325 | P_111 | SIC | STX D | TS01 | San Cristobal | S/E_SIC_461 | San Cristobal 110->San Cristobal 012 II
326 | P_111 | SIC | STX D | TS02 | San Cristobal | S/E_SIC_461 | San Cristobal 110->San Cristobal 012 III
327 | P_111 | SIC | STX D | TS03 | San Cristobal | S/E_SIC_461 | San Cristobal 110->San Cristobal 012 IV
328 | P_111 | SIC | STX D | TS01 | Santa Marta | S/E_SIC_466 | Santa Marta 110->Santa Marta 012 I
329 | P_111 | SIC | STX D | TS02 | Santa Marta | S/E_SIC_466 | Santa Marta 110->Santa Marta 012 II
330 | P_111 | SIC | STX D | TS01 | Cerro Navia | S/E_SIC_21 | Cerro Navia 220->Cerro Navia 110 I
331 | P_111 | SIC | STX D | TC02 | Cerro Navia | S/E_SIC_21 | Cerro Navia 220->Cerro Navia 110 II
332 | P_111 | SIC | STX D | TS01 | La Reina | S/E_SIC_436 | La Reina 110->La Reina 012 I
333 | P_111 | SIC | STX D | TS02 | La Reina | S/E_SIC_436 | La Reina 110->La Reina 012 II
334 | P_111 | SIC | STX D | TS03 | La Reina | S/E_SIC_436 | La Reina 110->La Reina 012 III
335 | P_111 | SIC | STX D | TS04 | La Reina | S/E_SIC_436 | La Reina 110->La Reina 012 IV
336 | P_111 | SIC | STX D | TS01 | Polpaico Chilectra | S/E_SIC_455 | Polpaico Chilectra 110->Polpaico Chilectra 023
337 | P_111 | SIC | STX D | TS01 | El Salto | S/E_SIC_431 | El Salto 220->El Salto 110 I
338 | P_111 | SIC | STX D | TS02 | El Salto | S/E_SIC_431 | El Salto 220->El Salto 110 II
339 | P_111 | SIC | STX D | TC03 | El Salto | S/E_SIC_431 | El Salto 220->El Salto 110 III
340 | P_111 | SIC | STX D | TS04 | San Cristobal | S/E_SIC_461 | San Cristobal 110->San Cristobal 012 V
341 | P_111 | SIC | STX D | TS05 | San Cristobal | S/E_SIC_461 | San Cristobal 110->San Cristobal 012 VI
342 | P_111 | SIC | STX D | TS03 | Santa Marta | S/E_SIC_466 | Santa Marta 110->Santa Marta 023 I
343 | P_111 | SIC | STX D | TS04 | Santa Marta | S/E_SIC_466 | Santa Marta 110->Santa Marta 023 II
344 | P_111 | SIC | STX D | TS01 | Bicentenario | S/E_SIC_420 | Bicentenario 110->Bicentenario 012
345 | P_111 | SIC | STX D | TS03 | El Manzano | S/E_SIC_180 | El Manzano 220->El Manzano 023 II
346 | P_111 | SIC | STX D | TS04 | El Manzano | S/E_SIC_180 | El Manzano 220->El Manzano 023 IV
347 | P_111 | SIC | STX D | T3 | Movil | S/E_SIC_451 | S/E Móvil Chilectra 110/12 kV
348 | P_114 | SIC | STX D | TS01 | Florida | S/E_SIC_432 | Florida 110->Florida 012
349 | P_026 | SIC | STX E | TS01 | Curico | S/E_SIC_08 | Curico 066->Curico 13.2 III
350 | P_026 | SIC | STX E | TC02 | Curico | S/E_SIC_08 | Curico 066->Curico 13.2 IV
351 | P_026 | SIC | STX E | TC03 | Curico | S/E_SIC_08 | Curico 066->Curico 13.2 V
352 | P_026 | SIC | STX E | TS01 | Quinta | S/E_SIC_09 | Tap Quinta 066->Tap Quinta 13.8 I
353 | P_026 | SIC | STX E | TS02 | Tap Quinta | S/E_SIC_315 | Tap Quinta 066->Tap Quinta 13.8 II
354 | P_032 | SIC | STX E | TS03 | Temuco | S/E_SIC_56 | Temuco 220->Temuco 066 I
355 | P_032 | SIC | STX E | TS02 | Temuco | S/E_SIC_56 | Temuco 220->Temuco 066 II
356 | P_032 | SIC | STX E | TS01 | Hualpen | S/E_SIC_31 | Hualpen 220->Hualpen 154
357 | P_032 | SIC | STX E | TS01 | San Vicente | S/E_SIC_53 | San Vicente 154->San Vicente 066 I
358 | P_032 | SIC | STX E | TS01 | Charrua | S/E_SIC_22 | Charrua 220->Charrua 154
359 | P_032 | SIC | STX E | TS02 | Laja | S/E_SIC_36 | Laja 066->Laja 13.8 I
360 | P_032 | SIC | STX E | TS01 | Laja | S/E_SIC_36 | Laja 066->Laja 13.8 II
361 | P_032 | SIC | STX E | TS01 | Itahue | S/E_SIC_34 | Itahue 154->Itahue 066 I
362 | P_032 | SIC | STX E | TS02 | Itahue | S/E_SIC_34 | Itahue 220->Itahue 154
363 | P_032 | SIC | STX E | TS01 | Alto Jahuel | S/E_SIC_14 | Alto Jahuel 110->Alto Jahuel 066
364 | P_032 | SIC | STX E | TS05 | Alto Jahuel | S/E_SIC_14 | Alto Jahuel 220->Alto Jahuel 154
365 | P_032 | SIC | STX E | TS01 | Concepcion | S/E_SIC_25 | Concepcion 220->Concepcion 154
366 | P_032 | SIC | STX E | TS03 | Ancoa | S/E_SIC_15 | Ancoa 066->Ancoa 13.8
367 | P_032 | SIC | STX E | TS02 | Ancoa | S/E_SIC_15 | Ancoa 220->Ancoa 13.8
368 | P_032 | SIC | STX E | TS03 | Charrua | S/E_SIC_22 | Charrua 066->Charrua 13.2
369 | P_032 | SIC | STX E | TS07 | Charrua | S/E_SIC_22 | Charrua 220->Charrua 13.2
370 | P_032 | SIC | STX E | TS02 | Charrua | S/E_SIC_22 | Charrua 154->Charrua 066 I
371 | P_032 | SIC | STX E | TS04 | Charrua | S/E_SIC_22 | Charrua 154->Charrua 066 II
372 | P_032 | SIC | STX E | TS01 | Lagunillas | S/E_SIC_35 | Lagunillas 220->Lagunillas 154
373 | P_032 | SIC | STX E | TS02 | San Vicente | S/E_SIC_53 | San Vicente 154->San Vicente 13.8
374 | P_040 | SIC | STX E | TS01 | Temuco | S/E_SIC_56 | Temuco 066->Temuco 13.8 I
375 | P_051 | SIC | STX E | TS01 | Quilmo | S/E_SIC_77 | Quilmo 066->Quilmo 033
376 | P_051 | SIC | STX E | TS01 | Santa Elisa | S/E_SIC_79 | Santa Elisa 033->Santa Elisa 023
377 | P_051 | SIC | STX E | TS01 | Recinto | S/E_SIC_78 | Recinto 033->Recinto 023
378 | P_051 | SIC | STX E | TS02 | Recinto | S/E_SIC_78 | Recinto 033->Recinto 13.2
379 | P_051 | SIC | STX E | TS02 | Tres Esquinas | S/E_SIC_641 | Tres Esquinas 066->Tres Esquinas 13.8 I
380 | P_051 | SIC | STX E | TS01 | Cocharcas | S/E_SIC_76 | Cocharcas 066->Cocharcas 13.8
381 | P_051 | SIC | STX E | TS01 | Tres Esquinas | S/E_SIC_641 | Tres Esquinas 066->Tres Esquinas 13.8 II
382 | P_083 | SIC | STX E | TS01 | Leyda | S/E_SIC_210 | Leyda 110->Leyda 13.2
383 | P_083 | SIC | STX E | TS01 | BUIN (TRANSNET) | S/E_SIC_145 | BUIN (TRANSNET) 066->BUIN (TRANSNET) 015 I
384 | P_083 | SIC | STX E | TS02 | BUIN (TRANSNET) | S/E_SIC_145 | BUIN (TRANSNET) 066->BUIN (TRANSNET) 015 II
385 | P_083 | SIC | STX E | TS02 | Isla de Maipo | S/E_SIC_197 | Isla de Maipo 066->Isla de Maipo 012 I
386 | P_083 | SIC | STX E | TS01 | Isla de Maipo | S/E_SIC_197 | Isla de Maipo 066->Isla de Maipo 012 II
387 | P_083 | SIC | STX E | TS03 | Isla de Maipo | S/E_SIC_197 | Isla de Maipo 066->Isla de Maipo 023
388 | P_083 | SIC | STX E | TS01 | El Monte | S/E_SIC_181 | El Monte 066->El Monte 13.2
389 | P_083 | SIC | STX E | TS01 | Fatima | S/E_SIC_187 | Fatima 066->Fatima 015 I
390 | P_083 | SIC | STX E | TS02 | Fatima | S/E_SIC_187 | Fatima 066->Fatima 015 II
391 | P_083 | SIC | STX E | TS01 | Hospital | S/E_SIC_192 | Hospital 066->Hospital 015
392 | P_083 | SIC | STX E | TS01 | San Francisco de Mostazal | S/E_SIC_279 | San Francisco de Mostazal 066->San Francisco de Mostazal 015 I
393 | P_083 | SIC | STX E | TS02 | San Francisco de Mostazal | S/E_SIC_279 | San Francisco de Mostazal 066->San Francisco de Mostazal 015 II
394 | P_083 | SIC | STX E | TC01 | Graneros | S/E_SIC_92 | Graneros 066->Graneros 015
395 | P_083 | SIC | STX E | TS01 | El Paico | S/E_SIC_182 | El Paico 066->El Paico 13.2
396 | P_083 | SIC | STX E | TS01 | El Maiten | S/E_SIC_178 | El Maiten 066->El Maiten 13.2
397 | P_083 | SIC | STX E | TS02 | Melipilla | S/E_SIC_233 | Melipilla 110->Melipilla 066
398 | P_083 | SIC | STX E | TS01 | Melipilla | S/E_SIC_233 | Melipilla 110->Melipilla 13.2
399 | P_083 | SIC | STX E | TS01 | Chocalan | S/E_SIC_160 | Chocalan 066->Chocalan 13.2
400 | P_083 | SIC | STX E | TS01 | Mandinga | S/E_SIC_225 | Mandinga 066->Mandinga 13.2
401 | P_083 | SIC | STX E | TS01 | El Peumo | S/E_SIC_184 | El Peumo 066->El Peumo 023
402 | P_083 | SIC | STX E | TS01 | Santa Rosa | S/E_SIC_288 | Santa Rosa 066->Santa Rosa 023
403 | P_083 | SIC | STX E | TS02 | Las Arañas | S/E_SIC_203 | Las Arañas 110->Las Arañas 066 I
404 | P_083 | SIC | STX E | TS01 | Las Arañas | S/E_SIC_203 | Las Arañas 110->Las Arañas 066 II
405 | P_083 | SIC | STX E | TS01 | La Manga | S/E_SIC_199 | La Manga 066->La Manga 13.2
406 | P_083 | SIC | STX E | TS01 | Portezuelo | S/E_SIC_256 | Portezuelo 066->Portezuelo 110 I
407 | P_083 | SIC | STX E | TS02 | Portezuelo | S/E_SIC_256 | Portezuelo 066->Portezuelo 110 II
408 | P_083 | SIC | STX E | TC04 | Quelentaro | S/E_SIC_263 | Quelentaro 220->Quelentaro 110 I
409 | P_083 | SIC | STX E | TS01 | Quelentaro | S/E_SIC_263 | Quelentaro 220->Quelentaro 110 II
410 | P_083 | SIC | STX E | TS01 | La Esperanza (TRANSNET) | S/E_SIC_198 | La Esperanza (TRANSNET) 066->La Esperanza (TRANSNET) 13.2
411 | P_083 | SIC | STX E | TS01 | Alcones | S/E_SIC_136 | Alcones 066->Alcones 023
412 | P_083 | SIC | STX E | TS01 | Marchigue | S/E_SIC_228 | Marchigue 066->Marchigue 13.2
413 | P_083 | SIC | STX E | TS01 | Lihueimo | S/E_SIC_212 | Lihueimo 066->Lihueimo 13.2 I
414 | P_083 | SIC | STX E | TS02 | Lihueimo | S/E_SIC_212 | Lihueimo 066->Lihueimo 13.2 II
415 | P_083 | SIC | STX E | TS03 | Lihueimo | S/E_SIC_212 | Lihueimo 066->Lihueimo 13.2 III
416 | P_083 | SIC | STX E | TS01 | Paniahue | S/E_SIC_243 | Paniahue 066->Paniahue 13.2
417 | P_083 | SIC | STX E | TS01 | Nancagua | S/E_SIC_236 | Nancagua 066->Nancagua 13.2
418 | P_083 | SIC | STX E | TS01 | Placilla Emelectric | S/E_SIC_254 | Placilla Emelectric 066->Placilla Emelectric 13.2
419 | P_083 | SIC | STX E | TS01 | Loreto | S/E_SIC_218 | Loreto 066->Loreto 015
420 | P_083 | SIC | STX E | TS01 | Lo Miranda | S/E_SIC_215 | Lo Miranda I 066->Lo Miranda 015 I
421 | P_083 | SIC | STX E | TS02 | Lo Miranda | S/E_SIC_215 | Lo Miranda I 066->Lo Miranda 015 II
422 | P_083 | SIC | STX E | TS01 | Tuniche | S/E_SIC_330 | Tuniche 066->Tuniche 015
423 | P_083 | SIC | STX E | TS01 | Cachapoal | S/E_SIC_147 | Cachapoal 066->Cachapoal 015 I
424 | P_083 | SIC | STX E | TS02 | Cachapoal | S/E_SIC_147 | Cachapoal 066->Cachapoal 015 II
425 | P_083 | SIC | STX E | TS01 | Alameda | S/E_SIC_135 | Alameda 066->Alameda 015 I
426 | P_083 | SIC | STX E | TS02 | Alameda | S/E_SIC_135 | Alameda 066->Alameda 015 II
427 | P_083 | SIC | STX E | TS01 | Rosario | S/E_SIC_274 | Rosario 066->Rosario 015
428 | P_083 | SIC | STX E | TS01 | Rengo | S/E_SIC_272 | Rengo 066->Rengo 015
429 | P_083 | SIC | STX E | TS01 | Pelequen | S/E_SIC_247 | Pelequen 066->Pelequen 015
430 | P_083 | SIC | STX E | TS01 | La Ronda | S/E_SIC_201 | La Ronda 066->La Ronda 015
431 | P_083 | SIC | STX E | TS01 | Colchagua | S/E_SIC_163 | Colchagua 066->Colchagua 015 I
432 | P_083 | SIC | STX E | TS02 | Colchagua | S/E_SIC_163 | Colchagua 066->Colchagua 015 II
433 | P_083 | SIC | STX E | TS01 | Loncoche | S/E_SIC_217 | Loncoche 066->Loncoche 13.2
434 | P_083 | SIC | STX E | TS02 | Loncoche | S/E_SIC_217 | Loncoche 066->Loncoche 023 I
435 | P_083 | SIC | STX E | TS01 | Villarrica | S/E_SIC_335 | Villarrica 066->Villarrica 023
436 | P_083 | SIC | STX E | TC02 | Pucon | S/E_SIC_258 | Pucon 066->Pucon 023 I
437 | P_083 | SIC | STX E | TS01 | Pucon | S/E_SIC_258 | Pucon 066->Pucon 023 II
438 | P_083 | SIC | STX E | TS01 | Pitrufquen | S/E_SIC_253 | Pitrufquen 066->Pitrufquen 13.2
439 | P_083 | SIC | STX E | TS02 | Pitrufquen | S/E_SIC_253 | Pitrufquen 066->Pitrufquen 023
440 | P_083 | SIC | STX E | TS05 | Pitrufquen | S/E_SIC_253 | Pitrufquen 13.2->Pitrufquen 015 I
441 | P_083 | SIC | STX E | TS04 | Pitrufquen | S/E_SIC_253 | Pitrufquen 13.2->Pitrufquen 015 II
442 | P_083 | SIC | STX E | TS03 | Pitrufquen | S/E_SIC_253 | Pitrufquen 066->Pitrufquen 015
443 | P_083 | SIC | STX E | TS01 | Padre Las Casas | S/E_SIC_240 | Padre Las Casas 066->Padre Las Casas 015
444 | P_083 | SIC | STX E | TS01 | Las Encinas | S/E_SIC_206 | Las Encinas 066->Las Encinas 015
445 | P_083 | SIC | STX E | TS06 | Temuco | S/E_SIC_56 | Temuco 220->Temuco 066 III
446 | P_083 | SIC | STX E | TS02 | Temuco | S/E_SIC_56 | Temuco 220->Temuco 066 IV
447 | P_083 | SIC | STX E | TS07 | Temuco | S/E_SIC_56 | Temuco 220->Temuco 066 V
448 | P_083 | SIC | STX E | TS01 | Chivilcan | S/E_SIC_158 | Chivilcan 066->Chivilcan 015 I
449 | P_083 | SIC | STX E | TS02 | Chivilcan | S/E_SIC_158 | Chivilcan 066->Chivilcan 015 II
450 | P_083 | SIC | STX E | TS01 | Pumahue | S/E_SIC_260 | Pumahue 066->Pumahue 015 I
451 | P_083 | SIC | STX E | TS01 | Pillanlelbun | S/E_SIC_251 | Pillanlelbun 066->Pillanlelbun 015
452 | P_083 | SIC | STX E | TS02 | Pillanlelbun | S/E_SIC_251 | Pillanlelbun 066->Pillanlelbun 023
453 | P_083 | SIC | STX E | TS01 | Lautaro | S/E_SIC_208 | Lautaro 066->Lautaro 13.2
454 | P_083 | SIC | STX E | TS03 | Lautaro | S/E_SIC_208 | Lautaro 066->Lautaro 023
455 | P_083 | SIC | STX E | TS02 | Lautaro | S/E_SIC_208 | Lautaro 066->Lautaro 015 I
456 | P_083 | SIC | STX E | TS05 | Lautaro | S/E_SIC_208 | Lautaro 023->Lautaro II 13.2
457 | P_083 | SIC | STX E | TS04 | Lautaro | S/E_SIC_208 | Lautaro 066->Lautaro 015 II
458 | P_083 | SIC | STX E | TS01 | Victoria | S/E_SIC_331 | Victoria 066->Victoria 13.2
459 | P_083 | SIC | STX E | TS01 | Traiguen | S/E_SIC_327 | Traiguen 066->Traiguen 13.2 I
460 | P_083 | SIC | STX E | TS02 | Traiguen | S/E_SIC_327 | Traiguen 066->Traiguen 13.2 II
461 | P_083 | SIC | STX E | TS03 | Traiguen | S/E_SIC_327 | Traiguen 066->Traiguen 13.2 III
462 | P_083 | SIC | STX E | TS01 | Curacautin | S/E_SIC_171 | Curacautin 066->Curacautin 13.2 I
463 | P_083 | SIC | STX E | TS02 | Curacautin | S/E_SIC_171 | Curacautin 066->Curacautin 13.2 II
464 | P_083 | SIC | STX E | TS01 | Collipulli | S/E_SIC_165 | Collipulli 066->Collipulli 13.2 I
465 | P_083 | SIC | STX E | TS02 | Collipulli | S/E_SIC_165 | Collipulli 066->Collipulli 13.2 II
466 | P_083 | SIC | STX E | TS03 | Collipulli | S/E_SIC_165 | Collipulli 066->Collipulli 13.2 III
467 | P_083 | SIC | STX E | TS01 | Angol | S/E_SIC_142 | Angol 066->Angol 13.2
468 | P_083 | SIC | STX E | TS02 | Angol | S/E_SIC_142 | Angol 066->Angol 023
469 | P_083 | SIC | STX E | TS02 | Los Angeles | S/E_SIC_219 | Los Angeles 066->Los Angeles 13.2
470 | P_083 | SIC | STX E | TS01 | Los Angeles | S/E_SIC_219 | Los Angeles 066->Los Angeles 015
471 | P_083 | SIC | STX E | TS03 | Los Angeles | S/E_SIC_219 | Los Angeles 154->Los Angeles 066 I
472 | P_083 | SIC | STX E | TS04 | Los Angeles | S/E_SIC_219 | Los Angeles 154->Los Angeles 066 II
473 | P_083 | SIC | STX E | TS02 | Manso de Velasco | S/E_SIC_226 | Manso de Velasco 066->Manso de Velasco 015 I
474 | P_083 | SIC | STX E | TS03 | Manso de Velasco | S/E_SIC_226 | Manso de Velasco 015->Manso de Velasco 023 I
475 | P_083 | SIC | STX E | TS01 | Manso de Velasco | S/E_SIC_226 | Manso de Velasco 015->Manso de Velasco 023 II
476 | P_083 | SIC | STX E | TS01 | Duqueco | S/E_SIC_174 | Duqueco 066->Duqueco 023 I
477 | P_083 | SIC | STX E | TS02 | Duqueco | S/E_SIC_174 | Duqueco 066->Duqueco 023 II
478 | P_083 | SIC | STX E | TS01 | El Avellano | S/E_SIC_176 | El Avellano 066->El Avellano 023 I
479 | P_083 | SIC | STX E | TS02 | El Avellano | S/E_SIC_176 | El Avellano 066->El Avellano 023 II
480 | P_083 | SIC | STX E | TS04 | El Avellano | S/E_SIC_176 | El Avellano 023->El Avellano 015 II
481 | P_083 | SIC | STX E | TS05 | El Avellano | S/E_SIC_176 | El Avellano 023->El Avellano 015 I
482 | P_083 | SIC | STX E | TS01 | Concepcion | S/E_SIC_25 | Concepcion 154->Concepcion 066 I
483 | P_083 | SIC | STX E | TS02 | Concepcion | S/E_SIC_25 | Concepcion 154->Concepcion 066 II
484 | P_083 | SIC | STX E | TS03 | Concepcion | S/E_SIC_25 | Concepcion 154->Concepcion 066 III
485 | P_083 | SIC | STX E | TS01 | Alonso de Ribera | S/E_SIC_138 | Alonso de Ribera 154->Alonso de Ribera 066 I
486 | P_083 | SIC | STX E | TS02 | Alonso de Ribera | S/E_SIC_138 | Alonso de Ribera 154->Alonso de Ribera 066 II
487 | P_083 | SIC | STX E | TS03 | Alonso de Ribera | S/E_SIC_138 | Alonso de Ribera 066->Alonso de Ribera 0.38
488 | P_083 | SIC | STX E | TS01 | Colo Colo | S/E_SIC_166 | Colo Colo 066->Colo Colo 015 I
489 | P_083 | SIC | STX E | TS02 | Colo Colo | S/E_SIC_166 | Colo Colo 066->Colo Colo 015 II
490 | P_083 | SIC | STX E | TS01 | Ejercito | S/E_SIC_175 | Ejercito 066->Ejercito 015 I
491 | P_083 | SIC | STX E | TS02 | Ejercito | S/E_SIC_175 | Ejercito 066->Ejercito 015 II
492 | P_083 | SIC | STX E | TS01 | Chiguayante | S/E_SIC_155 | Chiguayante 066->Chiguayante 015 I
493 | P_083 | SIC | STX E | TS02 | Chiguayante | S/E_SIC_155 | Chiguayante 066->Chiguayante 015 II
494 | P_083 | SIC | STX E | TS01 | Andalien | S/E_SIC_141 | Andalien 066->Andalien 015 I
495 | P_083 | SIC | STX E | TS02 | Andalien | S/E_SIC_141 | Andalien 066->Andalien 015 II
496 | P_083 | SIC | STX E | TS01 | San Pedro CGET | S/E_SIC_284 | San Pedro CGET 066->San Pedro CGET 015 I
497 | P_083 | SIC | STX E | TS02 | San Pedro CGET | S/E_SIC_284 | San Pedro CGET 066->San Pedro CGET 015 II
498 | P_083 | SIC | STX E | TS07 | Coronel | S/E_SIC_170 | Coronel 015->Coronel 13.2
499 | P_083 | SIC | STX E | TS01 | Loma Colorada | S/E_SIC_216 | Loma Colorada 066->Loma Colorada 015
500 | P_083 | SIC | STX E | TS01 | Escuadron | S/E_SIC_186 | Escuadron 066->Escuadron 015
501 | P_083 | SIC | STX E | TS01 | Arenas Blancas | S/E_SIC_143 | Arenas Blancas 066->Arenas Blancas 015
502 | P_083 | SIC | STX E | TS01 | Puchoco | S/E_SIC_257 | Puchoco 066->Puchoco 015
503 | P_083 | SIC | STX E | TS01 | Curanilahue | S/E_SIC_172 | Curanilahue 066->Curanilahue 13.2
504 | P_083 | SIC | STX E | TS02 | Curanilahue | S/E_SIC_172 | Curanilahue 066->Curanilahue 023
505 | P_083 | SIC | STX E | TS04 | Curanilahue | S/E_SIC_172 | Curanilahue 023->Curanilahue 13.2
506 | P_083 | SIC | STX E | TS01 | Tres Pinos | S/E_SIC_328 | Tres Pinos 066->Tres Pinos 13.2
507 | P_083 | SIC | STX E | TS02 | Tres Pinos | S/E_SIC_328 | Tres Pinos 066->Tres Pinos 023
508 | P_083 | SIC | STX E | TS01 | Talcahuano | S/E_SIC_290 | Talcahuano 154->Talcahuano 066
509 | P_083 | SIC | STX E | TS04 | Talcahuano | S/E_SIC_290 | Talcahuano 066->Talcahuano 015
510 | P_083 | SIC | STX E | TS01 | Perales | S/E_SIC_249 | Perales 066->Perales 015 I
511 | P_083 | SIC | STX E | TS01 | Latorre | S/E_SIC_207 | Latorre 066->Latorre 015 I
512 | P_083 | SIC | STX E | TS02 | Latorre | S/E_SIC_207 | Latorre 066->Latorre 015 II
513 | P_083 | SIC | STX E | TS01 | Tumbes | S/E_SIC_329 | Tumbes 066->Tumbes 015
514 | P_083 | SIC | STX E | TS01 | Penco | S/E_SIC_248 | Penco 066->Penco 015
515 | P_083 | SIC | STX E | TS01 | Lirquen | S/E_SIC_214 | Lirquen 066->Lirquen 015
516 | P_083 | SIC | STX E | TS01 | Tome | S/E_SIC_326 | Tome 066->Tome 023 I
517 | P_083 | SIC | STX E | TS02 | Tome | S/E_SIC_326 | Tome 066->Tome 023 II
518 | P_083 | SIC | STX E | TS03 | Tome | S/E_SIC_326 | Tome 023->Tome 015
519 | P_083 | SIC | STX E | TS01 | Mahns | S/E_SIC_223 | Mahns 066->Mahns 015 I
520 | P_083 | SIC | STX E | TS02 | Mahns | S/E_SIC_223 | Mahns 066->Mahns 015 II
521 | P_083 | SIC | STX E | TS01 | Chillan | S/E_SIC_156 | Chillan 066->Chillan 13.2
522 | P_083 | SIC | STX E | TS02 | Chillan | S/E_SIC_156 | Chillan 066->Chillan 015
523 | P_083 | SIC | STX E | TS01 | Santa Elvira | S/E_SIC_287 | Santa Elvira 066->Santa Elvira 015 I
524 | P_083 | SIC | STX E | TS02 | Santa Elvira | S/E_SIC_287 | Santa Elvira 066->Santa Elvira 015 II
525 | P_083 | SIC | STX E | TS01 | Cocharcas (TRANSNET) | S/E_SIC_491 | Cocharcas (TRANSNET) 066->Cocharcas (TRANSNET) 015
526 | P_083 | SIC | STX E | TS05 | Cocharcas (TRANSNET) | S/E_SIC_491 | Cocharcas (TRANSNET) 066->Cocharcas (TRANSNET) 015
527 | P_083 | SIC | STX E | TS01 | Quirihue | S/E_SIC_267 | Quirihue 033->Quirihue 023
528 | P_083 | SIC | STX E | TS02 | Quirihue | S/E_SIC_267 | Quirihue 023->Quirihue 13.2
529 | P_083 | SIC | STX E | TS01 | Parral | S/E_SIC_245 | Parral 154->Parral 066
530 | P_083 | SIC | STX E | TS01 | La Vega | S/E_SIC_202 | La Vega 066->La Vega 023
531 | P_083 | SIC | STX E | TS01 | Linares | S/E_SIC_213 | Linares 154->Linares 066
532 | P_083 | SIC | STX E | TS02 | Chacahuin | S/E_SIC_153 | Chacahuin 066->Chacahuin 13.2 I
533 | P_083 | SIC | STX E | TC01 | Chacahuin | S/E_SIC_153 | Chacahuin 066->Chacahuin 13.2 II
534 | P_083 | SIC | STX E | TS01 | Villa Alegre | S/E_SIC_333 | Villa Alegre 066->Villa Alegre 13.2
535 | P_083 | SIC | STX E | TS01 | San Javier | S/E_SIC_280 | San Javier 066->San Javier 023
536 | P_083 | SIC | STX E | TS03 | Talca | S/E_SIC_289 | Talca 1 066->Talca 1 13.8
537 | P_083 | SIC | STX E | TS01 | Talca | S/E_SIC_289 | Talca 1 066->Talca 015 I
538 | P_083 | SIC | STX E | TS01 | La Palma | S/E_SIC_200 | La Palma 066->La Palma 13.2 I
539 | P_083 | SIC | STX E | TS04 | La Palma | S/E_SIC_200 | La Palma 066->La Palma 13.2 II
540 | P_083 | SIC | STX E | TS01 | San Clemente | S/E_SIC_277 | San Clemente 066->San Clemente 13.2
541 | P_083 | SIC | STX E | TS02 | Talca | S/E_SIC_289 | Talca 2 066->Talca 015 II
542 | P_083 | SIC | STX E | TS02 | Piduco | S/E_SIC_250 | Piduco 066->Piduco 015 I
543 | P_083 | SIC | STX E | TS01 | San Miguel | S/E_SIC_283 | San Miguel 066->San Miguel 015
544 | P_083 | SIC | STX E | TS03 | Maule | S/E_SIC_232 | Maule 066->Maule 015
545 | P_083 | SIC | STX E | TS01 | Maule | S/E_SIC_232 | Maule 154->Maule 066 I
546 | P_083 | SIC | STX E | TS02 | Maule | S/E_SIC_232 | Maule 154->Maule 066 II
547 | P_083 | SIC | STX E | TS01 | Panguilemo | S/E_SIC_242 | Panguilemo 066->Panguilemo 015
548 | P_083 | SIC | STX E | TS01 | Parronal | S/E_SIC_246 | Parronal 066->Parronal 13.2
549 | P_083 | SIC | STX E | TS01 | Licanten | S/E_SIC_211 | Licanten 066->Licanten 023
550 | P_083 | SIC | STX E | TS01 | Itahue | S/E_SIC_34 | Itahue 154->Itahue 066 II
551 | P_083 | SIC | STX E | TS03 | Itahue | S/E_SIC_34 | Itahue 066->Itahue 13.2 I
552 | P_083 | SIC | STX E | TS02 | Molina | S/E_SIC_234 | Molina 066->Molina 13.2 I
553 | P_083 | SIC | STX E | TS01 | Molina | S/E_SIC_234 | Molina 066->Molina 13.2 II
554 | P_083 | SIC | STX E | TS02 | Curico | S/E_SIC_08 | Curico 066->Curico 13.2 I
555 | P_083 | SIC | STX E | TS01 | Curico | S/E_SIC_08 | Curico 066->Curico 13.2 II
556 | P_083 | SIC | STX E | TS02 | Teno | S/E_SIC_324 | Teno 154->Teno 13.2 I
557 | P_083 | SIC | STX E | TS01 | Teno | S/E_SIC_324 | Teno 154->Teno 13.2 II
558 | P_083 | SIC | STX E | TS03 | Teno | S/E_SIC_324 | Teno 154->Teno 066 I
559 | P_083 | SIC | STX E | TS05 | Teno | S/E_SIC_324 | Teno 154->Teno 066 II
560 | P_083 | SIC | STX E | TS02 | San Fernando | S/E_SIC_278 | San Fernando 154->San Fernando 066 I
561 | P_083 | SIC | STX E | TS01 | San Fernando | S/E_SIC_278 | San Fernando 154->San Fernando 066 II
562 | P_083 | SIC | STX E | TS01 | Punta Cortes | S/E_SIC_262 | Punta Cortes 154->Punta Cortes 066 II
563 | P_083 | SIC | STX E | TS02 | Punta Cortes | S/E_SIC_262 | Punta Cortes 154->Punta Cortes 066 I
564 | P_083 | SIC | STX E | TS01 | Rancagua | S/E_SIC_50 | Rancagua 154->Rancagua 066 I
565 | P_083 | SIC | STX E | TS02 | Rancagua | S/E_SIC_50 | Rancagua 154->Rancagua 066 III
566 | P_083 | SIC | STX E | TS02 | Paine | S/E_SIC_241 | Paine 154->Paine 066 I
567 | P_083 | SIC | STX E | TS01 | Paine | S/E_SIC_241 | Paine 154->Paine 066 II
568 | P_083 | SIC | STX E | TS01 | San Vicente TT | S/E_SIC_286 | San Vicente TT 066->San Vicente TT 015 I
569 | P_083 | SIC | STX E | TS02 | San Vicente TT | S/E_SIC_286 | San Vicente TT 066->San Vicente TT 015 II
570 | P_083 | SIC | STX E | TS04 | Las Arañas | S/E_SIC_203 | Las Arañas 066->Las Arañas 1 13.2
571 | P_083 | SIC | STX E | TS01 | Machali | S/E_SIC_222 | Machali 066->Machali 015
572 | P_083 | SIC | STX E | TS01 | Chumaquito | S/E_SIC_161 | Chumaquito 066->Chumaquito 015 I
573 | P_083 | SIC | STX E | TS02 | Las Cabras | S/E_SIC_204 | Las Cabras 066->Las Cabras 015 I
574 | P_083 | SIC | STX E | TS01 | Las Cabras | S/E_SIC_204 | Las Cabras 066->Las Cabras 015 II
575 | P_083 | SIC | STX E | TS01 | El Manzano (TRANSNET) | S/E_SIC_490 | El Manzano (TRANSNET) 066->El Manzano (TRANSNET) 015 I
576 | P_083 | SIC | STX E | TS04 | Pillanlelbun | S/E_SIC_251 | Pillanlelbun 066->Pillanlelbun 015 II
577 | P_083 | SIC | STX E | TS03 | Coronel | S/E_SIC_170 | Coronel 154->Coronel 066 I
578 | P_083 | SIC | STX E | TS04 | Coronel | S/E_SIC_170 | Coronel 154->Coronel 066 II
579 | P_083 | SIC | STX E | TS06 | Coronel | S/E_SIC_170 | Coronel 154->Coronel 066 III
580 | P_083 | SIC | STX E | TS05 | Coronel | S/E_SIC_170 | Coronel 154->Coronel 066 IV
581 | P_083 | SIC | STX E | TS01 | Coronel | S/E_SIC_170 | Coronel 066->Coronel 015 I
582 | P_083 | SIC | STX E | TS01 | Carampangue | S/E_SIC_149 | Carampangue 066->Carampangue 023
583 | P_083 | SIC | STX E | TS02 | Carampangue | S/E_SIC_149 | Carampangue 023->Carampangue 13.2
584 | P_083 | SIC | STX E | TS01 | Lebu | S/E_SIC_209 | Lebu 066->Lebu 13.2 I
585 | P_083 | SIC | STX E | TS01 | Monterrico | S/E_SIC_634 | Monterrico 154->Monterrico 066
586 | P_083 | SIC | STX E | TS02 | Hualte | S/E_SIC_194 | Hualte 066->Hualte 13.2 I
587 | P_083 | SIC | STX E | TS01 | Hualte | S/E_SIC_194 | Hualte 066->Hualte 033
588 | P_083 | SIC | STX E | TS03 | Hualte | S/E_SIC_194 | Hualte 066->Hualte 13.2 II
589 | P_083 | SIC | STX E | TS01 | Tap San Carlos | S/E_SIC_276 | Tap San Carlos 066->Tap San Carlos 13.2
590 | P_083 | SIC | STX E | TS03 | Parral | S/E_SIC_245 | Parral 066->Parral 13.8
591 | P_083 | SIC | STX E | TS01 | Cauquenes | S/E_SIC_151 | Cauquenes 066->Cauquenes 13.2 I
592 | P_083 | SIC | STX E | TS02 | Cauquenes | S/E_SIC_151 | Cauquenes 13.2->Cauquenes 023
593 | P_083 | SIC | STX E | TS01 | Tap Retiro | S/E_SIC_273 | Tap Retiro 066->Tap Retiro 13.2 I
594 | P_083 | SIC | STX E | TS02 | Tap Retiro | S/E_SIC_273 | Tap Retiro 066->Tap Retiro 13.2 II
595 | P_083 | SIC | STX E | TS01 | Tap Nirivilo | S/E_SIC_238 | Tap Nirivilo 066->Nirivilo 023
596 | P_083 | SIC | STX E | TS01 | Constitucion | S/E_SIC_168 | Constitucion 066->Constitucion 023 I
597 | P_083 | SIC | STX E | TS02 | Constitucion | S/E_SIC_168 | Constitucion 066->Constitucion 023 II
598 | P_083 | SIC | STX E | TS01 | San Rafael (TRANSNET) | S/E_SIC_285 | Tap San Rafael CGE 066->Tap San Rafael CGE 13.2
599 | P_083 | SIC | STX E | TS01 | Villa Prat | S/E_SIC_334 | Villa Prat 066->Villa Prat 13.2 I
600 | P_083 | SIC | STX E | TS02 | Villa Prat | S/E_SIC_334 | Villa Prat 066->Villa Prat 13.2 II
601 | P_083 | SIC | STX E | TS01 | Hualañe | S/E_SIC_193 | Hualañe 066->Hualañe 13.2
602 | P_083 | SIC | STX E | TS01 | Ranguili | S/E_SIC_269 | Ranguili 066->Ranguili 13.2 I
603 | P_083 | SIC | STX E | TS02 | Ranguili | S/E_SIC_269 | Ranguili 066->Ranguili 13.2 II
604 | P_083 | SIC | STX E | TS03 | Ranguili | S/E_SIC_269 | Ranguili 066->Ranguili 13.2 III
605 | P_083 | SIC | STX E | TS01 | Rauquén | S/E_SIC_270 | Rauquén 066->Rauquén 13.2
606 | P_083 | SIC | STX E | TS01 | Chimbarongo | S/E_SIC_157 | Chimbarongo 066->Chimbarongo 015 II
607 | P_083 | SIC | STX E | TS04 | Tap Malloa | S/E_SIC_642 | Tap Malloa 154->Tap Malloa 066
608 | P_083 | SIC | STX E | TS01 | Alhue | S/E_SIC_137 | Alhue 066->Alhue 023
609 | P_083 | SIC | STX E | TS02 | Marchigue | S/E_SIC_228 | Marchigue 13.2->Marchigue 023
610 | P_083 | SIC | STX E | TS02 | El Manzano (TRANSNET) | S/E_SIC_490 | El Manzano (TRANSNET) 066->El Manzano (TRANSNET) 015 II
611 | P_083 | SIC | STX E | TS01 | Bollenar | S/E_SIC_144 | Bollenar 110->Bollenar 13.2
612 | P_083 | SIC | STX E | TS03 | Portezuelo | S/E_SIC_256 | Portezuelo 066->Portezuelo 023
613 | P_083 | SIC | STX E | TS04 | Manso de Velasco | S/E_SIC_226 | Manso de Velasco 066->Manso de Velasco 015 II
614 | P_083 | SIC | STX E | TS02 | Coronel | S/E_SIC_170 | Coronel 066->Coronel 015 II
615 | P_083 | SIC | STX E | TS03 | Talcahuano | S/E_SIC_290 | Talcahuano 154->Talcahuano 015
616 | P_083 | SIC | STX E | TS02 | Perales | S/E_SIC_249 | Perales 066->Perales 015 II
617 | P_083 | SIC | STX E | TS03 | Chillan | S/E_SIC_156 | Chillan 154->Chillan 066 I
618 | P_083 | SIC | STX E | TC04 | Chillan | S/E_SIC_156 | Chillan 154->Chillan 066 II
619 | P_083 | SIC | STX E | TS03 | Cauquenes | S/E_SIC_151 | Cauquenes 066->Cauquenes 13.2 II
620 | P_083 | SIC | STX E | TS02 | Licanten | S/E_SIC_211 | Licanten 023->Licanten 13.2
621 | P_083 | SIC | STX E | TS02 | Chimbarongo | S/E_SIC_157 | Chimbarongo 066->Chimbarongo 015 I
622 | P_083 | SIC | STX E | TS01 | Tap Malloa | S/E_SIC_642 | Tap Malloa 066->Tap Malloa 015
623 | P_083 | SIC | STX E | TS02 | Marchigue | S/E_SIC_228 | Marchigue 066->Marchigue 023
624 | P_083 | SIC | STX E | TS01 | Cocharcas (TRANSNET) | S/E_SIC_491 | Cocharcas (TRANSNET) 066->Cocharcas (TRANSNET) 033 I
625 | P_083 | SIC | STX E | TS05 | Cocharcas (TRANSNET) | S/E_SIC_491 | Cocharcas (TRANSNET) 066->Cocharcas (TRANSNET) 033 II
626 | P_083 | SIC | STX E | TS03 | Angol | S/E_SIC_142 | Angol 066->Angol 066
627 | P_083 | SIC | STX E | TS03 | Curanilahue | S/E_SIC_172 | Curanilahue 066->Curanilahue 066
628 | P_083 | SIC | STX E | TS03 | Loncoche | S/E_SIC_217 | Loncoche 066->Loncoche 066
629 | P_083 | SIC | STX E | TS02 | Parronal | S/E_SIC_246 | Parronal 066->Parronal 066
630 | P_083 | SIC | STX E | TS01 | Reguladora Rapel | S/E_SIC_646 | Reguladora Rapel 066->Reguladora Rapel 066
631 | P_083 | SIC | STX E | TC02 | Reguladora Rapel | S/E_SIC_646 | Reguladora Rapel 066->Reguladora Rapel 066
632 | P_083 | SIC | STX E | TS01 | Quinta de Tilcoco | S/E_SIC_266 | Quinta de Tilcoco 066->Quinta de Tilcoco 015
633 | P_083 | SIC | STX E | TS02 | Quinta de Tilcoco | S/E_SIC_266 | Quinta de Tilcoco 066->Quinta de Tilcoco 015
634 | P_083 | SIC | STX E | TS04 | Teno | S/E_SIC_324 | Teno 066->Teno 015
635 | P_083 | SIC | STX E | TS03 | Reguladora Rapel | S/E_SIC_646 | Reguladora Rapel 066->Reguladora Rapel 13.2
636 | P_086 | SIC | STX E | TS03 | Colbun | S/E_SIC_347 | Colbun 13.8->Colbun 220 I
637 | P_100 | SIC | STX E | TS01 | Loncoche | S/E_SIC_217 | Loncoche 066->Loncoche 023 II
638 | P_100 | SIC | STX E | TS01 | Cholguan STS | S/E_SIC_383 | Cholguan STS 220->Cholguan STS 13.8
639 | P_100 | SIC | STX E | TS02 | Cholguan STS | S/E_SIC_383 | Cholguan STS 13.8->Cholguan STS 023 I
640 | P_100 | SIC | STX E | TS03 | Cholguan STS | S/E_SIC_383 | Cholguan STS 13.8->Cholguan STS 023 III
641 | P_100 | SIC | STX E | TS04 | Cholguan STS | S/E_SIC_383 | Cholguan STS 13.8->Cholguan STS 023 II
642 | P_107 | SIC | STX E | TS01 | Pangue | S/E_SIC_588 | Pangue 066->Pangue 13.2
643 | P_113 | SIC | STX E | TS01 | Alto Melipilla | S/E_SIC_515 | Alto Melipilla 220->Alto Melipilla 110
644 | P_117 | SIC | STX E | TS01 | San Gregorio | S/E_SIC_552 | San Gregorio 066->San Gregorio 13.8 I
645 | P_117 | SIC | STX E | TS02 | San Gregorio | S/E_SIC_552 | San Gregorio 066->San Gregorio 13.8 II
646 | P_117 | SIC | STX E | TS01 | Longavi | S/E_SIC_551 | Longavi 066->Longavi 13.8
647 | P_119 | SIC | STX E | TS01 | Panimavida | S/E_SIC_555 | Panimavida 066->Panimavida 13.8 I
648 | P_119 | SIC | STX E | TS02 | Panimavida | S/E_SIC_555 | Panimavida 066->Panimavida 13.8 II
649 | P_119 | SIC | STX E | TS01 | Linares Norte | S/E_SIC_554 | Linares Norte 066->Linares Norte 13.8 I
650 | P_119 | SIC | STX E | TS02 | Linares Norte | S/E_SIC_554 | Linares Norte 066->Linares Norte 13.8 II
651 | P_119 | SIC | STX E | TS01 | Yerbas Buenas | S/E_SIC_557 | Yerbas Buenas 154->Yerbas Buenas 13.2
652 | P_123 | SIC | STX E | TS01 | Licanco | S/E_SIC_562 | Licanco 066->Licanco 024
653 | P_123 | SIC | STX E | TS01 | Imperial | S/E_SIC_561 | Imperial 066->Imperial 023
654 | P_123 | SIC | STX E | TS02 | Negrete | S/E_SIC_567 | Negrete 066->Negrete 023
655 | P_123 | SIC | STX E | TS01 | Negrete | S/E_SIC_567 | Negrete 023->Negrete 13.2
656 | P_123 | SIC | STX E | TS02 | Cabrero | S/E_SIC_558 | Cabrero 066->Cabrero 023
657 | P_123 | SIC | STX E | TS01 | Cabrero | S/E_SIC_558 | Cabrero 066->Cabrero 13.8
658 | P_123 | SIC | STX E | TS01 | Lota | S/E_SIC_565 | Lota 066->Lota 13.8
659 | P_123 | SIC | STX E | TS01 | Picoltue | S/E_SIC_568 | Picoltue 220->Picoltue 023
660 | P_123 | SIC | STX E | TS01 | Enacar | S/E_SIC_308 | Enacar 066->Enacar 13.8
661 | P_123 | SIC | STX E | TS01 | Cañete | S/E_SIC_559 | Cañete 066->Cañete 023
662 | P_123 | SIC | STX E | TS01 | Los Sauces | S/E_SIC_564 | Los Sauces 066->Los Sauces 023
663 | P_053 | SIC | STX F | TS01 | Paillaco | S/E_SIC_85 | Paillaco 066->Paillaco 13.8
664 | P_100 | SIC | STX F | TS01 | Quellon | S/E_SIC_405 | Quellon 110->Quellon 023
665 | P_100 | SIC | STX F | TS01 | Chonchi | S/E_SIC_384 | Chonchi 110->Chonchi 023
666 | P_100 | SIC | STX F | TS01 | Pid Pid | S/E_SIC_400 | Pid Pid 110->Pid Pid 024
667 | P_100 | SIC | STX F | TS02 | Ancud | S/E_SIC_377 | Ancud 110->Ancud 023
668 | P_100 | SIC | STX F | TS01 | Castro | S/E_SIC_381 | Castro 110->Castro 023
669 | P_100 | SIC | STX F | TS01 | Colaco | S/E_SIC_385 | Colaco 110->Colaco 023
670 | P_100 | SIC | STX F | TS01 | El Empalme | S/E_SIC_389 | El Empalme 110->El Empalme 023
671 | P_100 | SIC | STX F | TS01 | Melipulli | S/E_SIC_395 | Melipulli 220->Melipulli 066
672 | P_100 | SIC | STX F | TS02 | Melipulli | S/E_SIC_395 | Melipulli 220->Melipulli 110 I
673 | P_100 | SIC | STX F | TS03 | Melipulli | S/E_SIC_395 | Melipulli 220->Melipulli 110 II
674 | P_100 | SIC | STX F | TS04 | Melipulli | S/E_SIC_395 | Melipulli 220->Melipulli 023 I
675 | P_100 | SIC | STX F | TS05 | Melipulli | S/E_SIC_395 | Melipulli 220->Melipulli 023 II
676 | P_100 | SIC | STX F | TS06 | Melipulli | S/E_SIC_395 | Melipulli 066->Melipulli 023
677 | P_100 | SIC | STX F | TS01 | Puerto Varas | S/E_SIC_403 | Puerto Varas 066->Puerto Varas 13.8
678 | P_100 | SIC | STX F | TS02 | Puerto Varas | S/E_SIC_403 | Puerto Varas 066->Puerto Varas 024
679 | P_100 | SIC | STX F | TS02 | Frutillar | S/E_SIC_390 | Frutillar 066->Frutillar 13.2
680 | P_100 | SIC | STX F | TS03 | Frutillar | S/E_SIC_390 | Frutillar 066->Frutillar 024
681 | P_100 | SIC | STX F | TS01 | Purranque | S/E_SIC_404 | Purranque 066->Purranque 13.8
682 | P_100 | SIC | STX F | TS02 | Purranque | S/E_SIC_404 | Purranque 066->Purranque 024
683 | P_100 | SIC | STX F | TS01 | Pichirropulli | S/E_SIC_399 | Pichirropulli 066->Pichirropulli 13.8
684 | P_100 | SIC | STX F | TS02 | Pichirropulli | S/E_SIC_399 | Pichirropulli 066->Pichirropulli 023
685 | P_100 | SIC | STX F | TS03 | La Union | S/E_SIC_391 | La Union 066->La Union 13.8
686 | P_100 | SIC | STX F | TS02 | La Union | S/E_SIC_391 | La Union 066->La Union 1 023
687 | P_100 | SIC | STX F | TS01 | La Union | S/E_SIC_391 | La Union 066->La Union 2 023
688 | P_100 | SIC | STX F | TS05 | La Union | S/E_SIC_391 | La Union 1 023->La Union 13.8
689 | P_100 | SIC | STX F | TS01 | Los Lagos | S/E_SIC_392 | Los Lagos 066->Los Lagos 13.8
690 | P_100 | SIC | STX F | TS01 | Panguipulli | S/E_SIC_397 | Panguipulli 066->Panguipulli 024
691 | P_100 | SIC | STX F | TS03 | Valdivia | S/E_SIC_58 | Valdivia 220->Valdivia 066 I
692 | P_100 | SIC | STX F | TS04 | Valdivia | S/E_SIC_58 | Valdivia 220->Valdivia 066 II
693 | P_100 | SIC | STX F | TS01 | Valdivia | S/E_SIC_58 | Valdivia 066->Valdivia 13.2
694 | P_100 | SIC | STX F | TS02 | Valdivia | S/E_SIC_58 | Valdivia 066->Valdivia 023
695 | P_100 | SIC | STX F | TS01 | Picarte | S/E_SIC_398 | Picarte 066->Picarte 13.8
696 | P_100 | SIC | STX F | TS02 | Picarte | S/E_SIC_398 | Picarte 066->Picarte 024
697 | P_100 | SIC | STX F | TS01 | Corral | S/E_SIC_386 | Corral 066->Corral 13.8
698 | P_100 | SIC | STX F | TS01 | Aihuapi | S/E_SIC_376 | Aihuapi 066->Aihuapi 13.8
699 | P_100 | SIC | STX F | TS02 | Aihuapi | S/E_SIC_376 | Aihuapi 066->Aihuapi 023
700 | P_100 | SIC | STX F | TS02 | Osorno | S/E_SIC_396 | Osorno 066->Osorno 13.8
701 | P_100 | SIC | STX F | TS03 | Osorno | S/E_SIC_396 | Osorno 066->Osorno 023 I
702 | P_100 | SIC | STX F | TS04 | Osorno | S/E_SIC_396 | Osorno 066->Osorno 023 II
703 | P_100 | SIC | STX F | TS01 | Osorno | S/E_SIC_396 | Osorno 023->Osorno 13.8
704 | P_100 | SIC | STX F | TS01 | Los Negros | S/E_SIC_393 | Los Negros 066->Los Negros 024
705 | P_100 | SIC | STX F | TS02 | Los Negros | S/E_SIC_393 | Los Negros 024->Los Negros 13.8
706 | P_100 | SIC | STX F | TS01 | Chiloé | S/E_SIC_382 | Chiloe 220->Chiloe 110
707 | P_100 | SIC | STX F | TS01 | Degañ | S/E_SIC_387 | Degañ 110->Degañ 024
708 | P_100 | SIC | STX F | TS01 | Calbuco | S/E_SIC_380 | Calbuco 110->Calbuco 023
709 | P_100 | SIC | STX F | TS01 | Pilauco | S/E_SIC_401 | Pilauco 220->Pilauco 066
710 | P_100 | SIC | STX F | TS01 | Mariquina | S/E_SIC_394 | Mariquina 220->Mariquina 023
711 | P_100 | SIC | STX F | TS01 | Ancud | S/E_SIC_377 | Ancud 110->Ancud 110
712 | P_100 | SIC | STX F | TS01 | Frutillar | S/E_SIC_390 | Frutillar 066->Frutillar 066
713 | P_100 | SIC | STX F | TS03 | Barro Blanco | S/E_SIC_379 | Barro Blanco 066->Barro Blanco 023
714 | P_118 | SIC | STX F | TS06 | Pilmaiquén | S/E_SIC_553 | Pilmaiquen 066->Pilmaiquen 13.8

## 5.Paños Lx
PAÑOS DE LÍNEA CALIFICADOS COMO DE SUBTRANSMISIÓN
N° | SSEE Conexión | Sistema Interconectado | Sistema Subtransmisión | Código SSEE | Código | Paño Línea Conectada | Propietario
1 | Alto Hospicio | SING | STX A | S/E_SING_08 | PI_0242 | Alto Hospicio 110 kV - 89HT1-1 Línea Alto Hospicio - Tap Off Alto Hospicio | P_089
2 | Alto Norte | SING | STX A | S/E_SING_09 | PI_0007 | Alto Norte 110 kV - H4 Paño Línea 110kV Capricornio - Alto Norte | P_164
3 | Antofagasta | SING | STX A | S/E_SING_12 | PI_0014 | Antofagasta 110 kV - H2 Paño Línea 110kV Antofagasta - Alto Norte | P_061
4 | Antofagasta | SING | STX A | S/E_SING_12 | Pa_0008 | Antofagasta 110 kV - H3 alim. A Mejillones | P_164
5 | Arica | SING | STX A | S/E_SING_13 | PI_0018 | Arica 110 kV - HT3 Línea 110kV Arica - Pozo Almonte | P_164
6 | Arica | SING | STX A | S/E_SING_13 | PI_0020 | Arica 66 kV - B5 Línea 66kV Arica - Central Diesel Arica | P_164
7 | Atacama | SING | STX A | S/E_SING_14 | PI_0022 | Atacama 220 kV - J11 Línea Atacama - Esmeralda | P_126
8 | Calama | SING | STX A | S/E_SING_15 | PI_0244 | Calama 110 kV - 89HT-1 Línea Salar - Calama | P_090
9 | Capricornio | SING | STX A | S/E_SING_16 | PI_0025 | Capricornio 110 kV - H1 Línea Capricornio - Antofagasta | P_164
10 | Capricornio | SING | STX A | S/E_SING_16 | PI_0026 | Capricornio 110 kV - H2 Línea Capricornio - Alto Norte | P_164
11 | Centro | SING | STX A | S/E_SING_29 | PI_0247 | Centro 110 kV - H1 Línea Esmeralda - Centro | P_090
12 | Cerro Dragón | SING | STX A | S/E_SING_31 | PI_0248 | Cerro Dragón 110 kV - 89HT1-1 Línea Cóndores - Dragón | P_089
13 | Chinchorro | SING | STX A | S/E_SING_34 | PI_0249 | Chinchorro 66 kV - 89BT1-1 Línea Parinacota - Chinchorro | P_091
14 | Cóndores | SING | STX A | S/E_SING_39 | PI_0250 | Cóndores 110 kV - H1 Línea Cóndores - Dragón | P_120
15 | Cóndores | SING | STX A | S/E_SING_39 | PI_0251 | Cóndores 110 kV - H2 Línea Cóndores - Palafitos | P_120
16 | Cóndores | SING | STX A | S/E_SING_39 | PI_0252 | Cóndores 110 kV - H3 Línea Cóndores - Pacífico | P_120
17 | Cóndores | SING | STX A | S/E_SING_39 | PI_0084 | Cóndores 220 kV - J1 Línea Tarapacá - Cóndores | P_126
18 | Cóndores | SING | STX A | S/E_SING_39 | PI_0085 | Cóndores 220 kV - J2 Línea Cóndores - Parinacota | P_126
19 | Esmeralda | SING | STX A | S/E_SING_51 | PI_0253 | Esmeralda 110 kV - H1 Línea Esmeralda - Sur | P_120
20 | Esmeralda | SING | STX A | S/E_SING_51 | PI_0254 | Esmeralda 110 kV - H2 Línea Esmeralda - Centro | P_120
21 | Esmeralda | SING | STX A | S/E_SING_51 | PI_0255 | Esmeralda 110 kV - H3 Línea Esmeralda - La Portada | P_120
22 | Esmeralda | SING | STX A | S/E_SING_51 | PI_0256 | Esmeralda 110 kV - H4 Línea Esmeralda - Uribe | P_120
23 | Esmeralda | SING | STX A | S/E_SING_51 | PI_0120 | Esmeralda 220 kV - J1 Línea Atacama - Esmeralda | P_126
24 | La Portada | SING | STX A | S/E_SING_63 | PI_0257 | La Portada 110 kV - 89HT1-1 Línea Esmeralda - La Portada | P_090
25 | Lagunas | SING | STX A | S/E_SING_66 | PI_0156 | Lagunas 220 kV - J7 Línea Lagunas - Pozo Almonte | P_126
26 | Mejillones | SING | STX A | S/E_SING_72 | PI_0164 | Mejillones 110 kV - H1 Línea Mejillones - Antofagasta | P_164
27 | Pacífico | SING | STX A | S/E_SING_81 | PI_0258 | Pacífico 110 kV - 89HT1-1 Línea Cóndores - Pacífico | P_089
28 | Palafitos | SING | STX A | S/E_SING_82 | PI_0259 | Palafitos 110 kV - 89HT1 Línea Cóndores - Palafitos | P_089
29 | Parinacota | SING | STX A | S/E_SING_83 | PI_0260 | Parinacota 66 kV - B1 Línea Parinacota - Pukará | P_120
30 | Parinacota | SING | STX A | S/E_SING_83 | PI_0261 | Parinacota 66 kV - B2 Línea Parinacota - Chinchorro | P_120
31 | Parinacota | SING | STX A | S/E_SING_83 | PI_0262 | Parinacota 66 kV - B3 Línea Parinacota - Tap Off Quiani | P_120
32 | Parinacota | SING | STX A | S/E_SING_83 | PI_0193 | Parinacota 220 kV - J1 Línea Cóndores - Parinacota | P_126
33 | Pozo Almonte | SING | STX A | S/E_SING_85 | PI_0196 | Pozo Almonte 110 kV - H1 Línea Arica - Pozo Almonte | P_164
34 | Pozo Almonte | SING | STX A | S/E_SING_85 | PI_0199 | Pozo Almonte 220 kV - J1 Línea Lagunas - Pozo Almonte | P_164
35 | Pozo Almonte | SING | STX A | S/E_SING_85 | PI_0202 | Pozo Almonte 66 kV - B4 Línea Pozo Almonte - Tamarugal | P_164
36 | Pukara | SING | STX A | S/E_SING_86 | PI_0263 | Pukara 66 kV - B1 Línea Parinacota - Pukará | P_091
37 | Quiani | SING | STX A | S/E_SING_89 | PI_0264 | Quiani 66 kV - 89BL-2 Línea Parinacota - Quiani | P_091
38 | Salar | SING | STX A | S/E_SING_93 | PI_0211 | Salar 110 kV - H30 Línea Salar - Calama | P_133
39 | Sur | SING | STX A | S/E_SING_99 | PI_0265 | Sur 110 kV - 89HT1-1 Línea Esmeralda - Sur | P_090
40 | Tamarugal | SING | STX A | S/E_SING_101 | PI_0222 | Tamarugal 66 kV - B1 Línea Pozo Almonte - Tamarugal | P_164
41 | Tap Off Quiani | SING | STX A | S/E_SING_135 | PI_0266 | Tap Off Quiani 66 kV - BL Línea Quiani - Tap Off Quiani | P_091
42 | Tarapacá | SING | STX A | S/E_SING_139 | PI_0239 | Tarapacá 220 kV - J3 Línea Tarapacá - Cóndores | P_126
43 | Uribe | SING | STX A | S/E_SING_140 | PI_0268 | Uribe 110 kV - 89HT1-1 Línea Esmeralda - Uribe | P_090
44 | Algarrobo | SIC | STX B | S/E_SIC_130 | Pl_0001 | Algarrobo 110 kV - H1-T Línea Algarrobo 110 kV - Maitencillo 110 kV | P_032
45 | Algarrobo | SIC | STX B | S/E_SIC_130 | Pl_0002 | Algarrobo 110 kV - H2-T Línea Algarrobo 110 kV - Las Compañías 110 kV | P_032
46 | ANDACOLLO | SIC | STX B | S/E_SIC_140 | Pl_0001 | S/E ANDACOLLO B1 linea EL PEÑON 066 | P_083
47 | CABILDO | SIC | STX B | S/E_SIC_146 | Pl_0001 | CABILDO 110 kV - H1 Línea CABILDO 110 - QUINQUIMO 110 | P_083
48 | Cardones | SIC | STX B | S/E_SIC_17 | Pl_0001 | Cardones 110 kV - H3 Línea Cardones 110 - Copiapo 110 | P_032
49 | Cardones | SIC | STX B | S/E_SIC_17 | Pl_0002 | Cardones 110 kV - H2 Línea Cardones 110 - Maitencillo 110 | P_032
50 | Cardones | SIC | STX B | S/E_SIC_17 | Pl_0003 | Cardones 110 kV - H4 Línea Cardones 110 - Tierra Amarilla 110 | P_032
51 | CASAS VIEJAS | SIC | STX B | S/E_SIC_150 | Pl_0001 | CASAS VIEJAS 110 kV - H1 Línea CASAS VIEJAS 110 - MARBELLA 110 | P_083
52 | CASAS VIEJAS | SIC | STX B | S/E_SIC_150 | Pl_0002 | CASAS VIEJAS 110 kV - H2 Línea CASAS VIEJAS 110 - QUINQUIMO 110 | P_083
53 | CASTILLA | SIC | STX B | S/E_SIC_19 | Pl_0002 | Castilla 110 kV - HT1 Línea Castilla 110 - Corona 110 | P_032
54 | Cerrillos | SIC | STX B | S/E_SIC_152 | Pl_0001 | Cerrillos 110 kV - H2 Línea Cerrillos 110 - Los Loros 110 | P_083
55 | CHOAPA | SIC | STX B | S/E_SIC_159 | Pl_0001 | CHOAPA 220 kV - LT1 Línea CHOAPA 220 - Los Vilos 220 | P_083
56 | CHOAPA | SIC | STX B | S/E_SIC_159 | Pl_0002 | CHOAPA 110 kV - H1 Línea CHOAPA 110 - QUEREO 110 | P_083
57 | CHOAPA | SIC | STX B | S/E_SIC_159 | Pl_0003 | CHOAPA 110 kV - H3 Línea CHOAPA 110 - QUINQUIMO 110 | P_083
58 | CHOAPA | SIC | STX B | S/E_SIC_159 | Pl_0004 | CHOAPA 110 kV - H4 Línea CHOAPA 110 - ILLAPEL 110 | P_083
59 | COMBARBALA | SIC | STX B | S/E_SIC_167 | Pl_0002 | COMBARBALA 66 kV - B2 Línea COMBARBALA 66 - EL SAUCE 066 | P_083
60 | COMBARBALA | SIC | STX B | S/E_SIC_167 | Pl_0001 | COMBARBALA 66 kV - B1 Línea COMBARBALA 66 - EL ESPINO 066 | P_083
61 | Copiapo | SIC | STX B | S/E_SIC_169 | Pl_0001 | Copiapo 110 kV - H1 Línea Copiapo 110 - Cardones 110 | P_083
62 | Copiapo | SIC | STX B | S/E_SIC_169 | Pl_0002 | Copiapo 110 kV - H2 Línea Copiapo 110 - H. Fuentes 110 | P_083
63 | Diego de Almagro | SIC | STX B | S/E_SIC_27 | Pl_0008 | Diego de Almagro 110 kV - H5 Línea Diego de Almagro 110 - Oxido 110 | P_032
64 | Diego de Almagro | SIC | STX B | S/E_SIC_27 | Pl_0001 | Diego de Almagro 110 kV - H9 Línea Diego de Almagro 110 kV - El Salado 110 kV | P_032
65 | Diego de Almagro | SIC | STX B | S/E_SIC_27 | Pl_0002 | Diego de Almagro 23 kV - E1 Línea Diego de Almagro 23 kV | P_032
66 | Diego de Almagro | SIC | STX B | S/E_SIC_27 | Pl_0004 | Diego de Almagro 23 kV - E3 Línea Inca de Oro 23 kV | P_032
67 | EL PEÑON | SIC | STX B | S/E_SIC_183 | Pl_0001 | EL PEÑON 110 kV - H1 Línea EL PEÑON 110 - OVALLE 110 | P_083
68 | EL PEÑON | SIC | STX B | S/E_SIC_183 | Pl_0002 | EL PEÑON 110 kV - H2 Línea EL PEÑON 110 - PAN DE AZUCAR 110 | P_083
69 | EL PEÑON | SIC | STX B | S/E_SIC_183 | Pl_0005 | EL PEÑON 66 kV - B2 Línea EL PEÑON 66 - PAN DE AZUCAR 066 | P_083
70 | EL PEÑON | SIC | STX B | S/E_SIC_183 | Pl_0006 | EL PEÑON 66 kV - B3 Línea EL PEÑON 66 - ANDACOLLO 066 | P_083
71 | EL PEÑON | SIC | STX B | S/E_SIC_183 | Pl_0007 | EL PEÑON 110 kV - H5 Línea EL PEÑON 110 - OVALLE 110 | P_083
72 | EL SAUCE | SIC | STX B | S/E_SIC_185 | Pl_0001 | EL SAUCE 66 kV - B1 Línea EL SAUCE 66 - COMBARBALA 066 | P_083
73 | EL SAUCE | SIC | STX B | S/E_SIC_185 | Pl_0002 | EL SAUCE 66 kV - B2 Línea EL SAUCE 66 - PUNITAQUI 066 | P_083
74 | GUAYACAN | SIC | STX B | S/E_SIC_189 | Pl_0001 | GUAYACAN 66 kV - B1 Línea GUAYACAN 66 - PAN DE AZUCAR 066 | P_083
75 | GUAYACAN | SIC | STX B | S/E_SIC_189 | Pl_0002 | GUAYACAN 66 kV - B2 Línea GUAYACAN 66 - SAN JUAN 066 | P_083
76 | H. Fuentes | SIC | STX B | S/E_SIC_190 | Pl_0001 | H. Fuentes 110 kV - H1 Línea H. Fuentes 110 - Copiapo 110 | P_083
77 | H. Fuentes | SIC | STX B | S/E_SIC_190 | Pl_0002 | H. Fuentes 110 kV - H3 Línea H. Fuentes 110 - CALDERA 110 | P_083
78 | ILLAPEL | SIC | STX B | S/E_SIC_195 | Pl_0001 | ILLAPEL 110 kV - H1 Línea ILLAPEL 110 - SALAMANCA 110 | P_083
79 | ILLAPEL | SIC | STX B | S/E_SIC_195 | Pl_0002 | ILLAPEL 110 kV - H2 Línea ILLAPEL 110 - CHOAPA 110 | P_083
80 | ILLAPEL | SIC | STX B | S/E_SIC_195 | Pl_0003 | ILLAPEL 110 kV - H3 Línea ILLAPEL 110 - OVALLE 110 | P_083
81 | ILLAPEL | SIC | STX B | S/E_SIC_195 | Pl_0004 | ILLAPEL 66 kV - B1 Línea ILLAPEL 66 - EL ESPINO 066 | P_083
82 | Incahuasi | SIC | STX B | S/E_SIC_196 | Pl_0002 | Incahuasi 110 kV - H2 Línea Incahuasi 110 - Maitencillo 110 | P_032
83 | Incahuasi | SIC | STX B | S/E_SIC_196 | Pl_0001 | Incahuasi 110 kV - H1 Línea Incahuasi 110 kV - Las Compañías 110 kV | P_032
84 | LAS COMPAÑIAS | SIC | STX B | S/E_SIC_205 | Pl_0001 | LAS COMPAÑIAS 110 kV - H1 Línea LAS COMPAÑIAS 110 - PAN DE AZUCAR 110 | P_083
85 | LAS COMPAÑIAS | SIC | STX B | S/E_SIC_205 | Pl_0002 | LAS COMPAÑIAS 110 kV - H2 Línea LAS COMPAÑIAS 110 - Tap Romeral 110 | P_083
86 | Los Vilos | SIC | STX B | S/E_SIC_40 | Pl_0001 | Los Vilos 110 kV - J5 Línea Los Vilos 110 - CHOAPA 110 | P_083
87 | Maitencillo | SIC | STX B | S/E_SIC_41 | Pl_0004 | Maitencillo 110 kV - H1 Línea Maitencillo 110 - Las Compañias 110 | P_032
88 | Maitencillo | SIC | STX B | S/E_SIC_41 | Pl_0007 | Maitencillo 110 kV - H4 Línea Maitencillo 110 - Vallenar 110 | P_032
89 | Maitencillo | SIC | STX B | S/E_SIC_41 | Pl_0008 | Maitencillo 110 kV - H5 Línea Maitencillo 110 - Cardones 110 | P_032
90 | MARBELLA | SIC | STX B | S/E_SIC_227 | Pl_0001 | MARBELLA 110 kV - H1 Línea MARBELLA 110 - CASAS VIEJAS 110 | P_083
91 | MARBELLA | SIC | STX B | S/E_SIC_227 | Pl_0002 | MARBELLA 110 kV - H2 Línea MARBELLA 110 - QUILLOTA 110 | P_083
92 | MARQUESA | SIC | STX B | S/E_SIC_231 | Pl_0001 | S/E MARQUESA B1 linea PAN DE AZUCAR 066 | P_083
93 | MONTE PATRIA | SIC | STX B | S/E_SIC_235 | Pl_0001 | MONTE PATRIA 66 kV - B1 Línea MONTE PATRIA 66 - OVALLE 066 | P_083
94 | MONTE PATRIA | SIC | STX B | S/E_SIC_235 | Pl_0002 | MONTE PATRIA 66 kV - B2 Línea MONTE PATRIA 66 - OVALLE 066 | P_083
95 | Ovalle | SIC | STX B | S/E_SIC_239 | Pl_0001 | Ovalle 66 kV - B1 Línea Ovalle 66 - Los Molles 066 | P_032
96 | Ovalle | SIC | STX B | S/E_SIC_239 | Pl_0002 | Ovalle 66 kV - B2 Línea Ovalle 66 - Los Molles 066 | P_032
97 | OVALLE | SIC | STX B | S/E_SIC_239 | Pl_0001 | OVALLE 110 kV - H1 Línea OVALLE 110 - ILLAPEL 110 | P_083
98 | OVALLE | SIC | STX B | S/E_SIC_239 | Pl_0004 | OVALLE 66 kV - B5 Línea OVALLE 66 - PUNITAQUI 066 | P_083
99 | OVALLE | SIC | STX B | S/E_SIC_239 | Pl_0002 | S/E OVALLE H2 linea EL PEÑON 110 | P_083
100 | OVALLE | SIC | STX B | S/E_SIC_239 | Pl_0003 | S/E OVALLE B3 linea EL PEÑON 066 | P_083
101 | OVALLE | SIC | STX B | S/E_SIC_239 | Pl_0005 | S/E OVALLE H3 linea EL PEÑON 110 | P_083
102 | Pajonales | SIC | STX B | S/E_SIC_639 | Pl_0001 | Pajonales 110 kV - HT1 Línea Pajonales 110 - Maitencillo 110 | P_032
103 | Pan de Azucar | SIC | STX B | S/E_SIC_43 | Pl_0001 | Pan de Azucar 110 kV - H2 Línea Pan de Azucar 110 - Las Compañias 110 | P_032
104 | PAN DE AZUCAR | SIC | STX B | S/E_SIC_43 | Pl_0002 | PAN DE AZUCAR 110 kV - H6 Línea PAN DE AZUCAR 110 - SAN JOAQUIN 110 | P_083
105 | PAN DE AZUCAR | SIC | STX B | S/E_SIC_43 | Pl_0003 | PAN DE AZUCAR 110 kV - HT7 Línea PAN DE AZUCAR 110 - Vicuña 110 | P_083
106 | PAN DE AZUCAR | SIC | STX B | S/E_SIC_43 | Pl_0004 | PAN DE AZUCAR 66 kV - B1 Línea PAN DE AZUCAR 66 - GUAYACAN 066 | P_083
107 | PAN DE AZUCAR | SIC | STX B | S/E_SIC_43 | Pl_0005 | PAN DE AZUCAR 66 kV - B4 Línea PAN DE AZUCAR 66 - EL PEÑON 066 | P_083
108 | PAN DE AZUCAR | SIC | STX B | S/E_SIC_43 | Pl_0006 | PAN DE AZUCAR 66 kV - B5 Línea PAN DE AZUCAR 66 - MARQUESA 066 | P_083
109 | PAN DE AZUCAR | SIC | STX B | S/E_SIC_43 | Pl_0001 | S/E PAN DE AZUCAR H1 linea EL PEÑON 110 | P_083
110 | PUNITAQUI | SIC | STX B | S/E_SIC_261 | Pl_0001 | PUNITAQUI 66 kV - B1 Línea PUNITAQUI 66 - EL SAUCE 066 | P_083
111 | PUNITAQUI | SIC | STX B | S/E_SIC_261 | Pl_0002 | PUNITAQUI 66 kV - B2 Línea PUNITAQUI 66 - OVALLE 066 | P_083
112 | QUEREO | SIC | STX B | S/E_SIC_264 | Pl_0001 | QUEREO 110 kV - LT1 Línea QUEREO 110 - CHOAPA 110 | P_083
113 | QUILLOTA | SIC | STX B | S/E_SIC_49 | Pl_0001 | QUILLOTA 110 kV - H3 Línea QUILLOTA 110 - QUINQUIMO 110 | P_083
114 | QUINQUIMO | SIC | STX B | S/E_SIC_265 | Pl_0001 | QUINQUIMO 110 kV - H1 Línea QUINQUIMO 110 - CHOAPA 110 | P_083
115 | QUINQUIMO | SIC | STX B | S/E_SIC_265 | Pl_0002 | QUINQUIMO 110 kV - H2 Línea QUINQUIMO 110 - CASAS VIEJAS 110 | P_083
116 | QUINQUIMO | SIC | STX B | S/E_SIC_265 | Pl_0003 | QUINQUIMO 110 kV - H3 Línea QUINQUIMO 110 - CABILDO 110 | P_083
117 | Romeral | SIC | STX B | S/E_SIC_52 | Pl_0001 | Romeral 110 kV - H2 Línea Romeral 110 - Maitencillo 110 | P_032
118 | Romeral | SIC | STX B | S/E_SIC_52 | Pl_0002 | Romeral 110 kV - H1 Línea Romeral 110 - Las Compañias 110 | P_032
119 | SALAMANCA | SIC | STX B | S/E_SIC_275 | Pl_0001 | SALAMANCA 110 kV - H1 Línea SALAMANCA 110 - ILLAPEL 110 | P_083
120 | SAN JOAQUIN (Transnet) | SIC | STX B | S/E_SIC_281 | Pl_0001 | SAN JOAQUIN (Transnet) 110 kV - H1 Línea SAN JOAQUIN (Transnet) 110 - PAN DE AZUCAR 110 | P_083
121 | SAN JUAN | SIC | STX B | S/E_SIC_282 | Pl_0001 | SAN JUAN 66 kV - B1 Línea SAN JUAN 66 - PAN DE AZUCAR 066 | P_083
122 | SAN JUAN | SIC | STX B | S/E_SIC_282 | Pl_0002 | SAN JUAN 66 kV - B2 Línea SAN JUAN 66 - PAN DE AZUCAR 066 | P_083
123 | Tap El Eden | SIC | STX B | S/E_SIC_296 | Pl_0001 | S/E Tap El Eden H1 linea Alto del Carmen 110 | P_083
124 | Tap El Eden | SIC | STX B | S/E_SIC_296 | Pl_0002 | S/E Tap El Eden C6 linea Vallenar 110 | P_083
125 | Tap El Eden | SIC | STX B | S/E_SIC_296 | Pl_0002 | S/E Tap El Eden C6 linea Vallenar 13.8 | P_083
126 | Tierra Amarilla | SIC | STX B | S/E_SIC_325 | Pl_0001 | Tierra Amarilla 110 kV - H1 Línea Tierra Amarilla 110 - Cardones 110 | P_083
127 | Tierra Amarilla | SIC | STX B | S/E_SIC_325 | Pl_0003 | Tierra Amarilla 110 kV - H4 Línea Tierra Amarilla 110 - Plantas 110 | P_083
128 | VICUÑA | SIC | STX B | S/E_SIC_332 | Pl_0001 | VICUÑA 110 kV - H1 Línea VICUÑA 110 - PAN DE AZUCAR 110 | P_083
129 | Agua Santa | SIC | STX C | S/E_SIC_514 | Pl_0001 | Agua Santa 220 kV - J1 Línea Agua Santa 220 - San Luis 220 | P_113
130 | Agua Santa | SIC | STX C | S/E_SIC_514 | Pl_0002 | Agua Santa 220 kV - J2 Línea Agua Santa 220 - San Luis 220 | P_113
131 | Agua Santa | SIC | STX C | S/E_SIC_514 | Pl_0003 | Agua Santa 110 kV - H9 Línea Agua Santa 110 - Tap Placeres 110 | P_113
132 | Agua Santa | SIC | STX C | S/E_SIC_514 | Pl_0004 | Agua Santa 110 kV - H10 Línea Agua Santa 110 - Tap Placeres 110 | P_113
133 | Agua Santa | SIC | STX C | S/E_SIC_514 | Pl_0005 | Agua Santa 110 kV - H7 Línea Agua Santa 110 - Miraflores 110 | P_113
134 | Agua Santa | SIC | STX C | S/E_SIC_514 | Pl_0006 | Agua Santa 110 kV - H8 Línea Agua Santa 110 - Miraflores 110 | P_113
135 | Agua Santa | SIC | STX C | S/E_SIC_514 | Pl_0007 | Agua Santa 110 kV - H11 Línea Agua Santa 110 - Placilla 110 | P_113
136 | Bosquemar | SIC | STX C | S/E_SIC_516 | Pl_0089 | Bosquemar 110 kV - H2 Bosquemar 110 - Con Con 110 | P_113
137 | Casablanca | SIC | STX C | S/E_SIC_517 | Pl_0065 | Casablanca 66 kV - B1 Línea Casablanca 66 - Tap Algarrobo 066 | P_113
138 | Casablanca | SIC | STX C | S/E_SIC_517 | Pl_0066 | Casablanca 66 kV - B2 Línea Casablanca 66 - Tap Algarrobo 066 | P_113
139 | Catemu | SIC | STX C | S/E_SIC_518 | Pl_0071 | Catemu 44 kV - F1 Línea Catemu 44 - Chagres 044 | P_113
140 | Chagres | SIC | STX C | S/E_SIC_271 | Pl_0095 | Chagres 44 kV - F1 Línea Chagres 44 - Catemu 044 | P_113
141 | Con Con | SIC | STX C | S/E_SIC_519 | Pl_0059 | Con Con 110 kV - H1 Línea Con Con 110 - Torquemada 110 | P_113
142 | Con Con | SIC | STX C | S/E_SIC_519 | Pl_0060 | Con Con 110 kV - H2 Línea Con Con 110 - Torquemada 110 | P_113
143 | Con Con | SIC | STX C | S/E_SIC_519 | Pl_0061 | Con Con 110 kV - H3 Línea Con Con 110 - Tap Reñaca 110 | P_113
144 | Con Con | SIC | STX C | S/E_SIC_519 | Pl_0062 | Con Con 110 kV - H4 Con Con 110 - Bosquemar 110 | P_113
145 | El Melon | SIC | STX C | S/E_SIC_520 | Pl_0069 | El Melon 44 kV - F1 Línea El Melon 44 - La Calera 044 | P_113
146 | El Totoral | SIC | STX C | S/E_SIC_95 | Pl_0004 | El Totoral 66 kV - B1 Línea El Totoral 66 - Tap El Manzano Litoral 066 | P_069
147 | Esperanza | SIC | STX C | S/E_SIC_349 | Pl_0002 | Esperanza 110 kV - H2 Línea Esperanza 110 - Chagres 110 | P_086
148 | Esperanza | SIC | STX C | S/E_SIC_349 | Pl_0001 | Esperanza 110 kV - H1 Línea Esperanza 110 - Maquis 110 | P_086
149 | FFCC Los Andes | SIC | STX C | S/E_SIC_647 | Pl_0085 | FFCC Los Andes 44 kV - F1 Línea FFCC Los Andes 44 - Tap San Rafael 044 | P_113
150 | FFCC Los Andes | SIC | STX C | S/E_SIC_647 | Pl_0086 | FFCC Los Andes 44 kV - F2 Línea FFCC Los Andes 44 - Tap San Rafael 044 | P_113
151 | FFCC Los Andes | SIC | STX C | S/E_SIC_647 | Pl_0087 | FFCC Los Andes 44 kV - F3 Línea FFCC Los Andes 44 - Riecillo 044 | P_113
152 | FFCC Los Andes | SIC | STX C | S/E_SIC_647 | Pl_0088 | FFCC Los Andes 44 kV - F4 Línea FFCC Los Andes 44 - Riecillo 044 | P_113
153 | Juncal | SIC | STX C | S/E_SIC_521 | Pl_0075 | Juncal 44 kV - F1 Línea Juncal 44 - Rio Blanco 044 | P_113
154 | Juncal | SIC | STX C | S/E_SIC_521 | Pl_0076 | Juncal 44 kV - F2 Línea Juncal 44 - Rio Blanco 044 | P_113
155 | La Calera | SIC | STX C | S/E_SIC_522 | Pl_0030 | La Calera 110 kV - H1 Línea La Calera 110 - Tap Pachacama 1 110 | P_113
156 | La Calera | SIC | STX C | S/E_SIC_522 | Pl_0031 | La Calera 110 kV - H2 Línea La Calera 110 - Tap Pachacama 2 110 | P_113
157 | La Calera | SIC | STX C | S/E_SIC_522 | Pl_0033 | La Calera 44 kV - F1 Línea La Calera 44 - Tap Pachacama 044 | P_113
158 | La Calera | SIC | STX C | S/E_SIC_522 | Pl_0034 | La Calera 44 kV - F2 Línea La Calera 44 - Tap Pachacama 044 | P_113
159 | La Calera | SIC | STX C | S/E_SIC_522 | Pl_0035 | La Calera 44 kV - F3 Línea La Calera 44 - El Melon 044 | P_113
160 | Laguna Verde | SIC | STX C | S/E_SIC_121 | Pl_0098 | Laguna Verde 110 kV - H1 Línea Laguna Verde 110 - Tap Playa Ancha 110 | P_113
161 | Laguna Verde | SIC | STX C | S/E_SIC_121 | Pl_0015 | Laguna Verde 110 kV - H2 Línea Laguna Verde 110 - Tap Playa Ancha 110 | P_113
162 | Laguna Verde | SIC | STX C | S/E_SIC_121 | Pl_0016 | Laguna Verde 66 kV - B1 Línea Laguna Verde 66 - Tap Quintay 066 | P_113
163 | Laguna Verde | SIC | STX C | S/E_SIC_121 | Pl_0017 | Laguna Verde 66 kV - B2 Línea Laguna Verde 66 - Tap Quintay 066 | P_113
164 | Las Balandras | SIC | STX C | S/E_SIC_96 | Pl_0003 | Las Balandras 66 kV - B1 Línea Las Balandras 66 - San Jeronimo 066 | P_069
165 | Las Vegas | SIC | STX C | S/E_SIC_524 | S/I | Las Vegas 110 kV - San Pedro 110 kV Cto N° 1 (IV) | P_079
166 | Las Vegas | SIC | STX C | S/E_SIC_524 | S/I | Las Vegas 110 kV - San Pedro 110 kV Cto N° 2 (IV) | P_079
167 | Las Vegas | SIC | STX C | S/E_SIC_524 | Pl_0022 | Las Vegas 44 kV - F1 Línea Las Vegas 44 - Tap Pachacama 044 | P_113
168 | Las Vegas | SIC | STX C | S/E_SIC_524 | Pl_0023 | Las Vegas 44 kV - F2 Línea Las Vegas 44 - Tap Pachacama 044 | P_113
169 | Las Vegas | SIC | STX C | S/E_SIC_524 | Pl_0024 | Las Vegas 44 kV - F3 Línea Las Vegas 44 - Chagres 044 | P_113
170 | Las Vegas | SIC | STX C | S/E_SIC_524 | Pl_0025 | Las Vegas 44 kV - F4 Línea Las Vegas 44 - Chagres 044 | P_113
171 | Las Vegas | SIC | STX C | S/E_SIC_524 | Pl_0029 | Las Vegas 44 kV - F6 Línea Las Vegas 44 - Tap Caleu 044 | P_113
172 | Las Vegas | SIC | STX C | S/E_SIC_524 | Pl_0028 | Las Vegas 44 kV - F5 Línea Las Vegas 44 - Tap Entel 044 | P_113
173 | Los Maquis | SIC | STX C | S/E_SIC_351 | Pl_0004 | S/E Los Maquis 110 kV - H3 Línea Tap Los Maquis 110 - Los Maquis 110 | P_086
174 | Los Maquis | SIC | STX C | S/E_SIC_351 | Pl_0005 | S/E Los Maquis 110 kV - H4 Línea Tap Los Maquis 110 - Los Maquis 110 | P_086
175 | MARGA MARGA | SIC | STX C | S/E_SIC_229 | Pl_0001 | MARGA MARGA 110 kV - H1 Línea MARGA MARGA 110 - MIRAFLORES 110 | P_083
176 | MARGA MARGA | SIC | STX C | S/E_SIC_229 | Pl_0002 | MARGA MARGA 110 kV - H2 Línea MARGA MARGA 110 - MIRAFLORES 110 | P_083
177 | MARGA MARGA | SIC | STX C | S/E_SIC_229 | Pl_0003 | MARGA MARGA 110 kV - H Línea MARGA MARGA 110 - MIRAFLORES 110 | P_083
178 | MIRAFLORES | SIC | STX C | S/E_SIC_525 | S/I | Miraflores 110 kV - Torquemada 110 kV Cto N° 1 | P_079
179 | MIRAFLORES | SIC | STX C | S/E_SIC_525 | S/I | Miraflores 110 kV - Torquemada 110 kV Cto N° 2 | P_079
180 | MIRAFLORES | SIC | STX C | S/E_SIC_525 | Pl_0001 | MIRAFLORES 110 kV - H10 Línea MIRAFLORES 110 - MARGA MARGA 110 | P_083
181 | MIRAFLORES | SIC | STX C | S/E_SIC_525 | Pl_0002 | MIRAFLORES 110 kV - H11 Línea MIRAFLORES 110 - MARGA MARGA 110 | P_083
182 | Miraflores | SIC | STX C | S/E_SIC_525 | Pl_0044 | Miraflores 110 kV - H1 Línea Miraflores 110 - Agua Santa 110 | P_113
183 | Miraflores | SIC | STX C | S/E_SIC_525 | Pl_0045 | Miraflores 110 kV - H2 Línea Miraflores 110 - Agua Santa 110 | P_113
184 | Miraflores | SIC | STX C | S/E_SIC_525 | Pl_0046 | Miraflores 110 kV - H3 Línea Miraflores 110 - Tap Achupallas 110 | P_113
185 | Miraflores | SIC | STX C | S/E_SIC_525 | Pl_0047 | Miraflores 110 kV - H4 Línea Miraflores 110 - Tap Achupallas 110 | P_113
186 | Panquehue | SIC | STX C | S/E_SIC_526 | Pl_0080 | Panquehue 44 kV - F1 Línea Panquehue 44 - Chagres 044 | P_113
187 | Panquehue | SIC | STX C | S/E_SIC_526 | Pl_0081 | Panquehue 44 kV - F2 Línea Panquehue 44 - Chagres 044 | P_113
188 | Placeres | SIC | STX C | S/E_SIC_527 | Pl_0048 | Placeres 110 kV - H1 Línea Placeres 110 - Tap Placeres 110 | P_113
189 | Placeres | SIC | STX C | S/E_SIC_527 | Pl_0049 | Placeres 110 kV - H2 Línea Placeres 110 - Tap Placeres 110 | P_113
190 | Placilla SIC2 | SIC | STX C | S/E_SIC_528 | Pl_0079 | Placilla SIC2 110 kV - H2 Línea Placilla SIC2 110 - Agua Santa 110 | P_113
191 | Playa Ancha | SIC | STX C | S/E_SIC_529 | Pl_0052 | Playa Ancha 110 kV - H1 Línea Playa Ancha 110 - Tap Playa Ancha 110 | P_113
192 | Playa Ancha | SIC | STX C | S/E_SIC_529 | Pl_0053 | Playa Ancha 110 kV - H2 Línea Playa Ancha 110 - Tap Playa Ancha 110 | P_113
193 | Quillota | SIC | STX C | S/E_SIC_49 | Pl_0005 | Quillota 110 kV - H2 Línea Quillota 110 - Quillota 110 | P_032
194 | Quillota | SIC | STX C | S/E_SIC_49 | S/I | Quillota 110 kV - San Pedro 110 kV Cto N° 1 | P_079
195 | Quilpue | SIC | STX C | S/E_SIC_530 | Pl_0056 | Quilpue 110 kV - H1 Línea Quilpue 110 - Tap Quilpue 110 | P_113
196 | Quilpue | SIC | STX C | S/E_SIC_530 | Pl_0057 | Quilpue 110 kV - H2 Línea Quilpue 110 - Tap Quilpue 110 | P_113
197 | Quintay | SIC | STX C | S/E_SIC_531 | Pl_0063 | Quintay 66 kV - B1 Línea Quintay 66 - Tap Quintay 066 | P_113
198 | Reñaca | SIC | STX C | S/E_SIC_533 | Pl_0058 | Reñaca 110 kV - H1 Línea Reñaca 110 - Tap Reñaca 110 | P_113
199 | Riecillo | SIC | STX C | S/E_SIC_534 | Pl_0077 | Riecillo 44 kV - F1 Línea Riecillo 44 - Rio Blanco 044 | P_113
200 | Riecillo | SIC | STX C | S/E_SIC_534 | Pl_0078 | Riecillo 44 kV - F2 Línea Riecillo 44 - Rio Blanco 044 | P_113
201 | Rio Blanco | SIC | STX C | S/E_SIC_535 | Pl_0073 | Rio Blanco 44 kV - F1 Línea Rio Blanco 44 - Juncal 044 | P_113
202 | Rio Blanco | SIC | STX C | S/E_SIC_535 | Pl_0074 | Rio Blanco 44 kV - F2 Línea Rio Blanco 44 - Juncal 044 | P_113
203 | Rungue | SIC | STX C | S/E_SIC_459 | Pl_0130 | Las Vegas 044 kV - Rungue 044 kV 1 | P_111
204 | Rungue | SIC | STX C | S/E_SIC_459 | Pl_0131 | Las Vegas 044 kV - Rungue 044 kV 2 | P_111
205 | San Antonio | SIC | STX C | S/E_SIC_536 | Pl_0018 | San Antonio 110 kV - H1 Línea San Antonio 110 - Alto Melipilla 110 | P_113
206 | San Antonio | SIC | STX C | S/E_SIC_536 | Pl_0099 | San Antonio 110 kV - H2 Línea San Antonio 110 - Leyda 110 | P_113
207 | San Antonio | SIC | STX C | S/E_SIC_536 | Pl_0019 | San Antonio 66 kV - B1 Línea San Antonio 66 - Tap San Sebastian 066 | P_113
208 | San Antonio | SIC | STX C | S/E_SIC_536 | Pl_0020 | San Antonio 66 kV - B2 Línea San Antonio 66 - Tap San Sebastian 066 | P_113
209 | San Felipe | SIC | STX C | S/E_SIC_537 | Pl_0036 | San Felipe 110 kV - H1 Línea San Felipe 110 - Tap San Felipe 110 | P_113
210 | San Felipe | SIC | STX C | S/E_SIC_537 | Pl_0037 | San Felipe 110 kV - H2 Línea San Felipe 110 - Tap San Felipe 110 | P_113
211 | San Felipe | SIC | STX C | S/E_SIC_537 | Pl_0038 | San Felipe 44 kV - F1 Línea San Felipe 44 - Tap San Felipe 044 | P_113
212 | San Felipe | SIC | STX C | S/E_SIC_537 | Pl_0039 | San Felipe 44 kV - F2 Línea San Felipe 44 - Tap San Felipe 044 | P_113
213 | San Jeronimo | SIC | STX C | S/E_SIC_98 | Pl_0001 | San Jeronimo 66 kV - B1 Línea San Jeronimo 66 - Las Balandras 066 | P_069
214 | San Luis | SIC | STX C | S/E_SIC_62 | Pl_0096 | San Luis 220 kV - J6 Línea San Luis 220 - Agua Santa 220 | P_113
215 | San Luis | SIC | STX C | S/E_SIC_62 | Pl_0097 | San Luis 220 kV - J7 Línea San Luis 220 - Agua Santa 220 | P_113
216 | San Pedro | SIC | STX C | S/E_SIC_125 | S/I | San Pedro 110 kV - Las Vegas 110 kV Cto N° 1 (III) | P_079
217 | San Pedro | SIC | STX C | S/E_SIC_125 | S/I | San Pedro 110 kV - Las Vegas 110 kV Cto N° 2 (III) | P_079
218 | San Pedro | SIC | STX C | S/E_SIC_125 | S/I | San Pedro 110 kV - Quillota 110 kV Cto N° 1 | P_079
219 | San Pedro | SIC | STX C | S/E_SIC_125 | Pl_0054 | San Pedro 110 kV - H1 Línea San Pedro 110 - Tap Quilpue 110 | P_113
220 | San Pedro | SIC | STX C | S/E_SIC_125 | Pl_0055 | San Pedro 110 kV - H2 Línea San Pedro 110 - Tap Quilpue 110 | P_113
221 | San Rafael | SIC | STX C | S/E_SIC_539 | Pl_0040 | San Rafael 110 kV - H1 Línea San Rafael 110 - Tap San Rafael 110 | P_113
222 | San Rafael | SIC | STX C | S/E_SIC_539 | Pl_0041 | San Rafael 110 kV - H2 Línea San Rafael 110 - Tap San Rafael 110 | P_113
223 | San Rafael | SIC | STX C | S/E_SIC_539 | Pl_0042 | San Rafael 110 kV - H3 Línea San Rafael 110 - Tap San Rafael 110 | P_113
224 | San Sebastian | SIC | STX C | S/E_SIC_540 | Pl_0067 | San Sebastian 66 kV - B1 Línea San Sebastian 66 - Tap San Sebastian 066 | P_113
225 | San Sebastian | SIC | STX C | S/E_SIC_540 | Pl_0068 | San Sebastian 66 kV - B2 Línea San Sebastian 66 - Tap San Sebastian 066 | P_113
226 | Tap Achupallas | SIC | STX C | S/E_SIC_541 | Pl_0082 | Tap Achupallas 110 kV - H1 Línea Tap Achupallas 110 - Tap Reñaca 110 | P_113
227 | Tap Algarrobo | SIC | STX C | S/E_SIC_542 | Pl_0093 | Tap Algarrobo 66 kV - B3 Línea Tap Algarrobo 66 - Casablanca 066 | P_113
228 | Tap Algarrobo | SIC | STX C | S/E_SIC_542 | Pl_0094 | Tap Algarrobo 66 kV - B4 Línea Tap Algarrobo 66 - Casablanca 066 | P_113
229 | Tap Algarrobo | SIC | STX C | S/E_SIC_542 | Pl_0091 | Tap Algarrobo 66 kV - B1 Línea Tap Algarrobo 66 - Tap San Sebastian 066 | P_113
230 | Tap Algarrobo | SIC | STX C | S/E_SIC_542 | Pl_0092 | Tap Algarrobo 66 kV - B2 Línea Tap Algarrobo 66 - Tap San Sebastian 066 | P_113
231 | Tap Algarrobo Norte | SIC | STX C | S/E_SIC_543 | Pl_0064 | Algarrobo Norte 66 kV - B1 Línea Algarrobo Norte 66 - Tap Algarrobo Norte 066 | P_113
232 | Tap El Manzano Litoral | SIC | STX C | S/E_SIC_99 | Pl_0002 | Tap El Manzano Litoral 66 kV - B1 Línea Tap El Manzano Litoral 66 - El Totoral 066 | P_069
233 | Tap Pachacama | SIC | STX C | S/E_SIC_544 | Pl_0083 | Tap Pachacama 44 kV - F1 Línea Tap Pachacama 44 - La Calera 044 | P_113
234 | Tap Pachacama | SIC | STX C | S/E_SIC_544 | Pl_0084 | Tap Pachacama 44 kV - F2 Línea Tap Pachacama 44 - La Calera 044 | P_113
235 | Tap Quintay | SIC | STX C | S/E_SIC_545 | Pl_0090 | Tap Quintay 66 kV - B1 Línea Tap Quintay 66 - Quintay 066 | P_113
236 | TORQUEMADA | SIC | STX C | S/E_SIC_127 | Pl_0005 | TORQUEMADA 110 - Concón 110 | P_079
237 | TORQUEMADA | SIC | STX C | S/E_SIC_127 | Pl_0006 | TORQUEMADA 110 - Concón 110 | P_079
238 | Torquemada | SIC | STX C | S/E_SIC_127 | Pl_0001 | TORQUEMADA 110 kV - Torquemada - Ventanas Cto.1 Línea TORQUEMADA 110 - Ventanas 110 | P_079
239 | Torquemada | SIC | STX C | S/E_SIC_127 | Pl_0002 | TORQUEMADA 110 kV - Torquemada - Ventanas Cto.2 Línea TORQUEMADA 110 - Ventanas 110 | P_079
240 | Torquemada | SIC | STX C | S/E_SIC_127 | Pl_0003 | TORQUEMADA 110 kV - Torquemada - Miraflores Cto.1 Línea TORQUEMADA 110 - Miraflores 110 | P_079
241 | Torquemada | SIC | STX C | S/E_SIC_127 | Pl_0004 | TORQUEMADA 110 kV - Torquemada - Miraflores Cto.2 | P_079
242 | Totoralillo | SIC | STX C | S/E_SIC_367 | Pl_0001 | Totoralillo 110 kV - H1 Línea Totoralillo 110 - Los Maquis 110 | P_086
243 | Totoralillo | SIC | STX C | S/E_SIC_367 | Pl_0002 | Totoralillo 110 kV - H1 Línea Totoralillo 110 - Chagres 110 | P_086
244 | Tunel Melon | SIC | STX C | S/E_SIC_546 | Pl_0070 | Tunel Melon 44 kV - F1 Línea Tunel Melon 44 - El Melon 044 | P_113
245 | Valparaiso | SIC | STX C | S/E_SIC_547 | Pl_0050 | Valparaiso 110 kV - H1 Línea Valparaiso 110 - Tap Valparaiso 110 | P_113
246 | Valparaiso | SIC | STX C | S/E_SIC_547 | Pl_0051 | Valparaiso 110 kV - H2 Línea Valparaiso 110 - Tap Valparaiso 110 | P_113
247 | VENTANAS | SIC | STX C | S/E_SIC_128 | PA_0001 | VENTANAS 110 - Quintero 110 | P_079
248 | VENTANAS | SIC | STX C | S/E_SIC_128 | S/I | VENTANAS 110 kV - Torquemada - Ventanas Cto.1 | P_079
249 | VENTANAS | SIC | STX C | S/E_SIC_128 | S/I | TORQUEMADA 110 kV - Torquemada - Ventanas Cto.2 Línea TORQUEMADA 110 - Ventanas 110 | P_079
250 | Alonso de Cordova | SIC | STX D | S/E_SIC_415 | Pl_0001 | Alonso de Cordova 110 - Tap Alonso de Cordova 110 | P_111
251 | Alonso de Cordova | SIC | STX D | S/E_SIC_415 | Pl_0002 | Alonso de Cordova 110 - Tap Alonso de Cordova 110 | P_111
252 | Altamirano | SIC | STX D | S/E_SIC_416 | Pl_0003 | Altamirano 110 - Tap Altamirano 110 | P_111
253 | Altamirano | SIC | STX D | S/E_SIC_416 | Pl_0004 | Altamirano 110 - Tap Altamirano 110 | P_111
254 | Alto Jahuel | SIC | STX D | S/E_SIC_14 | Pl_0006 | Alto Jahuel 110 kV - H5 Línea Alto Jahuel 110 kV - TERCEROS | P_032
255 | Alto Jahuel | SIC | STX D | S/E_SIC_14 | Pl_0007 | Alto Jahuel 220 kV - J5 Línea Alto Jahuel 220 kV - TERCEROS | P_032
256 | Alto Jahuel | SIC | STX D | S/E_SIC_14 | Pl_0005 | Alto Jahuel 110 kV - Florida 110 kV 2 | P_111
257 | Alto Jahuel | SIC | STX D | S/E_SIC_14 | Pl_0001 | Alto Jahuel 220 kV - J2 Línea Alto Jahuel 220 - Los Almendros 220 | P_111
258 | Alto Jahuel | SIC | STX D | S/E_SIC_14 | Pl_0002 | Alto Jahuel 220 kV - J4 Línea Alto Jahuel 220 - Los Almendros 220 | P_111
259 | Andes | SIC | STX D | S/E_SIC_417 | Pl_0006 | Andes 110 - Tap Andes 110 | P_111
260 | Andes | SIC | STX D | S/E_SIC_417 | Pl_0007 | Andes 110 - Tap Andes 110 | P_111
261 | Apoquindo | SIC | STX D | S/E_SIC_418 | Pl_0008 | Apoquindo 110 - Tap Apoquindo 110 | P_111
262 | Apoquindo | SIC | STX D | S/E_SIC_418 | Pl_0009 | Apoquindo 110 - Tap Apoquindo 110 | P_111
263 | Batuco | SIC | STX D | S/E_SIC_419 | Pl_0010 | Batuco 110 - Tap Batuco 110 | P_111
264 | Batuco | SIC | STX D | S/E_SIC_419 | Pl_0011 | Batuco 110 - Tap Batuco 110 | P_111
265 | Bicentenario | SIC | STX D | S/E_SIC_420 | Pl_0012 | Bicentenario 110 - Tap Bicentenario 110 | P_111
266 | Bicentenario | SIC | STX D | S/E_SIC_420 | Pl_0013 | Bicentenario 110 - Tap Bicentenario 110 | P_111
267 | Brasil | SIC | STX D | S/E_SIC_421 | Pl_0014 | Brasil 110 - Renca 110 | P_111
268 | Brasil | SIC | STX D | S/E_SIC_421 | Pl_0015 | Brasil 110 - Renca 110 | P_111
269 | Buin | SIC | STX D | S/E_SIC_422 | Pl_0016 | Buin 220 kV - Alto Jahuel 220 kV | P_111
270 | Buin | SIC | STX D | S/E_SIC_422 | Pl_0017 | Alto Jahuel 110 kV - Florida 110 kV 1 | P_111
271 | Buin | SIC | STX D | S/E_SIC_422 | Pl_0018 | Alto Jahuel 110 kV - Florida 110 kV 2 | P_111
272 | Buin | SIC | STX D | S/E_SIC_422 | Pl_0019 | Buin 110 kV - Lo Espejo 110 kV 1 | P_111
273 | Buin | SIC | STX D | S/E_SIC_422 | Pl_0020 | Buin 110 kV - Lo Espejo 110 kV 2 | P_111
274 | Caleu | SIC | STX D | S/E_SIC_423 | Pl_0021 | Caleu 44 - Tap Caleu 044 | P_111
275 | Carrascal | SIC | STX D | S/E_SIC_424 | Pl_0022 | Carrascal 110 - Tap Carrascal 110 | P_111
276 | Carrascal | SIC | STX D | S/E_SIC_424 | Pl_0023 | Carrascal 110 - Tap Carrascal 110 | P_111
277 | Cerro Navia | SIC | STX D | S/E_SIC_21 | S/I | Cerro Navia 110 kV - Las Vegas 110 kV Cto N° 1 (VI) | P_079
278 | Cerro Navia | SIC | STX D | S/E_SIC_21 | S/I | Cerro Navia 110 kV - Las Vegas 110 kV Cto N° 2 (VI) | P_079
279 | Cerro Navia | SIC | STX D | S/E_SIC_21 | Pl_0024 | Cerro Navia 110 - Cerro Navia Chilectra 110 | P_111
280 | Cerro Navia | SIC | STX D | S/E_SIC_21 | Pl_0025 | Cerro Navia 110 - Cerro Navia Chilectra 110 | P_111
281 | Cerro Navia Chilectra | SIC | STX D | S/E_SIC_425 | Pl_0032 | Cerro Navia Chilectra 110 - Lo Aguirre 110 | P_111
282 | Cerro Navia Chilectra | SIC | STX D | S/E_SIC_425 | Pl_0033 | Cerro Navia Chilectra 110 - Lo Aguirre 110 | P_111
283 | Cerro Navia Chilectra | SIC | STX D | S/E_SIC_425 | Pl_0030 | Cerro Navia Chilectra 110 - Renca 110 | P_111
284 | Cerro Navia Chilectra | SIC | STX D | S/E_SIC_425 | Pl_0031 | Cerro Navia Chilectra 110 - Renca 110 | P_111
285 | Cerro Navia Chilectra | SIC | STX D | S/E_SIC_425 | Pl_0026 | Cerro Navia Chilectra 110 - San Cristobal 110 | P_111
286 | Cerro Navia Chilectra | SIC | STX D | S/E_SIC_425 | Pl_0027 | Cerro Navia Chilectra 110 - San Cristobal 110 | P_111
287 | Cerro Navia Chilectra | SIC | STX D | S/E_SIC_425 | Pl_0028 | Cerro Navia Chilectra 110 kV - Chena 110 kV 1 | P_111
288 | Cerro Navia Chilectra | SIC | STX D | S/E_SIC_425 | Pl_0029 | Cerro Navia Chilectra 110 kV - Chena 110 kV 2 | P_111
289 | Chacabuco | SIC | STX D | S/E_SIC_426 | Pl_0034 | Chacabuco 110 - Tap Chacabuco 110 | P_111
290 | Chacabuco | SIC | STX D | S/E_SIC_426 | Pl_0035 | Chacabuco 110 - Tap Chacabuco 110 | P_111
291 | Chena | SIC | STX D | S/E_SIC_427 | Pl_0036 | Chena 220 - Tap Chena 220 | P_111
292 | Chena | SIC | STX D | S/E_SIC_427 | Pl_0037 | Chena 220 - Tap Chena 220 | P_111
293 | Chena | SIC | STX D | S/E_SIC_427 | Pl_0040 | Chena 110 - Cerro Navia 110 | P_111
294 | Chena | SIC | STX D | S/E_SIC_427 | Pl_0041 | Chena 110 - Cerro Navia 110 | P_111
295 | Chena | SIC | STX D | S/E_SIC_427 | Pl_0038 | Chena 110 - Ochagavia 110 | P_111
296 | Chena | SIC | STX D | S/E_SIC_427 | Pl_0039 | Chena 110 - Ochagavia 110 | P_111
297 | Club Hipico | SIC | STX D | S/E_SIC_428 | Pl_0042 | Club Hipico 110 - Tap Club Hipico 110 | P_111
298 | Club Hipico | SIC | STX D | S/E_SIC_428 | Pl_0043 | Club Hipico 110 - Tap Club Hipico 110 | P_111
299 | Costanera | SIC | STX D | S/E_SIC_81 | Pl_0003 | Costanera 110 - Puente Alto PL3 | P_052
300 | Curacavi | SIC | STX D | S/E_SIC_429 | Pl_0044 | Curacavi 44 - Lo Prado 044 | P_111
301 | Curacavi | SIC | STX D | S/E_SIC_429 | Pl_0045 | Curacavi 44 - Lo Prado 044 | P_111
302 | El Manzano | SIC | STX D | S/E_SIC_180 | Pl_0046 | El Manzano 220 - Tap El Manzano 220 | P_111
303 | El Manzano | SIC | STX D | S/E_SIC_180 | Pl_0047 | El Manzano 220 - Tap El Manzano 220 | P_111
304 | El Salto | SIC | STX D | S/E_SIC_431 | Pl_0052 | El Salto 110 - Los Almendros 110 | P_111
305 | El Salto | SIC | STX D | S/E_SIC_431 | Pl_0053 | El Salto 110 - Los Almendros 110 | P_111
306 | El Salto | SIC | STX D | S/E_SIC_431 | Pl_0048 | El Salto 220 - Polpaico 220 | P_111
307 | El Salto | SIC | STX D | S/E_SIC_431 | Pl_0049 | El Salto 220 - Polpaico 220 | P_111
308 | El Salto | SIC | STX D | S/E_SIC_431 | Pl_0050 | El Salto 110 - Cerro Navia 110 | P_111
309 | El Salto | SIC | STX D | S/E_SIC_431 | Pl_0051 | El Salto 110 - Cerro Navia 110 | P_111
310 | Florida | SIC | STX D | S/E_SIC_432 | S/I | Florida 110 kV - Tap Vizcachas 110 kV I | P_079
311 | Florida | SIC | STX D | S/E_SIC_432 | S/I | Florida 110 kV - Tap Vizcachas 110 kV II | P_079
312 | Florida | SIC | STX D | S/E_SIC_432 | Pl_0054 | Florida 110 - Los Almendros 110 | P_111
313 | Florida | SIC | STX D | S/E_SIC_432 | Pl_0055 | Florida 110 - Los Almendros 110 | P_111
314 | Florida | SIC | STX D | S/E_SIC_432 | Pl_0056 | Florida 110 - Ochagavia 110 | P_111
315 | Florida | SIC | STX D | S/E_SIC_432 | Pl_0057 | Florida 110 - Ochagavia 110 | P_111
316 | Florida | SIC | STX D | S/E_SIC_432 | Pl_0058 | Alto Jahuel 110 kV - Florida 110 kV 1 | P_111
317 | Florida | SIC | STX D | S/E_SIC_432 | Pl_0059 | Alto Jahuel 110 kV - Florida 110 kV 2 | P_111
318 | La Cisterna | SIC | STX D | S/E_SIC_433 | Pl_0060 | La Cisterna 110 - Tap La Cisterna 110 | P_111
319 | La Cisterna | SIC | STX D | S/E_SIC_433 | Pl_0061 | La Cisterna 110 - Tap La Cisterna 110 | P_111
320 | La Dehesa | SIC | STX D | S/E_SIC_434 | Pl_0062 | La Dehesa 110 - Tap La Dehesa 110 | P_111
321 | La Dehesa | SIC | STX D | S/E_SIC_434 | Pl_0063 | La Dehesa 110 - Tap La Dehesa 110 | P_111
322 | La Pintana | SIC | STX D | S/E_SIC_435 | Pl_0064 | La Pintana 110 - Tap La Pintana 110 | P_111
323 | La Pintana | SIC | STX D | S/E_SIC_435 | Pl_0065 | La Pintana 110 - Tap La Pintana 110 | P_111
324 | La Reina | SIC | STX D | S/E_SIC_436 | Pl_0066 | La Reina 110 - Tap La Reina 110 | P_111
325 | La Reina | SIC | STX D | S/E_SIC_436 | Pl_0067 | La Reina 110 - Tap La Reina 110 | P_111
326 | Las Acacias | SIC | STX D | S/E_SIC_438 | Pl_0070 | Las Acacias 110 - Tap Las Acacias 110 | P_111
327 | Las Acacias | SIC | STX D | S/E_SIC_438 | Pl_0071 | Las Acacias 110 - Tap Las Acacias 110 | P_111
328 | Las Vegas | SIC | STX D | S/E_SIC_524 | S/I | Las Vegas 110 kV - Cerro Navia 110 kV Cto N° 1 (V) | P_079
329 | Las Vegas | SIC | STX D | S/E_SIC_524 | S/I | Las Vegas 110 kV - Cerro Navia 110 kV Cto N° 2 (V) | P_079
330 | Lo Aguirre | SIC | STX D | S/E_SIC_439 | Pl_0072 | Lo Aguirre 110 - Cerro Navia Chilectra 110 | P_111
331 | Lo Boza | SIC | STX D | S/E_SIC_440 | Pl_0073 | Lo Boza 110 - Tap Lo Boza 110 | P_111
332 | Lo Boza | SIC | STX D | S/E_SIC_440 | Pl_0074 | Lo Boza 110 - Tap Lo Boza 110 | P_111
333 | Lo Espejo | SIC | STX D | S/E_SIC_441 | Pl_0075 | Lo Espejo 110 - Buin 110 | P_111
334 | Lo Espejo | SIC | STX D | S/E_SIC_441 | Pl_0076 | Lo Espejo 110 - Buin 110 | P_111
335 | Lo Espejo | SIC | STX D | S/E_SIC_441 | Pl_0077 | Lo Espejo 110 - Ochagavia 110 | P_111
336 | Lo Espejo | SIC | STX D | S/E_SIC_441 | Pl_0078 | Lo Espejo 110 - Ochagavia 110 | P_111
337 | Lo Prado | SIC | STX D | S/E_SIC_442 | Pl_0082 | Lo Prado 110 - Tap Lo Prado 110 | P_111
338 | Lo Prado | SIC | STX D | S/E_SIC_442 | Pl_0081 | Lo Prado 44 - Curacavi 044 | P_111
339 | Lo Prado | SIC | STX D | S/E_SIC_442 | Pl_0079 | Lo Prado 44 - Curacavi 044 | P_111
340 | Lo Prado | SIC | STX D | S/E_SIC_442 | Pl_0080 | Lo Prado 44 - Curacavi 044 | P_111
341 | Lo Prado | SIC | STX D | S/E_SIC_442 | Pl_0083 | Lo Prado 44 kV - Carena - Polpaico 1 Línea Lo Prado 44 - Tap Lo Prado Carena - Polpaico 044 | P_111
342 | Lo Prado | SIC | STX D | S/E_SIC_442 | Pl_0084 | Lo Prado 44 kV - Carena - Polpaico 2 Línea Lo Prado 44 - Tap Lo Prado Carena - Polpaico 044 | P_111
343 | Lo Valledor | SIC | STX D | S/E_SIC_443 | Pl_0085 | Lo Valledor 110 - Tap Lo Valledor 110 | P_111
344 | Lo Valledor | SIC | STX D | S/E_SIC_443 | Pl_0086 | Lo Valledor 110 - Tap Lo Valledor 110 | P_111
345 | Lord Cochrane I | SIC | STX D | S/E_SIC_444 | Pl_0087 | Lord Cochrane I 110 - Metro I 110 | P_111
346 | Lord Cochrane II | SIC | STX D | S/E_SIC_445 | Pl_0088 | Lord Cochrane II 110 - Metro II 110 | P_111
347 | Los Almendros | SIC | STX D | S/E_SIC_446 | Pl_0089 | Alto Jahuel 220 kV - Los Almendros kV 1 | P_111
348 | Los Almendros | SIC | STX D | S/E_SIC_446 | Pl_0090 | Alto Jahuel 220 kV - Los Almendros kV 2 | P_111
349 | Los Almendros | SIC | STX D | S/E_SIC_446 | Pl_0093 | Florida 110 kV - Los Almendros 110 kV 1 | P_111
350 | Los Almendros | SIC | STX D | S/E_SIC_446 | Pl_0094 | Florida 110 kV - Los Almendros 110 kV 2 | P_111
351 | Los Almendros | SIC | STX D | S/E_SIC_446 | Pl_0091 | Los Almendros 110 kV - El Salto 110 kV 1 | P_111
352 | Los Almendros | SIC | STX D | S/E_SIC_446 | Pl_0092 | Los Almendros 110 kV - El Salto 110 kV 2 | P_111
353 | Los Dominicos | SIC | STX D | S/E_SIC_447 | Pl_0095 | Los Dominicos 110 - Tap Los Dominicos 110 | P_111
354 | Los Dominicos | SIC | STX D | S/E_SIC_447 | Pl_0096 | Los Dominicos 110 - Tap Los Dominicos 110 | P_111
355 | Macul | SIC | STX D | S/E_SIC_448 | Pl_0097 | Macul 110 - Tap Macul 110 | P_111
356 | Macul | SIC | STX D | S/E_SIC_448 | Pl_0098 | Macul 110 - Tap Macul 110 | P_111
357 | Maipo | SIC | STX D | S/E_SIC_355 | Pl_0004 | Maipo 110 kV - H1 Línea Maipo 110 - puente alto 110 | P_086
358 | Maipu | SIC | STX D | S/E_SIC_449 | Pl_0099 | Maipu 110 - Tap Maipu 110 | P_111
359 | Maipu | SIC | STX D | S/E_SIC_449 | Pl_0100 | Maipu 110 - Tap Maipu 110 | P_111
360 | Malloco | SIC | STX D | S/E_SIC_450 | Pl_0101 | Malloco 110 - San Bernardo 110 | P_111
361 | Mariscal | SIC | STX D | S/E_SIC_230 | Pl_0001 | Mariscal 110 kV - H1 Línea Mariscal 110 - Tap Mariscal 110 | P_083
362 | Mariscal | SIC | STX D | S/E_SIC_230 | Pl_0002 | Mariscal 110 kV - H2 Línea Mariscal 110 - Tap Mariscal 110 | P_083
363 | Metro I | SIC | STX D | S/E_SIC_648 | Pl_0103 | Metro I 110 - Lord Cochrane I 110 | P_111
364 | Metro I | SIC | STX D | S/E_SIC_648 | Pl_0102 | Metro I 110 - Renca 110 | P_111
365 | Metro II | SIC | STX D | S/E_SIC_649 | Pl_0105 | Metro II 110 - Lord Cochrane II 110 | P_111
366 | Metro II | SIC | STX D | S/E_SIC_649 | Pl_0104 | Metro II 110 - Ochagavia 110 | P_111
367 | Ochagavia | SIC | STX D | S/E_SIC_452 | Pl_0106 | Ochagavia 110 - Lo Espejo 110 | P_111
368 | Ochagavia | SIC | STX D | S/E_SIC_452 | Pl_0107 | Ochagavia 110 - Lo Espejo 110 | P_111
369 | Ochagavia | SIC | STX D | S/E_SIC_452 | Pl_0110 | Ochagavia 110 - Metro II 110 | P_111
370 | Ochagavia | SIC | STX D | S/E_SIC_452 | Pl_0108 | Ochagavia 110 - Florida 110 | P_111
371 | Ochagavia | SIC | STX D | S/E_SIC_452 | Pl_0109 | Ochagavia 110 - Florida 110 | P_111
372 | Pajaritos | SIC | STX D | S/E_SIC_453 | Pl_0111 | Pajaritos 110 - Tap Pajaritos 110 | P_111
373 | Pajaritos | SIC | STX D | S/E_SIC_453 | Pl_0112 | Pajaritos 110 - Tap Pajaritos 110 | P_111
374 | Panamericana | SIC | STX D | S/E_SIC_454 | Pl_0113 | Panamericana 110 - Lo Espejo 110 | P_111
375 | Panamericana | SIC | STX D | S/E_SIC_454 | Pl_0114 | Panamericana 110 - Lo Espejo 110 | P_111
376 | Polpaico | SIC | STX D | S/E_SIC_46 | Pl_0001 | Polpaico 220 kV - J5 Línea Polpaico 220 - Tap El Manzano 220 | P_111
377 | Polpaico | SIC | STX D | S/E_SIC_46 | Pl_0115 | Polpaico 220 kV - El Salto 220 kV 1 | P_111
378 | Pudahuel | SIC | STX D | S/E_SIC_456 | Pl_0116 | Pudahuel 110 - Tap Pudahuel 110 | P_111
379 | Pudahuel | SIC | STX D | S/E_SIC_456 | Pl_0117 | Pudahuel 110 - Tap Pudahuel 110 | P_111
380 | Puente Alto | SIC | STX D | S/E_SIC_82 | Pl_0001 | Puente Alto 110 - PUENTE ALTO 110 | P_052
381 | Puente Alto | SIC | STX D | S/E_SIC_82 | Pl_0002 | Puente Alto 110 - PUENTE ALTO 110 | P_052
382 | Puente Alto | SIC | STX D | S/E_SIC_82 | Pl_0001 | Puente Alto 110 - Costanera 110 PL1 | P_052
383 | Quilicura | SIC | STX D | S/E_SIC_457 | Pl_0118 | Quilicura 110 - Tap Quilicura 110 | P_111
384 | Quilicura | SIC | STX D | S/E_SIC_457 | Pl_0119 | Quilicura 110 - Tap Quilicura 110 | P_111
385 | Recoleta | SIC | STX D | S/E_SIC_458 | Pl_0120 | Recoleta 110 - Tap Recoleta 110 | P_111
386 | Recoleta | SIC | STX D | S/E_SIC_458 | Pl_0121 | Recoleta 110 - Tap Recoleta 110 | P_111
387 | Renca | SIC | STX D | S/E_SIC_496 | Pl_0127 | Renca 110 - Brasil 110 | P_111
388 | Renca | SIC | STX D | S/E_SIC_496 | Pl_0128 | Renca 110 - Brasil 110 | P_111
389 | Renca | SIC | STX D | S/E_SIC_496 | Pl_0129 | Renca 110 - Metro I 110 | P_111
390 | Renca | SIC | STX D | S/E_SIC_496 | Pl_0123 | Renca 110 kV - Central Nueva Renca - GG | P_111
391 | Renca | SIC | STX D | S/E_SIC_496 | Pl_0122 | Renca 110 kV - Central Nueva Renca - GV | P_111
392 | Renca | SIC | STX D | S/E_SIC_496 | Pl_0124 | Renca 110 kV - Central Renca | P_111
393 | Renca | SIC | STX D | S/E_SIC_496 | Pl_0125 | Cerro Navia Chilectra 110 kV - Renca 110 kV 1 | P_111
394 | Renca | SIC | STX D | S/E_SIC_496 | Pl_0126 | Cerro Navia Chilectra 110 kV - Renca 110 kV 2 | P_111
395 | San Bernardo | SIC | STX D | S/E_SIC_460 | Pl_0132 | San Bernardo 110 - Tap San Bernardo 110 | P_111
396 | San Bernardo | SIC | STX D | S/E_SIC_460 | Pl_0133 | San Bernardo 110 - Tap San Bernardo 110 | P_111
397 | San Bernardo | SIC | STX D | S/E_SIC_460 | Pl_0134 | San Bernardo 110 - Malloco 110 | P_111
398 | San Cristobal | SIC | STX D | S/E_SIC_461 | Pl_0135 | San Cristobal 110 - Cerro Navia 110 | P_111
399 | San Cristobal | SIC | STX D | S/E_SIC_461 | Pl_0136 | San Cristobal 110 - Cerro Navia 110 | P_111
400 | San Joaquin | SIC | STX D | S/E_SIC_462 | Pl_0137 | San Joaquin 110 - Tap San Joaquin 110 | P_111
401 | San Joaquin | SIC | STX D | S/E_SIC_462 | Pl_0138 | San Joaquin 110 - Tap San Joaquin 110 | P_111
402 | San Jose | SIC | STX D | S/E_SIC_463 | Pl_0139 | San Jose 110 - Tap San Jose 110 | P_111
403 | San Jose | SIC | STX D | S/E_SIC_463 | Pl_0140 | San Jose 110 - Tap San Jose 110 | P_111
404 | San Pablo | SIC | STX D | S/E_SIC_464 | Pl_0141 | San Pablo 110 - Tap San Pablo 110 | P_111
405 | San Pablo | SIC | STX D | S/E_SIC_464 | Pl_0142 | San Pablo 110 - Tap San Pablo 110 | P_111
406 | Santa Elena | SIC | STX D | S/E_SIC_465 | Pl_0143 | Santa Elena 110 - Tap Santa Elena 110 | P_111
407 | Santa Elena | SIC | STX D | S/E_SIC_465 | Pl_0144 | Santa Elena 110 - Tap Santa Elena 110 | P_111
408 | Santa Marta | SIC | STX D | S/E_SIC_466 | Pl_0145 | Santa Marta 110 - Tap Santa Marta 110 | P_111
409 | Santa Marta | SIC | STX D | S/E_SIC_466 | Pl_0146 | Santa Marta 110 - Tap Santa Marta 110 | P_111
410 | Santa Raquel | SIC | STX D | S/E_SIC_467 | Pl_0147 | Santa Raquel 110 - Tap Santa Raquel 110 | P_111
411 | Santa Raquel | SIC | STX D | S/E_SIC_467 | Pl_0148 | Santa Raquel 110 - Tap Santa Raquel 110 | P_111
412 | Santa Rosa Sur | SIC | STX D | S/E_SIC_468 | Pl_0149 | Santa Rosa Sur 110 - Tap Santa Rosa Sur 110 | P_111
413 | Santa Rosa Sur | SIC | STX D | S/E_SIC_468 | Pl_0150 | Santa Rosa Sur 110 - Tap Santa Rosa Sur 110 | P_111
414 | Tap La Pintana | SIC | STX D | S/E_SIC_84 | Pl_0001 | Tap La Pintana 110 - LA PINTANA 110 | P_111
415 | Tap Las Vizcachas | SIC | STX D | S/E_SIC_643 | S/I | Tap Las Vizcachas 110 kV – Puente Alto 110 kV | P_052
416 | Vitacura | SIC | STX D | S/E_SIC_511 | Pl_0151 | Vitacura 110 - Tap Vitacura 110 | P_111
417 | Vitacura | SIC | STX D | S/E_SIC_511 | Pl_0152 | Vitacura 110 - Tap Vitacura 110 | P_111
418 | ALAMEDA | SIC | STX E | S/E_SIC_135 | Pl_0001 | ALAMEDA 66 kV - B1 Línea ALAMEDA 66 - RANCAGUA 066 | P_083
419 | ALAMEDA | SIC | STX E | S/E_SIC_135 | Pl_0003 | ALAMEDA 66 kV - B3 Línea ALAMEDA 66 - CACHAPOAL 066 | P_083
420 | Alcones | SIC | STX E | S/E_SIC_136 | Pl_0003 | Alcones 66 kV - LT1 Línea Alcones 66 - Marchigue 066 | P_083
421 | ALHUE | SIC | STX E | S/E_SIC_137 | Pl_0001 | S/E ALHUE B1 linea Alhue 066 Santa Rosa | P_083
422 | Alonso de Ribera | SIC | STX E | S/E_SIC_138 | Pl_0001 | Alonso de Ribera 66 kV - B1 Línea Alonso de Ribera 66 - ANDALIEN 066 | P_083
423 | Alonso de Ribera | SIC | STX E | S/E_SIC_138 | Pl_0002 | Alonso de Ribera 66 kV - B2 Línea Alonso de Ribera 66 - CHIGUAYANTE 066 | P_083
424 | Alonso de Ribera | SIC | STX E | S/E_SIC_138 | Pl_0003 | Alonso de Ribera 66 kV - B3 Línea Alonso de Ribera 66 - PENCO 066 | P_083
425 | Alonso de Ribera | SIC | STX E | S/E_SIC_138 | Pl_0004 | Alonso de Ribera 66 kV - B4 Línea Alonso de Ribera 66 - PERALES 066 | P_083
426 | Alonso de Ribera | SIC | STX E | S/E_SIC_138 | Pl_0005 | Alonso de Ribera 66 kV - B5 Línea Alonso de Ribera 66 - EJERCITO 066 | P_083
427 | Alonso de Ribera | SIC | STX E | S/E_SIC_138 | Pl_0006 | Alonso de Ribera 66 kV - B6 Línea Alonso de Ribera 66 - COLO COLO 066 | P_083
428 | Alto Jahuel | SIC | STX E | S/E_SIC_14 | Pl_0001 | Alto Jahuel 154 kV - A1 Línea A.Jahuel-Rancagua-Itahue 154 kV | P_032
429 | Alto Jahuel | SIC | STX E | S/E_SIC_14 | Pl_0002 | Alto Jahuel 154 kV - A2 Línea A.Jahuel-Rancagua-Itahue 154 kV | P_032
430 | Alto Melipilla | SIC | STX E | S/E_SIC_515 | Pl_0010 | Alto Melipilla 220 kV - J1 Línea Alto Melipilla 220 - Tap Alto Melipilla 220 | P_113
431 | Alto Melipilla | SIC | STX E | S/E_SIC_515 | Pl_0011 | Alto Melipilla 220 kV - J2 Línea Alto Melipilla 220 - Tap Alto Melipilla 220 | P_113
432 | Alto Melipilla | SIC | STX E | S/E_SIC_515 | Pl_0012 | Alto Melipilla 110 kV - H3 Línea Alto Melipilla 110 - Leyda 110 | P_113
433 | Alto Melipilla | SIC | STX E | S/E_SIC_515 | Pl_0013 | Alto Melipilla 110 kV - H2 Línea Alto Melipilla 110 - San Antonio 110 | P_113
434 | Alto Melipilla | SIC | STX E | S/E_SIC_515 | Pl_0014 | Alto Melipilla 110 kV - H4 Línea Alto Melipilla 110 - Alto Melipilla 110 | P_113
435 | Ancoa | SIC | STX E | S/E_SIC_15 | Pl_0009 | Ancoa 66 kV - BT5 Línea Ancoa 066->Panimavida 066 | P_032
436 | Andalien | SIC | STX E | S/E_SIC_141 | Pl_0001 | Andalien 66 kV - B1 Línea Andalien 66 - Concepcion 066 | P_083
437 | Andalien | SIC | STX E | S/E_SIC_141 | Pl_0002 | Andalien 66 kV - B2 Línea Andalien 66 - Concepcion 066 | P_083
438 | Angol | SIC | STX E | S/E_SIC_142 | Pl_0001 | Angol 66 kV - B2 Línea Angol 66 - Collipulli 066 | P_083
439 | Angol | SIC | STX E | S/E_SIC_142 | Pl_0002 | Angol 66 kV - B3 Línea Angol 66 - Tap Renaico 066 | P_083
440 | Angol | SIC | STX E | S/E_SIC_142 | Pl_0004 | S/E Angol B6 linea Frontel 066 | P_083
441 | Arenas Blancas | SIC | STX E | S/E_SIC_143 | Pl_0001 | Arenas Blancas 66 kV - B1 Línea Arenas Blancas 66 - Tap Polpaico 066 | P_083
442 | Arenas Blancas | SIC | STX E | S/E_SIC_143 | Pl_0002 | Arenas Blancas 66 kV - B2 Línea Arenas Blancas 66 - Puchoco 066 | P_083
443 | Arenas Blancas | SIC | STX E | S/E_SIC_143 | Pl_0003 | Arenas Blancas 66 kV - B3 Línea Arenas Blancas 66 - Coronel 1 066 | P_083
444 | Bollenar | SIC | STX E | S/E_SIC_144 | Pl_0001 | S/E Bollenar LT1 linea Tap Alto Melipilla 2 110 | P_083
445 | BUIN (TRANSNET) | SIC | STX E | S/E_SIC_145 | Pl_0001 | BUIN (TRANSNET) 66 kV - B1-1 Línea BUIN (TRANSNET) 66 - ALTO JAHUEL 066 | P_083
446 | BUIN (TRANSNET) | SIC | STX E | S/E_SIC_145 | Pl_0003 | BUIN (TRANSNET) 66 kV - B2 Línea BUIN (TRANSNET) 66 - FATIMA 066 | P_083
447 | Cabrero | SIC | STX E | S/E_SIC_558 | Pl_0001 | Cabrero 66 kV - BL Línea Cabrero 66 - Cabrero BP1 066 | P_123
448 | CACHAPOAL | SIC | STX E | S/E_SIC_147 | Pl_0002 | CACHAPOAL 66 kV - B2 Línea CACHAPOAL 66 - MACHALI 066 | P_083
449 | CACHAPOAL | SIC | STX E | S/E_SIC_147 | Pl_0003 | CACHAPOAL 66 kV - B4 Línea CACHAPOAL 66 - Punta Cortes 066 | P_083
450 | CACHAPOAL | SIC | STX E | S/E_SIC_147 | Pl_0004 | CACHAPOAL 66 kV - B5 Línea CACHAPOAL 66 - Punta Cortes 066 | P_083
451 | CACHAPOAL | SIC | STX E | S/E_SIC_147 | Pl_0001 | S/E CACHAPOAL B1 linea RANCAGUA 066 | P_083
452 | Cañete | SIC | STX E | S/E_SIC_559 | Pl_0001 | Cañete 66 kV - B1 Línea Cañete 066->Tres Pinos 066 | P_123
453 | Carampangue | SIC | STX E | S/E_SIC_149 | Pl_0001 | Carampangue 66 kV - B1 Línea Carampangue 66 - Curanilahue 066 | P_083
454 | Cauquenes | SIC | STX E | S/E_SIC_151 | Pl_0001 | Cauquenes 66 kV - B1 Línea Cauquenes 66 - La Vega 066 | P_083
455 | Cauquenes | SIC | STX E | S/E_SIC_151 | Pl_0002 | Cauquenes 66 kV - LT1 Línea Cauquenes 66 - Parral 066 | P_083
456 | Chacahuin | SIC | STX E | S/E_SIC_153 | Pl_0001 | Chacahuín 66 kV - B1-3 Línea Chacahuín 66 kV - Ancoa 066 kV | P_032
457 | CHACAHUIN | SIC | STX E | S/E_SIC_153 | Pl_0001 | CHACAHUIN 66 kV - B1 Línea CHACAHUIN 66 - LINARES 066 | P_083
458 | Charrua | SIC | STX E | S/E_SIC_22 | Pl_0001 | Charrua 154 kV - A10 Línea Charrua 154 - Concepcion 154 | P_032
459 | Charrua | SIC | STX E | S/E_SIC_22 | Pl_0006 | Charrua 66 kV - B3 Línea Charrua 66 - Laja 066 | P_032
460 | Charrua | SIC | STX E | S/E_SIC_22 | Pl_0007 | Charrua 66 kV - B4 Línea Charrua 66 - Charrua 066 | P_032
461 | Charrua | SIC | STX E | S/E_SIC_22 | Pl_0003 | Charrua 154 kV - A6 Línea Charrua 154 - Chillan 154 | P_032
462 | Charrua | SIC | STX E | S/E_SIC_22 | Pl_0017 | Charrua 220 kV - J6 Línea Charrua 220 - Concepcion 220 | P_032
463 | Charrua | SIC | STX E | S/E_SIC_22 | Pl_0002 | Charrúa 154 kV - A2 Línea Charrúa 154 kV - Itahue 154 kV | P_032
464 | Charrua | SIC | STX E | S/E_SIC_22 | Pl_0010 | Charrúa 220 kV - J1 Línea Charrúa 220 kV - Pangue 220 kV | P_032
465 | Charrua | SIC | STX E | S/E_SIC_22 | Pl_0001 | Charrua 154 kV - A9 Línea Charrua 154 - LOS ANGELES 154 | P_083
466 | Charrua | SIC | STX E | S/E_SIC_22 | Pl_0002 | Charrua 66 kV - B6 Línea Charrua 66 - TAP TRES ESQUINAS 066 | P_083
467 | Chiguayante | SIC | STX E | S/E_SIC_155 | Pl_0001 | Chiguayante 66 kV - B Línea Chiguayante 66 - Alonso De Ribera 066 | P_083
468 | CHILLAN | SIC | STX E | S/E_SIC_156 | Pl_0001 | CHILLAN 66 kV - B1 Línea CHILLAN 66 - COCHARCAS 066 | P_083
469 | CHILLAN | SIC | STX E | S/E_SIC_156 | Pl_0003 | CHILLAN 66 kV - B3 Línea CHILLAN 66 - TAP QUILMO 066 | P_083
470 | CHILLAN | SIC | STX E | S/E_SIC_156 | Pl_0002 | S/E CHILLAN B2 linea SANTA ELVIRA 066 | P_083
471 | CHIMBARONGO | SIC | STX E | S/E_SIC_157 | Pl_0001 | CHIMBARONGO 66 kV - B1 Línea CHIMBARONGO 66 - SAN FERNANDO 066 | P_083
472 | CHIMBARONGO | SIC | STX E | S/E_SIC_157 | Pl_0002 | CHIMBARONGO 66 kV - B2 Línea CHIMBARONGO 66 - TAP QUINTA 066 | P_083
473 | Chivilcan | SIC | STX E | S/E_SIC_158 | Pl_0001 | Chivilcan 66 kV - B1 Línea Chivilcan 66 - Las Encinas 066 | P_083
474 | Chivilcan | SIC | STX E | S/E_SIC_158 | Pl_0002 | Chivilcan 66 kV - B2 Línea Chivilcan 66 - Pumahue 066 | P_083
475 | CHUMAQUITO | SIC | STX E | S/E_SIC_161 | Pl_0001 | CHUMAQUITO 66 kV - B1 Línea CHUMAQUITO 66 - TAP LOS LIRIOS 066 | P_083
476 | CHUMAQUITO | SIC | STX E | S/E_SIC_161 | Pl_0002 | CHUMAQUITO 66 kV - B2 Línea CHUMAQUITO 66 - ROSARIO 066 | P_083
477 | Cocharcas (TRANSNET) | SIC | STX E | S/E_SIC_491 | Pl_0001 | Cocharcas (TRANSNET) 66 kV - B1 Línea Cocharcas (TRANSNET) 66 - CHILLAN 066 | P_083
478 | Cocharcas (TRANSNET) | SIC | STX E | S/E_SIC_491 | Pl_0002 | Cocharcas (TRANSNET) 66 kV - B2 Línea Cocharcas (TRANSNET) 66 - SAN CARLOS 066 | P_083
479 | Cocharcas (TRANSNET) | SIC | STX E | S/E_SIC_491 | Pl_0004 | Cocharcas (TRANSNET) 33 kV - FT5 Línea Cocharcas (TRANSNET) 33 - Hualte 033 | P_083
480 | Cocharcas (TRANSNET) | SIC | STX E | S/E_SIC_491 | Pl_0004 | Cocharcas (TRANSNET) 66 kV - B5 Cocharcas (TRANSNET) 066 - Hualte 066 | P_083
481 | COLCHAGUA | SIC | STX E | S/E_SIC_163 | Pl_0001 | COLCHAGUA 66 kV - BT Línea COLCHAGUA 66 - SAN FERNANDO 066 | P_083
482 | Collipulli | SIC | STX E | S/E_SIC_165 | Pl_0001 | Collipulli 66 kV - B1 Línea Collipulli 66 - Angol 066 | P_083
483 | Collipulli | SIC | STX E | S/E_SIC_165 | Pl_0002 | Collipulli 66 kV - B2 Línea Collipulli 66 - Victoria 066 | P_083
484 | Collipulli | SIC | STX E | S/E_SIC_165 | Pl_0003 | S/E Collipulli B3 linea Collipulli FFCC 066 | P_083
485 | Colo Colo | SIC | STX E | S/E_SIC_166 | Pl_0001 | Colo Colo 66 kV - B1 Línea Colo Colo 66 - Ejercito 066 | P_083
486 | Colo Colo | SIC | STX E | S/E_SIC_166 | Pl_0002 | Colo Colo 66 kV - B3 Línea Colo Colo 66 - Alonso De Ribera 066 | P_083
487 | Concepcion | SIC | STX E | S/E_SIC_25 | Pl_0001 | Concepcion 154 kV - A3 Línea Concepcion 154 - San Vicente 154 | P_032
488 | Concepcion | SIC | STX E | S/E_SIC_25 | Pl_0003 | Concepcion 154 kV - A6 Línea Concepcion 154 - San Vicente 154 | P_032
489 | Concepcion | SIC | STX E | S/E_SIC_25 | Pl_0004 | Concepcion 220 kV - J1 Línea Concepcion 220 - Charrua 220 | P_032
490 | Concepcion | SIC | STX E | S/E_SIC_25 | Pl_0002 | Concepción 154 kV - A4 Línea Concepción 154 kV - Charrúa 154 kV | P_032
491 | Concepcion | SIC | STX E | S/E_SIC_25 | Pl_0001 | Concepcion 154 kV - A7 Línea Concepcion 154 - Alonso De Ribera 154 | P_083
492 | Concepcion | SIC | STX E | S/E_SIC_25 | Pl_0003 | Concepcion 66 kV - B8 Línea Concepcion 66 - Tap Cerro Chepe 066 | P_083
493 | Concepcion | SIC | STX E | S/E_SIC_25 | Pl_0004 | Concepcion 66 kV - B9 Línea Concepcion 66 - Andalien 066 | P_083
494 | Concepcion | SIC | STX E | S/E_SIC_25 | Pl_0005 | Concepcion 66 kV - B11 Línea Concepcion 66 - Tap Cerro Chepe 066 | P_083
495 | Concepcion | SIC | STX E | S/E_SIC_25 | Pl_0006 | Concepcion 66 kV - B12 Línea Concepcion 66 - Andalien 066 | P_083
496 | Concepcion | SIC | STX E | S/E_SIC_25 | Pl_0002 | Concepcion 66 kV - B3 Línea Concepcion 66 - Penco 066 | P_083
497 | Constitucion | SIC | STX E | S/E_SIC_168 | Pl_0001 | Constitución 66 kV - B1-T Línea Constitución 66 kV - Constitución 066 kV | P_032
498 | Constitucion | SIC | STX E | S/E_SIC_168 | Pl_0001 | Constitucion 66 kV - B1 Línea Constitucion 66 - San Javier 066 | P_083
499 | Coronel | SIC | STX E | S/E_SIC_170 | Pl_0002 | Coronel 66 kV - B2 Línea Coronel 66 - Arenas Blancas 066 | P_083
500 | Coronel | SIC | STX E | S/E_SIC_170 | Pl_0003 | Coronel 66 kV - B3 Línea Coronel 66 - El Manco 066 | P_083
501 | Coronel | SIC | STX E | S/E_SIC_170 | Pl_0004 | Coronel 66 kV - B4 Línea Coronel 66 - Tap Lota 066 | P_083
502 | Coronel | SIC | STX E | S/E_SIC_170 | Pl_0005 | Coronel 66 kV - B8 Línea Coronel 66 - Tap Loma Colorada 066 | P_083
503 | Coronel | SIC | STX E | S/E_SIC_170 | Pl_0006 | Coronel 66 kV - B9 Línea Coronel 66 - Tap Loma Colorada 066 | P_083
504 | Coronel | SIC | STX E | S/E_SIC_170 | Pl_0001 | Coronel 66 kV - B1 Línea Coronel 66 - Bocamina 066 | P_083
505 | Curacautin | SIC | STX E | S/E_SIC_171 | Pl_0001 | Curacautin 66 kV - B1 Línea Curacautin 66 - Victoria 066 | P_083
506 | Curanilahue | SIC | STX E | S/E_SIC_172 | Pl_0001 | Curanilahue 66 kV - B1 Línea Curanilahue 66 - Tres Pinos 066 | P_083
507 | Curanilahue | SIC | STX E | S/E_SIC_172 | Pl_0002 | Curanilahue 66 kV - B2 Línea Curanilahue 66 - Carampangue 066 | P_083
508 | CURICO | SIC | STX E | S/E_SIC_08 | Pl_0001 | CURICO 66 kV - B1 Línea CURICO 66 - RAUQUÉN 066 | P_083
509 | CURICO | SIC | STX E | S/E_SIC_08 | Pl_0002 | CURICO 66 kV - B3 Línea CURICO 66 - MOLINA 066 | P_083
510 | CURICO | SIC | STX E | S/E_SIC_08 | Pl_0003 | CURICO 66 kV - B4 Línea CURICO 66 - MOLINA 066 | P_083
511 | Duqueco | SIC | STX E | S/E_SIC_174 | Pl_0001 | S/E Duqueco LT1 linea TAP DUQUECO 066 | P_083
512 | Ejercito | SIC | STX E | S/E_SIC_175 | Pl_0001 | Ejercito 66 kV - B1 Línea Ejercito 66 - Alonso De Ribera 066 | P_083
513 | Ejercito | SIC | STX E | S/E_SIC_175 | Pl_0002 | Ejercito 66 kV - B2 Línea Ejercito 66 - Colo Colo 066 | P_083
514 | Ejercito | SIC | STX E | S/E_SIC_175 | Pl_0003 | Ejercito 66 kV - B3 Línea Ejercito 66 - Tap Cerro Chepe 066 | P_083
515 | El Avellano | SIC | STX E | S/E_SIC_176 | Pl_0001 | El Avellano 66 kV - B1 Línea El Avellano 66 - Manso de Velasco 066 | P_083
516 | El Manco | SIC | STX E | S/E_SIC_179 | Pl_0001 | El Manco 66 kV - B1 Línea El Manco 66 - Coronel 1 066 | P_083
517 | El Manco | SIC | STX E | S/E_SIC_179 | Pl_0002 | El Manco 66 kV - B2 Línea El Manco 66 - Tap Lota Enacar 066 | P_083
518 | El Manzano (TRANSNET) | SIC | STX E | S/E_SIC_490 | Pl_0001 | EL MANZANO (TRANSNET) 66 kV - B1 Línea EL MANZANO (TRANSNET) 66 - LAS CABRAS 066 | P_083
519 | El Monte | SIC | STX E | S/E_SIC_181 | Pl_0001 | El Monte 66 kV - B1 Línea El Monte 66 - Isla de Maipo 066 | P_083
520 | El Monte | SIC | STX E | S/E_SIC_181 | Pl_0002 | El Monte 66 kV - B2 Línea El Monte 66 - El Paico 066 | P_083
521 | El Paico | SIC | STX E | S/E_SIC_182 | Pl_0001 | El Paico 66 kV - B1 Línea El Paico 66 - El Maiten 066 | P_083
522 | El Paico | SIC | STX E | S/E_SIC_182 | Pl_0002 | El Paico 66 kV - B2 Línea El Paico 66 - El Monte 066 | P_083
523 | El Peumo | SIC | STX E | S/E_SIC_184 | Pl_0001 | El Peumo 66 kV - B1 Línea El Peumo 66 - Santa Rosa 066 | P_083
524 | El Peumo | SIC | STX E | S/E_SIC_184 | Pl_0002 | S/E El Peumo LT2 linea Las Arañas 066 | P_083
525 | Enacar | SIC | STX E | S/E_SIC_560 | Pl_0001 | Enacar 66 kV - BL Tap Enacar 066 - Enacar 066 | P_123
526 | Escuadron | SIC | STX E | S/E_SIC_186 | Pl_0001 | Escuadron 66 kV - B2 Línea Escuadron 66 - Tap Porto Viento 066 | P_083
527 | Escuadron | SIC | STX E | S/E_SIC_186 | Pl_0002 | Escuadron 66 kV - B3 Línea Escuadron 66 - Tap Polpaico 066 | P_083
528 | FATIMA | SIC | STX E | S/E_SIC_187 | Pl_0001 | FATIMA 66 kV - B1 Línea FATIMA 66 - HOSPITAL 066 | P_083
529 | FATIMA | SIC | STX E | S/E_SIC_187 | Pl_0002 | FATIMA 66 kV - B2 Línea FATIMA 66 - Buin CGE 066 | P_083
530 | GRANEROS | SIC | STX E | S/E_SIC_92 | Pl_0001 | GRANEROS 66 kV - B1 Línea GRANEROS 66 - TAP GRANEROS 066 | P_083
531 | Horcones | SIC | STX E | S/E_SIC_191 | Pl_0002 | Horcones 66 kV - B3 Línea Horcones 66 - Colcura 066 | P_083
532 | Horcones | SIC | STX E | S/E_SIC_191 | Pl_0004 | Horcones 66 kV - B5 Línea Horcones 66 - Carampangue 066 | P_083
533 | Horcones | SIC | STX E | S/E_SIC_191 | Pl_0005 | Horcones 66 kV - B7 Línea Horcones 66 - Tap Lota 066 | P_083
534 | HOSPITAL | SIC | STX E | S/E_SIC_192 | Pl_0001 | HOSPITAL 66 kV - B1 Línea HOSPITAL 66 - TAP HOSPITAL 066 | P_083
535 | HOSPITAL | SIC | STX E | S/E_SIC_192 | Pl_0002 | HOSPITAL 66 kV - B2 Línea HOSPITAL 66 - FATIMA 066 | P_083
536 | Hualañe | SIC | STX E | S/E_SIC_193 | Pl_0002 | Hualañe 66 kV - B2 Línea Hualañe 66 - Ranguili 066 | P_083
537 | Hualañe | SIC | STX E | S/E_SIC_193 | Pl_0003 | Hualañe 66 kV - LT1 Línea Hualañe 66 - Parronal 066 | P_083
538 | Hualañe | SIC | STX E | S/E_SIC_193 | Pl_0001 | S/E Hualañe B1 linea Licanten 066 | P_083
539 | Hualpen | SIC | STX E | S/E_SIC_31 | Pl_0005 | Hualpen 154 kV - A2 Línea Hualpen 154 - San Vicente 154 | P_032
540 | Hualpen | SIC | STX E | S/E_SIC_31 | Pl_0004 | Hualpen 154 kV - A4 Línea Hualpen 154 - Lagunillas 154 | P_032
541 | HUALPEN | SIC | STX E | S/E_SIC_31 | Pl_0003 | Hualpen 220 kV - J1 Línea Hualpen 220 - Lagunillas 220 | P_032
542 | Hualpen | SIC | STX E | S/E_SIC_31 | Pl_0006 | Hualpén 154 kV - A1 Línea Hualpén 154 kV - San Vicente 154 | P_032
543 | Hualte | SIC | STX E | S/E_SIC_194 | Pl_0001 | Hualte 33 kV - LT1 Línea COCHARCAS 033 - Hualte 033 | P_083
544 | Hualte | SIC | STX E | S/E_SIC_194 | Pl_0002 | S/E Hualte FT1-1 linea Quirihue 033 | P_083
545 | Imperial | SIC | STX E | S/E_SIC_561 | Pl_0001 | Imperial 66 kV - B1 Línea Imperial 66 - Imperial 066 | P_123
546 | ISLA DE MAIPO | SIC | STX E | S/E_SIC_197 | Pl_0002 | ISLA DE MAIPO 66 kV - B2 Línea ISLA DE MAIPO 66 - EL MONTE 066 | P_083
547 | ISLA DE MAIPO | SIC | STX E | S/E_SIC_197 | Pl_0001 | ISLA DE MAIPO 66 kV - B1 Línea ISLA DE MAIPO 66 - PAINE 066 | P_083
548 | Itahue | SIC | STX E | S/E_SIC_34 | Pl_0003 | Itahue 154 kV - A3 Línea Itahue 154 kV - Tinguiririca 154 kV | P_032
549 | Itahue | SIC | STX E | S/E_SIC_34 | Pl_0004 | Itahue 154 kV - A4 Línea Itahue 154 kV - Tinguiririca 154 kV | P_032
550 | Itahue | SIC | STX E | S/E_SIC_34 | Pl_0005 | Itahue 154 kV - A5 Línea Itahue 154 kV - Charrua 154 kV | P_032
551 | ITAHUE | SIC | STX E | S/E_SIC_34 | Pl_0001 | ITAHUE 66 kV - B3 Línea ITAHUE 66 - MOLINA 066 | P_083
552 | ITAHUE | SIC | STX E | S/E_SIC_34 | Pl_0002 | ITAHUE 66 kV - B4 Línea ITAHUE 66 - LOS MAQUIS (TRANSNET) 066 | P_083
553 | ITAHUE | SIC | STX E | S/E_SIC_34 | Pl_0003 | ITAHUE 66 kV - B5 Línea ITAHUE 66 - LOS MAQUIS (TRANSNET) 066 | P_083
554 | ITAHUE | SIC | STX E | S/E_SIC_34 | Pl_0004 | ITAHUE 66 kV - B6 Línea ITAHUE 66 - MOLINA 066 | P_083
555 | La Esperanza (TRANSNET) | SIC | STX E | S/E_SIC_198 | Pl_0001 | LA ESPERANZA (TRANSNET) 66 kV - LT1 Línea LA ESPERANZA (TRANSNET) 66 - Portezuelo 066 | P_083
556 | La Manga | SIC | STX E | S/E_SIC_199 | Pl_0001 | La Manga 66 kV - LT1 Línea La Manga 66 - Tap Nihue 066 | P_083
557 | LA PALMA | SIC | STX E | S/E_SIC_200 | Pl_0001 | LA PALMA 66 kV - B1 Línea LA PALMA 66 - TALCA 1 066 | P_083
558 | LA RONDA | SIC | STX E | S/E_SIC_201 | Pl_0001 | LA RONDA 66 kV - B2 Línea LA RONDA 66 - SAN FERNANDO 066 | P_083
559 | LA RONDA | SIC | STX E | S/E_SIC_201 | Pl_0002 | LA RONDA 66 kV - B3 Línea LA RONDA 66 - SAN VICENTE TT 066 | P_083
560 | LA RONDA | SIC | STX E | S/E_SIC_201 | Pl_0003 | LA RONDA 66 kV - BS Línea LA RONDA 66 - TAP LA PALOMA 066 | P_083
561 | LA VEGA | SIC | STX E | S/E_SIC_202 | Pl_0001 | LA VEGA 66 kV - LT1 Línea LA VEGA 66 - Cauquenes 066 | P_083
562 | Lagunillas | SIC | STX E | S/E_SIC_35 | Pl_0003 | Lagunillas 154 kV - A5 Línea Lagunillas 154 - Bocamina 154 | P_032
563 | Lagunillas | SIC | STX E | S/E_SIC_35 | Pl_0004 | Lagunillas 154 kV - A6 Línea Lagunillas 154 - Bocamina 154 | P_032
564 | LAGUNILLAS | SIC | STX E | S/E_SIC_35 | Pl_0001 | Lagunillas 154 kV - A2 Línea Lagunillas 154 - Hualpen 220 | P_032
565 | LAGUNILLAS | SIC | STX E | S/E_SIC_35 | Pl_0002 | Lagunillas 154 kV - A3 Línea Lagunillas 154 - Hualpen 220 | P_032
566 | LAGUNILLAS | SIC | STX E | S/E_SIC_35 | Pl_0005 | Lagunillas 220 kV - J2 Línea Lagunillas 220 - Hualpen 220 | P_032
567 | LAGUNILLAS | SIC | STX E | S/E_SIC_35 | Pl_0006 | Lagunillas 220 kV - J3 Línea Lagunillas 220 - Hualpen 220 | P_032
568 | Laja | SIC | STX E | S/E_SIC_36 | Pl_0001 | Laja 66 kV - B1 Línea Laja 66 - Laja 066 | P_032
569 | Las Arañas | SIC | STX E | S/E_SIC_203 | Pl_0001 | Las Arañas 110 kV - H1 Línea Las Arañas 110 - Quelentaro 110 | P_083
570 | Las Arañas | SIC | STX E | S/E_SIC_203 | Pl_0002 | Las Arañas 66 kV - B2 Línea Las Arañas 66 - Mandinga 066 | P_083
571 | Las Arañas | SIC | STX E | S/E_SIC_203 | Pl_0003 | Las Arañas 66 kV - B3 Línea Las Arañas 66 - El Peumo 066 | P_083
572 | Las Arañas | SIC | STX E | S/E_SIC_203 | Pl_0004 | Las Arañas 66 kV - B5 Línea Las Arañas 66 - El Peumo 066 | P_083
573 | Las Arañas | SIC | STX E | S/E_SIC_203 | Pl_0005 | Las Arañas 66 kV - LT2 Línea Las Arañas 66 - Tap Nihue 066 | P_083
574 | LAS CABRAS | SIC | STX E | S/E_SIC_204 | Pl_0001 | LAS CABRAS 66 kV - B1 Línea LAS CABRAS 66 - SAN VICENTE TT 066 | P_083
575 | LAS CABRAS | SIC | STX E | S/E_SIC_204 | Pl_0002 | LAS CABRAS 66 kV - B2 Línea LAS CABRAS 66 - El Manzano SIC 4 066 | P_083
576 | Las Encinas | SIC | STX E | S/E_SIC_206 | Pl_0001 | Las Encinas 66 kV - B1 Línea Las Encinas 66 - Padre Las Casas 066 | P_083
577 | Las Encinas | SIC | STX E | S/E_SIC_206 | Pl_0002 | Las Encinas 66 kV - B2 Línea Las Encinas 66 - Chivilcan 066 | P_083
578 | Latorre | SIC | STX E | S/E_SIC_207 | Pl_0001 | Latorre 66 kV - B1 Línea Latorre 66 - Talcahuano 066 | P_083
579 | Latorre | SIC | STX E | S/E_SIC_207 | Pl_0002 | Latorre 66 kV - B2 Línea Latorre 66 - Tumbes 066 | P_083
580 | Latorre | SIC | STX E | S/E_SIC_207 | Pl_0003 | Latorre 66 kV - B4 Línea Latorre 66 - Talcahuano 066 | P_083
581 | Lautaro | SIC | STX E | S/E_SIC_208 | Pl_0001 | Lautaro 66 kV - B2 Línea Lautaro 66 - Tap Lautaro FFCC 066 | P_083
582 | Lautaro | SIC | STX E | S/E_SIC_208 | Pl_0002 | Lautaro 66 kV - B3 Línea Lautaro 66 - PILLANLELBUN 066 | P_083
583 | Leyda | SIC | STX E | S/E_SIC_210 | Pl_0021 | Leyda 110 kV - H1 Línea Leyda 110 - Alto Melipilla 110 | P_113
584 | Leyda | SIC | STX E | S/E_SIC_210 | Pl_0100 | Leyda 110 kV - H2 Línea Leyda 110 - San Antonio 110 | P_113
585 | Licanco | SIC | STX E | S/E_SIC_562 | Pl_0001 | Licanco 66 kV - BL Línea Licanco 66 - Temuco 066 | P_123
586 | Licanco | SIC | STX E | S/E_SIC_562 | Pl_0002 | Licanco 66 kV - B2 Línea Licanco 66 - Licanco 066 | P_123
587 | Licanten | SIC | STX E | S/E_SIC_211 | Pl_0001 | S/E Licanten B1 linea HUALAÑE 066 | P_083
588 | Lihueimo | SIC | STX E | S/E_SIC_212 | Pl_0001 | Lihueimo 66 kV - B1 Línea Lihueimo 66 - Marchigue 066 | P_083
589 | Lihueimo | SIC | STX E | S/E_SIC_212 | Pl_0002 | Lihueimo 66 kV - B2 Línea Lihueimo 66 - Paniahue 066 | P_083
590 | Linares | SIC | STX E | S/E_SIC_213 | Pl_0001 | Linares 66 kV - B3 Línea Linares 66 - Chacahuin 066 | P_032
591 | LINARES | SIC | STX E | S/E_SIC_213 | Pl_0001 | LINARES 154 kV - A1 Línea LINARES 154 - PARRAL 154 | P_083
592 | LINARES | SIC | STX E | S/E_SIC_213 | Pl_0002 | LINARES 154 kV - A2 Línea LINARES 154 - MAULE 154 | P_083
593 | LINARES | SIC | STX E | S/E_SIC_213 | Pl_0003 | LINARES 66 kV - B1 Línea LINARES 66 - TAP LONGAVI 066 | P_083
594 | LINARES | SIC | STX E | S/E_SIC_213 | Pl_0004 | LINARES 66 kV - B2 Línea LINARES 66 - TAP LINARES NORTE 066 | P_083
595 | Lirquen | SIC | STX E | S/E_SIC_214 | Pl_0001 | Lirquen 66 kV - B1 Línea Lirquen 66 - Penco 066 | P_083
596 | Lo Miranda | SIC | STX E | S/E_SIC_215 | Pl_0001 | Lo Miranda 66 kV - B1 Línea Lo Miranda 66 - Punta Cortes 066 | P_083
597 | Lo Miranda | SIC | STX E | S/E_SIC_215 | Pl_0002 | Lo Miranda 66 kV - B2 Línea Lo Miranda 66 - Punta Cortes 066 | P_083
598 | Lo Miranda | SIC | STX E | S/E_SIC_215 | Pl_0003 | S/E Lo Miranda B3 linea Punta Cortes 066 | P_083
599 | Loma Colorada | SIC | STX E | S/E_SIC_216 | Pl_0002 | Loma Colorada 66 kV - B2 Línea Loma Colorada 66 - Tap Loma Colorada 066 | P_083
600 | Loma Colorada | SIC | STX E | S/E_SIC_216 | Pl_0001 | S/E Loma Colorada B1 linea Tap Porto Viento 066 | P_083
601 | Loncoche | SIC | STX E | S/E_SIC_217 | Pl_0002 | Loncoche 66 kV - B3 Línea Loncoche 66 - Pitrufquen 066 | P_083
602 | Loncoche | SIC | STX E | S/E_SIC_217 | Pl_0003 | Loncoche 66 kV - B4 Línea Loncoche 66 - Villarrica 066 | P_083
603 | Loncoche | SIC | STX E | S/E_SIC_217 | Pl_0005 | Loncoche 66 kV - B6 Línea Loncoche 66 - Pitrufquen 066 | P_083
604 | Loreto | SIC | STX E | S/E_SIC_218 | Pl_0001 | Loreto 66 kV - LT1 Línea Loreto 66 - Lo Miranda I 066 | P_083
605 | Los Angeles | SIC | STX E | S/E_SIC_219 | Pl_0001 | Los Angeles 66 kV - B1 Línea Los Angeles 66 - Manso de Velasco 066 | P_083
606 | Los Angeles | SIC | STX E | S/E_SIC_219 | Pl_0002 | Los Angeles 66 kV - B4 Línea Los Angeles 66 - Negrete 066 | P_083
607 | Los Angeles | SIC | STX E | S/E_SIC_219 | Pl_0003 | Los Angeles 66 kV - B5 Línea Los Angeles 66 - Duqueco 066 | P_083
608 | Los Angeles | SIC | STX E | S/E_SIC_219 | Pl_0004 | Los Angeles 154 kV - A1 Línea Los Angeles 154 - Charrua 154 | P_083
609 | Los Angeles | SIC | STX E | S/E_SIC_219 | Pl_0005 | Los Angeles 66 kV - B2 Línea Los Angeles 66 - Duqueco 066 | P_083
610 | LOS MAQUIS (TRANSNET) | SIC | STX E | S/E_SIC_221 | Pl_0002 | LOS MAQUIS (TRANSNET) 66 kV - B1-1 Línea LOS MAQUIS (TRANSNET) 66 - ITAHUE 066 | P_083
611 | LOS MAQUIS (TRANSNET) | SIC | STX E | S/E_SIC_221 | Pl_0003 | LOS MAQUIS (TRANSNET) 66 kV - B1-2 Línea LOS MAQUIS (TRANSNET) 66 - PANGUILEMO 066 | P_083
612 | LOS MAQUIS (TRANSNET) | SIC | STX E | S/E_SIC_221 | Pl_0004 | LOS MAQUIS (TRANSNET) 66 kV - B2-1 Línea LOS MAQUIS (TRANSNET) 66 - ITAHUE 066 | P_083
613 | LOS MAQUIS (TRANSNET) | SIC | STX E | S/E_SIC_221 | Pl_0005 | LOS MAQUIS (TRANSNET) 66 kV - B2-2 Línea LOS MAQUIS (TRANSNET) 66 - SAN RAFAEL (TRANSNET) 066 | P_083
614 | Los Maquis (TRANSNET) | SIC | STX E | S/E_SIC_221 | Pl_0001 | S/E Los Maquis (TRANSNET) B4 linea Hualañe 066 | P_083
615 | Los Sauces | SIC | STX E | S/E_SIC_564 | Pl_0001 | Los Sauces 66 kV - B1 Línea Los Sauces 066 | P_123
616 | Lota | SIC | STX E | S/E_SIC_565 | Pl_0001 | Lota 66 kV - BT1 Línea Lota 66 - Tap Lota 066 | P_123
617 | MACHALI | SIC | STX E | S/E_SIC_222 | Pl_0001 | MACHALI 66 kV - BT1-1 Línea MACHALI 66 - CACHAPOAL 066 | P_083
618 | Mahns | SIC | STX E | S/E_SIC_223 | Pl_0001 | Mahns 66 kV - LT1 Línea Mahns 66 - Tome 066 | P_083
619 | MALLOA | SIC | STX E | S/E_SIC_224 | Pl_0001 | MALLOA 66 kV - B1 Línea MALLOA 66 - Quinta de Tilcoco 066 | P_083
620 | MALLOA | SIC | STX E | S/E_SIC_224 | Pl_0002 | MALLOA 66 kV - B2 Línea MALLOA 66 - SAN VICENTE TT 066 | P_083
621 | MALLOA | SIC | STX E | S/E_SIC_224 | Pl_0004 | MALLOA 66 kV - B4 Línea MALLOA 66 - Pelequen 066 | P_083
622 | MALLOA | SIC | STX E | S/E_SIC_224 | Pl_0005 | MALLOA 154 kV - A1 Línea MALLOA 154 - Tinguiririca 154 | P_083
623 | MALLOA | SIC | STX E | S/E_SIC_224 | Pl_0006 | MALLOA 154 kV - A2 Línea MALLOA 154 - Tinguiririca 154 | P_083
624 | Mandinga | SIC | STX E | S/E_SIC_225 | Pl_0001 | Mandinga 66 kV - B1 Línea Mandinga 66 - Tap Chocalan 066 | P_083
625 | Mandinga | SIC | STX E | S/E_SIC_225 | Pl_0002 | Mandinga 66 kV - B2 Línea Mandinga 66 - Las Arañas 066 | P_083
626 | Manso de Velasco | SIC | STX E | S/E_SIC_226 | Pl_0001 | Manso de Velasco 66 kV - B1 Línea Manso de Velasco 66 - El Avellano 066 | P_083
627 | Manso de Velasco | SIC | STX E | S/E_SIC_226 | Pl_0002 | Manso de Velasco 66 kV - B2 Línea Manso de Velasco 66 - Los Angeles 066 | P_083
628 | Marchigue | SIC | STX E | S/E_SIC_228 | Pl_0001 | Marchigue 66 kV - B1 Línea Marchigue 66 - Portezuelo 066 | P_083
629 | Marchigue | SIC | STX E | S/E_SIC_228 | Pl_0002 | Marchigue 66 kV - B2 Línea Marchigue 66 - Lihueimo 066 | P_083
630 | Marchigue | SIC | STX E | S/E_SIC_228 | Pl_0003 | Marchigue 66 kV - LT1 Línea Marchigue 66 - Alcones 066 | P_083
631 | MAULE | SIC | STX E | S/E_SIC_232 | Pl_0001 | MAULE 154 kV - A1 Línea MAULE 154 - ITAHUE 154 | P_083
632 | MAULE | SIC | STX E | S/E_SIC_232 | Pl_0002 | MAULE 154 kV - A2 Línea MAULE 154 - LINARES 154 | P_083
633 | MAULE | SIC | STX E | S/E_SIC_232 | Pl_0004 | MAULE 66 kV - B3 Línea MAULE 66 - TALCA 1 066 | P_083
634 | MAULE | SIC | STX E | S/E_SIC_232 | Pl_0005 | MAULE 66 kV - B4 Línea MAULE 66 - SAN MIGUEL 066 | P_083
635 | Melipilla | SIC | STX E | S/E_SIC_233 | Pl_0001 | Melipilla 110 kV - H3 Línea Melipilla 110 - Tap Alto Melipilla 2 110 | P_083
636 | Melipilla | SIC | STX E | S/E_SIC_233 | Pl_0003 | Melipilla 66 kV - B1 Línea Melipilla 66 - Tap El Maiten 066 | P_083
637 | Melipilla | SIC | STX E | S/E_SIC_233 | Pl_0004 | Melipilla 66 kV - B2 Línea Melipilla 66 - Tap Chocalan 066 | P_083
638 | MOLINA | SIC | STX E | S/E_SIC_234 | Pl_0001 | MOLINA 66 kV - B1-1 Línea MOLINA 66 - CURICO 066 | P_083
639 | MOLINA | SIC | STX E | S/E_SIC_234 | Pl_0002 | MOLINA 66 kV - B2-1 Línea MOLINA 66 - CURICO 066 | P_083
640 | MOLINA | SIC | STX E | S/E_SIC_234 | Pl_0003 | MOLINA 66 kV - B1 Línea MOLINA 66 - ITAHUE 066 | P_083
641 | MOLINA | SIC | STX E | S/E_SIC_234 | Pl_0004 | MOLINA 66 kV - B2 Línea MOLINA 66 - ITAHUE 066 | P_083
642 | Monterrico | SIC | STX E | S/E_SIC_634 | Pl_0001 | Monterrico 154 kV - A1 Línea Monterrico 154 - Charrua 154 | P_083
643 | Monterrico | SIC | STX E | S/E_SIC_634 | Pl_0001 | Monterrico 66 kV - B1 Línea Monterrico 66 - Cocharcas 066 | P_083
644 | Monterrico | SIC | STX E | S/E_SIC_634 | Pl_0001 | Monterrico 66 kV - B3 Línea Monterrico 66 - Tap El Nevado 066 | P_083
645 | Monterrico | SIC | STX E | S/E_SIC_634 | Pl_0001 | Monterrico 66 kV - B4 Línea Monterrico 66 - Chillan 066 | P_083
646 | Mulchén | SIC | STX E | S/E_SIC_357 | Pl_0001 | Mulchén 220 kV - J8 Línea Mulchen 220->Picoltue 220 | P_123
647 | Nancagua | SIC | STX E | S/E_SIC_236 | Pl_0001 | Nancagua 66 kV - B1 Línea Nancagua 66 - Placilla Emelectric 066 | P_083
648 | Nancagua | SIC | STX E | S/E_SIC_236 | Pl_0002 | Nancagua 66 kV - B2 Línea Nancagua 66 - Paniahue 066 | P_083
649 | Padre Las Casas | SIC | STX E | S/E_SIC_240 | Pl_0001 | Padre Las Casas 66 kV - B1 Línea Padre Las Casas 66 - Las Encinas 066 | P_083
650 | PAINE | SIC | STX E | S/E_SIC_241 | Pl_0001 | PAINE 66 kV - B1 Línea PAINE 66 - Buin CGE 066 | P_083
651 | PAINE | SIC | STX E | S/E_SIC_241 | Pl_0003 | PAINE 66 kV - B3 Línea PAINE 66 - ISLA DE MAIPO 066 | P_083
652 | PAINE | SIC | STX E | S/E_SIC_241 | Pl_0004 | PAINE 154 kV - A1 Línea PAINE 154 - Tap Paine 154 | P_083
653 | PAINE | SIC | STX E | S/E_SIC_241 | Pl_0002 | S/E PAINE B2 linea TAP-HOSPITAL | P_083
654 | PANGUILEMO | SIC | STX E | S/E_SIC_242 | Pl_0001 | PANGUILEMO 66 kV - B1-1 Línea PANGUILEMO 66 - TALCA 1 066 | P_083
655 | PANGUILEMO | SIC | STX E | S/E_SIC_242 | Pl_0002 | PANGUILEMO 66 kV - B2-1 Línea PANGUILEMO 66 - LOS MAQUIS (TRANSNET) 066 | P_083
656 | PANGUILEMO | SIC | STX E | S/E_SIC_242 | Pl_0003 | PANGUILEMO 66 kV - B1 Línea PANGUILEMO 66 - LOS MAQUIS (TRANSNET) 066 | P_083
657 | PANGUILEMO | SIC | STX E | S/E_SIC_242 | Pl_0004 | PANGUILEMO 66 kV - B2 Línea PANGUILEMO 66 - TALCA 1 066 | P_083
658 | PANGUILEMO | SIC | STX E | S/E_SIC_242 | Pl_0005 | S/E PANGUILEMO B3 linea Panguilemo 066 | P_083
659 | Paniahue | SIC | STX E | S/E_SIC_243 | Pl_0001 | Paniahue 66 kV - B1 Línea Paniahue 66 - Lihueimo 066 | P_083
660 | Paniahue | SIC | STX E | S/E_SIC_243 | Pl_0002 | Paniahue 66 kV - B2 Línea Paniahue 66 - Nancagua 066 | P_083
661 | Parral | SIC | STX E | S/E_SIC_245 | Pl_0001 | Parral 154 kV - A1 Línea Parral 154 - Charrua 154 | P_032
662 | Parral | SIC | STX E | S/E_SIC_245 | Pl_0002 | Parral 154 kV - A2 Línea Parral 154 kV - Itahue 154 kV | P_032
663 | PARRAL | SIC | STX E | S/E_SIC_245 | Pl_0001 | PARRAL 66 kV - B1 Línea PARRAL 66 - Cauquenes 066 | P_083
664 | Parral | SIC | STX E | S/E_SIC_245 | Pl_0002 | Parral 66 kV - B2 Línea Parral 66 - Tap Retiro 066 | P_083
665 | PARRAL | SIC | STX E | S/E_SIC_245 | Pl_0003 | PARRAL 66 kV - B3 Línea PARRAL 66 - TAP SAN GREGORIO 066 | P_083
666 | Parronal | SIC | STX E | S/E_SIC_246 | Pl_0001 | Parronal 66 kV - B3 Línea Parronal 66 - Hualañe 066 | P_083
667 | Parronal | SIC | STX E | S/E_SIC_246 | Pl_0002 | Parronal 66 kV - B1 Línea Parronal 66 - Villa Prat 066 | P_083
668 | PELEQUEN | SIC | STX E | S/E_SIC_247 | Pl_0001 | PELEQUEN 66 kV - B1 Línea PELEQUEN 66 - TAP RENGO 066 | P_083
669 | PELEQUEN | SIC | STX E | S/E_SIC_247 | Pl_0002 | PELEQUEN 66 kV - B2 Línea PELEQUEN 66 - TAP LA PALOMA 066 | P_083
670 | PELEQUEN | SIC | STX E | S/E_SIC_247 | Pl_0003 | PELEQUEN 66 kV - B4 Línea PELEQUEN 66 - MALLOA 066 | P_083
671 | Penco | SIC | STX E | S/E_SIC_248 | Pl_0003 | Penco 66 kV - B3 Línea Penco 66 - Alonso De Ribera 066 | P_083
672 | Penco | SIC | STX E | S/E_SIC_248 | Pl_0001 | Penco 66 kV - B1 Línea Penco 66 - Tome 066 | P_083
673 | Penco | SIC | STX E | S/E_SIC_248 | Pl_0002 | Penco 66 kV - B2 Línea Penco 66 - Lirquen 066 | P_083
674 | Penco | SIC | STX E | S/E_SIC_248 | Pl_0004 | Penco 66 kV - B4 Línea Penco 66 - Concepcion 066 | P_083
675 | Perales | SIC | STX E | S/E_SIC_249 | Pl_0002 | Perales 66 kV - B2 Línea Perales 66 - Alonso De Ribera 066 | P_083
676 | Perales | SIC | STX E | S/E_SIC_249 | Pl_0001 | Perales 66 kV - B1 Línea Perales 66 - Talcahuano 066 | P_083
677 | Picoltue | SIC | STX E | S/E_SIC_568 | Pl_0001 | Picoltue 220 kV - J1 Línea Picoltue 220->Mulchen 220 | P_123
678 | Pillanlelbun | SIC | STX E | S/E_SIC_251 | Pl_0001 | Pillanlelbun 66 kV - B1 Línea Pillanlelbun 66 - Temuco 066 | P_083
679 | Pillanlelbun | SIC | STX E | S/E_SIC_251 | Pl_0002 | Pillanlelbun 66 kV - B2 Línea Pillanlelbun 66 - Lautaro 066 | P_083
680 | Pitrufquen | SIC | STX E | S/E_SIC_253 | Pl_0001 | Pitrufquen 66 kV - B1 Línea Pitrufquen 66 - Loncoche 066 | P_083
681 | Pitrufquen | SIC | STX E | S/E_SIC_253 | Pl_0002 | Pitrufquen 66 kV - B2 Línea Pitrufquen 66 - Loncoche 066 | P_083
682 | Placilla Emelectric | SIC | STX E | S/E_SIC_254 | Pl_0001 | PLACILLA 66 kV - B1 Línea PLACILLA 66 - Nancagua 066 | P_083
683 | Placilla Emelectric | SIC | STX E | S/E_SIC_254 | Pl_0002 | PLACILLA 66 kV - LT2 Línea PLACILLA 66 - San Fernando 066 | P_083
684 | Portezuelo | SIC | STX E | S/E_SIC_256 | Pl_0001 | Portezuelo 110 kV - H1 Línea Portezuelo 110 - Quelentaro 110 | P_083
685 | Portezuelo | SIC | STX E | S/E_SIC_256 | Pl_0002 | Portezuelo 66 kV - B1 Línea Portezuelo 66 - Marchigue 066 | P_083
686 | Portezuelo | SIC | STX E | S/E_SIC_256 | Pl_0003 | Portezuelo 66 kV - B2 Línea Portezuelo 66 - LA ESPERANZA 066 | P_083
687 | Puchoco | SIC | STX E | S/E_SIC_257 | Pl_0001 | Puchoco 66 kV - B1 Línea Puchoco 66 - Arenas Blancas 066 | P_083
688 | Pucon | SIC | STX E | S/E_SIC_258 | Pl_0001 | Pucon 66 kV - B1 Línea Pucon 66 - Villarrica 066 | P_083
689 | Pumahue | SIC | STX E | S/E_SIC_260 | Pl_0001 | Pumahue 66 kV - B1 Línea Pumahue 66 - Temuco 066 | P_083
690 | Pumahue | SIC | STX E | S/E_SIC_260 | Pl_0002 | Pumahue 66 kV - B2 Línea Pumahue 66 - Temuco 066 | P_083
691 | Pumahue | SIC | STX E | S/E_SIC_260 | Pl_0003 | Pumahue 66 kV - B4 Línea Pumahue 66 - Chivilcan 066 | P_083
692 | Punta Cortes | SIC | STX E | S/E_SIC_262 | Pl_0007 | Punta de Cortés 154 kV - A2 Línea Punta Cortes 154 kV - Alto Jahuel 154 / Itahue 154 kV | P_032
693 | Punta Cortes | SIC | STX E | S/E_SIC_262 | Pl_0008 | Punta de Cortés 154 kV - A3 Línea Punta Cortes 154 kV - Alto Jahuel 154 / Itahue 154 kV | P_032
694 | PUNTA CORTES | SIC | STX E | S/E_SIC_262 | Pl_0003 | PUNTA CORTES 66 kV - B1 Línea PUNTA CORTES 66 - Lo Miranda I 066 | P_083
695 | PUNTA CORTES | SIC | STX E | S/E_SIC_262 | Pl_0004 | PUNTA CORTES 66 kV - B2 Línea PUNTA CORTES 66 - Lo Miranda I 066 | P_083
696 | PUNTA CORTES | SIC | STX E | S/E_SIC_262 | Pl_0005 | PUNTA CORTES 66 kV - B3 Línea PUNTA CORTES 66 - TUNICHE 066 | P_083
697 | PUNTA CORTES | SIC | STX E | S/E_SIC_262 | Pl_0006 | PUNTA CORTES 66 kV - B4 Línea PUNTA CORTES 66 - CACHAPOAL 066 | P_083
698 | PUNTA CORTES | SIC | STX E | S/E_SIC_262 | Pl_0007 | PUNTA CORTES 66 kV - B5 Línea PUNTA CORTES 66 - CACHAPOAL 066 | P_083
699 | Quelentaro | SIC | STX E | S/E_SIC_263 | Pl_0002 | Quelentaro 110 kV - H1 Línea Quelentaro 110 - Las Arañas 110 | P_083
700 | Quelentaro | SIC | STX E | S/E_SIC_263 | Pl_0003 | Quelentaro 110 kV - H2 Línea Quelentaro 110 - Portezuelo 110 | P_083
701 | Quelentaro | SIC | STX E | S/E_SIC_263 | Pl_0001 | S/E Quelentaro J1 linea Rapel 220 | P_083
702 | Quilmo | SIC | STX E | S/E_SIC_77 | Pl_0004 | Quilmo 33 kV - 89F5 Línea Quilmo 33 - Quilmo 033 | P_051
703 | Quilmo | SIC | STX E | S/E_SIC_77 | Pl_0005 | Quilmo 33 kV - 89F2 Línea Quilmo 33 - Lajuelas 033 | P_051
704 | Quilmo | SIC | STX E | S/E_SIC_77 | Pl_0006 | Quilmo 33 kV - 52F2 Línea Quilmo 33 - Lajuelas 033 | P_051
705 | Quilmo | SIC | STX E | S/E_SIC_77 | Pl_0007 | Quilmo 33 kV - 89F1 Línea Quilmo 33 - Lajuelas 033 | P_051
706 | Quilmo | SIC | STX E | S/E_SIC_77 | Pl_0008 | Quilmo 33 kV - 52F1 Línea Quilmo 33 - Lajuelas 033 | P_051
707 | Quilmo | SIC | STX E | S/E_SIC_77 | Pl_0009 | Quilmo 33 kV - 89F6 Línea Quilmo 33 - Lajuelas 033 | P_051
708 | Quilmo | SIC | STX E | S/E_SIC_77 | Pl_0010 | Quilmo 33 kV - 52F3 Línea Quilmo 33 - Lajuelas 033 | P_051
709 | Quilmo | SIC | STX E | S/E_SIC_77 | Pl_0001 | Tap Quilmo 66 kV - 89B1 Línea Tap Quilmo 66 - Tap Quilmo 066 | P_051
710 | Quilmo | SIC | STX E | S/E_SIC_77 | Pl_0002 | Tap Quilmo 66 kV - 89B2 Línea Tap Quilmo 66 - Tap Quilmo 066 | P_051
711 | Quilmo | SIC | STX E | S/E_SIC_77 | Pl_0003 | Tap Quilmo 66 kV - 89B3 Línea Tap Quilmo 66 - Tap Quilmo 066 | P_051
712 | Quilmo | SIC | STX E | S/E_SIC_77 | Pl_0001 | Tap Quilmo 66 kV - B1 Línea Tap Quilmo 66 - CHILLAN 066 | P_083
713 | Quilmo | SIC | STX E | S/E_SIC_77 | Pl_0002 | Tap Quilmo 66 kV - B2 Línea Tap Quilmo 66 - Tap Tres Esquinas 066 | P_083
714 | QUINTA DE TILCOCO | SIC | STX E | S/E_SIC_266 | Pl_0001 | QUINTA DE TILCOCO 66 kV - B1 Línea QUINTA DE TILCOCO 66 - MALLOA 066 | P_083
715 | QUIRIHUE | SIC | STX E | S/E_SIC_267 | Pl_0001 | S/E QUIRIHUE LT1 linea Cocharcas (TRANSNET) 066 | P_083
716 | Rancagua | SIC | STX E | S/E_SIC_50 | Pl_0001 | Rancagua 154 kV - A2 Línea Rancagua 154 kV - Alto Jahuel 154 | P_032
717 | Rancagua | SIC | STX E | S/E_SIC_50 | Pl_0003 | Rancagua 154 kV - A1 Línea Rancagua 154 kV - Alto Jahuel 154 | P_032
718 | RANCAGUA | SIC | STX E | S/E_SIC_50 | Pl_0001 | RANCAGUA 66 kV - B3 Línea RANCAGUA 66 - TAP GRANEROS 066 | P_083
719 | RANCAGUA | SIC | STX E | S/E_SIC_50 | Pl_0002 | RANCAGUA 66 kV - B4 Línea RANCAGUA 66 - Tap Fundicion Talleres CGE 066 | P_083
720 | RANCAGUA | SIC | STX E | S/E_SIC_50 | Pl_0004 | RANCAGUA 66 kV - B6 Línea RANCAGUA 66 - ALAMEDA 066 | P_083
721 | RANCAGUA | SIC | STX E | S/E_SIC_50 | Pl_0003 | S/E RANCAGUA B5 linea CACHAPOAL 066 | P_083
722 | Ranguili | SIC | STX E | S/E_SIC_269 | Pl_0001 | Ranguili 66 kV - LT1 Línea Ranguili 66 - Hualañe 066 | P_083
723 | Rapel | SIC | STX E | S/E_SIC_51 | Pl_0001 | Rapel 220 kV - J3 Línea Rapel 220 - Quelentaro 220 | P_083
724 | Rapel | SIC | STX E | S/E_SIC_51 | Pl_0002 | Rapel 66 kV - B4 Línea Rapel 66 - Reguladora Rapel 066 | P_083
725 | RAUQUÉN | SIC | STX E | S/E_SIC_270 | Pl_0001 | RAUQUÉN 66 kV - B1 Línea RAUQUÉN 66 - TENO 066 | P_083
726 | RAUQUÉN | SIC | STX E | S/E_SIC_270 | Pl_0002 | RAUQUÉN 66 kV - B2 Línea RAUQUÉN 66 - CURICO 066 | P_083
727 | Reguladora Rapel | SIC | STX E | S/E_SIC_646 | Pl_0001 | Reguladora Rapel 66 kV - BL1 Línea Reguladora Rapel 66 - Tap Nihue 066 | P_083
728 | Reguladora Rapel | SIC | STX E | S/E_SIC_646 | Pl_0002 | Reguladora Rapel 66 kV - LT1 Línea Reguladora Rapel 66 - Central Rapel 066 | P_083
729 | Reguladora Rapel | SIC | STX E | S/E_SIC_646 | Pl_0003 | Reguladora Rapel 66 kV - LT2 Línea Reguladora Rapel 66 - Central Rapel 066 | P_083
730 | RENGO | SIC | STX E | S/E_SIC_272 | Pl_0001 | RENGO 66 kV - B1 Línea RENGO 66 - TAP RENGO 066 | P_083
731 | ROSARIO | SIC | STX E | S/E_SIC_274 | Pl_0001 | ROSARIO 66 kV - B1 Línea ROSARIO 66 - CHUMAQUITO 066 | P_083
732 | ROSARIO | SIC | STX E | S/E_SIC_274 | Pl_0002 | ROSARIO 66 kV - B2 Línea ROSARIO 66 - TAP RENGO 066 | P_083
733 | SAN FERNANDO | SIC | STX E | S/E_SIC_278 | Pl_0001 | SAN FERNANDO 66 kV - B1 Línea SAN FERNANDO 66 - COLCHAGUA 066 | P_083
734 | SAN FERNANDO | SIC | STX E | S/E_SIC_278 | Pl_0002 | SAN FERNANDO 66 kV - B2 Línea SAN FERNANDO 66 - TAP LA PALOMA 066 | P_083
735 | SAN FERNANDO | SIC | STX E | S/E_SIC_278 | Pl_0003 | SAN FERNANDO 66 kV - B3 Línea SAN FERNANDO 66 - CHIMBARONGO 066 | P_083
736 | SAN FERNANDO | SIC | STX E | S/E_SIC_278 | Pl_0005 | SAN FERNANDO 66 kV - B5 Línea SAN FERNANDO 66 - LA RONDA 066 | P_083
737 | SAN FERNANDO | SIC | STX E | S/E_SIC_278 | Pl_0006 | SAN FERNANDO 154 kV - A3 Línea SAN FERNANDO 154 - Tinguiririca 154 | P_083
738 | SAN FERNANDO | SIC | STX E | S/E_SIC_278 | Pl_0007 | SAN FERNANDO 154 kV - A4 Línea SAN FERNANDO 154 - Tinguiririca 154 | P_083
739 | SAN FERNANDO | SIC | STX E | S/E_SIC_278 | Pl_0004 | S/E SAN FERNANDO B4 linea SE PLACILLA | P_083
740 | SAN FRANCISCO DE MOSTAZAL | SIC | STX E | S/E_SIC_279 | Pl_0001 | SAN FRANCISCO DE MOSTAZAL 66 kV - B1 Línea SAN FRANCISCO DE MOSTAZAL 66 - TAP HOSPITAL 066 | P_083
741 | SAN FRANCISCO DE MOSTAZAL | SIC | STX E | S/E_SIC_279 | Pl_0002 | SAN FRANCISCO DE MOSTAZAL 66 kV - B2 Línea SAN FRANCISCO DE MOSTAZAL 66 - TAP GRANEROS 066 | P_083
742 | San Javier | SIC | STX E | S/E_SIC_280 | Pl_0001 | San Javier 66 kV - B3 Línea San Javier 66 - Constitucion 066 | P_032
743 | SAN JAVIER | SIC | STX E | S/E_SIC_280 | Pl_0001 | SAN JAVIER 66 kV - B1 Línea SAN JAVIER 66 - LA PALMA 066 | P_083
744 | SAN JAVIER | SIC | STX E | S/E_SIC_280 | Pl_0002 | SAN JAVIER 66 kV - B2 Línea SAN JAVIER 66 - Villa Alegre 066 | P_083
745 | SAN MIGUEL | SIC | STX E | S/E_SIC_283 | Pl_0001 | SAN MIGUEL 66 kV - B1 Línea SAN MIGUEL 66 - MAULE 066 | P_083
746 | SAN MIGUEL | SIC | STX E | S/E_SIC_283 | Pl_0002 | SAN MIGUEL 66 kV - B2 Línea SAN MIGUEL 66 - TALCA 1 066 | P_083
747 | San Pedro CGET | SIC | STX E | S/E_SIC_284 | Pl_0001 | San Pedro CGET 66 kV - B1 Línea San Pedro CGET 66 - Tap San Pedro (transnet) 066 | P_083
748 | San Pedro CGET | SIC | STX E | S/E_SIC_284 | Pl_0002 | San Pedro CGET 66 kV - B2 Línea San Pedro CGET 66 - Tap San Pedro (transnet) 066 | P_083
749 | SAN RAFAEL (TRANSNET) | SIC | STX E | S/E_SIC_285 | Pl_0001 | SAN RAFAEL (TRANSNET) 66 kV - LT1 Línea SAN RAFAEL (TRANSNET) 66 - PANGUILEMO 066 | P_083
750 | SAN RAFAEL (TRANSNET) | SIC | STX E | S/E_SIC_285 | Pl_0002 | SAN RAFAEL (TRANSNET) 66 kV - LT2 Línea SAN RAFAEL (TRANSNET) 66 - LOS MAQUIS (TRANSNET) 066 | P_083
751 | San Vicente | SIC | STX E | S/E_SIC_53 | Pl_0002 | San Vicente 154 kV - A10 Línea San Vicente 154 - Concepcion 154 | P_032
752 | San Vicente | SIC | STX E | S/E_SIC_53 | Pl_0003 | San Vicente 154 kV - A2 Línea San Vicente 154 - Hualpen 154 | P_032
753 | San Vicente | SIC | STX E | S/E_SIC_53 | Pl_0004 | San Vicente 154 kV - A3 Línea San Vicente 154 - Concepcion 154 | P_032
754 | San Vicente | SIC | STX E | S/E_SIC_53 | Pl_0005 | San Vicente 154 kV - A5 Línea San Vicente 154 - CGE (Talcahuano) 154 | P_032
755 | San Vicente | SIC | STX E | S/E_SIC_53 | Pl_0001 | San Vicente 154 kV – A1 Línea San Vicente 154 kV – Hualpén 154kV | P_032
756 | SAN VICENTE TT | SIC | STX E | S/E_SIC_286 | Pl_0001 | SAN VICENTE TT 66 kV - B1 Línea SAN VICENTE TT 66 - LA RONDA 066 | P_083
757 | SAN VICENTE TT | SIC | STX E | S/E_SIC_286 | Pl_0002 | SAN VICENTE TT 66 kV - B3 Línea SAN VICENTE TT 66 - MALLOA 066 | P_083
758 | SAN VICENTE TT | SIC | STX E | S/E_SIC_286 | Pl_0003 | SAN VICENTE TT 66 kV - B4 Línea SAN VICENTE TT 66 - LAS CABRAS 066 | P_083
759 | SANTA ELVIRA | SIC | STX E | S/E_SIC_287 | Pl_0001 | S/E SANTA ELVIRA B2 linea CHILLAN 066 | P_083
760 | Santa Rosa | SIC | STX E | S/E_SIC_288 | Pl_0001 | Santa Rosa 66 kV - B2 Línea Santa Rosa 66 - El Peumo 066 | P_083
761 | Santa Rosa | SIC | STX E | S/E_SIC_288 | Pl_0002 | Santa Rosa 66 kV - B1 Línea Santa Rosa 66 - Alhue 066 | P_083
762 | Talca | SIC | STX E | S/E_SIC_289 | Pl_0001 | Talca 66 kV - B1 Línea Talca 66 - PANGUILEMO 066 | P_083
763 | Talca | SIC | STX E | S/E_SIC_289 | Pl_0002 | Talca 66 kV - B2 Línea Talca 66 - PANGUILEMO 066 | P_083
764 | Talca | SIC | STX E | S/E_SIC_289 | Pl_0003 | Talca 66 kV - B3 Línea Talca 66 - MAULE 066 | P_083
765 | Talca | SIC | STX E | S/E_SIC_289 | Pl_0004 | Talca 66 kV - B4 Línea Talca 66 - SAN MIGUEL 066 | P_083
766 | Talca | SIC | STX E | S/E_SIC_289 | Pl_0005 | Talca 66 kV - B5 Línea Talca 66 - LA PALMA 066 | P_083
767 | Talca | SIC | STX E | S/E_SIC_289 | Pl_0006 | Talca 66 kV - B7 Línea Talca 66 - PIDUCO 066 | P_083
768 | Talca | SIC | STX E | S/E_SIC_289 | S/I | Talca 66 kV - B6 Línea Talca 66 - San Clemente 066 | P_086
769 | Talcahuano | SIC | STX E | S/E_SIC_290 | Pl_0001 | Talcahuano 154 kV - A Línea Talcahuano 154 - San Vicente 154 | P_083
770 | Talcahuano | SIC | STX E | S/E_SIC_290 | Pl_0004 | Talcahuano 66 kV - B2 Línea Talcahuano 66 - Perales 066 | P_083
771 | Talcahuano | SIC | STX E | S/E_SIC_290 | Pl_0005 | Talcahuano 66 kV - B3 Línea Talcahuano 66 - Latorre 066 | P_083
772 | Talcahuano | SIC | STX E | S/E_SIC_290 | Pl_0006 | Talcahuano 66 kV - B4 Línea Talcahuano 66 - Latorre 066 | P_083
773 | Talcahuano | SIC | STX E | S/E_SIC_290 | Pl_0002 | S/E Talcahuano B1-1 linea San Vicente 066 | P_083
774 | Talcahuano | SIC | STX E | S/E_SIC_290 | Pl_0003 | S/E Talcahuano B1-2 linea San Vicente 066 | P_083
775 | Tap Alto Melipilla | SIC | STX E | S/E_SIC_291 | Pl_0001 | Tap Alto Melipilla 110 kV - H1 Línea Tap Alto Melipilla 110 - Melipilla 110 | P_083
776 | Tap Alto Melipilla | SIC | STX E | S/E_SIC_291 | Pl_0002 | Tap Alto Melipilla 110 kV - H2 Línea Tap Alto Melipilla 110 - Bollenar 110 | P_083
777 | Tap Alto Melipilla | SIC | STX E | S/E_SIC_291 | Pl_0003 | Tap Alto Melipilla 110 kV - LT1 Línea Tap Alto Melipilla 110 - ALTO MELIPILLA 110 | P_083
778 | Tap Cerro Chepe | SIC | STX E | S/E_SIC_292 | Pl_0003 | S/E Tap Cerro Chepe B3 linea Norske Skog 066 | P_083
779 | Tap Cerro Chepe | SIC | STX E | S/E_SIC_292 | Pl_0004 | S/E Tap Cerro Chepe B4 linea Norske Skog 066 | P_083
780 | Tap Cerro Chepe | SIC | STX E | S/E_SIC_292 | Pl_0005 | S/E Tap Cerro Chepe B5 linea Cerro Chepe FFCC 066 | P_083
781 | Tap Cerro Chepe | SIC | STX E | S/E_SIC_292 | Pl_0006 | S/E Tap Cerro Chepe B6 linea Cerro Chepe FFCC 066 | P_083
782 | Tap Cerro Chepe | SIC | STX E | S/E_SIC_292 | Pl_0001 | S/E Tap Cerro Chepe B1 linea Tap Loma Colorada 066 | P_083
783 | Tap Cerro Chepe | SIC | STX E | S/E_SIC_292 | Pl_0002 | S/E Tap Cerro Chepe B2 linea Tap Loma Colorada 066 | P_083
784 | Tap Cerro Chepe | SIC | STX E | S/E_SIC_292 | Pl_0007 | S/E Tap Cerro Chepe B7 linea Concepcion 066 | P_083
785 | Tap Cerro Chepe | SIC | STX E | S/E_SIC_292 | Pl_0008 | S/E Tap Cerro Chepe B8 linea Concepcion 066 | P_083
786 | Tap Chocalan | SIC | STX E | S/E_SIC_293 | Pl_0001 | Tap Chocalan 66 kV - LT1 Línea Tap Chocalan 66 - Melipilla 066 | P_083
787 | Tap Chocalan | SIC | STX E | S/E_SIC_293 | Pl_0002 | Tap Chocalan 66 kV - LT2 Línea Tap Chocalan 66 - Mandinga 066 | P_083
788 | Tap Chocalan | SIC | STX E | S/E_SIC_293 | Pl_0003 | Tap Chocalan 66 kV - AR3 Línea Tap Chocalan 66 - Chocalan 066 | P_083
789 | TAP Duqueco | SIC | STX E | S/E_SIC_294 | Pl_0001 | TAP Duqueco 66 kV - B1 Línea TAP Duqueco 66 - Los Angeles 066 | P_083
790 | TAP Duqueco | SIC | STX E | S/E_SIC_294 | Pl_0002 | TAP Duqueco 66 kV - B2 Línea TAP Duqueco 66 - Los Angeles 066 | P_083
791 | TAP Duqueco | SIC | STX E | S/E_SIC_294 | Pl_0004 | TAP Duqueco 66 kV - B4 Línea TAP Duqueco 66 - Duqueco 066 | P_083
792 | Tap Ejercito | SIC | STX E | S/E_SIC_295 | Pl_0001 | Tap Ejercito 66 kV - B Línea Tap Ejercito 66 - Ejercito 066 | P_083
793 | Tap El Maiten | SIC | STX E | S/E_SIC_297 | Pl_0001 | Tap El Maiten 66 kV - LT1 Línea Tap El Maiten 66 - El Paico 066 | P_083
794 | Tap El Maiten | SIC | STX E | S/E_SIC_297 | Pl_0002 | Tap El Maiten 66 kV - LT2 Línea Tap El Maiten 66 - Melipilla 066 | P_083
795 | Tap El Maiten | SIC | STX E | S/E_SIC_297 | Pl_0003 | Tap El Maiten 66 kV - AR3 Línea Tap El Maiten 66 - El Maiten 066 | P_083
796 | Tap El Nevado | SIC | STX E | S/E_SIC_636 | Pl_0001 | Tap El Nevado 66 kV - B1 Línea Tap El Nevado 66 - Chillan 066 | P_083
797 | Tap El Nevado | SIC | STX E | S/E_SIC_636 | Pl_0001 | Tap El Nevado 66 kV - LT1 Línea Tap El Nevado 66 - Monterrico 066 | P_083
798 | Tap Fundición Talleres CGE | SIC | STX E | S/E_SIC_298 | Pl_0001 | TAP FUNDICION TALLERES CGE 66 kV - B2 Línea TAP FUNDICION TALLERES CGE 66 - TAP LOS LIRIOS 066 | P_083
799 | TAP GRANEROS | SIC | STX E | S/E_SIC_299 | Pl_0001 | TAP GRANEROS 66 kV - B1 Línea TAP GRANEROS 66 - SAN FRANCISCO DE MOSTAZAL 066 | P_083
800 | TAP GRANEROS | SIC | STX E | S/E_SIC_299 | Pl_0003 | TAP GRANEROS 66 kV - B3 Línea TAP GRANEROS 66 - GRANEROS 066 | P_083
801 | TAP GRANEROS | SIC | STX E | S/E_SIC_299 | Pl_0002 | TAP GRANEROS 66 kV - B2 Línea TAP GRANEROS 66 - RANCAGUA 066 | P_083
802 | TAP HOSPITAL | SIC | STX E | S/E_SIC_300 | Pl_0001 | TAP HOSPITAL 66 kV - B1 Línea TAP HOSPITAL 66 - PAINE 066 | P_083
803 | TAP HOSPITAL | SIC | STX E | S/E_SIC_300 | Pl_0002 | TAP HOSPITAL 66 kV - B2 Línea TAP HOSPITAL 66 - SAN FRANCISCO DE MOSTAZAL 066 | P_083
804 | TAP HOSPITAL | SIC | STX E | S/E_SIC_300 | Pl_0003 | TAP HOSPITAL 66 kV - B3 Línea TAP HOSPITAL 66 - Hospital 066 | P_083
805 | TAP LA PALOMA | SIC | STX E | S/E_SIC_301 | Pl_0001 | TAP LA PALOMA 66 kV - B Línea TAP LA PALOMA 66 - LA RONDA 066 | P_083
806 | TAP LINARES NORTE | SIC | STX E | S/E_SIC_303 | Pl_0001 | TAP LINARES NORTE 66 kV - B1 Línea TAP LINARES NORTE 66 - VILLA ALEGRE 066 | P_083
807 | TAP LINARES NORTE | SIC | STX E | S/E_SIC_303 | Pl_0002 | TAP LINARES NORTE 66 kV - B2 Línea TAP LINARES NORTE 66 - LINARES 066 | P_083
808 | TAP LINARES NORTE | SIC | STX E | S/E_SIC_303 | Pl_0003 | S/E TAP LINARES NORTE B3 linea LINARES NORTE 066 | P_083
809 | Tap Loma Colorada | SIC | STX E | S/E_SIC_304 | Pl_0001 | Tap Loma Colorada 66 kV - B1 Línea Tap Loma Colorada 66 - Loma Colorada 066 | P_083
810 | Tap Loma Colorada | SIC | STX E | S/E_SIC_304 | Pl_0003 | Tap Loma Colorada 66 kV - B2 Línea Tap Loma Colorada 66 - Loma Colorada 066 | P_083
811 | Tap Loma Colorada | SIC | STX E | S/E_SIC_304 | Pl_0004 | Tap Loma Colorada 66 kV - B2-1 Línea Tap Loma Colorada 66 - Tap Cerro Chepe 066 | P_083
812 | Tap Loma Colorada | SIC | STX E | S/E_SIC_304 | Pl_0002 | Tap Loma Colorada 66 kV - B1-1 Línea Tap Loma Colorada 66 - Tap Cerro Chepe 066 | P_083
813 | TAP LONGAVI | SIC | STX E | S/E_SIC_305 | Pl_0001 | TAP LONGAVI 66 kV - B1 Línea TAP LONGAVI 66 - LINARES 066 | P_083
814 | TAP LONGAVI | SIC | STX E | S/E_SIC_305 | Pl_0002 | TAP LONGAVI 66 kV - B2 Línea TAP LONGAVI 66 - RETIRO 066 | P_083
815 | TAP LONGAVI | SIC | STX E | S/E_SIC_305 | Pl_0003 | S/E TAP LONGAVI B3 linea LONGAVI 066 | P_083
816 | TAP LONGAVI | SIC | STX E | S/E_SIC_305 | Pl_0004 | S/E TAP LONGAVI B4 linea LONGAVI 066 | P_083
817 | TAP LOS LIRIOS | SIC | STX E | S/E_SIC_306 | Pl_0001 | TAP LOS LIRIOS 66 kV - B1 Línea TAP LOS LIRIOS 66 - Tap Fundicion Talleres CGE 066 | P_083
818 | TAP LOS LIRIOS | SIC | STX E | S/E_SIC_306 | Pl_0002 | TAP LOS LIRIOS 66 kV - B2 Línea TAP LOS LIRIOS 66 - CHUMAQUITO 066 | P_083
819 | TAP LOS LIRIOS | SIC | STX E | S/E_SIC_306 | Pl_0003 | S/E TAP LOS LIRIOS B3 linea FFCC | P_083
820 | Tap Lota | SIC | STX E | S/E_SIC_307 | Pl_0003 | Tap Lota 66 kV - BT Línea Tap Lota 66 - Lota 066 | P_083
821 | Tap Lota | SIC | STX E | S/E_SIC_307 | Pl_0001 | Tap Lota 66 kV - B1 Línea Tap Lota 66 - Horcones 2 066 | P_083
822 | Tap Lota | SIC | STX E | S/E_SIC_307 | Pl_0002 | Tap Lota 66 kV - B2 Línea Tap Lota 66 - Colcura 066 | P_083
823 | Tap Metrenco | SIC | STX E | S/E_SIC_310 | Pl_0001 | Tap Metrenco 66 kV - BFC/F Línea Tap Metrenco 66 - Metrenco FFCC 066 | P_083
824 | Tap Nihue | SIC | STX E | S/E_SIC_311 | Pl_0001 | Tap Nihue 66 kV - B1 Línea Tap Nihue 66 - Las Arañas 066 | P_083
825 | Tap Nihue | SIC | STX E | S/E_SIC_311 | Pl_0002 | Tap Nihue 66 kV - B2 Línea Tap Nihue 66 - La Manga 066 | P_083
826 | Tap Nihue | SIC | STX E | S/E_SIC_311 | Pl_0003 | Tap Nihue 66 kV - LT3 Línea Tap Nihue 66 - Reguladora Rapel 066 | P_083
827 | TAP NIQUEN | SIC | STX E | S/E_SIC_312 | Pl_0002 | TAP NIQUEN 66 kV - B2 Línea TAP NIQUEN 66 - SAN CARLOS 066 | P_083
828 | TAP NIQUEN | SIC | STX E | S/E_SIC_312 | Pl_0001 | S/E TAP NIQUEN B1 linea PARRAL 066 | P_083
829 | TAP NIQUEN | SIC | STX E | S/E_SIC_312 | Pl_0003 | S/E TAP NIQUEN B3 linea NIQUEN 066 | P_083
830 | Tap Nirivilo | SIC | STX E | S/E_SIC_238 | Pl_0001 | Nirivilo 66 kV - B1 Línea Nirivilo 66 - Constitucion 066 | P_083
831 | Tap Nirivilo | SIC | STX E | S/E_SIC_238 | Pl_0002 | Nirivilo 66 kV - B2 Línea Nirivilo 66 - San Javier 066 | P_083
832 | Tap Polpaico | SIC | STX E | S/E_SIC_313 | Pl_0001 | Tap Polpaico 66 kV - B1 Línea Tap Polpaico 66 - Arenas Blancas 066 | P_083
833 | Tap Polpaico | SIC | STX E | S/E_SIC_313 | Pl_0002 | Tap Polpaico 66 kV - B2 Línea Tap Polpaico 66 - Escuadron 066 | P_083
834 | Tap Polpaico | SIC | STX E | S/E_SIC_313 | Pl_0003 | S/E Tap Polpaico AR linea Polpaico 066 | P_083
835 | Tap Porto Viento | SIC | STX E | S/E_SIC_314 | Pl_0001 | Tap Porto Viento 66 kV - AR Línea Tap Porto Viento 66 - Loma Colorada 066 | P_083
836 | TAP QUINTA | SIC | STX E | S/E_SIC_315 | Pl_0002 | TAP QUINTA 66 kV - B2 Línea TAP QUINTA 66 - TENO 066 | P_083
837 | TAP QUINTA | SIC | STX E | S/E_SIC_315 | Pl_0001 | S/E TAP QUINTA B1 linea CHIMBARONGO 066 | P_083
838 | TAP QUINTA | SIC | STX E | S/E_SIC_315 | Pl_0003 | S/E TAP QUINTA B4-1 linea TAP QUINTA 066 | P_083
839 | Tap Renaico | SIC | STX E | S/E_SIC_316 | Pl_0001 | Tap Renaico 66 kV - B1 Línea Tap Renaico 66 - Angol 066 | P_083
840 | Tap Renaico | SIC | STX E | S/E_SIC_316 | Pl_0002 | Tap Renaico 66 kV - B2 Línea Tap Renaico 66 - Negrete 066 | P_083
841 | Tap Renaico | SIC | STX E | S/E_SIC_316 | Pl_0003 | S/E Tap Renaico B3 linea Renaico FFCC 066 | P_083
842 | TAP RENGO | SIC | STX E | S/E_SIC_317 | Pl_0001 | TAP RENGO 66 kV - B1 Línea TAP RENGO 66 - ROSARIO 066 | P_083
843 | TAP RENGO | SIC | STX E | S/E_SIC_317 | Pl_0002 | TAP RENGO 66 kV - B2 Línea TAP RENGO 66 - Pelequen 066 | P_083
844 | TAP RENGO | SIC | STX E | S/E_SIC_317 | Pl_0003 | TAP RENGO 66 kV - B3 Línea TAP RENGO 66 - RENGO 066 | P_083
845 | Tap Retiro | SIC | STX E | S/E_SIC_273 | Pl_0001 | Retiro 66 kV - B1 Línea Retiro 66 - Tap Longavi 066 | P_083
846 | TAP SAN CARLOS | SIC | STX E | S/E_SIC_276 | Pl_0001 | SAN CARLOS 66 kV - B1 Línea SAN CARLOS 66 - COCHARCAS 066 | P_083
847 | TAP SAN CARLOS | SIC | STX E | S/E_SIC_276 | Pl_0002 | SAN CARLOS 66 kV - B2 Línea SAN CARLOS 66 - TAP NIQUEN 066 | P_083
848 | TAP SAN GREGORIO | SIC | STX E | S/E_SIC_318 | Pl_0001 | TAP SAN GREGORIO 66 kV - B1 Línea TAP SAN GREGORIO 66 - PARRAL 066 | P_083
849 | TAP SAN GREGORIO | SIC | STX E | S/E_SIC_318 | Pl_0002 | TAP SAN GREGORIO 66 kV - B2 Línea TAP SAN GREGORIO 66 - TAP NIQUEN 066 | P_083
850 | TAP SAN GREGORIO | SIC | STX E | S/E_SIC_318 | Pl_0003 | TAP SAN GREGORIO 66 kV - B3 Línea TAP SAN GREGORIO 66 - San Gregorio 066 | P_083
851 | TAP SAN PEDRO (TRANSNET) | SIC | STX E | S/E_SIC_320 | Pl_0001 | TAP SAN PEDRO (TRANSNET) 66 kV - B1 Línea TAP SAN PEDRO (TRANSNET) 66 - Tap Cerro Chepe 066 | P_083
852 | TAP SAN PEDRO (TRANSNET) | SIC | STX E | S/E_SIC_320 | Pl_0002 | TAP SAN PEDRO (TRANSNET) 66 kV - B2 Línea TAP SAN PEDRO (TRANSNET) 66 - Tap Cerro Chepe 066 | P_083
853 | TAP SAN PEDRO (TRANSNET) | SIC | STX E | S/E_SIC_320 | Pl_0005 | TAP SAN PEDRO (TRANSNET) 66 kV - B5 Línea TAP SAN PEDRO (TRANSNET) 66 - San Pedro CGET 066 | P_083
854 | TAP SAN PEDRO (TRANSNET) | SIC | STX E | S/E_SIC_320 | Pl_0006 | TAP SAN PEDRO (TRANSNET) 66 kV - B6 Línea TAP SAN PEDRO (TRANSNET) 66 - San Pedro CGET 066 | P_083
855 | TAP SAN PEDRO (TRANSNET) | SIC | STX E | S/E_SIC_320 | Pl_0007 | TAP SAN PEDRO (TRANSNET) 66 kV - B7 Línea TAP SAN PEDRO (TRANSNET) 66 - Tap Loma Colorada 066 | P_083
856 | TAP SAN PEDRO (TRANSNET) | SIC | STX E | S/E_SIC_320 | Pl_0008 | TAP SAN PEDRO (TRANSNET) 66 kV - B8 Línea TAP SAN PEDRO (TRANSNET) 66 - Tap Loma Colorada 066 | P_083
857 | TAP San Pedro (TRANSNET) | SIC | STX E | S/E_SIC_320 | Pl_0003 | S/E TAP San Pedro (TRANSNET) B3 linea Norske Skog 066 | P_083
858 | Tap San Pedro (TRANSNET) | SIC | STX E | S/E_SIC_320 | Pl_0004 | S/E TAP San Pedro (TRANSNET) B4 linea Norske Skog 066 | P_083
859 | TAP TENO | SIC | STX E | S/E_SIC_321 | Pl_0001 | TAP TENO 154 kV - A1 Línea TAP TENO 154 - TENO 154 | P_083
860 | TAP TENO | SIC | STX E | S/E_SIC_321 | Pl_0002 | TAP TENO 154 kV - A1-1 Línea TAP TENO 154 - ITAHUE 154 | P_083
861 | TAP TENO | SIC | STX E | S/E_SIC_321 | Pl_0003 | TAP TENO 154 kV - A1-2 Línea TAP TENO 154 - ALTO JAHUEL 154 | P_083
862 | TAP TRES ESQUINAS | SIC | STX E | S/E_SIC_80 | Pl_0001 | TAP TRES ESQUINAS 66 kV - B1 Línea TAP TRES ESQUINAS 66 - CHARRUA 066 | P_083
863 | TAP TRES ESQUINAS | SIC | STX E | S/E_SIC_80 | Pl_0003 | TAP TRES ESQUINAS 66 kV - B3 Línea TAP TRES ESQUINAS 66 - Tres Esquinas 066 | P_083
864 | TAP TRES ESQUINAS | SIC | STX E | S/E_SIC_80 | Pl_0004 | TAP TRES ESQUINAS 66 kV - B4 Línea TAP TRES ESQUINAS 66 - Tres Esquinas 066 | P_083
865 | TAP TRES ESQUINAS | SIC | STX E | S/E_SIC_80 | Pl_0002 | S/E TAP TRES ESQUINAS B2 linea CHILLAN 066 | P_083
866 | TAP VICTORIA EFE | SIC | STX E | S/E_SIC_323 | Pl_0001 | TAP VICTORIA FFCC 66 kV - B1 Línea TAP VICTORIA FFCC 66 - Victoria 066 | P_083
867 | TAP VICTORIA EFE | SIC | STX E | S/E_SIC_323 | Pl_0002 | TAP VICTORIA FFCC 66 kV - B2 Línea TAP VICTORIA FFCC 66 - Traiguen 066 | P_083
868 | TAP VICTORIA efe | SIC | STX E | S/E_SIC_323 | Pl_0003 | S/E TAP VICTORIA FFCC B3 linea Victoria FFCC 066 | P_083
869 | TAP VICTORIA efe | SIC | STX E | S/E_SIC_323 | Pl_0001 | S/E TAP VICTORIA FFCC BFCF linea Lautaro FFCC 066 | P_083
870 | Temuco | SIC | STX E | S/E_SIC_56 | Pl_0004 | Temuco 23 kV - ET4 Línea Temuco 23 kV - TERCEROS | P_032
871 | Temuco | SIC | STX E | S/E_SIC_56 | Pl_0005 | Temuco 13,2 kV - C1 Línea Temuco 13,2 kV - TERCEROS | P_032
872 | Temuco | SIC | STX E | S/E_SIC_56 | Pl_0002 | Temuco 66 kV - B2 Línea Temuco 66 - Padre Las Casas 066 | P_083
873 | Temuco | SIC | STX E | S/E_SIC_56 | Pl_0003 | Temuco 66 kV - B4 Línea Temuco 66 - Pillanlelbun 066 | P_083
874 | Temuco | SIC | STX E | S/E_SIC_56 | Pl_0004 | Temuco 66 kV - B6 Línea Temuco 66 - Padre Las Casas 066 | P_083
875 | Temuco | SIC | STX E | S/E_SIC_56 | Pl_0001 | Temuco 66 kV - B1 Línea Temuco 66 - Pumahue 066 | P_083
876 | Temuco | SIC | STX E | S/E_SIC_56 | Pl_0005 | Temuco 66 kV - B8 Línea Temuco 66 - Pumahue 066 | P_083
877 | TENO | SIC | STX E | S/E_SIC_324 | Pl_0001 | TENO 66 kV - B1 Línea TENO 66 - Tap Quinta 066 | P_083
878 | TENO | SIC | STX E | S/E_SIC_324 | Pl_0002 | TENO 66 kV - B2 Línea TENO 66 - RAUQUÉN 066 | P_083
879 | TENO | SIC | STX E | S/E_SIC_324 | Pl_0004 | TENO 154 kV - A3 Línea TENO 154 - TAP TENO 154 | P_083
880 | TENO | SIC | STX E | S/E_SIC_324 | Pl_0005 | TENO 154 kV - A4 Línea TENO 154 - TAP TENO 154 | P_083
881 | Tinguiririca | SIC | STX E | S/E_SIC_57 | Pl_0005 | Tinguiririca 154 kV - A8 Línea Tinguiririca 154 - San Fernando 154 | P_032
882 | Tinguiririca | SIC | STX E | S/E_SIC_57 | Pl_0001 | Tinguiririca 154 kV - A3 Línea Tinguiririca 154 kV - Itahue 154 kV | P_032
883 | Tinguiririca | SIC | STX E | S/E_SIC_57 | Pl_0002 | Tinguiririca 154 kV - A4 Línea Tinguiririca 154 kV - Itahue 154 kV | P_032
884 | Tinguiririca | SIC | STX E | S/E_SIC_57 | Pl_0006 | Tinguiririca 154 kV - A9 Línea Tinguiririca 154 kV - Alto Jahuel 154 kV | P_032
885 | Tinguiririca | SIC | STX E | S/E_SIC_57 | Pl_0007 | Tinguiririca 154 kV - A10 Línea Tinguiririca 154 kV - Alto Jahuel 154kV | P_032
886 | Tome | SIC | STX E | S/E_SIC_326 | Pl_0002 | Tome 66 kV - LT1 Línea Tome 66 - Penco 066 | P_083
887 | Tome | SIC | STX E | S/E_SIC_326 | Pl_0001 | Tome 66 kV - B2 Línea Tome 66 - Mahns 066 | P_083
888 | Traiguen | SIC | STX E | S/E_SIC_327 | Pl_0001 | Traiguen 66 kV - B1 Línea Traiguen 66 - Tap Victoria FFCC 066 | P_083
889 | Tres Pinos | SIC | STX E | S/E_SIC_328 | Pl_0001 | Tres Pinos 66 kV - B Línea Tres Pinos 66 - Curanilahue 066 | P_083
890 | Tres Pinos | SIC | STX E | S/E_SIC_328 | Pl_0002 | Tres Pinos 66 kV - B1 Línea Tres Pinos 66 - Lebu 066 | P_083
891 | Tres Pinos | SIC | STX E | S/E_SIC_328 | Pl_0003 | Tres Pinos 66 kV - B2 Línea Tres Pinos 66 - Cañete 066 | P_083
892 | TUNICHE | SIC | STX E | S/E_SIC_330 | Pl_0001 | TUNICHE 66 kV - B1 Línea TUNICHE 66 - Punta Cortes 066 | P_083
893 | Victoria | SIC | STX E | S/E_SIC_331 | Pl_0001 | Victoria 66 kV - B1 Línea Victoria 66 - Collipulli 066 | P_083
894 | Victoria | SIC | STX E | S/E_SIC_331 | Pl_0002 | Victoria 66 kV - B2 Línea Victoria 66 - Curacautin 066 | P_083
895 | Victoria | SIC | STX E | S/E_SIC_331 | Pl_0003 | Victoria 66 kV - B3 Línea Victoria 66 - Tap Lautaro FFCC 066 | P_083
896 | Victoria | SIC | STX E | S/E_SIC_331 | Pl_0004 | Victoria 66 kV - B4 Línea Victoria 66 - Tap Victoria FFCC 066 | P_083
897 | VILLA ALEGRE | SIC | STX E | S/E_SIC_333 | Pl_0002 | VILLA ALEGRE 66 kV - B2 Línea VILLA ALEGRE 66 - TAP LINARES NORTE 066 | P_083
898 | VILLA ALEGRE | SIC | STX E | S/E_SIC_333 | Pl_0001 | S/E VILLA ALEGRE B1 linea Villa Alegre 066 | P_083
899 | VILLA ALEGRE | SIC | STX E | S/E_SIC_333 | Pl_0003 | S/E VILLA ALEGRE B3 linea VILLA ALEGRE 066 | P_083
900 | Villa Prat | SIC | STX E | S/E_SIC_334 | Pl_0001 | Villa Prat 66 kV - B1 Línea Villa Prat 66 - Parronal 066 | P_083
901 | Villa Prat | SIC | STX E | S/E_SIC_334 | Pl_0002 | Villa Prat 66 kV - LT1 Línea Villa Prat 66 - LOS MAQUIS (TRANSNET) 066 | P_083
902 | Villarrica | SIC | STX E | S/E_SIC_335 | Pl_0001 | Villarrica 66 kV - B1 Línea Villarrica 66 - Loncoche 066 | P_083
903 | Villarrica | SIC | STX E | S/E_SIC_335 | Pl_0002 | Villarrica 66 kV - B2 Línea Villarrica 66 - Pucon 066 | P_083
904 | Yerbas Buenas | SIC | STX E | S/E_SIC_557 | PI_0001 | Yerbas Buenas 154 - Tap Off Yerbas Buenas | P_119
905 | Aihuapi | SIC | STX F | S/E_SIC_376 | Pl_0001 | Aihuapi 66 kV - S/E AIHUAPI B1 Línea Aihuapi 66 - Aihuapi 066 | P_100
906 | Aihuapi | SIC | STX F | S/E_SIC_376 | Pl_0002 | Aihuapi 66 kV - S/E AIHUAPI B2 Línea Aihuapi 66 - Aihuapi 066 | P_100
907 | Aihuapi | SIC | STX F | S/E_SIC_376 | Pl_0001 | S/E Aihuapi 66 kV - B1 Línea Aihuapi 66 - Los Negros 66 | P_100
908 | Ancud | SIC | STX F | S/E_SIC_377 | Pl_0001 | Ancud 110 kV - H1 Línea Ancud 110 - Ancud 110 | P_100
909 | Ancud | SIC | STX F | S/E_SIC_377 | Pl_0002 | Ancud 110 kV - H2 Línea Ancud 110 - Ancud Regulada 110 | P_100
910 | Barro Blanco | SIC | STX F | S/E_SIC_379 | Pl_0001 | Barro Blanco 66 kV - B2 Línea Barro Blanco 66 - Barro Blanco 066 | P_100
911 | Barro Blanco | SIC | STX F | S/E_SIC_379 | Pl_0002 | Barro Blanco 66 kV - B3 Línea Barro Blanco 66 - Barro Blanco 066 | P_100
912 | Barro Blanco | SIC | STX F | S/E_SIC_379 | Pl_0004 | Barro Blanco 66 kV - B5 Línea Barro Blanco 66 - Barro Blanco 066 | P_100
913 | Calbuco | SIC | STX F | S/E_SIC_380 | Pl_0001 | Calbuco 110 kV - H1 Línea Calbuco 110 - Calbuco 110 | P_100
914 | Castro | SIC | STX F | S/E_SIC_381 | Pl_0001 | Castro 110 kV - H1 Línea Castro 110 - Castro 110 | P_100
915 | Castro | SIC | STX F | S/E_SIC_381 | Pl_0002 | Castro 110 kV - H2 Línea Castro 110 - Castro 110 | P_100
916 | Castro | SIC | STX F | S/E_SIC_381 | Pa_0001 | Castro 23 kV - E1 Alimentador Gamboa | P_100
917 | Castro | SIC | STX F | S/E_SIC_381 | Pa_0002 | Castro 23 kV - E1 Alimentador Quinchen | P_100
918 | Castro | SIC | STX F | S/E_SIC_381 | Pa_0004 | Castro 23 kV - SSAA | P_100
919 | Castro | SIC | STX F | S/E_SIC_381 | Pa_0005 | Castro 23 kV - BT1 Transformador TS01 | P_100
920 | Castro | SIC | STX F | S/E_SIC_381 | Pa_0006 | Castro 23 kV - ETP | P_100
921 | Castro | SIC | STX F | S/E_SIC_381 | Pa_0007 | Castro 220 kV - ET1 Transformador TS01 | P_100
922 | Castro | SIC | STX F | S/E_SIC_381 | Pa_0008 | Castro 110 kV - HTP | P_100
923 | Chiloé | SIC | STX F | S/E_SIC_382 | Pl_0002 | Chiloé 110 kV - H1 Línea Chiloé 110 - Chiloe 110 | P_100
924 | Chiloé | SIC | STX F | S/E_SIC_382 | Pl_0003 | Chiloé 110 kV - H2 Línea Chiloé 110 - Chiloe 110 | P_100
925 | Chiloé | SIC | STX F | S/E_SIC_382 | Pl_0004 | Chiloé 110 kV - H3 Línea Chiloé 110 - Chiloe 110 | P_100
926 | Chiloé | SIC | STX F | S/E_SIC_382 | Pl_0001 | Chiloé 220 kV - JL1 Línea Melipulli 220 - Chiloé 220 | P_100
927 | Chonchi | SIC | STX F | S/E_SIC_384 | Pl_0001 | Chonchi 110 kV - H1 Línea Chonchi 110 - Chonchi 110 | P_100
928 | Chonchi | SIC | STX F | S/E_SIC_384 | Pl_0002 | Chonchi 110 kV - H2 Línea Chonchi 110 - Chonchi 110 | P_100
929 | CIRUELOS | SIC | STX F | S/E_SIC_570 | Pl_0001 | Ciruelos 220 kV - J4 Línea Ciruelos 220 - Mariquina 220 | P_100
930 | Colaco | SIC | STX F | S/E_SIC_385 | Pl_0001 | Colaco 110 kV - H1 Línea Colaco 110 - Colaco 110 | P_100
931 | Corral | SIC | STX F | S/E_SIC_386 | Pl_0001 | Corral 66 kV - BT1 Línea Corral 66 - Corral 066 | P_100
932 | El Empalme | SIC | STX F | S/E_SIC_389 | Pl_0001 | El Empalme 110 kV - H1 Línea El Empalme 110 - El Empalme 110 | P_100
933 | El Empalme | SIC | STX F | S/E_SIC_389 | Pl_0002 | El Empalme 110 kV - H2 Línea El Empalme 110 - El Empalme 110 | P_100
934 | El Empalme | SIC | STX F | S/E_SIC_389 | Pl_0003 | El Empalme 110 kV - H3 Línea El Empalme 110 - El Empalme 110 | P_100
935 | Frutillar | SIC | STX F | S/E_SIC_390 | Pl_0001 | Frutillar 66 kV - BL1 Línea Frutillar 66 - Purranque 066 | P_100
936 | Frutillar | SIC | STX F | S/E_SIC_390 | Pl_0002 | Frutillar 66 kV - BL2 Línea Frutillar 66 - Puerto Varas 066 | P_100
937 | La Union | SIC | STX F | S/E_SIC_391 | Pl_0001 | La Union 66 kV - B1 Línea La Union 66 - La Union 066 | P_100
938 | La Union | SIC | STX F | S/E_SIC_391 | Pl_0002 | La Union 66 kV - B2 Línea La Union 66 - La Union 066 | P_100
939 | La Union | SIC | STX F | S/E_SIC_391 | Pl_0003 | La Union 66 kV - B3 Línea La Union 66 - La Union 066 | P_100
940 | Los Lagos | SIC | STX F | S/E_SIC_392 | Pl_0001 | Los Lagos 66 kV - B1 Línea Los Lagos 66 - Pullinque 066 | P_032
941 | Los Lagos | SIC | STX F | S/E_SIC_392 | Pl_0002 | Los Lagos 66 kV - B3 Línea Los Lagos 66 - Pullinque 066 | P_032
942 | Los Lagos | SIC | STX F | S/E_SIC_392 | Pl_0001 | Los Lagos 66 kV - B2 Línea Los Lagos 66 - Los Lagos BP 066 | P_100
943 | Los Lagos | SIC | STX F | S/E_SIC_392 | Pl_0002 | Los Lagos 66 kV - B4 Línea Los Lagos 66 - Los Lagos BP 066 | P_100
944 | Los Lagos | SIC | STX F | S/E_SIC_392 | Pl_0001 | Los Lagos 66 kV - S/E LOS LAGOS B2 Línea Los Lagos 66 - Los Lagos BP 066 | P_100
945 | Los Lagos | SIC | STX F | S/E_SIC_392 | Pl_0002 | Los Lagos 66 kV - S/E LOS LAGOS B4 Línea Los Lagos 66 - Los Lagos BP 066 | P_100
946 | Los Negros | SIC | STX F | S/E_SIC_393 | Pl_0001 | S/E Los Negros 66 kV - B1 Línea Los Negros 66 - Aihuapi 66 | P_100
947 | Melipulli | SIC | STX F | S/E_SIC_395 | Pl_0001 | Melipulli 220 kV - J6 Línea Melipulli 220 - Puerto Montt 220 | P_100
948 | Melipulli | SIC | STX F | S/E_SIC_395 | Pl_0002 | Melipulli 66 kV - B1 Línea Melipulli 66 - Melipulli 066 | P_100
949 | Melipulli | SIC | STX F | S/E_SIC_395 | Pl_0003 | Melipulli 66 kV - B3 Línea Melipulli 66 - Melipulli 066 | P_100
950 | Melipulli | SIC | STX F | S/E_SIC_395 | Pl_0007 | Melipulli 220 kV - JL1 Línea Melipulli 220 - Chiloé 220 | P_100
951 | Melipulli | SIC | STX F | S/E_SIC_395 | Pl_0006 | Melipulli 110 kV - H1 Línea Melipulli 110 - Los Molinos 110 | P_100
952 | Melipulli | SIC | STX F | S/E_SIC_395 | PI_0008 | Melipulli 220 kV - J5 Línea Melipulli 220 - Puerto Montt 220 | P_100
953 | Osorno | SIC | STX F | S/E_SIC_396 | Pl_0001 | Osorno 66 kV - B1 Línea Osorno 66 - Osorno 066 | P_100
954 | Osorno | SIC | STX F | S/E_SIC_396 | Pl_0002 | Osorno 66 kV - B2 Línea Osorno 66 - Osorno 066 | P_100
955 | Osorno | SIC | STX F | S/E_SIC_396 | Pl_0005 | Osorno 66 kV - B5 Línea Osorno 66 - Osorno 066 | P_100
956 | Osorno | SIC | STX F | S/E_SIC_396 | Pl_0006 | Osorno 66 kV - B6 Línea Osorno 66 - Osorno 066 | P_100
957 | Panguipulli | SIC | STX F | S/E_SIC_397 | Pl_0001 | Panguipulli 66 kV - S/E PANGUIPULLI B1 Línea Panguipulli 66 - PANGUIPULLI 066 | P_100
958 | Panguipulli | SIC | STX F | S/E_SIC_397 | Pl_0002 | Panguipulli 66 kV - S/E PANGUIPULLI B2 Línea Panguipulli 66 - PANGUIPULLI 066 | P_100
959 | Picarte | SIC | STX F | S/E_SIC_398 | Pl_0001 | Picarte 66 kV - B1 Línea Picarte 66 - Picarte 066 | P_100
960 | Picarte | SIC | STX F | S/E_SIC_398 | Pl_0002 | Picarte 66 kV - B4 Línea Picarte 66 - Picarte 066 | P_100
961 | Pichirropulli | SIC | STX F | S/E_SIC_399 | Pl_0001 | Pichirropulli 66 kV - BL1 Línea Pichirropulli 66 - Los Lagos BP 066 | P_100
962 | Pichirropulli | SIC | STX F | S/E_SIC_399 | Pl_0002 | Pichirropulli 66 kV - BL2 Línea Pichirropulli 66 - La Union 066 | P_100
963 | Pid Pid | SIC | STX F | S/E_SIC_400 | Pl_0001 | Pid Pid 110 kV - H1 Línea Pid Pid 110 - Pid Pid 110 | P_100
964 | Pid Pid | SIC | STX F | S/E_SIC_400 | Pl_0002 | Pid Pid 110 kV - H1¦H2 Línea Pid Pid 110 - Pid Pid 110 | P_100
965 | Pilauco | SIC | STX F | S/E_SIC_401 | Pl_0001 | Pilauco 220 kV - JT1 Línea Rahue 220 - Pilauco 220 | P_100
966 | Pilauco | SIC | STX F | S/E_SIC_401 | Pl_0002 | Pilauco 66 kV - B1 Línea Pilauco 66 - Pilauco 066 | P_100
967 | Pilauco | SIC | STX F | S/E_SIC_401 | Pl_0003 | Pilauco 66 kV - B2 Línea Pilauco 66 - Pilauco 066 | P_100
968 | Pilauco | SIC | STX F | S/E_SIC_401 | Pl_0004 | Pilauco 66 kV - B3 Línea Pilauco 66 - Pilauco 066 | P_100
969 | Pilauco | SIC | STX F | S/E_SIC_401 | Pl_0005 | Pilauco 66 kV - B4 Línea Pilauco 66 - Pilauco 066 | P_100
970 | Pilauco | SIC | STX F | S/E_SIC_401 | Pl_0006 | Pilauco 66 kV - B5 Línea Pilauco 66 - Pilauco 066 | P_100
971 | Puerto Montt | SIC | STX F | S/E_SIC_47 | Pl_0001 | Puerto Montt 220 kV - J5 Línea Puerto Montt 220 - Puerto Montt 220 | P_100
972 | Puerto Montt | SIC | STX F | S/E_SIC_47 | Pl_0002 | Puerto Montt 220 kV - J6 Línea Puerto Montt 220 - Puerto Montt STS BP 220 | P_100
973 | Puerto Varas | SIC | STX F | S/E_SIC_403 | Pl_0001 | Puerto Varas 66 kV - B1 Línea Puerto Varas 66 - Melipulli 066 | P_100
974 | Puerto Varas | SIC | STX F | S/E_SIC_403 | Pl_0002 | Puerto Varas 66 kV - B2 Línea Puerto Varas 66 - Melipulli 066 | P_100
975 | Puerto Varas | SIC | STX F | S/E_SIC_403 | Pl_0003 | Puerto Varas 66 kV - B3 Línea Puerto Varas 66 - Purranque 066 | P_100
976 | Puerto Varas | SIC | STX F | S/E_SIC_403 | Pl_0004 | Puerto Varas 66 kV - B4 Línea Puerto Varas 66 - Purranque 066 | P_100
977 | Pullinque | SIC | STX F | S/E_SIC_259 | Pl_0001 | Pullinque 66 kV - B5 Línea Pullinque 66 kV - Los Lagos 066 kV | P_032
978 | Pullinque | SIC | STX F | S/E_SIC_259 | Pl_0002 | Pullinque 66 kV - B3 Línea Pullinque 66 kV - Los Lagos 066 kV | P_032
979 | Purranque | SIC | STX F | S/E_SIC_404 | Pl_0001 | Purranque 66 kV - B1 Línea Purranque 66 - Purranque 066 | P_100
980 | Purranque | SIC | STX F | S/E_SIC_404 | Pl_0002 | Purranque 66 kV - B2 Línea Purranque 66 - Purranque 066 | P_100
981 | Purranque | SIC | STX F | S/E_SIC_404 | Pl_0003 | Purranque 66 kV - B3 Línea Purranque 66 - Purranque 066 | P_100
982 | Purranque | SIC | STX F | S/E_SIC_404 | Pl_0004 | Purranque 66 kV - B4 Línea Purranque 66 - Puerto Varas 066 C2 | P_100
983 | Quellon | SIC | STX F | S/E_SIC_405 | Pl_0003 | Quellon 110 kV - H1 Línea Quellon 110 - Quellon 110 | P_100
984 | Rahue | SIC | STX F | S/E_SIC_406 | Pl_0002 | Rahue 220 kV - J6 Línea Rahue 220->Pilauco 220 | P_100
985 | Valdivia STS | SIC | STX F | S/E_SIC_408 | Pl_0001 | Valdivia STS 66 kV - B1 Línea Valdivia STS 66 - Valdivia STS 1 066 | P_100
986 | Valdivia STS | SIC | STX F | S/E_SIC_408 | Pl_0003 | Valdivia STS 220 kV - JT1 Línea Valdivia STS 220 - Valdivia 220 | P_100
987 | Valdivia STS | SIC | STX F | S/E_SIC_408 | Pl_0004 | Valdivia STS 23 kV - EG1 Línea Valdivia STS 23 - Valdivia STS 023 | P_100
988 | Valdivia STS | SIC | STX F | S/E_SIC_408 | Pl_0005 | Valdivia STS 66 kV - BT4 Línea Valdivia STS 66 - Picarte 066 | P_100

## 6. Paños ~Lx
PAÑOS CALIFICADOS COMO DE SUBTRANSMISIÓN
N° | SSEE | Sistema Interconectado | Sistema Subtransmisión | Código SSEE | Código | Paño | Propietario | Tensión
1 | Alto Hospicio | SING | STX A | S/E_SING_08 | Pa_0001 | Alto Hospicio 13,8 kV - C1 Alimentador Boro | P_089 | 13.8
2 | Alto Hospicio | SING | STX A | S/E_SING_08 | Pa_0002 | Alto Hospicio 13,8 kV - C2 Alimentador Parcelas | P_089 | 13.8
3 | Alto Hospicio | SING | STX A | S/E_SING_08 | Pa_0003 | Alto Hospicio 13,8 kV - C3 Alimentador Aromos | P_089 | 13.8
4 | Alto Hospicio | SING | STX A | S/E_SING_08 | Pa_0004 | Alto Hospicio 13,8 kV - C4 Alimentador Interconexión | P_089 | 13.8
5 | Alto Hospicio | SING | STX A | S/E_SING_08 | Pa_0005 | Alto Hospicio 13,8 kV - CT1 Transformador | P_089 | 13.8
6 | Alto Hospicio | SING | STX A | S/E_SING_08 | Pa_0006 | Alto Hospicio 13,8 kV - C7 Alimentador Interconexión 2 | P_089 | 13.8
7 | Alto Hospicio | SING | STX A | S/E_SING_08 | Pa_0007 | Alto Hospicio 13,8 kV - C6 Alimentador Costanera | P_089 | 13.8
8 | Alto Hospicio | SING | STX A | S/E_SING_08 | Pa_0008 | Alto Hospicio 13,8 kV - C5 Alimentador Alamos | P_089 | 13.8
9 | Antofagasta | SING | STX A | S/E_SING_12 | Pa_0002 | Antofagasta 13,8 kV - CT1 alim. Transf. Nº 1 | P_164 | 13.8
10 | Antofagasta | SING | STX A | S/E_SING_12 | Pa_0010 | Antofagasta 13,8 kV - C3 alim. 14 de Febrero | P_164 | 13.8
11 | Antofagasta | SING | STX A | S/E_SING_12 | Pa_0011 | Antofagasta 13,8 kV - C6 alim. Sur | P_164 | 13.8
12 | Antofagasta | SING | STX A | S/E_SING_12 | Pa_0001 | Antofagasta 110 kV - HT1 a Transf. Nº 1 | P_164 | 110
13 | Antofagasta | SING | STX A | S/E_SING_12 | Pa_0007 | Antofagasta 110 kV - H1 alim. A Capricornio | P_164 | 110
14 | Arica | SING | STX A | S/E_SING_13 | Pa_0011 | Arica 66 kV - BT3 Autotransformador N° 3 | P_164 | 66
15 | Arica | SING | STX A | S/E_SING_13 | Pa_0005 | Arica 110 kV - HT3 Autotransformador | P_164 | 110
16 | Calama | SING | STX A | S/E_SING_15 | Pa_0001 | Calama 23 kV - CE1 Banco condensadores | P_090 | 23
17 | Calama | SING | STX A | S/E_SING_15 | Pa_0002 | Calama 23 kV - CE2 Banco condensadores | P_090 | 23
18 | Calama | SING | STX A | S/E_SING_15 | Pa_0005 | Calama 23 kV - ET1 Transformador 110/23 kV Nº1 | P_090 | 23
19 | Calama | SING | STX A | S/E_SING_15 | Pa_0006 | Calama 23 kV - ET2 Transformador 110/23 kV Nº4 | P_090 | 23
20 | Calama | SING | STX A | S/E_SING_15 | Pa_0007 | Calama 23 kV - E21 alimentador Balmaceda | P_090 | 23
21 | Calama | SING | STX A | S/E_SING_15 | Pa_0008 | Calama 23 kV - E23 alimentador Latorre | P_090 | 23
22 | Calama | SING | STX A | S/E_SING_15 | Pa_0009 | Calama 23 kV - E24 alimentador Grecia | P_090 | 23
23 | Calama | SING | STX A | S/E_SING_15 | Pa_0012 | Calama 23 kV - E25 Alimentador Poniente | P_090 | 23
24 | Calama | SING | STX A | S/E_SING_15 | Pa_0013 | Calama 23 kV - E22 Alimentador Chorrillos | P_090 | 23
25 | Calama | SING | STX A | S/E_SING_15 | Pa_0003 | Calama 110 kV - HT1 Transformador 110/23 kV Nº1 | P_090 | 100
26 | Calama | SING | STX A | S/E_SING_15 | Pa_0004 | Calama 110 kV - HT2 Transformador 110/23 kV Nº4 | P_090 | 100
27 | Capricornio | SING | STX A | S/E_SING_16 | Pa_0001 | Capricornio 110 kV - HT1 Autotransformador | P_164 | 110
28 | Capricornio | SING | STX A | S/E_SING_16 | Pa_0003 | Capricornio 220 kV - JT1 Autotrafo | P_164 | 220
29 | Centro | SING | STX A | S/E_SING_29 | Pa_0004 | Centro 13,8 kV - CT1 Transformador N°2 | P_090 | 13.8
30 | Centro | SING | STX A | S/E_SING_29 | Pa_0005 | Centro 13,8 kV - CT2 Transformador N°2 | P_090 | 13.8
31 | Centro | SING | STX A | S/E_SING_29 | Pa_0007 | Centro 13,8 kV - C1 Alimemenatdor Bolívar | P_090 | 13.8
32 | Centro | SING | STX A | S/E_SING_29 | Pa_0008 | Centro 13,8 kV - C2 Alimentador Coviefi | P_090 | 13.8
33 | Centro | SING | STX A | S/E_SING_29 | Pa_0009 | Centro 13,8 kV - C3 Alimentador Baquedano | P_090 | 13.8
34 | Centro | SING | STX A | S/E_SING_29 | Pa_0012 | Centro 13,8 kV - C6 Alimentador 21 de Mayo | P_090 | 13.8
35 | Centro | SING | STX A | S/E_SING_29 | Pa_0013 | Centro 13,8 kV - C7 Alimentador Avda. Brasil | P_090 | 13.8
36 | Centro | SING | STX A | S/E_SING_29 | Pa_0020 | Centro 13,8 kV - C9 Alimentador Argentina | P_090 | 13.8
37 | Centro | SING | STX A | S/E_SING_29 | Pa_0006 | Centro 23 kV - ET1 Transformador N°1 | P_090 | 23
38 | Centro | SING | STX A | S/E_SING_29 | Pa_0015 | Centro 23 kV - E4 Alimentador Reserva 1 | P_090 | 23
39 | Centro | SING | STX A | S/E_SING_29 | Pa_0016 | Centro 23 kV - E5 Alimentador Reserva 2 | P_090 | 23
40 | Centro | SING | STX A | S/E_SING_29 | Pa_0017 | Centro 23 kV - E1 Línea Centro - Bonilla | P_090 | 23
41 | Centro | SING | STX A | S/E_SING_29 | Pa_0018 | Centro 23 kV - E2 Línea Centro - Circunvalación | P_090 | 23
42 | Centro | SING | STX A | S/E_SING_29 | Pa_0019 | Centro 23 kV - E3 Línea Centro - Carrizo | P_090 | 23
43 | Centro | SING | STX A | S/E_SING_29 | Pa_0002 | Centro 110 kV - HT1 Transformador N°1 | P_090 | 110
44 | Centro | SING | STX A | S/E_SING_29 | Pa_0003 | Centro 110 kV - HT2 Transformador N°2 | P_090 | 110
45 | Cerro Dragón | SING | STX A | S/E_SING_31 | Pa_0001 | Cerro Dragón 13,8 kV - CT1 Transformador | P_089 | 13.8
46 | Cerro Dragón | SING | STX A | S/E_SING_31 | Pa_0002 | Cerro Dragón 13,8 kV - C1 Línea Cerro Dragón - Alimentador 1 | P_089 | 13.8
47 | Cerro Dragón | SING | STX A | S/E_SING_31 | Pa_0003 | Cerro Dragón 13,8 kV - C2 Línea Cerro Dragón - Alimentador 2 | P_089 | 13.8
48 | Cerro Dragón | SING | STX A | S/E_SING_31 | Pa_0004 | Cerro Dragón 13,8 kV - C3 Línea Cerro Dragón - Alimentador 3 | P_089 | 13.8
49 | Cerro Dragón | SING | STX A | S/E_SING_31 | Pa_0005 | Cerro Dragón 13,8 kV - C4 Línea Cerro Dragón - Alimentador 4 | P_089 | 13.8
50 | Cerro Dragón | SING | STX A | S/E_SING_31 | Pa_0006 | Cerro Dragón 13,8 kV - C5 Línea Cerro Dragón - Alimentador 5 | P_089 | 13.8
51 | Cerro Dragón | SING | STX A | S/E_SING_31 | Pa_0007 | Cerro Dragón 13,8 kV - C6 Línea Cerro Dragón - Alimentador 6 | P_089 | 13.8
52 | Cerro Dragón | SING | STX A | S/E_SING_31 | Pa_0008 | Cerro Dragón 13,8 kV - C7 Línea Cerro Dragón - Alimentador 7 (Nuevo) | P_089 | 13.8
53 | Cerro Dragón | SING | STX A | S/E_SING_31 | Pa_0009 | Cerro Dragón 13,8 kV - C8 Línea Cerro Dragón - Alimentador 8 (Nuevo) | P_089 | 13.8
54 | Cerro Dragón | SING | STX A | S/E_SING_31 | Pa_0012 | Cerro Dragón 110 kV - HT1 Línea Cóndores - Dragón | P_089 | 110
55 | Chapiquiña | SING | STX A | S/E_SING_18 | Pa_0001 | Central Chapiquiña 23 kV - ET2 Transformador | P_164 | 23
56 | Chapiquiña | SING | STX A | S/E_SING_18 | S/I | Chapiquiña 23 kV - E1 Alimentador Chungará | P_164 | 23
57 | Chapiquiña | SING | STX A | S/E_SING_18 | S/I | Chapiquiña 23 kV - E2 Alimentado Putre | P_164 | 23
58 | Chapiquiña | SING | STX A | S/E_SING_18 | Pa_0003 | Central Chapiquiña 66 kV - BT2-F Transformador 0069/24 kV | P_164 | 66
59 | Chinchorro | SING | STX A | S/E_SING_34 | Pa_0001 | Chinchorro 13,8 kV - CT1 Transformador | P_091 | 13.8
60 | Chinchorro | SING | STX A | S/E_SING_34 | Pa_0002 | Chinchorro 13,8 kV - C4 Alimentador Puerto | P_091 | 13.8
61 | Chinchorro | SING | STX A | S/E_SING_34 | Pa_0003 | Chinchorro 13,8 kV - C1 Línea Chinchorro - Centro | P_091 | 13.8
62 | Chinchorro | SING | STX A | S/E_SING_34 | Pa_0004 | Chinchorro 13,8 kV - C2 Línea Chinchorro - Industrial | P_091 | 13.8
63 | Chinchorro | SING | STX A | S/E_SING_34 | Pa_0005 | Chinchorro 13,8 kV - C3 Línea Chinchorro - Chacachuta | P_091 | 13.8
64 | Chinchorro | SING | STX A | S/E_SING_34 | Pa_0007 | Chinchorro 66 kV - BT1 Línea Parinacota - Chinchorro | P_091 | 66
65 | Cóndores | SING | STX A | S/E_SING_39 | Pa_0001 | Cóndores 13,8 kV - CE1 Banco condensadores N°1 | P_120 | 13.8
66 | Cóndores | SING | STX A | S/E_SING_39 | Pa_0002 | Cóndores 13,8 kV - CE2 Banco condensadores N°2 | P_120 | 13.8
67 | Cóndores | SING | STX A | S/E_SING_39 | Pa_0003 | Cóndores 13,8 kV - Reactor | P_120 | 13.8
68 | Cóndores | SING | STX A | S/E_SING_39 | Pa_0005 | Cóndores 13,8 kV - CT1 Transformador | P_120 | 13.8
69 | Cóndores | SING | STX A | S/E_SING_39 | Pa_0004 | Cóndores 110 kV - HT1 Transformador | P_120 | 110
70 | Cóndores | SING | STX A | S/E_SING_39 | Pa_0006 | Cóndores 220 kV - JT1 Transformador | P_120 | 220
71 | Esmeralda | SING | STX A | S/E_SING_51 | Pa_0002 | Esmeralda 13,8 kV - CT1 Transformador | P_120 | 13.8
72 | Esmeralda | SING | STX A | S/E_SING_51 | Pa_0001 | Esmeralda 110 kV - HT1 Transformador | P_120 | 110
73 | Esmeralda | SING | STX A | S/E_SING_51 | Pa_0003 | Esmeralda 220 kV - JT1 Transformador | P_120 | 220
74 | La Portada | SING | STX A | S/E_SING_63 | Pa_0001 | La Portada 23 kV - ET1 Transformador 110/23 kV | P_090 | 23
75 | La Portada | SING | STX A | S/E_SING_63 | Pa_0002 | La Portada 23 kV - E11 Alimentador Aeropuerto | P_090 | 23
76 | La Portada | SING | STX A | S/E_SING_63 | Pa_0003 | La Portada 23 kV - E12 Alimentador Rica Ventura | P_090 | 23
77 | La Portada | SING | STX A | S/E_SING_63 | Pa_0004 | La Portada 23 kV - E13 Alimentador Trocadero | P_090 | 23
78 | La Portada | SING | STX A | S/E_SING_63 | Pa_0005 | La Portada 23 kV - E14 Alimentador Alto La Chimba | P_090 | 23
79 | Lagunas | SING | STX A | S/E_SING_66 | Pa_0003 | Lagunas 23 kV - Alimentador Pintados | P_126 | 23
80 | Lagunas | SING | STX A | S/E_SING_66 | Pa_0002 | Lagunas 220 kV - JT Paño Transformador SS/AA | P_126 | 220
81 | Mejillones | SING | STX A | S/E_SING_72 | Pa_0006 | Mejillones 13,8 kV - CT1 Autotrafo 220/110/13,8 kV | P_164 | 13.8
82 | Mejillones | SING | STX A | S/E_SING_72 | Pa_0007 | Mejillones 13,8 kV - CT2 Transformador 13.8/23 kV | P_164 | 13.8
83 | Mejillones | SING | STX A | S/E_SING_72 | Pa_0010 | Mejillones 23 kV - ET2 Autotrafo 23/13,2/2,5 kV | P_164 | 23
84 | Mejillones | SING | STX A | S/E_SING_72 | Pa_0004 | Mejillones 110 kV - HT Autotrafo 220/110/13,8 kV | P_164 | 110
85 | Mejillones | SING | STX A | S/E_SING_72 | Pa_0009 | Mejillones 220 kV - JT Autotrafo 220/110/13,8 kV | P_164 | 220
86 | Pacífico | SING | STX A | S/E_SING_81 | Pa_0001 | Pacífico 13,8 kV - CT1 Transformador | P_089 | 13.8
87 | Pacífico | SING | STX A | S/E_SING_81 | Pa_0002 | Pacífico 13,8 kV - C1 Alimentador Interconexión | P_089 | 13.8
88 | Pacífico | SING | STX A | S/E_SING_81 | Pa_0003 | Pacífico 13,8 kV - C2 Alimentador Centro | P_089 | 13.8
89 | Pacífico | SING | STX A | S/E_SING_81 | Pa_0004 | Pacífico 13,8 kV - C3 Alimentador Puerto | P_089 | 13.8
90 | Pacífico | SING | STX A | S/E_SING_81 | Pa_0005 | Pacífico 13,8 kV - C4 Alimentador 4 | P_089 | 13.8
91 | Pacífico | SING | STX A | S/E_SING_81 | Pa_0006 | Pacífico 13,8 kV - C5 Alimentador Pesquero | P_089 | 13.8
92 | Pacífico | SING | STX A | S/E_SING_81 | Pa_0007 | Pacífico 13,8 kV - C6 Alimentador Interconexión | P_089 | 13.8
93 | Pacífico | SING | STX A | S/E_SING_81 | Pa_0008 | Pacífico 13,8 kV - C7 Alimentador Juan Martínez | P_089 | 13.8
94 | Palafitos | SING | STX A | S/E_SING_82 | Pa_0001 | Palafitos 13,8 kV - CB Acoplador de barras BP1 - BP2 | P_089 | 13.8
95 | Palafitos | SING | STX A | S/E_SING_82 | Pa_0002 | Palafitos 13,8 kV - CT1 Transformador | P_089 | 13.8
96 | Palafitos | SING | STX A | S/E_SING_82 | Pa_0003 | Palafitos 13,8 kV - CT2 Transformador | P_089 | 13.8
97 | Palafitos | SING | STX A | S/E_SING_82 | Pa_0004 | Palafitos 13,8 kV - C1 Alimentador Orella | P_089 | 13.8
98 | Palafitos | SING | STX A | S/E_SING_82 | Pa_0005 | Palafitos 13,8 kV - C2 Alimentador 21 de Mayo | P_089 | 13.8
99 | Palafitos | SING | STX A | S/E_SING_82 | Pa_0006 | Palafitos 13,8 kV - C3 Alimentador Industrial | P_089 | 13.8
100 | Palafitos | SING | STX A | S/E_SING_82 | Pa_0007 | Palafitos 13,8 kV - C4 Alimentador Chucumata | P_089 | 13.8
101 | Palafitos | SING | STX A | S/E_SING_82 | Pa_0008 | Palafitos 13,8 kV - C5 Alimentador Diego Portales | P_089 | 13.8
102 | Palafitos | SING | STX A | S/E_SING_82 | Pa_0009 | Palafitos 13,8 kV - C6 Alimentador Pedro Padro | P_089 | 13.8
103 | Palafitos | SING | STX A | S/E_SING_82 | Pa_0010 | Palafitos 13,8 kV - C7 Alimentador Norte | P_089 | 13.8
104 | Palafitos | SING | STX A | S/E_SING_82 | Pa_0011 | Palafitos 13,8 kV - C8 Alimentador Interconexión Pacífico | P_089 | 13.8
105 | Palafitos | SING | STX A | S/E_SING_82 | Pa_0014 | Palafitos 110 kV - HT1 Línea Cóndores - Palafitos | P_089 | 110
106 | Parinacota | SING | STX A | S/E_SING_83 | Pa_0001 | Parinacota 13,8 kV - CE1 Banco condensadores N°1 | P_120 | 13.8
107 | Parinacota | SING | STX A | S/E_SING_83 | Pa_0002 | Parinacota 13,8 kV - CE2 Banco condensadores N°2 | P_120 | 13.8
108 | Parinacota | SING | STX A | S/E_SING_83 | Pa_0003 | Parinacota 13,8 kV - CT1 Transformador | P_120 | 13.8
109 | Parinacota | SING | STX A | S/E_SING_83 | Pa_0005 | Parinacota 66 kV - BT1 Transformador | P_120 | 66
110 | Parinacota | SING | STX A | S/E_SING_83 | Pa_0004 | Parinacota 220 kV - JT1 Transformador | P_120 | 220
111 | Pozo Almonte | SING | STX A | S/E_SING_85 | Pa_0004 | Pozo Almonte 13.8 kV - CT3 Transformador 13.8/24 kV N°3 | P_164 | 13.8
112 | Pozo Almonte | SING | STX A | S/E_SING_85 | Pa_0007 | Pozo Almonte 23 kV - Alimentador El Carmelo | P_164 | 23
113 | Pozo Almonte | SING | STX A | S/E_SING_85 | Pa_0008 | Pozo Almonte 23 kV - E2 Alimentador El Carmelo | P_164 | 23
114 | Pozo Almonte | SING | STX A | S/E_SING_85 | S/I | Pozo Almonte 23 kV - ET3 Transformador N°3 | P_164 | 23
115 | Pozo Almonte | SING | STX A | S/E_SING_85 | S/I | Pozo Almonte 66 kV - BT1 Autotransformador N°1 | P_164 | 66
116 | Pozo Almonte | SING | STX A | S/E_SING_85 | Pa_0002 | Pozo Almonte 110 kV - HT2 Autotransformador N°2 | P_164 | 110
117 | Pozo Almonte | SING | STX A | S/E_SING_85 | S/I | Pozo Almonte 110 kV - HT1 Autotransformador N°1 | P_164 | 110
118 | Pozo Almonte | SING | STX A | S/E_SING_85 | Pa_0005 | Pozo Almonte 220 kV - JT2 Autotransformador N°2 | P_164 | 220
119 | Pukara | SING | STX A | S/E_SING_86 | Pa_0001 | Pukara 13,8 kV - CB Acoplador de barras BP1 - BP2 | P_091 | 13.8
120 | Pukara | SING | STX A | S/E_SING_86 | Pa_0002 | Pukara 13,8 kV - CT1 Transformador N°1 | P_091 | 13.8
121 | Pukara | SING | STX A | S/E_SING_86 | Pa_0003 | Pukara 13,8 kV - CT2 Transformador N°2 | P_091 | 13.8
122 | Pukara | SING | STX A | S/E_SING_86 | Pa_0006 | Pukara 13,8 kV - C1 Alimentador Azapa | P_091 | 13.8
123 | Pukara | SING | STX A | S/E_SING_86 | Pa_0007 | Pukara 13,8 kV - C2 Alimentador Quiani | P_091 | 13.8
124 | Pukara | SING | STX A | S/E_SING_86 | Pa_0008 | Pukara 13,8 kV - C3 Alimentador Pesquero | P_091 | 13.8
125 | Pukara | SING | STX A | S/E_SING_86 | Pa_0009 | Pukara 13,8 kV - C4 Alimentador Tucapel | P_091 | 13.8
126 | Pukara | SING | STX A | S/E_SING_86 | Pa_0010 | Pukara 13,8 kV - C5 Alimentador Portales | P_091 | 13.8
127 | Pukara | SING | STX A | S/E_SING_86 | Pa_0011 | Pukara 13,8 kV - C7 Reserva | P_091 | 13.8
128 | Pukara | SING | STX A | S/E_SING_86 | Pa_0012 | Pukara 13,8 kV - C6 Reserva | P_091 | 13.8
129 | Pukara | SING | STX A | S/E_SING_86 | Pa_0004 | Pukara 66 kV - BT1 Transformador N°1 | P_091 | 66
130 | Pukara | SING | STX A | S/E_SING_86 | Pa_0005 | Pukara 66 kV - BT2 Transformador N°2 | P_091 | 66
131 | Quiani | SING | STX A | S/E_SING_89 | Pa_0001 | Quiani 13,8 kV - S-8 Acoplador | P_091 | 13.8
132 | Quiani | SING | STX A | S/E_SING_89 | Pa_0002 | Quiani 13,8 kV - C1-1 Transformador N°1 66/13,8 kV | P_091 | 13.8
133 | Quiani | SING | STX A | S/E_SING_89 | Pa_0003 | Quiani 13,8 kV - C1-3 Transformador N°2 66/13,8 kV | P_091 | 13.8
134 | Quiani | SING | STX A | S/E_SING_89 | Pa_0006 | Quiani 13,8 kV - C1 Alimentador Norte | P_091 | 13.8
135 | Quiani | SING | STX A | S/E_SING_89 | Pa_0007 | Quiani 13,8 kV - C2 Alimentador Lluta | P_091 | 13.8
136 | Quiani | SING | STX A | S/E_SING_89 | Pa_0008 | Quiani 13,8 kV - C3 Alimentador Chungara | P_091 | 13.8
137 | Quiani | SING | STX A | S/E_SING_89 | Pa_0004 | Quiani 66 kV - 89BF-T1 Transformador N°1 66/13,8 kV | P_091 | 66
138 | Quiani | SING | STX A | S/E_SING_89 | Pa_0005 | Quiani 66 kV - 89BF-T2 Transformador N°2 66/13,8 kV | P_091 | 66
139 | Sur | SING | STX A | S/E_SING_99 | Pa_0001 | Sur 13,8 kV - CT1 Transformador | P_090 | 13.8
140 | Sur | SING | STX A | S/E_SING_99 | Pa_0002 | Sur 13,8 kV - C16 Alimentador Huascar | P_090 | 13.8
141 | Sur | SING | STX A | S/E_SING_99 | Pa_0003 | Sur 13,8 kV - C17 Alimentador Coviefi | P_090 | 13.8
142 | Sur | SING | STX A | S/E_SING_99 | Pa_0004 | Sur 13,8 kV - C18 Alimentador Argentina | P_090 | 13.8
143 | Sur | SING | STX A | S/E_SING_99 | Pa_0005 | Sur 13,8 kV - C19 Alimentador Angamos | P_090 | 13.8
144 | Sur | SING | STX A | S/E_SING_99 | Pa_0006 | Sur 13,8 kV - C20 Reserva 1 | P_090 | 13.8
145 | Sur | SING | STX A | S/E_SING_99 | Pa_0007 | Sur 13,8 kV - C21 Reserva 2 | P_090 | 13.8
146 | Sur | SING | STX A | S/E_SING_99 | Pa_0009 | Sur 110 kV - HT1 Línea Esmeralda - Sur | P_090 | 110
147 | Tamarugal | SING | STX A | S/E_SING_101 | S/I | Tamarugal 23 kV - ET transformador | P_164 | 23
148 | Tamarugal | SING | STX A | S/E_SING_101 | S/I | Tamarugal 23 kV - E1 alimentador Hospicio | P_164 | 23
149 | Tamarugal | SING | STX A | S/E_SING_101 | S/I | Tamarugal 23 kV - E3 alimentador Pica | P_164 | 23
150 | Tamarugal | SING | STX A | S/E_SING_101 | S/I | Tamarugal 23 kV - E4 alimentador Huara | P_164 | 23
151 | Tamarugal | SING | STX A | S/E_SING_101 | S/I | Tamarugal 66 kV - B1 desconectador transformador | P_164 | 66
152 | Tap Off Cuya | SING | STX A | S/E_SING_112 | S/I | Tap off Cuya 110 kV - HTF | P_164 | 110
153 | Tap Off Dolores | SING | STX A | S/E_SING_114 | S/I | Tap Off Dolores 13.8 kV - ET1 Transformador | P_164 | 23
154 | Tap Off Dolores | SING | STX A | S/E_SING_114 | S/I | Tap Off Dolores 13.8 kV - E1 Alimentador | P_164 | 23
155 | Tap Off Dolores | SING | STX A | S/E_SING_114 | S/I | Tap Off Dolores 110 kV - HTF Transformador | P_164 | 110
156 | Tap Off Dolores | SING | STX A | S/E_SING_114 | S/I | Tap Off Dolores 110 kV - HT Transformador | P_164 | 110
157 | Tap Off La Negra | SING | STX A | S/E_SING_125 | Pa_0001 | La Negra 110 kV - HT1 Transformador 110/23 kV | P_090 | 23
158 | Tap Off La Negra | SING | STX A | S/E_SING_125 | Pa_0002 | La Negra 23 kV - ET1 Transformador 110/23 kV | P_090 | 23
159 | Tap Off La Negra | SING | STX A | S/E_SING_125 | Pa_0003 | La Negra 23 kV - E1 Alimentador Portezuelo | P_090 | 23
160 | Tap Off La Negra | SING | STX A | S/E_SING_125 | Pa_0004 | La Negra 23 kV - E2 Alimentador Way | P_090 | 23
161 | Tap Off La Negra | SING | STX A | S/E_SING_125 | Pa_0005 | La Negra 23 kV - E3 Industrial | P_090 | 23
162 | Tarapacá | SING | STX A | S/E_SING_139 | Pa_0010 | Tarapaca 11,5 kV 52JP1 | P_089 | 11.5
163 | Tarapacá | SING | STX A | S/E_SING_139 | Pa_0011 | Tarapaca 11,5 kV 52JP2 Aliemtador Punta Lobos | P_089 | 13.8
164 | Tocopilla | SING | STX A | S/E_SING_28 | Pa_0026 | Tocopilla 23 kV - Alimentador Centro | P_090 | 23
165 | Tocopilla | SING | STX A | S/E_SING_28 | Pa_0027 | Tocopilla 23 kV - Alimentador Cerro | P_090 | 23
166 | Uribe | SING | STX A | S/E_SING_140 | Pa_0001 | Uribe 23 kV - ET1 Transformador 110/23 kV | P_090 | 23
167 | Uribe | SING | STX A | S/E_SING_140 | Pa_0002 | Uribe 23 kV - E16 Alimentador Minsal | P_090 | 23
168 | Uribe | SING | STX A | S/E_SING_140 | Pa_0003 | Uribe 23 kV - E17 Alimentador Los Morros | P_090 | 23
169 | Uribe | SING | STX A | S/E_SING_140 | Pa_0004 | Uribe 23 kV - E18 Alimentador Reserva | P_090 | 23
170 | Uribe | SING | STX A | S/E_SING_140 | Pa_0006 | Uribe 110 kV - HT1 Línea Esmeralda - Uribe | P_090 | 110
171 | Alto del Carmen | SIC | STX B | S/E_SIC_139 | Pa_0002 | Alto del Carmen 13.8 kV - CT1 Alto del Carmen 1 13.8 | P_083 | 13.8
172 | Alto del Carmen | SIC | STX B | S/E_SIC_139 | Pa_0004 | Alto del Carmen 13.8 kV - C1 San Felix | P_083 | 13.8
173 | Alto del Carmen | SIC | STX B | S/E_SIC_139 | Pa_0005 | Alto del Carmen 13.8 kV - C2 El Terron | P_083 | 13.8
174 | Alto del Carmen | SIC | STX B | S/E_SIC_139 | Pa_0006 | Alto del Carmen 13.8 kV - C3 El Transito | P_083 | 13.8
175 | Alto del Carmen | SIC | STX B | S/E_SIC_139 | Pa_0001 | Alto del Carmen 110 kV - HT1 TS01 | P_083 | 110
176 | Andacollo | SIC | STX B | S/E_SIC_140 | Pa_0004 | Andacollo 13.2 kV - CT1 ANDACOLLO 13.2 | P_083 | 13.2
177 | Andacollo | SIC | STX B | S/E_SIC_140 | Pa_0006 | Andacollo 13.2 kV - C1 FUTURO | P_083 | 13.2
178 | Andacollo | SIC | STX B | S/E_SIC_140 | Pa_0007 | Andacollo 13.2 kV - C2 LOS NEGRITOS | P_083 | 13.2
179 | Andacollo | SIC | STX B | S/E_SIC_140 | Pa_0008 | Andacollo 13.2 kV - C3 PUEBLO | P_083 | 13.2
180 | Andacollo | SIC | STX B | S/E_SIC_140 | Pa_0003 | Andacollo 23 kV - ET2 ANDACOLLO 023 | P_083 | 23
181 | Andacollo | SIC | STX B | S/E_SIC_140 | Pa_0005 | Andacollo 23 kV - E1 DAYTON (CIA DAYTON) | P_083 | 23
182 | Andacollo | SIC | STX B | S/E_SIC_140 | Pa_0001 | Andacollo 66 kV - BT1 TS01 | P_083 | 66
183 | Andacollo | SIC | STX B | S/E_SIC_140 | Pa_0002 | Andacollo 66 kV - BT2 TS02 | P_083 | 66
184 | Cabildo | SIC | STX B | S/E_SIC_146 | Pa_0003 | Cabildo 23 kV - ET1 CABILDO 023 | P_083 | 23
185 | Cabildo | SIC | STX B | S/E_SIC_146 | Pa_0004 | Cabildo 23 kV - ET2 CABILDO 023 | P_083 | 23
186 | Cabildo | SIC | STX B | S/E_SIC_146 | Pa_0006 | Cabildo 23 kV - EBC Pa_0007 | P_083 | 23
187 | Cabildo | SIC | STX B | S/E_SIC_146 | Pa_0007 | Cabildo 23 kV - EBC-1 EC_0001 | P_083 | 23
188 | Cabildo | SIC | STX B | S/E_SIC_146 | Pa_0008 | Cabildo 23 kV - EBC-2 EC_0002 | P_083 | 23
189 | Cabildo | SIC | STX B | S/E_SIC_146 | Pa_0009 | Cabildo 23 kV - E1 LAUTARO | P_083 | 23
190 | Cabildo | SIC | STX B | S/E_SIC_146 | Pa_0010 | Cabildo 23 kV - E2 ALICAHUE | P_083 | 23
191 | Cabildo | SIC | STX B | S/E_SIC_146 | Pa_0011 | Cabildo 23 kV - E3 PETORCA | P_083 | 23
192 | Cabildo | SIC | STX B | S/E_SIC_146 | Pa_0012 | Cabildo 23 kV - E4 LAS CENIZAS | P_083 | 23
193 | Cabildo | SIC | STX B | S/E_SIC_146 | Pa_0013 | Cabildo 23 kV - E5 MONTEGRANDE | P_083 | 23
194 | Cabildo | SIC | STX B | S/E_SIC_146 | Pa_0014 | Cabildo 23 kV - E6 HUMERES | P_083 | 23
195 | Cabildo | SIC | STX B | S/E_SIC_146 | Pa_0015 | Cabildo 23 kV - E7 FRUTILLAR | P_083 | 23
196 | Cabildo | SIC | STX B | S/E_SIC_146 | Pa_0001 | Cabildo 110 kV - HT1 TS01 | P_083 | 110
197 | Cabildo | SIC | STX B | S/E_SIC_146 | Pa_0002 | Cabildo 110 kV - HT2 TC02 | P_083 | 110
198 | Caldera | SIC | STX B | S/E_SIC_148 | Pa_0002 | Caldera 23 kV - ET1 Caldera 023 | P_083 | 23
199 | Caldera | SIC | STX B | S/E_SIC_148 | Pa_0003 | Caldera 23 kV - E1 Rodillo | P_083 | 23
200 | Caldera | SIC | STX B | S/E_SIC_148 | Pa_0004 | Caldera 23 kV - E2 Bahía Inglesa | P_083 | 23
201 | Caldera | SIC | STX B | S/E_SIC_148 | Pa_0005 | Caldera 23 kV - E3 Candelaria | P_083 | 23
202 | Caldera | SIC | STX B | S/E_SIC_148 | Pa_0006 | Caldera 23 kV - E4 Desierto Florido | P_083 | 23
203 | Caldera | SIC | STX B | S/E_SIC_148 | Pa_0001 | Caldera 110 kV - HT1 TS01 | P_083 | 110
204 | Cardones | SIC | STX B | S/E_SIC_17 | Pa_0001 | Cardones 13.8 kV - CE1 Pl_0001 | P_032 | 13.8
205 | Cardones | SIC | STX B | S/E_SIC_17 | Pa_0002 | Cardones 13.8 kV - CE2 Pl_0002 | P_032 | 13.8
206 | Cardones | SIC | STX B | S/E_SIC_17 | Pa_0003 | Cardones 13.8 kV - CT1 TS1 | P_032 | 13.8
207 | Cardones | SIC | STX B | S/E_SIC_17 | Pa_0005 | Cardones 110 kV - HT1 TS1 | P_032 | 110
208 | Cardones | SIC | STX B | S/E_SIC_17 | Pa_0006 | Cardones 110 kV - HT2 TS2 | P_032 | 110
209 | Cardones | SIC | STX B | S/E_SIC_17 | Pa_0007 | Cardones 110 kV - HT3 TS3 | P_032 | 110
210 | Cardones | SIC | STX B | S/E_SIC_17 | Pa_0010 | Cardones 220 kV - JT1 TS1 | P_032 | 220
211 | Cardones | SIC | STX B | S/E_SIC_17 | Pa_0011 | Cardones 220 kV - JT2 TS2 | P_032 | 220
212 | Cardones | SIC | STX B | S/E_SIC_17 | Pa_0012 | Cardones 220 kV - JT3 TS3 | P_032 | 220
213 | Casas Viejas | SIC | STX B | S/E_SIC_150 | Pa_0003 | Casas Viejas 13.2 kV - CT1 CASAS VIEJAS 13.2 | P_083 | 13.2
214 | Casas Viejas | SIC | STX B | S/E_SIC_150 | Pa_0004 | Casas Viejas 13.2 kV - CT2 TS02 | P_083 | 13.2
215 | Casas Viejas | SIC | STX B | S/E_SIC_150 | Pa_0005 | Casas Viejas 13.2 kV - C1 ZAPALLAR | P_083 | 13.2
216 | Casas Viejas | SIC | STX B | S/E_SIC_150 | Pa_0006 | Casas Viejas 13.2 kV - C2 MAITENCILLO | P_083 | 13.2
217 | Casas Viejas | SIC | STX B | S/E_SIC_150 | Pa_0002 | Casas Viejas 23 kV - ET2 QUEBRADILLA | P_083 | 23
218 | Casas Viejas | SIC | STX B | S/E_SIC_150 | Pa_0001 | Casas Viejas 110 kV - HT1 TS01 | P_083 | 110
219 | Cerrillos | SIC | STX B | S/E_SIC_152 | Pa_0002 | Cerrillos 23 kV - ET1 Cerrillos 023 | P_083 | 23
220 | Cerrillos | SIC | STX B | S/E_SIC_152 | Pa_0003 | Cerrillos 23 kV - E1 El Yeso | P_083 | 23
221 | Cerrillos | SIC | STX B | S/E_SIC_152 | Pa_0004 | Cerrillos 23 kV - E2 Coemin | P_083 | 23
222 | Cerrillos | SIC | STX B | S/E_SIC_152 | Pa_0005 | Cerrillos 23 kV - E3 Algarrobo | P_083 | 23
223 | Cerrillos | SIC | STX B | S/E_SIC_152 | Pa_0006 | Cerrillos 23 kV - E4 Elibor | P_083 | 23
224 | Cerrillos | SIC | STX B | S/E_SIC_152 | Pa_0001 | Cerrillos 110 kV - HT1 TS01 | P_083 | 110
225 | Choapa | SIC | STX B | S/E_SIC_159 | Pa_0003 | Choapa 110 kV - HT1 Pa_0005 | P_083 | 110
226 | Choapa | SIC | STX B | S/E_SIC_159 | Pa_0004 | Choapa 110 kV - HT2 Pa_0005 | P_083 | 110
227 | Choapa | SIC | STX B | S/E_SIC_159 | Pa_0005 | Choapa 110 kV - HT CHOAPA 110 | P_083 | 110
228 | Choapa | SIC | STX B | S/E_SIC_159 | Pa_0001 | Choapa 220 kV - JT1 TS01 | P_083 | 220
229 | Choapa | SIC | STX B | S/E_SIC_159 | Pa_0002 | Choapa 220 kV - JT2 TC02 | P_083 | 220
230 | Combarbala | SIC | STX B | S/E_SIC_167 | Pa_0004 | Combarbala 13.2 kV - CT1 Pa_0006 | P_083 | 13.2
231 | Combarbala | SIC | STX B | S/E_SIC_167 | Pa_0005 | Combarbala 13.2 kV - CT2 Pa_0006 | P_083 | 13.2
232 | Combarbala | SIC | STX B | S/E_SIC_167 | Pa_0006 | Combarbala 13.2 kV - CT COMBARBALA 13.2 | P_083 | 13.2
233 | Combarbala | SIC | STX B | S/E_SIC_167 | Pa_0007 | Combarbala 13.2 kV - C1 CUIDAD | P_083 | 13.2
234 | Combarbala | SIC | STX B | S/E_SIC_167 | Pa_0008 | Combarbala 13.2 kV - C2 Industrial | P_083 | 13.2
235 | Combarbala | SIC | STX B | S/E_SIC_167 | Pa_0001 | Combarbala 66 kV - BT COMBARBALA 066 | P_083 | 66
236 | Combarbala | SIC | STX B | S/E_SIC_167 | Pa_0002 | Combarbala 66 kV - BT1 TS01 | P_083 | 66
237 | Combarbala | SIC | STX B | S/E_SIC_167 | Pa_0003 | Combarbala 66 kV - BT2 TS02 | P_083 | 66
238 | Copiapo | SIC | STX B | S/E_SIC_169 | Pa_0003 | Copiapo 13.8 kV - CT3 Copiapo 13.8 | P_083 | 13.8
239 | Copiapo | SIC | STX B | S/E_SIC_169 | Pa_0004 | Copiapo 13.8 kV - CT4 Copiapo 13.8 | P_083 | 13.8
240 | Copiapo | SIC | STX B | S/E_SIC_169 | Pa_0006 | Copiapo 13.8 kV - C5 EC_0001 | P_083 | 13.8
241 | Copiapo | SIC | STX B | S/E_SIC_169 | Pa_0007 | Copiapo 13.8 kV - C1 Teresita | P_083 | 13.8
242 | Copiapo | SIC | STX B | S/E_SIC_169 | Pa_0008 | Copiapo 13.8 kV - C2 Copayapu | P_083 | 13.8
243 | Copiapo | SIC | STX B | S/E_SIC_169 | Pa_0009 | Copiapo 13.8 kV - C3 Chañarcillo | P_083 | 13.8
244 | Copiapo | SIC | STX B | S/E_SIC_169 | Pa_0010 | Copiapo 13.8 kV - C4 Ojanco | P_083 | 13.8
245 | Copiapo | SIC | STX B | S/E_SIC_169 | Pa_0011 | Copiapo 13.8 kV - C6 Bramador | P_083 | 13.8
246 | Copiapo | SIC | STX B | S/E_SIC_169 | Pa_0012 | Copiapo 13.8 kV - C7 Palomar | P_083 | 13.8
247 | Copiapo | SIC | STX B | S/E_SIC_169 | Pa_0001 | Copiapo 110 kV - HT3 TS03 | P_083 | 110
248 | Copiapo | SIC | STX B | S/E_SIC_169 | Pa_0002 | Copiapo 110 kV - HT4 TS04 | P_083 | 110
249 | Diego de Almagro | SIC | STX B | S/E_SIC_27 | Pa_0007 | Diego de Almagro 23 kV - ET5 TS3 | P_032 | 23
250 | Diego de Almagro | SIC | STX B | S/E_SIC_27 | S/I | Diego de Almagro 23 kV - E3 | P_032 | 23
251 | Diego de Almagro | SIC | STX B | S/E_SIC_27 | Pa_0013 | Diego de Almagro 110 kV - HT5 TS3 | P_032 | 110
252 | El Espino | SIC | STX B | S/E_SIC_177 | Pa_0001 | El Espino 66 kV-BT TS01 | P_083 | 66
253 | El Peñon | SIC | STX B | S/E_SIC_183 | Pa_0003 | El Peñon 13.2 kV - CT1 EL PEÑON 13.2 | P_083 | 13.2
254 | El Peñon | SIC | STX B | S/E_SIC_183 | Pa_0004 | El Peñon 13.2 kV - CT2 EL PEÑON 13.2 | P_083 | 13.2
255 | El Peñon | SIC | STX B | S/E_SIC_183 | Pa_0011 | El Peñon 13.2 kV - C1 TAMBILLOS | P_083 | 13.2
256 | El Peñon | SIC | STX B | S/E_SIC_183 | Pa_0012 | El Peñon 13.2 kV - C2 CERRILLOS | P_083 | 13.2
257 | El Peñon | SIC | STX B | S/E_SIC_183 | Pa_0002 | El Peñon 23 kV - ET1 EL PEÑON 023 | P_083 | 23
258 | El Peñon | SIC | STX B | S/E_SIC_183 | Pa_0006 | El Peñon 23 kV - E1 LAS TACAS | P_083 | 23
259 | El Peñon | SIC | STX B | S/E_SIC_183 | Pa_0007 | El Peñon 23 kV - E2 Bombas CDA | P_083 | 23
260 | El Peñon | SIC | STX B | S/E_SIC_183 | Pa_0008 | El Peñon 23 kV - E3 TS03 | P_083 | 23
261 | El Peñon | SIC | STX B | S/E_SIC_183 | Pa_0009 | El Peñon 23 kV - E4 TS02 | P_083 | 23
262 | El Peñon | SIC | STX B | S/E_SIC_183 | Pa_0010 | El Peñon 23 kV - E5 GUANAQUEROS | P_083 | 23
263 | El Peñon | SIC | STX B | S/E_SIC_183 | Pa_0013 | El Peñon 23 kV - EBC Pa_0014 | P_083 | 23
264 | El Peñon | SIC | STX B | S/E_SIC_183 | Pa_0014 | El Peñon 23 kV - EBC1 EC_0001 | P_083 | 23
265 | El Peñon | SIC | STX B | S/E_SIC_183 | Pa_0015 | El Peñon 23 kV - EBC2 EC_0002 | P_083 | 23
266 | El Peñon | SIC | STX B | S/E_SIC_183 | Pa_0001 | El Peñon 110 kV - HT1 TS01 | P_083 | 110
267 | El Salado | SIC | STX B | S/E_SIC_29 | S/I | El Salado 23 kV - E1 Línea El Salado 23 kV - Chañaral 23 | P_032 | 23
268 | El Salado | SIC | STX B | S/E_SIC_29 | S/I | El Salado 110 kV - HT1 Línea El Salado 110 kV - Diego de Almagro 110 | P_032 | 110
269 | El Sauce | SIC | STX B | S/E_SIC_185 | Pa_0002 | El Sauce 13.2 kV - CT1 EL SAUCE 13.2 | P_083 | 13.2
270 | El Sauce | SIC | STX B | S/E_SIC_185 | Pa_0003 | El Sauce 13.2 kV - C1 EL SAUCE | P_083 | 13.2
271 | El Sauce | SIC | STX B | S/E_SIC_185 | Pa_0001 | El Sauce 66 kV - BT1 TS01 | P_083 | 66
272 | Guayacan | SIC | STX B | S/E_SIC_189 | Pa_0003 | Guayacan 13.2 kV - CT1 GUAYACAN 13.2 | P_083 | 13.2
273 | Guayacan | SIC | STX B | S/E_SIC_189 | Pa_0004 | Guayacan 13.2 kV - CT2 GUAYACAN 13.2 | P_083 | 13.2
274 | Guayacan | SIC | STX B | S/E_SIC_189 | Pa_0006 | Guayacan 13.2 kV - C1 Puerto | P_083 | 13.2
275 | Guayacan | SIC | STX B | S/E_SIC_189 | Pa_0007 | Guayacan 13.2 kV - C2 El Llano | P_083 | 13.2
276 | Guayacan | SIC | STX B | S/E_SIC_189 | Pa_0008 | Guayacan 13.2 kV - C3 PESQUERA | P_083 | 13.2
277 | Guayacan | SIC | STX B | S/E_SIC_189 | Pa_0009 | Guayacan 13.2 kV - C4 CERRO | P_083 | 13.2
278 | Guayacan | SIC | STX B | S/E_SIC_189 | Pa_0010 | Guayacan 13.2 kV - C5 Herradura | P_083 | 13.2
279 | Guayacan | SIC | STX B | S/E_SIC_189 | Pa_0013 | Guayacan 13.2 kV - BBCC1 EC_0001 | P_083 | 13.2
280 | Guayacan | SIC | STX B | S/E_SIC_189 | Pa_0014 | Guayacan 13.2 kV - BBCC2 EC_0002 | P_083 | 13.2
281 | Guayacan | SIC | STX B | S/E_SIC_189 | Pa_0001 | Guayacan 66 kV - BT1 TS01 | P_083 | 66
282 | Guayacan | SIC | STX B | S/E_SIC_189 | Pa_0002 | Guayacan 66 kV - BT2 TS02 | P_083 | 66
283 | H. Fuentes | SIC | STX B | S/E_SIC_190 | Pa_0002 | H. Fuentes 23 kV - ET1 H. Fuentes 023 | P_083 | 23
284 | H. Fuentes | SIC | STX B | S/E_SIC_190 | Pa_0003 | H. Fuentes 23 kV - E1 San Juan | P_083 | 23
285 | H. Fuentes | SIC | STX B | S/E_SIC_190 | Pa_0004 | H. Fuentes 23 kV - E2 Bodega | P_083 | 23
286 | H. Fuentes | SIC | STX B | S/E_SIC_190 | Pa_0005 | H. Fuentes 23 kV - E3 UDA | P_083 | 23
287 | H. Fuentes | SIC | STX B | S/E_SIC_190 | Pa_0006 | H. Fuentes 23 kV - E4 Reserva | P_083 | 23
288 | H. Fuentes | SIC | STX B | S/E_SIC_190 | Pa_0001 | H. Fuentes 110 kV - HT1 TS01 | P_083 | 110
289 | Illapel | SIC | STX B | S/E_SIC_195 | Pa_0004 | Illapel 23 kV - ET2 ILLAPEL 023 | P_083 | 23
290 | Illapel | SIC | STX B | S/E_SIC_195 | Pa_0005 | Illapel 23 kV - E1 HUENTE CANELA | P_083 | 23
291 | Illapel | SIC | STX B | S/E_SIC_195 | Pa_0006 | Illapel 23 kV - E2 LOS CRISTALES | P_083 | 23
292 | Illapel | SIC | STX B | S/E_SIC_195 | Pa_0007 | Illapel 23 kV - E3 PLAN DE HORNOS | P_083 | 23
293 | Illapel | SIC | STX B | S/E_SIC_195 | Pa_0008 | Illapel 23 kV - E4 INDEPENDENCIA | P_083 | 23
294 | Illapel | SIC | STX B | S/E_SIC_195 | Pa_0009 | Illapel 23 kV - E5 FUTURO | P_083 | 23
295 | Illapel | SIC | STX B | S/E_SIC_195 | Pa_0003 | Illapel 66 kV - BT1 Pl_0004 | P_083 | 66
296 | Illapel | SIC | STX B | S/E_SIC_195 | Pa_0001 | Illapel 110 kV - HT1 TS01 | P_083 | 110
297 | Illapel | SIC | STX B | S/E_SIC_195 | Pa_0002 | Illapel 110 kV - HT2 TS02 | P_083 | 110
298 | Incahuasi | SIC | STX B | S/E_SIC_196 | Pa_0002 | Incahuasi 23 kV - ET1 INCAHUASI 023 | P_083 | 23
299 | Incahuasi | SIC | STX B | S/E_SIC_196 | Pa_0003 | Incahuasi 23 kV - E1 DOMEYKO | P_083 | 23
300 | Incahuasi | SIC | STX B | S/E_SIC_196 | Pa_0004 | Incahuasi 23 kV - E2 LA HIGUERA | P_083 | 23
301 | Incahuasi | SIC | STX B | S/E_SIC_196 | Pa_0001 | Incahuasi 110 kV - HT1 TS01 | P_083 | 110
302 | Las Compañias | SIC | STX B | S/E_SIC_205 | Pa_0004 | Las Compañias 13.2 kV - CT1 LAS COMPAÑIAS 13.2 | P_083 | 13.2
303 | Las Compañias | SIC | STX B | S/E_SIC_205 | Pa_0005 | Las Compañias 13.2 kV - C1 BAQUEDANO | P_083 | 13.2
304 | Las Compañias | SIC | STX B | S/E_SIC_205 | Pa_0006 | Las Compañias 13.2 kV - C2 STO DOMINGO | P_083 | 13.2
305 | Las Compañias | SIC | STX B | S/E_SIC_205 | Pa_0007 | Las Compañias 13.2 kV - C3 ALEMANIA | P_083 | 13.2
306 | Las Compañias | SIC | STX B | S/E_SIC_205 | Pa_0008 | Las Compañias 13.2 kV - C4 FUTURO | P_083 | 13.2
307 | Las Compañias | SIC | STX B | S/E_SIC_205 | Pa_0001 | Las Compañias 110 kV - HT LAS COMPAÑIAS 110 | P_083 | 110
308 | Las Compañias | SIC | STX B | S/E_SIC_205 | Pa_0002 | Las Compañias 110 kV - HT1 TS1 | P_083 | 110
309 | Las Compañias | SIC | STX B | S/E_SIC_205 | Pa_0003 | Las Compañias 110 kV - HT2 Pa_0004 | P_083 | 110
310 | Los Loros | SIC | STX B | S/E_SIC_220 | Pa_0002 | Los Loros 23 kV - ET1 Los Loros 023 | P_083 | 23
311 | Los Loros | SIC | STX B | S/E_SIC_220 | Pa_0003 | Los Loros 23 kV - E1 Pabellon | P_083 | 23
312 | Los Loros | SIC | STX B | S/E_SIC_220 | Pa_0004 | Los Loros 23 kV - E2 Hornitos | P_083 | 23
313 | Los Loros | SIC | STX B | S/E_SIC_220 | Pa_0005 | Los Loros 23 kV - E3 Amolanas | P_083 | 23
314 | Los Loros | SIC | STX B | S/E_SIC_220 | Pa_0006 | Los Loros 23 kV - E4 La Puerta | P_083 | 23
315 | Los Loros | SIC | STX B | S/E_SIC_220 | Pa_0001 | Los Loros 110 kV - HT1 TS01 | P_083 | 110
316 | Maitencillo | SIC | STX B | S/E_SIC_41 | Pa_0003 | Maitencillo 13,8 kV - CE3 | P_032 | 13.8
317 | Maitencillo | SIC | STX B | S/E_SIC_41 | Pa_0004 | Maitencillo 13,8 kV - CE4 | P_032 | 13.8
318 | Maitencillo | SIC | STX B | S/E_SIC_41 |  | Maitencillo 13,8 kV - CT2 | P_032 | 13.8
319 | Maitencillo | SIC | STX B | S/E_SIC_41 | Pa_0009 | Maitencillo 110 kV - HT1 TS1 | P_032 | 110
320 | Maitencillo | SIC | STX B | S/E_SIC_41 | Pa_0010 | Maitencillo 110 kV - HT2 TS2 | P_032 | 110
321 | Maitencillo | SIC | STX B | S/E_SIC_41 | Pa_0012 | Maitencillo 220 kV - JT1 TS1 | P_032 | 220
322 | Maitencillo | SIC | STX B | S/E_SIC_41 | Pa_0014 | Maitencillo 220 kV - JT2 TS2 | P_032 | 220
323 | Marbella | SIC | STX B | S/E_SIC_227 | Pa_0002 | Marbella 13.2 kV - CT1 MARBELLA 13.2 | P_083 | 13.2
324 | Marbella | SIC | STX B | S/E_SIC_227 | Pa_0003 | Marbella 13.2 kV - C1 PUCHUNCAVI | P_083 | 13.2
325 | Marbella | SIC | STX B | S/E_SIC_227 | Pa_0004 | Marbella 13.2 kV - C2 ABANICO | P_083 | 13.2
326 | Marbella | SIC | STX B | S/E_SIC_227 | Pa_0005 | Marbella 13.2 kV - C3 CONDOMINIO | P_083 | 13.2
327 | Marbella | SIC | STX B | S/E_SIC_227 | Pa_0001 | Marbella 110 kV - HT1 TS01 | P_083 | 110
328 | Marquesa | SIC | STX B | S/E_SIC_231 | Pa_0002 | Marquesa 23 kV - ET1 TS04 | P_083 | 23
329 | Marquesa | SIC | STX B | S/E_SIC_231 | Pa_0003 | Marquesa 23 kV - E1 LAS ROJAS | P_083 | 23
330 | Marquesa | SIC | STX B | S/E_SIC_231 | Pa_0004 | Marquesa 23 kV - E2 TALCUNA | P_083 | 23
331 | Marquesa | SIC | STX B | S/E_SIC_231 | Pa_0005 | Marquesa 23 kV - E3 DOS PINOS | P_083 | 23
332 | Marquesa | SIC | STX B | S/E_SIC_231 | Pa_0006 | Marquesa 23 kV - E4 TAMBO (VICUÑA) | P_083 | 23
333 | Marquesa | SIC | STX B | S/E_SIC_231 | Pa_0007 | Marquesa 23 kV - EBC1 Pa_0008 | P_083 | 23
334 | Marquesa | SIC | STX B | S/E_SIC_231 | Pa_0008 | Marquesa 23 kV - EBC1-1 EC_0001 | P_083 | 23
335 | Marquesa | SIC | STX B | S/E_SIC_231 | Pa_0009 | Marquesa 23 kV - EBC1-2 EC_0002 | P_083 | 23
336 | Marquesa | SIC | STX B | S/E_SIC_231 | Pa_0001 | Marquesa 66 kV - BT1 TS01 | P_083 | 66
337 | Monte Patria | SIC | STX B | S/E_SIC_235 | Pa_0005 | Monte Patria 13.2 kV - CT1 MONTE PATRIA 13.2 | P_083 | 13.2
338 | Monte Patria | SIC | STX B | S/E_SIC_235 | Pa_0006 | Monte Patria 13.2 kV - CT3 TC03 | P_083 | 13.2
339 | Monte Patria | SIC | STX B | S/E_SIC_235 | Pa_0010 | Monte Patria 13.2 kV - C1 MONTE PATRIA (ENELSA) | P_083 | 13.2
340 | Monte Patria | SIC | STX B | S/E_SIC_235 | Pa_0011 | Monte Patria 13.2 kV - C2 TULAHUEN (ENELSA) | P_083 | 13.2
341 | Monte Patria | SIC | STX B | S/E_SIC_235 | Pa_0003 | Monte Patria 23 kV - ET2 MONTE PATRIA 023 | P_083 | 23
342 | Monte Patria | SIC | STX B | S/E_SIC_235 | Pa_0004 | Monte Patria 23 kV - ET3 MONTE PATRIA 023 | P_083 | 23
343 | Monte Patria | SIC | STX B | S/E_SIC_235 | Pa_0008 | Monte Patria 23 kV - E1 SAN LORENZO | P_083 | 23
344 | Monte Patria | SIC | STX B | S/E_SIC_235 | Pa_0009 | Monte Patria 23 kV - E2 BELLAVISTA | P_083 | 23
345 | Monte Patria | SIC | STX B | S/E_SIC_235 | Pa_0001 | Monte Patria 66 kV - BT1 TS01 | P_083 | 66
346 | Monte Patria | SIC | STX B | S/E_SIC_235 | Pa_0002 | Monte Patria 66 kV - BT2 TS02 | P_083 | 66
347 | Ovalle | SIC | STX B | S/E_SIC_239 | Pa_0006 | Ovalle 23 kV - ET1 OVALLE 023 | P_083 | 23
348 | Ovalle | SIC | STX B | S/E_SIC_239 | Pa_0007 | Ovalle 23 kV - ET2 OVALLE 023 | P_083 | 23
349 | Ovalle | SIC | STX B | S/E_SIC_239 | Pa_0010 | Ovalle 23 kV - EBC2 Pa_0010 | P_083 | 23
350 | Ovalle | SIC | STX B | S/E_SIC_239 | Pa_0011 | Ovalle 23 kV - EBC2-1 EC_0001 | P_083 | 23
351 | Ovalle | SIC | STX B | S/E_SIC_239 | Pa_0012 | Ovalle 23 kV - EBC2-2 EC_0002 | P_083 | 23
352 | Ovalle | SIC | STX B | S/E_SIC_239 | Pa_0013 | Ovalle 23 kV - EBC2-3 EC_0003 | P_083 | 23
353 | Ovalle | SIC | STX B | S/E_SIC_239 | Pa_0014 | Ovalle 23 kV - EBC1 Pa_0014 | P_083 | 23
354 | Ovalle | SIC | STX B | S/E_SIC_239 | Pa_0015 | Ovalle 23 kV - EBC1-1 EC_0004 | P_083 | 23
355 | Ovalle | SIC | STX B | S/E_SIC_239 | Pa_0016 | Ovalle 23 kV - EBC1-2 EC_0005 | P_083 | 23
356 | Ovalle | SIC | STX B | S/E_SIC_239 | Pa_0017 | Ovalle 23 kV - EBC1-3 EC_0006 | P_083 | 23
357 | Ovalle | SIC | STX B | S/E_SIC_239 | Pa_0018 | Ovalle 23 kV - E1 SOCOS (F.S.) | P_083 | 23
358 | Ovalle | SIC | STX B | S/E_SIC_239 | Pa_0019 | Ovalle 23 kV - E2 HOSPITAL | P_083 | 23
359 | Ovalle | SIC | STX B | S/E_SIC_239 | Pa_0020 | Ovalle 23 kV - E3 RECOLETA | P_083 | 23
360 | Ovalle | SIC | STX B | S/E_SIC_239 | Pa_0021 | Ovalle 23 kV - E4 Quebrada Seca | P_083 | 23
361 | Ovalle | SIC | STX B | S/E_SIC_239 | Pa_0022 | Ovalle 23 kV - E5 Delta | P_083 | 23
362 | Ovalle | SIC | STX B | S/E_SIC_239 | Pa_0023 | Ovalle 23 kV - E6 Benavente | P_083 | 23
363 | Ovalle | SIC | STX B | S/E_SIC_239 | Pa_0024 | Ovalle 23 kV - E7 Sotaqui | P_083 | 23
364 | Ovalle | SIC | STX B | S/E_SIC_239 | Pa_0025 | Ovalle 23 kV - E8 San Luis | P_083 | 23
365 | Ovalle | SIC | STX B | S/E_SIC_239 | Pa_0003 | Ovalle 66 kV - BT1 TS01 | P_083 | 66
366 | Ovalle | SIC | STX B | S/E_SIC_239 | Pa_0004 | Ovalle 66 kV - BT2 TS02 | P_083 | 66
367 | Ovalle | SIC | STX B | S/E_SIC_239 | Pa_0005 | Ovalle 66 kV - BT OVALLE 066 | P_083 | 66
368 | Ovalle | SIC | STX B | S/E_SIC_239 | Pa_0001 | Ovalle 110 kV - HT3 TS03 | P_083 | 110
369 | Ovalle | SIC | STX B | S/E_SIC_239 | Pa_0002 | Ovalle 110 kV - HT4 TS04 | P_083 | 110
370 | Pan de Azucar | SIC | STX B | S/E_SIC_43 | Pa_0003 | Pan de Azucar 110 kV - HT1 TS1 | P_032 | 110
371 | Pan de Azucar | SIC | STX B | S/E_SIC_43 | Pa_0004 | Pan de Azucar 110 kV - HT3 TS2 | P_032 | 110
372 | Pan de Azucar | SIC | STX B | S/E_SIC_43 | Pa_0005 | Pan de Azucar 110 kV - HT4 TS3 | P_032 | 110
373 | Pan de Azucar | SIC | STX B | S/E_SIC_43 | Pa_0009 | Pan de Azucar 220 kV - JT4 TS3 | P_032 | 220
374 | Pan de Azucar | SIC | STX B | S/E_SIC_43 | Pa_0011 | Pan de Azucar 220 kV - JT3 TS2 | P_032 | 220
375 | Pan de Azucar | SIC | STX B | S/E_SIC_43 | Pa_0004 | Pan de Azucar 13.2 kV - CT8 PAN DE AZUCAR 13.2 | P_083 | 13.2
376 | Pan de Azucar | SIC | STX B | S/E_SIC_43 | Pa_0007 | Pan de Azucar 13.2 kV - C1 CANTERA | P_083 | 13.2
377 | Pan de Azucar | SIC | STX B | S/E_SIC_43 | Pa_0008 | Pan de Azucar 13.2 kV - C2 PANAMERICANA | P_083 | 13.2
378 | Pan de Azucar | SIC | STX B | S/E_SIC_43 | Pa_0009 | Pan de Azucar 13.2 kV - C3 SAN RAMON | P_083 | 13.2
379 | Pan de Azucar | SIC | STX B | S/E_SIC_43 | Pa_0010 | Pan de Azucar 13.2 kV - C4 SAN CARLOS | P_083 | 13.2
380 | Pan de Azucar | SIC | STX B | S/E_SIC_43 | Pa_0011 | Pan de Azucar 13.2 kV - C5 SAN JUAN | P_083 | 13.2
381 | Pan de Azucar | SIC | STX B | S/E_SIC_43 | Pa_0012 | Pan de Azucar 13.2 kV - C6 CHAÑAR | P_083 | 13.2
382 | Pan de Azucar | SIC | STX B | S/E_SIC_43 | Pa_0003 | Pan de Azucar 66 kV - BT2 PAN DE AZUCAR 066 | P_083 | 66
383 | Pan de Azucar | SIC | STX B | S/E_SIC_43 | Pa_0001 | Pan de Azucar 110 kV - HT2 TS02 | P_083 | 110
384 | Pan de Azucar | SIC | STX B | S/E_SIC_43 | Pa_0002 | Pan de Azucar 110 kV - HT8 TS08 | P_083 | 110
385 | Plantas | SIC | STX B | S/E_SIC_255 | Pa_0002 | Plantas 13.8 kV - CT1 Plantas 13.8 | P_083 | 13.8
386 | Plantas | SIC | STX B | S/E_SIC_255 | Pa_0003 | Plantas 13.8 kV - C1 El Inca | P_083 | 13.8
387 | Plantas | SIC | STX B | S/E_SIC_255 | Pa_0004 | Plantas 13.8 kV - CT2 TS02 | P_083 | 13.8
388 | Plantas | SIC | STX B | S/E_SIC_255 | Pa_0005 | Plantas 13.8 kV - C3 Los Carreras | P_083 | 13.8
389 | Plantas | SIC | STX B | S/E_SIC_255 | Pa_0006 | Plantas 13.8 kV - C4 Biocobre | P_083 | 13.8
390 | Plantas | SIC | STX B | S/E_SIC_255 | Pa_0007 | Plantas 13.8 kV - C5 Reserva | P_083 | 13.8
391 | Plantas | SIC | STX B | S/E_SIC_255 | Pa_0008 | Plantas 13.8 kV - C6 Reserva | P_083 | 13.8
392 | Plantas | SIC | STX B | S/E_SIC_255 | Pa_0009 | Plantas 13.8 kV - C7 Alicanto | P_083 | 13.8
393 | Plantas | SIC | STX B | S/E_SIC_255 | Pa_0010 | Plantas 13.8 kV - C8 Tierra amarilla | P_083 | 13.8
394 | Plantas | SIC | STX B | S/E_SIC_255 | Pa_0012 | Plantas 13.8 kV - C2 EC_0001 | P_083 | 13.8
395 | Plantas | SIC | STX B | S/E_SIC_255 | Pa_0013 | Plantas 13.8 kV - C9 EC_0002 | P_083 | 13.8
396 | Plantas | SIC | STX B | S/E_SIC_255 | Pa_0001 | Plantas 110 kV - HT1 TS01 | P_083 | 110
397 | Punitaqui | SIC | STX B | S/E_SIC_261 | Pa_0003 | Punitaqui 13.2 kV - CT1 PUNITAQUI 13.2 | P_083 | 13.2
398 | Punitaqui | SIC | STX B | S/E_SIC_261 | Pa_0004 | Punitaqui 13.2 kV - CT2 PUNITAQUI 13.2 | P_083 | 13.2
399 | Punitaqui | SIC | STX B | S/E_SIC_261 | Pa_0005 | Punitaqui 13.2 kV - CE EC_0001 | P_083 | 13.2
400 | Punitaqui | SIC | STX B | S/E_SIC_261 | Pa_0006 | Punitaqui 13.2 kV - C1 DELIRIO (CONAFE) - ELEKTRAGEN | P_083 | 13.2
401 | Punitaqui | SIC | STX B | S/E_SIC_261 | Pa_0007 | Punitaqui 13.2 kV - C2 El Hinojo (CONAFE) | P_083 | 13.2
402 | Punitaqui | SIC | STX B | S/E_SIC_261 | Pa_0008 | Punitaqui 13.2 kV - C3 HUAQUELON (ENELSA) | P_083 | 13.2
403 | Punitaqui | SIC | STX B | S/E_SIC_261 | Pa_0009 | Punitaqui 13.2 kV - C4 MANTOS (ENELSA) | P_083 | 13.2
404 | Punitaqui | SIC | STX B | S/E_SIC_261 | Pa_0001 | Punitaqui 66 kV - BT1 TS01 | P_083 | 66
405 | Punitaqui | SIC | STX B | S/E_SIC_261 | Pa_0002 | Punitaqui 66 kV - BT2 Futuro | P_083 | 66
406 | Quereo | SIC | STX B | S/E_SIC_264 | Pa_0002 | Quereo 23 kV - ET1 QUEREO 023 | P_083 | 23
407 | Quereo | SIC | STX B | S/E_SIC_264 | Pa_0003 | Quereo 23 kV - E1 LOS VILOS | P_083 | 23
408 | Quereo | SIC | STX B | S/E_SIC_264 | Pa_0004 | Quereo 23 kV - E2 CAVILOLEN | P_083 | 23
409 | Quereo | SIC | STX B | S/E_SIC_264 | Pa_0005 | Quereo 23 kV - E3 QUILIMARI | P_083 | 23
410 | Quereo | SIC | STX B | S/E_SIC_264 | Pa_0001 | Quereo 110 kV - HT1 TS01 | P_083 | 110
411 | Quinquimo | SIC | STX B | S/E_SIC_265 | Pa_0002 | Quinquimo 23 kV - ET1 QUINQUIMO 023 | P_083 | 23
412 | Quinquimo | SIC | STX B | S/E_SIC_265 | Pa_0004 | Quinquimo 23 kV - E1 LONGOTOMA | P_083 | 23
413 | Quinquimo | SIC | STX B | S/E_SIC_265 | Pa_0005 | Quinquimo 23 kV - E2 PAPUDO | P_083 | 23
414 | Quinquimo | SIC | STX B | S/E_SIC_265 | Pa_0006 | Quinquimo 23 kV - E3 LA LIGUA | P_083 | 23
415 | Quinquimo | SIC | STX B | S/E_SIC_265 | Pa_0007 | Quinquimo 23 kV - E4 PLACILLA | P_083 | 23
416 | Quinquimo | SIC | STX B | S/E_SIC_265 | Pa_0001 | Quinquimo 110 kV - HT1 TS01 | P_083 | 110
417 | Salamanca | SIC | STX B | S/E_SIC_275 | Pa_0003 | Salamanca 23 kV - ET1 SALAMANCA 023 | P_083 | 23
418 | Salamanca | SIC | STX B | S/E_SIC_275 | Pa_0006 | Salamanca 23 kV - E1 CHALINGA | P_083 | 23
419 | Salamanca | SIC | STX B | S/E_SIC_275 | Pa_0007 | Salamanca 23 kV - E2 CUNCUMEN | P_083 | 23
420 | Salamanca | SIC | STX B | S/E_SIC_275 | Pa_0013 | Salamanca 23 kV - E5 Pa_0014/Pa_0015 | P_083 | 23
421 | Salamanca | SIC | STX B | S/E_SIC_275 | Pa_0014 | Salamanca 23 kV - E5-1 EC_0001 | P_083 | 23
422 | Salamanca | SIC | STX B | S/E_SIC_275 | Pa_0015 | Salamanca 23 kV - E5-2 EC_0002 | P_083 | 23
423 | Salamanca | SIC | STX B | S/E_SIC_275 | Pa_0001 | Salamanca 110 kV - HT1 TS01 | P_083 | 110
424 | SAN JOAQUIN (TRANSNET) | SIC | STX B | S/E_SIC_281 | Pa_0003 | SAN JOAQUIN (TRANSNET) 13.8 kV - CT1 SAN JOAQUIN (TRANSNET) 1 13.8 | P_083 | 13.8
425 | SAN JOAQUIN (TRANSNET) | SIC | STX B | S/E_SIC_281 | Pa_0004 | SAN JOAQUIN (TRANSNET) 13.8 kV - CT2 SAN JOAQUIN (TRANSNET) 2 13.8 | P_083 | 13.8
426 | SAN JOAQUIN (TRANSNET) | SIC | STX B | S/E_SIC_281 | Pa_0006 | SAN JOAQUIN (TRANSNET) 13.8 kV - C1 ANTENA | P_083 | 13.8
427 | SAN JOAQUIN (TRANSNET) | SIC | STX B | S/E_SIC_281 | Pa_0007 | SAN JOAQUIN (TRANSNET) 13.8 kV - C2 Av del Mar | P_083 | 13.8
428 | SAN JOAQUIN (TRANSNET) | SIC | STX B | S/E_SIC_281 | Pa_0008 | SAN JOAQUIN (TRANSNET) 13.8 kV - C3 Juan Soldado | P_083 | 13.8
429 | SAN JOAQUIN (TRANSNET) | SIC | STX B | S/E_SIC_281 | Pa_0009 | SAN JOAQUIN (TRANSNET) 13.8 kV - C4 PAMPA | P_083 | 13.8
430 | SAN JOAQUIN (TRANSNET) | SIC | STX B | S/E_SIC_281 | Pa_0010 | SAN JOAQUIN (TRANSNET) 13.8 kV - C5 Plaza | P_083 | 13.8
431 | SAN JOAQUIN (TRANSNET) | SIC | STX B | S/E_SIC_281 | Pa_0011 | SAN JOAQUIN (TRANSNET) 13.8 kV - C6 Cerro Grande | P_083 | 13.8
432 | SAN JOAQUIN (TRANSNET) | SIC | STX B | S/E_SIC_281 | Pa_0012 | SAN JOAQUIN (TRANSNET) 13.8 kV - C7 El Faro | P_083 | 13.8
433 | SAN JOAQUIN (TRANSNET) | SIC | STX B | S/E_SIC_281 | Pa_0013 | SAN JOAQUIN (TRANSNET) 13.8 kV - C8 Recova | P_083 | 13.8
434 | SAN JOAQUIN (TRANSNET) | SIC | STX B | S/E_SIC_281 | Pa_0014 | SAN JOAQUIN (TRANSNET) 13.8 kV - C9 Ceres | P_083 | 13.8
435 | SAN JOAQUIN (TRANSNET) | SIC | STX B | S/E_SIC_281 | Pa_0018 | SAN JOAQUIN (TRANSNET) 13.8 kV - BBCC1 EC_0001 | P_083 | 13.8
436 | SAN JOAQUIN (TRANSNET) | SIC | STX B | S/E_SIC_281 | Pa_0001 | SAN JOAQUIN (TRANSNET) 110 kV - HT1 TS01 | P_083 | 110
437 | SAN JOAQUIN (TRANSNET) | SIC | STX B | S/E_SIC_281 | Pa_0002 | SAN JOAQUIN (TRANSNET) 110 kV - HT2 TS02 | P_083 | 110
438 | San Juan | SIC | STX B | S/E_SIC_282 | Pa_0003 | San Juan 13.2 kV - CT1 Pa_0005 | P_083 | 13.2
439 | San Juan | SIC | STX B | S/E_SIC_282 | Pa_0004 | San Juan 13.2 kV - CT2 Pa_0005 | P_083 | 13.2
440 | San Juan | SIC | STX B | S/E_SIC_282 | Pa_0005 | San Juan 13.2 kV - CT SAN JUAN 13.2 | P_083 | 13.2
441 | San Juan | SIC | STX B | S/E_SIC_282 | Pa_0006 | San Juan 13.2 kV - C1 FUTURO | P_083 | 13.2
442 | San Juan | SIC | STX B | S/E_SIC_282 | Pa_0007 | San Juan 13.2 kV - C2 FUTURO | P_083 | 13.2
443 | San Juan | SIC | STX B | S/E_SIC_282 | Pa_0008 | San Juan 13.2 kV - C6 CULEBRON | P_083 | 13.2
444 | San Juan | SIC | STX B | S/E_SIC_282 | Pa_0009 | San Juan 13.2 kV - C7 SINDEMPART | P_083 | 13.2
445 | San Juan | SIC | STX B | S/E_SIC_282 | Pa_0010 | San Juan 13.2 kV - C8 PUNTA MIRA | P_083 | 13.2
446 | San Juan | SIC | STX B | S/E_SIC_282 | Pa_0011 | San Juan 13.2 kV - CBC1 EC_0001 | P_083 | 13.2
447 | San Juan | SIC | STX B | S/E_SIC_282 | Pa_0012 | San Juan 13.2 kV - CBC2 EC_0002 | P_083 | 13.2
448 | San Juan | SIC | STX B | S/E_SIC_282 | Pa_0002 | San Juan 66 kV - BT2 TS02 | P_083 | 66
449 | Taltal | SIC | STX B | S/E_SIC_370 | Pa_0002 | Taltal 13.2 kV - CT1 Taltal 13.2 | P_090 | 13.2
450 | Taltal | SIC | STX B | S/E_SIC_370 | Pa_0001 | Taltal 110 kV - TR1_HT1 TS01 | P_090 | 110
451 | Tap El Eden | SIC | STX B | S/E_SIC_296 | Pa_0001 | Tap El Eden 13.8 kV-C7 Enami | P_083 | 13.8
452 | Tap El Eden | SIC | STX B | S/E_SIC_296 | Pa_0002 | Tap El Eden 13.8 kV-C8 El Marañón | P_083 | 13.8
453 | Tierra Amarilla | SIC | STX B | S/E_SIC_325 | Pa_0004 | Tierra Amarilla 23 kV - ET1 Tierra Amarilla 1 023 | P_083 | 23
454 | Tierra Amarilla | SIC | STX B | S/E_SIC_325 | Pa_0005 | Tierra Amarilla 23 kV - ET2 Tierra Amarilla 2 023 | P_083 | 23
455 | Tierra Amarilla | SIC | STX B | S/E_SIC_325 | Pa_0006 | Tierra Amarilla 23 kV - E1 Complejo Minero | P_083 | 23
456 | Tierra Amarilla | SIC | STX B | S/E_SIC_325 | Pa_0007 | Tierra Amarilla 23 kV - E2 Viñitas | P_083 | 23
457 | Tierra Amarilla | SIC | STX B | S/E_SIC_325 | Pa_0010 | Tierra Amarilla 23 kV - E3 Alcaparrosa | P_083 | 23
458 | Tierra Amarilla | SIC | STX B | S/E_SIC_325 | Pa_0011 | Tierra Amarilla 23 kV - E4 Punta del Cobre | P_083 | 23
459 | Tierra Amarilla | SIC | STX B | S/E_SIC_325 | Pa_0002 | Tierra Amarilla 110 kV - HT1 TS01 | P_083 | 110
460 | Tierra Amarilla | SIC | STX B | S/E_SIC_325 | Pa_0003 | Tierra Amarilla 110 kV - HT2 TS02 | P_083 | 110
461 | Vallenar | SIC | STX B | S/E_SIC_59 | S/I | Vallenar 23-13,2 kV - C2 Línea Vallenar 23-13,2 kV | P_032 | 13
462 | Vallenar | SIC | STX B | S/E_SIC_59 | S/I | Vallenar 23-13,2 kV - C3 Línea Vallenar 23-13,2 kV | P_032 | 13
463 | Vallenar | SIC | STX B | S/E_SIC_59 | S/I | Vallenar 23-13,2 kV - C5 Línea Vallenar 23-13,2 kV | P_032 | 13
464 | Vallenar | SIC | STX B | S/E_SIC_59 | S/I | Vallenar 13,2 kV - C1 Línea Vallenar 13,2 kV | P_032 | 13
465 | Vallenar | SIC | STX B | S/E_SIC_59 | S/I | Vallenar 13,2 kV - C4 Línea Vallenar 13,2 kV | P_032 | 13
466 | Vallenar | SIC | STX B | S/E_SIC_59 | S/I | Vallenar 13,2 kV - C6 Línea Vallenar 13,2 kV | P_032 | 13
467 | Vallenar | SIC | STX B | S/E_SIC_59 | Pa_0002 | Vallenar 13.2 kV - CT1 TS1/TS2 | P_032 | 13.2
468 | Vallenar | SIC | STX B | S/E_SIC_59 | Pa_0001 | Vallenar 110 kV - HT1 TS1/TS2 | P_032 | 110
469 | Vicuña | SIC | STX B | S/E_SIC_332 | Pa_0004 | Vicuña 23 kV - ET1 VICUÑA 023 | P_083 | 23
470 | Vicuña | SIC | STX B | S/E_SIC_332 | Pa_0005 | Vicuña 23 kV - E1 DIAGUITAS | P_083 | 23
471 | Vicuña | SIC | STX B | S/E_SIC_332 | Pa_0006 | Vicuña 23 kV - E2 RIVADAVIA | P_083 | 23
472 | Vicuña | SIC | STX B | S/E_SIC_332 | Pa_0007 | Vicuña 23 kV - E3 GABRIELA MISTRAL | P_083 | 23
473 | Vicuña | SIC | STX B | S/E_SIC_332 | Pa_0001 | Vicuña 110 kV - HT VICUÑA 110 | P_083 | 110
474 | Vicuña | SIC | STX B | S/E_SIC_332 | Pa_0002 | Vicuña 110 kV - HT1 TS01 | P_083 | 110
475 | Vicuña | SIC | STX B | S/E_SIC_332 | Pa_0003 | Vicuña 110 kV - HT2 Pa_0004 | P_083 | 110
476 | Agua Santa | SIC | STX C | S/E_SIC_514 | Pa_0003 | Agua Santa 60 kV - BT1 Agua Santa 060 | P_113 | 60
477 | Agua Santa | SIC | STX C | S/E_SIC_514 | Pa_0004 | Agua Santa 60 kV - BC1 EC_0001 | P_113 | 60
478 | Agua Santa | SIC | STX C | S/E_SIC_514 | Pa_0005 | Agua Santa 60 kV - BC2 EC_0001 | P_113 | 60
479 | Agua Santa | SIC | STX C | S/E_SIC_514 | Pa_0002 | Agua Santa 110 kV - HT1 Agua Santa 110 | P_113 | 110
480 | Agua Santa | SIC | STX C | S/E_SIC_514 | Pa_0006 | Agua Santa 110 kV - HT2 Agua Santa 110 | P_113 | 110
481 | Agua Santa | SIC | STX C | S/E_SIC_514 | Pa_0001 | Agua Santa 220 kV - JT1 TS01 | P_113 | 220
482 | Bosquemar | SIC | STX C | S/E_SIC_516 | Pa_0002 | Bosquemar 12 kV - CT2 | P_113 | 12
483 | Bosquemar | SIC | STX C | S/E_SIC_516 | Pa_0003 | Bosquemar 12 kV - C5 | P_113 | 12
484 | Bosquemar | SIC | STX C | S/E_SIC_516 | Pa_0004 | Bosquemar 12 kV - C6 | P_113 | 12
485 | Bosquemar | SIC | STX C | S/E_SIC_516 | Pa_0001 | Bosquemar 110 kV - HT2 | P_113 | 110
486 | Caleu | SIC | STX C | S/E_SIC_423 | Pa_0002 | Caleu 12 kV - TR1 AL01 ALIM. N°01 | P_111 | 12
487 | Caleu | SIC | STX C | S/E_SIC_423 | Pa_0003 | Caleu 12 kV - TR1 Caleu 012 | P_111 | 12
488 | Caleu | SIC | STX C | S/E_SIC_423 | Pa_0004 | Caleu 12 kV - TR3 Caleu 012 | P_111 | 12
489 | Caleu | SIC | STX C | S/E_SIC_423 | Pa_0001 | Caleu 44 kV - TR1 TS01 | P_111 | 44
490 | Casablanca | SIC | STX C | S/E_SIC_517 | Pa_0002 | Casablanca 12 kV - CT1 TS01 Casablanca 012 | P_113 | 12
491 | Casablanca | SIC | STX C | S/E_SIC_517 | Pa_0003 | Casablanca 12 kV - C1 Casablanca | P_113 | 12
492 | Casablanca | SIC | STX C | S/E_SIC_517 | Pa_0004 | Casablanca 12 kV - C2 Coop. Agrícola | P_113 | 12
493 | Casablanca | SIC | STX C | S/E_SIC_517 | Pa_0005 | Casablanca 12 kV - C3 Corpora | P_113 | 12
494 | Casablanca | SIC | STX C | S/E_SIC_517 | Pa_0007 | Casablanca 12 kV - CT1 TC02 Casablanca 012 | P_113 | 12
495 | Casablanca | SIC | STX C | S/E_SIC_517 | Pa_0001 | Casablanca 66 kV - BT1 TS01 | P_113 | 66
496 | Casablanca | SIC | STX C | S/E_SIC_517 | Pa_0006 | Casablanca 66 kV - BT1 TC02 | P_113 | 66
497 | Catemu | SIC | STX C | S/E_SIC_518 | Pa_0002 | Catemu 12 kV - CT1 Catemu 012 | P_113 | 12
498 | Catemu | SIC | STX C | S/E_SIC_518 | Pa_0004 | Catemu 12 kV - C1 Catemu | P_113 | 12
499 | Catemu | SIC | STX C | S/E_SIC_518 | Pa_0005 | Catemu 12 kV - C2 Enami | P_113 | 12
500 | Catemu | SIC | STX C | S/E_SIC_518 | Pa_0001 | Catemu 44 kV - FT1 TS01 | P_113 | 44
501 | Con Con | SIC | STX C | S/E_SIC_519 | Pa_0004 | Con Con 12 kV - CT1 Con Con 012 | P_113 | 12
502 | Con Con | SIC | STX C | S/E_SIC_519 | Pa_0005 | Con Con 12 kV - CT2 Con Con 012 | P_113 | 12
503 | Con Con | SIC | STX C | S/E_SIC_519 | Pa_0006 | Con Con 12 kV - C1 Concón | P_113 | 12
504 | Con Con | SIC | STX C | S/E_SIC_519 | Pa_0007 | Con Con 12 kV - C2 Refinería | P_113 | 12
505 | Con Con | SIC | STX C | S/E_SIC_519 | Pa_0008 | Con Con 12 kV - C3 Higuerillas | P_113 | 12
506 | Con Con | SIC | STX C | S/E_SIC_519 | Pa_0009 | Con Con 12 kV - C4 RPC1 | P_113 | 12
507 | Con Con | SIC | STX C | S/E_SIC_519 | Pa_0010 | Con Con 12 kV - C5 Tabolango | P_113 | 12
508 | Con Con | SIC | STX C | S/E_SIC_519 | Pa_0011 | Con Con 12 kV - C6 RPC2 | P_113 | 12
509 | Con Con | SIC | STX C | S/E_SIC_519 | Pa_0012 | Con Con 12 kV - C7 RPC3 | P_113 | 12
510 | Con Con | SIC | STX C | S/E_SIC_519 | Pa_0013 | Con Con 12 kV - C8 RPC5 | P_113 | 12
511 | Con Con | SIC | STX C | S/E_SIC_519 | Pa_0001 | Con Con 110 kV - HT1 TS02 | P_113 | 110
512 | Con Con | SIC | STX C | S/E_SIC_519 | Pa_0002 | Con Con 110 kV - HT4 TS01 | P_113 | 110
513 | El Melon | SIC | STX C | S/E_SIC_520 | Pa_0003 | El Melon 12 kV - CT1 El Melon 012 | P_113 | 12
514 | El Melon | SIC | STX C | S/E_SIC_520 | Pa_0004 | El Melon 12 kV - CT2 El Melon 012 | P_113 | 12
515 | El Melon | SIC | STX C | S/E_SIC_520 | Pa_0005 | El Melon 12 kV - C1 Nogales | P_113 | 12
516 | El Melon | SIC | STX C | S/E_SIC_520 | Pa_0006 | El Melon 12 kV - C2 Pataguas | P_113 | 12
517 | El Melon | SIC | STX C | S/E_SIC_520 | Pa_0001 | El Melon 44 kV - FT1 TS01 | P_113 | 44
518 | El Melon | SIC | STX C | S/E_SIC_520 | Pa_0002 | El Melon 44 kV - FT2 TF02 | P_113 | 44
519 | El Totoral | SIC | STX C | S/E_SIC_95 | Pa_0008 | El Totoral 12 kV - CT1 El Totoral 012 | P_069 | 12
520 | El Totoral | SIC | STX C | S/E_SIC_95 | Pa_0009 | El Totoral 12 kV - C1 Alimentador Punta de Tralca | P_069 | 12
521 | El Totoral | SIC | STX C | S/E_SIC_95 | Pa_0010 | El Totoral 12 kV - C2 Alimentador Esmeralda | P_069 | 12
522 | El Totoral | SIC | STX C | S/E_SIC_95 | Pa_0007 | El Totoral 66 kV - BT1 TS01 | P_069 | 66
523 | Juncal | SIC | STX C | S/E_SIC_521 | Pa_0002 | Juncal 12 kV - CT1 Juncal 012 | P_113 | 12
524 | Juncal | SIC | STX C | S/E_SIC_521 | Pa_0003 | Juncal 12 kV - C1 Portillo | P_113 | 12
525 | Juncal | SIC | STX C | S/E_SIC_521 | Pa_0001 | Juncal 44 kV - FT1 TS01 | P_113 | 44
526 | La Calera | SIC | STX C | S/E_SIC_522 | Pa_0007 | La Calera 12 kV - CT1 La Calera 012 | P_113 | 12
527 | La Calera | SIC | STX C | S/E_SIC_522 | Pa_0008 | La Calera 12 kV - CT2 La Calera 012 | P_113 | 12
528 | La Calera | SIC | STX C | S/E_SIC_522 | Pa_0009 | La Calera 12 kV - C1 La Calera | P_113 | 12
529 | La Calera | SIC | STX C | S/E_SIC_522 | Pa_0010 | La Calera 12 kV - C2 La Cruz | P_113 | 12
530 | La Calera | SIC | STX C | S/E_SIC_522 | Pa_0011 | La Calera 12 kV - C3 La Palmilla | P_113 | 12
531 | La Calera | SIC | STX C | S/E_SIC_522 | Pa_0012 | La Calera 12 kV - C5 Artificio | P_113 | 12
532 | La Calera | SIC | STX C | S/E_SIC_522 | Pa_0013 | La Calera 44 kV - FT1 La Calera 044 | P_113 | 44
533 | La Calera | SIC | STX C | S/E_SIC_522 | Pa_0001 | La Calera 110 kV - HT1 TS01 | P_113 | 110
534 | La Calera | SIC | STX C | S/E_SIC_522 | Pa_0002 | La Calera 110 kV - HT2 TS02 | P_113 | 110
535 | La Calera | SIC | STX C | S/E_SIC_522 | Pa_0003 | La Calera 110 kV - HT3 TS03 | P_113 | 110
536 | Laguna Verde | SIC | STX C | S/E_SIC_121 | Pa_0003 | Laguna Verde 66 kV - BT1 Laguna Verde 066 | P_113 | 66
537 | Laguna Verde | SIC | STX C | S/E_SIC_121 | Pa_0001 | Laguna Verde 110 kV - HT1 TS01 | P_113 | 110
538 | Las Balandras | SIC | STX C | S/E_SIC_96 | Pa_0002 | Las Balandras 12 kV - CT1 Las Balandras 012-1 | P_069 | 12
539 | Las Balandras | SIC | STX C | S/E_SIC_96 | Pa_0003 | Las Balandras 12 kV - C1 Alimentador Balandras | P_069 | 12
540 | Las Balandras | SIC | STX C | S/E_SIC_96 | Pa_0005 | Las Balandras 12 kV - C2 Ailmentador Zañartu | P_069 | 12
541 | Las Balandras | SIC | STX C | S/E_SIC_96 | Pa_0005 | Las Balandras 12 kV - CT2 Las Balandras 012-2 | P_069 | 12
542 | Las Balandras | SIC | STX C | S/E_SIC_96 | Pa_0001 | Las Balandras 66 kV - BT1 TS01 | P_069 | 66
543 | Las Balandras | SIC | STX C | S/E_SIC_96 | Pa_0004 | Las Balandras 66 kV - BT2 TF01 | P_069 | 66
544 | Las Piñatas | SIC | STX C | S/E_SIC_97 | Pa_0001 | Las Piñatas 12 kV - CT Las Piñatas 012 | P_069 | 12
545 | Las Piñatas | SIC | STX C | S/E_SIC_97 | Pa_0002 | Las Piñatas 12 kV - C1 Alimentador Piñatas | P_069 | 12
546 | Las Piñatas | SIC | STX C | S/E_SIC_97 | Pa_0001 | Las Piñatas 66 kV - BT TS01 | P_069 | 66
547 | Las Piñatas | SIC | STX C | S/E_SIC_97 | Pa_0001 | Las Piñatas 66 kV - C1 Alimentador San Jerónimo | P_069 | 66
548 | Las Vegas | SIC | STX C | S/E_SIC_524 | Pa_0008 | Las Vegas 12 kV - CT1 Las Vegas 012 | P_113 | 12
549 | Las Vegas | SIC | STX C | S/E_SIC_524 | Pa_0009 | Las Vegas 12 kV - CT2 Las Vegas 012 | P_113 | 12
550 | Las Vegas | SIC | STX C | S/E_SIC_524 | Pa_0010 | Las Vegas 12 kV - C1 Pachacama | P_113 | 12
551 | Las Vegas | SIC | STX C | S/E_SIC_524 | Pa_0011 | Las Vegas 12 kV - C2 Santa Teresa | P_113 | 12
552 | Las Vegas | SIC | STX C | S/E_SIC_524 | Pa_0012 | Las Vegas 12 kV - C3 Llay Llay | P_113 | 12
553 | Las Vegas | SIC | STX C | S/E_SIC_524 | Pa_0004 | Las Vegas 44 kV - FT1 Las Vegas 044 | P_113 | 44
554 | Las Vegas | SIC | STX C | S/E_SIC_524 | Pa_0006 | Las Vegas 44 kV - FT2 Las Vegas 044 | P_113 | 44
555 | Las Vegas | SIC | STX C | S/E_SIC_524 | Pa_0007 | Las Vegas 44 kV - FT3 Las Vegas 044 | P_113 | 44
556 | Las Vegas | SIC | STX C | S/E_SIC_524 | Pa_0001 | Las Vegas 110 kV - HT1 TS01 | P_113 | 110
557 | Las Vegas | SIC | STX C | S/E_SIC_524 | Pa_0002 | Las Vegas 110 kV - HT2 TS02 | P_113 | 110
558 | Las Vegas | SIC | STX C | S/E_SIC_524 | Pa_0003 | Las Vegas 110 kV - HT3 TS03 | P_113 | 110
559 | Marga Marga | SIC | STX C | S/E_SIC_229 | Pa_0004 | Marga Marga 13.2 kV - CT1 Marga Marga 1 13.2 | P_083 | 13.2
560 | Marga Marga | SIC | STX C | S/E_SIC_229 | Pa_0005 | Marga Marga 13.2 kV - CT2 Marga Marga 2 13.2 | P_083 | 13.2
561 | Marga Marga | SIC | STX C | S/E_SIC_229 | Pa_0006 | Marga Marga 13.2 kV - CT3 Marga Marga 3 13.2 | P_083 | 13.2
562 | Marga Marga | SIC | STX C | S/E_SIC_229 | Pa_0011 | Marga Marga 13.2 kV - C2 Pa_0012 | P_083 | 13.2
563 | Marga Marga | SIC | STX C | S/E_SIC_229 | Pa_0013 | Marga Marga 13.2 kV - C2-3 BENIDOR | P_083 | 13.2
564 | Marga Marga | SIC | STX C | S/E_SIC_229 | Pa_0014 | Marga Marga 13.2 kV - C3 ALVAREZ | P_083 | 13.2
565 | Marga Marga | SIC | STX C | S/E_SIC_229 | Pa_0015 | Marga Marga 13.2 kV - C4 EL BOSQUE | P_083 | 13.2
566 | Marga Marga | SIC | STX C | S/E_SIC_229 | Pa_0016 | Marga Marga 13.2 kV - C5 FUTURO | P_083 | 13.2
567 | Marga Marga | SIC | STX C | S/E_SIC_229 | Pa_0017 | Marga Marga 13.2 kV - C6 SAN MARTIN | P_083 | 13.2
568 | Marga Marga | SIC | STX C | S/E_SIC_229 | Pa_0018 | Marga Marga 13.2 kV - C7 MICO 6 | P_083 | 13.2
569 | Marga Marga | SIC | STX C | S/E_SIC_229 | Pa_0019 | Marga Marga 13.2 kV - C8 FUTURO | P_083 | 13.2
570 | Marga Marga | SIC | STX C | S/E_SIC_229 | Pa_0020 | Marga Marga 13.2 kV - C9 MICO 3 | P_083 | 13.2
571 | Marga Marga | SIC | STX C | S/E_SIC_229 | Pa_0021 | Marga Marga 13.2 kV - C10 RECREO | P_083 | 13.2
572 | Marga Marga | SIC | STX C | S/E_SIC_229 | Pa_0022 | Marga Marga 13.2 kV - C11 FUTURO | P_083 | 13.2
573 | Marga Marga | SIC | STX C | S/E_SIC_229 | Pa_0023 | Marga Marga 13.2 kV - C12 SIMON BOLIVAR | P_083 | 13.2
574 | Marga Marga | SIC | STX C | S/E_SIC_229 | Pa_0024 | Marga Marga 13.2 kV - C13 COMERCIO | P_083 | 13.2
575 | Marga Marga | SIC | STX C | S/E_SIC_229 | Pa_0025 | Marga Marga 13.2 kV - C14 VIANA | P_083 | 13.2
576 | Marga Marga | SIC | STX C | S/E_SIC_229 | Pa_0026 | Marga Marga 13.2 kV - C15 VERGARA | P_083 | 13.2
577 | Marga Marga | SIC | STX C | S/E_SIC_229 | Pa_0027 | Marga Marga 13.2 kV - C18 FUTURO | P_083 | 13.2
578 | Marga Marga | SIC | STX C | S/E_SIC_229 | Pa_0028 | Marga Marga 13.2 kV - C19 LIBERTAD | P_083 | 13.2
579 | Marga Marga | SIC | STX C | S/E_SIC_229 | Pa_0029 | Marga Marga 13.2 kV - C20 FUTURO | P_083 | 13.2
580 | Marga Marga | SIC | STX C | S/E_SIC_229 | Pa_0030 | Marga Marga 13.2 kV - C21 ACAPULCO | P_083 | 13.2
581 | Marga Marga | SIC | STX C | S/E_SIC_229 | Pa_0031 | Marga Marga 13.2 kV - C22 MICO 5 | P_083 | 13.2
582 | Marga Marga | SIC | STX C | S/E_SIC_229 | Pa_0032 | Marga Marga 13.2 kV - C23 FUTURO | P_083 | 13.2
583 | Marga Marga | SIC | STX C | S/E_SIC_229 | Pa_0033 | Marga Marga 13.2 kV - C24 VILLANELO ALTO | P_083 | 13.2
584 | Marga Marga | SIC | STX C | S/E_SIC_229 | Pa_0034 | Marga Marga 13.2 kV - C25 PORTAL ALAMOS | P_083 | 13.2
585 | Marga Marga | SIC | STX C | S/E_SIC_229 | Pa_0035 | Marga Marga 13.2 kV - C26 CORACEROS | P_083 | 13.2
586 | Marga Marga | SIC | STX C | S/E_SIC_229 | Pa_0036 | Marga Marga 13.2 kV - C27 ARLEGUI | P_083 | 13.2
587 | Marga Marga | SIC | STX C | S/E_SIC_229 | Pa_0001 | Marga Marga 110 kV - HT1 TS01 | P_083 | 110
588 | Marga Marga | SIC | STX C | S/E_SIC_229 | Pa_0002 | Marga Marga 110 kV - HT2 TS02 | P_083 | 110
589 | Marga Marga | SIC | STX C | S/E_SIC_229 | Pa_0003 | Marga Marga 110 kV - HT3 TS03 | P_083 | 110
590 | Miraflores | SIC | STX C | S/E_SIC_525 | Pa_0002 | Miraflores 13.2 kV - CT3 Miraflores 1 13.2 | P_083 | 13.2
591 | Miraflores | SIC | STX C | S/E_SIC_525 | Pa_0004 | Miraflores 13.2 kV - C1 FORESTAL | P_083 | 13.2
592 | Miraflores | SIC | STX C | S/E_SIC_525 | Pa_0005 | Miraflores 13.2 kV - C2 CHORRILLOS | P_083 | 13.2
593 | Miraflores | SIC | STX C | S/E_SIC_525 | Pa_0006 | Miraflores 13.2 kV - C3 EL SALTO | P_083 | 13.2
594 | Miraflores | SIC | STX C | S/E_SIC_525 | Pa_0007 | Miraflores 13.2 kV - C4 SAUSALITO | P_083 | 13.2
595 | Miraflores | SIC | STX C | S/E_SIC_525 | Pa_0008 | Miraflores 13.2 kV - C5 MICO 3 | P_083 | 13.2
596 | Miraflores | SIC | STX C | S/E_SIC_525 | Pa_0009 | Miraflores 13.2 kV - C6 LAS CUCHARAS | P_083 | 13.2
597 | Miraflores | SIC | STX C | S/E_SIC_525 | Pa_0001 | Miraflores 110 kV - HT3 TS01 | P_083 | 110
598 | Miraflores | SIC | STX C | S/E_SIC_525 | Pa_0017 | Miraflores 12 kV - CR Miraflores 012 | P_113 | 12
599 | Miraflores | SIC | STX C | S/E_SIC_525 | Pa_0006 | Miraflores 12 kV - CT1 Miraflores 012 | P_113 | 12
600 | Miraflores | SIC | STX C | S/E_SIC_525 | Pa_0007 | Miraflores 12 kV - CT2 Miraflores 012 | P_113 | 12
601 | Miraflores | SIC | STX C | S/E_SIC_525 | Pa_0008 | Miraflores 12 kV - C1 Viña del Mar Alto | P_113 | 12
602 | Miraflores | SIC | STX C | S/E_SIC_525 | Pa_0009 | Miraflores 12 kV - CC1 EC_0001 | P_113 | 12
603 | Miraflores | SIC | STX C | S/E_SIC_525 | Pa_0010 | Miraflores 12 kV - CC2 EC_0002 | P_113 | 12
604 | Miraflores | SIC | STX C | S/E_SIC_525 | Pa_0011 | Miraflores 12 kV - C2 Salinas | P_113 | 12
605 | Miraflores | SIC | STX C | S/E_SIC_525 | Pa_0012 | Miraflores 12 kV - C3 Villa Dulce | P_113 | 12
606 | Miraflores | SIC | STX C | S/E_SIC_525 | Pa_0013 | Miraflores 12 kV - C4 Achupallas | P_113 | 12
607 | Miraflores | SIC | STX C | S/E_SIC_525 | Pa_0014 | Miraflores 12 kV - C5 Futuro | P_113 | 12
608 | Miraflores | SIC | STX C | S/E_SIC_525 | Pa_0015 | Miraflores 12 kV - C6 Futuro | P_113 | 12
609 | Miraflores | SIC | STX C | S/E_SIC_525 | Pa_0001 | Miraflores 110 kV - HT1 TS01 | P_113 | 110
610 | Miraflores | SIC | STX C | S/E_SIC_525 | Pa_0002 | Miraflores 110 kV - HT2 TS02 | P_113 | 110
611 | Panquehue | SIC | STX C | S/E_SIC_526 | Pa_0003 | Panquehue 12 kV - CT1 Panquehue 012 | P_113 | 12
612 | Panquehue | SIC | STX C | S/E_SIC_526 | Pa_0004 | Panquehue 12 kV - CT2 Panquehue 012 | P_113 | 12
613 | Panquehue | SIC | STX C | S/E_SIC_526 | Pa_0005 | Panquehue 12 kV - C1 Paiquén | P_113 | 12
614 | Panquehue | SIC | STX C | S/E_SIC_526 | Pa_0006 | Panquehue 12 kV - C2 Panquehue | P_113 | 12
615 | Panquehue | SIC | STX C | S/E_SIC_526 | Pa_0001 | Panquehue 44 kV - FT1 TS01 | P_113 | 44
616 | Panquehue | SIC | STX C | S/E_SIC_526 | Pa_0002 | Panquehue 44 kV - FT2 TF02 | P_113 | 44
617 | Placeres | SIC | STX C | S/E_SIC_527 | Pa_0004 | Placeres 12 kV - CT1 Placeres 012 | P_113 | 12
618 | Placeres | SIC | STX C | S/E_SIC_527 | Pa_0005 | Placeres 12 kV - CT2 Placeres 012 | P_113 | 12
619 | Placeres | SIC | STX C | S/E_SIC_527 | Pa_0006 | Placeres 12 kV - C1 Agua Santa | P_113 | 12
620 | Placeres | SIC | STX C | S/E_SIC_527 | Pa_0007 | Placeres 12 kV - C2 Barón | P_113 | 12
621 | Placeres | SIC | STX C | S/E_SIC_527 | Pa_0008 | Placeres 12 kV - C3 Placeres | P_113 | 12
622 | Placeres | SIC | STX C | S/E_SIC_527 | Pa_0009 | Placeres 12 kV - C4 Placilla | P_113 | 12
623 | Placeres | SIC | STX C | S/E_SIC_527 | Pa_0010 | Placeres 12 kV - C5 Polanco | P_113 | 12
624 | Placeres | SIC | STX C | S/E_SIC_527 | Pa_0011 | Placeres 12 kV - C6 Santos Ossa | P_113 | 12
625 | Placeres | SIC | STX C | S/E_SIC_527 | Pa_0001 | Placeres 110 kV - HT1 TS01 | P_113 | 110
626 | Placeres | SIC | STX C | S/E_SIC_527 | Pa_0002 | Placeres 110 kV - HT2 TS02 | P_113 | 110
627 | Placilla SIC2 | SIC | STX C | S/E_SIC_528 | Pa_0002 | Placilla SIC2 12 kV - CT2 Placilla SIC2 012 | P_113 | 12
628 | Placilla SIC2 | SIC | STX C | S/E_SIC_528 | Pa_0003 | Placilla SIC2 12 kV - C1 Curauma | P_113 | 12
629 | Placilla SIC2 | SIC | STX C | S/E_SIC_528 | Pa_0004 | Placilla SIC2 12 kV - C2 Peñuelas | P_113 | 12
630 | Placilla SIC2 | SIC | STX C | S/E_SIC_528 | Pa_0005 | Placilla SIC2 12 kV - C3 Bosque | P_113 | 12
631 | Placilla SIC2 | SIC | STX C | S/E_SIC_528 | Pa_0001 | Placilla SIC2 110 kV - HT2 TS01 | P_113 | 110
632 | Playa Ancha | SIC | STX C | S/E_SIC_529 | Pa_0004 | Playa Ancha 12 kV - CT1 Playa Ancha 012 | P_113 | 12
633 | Playa Ancha | SIC | STX C | S/E_SIC_529 | Pa_0005 | Playa Ancha 12 kV - CT2 Playa Ancha 012 | P_113 | 12
634 | Playa Ancha | SIC | STX C | S/E_SIC_529 | Pa_0006 | Playa Ancha 12 kV - C1 Playa Ancha | P_113 | 12
635 | Playa Ancha | SIC | STX C | S/E_SIC_529 | Pa_0007 | Playa Ancha 12 kV - C2 Tomás Ramos | P_113 | 12
636 | Playa Ancha | SIC | STX C | S/E_SIC_529 | Pa_0008 | Playa Ancha 12 kV - C3 La Polvora | P_113 | 12
637 | Playa Ancha | SIC | STX C | S/E_SIC_529 | Pa_0009 | Playa Ancha 12 kV - C4 Pacifico | P_113 | 12
638 | Playa Ancha | SIC | STX C | S/E_SIC_529 | Pa_0001 | Playa Ancha 110 kV - HT1 TS01 | P_113 | 110
639 | Playa Ancha | SIC | STX C | S/E_SIC_529 | Pa_0002 | Playa Ancha 110 kV - HT2 TS02 | P_113 | 110
640 | Quillota | SIC | STX C | S/E_SIC_49 | Pa_0001 | Quillota 110 kV - HT1/2 TS1/TS2 | P_032 | 110
641 | Quillota | SIC | STX C | S/E_SIC_49 | Pa_0002 | Quillota 110 kV - HT4 TS3 | P_032 | 110
642 | Quillota | SIC | STX C | S/E_SIC_49 | Pa_0005 | Quillota 220 kV - JT4 TS3 | P_032 | 220
643 | Quillota | SIC | STX C | S/E_SIC_49 | Pa_0006 | Quillota 220 kV - JT TS1/TS2 | P_032 | 220
644 | Quillota | SIC | STX C | S/E_SIC_49 | Pa_0001 | Quillota 110 kV - HT3 Pl_0001 | P_083 | 110
645 | Quilpue | SIC | STX C | S/E_SIC_530 | Pa_0005 | Quilpue 12 kV - C9 Freire | P_113 | 12
646 | Quilpue | SIC | STX C | S/E_SIC_530 | Pa_0007 | Quilpue 12 kV - CT1 Quilpue 012 | P_113 | 12
647 | Quilpue | SIC | STX C | S/E_SIC_530 | Pa_0008 | Quilpue 12 kV - CT2 Quilpue 012 | P_113 | 12
648 | Quilpue | SIC | STX C | S/E_SIC_530 | Pa_0009 | Quilpue 12 kV - CT3 Quilpue 012 | P_113 | 12
649 | Quilpue | SIC | STX C | S/E_SIC_530 | Pa_0010 | Quilpue 12 kV - C1 Peñablanca | P_113 | 12
650 | Quilpue | SIC | STX C | S/E_SIC_530 | Pa_0011 | Quilpue 12 kV - C2 Villa Alemana | P_113 | 12
651 | Quilpue | SIC | STX C | S/E_SIC_530 | Pa_0012 | Quilpue 12 kV - C5 Marga Marga | P_113 | 12
652 | Quilpue | SIC | STX C | S/E_SIC_530 | Pa_0013 | Quilpue 12 kV - C3 Belloto | P_113 | 12
653 | Quilpue | SIC | STX C | S/E_SIC_530 | Pa_0014 | Quilpue 12 kV - C4 Quilpué | P_113 | 12
654 | Quilpue | SIC | STX C | S/E_SIC_530 | Pa_0015 | Quilpue 12 kV - C6 Paso Hondo | P_113 | 12
655 | Quilpue | SIC | STX C | S/E_SIC_530 | Pa_0016 | Quilpue 12 kV - C8 El Sol | P_113 | 12
656 | Quilpue | SIC | STX C | S/E_SIC_530 | Pa_0017 | Quilpue 12 kV - C7 El Carmen | P_113 | 12
657 | Quilpue | SIC | STX C | S/E_SIC_530 | Pa_0001 | Quilpue 110 kV - HT1 TS01 | P_113 | 110
658 | Quilpue | SIC | STX C | S/E_SIC_530 | Pa_0002 | Quilpue 110 kV - HT2 TS02 | P_113 | 110
659 | Quilpue | SIC | STX C | S/E_SIC_530 | Pa_0003 | Quilpue 110 kV - HT3 TS03 | P_113 | 110
660 | Quintay | SIC | STX C | S/E_SIC_531 | Pa_0002 | Quintay 12 kV - CT1 Quintay 012 | P_113 | 12
661 | Quintay | SIC | STX C | S/E_SIC_531 | Pa_0003 | Quintay 12 kV - C1 Santa Augusta | P_113 | 12
662 | Quintay | SIC | STX C | S/E_SIC_531 | Pa_0001 | Quintay 66 kV - BT1 TS01 | P_113 | 66
663 | Quintero | SIC | STX C | S/E_SIC_90 | Pa_0003 | Quintero 12 kV - CT1 Quintero 012 | P_113 | 12
664 | Quintero | SIC | STX C | S/E_SIC_90 | Pa_0004 | Quintero 12 kV - CT2 Quintero 012 | P_113 | 12
665 | Quintero | SIC | STX C | S/E_SIC_90 | Pa_0005 | Quintero 12 kV - C1 Quintero | P_113 | 12
666 | Quintero | SIC | STX C | S/E_SIC_90 | Pa_0006 | Quintero 12 kV - C2 Loncura | P_113 | 12
667 | Quintero | SIC | STX C | S/E_SIC_90 | Pa_0007 | Quintero 12 kV - C3 Maitenes | P_113 | 12
668 | Quintero | SIC | STX C | S/E_SIC_90 | Pa_0008 | Quintero 12 kV - C4 Puerto Ventanas | P_113 | 12
669 | Quintero | SIC | STX C | S/E_SIC_90 | Pa_0008 | Quintero 12 kV - C5 Arenales | P_113 | 12
670 | Quintero | SIC | STX C | S/E_SIC_90 | Pa_0001 | Quintero 110 kV - HT1 TS01 | P_113 | 110
671 | Quintero | SIC | STX C | S/E_SIC_90 | Pa_0002 | Quintero 110 kV - HT2 TS02 | P_113 | 110
672 | Reñaca | SIC | STX C | S/E_SIC_533 | Pa_0003 | Reñaca 12 kV - CT1 Reñaca 012 | P_113 | 12
673 | Reñaca | SIC | STX C | S/E_SIC_533 | Pa_0004 | Reñaca 12 kV - CT2 Reñaca 012 | P_113 | 12
674 | Reñaca | SIC | STX C | S/E_SIC_533 | Pa_0005 | Reñaca 12 kV - C1 Jorge Montt | P_113 | 12
675 | Reñaca | SIC | STX C | S/E_SIC_533 | Pa_0006 | Reñaca 12 kV - C2 Reñaca | P_113 | 12
676 | Reñaca | SIC | STX C | S/E_SIC_533 | Pa_0007 | Reñaca 12 kV - C3 Glorias Navales | P_113 | 12
677 | Reñaca | SIC | STX C | S/E_SIC_533 | Pa_0008 | Reñaca 12 kV - C4 Alejandro Navarrete | P_113 | 12
678 | Reñaca | SIC | STX C | S/E_SIC_533 | Pa_0009 | Reñaca 12 kV - C5 Montemar | P_113 | 12
679 | Reñaca | SIC | STX C | S/E_SIC_533 | Pa_0010 | Reñaca 12 kV - C6 Costa Brava | P_113 | 12
680 | Reñaca | SIC | STX C | S/E_SIC_533 | Pa_0011 | Reñaca 12 kV - C7 Gomez Carreño | P_113 | 12
681 | Reñaca | SIC | STX C | S/E_SIC_533 | Pa_0001 | Reñaca 110 kV - HT1 TS01 | P_113 | 110
682 | Reñaca | SIC | STX C | S/E_SIC_533 | Pa_0002 | Reñaca 110 kV - HT2 TS02 | P_113 | 110
683 | Rio Blanco | SIC | STX C | S/E_SIC_535 | Pa_0002 | Rio Blanco 12 kV - CT1 Rio Blanco 012 | P_113 | 12
684 | Rio Blanco | SIC | STX C | S/E_SIC_535 | Pa_0003 | Rio Blanco 12 kV - C1 Río Blanco | P_113 | 12
685 | Rio Blanco | SIC | STX C | S/E_SIC_535 | Pa_0001 | Rio Blanco 44 kV - FT1 TS01 | P_113 | 44
686 | Rungue | SIC | STX C | S/E_SIC_459 | Pa_0003 | Rungue 23 kV - TR1 AL01 ALIM. N°01 | P_111 | 23
687 | Rungue | SIC | STX C | S/E_SIC_459 | Pa_0001 | Rungue 44 kV - TR1 TS01 | P_111 | 44
688 | San Antonio | SIC | STX C | S/E_SIC_536 | Pa_0006 | San Antonio 12 kV - CT2 San Antonio 012 | P_113 | 12
689 | San Antonio | SIC | STX C | S/E_SIC_536 | Pa_0007 | San Antonio 12 kV - CT1 San Antonio 012 | P_113 | 12
690 | San Antonio | SIC | STX C | S/E_SIC_536 | Pa_0008 | San Antonio 12 kV - C2 San Antonio | P_113 | 12
691 | San Antonio | SIC | STX C | S/E_SIC_536 | Pa_0009 | San Antonio 12 kV - C1 San Juan | P_113 | 12
692 | San Antonio | SIC | STX C | S/E_SIC_536 | Pa_0010 | San Antonio 12 kV - C3 Emporchi | P_113 | 12
693 | San Antonio | SIC | STX C | S/E_SIC_536 | Pa_0011 | San Antonio 12 kV - C8 Biobio | P_113 | 12
694 | San Antonio | SIC | STX C | S/E_SIC_536 | Pa_0012 | San Antonio 12 kV - C4 Llolleo | P_113 | 12
695 | San Antonio | SIC | STX C | S/E_SIC_536 | Pa_0013 | San Antonio 12 kV - C6 Barrancas | P_113 | 12
696 | San Antonio | SIC | STX C | S/E_SIC_536 | Pa_0014 | San Antonio 12 kV - C5 Pesqueras | P_113 | 12
697 | San Antonio | SIC | STX C | S/E_SIC_536 | Pa_0015 | San Antonio 12 kV - C7 Las Brisas | P_113 | 12
698 | San Antonio | SIC | STX C | S/E_SIC_536 | Pa_0018 | San Antonio 23 kV - ET4 San Antonio 023 | P_113 | 23
699 | San Antonio | SIC | STX C | S/E_SIC_536 | Pa_0019 | San Antonio 23 kV - E1 San Juan | P_113 | 23
700 | San Antonio | SIC | STX C | S/E_SIC_536 | Pa_0020 | San Antonio 23 kV - E2 Santo Domingo | P_113 | 23
701 | San Antonio | SIC | STX C | S/E_SIC_536 | Pa_0005 | San Antonio 66 kV - BT1 San Antonio 066 | P_113 | 66
702 | San Antonio | SIC | STX C | S/E_SIC_536 | Pa_0001 | San Antonio 110 kV - HT3 TS01 | P_113 | 110
703 | San Antonio | SIC | STX C | S/E_SIC_536 | Pa_0002 | San Antonio 110 kV - HT2 TS02 | P_113 | 110
704 | San Antonio | SIC | STX C | S/E_SIC_536 | Pa_0003 | San Antonio 110 kV - HT1 TS03 | P_113 | 110
705 | San Antonio | SIC | STX C | S/E_SIC_536 | Pa_0017 | San Antonio 110 kV - HT4 TS04 | P_113 | 110
706 | San Felipe | SIC | STX C | S/E_SIC_537 | Pa_0005 | San Felipe 12 kV - CT1 San Felipe 012 | P_113 | 12
707 | San Felipe | SIC | STX C | S/E_SIC_537 | Pa_0006 | San Felipe 12 kV - CT2 San Felipe 012 | P_113 | 12
708 | San Felipe | SIC | STX C | S/E_SIC_537 | Pa_0007 | San Felipe 12 kV - CT3 TC03 | P_113 | 12
709 | San Felipe | SIC | STX C | S/E_SIC_537 | Pa_0008 | San Felipe 12 kV - C1 Palomar | P_113 | 12
710 | San Felipe | SIC | STX C | S/E_SIC_537 | Pa_0009 | San Felipe 12 kV - C2 San Felipe | P_113 | 12
711 | San Felipe | SIC | STX C | S/E_SIC_537 | Pa_0010 | San Felipe 12 kV - C3 Putaendo | P_113 | 12
712 | San Felipe | SIC | STX C | S/E_SIC_537 | Pa_0011 | San Felipe 12 kV - C4 Tocornal | P_113 | 12
713 | San Felipe | SIC | STX C | S/E_SIC_537 | Pa_0012 | San Felipe 12 kV - C5 Bucalemu | P_113 | 12
714 | San Felipe | SIC | STX C | S/E_SIC_537 | Pa_0012 | San Felipe 12 kV - C6 Traslaviña | P_113 | 12
715 | San Felipe | SIC | STX C | S/E_SIC_537 | Pa_0014 | San Felipe 44 kV - FT1 San Felipe 044 | P_113 | 44
716 | San Felipe | SIC | STX C | S/E_SIC_537 | Pa_0001 | San Felipe 110 kV - HT1 TS01 | P_113 | 110
717 | San Felipe | SIC | STX C | S/E_SIC_537 | Pa_0002 | San Felipe 110 kV - HT2 TS02 | P_113 | 110
718 | San Jeronimo | SIC | STX C | S/E_SIC_98 | Pa_0002 | San Jeronimo 12 kV - CT San Jeronimo 012 | P_069 | 12
719 | San Jeronimo | SIC | STX C | S/E_SIC_98 | Pa_0001 | San Jeronimo 12 kV - C1 Alimentador San Jerónimo | P_069 | 12
720 | San Jeronimo | SIC | STX C | S/E_SIC_98 | Pa_0001 | San Jeronimo 66 kV - BT TS01 | P_069 | 66
721 | San Pedro | SIC | STX C | S/E_SIC_125 | Pa_0003 | San Pedro 12 kV - CT1 San Pedro 012 | P_113 | 12
722 | San Pedro | SIC | STX C | S/E_SIC_125 | Pa_0004 | San Pedro 12 kV - CT2 San Pedro 012 | P_113 | 12
723 | San Pedro | SIC | STX C | S/E_SIC_125 | Pa_0005 | San Pedro 12 kV - C1 Quillota | P_113 | 12
724 | San Pedro | SIC | STX C | S/E_SIC_125 | Pa_0006 | San Pedro 12 kV - C2 Said | P_113 | 12
725 | San Pedro | SIC | STX C | S/E_SIC_125 | Pa_0007 | San Pedro 12 kV - C3 Limache | P_113 | 12
726 | San Pedro | SIC | STX C | S/E_SIC_125 | Pa_0008 | San Pedro 12 kV - C4 Olmué | P_113 | 12
727 | San Pedro | SIC | STX C | S/E_SIC_125 | Pa_0009 | San Pedro 12 kV - C5 San Isidro | P_113 | 12
728 | San Pedro | SIC | STX C | S/E_SIC_125 | Pa_0009 | San Pedro 12 kV - C6 Lliu lliu | P_113 | 12
729 | San Pedro | SIC | STX C | S/E_SIC_125 | Pa_0001 | San Pedro 110 kV - HT1 TS01 | P_113 | 110
730 | San Pedro | SIC | STX C | S/E_SIC_125 | Pa_0002 | San Pedro 110 kV - HT2 TS02 | P_113 | 110
731 | San Rafael | SIC | STX C | S/E_SIC_539 | Pa_0005 | San Rafael 12 kV - CT1 San Rafael 012 | P_113 | 12
732 | San Rafael | SIC | STX C | S/E_SIC_539 | Pa_0006 | San Rafael 12 kV - CT2 San Rafael 012 | P_113 | 12
733 | San Rafael | SIC | STX C | S/E_SIC_539 | Pa_0008 | San Rafael 12 kV - C1 Los Andes | P_113 | 12
734 | San Rafael | SIC | STX C | S/E_SIC_539 | Pa_0009 | San Rafael 12 kV - C2 San Rafael | P_113 | 12
735 | San Rafael | SIC | STX C | S/E_SIC_539 | Pa_0010 | San Rafael 12 kV - C3 Cormecánica | P_113 | 12
736 | San Rafael | SIC | STX C | S/E_SIC_539 | Pa_0011 | San Rafael 12 kV - C4 San Esteban | P_113 | 12
737 | San Rafael | SIC | STX C | S/E_SIC_539 | Pa_0012 | San Rafael 12 kV - C5 San Vicente | P_113 | 12
738 | San Rafael | SIC | STX C | S/E_SIC_539 | Pa_0018 | San Rafael 12 kV - C6 Centenario | P_113 | 12
739 | San Rafael | SIC | STX C | S/E_SIC_539 | Pa_0007 | San Rafael 23 kV - ET3 San Rafael 023 | P_113 | 23
740 | San Rafael | SIC | STX C | S/E_SIC_539 | Pa_0015 | San Rafael 23 kV - E1 ALIM1 | P_113 | 23
741 | San Rafael | SIC | STX C | S/E_SIC_539 | Pa_0016 | San Rafael 23 kV - E2 ALIM2 | P_113 | 23
742 | San Rafael | SIC | STX C | S/E_SIC_539 | Pa_0017 | San Rafael 23 kV - E3 ALIM3 | P_113 | 23
743 | San Rafael | SIC | STX C | S/E_SIC_539 | Pa_0001 | San Rafael 110 kV - HT1 TS01 | P_113 | 110
744 | San Rafael | SIC | STX C | S/E_SIC_539 | Pa_0002 | San Rafael 110 kV - HT2 TS02 | P_113 | 110
745 | San Rafael | SIC | STX C | S/E_SIC_539 | Pa_0004 | San Rafael 110 kV - HT3 TS03 | P_113 | 110
746 | San Sebastian | SIC | STX C | S/E_SIC_540 | Pa_0003 | San Sebastian 12 kV - CT1 San Sebastian 012 | P_113 | 12
747 | San Sebastian | SIC | STX C | S/E_SIC_540 | Pa_0004 | San Sebastian 12 kV - C1 San Sebastián | P_113 | 12
748 | San Sebastian | SIC | STX C | S/E_SIC_540 | Pa_0005 | San Sebastian 12 kV - C2 El Litoral | P_113 | 12
749 | San Sebastian | SIC | STX C | S/E_SIC_540 | Pa_0001 | San Sebastian 66 kV - BT1 TS01 | P_113 | 66
750 | Tap Algarrobo Norte | SIC | STX C | S/E_SIC_543 | Pa_0002 | Tap Algarrobo Norte 12 kV - CT1 Algarrobo Norte 012 | P_113 | 12
751 | Tap Algarrobo Norte | SIC | STX C | S/E_SIC_543 | Pa_0003 | Tap Algarrobo Norte 12 kV - C1 Algarrobo Norte | P_113 | 12
752 | Tap Algarrobo Norte | SIC | STX C | S/E_SIC_543 | Pa_0001 | Tap Algarrobo Norte 66 kV - BT1 TS01 | P_113 | 66
753 | Tunel Melon | SIC | STX C | S/E_SIC_546 | Pa_0002 | Tunel Melon 12 kV - CT1 Tunel Melon 012 | P_113 | 12
754 | Tunel Melon | SIC | STX C | S/E_SIC_546 | Pa_0003 | Tunel Melon 12 kV - C1 Túnel Melón | P_113 | 12
755 | Tunel Melon | SIC | STX C | S/E_SIC_546 | Pa_0001 | Tunel Melon 44 kV - FT1 TS01 | P_113 | 44
756 | Valparaiso | SIC | STX C | S/E_SIC_547 | Pa_0004 | Valparaiso 12 kV - CT1 Valparaiso 012 | P_113 | 12
757 | Valparaiso | SIC | STX C | S/E_SIC_547 | Pa_0005 | Valparaiso 12 kV - CT2 Valparaiso 012 | P_113 | 12
758 | Valparaiso | SIC | STX C | S/E_SIC_547 | Pa_0006 | Valparaiso 12 kV - C1 Brasil | P_113 | 12
759 | Valparaiso | SIC | STX C | S/E_SIC_547 | Pa_0007 | Valparaiso 12 kV - C2 Puerto 1 | P_113 | 12
760 | Valparaiso | SIC | STX C | S/E_SIC_547 | Pa_0008 | Valparaiso 12 kV - C3 Puerto 2 | P_113 | 12
761 | Valparaiso | SIC | STX C | S/E_SIC_547 | Pa_0009 | Valparaiso 12 kV - C4 Colón | P_113 | 12
762 | Valparaiso | SIC | STX C | S/E_SIC_547 | Pa_0010 | Valparaiso 12 kV - C5 Francia | P_113 | 12
763 | Valparaiso | SIC | STX C | S/E_SIC_547 | Pa_0011 | Valparaiso 12 kV - C6 Sauce | P_113 | 12
764 | Valparaiso | SIC | STX C | S/E_SIC_547 | Pa_0012 | Valparaiso 12 kV - C7 Independencia | P_113 | 12
765 | Valparaiso | SIC | STX C | S/E_SIC_547 | Pa_0013 | Valparaiso 12 kV - C8 Uruguay | P_113 | 12
766 | Valparaiso | SIC | STX C | S/E_SIC_547 | Pa_0014 | Valparaiso 12 kV - C9 TPS | P_113 | 12
767 | Valparaiso | SIC | STX C | S/E_SIC_547 | Pa_0015 | Valparaiso 12 kV - C10 Errázuriz | P_113 | 12
768 | Valparaiso | SIC | STX C | S/E_SIC_547 | Pa_0001 | Valparaiso 110 kV - HT1 TS01 | P_113 | 110
769 | Valparaiso | SIC | STX C | S/E_SIC_547 | Pa_0002 | Valparaiso 110 kV - HT2 TS02 | P_113 | 110
770 | Alonso de Cordova | SIC | STX D | S/E_SIC_415 | Pa_0008 | Alonso de Cordova 12 kV - TR1 AL01 ALIM. N°01 | P_111 | 12
771 | Alonso de Cordova | SIC | STX D | S/E_SIC_415 | Pa_0009 | Alonso de Cordova 12 kV - TR1 AL02 ALIM. N°02 | P_111 | 12
772 | Alonso de Cordova | SIC | STX D | S/E_SIC_415 | Pa_0010 | Alonso de Cordova 12 kV - TR1 AL03 ALIM. N°03 | P_111 | 12
773 | Alonso de Cordova | SIC | STX D | S/E_SIC_415 | Pa_0011 | Alonso de Cordova 12 kV - TR1 AL04 ALIM. N°04 | P_111 | 12
774 | Alonso de Cordova | SIC | STX D | S/E_SIC_415 | Pa_0012 | Alonso de Cordova 12 kV - TR1 AL05 ALIM. N°05 | P_111 | 12
775 | Alonso de Cordova | SIC | STX D | S/E_SIC_415 | Pa_0013 | Alonso de Cordova 12 kV - TR1 AL06 ALIM. N°06 | P_111 | 12
776 | Alonso de Cordova | SIC | STX D | S/E_SIC_415 | Pa_0014 | Alonso de Cordova 12 kV - TR1 AL07 ALIM. N°07 | P_111 | 12
777 | Alonso de Cordova | SIC | STX D | S/E_SIC_415 | Pa_0015 | Alonso de Cordova 12 kV - TR1 AL08 ALIM. N°08 | P_111 | 12
778 | Alonso de Cordova | SIC | STX D | S/E_SIC_415 | Pa_0016 | Alonso de Cordova 12 kV - TR2 AL09 ALIM. N°09 | P_111 | 12
779 | Alonso de Cordova | SIC | STX D | S/E_SIC_415 | Pa_0017 | Alonso de Cordova 12 kV - TR2 AL10 ALIM. N°10 | P_111 | 12
780 | Alonso de Cordova | SIC | STX D | S/E_SIC_415 | Pa_0018 | Alonso de Cordova 12 kV - TR2 AL11 ALIM. N°11 | P_111 | 12
781 | Alonso de Cordova | SIC | STX D | S/E_SIC_415 | Pa_0019 | Alonso de Cordova 12 kV - TR2 AL12 ALIM. N°12 | P_111 | 12
782 | Alonso de Cordova | SIC | STX D | S/E_SIC_415 | Pa_0020 | Alonso de Cordova 12 kV - TR2 AL13 ALIM. N°13 | P_111 | 12
783 | Alonso de Cordova | SIC | STX D | S/E_SIC_415 | Pa_0021 | Alonso de Cordova 12 kV - TR2 AL14 ALIM. N°14 | P_111 | 12
784 | Alonso de Cordova | SIC | STX D | S/E_SIC_415 | Pa_0022 | Alonso de Cordova 12 kV - TR2 AL15 ALIM. N°15 | P_111 | 12
785 | Alonso de Cordova | SIC | STX D | S/E_SIC_415 | Pa_0023 | Alonso de Cordova 12 kV - TR2 AL16 ALIM. N°16 | P_111 | 12
786 | Alonso de Cordova | SIC | STX D | S/E_SIC_415 | Pa_0024 | Alonso de Cordova 12 kV - TR3 AL17 ALIM. N°17 | P_111 | 12
787 | Alonso de Cordova | SIC | STX D | S/E_SIC_415 | Pa_0025 | Alonso de Cordova 12 kV - TR3 AL18 ALIM. N°18 | P_111 | 12
788 | Alonso de Cordova | SIC | STX D | S/E_SIC_415 | Pa_0026 | Alonso de Cordova 12 kV - TR3 AL19 ALIM. N°19 | P_111 | 12
789 | Alonso de Cordova | SIC | STX D | S/E_SIC_415 | Pa_0027 | Alonso de Cordova 12 kV - TR3 AL20 ALIM. N°20 | P_111 | 12
790 | Alonso de Cordova | SIC | STX D | S/E_SIC_415 | Pa_0028 | Alonso de Cordova 12 kV - TR3 AL21 ALIM. N°21 | P_111 | 12
791 | Alonso de Cordova | SIC | STX D | S/E_SIC_415 | Pa_0029 | Alonso de Cordova 12 kV - TR3 AL22 ALIM. N°22 | P_111 | 12
792 | Alonso de Cordova | SIC | STX D | S/E_SIC_415 | Pa_0030 | Alonso de Cordova 12 kV - TR3 AL23 ALIM. N°23 | P_111 | 12
793 | Alonso de Cordova | SIC | STX D | S/E_SIC_415 | Pa_0031 | Alonso de Cordova 12 kV - TR3 AL24 ALIM. N°24 | P_111 | 12
794 | Alonso de Cordova | SIC | STX D | S/E_SIC_415 | Pa_0032 | Alonso de Cordova 12 kV - BC1A | P_111 | 12
795 | Alonso de Cordova | SIC | STX D | S/E_SIC_415 | Pa_0033 | Alonso de Cordova 12 kV - BC1B NO | P_111 | 12
796 | Alonso de Cordova | SIC | STX D | S/E_SIC_415 | Pa_0034 | Alonso de Cordova 12 kV - BC2A | P_111 | 12
797 | Alonso de Cordova | SIC | STX D | S/E_SIC_415 | Pa_0035 | Alonso de Cordova 12 kV - BC2B NO | P_111 | 12
798 | Alonso de Cordova | SIC | STX D | S/E_SIC_415 | Pa_0036 | Alonso de Cordova 12 kV - BC3A NO | P_111 | 12
799 | Alonso de Cordova | SIC | STX D | S/E_SIC_415 | Pa_0037 | Alonso de Cordova 12 kV - BC3B NO | P_111 | 12
800 | Alonso de Cordova | SIC | STX D | S/E_SIC_415 | Pa_0046 | Alonso de Cordova 12 kV - TR1 BP Alonso de Cordova 012 | P_111 | 12
801 | Alonso de Cordova | SIC | STX D | S/E_SIC_415 | Pa_0047 | Alonso de Cordova 12 kV - TR1 BA Alonso de Cordova 012 | P_111 | 12
802 | Alonso de Cordova | SIC | STX D | S/E_SIC_415 | Pa_0048 | Alonso de Cordova 12 kV - TR2 BP Alonso de Cordova 012 | P_111 | 12
803 | Alonso de Cordova | SIC | STX D | S/E_SIC_415 | Pa_0049 | Alonso de Cordova 12 kV - TR2 BA Alonso de Cordova 012 | P_111 | 12
804 | Alonso de Cordova | SIC | STX D | S/E_SIC_415 | Pa_0002 | Alonso de Cordova 110 kV - TR1 TS01 | P_111 | 110
805 | Alonso de Cordova | SIC | STX D | S/E_SIC_415 | Pa_0003 | Alonso de Cordova 110 kV - TR2 TS02 | P_111 | 110
806 | Alonso de Cordova | SIC | STX D | S/E_SIC_415 | Pa_0004 | Alonso de Cordova 110 kV - TR4 TS04 | P_111 | 110
807 | Alonso de Cordova | SIC | STX D | S/E_SIC_415 | Pa_0005 | Alonso de Cordova 110 kV - TR3 TS03 | P_111 | 110
808 | Altamirano | SIC | STX D | S/E_SIC_416 | Pa_0007 | Altamirano 12 kV - TR1 AL01 ALIM. N°01 | P_111 | 12
809 | Altamirano | SIC | STX D | S/E_SIC_416 | Pa_0008 | Altamirano 12 kV - TR1 AL02 ALIM. N°02 | P_111 | 12
810 | Altamirano | SIC | STX D | S/E_SIC_416 | Pa_0009 | Altamirano 12 kV - TR1 AL03 ALIM. N°03 | P_111 | 12
811 | Altamirano | SIC | STX D | S/E_SIC_416 | Pa_0010 | Altamirano 12 kV - TR1 AL04 ALIM. N°04 | P_111 | 12
812 | Altamirano | SIC | STX D | S/E_SIC_416 | Pa_0011 | Altamirano 12 kV - TR1 AL05 ALIM. N°05 | P_111 | 12
813 | Altamirano | SIC | STX D | S/E_SIC_416 | Pa_0012 | Altamirano 12 kV - TR1 AL06 ALIM. N°06 | P_111 | 12
814 | Altamirano | SIC | STX D | S/E_SIC_416 | Pa_0013 | Altamirano 12 kV - TR1 AL07 ALIM. N°07 | P_111 | 12
815 | Altamirano | SIC | STX D | S/E_SIC_416 | Pa_0014 | Altamirano 12 kV - TR1 AL08 ALIM. N°08 | P_111 | 12
816 | Altamirano | SIC | STX D | S/E_SIC_416 | Pa_0015 | Altamirano 12 kV - TR2 AL09 ALIM. N°09 | P_111 | 12
817 | Altamirano | SIC | STX D | S/E_SIC_416 | Pa_0016 | Altamirano 12 kV - TR2 AL10 ALIM. N°10 | P_111 | 12
818 | Altamirano | SIC | STX D | S/E_SIC_416 | Pa_0017 | Altamirano 12 kV - TR2 AL11 ALIM. N°11 | P_111 | 12
819 | Altamirano | SIC | STX D | S/E_SIC_416 | Pa_0018 | Altamirano 12 kV - TR2 AL12 ALIM. N°12 | P_111 | 12
820 | Altamirano | SIC | STX D | S/E_SIC_416 | Pa_0019 | Altamirano 12 kV - TR2 AL13 ALIM. N°13 | P_111 | 12
821 | Altamirano | SIC | STX D | S/E_SIC_416 | Pa_0020 | Altamirano 12 kV - TR2 AL14 ALIM. N°14 | P_111 | 12
822 | Altamirano | SIC | STX D | S/E_SIC_416 | Pa_0021 | Altamirano 12 kV - TR2 AL15 ALIM. N°15 | P_111 | 12
823 | Altamirano | SIC | STX D | S/E_SIC_416 | Pa_0022 | Altamirano 12 kV - TR2 AL16 ALIM. N°16 | P_111 | 12
824 | Altamirano | SIC | STX D | S/E_SIC_416 | Pa_0023 | Altamirano 12 kV - BC1A | P_111 | 12
825 | Altamirano | SIC | STX D | S/E_SIC_416 | Pa_0024 | Altamirano 12 kV - BC1B | P_111 | 12
826 | Altamirano | SIC | STX D | S/E_SIC_416 | Pa_0025 | Altamirano 12 kV - BC2A | P_111 | 12
827 | Altamirano | SIC | STX D | S/E_SIC_416 | Pa_0026 | Altamirano 12 kV - BC2B | P_111 | 12
828 | Altamirano | SIC | STX D | S/E_SIC_416 | Pa_0030 | Altamirano 12 kV - TR1 BP Altamirano 012 | P_111 | 12
829 | Altamirano | SIC | STX D | S/E_SIC_416 | Pa_0031 | Altamirano 12 kV - TR1 BT Altamirano 012 | P_111 | 12
830 | Altamirano | SIC | STX D | S/E_SIC_416 | Pa_0032 | Altamirano 12 kV - TR2 BP Altamirano 012 | P_111 | 12
831 | Altamirano | SIC | STX D | S/E_SIC_416 | Pa_0033 | Altamirano 12 kV - TR2 BT Altamirano 012 | P_111 | 12
832 | Altamirano | SIC | STX D | S/E_SIC_416 | Pa_0002 | Altamirano 110 kV - TR1 TS01 | P_111 | 110
833 | Altamirano | SIC | STX D | S/E_SIC_416 | Pa_0003 | Altamirano 110 kV - TR2 TS02 | P_111 | 110
834 | Altamirano | SIC | STX D | S/E_SIC_416 | Pa_0004 | Altamirano 110 kV - TR3 TS03 | P_111 | 110
835 | Alto Jahuel | SIC | STX D | S/E_SIC_14 | Pa_0010 | Alto Jahuel 066 kV - BT1 | P_032 | 66
836 | Alto Jahuel | SIC | STX D | S/E_SIC_14 | Pa_0011 | Alto Jahuel 066 kV - BT10 | P_032 | 66
837 | Alto Jahuel | SIC | STX D | S/E_SIC_14 | Pa_0014 | Alto Jahuel 066 kV - BT9 | P_032 | 66
838 | Alto Jahuel | SIC | STX D | S/E_SIC_14 | Pa_0021 | Alto Jahuel 110 kV - HT1 | P_032 | 110
839 | Alto Jahuel | SIC | STX D | S/E_SIC_14 | Pa_0022 | Alto Jahuel 110 kV - HT2 | P_032 | 110
840 | Alto Jahuel | SIC | STX D | S/E_SIC_14 | Pa_0001 | Alto Jahuel 154 kV - AT6 | P_032 | 154
841 | Alto Jahuel | SIC | STX D | S/E_SIC_14 | Pa_0027 | Alto Jahuel 220 kV - JT2 | P_032 | 220
842 | Alto Jahuel | SIC | STX D | S/E_SIC_14 | Pa_0030 | Alto Jahuel 220 kV - JT6 | P_032 | 220
843 | Andes | SIC | STX D | S/E_SIC_417 | Pa_0007 | Andes 12 kV - TR1 AL01 ALIM. N°01 | P_111 | 12
844 | Andes | SIC | STX D | S/E_SIC_417 | Pa_0008 | Andes 12 kV - TR1 AL02 ALIM. N°02 | P_111 | 12
845 | Andes | SIC | STX D | S/E_SIC_417 | Pa_0009 | Andes 12 kV - TR1 AL03 ALIM. N°03 | P_111 | 12
846 | Andes | SIC | STX D | S/E_SIC_417 | Pa_0010 | Andes 12 kV - TR1 AL04 ALIM. N°04 | P_111 | 12
847 | Andes | SIC | STX D | S/E_SIC_417 | Pa_0011 | Andes 12 kV - TR1 AL05 ALIM. N°05 | P_111 | 12
848 | Andes | SIC | STX D | S/E_SIC_417 | Pa_0012 | Andes 12 kV - TR2 AL09 ALIM. N°09 | P_111 | 12
849 | Andes | SIC | STX D | S/E_SIC_417 | Pa_0013 | Andes 12 kV - TR2 AL10 ALIM. N°10 | P_111 | 12
850 | Andes | SIC | STX D | S/E_SIC_417 | Pa_0014 | Andes 12 kV - TR2 AL11 ALIM. N°11 | P_111 | 12
851 | Andes | SIC | STX D | S/E_SIC_417 | Pa_0015 | Andes 12 kV - TR2 AL12 ALIM. N°12 | P_111 | 12
852 | Andes | SIC | STX D | S/E_SIC_417 | Pa_0016 | Andes 12 kV - BC1A | P_111 | 12
853 | Andes | SIC | STX D | S/E_SIC_417 | Pa_0017 | Andes 12 kV - BC1B | P_111 | 12
854 | Andes | SIC | STX D | S/E_SIC_417 | Pa_0018 | Andes 12 kV - BC2A | P_111 | 12
855 | Andes | SIC | STX D | S/E_SIC_417 | Pa_0019 | Andes 12 kV - BC2B | P_111 | 12
856 | Andes | SIC | STX D | S/E_SIC_417 | Pa_0021 | Andes 12 kV - TR1 Andes 012 | P_111 | 12
857 | Andes | SIC | STX D | S/E_SIC_417 | Pa_0022 | Andes 12 kV - TR2 Andes 012 | P_111 | 12
858 | Andes | SIC | STX D | S/E_SIC_417 | Pa_0002 | Andes 110 kV - TR1 TS01 | P_111 | 110
859 | Andes | SIC | STX D | S/E_SIC_417 | Pa_0004 | Andes 110 kV - TR2 TS02 | P_111 | 110
860 | Apoquindo | SIC | STX D | S/E_SIC_418 | Pa_0008 | Apoquindo 12 kV - TR1 AL01 ALIM. N°01 | P_111 | 12
861 | Apoquindo | SIC | STX D | S/E_SIC_418 | Pa_0009 | Apoquindo 12 kV - TR1 AL02 ALIM. N°02 | P_111 | 12
862 | Apoquindo | SIC | STX D | S/E_SIC_418 | Pa_0010 | Apoquindo 12 kV - TR1 AL03 BC1A | P_111 | 12
863 | Apoquindo | SIC | STX D | S/E_SIC_418 | Pa_0011 | Apoquindo 12 kV - TR1 AL04 ALIM. N°04 | P_111 | 12
864 | Apoquindo | SIC | STX D | S/E_SIC_418 | Pa_0012 | Apoquindo 12 kV - TR1 AL05 ALIM. N°05 | P_111 | 12
865 | Apoquindo | SIC | STX D | S/E_SIC_418 | Pa_0013 | Apoquindo 12 kV - TR1 AL06 ALIM. N°06 | P_111 | 12
866 | Apoquindo | SIC | STX D | S/E_SIC_418 | Pa_0014 | Apoquindo 12 kV - TR1 AL07 ALIM. N°07 | P_111 | 12
867 | Apoquindo | SIC | STX D | S/E_SIC_418 | Pa_0015 | Apoquindo 12 kV - TR1 AL08 ALIM. N°08 | P_111 | 12
868 | Apoquindo | SIC | STX D | S/E_SIC_418 | Pa_0016 | Apoquindo 12 kV - TR2 AL09 ALIM. N°09 | P_111 | 12
869 | Apoquindo | SIC | STX D | S/E_SIC_418 | Pa_0017 | Apoquindo 12 kV - TR2 AL10 ALIM. N°10 | P_111 | 12
870 | Apoquindo | SIC | STX D | S/E_SIC_418 | Pa_0018 | Apoquindo 12 kV - TR2 AL11 ALIM. N°11 | P_111 | 12
871 | Apoquindo | SIC | STX D | S/E_SIC_418 | Pa_0019 | Apoquindo 12 kV - TR2 AL12 ALIM. N°12 | P_111 | 12
872 | Apoquindo | SIC | STX D | S/E_SIC_418 | Pa_0020 | Apoquindo 12 kV - TR2 AL13 ALIM. N°13 | P_111 | 12
873 | Apoquindo | SIC | STX D | S/E_SIC_418 | Pa_0021 | Apoquindo 12 kV - TR2 AL14 ALIM. N°14 | P_111 | 12
874 | Apoquindo | SIC | STX D | S/E_SIC_418 | Pa_0022 | Apoquindo 12 kV - TR2 AL15 ALIM. N°15 | P_111 | 12
875 | Apoquindo | SIC | STX D | S/E_SIC_418 | Pa_0023 | Apoquindo 12 kV - TR2 AL16 ALIM. N°16 | P_111 | 12
876 | Apoquindo | SIC | STX D | S/E_SIC_418 | Pa_0024 | Apoquindo 12 kV - TR3 AL17 ALIM. N°17 | P_111 | 12
877 | Apoquindo | SIC | STX D | S/E_SIC_418 | Pa_0025 | Apoquindo 12 kV - TR3 AL18 ALIM. N°18 | P_111 | 12
878 | Apoquindo | SIC | STX D | S/E_SIC_418 | Pa_0026 | Apoquindo 12 kV - TR3 AL19 ALIM. N°19 | P_111 | 12
879 | Apoquindo | SIC | STX D | S/E_SIC_418 | Pa_0027 | Apoquindo 12 kV - TR3 AL20 ALIM. N°20 | P_111 | 12
880 | Apoquindo | SIC | STX D | S/E_SIC_418 | Pa_0028 | Apoquindo 12 kV - TR3 AL21 ALIM. N°21 | P_111 | 12
881 | Apoquindo | SIC | STX D | S/E_SIC_418 | Pa_0029 | Apoquindo 12 kV - TR3 AL22 ALIM. N°22 | P_111 | 12
882 | Apoquindo | SIC | STX D | S/E_SIC_418 | Pa_0030 | Apoquindo 12 kV - TR3 AL23 ALIM. N°23 | P_111 | 12
883 | Apoquindo | SIC | STX D | S/E_SIC_418 | Pa_0031 | Apoquindo 12 kV - TR3 AL24 ALIM. N°24 | P_111 | 12
884 | Apoquindo | SIC | STX D | S/E_SIC_418 | Pa_0032 | Apoquindo 12 kV - BC1A | P_111 | 12
885 | Apoquindo | SIC | STX D | S/E_SIC_418 | Pa_0033 | Apoquindo 12 kV - BC2A | P_111 | 12
886 | Apoquindo | SIC | STX D | S/E_SIC_418 | Pa_0034 | Apoquindo 12 kV - BC3A NO | P_111 | 12
887 | Apoquindo | SIC | STX D | S/E_SIC_418 | Pa_0042 | Apoquindo 12 kV - TR1 BP Apoquindo 012 | P_111 | 12
888 | Apoquindo | SIC | STX D | S/E_SIC_418 | Pa_0043 | Apoquindo 12 kV - TR1 BT Apoquindo 012 | P_111 | 12
889 | Apoquindo | SIC | STX D | S/E_SIC_418 | Pa_0044 | Apoquindo 12 kV - TR2 BP Apoquindo 012 | P_111 | 12
890 | Apoquindo | SIC | STX D | S/E_SIC_418 | Pa_0045 | Apoquindo 12 kV - TR2 BT Apoquindo 012 | P_111 | 12
891 | Apoquindo | SIC | STX D | S/E_SIC_418 | Pa_0046 | Apoquindo 12 kV - TR3 BP Apoquindo 012 | P_111 | 12
892 | Apoquindo | SIC | STX D | S/E_SIC_418 | Pa_0047 | Apoquindo 12 kV - TR4 BP Apoquindo 012 | P_111 | 12
893 | Apoquindo | SIC | STX D | S/E_SIC_418 | Pa_0048 | Apoquindo 12 kV - TR3 BT Apoquindo 012 | P_111 | 12
894 | Apoquindo | SIC | STX D | S/E_SIC_418 | Pa_0002 | Apoquindo 110 kV - TR1 TS01 | P_111 | 110
895 | Apoquindo | SIC | STX D | S/E_SIC_418 | Pa_0003 | Apoquindo 110 kV - TR2 TS02 | P_111 | 110
896 | Apoquindo | SIC | STX D | S/E_SIC_418 | Pa_0004 | Apoquindo 110 kV - TR4 TS04 | P_111 | 110
897 | Apoquindo | SIC | STX D | S/E_SIC_418 | Pa_0005 | Apoquindo 110 kV - TR3 TS03 | P_111 | 110
898 | Batuco | SIC | STX D | S/E_SIC_419 | Pa_0007 | Batuco 23 kV - TR1 AL02 ALIM. N°02 | P_111 | 23
899 | Batuco | SIC | STX D | S/E_SIC_419 | Pa_0008 | Batuco 23 kV - TR1 AL03 ALIM. N°03 | P_111 | 23
900 | Batuco | SIC | STX D | S/E_SIC_419 | Pa_0009 | Batuco 23 kV - TR1 AL01 ALIM. N°01 | P_111 | 23
901 | Batuco | SIC | STX D | S/E_SIC_419 | Pa_0010 | Batuco 23 kV - TR1 AL06 ALIM. N°06 | P_111 | 23
902 | Batuco | SIC | STX D | S/E_SIC_419 | Pa_0011 | Batuco 23 kV - TR3 AL19 ALIM. N°19 | P_111 | 23
903 | Batuco | SIC | STX D | S/E_SIC_419 | Pa_0012 | Batuco 23 kV - TR3 AL20 ALIM. N°20 | P_111 | 23
904 | Batuco | SIC | STX D | S/E_SIC_419 | Pa_0013 | Batuco 23 kV - TR3 AL21 ALIM. N°21 | P_111 | 23
905 | Batuco | SIC | STX D | S/E_SIC_419 | Pa_0014 | Batuco 23 kV - TR3 AL22 ALIM. N°22 | P_111 | 23
906 | Batuco | SIC | STX D | S/E_SIC_419 | Pa_0015 | Batuco 23 kV - TR2 AL09 ALIM. N°09 | P_111 | 23
907 | Batuco | SIC | STX D | S/E_SIC_419 | Pa_0016 | Batuco 23 kV - TR2 AL10 ALIM. N°10 | P_111 | 23
908 | Batuco | SIC | STX D | S/E_SIC_419 | Pa_0017 | Batuco 23 kV - TR2 AL11 ALIM. N°11 | P_111 | 23
909 | Batuco | SIC | STX D | S/E_SIC_419 | Pa_0018 | Batuco 23 kV - TR2 AL12 ALIM. N°12 | P_111 | 23
910 | Batuco | SIC | STX D | S/E_SIC_419 | Pa_0019 | Batuco 23 kV - TR2 AL13 ALIM. N°13 | P_111 | 23
911 | Batuco | SIC | STX D | S/E_SIC_419 | Pa_0020 | Batuco 23 kV - TR2 AL14 ALIM. N°14 | P_111 | 23
912 | Batuco | SIC | STX D | S/E_SIC_419 | Pa_0021 | Batuco 23 kV - BC2A NO | P_111 | 23
913 | Batuco | SIC | STX D | S/E_SIC_419 | Pa_0022 | Batuco 23 kV - BC3A NO | P_111 | 23
914 | Batuco | SIC | STX D | S/E_SIC_419 | Pa_0023 | Batuco 23 kV - BC1A NO | P_111 | 23
915 | Batuco | SIC | STX D | S/E_SIC_419 | Pa_0024 | Batuco 23 kV - BC2B NO | P_111 | 23
916 | Batuco | SIC | STX D | S/E_SIC_419 | Pa_0032 | Batuco 23 kV - TR1 TS01 | P_111 | 23
917 | Batuco | SIC | STX D | S/E_SIC_419 | Pa_0033 | Batuco 23 kV - TR3 TS03 | P_111 | 23
918 | Batuco | SIC | STX D | S/E_SIC_419 | Pa_0034 | Batuco 23 kV - TR2 BT TS02 | P_111 | 23
919 | Batuco | SIC | STX D | S/E_SIC_419 | Pa_0035 | Batuco 23 kV - TR2 BP TS02 | P_111 | 23
920 | Batuco | SIC | STX D | S/E_SIC_419 | Pa_0002 | Batuco 110 kV - TR1 TS01 | P_111 | 110
921 | Batuco | SIC | STX D | S/E_SIC_419 | Pa_0003 | Batuco 110 kV - TR2 TS02 | P_111 | 110
922 | Batuco | SIC | STX D | S/E_SIC_419 | Pa_0004 | Batuco 110 kV - TR3 TS03 | P_111 | 110
923 | Bicentenario | SIC | STX D | S/E_SIC_420 | Pa_0004 | Bicentenario 12 kV - TR1 AL06 ALIM. N°06 | P_111 | 12
924 | Bicentenario | SIC | STX D | S/E_SIC_420 | Pa_0005 | Bicentenario 12 kV - TR1 AL07 ALIM. N°07 | P_111 | 12
925 | Bicentenario | SIC | STX D | S/E_SIC_420 | Pa_0006 | Bicentenario 12 kV - TR1 AL08 ALIM. N°08 | P_111 | 12
926 | Bicentenario | SIC | STX D | S/E_SIC_420 | Pa_0007 | Bicentenario 12 kV - TR1 BP Bicentenario 012 | P_111 | 12
927 | Bicentenario | SIC | STX D | S/E_SIC_420 | Pa_0008 | Bicentenario 12 kV - TR1 BA Bicentenario 012 | P_111 | 12
928 | Bicentenario | SIC | STX D | S/E_SIC_420 | Pa_0002 | Bicentenario 110 kV - TR1 TS01 | P_111 | 110
929 | Brasil | SIC | STX D | S/E_SIC_421 | Pa_0007 | Brasil 12 kV - TR1 AL01 ALIM. N°01 | P_111 | 12
930 | Brasil | SIC | STX D | S/E_SIC_421 | Pa_0008 | Brasil 12 kV - TR1 AL02 ALIM. N°02 | P_111 | 12
931 | Brasil | SIC | STX D | S/E_SIC_421 | Pa_0009 | Brasil 12 kV - TR1 AL03 ALIM. N°03 | P_111 | 12
932 | Brasil | SIC | STX D | S/E_SIC_421 | Pa_0010 | Brasil 12 kV - TR1 AL04 ALIM. N°04 | P_111 | 12
933 | Brasil | SIC | STX D | S/E_SIC_421 | Pa_0011 | Brasil 12 kV - TR1 AL05 ALIM. N°05 | P_111 | 12
934 | Brasil | SIC | STX D | S/E_SIC_421 | Pa_0012 | Brasil 12 kV - TR1 AL06 ALIM. N°06 | P_111 | 12
935 | Brasil | SIC | STX D | S/E_SIC_421 | Pa_0013 | Brasil 12 kV - TR1 AL07 ALIM. N°07 | P_111 | 12
936 | Brasil | SIC | STX D | S/E_SIC_421 | Pa_0014 | Brasil 12 kV - TR1 AL08 ALIM. N°08 | P_111 | 12
937 | Brasil | SIC | STX D | S/E_SIC_421 | Pa_0015 | Brasil 12 kV - TR2 AL09 ALIM. N°09 | P_111 | 12
938 | Brasil | SIC | STX D | S/E_SIC_421 | Pa_0016 | Brasil 12 kV - TR2 AL10 ALIM. N°10 | P_111 | 12
939 | Brasil | SIC | STX D | S/E_SIC_421 | Pa_0017 | Brasil 12 kV - TR2 AL11 ALIM. N°11 | P_111 | 12
940 | Brasil | SIC | STX D | S/E_SIC_421 | Pa_0018 | Brasil 12 kV - TR2 AL12 ALIM. N°12 | P_111 | 12
941 | Brasil | SIC | STX D | S/E_SIC_421 | Pa_0019 | Brasil 12 kV - TR2 AL13 ALIM. N°13 | P_111 | 12
942 | Brasil | SIC | STX D | S/E_SIC_421 | Pa_0020 | Brasil 12 kV - TR2 AL14 ALIM. N°14 | P_111 | 12
943 | Brasil | SIC | STX D | S/E_SIC_421 | Pa_0021 | Brasil 12 kV - TR2 AL15 ALIM. N°15 | P_111 | 12
944 | Brasil | SIC | STX D | S/E_SIC_421 | Pa_0022 | Brasil 12 kV - TR2 AL16 ALIM. N°16 | P_111 | 12
945 | Brasil | SIC | STX D | S/E_SIC_421 | Pa_0023 | Brasil 12 kV - TR3 AL17 ALIM. N°17 | P_111 | 12
946 | Brasil | SIC | STX D | S/E_SIC_421 | Pa_0024 | Brasil 12 kV - TR3 AL18 ALIM. N°18 | P_111 | 12
947 | Brasil | SIC | STX D | S/E_SIC_421 | Pa_0025 | Brasil 12 kV - TR3 AL19 ALIM. N°19 | P_111 | 12
948 | Brasil | SIC | STX D | S/E_SIC_421 | Pa_0026 | Brasil 12 kV - TR3 AL20 ALIM. N°20 | P_111 | 12
949 | Brasil | SIC | STX D | S/E_SIC_421 | Pa_0027 | Brasil 12 kV - TR3 AL21 ALIM. N°21 | P_111 | 12
950 | Brasil | SIC | STX D | S/E_SIC_421 | Pa_0028 | Brasil 12 kV - TR3 AL22 ALIM. N°22 | P_111 | 12
951 | Brasil | SIC | STX D | S/E_SIC_421 | Pa_0029 | Brasil 12 kV - TR3 AL23 ALIM. N°23 | P_111 | 12
952 | Brasil | SIC | STX D | S/E_SIC_421 | Pa_0030 | Brasil 12 kV - TR3 AL24 ALIM. N°24 | P_111 | 12
953 | Brasil | SIC | STX D | S/E_SIC_421 | Pa_0031 | Brasil 12 kV - BC2A | P_111 | 12
954 | Brasil | SIC | STX D | S/E_SIC_421 | Pa_0032 | Brasil 12 kV - BC2B NO | P_111 | 12
955 | Brasil | SIC | STX D | S/E_SIC_421 | Pa_0033 | Brasil 12 kV - BC1A | P_111 | 12
956 | Brasil | SIC | STX D | S/E_SIC_421 | Pa_0034 | Brasil 12 kV - BC1B NO | P_111 | 12
957 | Brasil | SIC | STX D | S/E_SIC_421 | Pa_0035 | Brasil 12 kV - BC3A NO | P_111 | 12
958 | Brasil | SIC | STX D | S/E_SIC_421 | Pa_0036 | Brasil 12 kV - BC3B NO | P_111 | 12
959 | Brasil | SIC | STX D | S/E_SIC_421 | Pa_0041 | Brasil 12 kV - TR2 BP Brasil 012 | P_111 | 12
960 | Brasil | SIC | STX D | S/E_SIC_421 | Pa_0042 | Brasil 12 kV - TR2 BA Brasil 012 | P_111 | 12
961 | Brasil | SIC | STX D | S/E_SIC_421 | Pa_0043 | Brasil 12 kV - TR1 BP Brasil 012 | P_111 | 12
962 | Brasil | SIC | STX D | S/E_SIC_421 | Pa_0044 | Brasil 12 kV - TR1 BA Brasil 012 | P_111 | 12
963 | Brasil | SIC | STX D | S/E_SIC_421 | Pa_0045 | Brasil 12 kV - TR3 BP Brasil 012 | P_111 | 12
964 | Brasil | SIC | STX D | S/E_SIC_421 | Pa_0046 | Brasil 12 kV - TR3 BA Brasil 012 | P_111 | 12
965 | Brasil | SIC | STX D | S/E_SIC_421 | Pa_0002 | Brasil 110 kV - TR1 TS01 | P_111 | 110
966 | Brasil | SIC | STX D | S/E_SIC_421 | Pa_0003 | Brasil 110 kV - TR2 TS02 | P_111 | 110
967 | Brasil | SIC | STX D | S/E_SIC_421 | Pa_0004 | Brasil 110 kV - TR3 TS03 | P_111 | 110
968 | Buin | SIC | STX D | S/E_SIC_422 | Pa_0003 | Buin 110 kV - BC1A | P_111 | 110
969 | Buin | SIC | STX D | S/E_SIC_422 | Pa_0004 | Buin 110 kV - TS01 Buin 110 | P_111 | 110
970 | Buin | SIC | STX D | S/E_SIC_422 | Pa_0001 | Buin 220 kV - TS01 | P_111 | 220
971 | Carrascal | SIC | STX D | S/E_SIC_424 | Pa_0007 | Carrascal 12 kV - TR1 AL01 ALIM. N°01 | P_111 | 12
972 | Carrascal | SIC | STX D | S/E_SIC_424 | Pa_0008 | Carrascal 12 kV - TR1 AL02 ALIM. N°02 | P_111 | 12
973 | Carrascal | SIC | STX D | S/E_SIC_424 | Pa_0009 | Carrascal 12 kV - TR1 AL03 ALIM. N°03 | P_111 | 12
974 | Carrascal | SIC | STX D | S/E_SIC_424 | Pa_0010 | Carrascal 12 kV - TR2 AL04 ALIM. N°04 | P_111 | 12
975 | Carrascal | SIC | STX D | S/E_SIC_424 | Pa_0011 | Carrascal 12 kV - TR2 AL05 ALIM. N°05 | P_111 | 12
976 | Carrascal | SIC | STX D | S/E_SIC_424 | Pa_0012 | Carrascal 12 kV - TR2 AL06 ALIM. N°06 | P_111 | 12
977 | Carrascal | SIC | STX D | S/E_SIC_424 | Pa_0013 | Carrascal 12 kV - BC2A | P_111 | 12
978 | Carrascal | SIC | STX D | S/E_SIC_424 | Pa_0014 | Carrascal 12 kV - BC1A | P_111 | 12
979 | Carrascal | SIC | STX D | S/E_SIC_424 | Pa_0020 | Carrascal 12 kV - TR1 Carrascal 012 | P_111 | 12
980 | Carrascal | SIC | STX D | S/E_SIC_424 | Pa_0021 | Carrascal 12 kV - TR2 Carrascal 012 | P_111 | 12
981 | Carrascal | SIC | STX D | S/E_SIC_424 | Pa_0022 | Carrascal 12 kV - TR3 Carrascal 012 | P_111 | 12
982 | Carrascal | SIC | STX D | S/E_SIC_424 | Pa_0002 | Carrascal 110 kV - TR1 TS01 | P_111 | 110
983 | Carrascal | SIC | STX D | S/E_SIC_424 | Pa_0003 | Carrascal 110 kV - TR2 TS02 | P_111 | 110
984 | Carrascal | SIC | STX D | S/E_SIC_424 | Pa_0004 | Carrascal 110 kV - TR3 TS03 | P_111 | 110
985 | Cerro Navia | SIC | STX D | S/E_SIC_21 | Pa_0007 | Cerro Navia 110 kV - HT3 TS2 | P_032 | 110
986 | Cerro Navia | SIC | STX D | S/E_SIC_21 | Pa_0015 | Cerro Navia 110 kV - H1 | P_032 | 110
987 | Cerro Navia | SIC | STX D | S/E_SIC_21 | Pa_0016 | Cerro Navia 110 kV - H2 | P_032 | 110
988 | Cerro Navia | SIC | STX D | S/E_SIC_21 | Pa_0012 | Cerro Navia 220 kV - JT3 TS2 | P_032 | 220
989 | Chacabuco | SIC | STX D | S/E_SIC_426 | Pa_0030 | Chacabuco 12 kV - TR1 AL01 ALIM. N°01 | P_111 | 12
990 | Chacabuco | SIC | STX D | S/E_SIC_426 | Pa_0031 | Chacabuco 12 kV - TR1 AL02 ALIM. N°02 | P_111 | 12
991 | Chacabuco | SIC | STX D | S/E_SIC_426 | Pa_0032 | Chacabuco 12 kV - TR1 AL03 ALIM. N°03 | P_111 | 12
992 | Chacabuco | SIC | STX D | S/E_SIC_426 | Pa_0033 | Chacabuco 12 kV - TR1 AL04 ALIM. N°04 | P_111 | 12
993 | Chacabuco | SIC | STX D | S/E_SIC_426 | Pa_0034 | Chacabuco 12 kV - TR1 AL05 ALIM. N°05 | P_111 | 12
994 | Chacabuco | SIC | STX D | S/E_SIC_426 | Pa_0036 | Chacabuco 12 kV - BC1A | P_111 | 12
995 | Chacabuco | SIC | STX D | S/E_SIC_426 | Pa_0038 | Chacabuco 12 kV - TR1 Chacabuco 012 | P_111 | 12
996 | Chacabuco | SIC | STX D | S/E_SIC_426 | Pa_0039 | Chacabuco 12 kV - TR4 Chacabuco 012 | P_111 | 12
997 | Chacabuco | SIC | STX D | S/E_SIC_426 | Pa_0009 | Chacabuco 23 kV - TR2 AL09 ALIM. N°09 | P_111 | 23
998 | Chacabuco | SIC | STX D | S/E_SIC_426 | Pa_0010 | Chacabuco 23 kV - TR2 AL10 ALIM. N°10 | P_111 | 23
999 | Chacabuco | SIC | STX D | S/E_SIC_426 | Pa_0011 | Chacabuco 23 kV - TR2 AL11 ALIM. N°11 | P_111 | 23
1000 | Chacabuco | SIC | STX D | S/E_SIC_426 | Pa_0012 | Chacabuco 23 kV - TR2 AL12 ALIM. N°12 | P_111 | 23
1001 | Chacabuco | SIC | STX D | S/E_SIC_426 | Pa_0013 | Chacabuco 23 kV - TR3 AL13 ALIM. N°13 | P_111 | 23
1002 | Chacabuco | SIC | STX D | S/E_SIC_426 | Pa_0016 | Chacabuco 23 kV - TR3 AL17 ALIM. N°17 | P_111 | 23
1003 | Chacabuco | SIC | STX D | S/E_SIC_426 | Pa_0017 | Chacabuco 23 kV - TR3 AL18 ALIM. N°18 | P_111 | 23
1004 | Chacabuco | SIC | STX D | S/E_SIC_426 | Pa_0018 | Chacabuco 23 kV - TR7 AL57 ALIM. N°57 | P_111 | 23
1005 | Chacabuco | SIC | STX D | S/E_SIC_426 | Pa_0019 | Chacabuco 23 kV - TR7 AL58 ALIM. N°58 | P_111 | 23
1006 | Chacabuco | SIC | STX D | S/E_SIC_426 | Pa_0020 | Chacabuco 23 kV - BC2A | P_111 | 23
1007 | Chacabuco | SIC | STX D | S/E_SIC_426 | Pa_0021 | Chacabuco 23 kV - BC2B | P_111 | 23
1008 | Chacabuco | SIC | STX D | S/E_SIC_426 | Pa_0024 | Chacabuco 23 kV - TR2 Chacabuco 023 | P_111 | 23
1009 | Chacabuco | SIC | STX D | S/E_SIC_426 | Pa_0025 | Chacabuco 23 kV - TR3 Chacabuco 023 | P_111 | 23
1010 | Chacabuco | SIC | STX D | S/E_SIC_426 | Pa_0027 | Chacabuco 23 kV - TR7 BP Chacabuco 023 | P_111 | 23
1011 | Chacabuco | SIC | STX D | S/E_SIC_426 | Pa_0028 | Chacabuco 23 kV - TR7 BT Chacabuco 023 | P_111 | 23
1012 | Chacabuco | SIC | STX D | S/E_SIC_426 | Pa_0002 | Chacabuco 110 kV - TR2 TS02 | P_111 | 110
1013 | Chacabuco | SIC | STX D | S/E_SIC_426 | Pa_0003 | Chacabuco 110 kV - TR4 TS04 | P_111 | 110
1014 | Chacabuco | SIC | STX D | S/E_SIC_426 | Pa_0004 | Chacabuco 110 kV - TR3 TS03 | P_111 | 110
1015 | Chacabuco | SIC | STX D | S/E_SIC_426 | Pa_0006 | Chacabuco 110 kV - TR1 TS01 | P_111 | 110
1016 | Chacabuco | SIC | STX D | S/E_SIC_426 | Pa_0007 | Chacabuco 110 kV - TR7 TS06 | P_111 | 110
1017 | Chena | SIC | STX D | S/E_SIC_427 | Pa_0003 | Chena 110 kV - BC1A | P_111 | 110
1018 | Chena | SIC | STX D | S/E_SIC_427 | Pa_0004 | Chena 110 kV - TS01 Chena 110 | P_111 | 110
1019 | Chena | SIC | STX D | S/E_SIC_427 | Pa_0001 | Chena 220 kV - TS01 | P_111 | 220
1020 | Club Hipico | SIC | STX D | S/E_SIC_428 | Pa_0009 | Club Hipico 12 kV - TR1 AL01 ALIM. N°01 | P_111 | 12
1021 | Club Hipico | SIC | STX D | S/E_SIC_428 | Pa_0010 | Club Hipico 12 kV - TR1 AL02 ALIM. N°02 | P_111 | 12
1022 | Club Hipico | SIC | STX D | S/E_SIC_428 | Pa_0011 | Club Hipico 12 kV - TR1 AL03 ALIM. N°03 | P_111 | 12
1023 | Club Hipico | SIC | STX D | S/E_SIC_428 | Pa_0012 | Club Hipico 12 kV - TR1 AL04 ALIM. N°04 | P_111 | 12
1024 | Club Hipico | SIC | STX D | S/E_SIC_428 | Pa_0013 | Club Hipico 12 kV - TR1 AL05 ALIM. N°05 | P_111 | 12
1025 | Club Hipico | SIC | STX D | S/E_SIC_428 | Pa_0014 | Club Hipico 12 kV - TR1 AL06 ALIM. N°06 | P_111 | 12
1026 | Club Hipico | SIC | STX D | S/E_SIC_428 | Pa_0015 | Club Hipico 12 kV - TR1 AL07 ALIM. N°07 | P_111 | 12
1027 | Club Hipico | SIC | STX D | S/E_SIC_428 | Pa_0016 | Club Hipico 12 kV - TR1 AL08 ALIM. N°08 | P_111 | 12
1028 | Club Hipico | SIC | STX D | S/E_SIC_428 | Pa_0017 | Club Hipico 12 kV - TR2 AL09 ALIM. N°09 | P_111 | 12
1029 | Club Hipico | SIC | STX D | S/E_SIC_428 | Pa_0018 | Club Hipico 12 kV - TR3 AL22 ALIM. N°22 | P_111 | 12
1030 | Club Hipico | SIC | STX D | S/E_SIC_428 | Pa_0019 | Club Hipico 12 kV - TR4 AL25 ALIM. N°25 | P_111 | 12
1031 | Club Hipico | SIC | STX D | S/E_SIC_428 | Pa_0020 | Club Hipico 12 kV - TR4 AL26 ALIM. N°26 | P_111 | 12
1032 | Club Hipico | SIC | STX D | S/E_SIC_428 | Pa_0021 | Club Hipico 12 kV - TR4 AL27 ALIM. N°27 | P_111 | 12
1033 | Club Hipico | SIC | STX D | S/E_SIC_428 | Pa_0022 | Club Hipico 12 kV - TR4 AL28 ALIM. N°28 | P_111 | 12
1034 | Club Hipico | SIC | STX D | S/E_SIC_428 | Pa_0023 | Club Hipico 12 kV - TR3 AL17 ALIM. N°17 | P_111 | 12
1035 | Club Hipico | SIC | STX D | S/E_SIC_428 | Pa_0024 | Club Hipico 12 kV - TR3 AL18 ALIM. N°18 | P_111 | 12
1036 | Club Hipico | SIC | STX D | S/E_SIC_428 | Pa_0025 | Club Hipico 12 kV - TR3 AL19 ALIM. N°19 | P_111 | 12
1037 | Club Hipico | SIC | STX D | S/E_SIC_428 | Pa_0026 | Club Hipico 12 kV - TR3 AL21 ALIM. N°21 | P_111 | 12
1038 | Club Hipico | SIC | STX D | S/E_SIC_428 | Pa_0027 | Club Hipico 12 kV - TR3 AL23 ALIM. N°23 | P_111 | 12
1039 | Club Hipico | SIC | STX D | S/E_SIC_428 | Pa_0028 | Club Hipico 12 kV - TR3 AL24 ALIM. N°24 | P_111 | 12
1040 | Club Hipico | SIC | STX D | S/E_SIC_428 | Pa_0029 | Club Hipico 12 kV - TR3 AL20 ALIM. N°20 | P_111 | 12
1041 | Club Hipico | SIC | STX D | S/E_SIC_428 | Pa_0030 | Club Hipico 12 kV - BC1A | P_111 | 12
1042 | Club Hipico | SIC | STX D | S/E_SIC_428 | Pa_0031 | Club Hipico 12 kV - BC2A | P_111 | 12
1043 | Club Hipico | SIC | STX D | S/E_SIC_428 | Pa_0032 | Club Hipico 12 kV - BC4A NO | P_111 | 12
1044 | Club Hipico | SIC | STX D | S/E_SIC_428 | Pa_0033 | Club Hipico 12 kV - BC3A NO | P_111 | 12
1045 | Club Hipico | SIC | STX D | S/E_SIC_428 | Pa_0034 | Club Hipico 12 kV - BC3B NO | P_111 | 12
1046 | Club Hipico | SIC | STX D | S/E_SIC_428 | Pa_0041 | Club Hipico 12 kV - TR1 Club Hipico 012 | P_111 | 12
1047 | Club Hipico | SIC | STX D | S/E_SIC_428 | Pa_0042 | Club Hipico 12 kV - TR2 Club Hipico 012 | P_111 | 12
1048 | Club Hipico | SIC | STX D | S/E_SIC_428 | Pa_0043 | Club Hipico 12 kV - TR4 Club Hipico 012 | P_111 | 12
1049 | Club Hipico | SIC | STX D | S/E_SIC_428 | Pa_0044 | Club Hipico 12 kV - TR3 BP Club Hipico 012 | P_111 | 12
1050 | Club Hipico | SIC | STX D | S/E_SIC_428 | Pa_0045 | Club Hipico 12 kV - TR3 BA Club Hipico 012 | P_111 | 12
1051 | Club Hipico | SIC | STX D | S/E_SIC_428 | Pa_0002 | Club Hipico 110 kV - TR1 TS01 | P_111 | 110
1052 | Club Hipico | SIC | STX D | S/E_SIC_428 | Pa_0003 | Club Hipico 110 kV - TR2 TS02 | P_111 | 110
1053 | Club Hipico | SIC | STX D | S/E_SIC_428 | Pa_0004 | Club Hipico 110 kV - TR3 TS03 | P_111 | 110
1054 | Club Hipico | SIC | STX D | S/E_SIC_428 | Pa_0005 | Club Hipico 110 kV - TR4 TS04 | P_111 | 110
1055 | Costanera | SIC | STX D | S/E_SIC_81 | S/I | Costanera 12 KV C1 Alimentador Industrial | P_052 | 12
1056 | Costanera | SIC | STX D | S/E_SIC_81 | S/I | Costanera 12 KV C2 Alimentador Eyzaguirre | P_052 | 12
1057 | Costanera | SIC | STX D | S/E_SIC_81 | S/I | Costanera 12 KV C3 Alimentador Aguirre Luco | P_052 | 12
1058 | Costanera | SIC | STX D | S/E_SIC_81 | S/I | Costanera 12 KV C4 Alimentador Pie Andino | P_052 | 12
1059 | Costanera | SIC | STX D | S/E_SIC_81 | Pa_1 | Costanera 110 kV - TS03 | P_052 | 110
1060 | Curacavi | SIC | STX D | S/E_SIC_429 | Pa_0007 | Curacavi 12 kV - TR2 AL01 ALIM. N°01 | P_111 | 12
1061 | Curacavi | SIC | STX D | S/E_SIC_429 | Pa_0008 | Curacavi 12 kV - TR3 AL02 ALIM. N°02 | P_111 | 12
1062 | Curacavi | SIC | STX D | S/E_SIC_429 | Pa_0011 | Curacavi 12 kV - TR2 Curacavi 012 | P_111 | 12
1063 | Curacavi | SIC | STX D | S/E_SIC_429 | Pa_0012 | Curacavi 12 kV - TR1 Curacavi 012 | P_111 | 12
1064 | Curacavi | SIC | STX D | S/E_SIC_429 | Pa_0013 | Curacavi 12 kV - TR3 Curacavi 012 | P_111 | 12
1065 | Curacavi | SIC | STX D | S/E_SIC_429 | Pa_0002 | Curacavi 44 kV - TR1 TC03 | P_111 | 44
1066 | Curacavi | SIC | STX D | S/E_SIC_429 | Pa_0003 | Curacavi 44 kV - TR2 TS01 | P_111 | 44
1067 | Curacavi | SIC | STX D | S/E_SIC_429 | Pa_0004 | Curacavi 44 kV - TR3 TS02 | P_111 | 44
1068 | El Manzano | SIC | STX D | S/E_SIC_180 | Pa_0008 | El Manzano 23 kV - TR1 AL01 ALIM. N°01 | P_111 | 23
1069 | El Manzano | SIC | STX D | S/E_SIC_180 | Pa_0009 | El Manzano 23 kV - TR1 AL06 ALIM. N°06 | P_111 | 23
1070 | El Manzano | SIC | STX D | S/E_SIC_180 | Pa_0010 | El Manzano 23 kV - TR2 AL09 ALIM. N°09 | P_111 | 23
1071 | El Manzano | SIC | STX D | S/E_SIC_180 | Pa_0011 | El Manzano 23 kV - TR4 AL25 ALIM. N°25 | P_111 | 23
1072 | El Manzano | SIC | STX D | S/E_SIC_180 | Pa_0014 | El Manzano 23 kV - TR1 BP El Manzano 023 | P_111 | 23
1073 | El Manzano | SIC | STX D | S/E_SIC_180 | Pa_0015 | El Manzano 23 kV - TR1 BA El Manzano 023 | P_111 | 23
1074 | El Manzano | SIC | STX D | S/E_SIC_180 | Pa_0016 | El Manzano 23 kV - TR3 BP El Manzano 023 | P_111 | 23
1075 | El Manzano | SIC | STX D | S/E_SIC_180 | Pa_0017 | El Manzano 23 kV - TR2 B2 El Manzano 023 | P_111 | 23
1076 | El Manzano | SIC | STX D | S/E_SIC_180 | Pa_0018 | El Manzano 23 kV - TR4 B1 El Manzano 023 | P_111 | 23
1077 | El Manzano | SIC | STX D | S/E_SIC_180 | Pa_0002 | El Manzano 220 kV - TR1 TS01 | P_111 | 220
1078 | El Manzano | SIC | STX D | S/E_SIC_180 | Pa_0003 | El Manzano 220 kV - TR2 TS02 | P_111 | 220
1079 | El Manzano | SIC | STX D | S/E_SIC_180 | Pa_0004 | El Manzano 220 kV - TR3 TS03 | P_111 | 220
1080 | El Manzano | SIC | STX D | S/E_SIC_180 | Pa_0005 | El Manzano 220 kV - TR4 TS04 | P_111 | 220
1081 | El Salto | SIC | STX D | S/E_SIC_431 | Pa_0010 | El Salto 110 kV - TS02 El Salto 110 | P_111 | 110
1082 | El Salto | SIC | STX D | S/E_SIC_431 | Pa_0011 | El Salto 110 kV - TS01 El Salto 110 | P_111 | 110
1083 | El Salto | SIC | STX D | S/E_SIC_431 | Pa_0005 | El Salto 220 kV - TS02 | P_111 | 220
1084 | El Salto | SIC | STX D | S/E_SIC_431 | Pa_0006 | El Salto 220 kV - TS01 | P_111 | 220
1085 | La Cisterna | SIC | STX D | S/E_SIC_433 | Pa_0007 | La Cisterna 12 kV - TR1 AL01 ALIM. N°01 | P_111 | 12
1086 | La Cisterna | SIC | STX D | S/E_SIC_433 | Pa_0008 | La Cisterna 12 kV - TR1 AL02 ALIM. N°02 | P_111 | 12
1087 | La Cisterna | SIC | STX D | S/E_SIC_433 | Pa_0009 | La Cisterna 12 kV - TR1 AL03 ALIM. N°03 | P_111 | 12
1088 | La Cisterna | SIC | STX D | S/E_SIC_433 | Pa_0010 | La Cisterna 12 kV - TR1 AL08 ALIM. N°08 | P_111 | 12
1089 | La Cisterna | SIC | STX D | S/E_SIC_433 | Pa_0011 | La Cisterna 12 kV - TR2 AL04 ALIM. N°04 | P_111 | 12
1090 | La Cisterna | SIC | STX D | S/E_SIC_433 | Pa_0012 | La Cisterna 12 kV - TR2 AL05 ALIM. N°05 | P_111 | 12
1091 | La Cisterna | SIC | STX D | S/E_SIC_433 | Pa_0013 | La Cisterna 12 kV - TR2 AL06 ALIM. N°06 | P_111 | 12
1092 | La Cisterna | SIC | STX D | S/E_SIC_433 | Pa_0014 | La Cisterna 12 kV - TR2 AL07 ALIM. N°07 | P_111 | 12
1093 | La Cisterna | SIC | STX D | S/E_SIC_433 | Pa_0015 | La Cisterna 12 kV - TR3 AL09 ALIM. N°09 | P_111 | 12
1094 | La Cisterna | SIC | STX D | S/E_SIC_433 | Pa_0016 | La Cisterna 12 kV - TR3 AL10 ALIM. N°10 | P_111 | 12
1095 | La Cisterna | SIC | STX D | S/E_SIC_433 | Pa_0017 | La Cisterna 12 kV - TR3 AL11 ALIM. N°11 | P_111 | 12
1096 | La Cisterna | SIC | STX D | S/E_SIC_433 | Pa_0018 | La Cisterna 12 kV - TR3 AL13 ALIM. N°13 | P_111 | 12
1097 | La Cisterna | SIC | STX D | S/E_SIC_433 | Pa_0019 | La Cisterna 12 kV - TR3 AL12 ALIM. N°12 | P_111 | 12
1098 | La Cisterna | SIC | STX D | S/E_SIC_433 | Pa_0020 | La Cisterna 12 kV - BC1A | P_111 | 12
1099 | La Cisterna | SIC | STX D | S/E_SIC_433 | Pa_0021 | La Cisterna 12 kV - BC3A | P_111 | 12
1100 | La Cisterna | SIC | STX D | S/E_SIC_433 | Pa_0024 | La Cisterna 12 kV - TR1 BP BA La Cisterna 012 | P_111 | 12
1101 | La Cisterna | SIC | STX D | S/E_SIC_433 | Pa_0025 | La Cisterna 12 kV - TR2 BP BA La Cisterna 012 | P_111 | 12
1102 | La Cisterna | SIC | STX D | S/E_SIC_433 | Pa_0026 | La Cisterna 12 kV - TR3 BP BA La Cisterna 012 | P_111 | 12
1103 | La Cisterna | SIC | STX D | S/E_SIC_433 | Pa_0002 | La Cisterna 110 kV - TR1 TS01 | P_111 | 110
1104 | La Cisterna | SIC | STX D | S/E_SIC_433 | Pa_0003 | La Cisterna 110 kV - TR2 TS02 | P_111 | 110
1105 | La Cisterna | SIC | STX D | S/E_SIC_433 | Pa_0004 | La Cisterna 110 kV - TR3 TS03 | P_111 | 110
1106 | La Dehesa | SIC | STX D | S/E_SIC_434 | Pa_0014 | La Dehesa 12 kV - TR1 AL01 ALIM. N°01 | P_111 | 12
1107 | La Dehesa | SIC | STX D | S/E_SIC_434 | Pa_0015 | La Dehesa 12 kV - TR1 AL02 ALIM. N°25 | P_111 | 12
1108 | La Dehesa | SIC | STX D | S/E_SIC_434 | Pa_0016 | La Dehesa 12 kV - TR1 AL03 ALIM. N°03 | P_111 | 12
1109 | La Dehesa | SIC | STX D | S/E_SIC_434 | Pa_0017 | La Dehesa 12 kV - TR1 AL04 ALIM. N°04 | P_111 | 12
1110 | La Dehesa | SIC | STX D | S/E_SIC_434 | Pa_0018 | La Dehesa 12 kV - TR2 AL09 ALIM. N°09 | P_111 | 12
1111 | La Dehesa | SIC | STX D | S/E_SIC_434 | Pa_0019 | La Dehesa 12 kV - TR2 AL10 ALIM. N°10 | P_111 | 12
1112 | La Dehesa | SIC | STX D | S/E_SIC_434 | Pa_0020 | La Dehesa 12 kV - TR2 AL11 ALIM. N°11 | P_111 | 12
1113 | La Dehesa | SIC | STX D | S/E_SIC_434 | Pa_0021 | La Dehesa 12 kV - TR2 AL12 ALIM. N°12 | P_111 | 12
1114 | La Dehesa | SIC | STX D | S/E_SIC_434 | Pa_0024 | La Dehesa 12 kV - TR1 La Dehesa 012 | P_111 | 12
1115 | La Dehesa | SIC | STX D | S/E_SIC_434 | Pa_0025 | La Dehesa 12 kV - TR2 La Dehesa 012 | P_111 | 12
1116 | La Dehesa | SIC | STX D | S/E_SIC_434 | Pa_0006 | La Dehesa 23 kV - TR3 AL17 ALIM. N°17 | P_111 | 23
1117 | La Dehesa | SIC | STX D | S/E_SIC_434 | Pa_0007 | La Dehesa 23 kV - TR3 AL18 ALIM. N°18 | P_111 | 23
1118 | La Dehesa | SIC | STX D | S/E_SIC_434 | Pa_0010 | La Dehesa 23 kV - TR4 La Dehesa 023 | P_111 | 23
1119 | La Dehesa | SIC | STX D | S/E_SIC_434 | Pa_0011 | La Dehesa 23 kV - TR3 La Dehesa 023 | P_111 | 23
1120 | La Dehesa | SIC | STX D | S/E_SIC_434 | Pa_0002 | La Dehesa 110 kV - TR1 TS01 | P_111 | 110
1121 | La Dehesa | SIC | STX D | S/E_SIC_434 | Pa_0003 | La Dehesa 110 kV - TR2 TS02 | P_111 | 110
1122 | La Dehesa | SIC | STX D | S/E_SIC_434 | Pa_0004 | La Dehesa 110 kV - TR3 TS03 | P_111 | 110
1123 | La Dehesa | SIC | STX D | S/E_SIC_434 | Pa_0005 | La Dehesa 110 kV - TR4 TS04 | P_111 | 110
1124 | La Pintana | SIC | STX D | S/E_SIC_435 | S/I | La Pintana 12 kV - TR4 EEPA ALIM. N° 01 | P_052 | 12
1125 | La Pintana | SIC | STX D | S/E_SIC_435 | S/I | La Pintana 12 kV - TR4 EEPA ALIM. N° 02 | P_052 | 12
1126 | La Pintana | SIC | STX D | S/E_SIC_435 | S/I | La Pintana 12 kV - TR4 EEPA ALIM. N° 03 | P_052 | 12
1127 | La Pintana | SIC | STX D | S/E_SIC_435 | Pa_0007 | La Pintana 12 kV - TR1 AL01 ALIM. N°01 | P_111 | 12
1128 | La Pintana | SIC | STX D | S/E_SIC_435 | Pa_0008 | La Pintana 12 kV - TR1 AL02 ALIM. N°02 | P_111 | 12
1129 | La Pintana | SIC | STX D | S/E_SIC_435 | Pa_0009 | La Pintana 12 kV - TR1 AL03 ALIM. N°03 | P_111 | 12
1130 | La Pintana | SIC | STX D | S/E_SIC_435 | Pa_0010 | La Pintana 12 kV - TR1 AL04 ALIM. N°04 | P_111 | 12
1131 | La Pintana | SIC | STX D | S/E_SIC_435 | Pa_0011 | La Pintana 12 kV - TR2 AL09 ALIM. N°09 | P_111 | 12
1132 | La Pintana | SIC | STX D | S/E_SIC_435 | Pa_0012 | La Pintana 12 kV - TR2 AL10 ALIM. N°10 | P_111 | 12
1133 | La Pintana | SIC | STX D | S/E_SIC_435 | Pa_0018 | La Pintana 12 kV - TR1 La Pintana 012 | P_111 | 12
1134 | La Pintana | SIC | STX D | S/E_SIC_435 | Pa_0019 | La Pintana 12 kV - TR2 La Pintana 012 | P_111 | 12
1135 | La Pintana | SIC | STX D | S/E_SIC_435 | Pa_0020 | La Pintana 12 kV - TR3 La Pintana 012 | P_111 | 12
1136 | La Pintana | SIC | STX D | S/E_SIC_435 | Pa_0002 | La Pintana 110 kV - TR1 TS01 | P_111 | 110
1137 | La Pintana | SIC | STX D | S/E_SIC_435 | Pa_0003 | La Pintana 110 kV - TR2 TS02 | P_111 | 110
1138 | La Pintana | SIC | STX D | S/E_SIC_435 | Pa_0004 | La Pintana 110 kV - TR3 TS03 | P_111 | 110
1139 | La Reina | SIC | STX D | S/E_SIC_436 | Pa_0009 | La Reina 12 kV - TR2 AL09 ALIM. N°09 | P_111 | 12
1140 | La Reina | SIC | STX D | S/E_SIC_436 | Pa_0010 | La Reina 12 kV - TR2 AL10 ALIM. N°10 | P_111 | 12
1141 | La Reina | SIC | STX D | S/E_SIC_436 | Pa_0011 | La Reina 12 kV - TR2 AL11 ALIM. N°11 | P_111 | 12
1142 | La Reina | SIC | STX D | S/E_SIC_436 | Pa_0012 | La Reina 12 kV - TR2 AL12 ALIM. N°12 | P_111 | 12
1143 | La Reina | SIC | STX D | S/E_SIC_436 | Pa_0013 | La Reina 12 kV - TR2 AL13 ALIM. N°13 | P_111 | 12
1144 | La Reina | SIC | STX D | S/E_SIC_436 | Pa_0014 | La Reina 12 kV - TR2 AL14 ALIM. N°14 | P_111 | 12
1145 | La Reina | SIC | STX D | S/E_SIC_436 | Pa_0015 | La Reina 12 kV - TR2 AL15 ALIM. N°15 | P_111 | 12
1146 | La Reina | SIC | STX D | S/E_SIC_436 | Pa_0016 | La Reina 12 kV - TR2 AL16 ALIM. N°16 | P_111 | 12
1147 | La Reina | SIC | STX D | S/E_SIC_436 | Pa_0017 | La Reina 12 kV - TR4 AL25 ALIM. N°25 | P_111 | 12
1148 | La Reina | SIC | STX D | S/E_SIC_436 | Pa_0018 | La Reina 12 kV - TR4 AL26 ALIM. N°26 | P_111 | 12
1149 | La Reina | SIC | STX D | S/E_SIC_436 | Pa_0019 | La Reina 12 kV - TR4 AL27 ALIM. N°27 | P_111 | 12
1150 | La Reina | SIC | STX D | S/E_SIC_436 | Pa_0020 | La Reina 12 kV - TR4 AL28 ALIM. N°28 | P_111 | 12
1151 | La Reina | SIC | STX D | S/E_SIC_436 | Pa_0021 | La Reina 12 kV - TR4 AL29 ALIM. N°29 | P_111 | 12
1152 | La Reina | SIC | STX D | S/E_SIC_436 | Pa_0022 | La Reina 12 kV - TR4 AL30 ALIM. N°30 | P_111 | 12
1153 | La Reina | SIC | STX D | S/E_SIC_436 | Pa_0023 | La Reina 12 kV - TR4 AL31 ALIM. N°31 | P_111 | 12
1154 | La Reina | SIC | STX D | S/E_SIC_436 | Pa_0024 | La Reina 12 kV - TR3 AL21 ALIM. N°21 | P_111 | 12
1155 | La Reina | SIC | STX D | S/E_SIC_436 | Pa_0025 | La Reina 12 kV - TR4 AL32 ALIM. N°32 | P_111 | 12
1156 | La Reina | SIC | STX D | S/E_SIC_436 | Pa_0026 | La Reina 12 kV - TR3 AL17 ALIM. N°17 | P_111 | 12
1157 | La Reina | SIC | STX D | S/E_SIC_436 | Pa_0027 | La Reina 12 kV - TR3 AL18 ALIM. N°18 | P_111 | 12
1158 | La Reina | SIC | STX D | S/E_SIC_436 | Pa_0028 | La Reina 12 kV - TR3 AL20 ALIM. N°20 | P_111 | 12
1159 | La Reina | SIC | STX D | S/E_SIC_436 | Pa_0029 | La Reina 12 kV - TR3 AL22 ALIM. N°22 | P_111 | 12
1160 | La Reina | SIC | STX D | S/E_SIC_436 | Pa_0030 | La Reina 12 kV - TR3 AL23 ALIM. N°23 | P_111 | 12
1161 | La Reina | SIC | STX D | S/E_SIC_436 | Pa_0031 | La Reina 12 kV - TR3 AL24 ALIM. N°24 | P_111 | 12
1162 | La Reina | SIC | STX D | S/E_SIC_436 | Pa_0032 | La Reina 12 kV - TR3 AL19 ALIM. N°19 | P_111 | 12
1163 | La Reina | SIC | STX D | S/E_SIC_436 | Pa_0033 | La Reina 12 kV - BC4A | P_111 | 12
1164 | La Reina | SIC | STX D | S/E_SIC_436 | Pa_0034 | La Reina 12 kV - BC2A | P_111 | 12
1165 | La Reina | SIC | STX D | S/E_SIC_436 | Pa_0035 | La Reina 12 kV - BC3A | P_111 | 12
1166 | La Reina | SIC | STX D | S/E_SIC_436 | Pa_0045 | La Reina 12 kV - TR2 BP La Reina 012 | P_111 | 12
1167 | La Reina | SIC | STX D | S/E_SIC_436 | Pa_0046 | La Reina 12 kV - TR2 BT La Reina 012 | P_111 | 12
1168 | La Reina | SIC | STX D | S/E_SIC_436 | Pa_0047 | La Reina 12 kV - TR4 BP La Reina 012 | P_111 | 12
1169 | La Reina | SIC | STX D | S/E_SIC_436 | Pa_0048 | La Reina 12 kV - TR4 BT La Reina 012 | P_111 | 12
1170 | La Reina | SIC | STX D | S/E_SIC_436 | Pa_0049 | La Reina 12 kV - TR1 La Reina 012 | P_111 | 12
1171 | La Reina | SIC | STX D | S/E_SIC_436 | Pa_0050 | La Reina 12 kV - TR3 BA La Reina 012 | P_111 | 12
1172 | La Reina | SIC | STX D | S/E_SIC_436 | Pa_0051 | La Reina 12 kV - TR3 BP La Reina 012 | P_111 | 12
1173 | La Reina | SIC | STX D | S/E_SIC_436 | Pa_0002 | La Reina 110 kV - TR1 TS01 | P_111 | 110
1174 | La Reina | SIC | STX D | S/E_SIC_436 | Pa_0003 | La Reina 110 kV - TR2 TS02 | P_111 | 110
1175 | La Reina | SIC | STX D | S/E_SIC_436 | Pa_0004 | La Reina 110 kV - TR4 TS04 | P_111 | 110
1176 | La Reina | SIC | STX D | S/E_SIC_436 | Pa_0005 | La Reina 110 kV - TR3 TS03 | P_111 | 110
1177 | Las Acacias | SIC | STX D | S/E_SIC_438 | Pa_0007 | Las Acacias 23 kV - TR1 AL01 ALIM. N°01 | P_111 | 23
1178 | Las Acacias | SIC | STX D | S/E_SIC_438 | Pa_0008 | Las Acacias 23 kV - TR1 AL02 ALIM. N°02 | P_111 | 23
1179 | Las Acacias | SIC | STX D | S/E_SIC_438 | Pa_0009 | Las Acacias 23 kV - TR1 AL03 ALIM. N°03 | P_111 | 23
1180 | Las Acacias | SIC | STX D | S/E_SIC_438 | Pa_0010 | Las Acacias 23 kV - TR1 AL04 ALIM. N°04 | P_111 | 23
1181 | Las Acacias | SIC | STX D | S/E_SIC_438 | Pa_0011 | Las Acacias 23 kV - TR2 AL09 ALIM. N°09 | P_111 | 23
1182 | Las Acacias | SIC | STX D | S/E_SIC_438 | Pa_0012 | Las Acacias 23 kV - TR2 AL10 ALIM. N°10 | P_111 | 23
1183 | Las Acacias | SIC | STX D | S/E_SIC_438 | Pa_0013 | Las Acacias 23 kV - TR2 AL11 ALIM. N°11 | P_111 | 23
1184 | Las Acacias | SIC | STX D | S/E_SIC_438 | Pa_0014 | Las Acacias 23 kV - TR3 AL21 ALIM. N°21 | P_111 | 23
1185 | Las Acacias | SIC | STX D | S/E_SIC_438 | Pa_0015 | Las Acacias 23 kV - TR3 AL22 ALIM. N°22 | P_111 | 23
1186 | Las Acacias | SIC | STX D | S/E_SIC_438 | Pa_0018 | Las Acacias 23 kV - TR1 TR Las Acacias 023 | P_111 | 23
1187 | Las Acacias | SIC | STX D | S/E_SIC_438 | Pa_0019 | Las Acacias 23 kV - TR2 TR Las Acacias 023 | P_111 | 23
1188 | Las Acacias | SIC | STX D | S/E_SIC_438 | Pa_0020 | Las Acacias 23 kV - TR3 BP Las Acacias 023 | P_111 | 23
1189 | Las Acacias | SIC | STX D | S/E_SIC_438 | Pa_0021 | Las Acacias 23 kV - TR3 BA Las Acacias 023 | P_111 | 23
1190 | Las Acacias | SIC | STX D | S/E_SIC_438 | Pa_0002 | Las Acacias 110 kV - TR1 TS01 | P_111 | 110
1191 | Las Acacias | SIC | STX D | S/E_SIC_438 | Pa_0003 | Las Acacias 110 kV - TR2 TS02 | P_111 | 110
1192 | Las Acacias | SIC | STX D | S/E_SIC_438 | Pa_0004 | Las Acacias 110 kV - TR3 TS03 | P_111 | 110
1193 | Lo Aguirre | SIC | STX D | S/E_SIC_439 | Pa_0004 | Lo Aguirre 12 kV - AL01 ALIM. N°01 | P_111 | 12
1194 | Lo Aguirre | SIC | STX D | S/E_SIC_439 | Pa_0005 | Lo Aguirre 12 kV - AL02 ALIM. N°02 | P_111 | 12
1195 | Lo Aguirre | SIC | STX D | S/E_SIC_439 | Pa_0006 | Lo Aguirre 12 kV - AL03 ALIM. N°03 | P_111 | 12
1196 | Lo Aguirre | SIC | STX D | S/E_SIC_439 | Pa_0007 | Lo Aguirre 12 kV - AL04 ALIM. N°04 | P_111 | 12
1197 | Lo Aguirre | SIC | STX D | S/E_SIC_439 | Pa_0008 | Lo Aguirre 12 kV - AL05 ALIM. N°05 | P_111 | 12
1198 | Lo Aguirre | SIC | STX D | S/E_SIC_439 | Pa_0009 | Lo Aguirre 12 kV - AL06 ALIM. N°06 | P_111 | 12
1199 | Lo Aguirre | SIC | STX D | S/E_SIC_439 | Pa_0010 | Lo Aguirre 12 kV - TR1 Lo Aguirre 012 | P_111 | 12
1200 | Lo Aguirre | SIC | STX D | S/E_SIC_439 | Pa_0011 | Lo Aguirre 12 kV - TR2 Lo Aguirre 012 | P_111 | 12
1201 | Lo Aguirre | SIC | STX D | S/E_SIC_439 | Pa_0001 | Lo Aguirre 110 kV - TR1 TS01 | P_111 | 110
1202 | Lo Aguirre | SIC | STX D | S/E_SIC_439 | Pa_0002 | Lo Aguirre 110 kV - TR2 TS02 | P_111 | 110
1203 | Lo Boza | SIC | STX D | S/E_SIC_440 | Pa_0023 | Lo Boza 12 kV - TR4 AL25 ALIM. N°25 | P_111 | 12
1204 | Lo Boza | SIC | STX D | S/E_SIC_440 | Pa_0024 | Lo Boza 12 kV - TR4 AL26 ALIM. N°26 | P_111 | 12
1205 | Lo Boza | SIC | STX D | S/E_SIC_440 | Pa_0025 | Lo Boza 12 kV - TR4 AL27 ALIM. N°27 | P_111 | 12
1206 | Lo Boza | SIC | STX D | S/E_SIC_440 | Pa_0026 | Lo Boza 12 kV - TR4 AL28 ALIM. N°28 | P_111 | 12
1207 | Lo Boza | SIC | STX D | S/E_SIC_440 | Pa_0028 | Lo Boza 12 kV - TR4 AL30 ALIM. N°30 | P_111 | 12
1208 | Lo Boza | SIC | STX D | S/E_SIC_440 | Pa_0029 | Lo Boza 12 kV - TR4 AL31 ALIM. N°31 | P_111 | 12
1209 | Lo Boza | SIC | STX D | S/E_SIC_440 | Pa_0030 | Lo Boza 12 kV - TR4 AL32 ALIM. N°32 | P_111 | 12
1210 | Lo Boza | SIC | STX D | S/E_SIC_440 | Pa_0031 | Lo Boza 12 kV - TR1 AL01 ALIM. N°01 | P_111 | 12
1211 | Lo Boza | SIC | STX D | S/E_SIC_440 | Pa_0032 | Lo Boza 12 kV - TR1 AL07 ALIM. N°07 | P_111 | 12
1212 | Lo Boza | SIC | STX D | S/E_SIC_440 | Pa_0033 | Lo Boza 12 kV - TR1 AL08 ALIM. N°08 | P_111 | 12
1213 | Lo Boza | SIC | STX D | S/E_SIC_440 | Pa_0034 | Lo Boza 12 kV - TR2 AL10 ALIM. N°10 | P_111 | 12
1214 | Lo Boza | SIC | STX D | S/E_SIC_440 | Pa_0035 | Lo Boza 12 kV - TR2 AL11 ALIM. N°11 | P_111 | 12
1215 | Lo Boza | SIC | STX D | S/E_SIC_440 | Pa_0036 | Lo Boza 12 kV - TR2 AL12 ALIM. N°12 | P_111 | 12
1216 | Lo Boza | SIC | STX D | S/E_SIC_440 | Pa_0037 | Lo Boza 12 kV - BC4A | P_111 | 12
1217 | Lo Boza | SIC | STX D | S/E_SIC_440 | Pa_0038 | Lo Boza 12 kV - BC4B NO | P_111 | 12
1218 | Lo Boza | SIC | STX D | S/E_SIC_440 | Pa_0039 | Lo Boza 12 kV - BC1A | P_111 | 12
1219 | Lo Boza | SIC | STX D | S/E_SIC_440 | Pa_0040 | Lo Boza 12 kV - BC2A | P_111 | 12
1220 | Lo Boza | SIC | STX D | S/E_SIC_440 | Pa_0050 | Lo Boza 12 kV - TR4 BP Lo Boza 012 | P_111 | 12
1221 | Lo Boza | SIC | STX D | S/E_SIC_440 | Pa_0051 | Lo Boza 12 kV - TR4 BA Lo Boza 012 | P_111 | 12
1222 | Lo Boza | SIC | STX D | S/E_SIC_440 | Pa_0052 | Lo Boza 12 kV - TR1 Lo Boza 012 | P_111 | 12
1223 | Lo Boza | SIC | STX D | S/E_SIC_440 | Pa_0053 | Lo Boza 12 kV - TR2 Lo Boza 012 | P_111 | 12
1224 | Lo Boza | SIC | STX D | S/E_SIC_440 | Pa_0054 | Lo Boza 12 kV - TR5 Lo Boza 012 | P_111 | 12
1225 | Lo Boza | SIC | STX D | S/E_SIC_440 | Pa_0008 | Lo Boza 23 kV - TR3 AL17 ALIM. N°17 | P_111 | 23
1226 | Lo Boza | SIC | STX D | S/E_SIC_440 | Pa_0009 | Lo Boza 23 kV - TR3 AL18 ALIM. N°18 | P_111 | 23
1227 | Lo Boza | SIC | STX D | S/E_SIC_440 | Pa_0010 | Lo Boza 23 kV - TR3 AL19 ALIM. N°19 | P_111 | 23
1228 | Lo Boza | SIC | STX D | S/E_SIC_440 | Pa_0011 | Lo Boza 23 kV - TR3 AL20 ALIM. N°20 | P_111 | 23
1229 | Lo Boza | SIC | STX D | S/E_SIC_440 | Pa_0012 | Lo Boza 23 kV - TR3 AL21 ALIM. N°21 | P_111 | 23
1230 | Lo Boza | SIC | STX D | S/E_SIC_440 | Pa_0013 | Lo Boza 23 kV - TR3 AL22 ALIM. N°22 | P_111 | 23
1231 | Lo Boza | SIC | STX D | S/E_SIC_440 | Pa_0014 | Lo Boza 23 kV - BC3A NO | P_111 | 23
1232 | Lo Boza | SIC | STX D | S/E_SIC_440 | Pa_0015 | Lo Boza 23 kV - BC3B NO | P_111 | 23
1233 | Lo Boza | SIC | STX D | S/E_SIC_440 | Pa_0019 | Lo Boza 23 kV - TR3 BP Lo Boza 023 | P_111 | 23
1234 | Lo Boza | SIC | STX D | S/E_SIC_440 | Pa_0020 | Lo Boza 23 kV - TR3 BA Lo Boza 023 | P_111 | 23
1235 | Lo Boza | SIC | STX D | S/E_SIC_440 | Pa_0002 | Lo Boza 110 kV - TR1 TS01 | P_111 | 110
1236 | Lo Boza | SIC | STX D | S/E_SIC_440 | Pa_0003 | Lo Boza 110 kV - TR2 TS02 | P_111 | 110
1237 | Lo Boza | SIC | STX D | S/E_SIC_440 | Pa_0004 | Lo Boza 110 kV - TR3 TS03 | P_111 | 110
1238 | Lo Boza | SIC | STX D | S/E_SIC_440 | Pa_0005 | Lo Boza 110 kV - TR4 TS04 | P_111 | 110
1239 | Lo Boza | SIC | STX D | S/E_SIC_440 | Pa_0006 | Lo Boza 110 kV - TR5 TS05 | P_111 | 110
1240 | Lo Prado | SIC | STX D | S/E_SIC_442 | Pa_0006 | Lo Prado 12 kV - TR1 AL01 ALIM. N°01 | P_111 | 12
1241 | Lo Prado | SIC | STX D | S/E_SIC_442 | Pa_0007 | Lo Prado 12 kV - TR2 AL02 ALIM. N°02 | P_111 | 12
1242 | Lo Prado | SIC | STX D | S/E_SIC_442 | Pa_0001 | Lo Prado 44 kV - TR1 Lo Prado 044 | P_111 | 44
1243 | Lo Prado | SIC | STX D | S/E_SIC_442 | Pa_0003 | Lo Prado 44 kV - TR2 TS02 | P_111 | 44
1244 | Lo Valledor | SIC | STX D | S/E_SIC_443 | Pa_0009 | Lo Valledor 12 kV - TR3 AL17 ALIM. N°17 | P_111 | 12
1245 | Lo Valledor | SIC | STX D | S/E_SIC_443 | Pa_0010 | Lo Valledor 12 kV - TR3 AL18 ALIM. N°18 | P_111 | 12
1246 | Lo Valledor | SIC | STX D | S/E_SIC_443 | Pa_0011 | Lo Valledor 12 kV - TR3 AL19 ALIM. N°19 | P_111 | 12
1247 | Lo Valledor | SIC | STX D | S/E_SIC_443 | Pa_0012 | Lo Valledor 12 kV - TR3 AL20 ALIM. N°20 | P_111 | 12
1248 | Lo Valledor | SIC | STX D | S/E_SIC_443 | Pa_0013 | Lo Valledor 12 kV - TR3 AL21 ALIM. N°21 | P_111 | 12
1249 | Lo Valledor | SIC | STX D | S/E_SIC_443 | Pa_0014 | Lo Valledor 12 kV - TR3 AL22 ALIM. N°22 | P_111 | 12
1250 | Lo Valledor | SIC | STX D | S/E_SIC_443 | Pa_0015 | Lo Valledor 12 kV - TR3 AL23 ALIM. N°23 | P_111 | 12
1251 | Lo Valledor | SIC | STX D | S/E_SIC_443 | Pa_0016 | Lo Valledor 12 kV - TR3 AL24 ALIM. N°24 | P_111 | 12
1252 | Lo Valledor | SIC | STX D | S/E_SIC_443 | Pa_0017 | Lo Valledor 12 kV - TR1 AL01 ALIM. N°01 | P_111 | 12
1253 | Lo Valledor | SIC | STX D | S/E_SIC_443 | Pa_0018 | Lo Valledor 12 kV - TR1 AL06 ALIM. N°06 | P_111 | 12
1254 | Lo Valledor | SIC | STX D | S/E_SIC_443 | Pa_0019 | Lo Valledor 12 kV - TR1 AL07 ALIM. N°07 | P_111 | 12
1255 | Lo Valledor | SIC | STX D | S/E_SIC_443 | Pa_0020 | Lo Valledor 12 kV - TR1 AL08 ALIM. N°08 | P_111 | 12
1256 | Lo Valledor | SIC | STX D | S/E_SIC_443 | Pa_0021 | Lo Valledor 12 kV - TR2 AL25 ALIM. N°25 | P_111 | 12
1257 | Lo Valledor | SIC | STX D | S/E_SIC_443 | Pa_0022 | Lo Valledor 12 kV - TR2 AL25 ALIM. N°26 | P_111 | 12
1258 | Lo Valledor | SIC | STX D | S/E_SIC_443 | Pa_0023 | Lo Valledor 12 kV - TR2 AL27 ALIM. N°27 | P_111 | 12
1259 | Lo Valledor | SIC | STX D | S/E_SIC_443 | Pa_0024 | Lo Valledor 12 kV - TR2 AL28 ALIM. N°28 | P_111 | 12
1260 | Lo Valledor | SIC | STX D | S/E_SIC_443 | Pa_0025 | Lo Valledor 12 kV - TR2 AL29 ALIM. N°29 | P_111 | 12
1261 | Lo Valledor | SIC | STX D | S/E_SIC_443 | Pa_0026 | Lo Valledor 12 kV - TR2 AL30 ALIM. N°30 | P_111 | 12
1262 | Lo Valledor | SIC | STX D | S/E_SIC_443 | Pa_0027 | Lo Valledor 12 kV - TR2 AL31 ALIM. N°31 | P_111 | 12
1263 | Lo Valledor | SIC | STX D | S/E_SIC_443 | Pa_0028 | Lo Valledor 12 kV - TR2 AL32 ALIM. N°32 | P_111 | 12
1264 | Lo Valledor | SIC | STX D | S/E_SIC_443 | Pa_0029 | Lo Valledor 12 kV - BC3A | P_111 | 12
1265 | Lo Valledor | SIC | STX D | S/E_SIC_443 | Pa_0030 | Lo Valledor 12 kV - BC1A | P_111 | 12
1266 | Lo Valledor | SIC | STX D | S/E_SIC_443 | Pa_0031 | Lo Valledor 12 kV - BC2A BC1B | P_111 | 12
1267 | Lo Valledor | SIC | STX D | S/E_SIC_443 | Pa_0040 | Lo Valledor 12 kV - TR3 BP Lo Valledor 012 | P_111 | 12
1268 | Lo Valledor | SIC | STX D | S/E_SIC_443 | Pa_0041 | Lo Valledor 12 kV - TR3 BT Lo Valledor 012 | P_111 | 12
1269 | Lo Valledor | SIC | STX D | S/E_SIC_443 | Pa_0042 | Lo Valledor 12 kV - TR1 Lo Valledor 012 | P_111 | 12
1270 | Lo Valledor | SIC | STX D | S/E_SIC_443 | Pa_0043 | Lo Valledor 12 kV - TR4 BP Lo Valledor 012 | P_111 | 12
1271 | Lo Valledor | SIC | STX D | S/E_SIC_443 | Pa_0044 | Lo Valledor 12 kV - TR4 BP Lo Valledor 012 | P_111 | 12
1272 | Lo Valledor | SIC | STX D | S/E_SIC_443 | Pa_0002 | Lo Valledor 110 kV - TR1 TS01 | P_111 | 110
1273 | Lo Valledor | SIC | STX D | S/E_SIC_443 | Pa_0003 | Lo Valledor 110 kV - TR3 TS03 | P_111 | 110
1274 | Lo Valledor | SIC | STX D | S/E_SIC_443 | Pa_0004 | Lo Valledor 110 kV - TR2 TS02 | P_111 | 110
1275 | Lord Cochrane I | SIC | STX D | S/E_SIC_444 | Pa_0005 | Lord Cochrane I 12 kV - TR1 AL08 ALIM. N°08 | P_111 | 12
1276 | Lord Cochrane I | SIC | STX D | S/E_SIC_444 | Pa_0006 | Lord Cochrane I 12 kV - TR2 AL09 ALIM. N°09 | P_111 | 12
1277 | Lord Cochrane I | SIC | STX D | S/E_SIC_444 | Pa_0007 | Lord Cochrane I 12 kV - TR2 AL10 ALIM. N°10 | P_111 | 12
1278 | Lord Cochrane I | SIC | STX D | S/E_SIC_444 | Pa_0008 | Lord Cochrane I 12 kV - TR2 AL11 ALIM. N°11 | P_111 | 12
1279 | Lord Cochrane I | SIC | STX D | S/E_SIC_444 | Pa_0009 | Lord Cochrane I 12 kV - TR2 AL12 ALIM. N°12 | P_111 | 12
1280 | Lord Cochrane I | SIC | STX D | S/E_SIC_444 | Pa_0010 | Lord Cochrane I 12 kV - TR2 AL13 ALIM. N°13 | P_111 | 12
1281 | Lord Cochrane I | SIC | STX D | S/E_SIC_444 | Pa_0011 | Lord Cochrane I 12 kV - TR2 AL14 ALIM. N°14 | P_111 | 12
1282 | Lord Cochrane I | SIC | STX D | S/E_SIC_444 | Pa_0012 | Lord Cochrane I 12 kV - TR2 Lord Cochrane I 012 | P_111 | 12
1283 | Lord Cochrane I | SIC | STX D | S/E_SIC_444 | Pa_0013 | Lord Cochrane I 12 kV - TR3 Lord Cochrane I 012 | P_111 | 12
1284 | Lord Cochrane I | SIC | STX D | S/E_SIC_444 | Pa_0001 | Lord Cochrane I 110 kV - TR2 TS02 | P_111 | 110
1285 | Lord Cochrane I | SIC | STX D | S/E_SIC_444 | Pa_0002 | Lord Cochrane I 110 kV - TR3 TS03 | P_111 | 110
1286 | Lord Cochrane II | SIC | STX D | S/E_SIC_445 | Pa_0017 | Lord Cochrane II 12 kV - TR1 AL01 ALIM. N°01 | P_111 | 12
1287 | Lord Cochrane II | SIC | STX D | S/E_SIC_445 | Pa_0018 | Lord Cochrane II 12 kV - TR1 AL02 ALIM. N°02 | P_111 | 12
1288 | Lord Cochrane II | SIC | STX D | S/E_SIC_445 | Pa_0019 | Lord Cochrane II 12 kV - TR1 AL03 ALIM. N°03 | P_111 | 12
1289 | Lord Cochrane II | SIC | STX D | S/E_SIC_445 | Pa_0020 | Lord Cochrane II 12 kV - TR1 AL04 ALIM. N°04 | P_111 | 12
1290 | Lord Cochrane II | SIC | STX D | S/E_SIC_445 | Pa_0021 | Lord Cochrane II 12 kV - TR1 AL05 ALIM. N°05 | P_111 | 12
1291 | Lord Cochrane II | SIC | STX D | S/E_SIC_445 | Pa_0022 | Lord Cochrane II 12 kV - TR1 AL06 ALIM. N°06 | P_111 | 12
1292 | Lord Cochrane II | SIC | STX D | S/E_SIC_445 | Pa_0023 | Lord Cochrane II 12 kV - TR1 AL07 ALIM. N°07 | P_111 | 12
1293 | Lord Cochrane II | SIC | STX D | S/E_SIC_445 | Pa_0024 | Lord Cochrane II 12 kV - BC1A | P_111 | 12
1294 | Lord Cochrane II | SIC | STX D | S/E_SIC_445 | Pa_0025 | Lord Cochrane II 12 kV - BC2A | P_111 | 12
1295 | Lord Cochrane II | SIC | STX D | S/E_SIC_445 | Pa_0026 | Lord Cochrane II 12 kV - TR1 Lord Cochrane II 012 | P_111 | 12
1296 | Lord Cochrane II | SIC | STX D | S/E_SIC_445 | Pa_0015 | Lord Cochrane II 110 kV - TR1 TS01 | P_111 | 110
1297 | Los Almendros | SIC | STX D | S/E_SIC_446 | Pa_0004 | Los Almendros 110 kV - TS01 Los Almendros 110 | P_111 | 110
1298 | Los Almendros | SIC | STX D | S/E_SIC_446 | Pa_0002 | Los Almendros 220 kV - TS01 | P_111 | 220
1299 | Los Dominicos | SIC | STX D | S/E_SIC_447 | Pa_0007 | Los Dominicos 12 kV - TR3 AL17 ALIM. N°17 | P_111 | 12
1300 | Los Dominicos | SIC | STX D | S/E_SIC_447 | Pa_0008 | Los Dominicos 12 kV - TR3 AL18 ALIM. N°18 | P_111 | 12
1301 | Los Dominicos | SIC | STX D | S/E_SIC_447 | Pa_0009 | Los Dominicos 12 kV - TR3 AL19 ALIM. N°19 | P_111 | 12
1302 | Los Dominicos | SIC | STX D | S/E_SIC_447 | Pa_0010 | Los Dominicos 12 kV - TR3 AL20 ALIM. N°20 | P_111 | 12
1303 | Los Dominicos | SIC | STX D | S/E_SIC_447 | Pa_0011 | Los Dominicos 12 kV - TR3 AL21 ALIM. N°21 | P_111 | 12
1304 | Los Dominicos | SIC | STX D | S/E_SIC_447 | Pa_0012 | Los Dominicos 12 kV - TR3 AL22 ALIM. N°22 | P_111 | 12
1305 | Los Dominicos | SIC | STX D | S/E_SIC_447 | Pa_0013 | Los Dominicos 12 kV - TR3 AL23 ALIM. N°23 | P_111 | 12
1306 | Los Dominicos | SIC | STX D | S/E_SIC_447 | Pa_0014 | Los Dominicos 12 kV - TR3 AL24 ALIM. N°24 | P_111 | 12
1307 | Los Dominicos | SIC | STX D | S/E_SIC_447 | Pa_0015 | Los Dominicos 12 kV - BC3A NO | P_111 | 12
1308 | Los Dominicos | SIC | STX D | S/E_SIC_447 | Pa_0016 | Los Dominicos 12 kV - BC3B NO | P_111 | 12
1309 | Los Dominicos | SIC | STX D | S/E_SIC_447 | Pa_0018 | Los Dominicos 12 kV - TR2 BP3 Los Dominicos 012 | P_111 | 12
1310 | Los Dominicos | SIC | STX D | S/E_SIC_447 | Pa_0019 | Los Dominicos 12 kV - TR3 BP3 Los Dominicos 012 | P_111 | 12
1311 | Los Dominicos | SIC | STX D | S/E_SIC_447 | Pa_0020 | Los Dominicos 12 kV - TR3 BA3 Los Dominicos 012 | P_111 | 12
1312 | Los Dominicos | SIC | STX D | S/E_SIC_447 | Pa_0021 | Los Dominicos 12 kV - TR3 TR1 Los Dominicos 012 | P_111 | 12
1313 | Los Dominicos | SIC | STX D | S/E_SIC_447 | Pa_0002 | Los Dominicos 110 kV - TR1 TS01 | P_111 | 110
1314 | Los Dominicos | SIC | STX D | S/E_SIC_447 | Pa_0003 | Los Dominicos 110 kV - TR2 TS02 | P_111 | 110
1315 | Los Dominicos | SIC | STX D | S/E_SIC_447 | Pa_0004 | Los Dominicos 110 kV - TR3 TS03 | P_111 | 110
1316 | Macul | SIC | STX D | S/E_SIC_448 | Pa_0009 | Macul 12 kV - TR3 AL17 ALIM. N°17 | P_111 | 12
1317 | Macul | SIC | STX D | S/E_SIC_448 | Pa_0010 | Macul 12 kV - TR3 AL18 ALIM. N°18 | P_111 | 12
1318 | Macul | SIC | STX D | S/E_SIC_448 | Pa_0011 | Macul 12 kV - TR3 AL19 ALIM. N°19 | P_111 | 12
1319 | Macul | SIC | STX D | S/E_SIC_448 | Pa_0012 | Macul 12 kV - TR3 AL20 ALIM. N°20 | P_111 | 12
1320 | Macul | SIC | STX D | S/E_SIC_448 | Pa_0013 | Macul 12 kV - TR3 AL21 ALIM. N°21 | P_111 | 12
1321 | Macul | SIC | STX D | S/E_SIC_448 | Pa_0014 | Macul 12 kV - TR4 AL22 ALIM. N°22 | P_111 | 12
1322 | Macul | SIC | STX D | S/E_SIC_448 | Pa_0015 | Macul 12 kV - TR4 AL23 ALIM. N°23 | P_111 | 12
1323 | Macul | SIC | STX D | S/E_SIC_448 | Pa_0016 | Macul 12 kV - TR4 AL24 ALIM. N°24 | P_111 | 12
1324 | Macul | SIC | STX D | S/E_SIC_448 | Pa_0017 | Macul 12 kV - TR4 AL25 ALIM. N°25 | P_111 | 12
1325 | Macul | SIC | STX D | S/E_SIC_448 | Pa_0018 | Macul 12 kV - TR4 AL26 ALIM. N°26 | P_111 | 12
1326 | Macul | SIC | STX D | S/E_SIC_448 | Pa_0019 | Macul 12 kV - TR4 AL27 ALIM. N°27 | P_111 | 12
1327 | Macul | SIC | STX D | S/E_SIC_448 | Pa_0020 | Macul 12 kV - TR4 AL28 ALIM. N°28 | P_111 | 12
1328 | Macul | SIC | STX D | S/E_SIC_448 | Pa_0021 | Macul 12 kV - TR3 AL29 ALIM. N°29 | P_111 | 12
1329 | Macul | SIC | STX D | S/E_SIC_448 | Pa_0022 | Macul 12 kV - TR3 AL30 ALIM. N°30 | P_111 | 12
1330 | Macul | SIC | STX D | S/E_SIC_448 | Pa_0023 | Macul 12 kV - TR4 AL31 ALIM. N°31 | P_111 | 12
1331 | Macul | SIC | STX D | S/E_SIC_448 | Pa_0024 | Macul 12 kV - TR4 AL32 ALIM. N°32 | P_111 | 12
1332 | Macul | SIC | STX D | S/E_SIC_448 | Pa_0025 | Macul 12 kV - BC3A | P_111 | 12
1333 | Macul | SIC | STX D | S/E_SIC_448 | Pa_0026 | Macul 12 kV - BC4A | P_111 | 12
1334 | Macul | SIC | STX D | S/E_SIC_448 | Pa_0027 | Macul 12 kV - BC1A NO | P_111 | 12
1335 | Macul | SIC | STX D | S/E_SIC_448 | Pa_0028 | Macul 12 kV - BC3B NO | P_111 | 12
1336 | Macul | SIC | STX D | S/E_SIC_448 | Pa_0034 | Macul 12 kV - TR1 BA Macul 012 | P_111 | 12
1337 | Macul | SIC | STX D | S/E_SIC_448 | Pa_0035 | Macul 12 kV - TR4 BP4 Macul 012 | P_111 | 12
1338 | Macul | SIC | STX D | S/E_SIC_448 | Pa_0036 | Macul 12 kV - TR4 BA4 Macul 012 | P_111 | 12
1339 | Macul | SIC | STX D | S/E_SIC_448 | Pa_0037 | Macul 12 kV - TR3 BP3 Macul 012 | P_111 | 12
1340 | Macul | SIC | STX D | S/E_SIC_448 | Pa_0038 | Macul 12 kV - TR3 BA3 Macul 012 | P_111 | 12
1341 | Macul | SIC | STX D | S/E_SIC_448 | Pa_0002 | Macul 110 kV - TR1 TS01 | P_111 | 110
1342 | Macul | SIC | STX D | S/E_SIC_448 | Pa_0003 | Macul 110 kV - TR3 TS03 | P_111 | 110
1343 | Macul | SIC | STX D | S/E_SIC_448 | Pa_0004 | Macul 110 kV - TR4 TS02 | P_111 | 110
1344 | Maipo | SIC | STX D | S/E_SIC_355 | Pa_0001 | Maipo 220 kV - J4 TS01 | P_086 | 220
1345 | Maipu | SIC | STX D | S/E_SIC_449 | Pa_0007 | Maipu 12 kV - TR1 AL01 ALIM. N°01 | P_111 | 12
1346 | Maipu | SIC | STX D | S/E_SIC_449 | Pa_0008 | Maipu 12 kV - TR1 AL02 ALIM. N°02 | P_111 | 12
1347 | Maipu | SIC | STX D | S/E_SIC_449 | Pa_0009 | Maipu 12 kV - TR1 AL03 ALIM. N°03 | P_111 | 12
1348 | Maipu | SIC | STX D | S/E_SIC_449 | Pa_0010 | Maipu 12 kV - TR1 AL08 ALIM. N°08 | P_111 | 12
1349 | Maipu | SIC | STX D | S/E_SIC_449 | Pa_0011 | Maipu 12 kV - TR2 AL04 ALIM. N°04 | P_111 | 12
1350 | Maipu | SIC | STX D | S/E_SIC_449 | Pa_0012 | Maipu 12 kV - TR2 AL05 ALIM. N°05 | P_111 | 12
1351 | Maipu | SIC | STX D | S/E_SIC_449 | Pa_0013 | Maipu 12 kV - TR2 AL06 ALIM. N°06 | P_111 | 12
1352 | Maipu | SIC | STX D | S/E_SIC_449 | Pa_0014 | Maipu 12 kV - TR2 AL07 ALIM. N°07 | P_111 | 12
1353 | Maipu | SIC | STX D | S/E_SIC_449 | Pa_0015 | Maipu 12 kV - TR2 AL11 ALIM. N°11 | P_111 | 12
1354 | Maipu | SIC | STX D | S/E_SIC_449 | Pa_0016 | Maipu 12 kV - TR3 AL09 ALIM. N°09 | P_111 | 12
1355 | Maipu | SIC | STX D | S/E_SIC_449 | Pa_0017 | Maipu 12 kV - TR3 AL10 ALIM. N°10 | P_111 | 12
1356 | Maipu | SIC | STX D | S/E_SIC_449 | Pa_0018 | Maipu 12 kV - TR3 AL12 ALIM. N°12 | P_111 | 12
1357 | Maipu | SIC | STX D | S/E_SIC_449 | Pa_0019 | Maipu 12 kV - BC1A | P_111 | 12
1358 | Maipu | SIC | STX D | S/E_SIC_449 | Pa_0020 | Maipu 12 kV - BC2A | P_111 | 12
1359 | Maipu | SIC | STX D | S/E_SIC_449 | Pa_0021 | Maipu 12 kV - BC3A | P_111 | 12
1360 | Maipu | SIC | STX D | S/E_SIC_449 | Pa_0025 | Maipu 12 kV - TR1 Maipu 012 | P_111 | 12
1361 | Maipu | SIC | STX D | S/E_SIC_449 | Pa_0026 | Maipu 12 kV - TR2 Maipu 012 | P_111 | 12
1362 | Maipu | SIC | STX D | S/E_SIC_449 | Pa_0027 | Maipu 12 kV - TR3 Maipu 012 | P_111 | 12
1363 | Maipu | SIC | STX D | S/E_SIC_449 | Pa_0002 | Maipu 110 kV - TR1 TS01 | P_111 | 110
1364 | Maipu | SIC | STX D | S/E_SIC_449 | Pa_0003 | Maipu 110 kV - TR2 TS02 | P_111 | 110
1365 | Maipu | SIC | STX D | S/E_SIC_449 | Pa_0004 | Maipu 110 kV - TR3 TS03 | P_111 | 110
1366 | Malloco | SIC | STX D | S/E_SIC_450 | Pa_0009 | Malloco 12 kV - TR1 Malloco 012 | P_111 | 12
1367 | Malloco | SIC | STX D | S/E_SIC_450 | Pa_0013 | Malloco 12 kV - TR1 AL01 ALIM. N°01 | P_111 | 12
1368 | Malloco | SIC | STX D | S/E_SIC_450 | Pa_0014 | Malloco 12 kV - TR1 AL02 ALIM. N°02 | P_111 | 12
1369 | Malloco | SIC | STX D | S/E_SIC_450 | Pa_0015 | Malloco 12 kV - TR1 AL03 ALIM. N°03 | P_111 | 12
1370 | Malloco | SIC | STX D | S/E_SIC_450 | Pa_0016 | Malloco 12 kV - TR1 AL04 ALIM. N°04 | P_111 | 12
1371 | Malloco | SIC | STX D | S/E_SIC_450 | Pa_0017 | Malloco 12 kV - TR1 AL05 ALIM. N°05 | P_111 | 12
1372 | Malloco | SIC | STX D | S/E_SIC_450 | Pa_0009a | TS01-Malloco 012-TR1 | P_111 | 12
1373 | Malloco | SIC | STX D | S/E_SIC_450 | Pa_0006 | Malloco 23 kV - TR3 AL01 ALIM. N°01 | P_111 | 23
1374 | Malloco | SIC | STX D | S/E_SIC_450 | Pa_0007 | Malloco 23 kV - TR3 AL02 ALIM. N°02 | P_111 | 23
1375 | Malloco | SIC | STX D | S/E_SIC_450 | Pa_0009 | Malloco 23 kV - TR3 AL04 ALIM. N°04 | P_111 | 23
1376 | Malloco | SIC | STX D | S/E_SIC_450 | Pa_0010 | Malloco 23 kV - TR3 Malloco 023 | P_111 | 23
1377 | Malloco | SIC | STX D | S/E_SIC_450 | Pa_0011 | Malloco 23 kV - TR4 Malloco 023 | P_111 | 23
1378 | Malloco | SIC | STX D | S/E_SIC_450 | Pa_0001 | Malloco 110 kV - TR1 TS01 | P_111 | 110
1379 | Malloco | SIC | STX D | S/E_SIC_450 | Pa_0002 | Malloco 110 kV - TR2 TS02 | P_111 | 110
1380 | Malloco | SIC | STX D | S/E_SIC_450 | Pa_0003 | Malloco 110 kV - TR3 TS03 | P_111 | 110
1381 | Malloco | SIC | STX D | S/E_SIC_450 | Pa_0004 | Malloco 110 kV - TR4 TS04 | P_111 | 110
1382 | Mariscal | SIC | STX D | S/E_SIC_230 | Pa_0003 | Mariscal 12 kV - CT1 Mariscal 12 | P_083 | 12
1383 | Mariscal | SIC | STX D | S/E_SIC_230 | Pa_0006 | Mariscal 12 kV - CBC1 EC_0001 | P_083 | 12
1384 | Mariscal | SIC | STX D | S/E_SIC_230 | Pa_0008 | Mariscal 12 kV - C1 LOS RIOS | P_083 | 12
1385 | Mariscal | SIC | STX D | S/E_SIC_230 | Pa_0009 | Mariscal 12 kV - C2 LAS HARAS | P_083 | 12
1386 | Mariscal | SIC | STX D | S/E_SIC_230 | Pa_0010 | Mariscal 12 kV - C3 MAHUIDANCHE | P_083 | 12
1387 | Mariscal | SIC | STX D | S/E_SIC_230 | Pa_0011 | Mariscal 12 kV - C4 FUTURO | P_083 | 12
1388 | Mariscal | SIC | STX D | S/E_SIC_230 | Pa_0004 | Mariscal 23 kV - ET2 Mariscal 023 | P_083 | 23
1389 | Mariscal | SIC | STX D | S/E_SIC_230 | Pa_0007 | Mariscal 23 kV - EBC2 EC_0002 | P_083 | 23
1390 | Mariscal | SIC | STX D | S/E_SIC_230 | Pa_0012 | Mariscal 23 kV - E5 RIVEROS | P_083 | 23
1391 | Mariscal | SIC | STX D | S/E_SIC_230 | Pa_0013 | Mariscal 23 kV - E6 FUTURO | P_083 | 23
1392 | Mariscal | SIC | STX D | S/E_SIC_230 | Pa_0014 | Mariscal 23 kV - E7 FUTURO | P_083 | 23
1393 | Mariscal | SIC | STX D | S/E_SIC_230 | Pa_0015 | Mariscal 23 kV - E8 FUTURO | P_083 | 23
1394 | Mariscal | SIC | STX D | S/E_SIC_230 | Pa_0001 | Mariscal 110 kV - HT1 TS01 | P_083 | 110
1395 | Mariscal | SIC | STX D | S/E_SIC_230 | Pa_0002 | Mariscal 110 kV - HT2 TS02 | P_083 | 110
1396 | Movil | SIC | STX D | S/E_SIC_451 | Pa_0004 | Movil 12 kV - AL01 Movil 012 | P_111 | 12
1397 | Movil | SIC | STX D | S/E_SIC_451 | Pa_0005 | Movil 12 kV - AL02 Movil 012 | P_111 | 12
1398 | Movil | SIC | STX D | S/E_SIC_451 | Pa_0006 | Movil 12 kV - AL03 Movil 012 | P_111 | 12
1399 | Movil | SIC | STX D | S/E_SIC_451 | Pa_0007 | Movil 12 kV - AL04 Movil 012 | P_111 | 12
1400 | Movil | SIC | STX D | S/E_SIC_451 | Pa_0008 | Movil 12 kV - AL05 Movil 012 | P_111 | 12
1401 | Movil | SIC | STX D | S/E_SIC_451 | Pa_0009 | Movil 12 kV - AL06 Movil 012 | P_111 | 12
1402 | Movil | SIC | STX D | S/E_SIC_451 | Pa_0010 | Movil 12 kV - TR1 BP Movil 012 | P_111 | 12
1403 | Movil | SIC | STX D | S/E_SIC_451 | Pa_0011 | Movil 12 kV - TR1 Movil 012 | P_111 | 12
1404 | Movil | SIC | STX D | S/E_SIC_451 | Pa_0001 | Movil 110 kV - TR1 TS01 | P_111 | 110
1405 | Ochagavia | SIC | STX D | S/E_SIC_452 | Pa_0009 | Ochagavia 12 kV - TR1 AL01 ALIM. N°01 | P_111 | 12
1406 | Ochagavia | SIC | STX D | S/E_SIC_452 | Pa_0011 | Ochagavia 12 kV - TR1 AL03 ALIM. N°03 | P_111 | 12
1407 | Ochagavia | SIC | STX D | S/E_SIC_452 | Pa_0013 | Ochagavia 12 kV - TR1 AL05 ALIM. N°05 | P_111 | 12
1408 | Ochagavia | SIC | STX D | S/E_SIC_452 | Pa_0014 | Ochagavia 12 kV - TR1 AL06 ALIM. N°06 | P_111 | 12
1409 | Ochagavia | SIC | STX D | S/E_SIC_452 | Pa_0015 | Ochagavia 12 kV - TR1 AL07 ALIM. N°07 | P_111 | 12
1410 | Ochagavia | SIC | STX D | S/E_SIC_452 | Pa_0016 | Ochagavia 12 kV - TR1 AL08 ALIM. N°08 | P_111 | 12
1411 | Ochagavia | SIC | STX D | S/E_SIC_452 | Pa_0017 | Ochagavia 12 kV - BC1A | P_111 | 12
1412 | Ochagavia | SIC | STX D | S/E_SIC_452 | Pa_0020 | Ochagavia 12 kV - TR1 Ochagavia 012 | P_111 | 12
1413 | Ochagavia | SIC | STX D | S/E_SIC_452 | Pa_0021 | Ochagavia 12 kV - TR2 Ochagavia 012 | P_111 | 12
1414 | Ochagavia | SIC | STX D | S/E_SIC_452 | Pa_0003 | Ochagavia 110 kV - TR1 TS01 | P_111 | 110
1415 | Ochagavia | SIC | STX D | S/E_SIC_452 | Pa_0004 | Ochagavia 110 kV - TR2 TS02 | P_111 | 110
1416 | Pajaritos | SIC | STX D | S/E_SIC_453 | Pa_0021 | Pajaritos 12 kV - TR1 AL01 ALIM. N°01 | P_111 | 12
1417 | Pajaritos | SIC | STX D | S/E_SIC_453 | Pa_0022 | Pajaritos 12 kV - TR1 AL02 ALIM. N°02 | P_111 | 12
1418 | Pajaritos | SIC | STX D | S/E_SIC_453 | Pa_0023 | Pajaritos 12 kV - TR1 AL03 ALIM. N°03 | P_111 | 12
1419 | Pajaritos | SIC | STX D | S/E_SIC_453 | Pa_0024 | Pajaritos 12 kV - TR1 AL04 ALIM. N°04 | P_111 | 12
1420 | Pajaritos | SIC | STX D | S/E_SIC_453 | Pa_0025 | Pajaritos 12 kV - TR1 AL05 ALIM. N°05 | P_111 | 12
1421 | Pajaritos | SIC | STX D | S/E_SIC_453 | Pa_0026 | Pajaritos 12 kV - TR1 AL06 ALIM. N°06 | P_111 | 12
1422 | Pajaritos | SIC | STX D | S/E_SIC_453 | Pa_0027 | Pajaritos 12 kV - TR1 AL07 ALIM. N°07 | P_111 | 12
1423 | Pajaritos | SIC | STX D | S/E_SIC_453 | Pa_0028 | Pajaritos 12 kV - TR1 AL08 ALIM. N°08 | P_111 | 12
1424 | Pajaritos | SIC | STX D | S/E_SIC_453 | Pa_0029 | Pajaritos 12 kV - TR2 AL09 ALIM. N°09 | P_111 | 12
1425 | Pajaritos | SIC | STX D | S/E_SIC_453 | Pa_0030 | Pajaritos 12 kV - TR2 AL10 ALIM. N°10 | P_111 | 12
1426 | Pajaritos | SIC | STX D | S/E_SIC_453 | Pa_0031 | Pajaritos 12 kV - TR2 AL11 ALIM. N°11 | P_111 | 12
1427 | Pajaritos | SIC | STX D | S/E_SIC_453 | Pa_0032 | Pajaritos 12 kV - TR2 AL12 ALIM. N°12 | P_111 | 12
1428 | Pajaritos | SIC | STX D | S/E_SIC_453 | Pa_0033 | Pajaritos 12 kV - TR2 AL13 ALIM. N°13 | P_111 | 12
1429 | Pajaritos | SIC | STX D | S/E_SIC_453 | Pa_0034 | Pajaritos 12 kV - TR2 AL15 ALIM. N°15 | P_111 | 12
1430 | Pajaritos | SIC | STX D | S/E_SIC_453 | Pa_0035 | Pajaritos 12 kV - TR2 AL16 ALIM. N°16 | P_111 | 12
1431 | Pajaritos | SIC | STX D | S/E_SIC_453 | Pa_0036 | Pajaritos 12 kV - BC1A | P_111 | 12
1432 | Pajaritos | SIC | STX D | S/E_SIC_453 | Pa_0037 | Pajaritos 12 kV - BC1B | P_111 | 12
1433 | Pajaritos | SIC | STX D | S/E_SIC_453 | Pa_0038 | Pajaritos 12 kV - BC2A | P_111 | 12
1434 | Pajaritos | SIC | STX D | S/E_SIC_453 | Pa_0043 | Pajaritos 12 kV - TR1 Pajaritos 012 | P_111 | 12
1435 | Pajaritos | SIC | STX D | S/E_SIC_453 | Pa_0044 | Pajaritos 12 kV - TR2 Pajaritos 012 | P_111 | 12
1436 | Pajaritos | SIC | STX D | S/E_SIC_453 | Pa_0045 | Pajaritos 12 kV - TR4 Pajaritos 012 | P_111 | 12
1437 | Pajaritos | SIC | STX D | S/E_SIC_453 | Pa_0006 | Pajaritos 23 kV - TR3 AL17 ALIM. N°17 | P_111 | 23
1438 | Pajaritos | SIC | STX D | S/E_SIC_453 | Pa_0007 | Pajaritos 23 kV - TR3 AL18 ALIM. N°18 | P_111 | 23
1439 | Pajaritos | SIC | STX D | S/E_SIC_453 | Pa_0008 | Pajaritos 23 kV - TR3 AL19 ALIM. N°19 | P_111 | 23
1440 | Pajaritos | SIC | STX D | S/E_SIC_453 | Pa_0009 | Pajaritos 23 kV - TR3 AL20 ALIM. N°20 | P_111 | 23
1441 | Pajaritos | SIC | STX D | S/E_SIC_453 | Pa_0010 | Pajaritos 23 kV - TR3 AL21 ALIM. N°21 | P_111 | 23
1442 | Pajaritos | SIC | STX D | S/E_SIC_453 | Pa_0011 | Pajaritos 23 kV - TR3 AL22 ALIM. N°22 | P_111 | 23
1443 | Pajaritos | SIC | STX D | S/E_SIC_453 | Pa_0012 | Pajaritos 23 kV - BC3A NO | P_111 | 23
1444 | Pajaritos | SIC | STX D | S/E_SIC_453 | Pa_0013 | Pajaritos 23 kV - BC3B NO | P_111 | 23
1445 | Pajaritos | SIC | STX D | S/E_SIC_453 | Pa_0017 | Pajaritos 23 kV - TR3 BP Pajaritos 023 | P_111 | 23
1446 | Pajaritos | SIC | STX D | S/E_SIC_453 | Pa_0018 | Pajaritos 23 kV - TR3 BA Pajaritos 023 | P_111 | 23
1447 | Pajaritos | SIC | STX D | S/E_SIC_453 | Pa_0002 | Pajaritos 110 kV - TR1 TS01 | P_111 | 110
1448 | Pajaritos | SIC | STX D | S/E_SIC_453 | Pa_0003 | Pajaritos 110 kV - TR2 TS02 | P_111 | 110
1449 | Pajaritos | SIC | STX D | S/E_SIC_453 | Pa_0004 | Pajaritos 110 kV - TR4 TS04 | P_111 | 110
1450 | Pajaritos | SIC | STX D | S/E_SIC_453 | Pa_0005 | Pajaritos 110 kV - TR3 TS03 | P_111 | 110
1451 | Panamericana | SIC | STX D | S/E_SIC_454 | Pa_0007 | Panamericana 12 kV - TR1 AL01 ALIM. N°01 | P_111 | 12
1452 | Panamericana | SIC | STX D | S/E_SIC_454 | Pa_0008 | Panamericana 12 kV - TR1 AL02 ALIM. N°02 | P_111 | 12
1453 | Panamericana | SIC | STX D | S/E_SIC_454 | Pa_0009 | Panamericana 12 kV - TR1 AL03 ALIM. N°03 | P_111 | 12
1454 | Panamericana | SIC | STX D | S/E_SIC_454 | Pa_0010 | Panamericana 12 kV - TR1 AL04 ALIM. N°04 | P_111 | 12
1455 | Panamericana | SIC | STX D | S/E_SIC_454 | Pa_0011 | Panamericana 12 kV - TR2 AL05 ALIM. N°05 | P_111 | 12
1456 | Panamericana | SIC | STX D | S/E_SIC_454 | Pa_0012 | Panamericana 12 kV - TR2 AL06 ALIM. N°06 | P_111 | 12
1457 | Panamericana | SIC | STX D | S/E_SIC_454 | Pa_0013 | Panamericana 12 kV - TR2 AL07 ALIM. N°07 | P_111 | 12
1458 | Panamericana | SIC | STX D | S/E_SIC_454 | Pa_0014 | Panamericana 12 kV - TR2 AL08 ALIM. N°08 | P_111 | 12
1459 | Panamericana | SIC | STX D | S/E_SIC_454 | Pa_0015 | Panamericana 12 kV - BC1A | P_111 | 12
1460 | Panamericana | SIC | STX D | S/E_SIC_454 | Pa_0016 | Panamericana 12 kV - BC2A | P_111 | 12
1461 | Panamericana | SIC | STX D | S/E_SIC_454 | Pa_0022 | Panamericana 12 kV - TR2 B2 | P_111 | 12
1462 | Panamericana | SIC | STX D | S/E_SIC_454 | Pa_0023 | Panamericana 12 kV - TR1 B1 | P_111 | 12
1463 | Panamericana | SIC | STX D | S/E_SIC_454 | Pa_0024 | Panamericana 12 kV - TR1 B1A | P_111 | 12
1464 | Panamericana | SIC | STX D | S/E_SIC_454 | Pa_0025 | Panamericana 12 kV - TR2 B2A | P_111 | 12
1465 | Panamericana | SIC | STX D | S/E_SIC_454 | Pa_0026 | Panamericana 12 kV - TR4 B4 | P_111 | 12
1466 | Panamericana | SIC | STX D | S/E_SIC_454 | Pa_0002 | Panamericana 110 kV - TR1 TS01 | P_111 | 110
1467 | Panamericana | SIC | STX D | S/E_SIC_454 | Pa_0003 | Panamericana 110 kV - TR2 TS02 | P_111 | 110
1468 | Panamericana | SIC | STX D | S/E_SIC_454 | Pa_0004 | Panamericana 110 kV - TR4 TS03 | P_111 | 110
1469 | Pirque | SIC | STX D | S/E_SIC_252 | Pa_0002 | Pirque 13.2 kV - C1 EL PRINCIPAL | P_083 | 13.2
1470 | Pirque | SIC | STX D | S/E_SIC_252 | Pa_0003 | Pirque 13.2 kV - C2 SAN VICENTE | P_083 | 13.2
1471 | Pirque | SIC | STX D | S/E_SIC_252 | Pa_0004 | Pirque 13.2 kV - C3 VIRGINIA SUBERCASEAUX | P_083 | 13.2
1472 | Pirque | SIC | STX D | S/E_SIC_252 | Pa_0005 | Pirque 13.2 kV - CT1 PIRQUE 13.2 | P_083 | 13.2
1473 | Pirque | SIC | STX D | S/E_SIC_252 | Pa_0007 | Pirque 13.2 kV - C4 NUEVO ALIMENTADOR | P_083 | 13.2
1474 | Pirque | SIC | STX D | S/E_SIC_252 | Pa_0001 | Pirque 110 kV - HT TS02 | P_083 | 110
1475 | Pirque | SIC | STX D | S/E_SIC_252 | Pa_0008 | Pirque 110 kV - HT1 TS01 | P_083 | 110
1476 | Pirque | SIC | STX D | S/E_SIC_252 | Pa_0009 | Pirque 110 kV - HT2 TS02 | P_083 | 110
1477 | Polpaico Chilectra | SIC | STX D | S/E_SIC_455 | Pa_0001 | Polpaico Chilectra 110 kV - TR1 TS01 | P_079 | 110
1478 | Polpaico Chilectra | SIC | STX D | S/E_SIC_455 | Pa_0003 | Polpaico Chilectra 23 kV - TR1 AL01 ALIM. N°23 | P_111 | 23
1479 | Polpaico Chilectra | SIC | STX D | S/E_SIC_455 | Pa_0004 | Polpaico Chilectra 23 kV - TR1 Polpaico 023 | P_111 | 23
1480 | Pudahuel | SIC | STX D | S/E_SIC_456 | Pa_0006 | Pudahuel 12 kV - TR1 AL01 ALIM. N°01 | P_111 | 12
1481 | Pudahuel | SIC | STX D | S/E_SIC_456 | Pa_0007 | Pudahuel 12 kV - TR1 AL02 ALIM. N°02 | P_111 | 12
1482 | Pudahuel | SIC | STX D | S/E_SIC_456 | Pa_0008 | Pudahuel 12 kV - TR1 AL04 ALIM. N°04 | P_111 | 12
1483 | Pudahuel | SIC | STX D | S/E_SIC_456 | Pa_0009 | Pudahuel 12 kV - TR2 AL03 ALIM. N°03 | P_111 | 12
1484 | Pudahuel | SIC | STX D | S/E_SIC_456 | Pa_0010 | Pudahuel 12 kV - TR2 AL05 ALIM. N°05 | P_111 | 12
1485 | Pudahuel | SIC | STX D | S/E_SIC_456 | Pa_0011 | Pudahuel 12 kV - TR2 AL06 ALIM. N°06 | P_111 | 12
1486 | Pudahuel | SIC | STX D | S/E_SIC_456 | Pa_0017 | Pudahuel 12 kV - TR1 Pudahuel 012 | P_111 | 12
1487 | Pudahuel | SIC | STX D | S/E_SIC_456 | Pa_0018 | Pudahuel 12 kV - TR2 Pudahuel 012 | P_111 | 12
1488 | Pudahuel | SIC | STX D | S/E_SIC_456 | Pa_0019 | Pudahuel 12 kV - TR3 Pudahuel 012 | P_111 | 12
1489 | Pudahuel | SIC | STX D | S/E_SIC_456 | Pa_0002 | Pudahuel 110 kV - TR1 TS01 | P_111 | 110
1490 | Pudahuel | SIC | STX D | S/E_SIC_456 | Pa_0003 | Pudahuel 110 kV - TR2 TS02 | P_111 | 110
1491 | Pudahuel | SIC | STX D | S/E_SIC_456 | Pa_0004 | Pudahuel 110 kV - TR3 TS03 | P_111 | 110
1492 | Puente Alto | SIC | STX D | S/E_SIC_82 | S/I | Puente Alto 12 KV C1 Alimentador Cerro La Ballena | P_052 | 12
1493 | Puente Alto | SIC | STX D | S/E_SIC_82 | S/I | Puente Alto 12 KV C2 Alimentador Casas Viejas | P_052 | 12
1494 | Puente Alto | SIC | STX D | S/E_SIC_82 | S/I | Puente Alto 12 KV C3 Alimentador San Francisco | P_052 | 12
1495 | Puente Alto | SIC | STX D | S/E_SIC_82 | S/I | Puente Alto 12 KV C4 Alimentador Camilo Henríquez | P_052 | 12
1496 | Puente Alto | SIC | STX D | S/E_SIC_82 | Pa_4 | Puente Alto 110 kV - 004 PUENTE ALTO 012 | P_052 | 110
1497 | Puente Alto | SIC | STX D | S/E_SIC_82 | Pa_5 | Puente Alto 110 kV - 005 PUENTE ALTO 012 | P_052 | 110
1498 | Queltehues | SIC | STX D | S/E_SIC_124 | Pa_0001 | Queltehues 110 kV-HT TS01 | P_079 | 110
1499 | Queltehues | SIC | STX D | S/E_SIC_124 | Pa_0002 | Queltehues 12 kV-CT QUELTEHUES 012 | P_083 | 12
1500 | Quilicura | SIC | STX D | S/E_SIC_457 | Pa_0021 | Quilicura 12 kV - TR2 AL09 ALIM. N°09 | P_111 | 12
1501 | Quilicura | SIC | STX D | S/E_SIC_457 | Pa_0022 | Quilicura 12 kV - TR2 AL10 ALIM. N°10 | P_111 | 12
1502 | Quilicura | SIC | STX D | S/E_SIC_457 | Pa_0023 | Quilicura 12 kV - TR2 AL11 ALIM. N°11 | P_111 | 12
1503 | Quilicura | SIC | STX D | S/E_SIC_457 | Pa_0024 | Quilicura 12 kV - TR4 AL25 ALIM. N°25 | P_111 | 12
1504 | Quilicura | SIC | STX D | S/E_SIC_457 | Pa_0025 | Quilicura 12 kV - TR4 AL27 ALIM. N°27 | P_111 | 12
1505 | Quilicura | SIC | STX D | S/E_SIC_457 | Pa_0026 | Quilicura 12 kV - TR4 AL29 ALIM. N°29 | P_111 | 12
1506 | Quilicura | SIC | STX D | S/E_SIC_457 | Pa_0027 | Quilicura 12 kV - TR4 AL30 ALIM. N°30 | P_111 | 12
1507 | Quilicura | SIC | STX D | S/E_SIC_457 | Pa_0028 | Quilicura 12 kV - TR3 AL17 ALIM. N°17 | P_111 | 12
1508 | Quilicura | SIC | STX D | S/E_SIC_457 | Pa_0029 | Quilicura 12 kV - TR3 AL18 ALIM. N°18 | P_111 | 12
1509 | Quilicura | SIC | STX D | S/E_SIC_457 | Pa_0030 | Quilicura 12 kV - TR3 AL19 ALIM. N°19 | P_111 | 12
1510 | Quilicura | SIC | STX D | S/E_SIC_457 | Pa_0031 | Quilicura 12 kV - TR3 AL20 ALIM. N°20 | P_111 | 12
1511 | Quilicura | SIC | STX D | S/E_SIC_457 | Pa_0032 | Quilicura 12 kV - BC4A NO | P_111 | 12
1512 | Quilicura | SIC | STX D | S/E_SIC_457 | Pa_0033 | Quilicura 12 kV - BC3A | P_111 | 12
1513 | Quilicura | SIC | STX D | S/E_SIC_457 | Pa_0034 | Quilicura 12 kV - BC3B | P_111 | 12
1514 | Quilicura | SIC | STX D | S/E_SIC_457 | Pa_0037 | Quilicura 12 kV - TR2 BP BA Quilicura 012 | P_111 | 12
1515 | Quilicura | SIC | STX D | S/E_SIC_457 | Pa_0038 | Quilicura 12 kV - TR3 BP BA Quilicura 012 | P_111 | 12
1516 | Quilicura | SIC | STX D | S/E_SIC_457 | Pa_0039 | Quilicura 12 kV - TR4 BP BA Quilicura 012 | P_111 | 12
1517 | Quilicura | SIC | STX D | S/E_SIC_457 | Pa_0007 | Quilicura 23 kV - TR1 AL01 ALIM. N°01 | P_111 | 23
1518 | Quilicura | SIC | STX D | S/E_SIC_457 | Pa_0008 | Quilicura 23 kV - TR1 AL02 ALIM. N°02 | P_111 | 23
1519 | Quilicura | SIC | STX D | S/E_SIC_457 | Pa_0009 | Quilicura 23 kV - TR1 AL03 ALIM. N°03 | P_111 | 23
1520 | Quilicura | SIC | STX D | S/E_SIC_457 | Pa_0010 | Quilicura 23 kV - TR1 AL04 ALIM. N°04 | P_111 | 23
1521 | Quilicura | SIC | STX D | S/E_SIC_457 | Pa_0011 | Quilicura 23 kV - TR1 AL05 ALIM. N°05 | P_111 | 23
1522 | Quilicura | SIC | STX D | S/E_SIC_457 | Pa_0012 | Quilicura 23 kV - TR1 AL06 ALIM. N°06 | P_111 | 23
1523 | Quilicura | SIC | STX D | S/E_SIC_457 | Pa_0013 | Quilicura 23 kV - BC1A | P_111 | 23
1524 | Quilicura | SIC | STX D | S/E_SIC_457 | Pa_0014 | Quilicura 23 kV - BC1B NO | P_111 | 23
1525 | Quilicura | SIC | STX D | S/E_SIC_457 | Pa_0018 | Quilicura 23 kV - TR1 BP Quilicura 023 | P_111 | 23
1526 | Quilicura | SIC | STX D | S/E_SIC_457 | Pa_0019 | Quilicura 23 kV - TR1 BA Quilicura 023 | P_111 | 23
1527 | Quilicura | SIC | STX D | S/E_SIC_457 | Pa_0002 | Quilicura 110 kV - TR2 TS02 | P_111 | 110
1528 | Quilicura | SIC | STX D | S/E_SIC_457 | Pa_0003 | Quilicura 110 kV - TR3 TS03 | P_111 | 110
1529 | Quilicura | SIC | STX D | S/E_SIC_457 | Pa_0004 | Quilicura 110 kV - TR4 TS04 | P_111 | 110
1530 | Quilicura | SIC | STX D | S/E_SIC_457 | Pa_0005 | Quilicura 110 kV - TR1 TS01 | P_111 | 110
1531 | Recoleta | SIC | STX D | S/E_SIC_458 | Pa_0009 | Recoleta 12 kV - TR1 AL01 ALIM. N°01 | P_111 | 12
1532 | Recoleta | SIC | STX D | S/E_SIC_458 | Pa_0010 | Recoleta 12 kV - TR1 AL02 ALIM. N°02 | P_111 | 12
1533 | Recoleta | SIC | STX D | S/E_SIC_458 | Pa_0011 | Recoleta 12 kV - TR1 AL03 ALIM. N°03 | P_111 | 12
1534 | Recoleta | SIC | STX D | S/E_SIC_458 | Pa_0012 | Recoleta 12 kV - TR1 AL04 ALIM. N°04 | P_111 | 12
1535 | Recoleta | SIC | STX D | S/E_SIC_458 | Pa_0013 | Recoleta 12 kV - TR2 AL05 ALIM. N°05 | P_111 | 12
1536 | Recoleta | SIC | STX D | S/E_SIC_458 | Pa_0014 | Recoleta 12 kV - TR2 AL06 ALIM. N°06 | P_111 | 12
1537 | Recoleta | SIC | STX D | S/E_SIC_458 | Pa_0015 | Recoleta 12 kV - TR2 AL07 ALIM. N°07 | P_111 | 12
1538 | Recoleta | SIC | STX D | S/E_SIC_458 | Pa_0017 | Recoleta 12 kV - TR4 AL25 ALIM. N°25 | P_111 | 12
1539 | Recoleta | SIC | STX D | S/E_SIC_458 | Pa_0018 | Recoleta 12 kV - TR4 AL26 ALIM. N°26 | P_111 | 12
1540 | Recoleta | SIC | STX D | S/E_SIC_458 | Pa_0019 | Recoleta 12 kV - TR4 AL27 ALIM. N°27 | P_111 | 12
1541 | Recoleta | SIC | STX D | S/E_SIC_458 | Pa_0020 | Recoleta 12 kV - TR4 AL28 ALIM. N°28 | P_111 | 12
1542 | Recoleta | SIC | STX D | S/E_SIC_458 | Pa_0021 | Recoleta 12 kV - TR4 AL29 ALIM. N°29 | P_111 | 12
1543 | Recoleta | SIC | STX D | S/E_SIC_458 | Pa_0022 | Recoleta 12 kV - TR4 AL30 ALIM. N°30 | P_111 | 12
1544 | Recoleta | SIC | STX D | S/E_SIC_458 | Pa_0023 | Recoleta 12 kV - TR4 AL31 ALIM. N°31 | P_111 | 12
1545 | Recoleta | SIC | STX D | S/E_SIC_458 | Pa_0024 | Recoleta 12 kV - TR4 AL32 ALIM. N°32 | P_111 | 12
1546 | Recoleta | SIC | STX D | S/E_SIC_458 | Pa_0025 | Recoleta 12 kV - TR3 AL17 ALIM. N°17 | P_111 | 12
1547 | Recoleta | SIC | STX D | S/E_SIC_458 | Pa_0026 | Recoleta 12 kV - TR3 AL18 ALIM. N°18 | P_111 | 12
1548 | Recoleta | SIC | STX D | S/E_SIC_458 | Pa_0027 | Recoleta 12 kV - TR3 AL19 ALIM. N°19 | P_111 | 12
1549 | Recoleta | SIC | STX D | S/E_SIC_458 | Pa_0028 | Recoleta 12 kV - TR3 AL20 ALIM. N°20 | P_111 | 12
1550 | Recoleta | SIC | STX D | S/E_SIC_458 | Pa_0029 | Recoleta 12 kV - TR3 AL21 ALIM. N°21 | P_111 | 12
1551 | Recoleta | SIC | STX D | S/E_SIC_458 | Pa_0030 | Recoleta 12 kV - TR3 AL22 ALIM. N°22 | P_111 | 12
1552 | Recoleta | SIC | STX D | S/E_SIC_458 | Pa_0031 | Recoleta 12 kV - TR3 AL23 ALIM. N°23 | P_111 | 12
1553 | Recoleta | SIC | STX D | S/E_SIC_458 | Pa_0032 | Recoleta 12 kV - TR3 AL24 ALIM. N°24 | P_111 | 12
1554 | Recoleta | SIC | STX D | S/E_SIC_458 | Pa_0033 | Recoleta 12 kV - BC2A NO | P_111 | 12
1555 | Recoleta | SIC | STX D | S/E_SIC_458 | Pa_0034 | Recoleta 12 kV - BC4A | P_111 | 12
1556 | Recoleta | SIC | STX D | S/E_SIC_458 | Pa_0035 | Recoleta 12 kV - BC4B NO | P_111 | 12
1557 | Recoleta | SIC | STX D | S/E_SIC_458 | Pa_0036 | Recoleta 12 kV - BC3A NO | P_111 | 12
1558 | Recoleta | SIC | STX D | S/E_SIC_458 | Pa_0037 | Recoleta 12 kV - BC3B NO | P_111 | 12
1559 | Recoleta | SIC | STX D | S/E_SIC_458 | Pa_0045 | Recoleta 12 kV - TR2 Recoleta 012 | P_111 | 12
1560 | Recoleta | SIC | STX D | S/E_SIC_458 | Pa_0046 | Recoleta 12 kV - TR1 Recoleta 012 | P_111 | 12
1561 | Recoleta | SIC | STX D | S/E_SIC_458 | Pa_0047 | Recoleta 12 kV - TR4 BP4 Recoleta 012 | P_111 | 12
1562 | Recoleta | SIC | STX D | S/E_SIC_458 | Pa_0048 | Recoleta 12 kV - TR4 BA4 Recoleta 012 | P_111 | 12
1563 | Recoleta | SIC | STX D | S/E_SIC_458 | Pa_0049 | Recoleta 12 kV - TR3 BP Recoleta 012 | P_111 | 12
1564 | Recoleta | SIC | STX D | S/E_SIC_458 | Pa_0050 | Recoleta 12 kV - TR3 BT Recoleta 012 | P_111 | 12
1565 | Recoleta | SIC | STX D | S/E_SIC_458 | Pa_0051 | Recoleta 12 kV - TR Recoleta 012 | P_111 | 12
1566 | Recoleta | SIC | STX D | S/E_SIC_458 | Pa_0002 | Recoleta 110 kV - TR1 TS01 | P_111 | 110
1567 | Recoleta | SIC | STX D | S/E_SIC_458 | Pa_0003 | Recoleta 110 kV - TR2 TS02 | P_111 | 110
1568 | Recoleta | SIC | STX D | S/E_SIC_458 | Pa_0004 | Recoleta 110 kV - TR4 TS04 | P_111 | 110
1569 | Recoleta | SIC | STX D | S/E_SIC_458 | Pa_0005 | Recoleta 110 kV - TR3 TS03 | P_111 | 110
1570 | San Bernardo | SIC | STX D | S/E_SIC_460 | Pa_0009 | San Bernardo 12 kV - TR1 AL01 ALIM. N°01 | P_111 | 12
1571 | San Bernardo | SIC | STX D | S/E_SIC_460 | Pa_0010 | San Bernardo 12 kV - TR1 AL02 ALIM. N°02 | P_111 | 12
1572 | San Bernardo | SIC | STX D | S/E_SIC_460 | Pa_0011 | San Bernardo 12 kV - TR1 AL03 ALIM. N°03 | P_111 | 12
1573 | San Bernardo | SIC | STX D | S/E_SIC_460 | Pa_0012 | San Bernardo 12 kV - TR1 AL08 ALIM. N°08 | P_111 | 12
1574 | San Bernardo | SIC | STX D | S/E_SIC_460 | Pa_0013 | San Bernardo 12 kV - TR2 AL04 ALIM. N°04 | P_111 | 12
1575 | San Bernardo | SIC | STX D | S/E_SIC_460 | Pa_0014 | San Bernardo 12 kV - TR2 AL05 ALIM. N°05 | P_111 | 12
1576 | San Bernardo | SIC | STX D | S/E_SIC_460 | Pa_0015 | San Bernardo 12 kV - TR2 AL06 ALIM. N°06 | P_111 | 12
1577 | San Bernardo | SIC | STX D | S/E_SIC_460 | Pa_0016 | San Bernardo 12 kV - TR2 AL07 ALIM. N°07 | P_111 | 12
1578 | San Bernardo | SIC | STX D | S/E_SIC_460 | Pa_0017 | San Bernardo 12 kV - TR3 AL09 ALIM. N°09 | P_111 | 12
1579 | San Bernardo | SIC | STX D | S/E_SIC_460 | Pa_0018 | San Bernardo 12 kV - TR3 AL10 ALIM. N°10 | P_111 | 12
1580 | San Bernardo | SIC | STX D | S/E_SIC_460 | Pa_0019 | San Bernardo 12 kV - TR3 AL11 ALIM. N°11 | P_111 | 12
1581 | San Bernardo | SIC | STX D | S/E_SIC_460 | Pa_0020 | San Bernardo 12 kV - TR3 AL12 ALIM. N°12 | P_111 | 12
1582 | San Bernardo | SIC | STX D | S/E_SIC_460 | Pa_0021 | San Bernardo 12 kV - TR4 AL13 ALIM. N°13 | P_111 | 12
1583 | San Bernardo | SIC | STX D | S/E_SIC_460 | Pa_0022 | San Bernardo 12 kV - TR4 AL14 ALIM. N°14 | P_111 | 12
1584 | San Bernardo | SIC | STX D | S/E_SIC_460 | Pa_0023 | San Bernardo 12 kV - TR4 AL15 ALIM. N°15 | P_111 | 12
1585 | San Bernardo | SIC | STX D | S/E_SIC_460 | Pa_0024 | San Bernardo 12 kV - BC2A | P_111 | 12
1586 | San Bernardo | SIC | STX D | S/E_SIC_460 | Pa_0028 | San Bernardo 12 kV - TR1 San Bernardo 012 | P_111 | 12
1587 | San Bernardo | SIC | STX D | S/E_SIC_460 | Pa_0029 | San Bernardo 12 kV - TR2 San Bernardo 012 | P_111 | 12
1588 | San Bernardo | SIC | STX D | S/E_SIC_460 | Pa_0030 | San Bernardo 12 kV - TR3 San Bernardo 012 | P_111 | 12
1589 | San Bernardo | SIC | STX D | S/E_SIC_460 | Pa_0031 | San Bernardo 12 kV - TR4 BP San Bernardo 012 | P_111 | 12
1590 | San Bernardo | SIC | STX D | S/E_SIC_460 | Pa_0003 | San Bernardo 110 kV - TR1 TS01 | P_111 | 110
1591 | San Bernardo | SIC | STX D | S/E_SIC_460 | Pa_0004 | San Bernardo 110 kV - TR2 TS02 | P_111 | 110
1592 | San Bernardo | SIC | STX D | S/E_SIC_460 | Pa_0005 | San Bernardo 110 kV - TR3 TS03 | P_111 | 110
1593 | San Bernardo | SIC | STX D | S/E_SIC_460 | Pa_0006 | San Bernardo 110 kV - TR4 TS04 | P_111 | 110
1594 | San Cristobal | SIC | STX D | S/E_SIC_461 | Pa_0012 | San Cristobal 12 kV - TR1 AL01 ALIM. N°01 | P_111 | 12
1595 | San Cristobal | SIC | STX D | S/E_SIC_461 | Pa_0013 | San Cristobal 12 kV - TR1 AL02 ALIM. N°02 | P_111 | 12
1596 | San Cristobal | SIC | STX D | S/E_SIC_461 | Pa_0014 | San Cristobal 12 kV - TR1 AL03 ALIM. N°03 | P_111 | 12
1597 | San Cristobal | SIC | STX D | S/E_SIC_461 | Pa_0015 | San Cristobal 12 kV - TR1 AL04 ALIM. N°04 | P_111 | 12
1598 | San Cristobal | SIC | STX D | S/E_SIC_461 | Pa_0016 | San Cristobal 12 kV - TR1 AL05 ALIM. N°05 | P_111 | 12
1599 | San Cristobal | SIC | STX D | S/E_SIC_461 | Pa_0017 | San Cristobal 12 kV - TR1 AL06 ALIM. N°06 | P_111 | 12
1600 | San Cristobal | SIC | STX D | S/E_SIC_461 | Pa_0018 | San Cristobal 12 kV - TR1 AL07 ALIM. N°07 | P_111 | 12
1601 | San Cristobal | SIC | STX D | S/E_SIC_461 | Pa_0019 | San Cristobal 12 kV - TR1 AL08 ALIM. N°08 | P_111 | 12
1602 | San Cristobal | SIC | STX D | S/E_SIC_461 | Pa_0020 | San Cristobal 12 kV - TR2 AL09 ALIM. N°09 | P_111 | 12
1603 | San Cristobal | SIC | STX D | S/E_SIC_461 | Pa_0021 | San Cristobal 12 kV - TR2 AL10 ALIM. N°10 | P_111 | 12
1604 | San Cristobal | SIC | STX D | S/E_SIC_461 | Pa_0022 | San Cristobal 12 kV - TR2 AL11 ALIM. N°11 | P_111 | 12
1605 | San Cristobal | SIC | STX D | S/E_SIC_461 | Pa_0023 | San Cristobal 12 kV - TR2 AL12 ALIM. N°12 | P_111 | 12
1606 | San Cristobal | SIC | STX D | S/E_SIC_461 | Pa_0024 | San Cristobal 12 kV - TR2 AL13 ALIM. N°13 | P_111 | 12
1607 | San Cristobal | SIC | STX D | S/E_SIC_461 | Pa_0025 | San Cristobal 12 kV - TR2 AL14 ALIM. N°14 | P_111 | 12
1608 | San Cristobal | SIC | STX D | S/E_SIC_461 | Pa_0026 | San Cristobal 12 kV - TR2 AL15 ALIM. N°15 | P_111 | 12
1609 | San Cristobal | SIC | STX D | S/E_SIC_461 | Pa_0027 | San Cristobal 12 kV - TR2 AL16 ALIM. N°16 | P_111 | 12
1610 | San Cristobal | SIC | STX D | S/E_SIC_461 | Pa_0028 | San Cristobal 12 kV - TR3 AL17 ALIM. N°17 | P_111 | 12
1611 | San Cristobal | SIC | STX D | S/E_SIC_461 | Pa_0029 | San Cristobal 12 kV - TR3 AL18 ALIM. N°18 | P_111 | 12
1612 | San Cristobal | SIC | STX D | S/E_SIC_461 | Pa_0030 | San Cristobal 12 kV - TR3 AL19 ALIM. N°19 | P_111 | 12
1613 | San Cristobal | SIC | STX D | S/E_SIC_461 | Pa_0031 | San Cristobal 12 kV - TR3 AL20 ALIM. N°20 | P_111 | 12
1614 | San Cristobal | SIC | STX D | S/E_SIC_461 | Pa_0032 | San Cristobal 12 kV - TR3 AL21 ALIM. N°21 | P_111 | 12
1615 | San Cristobal | SIC | STX D | S/E_SIC_461 | Pa_0033 | San Cristobal 12 kV - TR3 AL22 ALIM. N°22 | P_111 | 12
1616 | San Cristobal | SIC | STX D | S/E_SIC_461 | Pa_0034 | San Cristobal 12 kV - TR3 AL23 ALIM. N°23 | P_111 | 12
1617 | San Cristobal | SIC | STX D | S/E_SIC_461 | Pa_0035 | San Cristobal 12 kV - TR3 AL24 ALIM. N°24 | P_111 | 12
1618 | San Cristobal | SIC | STX D | S/E_SIC_461 | Pa_0036 | San Cristobal 12 kV - TR4 AL33 ALIM. N°33 | P_111 | 12
1619 | San Cristobal | SIC | STX D | S/E_SIC_461 | Pa_0037 | San Cristobal 12 kV - TR4 AL34 ALIM. N°34 | P_111 | 12
1620 | San Cristobal | SIC | STX D | S/E_SIC_461 | Pa_0038 | San Cristobal 12 kV - TR4 AL35 ALIM. N°35 | P_111 | 12
1621 | San Cristobal | SIC | STX D | S/E_SIC_461 | Pa_0039 | San Cristobal 12 kV - TR4 AL36 ALIM. N°36 | P_111 | 12
1622 | San Cristobal | SIC | STX D | S/E_SIC_461 | Pa_0040 | San Cristobal 12 kV - TR4 AL37 ALIM. N°37 | P_111 | 12
1623 | San Cristobal | SIC | STX D | S/E_SIC_461 | Pa_0041 | San Cristobal 12 kV - TR4 AL38 ALIM. N°38 | P_111 | 12
1624 | San Cristobal | SIC | STX D | S/E_SIC_461 | Pa_0042 | San Cristobal 12 kV - TR4 AL39 ALIM. N°39 | P_111 | 12
1625 | San Cristobal | SIC | STX D | S/E_SIC_461 | Pa_0043 | San Cristobal 12 kV - TR4 AL40 ALIM. N°40 | P_111 | 12
1626 | San Cristobal | SIC | STX D | S/E_SIC_461 | Pa_0044 | San Cristobal 12 kV - BC1A | P_111 | 12
1627 | San Cristobal | SIC | STX D | S/E_SIC_461 | Pa_0045 | San Cristobal 12 kV - BC1B | P_111 | 12
1628 | San Cristobal | SIC | STX D | S/E_SIC_461 | Pa_0046 | San Cristobal 12 kV - BC2A | P_111 | 12
1629 | San Cristobal | SIC | STX D | S/E_SIC_461 | Pa_0047 | San Cristobal 12 kV - BC2B | P_111 | 12
1630 | San Cristobal | SIC | STX D | S/E_SIC_461 | Pa_0048 | San Cristobal 12 kV - BC3A | P_111 | 12
1631 | San Cristobal | SIC | STX D | S/E_SIC_461 | Pa_0049 | San Cristobal 12 kV - BC3B NO | P_111 | 12
1632 | San Cristobal | SIC | STX D | S/E_SIC_461 | Pa_0050 | San Cristobal 12 kV - BC5A NO | P_111 | 12
1633 | San Cristobal | SIC | STX D | S/E_SIC_461 | Pa_0051 | San Cristobal 12 kV - BC5B NO | P_111 | 12
1634 | San Cristobal | SIC | STX D | S/E_SIC_461 | Pa_0057 | San Cristobal 12 kV - TR1 BP San Cristobal 012 | P_111 | 12
1635 | San Cristobal | SIC | STX D | S/E_SIC_461 | Pa_0058 | San Cristobal 12 kV - TR1 BT San Cristobal 012 | P_111 | 12
1636 | San Cristobal | SIC | STX D | S/E_SIC_461 | Pa_0059 | San Cristobal 12 kV - TR2 BP San Cristobal 012 | P_111 | 12
1637 | San Cristobal | SIC | STX D | S/E_SIC_461 | Pa_0060 | San Cristobal 12 kV - TR2 BT San Cristobal 012 | P_111 | 12
1638 | San Cristobal | SIC | STX D | S/E_SIC_461 | Pa_0061 | San Cristobal 12 kV - TR3 BP San Cristobal 012 | P_111 | 12
1639 | San Cristobal | SIC | STX D | S/E_SIC_461 | Pa_0062 | San Cristobal 12 kV - TR3 BT San Cristobal 012 | P_111 | 12
1640 | San Cristobal | SIC | STX D | S/E_SIC_461 | Pa_0063 | San Cristobal 12 kV - TR4 San Cristobal 012 | P_111 | 12
1641 | San Cristobal | SIC | STX D | S/E_SIC_461 | Pa_0064 | San Cristobal 12 kV - TR5 BP San Cristobal 012 | P_111 | 12
1642 | San Cristobal | SIC | STX D | S/E_SIC_461 | Pa_0065 | San Cristobal 12 kV - TR5 BT San Cristobal 012 | P_111 | 12
1643 | San Cristobal | SIC | STX D | S/E_SIC_461 | Pa_0002 | San Cristobal 110 kV - TR1 TS01 | P_111 | 110
1644 | San Cristobal | SIC | STX D | S/E_SIC_461 | Pa_0003 | San Cristobal 110 kV - TR2 TS02 | P_111 | 110
1645 | San Cristobal | SIC | STX D | S/E_SIC_461 | Pa_0004 | San Cristobal 110 kV - TR3 Pa_0004 San Cristobal 110 | P_111 | 110
1646 | San Cristobal | SIC | STX D | S/E_SIC_461 | Pa_0005 | San Cristobal 110 kV - TR3 Pa_0005 San Cristobal 110 | P_111 | 110
1647 | San Cristobal | SIC | STX D | S/E_SIC_461 | Pa_0006 | San Cristobal 110 kV - TR4 San Cristobal 110 | P_111 | 110
1648 | San Cristobal | SIC | STX D | S/E_SIC_461 | Pa_0007 | San Cristobal 110 kV - TR5 TS05 | P_111 | 110
1649 | San Cristobal | SIC | STX D | S/E_SIC_461 | Pa_0008 | San Cristobal 110 kV - TR6 NO | P_111 | 110
1650 | San Joaquin | SIC | STX D | S/E_SIC_462 | Pa_0008 | San Joaquin 12 kV - TR3 AL20 ALIM. N°20 | P_111 | 12
1651 | San Joaquin | SIC | STX D | S/E_SIC_462 | Pa_0009 | San Joaquin 12 kV - TR3 AL19 ALIM. N°19 | P_111 | 12
1652 | San Joaquin | SIC | STX D | S/E_SIC_462 | Pa_0010 | San Joaquin 12 kV - TR3 AL21 ALIM. N°21 | P_111 | 12
1653 | San Joaquin | SIC | STX D | S/E_SIC_462 | Pa_0011 | San Joaquin 12 kV - TR1 AL08 ALIM. N°08 | P_111 | 12
1654 | San Joaquin | SIC | STX D | S/E_SIC_462 | Pa_0012 | San Joaquin 12 kV - TR1 AL01 ALIM. N°01 | P_111 | 12
1655 | San Joaquin | SIC | STX D | S/E_SIC_462 | Pa_0013 | San Joaquin 12 kV - TR1 AL02 ALIM. N°02 | P_111 | 12
1656 | San Joaquin | SIC | STX D | S/E_SIC_462 | Pa_0014 | San Joaquin 12 kV - TR1 AL03 ALIM. N°03 | P_111 | 12
1657 | San Joaquin | SIC | STX D | S/E_SIC_462 | Pa_0015 | San Joaquin 12 kV - TR1 AL04 ALIM. N°04 | P_111 | 12
1658 | San Joaquin | SIC | STX D | S/E_SIC_462 | Pa_0016 | San Joaquin 12 kV - TR1 AL05 ALIM. N°05 | P_111 | 12
1659 | San Joaquin | SIC | STX D | S/E_SIC_462 | Pa_0017 | San Joaquin 12 kV - TR1 AL07 ALIM. N°07 | P_111 | 12
1660 | San Joaquin | SIC | STX D | S/E_SIC_462 | Pa_0018 | San Joaquin 12 kV - TR3 AL24 ALIM. N°24 | P_111 | 12
1661 | San Joaquin | SIC | STX D | S/E_SIC_462 | Pa_0019 | San Joaquin 12 kV - TR2 AL09 ALIM. N°09 | P_111 | 12
1662 | San Joaquin | SIC | STX D | S/E_SIC_462 | Pa_0020 | San Joaquin 12 kV - TR2 AL10 ALIM. N°10 | P_111 | 12
1663 | San Joaquin | SIC | STX D | S/E_SIC_462 | Pa_0021 | San Joaquin 12 kV - TR2 AL11 ALIM. N°11 | P_111 | 12
1664 | San Joaquin | SIC | STX D | S/E_SIC_462 | Pa_0022 | San Joaquin 12 kV - TR3 AL17 ALIM. N°17 | P_111 | 12
1665 | San Joaquin | SIC | STX D | S/E_SIC_462 | Pa_0023 | San Joaquin 12 kV - TR3 AL18 ALIM. N°18 | P_111 | 12
1666 | San Joaquin | SIC | STX D | S/E_SIC_462 | Pa_0024 | San Joaquin 12 kV - TR1 AL06 ALIM. N°06 | P_111 | 12
1667 | San Joaquin | SIC | STX D | S/E_SIC_462 | Pa_0025 | San Joaquin 12 kV - TR3 AL22 ALIM. N°22 | P_111 | 12
1668 | San Joaquin | SIC | STX D | S/E_SIC_462 | Pa_0026 | San Joaquin 12 kV - TR1 AL12 ALIM. N°12 | P_111 | 12
1669 | San Joaquin | SIC | STX D | S/E_SIC_462 | Pa_0027 | San Joaquin 12 kV - TR1 AL13 ALIM. N°13 | P_111 | 12
1670 | San Joaquin | SIC | STX D | S/E_SIC_462 | Pa_0028 | San Joaquin 12 kV - TR1 AL14 ALIM. N°14 | P_111 | 12
1671 | San Joaquin | SIC | STX D | S/E_SIC_462 | Pa_0029 | San Joaquin 12 kV - TR1 AL15 ALIM. N°15 | P_111 | 12
1672 | San Joaquin | SIC | STX D | S/E_SIC_462 | Pa_0030 | San Joaquin 12 kV - TR1 AL16 ALIM. N°16 | P_111 | 12
1673 | San Joaquin | SIC | STX D | S/E_SIC_462 | Pa_0031 | San Joaquin 12 kV - TR4 AL25 ALIM. N°25 | P_111 | 12
1674 | San Joaquin | SIC | STX D | S/E_SIC_462 | Pa_0032 | San Joaquin 12 kV - TR4 AL26 ALIM. N°26 | P_111 | 12
1675 | San Joaquin | SIC | STX D | S/E_SIC_462 | Pa_0033 | San Joaquin 12 kV - TR4 AL27 ALIM. N°27 | P_111 | 12
1676 | San Joaquin | SIC | STX D | S/E_SIC_462 | Pa_0034 | San Joaquin 12 kV - TR4 AL28 ALIM. N°28 | P_111 | 12
1677 | San Joaquin | SIC | STX D | S/E_SIC_462 | Pa_0035 | San Joaquin 12 kV - TR3 AL23 ALIM. N°23 | P_111 | 12
1678 | San Joaquin | SIC | STX D | S/E_SIC_462 | Pa_0036 | San Joaquin 12 kV - BC2A | P_111 | 12
1679 | San Joaquin | SIC | STX D | S/E_SIC_462 | Pa_0037 | San Joaquin 12 kV - BC3A | P_111 | 12
1680 | San Joaquin | SIC | STX D | S/E_SIC_462 | Pa_0038 | San Joaquin 12 kV - BC4A | P_111 | 12
1681 | San Joaquin | SIC | STX D | S/E_SIC_462 | Pa_0039 | San Joaquin 12 kV - BC1A | P_111 | 12
1682 | San Joaquin | SIC | STX D | S/E_SIC_462 | Pa_0040 | San Joaquin 12 kV - BC1B NO | P_111 | 12
1683 | San Joaquin | SIC | STX D | S/E_SIC_462 | Pa_0050 | San Joaquin 12 kV - TR2 San Joaquin 012 | P_111 | 12
1684 | San Joaquin | SIC | STX D | S/E_SIC_462 | Pa_0051 | San Joaquin 12 kV - TR3 San Joaquin 012 | P_111 | 12
1685 | San Joaquin | SIC | STX D | S/E_SIC_462 | Pa_0052 | San Joaquin 12 kV - TR4 San Joaquin 012 | P_111 | 12
1686 | San Joaquin | SIC | STX D | S/E_SIC_462 | Pa_0053 | San Joaquin 12 kV - TR1 BP San Joaquin 012 | P_111 | 12
1687 | San Joaquin | SIC | STX D | S/E_SIC_462 | Pa_0054 | San Joaquin 12 kV - TR1 BA San Joaquin 012 | P_111 | 12
1688 | San Joaquin | SIC | STX D | S/E_SIC_462 | Pa_0002 | San Joaquin 110 kV - TR1 TS01 | P_111 | 110
1689 | San Joaquin | SIC | STX D | S/E_SIC_462 | Pa_0003 | San Joaquin 110 kV - TR2 TS02 | P_111 | 110
1690 | San Joaquin | SIC | STX D | S/E_SIC_462 | Pa_0004 | San Joaquin 110 kV - TR3 TS03 | P_111 | 110
1691 | San Joaquin | SIC | STX D | S/E_SIC_462 | Pa_0005 | San Joaquin 110 kV - TR4 TS04 | P_111 | 110
1692 | San Jose | SIC | STX D | S/E_SIC_463 | Pa_0010 | San Jose 12 kV - TR1 AL02 ALIM. N°02 | P_111 | 12
1693 | San Jose | SIC | STX D | S/E_SIC_463 | Pa_0011 | San Jose 12 kV - TR1 AL03 ALIM. N°03 | P_111 | 12
1694 | San Jose | SIC | STX D | S/E_SIC_463 | Pa_0012 | San Jose 12 kV - TR1 AL08 ALIM. N°08 | P_111 | 12
1695 | San Jose | SIC | STX D | S/E_SIC_463 | Pa_0013 | San Jose 12 kV - TR2 AL04 ALIM. N°04 | P_111 | 12
1696 | San Jose | SIC | STX D | S/E_SIC_463 | Pa_0014 | San Jose 12 kV - TR2 AL05 ALIM. N°05 | P_111 | 12
1697 | San Jose | SIC | STX D | S/E_SIC_463 | Pa_0015 | San Jose 12 kV - TR2 AL06 ALIM. N°06 | P_111 | 12
1698 | San Jose | SIC | STX D | S/E_SIC_463 | Pa_0016 | San Jose 12 kV - TR2 AL07 ALIM. N°07 | P_111 | 12
1699 | San Jose | SIC | STX D | S/E_SIC_463 | Pa_0017 | San Jose 12 kV - TR3 AL09 ALIM. N°09 | P_111 | 12
1700 | San Jose | SIC | STX D | S/E_SIC_463 | Pa_0018 | San Jose 12 kV - TR3 AL10 ALIM. N°10 | P_111 | 12
1701 | San Jose | SIC | STX D | S/E_SIC_463 | Pa_0019 | San Jose 12 kV - TR3 AL11 ALIM. N°11 | P_111 | 12
1702 | San Jose | SIC | STX D | S/E_SIC_463 | Pa_0020 | San Jose 12 kV - TR3 AL12 ALIM. N°12 | P_111 | 12
1703 | San Jose | SIC | STX D | S/E_SIC_463 | Pa_0021 | San Jose 12 kV - TR4 AL25 ALIM. N°25 | P_111 | 12
1704 | San Jose | SIC | STX D | S/E_SIC_463 | Pa_0022 | San Jose 12 kV - TR4 AL28 ALIM. N°28 | P_111 | 12
1705 | San Jose | SIC | STX D | S/E_SIC_463 | Pa_0023 | San Jose 12 kV - TR4 AL26 ALIM. N°26 | P_111 | 12
1706 | San Jose | SIC | STX D | S/E_SIC_463 | Pa_0024 | San Jose 12 kV - TR4 AL29 ALIM. N°29 | P_111 | 12
1707 | San Jose | SIC | STX D | S/E_SIC_463 | Pa_0025 | San Jose 12 kV - TR4 AL30 ALIM. N°30 | P_111 | 12
1708 | San Jose | SIC | STX D | S/E_SIC_463 | Pa_0026 | San Jose 12 kV - TR4 AL31 ALIM. N°31 | P_111 | 12
1709 | San Jose | SIC | STX D | S/E_SIC_463 | Pa_0027 | San Jose 12 kV - TR4 AL32 ALIM. N°32 | P_111 | 12
1710 | San Jose | SIC | STX D | S/E_SIC_463 | Pa_0028 | San Jose 12 kV - TR1 AL01 ALIM. N°01 | P_111 | 12
1711 | San Jose | SIC | STX D | S/E_SIC_463 | Pa_0029 | San Jose 12 kV - TR4 AL27 ALIM. N°27 | P_111 | 12
1712 | San Jose | SIC | STX D | S/E_SIC_463 | Pa_0030 | San Jose 12 kV - BC3A NO | P_111 | 12
1713 | San Jose | SIC | STX D | S/E_SIC_463 | Pa_0031 | San Jose 12 kV - BC4B NO | P_111 | 12
1714 | San Jose | SIC | STX D | S/E_SIC_463 | Pa_0032 | San Jose 12 kV - BC4A | P_111 | 12
1715 | San Jose | SIC | STX D | S/E_SIC_463 | Pa_0041 | San Jose 12 kV - TR1 BP BA San Jose 012 | P_111 | 12
1716 | San Jose | SIC | STX D | S/E_SIC_463 | Pa_0042 | San Jose 12 kV - TR2 BP BA San Jose 012 | P_111 | 12
1717 | San Jose | SIC | STX D | S/E_SIC_463 | Pa_0043 | San Jose 12 kV - TR3 BP San Jose 012 | P_111 | 12
1718 | San Jose | SIC | STX D | S/E_SIC_463 | Pa_0044 | San Jose 12 kV - TR4 BP San Jose 012 | P_111 | 12
1719 | San Jose | SIC | STX D | S/E_SIC_463 | Pa_0045 | San Jose 12 kV - TR4 BA San Jose 012 | P_111 | 12
1720 | San Jose | SIC | STX D | S/E_SIC_463 | Pa_0002 | San Jose 110 kV - TR1 TS01 | P_111 | 110
1721 | San Jose | SIC | STX D | S/E_SIC_463 | Pa_0003 | San Jose 110 kV - TR2 TS02 | P_111 | 110
1722 | San Jose | SIC | STX D | S/E_SIC_463 | Pa_0004 | San Jose 110 kV - TR3 TS03 | P_111 | 110
1723 | San Jose | SIC | STX D | S/E_SIC_463 | Pa_0005 | San Jose 110 kV - TR4 TS01 | P_111 | 110
1724 | San Pablo | SIC | STX D | S/E_SIC_464 | Pa_0009 | San Pablo 23 kV - TR1 AL04 ALIM. N°04 | P_111 | 23
1725 | San Pablo | SIC | STX D | S/E_SIC_464 | Pa_0011 | San Pablo 23 kV - TR2 AL06 ALIM. N°06 | P_111 | 23
1726 | San Pablo | SIC | STX D | S/E_SIC_464 | Pa_0012 | San Pablo 23 kV - TR2 AL07 ALIM. N°07 | P_111 | 23
1727 | San Pablo | SIC | STX D | S/E_SIC_464 | Pa_0013 | San Pablo 23 kV - TR2 AL08 ALIM. N°08 | P_111 | 23
1728 | San Pablo | SIC | STX D | S/E_SIC_464 | Pa_0014 | San Pablo 23 kV - BC1A | P_111 | 23
1729 | San Pablo | SIC | STX D | S/E_SIC_464 | Pa_0015 | San Pablo 23 kV - BC2A | P_111 | 23
1730 | San Pablo | SIC | STX D | S/E_SIC_464 | Pa_0017 | San Pablo 23 kV - TR1 San Pablo 023 | P_111 | 23
1731 | San Pablo | SIC | STX D | S/E_SIC_464 | Pa_0018 | San Pablo 23 kV - TR2 San Pablo 023 | P_111 | 23
1732 | San Pablo | SIC | STX D | S/E_SIC_464 | Pa_0002 | San Pablo 110 kV - TR1 TS01 | P_111 | 110
1733 | San Pablo | SIC | STX D | S/E_SIC_464 | Pa_0003 | San Pablo 110 kV - TR2 TS02 | P_111 | 110
1734 | Santa Elena | SIC | STX D | S/E_SIC_465 | Pa_0008 | Santa Elena 12 kV - TR3 AL22 ALIM. N°22 | P_111 | 12
1735 | Santa Elena | SIC | STX D | S/E_SIC_465 | Pa_0010 | Santa Elena 12 kV - TR3 AL17 ALIM. N°17 | P_111 | 12
1736 | Santa Elena | SIC | STX D | S/E_SIC_465 | Pa_0011 | Santa Elena 12 kV - TR3 AL18 ALIM. N°18 | P_111 | 12
1737 | Santa Elena | SIC | STX D | S/E_SIC_465 | Pa_0012 | Santa Elena 12 kV - TR3 AL20 ALIM. N°20 | P_111 | 12
1738 | Santa Elena | SIC | STX D | S/E_SIC_465 | Pa_0013 | Santa Elena 12 kV - TR3 AL21 ALIM. N°21 | P_111 | 12
1739 | Santa Elena | SIC | STX D | S/E_SIC_465 | Pa_0014 | Santa Elena 12 kV - TR2 AL09 ALIM. N°09 | P_111 | 12
1740 | Santa Elena | SIC | STX D | S/E_SIC_465 | Pa_0015 | Santa Elena 12 kV - TR2 AL10 ALIM. N°10 | P_111 | 12
1741 | Santa Elena | SIC | STX D | S/E_SIC_465 | Pa_0016 | Santa Elena 12 kV - TR2 AL11 ALIM. N°11 | P_111 | 12
1742 | Santa Elena | SIC | STX D | S/E_SIC_465 | Pa_0017 | Santa Elena 12 kV - TR2 AL12 ALIM. N°12 | P_111 | 12
1743 | Santa Elena | SIC | STX D | S/E_SIC_465 | Pa_0018 | Santa Elena 12 kV - TR2 AL13 ALIM. N°13 | P_111 | 12
1744 | Santa Elena | SIC | STX D | S/E_SIC_465 | Pa_0019 | Santa Elena 12 kV - TR2 AL14 ALIM. N°14 | P_111 | 12
1745 | Santa Elena | SIC | STX D | S/E_SIC_465 | Pa_0020 | Santa Elena 12 kV - TR2 AL15 ALIM. N°15 | P_111 | 12
1746 | Santa Elena | SIC | STX D | S/E_SIC_465 | Pa_0021 | Santa Elena 12 kV - TR2 AL16 ALIM. N°16 | P_111 | 12
1747 | Santa Elena | SIC | STX D | S/E_SIC_465 | Pa_0022 | Santa Elena 12 kV - TR4 AL25 ALIM. N°25 | P_111 | 12
1748 | Santa Elena | SIC | STX D | S/E_SIC_465 | Pa_0023 | Santa Elena 12 kV - TR4 AL26 ALIM. N°26 | P_111 | 12
1749 | Santa Elena | SIC | STX D | S/E_SIC_465 | Pa_0024 | Santa Elena 12 kV - TR4 AL27 ALIM. N°27 | P_111 | 12
1750 | Santa Elena | SIC | STX D | S/E_SIC_465 | Pa_0025 | Santa Elena 12 kV - TR4 AL28 ALIM. N°28 | P_111 | 12
1751 | Santa Elena | SIC | STX D | S/E_SIC_465 | Pa_0026 | Santa Elena 12 kV - TR4 AL29 ALIM. N°29 | P_111 | 12
1752 | Santa Elena | SIC | STX D | S/E_SIC_465 | Pa_0027 | Santa Elena 12 kV - TR4 AL30 ALIM. N°30 | P_111 | 12
1753 | Santa Elena | SIC | STX D | S/E_SIC_465 | Pa_0028 | Santa Elena 12 kV - TR4 AL31 ALIM. N°31 | P_111 | 12
1754 | Santa Elena | SIC | STX D | S/E_SIC_465 | Pa_0029 | Santa Elena 12 kV - TR4 AL32 ALIM. N°32 | P_111 | 12
1755 | Santa Elena | SIC | STX D | S/E_SIC_465 | Pa_0030 | Santa Elena 12 kV - BC2A | P_111 | 12
1756 | Santa Elena | SIC | STX D | S/E_SIC_465 | Pa_0031 | Santa Elena 12 kV - BC2B NO | P_111 | 12
1757 | Santa Elena | SIC | STX D | S/E_SIC_465 | Pa_0032 | Santa Elena 12 kV - BC4A | P_111 | 12
1758 | Santa Elena | SIC | STX D | S/E_SIC_465 | Pa_0033 | Santa Elena 12 kV - BC4B NO | P_111 | 12
1759 | Santa Elena | SIC | STX D | S/E_SIC_465 | Pa_0040 | Santa Elena 12 kV - TR3 BP BA Pa_0040 Santa Elena 012 | P_111 | 12
1760 | Santa Elena | SIC | STX D | S/E_SIC_465 | Pa_0041 | Santa Elena 12 kV - TR2 BP Santa Elena 012 | P_111 | 12
1761 | Santa Elena | SIC | STX D | S/E_SIC_465 | Pa_0042 | Santa Elena 12 kV - TR2 BA Santa Elena 012 | P_111 | 12
1762 | Santa Elena | SIC | STX D | S/E_SIC_465 | Pa_0043 | Santa Elena 12 kV - TR3 BP BA Pa_0043 Santa Elena 012 | P_111 | 12
1763 | Santa Elena | SIC | STX D | S/E_SIC_465 | Pa_0044 | Santa Elena 12 kV - TR4 BP Santa Elena 012 | P_111 | 12
1764 | Santa Elena | SIC | STX D | S/E_SIC_465 | Pa_0045 | Santa Elena 12 kV - TR4 BA Santa Elena 012 | P_111 | 12
1765 | Santa Elena | SIC | STX D | S/E_SIC_465 | Pa_0002 | Santa Elena 110 kV - TR1 TS01 | P_111 | 110
1766 | Santa Elena | SIC | STX D | S/E_SIC_465 | Pa_0003 | Santa Elena 110 kV - TR2 TS02 | P_111 | 110
1767 | Santa Elena | SIC | STX D | S/E_SIC_465 | Pa_0004 | Santa Elena 110 kV - TR3 TS03 | P_111 | 110
1768 | Santa Elena | SIC | STX D | S/E_SIC_465 | Pa_0005 | Santa Elena 110 kV - TR4 TS04 | P_111 | 110
1769 | Santa Marta | SIC | STX D | S/E_SIC_466 | Pa_0014 | Santa Marta 12 kV - TR1 AL02 ALIM. N°02 | P_111 | 12
1770 | Santa Marta | SIC | STX D | S/E_SIC_466 | Pa_0015 | Santa Marta 12 kV - TR1 AL03 ALIM. N°03 | P_111 | 12
1771 | Santa Marta | SIC | STX D | S/E_SIC_466 | Pa_0016 | Santa Marta 12 kV - TR1 AL04 ALIM. N°04 | P_111 | 12
1772 | Santa Marta | SIC | STX D | S/E_SIC_466 | Pa_0017 | Santa Marta 12 kV - TR1 AL05 ALIM. N°05 | P_111 | 12
1773 | Santa Marta | SIC | STX D | S/E_SIC_466 | Pa_0018 | Santa Marta 12 kV - TR1 AL06 ALIM. N°06 | P_111 | 12
1774 | Santa Marta | SIC | STX D | S/E_SIC_466 | Pa_0019 | Santa Marta 12 kV - TR1 AL01 ALIM. N°01 | P_111 | 12
1775 | Santa Marta | SIC | STX D | S/E_SIC_466 | Pa_0020 | Santa Marta 12 kV - TR2 AL15 ALIM. N°015 | P_111 | 12
1776 | Santa Marta | SIC | STX D | S/E_SIC_466 | Pa_0021 | Santa Marta 12 kV - TR2 AL09 ALIM. N°09 | P_111 | 12
1777 | Santa Marta | SIC | STX D | S/E_SIC_466 | Pa_0022 | Santa Marta 12 kV - TR2 AL10 ALIM. N°10 | P_111 | 12
1778 | Santa Marta | SIC | STX D | S/E_SIC_466 | Pa_0023 | Santa Marta 12 kV - TR2 AL11 ALIM. N°11 | P_111 | 12
1779 | Santa Marta | SIC | STX D | S/E_SIC_466 | Pa_0024 | Santa Marta 12 kV - TR2 AL12 ALIM. N°12 | P_111 | 12
1780 | Santa Marta | SIC | STX D | S/E_SIC_466 | Pa_0025 | Santa Marta 12 kV - TR2 AL13 ALIM. N°13 | P_111 | 12
1781 | Santa Marta | SIC | STX D | S/E_SIC_466 | Pa_0026 | Santa Marta 12 kV - TR2 AL14 ALIM. N°14 | P_111 | 12
1782 | Santa Marta | SIC | STX D | S/E_SIC_466 | Pa_0027 | Santa Marta 12 kV - BC1A | P_111 | 12
1783 | Santa Marta | SIC | STX D | S/E_SIC_466 | Pa_0029 | Santa Marta 12 kV - TR1 TR Santa Marta 012 | P_111 | 12
1784 | Santa Marta | SIC | STX D | S/E_SIC_466 | Pa_0030 | Santa Marta 12 kV - TR2 TR Santa Marta 012 | P_111 | 12
1785 | Santa Marta | SIC | STX D | S/E_SIC_466 | Pa_0008 | Santa Marta 23 kV - TR3 AL03 ALIM. N°03 | P_111 | 23
1786 | Santa Marta | SIC | STX D | S/E_SIC_466 | Pa_0009 | Santa Marta 23 kV - TR3 AL04 ALIM. N°04 | P_111 | 23
1787 | Santa Marta | SIC | STX D | S/E_SIC_466 | Pa_0010 | Santa Marta 23 kV - TR3 Santa Marta 023 | P_111 | 23
1788 | Santa Marta | SIC | STX D | S/E_SIC_466 | Pa_0011 | Santa Marta 23 kV - TR3 TR4 Santa Marta 023 | P_111 | 23
1789 | Santa Marta | SIC | STX D | S/E_SIC_466 | Pa_0002 | Santa Marta 110 kV - TR1 TS01 | P_111 | 110
1790 | Santa Marta | SIC | STX D | S/E_SIC_466 | Pa_0003 | Santa Marta 110 kV - TR2 TS02 | P_111 | 110
1791 | Santa Marta | SIC | STX D | S/E_SIC_466 | Pa_0004 | Santa Marta 110 kV - TR3 TS03 | P_111 | 110
1792 | Santa Marta | SIC | STX D | S/E_SIC_466 | Pa_0005 | Santa Marta 110 kV - TR4 TS04 | P_111 | 110
1793 | Santa Raquel | SIC | STX D | S/E_SIC_467 | Pa_0010 | Santa Raquel 12 kV - TR1 AL01 ALIM. N°01 | P_111 | 12
1794 | Santa Raquel | SIC | STX D | S/E_SIC_467 | Pa_0011 | Santa Raquel 12 kV - TR1 AL02 ALIM. N°02 | P_111 | 12
1795 | Santa Raquel | SIC | STX D | S/E_SIC_467 | Pa_0012 | Santa Raquel 12 kV - TR1 AL05 ALIM. N°05 | P_111 | 12
1796 | Santa Raquel | SIC | STX D | S/E_SIC_467 | Pa_0013 | Santa Raquel 12 kV - TR1 AL06 ALIM. N°06 | P_111 | 12
1797 | Santa Raquel | SIC | STX D | S/E_SIC_467 | Pa_0014 | Santa Raquel 12 kV - TR1 AL07 ALIM. N°07 | P_111 | 12
1798 | Santa Raquel | SIC | STX D | S/E_SIC_467 | Pa_0015 | Santa Raquel 12 kV - TR1 AL08 ALIM. N°08 | P_111 | 12
1799 | Santa Raquel | SIC | STX D | S/E_SIC_467 | Pa_0016 | Santa Raquel 12 kV - TR4 AL27 ALIM. N°27 | P_111 | 12
1800 | Santa Raquel | SIC | STX D | S/E_SIC_467 | Pa_0017 | Santa Raquel 12 kV - TR4 AL26 ALIM. N°26 | P_111 | 12
1801 | Santa Raquel | SIC | STX D | S/E_SIC_467 | Pa_0018 | Santa Raquel 12 kV - TR2 AL09 ALIM. N°09 | P_111 | 12
1802 | Santa Raquel | SIC | STX D | S/E_SIC_467 | Pa_0019 | Santa Raquel 12 kV - TR2 AL10 ALIM. N°10 | P_111 | 12
1803 | Santa Raquel | SIC | STX D | S/E_SIC_467 | Pa_0020 | Santa Raquel 12 kV - TR2 AL11 ALIM. N°11 | P_111 | 12
1804 | Santa Raquel | SIC | STX D | S/E_SIC_467 | Pa_0021 | Santa Raquel 12 kV - TR2 AL12 ALIM. N°12 | P_111 | 12
1805 | Santa Raquel | SIC | STX D | S/E_SIC_467 | Pa_0022 | Santa Raquel 12 kV - TR4 AL25 ALIM. N°25 | P_111 | 12
1806 | Santa Raquel | SIC | STX D | S/E_SIC_467 | Pa_0023 | Santa Raquel 12 kV - BC2A | P_111 | 12
1807 | Santa Raquel | SIC | STX D | S/E_SIC_467 | Pa_0028 | Santa Raquel 12 kV - TR1 Santa Raquel 012 | P_111 | 12
1808 | Santa Raquel | SIC | STX D | S/E_SIC_467 | Pa_0029 | Santa Raquel 12 kV - TR2 Santa Raquel 012 | P_111 | 12
1809 | Santa Raquel | SIC | STX D | S/E_SIC_467 | Pa_0030 | Santa Raquel 12 kV - TR4 Santa Raquel 012 | P_111 | 12
1810 | Santa Raquel | SIC | STX D | S/E_SIC_467 | Pa_0002 | Santa Raquel 110 kV - TR1 TS01 | P_111 | 110
1811 | Santa Raquel | SIC | STX D | S/E_SIC_467 | Pa_0003 | Santa Raquel 110 kV - TR2 TS02 | P_111 | 110
1812 | Santa Raquel | SIC | STX D | S/E_SIC_467 | Pa_0004 | Santa Raquel 110 kV - TR4 TS03 | P_111 | 110
1813 | Santa Rosa Sur | SIC | STX D | S/E_SIC_468 | Pa_0008 | Santa Rosa Sur 12 kV - TR1 AL01 ALIM. N°01 | P_111 | 12
1814 | Santa Rosa Sur | SIC | STX D | S/E_SIC_468 | Pa_0009 | Santa Rosa Sur 12 kV - TR1 AL02 ALIM. N°02 | P_111 | 12
1815 | Santa Rosa Sur | SIC | STX D | S/E_SIC_468 | Pa_0010 | Santa Rosa Sur 12 kV - TR1 AL03 ALIM. N°03 | P_111 | 12
1816 | Santa Rosa Sur | SIC | STX D | S/E_SIC_468 | Pa_0011 | Santa Rosa Sur 12 kV - TR1 AL04 ALIM. N°04 | P_111 | 12
1817 | Santa Rosa Sur | SIC | STX D | S/E_SIC_468 | Pa_0012 | Santa Rosa Sur 12 kV - TR2 AL05 ALIM. N°05 | P_111 | 12
1818 | Santa Rosa Sur | SIC | STX D | S/E_SIC_468 | Pa_0013 | Santa Rosa Sur 12 kV - TR2 AL06 ALIM. N°06 | P_111 | 12
1819 | Santa Rosa Sur | SIC | STX D | S/E_SIC_468 | Pa_0014 | Santa Rosa Sur 12 kV - TR2 AL07 ALIM. N°07 | P_111 | 12
1820 | Santa Rosa Sur | SIC | STX D | S/E_SIC_468 | Pa_0015 | Santa Rosa Sur 12 kV - TR3 AL08 ALIM. N°08 | P_111 | 12
1821 | Santa Rosa Sur | SIC | STX D | S/E_SIC_468 | Pa_0016 | Santa Rosa Sur 12 kV - TR3 AL09 ALIM. N°09 | P_111 | 12
1822 | Santa Rosa Sur | SIC | STX D | S/E_SIC_468 | Pa_0017 | Santa Rosa Sur 12 kV - TR3 AL11 ALIM. N°11 | P_111 | 12
1823 | Santa Rosa Sur | SIC | STX D | S/E_SIC_468 | Pa_0018 | Santa Rosa Sur 12 kV - TR3 AL13 ALIM. N°13 | P_111 | 12
1824 | Santa Rosa Sur | SIC | STX D | S/E_SIC_468 | Pa_0019 | Santa Rosa Sur 12 kV - TR3 AL14 ALIM. N°14 | P_111 | 12
1825 | Santa Rosa Sur | SIC | STX D | S/E_SIC_468 | Pa_0020 | Santa Rosa Sur 12 kV - TR4 AL25 ALIM. N°25 | P_111 | 12
1826 | Santa Rosa Sur | SIC | STX D | S/E_SIC_468 | Pa_0021 | Santa Rosa Sur 12 kV - TR4 AL26 ALIM. N°26 | P_111 | 12
1827 | Santa Rosa Sur | SIC | STX D | S/E_SIC_468 | Pa_0028 | Santa Rosa Sur 12 kV - TR1 Santa Rosa Sur 012 | P_111 | 12
1828 | Santa Rosa Sur | SIC | STX D | S/E_SIC_468 | Pa_0029 | Santa Rosa Sur 12 kV - TR2 Santa Rosa Sur 012 | P_111 | 12
1829 | Santa Rosa Sur | SIC | STX D | S/E_SIC_468 | Pa_0030 | Santa Rosa Sur 12 kV - TR3 Santa Rosa Sur 012 | P_111 | 12
1830 | Santa Rosa Sur | SIC | STX D | S/E_SIC_468 | Pa_0031 | Santa Rosa Sur 12 kV - TR4 Santa Rosa Sur 012 | P_111 | 12
1831 | Santa Rosa Sur | SIC | STX D | S/E_SIC_468 | Pa_0002 | Santa Rosa Sur 110 kV - TR1 TS01 | P_111 | 110
1832 | Santa Rosa Sur | SIC | STX D | S/E_SIC_468 | Pa_0003 | Santa Rosa Sur 110 kV - TR2 TS02 | P_111 | 110
1833 | Santa Rosa Sur | SIC | STX D | S/E_SIC_468 | Pa_0004 | Santa Rosa Sur 110 kV - TR3 TS03 | P_111 | 110
1834 | Santa Rosa Sur | SIC | STX D | S/E_SIC_468 | Pa_0005 | Santa Rosa Sur 110 kV - TR4 TS04 | P_111 | 110
1835 | Vitacura | SIC | STX D | S/E_SIC_511 | Pa_0009 | Vitacura 12 kV - TR3 AL17 ALIM. N°17 | P_111 | 12
1836 | Vitacura | SIC | STX D | S/E_SIC_511 | Pa_0010 | Vitacura 12 kV - TR3 AL18 ALIM. N°18 | P_111 | 12
1837 | Vitacura | SIC | STX D | S/E_SIC_511 | Pa_0011 | Vitacura 12 kV - TR3 AL24 ALIM. N°24 | P_111 | 12
1838 | Vitacura | SIC | STX D | S/E_SIC_511 | Pa_0012 | Vitacura 12 kV - TR3 AL20 ALIM. N°20 | P_111 | 12
1839 | Vitacura | SIC | STX D | S/E_SIC_511 | Pa_0013 | Vitacura 12 kV - TR3 AL21 ALIM. N°21 | P_111 | 12
1840 | Vitacura | SIC | STX D | S/E_SIC_511 | Pa_0014 | Vitacura 12 kV - TR3 AL22 ALIM. N°22 | P_111 | 12
1841 | Vitacura | SIC | STX D | S/E_SIC_511 | Pa_0015 | Vitacura 12 kV - TR3 AL23 ALIM. N°23 | P_111 | 12
1842 | Vitacura | SIC | STX D | S/E_SIC_511 | Pa_0016 | Vitacura 12 kV - TR4 AL25 ALIM. N°25 | P_111 | 12
1843 | Vitacura | SIC | STX D | S/E_SIC_511 | Pa_0017 | Vitacura 12 kV - TR4 AL26 ALIM. N°26 | P_111 | 12
1844 | Vitacura | SIC | STX D | S/E_SIC_511 | Pa_0018 | Vitacura 12 kV - TR4 AL27 ALIM. N°27 | P_111 | 12
1845 | Vitacura | SIC | STX D | S/E_SIC_511 | Pa_0019 | Vitacura 12 kV - TR4 AL28 ALIM. N°28 | P_111 | 12
1846 | Vitacura | SIC | STX D | S/E_SIC_511 | Pa_0020 | Vitacura 12 kV - TR4 AL29 ALIM. N°29 | P_111 | 12
1847 | Vitacura | SIC | STX D | S/E_SIC_511 | Pa_0021 | Vitacura 12 kV - TR4 AL30 ALIM. N°30 | P_111 | 12
1848 | Vitacura | SIC | STX D | S/E_SIC_511 | Pa_0022 | Vitacura 12 kV - TR4 AL31 ALIM. N°31 | P_111 | 12
1849 | Vitacura | SIC | STX D | S/E_SIC_511 | Pa_0023 | Vitacura 12 kV - TR4 AL32 ALIM. N°32 | P_111 | 12
1850 | Vitacura | SIC | STX D | S/E_SIC_511 | Pa_0024 | Vitacura 12 kV - TR1 AL01 ALIM. N°01 | P_111 | 12
1851 | Vitacura | SIC | STX D | S/E_SIC_511 | Pa_0025 | Vitacura 12 kV - TR1 AL02 ALIM. N°02 | P_111 | 12
1852 | Vitacura | SIC | STX D | S/E_SIC_511 | Pa_0026 | Vitacura 12 kV - TR1 AL03 ALIM. N°03 | P_111 | 12
1853 | Vitacura | SIC | STX D | S/E_SIC_511 | Pa_0027 | Vitacura 12 kV - TR1 AL04 ALIM. N°04 | P_111 | 12
1854 | Vitacura | SIC | STX D | S/E_SIC_511 | Pa_0028 | Vitacura 12 kV - TR1 AL05 ALIM. N°05 | P_111 | 12
1855 | Vitacura | SIC | STX D | S/E_SIC_511 | Pa_0029 | Vitacura 12 kV - TR1 AL06 ALIM. N°06 | P_111 | 12
1856 | Vitacura | SIC | STX D | S/E_SIC_511 | Pa_0030 | Vitacura 12 kV - TR1 AL07 ALIM. N°07 | P_111 | 12
1857 | Vitacura | SIC | STX D | S/E_SIC_511 | Pa_0031 | Vitacura 12 kV - TR1 AL08 ALIM. N°08 | P_111 | 12
1858 | Vitacura | SIC | STX D | S/E_SIC_511 | Pa_0032 | Vitacura 12 kV - TR2 AL09 ALIM. N°09 | P_111 | 12
1859 | Vitacura | SIC | STX D | S/E_SIC_511 | Pa_0033 | Vitacura 12 kV - TR2 AL10 ALIM. N°10 | P_111 | 12
1860 | Vitacura | SIC | STX D | S/E_SIC_511 | Pa_0034 | Vitacura 12 kV - TR2 AL11 ALIM. N°11 | P_111 | 12
1861 | Vitacura | SIC | STX D | S/E_SIC_511 | Pa_0035 | Vitacura 12 kV - TR2 AL12 ALIM. N°12 | P_111 | 12
1862 | Vitacura | SIC | STX D | S/E_SIC_511 | Pa_0036 | Vitacura 12 kV - TR2 AL13 ALIM. N°13 | P_111 | 12
1863 | Vitacura | SIC | STX D | S/E_SIC_511 | Pa_0037 | Vitacura 12 kV - TR2 AL14 ALIM. N°14 | P_111 | 12
1864 | Vitacura | SIC | STX D | S/E_SIC_511 | Pa_0038 | Vitacura 12 kV - TR2 AL15 ALIM. N°15 | P_111 | 12
1865 | Vitacura | SIC | STX D | S/E_SIC_511 | Pa_0039 | Vitacura 12 kV - TR2 AL16 ALIM. N°16 | P_111 | 12
1866 | Vitacura | SIC | STX D | S/E_SIC_511 | Pa_0040 | Vitacura 12 kV - BC3A | P_111 | 12
1867 | Vitacura | SIC | STX D | S/E_SIC_511 | Pa_0041 | Vitacura 12 kV - BC4A | P_111 | 12
1868 | Vitacura | SIC | STX D | S/E_SIC_511 | Pa_0042 | Vitacura 12 kV - BC1A | P_111 | 12
1869 | Vitacura | SIC | STX D | S/E_SIC_511 | Pa_0043 | Vitacura 12 kV - BC2A NO | P_111 | 12
1870 | Vitacura | SIC | STX D | S/E_SIC_511 | Pa_0044 | Vitacura 12 kV - BC2B NO | P_111 | 12
1871 | Vitacura | SIC | STX D | S/E_SIC_511 | Pa_0056 | Vitacura 12 kV - TR3 Vitacura 012 | P_111 | 12
1872 | Vitacura | SIC | STX D | S/E_SIC_511 | Pa_0057 | Vitacura 12 kV - TR4 Vitacura 012 | P_111 | 12
1873 | Vitacura | SIC | STX D | S/E_SIC_511 | Pa_0058 | Vitacura 12 kV - TR1 BP Vitacura 012 | P_111 | 12
1874 | Vitacura | SIC | STX D | S/E_SIC_511 | Pa_0059 | Vitacura 12 kV - TR1 BA Vitacura 012 | P_111 | 12
1875 | Vitacura | SIC | STX D | S/E_SIC_511 | Pa_0060 | Vitacura 12 kV - TR2 BP Vitacura 012 | P_111 | 12
1876 | Vitacura | SIC | STX D | S/E_SIC_511 | Pa_0061 | Vitacura 12 kV - TR2 BA Vitacura 012 | P_111 | 12
1877 | Vitacura | SIC | STX D | S/E_SIC_511 | Pa_0002 | Vitacura 110 kV - TR1 TS01 | P_111 | 110
1878 | Vitacura | SIC | STX D | S/E_SIC_511 | Pa_0003 | Vitacura 110 kV - TR3 TS03 | P_111 | 110
1879 | Vitacura | SIC | STX D | S/E_SIC_511 | Pa_0004 | Vitacura 110 kV - TR4 TS04 | P_111 | 110
1880 | Vitacura | SIC | STX D | S/E_SIC_511 | Pa_0005 | Vitacura 110 kV - TR2 TS02 | P_111 | 110
1881 | Alameda | SIC | STX E | S/E_SIC_135 | Pa_0005 | Alameda 15 kV - C1 AV. ESPAÑA | P_083 | 15
1882 | Alameda | SIC | STX E | S/E_SIC_135 | Pa_0006 | Alameda 15 kV - C2 TRAPICHE | P_083 | 15
1883 | Alameda | SIC | STX E | S/E_SIC_135 | Pa_0007 | Alameda 15 kV - C3 REP. CHILE | P_083 | 15
1884 | Alameda | SIC | STX E | S/E_SIC_135 | Pa_0008 | Alameda 15 kV - C4 MEMBRILLAR | P_083 | 15
1885 | Alameda | SIC | STX E | S/E_SIC_135 | Pa_0009 | Alameda 15 kV - C5 SANCHINA | P_083 | 15
1886 | Alameda | SIC | STX E | S/E_SIC_135 | Pa_0010 | Alameda 15 kV - C6 LA PALMA | P_083 | 15
1887 | Alameda | SIC | STX E | S/E_SIC_135 | Pa_0011 | Alameda 15 kV - C7 TUNCAHUE | P_083 | 15
1888 | Alameda | SIC | STX E | S/E_SIC_135 | Pa_0012 | Alameda 15 kV - C8 DIEGO PORTALES | P_083 | 15
1889 | Alameda | SIC | STX E | S/E_SIC_135 | Pa_0013 | Alameda 15 kV - CT1 ALAMEDA 015 | P_083 | 15
1890 | Alameda | SIC | STX E | S/E_SIC_135 | Pa_0014 | Alameda 15 kV - CT2 ALAMEDA 015 | P_083 | 15
1891 | Alameda | SIC | STX E | S/E_SIC_135 | Pa_0016 | Alameda 15 kV - CE1 EC_0001 | P_083 | 15
1892 | Alameda | SIC | STX E | S/E_SIC_135 | Pa_0017 | Alameda 15 kV - CE2 EC_0002 | P_083 | 15
1893 | Alameda | SIC | STX E | S/E_SIC_135 | Pa_0001 | Alameda 66 kV - BT1 TS01 | P_083 | 66
1894 | Alameda | SIC | STX E | S/E_SIC_135 | Pa_0002 | Alameda 66 kV - BT2 TS02 | P_083 | 66
1895 | Alcones | SIC | STX E | S/E_SIC_136 | Pa_0002 | Alcones 23 kV - ET1 Pa_0003 | P_083 | 23
1896 | Alcones | SIC | STX E | S/E_SIC_136 | Pa_0003 | Alcones 23 kV - E1 Pa_0004 | P_083 | 23
1897 | Alcones | SIC | STX E | S/E_SIC_136 | Pa_0004 | Alcones 23 kV - ET2 Pichilemu | P_083 | 23
1898 | Alcones | SIC | STX E | S/E_SIC_136 | Pa_0001 | Alcones 66 kV - BT1 TS01 | P_083 | 66
1899 | ALHUE | SIC | STX E | S/E_SIC_137 | Pa_0002 | ALHUE 23 kV - ET1 ALHUE 023 | P_083 | 23
1900 | ALHUE | SIC | STX E | S/E_SIC_137 | Pa_0003 | ALHUE 23 kV - E1 POLULO | P_083 | 23
1901 | ALHUE | SIC | STX E | S/E_SIC_137 | Pa_0004 | ALHUE 23 kV - E2 CANTILLANA | P_083 | 23
1902 | ALHUE | SIC | STX E | S/E_SIC_137 | Pa_0005 | ALHUE 23 kV - E3 MINERA FLORIDA | P_083 | 23
1903 | ALHUE | SIC | STX E | S/E_SIC_137 | Pa_0001 | ALHUE 66 kV - BT1 TS01 | P_083 | 66
1904 | Alonso de Ribera | SIC | STX E | S/E_SIC_138 | Pa_0003 | Alonso de Ribera 66 kV - BT1 Alonso de Ribera 1 066 | P_083 | 66
1905 | Alonso de Ribera | SIC | STX E | S/E_SIC_138 | Pa_0004 | Alonso de Ribera 66 kV - BT2 Alonso de Ribera 2 066 | P_083 | 66
1906 | Alonso de Ribera | SIC | STX E | S/E_SIC_138 | Pa_0011 | Alonso de Ribera 66 kV - BTP1 TTPP1 | P_083 | 66
1907 | Alonso de Ribera | SIC | STX E | S/E_SIC_138 | Pa_0012 | Alonso de Ribera 66 kV - BTP2 TTPP2 | P_083 | 66
1908 | Alonso de Ribera | SIC | STX E | S/E_SIC_138 | Pa_0001 | Alonso de Ribera 154 kV - AT1 TS01 | P_083 | 154
1909 | Alonso de Ribera | SIC | STX E | S/E_SIC_138 | Pa_0002 | Alonso de Ribera 154 kV - AT2 TS02 | P_083 | 154
1910 | Alto Melipilla | SIC | STX E | S/E_SIC_515 | Pa_0003 | Alto Melipilla 12 kV - CT1 Alto Melipilla 012 | P_113 | 12
1911 | Alto Melipilla | SIC | STX E | S/E_SIC_515 | Pa_0002 | Alto Melipilla 110 kV - HT1 Alto Melipilla 110 | P_113 | 110
1912 | Alto Melipilla | SIC | STX E | S/E_SIC_515 | Pa_0001 | Alto Melipilla 220 kV - JT1 TS01 | P_113 | 220
1913 | Ancoa | SIC | STX E | S/E_SIC_15 | Pa_0006 | Ancoa 13.2 kV - CT4 TS2 | P_032 | 13.2
1914 | Ancoa | SIC | STX E | S/E_SIC_15 | Pa_0007 | Ancoa 13.2 kV - CT5 TS3 | P_032 | 13.2
1915 | Ancoa | SIC | STX E | S/E_SIC_15 | Pa_0015 | Ancoa 220 kV - JT4 TS2 | P_032 | 220
1916 | Andalien | SIC | STX E | S/E_SIC_141 | Pa_0004 | Andalien 15 kV - CT1 Andalien 1 015 | P_083 | 15
1917 | Andalien | SIC | STX E | S/E_SIC_141 | Pa_0005 | Andalien 15 kV - CT2 Andalien 2 015 | P_083 | 15
1918 | Andalien | SIC | STX E | S/E_SIC_141 | Pa_0009 | Andalien 15 kV - C1 COSMITO | P_083 | 15
1919 | Andalien | SIC | STX E | S/E_SIC_141 | Pa_0010 | Andalien 15 kV - C2 CENTRAL | P_083 | 15
1920 | Andalien | SIC | STX E | S/E_SIC_141 | Pa_0011 | Andalien 15 kV - C3 LO GALINDO | P_083 | 15
1921 | Andalien | SIC | STX E | S/E_SIC_141 | Pa_0012 | Andalien 15 kV - C4 LA POLVORA | P_083 | 15
1922 | Andalien | SIC | STX E | S/E_SIC_141 | Pa_0013 | Andalien 15 kV - C5 CAMILO HENRIQUEZ | P_083 | 15
1923 | Andalien | SIC | STX E | S/E_SIC_141 | Pa_0014 | Andalien 15 kV - C6 IRARRAZABAL | P_083 | 15
1924 | Andalien | SIC | STX E | S/E_SIC_141 | Pa_0016 | Andalien 15 kV - CTP TTPP1 | P_083 | 15
1925 | Andalien | SIC | STX E | S/E_SIC_141 | Pa_0001 | Andalien 66 kV - BT1 TS01 | P_083 | 66
1926 | Andalien | SIC | STX E | S/E_SIC_141 | Pa_0002 | Andalien 66 kV - BT2 TS02 | P_083 | 66
1927 | Angol | SIC | STX E | S/E_SIC_142 | Pa_0003 | Angol 13.2 kV - CT1 Angol 13.2 | P_083 | 13.2
1928 | Angol | SIC | STX E | S/E_SIC_142 | Pa_0008 | Angol 13.2 kV - CE EC_0001 | P_083 | 13.2
1929 | Angol | SIC | STX E | S/E_SIC_142 | Pa_0009 | Angol 13.2 kV - C1 O´HIGGINS | P_083 | 13.2
1930 | Angol | SIC | STX E | S/E_SIC_142 | Pa_0010 | Angol 13.2 kV - C2 LOS SAUCES | P_083 | 13.2
1931 | Angol | SIC | STX E | S/E_SIC_142 | Pa_0011 | Angol 13.2 kV - C3 TIJERAL | P_083 | 13.2
1932 | Angol | SIC | STX E | S/E_SIC_142 | Pa_0004 | Angol 23 kV - ET2 Angol 023 | P_083 | 23
1933 | Angol | SIC | STX E | S/E_SIC_142 | Pa_0012 | Angol 23 kV - E1 LOS SAUCES 23 | P_083 | 23
1934 | Angol | SIC | STX E | S/E_SIC_142 | Pa_0001 | Angol 66 kV - BT1 TS01 | P_083 | 66
1935 | Angol | SIC | STX E | S/E_SIC_142 | Pa_0002 | Angol 66 kV - BT2 TS02 | P_083 | 66
1936 | Angol | SIC | STX E | S/E_SIC_142 | Pa_0005 | Angol 66 kV - BT3 Pa_0006 | P_083 | 66
1937 | Arenas Blancas | SIC | STX E | S/E_SIC_143 | Pa_0004 | Arenas Blancas 15 kV - CT1 Arenas Blancas 015 | P_083 | 15
1938 | Arenas Blancas | SIC | STX E | S/E_SIC_143 | Pa_0005 | Arenas Blancas 15 kV - C1 MONTT | P_083 | 15
1939 | Arenas Blancas | SIC | STX E | S/E_SIC_143 | Pa_0006 | Arenas Blancas 15 kV - C2 MAULE | P_083 | 15
1940 | Arenas Blancas | SIC | STX E | S/E_SIC_143 | Pa_0007 | Arenas Blancas 15 kV - C3 LOS HEROES | P_083 | 15
1941 | Arenas Blancas | SIC | STX E | S/E_SIC_143 | Pa_0008 | Arenas Blancas 15 kV - CBC Pa_0009 | P_083 | 15
1942 | Arenas Blancas | SIC | STX E | S/E_SIC_143 | Pa_0009 | Arenas Blancas 15 kV - CBC1 EC_0001 | P_083 | 15
1943 | Arenas Blancas | SIC | STX E | S/E_SIC_143 | Pa_0010 | Arenas Blancas 15 kV - CBC2 EC_0002 | P_083 | 15
1944 | Arenas Blancas | SIC | STX E | S/E_SIC_143 | Pa_0012 | Arenas Blancas 15 kV - CTP TTPP1 | P_083 | 15
1945 | Arenas Blancas | SIC | STX E | S/E_SIC_143 | Pa_0001 | Arenas Blancas 66 kV - BT1 TS01 | P_083 | 66
1946 | Bollenar | SIC | STX E | S/E_SIC_144 | Pa_0002 | Bollenar 13.2 kV-CT Bollenar 13.2 | P_083 | 13.2
1947 | Bollenar | SIC | STX E | S/E_SIC_144 | Pa_0003 | Bollenar 13.2 kV-C1 Mallarauco | P_083 | 13.2
1948 | Bollenar | SIC | STX E | S/E_SIC_144 | Pa_0004 | Bollenar 13.2 kV-C2 San Jose | P_083 | 13.2
1949 | Bollenar | SIC | STX E | S/E_SIC_144 | Pa_0005 | Bollenar 13.2 kV-C3 Maria Pinto | P_083 | 13.2
1950 | Bollenar | SIC | STX E | S/E_SIC_144 | Pa_0006 | Bollenar 13.2 kV-C4 Chorombo | P_083 | 13.2
1951 | Bollenar | SIC | STX E | S/E_SIC_144 | Pa_0001 | Bollenar 110 kV-HT1 TS01 | P_083 | 110
1952 | BUIN (TRANSNET) | SIC | STX E | S/E_SIC_145 | Pa_0005 | BUIN (TRANSNET) 15 kV - C1 J.CARRERA | P_083 | 15
1953 | BUIN (TRANSNET) | SIC | STX E | S/E_SIC_145 | Pa_0006 | BUIN (TRANSNET) 15 kV - C2 A.JAHUEL | P_083 | 15
1954 | BUIN (TRANSNET) | SIC | STX E | S/E_SIC_145 | Pa_0007 | BUIN (TRANSNET) 15 kV - C3 CORPORA | P_083 | 15
1955 | BUIN (TRANSNET) | SIC | STX E | S/E_SIC_145 | Pa_0008 | BUIN (TRANSNET) 15 kV - C4 LOS GUINDOS | P_083 | 15
1956 | BUIN (TRANSNET) | SIC | STX E | S/E_SIC_145 | Pa_0009 | BUIN (TRANSNET) 15 kV - C5 A.PRAT | P_083 | 15
1957 | BUIN (TRANSNET) | SIC | STX E | S/E_SIC_145 | Pa_0010 | BUIN (TRANSNET) 15 kV - C6 MAIPO | P_083 | 15
1958 | BUIN (TRANSNET) | SIC | STX E | S/E_SIC_145 | Pa_0011 | BUIN (TRANSNET) 15 kV - C7 VILLASECA | P_083 | 15
1959 | BUIN (TRANSNET) | SIC | STX E | S/E_SIC_145 | Pa_0012 | BUIN (TRANSNET) 15 kV - CT1 BUIN (TRANSNET) 015 | P_083 | 15
1960 | BUIN (TRANSNET) | SIC | STX E | S/E_SIC_145 | Pa_0013 | BUIN (TRANSNET) 15 kV - CT2 BUIN (TRANSNET) 015 | P_083 | 15
1961 | BUIN (TRANSNET) | SIC | STX E | S/E_SIC_145 | Pa_0015 | BUIN (TRANSNET) 15 kV - CE1 EC_0001 | P_083 | 15
1962 | BUIN (TRANSNET) | SIC | STX E | S/E_SIC_145 | Pa_0016 | BUIN (TRANSNET) 15 kV - CE2 EC_0002 | P_083 | 15
1963 | BUIN (TRANSNET) | SIC | STX E | S/E_SIC_145 | Pa_0017 | BUIN (TRANSNET) 15 kV - C10 B.MATTE | P_083 | 15
1964 | BUIN (TRANSNET) | SIC | STX E | S/E_SIC_145 | Pa_0001 | BUIN (TRANSNET) 66 kV - BT1 TS01 | P_083 | 66
1965 | BUIN (TRANSNET) | SIC | STX E | S/E_SIC_145 | Pa_0002 | BUIN (TRANSNET) 66 kV - BT2 TS02 | P_083 | 66
1966 | BUIN (TRANSNET) | SIC | STX E | S/E_SIC_145 | Pa_0003 | BUIN (TRANSNET) 66 kV - BT Pl_0001 | P_083 | 66
1967 | Cabrero | SIC | STX E | S/E_SIC_558 | Pa_0006 | Cabrero 13.2 kV - C1 Alimentador Coelcha | P_123 | 13.2
1968 | Cabrero | SIC | STX E | S/E_SIC_558 | Pa_0007 | Cabrero 13.2 kV - CT1 Cabrero 13.8 | P_123 | 13.2
1969 | Cabrero | SIC | STX E | S/E_SIC_558 | Pa_0008 | Cabrero 13.2 kV - CTP | P_123 | 13.2
1970 | Cabrero | SIC | STX E | S/E_SIC_558 | Pa_0009 | Cabrero 23 kV - E1 Alimentador Cabrero | P_123 | 23
1971 | Cabrero | SIC | STX E | S/E_SIC_558 | Pa_0010 | Cabrero 23 kV - E2 Alimentador Yumbel | P_123 | 23
1972 | Cabrero | SIC | STX E | S/E_SIC_558 | Pa_0011 | Cabrero 23 kV - E3 Alimentador Salto del Laja | P_123 | 23
1973 | Cabrero | SIC | STX E | S/E_SIC_558 | Pa_0012 | Cabrero 23 kV - E4 Alimentador Bulnes | P_123 | 23
1974 | Cabrero | SIC | STX E | S/E_SIC_558 | Pa_0015 | Cabrero 23 kV - ET2 Cabrero BP1 023 | P_123 | 23
1975 | Cabrero | SIC | STX E | S/E_SIC_558 | Pa_0016 | Cabrero 23 kV - ET3 Cabrero BP2 023 | P_123 | 23
1976 | Cabrero | SIC | STX E | S/E_SIC_558 | Pa_0017 | Cabrero 23 kV - ETP | P_123 | 23
1977 | Cabrero | SIC | STX E | S/E_SIC_558 | Pa_0018 | Cabrero 23 kV - ETP1 ETP 1 | P_123 | 23
1978 | Cabrero | SIC | STX E | S/E_SIC_558 | Pa_0002 | Cabrero 66 kV - BT1 TS01 | P_123 | 66
1979 | Cabrero | SIC | STX E | S/E_SIC_558 | Pa_0003 | Cabrero 66 kV - BT2 TS02 | P_123 | 66
1980 | Cabrero | SIC | STX E | S/E_SIC_558 | Pa_0004 | Cabrero 66 kV - BT3 TF03 | P_123 | 66
1981 | Cabrero | SIC | STX E | S/E_SIC_558 | Pa_0005 | Cabrero 66 kV - BTP | P_123 | 66
1982 | Cachapoal | SIC | STX E | S/E_SIC_147 | Pa_0009 | Cachapoal 15 kV-C1 EL COBRE | P_083 | 15
1983 | Cachapoal | SIC | STX E | S/E_SIC_147 | Pa_0010 | Cachapoal 15 kV-C2 BRASIL | P_083 | 15
1984 | Cachapoal | SIC | STX E | S/E_SIC_147 | Pa_0011 | Cachapoal 15 kV-C3 ASTORGA | P_083 | 15
1985 | Cachapoal | SIC | STX E | S/E_SIC_147 | Pa_0012 | Cachapoal 15 kV-C4 LO CONTY | P_083 | 15
1986 | Cachapoal | SIC | STX E | S/E_SIC_147 | Pa_0013 | Cachapoal 15 kV-C5 EL OLIVAR | P_083 | 15
1987 | Cachapoal | SIC | STX E | S/E_SIC_147 | Pa_0014 | Cachapoal 15 kV-C6 REQUINOA | P_083 | 15
1988 | Cachapoal | SIC | STX E | S/E_SIC_147 | Pa_0015 | Cachapoal 15 kV-C9 LA PUENTE ALTA | P_083 | 15
1989 | Cachapoal | SIC | STX E | S/E_SIC_147 | Pa_0016 | Cachapoal 15 kV-C10 LA GRANJA | P_083 | 15
1990 | Cachapoal | SIC | STX E | S/E_SIC_147 | Pa_0017 | Cachapoal 15 kV-CT1 CACHAPOAL 015 | P_083 | 15
1991 | Cachapoal | SIC | STX E | S/E_SIC_147 | Pa_0018 | Cachapoal 15 kV-CT2 CACHAPOAL 015 | P_083 | 15
1992 | Cachapoal | SIC | STX E | S/E_SIC_147 | Pa_0020 | Cachapoal 15 kV-CE1 EC_0001 | P_083 | 15
1993 | Cachapoal | SIC | STX E | S/E_SIC_147 | Pa_0021 | Cachapoal 15 kV-CE2 EC_0002 | P_083 | 15
1994 | Cachapoal | SIC | STX E | S/E_SIC_147 | Pa_0001 | Cachapoal 66 kV-BT1 TS01 | P_083 | 66
1995 | Cachapoal | SIC | STX E | S/E_SIC_147 | Pa_0002 | Cachapoal 66 kV-BT2 TS02 | P_083 | 66
1996 | Cachapoal | SIC | STX E | S/E_SIC_147 | Pa_0003 | Cachapoal 66 kV-BT3 CACHAPOAL 066 | P_083 | 66
1997 | Cañete | SIC | STX E | S/E_SIC_559 | Pa_0001 | Cañete 66 kV - BT1 TS01 | P_123 | 66
1998 | Cañete | SIC | STX E | S/E_SIC_559 | Pa_0002 | Cañete 66 kV - BTP | P_123 | 66
1999 | Cañete | SIC | STX E | S/E_SIC_559 | Pa_0003 | Cañete 66 kV - E1 Alimentador Tirúa | P_123 | 66
2000 | Cañete | SIC | STX E | S/E_SIC_559 | Pa_0004 | Cañete 66 kV - E2 Alimentador Cañete | P_123 | 66
2001 | Cañete | SIC | STX E | S/E_SIC_559 | Pa_0006 | Cañete 66 kV - ET1 Cañete BP 023 | P_123 | 66
2002 | Cañete | SIC | STX E | S/E_SIC_559 | Pa_0007 | Cañete 66 kV - ETP1 ETP | P_123 | 66
2003 | Carampangue | SIC | STX E | S/E_SIC_149 | Pa_0005 | Carampangue 13.8 kV - C1 LARRAQUETE | P_083 | 13.8
2004 | Carampangue | SIC | STX E | S/E_SIC_149 | Pa_0007 | Carampangue 13.8 kV - CTP TTPP | P_083 | 13.8
2005 | Carampangue | SIC | STX E | S/E_SIC_149 | Pa_0002 | Carampangue 23 kV - ET1 Carampangue 023 | P_083 | 23
2006 | Carampangue | SIC | STX E | S/E_SIC_149 | Pa_0003 | Carampangue 23 kV - E1 TS02 | P_083 | 23
2007 | Carampangue | SIC | STX E | S/E_SIC_149 | Pa_0004 | Carampangue 23 kV - E2 ARAUCO | P_083 | 23
2008 | Carampangue | SIC | STX E | S/E_SIC_149 | Pa_0001 | Carampangue 66 kV - BT1 TS01 | P_083 | 66
2009 | Carampangue | SIC | STX E | S/E_SIC_149 | Pa_0001 | Carampangue 13.2 kV - C1 Alimentador | P_123 | 13.2
2010 | Cauquenes | SIC | STX E | S/E_SIC_151 | Pa_0003 | Cauquenes 13.2 kV-CT1 Cauquenes 1 13.2 | P_083 | 13.2
2011 | Cauquenes | SIC | STX E | S/E_SIC_151 | Pa_0004 | Cauquenes 13.2 kV-CT Cauquenes 13.2 | P_083 | 13.2
2012 | Cauquenes | SIC | STX E | S/E_SIC_151 | Pa_0005 | Cauquenes 13.2 kV-C1 Pocillas | P_083 | 13.2
2013 | Cauquenes | SIC | STX E | S/E_SIC_151 | Pa_0006 | Cauquenes 13.2 kV-C2 Pilén | P_083 | 13.2
2014 | Cauquenes | SIC | STX E | S/E_SIC_151 | Pa_0007 | Cauquenes 13.2 kV-C3 Quella | P_083 | 13.2
2015 | Cauquenes | SIC | STX E | S/E_SIC_151 | Pa_0008 | Cauquenes 13.2 kV-C4 TS02 | P_083 | 13.2
2016 | Cauquenes | SIC | STX E | S/E_SIC_151 | Pa_0011 | Cauquenes 13.2 kV-CT3 Cauquenes 1 13.2 | P_083 | 13.2
2017 | Cauquenes | SIC | STX E | S/E_SIC_151 | Pa_0009 | Cauquenes 23 kV-ET2 Tabolguen | P_083 | 23
2018 | Cauquenes | SIC | STX E | S/E_SIC_151 | Pa_0001 | Cauquenes 66 kV-BT1 Pa_0002 | P_083 | 66
2019 | Cauquenes | SIC | STX E | S/E_SIC_151 | Pa_0002 | Cauquenes 66 kV-BT1-F TS01 | P_083 | 66
2020 | Cauquenes | SIC | STX E | S/E_SIC_151 | Pa_0010 | Cauquenes 66 kV-BT3 TS03 | P_083 | 66
2021 | Chacahuin | SIC | STX E | S/E_SIC_153 | Pa_0004 | Chacahuin 15 kV - CT1 CHACAHUIN 015 | P_083 | 15
2022 | Chacahuin | SIC | STX E | S/E_SIC_153 | Pa_0005 | Chacahuin 15 kV - CT2 CHACAHUIN 015 | P_083 | 15
2023 | Chacahuin | SIC | STX E | S/E_SIC_153 | Pa_0006 | Chacahuin 15 kV - C1 SAN ANTONIO | P_083 | 15
2024 | Chacahuin | SIC | STX E | S/E_SIC_153 | Pa_0007 | Chacahuin 15 kV - C2 YERBAS BUENAS | P_083 | 15
2025 | Chacahuin | SIC | STX E | S/E_SIC_153 | Pa_0008 | Chacahuin 15 kV - C3 CUNACO | P_083 | 15
2026 | Chacahuin | SIC | STX E | S/E_SIC_153 | Pa_0009 | Chacahuin 15 kV - C4 SAN GABRIEL | P_083 | 15
2027 | Chacahuin | SIC | STX E | S/E_SIC_153 | Pa_0010 | Chacahuin 15 kV - C5 MAIPU | P_083 | 15
2028 | Chacahuin | SIC | STX E | S/E_SIC_153 | Pa_0011 | Chacahuin 15 kV - C6 PDTE IBAÑEZ | P_083 | 15
2029 | Chacahuin | SIC | STX E | S/E_SIC_153 | Pa_0001 | Chacahuin 66 kV - BT CHACAHUIN 066 | P_083 | 66
2030 | Chacahuin | SIC | STX E | S/E_SIC_153 | Pa_0002 | Chacahuin 66 kV - BT1 TC01 | P_083 | 66
2031 | Chacahuin | SIC | STX E | S/E_SIC_153 | Pa_0003 | Chacahuin 66 kV - BT2 TS02 | P_083 | 66
2032 | Charrua | SIC | STX E | S/E_SIC_22 | Pa_0012 | Charrua 13,2 kV - CT4 | P_032 | 13.2
2033 | Charrua | SIC | STX E | S/E_SIC_22 | Pa_0016 | Charrua 13.2 kV - CT3 TS3 | P_032 | 13.2
2034 | Charrua | SIC | STX E | S/E_SIC_22 | Pa_0010 | Charrua 13,8 kV - CE3 | P_032 | 13.8
2035 | Charrua | SIC | STX E | S/E_SIC_22 | Pa_0011 | Charrua 13,8 kV - CE4 | P_032 | 13.8
2036 | Charrua | SIC | STX E | S/E_SIC_22 | Pa_0006 | Charrua 66 kV - BT2 TS2 | P_032 | 66
2037 | Charrua | SIC | STX E | S/E_SIC_22 | Pa_0007 | Charrua 66 kV - BT3 TS4 | P_032 | 66
2038 | Charrua | SIC | STX E | S/E_SIC_22 | Pa_0008 | Charrua 66 kV - BT7 TS3 | P_032 | 66
2039 | Charrua | SIC | STX E | S/E_SIC_22 | Pa_0001 | Charrua 154 kV - ACE1 | P_032 | 154
2040 | Charrua | SIC | STX E | S/E_SIC_22 | Pa_0004 | Charrua 154 kV - A1(AT1) TS1 | P_032 | 154
2041 | Charrua | SIC | STX E | S/E_SIC_22 | Pa_0037 | Charrua 154 kV - A5(AT7) TS2 | P_032 | 154
2042 | Charrua | SIC | STX E | S/E_SIC_22 | Pa_0038 | Charrua 154 kV - A7(AT2) TS4 | P_032 | 154
2043 | Charrua | SIC | STX E | S/E_SIC_22 | Pa_0025 | Charrua 220 kV - JT(JT1) TS1 | P_032 | 220
2044 | Charrua | SIC | STX E | S/E_SIC_22 | Pa_0026 | Charrua 220 kV - JT4 | P_032 | 220
2045 | Chiguayante | SIC | STX E | S/E_SIC_155 | Pa_0004 | Chiguayante 15 kV-CT1 Chiguayante 1 015 | P_083 | 15
2046 | Chiguayante | SIC | STX E | S/E_SIC_155 | Pa_0005 | Chiguayante 15 kV-CT2 Chiguayante 2 015 | P_083 | 15
2047 | Chiguayante | SIC | STX E | S/E_SIC_155 | Pa_0007 | Chiguayante 15 kV-C1 MACHASA | P_083 | 15
2048 | Chiguayante | SIC | STX E | S/E_SIC_155 | Pa_0008 | Chiguayante 15 kV-C2 MANUEL RODRIGUEZ | P_083 | 15
2049 | Chiguayante | SIC | STX E | S/E_SIC_155 | Pa_0009 | Chiguayante 15 kV-C3 BIO BIO | P_083 | 15
2050 | Chiguayante | SIC | STX E | S/E_SIC_155 | Pa_0010 | Chiguayante 15 kV-C4 HUALQUI | P_083 | 15
2051 | Chiguayante | SIC | STX E | S/E_SIC_155 | Pa_0011 | Chiguayante 15 kV-C5 VILLUCO | P_083 | 15
2052 | Chiguayante | SIC | STX E | S/E_SIC_155 | Pa_0012 | Chiguayante 15 kV-C6 LAS VIOLETAS | P_083 | 15
2053 | Chiguayante | SIC | STX E | S/E_SIC_155 | Pa_0013 | Chiguayante 15 kV-C7 EC_0001 | P_083 | 15
2054 | Chiguayante | SIC | STX E | S/E_SIC_155 | Pa_0014 | Chiguayante 15 kV-C8 EC_0002 | P_083 | 15
2055 | Chiguayante | SIC | STX E | S/E_SIC_155 | Pa_0016 | Chiguayante 15 kV-CTP1 TTPP | P_083 | 15
2056 | Chiguayante | SIC | STX E | S/E_SIC_155 | Pa_0017 | Chiguayante 15 kV-CTP2 TTPP | P_083 | 15
2057 | Chiguayante | SIC | STX E | S/E_SIC_155 | Pa_0002 | Chiguayante 66 kV-BT1 TS01 | P_083 | 66
2058 | Chiguayante | SIC | STX E | S/E_SIC_155 | Pa_0003 | Chiguayante 66 kV-BT2 TS02 | P_083 | 66
2059 | Chillan | SIC | STX E | S/E_SIC_156 | Pa_0007 | Chillan 13.2 kV - CT1 CHILLAN 13.2 | P_083 | 13.2
2060 | Chillan | SIC | STX E | S/E_SIC_156 | Pa_0009 | Chillan 13.2 kV - C2 SAN CARLOS (COPELEC) | P_083 | 13.2
2061 | Chillan | SIC | STX E | S/E_SIC_156 | Pa_0010 | Chillan 13.2 kV - C4 BULNES (COPELEC) | P_083 | 13.2
2062 | Chillan | SIC | STX E | S/E_SIC_156 | Pa_0008 | Chillan 15 kV - CT2 CHILLAN 015 | P_083 | 15
2063 | Chillan | SIC | STX E | S/E_SIC_156 | Pa_0012 | Chillan 15 kV - C3 PUELCHES | P_083 | 15
2064 | Chillan | SIC | STX E | S/E_SIC_156 | Pa_0013 | Chillan 15 kV - C5 HUAMBALI | P_083 | 15
2065 | Chillan | SIC | STX E | S/E_SIC_156 | Pa_0014 | Chillan 15 kV - C6 V.MACKENNA | P_083 | 15
2066 | Chillan | SIC | STX E | S/E_SIC_156 | Pa_0015 | Chillan 15 kV - C7 LIMARI | P_083 | 15
2067 | Chillan | SIC | STX E | S/E_SIC_156 | Pa_0016 | Chillan 15 kV - CE2 EC_0001 | P_083 | 15
2068 | Chillan | SIC | STX E | S/E_SIC_156 | Pa_0004 | Chillan 66 kV - BT3 CHILLAN 066 | P_083 | 66
2069 | Chillan | SIC | STX E | S/E_SIC_156 | Pa_0005 | Chillan 66 kV - BT1 TS01 | P_083 | 66
2070 | Chillan | SIC | STX E | S/E_SIC_156 | Pa_0006 | Chillan 66 kV - BT2 TS02 | P_083 | 66
2071 | Chillan | SIC | STX E | S/E_SIC_156 | Pa_0017 | Chillan 66 kV - BCE2 EC_0002 | P_083 | 66
2072 | Chillan | SIC | STX E | S/E_SIC_156 | Pa_0001 | Chillan 154 kV - AT3 TS03 | P_083 | 154
2073 | Chimbarongo | SIC | STX E | S/E_SIC_157 | Pa_0004 | Chimbarongo 15 kV-CT1 CHIMBARONGO 015 | P_083 | 15
2074 | Chimbarongo | SIC | STX E | S/E_SIC_157 | Pa_0006 | Chimbarongo 15 kV-CT2 CHIMBARONGO 015 | P_083 | 15
2075 | Chimbarongo | SIC | STX E | S/E_SIC_157 | Pa_0007 | Chimbarongo 15 kV-C1 SAN ENRIQUE | P_083 | 15
2076 | Chimbarongo | SIC | STX E | S/E_SIC_157 | Pa_0008 | Chimbarongo 15 kV-C2 HUEMUL | P_083 | 15
2077 | Chimbarongo | SIC | STX E | S/E_SIC_157 | Pa_0009 | Chimbarongo 15 kV-C3 NIEBLA | P_083 | 15
2078 | Chimbarongo | SIC | STX E | S/E_SIC_157 | Pa_0001 | Chimbarongo 66 kV-B3 Pa_0002 | P_083 | 66
2079 | Chimbarongo | SIC | STX E | S/E_SIC_157 | Pa_0002 | Chimbarongo 66 kV-BT CHIMBARONGO 066 | P_083 | 66
2080 | Chimbarongo | SIC | STX E | S/E_SIC_157 | Pa_0003 | Chimbarongo 66 kV-BT1 TS01 | P_083 | 66
2081 | Chimbarongo | SIC | STX E | S/E_SIC_157 | Pa_0005 | Chimbarongo 66 kV-BT2 TS02 | P_083 | 66
2082 | Chivilcan | SIC | STX E | S/E_SIC_158 | Pa_0003 | Chivilcan 15 kV - CT1 Chivilcan 1 015 | P_083 | 15
2083 | Chivilcan | SIC | STX E | S/E_SIC_158 | Pa_0004 | Chivilcan 15 kV - CT2 Chivilcan 2 015 | P_083 | 15
2084 | Chivilcan | SIC | STX E | S/E_SIC_158 | Pa_0007 | Chivilcan 15 kV - C7 EC_0001 | P_083 | 15
2085 | Chivilcan | SIC | STX E | S/E_SIC_158 | Pa_0008 | Chivilcan 15 kV - C8 EC_0002 | P_083 | 15
2086 | Chivilcan | SIC | STX E | S/E_SIC_158 | Pa_0009 | Chivilcan 15 kV - C1 LANIN | P_083 | 15
2087 | Chivilcan | SIC | STX E | S/E_SIC_158 | Pa_0010 | Chivilcan 15 kV - C2 PEDRO DE VALDIVIA | P_083 | 15
2088 | Chivilcan | SIC | STX E | S/E_SIC_158 | Pa_0011 | Chivilcan 15 kV - C3 ALEMANIA | P_083 | 15
2089 | Chivilcan | SIC | STX E | S/E_SIC_158 | Pa_0012 | Chivilcan 15 kV - C4 FRANCIA | P_083 | 15
2090 | Chivilcan | SIC | STX E | S/E_SIC_158 | Pa_0013 | Chivilcan 15 kV - C5 O´HIGGINS | P_083 | 15
2091 | Chivilcan | SIC | STX E | S/E_SIC_158 | Pa_0014 | Chivilcan 15 kV - C6 CARRERA | P_083 | 15
2092 | Chivilcan | SIC | STX E | S/E_SIC_158 | Pa_0015 | Chivilcan 15 kV - C9 BALMACEDA | P_083 | 15
2093 | Chivilcan | SIC | STX E | S/E_SIC_158 | Pa_0001 | Chivilcan 66 kV - BT1 TS01 | P_083 | 66
2094 | Chivilcan | SIC | STX E | S/E_SIC_158 | Pa_0002 | Chivilcan 66 kV - BT2 TS02 | P_083 | 66
2095 | Chocalan | SIC | STX E | S/E_SIC_160 | Pa_0002 | Chocalan 13.2 kV - CT Chocalan 13.2 | P_083 | 13.2
2096 | Chocalan | SIC | STX E | S/E_SIC_160 | Pa_0003 | Chocalan 13.2 kV - C1 Chocalan | P_083 | 13.2
2097 | Chocalan | SIC | STX E | S/E_SIC_160 | Pa_0004 | Chocalan 13.2 kV - C2 Pabellón | P_083 | 13.2
2098 | Chocalan | SIC | STX E | S/E_SIC_160 | Pa_0001 | Chocalan 66 kV - BT TS01 | P_083 | 66
2099 | Cholguan STS | SIC | STX E | S/E_SIC_383 | Pa_0001 | Cholguan STS 13.2 kV - C1 TS02 | P_100 | 13.2
2100 | Cholguan STS | SIC | STX E | S/E_SIC_383 | Pa_0002 | Cholguan STS 13.2 kV - C2 Alimentador Tucapel-Huepil | P_100 | 13.2
2101 | Cholguan STS | SIC | STX E | S/E_SIC_383 | Pa_0003 | Cholguan STS 13.2 kV - C3 Alimentador Trupan | P_100 | 13.2
2102 | Cholguan STS | SIC | STX E | S/E_SIC_383 | Pa_0004 | Cholguan STS 13.2 kV - C4 Alimentador Cholguan | P_100 | 13.2
2103 | Cholguan STS | SIC | STX E | S/E_SIC_383 | Pa_0005 | Cholguan STS 13.2 kV - C5 Alimentador Aserradero | P_100 | 13.2
2104 | Cholguan STS | SIC | STX E | S/E_SIC_383 | Pa_0006 | Cholguan STS 13.2 kV - C6 TS04 | P_100 | 13.2
2105 | Cholguan STS | SIC | STX E | S/E_SIC_383 | Pa_0007 | Cholguan STS 13.2 kV - CCE1 BBCC 1 | P_100 | 13.2
2106 | Cholguan STS | SIC | STX E | S/E_SIC_383 | Pa_0008 | Cholguan STS 13.2 kV - CCE2 BBCC 2 | P_100 | 13.2
2107 | Cholguan STS | SIC | STX E | S/E_SIC_383 | Pa_0010 | Cholguan STS 13.2 kV - CT1 Cholguan STS 13.8 | P_100 | 13.2
2108 | Cholguan STS | SIC | STX E | S/E_SIC_383 | Pa_0011 | Cholguan STS 23 kV - E1 Alimentador Yungay | P_100 | 23
2109 | Cholguan STS | SIC | STX E | S/E_SIC_383 | Pa_0012 | Cholguan STS 23 kV - E6 Alimentador Tucapel | P_100 | 23
2110 | Cholguan STS | SIC | STX E | S/E_SIC_383 | Pl_0001 | Cholguan STS 220 kV - JT1 TS01 | P_100 | 220
2111 | Chumaquito | SIC | STX E | S/E_SIC_161 | Pa_0004 | Chumaquito 15 kV-CT1 CHUMAQUITO 015 | P_083 | 15
2112 | Chumaquito | SIC | STX E | S/E_SIC_161 | Pa_0005 | Chumaquito 15 kV-C1 LOS LIRIOS | P_083 | 15
2113 | Chumaquito | SIC | STX E | S/E_SIC_161 | Pa_0006 | Chumaquito 15 kV-C2 LAS MERCEDES | P_083 | 15
2114 | Chumaquito | SIC | STX E | S/E_SIC_161 | Pa_0007 | Chumaquito 15 kV-C3 SAN ISIDRO | P_083 | 15
2115 | Chumaquito | SIC | STX E | S/E_SIC_161 | Pa_0008 | Chumaquito 15 kV-C4 ROSARIO | P_083 | 15
2116 | Chumaquito | SIC | STX E | S/E_SIC_161 | Pa_0002 | Chumaquito 66 kV-BT CHUMAQUITO 066 | P_083 | 66
2117 | Chumaquito | SIC | STX E | S/E_SIC_161 | Pa_0003 | Chumaquito 66 kV-BT1 TS01 | P_083 | 66
2118 | Cocharcas | SIC | STX E | S/E_SIC_76 | Pa_0013 | Cocharcas 13.8 kV - Alim L Cocharcas 13.8 | P_051 | 13.8
2119 | Cocharcas | SIC | STX E | S/E_SIC_76 | Pa_0014 | Cocharcas 13.8 kV - Alim N Cocharcas 13.8 | P_051 | 13.8
2120 | Cocharcas | SIC | STX E | S/E_SIC_76 | Pa_0015 | Cocharcas 13.8 kV - Alim M Cocharcas 13.8 | P_051 | 13.8
2121 | COCHARCAS (TRANSNET) | SIC | STX E | S/E_SIC_491 | Pa_0002 | COCHARCAS (TRANSNET) 15 kV - CT1 COCHARCAS (TRANSNET) 015 | P_083 | 15
2122 | COCHARCAS (TRANSNET) | SIC | STX E | S/E_SIC_491 | Pa_0003 | COCHARCAS (TRANSNET) 15 kV - C1 TS02 | P_083 | 15
2123 | COCHARCAS (TRANSNET) | SIC | STX E | S/E_SIC_491 | Pa_0010 | Cocharcas (TRANSNET) 15 kV - CT2 Pa_0002 | P_083 | 15
2124 | COCHARCAS (TRANSNET) | SIC | STX E | S/E_SIC_491 | Pa_0001 | COCHARCAS (TRANSNET) 66 kV - BT1 TS01 | P_083 | 66
2125 | COCHARCAS (TRANSNET) | SIC | STX E | S/E_SIC_491 | Pa_0004 | COCHARCAS (TRANSNET) 66 kV - B5 TS04 | P_083 | 66
2126 | COCHARCAS (TRANSNET) | SIC | STX E | S/E_SIC_491 | Pa_0006 | COCHARCAS (TRANSNET) 66 kV - B4 COCHARCAS (TRANSNET) 033 | P_083 | 66
2127 | COCHARCAS (TRANSNET) | SIC | STX E | S/E_SIC_491 | Pa_0008 | Cocharcas (TRANSNET) 66 kV - BT Pa_0008 | P_083 | 66
2128 | COCHARCAS (TRANSNET) | SIC | STX E | S/E_SIC_491 | Pa_0009 | Cocharcas (TRANSNET) 66 kV - BT2 TS02 | P_083 | 66
2129 | Colchagua | SIC | STX E | S/E_SIC_163 | Pa_0003 | Colchagua 15 kV-CT1 COLCHAGUA 015 | P_083 | 15
2130 | Colchagua | SIC | STX E | S/E_SIC_163 | Pa_0004 | Colchagua 15 kV-CT2 COLCHAGUA 015 | P_083 | 15
2131 | Colchagua | SIC | STX E | S/E_SIC_163 | Pa_0005 | Colchagua 15 kV-C1 MIRAFLORES | P_083 | 15
2132 | Colchagua | SIC | STX E | S/E_SIC_163 | Pa_0006 | Colchagua 15 kV-C2 TINGUIRIRICA | P_083 | 15
2133 | Colchagua | SIC | STX E | S/E_SIC_163 | Pa_0007 | Colchagua 15 kV-C3 ENAP | P_083 | 15
2134 | Colchagua | SIC | STX E | S/E_SIC_163 | Pa_0008 | Colchagua 15 kV-C4 O'HIGGINS | P_083 | 15
2135 | Colchagua | SIC | STX E | S/E_SIC_163 | Pa_0009 | Colchagua 15 kV-C5 MAGGI | P_083 | 15
2136 | Colchagua | SIC | STX E | S/E_SIC_163 | Pa_0010 | Colchagua 15 kV-C6 ANTIVERO | P_083 | 15
2137 | Colchagua | SIC | STX E | S/E_SIC_163 | Pa_0012 | Colchagua 15 kV-CE1 EC_0001 | P_083 | 15
2138 | Colchagua | SIC | STX E | S/E_SIC_163 | Pa_0013 | Colchagua 15 kV-CE2 EC_0002 | P_083 | 15
2139 | Colchagua | SIC | STX E | S/E_SIC_163 | Pa_0001 | Colchagua 66 kV-BT1 TS01 | P_083 | 66
2140 | Colchagua | SIC | STX E | S/E_SIC_163 | Pa_0002 | Colchagua 66 kV-BT2 TS02 | P_083 | 66
2141 | Collipulli | SIC | STX E | S/E_SIC_165 | Pa_0002 | Collipulli 13.2 kV - CT Collipulli 13.2 | P_083 | 13.2
2142 | Collipulli | SIC | STX E | S/E_SIC_165 | Pa_0003 | Collipulli 13.2 kV - C1 MALLECO | P_083 | 13.2
2143 | Collipulli | SIC | STX E | S/E_SIC_165 | Pa_0001 | Collipulli 66 kV - BT TS01 | P_083 | 66
2144 | Collipulli | SIC | STX E | S/E_SIC_165 | Pa_0001 | Collipulli 13.2 kV - C1 Alimentador | P_123 | 13.2
2145 | Colo Colo | SIC | STX E | S/E_SIC_166 | Pa_0004 | Colo Colo 15 kV - CT1 Colo Colo 1 015 | P_083 | 15
2146 | Colo Colo | SIC | STX E | S/E_SIC_166 | Pa_0005 | Colo Colo 15 kV - CT2 Colo Colo 2 015 | P_083 | 15
2147 | Colo Colo | SIC | STX E | S/E_SIC_166 | Pa_0008 | Colo Colo 15 kV - C1 TUCAPEL | P_083 | 15
2148 | Colo Colo | SIC | STX E | S/E_SIC_166 | Pa_0009 | Colo Colo 15 kV - C2 CASTELLON | P_083 | 15
2149 | Colo Colo | SIC | STX E | S/E_SIC_166 | Pa_0010 | Colo Colo 15 kV - C3 COLO COLO | P_083 | 15
2150 | Colo Colo | SIC | STX E | S/E_SIC_166 | Pa_0011 | Colo Colo 15 kV - C4 CAUPOLICAN | P_083 | 15
2151 | Colo Colo | SIC | STX E | S/E_SIC_166 | Pa_0012 | Colo Colo 15 kV - C5 PINTO | P_083 | 15
2152 | Colo Colo | SIC | STX E | S/E_SIC_166 | Pa_0013 | Colo Colo 15 kV - C6 RENGO | P_083 | 15
2153 | Colo Colo | SIC | STX E | S/E_SIC_166 | Pa_0014 | Colo Colo 15 kV - C7 BULNES | P_083 | 15
2154 | Colo Colo | SIC | STX E | S/E_SIC_166 | Pa_0015 | Colo Colo 15 kV - C8 TRES PASCUALAS | P_083 | 15
2155 | Colo Colo | SIC | STX E | S/E_SIC_166 | Pa_0016 | Colo Colo 15 kV - C11 ONGOLMO | P_083 | 15
2156 | Colo Colo | SIC | STX E | S/E_SIC_166 | Pa_0017 | Colo Colo 15 kV - C12 LA PERA | P_083 | 15
2157 | Colo Colo | SIC | STX E | S/E_SIC_166 | Pa_0018 | Colo Colo 15 kV - CE1 EC_0001 | P_083 | 15
2158 | Colo Colo | SIC | STX E | S/E_SIC_166 | Pa_0019 | Colo Colo 15 kV - CE2 EC_0002 | P_083 | 15
2159 | Colo Colo | SIC | STX E | S/E_SIC_166 | Pa_0022 | Colo Colo 15 kV - BTP1 TTPP | P_083 | 15
2160 | Colo Colo | SIC | STX E | S/E_SIC_166 | Pa_0023 | Colo Colo 15 kV - BTP2 TTPP | P_083 | 15
2161 | Colo Colo | SIC | STX E | S/E_SIC_166 | Pa_0024 | Colo Colo 15 kV - CTP1 TTPP | P_083 | 15
2162 | Colo Colo | SIC | STX E | S/E_SIC_166 | Pa_0025 | Colo Colo 15 kV - CTP2 TTPP | P_083 | 15
2163 | Colo Colo | SIC | STX E | S/E_SIC_166 | Pa_0002 | Colo Colo 66 kV - BT1 TS01 | P_083 | 66
2164 | Colo Colo | SIC | STX E | S/E_SIC_166 | Pa_0003 | Colo Colo 66 kV - BT2 TS02 | P_083 | 66
2165 | Concepcion | SIC | STX E | S/E_SIC_25 | Pa_0005 | Concepcion 13.8 kV - CE1 Pl_0001 | P_032 | 13.8
2166 | Concepcion | SIC | STX E | S/E_SIC_25 | Pa_0004 | Concepcion 154 kV - AT7 TS1 | P_032 | 154
2167 | Concepcion | SIC | STX E | S/E_SIC_25 | Pa_0007 | Concepcion 13.2 kV-CT1 Pa_0007 | P_083 | 13.2
2168 | Concepcion | SIC | STX E | S/E_SIC_25 | Pa_0008 | Concepcion 13.2 kV-CT2 Pa_0008 | P_083 | 13.2
2169 | Concepcion | SIC | STX E | S/E_SIC_25 | Pa_0009 | Concepcion 13.2 kV-CT3 Pa_0009 | P_083 | 13.2
2170 | Concepcion | SIC | STX E | S/E_SIC_25 | Pa_0013 | Concepcion 13.2 kV-CE Pa_0011/ Pa_0012/ Pa_0013/ Pa_0014 | P_083 | 13.2
2171 | Concepcion | SIC | STX E | S/E_SIC_25 | Pa_0014 | Concepcion 13.2 kV-CE1 EC_0001 | P_083 | 13.2
2172 | Concepcion | SIC | STX E | S/E_SIC_25 | Pa_0015 | Concepcion 13.2 kV-CE2 EC_0002 | P_083 | 13.2
2173 | Concepcion | SIC | STX E | S/E_SIC_25 | Pa_0016 | Concepcion 13.2 kV-CE3 EC_0003 | P_083 | 13.2
2174 | Concepcion | SIC | STX E | S/E_SIC_25 | Pa_0017 | Concepcion 13.2 kV-CE4 EC_0004 | P_083 | 13.2
2175 | Concepcion | SIC | STX E | S/E_SIC_25 | Pa_0018 | Concepcion 13.2 kV-CE5 EC_0005 | P_083 | 13.2
2176 | Concepcion | SIC | STX E | S/E_SIC_25 | Pa_0019 | Concepcion 13.2 kV-CE6 EC_0006 | P_083 | 13.2
2177 | Concepcion | SIC | STX E | S/E_SIC_25 | Pa_0004 | Concepcion 66 kV - BT1 Concepcion 066 | P_083 | 66
2178 | Concepcion | SIC | STX E | S/E_SIC_25 | Pa_0005 | Concepcion 66 kV - BT2 Concepcion 066 | P_083 | 66
2179 | Concepcion | SIC | STX E | S/E_SIC_25 | Pa_0006 | Concepcion 66 kV - BT3 Concepcion 066 | P_083 | 66
2180 | Concepcion | SIC | STX E | S/E_SIC_25 | Pa_0001 | Concepcion 154 kV - AT1 TS01 | P_083 | 154
2181 | Concepcion | SIC | STX E | S/E_SIC_25 | Pa_0002 | Concepcion 154 kV - AT2 TS02 | P_083 | 154
2182 | Concepcion | SIC | STX E | S/E_SIC_25 | Pa_0003 | Concepcion 154 kV - AT3 TS03 | P_083 | 154
2183 | Constitucion | SIC | STX E | S/E_SIC_168 | Pa_0002 | Constitucion 23 kV - ET1 Constitucion 1 023 | P_083 | 23
2184 | Constitucion | SIC | STX E | S/E_SIC_168 | Pa_0003 | Constitucion 23 kV - E1 Purapel | P_083 | 23
2185 | Constitucion | SIC | STX E | S/E_SIC_168 | Pa_0004 | Constitucion 23 kV - E3 Santa Maria | P_083 | 23
2186 | Constitucion | SIC | STX E | S/E_SIC_168 | Pa_0005 | Constitucion 23 kV - E4 O´Higgins | P_083 | 23
2187 | Constitucion | SIC | STX E | S/E_SIC_168 | Pa_0006 | Constitucion 23 kV - BCE EC_0001 | P_083 | 23
2188 | Constitucion | SIC | STX E | S/E_SIC_168 | Pa_0008 | Constitucion 23 kV - ET2 TS03 | P_083 | 23
2189 | Constitucion | SIC | STX E | S/E_SIC_168 | Pa_0009 | Constitucion 23 kV - E2 Energía Verde | P_083 | 23
2190 | Constitucion | SIC | STX E | S/E_SIC_168 | Pa_0001 | Constitucion 66 kV - BT1 TS01 | P_083 | 66
2191 | Constitucion | SIC | STX E | S/E_SIC_168 | Pa_0007 | Constitucion 66 kV - BT2 TS02 | P_083 | 66
2192 | Coronel | SIC | STX E | S/E_SIC_170 | Pa_0010 | Coronel 15 kV-CT1 Coronel 1 015 | P_083 | 15
2193 | Coronel | SIC | STX E | S/E_SIC_170 | Pa_0011 | Coronel 15 kV-CT2 Coronel 2 015 | P_083 | 15
2194 | Coronel | SIC | STX E | S/E_SIC_170 | Pa_0017 | Coronel 15 kV-C1 CALABOZO | P_083 | 15
2195 | Coronel | SIC | STX E | S/E_SIC_170 | Pa_0018 | Coronel 15 kV-C2 PESQUERA | P_083 | 15
2196 | Coronel | SIC | STX E | S/E_SIC_170 | Pa_0019 | Coronel 15 kV-C3 TS06 | P_083 | 15
2197 | Coronel | SIC | STX E | S/E_SIC_170 | Pa_0020 | Coronel 15 kV-C4 HOSPITAL | P_083 | 15
2198 | Coronel | SIC | STX E | S/E_SIC_170 | Pa_0021 | Coronel 15 kV-C5 LA OBRA | P_083 | 15
2199 | Coronel | SIC | STX E | S/E_SIC_170 | Pa_0022 | Coronel 15 kV-C6 LUMACO | P_083 | 15
2200 | Coronel | SIC | STX E | S/E_SIC_170 | Pa_0005 | Coronel 66 kV-BT1 TS01 | P_083 | 66
2201 | Coronel | SIC | STX E | S/E_SIC_170 | Pa_0006 | Coronel 66 kV-BT2 TS02 | P_083 | 66
2202 | Coronel | SIC | STX E | S/E_SIC_170 | Pa_0007 | Coronel 66 kV-BT3 Coronel 1 066 | P_083 | 66
2203 | Coronel | SIC | STX E | S/E_SIC_170 | Pa_0008 | Coronel 66 kV-BT4 Coronel 1 066 | P_083 | 66
2204 | Coronel | SIC | STX E | S/E_SIC_170 | Pa_0009 | Coronel 66 kV-BT5 Coronel 1 066 | P_083 | 66
2205 | Coronel | SIC | STX E | S/E_SIC_170 | Pa_0016 | Coronel 66 kV-BCE EC_0001 | P_083 | 66
2206 | Coronel | SIC | STX E | S/E_SIC_170 | Pa_0001 | Coronel 154 kV-AT Coronel 154 | P_083 | 154
2207 | Coronel | SIC | STX E | S/E_SIC_170 | Pa_0002 | Coronel 154 kV-AT3 TS03 | P_083 | 154
2208 | Coronel | SIC | STX E | S/E_SIC_170 | Pa_0003 | Coronel 154 kV-AT4 TS04 | P_083 | 154
2209 | Coronel | SIC | STX E | S/E_SIC_170 | Pa_0004 | Coronel 154 kV-AT5 TS05 | P_083 | 154
2210 | Curacautin | SIC | STX E | S/E_SIC_171 | Pa_0004 | Curacautin 13.2 kV - CT1 Pa_0006 | P_083 | 13.2
2211 | Curacautin | SIC | STX E | S/E_SIC_171 | Pa_0005 | Curacautin 13.2 kV - CT2 Pa_0006 | P_083 | 13.2
2212 | Curacautin | SIC | STX E | S/E_SIC_171 | Pa_0006 | Curacautin 13.2 kV - CT Curacautin 13.2 | P_083 | 13.2
2213 | Curacautin | SIC | STX E | S/E_SIC_171 | Pa_0007 | Curacautin 13.2 kV - C1 FOCURA | P_083 | 13.2
2214 | Curacautin | SIC | STX E | S/E_SIC_171 | Pa_0008 | Curacautin 13.2 kV - C3 LONQUIMAY | P_083 | 13.2
2215 | Curacautin | SIC | STX E | S/E_SIC_171 | Pa_0001 | Curacautin 66 kV - BT Pa_0002/ Pa_0003 | P_083 | 66
2216 | Curacautin | SIC | STX E | S/E_SIC_171 | Pa_0002 | Curacautin 66 kV - BT1 TS01 | P_083 | 66
2217 | Curacautin | SIC | STX E | S/E_SIC_171 | Pa_0003 | Curacautin 66 kV - BT2 TS02 | P_083 | 66
2218 | Curanilahue | SIC | STX E | S/E_SIC_172 | Pa_0004 | Curanilahue 13.2 kV - CT1 Curanilahue 13.2 | P_083 | 13.2
2219 | Curanilahue | SIC | STX E | S/E_SIC_172 | Pa_0007 | Curanilahue 13.2 kV - C6 TS04 | P_083 | 13.2
2220 | Curanilahue | SIC | STX E | S/E_SIC_172 | Pa_0009 | Curanilahue 13.2 kV - C2 COLICO SUR | P_083 | 13.2
2221 | Curanilahue | SIC | STX E | S/E_SIC_172 | Pa_0010 | Curanilahue 13.2 kV - C5 LOS HEROES | P_083 | 13.2
2222 | Curanilahue | SIC | STX E | S/E_SIC_172 | Pa_0012 | Curanilahue 13.2 kV - CE2 EC_0002 | P_083 | 13.2
2223 | Curanilahue | SIC | STX E | S/E_SIC_172 | Pa_0005 | Curanilahue 23 kV - ET2 Curanilahue 023 | P_083 | 23
2224 | Curanilahue | SIC | STX E | S/E_SIC_172 | Pa_0006 | Curanilahue 23 kV - E2 TS04 | P_083 | 23
2225 | Curanilahue | SIC | STX E | S/E_SIC_172 | Pa_0008 | Curanilahue 23 kV - E1 FORACTION | P_083 | 23
2226 | Curanilahue | SIC | STX E | S/E_SIC_172 | Pa_0011 | Curanilahue 23 kV - CE1 EC_0001 | P_083 | 23
2227 | Curanilahue | SIC | STX E | S/E_SIC_172 | Pa_0001 | Curanilahue 66 kV - BT1 TS01 | P_083 | 66
2228 | Curanilahue | SIC | STX E | S/E_SIC_172 | Pa_0002 | Curanilahue 66 kV - BT2 TS02 | P_083 | 66
2229 | Curanilahue | SIC | STX E | S/E_SIC_172 | Pa_0003 | Curanilahue 66 kV - BT3 Curanilahue 066 | P_083 | 66
2230 | Curico | SIC | STX E | S/E_SIC_08 | Pl_0002 | Curico 13,2 kV - 52CT4 | P_026 | 13.2
2231 | Curico | SIC | STX E | S/E_SIC_08 | Pl_0003 | Curico 13,2 kV - 52C6 | P_026 | 13.2
2232 | Curico | SIC | STX E | S/E_SIC_08 | Pl_0004 | Curico 13,2 kV - 52C7 | P_026 | 13.2
2233 | Curico | SIC | STX E | S/E_SIC_08 | Pl_0005 | Curico 13,2 kV - 52C8 | P_026 | 13.2
2234 | Curico | SIC | STX E | S/E_SIC_08 | Pl_0007 | Curico 13,2 kV - 52CT3 | P_026 | 13.2
2235 | Curico | SIC | STX E | S/E_SIC_08 | Pl_0001 | Curico 066 kV - 52BT4 | P_026 | 66
2236 | Curico | SIC | STX E | S/E_SIC_08 | Pl_0006 | Curico 066 kV - 52BT3 | P_026 | 66
2237 | Curico | SIC | STX E | S/E_SIC_08 | PA_0001 | Curico 66 kV - BT3 Terceros | P_032 | 66
2238 | Curico | SIC | STX E | S/E_SIC_08 | Pa_0004 | Curico 13.2 kV - CT1 CURICO 13.2 | P_083 | 13.2
2239 | Curico | SIC | STX E | S/E_SIC_08 | Pa_0005 | Curico 13.2 kV - CT2 CURICO 13.2 | P_083 | 13.2
2240 | Curico | SIC | STX E | S/E_SIC_08 | Pa_0007 | Curico 13.2 kV - C0 ZAPALLAR | P_083 | 13.2
2241 | Curico | SIC | STX E | S/E_SIC_08 | Pa_0008 | Curico 13.2 kV - C1 RAUCO | P_083 | 13.2
2242 | Curico | SIC | STX E | S/E_SIC_08 | Pa_0009 | Curico 13.2 kV - C2 YUNGAY | P_083 | 13.2
2243 | Curico | SIC | STX E | S/E_SIC_08 | Pa_0010 | Curico 13.2 kV - C3 RUCATREMO | P_083 | 13.2
2244 | Curico | SIC | STX E | S/E_SIC_08 | Pa_0011 | Curico 13.2 kV - C4 BOMBERO GARRIDO | P_083 | 13.2
2245 | Curico | SIC | STX E | S/E_SIC_08 | Pa_0012 | Curico 13.2 kV - C5 AGUAS NEGRAS | P_083 | 13.2
2246 | Curico | SIC | STX E | S/E_SIC_08 | Pa_0013 | Curico 13.2 kV - C9 TUTUQUEN | P_083 | 13.2
2247 | Curico | SIC | STX E | S/E_SIC_08 | Pa_0014 | Curico 13.2 kV - C10 MATAQUITO | P_083 | 13.2
2248 | Curico | SIC | STX E | S/E_SIC_08 | Pa_0015 | Curico 13.2 kV - CE1 EC_0001 | P_083 | 13.2
2249 | Curico | SIC | STX E | S/E_SIC_08 | Pa_0016 | Curico 13.2 kV - CE2 EC_0002 | P_083 | 13.2
2250 | Curico | SIC | STX E | S/E_SIC_08 | Pa_0002 | Curico 66 kV - BT1 TS01 | P_083 | 66
2251 | Curico | SIC | STX E | S/E_SIC_08 | Pa_0003 | Curico 66 kV - BT2 TS02 | P_083 | 66
2252 | Duqueco | SIC | STX E | S/E_SIC_174 | Pa_0003 | Duqueco 23 kV - ET1 Duqueco 1 023 | P_083 | 23
2253 | Duqueco | SIC | STX E | S/E_SIC_174 | Pa_0006 | Duqueco 23 kV - E1 Licura | P_083 | 23
2254 | Duqueco | SIC | STX E | S/E_SIC_174 | Pa_0007 | Duqueco 23 kV - E2 Santa Bárbara | P_083 | 23
2255 | Duqueco | SIC | STX E | S/E_SIC_174 | Pa_0001 | Duqueco 66 kV - BT1 TS01 | P_083 | 66
2256 | Ejercito | SIC | STX E | S/E_SIC_175 | Pa_0005 | Ejercito 15 kV - CT1 Ejercito 1 015 | P_083 | 15
2257 | Ejercito | SIC | STX E | S/E_SIC_175 | Pa_0006 | Ejercito 15 kV - CT2 Ejercito 2 015 | P_083 | 15
2258 | Ejercito | SIC | STX E | S/E_SIC_175 | Pa_0008 | Ejercito 15 kV - C1 ALEMPARTE | P_083 | 15
2259 | Ejercito | SIC | STX E | S/E_SIC_175 | Pa_0009 | Ejercito 15 kV - C2 21 MAYO | P_083 | 15
2260 | Ejercito | SIC | STX E | S/E_SIC_175 | Pa_0010 | Ejercito 15 kV - C3 CHEPE | P_083 | 15
2261 | Ejercito | SIC | STX E | S/E_SIC_175 | Pa_0011 | Ejercito 15 kV - C4 PRAT | P_083 | 15
2262 | Ejercito | SIC | STX E | S/E_SIC_175 | Pa_0012 | Ejercito 15 kV - C5 ARGENTINA | P_083 | 15
2263 | Ejercito | SIC | STX E | S/E_SIC_175 | Pa_0013 | Ejercito 15 kV - C6 PAICAVI | P_083 | 15
2264 | Ejercito | SIC | STX E | S/E_SIC_175 | Pa_0014 | Ejercito 15 kV - C7 PENCOPOLITANO | P_083 | 15
2265 | Ejercito | SIC | STX E | S/E_SIC_175 | Pa_0015 | Ejercito 15 kV - CE1 EC_0001 | P_083 | 15
2266 | Ejercito | SIC | STX E | S/E_SIC_175 | Pa_0016 | Ejercito 15 kV - CE2 EC_0002 | P_083 | 15
2267 | Ejercito | SIC | STX E | S/E_SIC_175 | Pa_0018 | Ejercito 15 kV - CTP1 TTPP | P_083 | 15
2268 | Ejercito | SIC | STX E | S/E_SIC_175 | Pa_0019 | Ejercito 15 kV - CTP2 TTPP | P_083 | 15
2269 | Ejercito | SIC | STX E | S/E_SIC_175 | Pa_0003 | Ejercito 66 kV - BT1 TS01 | P_083 | 66
2270 | Ejercito | SIC | STX E | S/E_SIC_175 | Pa_0004 | Ejercito 66 kV - BT2 TS02 | P_083 | 66
2271 | El Avellano | SIC | STX E | S/E_SIC_176 | Pa_0003 | El Avellano 23 kV - ET1 Pa_0005 | P_083 | 23
2272 | El Avellano | SIC | STX E | S/E_SIC_176 | Pa_0004 | El Avellano 23 kV - ET2 Pa_0005 | P_083 | 23
2273 | El Avellano | SIC | STX E | S/E_SIC_176 | Pa_0005 | El Avellano 23 kV - ET El Avellano 023 | P_083 | 23
2274 | El Avellano | SIC | STX E | S/E_SIC_176 | Pa_0006 | El Avellano 23 kV - E1 TS06 | P_083 | 23
2275 | El Avellano | SIC | STX E | S/E_SIC_176 | Pa_0007 | El Avellano 23 kV - E2 TS04 / TS05 | P_083 | 23
2276 | El Avellano | SIC | STX E | S/E_SIC_176 | Pa_0008 | El Avellano 23 kV - E3 TS08 | P_083 | 23
2277 | El Avellano | SIC | STX E | S/E_SIC_176 | Pa_0001 | El Avellano 66 kV - BT1 TS01 | P_083 | 66
2278 | El Avellano | SIC | STX E | S/E_SIC_176 | Pa_0002 | El Avellano 66 kV - BT2 TS02 | P_083 | 66
2279 | El Maiten | SIC | STX E | S/E_SIC_178 | Pa_0002 | El Maiten 13.2 kV - CT El Maiten 13.2 | P_083 | 13.2
2280 | El Maiten | SIC | STX E | S/E_SIC_178 | Pa_0003 | El Maiten 13.2 kV - C1 Soinca | P_083 | 13.2
2281 | El Maiten | SIC | STX E | S/E_SIC_178 | Pa_0004 | El Maiten 13.2 kV - C2 Leyda | P_083 | 13.2
2282 | El Maiten | SIC | STX E | S/E_SIC_178 | Pa_0005 | El Maiten 13.2 kV - C3 Pomaire | P_083 | 13.2
2283 | El Maiten | SIC | STX E | S/E_SIC_178 | Pa_0006 | El Maiten 13.2 kV - C4 Chiñigue | P_083 | 13.2
2284 | El Maiten | SIC | STX E | S/E_SIC_178 | Pa_0001 | El Maiten 66 kV - BT TS01 | P_083 | 66
2285 | EL MANZANO (TRANSNET) | SIC | STX E | S/E_SIC_490 | Pa_0002 | EL MANZANO (TRANSNET) 15 kV-CT1 EL MANZANO (TRANSNET) 015 | P_083 | 15
2286 | EL MANZANO (TRANSNET) | SIC | STX E | S/E_SIC_490 | Pa_0003 | EL MANZANO (TRANSNET) 15 kV-C1 Los Cisnes | P_083 | 15
2287 | EL MANZANO (TRANSNET) | SIC | STX E | S/E_SIC_490 | Pa_0004 | EL MANZANO (TRANSNET) 15 kV-C2 El Estero | P_083 | 15
2288 | EL MANZANO (TRANSNET) | SIC | STX E | S/E_SIC_490 | Pa_0001 | EL MANZANO (TRANSNET) 66 kV-BT1 TS01 | P_083 | 66
2289 | El Monte | SIC | STX E | S/E_SIC_181 | Pa_0002 | El Monte 13.2 kV - CT El Monte 13.2 | P_083 | 13.2
2290 | El Monte | SIC | STX E | S/E_SIC_181 | Pa_0003 | El Monte 13.2 kV - C1 El Monte | P_083 | 13.2
2291 | El Monte | SIC | STX E | S/E_SIC_181 | Pa_0004 | El Monte 13.2 kV - C2 Naltagua | P_083 | 13.2
2292 | El Monte | SIC | STX E | S/E_SIC_181 | Pa_0005 | El Monte 13.2 kV - C3 Talagante | P_083 | 13.2
2293 | El Monte | SIC | STX E | S/E_SIC_181 | Pa_0001 | El Monte 66 kV - BT TS01 | P_083 | 66
2294 | El Paico | SIC | STX E | S/E_SIC_182 | Pa_0002 | El Paico 13.2 kV - CT1 El Paico 13.2 | P_083 | 13.2
2295 | El Paico | SIC | STX E | S/E_SIC_182 | Pa_0003 | El Paico 13.2 kV - C1 El Paico | P_083 | 13.2
2296 | El Paico | SIC | STX E | S/E_SIC_182 | Pa_0004 | El Paico 13.2 kV - C2 Los Libertadores | P_083 | 13.2
2297 | El Paico | SIC | STX E | S/E_SIC_182 | Pa_0001 | El Paico 66 kV - BT1 TS01 | P_083 | 66
2298 | El Peumo | SIC | STX E | S/E_SIC_184 | Pa_0002 | El Peumo 23 kV - ET El Peumo 023 | P_083 | 23
2299 | El Peumo | SIC | STX E | S/E_SIC_184 | Pa_0003 | El Peumo 23 kV - E1 Santa Ines | P_083 | 23
2300 | El Peumo | SIC | STX E | S/E_SIC_184 | Pa_0004 | El Peumo 23 kV - E2 Entel ICO | P_083 | 23
2301 | El Peumo | SIC | STX E | S/E_SIC_184 | Pa_0001 | El Peumo 66 kV - BT TS01 | P_083 | 66
2302 | Enacar | SIC | STX E | S/E_SIC_560 | Pa_0002 | Enacar 13.2 kV - CT1 Alimentador Red Frontel | P_123 | 13.2
2303 | Enacar | SIC | STX E | S/E_SIC_560 | Pa_0001 | Enacar 66 kV - BT1 TS01 | P_123 | 66
2304 | Escuadron | SIC | STX E | S/E_SIC_186 | Pa_0003 | Escuadron 15 kV - CT2 Pa_0007 | P_083 | 15
2305 | Escuadron | SIC | STX E | S/E_SIC_186 | Pa_0005 | Escuadron 15 kV - C1 SCHWAGER | P_083 | 15
2306 | Escuadron | SIC | STX E | S/E_SIC_186 | Pa_0006 | Escuadron 15 kV - C2 QUIÑENCO | P_083 | 15
2307 | Escuadron | SIC | STX E | S/E_SIC_186 | Pa_0007 | Escuadron 15 kV - C4 PRINCIPAL | P_083 | 15
2308 | Escuadron | SIC | STX E | S/E_SIC_186 | Pa_0008 | Escuadron 15 kV - C5 CARBONIFERA | P_083 | 15
2309 | Escuadron | SIC | STX E | S/E_SIC_186 | Pa_0009 | Escuadron 15 kV - CBC Pa_0010 | P_083 | 15
2310 | Escuadron | SIC | STX E | S/E_SIC_186 | Pa_0010 | Escuadron 15 kV - CBC1 EC_0001 | P_083 | 15
2311 | Escuadron | SIC | STX E | S/E_SIC_186 | Pa_0011 | Escuadron 15 kV - CBC2 EC_0002 | P_083 | 15
2312 | Escuadron | SIC | STX E | S/E_SIC_186 | Pa_0013 | Escuadron 15 kV - CTP TTPP | P_083 | 15
2313 | Escuadron | SIC | STX E | S/E_SIC_186 | Pa_0001 | Escuadron 66 kV - BT1 TS01 | P_083 | 66
2314 | Fatima | SIC | STX E | S/E_SIC_187 | Pa_0003 | Fatima 15 kV - C1 LA COLONIA | P_083 | 15
2315 | Fatima | SIC | STX E | S/E_SIC_187 | Pa_0004 | Fatima 15 kV - C2 VILUCO | P_083 | 15
2316 | Fatima | SIC | STX E | S/E_SIC_187 | Pa_0005 | Fatima 15 kV - C3 PAINE | P_083 | 15
2317 | Fatima | SIC | STX E | S/E_SIC_187 | Pa_0006 | Fatima 15 kV - C4 LINDEROS | P_083 | 15
2318 | Fatima | SIC | STX E | S/E_SIC_187 | Pa_0007 | Fatima 15 kV - C5 LA CERVERA | P_083 | 15
2319 | Fatima | SIC | STX E | S/E_SIC_187 | Pa_0008 | Fatima 15 kV - C6 LOS AROMOS | P_083 | 15
2320 | Fatima | SIC | STX E | S/E_SIC_187 | Pa_0009 | Fatima 15 kV - CT1 FATIMA 015 | P_083 | 15
2321 | Fatima | SIC | STX E | S/E_SIC_187 | Pa_0010 | Fatima 15 kV - CT2 FATIMA 015 | P_083 | 15
2322 | Fatima | SIC | STX E | S/E_SIC_187 | Pa_0012 | Fatima 15 kV - CE1 EC_0001 | P_083 | 15
2323 | Fatima | SIC | STX E | S/E_SIC_187 | Pa_0013 | Fatima 15 kV - CE2 EC_0002 | P_083 | 15
2324 | Fatima | SIC | STX E | S/E_SIC_187 | Pa_0001 | Fatima 66 kV - BT1 TS01 | P_083 | 66
2325 | Fatima | SIC | STX E | S/E_SIC_187 | Pa_0002 | Fatima 66 kV - BT2 TS02 | P_083 | 66
2326 | Graneros | SIC | STX E | S/E_SIC_92 | Pa_0002 | Graneros 15 kV - C1 LA COMPAÑÍA | P_083 | 15
2327 | Graneros | SIC | STX E | S/E_SIC_92 | Pa_0003 | Graneros 15 kV - C2 STA JULIA | P_083 | 15
2328 | Graneros | SIC | STX E | S/E_SIC_92 | Pa_0004 | Graneros 15 kV - C3 INDURA | P_083 | 15
2329 | Graneros | SIC | STX E | S/E_SIC_92 | Pa_0005 | Graneros 15 kV - C4 CODEGUA | P_083 | 15
2330 | Graneros | SIC | STX E | S/E_SIC_92 | Pa_0006 | Graneros 15 kV - CT1 GRANEROS 015 | P_083 | 15
2331 | Graneros | SIC | STX E | S/E_SIC_92 | Pa_0006 | Graneros 15 kV - CT2 GRANEROS 015 | P_083 | 15
2332 | Graneros | SIC | STX E | S/E_SIC_92 | Pa_0001 | Graneros 66 kV - BT GRANEROS 066 | P_083 | 66
2333 | Hospital | SIC | STX E | S/E_SIC_192 | Pa_0002 | Hospital 15 kV - C1 ANGOSTURA | P_083 | 15
2334 | Hospital | SIC | STX E | S/E_SIC_192 | Pa_0003 | Hospital 15 kV - C2 CHAMPA | P_083 | 15
2335 | Hospital | SIC | STX E | S/E_SIC_192 | Pa_0004 | Hospital 15 kV - CT1 HOSPITAL 015 | P_083 | 15
2336 | Hospital | SIC | STX E | S/E_SIC_192 | Pa_0001 | Hospital 66 kV - BT TS01 | P_083 | 66
2337 | Hualañe | SIC | STX E | S/E_SIC_193 | Pa_0002 | Hualañe 13.2 kV - CT Hualañe 13.2 | P_083 | 13.2
2338 | Hualañe | SIC | STX E | S/E_SIC_193 | Pa_0003 | Hualañe 13.2 kV - C1 Barandica | P_083 | 13.2
2339 | Hualañe | SIC | STX E | S/E_SIC_193 | Pa_0004 | Hualañe 13.2 kV - C2 Bocamavida | P_083 | 13.2
2340 | Hualañe | SIC | STX E | S/E_SIC_193 | Pa_0001 | Hualañe 66 kV - BT TS01 | P_083 | 66
2341 | Hualpen | SIC | STX E | S/E_SIC_31 | Pa_0002 | Hualpen 154 kV - AT1 TS1 | P_032 | 154
2342 | Hualpen | SIC | STX E | S/E_SIC_31 | Pa_0001 | Hualpen 220 kV - JT1 TS1 | P_032 | 220
2343 | Hualte | SIC | STX E | S/E_SIC_194 | Pa_0003 | Hualte 13.2 kV - CT Pa_0004 | P_083 | 13.2
2344 | Hualte | SIC | STX E | S/E_SIC_194 | Pa_0005 | Hualte 13.2 kV - FT2 Nihue | P_083 | 13.2
2345 | Hualte | SIC | STX E | S/E_SIC_194 | Pa_0004 | Hualte 13.8 kV - CT1 San Nicolas - Nihue | P_083 | 13.8
2346 | Hualte | SIC | STX E | S/E_SIC_194 | Pa_0002 | Hualte 33 kV - FT1 Hualte 033 | P_083 | 33
2347 | Hualte | SIC | STX E | S/E_SIC_194 | Pa_0001 | Hualte 66 kV - BT1 TS1 | P_083 | 66
2348 | Hualte | SIC | STX E | S/E_SIC_194 | Pa_0001 | Hualte 66 kV - FT TS01 | P_083 | 66
2349 | Hualte | SIC | STX E | S/E_SIC_194 | Pa_0003 | Hualte 66 kV - BT2 TS2 | P_083 | 66
2350 | Imperial | SIC | STX E | S/E_SIC_561 | Pa_0003 | Imperial 23 kV - E1 Alimentador Imperial | P_123 | 23
2351 | Imperial | SIC | STX E | S/E_SIC_561 | Pa_0004 | Imperial 23 kV - E2 Alimentador Carahue | P_123 | 23
2352 | Imperial | SIC | STX E | S/E_SIC_561 | Pa_0005 | Imperial 23 kV - E3 Alimentador Barros Arana | P_123 | 23
2353 | Imperial | SIC | STX E | S/E_SIC_561 | Pa_0006 | Imperial 23 kV - E4 Alimentador Puerto Saavedra | P_123 | 23
2354 | Imperial | SIC | STX E | S/E_SIC_561 | Pa_0007 | Imperial 23 kV - ECE1 BBCC | P_123 | 23
2355 | Imperial | SIC | STX E | S/E_SIC_561 | Pa_0009 | Imperial 23 kV - ET1 Imperial 023 | P_123 | 23
2356 | Imperial | SIC | STX E | S/E_SIC_561 | Pa_0010 | Imperial 23 kV - ETP | P_123 | 23
2357 | Imperial | SIC | STX E | S/E_SIC_561 | Pa_0001 | Imperial 66 kV - BT1 TS01 | P_123 | 66
2358 | Imperial | SIC | STX E | S/E_SIC_561 | Pa_0002 | Imperial 66 kV - BTP | P_123 | 66
2359 | Isla de Maipo | SIC | STX E | S/E_SIC_197 | Pa_0005 | Isla de Maipo 12 kV - CT1 ISLA DE MAIPO 012 | P_083 | 12
2360 | Isla de Maipo | SIC | STX E | S/E_SIC_197 | Pa_0006 | Isla de Maipo 12 kV - CT2 ISLA DE MAIPO 012 | P_083 | 12
2361 | Isla de Maipo | SIC | STX E | S/E_SIC_197 | Pa_0007 | Isla de Maipo 12 kV - C2 SANTA BLANCA | P_083 | 12
2362 | Isla de Maipo | SIC | STX E | S/E_SIC_197 | Pa_0008 | Isla de Maipo 12 kV - C3 ISLA DE MAIPO | P_083 | 12
2363 | Isla de Maipo | SIC | STX E | S/E_SIC_197 | Pa_0009 | Isla de Maipo 12 kV - C4 TREBULCO | P_083 | 12
2364 | Isla de Maipo | SIC | STX E | S/E_SIC_197 | Pa_0010 | Isla de Maipo 12 kV - C6 MIRAFLORES | P_083 | 12
2365 | Isla de Maipo | SIC | STX E | S/E_SIC_197 | Pa_0015 | Isla de Maipo 12 kV - CE Pa_0018 | P_083 | 12
2366 | Isla de Maipo | SIC | STX E | S/E_SIC_197 | Pa_0016 | Isla de Maipo 12 kV - CE1 EC_0001 | P_083 | 12
2367 | Isla de Maipo | SIC | STX E | S/E_SIC_197 | Pa_0017 | Isla de Maipo 12 kV - CE2 EC_0002 | P_083 | 12
2368 | Isla de Maipo | SIC | STX E | S/E_SIC_197 | Pa_0012 | Isla de Maipo 23 kV - ET3 ISLA DE MAIPO 023 | P_083 | 23
2369 | Isla de Maipo | SIC | STX E | S/E_SIC_197 | Pa_0013 | Isla de Maipo 23 kV - E1 CARAMPANGUE | P_083 | 23
2370 | Isla de Maipo | SIC | STX E | S/E_SIC_197 | Pa_0014 | Isla de Maipo 23 kV - E2 LAS PARCELAS | P_083 | 23
2371 | Isla de Maipo | SIC | STX E | S/E_SIC_197 | Pa_0001 | Isla de Maipo 66 kV - BT Pa_0003 | P_083 | 66
2372 | Isla de Maipo | SIC | STX E | S/E_SIC_197 | Pa_0002 | Isla de Maipo 66 kV - BT1 TS01 | P_083 | 66
2373 | Isla de Maipo | SIC | STX E | S/E_SIC_197 | Pa_0003 | Isla de Maipo 66 kV - BT2 TS02 | P_083 | 66
2374 | Isla de Maipo | SIC | STX E | S/E_SIC_197 | Pa_0004 | Isla de Maipo 66 kV - BT3 TS03 | P_083 | 66
2375 | Itahue | SIC | STX E | S/E_SIC_34 | Pa_0006 | Itahue 13.8 kV - CE Terceros | P_032 | 13.8
2376 | Itahue | SIC | STX E | S/E_SIC_34 | Pa_0008 | Itahue 13.8 kV - CE1 Pl_0001 | P_032 | 13.8
2377 | Itahue | SIC | STX E | S/E_SIC_34 | Pa_0009 | Itahue 13.8 kV - CE2 Pl_0002 | P_032 | 13.8
2378 | Itahue | SIC | STX E | S/E_SIC_34 | Pa_0010 | Itahue 13.8 kV - CE3 Pl_0003 | P_032 | 13.8
2379 | Itahue | SIC | STX E | S/E_SIC_34 | Pa_0011 | Itahue 13.8 kV - CE4 Pl_0004 | P_032 | 13.8
2380 | Itahue | SIC | STX E | S/E_SIC_34 | Pa_0005 | Itahue 66 kV - BT2 TS1 | P_032 | 66
2381 | Itahue | SIC | STX E | S/E_SIC_34 | Pa_0003 | Itahue 154 kV - AT2 TS1 | P_032 | 154
2382 | Itahue | SIC | STX E | S/E_SIC_34 | Pa_0004 | Itahue 154 kV - AT4 TS2 | P_032 | 154
2383 | Itahue | SIC | STX E | S/E_SIC_34 | Pa_0012 | Itahue 220 kV - JT4 TS2 | P_032 | 220
2384 | Itahue | SIC | STX E | S/E_SIC_34 | Pa_0006 | Itahue 13.2 kV - CT3 ITAHUE 13.2 | P_083 | 13.2
2385 | Itahue | SIC | STX E | S/E_SIC_34 | Pa_0007 | Itahue 13.2 kV - C1 Sagrada Familia | P_083 | 13.2
2386 | Itahue | SIC | STX E | S/E_SIC_34 | Pa_0002 | Itahue 66 kV - BT1 ITAHUE 1 066 | P_083 | 66
2387 | Itahue | SIC | STX E | S/E_SIC_34 | Pa_0005 | Itahue 66 kV - BT3 TS03 | P_083 | 66
2388 | Itahue | SIC | STX E | S/E_SIC_34 | Pa_0001 | Itahue 154 kV - AT1 TS01 | P_083 | 154
2389 | LA ESPERANZA (TRANSNET) | SIC | STX E | S/E_SIC_198 | Pa_0002 | LA ESPERANZA (TRANSNET) 13.2 kV - CT LA ESPERANZA (TRANSNET) 13.2 | P_083 | 13.2
2390 | LA ESPERANZA (TRANSNET) | SIC | STX E | S/E_SIC_198 | Pa_0003 | LA ESPERANZA (TRANSNET) 13.2 kV - C1 Calleuque | P_083 | 13.2
2391 | LA ESPERANZA (TRANSNET) | SIC | STX E | S/E_SIC_198 | Pa_0004 | LA ESPERANZA (TRANSNET) 13.2 kV - C2 La Esperanza | P_083 | 13.2
2392 | LA ESPERANZA (TRANSNET) | SIC | STX E | S/E_SIC_198 | Pa_0005 | LA ESPERANZA (TRANSNET) 13.2 kV - C3 Los Olivos | P_083 | 13.2
2393 | LA ESPERANZA (TRANSNET) | SIC | STX E | S/E_SIC_198 | Pa_0001 | LA ESPERANZA (TRANSNET) 66 kV - BT1 TS01 | P_083 | 66
2394 | La Manga | SIC | STX E | S/E_SIC_199 | Pa_0002 | La Manga 13.2 kV - CT La Manga 13.2 | P_083 | 13.2
2395 | La Manga | SIC | STX E | S/E_SIC_199 | Pa_0003 | La Manga 13.2 kV - C1 Navidad | P_083 | 13.2
2396 | La Manga | SIC | STX E | S/E_SIC_199 | Pa_0004 | La Manga 13.2 kV - C2 Maitenlahue | P_083 | 13.2
2397 | La Manga | SIC | STX E | S/E_SIC_199 | Pa_0005 | La Manga 13.2 kV - C3 El Prado | P_083 | 13.2
2398 | La Manga | SIC | STX E | S/E_SIC_199 | Pa_0006 | La Manga 13.2 kV - C4 Nihue | P_083 | 13.2
2399 | La Manga | SIC | STX E | S/E_SIC_199 | Pa_0001 | La Manga 66 kV - BT TS01 | P_083 | 66
2400 | La Palma | SIC | STX E | S/E_SIC_200 | Pa_0002 | La Palma 15 kV - CT1 TS03 | P_083 | 15
2401 | La Palma | SIC | STX E | S/E_SIC_200 | Pa_0003 | La Palma 15 kV - C1 ORILLA DE MAULE | P_083 | 15
2402 | La Palma | SIC | STX E | S/E_SIC_200 | Pa_0004 | La Palma 15 kV - C2 CENTENARIO | P_083 | 15
2403 | La Palma | SIC | STX E | S/E_SIC_200 | Pa_0005 | La Palma 15 kV - C3 LAS ROSAS | P_083 | 15
2404 | La Palma | SIC | STX E | S/E_SIC_200 | Pa_0001 | La Palma 66 kV - BT1 TS01 | P_083 | 66
2405 | La Ronda | SIC | STX E | S/E_SIC_201 | Pa_0002 | La Ronda 15 kV - CT1 LA RONDA 015 | P_083 | 15
2406 | La Ronda | SIC | STX E | S/E_SIC_201 | Pa_0003 | La Ronda 15 kV - C1 TS02 | P_083 | 15
2407 | La Ronda | SIC | STX E | S/E_SIC_201 | Pa_0004 | La Ronda 15 kV - C2 CAÑADILLA | P_083 | 15
2408 | La Ronda | SIC | STX E | S/E_SIC_201 | Pa_0005 | La Ronda 15 kV - C3 TS03 | P_083 | 15
2409 | La Ronda | SIC | STX E | S/E_SIC_201 | Pa_0001 | La Ronda 66 kV - BT TS01 | P_083 | 66
2410 | La Vega | SIC | STX E | S/E_SIC_202 | Pa_0002 | La Vega 23 kV - ET La Vega 023 | P_083 | 23
2411 | La Vega | SIC | STX E | S/E_SIC_202 | Pa_0003 | La Vega 23 kV - E1 Los Ruiles | P_083 | 23
2412 | La Vega | SIC | STX E | S/E_SIC_202 | Pa_0004 | La Vega 23 kV - E2 Triple U | P_083 | 23
2413 | La Vega | SIC | STX E | S/E_SIC_202 | Pa_0001 | La Vega 66 kV - BT TS01 | P_083 | 66
2414 | Lagunillas | SIC | STX E | S/E_SIC_35 | Pa_0001 | Lagunillas 154 kV - A4 TS1 | P_032 | 154
2415 | Lagunillas | SIC | STX E | S/E_SIC_35 | Pa_0002 | Lagunillas 220 kV - J1 TS1 | P_032 | 220
2416 | Laja | SIC | STX E | S/E_SIC_36 | Pa_0003 | Laja 13.8 kV - CT1 TS1 | P_032 | 13.8
2417 | Laja | SIC | STX E | S/E_SIC_36 | Pa_0004 | Laja 13.8 kV - CT2 TS2 | P_032 | 13.8
2418 | Laja | SIC | STX E | S/E_SIC_36 | Pa_0006 | Laja 13.8 kV - CT TS1/TS2 | P_032 | 13.8
2419 | Laja | SIC | STX E | S/E_SIC_36 | Pa_0001 | Laja 66 kV - BT1 TS1 | P_032 | 66
2420 | Laja | SIC | STX E | S/E_SIC_36 | Pa_0002 | Laja 66 kV - BT2 TS2 | P_032 | 66
2421 | Laja | SIC | STX E | S/E_SIC_36 | Pa_0007 | Laja 66 kV - BT TS1/TS2 | P_032 | 66
2422 | Las Arañas | SIC | STX E | S/E_SIC_203 | Pa_0022 | Las Arañas 13.2 kV - CT Las Arañas 13.2 | P_083 | 13.2
2423 | Las Arañas | SIC | STX E | S/E_SIC_203 | Pa_0023 | Las Arañas 13.2 kV - C1 San Pedro | P_083 | 13.2
2424 | Las Arañas | SIC | STX E | S/E_SIC_203 | Pa_0024 | Las Arañas 13.2 kV - C2 Entel | P_083 | 13.2
2425 | Las Arañas | SIC | STX E | S/E_SIC_203 | Pa_0002 | Las Arañas 66 kV - BC1 Pa_0003 | P_083 | 66
2426 | Las Arañas | SIC | STX E | S/E_SIC_203 | Pa_0003 | Las Arañas 66 kV - BC1-1 EC_0001 | P_083 | 66
2427 | Las Arañas | SIC | STX E | S/E_SIC_203 | Pa_0004 | Las Arañas 66 kV - BC1-2 EC_0002 | P_083 | 66
2428 | Las Arañas | SIC | STX E | S/E_SIC_203 | Pa_0005 | Las Arañas 66 kV - BC2 Pa_0006 | P_083 | 66
2429 | Las Arañas | SIC | STX E | S/E_SIC_203 | Pa_0006 | Las Arañas 66 kV - BC2-1 EC_0003 | P_083 | 66
2430 | Las Arañas | SIC | STX E | S/E_SIC_203 | Pa_0007 | Las Arañas 66 kV - BC2-2 EC_0004 | P_083 | 66
2431 | Las Arañas | SIC | STX E | S/E_SIC_203 | Pa_0008 | Las Arañas 66 kV - BT1 Las Arañas 2 066 | P_083 | 66
2432 | Las Arañas | SIC | STX E | S/E_SIC_203 | Pa_0010 | Las Arañas 66 kV - BC3 Pa_0011 | P_083 | 66
2433 | Las Arañas | SIC | STX E | S/E_SIC_203 | Pa_0011 | Las Arañas 66 kV - BC3-1 EC_0005 | P_083 | 66
2434 | Las Arañas | SIC | STX E | S/E_SIC_203 | Pa_0012 | Las Arañas 66 kV - BC3-2 EC_0006 | P_083 | 66
2435 | Las Arañas | SIC | STX E | S/E_SIC_203 | Pa_0013 | Las Arañas 66 kV - BC4 Pa_0014 | P_083 | 66
2436 | Las Arañas | SIC | STX E | S/E_SIC_203 | Pa_0014 | Las Arañas 66 kV - BC4-1 EC_0007 | P_083 | 66
2437 | Las Arañas | SIC | STX E | S/E_SIC_203 | Pa_0015 | Las Arañas 66 kV - BC4-2 EC_0008 | P_083 | 66
2438 | Las Arañas | SIC | STX E | S/E_SIC_203 | Pa_0016 | Las Arañas 66 kV - BT2 Las Arañas 1 066 | P_083 | 66
2439 | Las Arañas | SIC | STX E | S/E_SIC_203 | Pa_0001 | Las Arañas 110 kV - HT1 TS01 | P_083 | 110
2440 | Las Arañas | SIC | STX E | S/E_SIC_203 | Pa_0009 | Las Arañas 110 kV - HT2 TS02 | P_083 | 110
2441 | Las Cabras | SIC | STX E | S/E_SIC_204 | Pa_0002 | Las Cabras 15 kV - CT LAS CABRAS 015 | P_083 | 15
2442 | Las Cabras | SIC | STX E | S/E_SIC_204 | Pa_0003 | Las Cabras 15 kV - C1 La Rosa | P_083 | 15
2443 | Las Cabras | SIC | STX E | S/E_SIC_204 | Pa_0004 | Las Cabras 15 kV - C2 Cocalan | P_083 | 15
2444 | Las Cabras | SIC | STX E | S/E_SIC_204 | Pa_0005 | Las Cabras 15 kV - C5 El Carmen | P_083 | 15
2445 | Las Cabras | SIC | STX E | S/E_SIC_204 | Pa_0006 | Las Cabras 15 kV - CE1 EC_0001 | P_083 | 15
2446 | Las Cabras | SIC | STX E | S/E_SIC_204 | Pa_0001 | Las Cabras 66 kV - BT1 TS01 | P_083 | 66
2447 | Las Encinas | SIC | STX E | S/E_SIC_206 | Pa_0003 | Las Encinas 15 kV - CT1 Las Encinas 015 | P_083 | 15
2448 | Las Encinas | SIC | STX E | S/E_SIC_206 | Pa_0004 | Las Encinas 15 kV - CT2 Las Encinas 015 | P_083 | 15
2449 | Las Encinas | SIC | STX E | S/E_SIC_206 | Pa_0006 | Las Encinas 15 kV - C1 URUGUAY | P_083 | 15
2450 | Las Encinas | SIC | STX E | S/E_SIC_206 | Pa_0007 | Las Encinas 15 kV - C2 AMANECER | P_083 | 15
2451 | Las Encinas | SIC | STX E | S/E_SIC_206 | Pa_0008 | Las Encinas 15 kV - C3 BOTROLHUE | P_083 | 15
2452 | Las Encinas | SIC | STX E | S/E_SIC_206 | Pa_0009 | Las Encinas 15 kV - C4 INGLES | P_083 | 15
2453 | Las Encinas | SIC | STX E | S/E_SIC_206 | Pa_0012 | Las Encinas 15 kV - C5 FUTURO | P_083 | 15
2454 | Las Encinas | SIC | STX E | S/E_SIC_206 | Pa_0013 | Las Encinas 15 kV - C6 FUTURO | P_083 | 15
2455 | Las Encinas | SIC | STX E | S/E_SIC_206 | Pa_0001 | Las Encinas 66 kV - BT1 TS01 | P_083 | 66
2456 | Las Encinas | SIC | STX E | S/E_SIC_206 | Pa_0002 | Las Encinas 66 kV - BT2 FUTURO | P_083 | 66
2457 | Latorre | SIC | STX E | S/E_SIC_207 | Pa_0004 | Latorre 15 kV - CT1 Latorre 1 015 | P_083 | 15
2458 | Latorre | SIC | STX E | S/E_SIC_207 | Pa_0005 | Latorre 15 kV - CT2 Latorre 2 015 | P_083 | 15
2459 | Latorre | SIC | STX E | S/E_SIC_207 | Pa_0007 | Latorre 15 kV - C1 PARTAL | P_083 | 15
2460 | Latorre | SIC | STX E | S/E_SIC_207 | Pa_0008 | Latorre 15 kV - C2 LA MARINA | P_083 | 15
2461 | Latorre | SIC | STX E | S/E_SIC_207 | Pa_0009 | Latorre 15 kV - C3 RIQUELME | P_083 | 15
2462 | Latorre | SIC | STX E | S/E_SIC_207 | Pa_0010 | Latorre 15 kV - C4 VALDIVIA | P_083 | 15
2463 | Latorre | SIC | STX E | S/E_SIC_207 | Pa_0011 | Latorre 15 kV - C5 PUERTO | P_083 | 15
2464 | Latorre | SIC | STX E | S/E_SIC_207 | Pa_0012 | Latorre 15 kV - CE1 EC_0001 | P_083 | 15
2465 | Latorre | SIC | STX E | S/E_SIC_207 | Pa_0013 | Latorre 15 kV - CE2 EC_0002 | P_083 | 15
2466 | Latorre | SIC | STX E | S/E_SIC_207 | Pa_0015 | Latorre 15 kV - BTP TTPP | P_083 | 15
2467 | Latorre | SIC | STX E | S/E_SIC_207 | Pa_0016 | Latorre 15 kV - CTP1 TTPP | P_083 | 15
2468 | Latorre | SIC | STX E | S/E_SIC_207 | Pa_0017 | Latorre 15 kV - CTP2 TTPP | P_083 | 15
2469 | Latorre | SIC | STX E | S/E_SIC_207 | Pa_0002 | Latorre 66 kV - BT1 TS01 | P_083 | 66
2470 | Latorre | SIC | STX E | S/E_SIC_207 | Pa_0003 | Latorre 66 kV - BT2 TS02 | P_083 | 66
2471 | Lautaro | SIC | STX E | S/E_SIC_208 | Pa_0007 | Lautaro 13.2 kV - C1 Freire Lautaro (Frontel) | P_083 | 13.2
2472 | Lautaro | SIC | STX E | S/E_SIC_208 | Pa_0008 | Lautaro 13.2 kV - C2 ALIMENTADOR | P_083 | 13.2
2473 | Lautaro | SIC | STX E | S/E_SIC_208 | Pa_0012 | Lautaro 13.2 kV - E3 Perquenco (Codiner) | P_083 | 13.2
2474 | Lautaro | SIC | STX E | S/E_SIC_208 | Pa_0009 | Lautaro 15 kV - C3 Pillan (CGE) | P_083 | 15
2475 | Lautaro | SIC | STX E | S/E_SIC_208 | Pa_0004 | Lautaro 23 kV - ET3 Lautaro 023 | P_083 | 23
2476 | Lautaro | SIC | STX E | S/E_SIC_208 | Pa_0010 | Lautaro 23 kV - E1 LOUISIANA PACIFIC (FRONTEL) | P_083 | 23
2477 | Lautaro | SIC | STX E | S/E_SIC_208 | Pa_0011 | Lautaro 23 kV - E2 TS05 | P_083 | 23
2478 | Lautaro | SIC | STX E | S/E_SIC_208 | Pa_0001 | Lautaro 66 kV - BT1 TS01 | P_083 | 66
2479 | Lautaro | SIC | STX E | S/E_SIC_208 | Pa_0002 | Lautaro 66 kV - BT2 TS02 | P_083 | 66
2480 | Lautaro | SIC | STX E | S/E_SIC_208 | Pa_0003 | Lautaro 66 kV - BT3 TS03 | P_083 | 66
2481 | Lebu | SIC | STX E | S/E_SIC_209 | Pa_0002 | Lebu 13.2 kV - CT1 Lebu 13.2 | P_083 | 13.2
2482 | Lebu | SIC | STX E | S/E_SIC_209 | Pa_0003 | Lebu 13.2 kV - C2 M. VICTORIA | P_083 | 13.2
2483 | Lebu | SIC | STX E | S/E_SIC_209 | Pa_0004 | Lebu 13.2 kV - C3 LAUTARO | P_083 | 13.2
2484 | Lebu | SIC | STX E | S/E_SIC_209 | Pa_0005 | Lebu 13.2 kV - CE EC_0001 | P_083 | 13.2
2485 | Lebu | SIC | STX E | S/E_SIC_209 | Pa_0007 | Lebu 13.2 kV - CTP TTPP | P_083 | 13.2
2486 | Lebu | SIC | STX E | S/E_SIC_209 | Pa_0010 | Lebu 13.2 kV - CT2 Lebu 2 13.2 | P_083 | 13.2
2487 | Lebu | SIC | STX E | S/E_SIC_209 | Pa_0001 | Lebu 66 kV - BT1 TS01 | P_083 | 66
2488 | Lebu | SIC | STX E | S/E_SIC_209 | Pa_0008 | Lebu 66 kV - BT2 TS02 | P_083 | 66
2489 | LEYDA | SIC | STX E | S/E_SIC_210 | Pa_0002 | LEYDA 13.2 kV - CT1 LEYDA 13.2 | P_083 | 13.2
2490 | LEYDA | SIC | STX E | S/E_SIC_210 | Pa_0003 | LEYDA 13.2 kV - C1 EL TURCO | P_083 | 13.2
2491 | LEYDA | SIC | STX E | S/E_SIC_210 | Pa_0004 | LEYDA 13.2 kV - C2 MALVILLA | P_083 | 13.2
2492 | LEYDA | SIC | STX E | S/E_SIC_210 | Pa_0005 | LEYDA 13.2 kV - C3 TREMOLÉN | P_083 | 13.2
2493 | LEYDA | SIC | STX E | S/E_SIC_210 | Pa_0006 | LEYDA 13.2 kV - C4 HUINCA | P_083 | 13.2
2494 | LEYDA | SIC | STX E | S/E_SIC_210 | Pa_0001 | LEYDA 110 kV - HT1 ST1 | P_083 | 110
2495 | Licanco | SIC | STX E | S/E_SIC_562 | Pa_0002 | Licanco 23 kV - E1 Alimentador Frontel Quepe | P_123 | 23
2496 | Licanco | SIC | STX E | S/E_SIC_562 | Pa_0003 | Licanco 23 kV - E2 Alimentador Padre Las Casas | P_123 | 23
2497 | Licanco | SIC | STX E | S/E_SIC_562 | Pa_0005 | Licanco 23 kV - ET1 Licanco 024 | P_123 | 23
2498 | Licanco | SIC | STX E | S/E_SIC_562 | Pa_0006 | Licanco 23 kV - ETP | P_123 | 23
2499 | Licanco | SIC | STX E | S/E_SIC_562 | Pa_0001 | Licanco 66 kV - BT1 TS01 | P_123 | 66
2500 | Licanten | SIC | STX E | S/E_SIC_211 | Pa_0006 | Licanten 13.2 kV - CT2 Licanten 13.2 | P_083 | 13.2
2501 | Licanten | SIC | STX E | S/E_SIC_211 | Pa_0007 | Licanten 13.2 kV - C2 Paraguay | P_083 | 13.2
2502 | Licanten | SIC | STX E | S/E_SIC_211 | Pa_0008 | Licanten 13.2 kV - C3 Curepto | P_083 | 13.2
2503 | Licanten | SIC | STX E | S/E_SIC_211 | Pa_0002 | Licanten 23 kV - ET1 Licanten 023 | P_083 | 23
2504 | Licanten | SIC | STX E | S/E_SIC_211 | Pa_0003 | Licanten 23 kV - E1 Vichuquen | P_083 | 23
2505 | Licanten | SIC | STX E | S/E_SIC_211 | Pa_0005 | Licanten 23 kV - ET2 TS02 | P_083 | 23
2506 | Licanten | SIC | STX E | S/E_SIC_211 | Pa_0001 | Licanten 66 kV - BT TS01 | P_083 | 66
2507 | Lihueimo | SIC | STX E | S/E_SIC_212 | Pa_0002 | Lihueimo 13.2 kV - CT1 Lihueimo 1 13.2 | P_083 | 13.2
2508 | Lihueimo | SIC | STX E | S/E_SIC_212 | Pa_0003 | Lihueimo 13.2 kV - CT2 Lihueimo 1 13.2 | P_083 | 13.2
2509 | Lihueimo | SIC | STX E | S/E_SIC_212 | Pa_0004 | Lihueimo 13.2 kV - C3-1 TS04 | P_083 | 13.2
2510 | Lihueimo | SIC | STX E | S/E_SIC_212 | Pa_0005 | Lihueimo 13.2 kV - C3-2 Molinero | P_083 | 13.2
2511 | Lihueimo | SIC | STX E | S/E_SIC_212 | Pa_0006 | Lihueimo 13.2 kV - CTR1 Lihueimo 1 | P_083 | 13.2
2512 | Lihueimo | SIC | STX E | S/E_SIC_212 | Pa_0007 | Lihueimo 13.2 kV - CTR2 Lihueimo 2 | P_083 | 13.2
2513 | Lihueimo | SIC | STX E | S/E_SIC_212 | Pa_0010 | Lihueimo 13.2 kV - CT3 TS05 | P_083 | 13.2
2514 | Lihueimo | SIC | STX E | S/E_SIC_212 | Pa_0011 | Lihueimo 13.2 kV - CT3-1 Lihueimo 2 13.2 | P_083 | 13.2
2515 | Lihueimo | SIC | STX E | S/E_SIC_212 | Pa_0012 | Lihueimo 13.2 kV - C1 Lihueimo 1 | P_083 | 13.2
2516 | Lihueimo | SIC | STX E | S/E_SIC_212 | Pa_0013 | Lihueimo 13.2 kV - C2 Lihueimo 2 | P_083 | 13.2
2517 | Lihueimo | SIC | STX E | S/E_SIC_212 | Pa_0001 | Lihueimo 66 kV - BT1 TS01 | P_083 | 66
2518 | Lihueimo | SIC | STX E | S/E_SIC_212 | Pa_0009 | Lihueimo 66 kV - BT3 TS03 | P_083 | 66
2519 | Linares | SIC | STX E | S/E_SIC_213 | Pa_0002 | Linares 66 kV - BT1 LINARES 066 | P_083 | 66
2520 | Linares | SIC | STX E | S/E_SIC_213 | Pa_0003 | Linares 66 kV - BT2 FUTURO | P_083 | 66
2521 | Linares | SIC | STX E | S/E_SIC_213 | Pa_0001 | Linares 154 kV - AT1 TS01 | P_083 | 154
2522 | Linares Norte | SIC | STX E | S/E_SIC_554 | Pa_0011 | Linares Norte 13.2 kV - PLN11 52C1 | P_119 | 13
2523 | Linares Norte | SIC | STX E | S/E_SIC_554 | Pa_0012 | Linares Norte 13.2 kV - PLN11 52C2 | P_119 | 13
2524 | Linares Norte | SIC | STX E | S/E_SIC_554 | Pa_0004 | Linares Norte 13.2 kV - PLN4 Linares Norte 1 13.2 | P_119 | 13.2
2525 | Linares Norte | SIC | STX E | S/E_SIC_554 | Pa_0005 | Linares Norte 13.2 kV - PLN5 Linares Norte 1 13.2 | P_119 | 13.2
2526 | Linares Norte | SIC | STX E | S/E_SIC_554 | Pa_0007 | Linares Norte 13.2 kV - PLN7 EC_0001 | P_119 | 13.2
2527 | Linares Norte | SIC | STX E | S/E_SIC_554 | Pa_0008 | Linares Norte 13.2 kV - PLN8 EC_0002 | P_119 | 13.2
2528 | Linares Norte | SIC | STX E | S/E_SIC_554 | Pa_0010 | Linares Norte 13.2 kV - PLN10 EC_0003 | P_119 | 13.2
2529 | Linares Norte | SIC | STX E | S/E_SIC_554 | Pa_0001 | Linares Norte 66 kV - PLN1 Linares Norte 2 066 | P_119 | 66
2530 | Linares Norte | SIC | STX E | S/E_SIC_554 | Pa_0002 | Linares Norte 66 kV - PLN2 TS01 | P_119 | 66
2531 | Linares Norte | SIC | STX E | S/E_SIC_554 | Pa_0003 | Linares Norte 66 kV - PLN3 TS02 | P_119 | 66
2532 | Lirquen | SIC | STX E | S/E_SIC_214 | Pa_0005 | Lirquen 15 kV-CT2 Lirquen 1 015 | P_083 | 15
2533 | Lirquen | SIC | STX E | S/E_SIC_214 | Pa_0005 | Lirquen 15 kV - CT2 Lirquen 1 015 | P_083 | 15
2534 | Lirquen | SIC | STX E | S/E_SIC_214 | Pa_0007 | Lirquen 15 kV-C6 VIPLA 1 | P_083 | 15
2535 | Lirquen | SIC | STX E | S/E_SIC_214 | Pa_0008 | Lirquen 15 kV-CE2 EC_0001 | P_083 | 15
2536 | Lirquen | SIC | STX E | S/E_SIC_214 | Pa_0009 | Lirquen 15 kV-C2 EL MIRADOR | P_083 | 15
2537 | Lirquen | SIC | STX E | S/E_SIC_214 | Pa_0010 | Lirquen 15 kV-C3 VIPLA 2 | P_083 | 15
2538 | Lirquen | SIC | STX E | S/E_SIC_214 | Pa_0012 | Lirquen 15 kV-CTP1 TTPP | P_083 | 15
2539 | Lirquen | SIC | STX E | S/E_SIC_214 | Pa_0013 | Lirquen 15 kV-CTP2 TTPP | P_083 | 15
2540 | Lirquen | SIC | STX E | S/E_SIC_214 | Pa_0001 | Lirquen 66 kV-BT Lirquen 066 | P_083 | 66
2541 | Lirquen | SIC | STX E | S/E_SIC_214 | Pa_0003 | Lirquen 66 kV-BT1 FUTURO | P_083 | 66
2542 | Lirquen | SIC | STX E | S/E_SIC_214 | Pa_0004 | Lirquen 66 kV-BT2 TS01 | P_083 | 66
2543 | Lo Miranda | SIC | STX E | S/E_SIC_215 | Pa_0001 | Lo Miranda 15 kV - CT2 LO MIRANDA 015 | P_083 | 15
2544 | Lo Miranda | SIC | STX E | S/E_SIC_215 | Pa_0005 | Lo Miranda 15 kV - C1 EL MILAGRO | P_083 | 15
2545 | Lo Miranda | SIC | STX E | S/E_SIC_215 | Pa_0006 | Lo Miranda 15 kV - C2 PLAZUELA | P_083 | 15
2546 | Lo Miranda | SIC | STX E | S/E_SIC_215 | Pa_0007 | Lo Miranda 15 kV - C3 FAENADORA | P_083 | 15
2547 | Lo Miranda | SIC | STX E | S/E_SIC_215 | Pa_0008 | Lo Miranda 15 kV - C4 DOÑIHUE | P_083 | 15
2548 | Lo Miranda | SIC | STX E | S/E_SIC_215 | Pa_0009 | Lo Miranda 15 kV - CT1 LO MIRANDA 015 | P_083 | 15
2549 | Lo Miranda | SIC | STX E | S/E_SIC_215 | Pa_0011 | Lo Miranda 15 kV - CE1 EC_0001 | P_083 | 15
2550 | Lo Miranda | SIC | STX E | S/E_SIC_215 | Pa_0012 | Lo Miranda 15 kV - CE2 EC_0002 | P_083 | 15
2551 | Lo Miranda | SIC | STX E | S/E_SIC_215 | Pa_0002 | Lo Miranda 66 kV - BT1 TS01 | P_083 | 66
2552 | Lo Miranda | SIC | STX E | S/E_SIC_215 | Pa_0003 | Lo Miranda 66 kV - BT2 TS02 | P_083 | 66
2553 | Lo Miranda | SIC | STX E | S/E_SIC_215 | Pa_0013 | Lo Miranda 66 kV - BT1/T2 Pa_0002 | P_083 | 66
2554 | Loma Colorada | SIC | STX E | S/E_SIC_216 | Pa_0004 | Loma Colorada 15 kV - CT1 Loma Colorada 1 015 | P_083 | 15
2555 | Loma Colorada | SIC | STX E | S/E_SIC_216 | Pa_0005 | Loma Colorada 15 kV - CT2 Loma Colorada 2 015 | P_083 | 15
2556 | Loma Colorada | SIC | STX E | S/E_SIC_216 | Pa_0007 | Loma Colorada 15 kV - C1 INDUSTRIAS | P_083 | 15
2557 | Loma Colorada | SIC | STX E | S/E_SIC_216 | Pa_0008 | Loma Colorada 15 kV - C2 EL PARQUE | P_083 | 15
2558 | Loma Colorada | SIC | STX E | S/E_SIC_216 | Pa_0009 | Loma Colorada 15 kV - CE1 EC_0001 | P_083 | 15
2559 | Loma Colorada | SIC | STX E | S/E_SIC_216 | Pa_0010 | Loma Colorada 15 kV - C3 LA POSADA | P_083 | 15
2560 | Loma Colorada | SIC | STX E | S/E_SIC_216 | Pa_0011 | Loma Colorada 15 kV - C4 LAGUNILLAS | P_083 | 15
2561 | Loma Colorada | SIC | STX E | S/E_SIC_216 | Pa_0013 | Loma Colorada 15 kV - CTP1 TTPP | P_083 | 15
2562 | Loma Colorada | SIC | STX E | S/E_SIC_216 | Pa_0014 | Loma Colorada 15 kV - CTP2 TTPP | P_083 | 15
2563 | Loma Colorada | SIC | STX E | S/E_SIC_216 | Pa_0001 | Loma Colorada 66 kV - BT Loma Colorada 066 | P_083 | 66
2564 | Loma Colorada | SIC | STX E | S/E_SIC_216 | Pa_0002 | Loma Colorada 66 kV - BT1 TS01 | P_083 | 66
2565 | Loma Colorada | SIC | STX E | S/E_SIC_216 | Pa_0003 | Loma Colorada 66 kV - BT2 FUTURO | P_083 | 66
2566 | Loncoche | SIC | STX E | S/E_SIC_217 | Pa_0003 | Loncoche 13.2 kV - CT1 Loncoche 13.2 | P_083 | 13.2
2567 | Loncoche | SIC | STX E | S/E_SIC_217 | Pa_0012 | Loncoche 13.2 kV - C4 LANCO-LUMACO | P_083 | 13.2
2568 | Loncoche | SIC | STX E | S/E_SIC_217 | Pa_0013 | Loncoche 13.2 kV - C5 LONCOLECHE | P_083 | 13.2
2569 | Loncoche | SIC | STX E | S/E_SIC_217 | Pa_0004 | Loncoche 23 kV - ET2 Loncoche 023 | P_083 | 23
2570 | Loncoche | SIC | STX E | S/E_SIC_217 | Pa_0009 | Loncoche 23 kV - CE Pa_0010/ Pa_0011 | P_083 | 23
2571 | Loncoche | SIC | STX E | S/E_SIC_217 | Pa_0010 | Loncoche 23 kV - CE1 EC_0001 | P_083 | 23
2572 | Loncoche | SIC | STX E | S/E_SIC_217 | Pa_0011 | Loncoche 23 kV - CE2 EC_0002 | P_083 | 23
2573 | Loncoche | SIC | STX E | S/E_SIC_217 | Pa_0001 | Loncoche 66 kV - BT1 TS01 | P_083 | 66
2574 | Loncoche | SIC | STX E | S/E_SIC_217 | Pa_0002 | Loncoche 66 kV - BT2 TS02 | P_083 | 66
2575 | Loncoche | SIC | STX E | S/E_SIC_217 | Pa_0005 | Loncoche 66 kV - B1 TS05 | P_083 | 66
2576 | Loncoche | SIC | STX E | S/E_SIC_217 | Pa_0006 | Loncoche 66 kV - B4-1 TS03 | P_083 | 66
2577 | Loncoche | SIC | STX E | S/E_SIC_217 | Pa_0002 | Loncoche 23 kV - ET3 Loncoche 023 | P_100 | 23
2578 | Loncoche | SIC | STX E | S/E_SIC_217 | Pa_0001 | Loncoche 66 kV - B1 Loncoche BT 066 | P_100 | 66
2579 | Longavi | SIC | STX E | S/E_SIC_551 | Pa_0002 | Longavi 13.2 kV - PL2 Longavi 13.2 | P_117 | 13.2
2580 | Longavi | SIC | STX E | S/E_SIC_551 | Pa_0003 | Longavi 13.2 kV - PL3 EC_0001 | P_117 | 13.2
2581 | Longavi | SIC | STX E | S/E_SIC_551 | Pa_0005 | Longavi 13.2 kV - PL5 52C1 | P_117 | 13.2
2582 | Longavi | SIC | STX E | S/E_SIC_551 | Pa_0001 | Longavi 66 kV - PL1 TS01 | P_117 | 66
2583 | Loreto | SIC | STX E | S/E_SIC_218 | Pa_0003 | Loreto 15 kV - C1 EL ALMENDRO | P_083 | 15
2584 | Loreto | SIC | STX E | S/E_SIC_218 | Pa_0004 | Loreto 15 kV - C2 CERRILLOS | P_083 | 15
2585 | Loreto | SIC | STX E | S/E_SIC_218 | Pa_0005 | Loreto 15 kV - C3 EL ALMENDRO | P_083 | 15
2586 | Loreto | SIC | STX E | S/E_SIC_218 | Pa_0006 | Loreto 15 kV - C4 CERRILLOS | P_083 | 15
2587 | Loreto | SIC | STX E | S/E_SIC_218 | Pa_0007 | Loreto 15 kV - CT1 LORETO 015 | P_083 | 15
2588 | Loreto | SIC | STX E | S/E_SIC_218 | Pa_0002 | Loreto 66 kV - BT TS01 | P_083 | 66
2589 | Los Angeles | SIC | STX E | S/E_SIC_219 | Pa_0008 | Los Angeles 13.2 kV - CT2 Los Angeles 13.2 | P_083 | 13.2
2590 | Los Angeles | SIC | STX E | S/E_SIC_219 | Pa_0011 | Los Angeles 13.2 kV - CE EC_0001 | P_083 | 13.2
2591 | Los Angeles | SIC | STX E | S/E_SIC_219 | Pa_0012 | Los Angeles 13.2 kV - C1 SANTA FE | P_083 | 13.2
2592 | Los Angeles | SIC | STX E | S/E_SIC_219 | Pa_0013 | Los Angeles 13.2 kV - C2 MULCHEN | P_083 | 13.2
2593 | Los Angeles | SIC | STX E | S/E_SIC_219 | Pa_0014 | Los Angeles 13.2 kV - C3 CANTERA | P_083 | 13.2
2594 | Los Angeles | SIC | STX E | S/E_SIC_219 | Pa_0018 | Los Angeles 13.2 kV - C7 HUAQUI | P_083 | 13.2
2595 | Los Angeles | SIC | STX E | S/E_SIC_219 | Pa_0007 | Los Angeles 15 kV - CT1 Los Angeles 015 | P_083 | 15
2596 | Los Angeles | SIC | STX E | S/E_SIC_219 | Pa_0015 | Los Angeles 15 kV - C4 ALCAZAR | P_083 | 15
2597 | Los Angeles | SIC | STX E | S/E_SIC_219 | Pa_0016 | Los Angeles 15 kV - C5 PAILLIHUE | P_083 | 15
2598 | Los Angeles | SIC | STX E | S/E_SIC_219 | Pa_0017 | Los Angeles 15 kV - C6 IANSA | P_083 | 15
2599 | Los Angeles | SIC | STX E | S/E_SIC_219 | Pa_0019 | Los Angeles 15 kV - C8 PADRE HURTADO | P_083 | 15
2600 | Los Angeles | SIC | STX E | S/E_SIC_219 | Pa_0001 | Los Angeles 66 kV - BT1 TS01 | P_083 | 66
2601 | Los Angeles | SIC | STX E | S/E_SIC_219 | Pa_0002 | Los Angeles 66 kV - BT2 TS02 | P_083 | 66
2602 | Los Angeles | SIC | STX E | S/E_SIC_219 | Pa_0005 | Los Angeles 66 kV - BT3 Los Angeles 066 | P_083 | 66
2603 | Los Angeles | SIC | STX E | S/E_SIC_219 | Pa_0006 | Los Angeles 66 kV - BT4 Los Angeles 066 | P_083 | 66
2604 | Los Angeles | SIC | STX E | S/E_SIC_219 | Pa_0003 | Los Angeles 154 kV - AT3 TS03 | P_083 | 154
2605 | Los Angeles | SIC | STX E | S/E_SIC_219 | Pa_0004 | Los Angeles 154 kV - AT4 TS04 | P_083 | 154
2606 | Los Sauces | SIC | STX E | S/E_SIC_564 | Pa_0003 | Los Sauces 23 kV - E1 Alimentador | P_123 | 23
2607 | Los Sauces | SIC | STX E | S/E_SIC_564 | Pa_0004 | Los Sauces 23 kV - E2 Alimentador | P_123 | 23
2608 | Los Sauces | SIC | STX E | S/E_SIC_564 | Pa_0005 | Los Sauces 23 kV - E3 Alimentador | P_123 | 23
2609 | Los Sauces | SIC | STX E | S/E_SIC_564 | Pa_0007 | Los Sauces 23 kV - ET1 Los Sauces BP 023 | P_123 | 23
2610 | Los Sauces | SIC | STX E | S/E_SIC_564 | Pa_0008 | Los Sauces 23 kV - ETP | P_123 | 23
2611 | Los Sauces | SIC | STX E | S/E_SIC_564 | Pa_0001 | Los Sauces 66 kV - BT1 TS01 | P_123 | 66
2612 | Los Sauces | SIC | STX E | S/E_SIC_564 | Pa_0002 | Los Sauces 66 kV - BTP | P_123 | 66
2613 | Lota | SIC | STX E | S/E_SIC_565 | Pa_0002 | Lota 13.2 kV - C3 Lota Alto | P_123 | 13
2614 | Lota | SIC | STX E | S/E_SIC_565 | Pa_0001 | Lota 13.2 kV - C1 Alimentador Lota Centro | P_123 | 13.2
2615 | Lota | SIC | STX E | S/E_SIC_565 | Pa_0003 | Lota 13.2 kV - C2 Colcura | P_123 | 13.2
2616 | Lota | SIC | STX E | S/E_SIC_565 | Pa_0005 | Lota 13.2 kV - CT1 Lota 13.8 | P_123 | 13.2
2617 | Lota | SIC | STX E | S/E_SIC_565 | Pa_0006 | Lota 13.2 kV - CTP | P_123 | 13.2
2618 | MACHALI | SIC | STX E | S/E_SIC_222 | Pa_0002 | MACHALI 15 kV - CT1 MACHALI 015 | P_083 | 15
2619 | MACHALI | SIC | STX E | S/E_SIC_222 | Pa_0003 | MACHALI 15 kV - C1 LA VINILLA | P_083 | 15
2620 | MACHALI | SIC | STX E | S/E_SIC_222 | Pa_0004 | MACHALI 15 kV - C2 EL GUINDAL | P_083 | 15
2621 | MACHALI | SIC | STX E | S/E_SIC_222 | Pa_0005 | MACHALI 15 kV - C3 NOGALES | P_083 | 15
2622 | MACHALI | SIC | STX E | S/E_SIC_222 | Pa_0006 | MACHALI 15 kV - CBC Pa_0007 | P_083 | 15
2623 | MACHALI | SIC | STX E | S/E_SIC_222 | Pa_0007 | MACHALI 15 kV - CBC-1 EC_0001 | P_083 | 15
2624 | MACHALI | SIC | STX E | S/E_SIC_222 | Pa_0008 | MACHALI 15 kV - CBC-2 EC_0002 | P_083 | 15
2625 | MACHALI | SIC | STX E | S/E_SIC_222 | Pa_0001 | MACHALI 66 kV - BT1 MACHALI 066 | P_083 | 66
2626 | Mahns | SIC | STX E | S/E_SIC_223 | Pa_0003 | Mahns 15 kV - CT1 Mahns 1 015 | P_083 | 15
2627 | Mahns | SIC | STX E | S/E_SIC_223 | Pa_0004 | Mahns 15 kV - CT2 Pa_0007 | P_083 | 15
2628 | Mahns | SIC | STX E | S/E_SIC_223 | Pa_0006 | Mahns 15 kV - C1 INTERCONEXION SE TOME | P_083 | 15
2629 | Mahns | SIC | STX E | S/E_SIC_223 | Pa_0007 | Mahns 15 kV - C2 DICHATO | P_083 | 15
2630 | Mahns | SIC | STX E | S/E_SIC_223 | Pa_0008 | Mahns 15 kV - C3 NOGUEIRA | P_083 | 15
2631 | Mahns | SIC | STX E | S/E_SIC_223 | Pa_0009 | Mahns 15 kV - C4 LINOS | P_083 | 15
2632 | Mahns | SIC | STX E | S/E_SIC_223 | Pa_0010 | Mahns 15 kV - C5 LIRQUEN | P_083 | 15
2633 | Mahns | SIC | STX E | S/E_SIC_223 | Pa_0012 | Mahns 15 kV - CTP TTPP | P_083 | 15
2634 | Mahns | SIC | STX E | S/E_SIC_223 | Pa_0001 | Mahns 66 kV - BT1 TS01 | P_083 | 66
2635 | Mahns | SIC | STX E | S/E_SIC_223 | Pa_0002 | Mahns 66 kV - BT2 TS02 | P_083 | 66
2636 | Malloa | SIC | STX E | S/E_SIC_224 | Pa_0007 | Malloa 15 kV - C1 SANTO DOMINGO | P_083 | 15
2637 | Malloa | SIC | STX E | S/E_SIC_224 | Pa_0008 | Malloa 15 kV - C2 SANTA INES | P_083 | 15
2638 | Malloa | SIC | STX E | S/E_SIC_224 | Pa_0009 | Malloa 15 kV - CT1 TS05 | P_083 | 15
2639 | Malloa | SIC | STX E | S/E_SIC_224 | Pa_0010 | Malloa 15 kV - CT1-2 MALLOA 015 | P_083 | 15
2640 | Malloa | SIC | STX E | S/E_SIC_224 | Pa_0003 | Malloa 66 kV - BT1 MALLOA 1 066 | P_083 | 66
2641 | Malloa | SIC | STX E | S/E_SIC_224 | Pa_0006 | Malloa 66 kV - BT1-1 TS01 | P_083 | 66
2642 | Malloa | SIC | STX E | S/E_SIC_224 | Pa_0002 | Malloa 154 kV - AT1 TS04 | P_083 | 154
2643 | Malloa | SIC | STX E | S/E_SIC_224 | Pa_0012 | Malloa 154 kV - B3 Pa_0003 | P_083 | 154
2644 | Mandinga | SIC | STX E | S/E_SIC_225 | Pa_0002 | Mandinga 13.2 kV - CT Mandinga 13.2 | P_083 | 13.2
2645 | Mandinga | SIC | STX E | S/E_SIC_225 | Pa_0003 | Mandinga 13.2 kV - C1 Tantehue | P_083 | 13.2
2646 | Mandinga | SIC | STX E | S/E_SIC_225 | Pa_0004 | Mandinga 13.2 kV - C2 San Manuel | P_083 | 13.2
2647 | Mandinga | SIC | STX E | S/E_SIC_225 | Pa_0001 | Mandinga 66 kV - BT1 TS01 | P_083 | 66
2648 | Manso de Velasco | SIC | STX E | S/E_SIC_226 | Pa_0003 | Manso de Velasco 15 kV - CT Manso de Velasco 2 015 | P_083 | 15
2649 | Manso de Velasco | SIC | STX E | S/E_SIC_226 | Pa_0005 | Manso de Velasco 15 kV - CE1 EC_0001 | P_083 | 15
2650 | Manso de Velasco | SIC | STX E | S/E_SIC_226 | Pa_0006 | Manso de Velasco 15 kV - C1 COLO COLO | P_083 | 15
2651 | Manso de Velasco | SIC | STX E | S/E_SIC_226 | Pa_0007 | Manso de Velasco 15 kV - C2 BULNES | P_083 | 15
2652 | Manso de Velasco | SIC | STX E | S/E_SIC_226 | Pa_0008 | Manso de Velasco 15 kV - C3 ALEMANIA | P_083 | 15
2653 | Manso de Velasco | SIC | STX E | S/E_SIC_226 | Pa_0009 | Manso de Velasco 15 kV - C4 VILLAGRAN | P_083 | 15
2654 | Manso de Velasco | SIC | STX E | S/E_SIC_226 | Pa_0010 | Manso de Velasco 15 kV - C5 TS02 / TS03 | P_083 | 15
2655 | Manso de Velasco | SIC | STX E | S/E_SIC_226 | Pa_0011 | Manso de Velasco 15 kV - C6 QUILQUE | P_083 | 15
2656 | Manso de Velasco | SIC | STX E | S/E_SIC_226 | Pa_0013 | Manso de Velasco 15 kV - CT2 Manso de Velasco 015 | P_083 | 15
2657 | Manso de Velasco | SIC | STX E | S/E_SIC_226 | Pa_0012 | Manso de Velasco 23 kV - E1 DUQUECO | P_083 | 23
2658 | Manso de Velasco | SIC | STX E | S/E_SIC_226 | Pa_0001 | Manso de Velasco 66 kV - BT Manso de Velasco 066 | P_083 | 66
2659 | Manso de Velasco | SIC | STX E | S/E_SIC_226 | Pa_0002 | Manso de Velasco 66 kV - BT1 TS01 | P_083 | 66
2660 | Manso de Velasco | SIC | STX E | S/E_SIC_226 | Pa_0003 | Manso de Velasco 66 kV - BT2 FUTURO | P_083 | 66
2661 | Marchigue | SIC | STX E | S/E_SIC_228 | Pa_0002 | Marchigue 13.2 kV - CT1 Marchigue 13.2 | P_083 | 13.2
2662 | Marchigue | SIC | STX E | S/E_SIC_228 | Pa_0003 | Marchigue 13.2 kV - C1 Peralillo | P_083 | 13.2
2663 | Marchigue | SIC | STX E | S/E_SIC_228 | Pa_0004 | Marchigue 13.2 kV - C2 La Estrella | P_083 | 13.2
2664 | Marchigue | SIC | STX E | S/E_SIC_228 | Pa_0008 | Marchigue 23 kV - E2 Peñablanca | P_083 | 23
2665 | Marchigue | SIC | STX E | S/E_SIC_228 | Pa_0001 | Marchigue 66 kV - BT1 TS01 | P_083 | 66
2666 | Marchigue | SIC | STX E | S/E_SIC_228 | Pa_0007 | Marchigue 66 kV - BT2 TS02 | P_083 | 66
2667 | Maule | SIC | STX E | S/E_SIC_232 | Pa_0010 | Maule 15 kV - CT3 MAULE 015 | P_083 | 15
2668 | Maule | SIC | STX E | S/E_SIC_232 | Pa_0011 | Maule 15 kV - C1 AURORA | P_083 | 15
2669 | Maule | SIC | STX E | S/E_SIC_232 | Pa_0012 | Maule 15 kV - CE1 EC_0001 | P_083 | 15
2670 | Maule | SIC | STX E | S/E_SIC_232 | Pa_0013 | Maule 15 kV - CE2 EC_0002 | P_083 | 15
2671 | Maule | SIC | STX E | S/E_SIC_232 | Pa_0014 | Maule 15 kV - CE3 EC_0003 | P_083 | 15
2672 | Maule | SIC | STX E | S/E_SIC_232 | Pa_0005 | Maule 66 kV - BT1 Pa_0004 | P_083 | 66
2673 | Maule | SIC | STX E | S/E_SIC_232 | Pa_0006 | Maule 66 kV - BT2 Pa_0004 | P_083 | 66
2674 | Maule | SIC | STX E | S/E_SIC_232 | Pa_0007 | Maule 66 kV - BT3 TS03 | P_083 | 66
2675 | Maule | SIC | STX E | S/E_SIC_232 | Pa_0002 | Maule 154 kV - AT1 TS01 | P_083 | 154
2676 | Maule | SIC | STX E | S/E_SIC_232 | Pa_0003 | Maule 154 kV - AT2 TS02 | P_083 | 154
2677 | Melipilla | SIC | STX E | S/E_SIC_233 | Pa_0002 | Melipilla 13.2 kV - CT1 Melipilla 13.2 | P_083 | 13.2
2678 | Melipilla | SIC | STX E | S/E_SIC_233 | Pa_0003 | Melipilla 13.2 kV - C1 Melipilla | P_083 | 13.2
2679 | Melipilla | SIC | STX E | S/E_SIC_233 | Pa_0004 | Melipilla 13.2 kV - C2 Puangue | P_083 | 13.2
2680 | Melipilla | SIC | STX E | S/E_SIC_233 | Pa_0005 | Melipilla 13.2 kV - C3 V. Mackenna | P_083 | 13.2
2681 | Melipilla | SIC | STX E | S/E_SIC_233 | Pa_0006 | Melipilla 13.2 kV - C4 Industrial | P_083 | 13.2
2682 | Melipilla | SIC | STX E | S/E_SIC_233 | Pa_0007 | Melipilla 13.2 kV - C5 Huechún | P_083 | 13.2
2683 | Melipilla | SIC | STX E | S/E_SIC_233 | Pa_0010 | Melipilla 66 kV - BT2 Melipilla 066 | P_083 | 66
2684 | Melipilla | SIC | STX E | S/E_SIC_233 | Pa_0001 | Melipilla 110 kV - HT1 TS01 | P_083 | 110
2685 | Melipilla | SIC | STX E | S/E_SIC_233 | Pa_0009 | Melipilla 110 kV - HT2 TS02 | P_083 | 110
2686 | Molina | SIC | STX E | S/E_SIC_234 | Pa_0003 | Molina 15 kV - CT1 MOLINA 015 | P_083 | 15
2687 | Molina | SIC | STX E | S/E_SIC_234 | Pa_0004 | Molina 15 kV - CT2 MOLINA 015 | P_083 | 15
2688 | Molina | SIC | STX E | S/E_SIC_234 | Pa_0006 | Molina 15 kV - C1 RIO CLARO | P_083 | 15
2689 | Molina | SIC | STX E | S/E_SIC_234 | Pa_0007 | Molina 15 kV - C2 CASA BLANCA | P_083 | 15
2690 | Molina | SIC | STX E | S/E_SIC_234 | Pa_0008 | Molina 15 kV - C3 LONTUE | P_083 | 15
2691 | Molina | SIC | STX E | S/E_SIC_234 | Pa_0009 | Molina 15 kV - C4 PATAGONIA | P_083 | 15
2692 | Molina | SIC | STX E | S/E_SIC_234 | Pa_0010 | Molina 15 kV - C5 LA FORTUNA | P_083 | 15
2693 | Molina | SIC | STX E | S/E_SIC_234 | Pa_0011 | Molina 15 kV - C6 RADAL | P_083 | 15
2694 | Molina | SIC | STX E | S/E_SIC_234 | Pa_0012 | Molina 15 kV - CE1 EC_0001 | P_083 | 15
2695 | Molina | SIC | STX E | S/E_SIC_234 | Pa_0001 | Molina 66 kV - BT1 TS01 | P_083 | 66
2696 | Molina | SIC | STX E | S/E_SIC_234 | Pa_0002 | Molina 66 kV - BT2 TS02 | P_083 | 66
2697 | Monterrico | SIC | STX E | S/E_SIC_634 | Pa_0002 | Monterrico 66 kV - BT1 TS01 | P_083 | 66
2698 | Monterrico | SIC | STX E | S/E_SIC_634 | Pa_0001 | Monterrico 154 kV - AT1 TS01 | P_083 | 154
2699 | Nancagua | SIC | STX E | S/E_SIC_236 | Pa_0002 | Nancagua 13.2 kV - CT Nancagua 13.2 | P_083 | 13.2
2700 | Nancagua | SIC | STX E | S/E_SIC_236 | Pa_0003 | Nancagua 13.2 kV - C1 Nancagua | P_083 | 13.2
2701 | Nancagua | SIC | STX E | S/E_SIC_236 | Pa_0004 | Nancagua 13.2 kV - C2 Puquillay | P_083 | 13.2
2702 | Nancagua | SIC | STX E | S/E_SIC_236 | Pa_0001 | Nancagua 66 kV - BT TS01 | P_083 | 66
2703 | Negrete | SIC | STX E | S/E_SIC_567 | Pa_0001 | Negrete 13.2 kV - C1 Alimentador Renaico | P_123 | 13.2
2704 | Negrete | SIC | STX E | S/E_SIC_567 | Pa_0002 | Negrete 23 kV - E1 TS01 | P_123 | 23
2705 | Negrete | SIC | STX E | S/E_SIC_567 | Pa_0003 | Negrete 23 kV - E2 Alimentador Nacimiento | P_123 | 23
2706 | Negrete | SIC | STX E | S/E_SIC_567 | Pa_0004 | Negrete 23 kV - E3 Alimentador Mulchen | P_123 | 23
2707 | Negrete | SIC | STX E | S/E_SIC_567 | Pa_0006 | Negrete 23 kV - ET1 Negrete 024 | P_123 | 23
2708 | Negrete | SIC | STX E | S/E_SIC_567 | Pa_0007 | Negrete 23 kV - ETP | P_123 | 23
2709 | Padre Las Casas | SIC | STX E | S/E_SIC_240 | Pa_0004 | Padre Las Casas 15 kV - CT1 Padre Las Casas 015 | P_083 | 15
2710 | Padre Las Casas | SIC | STX E | S/E_SIC_240 | Pa_0006 | Padre Las Casas 15 kV - CE1 EC_0001 | P_083 | 15
2711 | Padre Las Casas | SIC | STX E | S/E_SIC_240 | Pa_0007 | Padre Las Casas 15 kV - C1 LAS QUILAS | P_083 | 15
2712 | Padre Las Casas | SIC | STX E | S/E_SIC_240 | Pa_0008 | Padre Las Casas 15 kV - C2 MAQUEHUE | P_083 | 15
2713 | Padre Las Casas | SIC | STX E | S/E_SIC_240 | Pa_0009 | Padre Las Casas 15 kV - C3 PLEITEADO | P_083 | 15
2714 | Padre Las Casas | SIC | STX E | S/E_SIC_240 | Pa_0010 | Padre Las Casas 15 kV - C4 METRENCO | P_083 | 15
2715 | Padre Las Casas | SIC | STX E | S/E_SIC_240 | Pa_0001 | Padre Las Casas 66 kV - BT1 TS01 | P_083 | 66
2716 | Padre Las Casas | SIC | STX E | S/E_SIC_240 | Pa_0002 | Padre Las Casas 66 kV - BT1-1 Padre Las Casas 066 | P_083 | 66
2717 | Padre Las Casas | SIC | STX E | S/E_SIC_240 | Pa_0003 | Padre Las Casas 66 kV - BT1-2 Padre Las Casas 066 | P_083 | 66
2718 | Paine | SIC | STX E | S/E_SIC_241 | Pa_0001 | Paine 66 kV - BT1 PAINE 066 | P_083 | 66
2719 | Paine | SIC | STX E | S/E_SIC_241 | Pa_0002 | Paine 66 kV - BT2 PAINE 066 | P_083 | 66
2720 | Paine | SIC | STX E | S/E_SIC_241 | Pa_0003 | Paine 154 kV - AT TS01 | P_083 | 154
2721 | Panguilemo | SIC | STX E | S/E_SIC_242 | Pa_0002 | Panguilemo 15 kV - CT Panguilemo 015 | P_083 | 15
2722 | Panguilemo | SIC | STX E | S/E_SIC_242 | Pa_0003 | Panguilemo 15 kV - C1 AERÓDROMO | P_083 | 15
2723 | Panguilemo | SIC | STX E | S/E_SIC_242 | Pa_0001 | Panguilemo 66 kV - BT1 TS01 | P_083 | 66
2724 | Paniahue | SIC | STX E | S/E_SIC_243 | Pa_0002 | Paniahue 13.2 kV - CT Paniahue 13.2 | P_083 | 13.2
2725 | Paniahue | SIC | STX E | S/E_SIC_243 | Pa_0003 | Paniahue 13.2 kV - C1 Cunaco | P_083 | 13.2
2726 | Paniahue | SIC | STX E | S/E_SIC_243 | Pa_0004 | Paniahue 13.2 kV - C2 Santa Cruz 2 | P_083 | 13.2
2727 | Paniahue | SIC | STX E | S/E_SIC_243 | Pa_0005 | Paniahue 13.2 kV - C3 Santa Cruz 1 | P_083 | 13.2
2728 | Paniahue | SIC | STX E | S/E_SIC_243 | Pa_0006 | Paniahue 13.2 kV - C4 Chepica | P_083 | 13.2
2729 | Paniahue | SIC | STX E | S/E_SIC_243 | Pa_0001 | Paniahue 66 kV - BT TS01 | P_083 | 66
2730 | Panimavida | SIC | STX E | S/E_SIC_555 | Pa_0004 | Panimavida 13.2 kV - PP4 Panimavida 1 13.2 | P_119 | 13.2
2731 | Panimavida | SIC | STX E | S/E_SIC_555 | Pa_0005 | Panimavida 13.2 kV - PP5 Panimavida 2 13.2 | P_119 | 13.2
2732 | Panimavida | SIC | STX E | S/E_SIC_555 | Pa_0007 | Panimavida 13.2 kV - PP7 EC_0001 | P_119 | 13.2
2733 | Panimavida | SIC | STX E | S/E_SIC_555 | Pa_0008 | Panimavida 13.2 kV - PP8 EC_0002 | P_119 | 13.2
2734 | Panimavida | SIC | STX E | S/E_SIC_555 | Pa_0010 | Panimavida 13.2 kV - PP10 52C1 | P_119 | 13.2
2735 | Panimavida | SIC | STX E | S/E_SIC_555 | Pa_0011 | Panimavida 13.2 kV - PP11 52C2 | P_119 | 13.2
2736 | Panimavida | SIC | STX E | S/E_SIC_555 | Pa_0001 | Panimavida 66 kV - PP1 Panimavida 2 066 | P_119 | 66
2737 | Panimavida | SIC | STX E | S/E_SIC_555 | Pa_0002 | Panimavida 66 kV - PP2 TS01 | P_119 | 66
2738 | Panimavida | SIC | STX E | S/E_SIC_555 | Pa_0003 | Panimavida 66 kV - PP3 TS02 | P_119 | 66
2739 | Parral | SIC | STX E | S/E_SIC_245 | Pa_0007 | Parral 13.8 kV - CT3 Parral 13.8 | P_083 | 13.8
2740 | Parral | SIC | STX E | S/E_SIC_245 | Pa_0008 | Parral 13.8 kV - C1 Retiro | P_083 | 13.8
2741 | Parral | SIC | STX E | S/E_SIC_245 | Pa_0009 | Parral 13.8 kV - C2 Pablo Neruda | P_083 | 13.8
2742 | Parral | SIC | STX E | S/E_SIC_245 | Pa_0010 | Parral 13.8 kV - C5 Bullileo | P_083 | 13.8
2743 | Parral | SIC | STX E | S/E_SIC_245 | Pa_0011 | Parral 13.8 kV - C6 El Ajial | P_083 | 13.8
2744 | PARRAL | SIC | STX E | S/E_SIC_245 | Pa_0013 | PARRAL 13.8 kV - CE EC_0001 | P_083 | 13.8
2745 | Parral | SIC | STX E | S/E_SIC_245 | Pa_0003 | Parral 66 kV - BT1 PARRAL 066 | P_083 | 66
2746 | Parral | SIC | STX E | S/E_SIC_245 | Pa_0004 | Parral 66 kV - BT2 PARRAL 066 | P_083 | 66
2747 | Parral | SIC | STX E | S/E_SIC_245 | Pa_0006 | Parral 66 kV - BT3 TS03 | P_083 | 66
2748 | Parral | SIC | STX E | S/E_SIC_245 | Pa_0001 | Parral 154 kV - AT1 TS01 | P_083 | 154
2749 | Parral | SIC | STX E | S/E_SIC_245 | Pa_0002 | Parral 154 kV - AT2 FUTURO | P_083 | 154
2750 | Parronal | SIC | STX E | S/E_SIC_246 | Pa_0004 | Parronal 13.2 kV - CT Parronal 13.2 | P_083 | 13.2
2751 | Parronal | SIC | STX E | S/E_SIC_246 | Pa_0005 | Parronal 13.2 kV - C1-1 Los Coipos | P_083 | 13.2
2752 | Parronal | SIC | STX E | S/E_SIC_246 | Pa_0001 | Parronal 66 kV - B2 Pa_0002 | P_083 | 66
2753 | Parronal | SIC | STX E | S/E_SIC_246 | Pa_0003 | Parronal 66 kV - BT TS01 | P_083 | 66
2754 | Pelequen | SIC | STX E | S/E_SIC_247 | Pa_0003 | Pelequen 15 kV - CT Pa_0004 | P_083 | 15
2755 | Pelequen | SIC | STX E | S/E_SIC_247 | Pa_0004 | Pelequen 15 kV - C1 TS02 | P_083 | 15
2756 | Pelequen | SIC | STX E | S/E_SIC_247 | Pa_0001 | Pelequen 66 kV - B3 Pelequen 066 | P_083 | 66
2757 | Pelequen | SIC | STX E | S/E_SIC_247 | Pa_0002 | Pelequen 66 kV - BT TS01 | P_083 | 66
2758 | Penco | SIC | STX E | S/E_SIC_248 | Pa_0004 | Penco 15 kV - CT1 Penco 015 | P_083 | 15
2759 | Penco | SIC | STX E | S/E_SIC_248 | Pa_0005 | Penco 15 kV - C1 INFANTE | P_083 | 15
2760 | Penco | SIC | STX E | S/E_SIC_248 | Pa_0006 | Penco 15 kV - C4 DESIDERIO GUZMAN | P_083 | 15
2761 | Penco | SIC | STX E | S/E_SIC_248 | Pa_0008 | Penco 15 kV - CTP TTPP | P_083 | 15
2762 | Penco | SIC | STX E | S/E_SIC_248 | Pa_0002 | Penco 66 kV - BT1 TS01 | P_083 | 66
2763 | Perales | SIC | STX E | S/E_SIC_249 | Pa_0003 | Perales 15 kV - CT1 Perales 1 015 | P_083 | 15
2764 | Perales | SIC | STX E | S/E_SIC_249 | Pa_0004 | Perales 15 kV - CT2 Perales 2 015 | P_083 | 15
2765 | Perales | SIC | STX E | S/E_SIC_249 | Pa_0007 | Perales 15 kV - CE1 EC_0001 | P_083 | 15
2766 | Perales | SIC | STX E | S/E_SIC_249 | Pa_0008 | Perales 15 kV - CE2 EC_0002 | P_083 | 15
2767 | Perales | SIC | STX E | S/E_SIC_249 | Pa_0009 | Perales 15 kV - C1 RECONQUISTA | P_083 | 15
2768 | Perales | SIC | STX E | S/E_SIC_249 | Pa_0010 | Perales 15 kV - C2 HUALPENCILLO | P_083 | 15
2769 | Perales | SIC | STX E | S/E_SIC_249 | Pa_0011 | Perales 15 kV - C3 GRAN BRETAÑA | P_083 | 15
2770 | Perales | SIC | STX E | S/E_SIC_249 | Pa_0012 | Perales 15 kV - C4 PARQUE CENTRAL | P_083 | 15
2771 | Perales | SIC | STX E | S/E_SIC_249 | Pa_0013 | Perales 15 kV - C5 SALINAS | P_083 | 15
2772 | Perales | SIC | STX E | S/E_SIC_249 | Pa_0014 | Perales 15 kV - C6 GRICELDA | P_083 | 15
2773 | Perales | SIC | STX E | S/E_SIC_249 | Pa_0015 | Perales 15 kV - C7 CASINO | P_083 | 15
2774 | Perales | SIC | STX E | S/E_SIC_249 | Pa_0016 | Perales 15 kV - C8 GOLONDRINAS | P_083 | 15
2775 | Perales | SIC | STX E | S/E_SIC_249 | Pa_0017 | Perales 15 kV - C9 AUTOPISTA | P_083 | 15
2776 | Perales | SIC | STX E | S/E_SIC_249 | Pa_0019 | Perales 15 kV - CTP1 EC_0002 | P_083 | 15
2777 | Perales | SIC | STX E | S/E_SIC_249 | Pa_0020 | Perales 15 kV - CTP2 EC_0002 | P_083 | 15
2778 | Perales | SIC | STX E | S/E_SIC_249 | Pa_0001 | Perales 66 kV - BT1 TS01 | P_083 | 66
2779 | Perales | SIC | STX E | S/E_SIC_249 | Pa_0002 | Perales 66 kV - BT2 TS02 | P_083 | 66
2780 | Picoltue | SIC | STX E | S/E_SIC_568 | Pa_0002 | Picoltue 23 kV - E1 Alimentador | P_123 | 23
2781 | Picoltue | SIC | STX E | S/E_SIC_568 | Pa_0003 | Picoltue 23 kV - E2 Alimentador | P_123 | 23
2782 | Picoltue | SIC | STX E | S/E_SIC_568 | Pa_0005 | Picoltue 23 kV - ET1 Picoltue BP 023 | P_123 | 23
2783 | Picoltue | SIC | STX E | S/E_SIC_568 | Pa_0006 | Picoltue 23 kV - ETP1 | P_123 | 23
2784 | Picoltue | SIC | STX E | S/E_SIC_568 | Pa_0001 | Picoltue 220 kV - JT1 TS01 | P_123 | 220
2785 | Piduco | SIC | STX E | S/E_SIC_250 | Pa_0004 | Piduco 15 kV - CT1 PIDUCO 015 | P_083 | 15
2786 | Piduco | SIC | STX E | S/E_SIC_250 | Pa_0005 | Piduco 15 kV - CT2 PIDUCO 015 | P_083 | 15
2787 | Piduco | SIC | STX E | S/E_SIC_250 | Pa_0006 | Piduco 15 kV - C1 EL PRADO | P_083 | 15
2788 | Piduco | SIC | STX E | S/E_SIC_250 | Pa_0007 | Piduco 15 kV - C2 MERCADO | P_083 | 15
2789 | Piduco | SIC | STX E | S/E_SIC_250 | Pa_0008 | Piduco 15 kV - C3 ARENAL | P_083 | 15
2790 | Piduco | SIC | STX E | S/E_SIC_250 | Pa_0009 | Piduco 15 kV - C4 PLAZA | P_083 | 15
2791 | Piduco | SIC | STX E | S/E_SIC_250 | Pa_0010 | Piduco 15 kV - C5 PUCARÁ | P_083 | 15
2792 | Piduco | SIC | STX E | S/E_SIC_250 | Pa_0001 | Piduco 66 kV - BT PIDUCO 066 | P_083 | 66
2793 | Piduco | SIC | STX E | S/E_SIC_250 | Pa_0002 | Piduco 66 kV - BT1 TC01 | P_083 | 66
2794 | Piduco | SIC | STX E | S/E_SIC_250 | Pa_0003 | Piduco 66 kV - BT2 TS02 | P_083 | 66
2795 | Pillanlelbun | SIC | STX E | S/E_SIC_251 | Pa_0004 | Pillanlelbun 15 kV - CT1 Pillanlelbun 015 | P_083 | 15
2796 | Pillanlelbun | SIC | STX E | S/E_SIC_251 | Pa_0006 | Pillanlelbun 15 kV - C1 TS03 | P_083 | 15
2797 | Pillanlelbun | SIC | STX E | S/E_SIC_251 | Pa_0009 | Pillanlelbun 15 kV - CT3 Pillanlelbun 015 2 | P_083 | 15
2798 | Pillanlelbun | SIC | STX E | S/E_SIC_251 | Pa_0005 | Pillanlelbun 23 kV - ET2 VILCUN | P_083 | 23
2799 | Pillanlelbun | SIC | STX E | S/E_SIC_251 | Pa_0001 | Pillanlelbun 66 kV - BT Pa_0002/ Pa_0003 | P_083 | 66
2800 | Pillanlelbun | SIC | STX E | S/E_SIC_251 | Pa_0002 | Pillanlelbun 66 kV - BT1 TS01 | P_083 | 66
2801 | Pillanlelbun | SIC | STX E | S/E_SIC_251 | Pa_0003 | Pillanlelbun 66 kV - BT2 TS02 | P_083 | 66
2802 | Pillanlelbun | SIC | STX E | S/E_SIC_251 | Pa_0008 | Pillanlelbun 66 kV - BT3 TS03 | P_083 | 66
2803 | Pitrufquen | SIC | STX E | S/E_SIC_253 | Pa_0005 | Pitrufquen 13.2 kV - CT1 Pitrufquen 13.2 | P_083 | 13.2
2804 | Pitrufquen | SIC | STX E | S/E_SIC_253 | Pa_0007 | Pitrufquen 13.2 kV - C2 TS04 / TS05 | P_083 | 13.2
2805 | Pitrufquen | SIC | STX E | S/E_SIC_253 | Pa_0008 | Pitrufquen 13.2 kV - C3 QUEPE | P_083 | 13.2
2806 | Pitrufquen | SIC | STX E | S/E_SIC_253 | Pa_0014 | Pitrufquen 13.2 kV - CT1 Pitrufquen 15 | P_083 | 13.2
2807 | Pitrufquen | SIC | STX E | S/E_SIC_253 | Pa_0006 | Pitrufquen 23 kV - ET2 Pitrufquen 023 | P_083 | 23
2808 | Pitrufquen | SIC | STX E | S/E_SIC_253 | Pa_0009 | Pitrufquen 23 kV - E1 NUEVA TOLTEN | P_083 | 23
2809 | Pitrufquen | SIC | STX E | S/E_SIC_253 | Pa_0010 | Pitrufquen 23 kV - E2 ALIMENTARDOR (FRONTEL) | P_083 | 23
2810 | Pitrufquen | SIC | STX E | S/E_SIC_253 | Pa_0011 | Pitrufquen 23 kV - E3 ALIMENTARDOR (FRONTEL) | P_083 | 23
2811 | Pitrufquen | SIC | STX E | S/E_SIC_253 | Pa_0001 | Pitrufquen 66 kV - BT1-1 Pitrufquen 066 | P_083 | 66
2812 | Pitrufquen | SIC | STX E | S/E_SIC_253 | Pa_0002 | Pitrufquen 66 kV - BT1-2 Pitrufquen 066 | P_083 | 66
2813 | Pitrufquen | SIC | STX E | S/E_SIC_253 | Pa_0003 | Pitrufquen 66 kV - BT1 TS01 | P_083 | 66
2814 | Pitrufquen | SIC | STX E | S/E_SIC_253 | Pa_0004 | Pitrufquen 66 kV - BT2 TS02 | P_083 | 66
2815 | Pitrufquen | SIC | STX E | S/E_SIC_253 | Pa_0013 | Pitrufquen 66 kV - BT2 TS03 | P_083 | 66
2816 | PLACILLA emelectric | SIC | STX E | S/E_SIC_254 | Pa_0002 | PLACILLA 13.2 kV - CT PLACILLA 13.2 | P_083 | 13.2
2817 | PLACILLA emelectric | SIC | STX E | S/E_SIC_254 | Pa_0003 | PLACILLA 13.2 kV - C1 Placilla | P_083 | 13.2
2818 | PLACILLA emelectric | SIC | STX E | S/E_SIC_254 | Pa_0004 | PLACILLA 13.2 kV - C2 Peñuelas | P_083 | 13.2
2819 | PLACILLA emelectric | SIC | STX E | S/E_SIC_254 | Pa_0001 | PLACILLA 66 kV - BT TS01 | P_083 | 66
2820 | Portezuelo | SIC | STX E | S/E_SIC_256 | Pa_0003 | Portezuelo 13.8 kV - CBC1 Pa_0004 | P_083 | 13.8
2821 | Portezuelo | SIC | STX E | S/E_SIC_256 | Pa_0004 | Portezuelo 13.8 kV - CBC1-1 EC_0001 | P_083 | 13.8
2822 | Portezuelo | SIC | STX E | S/E_SIC_256 | Pa_0005 | Portezuelo 13.8 kV - CBC1-2 EC_0002 | P_083 | 13.8
2823 | Portezuelo | SIC | STX E | S/E_SIC_256 | Pa_0006 | Portezuelo 13.8 kV - CBC2 Pa_0007 | P_083 | 13.8
2824 | Portezuelo | SIC | STX E | S/E_SIC_256 | Pa_0007 | Portezuelo 13.8 kV - CBC2-1 EC_0003 | P_083 | 13.8
2825 | Portezuelo | SIC | STX E | S/E_SIC_256 | Pa_0008 | Portezuelo 13.8 kV - CBC2-2 EC_0004 | P_083 | 13.8
2826 | Portezuelo | SIC | STX E | S/E_SIC_256 | Pa_0013 | Portezuelo 23 kV - ET3 GUADALAO | P_083 | 23
2827 | Portezuelo | SIC | STX E | S/E_SIC_256 | Pa_0002 | Portezuelo 66 kV - BT1 Portezuelo 1 066 | P_083 | 66
2828 | Portezuelo | SIC | STX E | S/E_SIC_256 | Pa_0010 | Portezuelo 66 kV - BT3-1 Pa_0012 | P_083 | 66
2829 | Portezuelo | SIC | STX E | S/E_SIC_256 | Pa_0011 | Portezuelo 66 kV - BT3-2 Pa_0012 | P_083 | 66
2830 | Portezuelo | SIC | STX E | S/E_SIC_256 | Pa_0012 | Portezuelo 66 kV - BT3 TS03 | P_083 | 66
2831 | Portezuelo | SIC | STX E | S/E_SIC_256 | Pa_0015 | Portezuelo 66 kV - BT2 Portezuelo 2 066 | P_083 | 66
2832 | Portezuelo | SIC | STX E | S/E_SIC_256 | Pa_0001 | Portezuelo 110 kV - HT1 TS01 | P_083 | 110
2833 | Portezuelo | SIC | STX E | S/E_SIC_256 | Pa_0014 | Portezuelo 110 kV - HT2 TS02 | P_083 | 110
2834 | Puchoco | SIC | STX E | S/E_SIC_257 | Pa_0002 | Puchoco 15 kV - CT1 Puchoco 015 | P_083 | 15
2835 | Puchoco | SIC | STX E | S/E_SIC_257 | Pa_0003 | Puchoco 15 kV - C1 LO ROJAS | P_083 | 15
2836 | Puchoco | SIC | STX E | S/E_SIC_257 | Pa_0004 | Puchoco 15 kV - C2 CHOLLIN | P_083 | 15
2837 | Puchoco | SIC | STX E | S/E_SIC_257 | Pa_0001 | Puchoco 66 kV - BT1 TS01 | P_083 | 66
2838 | Pucon | SIC | STX E | S/E_SIC_258 | Pa_0004 | Pucon 23 kV - ET TS03 | P_083 | 23
2839 | Pucon | SIC | STX E | S/E_SIC_258 | Pa_0005 | Pucon 23 kV - ET2 Pucon 023 | P_083 | 23
2840 | Pucon | SIC | STX E | S/E_SIC_258 | Pa_0007 | Pucon 23 kV - E3 ANTUMALAL | P_083 | 23
2841 | Pucon | SIC | STX E | S/E_SIC_258 | Pa_0008 | Pucon 23 kV - E4 COSTANERA | P_083 | 23
2842 | Pucon | SIC | STX E | S/E_SIC_258 | Pa_0009 | Pucon 23 kV - E5 CURARREHUE | P_083 | 23
2843 | Pucon | SIC | STX E | S/E_SIC_258 | Pa_0001 | Pucon 66 kV - BT Pucon 066 | P_083 | 66
2844 | Pucon | SIC | STX E | S/E_SIC_258 | Pa_0002 | Pucon 66 kV - BT1 TS01 | P_083 | 66
2845 | Pucon | SIC | STX E | S/E_SIC_258 | Pa_0003 | Pucon 66 kV - BT2 TS02 | P_083 | 66
2846 | Pumahue | SIC | STX E | S/E_SIC_260 | Pa_0003 | Pumahue 15 kV - CT1 Pumahue 015 | P_083 | 15
2847 | Pumahue | SIC | STX E | S/E_SIC_260 | Pa_0006 | Pumahue 15 kV - C7 EC_0001 | P_083 | 15
2848 | Pumahue | SIC | STX E | S/E_SIC_260 | Pa_0007 | Pumahue 15 kV - C8 EC_0002 | P_083 | 15
2849 | Pumahue | SIC | STX E | S/E_SIC_260 | Pa_0008 | Pumahue 15 kV - C1 ÑIELOL | P_083 | 15
2850 | Pumahue | SIC | STX E | S/E_SIC_260 | Pa_0009 | Pumahue 15 kV - C2 STA. ELENA | P_083 | 15
2851 | Pumahue | SIC | STX E | S/E_SIC_260 | Pa_0010 | Pumahue 15 kV - C3 PUEBLO NUEVO | P_083 | 15
2852 | Pumahue | SIC | STX E | S/E_SIC_260 | Pa_0011 | Pumahue 15 kV - C4 STA. ROSA | P_083 | 15
2853 | Pumahue | SIC | STX E | S/E_SIC_260 | Pa_0012 | Pumahue 15 kV - C5 LOS CANTAROS | P_083 | 15
2854 | Pumahue | SIC | STX E | S/E_SIC_260 | Pa_0001 | Pumahue 66 kV - B3 Pa_0002 | P_083 | 66
2855 | Pumahue | SIC | STX E | S/E_SIC_260 | Pa_0002 | Pumahue 66 kV - BT1 TS01 | P_083 | 66
2856 | Punta Cortes | SIC | STX E | S/E_SIC_262 | Pa_0004 | Punta Cortes 66 kV - BT1 Punta Cortes 1 066 | P_083 | 66
2857 | Punta Cortes | SIC | STX E | S/E_SIC_262 | Pa_0005 | Punta Cortes 66 kV - BT2 Punta Cortes 2 066 | P_083 | 66
2858 | Punta Cortes | SIC | STX E | S/E_SIC_262 | Pa_0002 | Punta Cortes 154 kV - AT1 TS01 | P_083 | 154
2859 | Punta Cortes | SIC | STX E | S/E_SIC_262 | Pa_0003 | Punta Cortes 154 kV - AT2 TS02 | P_083 | 154
2860 | Quelentaro | SIC | STX E | S/E_SIC_263 | Pa_0002 | Quelentaro 110 kV - HT1 Quelentaro 110 | P_083 | 110
2861 | Quelentaro | SIC | STX E | S/E_SIC_263 | Pa_0005 | Quelentaro 110 kV - HTR | P_083 | 110
2862 | Quelentaro | SIC | STX E | S/E_SIC_263 | Pa_0006 | Quelentaro 110 kV - HR1 Pa_0002 | P_083 | 110
2863 | Quelentaro | SIC | STX E | S/E_SIC_263 | Pa_0007 | Quelentaro 110 kV - H1 Pa_0009 | P_083 | 110
2864 | Quelentaro | SIC | STX E | S/E_SIC_263 | Pa_0008 | Quelentaro 110 kV - H2 Pa_0009 | P_083 | 110
2865 | Quelentaro | SIC | STX E | S/E_SIC_263 | Pa_0001 | Quelentaro 220 kV - JT1 TS01 | P_083 | 220
2866 | Quelentaro | SIC | STX E | S/E_SIC_263 | Pa_0004 | Quelentaro 220 kV - JTR TC04 | P_083 | 220
2867 | Quilmo | SIC | STX E | S/E_SIC_77 | Pa_0006 | Quilmo 33 kV - Quilmo 033 | P_051 | 33
2868 | Quilmo | SIC | STX E | S/E_SIC_77 | Pa_0007 | Quilmo 33 kV - Alim- P Quilmo 033 | P_051 | 33
2869 | Quinta | SIC | STX E | S/E_SIC_09 | Pl_0009 | Quinta 13,2 kV - 52CT2 | P_026 | 13.2
2870 | Quinta | SIC | STX E | S/E_SIC_09 | Pl_0008 | Quinta 066 kV - 52BT2 | P_026 | 66
2871 | QUINTA DE TILCOCO | SIC | STX E | S/E_SIC_266 | Pa_0004 | QUINTA DE TILCOCO 15 kV - CT1 Pa_0006 | P_083 | 15
2872 | QUINTA DE TILCOCO | SIC | STX E | S/E_SIC_266 | Pa_0005 | QUINTA DE TILCOCO 15 kV - CT2 Pa_0006 | P_083 | 15
2873 | QUINTA DE TILCOCO | SIC | STX E | S/E_SIC_266 | Pa_0006 | QUINTA DE TILCOCO 15 kV - CT QUINTA DE TILCOCO 015 | P_083 | 15
2874 | QUINTA DE TILCOCO | SIC | STX E | S/E_SIC_266 | Pa_0007 | QUINTA DE TILCOCO 15 kV - C1 LAS TURBINAS | P_083 | 15
2875 | QUINTA DE TILCOCO | SIC | STX E | S/E_SIC_266 | Pa_0008 | QUINTA DE TILCOCO 15 kV - C2 ARGOMEDO | P_083 | 15
2876 | QUINTA DE TILCOCO | SIC | STX E | S/E_SIC_266 | Pa_0001 | QUINTA DE TILCOCO 66 kV - BT QUINTA DE TILCOCO 066 | P_083 | 66
2877 | QUINTA DE TILCOCO | SIC | STX E | S/E_SIC_266 | Pa_0002 | QUINTA DE TILCOCO 66 kV - BT1 TS01 | P_083 | 66
2878 | QUINTA DE TILCOCO | SIC | STX E | S/E_SIC_266 | Pa_0003 | QUINTA DE TILCOCO 66 kV - BT2 TS02 | P_083 | 66
2879 | Quirihue | SIC | STX E | S/E_SIC_267 | Pa_0006 | Quirihue 13.2 kV - C1 Los Precidentes | P_083 | 13.2
2880 | Quirihue | SIC | STX E | S/E_SIC_267 | Pa_0007 | Quirihue 13.2 kV - C2 Vegas Verdes | P_083 | 13.2
2881 | Quirihue | SIC | STX E | S/E_SIC_267 | Pa_0002 | Quirihue 23 kV - ET TF03 | P_083 | 23
2882 | Quirihue | SIC | STX E | S/E_SIC_267 | Pa_0003 | Quirihue 23 kV - E1 Conbquecura | P_083 | 23
2883 | Quirihue | SIC | STX E | S/E_SIC_267 | Pa_0004 | Quirihue 23 kV - E3 Futuro | P_083 | 23
2884 | Quirihue | SIC | STX E | S/E_SIC_267 | Pa_0005 | Quirihue 23 kV - ET2 TS02 | P_083 | 23
2885 | Quirihue | SIC | STX E | S/E_SIC_267 | Pa_0001 | Quirihue 33 kV - FT TS01 | P_083 | 33
2886 | Rancagua | SIC | STX E | S/E_SIC_50 | Pa_0005 | Rancagua 13.2 kV - CT1 RANCAGUA 13.2 | P_083 | 13.2
2887 | Rancagua | SIC | STX E | S/E_SIC_50 | Pa_0006 | Rancagua 13.2 kV - CE-1 EC_0001 | P_083 | 13.2
2888 | Rancagua | SIC | STX E | S/E_SIC_50 | Pa_0007 | Rancagua 13.2 kV - CE-2 EC_0002 | P_083 | 13.2
2889 | Rancagua | SIC | STX E | S/E_SIC_50 | Pa_0008 | Rancagua 13.2 kV - CE-3 EC_0003 | P_083 | 13.2
2890 | Rancagua | SIC | STX E | S/E_SIC_50 | Pa_0002 | Rancagua 66 kV - BT1 RANCAGUA 066 | P_083 | 66
2891 | Rancagua | SIC | STX E | S/E_SIC_50 | Pa_0003 | Rancagua 66 kV - BT4 RANCAGUA 066 | P_083 | 66
2892 | Rancagua | SIC | STX E | S/E_SIC_50 | Pa_0001 | Rancagua 154 kV - AT1 TS01 | P_083 | 154
2893 | Ranguili | SIC | STX E | S/E_SIC_269 | Pa_0002 | Ranguili 13.2 kV - CT Ranguili 13.2 | P_083 | 13.2
2894 | Ranguili | SIC | STX E | S/E_SIC_269 | Pa_0003 | Ranguili 13.2 kV - C1 Paredones | P_083 | 13.2
2895 | Ranguili | SIC | STX E | S/E_SIC_269 | Pa_0004 | Ranguili 13.2 kV - C2 Patacon | P_083 | 13.2
2896 | Ranguili | SIC | STX E | S/E_SIC_269 | Pa_0001 | Ranguili 66 kV - BT TS01 | P_083 | 66
2897 | Rauquén | SIC | STX E | S/E_SIC_270 | Pa_0004 | Rauquén 13.2 kV - CT1 RAUQUÉN 13.2 | P_083 | 13.2
2898 | Rauquén | SIC | STX E | S/E_SIC_270 | Pa_0005 | Rauquén 13.2 kV - CT2 RAUQUÉN 13.2 | P_083 | 13.2
2899 | Rauquén | SIC | STX E | S/E_SIC_270 | Pa_0006 | Rauquén 13.2 kV - C2 LOS VIDALES | P_083 | 13.2
2900 | Rauquén | SIC | STX E | S/E_SIC_270 | Pa_0007 | Rauquén 13.2 kV - C3 ROMERAL | P_083 | 13.2
2901 | Rauquén | SIC | STX E | S/E_SIC_270 | Pa_0008 | Rauquén 13.2 kV - C4 QUILMO | P_083 | 13.2
2902 | Rauquén | SIC | STX E | S/E_SIC_270 | Pa_0009 | Rauquén 13.2 kV - C5 SARMIENTO | P_083 | 13.2
2903 | Rauquén | SIC | STX E | S/E_SIC_270 | Pa_0010 | Rauquén 13.2 kV - C6 FUTURO | P_083 | 13.2
2904 | Rauquén | SIC | STX E | S/E_SIC_270 | Pa_0011 | Rauquén 13.2 kV - CE Pa_0012 | P_083 | 13.2
2905 | Rauquén | SIC | STX E | S/E_SIC_270 | Pa_0012 | Rauquén 13.2 kV - CE1 EC_0001 | P_083 | 13.2
2906 | Rauquén | SIC | STX E | S/E_SIC_270 | Pa_0013 | Rauquén 13.2 kV - CE2 EC_0002 | P_083 | 13.2
2907 | Rauquén | SIC | STX E | S/E_SIC_270 | Pa_0001 | Rauquén 66 kV - BT-1 Pa_0002 | P_083 | 66
2908 | Rauquén | SIC | STX E | S/E_SIC_270 | Pa_0002 | Rauquén 66 kV - BT1 TS01 | P_083 | 66
2909 | Rauquén | SIC | STX E | S/E_SIC_270 | Pa_0003 | Rauquén 66 kV - BT2 FUTURO | P_083 | 66
2910 | Recinto | SIC | STX E | S/E_SIC_78 | Pa_0012 | Recinto 13.2 kV - Alim. Q Recinto 13.2 | P_051 | 13.2
2911 | Recinto | SIC | STX E | S/E_SIC_78 | Pa_0011 | Recinto 23 kV - Alim. R Recinto 023 | P_051 | 23
2912 | Recinto | SIC | STX E | S/E_SIC_78 | Pa_0010 | Recinto 33 kV - Recinto 023 | P_051 | 33
2913 | Reguladora Rapel | SIC | STX E | S/E_SIC_646 | Pa_0007 | Reguladora Rapel 13.2 kV-CT3 Reguladora Rapel 13.2 | P_083 | 13.2
2914 | Reguladora Rapel | SIC | STX E | S/E_SIC_646 | Pa_0008 | Reguladora Rapel 13.2 kV-C1 Los Quillayes | P_083 | 13.2
2915 | Reguladora Rapel | SIC | STX E | S/E_SIC_646 | Pa_0009 | Reguladora Rapel 13.2 kV-C2 Litueche | P_083 | 13.2
2916 | Reguladora Rapel | SIC | STX E | S/E_SIC_646 | Pa_0001 | Reguladora Rapel 66 kV - BT1 TS01 | P_083 | 66
2917 | Reguladora Rapel | SIC | STX E | S/E_SIC_646 | Pa_0002 | Reguladora Rapel 66 kV - BT1-2 Reguladora Rapel 3 066 | P_083 | 66
2918 | Reguladora Rapel | SIC | STX E | S/E_SIC_646 | Pa_0003 | Reguladora Rapel 66 kV - BT2 TC02 | P_083 | 66
2919 | Reguladora Rapel | SIC | STX E | S/E_SIC_646 | Pa_0004 | Reguladora Rapel 66 kV - BT2-2 Pa_0005 | P_083 | 66
2920 | Reguladora Rapel | SIC | STX E | S/E_SIC_646 | Pa_0006 | Reguladora Rapel 66 kV-BT3 TS03 | P_083 | 66
2921 | Rengo | SIC | STX E | S/E_SIC_272 | Pa_0002 | Rengo 15 kV - CT1 RENGO 015 | P_083 | 15
2922 | Rengo | SIC | STX E | S/E_SIC_272 | Pa_0003 | Rengo 15 kV - C1 LAS NIEVES | P_083 | 15
2923 | Rengo | SIC | STX E | S/E_SIC_272 | Pa_0004 | Rengo 15 kV - C2 ESMERALDA | P_083 | 15
2924 | Rengo | SIC | STX E | S/E_SIC_272 | Pa_0005 | Rengo 15 kV - C3 PANQUEHUE | P_083 | 15
2925 | Rengo | SIC | STX E | S/E_SIC_272 | Pa_0006 | Rengo 15 kV - C4 CONDELL | P_083 | 15
2926 | Rengo | SIC | STX E | S/E_SIC_272 | Pa_0007 | Rengo 15 kV - CE1 EC_0001 | P_083 | 15
2927 | Rengo | SIC | STX E | S/E_SIC_272 | Pa_0001 | Rengo 66 kV - BT TS01 | P_083 | 66
2928 | Rosario | SIC | STX E | S/E_SIC_274 | Pa_0003 | Rosario 15 kV - C1 EL RETIRO | P_083 | 15
2929 | Rosario | SIC | STX E | S/E_SIC_274 | Pa_0004 | Rosario 15 kV - C2 LECAROS | P_083 | 15
2930 | Rosario | SIC | STX E | S/E_SIC_274 | Pa_0005 | Rosario 15 kV - C3 TIPAUME | P_083 | 15
2931 | Rosario | SIC | STX E | S/E_SIC_274 | Pa_0006 | Rosario 15 kV - C4 FUTURO | P_083 | 15
2932 | Rosario | SIC | STX E | S/E_SIC_274 | Pa_0007 | Rosario 15 kV - C5 FUTURO | P_083 | 15
2933 | Rosario | SIC | STX E | S/E_SIC_274 | Pa_0008 | Rosario 15 kV - CT1 ROSARIO 015 | P_083 | 15
2934 | Rosario | SIC | STX E | S/E_SIC_274 | Pa_0001 | Rosario 66 kV - BT1 TS01 | P_083 | 66
2935 | San Clemente | SIC | STX E | S/E_SIC_277 | Pa_0002 | San Clemente 13.2 kV - CT San Clemente 13.2 | P_083 | 13.2
2936 | San Clemente | SIC | STX E | S/E_SIC_277 | Pa_0003 | San Clemente 13.2 kV - C1 Huamachuco | P_083 | 13.2
2937 | San Clemente | SIC | STX E | S/E_SIC_277 | Pa_0004 | San Clemente 13.2 kV - C2 Chequen | P_083 | 13.2
2938 | San Clemente | SIC | STX E | S/E_SIC_277 | Pa_0001 | San Clemente 66 kV - BT TS01 | P_083 | 66
2939 | San Fernando | SIC | STX E | S/E_SIC_278 | Pa_0001 | San Fernando 154 kV - A1 Terceros | P_032 | 154
2940 | San Fernando | SIC | STX E | S/E_SIC_278 | Pa_0002 | San Fernando 154 kV - A2 Terceros | P_032 | 154
2941 | San Fernando | SIC | STX E | S/E_SIC_278 | Pa_0003 | San Fernando 66 kV - BT1 SAN FERNANDO 066 | P_083 | 66
2942 | San Fernando | SIC | STX E | S/E_SIC_278 | Pa_0004 | San Fernando 66 kV - BT2 SAN FERNANDO 066 | P_083 | 66
2943 | San Fernando | SIC | STX E | S/E_SIC_278 | Pa_0001 | San Fernando 154 kV - AT1 TS01 | P_083 | 154
2944 | San Fernando | SIC | STX E | S/E_SIC_278 | Pa_0002 | San Fernando 154 kV - AT2 TS02 | P_083 | 154
2945 | San Francisco de Mostazal | SIC | STX E | S/E_SIC_279 | Pa_0005 | San Francisco de Mostazal 15 kV - C1 ENERGIA VERDE PLANTA DE VAPOR | P_083 | 15
2946 | San Francisco de Mostazal | SIC | STX E | S/E_SIC_279 | Pa_0006 | San Francisco de Mostazal 15 kV - C2 ENERGIA VERDE PADELPA | P_083 | 15
2947 | San Francisco de Mostazal | SIC | STX E | S/E_SIC_279 | Pa_0007 | San Francisco de Mostazal 15 kV - C3 STA BLANCA | P_083 | 15
2948 | San Francisco de Mostazal | SIC | STX E | S/E_SIC_279 | Pa_0008 | San Francisco de Mostazal 15 kV - C4 RIO PEUCO | P_083 | 15
2949 | San Francisco de Mostazal | SIC | STX E | S/E_SIC_279 | Pa_0009 | San Francisco de Mostazal 15 kV - CT1 SAN FRANCISCO DE MOSTAZAL 015 | P_083 | 15
2950 | San Francisco de Mostazal | SIC | STX E | S/E_SIC_279 | Pa_0010 | San Francisco de Mostazal 15 kV - CT2 SAN FRANCISCO DE MOSTAZAL 015 | P_083 | 15
2951 | San Francisco de Mostazal | SIC | STX E | S/E_SIC_279 | Pa_0012 | San Francisco de Mostazal 15 kV - C5 PILAY | P_083 | 15
2952 | San Francisco de Mostazal | SIC | STX E | S/E_SIC_279 | Pa_0014 | San Francisco de Mostazal 15 kV - CCEE Pa_0015 | P_083 | 15
2953 | San Francisco de Mostazal | SIC | STX E | S/E_SIC_279 | Pa_0015 | San Francisco de Mostazal 15 kV - CE1 EC_0001 | P_083 | 15
2954 | San Francisco de Mostazal | SIC | STX E | S/E_SIC_279 | Pa_0016 | San Francisco de Mostazal 15 kV - CE2 EC_0002 | P_083 | 15
2955 | San Francisco de Mostazal | SIC | STX E | S/E_SIC_279 | Pa_0002 | San Francisco de Mostazal 66 kV - BT1 TS01 | P_083 | 66
2956 | San Francisco de Mostazal | SIC | STX E | S/E_SIC_279 | Pa_0003 | San Francisco de Mostazal 66 kV - BT2 TS02 | P_083 | 66
2957 | San Gregorio | SIC | STX E | S/E_SIC_552 | Pa_0004 | San Gregorio 13.2 kV - PSG4 San Gregorio 1 13.2 | P_117 | 13.2
2958 | San Gregorio | SIC | STX E | S/E_SIC_552 | Pa_0005 | San Gregorio 13.2 kV - PSG5 San Gregorio 2 13.2 | P_117 | 13.2
2959 | San Gregorio | SIC | STX E | S/E_SIC_552 | Pa_0006 | Longavi 13.2 kV - PL6 52C2 | P_117 | 13.2
2960 | San Gregorio | SIC | STX E | S/E_SIC_552 | Pa_0007 | San Gregorio 13.2 kV - PSG7 EC_0001 | P_117 | 13.2
2961 | San Gregorio | SIC | STX E | S/E_SIC_552 | Pa_0009 | San Gregorio 13.2 kV - PSG9 52C1 | P_117 | 13.2
2962 | San Gregorio | SIC | STX E | S/E_SIC_552 | Pa_0010 | San Gregorio 13.2 kV - PSG10 52C2 | P_117 | 13.2
2963 | San Gregorio | SIC | STX E | S/E_SIC_552 | Pa_0001 | San Gregorio 66 kV - PSG1 San Gregorio 2 066 | P_117 | 66
2964 | San Gregorio | SIC | STX E | S/E_SIC_552 | Pa_0002 | San Gregorio 66 kV - PSG2 TS01 | P_117 | 66
2965 | San Gregorio | SIC | STX E | S/E_SIC_552 | Pa_0003 | San Gregorio 66 kV - PSG3 TS02 | P_117 | 66
2966 | San Javier | SIC | STX E | S/E_SIC_280 | Pa_0002 | San Javier 23 kV - ET San Javier 023 | P_083 | 23
2967 | San Javier | SIC | STX E | S/E_SIC_280 | Pa_0003 | San Javier 23 kV - E1 Vaqueria | P_083 | 23
2968 | San Javier | SIC | STX E | S/E_SIC_280 | Pa_0001 | San Javier 66 kV - BT TS01 | P_083 | 66
2969 | San Miguel | SIC | STX E | S/E_SIC_283 | Pa_0002 | San Miguel 15 kV - CT1 SAN MIGUEL 015 | P_083 | 15
2970 | San Miguel | SIC | STX E | S/E_SIC_283 | Pa_0003 | San Miguel 15 kV - C1 PEHUENCHE | P_083 | 15
2971 | San Miguel | SIC | STX E | S/E_SIC_283 | Pa_0004 | San Miguel 15 kV - C2 SAN CLEMENTE | P_083 | 15
2972 | San Miguel | SIC | STX E | S/E_SIC_283 | Pa_0001 | San Miguel 66 kV - BT1 TS01 | P_083 | 66
2973 | San Pedro CGET | SIC | STX E | S/E_SIC_284 | Pa_0003 | San Pedro CGET 15 kV - CT1 San Pedro CGET 1 015 | P_083 | 15
2974 | San Pedro CGET | SIC | STX E | S/E_SIC_284 | Pa_0004 | San Pedro CGET 15 kV - CT2 San Pedro CGET 2 015 | P_083 | 15
2975 | San Pedro CGET | SIC | STX E | S/E_SIC_284 | Pa_0006 | San Pedro CGET 15 kV - CE1 EC_0001 | P_083 | 15
2976 | San Pedro CGET | SIC | STX E | S/E_SIC_284 | Pa_0007 | San Pedro CGET 15 kV - C1 SANTA JUANA | P_083 | 15
2977 | San Pedro CGET | SIC | STX E | S/E_SIC_284 | Pa_0008 | San Pedro CGET 15 kV - C2 LOS BATROS | P_083 | 15
2978 | San Pedro CGET | SIC | STX E | S/E_SIC_284 | Pa_0009 | San Pedro CGET 15 kV - C3 VILLA SAN PEDRO | P_083 | 15
2979 | San Pedro CGET | SIC | STX E | S/E_SIC_284 | Pa_0001 | San Pedro CGET 66 kV - BT1 TS01 | P_083 | 66
2980 | San Pedro CGET | SIC | STX E | S/E_SIC_284 | Pa_0002 | San Pedro CGET 66 kV - BT2 TS02 | P_083 | 66
2981 | SAN RAFAEL (TRANSNET) | SIC | STX E | S/E_SIC_285 | Pa_0002 | SAN RAFAEL (TRANSNET) 13.2 kV - CT1 SAN RAFAEL (TRANSNET) 13.2 | P_083 | 13.2
2982 | SAN RAFAEL (TRANSNET) | SIC | STX E | S/E_SIC_285 | Pa_0003 | SAN RAFAEL (TRANSNET) 13.2 kV - C1 Camarico | P_083 | 13.2
2983 | SAN RAFAEL (TRANSNET) | SIC | STX E | S/E_SIC_285 | Pa_0004 | SAN RAFAEL (TRANSNET) 13.2 kV - C2 Botalcura | P_083 | 13.2
2984 | SAN RAFAEL (TRANSNET) | SIC | STX E | S/E_SIC_285 | Pa_0005 | SAN RAFAEL (TRANSNET) 13.2 kV - C3 El Bajo | P_083 | 13.2
2985 | SAN RAFAEL (TRANSNET) | SIC | STX E | S/E_SIC_285 | Pa_0001 | SAN RAFAEL (TRANSNET) 66 kV - BT1 TS01 | P_083 | 66
2986 | San Vicente | SIC | STX E | S/E_SIC_53 | S/I | San Vicente 13kV-CE3 | P_032 | 13
2987 | San Vicente | SIC | STX E | S/E_SIC_53 | S/I | San Vicente 13kV-CR | P_032 | 13
2988 | San Vicente | SIC | STX E | S/E_SIC_53 | Pa_0001 | San Vicente 13.2 kV - CE2-A Pl_0002 | P_032 | 13.2
2989 | San Vicente | SIC | STX E | S/E_SIC_53 | Pa_0002 | San Vicente 13.2 kV - CE3-B Pl_0003 | P_032 | 13.2
2990 | San Vicente | SIC | STX E | S/E_SIC_53 | Pa_0009 | San Vicente 13kV-CT2-B | P_032 | 13.2
2991 | San Vicente | SIC | STX E | S/E_SIC_53 | Pa_0010 | San Vicente 13kV-CT3-A | P_032 | 13.2
2992 | San Vicente | SIC | STX E | S/E_SIC_53 | Pa_0008 | San Vicente 66 kV - BT3 TS1 | P_032 | 66
2993 | San Vicente | SIC | STX E | S/E_SIC_53 | Pa_0003 | San Vicente 154 kV - ACE1 Pl_0001 | P_032 | 154
2994 | San Vicente | SIC | STX E | S/E_SIC_53 |  | San Vicente 154 kV - AT2 TS2 | P_032 | 154
2995 | San Vicente | SIC | STX E | S/E_SIC_53 | Pa_0007 | San Vicente 154 kV - AT3 TS1/TS3 | P_032 | 154
2996 | San Vicente | SIC | STX E | S/E_SIC_53 | Pa_0012 | San Vicente 154 kV - A4 San Vicente 154 | P_032 | 154
2997 | San Vicente TT | SIC | STX E | S/E_SIC_286 | Pa_0003 | San Vicente TT 15 kV - CT2 SAN VICENTE TT 015 | P_083 | 15
2998 | San Vicente TT | SIC | STX E | S/E_SIC_286 | Pa_0007 | San Vicente TT 15 kV - CT1 SAN VICENTE TT 015 | P_083 | 15
2999 | San Vicente TT | SIC | STX E | S/E_SIC_286 | Pa_0010 | San Vicente TT 15 kV - C1 PENCAHUE | P_083 | 15
3000 | San Vicente TT | SIC | STX E | S/E_SIC_286 | Pa_0011 | San Vicente TT 15 kV - C2 LOS MAITENES | P_083 | 15
3001 | San Vicente TT | SIC | STX E | S/E_SIC_286 | Pa_0012 | San Vicente TT 15 kV - C3 LA FONTECILLA | P_083 | 15
3002 | San Vicente TT | SIC | STX E | S/E_SIC_286 | Pa_0013 | San Vicente TT 15 kV - C4 REQUEGUA | P_083 | 15
3003 | San Vicente TT | SIC | STX E | S/E_SIC_286 | Pa_0014 | San Vicente TT 15 kV - C5 PEUMO | P_083 | 15
3004 | San Vicente TT | SIC | STX E | S/E_SIC_286 | Pa_0015 | San Vicente TT 15 kV - CE1 EC_0001 | P_083 | 15
3005 | San Vicente TT | SIC | STX E | S/E_SIC_286 | Pa_0016 | San Vicente TT 15 kV - CE2 EC_0002 | P_083 | 15
3006 | San Vicente TT | SIC | STX E | S/E_SIC_286 | Pa_0002 | San Vicente TT 66 kV - BT2 TS02 | P_083 | 66
3007 | San Vicente TT | SIC | STX E | S/E_SIC_286 | Pa_0006 | San Vicente TT 66 kV - BT1 TS01 | P_083 | 66
3008 | Santa Elisa | SIC | STX E | S/E_SIC_79 | Pa_0009 | Santa Elisa 23 kV - Alim. S Santa Elisa 023 | P_051 | 23
3009 | Santa Elisa | SIC | STX E | S/E_SIC_79 | Pa_0008 | Santa Elisa 33 kV - Santa Elisa 023 | P_051 | 33
3010 | Santa Elvira | SIC | STX E | S/E_SIC_287 | Pa_0004 | Santa Elvira 15 kV - CT1 SANTA ELVIRA 015 | P_083 | 15
3011 | Santa Elvira | SIC | STX E | S/E_SIC_287 | Pa_0005 | Santa Elvira 15 kV - CT2 SANTA ELVIRA 015 | P_083 | 15
3012 | Santa Elvira | SIC | STX E | S/E_SIC_287 | Pa_0006 | Santa Elvira 15 kV - C1 VICENTE MENDEZ | P_083 | 15
3013 | Santa Elvira | SIC | STX E | S/E_SIC_287 | Pa_0007 | Santa Elvira 15 kV - C2 ALMAGRO | P_083 | 15
3014 | Santa Elvira | SIC | STX E | S/E_SIC_287 | Pa_0008 | Santa Elvira 15 kV - C3 O'HIGGINS | P_083 | 15
3015 | Santa Elvira | SIC | STX E | S/E_SIC_287 | Pa_0009 | Santa Elvira 15 kV - C4 GAMERO | P_083 | 15
3016 | Santa Elvira | SIC | STX E | S/E_SIC_287 | Pa_0010 | Santa Elvira 15 kV - C5 SARGENTO ALDEA | P_083 | 15
3017 | Santa Elvira | SIC | STX E | S/E_SIC_287 | Pa_0011 | Santa Elvira 15 kV - C7 SAN ALBERTO | P_083 | 15
3018 | Santa Elvira | SIC | STX E | S/E_SIC_287 | Pa_0013 | Santa Elvira 15 kV - CE1 EC_0001 | P_083 | 15
3019 | Santa Elvira | SIC | STX E | S/E_SIC_287 | Pa_0014 | Santa Elvira 15 kV - CE2 EC_0002 | P_083 | 15
3020 | Santa Elvira | SIC | STX E | S/E_SIC_287 | Pa_0001 | Santa Elvira 66 kV - B SANTA ELVIRA 066 | P_083 | 66
3021 | Santa Elvira | SIC | STX E | S/E_SIC_287 | Pa_0002 | Santa Elvira 66 kV - BT1 TS01 | P_083 | 66
3022 | Santa Elvira | SIC | STX E | S/E_SIC_287 | Pa_0003 | Santa Elvira 66 kV - BT2 TS02 | P_083 | 66
3023 | SANTA ROSA | SIC | STX E | S/E_SIC_288 | Pa_0002 | SANTA ROSA (TRANSNET) 23 kV - ET1 SANTA ROSA (TRANSNET) 023 | P_083 | 23
3024 | SANTA ROSA | SIC | STX E | S/E_SIC_288 | Pa_0003 | SANTA ROSA (TRANSNET) 23 kV - E1 Santa Rosa | P_083 | 23
3025 | SANTA ROSA | SIC | STX E | S/E_SIC_288 | Pa_0004 | SANTA ROSA (TRANSNET) 23 kV - E2 Lo Chacon | P_083 | 23
3026 | SANTA ROSA | SIC | STX E | S/E_SIC_288 | Pa_0005 | SANTA ROSA (TRANSNET) 23 kV - E3 Alhué | P_083 | 23
3027 | SANTA ROSA | SIC | STX E | S/E_SIC_288 | Pa_0001 | SANTA ROSA (TRANSNET) 66 kV - BT1 TS01 | P_083 | 66
3028 | Talca | SIC | STX E | S/E_SIC_289 | Pa_0001 | Talca 066 kV - BT3 | P_032 | 66
3029 | Talca | SIC | STX E | S/E_SIC_289 | Pa_0016 | Talca 13.8 kV - CT3 Talca 1 13.8 | P_083 | 13.8
3030 | Talca | SIC | STX E | S/E_SIC_289 | Pa_0017 | Talca 13.8 kV - C8 Chacarillas | P_083 | 13.8
3031 | Talca | SIC | STX E | S/E_SIC_289 | Pa_0018 | Talca 13.8 kV - C9 Huilquilemu | P_083 | 13.8
3032 | Talca | SIC | STX E | S/E_SIC_289 | Pa_0019 | Talca 13.8 kV - C10 Piedras Blancas | P_083 | 13.8
3033 | Talca | SIC | STX E | S/E_SIC_289 | Pa_0004 | Talca 15 kV - CT1 TALCA 015 | P_083 | 15
3034 | Talca | SIC | STX E | S/E_SIC_289 | Pa_0005 | Talca 15 kV - CT2 TALCA 015 | P_083 | 15
3035 | Talca | SIC | STX E | S/E_SIC_289 | Pa_0006 | Talca 15 kV - C1 REGIONAL | P_083 | 15
3036 | Talca | SIC | STX E | S/E_SIC_289 | Pa_0007 | Talca 15 kV - C2 ESTACION | P_083 | 15
3037 | Talca | SIC | STX E | S/E_SIC_289 | Pa_0008 | Talca 15 kV - C3 VAROLI | P_083 | 15
3038 | Talca | SIC | STX E | S/E_SIC_289 | Pa_0009 | Talca 15 kV - C4 EL TABACO | P_083 | 15
3039 | Talca | SIC | STX E | S/E_SIC_289 | Pa_0010 | Talca 15 kV - C5 VACCARO | P_083 | 15
3040 | Talca | SIC | STX E | S/E_SIC_289 | Pa_0011 | Talca 15 kV - C6 DUAO | P_083 | 15
3041 | Talca | SIC | STX E | S/E_SIC_289 | Pa_0012 | Talca 15 kV - C7 FERROVIARIO | P_083 | 15
3042 | Talca | SIC | STX E | S/E_SIC_289 | Pa_0014 | Talca 15 kV - CE EC_0001 | P_083 | 15
3043 | Talca | SIC | STX E | S/E_SIC_289 | Pa_0001 | Talca 66 kV - BT1 TS01 | P_083 | 66
3044 | Talca | SIC | STX E | S/E_SIC_289 | Pa_0002 | Talca 66 kV - BT2 TS02 | P_083 | 66
3045 | Talca | SIC | STX E | S/E_SIC_289 | Pa_0015 | Talca 66 kV - BT3 TS03 | P_083 | 66
3046 | Talcahuano | SIC | STX E | S/E_SIC_290 | Pa_0005 | Talcahuano 15 kV - CT3 Talcahuano 1 015 | P_083 | 15
3047 | Talcahuano | SIC | STX E | S/E_SIC_290 | Pa_0006 | Talcahuano 15 kV - CT4 Talcahuano 2 015 | P_083 | 15
3048 | Talcahuano | SIC | STX E | S/E_SIC_290 | Pa_0017 | Talcahuano 15 kV - C1 SAN VICENTE | P_083 | 15
3049 | Talcahuano | SIC | STX E | S/E_SIC_290 | Pa_0018 | Talcahuano 15 kV - C2 GAETE | P_083 | 15
3050 | Talcahuano | SIC | STX E | S/E_SIC_290 | Pa_0019 | Talcahuano 15 kV - C4 CONCEPCION | P_083 | 15
3051 | Talcahuano | SIC | STX E | S/E_SIC_290 | Pa_0020 | Talcahuano 15 kV - C6 LENGA | P_083 | 15
3052 | Talcahuano | SIC | STX E | S/E_SIC_290 | Pa_0021 | Talcahuano 15 kV - C7 CHOME | P_083 | 15
3053 | Talcahuano | SIC | STX E | S/E_SIC_290 | Pa_0022 | Talcahuano 15 kV - C8 HIGUERAS | P_083 | 15
3054 | Talcahuano | SIC | STX E | S/E_SIC_290 | Pa_0003 | Talcahuano 66 kV - BT1 Talcahuano 3 066 | P_083 | 66
3055 | Talcahuano | SIC | STX E | S/E_SIC_290 | Pa_0004 | Talcahuano 66 kV - BT4 TS04 | P_083 | 66
3056 | Talcahuano | SIC | STX E | S/E_SIC_290 | Pa_0001 | Talcahuano 154 kV - AT1 TS01 | P_083 | 154
3057 | Talcahuano | SIC | STX E | S/E_SIC_290 | Pa_0002 | Talcahuano 154 kV - AT3 TS03 | P_083 | 154
3058 | Tap Nirivilo | SIC | STX E | S/E_SIC_238 | Pa_0002 | NIRIVILO 23 kV - ET1 NIRIVILO 023 | P_083 | 23
3059 | Tap Nirivilo | SIC | STX E | S/E_SIC_238 | Pa_0003 | NIRIVILO 23 kV - E1 LOS NARANJOS | P_083 | 23
3060 | Tap Nirivilo | SIC | STX E | S/E_SIC_238 | Pa_0001 | NIRIVILO 66 kV - BT1 TS01 | P_083 | 66
3061 | Tap Retiro | SIC | STX E | S/E_SIC_273 | Pa_0002 | Retiro 13.2 kV - CT Retiro 13.2 | P_083 | 13.2
3062 | Tap Retiro | SIC | STX E | S/E_SIC_273 | Pa_0003 | Retiro 13.2 kV - C1 Copihue | P_083 | 13.2
3063 | Tap Retiro | SIC | STX E | S/E_SIC_273 | Pa_0001 | Retiro 66 kV - BT TS01 | P_083 | 66
3064 | Tap San Carlos | SIC | STX E | S/E_SIC_276 | Pa_0002 | San Carlos 13.2 kV - CT1 San Carlos 13.2 | P_083 | 13.2
3065 | Tap San Carlos | SIC | STX E | S/E_SIC_276 | Pa_0003 | San Carlos 13.2 kV - C1 COPELEC | P_083 | 13.2
3066 | Tap San Carlos | SIC | STX E | S/E_SIC_276 | Pa_0004 | San Carlos 13.2 kV - C2 VIOLETA PARRA | P_083 | 13.2
3067 | Tap San Carlos | SIC | STX E | S/E_SIC_276 | Pa_0006 | San Carlos 13.2 kV - C4 NUEVO ALIMENTADOR | P_083 | 13.2
3068 | Tap San Carlos | SIC | STX E | S/E_SIC_276 | Pa_0001 | San Carlos 66 kV - BT1 TS01 | P_083 | 66
3069 | Temuco | SIC | STX E | S/E_SIC_56 | Pa_0002 | Temuco 13.2 kV - CT3 TS1 | P_032 | 13.2
3070 | Temuco | SIC | STX E | S/E_SIC_56 | Pa_0003 | Temuco 66 kV - BT8 TS2 | P_032 | 66
3071 | Temuco | SIC | STX E | S/E_SIC_56 | Pa_0004 | Temuco 66 kV - BT4 TS5 | P_032 | 66
3072 | Temuco | SIC | STX E | S/E_SIC_56 | Pa_0006 | Temuco 66 kV - BT1 TS3 | P_032 | 66
3073 | Temuco | SIC | STX E | S/E_SIC_56 | Pa_0010 | Temuco 066 kV - BT3 | P_032 | 66
3074 | Temuco | SIC | STX E | S/E_SIC_56 | Pa_0009 | Temuco 220 kV - JT1 TS3 | P_032 | 220
3075 | Temuco | SIC | STX E | S/E_SIC_56 | Pa_0010 | Temuco 220 kV - JT8 TS2 | P_032 | 220
3076 | Temuco | SIC | STX E | S/E_SIC_56 | Pa_0003 | Temuco 66 kV - BT2 Temuco 066 | P_083 | 66
3077 | Temuco | SIC | STX E | S/E_SIC_56 | Pa_0004 | Temuco 66 kV - BT6 Temuco 066 | P_083 | 66
3078 | Temuco | SIC | STX E | S/E_SIC_56 | Pa_0005 | Temuco 66 kV - BT7 Temuco 066 | P_083 | 66
3079 | Temuco | SIC | STX E | S/E_SIC_56 | Pa_0001 | Temuco 220 kV - JT2 TS02 | P_083 | 220
3080 | Temuco | SIC | STX E | S/E_SIC_56 | Pa_0002 | Temuco 220 kV - JT7 TS07 | P_083 | 220
3081 | Teno | SIC | STX E | S/E_SIC_324 | Pa_0012 | Teno 13.2 kV - C1 COMALLE | P_083 | 13.2
3082 | Teno | SIC | STX E | S/E_SIC_324 | Pa_0013 | Teno 13.2 kV - C2 VISTA HERMOSA | P_083 | 13.2
3083 | Teno | SIC | STX E | S/E_SIC_324 | Pa_0014 | Teno 13.2 kV - C3 AGROZZI | P_083 | 13.2
3084 | Teno | SIC | STX E | S/E_SIC_324 | Pa_0015 | Teno 13.2 kV - C4 FUTURO | P_083 | 13.2
3085 | Teno | SIC | STX E | S/E_SIC_324 | Pa_0017 | Teno 13.2 kV - C6 FUTURO | P_083 | 13.2
3086 | Teno | SIC | STX E | S/E_SIC_324 | Pa_0018 | Teno 13.2 kV - C7 EL QUELMEN | P_083 | 13.2
3087 | Teno | SIC | STX E | S/E_SIC_324 | Pa_0019 | Teno 13.2 kV - C8 LOS QUEÑES (COOP. CURICÓ) | P_083 | 13.2
3088 | Teno | SIC | STX E | S/E_SIC_324 | Pa_0020 | Teno 13.2 kV - CT1 TENO 13.2 | P_083 | 13.2
3089 | Teno | SIC | STX E | S/E_SIC_324 | Pa_0021 | Teno 13.2 kV - CT2 TENO 13.2 | P_083 | 13.2
3090 | Teno | SIC | STX E | S/E_SIC_324 | Pa_0023 | Teno 15 kV - CE1 EC_0001 | P_083 | 15
3091 | Teno | SIC | STX E | S/E_SIC_324 | Pa_0024 | Teno 15 kV - CE2 EC_0002 | P_083 | 15
3092 | Teno | SIC | STX E | S/E_SIC_324 | Pa_0007 | Teno 66 kV - BT3 Pa_0009 | P_083 | 66
3093 | Teno | SIC | STX E | S/E_SIC_324 | Pa_0008 | Teno 66 kV - BT4 TS04 | P_083 | 66
3094 | Teno | SIC | STX E | S/E_SIC_324 | Pa_0009 | Teno 66 kV - BT5 TENO 066 | P_083 | 66
3095 | Teno | SIC | STX E | S/E_SIC_324 | Pa_0011 | Teno 66 kV - BT TENO 066 | P_083 | 66
3096 | Teno | SIC | STX E | S/E_SIC_324 | Pa_0011 | Teno 66 kV - BT TENO 066 | P_083 | 66
3097 | Teno | SIC | STX E | S/E_SIC_324 | Pa_0001 | Teno 154 kV - AT1 TS01 | P_083 | 154
3098 | Teno | SIC | STX E | S/E_SIC_324 | Pa_0002 | Teno 154 kV - AT2 TS02 | P_083 | 154
3099 | Teno | SIC | STX E | S/E_SIC_324 | Pa_0003 | Teno 154 kV - AT3 TS03 | P_083 | 154
3100 | Teno | SIC | STX E | S/E_SIC_324 | Pa_0004 | Teno 154 kV - AT5 TS05 | P_083 | 154
3101 | Tome | SIC | STX E | S/E_SIC_326 | Pa_0006 | Tome 15 kV - CT3 INTERCONEXION SE MAHNS | P_083 | 15
3102 | Tome | SIC | STX E | S/E_SIC_326 | Pa_0004 | Tome 23 kV - ET Tome 023 | P_083 | 23
3103 | Tome | SIC | STX E | S/E_SIC_326 | Pa_0005 | Tome 23 kV - ET3 TS03 | P_083 | 23
3104 | Tome | SIC | STX E | S/E_SIC_326 | Pa_0007 | Tome 23 kV - E2 COELEMU | P_083 | 23
3105 | Tome | SIC | STX E | S/E_SIC_326 | Pa_0008 | Tome 23 kV - E3 RAFAEL | P_083 | 23
3106 | Tome | SIC | STX E | S/E_SIC_326 | Pa_0009 | Tome 23 kV - E5 Pa_0005 | P_083 | 23
3107 | Tome | SIC | STX E | S/E_SIC_326 | Pa_0001 | Tome 66 kV - BT Pa_0002 / Pa_0003 | P_083 | 66
3108 | Tome | SIC | STX E | S/E_SIC_326 | Pa_0002 | Tome 66 kV - BT1 TS01 | P_083 | 66
3109 | Tome | SIC | STX E | S/E_SIC_326 | Pa_0003 | Tome 66 kV - BT2 TS02 | P_083 | 66
3110 | Traiguen | SIC | STX E | S/E_SIC_327 | Pa_0005 | Traiguen 13.2 kV - CT1 Pa_0008 | P_083 | 13.2
3111 | Traiguen | SIC | STX E | S/E_SIC_327 | Pa_0006 | Traiguen 13.2 kV - CT2 Pa_0008 | P_083 | 13.2
3112 | Traiguen | SIC | STX E | S/E_SIC_327 | Pa_0007 | Traiguen 13.2 kV - CT3 Pa_0008 | P_083 | 13.2
3113 | Traiguen | SIC | STX E | S/E_SIC_327 | Pa_0008 | Traiguen 13.2 kV - CT Traiguen 13.2 | P_083 | 13.2
3114 | Traiguen | SIC | STX E | S/E_SIC_327 | Pa_0009 | Traiguen 13.2 kV - C1 CHUFQUEN | P_083 | 13.2
3115 | Traiguen | SIC | STX E | S/E_SIC_327 | Pa_0010 | Traiguen 13.2 kV - C2 URRUTIA | P_083 | 13.2
3116 | Traiguen | SIC | STX E | S/E_SIC_327 | Pa_0011 | Traiguen 13.2 kV - C4 GALVARINO | P_083 | 13.2
3117 | Traiguen | SIC | STX E | S/E_SIC_327 | Pa_0001 | Traiguen 66 kV - BT Traiguen 066 | P_083 | 66
3118 | Traiguen | SIC | STX E | S/E_SIC_327 | Pa_0002 | Traiguen 66 kV - BT1 TS01 | P_083 | 66
3119 | Traiguen | SIC | STX E | S/E_SIC_327 | Pa_0003 | Traiguen 66 kV - BT2 TS02 | P_083 | 66
3120 | Traiguen | SIC | STX E | S/E_SIC_327 | Pa_0004 | Traiguen 66 kV - BT3 TS03 | P_083 | 66
3121 | Tres Esquinas | SIC | STX E | S/E_SIC_641 | Pa_0002 | Tres Esquinas 13.8 kV - Alim H Tres Esquinas 13.8 | P_051 | 13.8
3122 | Tres Esquinas | SIC | STX E | S/E_SIC_641 | Pa_0003 | Tres Esquinas 13.8 kV - Alim I Tres Esquinas 13.8 | P_051 | 13.8
3123 | Tres Esquinas | SIC | STX E | S/E_SIC_641 | Pa_0004 | Tres Esquinas 13.8 kV - Alim. G Tres Esquinas 13.8 | P_051 | 13.8
3124 | Tres Esquinas | SIC | STX E | S/E_SIC_641 | Pa_0005 | Tres Esquinas 13.8 kV - Tres Esquinas 13.8 | P_051 | 13.8
3125 | Tres Pinos | SIC | STX E | S/E_SIC_328 | Pa_0005 | Tres Pinos 13.8 kV - CT1 Tres Pinos 13.8 | P_083 | 13.8
3126 | Tres Pinos | SIC | STX E | S/E_SIC_328 | Pa_0007 | Tres Pinos 13.8 kV - C2 LOS ALAMOS | P_083 | 13.8
3127 | Tres Pinos | SIC | STX E | S/E_SIC_328 | Pa_0008 | Tres Pinos 13.8 kV - C3 PILPILCO | P_083 | 13.8
3128 | Tres Pinos | SIC | STX E | S/E_SIC_328 | Pa_0004 | Tres Pinos 23 kV - ET2 Tres Pinos 023 | P_083 | 23
3129 | Tres Pinos | SIC | STX E | S/E_SIC_328 | Pa_0006 | Tres Pinos 23 kV - E1 CAÑETE | P_083 | 23
3130 | Tres Pinos | SIC | STX E | S/E_SIC_328 | Pa_0002 | Tres Pinos 66 kV - BT1 TS01 | P_083 | 66
3131 | Tres Pinos | SIC | STX E | S/E_SIC_328 | Pa_0003 | Tres Pinos 66 kV - BT2 TS02 | P_083 | 66
3132 | Tumbes | SIC | STX E | S/E_SIC_329 | Pa_0002 | Tumbes 15 kV - CT Tumbes 015 | P_083 | 15
3133 | Tumbes | SIC | STX E | S/E_SIC_329 | Pa_0003 | Tumbes 15 kV - CE EC_0001 | P_083 | 15
3134 | Tumbes | SIC | STX E | S/E_SIC_329 | Pa_0004 | Tumbes 15 kV - C1 BASE NAVAL | P_083 | 15
3135 | Tumbes | SIC | STX E | S/E_SIC_329 | Pa_0005 | Tumbes 15 kV - C2 ASMAR | P_083 | 15
3136 | Tumbes | SIC | STX E | S/E_SIC_329 | Pa_0006 | Tumbes 15 kV - C3 HOSPITAL NAVAL | P_083 | 15
3137 | Tumbes | SIC | STX E | S/E_SIC_329 | Pa_0007 | Tumbes 15 kV - C4 MICHIMALONGO | P_083 | 15
3138 | Tumbes | SIC | STX E | S/E_SIC_329 | Pa_0001 | Tumbes 66 kV - BT TS01 | P_083 | 66
3139 | Tuniche | SIC | STX E | S/E_SIC_330 | Pa_0002 | Tuniche 15 kV - CT2 TUNICHE 015 | P_083 | 15
3140 | Tuniche | SIC | STX E | S/E_SIC_330 | Pa_0003 | Tuniche 15 kV - C1 LAS COLORADAS | P_083 | 15
3141 | Tuniche | SIC | STX E | S/E_SIC_330 | Pa_0004 | Tuniche 15 kV - C4 LA GONZALINA | P_083 | 15
3142 | Tuniche | SIC | STX E | S/E_SIC_330 | Pa_0005 | Tuniche 15 kV - C5 EL ARROZAL | P_083 | 15
3143 | Tuniche | SIC | STX E | S/E_SIC_330 | Pa_0006 | Tuniche 15 kV - C6 CHACON | P_083 | 15
3144 | Tuniche | SIC | STX E | S/E_SIC_330 | Pa_0007 | Tuniche 15 kV - CE2 EC_0001 | P_083 | 15
3145 | Tuniche | SIC | STX E | S/E_SIC_330 | Pa_0001 | Tuniche 66 kV - BT2 TS01 | P_083 | 66
3146 | Victoria | SIC | STX E | S/E_SIC_331 | Pa_0002 | Victoria 13.2 kV - CT1 Victoria 13.2 | P_083 | 13.2
3147 | Victoria | SIC | STX E | S/E_SIC_331 | Pa_0004 | Victoria 13.2 kV - CE EC_0001 | P_083 | 13.2
3148 | Victoria | SIC | STX E | S/E_SIC_331 | Pa_0005 | Victoria 13.2 kV - C2 SELVA OSCURA | P_083 | 13.2
3149 | Victoria | SIC | STX E | S/E_SIC_331 | Pa_0006 | Victoria 13.2 kV - C4 ERCILLA | P_083 | 13.2
3150 | Victoria | SIC | STX E | S/E_SIC_331 | Pa_0007 | Victoria 13.2 kV - C5 VILLA ALEGRE | P_083 | 13.2
3151 | Victoria | SIC | STX E | S/E_SIC_331 | Pa_0001 | Victoria 66 kV - BT1 TS01 | P_083 | 66
3152 | Villa Alegre | SIC | STX E | S/E_SIC_333 | Pa_0002 | Villa Alegre 15 kV - CT1 VILLA ALEGRE 015 | P_083 | 15
3153 | Villa Alegre | SIC | STX E | S/E_SIC_333 | Pa_0003 | Villa Alegre 15 kV - C1 ABATE MOLINA | P_083 | 15
3154 | Villa Alegre | SIC | STX E | S/E_SIC_333 | Pa_0004 | Villa Alegre 15 kV - C2 LA FINCA | P_083 | 15
3155 | Villa Alegre | SIC | STX E | S/E_SIC_333 | Pa_0001 | Villa Alegre 66 kV - BT1 TS01 | P_083 | 66
3156 | Villa Prat | SIC | STX E | S/E_SIC_334 | Pa_0002 | Villa Prat 13.2 kV - CT Villa Prat 13.2 | P_083 | 13.2
3157 | Villa Prat | SIC | STX E | S/E_SIC_334 | Pa_0003 | Villa Prat 13.2 kV - C1 Peteroa | P_083 | 13.2
3158 | Villa Prat | SIC | STX E | S/E_SIC_334 | Pa_0001 | Villa Prat 66 kV - BT TS01 | P_083 | 66
3159 | Villarrica | SIC | STX E | S/E_SIC_335 | Pa_0003 | Villarrica 23 kV - ET Villarrica 023 | P_083 | 23
3160 | Villarrica | SIC | STX E | S/E_SIC_335 | Pa_0004 | Villarrica 23 kV - CE Pa_0005 / Pa_0006 | P_083 | 23
3161 | Villarrica | SIC | STX E | S/E_SIC_335 | Pa_0005 | Villarrica 23 kV - CE1 EC_0001 | P_083 | 23
3162 | Villarrica | SIC | STX E | S/E_SIC_335 | Pa_0006 | Villarrica 23 kV - CE2 EC_0002 | P_083 | 23
3163 | Villarrica | SIC | STX E | S/E_SIC_335 | Pa_0007 | Villarrica 23 kV - E1 VOLCAN | P_083 | 23
3164 | Villarrica | SIC | STX E | S/E_SIC_335 | Pa_0008 | Villarrica 23 kV - E2 CORRENTOSO | P_083 | 23
3165 | Villarrica | SIC | STX E | S/E_SIC_335 | Pa_0009 | Villarrica 23 kV - E3 COLO COLO | P_083 | 23
3166 | Villarrica | SIC | STX E | S/E_SIC_335 | Pa_0010 | Villarrica 23 kV - E4 ÑANCUL | P_083 | 23
3167 | Villarrica | SIC | STX E | S/E_SIC_335 | Pa_0011 | Villarrica 23 kV - E5 CANDELARIA | P_083 | 23
3168 | Villarrica | SIC | STX E | S/E_SIC_335 | Pa_0001 | Villarrica 66 kV - BT Villarrica 066 | P_083 | 66
3169 | Villarrica | SIC | STX E | S/E_SIC_335 | Pa_0002 | Villarrica 66 kV - BT2 TS01 | P_083 | 66
3170 | Yerbas Buenas | SIC | STX E | S/E_SIC_557 | Pa_0003 | Yerbas Buenas 13.2 kV - CT1 Yerbas Buenas 1 13.2 | P_119 | 13.2
3171 | Yerbas Buenas | SIC | STX E | S/E_SIC_557 | Pa_0004 | Yerbas Buenas 13.2 kV - C1 52C1 | P_119 | 13.2
3172 | Yerbas Buenas | SIC | STX E | S/E_SIC_557 | Pa_0005 | Yerbas Buenas 13.2 kV - C2 52C2 | P_119 | 13.2
3173 | Yerbas Buenas | SIC | STX E | S/E_SIC_557 | Pa_0002 | Yerbas Buenas 154 kV - AT1 TS01 | P_119 | 154
3174 | Aihuapi | SIC | STX F | S/E_SIC_376 | Pa_0004 | Aihuapi 23 kV - C1 Alimentador Entre Lagos | P_100 | 13.2
3175 | Aihuapi | SIC | STX F | S/E_SIC_376 | Pa_0005 | Aihuapi 23 kV - CT2 Transformador TS01 | P_100 | 13.2
3176 | Aihuapi | SIC | STX F | S/E_SIC_376 | Pa_0006 | Aihuapi 13.2 kV - S/E AIHUAPI CTP CTP | P_100 | 13.2
3177 | Aihuapi | SIC | STX F | S/E_SIC_376 | Pa_0001 | Aihuapi 23 kV - BT1 Transformador TS02 | P_100 | 23
3178 | Aihuapi | SIC | STX F | S/E_SIC_376 | Pa_0007 | Aihuapi 23 kV - E1 Alimentador Lago Ranco | P_100 | 23
3179 | Aihuapi | SIC | STX F | S/E_SIC_376 | Pa_0008 | Aihuapi 23 kV - E2 Alimentador Los Puentes | P_100 | 23
3180 | Aihuapi | SIC | STX F | S/E_SIC_376 | Pa_0010 | Aihuapi 23 kV - ET1 Transformador TS02 | P_100 | 23
3181 | Aihuapi | SIC | STX F | S/E_SIC_376 | Pa_0011 | Aihuapi 23 kV - S/E AIHUAPI ETP ETP | P_100 | 23
3182 | Aihuapi | SIC | STX F | S/E_SIC_376 | Pa_0002 | Aihuapi 23 kV - BT2 Transformador TS01 | P_100 | 66
3183 | Ancud | SIC | STX F | S/E_SIC_377 | Pa_0001 | Ancud 23 kV - E1 Alimentador Pudeto | P_100 | 23
3184 | Ancud | SIC | STX F | S/E_SIC_377 | Pa_0002 | Ancud 23 kV - E2 Alimentador Degañ | P_100 | 23
3185 | Ancud | SIC | STX F | S/E_SIC_377 | Pa_0003 | Ancud 23 kV - E3 Alimentador Chacao | P_100 | 23
3186 | Ancud | SIC | STX F | S/E_SIC_377 | Pa_0004 | Ancud 23 kV - E4 Alimentador Quetalmahue | P_100 | 23
3187 | Ancud | SIC | STX F | S/E_SIC_377 | Pa_0005 | Ancud 23 kV - ECE1 BBCC 1 | P_100 | 23
3188 | Ancud | SIC | STX F | S/E_SIC_377 | Pa_0007 | Ancud 23 kV - ET1 Ancud 023 | P_100 | 23
3189 | Ancud | SIC | STX F | S/E_SIC_377 | Pa_0008 | Ancud 23 kV - ETP | P_100 | 23
3190 | Ancud | SIC | STX F | S/E_SIC_377 | Pa_0009 | Ancud 110 kV - HT1 TS01 | P_100 | 110
3191 | Ancud | SIC | STX F | S/E_SIC_377 | Pa_0010 | Ancud 110 kV - HT2 TS02 | P_100 | 110
3192 | Ancud | SIC | STX F | S/E_SIC_377 | Pa_0011 | Ancud 110 kV - HTP | P_100 | 110
3193 | Barro Blanco | SIC | STX F | S/E_SIC_379 | Pa_0009 | Barro Blanco 23 kV - E1 Alimentador | P_100 | 23
3194 | Barro Blanco | SIC | STX F | S/E_SIC_379 | Pa_0010 | Barro Blanco 23 kV - E2 Alimentador | P_100 | 23
3195 | Barro Blanco | SIC | STX F | S/E_SIC_379 | Pa_0011 | Barro Blanco 23 kV - E3 Alimentador | P_100 | 23
3196 | Barro Blanco | SIC | STX F | S/E_SIC_379 | Pa_0013 | Barro Blanco 23 kV - ET1 Barro Blanco BP 023 | P_100 | 23
3197 | Barro Blanco | SIC | STX F | S/E_SIC_379 | Pa_0014 | Barro Blanco 23 kV - ETP1 ETP | P_100 | 23
3198 | Barro Blanco | SIC | STX F | S/E_SIC_379 | Pa_0001 | Barro Blanco 66 kV - B1 TS01 | P_100 | 66
3199 | Barro Blanco | SIC | STX F | S/E_SIC_379 | Pa_0003 | Barro Blanco 66 kV - BT1 TS02 | P_100 | 66
3200 | Barro Blanco | SIC | STX F | S/E_SIC_379 | Pa_0004 | Barro Blanco 66 kV - BT2 TS03 | P_100 | 66
3201 | Barro Blanco | SIC | STX F | S/E_SIC_379 | Pa_0005 | Barro Blanco 66 kV - BTP | P_100 | 66
3202 | Calbuco | SIC | STX F | S/E_SIC_380 | Pa_0001 | Calbuco 23 kV - E1 Alimentador Caicaen | P_100 | 23
3203 | Calbuco | SIC | STX F | S/E_SIC_380 | Pa_0002 | Calbuco 23 kV - E2 Alimentador Calbuco | P_100 | 23
3204 | Calbuco | SIC | STX F | S/E_SIC_380 | Pa_0004 | Calbuco 23 kV - ET1 Calbuco 023 | P_100 | 23
3205 | Calbuco | SIC | STX F | S/E_SIC_380 | Pa_0005 | Calbuco 23 kV - ETP ETP | P_100 | 23
3206 | Calbuco | SIC | STX F | S/E_SIC_380 | Pa_0006 | Calbuco 110 kV - HT1 TS01 | P_100 | 110
3207 | Castro | SIC | STX F | S/E_SIC_381 | Pa_0001 | Castro 23 kV - E1 Alimentador Gamboa | P_100 | 23
3208 | Castro | SIC | STX F | S/E_SIC_381 | Pa_0002 | Castro 23 kV - E2 Alimentador Quinchen | P_100 | 23
3209 | Castro | SIC | STX F | S/E_SIC_381 | Pa_0003 | Castro 23 kV - S/E CASTRO E3 Alimentador futuro | P_100 | 23
3210 | Castro | SIC | STX F | S/E_SIC_381 | Pa_0005 | Castro 23 kV - BT1 Transformador TS01 | P_100 | 23
3211 | Castro | SIC | STX F | S/E_SIC_381 | Pa_0006 | Castro 23 kV - ETP | P_100 | 23
3212 | Castro | SIC | STX F | S/E_SIC_381 | Pa_0007 | Castro 220 kV - ET1 Transformador TS01 | P_100 | 110
3213 | Castro | SIC | STX F | S/E_SIC_381 | Pa_0008 | Castro 110 kV - HTP | P_100 | 110
3214 | Chiloé | SIC | STX F | S/E_SIC_382 | Pa_0001 | Chiloé 23 kV - EN Chiloé Barra Neutro | P_100 | 23
3215 | Chiloé | SIC | STX F | S/E_SIC_382 | Pa_0002 | Chiloé 110 kV - HP TS01 | P_100 | 110
3216 | Chiloé | SIC | STX F | S/E_SIC_382 | Pa_0006 | Chiloé 110 kV - HTP | P_100 | 110
3217 | Chiloé | SIC | STX F | S/E_SIC_382 | Pa_0007 | Chiloé 220 kV - JP Chiloé 220 | P_100 | 220
3218 | Chiloé | SIC | STX F | S/E_SIC_382 | Pa_0009 | Chiloé 220 kV - JTP | P_100 | 220
3219 | Chonchi | SIC | STX F | S/E_SIC_384 | Pa_0001 | Chonchi 23 kV - E1 Alimentador | P_100 | 23
3220 | Chonchi | SIC | STX F | S/E_SIC_384 | Pa_0002 | Chonchi 23 kV - E2 Alimentador Chonchi Centro | P_100 | 23
3221 | Chonchi | SIC | STX F | S/E_SIC_384 | Pa_0003 | Chonchi 23 kV - E3 Alimentador Chonchi Rural | P_100 | 23
3222 | Chonchi | SIC | STX F | S/E_SIC_384 | Pa_0004 | Chonchi 23 kV - E4 S/E CHONCHI ECE1 | P_100 | 23
3223 | Chonchi | SIC | STX F | S/E_SIC_384 | Pa_0005 | Chonchi 23 kV - ECE1 BC S/E CHONCHI ECE1 23 KV 0.1 MVAR | P_100 | 23
3224 | Chonchi | SIC | STX F | S/E_SIC_384 | Pa_0007 | Chonchi 23 kV - ET1 Chonchi 023 | P_100 | 23
3225 | Chonchi | SIC | STX F | S/E_SIC_384 | Pa_0008 | Chonchi 23 kV - ETP | P_100 | 23
3226 | Chonchi | SIC | STX F | S/E_SIC_384 | Pa_0009 | Chonchi 110 kV - HT1 TS01 | P_100 | 110
3227 | Colaco | SIC | STX F | S/E_SIC_385 | Pa_0001 | Colaco 23 kV - E1 Alimentador Maullin | P_100 | 23
3228 | Colaco | SIC | STX F | S/E_SIC_385 | Pa_0002 | Colaco 23 kV - E2 Alimentador Pargua | P_100 | 23
3229 | Colaco | SIC | STX F | S/E_SIC_385 | Pa_0003 | Colaco 23 kV - E3 Alimentador Calbuco | P_100 | 23
3230 | Colaco | SIC | STX F | S/E_SIC_385 | Pa_0004 | Colaco 23 kV - E4 Alimentador Pargua Industrial | P_100 | 23
3231 | Colaco | SIC | STX F | S/E_SIC_385 | Pa_0006 | Colaco 23 kV - ET1 Colaco 023 | P_100 | 23
3232 | Colaco | SIC | STX F | S/E_SIC_385 | Pa_0007 | Colaco 23 kV - ETP | P_100 | 23
3233 | Colaco | SIC | STX F | S/E_SIC_385 | Pa_0009 | Colaco 110 kV - HT1 TS01 | P_100 | 110
3234 | Colaco | SIC | STX F | S/E_SIC_385 | Pa_0010 | Colaco 110 kV - HTP | P_100 | 110
3235 | Corral | SIC | STX F | S/E_SIC_386 | Pa_0001 | Corral 13.2 kV - C1 Alimentador La Aguada | P_100 | 13.2
3236 | Corral | SIC | STX F | S/E_SIC_386 | Pa_0002 | Corral 13.2 kV - C2 Alimentador Corral | P_100 | 13.2
3237 | Corral | SIC | STX F | S/E_SIC_386 | Pa_0003 | Corral 13.2 kV - C3 Alimentador San Juan | P_100 | 13.2
3238 | Corral | SIC | STX F | S/E_SIC_386 | Pa_0005 | Corral 13.2 kV - CT1 Corral 13.8 | P_100 | 13.2
3239 | Corral | SIC | STX F | S/E_SIC_386 | Pa_0006 | Corral 13.2 kV - CTP | P_100 | 13.2
3240 | Degañ | SIC | STX F | S/E_SIC_387 | Pa_0001 | Degañ 23 kV - E1 Alimentador Butalcura | P_100 | 23
3241 | Degañ | SIC | STX F | S/E_SIC_387 | Pa_0002 | Degañ 23 kV - E2 Alimentador Quemchi | P_100 | 23
3242 | Degañ | SIC | STX F | S/E_SIC_387 | Pa_0004 | Degañ 23 kV - ET1 Degañ 024 | P_100 | 23
3243 | Degañ | SIC | STX F | S/E_SIC_387 | Pa_0005 | Degañ 23 kV - ETP | P_100 | 23
3244 | Degañ | SIC | STX F | S/E_SIC_387 | Pa_0006 | Degañ 110 kV - HT1 TS01 | P_100 | 110
3245 | El Empalme | SIC | STX F | S/E_SIC_389 | Pa_0001 | El Empalme 23 kV - E1 Alimentador Calbuco | P_100 | 23
3246 | El Empalme | SIC | STX F | S/E_SIC_389 | Pa_0002 | El Empalme 23 kV - E2 Alimentador Misquihue | P_100 | 23
3247 | El Empalme | SIC | STX F | S/E_SIC_389 | Pa_0003 | El Empalme 23 kV - E3 Alimentador 3 | P_100 | 23
3248 | El Empalme | SIC | STX F | S/E_SIC_389 | Pa_0004 | El Empalme 23 kV - ECE BBCC futuro | P_100 | 23
3249 | El Empalme | SIC | STX F | S/E_SIC_389 | Pa_0006 | El Empalme 23 kV - ET1 El Empalme 023 | P_100 | 23
3250 | El Empalme | SIC | STX F | S/E_SIC_389 | Pa_0007 | El Empalme 23 kV - ETP | P_100 | 23
3251 | El Empalme | SIC | STX F | S/E_SIC_389 | Pa_0008 | El Empalme 110 kV - HT1 TS01 | P_100 | 110
3252 | El Empalme | SIC | STX F | S/E_SIC_389 | Pa_0009 | El Empalme 110 kV - HTP | P_100 | 110
3253 | Frutillar | SIC | STX F | S/E_SIC_390 | Pa_0005 | Frutillar 13.2 kV - C1 Alimentador no especificado | P_100 | 13.2
3254 | Frutillar | SIC | STX F | S/E_SIC_390 | Pa_0006 | Frutillar 13.2 kV - C2 Alimentador Frutillar Bajo | P_100 | 13.2
3255 | Frutillar | SIC | STX F | S/E_SIC_390 | Pa_0007 | Frutillar 13.2 kV - C3 Alimentador Quilanto | P_100 | 13.2
3256 | Frutillar | SIC | STX F | S/E_SIC_390 | Pa_0009 | Frutillar 13.2 kV - CT1 Frutillar 13.2 | P_100 | 13.2
3257 | Frutillar | SIC | STX F | S/E_SIC_390 | Pa_0010 | Frutillar 13.2 kV - CTP | P_100 | 13.2
3258 | Frutillar | SIC | STX F | S/E_SIC_390 | Pa_0011 | Frutillar 23 kV - ET2 Alimentador Frutillar Alto | P_100 | 23
3259 | Frutillar | SIC | STX F | S/E_SIC_390 | Pa_0012 | Frutillar 23 kV - ETP | P_100 | 23
3260 | Frutillar | SIC | STX F | S/E_SIC_390 | Pa_0001 | Frutillar 66 kV - BL3 TS01 | P_100 | 66
3261 | Frutillar | SIC | STX F | S/E_SIC_390 | Pa_0002 | Frutillar 66 kV - BT1 TS02 | P_100 | 66
3262 | Frutillar | SIC | STX F | S/E_SIC_390 | Pa_0003 | Frutillar 66 kV - BT2 TS03 | P_100 | 66
3263 | Frutillar | SIC | STX F | S/E_SIC_390 | Pa_0004 | Frutillar 66 kV - BTP | P_100 | 66
3264 | La Union | SIC | STX F | S/E_SIC_391 | Pa_0007 | La Union 13.2 kV - C1 Alimentador CRE Osorno | P_100 | 13.2
3265 | La Union | SIC | STX F | S/E_SIC_391 | Pa_0008 | La Union 13.2 kV - C3 Alimentador Colún | P_100 | 13.2
3266 | La Union | SIC | STX F | S/E_SIC_391 | Pa_0009 | La Union 13.2 kV - C4 Alimentador La Unión | P_100 | 13.2
3267 | La Union | SIC | STX F | S/E_SIC_391 | Pa_0010 | La Union 13.2 kV - C5 Alimentador COOPREL | P_100 | 13.2
3268 | La Union | SIC | STX F | S/E_SIC_391 | Pa_0011 | La Union 13.2 kV - CCE1 BC S/E LA UNIÓN CCE1 13.2 KV 0.16 MVAR | P_100 | 13.2
3269 | La Union | SIC | STX F | S/E_SIC_391 | Pa_0013 | La Union 13.2 kV - CCE2 BC S/E LA UNIÓN CCE2 13.2 KV 0.16 MVAR | P_100 | 13.2
3270 | La Union | SIC | STX F | S/E_SIC_391 | Pa_0015 | La Union 13.2 kV - CT1 La Union 13.8 | P_100 | 13.2
3271 | La Union | SIC | STX F | S/E_SIC_391 | Pa_0017 | La Union 13.2 kV - CTP | P_100 | 13.2
3272 | La Union | SIC | STX F | S/E_SIC_391 | Pa_0018 | La Union 23 kV - E1 Alimentador Polincay | P_100 | 23
3273 | La Union | SIC | STX F | S/E_SIC_391 | Pa_0019 | La Union 23 kV - E2 Alimentador Rapaco | P_100 | 23
3274 | La Union | SIC | STX F | S/E_SIC_391 | Pa_0020 | La Union 23 kV - E3 TS05 | P_100 | 23
3275 | La Union | SIC | STX F | S/E_SIC_391 | Pa_0021 | La Union 23 kV - E4 Alimentador Rio Bueno | P_100 | 23
3276 | La Union | SIC | STX F | S/E_SIC_391 | Pa_0022 | La Union 23 kV - E5 La Union 3 023 | P_100 | 23
3277 | La Union | SIC | STX F | S/E_SIC_391 | Pa_0023 | La Union 23 kV - ECE1 BC S/E LA UNIÓN ECE1 13.2 KV 0.24 MVAR | P_100 | 23
3278 | La Union | SIC | STX F | S/E_SIC_391 | Pa_0024 | La Union 23 kV - ET3 La Union 1 023 | P_100 | 23
3279 | La Union | SIC | STX F | S/E_SIC_391 | Pa_0025 | La Union 23 kV - ET5 La Union 2 023 | P_100 | 23
3280 | La Union | SIC | STX F | S/E_SIC_391 | Pa_0026 | La Union 23 kV - ETP1 | P_100 | 23
3281 | La Union | SIC | STX F | S/E_SIC_391 | Pa_0027 | La Union 23 kV - ETP2 | P_100 | 23
3282 | La Union | SIC | STX F | S/E_SIC_391 | Pa_0002 | La Union 66 kV - BT1 TS03 | P_100 | 66
3283 | La Union | SIC | STX F | S/E_SIC_391 | Pa_0004 | La Union 66 kV - BT3 TS01 | P_100 | 66
3284 | La Union | SIC | STX F | S/E_SIC_391 | Pa_0005 | La Union 66 kV - BT5 TS02 | P_100 | 66
3285 | La Union | SIC | STX F | S/E_SIC_391 | Pa_0006 | La Union 66 kV - BTP | P_100 | 66
3286 | Los Lagos | SIC | STX F | S/E_SIC_392 | Pa_0003 | Los Lagos 13.2 kV - C1 Alimentador Cop. Paillaco-Malihue | P_100 | 13.2
3287 | Los Lagos | SIC | STX F | S/E_SIC_392 | Pa_0004 | Los Lagos 13.2 kV - C2 Alimentador Antilhue | P_100 | 13.2
3288 | Los Lagos | SIC | STX F | S/E_SIC_392 | Pa_0005 | Los Lagos 13.2 kV - C3 Alimentador Paillaco | P_100 | 13.2
3289 | Los Lagos | SIC | STX F | S/E_SIC_392 | Pa_0006 | Los Lagos 13.2 kV - CCE1 BC S/E LOS LAGOS ECE1 13.2 KV 0.2 MVAR | P_100 | 13.2
3290 | Los Lagos | SIC | STX F | S/E_SIC_392 | Pa_0009 | Los Lagos 13.2 kV - CT1 Los Lagos BP 13.8 | P_100 | 13.2
3291 | Los Lagos | SIC | STX F | S/E_SIC_392 | Pa_0010 | Los Lagos 13.2 kV - CTP | P_100 | 13.2
3292 | Los Lagos | SIC | STX F | S/E_SIC_392 | Pa_0002 | Los Lagos 66 kV - BTP | P_100 | 66
3293 | Los Negros | SIC | STX F | S/E_SIC_393 | Pa_0002 | Los Negros 13.2 kV - C1 Alimentador CREO | P_100 | 13.2
3294 | Los Negros | SIC | STX F | S/E_SIC_393 | Pa_0003 | Los Negros 23 kV - E1 Alimentador SAESA | P_100 | 23
3295 | Los Negros | SIC | STX F | S/E_SIC_393 | Pa_0004 | Los Negros 23 kV - E2 TS02 | P_100 | 23
3296 | Los Negros | SIC | STX F | S/E_SIC_393 | Pa_0006 | Los Negros 23 kV - ET1 Los Negros 024 | P_100 | 23
3297 | Los Negros | SIC | STX F | S/E_SIC_393 | Pa_0007 | Los Negros 23 kV - ETP | P_100 | 23
3298 | Los Negros | SIC | STX F | S/E_SIC_393 | Pa_0001 | Los Negros 66 kV - BT1 TS01 | P_100 | 66
3299 | Mariquina | SIC | STX F | S/E_SIC_394 | Pa_0001 | Mariquina 23 kV - E1 Alimentador San Jose | P_100 | 23
3300 | Mariquina | SIC | STX F | S/E_SIC_394 | Pa_0002 | Mariquina 23 kV - E2 Alimentador Los Coihes | P_100 | 23
3301 | Mariquina | SIC | STX F | S/E_SIC_394 | Pa_0003 | Mariquina 23 kV - E3 Alimentador futuro | P_100 | 23
3302 | Mariquina | SIC | STX F | S/E_SIC_394 | Pa_0006 | Mariquina 23 kV - ET1 Mariquina BP 023 | P_100 | 23
3303 | Mariquina | SIC | STX F | S/E_SIC_394 | Pa_0007 | Mariquina 23 kV - ETP1 ETP | P_100 | 23
3304 | Mariquina | SIC | STX F | S/E_SIC_394 | Pa_0008 | Mariquina 220 kV - JT1 TS01 | P_100 | 220
3305 | Melipulli | SIC | STX F | S/E_SIC_395 | Pa_0028 | Melipulli 5 kV - T33 MELIPULLI 005 | P_100 | 5
3306 | Melipulli | SIC | STX F | S/E_SIC_395 | Pa_0029 | Melipulli 5 kV - T44 MELIPULLI 005 | P_100 | 5
3307 | Melipulli | SIC | STX F | S/E_SIC_395 | Pa_0004 | Melipulli 23 kV - E1 Alimentador Alerce | P_100 | 23
3308 | Melipulli | SIC | STX F | S/E_SIC_395 | Pa_0005 | Melipulli 23 kV - E2 Alimentador Cayenel | P_100 | 23
3309 | Melipulli | SIC | STX F | S/E_SIC_395 | Pa_0006 | Melipulli 23 kV - E3 Alimentador Cardonal | P_100 | 23
3310 | Melipulli | SIC | STX F | S/E_SIC_395 | Pa_0007 | Melipulli 23 kV - E4 Alimentador Mirasol | P_100 | 23
3311 | Melipulli | SIC | STX F | S/E_SIC_395 | Pa_0008 | Melipulli 23 kV - E5 Alimentador Angelmo | P_100 | 23
3312 | Melipulli | SIC | STX F | S/E_SIC_395 | Pa_0009 | Melipulli 23 kV - E6 Alimentador Antihual | P_100 | 23
3313 | Melipulli | SIC | STX F | S/E_SIC_395 | Pa_0010 | Melipulli 23 kV - E7 Alimentador Tepual | P_100 | 23
3314 | Melipulli | SIC | STX F | S/E_SIC_395 | Pa_0013 | Melipulli 23 kV - ET33 Melipulli 023 | P_100 | 23
3315 | Melipulli | SIC | STX F | S/E_SIC_395 | Pa_0014 | Melipulli 23 kV - ET44 Melipulli 023 | P_100 | 23
3316 | Melipulli | SIC | STX F | S/E_SIC_395 | Pa_0015 | Melipulli 23 kV - ET66 Melipulli 023 | P_100 | 23
3317 | Melipulli | SIC | STX F | S/E_SIC_395 | Pa_0016 | Melipulli 23 kV - ETP | P_100 | 23
3318 | Melipulli | SIC | STX F | S/E_SIC_395 | Pa_0001 | Melipulli 66 kV - BT22 Melipulli 066 | P_100 | 66
3319 | Melipulli | SIC | STX F | S/E_SIC_395 | Pa_0002 | Melipulli 66 kV - BT66 Melipulli 066 | P_100 | 66
3320 | Melipulli | SIC | STX F | S/E_SIC_395 | Pa_0003 | Melipulli 66 kV - BTP | P_100 | 66
3321 | Melipulli | SIC | STX F | S/E_SIC_395 | Pa_0017 | Melipulli 110 kV - HT11 Melipulli 110 | P_100 | 110
3322 | Melipulli | SIC | STX F | S/E_SIC_395 | Pa_0018 | Melipulli 110 kV - HT55 Melipulli 110 | P_100 | 110
3323 | Melipulli | SIC | STX F | S/E_SIC_395 | Pa_0019 | Melipulli 110 kV - HTP | P_100 | 110
3324 | Melipulli | SIC | STX F | S/E_SIC_395 | Pa_0022 | Melipulli 220 kV - JL1 TS05 | P_100 | 220
3325 | Melipulli | SIC | STX F | S/E_SIC_395 | Pa_0024 | Melipulli 220 kV - JT11 TS01 | P_100 | 220
3326 | Melipulli | SIC | STX F | S/E_SIC_395 | Pa_0025 | Melipulli 220 kV - JT22 TS02 | P_100 | 220
3327 | Melipulli | SIC | STX F | S/E_SIC_395 | Pa_0026 | Melipulli 220 kV - JT33 TS03 | P_100 | 220
3328 | Melipulli | SIC | STX F | S/E_SIC_395 | Pa_0027 | Melipulli 220 kV - JT44 TS04 | P_100 | 220
3329 | Osorno | SIC | STX F | S/E_SIC_396 | Pa_0006 | Osorno 13.2 kV - C1 Alimentador Luz Osorno Cordillera | P_100 | 13.2
3330 | Osorno | SIC | STX F | S/E_SIC_396 | Pa_0007 | Osorno 13.2 kV - C2 Alimentador Luz Osorno Pacifico | P_100 | 13.2
3331 | Osorno | SIC | STX F | S/E_SIC_396 | Pa_0009 | Osorno 13.2 kV - CT1 Osorno 13.8 | P_100 | 13.2
3332 | Osorno | SIC | STX F | S/E_SIC_396 | Pa_0010 | Osorno 13.2 kV - CT4 TS01 | P_100 | 13.2
3333 | Osorno | SIC | STX F | S/E_SIC_396 | Pa_0011 | Osorno 13.2 kV - CTP | P_100 | 13.2
3334 | Osorno | SIC | STX F | S/E_SIC_396 | Pa_0012 | Osorno 23 kV - E1 Alimentador Saesa Chuyaca | P_100 | 23
3335 | Osorno | SIC | STX F | S/E_SIC_396 | Pa_0013 | Osorno 23 kV - E2 Alimentador Saesa Industrial | P_100 | 23
3336 | Osorno | SIC | STX F | S/E_SIC_396 | Pa_0014 | Osorno 23 kV - E3 Alimentador Saesa Los Carrera | P_100 | 23
3337 | Osorno | SIC | STX F | S/E_SIC_396 | Pa_0015 | Osorno 23 kV - E4 Alimentador Saesa Rahue | P_100 | 23
3338 | Osorno | SIC | STX F | S/E_SIC_396 | Pa_0016 | Osorno 23 kV - E5 Alimentador G. Hube | P_100 | 23
3339 | Osorno | SIC | STX F | S/E_SIC_396 | Pa_0017 | Osorno 23 kV - E6 Alimentador Saesa M. Montt | P_100 | 23
3340 | Osorno | SIC | STX F | S/E_SIC_396 | Pa_0018 | Osorno 23 kV - E7 Alimentador Saesa A. Varas | P_100 | 23
3341 | Osorno | SIC | STX F | S/E_SIC_396 | Pa_0019 | Osorno 23 kV - E8 Alimentador Saesa Puerto Octay | P_100 | 23
3342 | Osorno | SIC | STX F | S/E_SIC_396 | Pa_0020 | Osorno 23 kV - ECE1 BC S/E OSORNO ECE1 23 KV 1.275 MVAR | P_100 | 23
3343 | Osorno | SIC | STX F | S/E_SIC_396 | Pa_0023 | Osorno 23 kV - ET2 Osorno 023 | P_100 | 23
3344 | Osorno | SIC | STX F | S/E_SIC_396 | Pa_0024 | Osorno 23 kV - ET3 Osorno 023 | P_100 | 23
3345 | Osorno | SIC | STX F | S/E_SIC_396 | Pa_0025 | Osorno 23 kV - ET4 Interconexión Alimentador G. Hube | P_100 | 23
3346 | Osorno | SIC | STX F | S/E_SIC_396 | Pa_0026 | Osorno 23 kV - ETP1 | P_100 | 23
3347 | Osorno | SIC | STX F | S/E_SIC_396 | Pa_0027 | Osorno 23 kV - ETP2 | P_100 | 23
3348 | Osorno | SIC | STX F | S/E_SIC_396 | Pa_0001 | Osorno 66 kV - BT1 TS02 Pa_0001 | P_100 | 66
3349 | Osorno | SIC | STX F | S/E_SIC_396 | Pa_0002 | Osorno 66 kV - BT2 TS03 Pa_0002 | P_100 | 66
3350 | Osorno | SIC | STX F | S/E_SIC_396 | Pa_0003 | Osorno 66 kV - BT3 TS04 Pa_0003 | P_100 | 66
3351 | Osorno | SIC | STX F | S/E_SIC_396 | Pa_0004 | Osorno 66 kV - BTP1 TP1 | P_100 | 66
3352 | Osorno | SIC | STX F | S/E_SIC_396 | Pa_0005 | Osorno 66 kV - BTP2 TP2 | P_100 | 66
3353 | Osorno | SIC | STX F | S/E_SIC_396 | Pa_0028 | Osorno 66 kV - BT2 TS03 Pa_0028 | P_100 | 66
3354 | Osorno | SIC | STX F | S/E_SIC_396 | Pa_0029 | Osorno 66 kV - BT3 TS04 Pa_0029 | P_100 | 66
3355 | Osorno | SIC | STX F | S/E_SIC_396 | Pa_0030 | Osorno 66 kV - BT1 TS02 Pa_0030 | P_100 | 66
3356 | Panguipulli | SIC | STX F | S/E_SIC_397 | Pa_0004 | Panguipulli 23 kV - E1 Alimentador Panguipulli | P_100 | 23
3357 | Panguipulli | SIC | STX F | S/E_SIC_397 | Pa_0005 | Panguipulli 23 kV - E2 Alimentador Malalhue | P_100 | 23
3358 | Panguipulli | SIC | STX F | S/E_SIC_397 | Pa_0006 | Panguipulli 23 kV - E3 Alimentador Licanray | P_100 | 23
3359 | Panguipulli | SIC | STX F | S/E_SIC_397 | Pa_0007 | Panguipulli 23 kV - E4 Alimentador Pullinque | P_100 | 23
3360 | Panguipulli | SIC | STX F | S/E_SIC_397 | Pa_0008 | Panguipulli 23 kV - ET1 Panguipulli 024 | P_100 | 23
3361 | Panguipulli | SIC | STX F | S/E_SIC_397 | Pa_0009 | Panguipulli 23 kV - ETP | P_100 | 23
3362 | Panguipulli | SIC | STX F | S/E_SIC_397 | Pa_0002 | Panguipulli 66 kV - BT1 TS01 | P_100 | 66
3363 | Panguipulli | SIC | STX F | S/E_SIC_397 | Pa_0003 | Panguipulli 66 kV - BTP | P_100 | 66
3364 | Picarte | SIC | STX F | S/E_SIC_398 | Pa_0003 | Picarte 13.2 kV - C1 Alimentador Schneider | P_100 | 13.2
3365 | Picarte | SIC | STX F | S/E_SIC_398 | Pa_0004 | Picarte 13.2 kV - C2 Alimentador Picarte Sur | P_100 | 13.2
3366 | Picarte | SIC | STX F | S/E_SIC_398 | Pa_0005 | Picarte 13.2 kV - C3 Alimentador Picarte | P_100 | 13.2
3367 | Picarte | SIC | STX F | S/E_SIC_398 | Pa_0006 | Picarte 13.2 kV - C4 Alimentador Regional | P_100 | 13.2
3368 | Picarte | SIC | STX F | S/E_SIC_398 | Pa_0007 | Picarte 13.2 kV - CCE1 BC S/E PICARTE CCE1 13.2 KV 0.3 MVAR | P_100 | 13.2
3369 | Picarte | SIC | STX F | S/E_SIC_398 | Pa_0008 | Picarte 13.2 kV - CCE2 BC S/E PICARTE CCE2 13.2 KV 0.3 MVAR | P_100 | 13.2
3370 | Picarte | SIC | STX F | S/E_SIC_398 | Pa_0010 | Picarte 13.2 kV - CT1 Picarte 13.8 | P_100 | 13.2
3371 | Picarte | SIC | STX F | S/E_SIC_398 | Pa_0011 | Picarte 13.2 kV - CTP | P_100 | 13.2
3372 | Picarte | SIC | STX F | S/E_SIC_398 | Pa_0012 | Picarte 23 kV - E1 Alimentador Errázuriz | P_100 | 23
3373 | Picarte | SIC | STX F | S/E_SIC_398 | Pa_0013 | Picarte 23 kV - E2 Alimentador Simpson | P_100 | 23
3374 | Picarte | SIC | STX F | S/E_SIC_398 | Pa_0014 | Picarte 23 kV - E3 Alimentador Francia | P_100 | 23
3375 | Picarte | SIC | STX F | S/E_SIC_398 | Pa_0015 | Picarte 23 kV - ET2 Picarte 024 | P_100 | 23
3376 | Picarte | SIC | STX F | S/E_SIC_398 | Pa_0016 | Picarte 23 kV - ETP | P_100 | 23
3377 | Picarte | SIC | STX F | S/E_SIC_398 | Pa_0001 | Picarte 66 kV - BT1 TS01 | P_100 | 66
3378 | Picarte | SIC | STX F | S/E_SIC_398 | Pa_0002 | Picarte 66 kV - BT2 TS02 | P_100 | 66
3379 | Pichirropulli | SIC | STX F | S/E_SIC_399 | Pa_0004 | Pichirropulli 13.2 kV - C1 Alimentador Disponible | P_100 | 13.2
3380 | Pichirropulli | SIC | STX F | S/E_SIC_399 | Pa_0005 | Pichirropulli 13.2 kV - C2 Alimentador Paillaco | P_100 | 13.2
3381 | Pichirropulli | SIC | STX F | S/E_SIC_399 | Pa_0006 | Pichirropulli 13.2 kV - C3 Alimentador Disponible | P_100 | 13.2
3382 | Pichirropulli | SIC | STX F | S/E_SIC_399 | Pa_0008 | Pichirropulli 13.2 kV - CT1 Pichirropulli 13.8 | P_100 | 13.2
3383 | Pichirropulli | SIC | STX F | S/E_SIC_399 | Pa_0009 | Pichirropulli 13.2 kV - CTP | P_100 | 13.2
3384 | Pichirropulli | SIC | STX F | S/E_SIC_399 | Pa_0010 | Pichirropulli 23 kV - E1 Alimentador APSA | P_100 | 23
3385 | Pichirropulli | SIC | STX F | S/E_SIC_399 | Pa_0011 | Pichirropulli 23 kV - E2 Alimentador Futrono | P_100 | 23
3386 | Pichirropulli | SIC | STX F | S/E_SIC_399 | Pa_0012 | Pichirropulli 23 kV - ECE1 BC S/E PICHIROPULLI ECE1 23KV 0.2 MVAR | P_100 | 23
3387 | Pichirropulli | SIC | STX F | S/E_SIC_399 | Pa_0013 | Pichirropulli 23 kV - ET2 Pichirropulli 023 | P_100 | 23
3388 | Pichirropulli | SIC | STX F | S/E_SIC_399 | Pa_0014 | Pichirropulli 23 kV - ETP | P_100 | 23
3389 | Pichirropulli | SIC | STX F | S/E_SIC_399 | Pa_0002 | Pichirropulli 66 kV - BT1 TS01 | P_100 | 66
3390 | Pichirropulli | SIC | STX F | S/E_SIC_399 | Pa_0003 | Pichirropulli 66 kV - BT2 TS02 | P_100 | 66
3391 | Pid Pid | SIC | STX F | S/E_SIC_400 | Pa_0001 | Pid Pid 23 kV - E1 Alimentador Castro Alto | P_100 | 23
3392 | Pid Pid | SIC | STX F | S/E_SIC_400 | Pa_0002 | Pid Pid 23 kV - E2 Alimentador Pid Pid Norte | P_100 | 23
3393 | Pid Pid | SIC | STX F | S/E_SIC_400 | Pa_0003 | Pid Pid 23 kV - E3 Alimentador Castro Centro | P_100 | 23
3394 | Pid Pid | SIC | STX F | S/E_SIC_400 | Pa_0004 | Pid Pid 23 kV - E4 (ECE1) BC S/E PID PID ECE1 23 KV 0.1 MVAR | P_100 | 23
3395 | Pid Pid | SIC | STX F | S/E_SIC_400 | Pa_0006 | Pid Pid 23 kV - ET1 Pid Pid 024 | P_100 | 23
3396 | Pid Pid | SIC | STX F | S/E_SIC_400 | Pa_0007 | Pid Pid 23 kV - ETP | P_100 | 23
3397 | Pid Pid | SIC | STX F | S/E_SIC_400 | Pa_0008 | Pid Pid 110 kV - HT1 TS01 | P_100 | 110
3398 | Pid Pid | SIC | STX F | S/E_SIC_400 | Pa_0009 | Pid Pid 110 kV - HTP | P_100 | 110
3399 | Pilauco | SIC | STX F | S/E_SIC_401 | Pa_0002 | Pilauco 66 kV - BP TS01 | P_100 | 66
3400 | Pilauco | SIC | STX F | S/E_SIC_401 | Pa_0006 | Pilauco 66 kV - BTP | P_100 | 66
3401 | Pilauco | SIC | STX F | S/E_SIC_401 | Pa_0007 | Pilauco 220 kV - JP Pilauco 220 | P_100 | 220
3402 | Pilmaiquén | SIC | STX F | S/E_SIC_553 |  | Pilmaiquén 13.2 kV - C1 Alimentador SAESA | P_118 | 13.2
3403 | Pilmaiquén | SIC | STX F | S/E_SIC_553 |  | Pilmaiquén 13.2 kV - C1 Alimentador COOPREL | P_118 | 13.2
3404 | Pilmaiquén | SIC | STX F | S/E_SIC_553 |  | Pilmaiquén 13.2 kV - C3 Alimentador Lus Osorno | P_118 | 13.2
3405 | Pilmaiquén | SIC | STX F | S/E_SIC_553 |  | Pilmaiquén 13.2 kV - CT6 Pilmaiquén 13.8 | P_118 | 13.2
3406 | Pilmaiquén | SIC | STX F | S/E_SIC_553 |  | Pilmaiquén 13.2 kV - CTP | P_118 | 13.2
3407 | Pilmaiquén | SIC | STX F | S/E_SIC_553 |  | Pilmaiquén 66 kV - BT6 | P_118 | 66
3408 | Puerto Montt STS | SIC | STX F | S/E_SIC_402 | Pa_0001 | Puerto Montt STS 023 - E1 Alimentador Tortel | P_100 | 23
3409 | Puerto Montt STS | SIC | STX F | S/E_SIC_402 | Pa_0002 | Puerto Montt STS 023 - E2 Alimentador Santa María | P_100 | 23
3410 | Puerto Montt STS | SIC | STX F | S/E_SIC_402 | Pa_0003 | Puerto Montt STS 023 - E3 Alimentador Antihual | P_100 | 23
3411 | Puerto Montt STS | SIC | STX F | S/E_SIC_402 | Pa_0004 | Puerto Montt STS 023 - E4 Alimentador Pelluco | P_100 | 23
3412 | Puerto Montt STS | SIC | STX F | S/E_SIC_402 | Pa_0005 | Puerto Montt STS 023 - E4 Alimentador Puerto Williams | P_100 | 23
3413 | Puerto Montt STS | SIC | STX F | S/E_SIC_402 | Pa_0006 | Puerto Montt STS 023 - E5 Alimentador Crucero | P_100 | 23
3414 | Puerto Montt STS | SIC | STX F | S/E_SIC_402 | Pa_0008 | Puerto Montt STS 023 - ECE1 Banco Condensadores | P_100 | 23
3415 | Puerto Montt STS | SIC | STX F | S/E_SIC_402 | Pa_0009 | Puerto Montt STS 023 - ECE2 Banco Condensadores | P_100 | 23
3416 | Puerto Montt STS | SIC | STX F | S/E_SIC_402 | Pa_0010 | Puerto Montt STS 023 - ECE3 Banco Condensadores | P_100 | 23
3417 | Puerto Montt STS | SIC | STX F | S/E_SIC_402 | Pa_0011 | Puerto Montt STS 023 - ECE4 Banco Condensadores | P_100 | 23
3418 | Puerto Montt STS | SIC | STX F | S/E_SIC_402 | Pa_0014 | Puerto Montt STS 023 - ETP | P_100 | 23
3419 | Puerto Varas | SIC | STX F | S/E_SIC_403 | Pa_0006 | Puerto Varas 13.2 kV - C1 Alimentador Puerto Varas 1 | P_100 | 13.2
3420 | Puerto Varas | SIC | STX F | S/E_SIC_403 | Pa_0007 | Puerto Varas 13.2 kV - C3 Alimentador CRE Llanquihue | P_100 | 13.2
3421 | Puerto Varas | SIC | STX F | S/E_SIC_403 | Pa_0008 | Puerto Varas 13.2 kV - CCE1 BC S/E PUERTO VARAS CCE1 13.8 KV 0.1 MVAR | P_100 | 13.2
3422 | Puerto Varas | SIC | STX F | S/E_SIC_403 | Pa_0009 | Puerto Varas 13.2 kV - CCE2 BC S/E PUERTO VARAS CCE2 13.8 KV 0.1 MVAR | P_100 | 13.2
3423 | Puerto Varas | SIC | STX F | S/E_SIC_403 | Pa_0010 | Puerto Varas 13.2 kV - CCE3 BC S/E PUERTO VARAS CCE3 13.8 KV 0.116666667 MVAR | P_100 | 13.2
3424 | Puerto Varas | SIC | STX F | S/E_SIC_403 | Pa_0011 | Puerto Varas 13.2 kV - CCE4 BC S/E PUERTO VARAS CCE4 13.8 KV 0.116666667 MVAR | P_100 | 13.2
3425 | Puerto Varas | SIC | STX F | S/E_SIC_403 | Pa_0013 | Puerto Varas 13.2 kV - CT1 Puerto Varas 13.8 | P_100 | 13.2
3426 | Puerto Varas | SIC | STX F | S/E_SIC_403 | Pa_0014 | Puerto Varas 13.2 kV - CTP | P_100 | 13.2
3427 | Puerto Varas | SIC | STX F | S/E_SIC_403 | Pa_0015 | Puerto Varas 23 kV - E1 Alimentador Nueva Braunau | P_100 | 23
3428 | Puerto Varas | SIC | STX F | S/E_SIC_403 | Pa_0016 | Puerto Varas 23 kV - E2 Alimentador Llanquihue | P_100 | 23
3429 | Puerto Varas | SIC | STX F | S/E_SIC_403 | Pa_0017 | Puerto Varas 23 kV - E3 Alimentador Puerto Varas 2 | P_100 | 23
3430 | Puerto Varas | SIC | STX F | S/E_SIC_403 | Pa_0018 | Puerto Varas 23 kV - ET2 Puerto Varas 024 | P_100 | 23
3431 | Puerto Varas | SIC | STX F | S/E_SIC_403 | Pa_0019 | Puerto Varas 23 kV - ETP | P_100 | 23
3432 | Puerto Varas | SIC | STX F | S/E_SIC_403 | Pa_0003 | Puerto Varas 66 kV - BT1 TS01 | P_100 | 66
3433 | Puerto Varas | SIC | STX F | S/E_SIC_403 | Pa_0004 | Puerto Varas 66 kV - BT2 TS02 | P_100 | 66
3434 | Puerto Varas | SIC | STX F | S/E_SIC_403 | Pa_0005 | Puerto Varas 66 kV - BTP | P_100 | 66
3435 | Purranque | SIC | STX F | S/E_SIC_404 | Pa_0004 | Purranque 13.2 kV - C1 Alimentador Futuro | P_100 | 13.2
3436 | Purranque | SIC | STX F | S/E_SIC_404 | Pa_0005 | Purranque 13.2 kV - C2 Alimentador Oromo | P_100 | 13.2
3437 | Purranque | SIC | STX F | S/E_SIC_404 | Pa_0006 | Purranque 13.2 kV - C3 Alimentador Purranque | P_100 | 13.2
3438 | Purranque | SIC | STX F | S/E_SIC_404 | Pa_0007 | Purranque 13.2 kV - C4 Alimentador Costa | P_100 | 13.2
3439 | Purranque | SIC | STX F | S/E_SIC_404 | Pa_0008 | Purranque 13.2 kV - C5 Transformador 13200/400-230V 75KVA Proyecto PLC | P_100 | 13.2
3440 | Purranque | SIC | STX F | S/E_SIC_404 | Pa_0012 | Purranque 13.2 kV - CT1 Purranque BP 13.8 | P_100 | 13.2
3441 | Purranque | SIC | STX F | S/E_SIC_404 | Pa_0014 | Purranque 13.2 kV - CTP Pa_0014 | P_100 | 13.2
3442 | Purranque | SIC | STX F | S/E_SIC_404 | Pa_0015 | Purranque 13.2 kV - CTP Pa_0015 | P_100 | 13.2
3443 | Purranque | SIC | STX F | S/E_SIC_404 | Pa_0016 | Purranque 23 kV - ET2 Alimentador Rio Negro | P_100 | 23
3444 | Purranque | SIC | STX F | S/E_SIC_404 | Pa_0001 | Purranque 66 kV - BT1 TS01 | P_100 | 66
3445 | Purranque | SIC | STX F | S/E_SIC_404 | Pa_0002 | Purranque 66 kV - BT2 TS02 | P_100 | 66
3446 | Purranque | SIC | STX F | S/E_SIC_404 | Pa_0003 | Purranque 66 kV - BTP | P_100 | 66
3447 | Quellon | SIC | STX F | S/E_SIC_405 | Pa_0001 | Quellon 23 kV - E1 Alimentador Quellon Cuidad | P_100 | 23
3448 | Quellon | SIC | STX F | S/E_SIC_405 | Pa_0002 | Quellon 23 kV - E2 Alimentador Ladrillero | P_100 | 23
3449 | Quellon | SIC | STX F | S/E_SIC_405 | Pa_0003 | Quellon 23 kV - E3 Alimentador San Antonio | P_100 | 23
3450 | Quellon | SIC | STX F | S/E_SIC_405 | Pa_0005 | Quellon 23 kV - ET1 Quellon 023 | P_100 | 23
3451 | Quellon | SIC | STX F | S/E_SIC_405 | Pa_0006 | Quellon 23 kV - ETP | P_100 | 23
3452 | Quellon | SIC | STX F | S/E_SIC_405 | Pa_0007 | Quellon 110 kV - HT1 TS01 | P_100 | 110
3453 | Quellon | SIC | STX F | S/E_SIC_405 | Pa_0008 | Quellon 110 kV - HTP | P_100 | 110
3454 | Valdivia STS | SIC | STX F | S/E_SIC_408 | Pa_0007 | Valdivia STS 13.2 kV - C1 Alimentador Avenida España | P_100 | 13.2
3455 | Valdivia STS | SIC | STX F | S/E_SIC_408 | Pa_0008 | Valdivia STS 13.2 kV - C2 Alimentador Balmaceda | P_100 | 13.2
3456 | Valdivia STS | SIC | STX F | S/E_SIC_408 | Pa_0009 | Valdivia STS 13.2 kV - C3 Sin Información | P_100 | 13.2
3457 | Valdivia STS | SIC | STX F | S/E_SIC_408 | Pa_0010 | Valdivia STS 13.2 kV - C4 Alimentador Masisa | P_100 | 13.2
3458 | Valdivia STS | SIC | STX F | S/E_SIC_408 | Pa_0011 | Valdivia STS 13.2 kV - CCE1 BC S/E VALDIVIA CCE1 13.2 KV 0.1 MVAR | P_100 | 13.2
3459 | Valdivia STS | SIC | STX F | S/E_SIC_408 | Pa_0012 | Valdivia STS 13.2 kV - CCE2 BC S/E VALDIVIA CCE2 13.2 KV 0.1 MVAR | P_100 | 13.2
3460 | Valdivia STS | SIC | STX F | S/E_SIC_408 | Pa_0013 | Valdivia STS 13.2 kV - CT2 Valdivia STS 13.2 | P_100 | 13.2
3461 | Valdivia STS | SIC | STX F | S/E_SIC_408 | Pa_0014 | Valdivia STS 13.2 kV - CTP1 CTP 1 | P_100 | 13.2
3462 | Valdivia STS | SIC | STX F | S/E_SIC_408 | Pa_0015 | Valdivia STS 23 kV - E3 Alimentador Las Animas | P_100 | 23
3463 | Valdivia STS | SIC | STX F | S/E_SIC_408 | Pa_0016 | Valdivia STS 23 kV - ET3 Valdivia STS 023 | P_100 | 23
3464 | Valdivia STS | SIC | STX F | S/E_SIC_408 | Pa_0017 | Valdivia STS 23 kV - ETP | P_100 | 23
3465 | Valdivia STS | SIC | STX F | S/E_SIC_408 | Pa_0003 | Valdivia STS 66 kV - BT1 Valdivia STS 1 066 | P_100 | 66
3466 | Valdivia STS | SIC | STX F | S/E_SIC_408 | Pa_0004 | Valdivia STS 66 kV - BT2 TS01 | P_100 | 66
3467 | Valdivia STS | SIC | STX F | S/E_SIC_408 | Pa_0005 | Valdivia STS 66 kV - BT3 TS02 | P_100 | 66
3468 | Valdivia STS | SIC | STX F | S/E_SIC_408 | Pa_0006 | Valdivia STS 66 kV - BTP | P_100 | 66
3469 | Valdivia STS | SIC | STX F | S/E_SIC_408 | Pa_0018 | Valdivia STS 220 kV - JT4 TS04 | P_100 | 220

## 7.- Eq Compensación
EQUIPOS DE COMPENSACIÓN CALIFICADOS COMO DE SUBTRANSMISIÓN
N° | SS/EE | Sistema Interconectado | Sistema Subtransmisión | Código SS/EE | Código | Equipo | Propietario | Barra | Tensión
1 | Arica | SING | STX A | S/E_SING_13 | Pl_0001 | Arica 13,8 kV - Autotrafo Nº1-Banco Condensador Nº2 | P_164 | Arica 13.8 | 13.8
2 | Arica | SING | STX A | S/E_SING_13 | PI_0002 | Arica 13,8 kV - Autotrafo Nº1-Banco Condensador Nº3 | P_164 | Arica 13.8 | 13.8
3 | Arica | SING | STX A | S/E_SING_13 | PI_0003 | Arica 13,8 kV-BP-Reactor | P_164 | Arica 13.8 | 13.8
4 | Calama | SING | STX A | S/E_SING_15 | Pl_0001 | Calama 23 kV-Banco Condensador Nº1 | P_090 | Calama 023 | 23
5 | Calama | SING | STX A | S/E_SING_15 | PI_0002 | Calama 23 kV-Banco Condensador Nº2 | P_090 | Calama 023 | 23
6 | Cóndores | SING | STX A | S/E_SING_39 | Pl_0001 | Cóndores 13,8 kV-Banco Condensador Nº1 | P_120 | Cóndores 13.8 | 13.8
7 | Cóndores | SING | STX A | S/E_SING_39 | PI_0002 | Cóndores 13,8 kV-Banco Condensador Nº2 | P_120 | Cóndores 13.8 | 13.8
8 | Cóndores | SING | STX A | S/E_SING_39 | PI_0003 | Cóndores 13,8 kV-Reactor | P_120 | Cóndores 13.8 | 13.8
9 | Parinacota | SING | STX A | S/E_SING_83 | Pl_0001 | Parinacota 13,8 kV-Banco Condensador Nº1 | P_120 | Parinacota 13.8 | 13.8
10 | Parinacota | SING | STX A | S/E_SING_83 | PI_0002 | Parinacota 13,8 kV-Banco Condensador Nº2 | P_120 | Parinacota 13.8 | 13.8
11 | Cabildo | SIC | STX B | S/E_SIC_146 | Pl_0001 | Cabildo 23 kV - EBC-1 | P_083 | Pa_0007 | 23
12 | Cabildo | SIC | STX B | S/E_SIC_146 | Pl_0002 | Cabildo 23 kV - EBC-2 | P_083 | Pa_0008 | 23
13 | Cardones | SIC | STX B | S/E_SIC_17 | Pl_0001 | Cardones 13.8 kV - BC S/E CARDONES CE1 13.8 KV 0.3 MVAR | P_032 | CE1 | 13.8
14 | Cardones | SIC | STX B | S/E_SIC_17 | Pl_0002 | Cardones 13.8 kV - BC S/E CARDONES CE2 13.8 KV 0.3 MVAR | P_032 | CE2 | 13.8
15 | Copiapo | SIC | STX B | S/E_SIC_169 | Pl_0001 | Copiapo 13.8 kV - EC-0001 | P_083 | Pa_0006 | 13.8
16 | EL PEÑON | SIC | STX B | S/E_SIC_183 | Pl_0001 | EL PEÑON 23 kV - CCEE1 | P_083 | Pa_0014 | 23
17 | EL PEÑON | SIC | STX B | S/E_SIC_183 | Pl_0002 | EL PEÑON 23 kV - CCEE1 | P_083 | Pa_0015 | 23
18 | Guayacan | SIC | STX B | S/E_SIC_189 | Pl_0001 | Guayacan 13.2 kV - BBCC1 | P_083 | Pa_0013 | 13.2
19 | Guayacan | SIC | STX B | S/E_SIC_189 | Pl_0002 | Guayacan 13.2 kV - BBCC2 | P_083 | Pa_0014 | 13.2
20 | Maitencillo | SIC | STX B | S/E_SIC_41 | Pl_0004 | Maitencillo 13.2 kV - BC S/E MAITENCILLO CE3 13.2 KV 0.3000 MVAR | P_032 | CE3 | 13.2
21 | Maitencillo | SIC | STX B | S/E_SIC_41 | Pl_0005 | Maitencillo 13.2 kV - BC S/E MAITENCILLO CE4 13.2 KV 0.3000 MVAR | P_032 | CE4 | 13.2
22 | Marquesa | SIC | STX B | S/E_SIC_231 | Pl_0001 | Marquesa 23 kV - CCEE1 | P_083 | Pa_0008 | 23
23 | Marquesa | SIC | STX B | S/E_SIC_231 | Pl_0002 | Marquesa 23 kV - CCEE2 | P_083 | Pa_0009 | 23
24 | OVALLE | SIC | STX B | S/E_SIC_239 | Pl_0001 | OVALLE 13.2 kV - EBC2-1 | P_083 | Pa_0010 | 13.2
25 | OVALLE | SIC | STX B | S/E_SIC_239 | Pl_0002 | OVALLE 13.2 kV - EBC2-2 | P_083 | Pa_0011 | 13.2
26 | OVALLE | SIC | STX B | S/E_SIC_239 | Pl_0003 | OVALLE 13.2 kV - EBC2-3 | P_083 | Pa_0012 | 13.2
27 | OVALLE | SIC | STX B | S/E_SIC_239 | Pl_0004 | OVALLE 13.2 kV - EBC1-1 | P_083 | Pa_0014 | 13.2
28 | OVALLE | SIC | STX B | S/E_SIC_239 | Pl_0005 | OVALLE 13.2 kV - EBC1-2 | P_083 | Pa_0015 | 13.2
29 | OVALLE | SIC | STX B | S/E_SIC_239 | Pl_0006 | OVALLE 13.2 kV - EBC1-3 | P_083 | Pa_0016 | 13.2
30 | Plantas | SIC | STX B | S/E_SIC_255 | Pl_0001 | Plantas 13.8 kV - CCEE1 | P_083 | Pa_0012 | 13.8
31 | Plantas | SIC | STX B | S/E_SIC_255 | Pl_0002 | Plantas 13.8 kV - CCEE2 | P_083 | Pa_0013 | 13.8
32 | PUNITAQUI | SIC | STX B | S/E_SIC_261 | Pl_0001 | PUNITAQUI 13.2 kV - CCEE | P_083 | Tap Nihue 066 | 13.2
33 | Salamanca | SIC | STX B | S/E_SIC_275 | Pl_0001 | Salamanca 23 kV - CCEE1 | P_083 | Pa_0014 | 23
34 | Salamanca | SIC | STX B | S/E_SIC_275 | Pl_0002 | Salamanca 23 kV - CCEE1 | P_083 | Pa_0015 | 23
35 | San Joaquin (TRANSNET) | SIC | STX B | S/E_SIC_281 | Pl_0001 | San Joaquin (TRANSNET) 13.8 kV - BBCC1 | P_083 | Pa_0018 | 13.8
36 | San Juan | SIC | STX B | S/E_SIC_282 | Pl_0001 | San Juan 13.2 kV - CCEE1 | P_083 | Pa_0011 | 13.2
37 | San Juan | SIC | STX B | S/E_SIC_282 | Pl_0002 | San Juan 13.2 kV - CCEE2 | P_083 | Pa_0012 | 13.2
38 | Agua Santa | SIC | STX C | S/E_SIC_514 | Pl_0001 | Agua Santa 60 kV - BBC1 | P_113 | Agua Santa 060 | 60
39 | Casablanca | SIC | STX C | S/E_SIC_517 | Pl_0001 | Casablanca 12 kV - CBC1 | P_113 | Casablanca 13.8 | 12
40 | Casablanca | SIC | STX C | S/E_SIC_517 | Pl_0002 | Casablanca 12 kV - CBC2 | P_113 | Casablanca 13.8 | 12
41 | Con Con | SIC | STX C | S/E_SIC_519 | Pl_0001 | Con Con 12 kV - CBC1 | P_113 | Con Con 012 | 12
42 | Con Con | SIC | STX C | S/E_SIC_519 | Pl_0002 | Con Con 12 kV - CBC2 | P_113 | Con Con 012 | 12
43 | La Calera | SIC | STX C | S/E_SIC_522 | Pl_0002 | La Calera 12 kV - CBC1 | P_113 | La Calera 012 | 12
44 | La Calera | SIC | STX C | S/E_SIC_522 | Pl_0001 | La Calera 44 kV - FBC1 | P_113 | La Calera 044 | 44
45 | Las Vegas | SIC | STX C | S/E_SIC_524 | Pl_0001 | Las Vegas 12 kV - CBC1 | P_113 | Las Vegas 13.2 | 12
46 | Miraflores | SIC | STX C | S/E_SIC_525 | Pl_0001 | Miraflores 12 kV - CBC1 | P_113 | Miraflores 012 | 12
47 | Miraflores | SIC | STX C | S/E_SIC_525 | Pl_0002 | Miraflores 12 kV - CBC1 | P_113 | Miraflores 012 | 12
48 | Miraflores | SIC | STX C | S/E_SIC_525 | Pl_0002 | Miraflores 12 kV - CBC2 | P_113 | Miraflores 012 | 12
49 | Placeres | SIC | STX C | S/E_SIC_527 | Pl_0001 | Placeres 12 kV - CBC1 | P_113 | Placeres 13.8 | 12
50 | Placeres | SIC | STX C | S/E_SIC_527 | Pl_0002 | Placeres 12 kV - CBC2 | P_113 | Placeres 13.8 | 12
51 | Playa Ancha | SIC | STX C | S/E_SIC_529 | Pl_0001 | Playa Ancha 12 kV - CBC1 | P_113 | Playa Ancha 012 | 12
52 | Quilpue | SIC | STX C | S/E_SIC_530 | Pl_0001 | Quilpue 12 kV - CBC1 | P_113 | Quilpue 012 | 12
53 | Quintero | SIC | STX C | S/E_SIC_90 | Pl_0001 | Quintero 12 kV - CBC1 | P_113 | Quintero 12 kV | 12
54 | Reñaca | SIC | STX C | S/E_SIC_533 | Pl_0001 | Reñaca 12 kV - CBC1 | P_113 | Reñaca 012 | 12
55 | Reñaca | SIC | STX C | S/E_SIC_533 | Pl_0002 | Reñaca 12 kV - CBC2 | P_113 | Reñaca 012 | 12
56 | San Antonio | SIC | STX C | S/E_SIC_536 | Pl_0001 | San Antonio 12 kV - CBC1 | P_113 | San Antonio 012 | 12
57 | San Antonio | SIC | STX C | S/E_SIC_536 | Pl_0002 | San Antonio 12 kV - CBC2 | P_113 | San Antonio 012 | 12
58 | San Felipe | SIC | STX C | S/E_SIC_537 | Pl_0001 | San Felipe 12 kV - CBC1 | P_113 | San Felipe 012 | 12
59 | San Pedro | SIC | STX C | S/E_SIC_125 | Pl_0001 | San Pedro 12 kV - CBC1 | P_113 | San Pedro 13.2 | 12
60 | San Rafael | SIC | STX C | S/E_SIC_539 | Pl_0001 | San Rafael 12 kV - CBC1 | P_113 | San Rafael 012 | 12
61 | San Rafael | SIC | STX C | S/E_SIC_539 | Pl_0002 | San Rafael 12 kV - CBC2 | P_113 | San Rafael 012 | 12
62 | San Rafael | SIC | STX C | S/E_SIC_539 | Pl_0003 | San Rafael 12 kV - CBC2 | P_113 | San Rafael 012 | 12
63 | San Sebastian | SIC | STX C | S/E_SIC_540 | Pl_0001 | San Sebastian 12 kV - CBC1 | P_113 | San Sebastian 13.2 | 12
64 | Valparaiso | SIC | STX C | S/E_SIC_547 | Pl_0001 | Valparaiso 12 kV - CBC1 | P_113 | Valparaiso 012 | 12
65 | Valparaiso | SIC | STX C | S/E_SIC_547 | Pl_0002 | Valparaiso 12 kV - CBC2 | P_113 | Valparaiso 012 | 12
66 | Valparaiso | SIC | STX C | S/E_SIC_547 | Pl_0001 | Valparaiso 12 kV - CBC1 | P_113 | Valparaiso 012 | 12
67 | Valparaiso | SIC | STX C | S/E_SIC_547 | Pl_0002 | Valparaiso 12 kV - CBC2 | P_113 | Valparaiso 012 | 12
68 | Alonso de Cordova | SIC | STX D | S/E_SIC_415 | Pl_0001 | Alonso de Cordova 12 kV - BC1A | P_111 | Alonso de Cordova 012 | 12
69 | Alonso de Cordova | SIC | STX D | S/E_SIC_415 | Pl_0002 | Alonso de Cordova 12 kV - BC2A | P_111 | Alonso de Cordova 012 | 12
70 | Altamirano | SIC | STX D | S/E_SIC_416 | Pl_0001 | Altamirano 12 kV - BC1A | P_111 | Altamirano 012 | 12
71 | Altamirano | SIC | STX D | S/E_SIC_416 | Pl_0002 | Altamirano 12 kV - BC1B | P_111 | Altamirano 012 | 12
72 | Altamirano | SIC | STX D | S/E_SIC_416 | Pl_0003 | Altamirano 12 kV - BC2A | P_111 | Altamirano 012 | 12
73 | Altamirano | SIC | STX D | S/E_SIC_416 | Pl_0004 | Altamirano 12 kV - BC2B | P_111 | Altamirano 012 | 12
74 | Andes | SIC | STX D | S/E_SIC_417 | Pl_0001 | Andes 12 kV - BC1A | P_111 | Andes 012 | 12
75 | Andes | SIC | STX D | S/E_SIC_417 | Pl_0002 | Andes 12 kV - BC1B | P_111 | Andes 012 | 12
76 | Andes | SIC | STX D | S/E_SIC_417 | Pl_0003 | Andes 12 kV - BC2A | P_111 | Andes 012 | 12
77 | Andes | SIC | STX D | S/E_SIC_417 | Pl_0004 | Andes 12 kV - BC2B | P_111 | Andes 012 | 12
78 | Apoquindo | SIC | STX D | S/E_SIC_418 | Pl_0001 | Apoquindo 12 kV - BC1A | P_111 | Apoquindo 012 | 12
79 | Apoquindo | SIC | STX D | S/E_SIC_418 | Pl_0002 | Apoquindo 12 kV - BC1B | P_111 | Apoquindo 012 | 12
80 | Apoquindo | SIC | STX D | S/E_SIC_418 | Pl_0003 | Apoquindo 12 kV - BC2A | P_111 | Apoquindo 012 | 12
81 | Brasil | SIC | STX D | S/E_SIC_421 | Pl_0001 | Brasil 12 kV - BC1A | P_111 | Brasil 012 | 12
82 | Brasil | SIC | STX D | S/E_SIC_421 | Pl_0002 | Brasil 12 kV - BC2A | P_111 | Brasil 012 | 12
83 | Buin | SIC | STX D | S/E_SIC_422 | Pl_0001 | Buin 110 kV - BC1A | P_111 | Buin 110 | 110
84 | Buin | SIC | STX D | S/E_SIC_422 | Pl_0002 | Buin 110 kV - BC1B | P_111 | Buin 110 | 110
85 | Carrascal | SIC | STX D | S/E_SIC_424 | Pl_0001 | Carrascal 12 kV - BC1A | P_111 | Carrascal 012 | 12
86 | Carrascal | SIC | STX D | S/E_SIC_424 | Pl_0002 | Carrascal 12 kV - BC2A | P_111 | Carrascal 012 | 12
87 | Chacabuco | SIC | STX D | S/E_SIC_426 | Pl_0003 | Chacabuco 12 kV - BC1A | P_111 | Chacabuco 012 | 12
88 | Chacabuco | SIC | STX D | S/E_SIC_426 | Pl_0001 | Chacabuco 23 kV - BC2A | P_111 | Chacabuco 023 | 23
89 | Chacabuco | SIC | STX D | S/E_SIC_426 | Pl_0002 | Chacabuco 23 kV - BC2B | P_111 | Chacabuco 023 | 23
90 | Chena | SIC | STX D | S/E_SIC_427 | Pl_0001 | Chena 110 kV - BC1A | P_111 | Chena 110 | 110
91 | Chena | SIC | STX D | S/E_SIC_427 | Pl_0002 | Chena 110 kV - BC1B | P_111 | Chena 110 | 110
92 | Club Hipico | SIC | STX D | S/E_SIC_428 | Pl_0001 | Club Hipico 12 kV - BC1A | P_111 | Club Hipico 012 | 12
93 | Club Hipico | SIC | STX D | S/E_SIC_428 | Pl_0002 | Club Hipico 12 kV - BC2A | P_111 | Club Hipico 012 | 12
94 | COSTANERA | SIC | STX D | S/E_SIC_81 | Pl_0002 | COSTANERA 12 kV - 0002 | P_052 | COSTANERA 012 | 12
95 | El Salto | SIC | STX D | S/E_SIC_431 | Pl_0001 | El Salto 110 kV - BC1A | P_111 | El Salto 110 | 110
96 | El Salto | SIC | STX D | S/E_SIC_431 | Pl_0002 | El Salto 110 kV - BC1B | P_111 | El Salto 110 | 110
97 | La Cisterna | SIC | STX D | S/E_SIC_433 | Pl_0001 | La Cisterna 12 kV - BC3A | P_111 | La Cisterna 012 | 12
98 | La Cisterna | SIC | STX D | S/E_SIC_433 | Pl_0002 | La Cisterna 12 kV - BC1A | P_111 | La Cisterna 012 | 12
99 | La Reina | SIC | STX D | S/E_SIC_436 | Pl_0001 | La Reina 12 kV - BC3A | P_111 | La Reina 012 | 12
100 | La Reina | SIC | STX D | S/E_SIC_436 | Pl_0002 | La Reina 12 kV - BC2A | P_111 | La Reina 012 | 12
101 | La Reina | SIC | STX D | S/E_SIC_436 | Pl_0003 | La Reina 12 kV - BC4A | P_111 | La Reina 012 | 12
102 | Lo Boza | SIC | STX D | S/E_SIC_440 | Pl_0001 | Lo Boza 12 kV - BC1A | P_111 | Lo Boza 012 | 12
103 | Lo Boza | SIC | STX D | S/E_SIC_440 | Pl_0002 | Lo Boza 12 kV - BC2A | P_111 | Lo Boza 012 | 12
104 | Lo Boza | SIC | STX D | S/E_SIC_440 | Pl_0003 | Lo Boza 12 kV - BC4A | P_111 | Lo Boza 012 | 12
105 | Lo Valledor | SIC | STX D | S/E_SIC_443 | Pl_0001 | Lo Valledor 12 kV - BC3A | P_111 | Lo Valledor 012 | 12
106 | Lo Valledor | SIC | STX D | S/E_SIC_443 | Pl_0002 | Lo Valledor 12 kV - BC1A | P_111 | Lo Valledor 012 | 12
107 | Lo Valledor | SIC | STX D | S/E_SIC_443 | Pl_0003 | Lo Valledor 12 kV - BC1B | P_111 | Lo Valledor 012 | 12
108 | Lord Cochrane | SIC | STX D | S/E_SIC_01 | Pl_0001 | Lord Cochrane 12 kV - BC1A | P_111 | Lord Cochrane 12 kV | 12
109 | Lord Cochrane | SIC | STX D | S/E_SIC_01 | Pl_0002 | Lord Cochrane 12 kV - BC2A | P_111 | Lord Cochrane 12 kV | 12
110 | Macul | SIC | STX D | S/E_SIC_448 | Pl_0001 | Macul 12 kV - BC4A | P_111 | Macul 012 | 12
111 | Macul | SIC | STX D | S/E_SIC_448 | Pl_0002 | Macul 12 kV - BC3A | P_111 | Macul 012 | 12
112 | Maipu | SIC | STX D | S/E_SIC_449 | Pl_0001 | Maipu 12 kV - BC1A | P_111 | Maipu 012 | 12
113 | Maipu | SIC | STX D | S/E_SIC_449 | Pl_0002 | Maipu 12 kV - BC2A | P_111 | Maipu 012 | 12
114 | Maipu | SIC | STX D | S/E_SIC_449 | Pl_0003 | Maipu 12 kV - BC3A | P_111 | Maipu 012 | 12
115 | Mariscal | SIC | STX D | S/E_SIC_230 | Pl_0001 | Mariscal 12 kV - CBC1 | P_083 | Pa_0007 | 12
116 | Mariscal | SIC | STX D | S/E_SIC_230 | Pl_0002 | Mariscal 23 kV - EBC2 | P_083 | Pa_0006 | 23
117 | Ochagavia | SIC | STX D | S/E_SIC_452 | Pl_0001 | Ochagavia 12 kV - BC1A | P_111 | Ochagavia 012 | 12
118 | Pajaritos | SIC | STX D | S/E_SIC_453 | Pl_0001 | Pajaritos 12 kV - BC1A | P_111 | Pajaritos 012 | 12
119 | Pajaritos | SIC | STX D | S/E_SIC_453 | Pl_0002 | Pajaritos 12 kV - BC1B | P_111 | Pajaritos 012 | 12
120 | Pajaritos | SIC | STX D | S/E_SIC_453 | Pl_0003 | Pajaritos 12 kV - BC2A | P_111 | Pajaritos 012 | 12
121 | PUENTE ALTO | SIC | STX D | S/E_SIC_82 | Pl_0001 | PUENTE ALTO 12 kV - 0001 | P_052 | PUENTE ALTO 012 | 12
122 | Punta de Peuco | SIC | STX D | S/E_SIC_644 | Pl_0001 | Punta de Peuco 110 kV - Banco Condensadores | P_079 | Punta de Peuco 110 | 110
123 | Quilicura | SIC | STX D | S/E_SIC_457 | Pl_0002 | Quilicura 12 kV - BC3B | P_111 | Quilicura 012 | 12
124 | Quilicura | SIC | STX D | S/E_SIC_457 | Pl_0003 | Quilicura 12 kV - BC3A | P_111 | Quilicura 012 | 12
125 | Quilicura | SIC | STX D | S/E_SIC_457 | Pl_0001 | Quilicura 23 kV - BC1A | P_111 | Quilicura 012 | 23
126 | Recoleta | SIC | STX D | S/E_SIC_458 | Pl_0001 | Recoleta 12 kV - BC4A | P_111 | Recoleta 012 | 12
127 | San Bernardo | SIC | STX D | S/E_SIC_460 | Pl_0001 | San Bernardo 12 kV - BC2A | P_111 | San Bernardo 012 | 12
128 | San Cristobal | SIC | STX D | S/E_SIC_461 | Pl_0001 | San Cristobal 12 kV - BC1A | P_111 | San Cristobal 012 | 12
129 | San Cristobal | SIC | STX D | S/E_SIC_461 | Pl_0002 | San Cristobal 12 kV - BC1B | P_111 | San Cristobal 012 | 12
130 | San Cristobal | SIC | STX D | S/E_SIC_461 | Pl_0003 | San Cristobal 12 kV - BC2A | P_111 | San Cristobal 012 | 12
131 | San Cristobal | SIC | STX D | S/E_SIC_461 | Pl_0004 | San Cristobal 12 kV - BC2B | P_111 | San Cristobal 012 | 12
132 | San Cristobal | SIC | STX D | S/E_SIC_461 | Pl_0005 | San Cristobal 12 kV - BC3A | P_111 | San Cristobal 012 | 12
133 | San Joaquin | SIC | STX D | S/E_SIC_462 | Pl_0001 | San Joaquin 12 kV - BC1A | P_111 | San Joaquin 012 | 12
134 | San Joaquin | SIC | STX D | S/E_SIC_462 | Pl_0002 | San Joaquin 12 kV - BC2A | P_111 | San Joaquin 012 | 12
135 | San Joaquin | SIC | STX D | S/E_SIC_462 | Pl_0003 | San Joaquin 12 kV - BC3A | P_111 | San Joaquin 012 | 12
136 | San Joaquin | SIC | STX D | S/E_SIC_462 | Pl_0004 | San Joaquin 12 kV - BC4A | P_111 | San Joaquin 012 | 12
137 | San Jose | SIC | STX D | S/E_SIC_463 | Pl_0001 | San Jose 12 kV - BC4A | P_111 | San Jose 012 | 12
138 | San Pablo | SIC | STX D | S/E_SIC_464 | Pl_0001 | San Pablo 23 kV - BC2A | P_111 | San Pablo 023 | 23
139 | San Pablo | SIC | STX D | S/E_SIC_464 | Pl_0002 | San Pablo 23 kV - BC1A | P_111 | San Pablo 023 | 23
140 | Santa Elena | SIC | STX D | S/E_SIC_465 | Pl_0001 | Santa Elena 12 kV - BC2A | P_111 | Santa Elena 012 | 12
141 | Santa Elena | SIC | STX D | S/E_SIC_465 | Pl_0002 | Santa Elena 12 kV - BC4A | P_111 | Santa Elena 012 | 12
142 | Santa Marta | SIC | STX D | S/E_SIC_466 | Pl_0001 | Santa Marta 12 kV - BC1A | P_111 | Santa Marta 012 | 12
143 | Santa Raquel | SIC | STX D | S/E_SIC_467 | Pl_0001 | Santa Raquel 12 kV - BC2A | P_111 | Santa Raquel 012 | 12
144 | Vitacura | SIC | STX D | S/E_SIC_511 | Pl_0001 | Vitacura 12 kV - BC1A | P_111 | Vitacura 012 | 12
145 | Vitacura | SIC | STX D | S/E_SIC_511 | Pl_0002 | Vitacura 12 kV - BC3A | P_111 | Vitacura 012 | 12
146 | Vitacura | SIC | STX D | S/E_SIC_511 | Pl_0003 | Vitacura 12 kV - BC4A | P_111 | Vitacura 012 | 12
147 | ALAMEDA | SIC | STX E | S/E_SIC_135 | Pl_0001 | ALAMEDA 15 kV - CCEE1 | P_083 | Pa_0016 | 15
148 | ALAMEDA | SIC | STX E | S/E_SIC_135 | Pl_0002 | ALAMEDA 15 kV - CCEE2 | P_083 | Pa_0017 | 15
149 | Alto Melipilla | SIC | STX E | S/E_SIC_515 | Pl_0001 | Alto Melipilla 13.2 kV - BCC1 | P_113 | Alto Melipilla 110 | 13.2
150 | Alto Melipilla | SIC | STX E | S/E_SIC_515 | Pl_0002 | Alto Melipilla 13.2 kV - BCC2 | P_113 | Alto Melipilla 110 | 13.2
151 | Alto Melipilla | SIC | STX E | S/E_SIC_515 | Pl_0003 | Alto Melipilla 13.2 kV - BCC3 | P_113 | Alto Melipilla 110 | 13.2
152 | Alto Melipilla | SIC | STX E | S/E_SIC_515 | Pl_0004 | Alto Melipilla 13.2 kV - BCC4 | P_113 | Alto Melipilla 110 | 13.2
153 | Angol | SIC | STX E | S/E_SIC_142 | Pl_0001 | Angol 13.2 kV - CCEE | P_083 | Pa_0008 | 13.2
154 | Arenas Blancas | SIC | STX E | S/E_SIC_143 | Pl_0001 | Arenas Blancas 15 kV - CCEE1 | P_083 | Pa_0009 | 15
155 | Arenas Blancas | SIC | STX E | S/E_SIC_143 | Pl_0002 | Arenas Blancas 15 kV - CCEE2 | P_083 | Pa_0010 | 15
156 | BUIN (TRANSNET) | SIC | STX E | S/E_SIC_145 | Pl_0001 | BUIN (TRANSNET) 15 kV - CCEE1 | P_083 | Pa_0015 | 15
157 | BUIN (TRANSNET) | SIC | STX E | S/E_SIC_145 | Pl_0002 | BUIN (TRANSNET) 15 kV - CCEE2 | P_083 | Pa_0016 | 15
158 | CACHAPOAL | SIC | STX E | S/E_SIC_147 | Pl_0001 | CACHAPOAL 15 kV - CCEE1 | P_083 | Pa_0020 | 15
159 | CACHAPOAL | SIC | STX E | S/E_SIC_147 | Pl_0002 | CACHAPOAL 15 kV - CCEE2 | P_083 | Pa_0021 | 15
160 | Charrua | SIC | STX E | S/E_SIC_22 | Pl_0004 | Charrúa 13.2 kV – BC S/E Charrúa CE3 13.2 kV 30 MVAr | P_032 | Charrúa 13.8 | 13.8
161 | Charrua | SIC | STX E | S/E_SIC_22 | Pl_0005 | Charrúa 13.2 kV – BC S/E Charrúa CE3 13.2 kV 30 MVAr | P_032 | Charrúa 13.8 | 13.8
162 | Charrua | SIC | STX E | S/E_SIC_22 | Pl_0002 | Charrua 154 kV - BC S/E CHARRÚA ACE1 154 KV 0.220 MVAR | P_032 | Charrúa 154 | 154
163 | Chiguayante | SIC | STX E | S/E_SIC_155 | Pl_0001 | Chiguayante 15 kV - CCEE1 | P_083 | Pa_0013 | 15
164 | Chiguayante | SIC | STX E | S/E_SIC_155 | Pl_0002 | Chiguayante 15 kV - CCEE2 | P_083 | Pa_0014 | 15
165 | CHILLAN | SIC | STX E | S/E_SIC_156 | Pl_0001 | CHILLAN 15 kV - CCEE2 | P_083 | Pa_0016 | 15
166 | CHILLAN | SIC | STX E | S/E_SIC_156 | Pl_0002 | CHILLAN 66 kV - CCEE1 | P_083 | Pa_0017 | 66
167 | Chivilcan | SIC | STX E | S/E_SIC_158 | Pl_0001 | Chivilcan 15 kV - CCEE1 | P_083 | Pa_0007 | 15
168 | Chivilcan | SIC | STX E | S/E_SIC_158 | Pl_0002 | Chivilcan 15 kV - CCEE2 | P_083 | Pa_0008 | 15
169 | Cholguan STS | SIC | STX E | S/E_SIC_383 | Pl_0001 | Cholguan STS 5 kV - RE S/E CHOLGUAN T1 5KV 2KVAR | P_100 | TS01 | 5
170 | Cholguan STS | SIC | STX E | S/E_SIC_383 | Pl_0002 | Cholguan STS 13.2 kV - BC S/E CHOLGUÁN (STS) CCE1 13.2 KV 0.1 MVAR | P_100 | Cholguan STS 13.2 | 13.2
171 | Cholguan STS | SIC | STX E | S/E_SIC_383 | Pl_0003 | Cholguan STS 13.2 kV - BC S/E CHOLGUÁN (STS) CCE2 13.2 KV 0.1 MVAR | P_100 | Cholguan STS 13.8 | 13.2
172 | COLCHAGUA | SIC | STX E | S/E_SIC_163 | Pl_0001 | COLCHAGUA 15 kV - CCEE1 | P_083 | Pa_0012 | 15
173 | COLCHAGUA | SIC | STX E | S/E_SIC_163 | Pl_0002 | COLCHAGUA 15 kV - CCEE2 | P_083 | Pa_0013 | 15
174 | Colo Colo | SIC | STX E | S/E_SIC_166 | Pl_0001 | Colo Colo 15 kV - CCEE1 | P_083 | Pa_0018 | 15
175 | Colo Colo | SIC | STX E | S/E_SIC_166 | Pl_0002 | Colo Colo 15 kV - CCEE2 | P_083 | Pa_0019 | 15
176 | Concepcion | SIC | STX E | S/E_SIC_25 | Pl_0001 | Concepción 13.2 kV - BC S/E CONCEPCIÓN CE1 13.2 KV 0.288 MVAR | P_032 | CE1 | 13.2
177 | Concepcion | SIC | STX E | S/E_SIC_25 | Pl_0001 | Concepción 13.2 kV - CCEE1 | P_083 | Pa_0014 | 13.2
178 | Concepcion | SIC | STX E | S/E_SIC_25 | Pl_0002 | Concepción 13.2 kV - CCEE2 | P_083 | Pa_0015 | 13.2
179 | Concepcion | SIC | STX E | S/E_SIC_25 | Pl_0003 | Concepción 13.2 kV - CCEE3 | P_083 | Pa_0016 | 13.2
180 | Concepcion | SIC | STX E | S/E_SIC_25 | Pl_0004 | Concepción 13.2 kV - CCEE4 | P_083 | Pa_0017 | 13.2
181 | Concepcion | SIC | STX E | S/E_SIC_25 | Pl_0005 | Concepción 13.2 kV - CCEE5 | P_083 | Pa_0018 | 13.2
182 | Concepcion | SIC | STX E | S/E_SIC_25 | Pl_0006 | Concepción 13.2 kV - CCEE6 | P_083 | Pa_0019 | 13.2
183 | Constitucion | SIC | STX E | S/E_SIC_168 | Pl_0001 | Constitucion 23 kV - ECE | P_083 | Pa_0006 | 23
184 | Coronel | SIC | STX E | S/E_SIC_170 | Pl_0001 | Coronel 66 kV - CCEE | P_083 | Pa_0016 | 66
185 | Curanilahue | SIC | STX E | S/E_SIC_172 | Pl_0002 | Curanilahue 13.2 kV - CCEE2 | P_083 | Pa_0012 | 13.2
186 | Curanilahue | SIC | STX E | S/E_SIC_172 | Pl_0001 | Curanilahue 23 kV - CCEE1 | P_083 | Pa_0011 | 23
187 | CURICO | SIC | STX E | S/E_SIC_08 | Pl_0001 | CURICO 13.2 kV - CCEE1 | P_083 | Pa_0015 | 13.2
188 | CURICO | SIC | STX E | S/E_SIC_08 | Pl_0002 | CURICO 13.2 kV - CCEE2 | P_083 | Pa_0016 | 13.2
189 | Ejercito | SIC | STX E | S/E_SIC_175 | Pl_0001 | Ejercito 15 kV - CCEE1 | P_083 | Pa_0015 | 15
190 | Ejercito | SIC | STX E | S/E_SIC_175 | Pl_0002 | Ejercito 15 kV - CCEE2 | P_083 | Pa_0016 | 15
191 | Escuadron | SIC | STX E | S/E_SIC_186 | Pl_0001 | Escuadron 15 kV - CCEE1 | P_083 | Pa_0010 | 15
192 | Escuadron | SIC | STX E | S/E_SIC_186 | Pl_0002 | Escuadron 15 kV - CCEE2 | P_083 | Pa_0011 | 15
193 | FATIMA | SIC | STX E | S/E_SIC_187 | Pl_0001 | FATIMA 15 kV - CCEE2 | P_083 | Pa_0012 | 15
194 | FATIMA | SIC | STX E | S/E_SIC_187 | Pl_0002 | FATIMA 15 kV - CCEE2 | P_083 | Pa_0013 | 15
195 | Imperial | SIC | STX E | S/E_SIC_561 | Pl_0001 | Imperial 23 kV - BC S/E IMPERIAL ECE1 23 KV 0.1 MVAR | P_123 | Imperial 023 | 23
196 | ISLA DE MAIPO | SIC | STX E | S/E_SIC_197 | Pl_0001 | ISLA DE MAIPO 12 kV - CCEE1 | P_083 | Pa_0016 | 12
197 | ISLA DE MAIPO | SIC | STX E | S/E_SIC_197 | Pl_0002 | ISLA DE MAIPO 12 kV - CCEE2 | P_083 | Pa_0017 | 12
198 | Itahue | SIC | STX E | S/E_SIC_34 | Pl_0001 | Itahue 13.2 kV - BC S/E ITAHUE CE1 13.2 KV 0.334 MVAR | P_032 | CE1 | 13.2
199 | Itahue | SIC | STX E | S/E_SIC_34 | Pl_0002 | Itahue 13.2 kV - BC S/E ITAHUE CE2 13.2 KV 0.334 MVAR | P_032 | CE2 | 13.2
200 | Itahue | SIC | STX E | S/E_SIC_34 | Pl_0003 | Itahue 13.2 kV - BC S/E ITAHUE CE3 13.2 KV 0.334 MVAR | P_032 | CE3 | 13.2
201 | Itahue | SIC | STX E | S/E_SIC_34 | Pl_0004 | Itahue 13.2 kV - BC S/E ITAHUE CE4 13.2 KV 0.334 MVAR | P_032 | CE4 | 13.2
202 | LAS ARAÑAS | SIC | STX E | S/E_SIC_203 | Pl_0001 | LAS ARAÑAS 66 kV - CCEE1 | P_083 | Pa_0014 | 66
203 | LAS ARAÑAS | SIC | STX E | S/E_SIC_203 | Pl_0002 | LAS ARAÑAS 66 kV - CCEE2 | P_083 | Pa_0004 | 66
204 | LAS ARAÑAS | SIC | STX E | S/E_SIC_203 | Pl_0003 | LAS ARAÑAS 66 kV - CCEE3 | P_083 | Pa_0006 | 66
205 | LAS ARAÑAS | SIC | STX E | S/E_SIC_203 | Pl_0004 | LAS ARAÑAS 66 kV - CCEE4 | P_083 | Pa_0007 | 66
206 | LAS ARAÑAS | SIC | STX E | S/E_SIC_203 | Pl_0005 | LAS ARAÑAS 66 kV - CCEE1 | P_083 | Pa_0011 | 66
207 | LAS ARAÑAS | SIC | STX E | S/E_SIC_203 | Pl_0006 | LAS ARAÑAS 66 kV - CCEE2 | P_083 | Pa_0012 | 66
208 | LAS ARAÑAS | SIC | STX E | S/E_SIC_203 | Pl_0007 | LAS ARAÑAS 66 kV - CCEE3 | P_083 | Pa_0014 | 66
209 | LAS ARAÑAS | SIC | STX E | S/E_SIC_203 | Pl_0008 | LAS ARAÑAS 66 kV - CCEE4 | P_083 | Pa_0015 | 66
210 | LAS CABRAS | SIC | STX E | S/E_SIC_204 | Pl_0001 | LAS CABRAS 15 kV - CCEE1 | P_083 | Pa_0006 | 15
211 | Latorre | SIC | STX E | S/E_SIC_207 | Pl_0001 | Latorre 15 kV - CCEE1 | P_083 | Pa_0012 | 15
212 | Latorre | SIC | STX E | S/E_SIC_207 | Pl_0002 | Latorre 15 kV - CCEE2 | P_083 | Pa_0013 | 15
213 | Lebu | SIC | STX E | S/E_SIC_209 | Pl_0001 | Lebu 13.2 kV - CCEE | P_083 | Tap Nihue 066 | 13.2
214 | Linares Norte | SIC | STX E | S/E_SIC_554 | EC_0001 | BC1 | P_119 | TS01 | 13.2
215 | Linares Norte | SIC | STX E | S/E_SIC_554 | EC_0002 | BC2 | P_119 | TS02 | 13.2
216 | Linares Norte | SIC | STX E | S/E_SIC_554 | EC_0003 | BC3 | P_119 | TS02 | 13.2
217 | Lirquen | SIC | STX E | S/E_SIC_214 | Pl_0001 | Lirquen 15 kV - CCEE | P_083 | Pa_0008 | 15
218 | LO MIRANDA | SIC | STX E | S/E_SIC_215 | Pl_0001 | LO MIRANDA 15 kV - CCEE1 | P_083 | Pa_0011 | 15
219 | LO MIRANDA | SIC | STX E | S/E_SIC_215 | Pl_0002 | LO MIRANDA 15 kV - CCEE2 | P_083 | Pa_0012 | 15
220 | Loma Colorada | SIC | STX E | S/E_SIC_216 | Pl_0001 | Loma Colorada 15 kV - CCEE1 | P_083 | Pa_0009 | 15
221 | Loncoche | SIC | STX E | S/E_SIC_217 | Pl_0001 | Loncoche 23 kV - CCEE1 | P_083 | Pa_0010 | 23
222 | Loncoche | SIC | STX E | S/E_SIC_217 | Pl_0002 | Loncoche 23 kV - CCEE2 | P_083 | Pa_0011 | 23
223 | Longavi | SIC | STX E | S/E_SIC_551 | EC_0001 | Longavi 13.2 kV - BC1 | P_117 | Longavi 13,2 kV | 13.2
224 | Los Angeles | SIC | STX E | S/E_SIC_219 | Pl_0001 | Los Angeles 13.2 kV - CCEE | P_083 | Pa_0011 | 13.2
225 | Los Angeles | SIC | STX E | S/E_SIC_219 | Pl_0002 | Los Angeles 13.2 kV - CCEE2 | P_083 | Pa_0023 | 13.2
226 | MACHALI | SIC | STX E | S/E_SIC_222 | Pl_0001 | MACHALI 15 kV - CCEE1 | P_083 | Pa_0007 | 15
227 | MACHALI | SIC | STX E | S/E_SIC_222 | Pl_0001 | MACHALI 15 kV - CCEE2 | P_083 | Pa_0008 | 15
228 | Manso de Velasco | SIC | STX E | S/E_SIC_226 | Pl_0001 | Manso de Velasco 15 kV - CCEE1 | P_083 | Tap Nihue 066 | 15
229 | MAULE | SIC | STX E | S/E_SIC_232 | Pl_0001 | MAULE 15 kV - CCEE1 | P_083 | Pa_0012 | 15
230 | MAULE | SIC | STX E | S/E_SIC_232 | Pl_0002 | MAULE 15 kV - CCEE2 | P_083 | Pa_0013 | 15
231 | MAULE | SIC | STX E | S/E_SIC_232 | Pl_0003 | MAULE 15 kV - CCEE3 | P_083 | Pa_0014 | 15
232 | MOLINA | SIC | STX E | S/E_SIC_234 | Pl_0001 | MOLINA 13.2 kV - CCEE1 | P_083 | Pa_0012 | 13.2
233 | Padre Las Casas | SIC | STX E | S/E_SIC_240 | Pl_0001 | Padre Las Casas 15 kV - CCEE1 | P_083 | Pa_0006 | 15
234 | Panimavida | SIC | STX E | S/E_SIC_555 | EC_0001 | Panimavida 13.2 kV - BC1 | P_119 | TS01 | 13.2
235 | Panimavida | SIC | STX E | S/E_SIC_555 | EC_0002 | Panimavida 13.2 kV - BC2 | P_119 | TS02 | 13.2
236 | Parral | SIC | STX E | S/E_SIC_245 | Pl_0001 | Parral 13.8 kV - CCEE1 | P_083 | Pa_0013 | 13.8
237 | Perales | SIC | STX E | S/E_SIC_249 | Pl_0001 | Perales 15 kV - CCEE1 | P_083 | Pa_0007 | 15
238 | Perales | SIC | STX E | S/E_SIC_249 | Pl_0002 | Perales 15 kV - CCEE2 | P_083 | Pa_0008 | 15
239 | PORTEZUELO | SIC | STX E | S/E_SIC_256 | Pl_0001 | PORTEZUELO 15 kV - CCEE1 | P_083 | El Peumo 066 | 15
240 | PORTEZUELO | SIC | STX E | S/E_SIC_256 | Pl_0002 | PORTEZUELO 15 kV - CCEE2 | P_083 | Tap Nihue 066 | 15
241 | PORTEZUELO | SIC | STX E | S/E_SIC_256 | Pl_0003 | PORTEZUELO 15 kV - CCEE3 | P_083 | Pa_0007 | 15
242 | PORTEZUELO | SIC | STX E | S/E_SIC_256 | Pl_0004 | PORTEZUELO 15 kV - CCEE4 | P_083 | Pa_0008 | 15
243 | Pucon | SIC | STX E | S/E_SIC_258 | Pl_0001 | Pucon 23 kV - CCEE1 | P_083 | Pa_0012 | 23
244 | Pumahue | SIC | STX E | S/E_SIC_260 | Pl_0001 | Pumahue 15 kV - CCEE1 | P_083 | Pa_0006 | 15
245 | Pumahue | SIC | STX E | S/E_SIC_260 | Pl_0002 | Pumahue 15 kV - CCEE2 | P_083 | Pa_0007 | 15
246 | Quilmo | SIC | STX E | S/E_SIC_77 | Pl_0001 | Quilmo 33 kV - | P_051 | TS01 | 33
247 | RANCAGUA | SIC | STX E | S/E_SIC_50 | Pl_0001 | RANCAGUA 13.2 kV - CCEE1 | P_083 | Pa_0006 | 13.2
248 | RANCAGUA | SIC | STX E | S/E_SIC_50 | Pl_0002 | RANCAGUA 13.2 kV - CCEE2 | P_083 | Pa_0007 | 13.2
249 | RANCAGUA | SIC | STX E | S/E_SIC_50 | Pl_0003 | RANCAGUA 13.2 kV - CCEE3 | P_083 | Pa_0008 | 13.2
250 | RAUQUÉN | SIC | STX E | S/E_SIC_270 | Pl_0001 | RAUQUÉN 13.2 kV - CCEE1 | P_083 | Pa_0012 | 13.2
251 | RAUQUÉN | SIC | STX E | S/E_SIC_270 | Pl_0002 | RAUQUÉN 13.2 kV - CCEE2 | P_083 | Pa_0013 | 13.2
252 | Recinto | SIC | STX E | S/E_SIC_78 | Pl_0003 | Recinto 33 kV - | P_051 | TS01 | 33
253 | RENGO | SIC | STX E | S/E_SIC_272 | Pl_0001 | RENGO 15 kV - CE1-1 | P_083 | Pa_0007 | 15
254 | San Francisco de Mostazal | SIC | STX E | S/E_SIC_279 | Pl_0001 | San Francisco de Mostazal 15 kV - CCEE1 | P_083 | Pa_0015 | 15
255 | San Francisco de Mostazal | SIC | STX E | S/E_SIC_279 | Pl_0002 | San Francisco de Mostazal 15 kV - CCEE2 | P_083 | Pa_0016 | 15
256 | San Gregorio | SIC | STX E | S/E_SIC_552 | EC_0001 | San Gregorio 13.2 kV - BC1 | P_117 | TS01 | 13.2
257 | San Pedro CGET | SIC | STX E | S/E_SIC_284 | Pl_0001 | San Pedro CGET 15 kV - CCEE1 | P_083 | Pa_0006 | 15
258 | San Vicente | SIC | STX E | S/E_SIC_53 | Pl_0002 | San Vicente 13.2 kV - BC S/E SAN VICENTE CE2-A 13.2 KV 0.334 MVAR | P_032 | CE2-A | 13.2
259 | San Vicente | SIC | STX E | S/E_SIC_53 | Pl_0003 | San Vicente 13.2 kV - BC S/E SAN VICENTE CE3-B 13.2 KV 0.334 MVAR | P_032 | CE3-B | 13.2
260 | San Vicente | SIC | STX E | S/E_SIC_53 | Pl_0001 | San Vicente 154 kV - BC S/E SAN VICENTE ACE1 154 KV 0.133 MVAR | P_032 | ACE1 | 154
261 | SAN VICENTE TT | SIC | STX E | S/E_SIC_286 | Pl_0001 | SAN VICENTE TT 15 kV - CCEE1 | P_083 | Pa_0015 | 15
262 | SAN VICENTE TT | SIC | STX E | S/E_SIC_286 | Pl_0002 | SAN VICENTE TT 15 kV - CCEE2 | P_083 | Pa_0016 | 15
263 | Santa Elisa | SIC | STX E | S/E_SIC_79 | Pl_0002 | Santa Elisa 33 kV - | P_051 | TS01 | 33
264 | SANTA ELVIRA | SIC | STX E | S/E_SIC_287 | Pl_0001 | SANTA ELVIRA 15 kV - CCEE1 | P_083 | Pa_0013 | 15
265 | SANTA ELVIRA | SIC | STX E | S/E_SIC_287 | Pl_0002 | SANTA ELVIRA 15 kV - CCEE2 | P_083 | Pa_0014 | 15
266 | TALCA | SIC | STX E | S/E_SIC_289 | Pl_0001 | TALCA 15 kV - CCEE1 | P_083 | Pa_0014 | 15
267 | TALCA | SIC | STX E | S/E_SIC_289 | Pl_0002 | TALCA 15 kV - CCEE2 | P_083 | Pa_0021 | 15
268 | TENO | SIC | STX E | S/E_SIC_324 | Pl_0001 | TENO 15 kV - CCEE1 | P_083 | Pa_0023 | 15
269 | TENO | SIC | STX E | S/E_SIC_324 | Pl_0002 | TENO 15 kV - CCEE2 | P_083 | Pa_0024 | 15
270 | Tres Esquinas | SIC | STX E | S/E_SIC_641 | Pl_0004 | Tres Esquinas 13.8 kV - | P_051 | TS01 | 13.8
271 | Tumbes | SIC | STX E | S/E_SIC_329 | Pl_0001 | Tumbes 15 kV - CCEE | P_083 | Rapel 066 | 15
272 | TUNICHE | SIC | STX E | S/E_SIC_330 | Pl_0001 | TUNICHE 15 kV - CCEE2 | P_083 | Pa_0007 | 15
273 | Victoria | SIC | STX E | S/E_SIC_331 | Pl_0001 | Victoria 13.2 kV - CCEE | P_083 | El Peumo 066 | 13.2
274 | Villarrica | SIC | STX E | S/E_SIC_335 | Pl_0001 | Villarrica 23 kV - CCEE1 | P_083 | Tap Nihue 066 | 23
275 | Villarrica | SIC | STX E | S/E_SIC_335 | Pl_0002 | Villarrica 23 kV - CCEE2 | P_083 | Pa_0006 | 23
276 | Ancud | SIC | STX F | S/E_SIC_377 | Pl_0001 | Ancud 23 kV - BC S/E ANCUD ECE1 23 KV 0.2 MVAR | P_100 | Ancud 023 | 23
277 | Chonchi | SIC | STX F | S/E_SIC_384 | Pl_0001 | Chonchi 23 kV - BC S/E CHONCHI ECE1 23 KV 0.1 MVAR | P_100 | Chonchi 023 | 23
278 | La Union | SIC | STX F | S/E_SIC_391 | Pl_0001 | La Union 13.2 kV - BC S/E LA UNIÓN CCE1 13.2 KV 0.16 MVAR | P_100 | La Union 13.2 | 13.2
279 | La Union | SIC | STX F | S/E_SIC_391 | Pl_0002 | La Union 13.2 kV - BC S/E LA UNIÓN CCE2 13.2 KV 0.16 MVAR | P_100 | La Union 13.2 | 13.2
280 | La Union | SIC | STX F | S/E_SIC_391 | Pl_0003 | La Union 13.2 kV - BC S/E LA UNIÓN ECE1 13.2 KV 0.24 MVAR | P_100 | La Union 13.2 | 13.2
281 | La Union | SIC | STX F | S/E_SIC_391 | Pl_0004 | La Union 23 kV - BC S/E LA UNIÓN ECE1 23KV MVAR | P_100 | La Union 3 023 | 23
282 | Los Lagos | SIC | STX F | S/E_SIC_392 | Pl_0001 | Los Lagos 13.2 kV - BC S/E LOS LAGOS ECE1 13.2 KV 0.2 MVAR | P_100 | Los Lagos BP 13.2 | 13.2
283 | Melipulli | SIC | STX F | S/E_SIC_395 | Pl_0001 | Melipulli 2 kV - RE S/E MELIPULLI T33 5KV 2KVAR | P_100 | TS03 | 2
284 | Melipulli | SIC | STX F | S/E_SIC_395 | Pl_0002 | Melipulli 2 kV - RE S/E MELIPULLI T44 5KV 2KVAR | P_100 | TS04 | 2
285 | Osorno | SIC | STX F | S/E_SIC_396 | Pl_0001 | Osorno 8.7 kV - RE S/E OSORNO T2 8.7KV 9,68KVAR | P_100 | TS03 | 8.7
286 | Osorno | SIC | STX F | S/E_SIC_396 | Pl_0002 | Osorno 8.7 kV - RE S/E OSORNO T2 8.7KV 9,68KVAR | P_100 | TS03 | 8.7
287 | Osorno | SIC | STX F | S/E_SIC_396 | Pl_0003 | Osorno 23 kV - BC S/E OSORNO ECE1 23 KV 1.275 MVAR | P_100 | Osorno 023 | 23
288 | Picarte | SIC | STX F | S/E_SIC_398 | Pl_0001 | Picarte 13.2 kV - BC S/E PICARTE CCE1 13.2 KV 0.3 MVAR | P_100 | Picarte 13.2 | 13.2
289 | Picarte | SIC | STX F | S/E_SIC_398 | Pl_0002 | Picarte 13.2 kV - BC S/E PICARTE CCE2 13.2 KV 0.3 MVAR | P_100 | Picarte 13.2 | 13.2
290 | Pichirropulli | SIC | STX F | S/E_SIC_399 | Pl_0001 | Pichirropulli 23 kV - BC S/E PICHIROPULLI ECE1 23KV 1,2 MVAR | P_100 | Pichirropulli 023 | 23
291 | Pichirropulli | SIC | STX F | S/E_SIC_399 | Pl_0002 | Pichirropulli 23 kV - BC S/E PICHIROPULLI ECE2 23KV 1,2 MVAR | P_100 | Pichirropulli 023 | 23
292 | Pid Pid | SIC | STX F | S/E_SIC_400 | Pl_0001 | Pid Pid 23 kV - BC S/E PID PID ECE1 23 KV 0.1 MVAR | P_100 | Pid Pid 024 | 23
293 | Puerto Montt | SIC | STX F | S/E_SIC_47 | Pl_0001 | BC S/E PUERTO MONTT ECE1 23 KV 0.24 MVAR | P_100 | Puerto Montt STS 023 | 23
294 | Puerto Montt | SIC | STX F | S/E_SIC_47 | Pl_0002 | BC S/E PUERTO MONTT ECE2 23 KV 0.3 MVAR | P_100 | Puerto Montt STS 023 | 23
295 | Puerto Montt | SIC | STX F | S/E_SIC_47 | Pl_0003 | BC S/E PUERTO MONTT ECE3 23 KV 0.2 MVAR | P_100 | Puerto Montt STS 023 | 23
296 | Puerto Montt | SIC | STX F | S/E_SIC_47 | Pl_0004 | BC S/E PUERTO MONTT ECE4 23 KV 0.2 MVAR | P_100 | Puerto Montt STS 023 | 23
297 | Puerto Varas | SIC | STX F | S/E_SIC_403 | Pl_0001 | Puerto Varas 13.8 kV - BC S/E PUERTO VARAS CCE1 13.8 KV 0.1 MVAR | P_100 | Puerto Varas 13.8 | 13.8
298 | Puerto Varas | SIC | STX F | S/E_SIC_403 | Pl_0002 | Puerto Varas 13.8 kV - BC S/E PUERTO VARAS CCE2 13.8 KV 0.1 MVAR | P_100 | Puerto Varas 13.8 | 13.8
299 | Puerto Varas | SIC | STX F | S/E_SIC_403 | Pl_0003 | Puerto Varas 13.8 kV - BC S/E PUERTO VARAS CCE3 13.8 KV 0.116666667 MVAR | P_100 | Puerto Varas 13.8 | 13.8
300 | Puerto Varas | SIC | STX F | S/E_SIC_403 | Pl_0004 | Puerto Varas 13.8 kV - BC S/E PUERTO VARAS CCE4 13.8 KV 0.116666667 MVAR | P_100 | Puerto Varas 13.8 | 13.8
301 | Valdivia | SIC | STX F | S/E_SIC_58 | Pl_0001 | Valdivia 13.2 kV - BC S/E VALDIVIA CCE1 13.2 KV 0.1 MVAR | P_100 | Valdivia STS 13.2 | 13.2
302 | Valdivia | SIC | STX F | S/E_SIC_58 | Pl_0002 | Valdivia 13.2 kV - BC S/E VALDIVIA CCE2 13.2 KV 0.1 MVAR | P_100 | Valdivia STS 13.2 | 13.2