## Matriz Demandas SING
| Pozo Almonte 220 | Tarapaca 220 | Lagunas 220 | Nueva Victoria 220 | Crucero 220 | Encuentro 220 | Atacama 220 | El Cobre 220 | Laberinto 220 | Nueva Zaldivar 220 | Domeyko 220 | Sulfuros 220 | Escondida 220
Pozo Almonte 220 | 2.359%
Tarapaca 220 | 6.654% | 4.295%
Lagunas 220 | 9.828% | 7.469% | 3.174%
Nueva Victoria 220 | 9.828% | 7.469% | 3.174% | 0%
Crucero 220 | 33.72% | 31.36% | 27.06% | 23.89% | 23.89%
Encuentro 220 | 53.97% | 51.61% | 47.32% | 44.14% | 44.14% | 20.26%
Atacama 220 | 56.98% | 54.62% | 50.33% | 47.15% | 47.15% | 23.27% | 3.01%
El Cobre 220 | 65.57% | 63.21% | 58.92% | 55.74% | 55.74% | 31.85% | 11.6% | 8.589%
Laberinto 220 | 68.98% | 66.62% | 62.33% | 59.16% | 59.16% | 35.27% | 15.01% | 12% | 3.412%
Nueva Zaldivar 220 | 74.06% | 71.7% | 67.4% | 64.23% | 64.23% | 40.34% | 20.09% | 17.07% | 8.486% | 5.074%
Domeyko 220 | 88.55% | 86.19% | 81.9% | 78.73% | 78.73% | 54.84% | 34.58% | 31.57% | 22.98% | 19.57% | 14.5%
Sulfuros 220 | 92.56% | 90.2% | 85.91% | 82.74% | 82.74% | 58.85% | 38.59% | 35.58% | 26.99% | 23.58% | 18.51% | 4.011%
Escondida 220 | 100% | 97.64% | 93.35% | 90.17% | 90.17% | 66.28% | 46.03% | 43.02% | 34.43% | 31.02% | 25.94% | 11.45% | 7.436%

## Matriz Inyecciones SING
| Pozo Almonte 220 | Tarapaca 220 | Lagunas 220 | Nueva Victoria 220 | Crucero 220 | Encuentro 220 | Atacama 220 | El Cobre 220 | Laberinto 220 | Nueva Zaldivar 220 | Domeyko 220 | Sulfuros 220 | Escondida 220
Pozo Almonte 220 | 1.791%
Tarapaca 220 | 7.092% | 5.301%
Lagunas 220 | 7.092% | 5.301% | 0%
Nueva Victoria 220 | 7.092% | 5.301% | 0% | 0%
Crucero 220 | 43.74% | 41.95% | 36.65% | 36.65% | 36.65%
Encuentro 220 | 56.24% | 54.45% | 49.15% | 49.15% | 49.15% | 12.5%
Atacama 220 | 57.72% | 55.93% | 50.63% | 50.63% | 50.63% | 13.98% | 1.484%
El Cobre 220 | 73.57% | 71.78% | 66.47% | 66.47% | 66.47% | 29.83% | 17.33% | 15.84%
Laberinto 220 | 95.49% | 93.7% | 88.4% | 88.4% | 88.4% | 51.75% | 39.25% | 37.77% | 21.92%
Nueva Zaldivar 220 | 95.49% | 93.7% | 88.4% | 88.4% | 88.4% | 51.75% | 39.25% | 37.77% | 21.92% | 0%
Domeyko 220 | 100% | 98.21% | 92.91% | 92.91% | 92.91% | 56.26% | 43.76% | 42.28% | 26.43% | 4.511% | 4.511%
Sulfuros 220 | 100% | 98.21% | 92.91% | 92.91% | 92.91% | 56.26% | 43.76% | 42.28% | 26.43% | 4.511% | 4.511% | 0%
Escondida 220 | 100% | 98.21% | 92.91% | 92.91% | 92.91% | 56.26% | 43.76% | 42.28% | 26.43% | 4.511% | 4.511% | 0% | 0%

## Matriz VI SING
| Pozo Almonte 220 | Tarapaca 220 | Lagunas 220 | Nueva Victoria 220 | Crucero 220 | Encuentro 220 | Atacama 220 | El Cobre 220 | Laberinto 220 | Nueva Zaldivar 220 | Domeyko 220 | Sulfuros 220 | Escondida 220
Pozo Almonte 220
Tarapaca 220
Lagunas 220
Nueva Victoria 220
Crucero 220
Encuentro 220
Atacama 220
El Cobre 220
Laberinto 220
Nueva Zaldivar 220
Domeyko 220 | 465979994.5034 | 448557860.0022 | 420802289.1111 | 333047431.727 | 302061823.6299
Sulfuros 220 | 470850537.7017 | 453428403.2006 | 425672832.3094 | 337917974.9253 | 306932366.8282
Escondida 220 | 489529664.6639 | 472107530.1628 | 444351959.2716 | 356597101.8875 | 325611493.7904

## Matriz Factor de Densidad SING
| Pozo Almonte 220 | Tarapaca 220 | Lagunas 220 | Nueva Victoria 220 | Crucero 220 | Encuentro 220 | Atacama 220 | El Cobre 220 | Laberinto 220 | Nueva Zaldivar 220 | Domeyko 220 | Sulfuros 220 | Escondida 220
Pozo Almonte 220
Tarapaca 220
Lagunas 220
Nueva Victoria 220
Crucero 220
Encuentro 220
Atacama 220
El Cobre 220
Laberinto 220
Nueva Zaldivar 220
Domeyko 220 | 1.0505 | 1.0718 | 1.0808 | 1.3656 | 1.5057
Sulfuros 220 | 1.0397 | 1.0603 | 1.0685 | 1.3459 | 1.4818
Escondida 220 | 1 | 1.0183 | 1.0235 | 1.2754 | 1.3968

## Lista Barras Troncales
Barras troncales SING
Pozo Almonte 220
Tarapaca 220
Lagunas 220
Nueva Victoria 220
Crucero 220
Encuentro 220
Atacama 220
El Cobre 220
Laberinto 220
Nueva Zaldivar 220
Domeyko 220
Sulfuros 220
Escondida 220

## DemandaTroncales-SING
Barra troncal | Demanda total 2015-2018
Pozo Almonte 220 | 1962.5894
Tarapaca 220 | 3573.4312
Lagunas 220 | 2640.3057
Nueva Victoria 220 | 0
Crucero 220 | 19874.5725
Encuentro 220 | 16851.4191
Atacama 220 | 2504.4077
El Cobre 220 | 7145.3562
Laberinto 220 | 2838.6291
Nueva Zaldivar 220 | 4221.4588
Domeyko 220 | 12060.0898
Sulfuros 220 | 3336.7103
Escondida 220 | 6186.4137
83195.3835

## InyeccionesTroncales-SING
Barra troncal | Inyecciones totales 2015-2018
Pozo Almonte 220 | 1533.358
Tarapaca 220 | 4539.018
Lagunas 220 | 0
Nueva Victoria 220 | 0
Crucero 220 | 31377.8647
Encuentro 220 | 10703.8841
Atacama 220 | 1270.2201
El Cobre 220 | 13565.0756
Laberinto 220 | 18770.5775
Nueva Zaldivar 220 | 0
Domeyko 220 | 3862.7737
Sulfuros 220 | 0
Escondida 220 | 0
85622.7718

## DemandaBarras-SING
Información demandas por barra
Área | Barra demanda OSE | Línea o transformador considerado | Barra troncal asignada | Tipo de asignación | Demanda total 2015-2018 (GWh) | Porcentaje de participación absoluto | Porcentaje de participación | Demanda total 2015-2018 (GWh)
Andes | Minsal 023 | Oeste 220->Laberinto 220 | Laberinto 220 | Indirecta | 1206.5531 | 27.09% | 100% | 1206.5531 | 27.09%
Andes | Minsal 023 | Andes 220->Nueva Zaldivar 220 | Nueva Zaldivar 220 | Indirecta | 1206.5531 | 0% | 0% | 0 | 27.09%
Antofagasta | Alto Norte 110 | Laberinto 220->Mantos Blancos 220 | Laberinto 220 | Indirecta | 1431.499 | 0% | 0% | 0 | 0.2105%
Antofagasta | Alto Norte 110 | Chacaya 220->Crucero 220 | Crucero 220 | Indirecta | 1431.499 | 0% | 0% | 0 | 0.2105%
Antofagasta | Alto Norte 110 | Atacama 220->Esmeralda 220 | Atacama 220 | Indirecta | 1431.499 | 0% | 0% | 0 | 0.2105%
Antofagasta | Alto Norte 110 | Palestina 220->Domeyko 220 | Domeyko 220 | Indirecta | 1431.499 | 0.2105% | 100% | 1431.499 | 0.2105%
Antofagasta | Alto Norte 110 | Chacaya 220->El Cobre 220 | El Cobre 220 | Indirecta | 1431.499 | 0% | 0% | 0 | 0.2105%
Antofagasta | Antofagasta 013 | Laberinto 220->Mantos Blancos 220 | Laberinto 220 | Indirecta | 190.898 | 0% | 0% | 0 | 0.1918%
Antofagasta | Antofagasta 013 | Chacaya 220->Crucero 220 | Crucero 220 | Indirecta | 190.898 | 0% | 0% | 0 | 0.1918%
Antofagasta | Antofagasta 013 | Atacama 220->Esmeralda 220 | Atacama 220 | Indirecta | 190.898 | 0% | 0% | 0 | 0.1918%
Antofagasta | Antofagasta 013 | Palestina 220->Domeyko 220 | Domeyko 220 | Indirecta | 190.898 | 0.1918% | 100% | 190.898 | 0.1918%
Antofagasta | Antofagasta 013 | Chacaya 220->El Cobre 220 | El Cobre 220 | Indirecta | 190.898 | 0% | 0% | 0 | 0.1918%
Antofagasta | Centro 110 | Laberinto 220->Mantos Blancos 220 | Laberinto 220 | Indirecta | 1556.6328 | 0.1191% | 0.1206% | 1.8773 | 98.77%
Antofagasta | Centro 110 | Chacaya 220->Crucero 220 | Crucero 220 | Indirecta | 1556.6328 | 0.181% | 0.1833% | 2.8526 | 98.77%
Antofagasta | Centro 110 | Atacama 220->Esmeralda 220 | Atacama 220 | Indirecta | 1556.6328 | 97.71% | 98.92% | 1539.897 | 98.77%
Antofagasta | Centro 110 | Palestina 220->Domeyko 220 | Domeyko 220 | Indirecta | 1556.6328 | 0.1836% | 0.1859% | 2.8943 | 98.77%
Antofagasta | Centro 110 | Chacaya 220->El Cobre 220 | El Cobre 220 | Indirecta | 1556.6328 | 0.5781% | 0.5853% | 9.1116 | 98.77%
Antofagasta | Chacaya 220 | Laberinto 220->Mantos Blancos 220 | Laberinto 220 | Indirecta | 503.83 | 0% | 33% | 166.2639 | 0%
Antofagasta | Chacaya 220 | Chacaya 220->Crucero 220 | Crucero 220 | Indirecta | 503.83 | 0% | 34% | 171.3022 | 0%
Antofagasta | Chacaya 220 | Atacama 220->Esmeralda 220 | Atacama 220 | Indirecta | 503.83 | 0% | 0% | 0 | 0%
Antofagasta | Chacaya 220 | Palestina 220->Domeyko 220 | Domeyko 220 | Indirecta | 503.83 | 0% | 0% | 0 | 0%
Antofagasta | Chacaya 220 | Chacaya 220->El Cobre 220 | El Cobre 220 | Indirecta | 503.83 | 0% | 33% | 166.2639 | 0%
Antofagasta | Desalant 110 | Laberinto 220->Mantos Blancos 220 | Laberinto 220 | Indirecta | 375.3168 | 0% | 0% | 0 | 0.1398%
Antofagasta | Desalant 110 | Chacaya 220->Crucero 220 | Crucero 220 | Indirecta | 375.3168 | 0% | 0% | 0 | 0.1398%
Antofagasta | Desalant 110 | Atacama 220->Esmeralda 220 | Atacama 220 | Indirecta | 375.3168 | 0% | 0% | 0 | 0.1398%
Antofagasta | Desalant 110 | Palestina 220->Domeyko 220 | Domeyko 220 | Indirecta | 375.3168 | 0.1398% | 100% | 375.3168 | 0.1398%
Antofagasta | Desalant 110 | Chacaya 220->El Cobre 220 | El Cobre 220 | Indirecta | 375.3168 | 0% | 0% | 0 | 0.1398%
Antofagasta | El Negro 110 | Laberinto 220->Mantos Blancos 220 | Laberinto 220 | Indirecta | 156.5976 | 0% | 0% | 0 | 0.2233%
Antofagasta | El Negro 110 | Chacaya 220->Crucero 220 | Crucero 220 | Indirecta | 156.5976 | 0% | 0% | 0 | 0.2233%
Antofagasta | El Negro 110 | Atacama 220->Esmeralda 220 | Atacama 220 | Indirecta | 156.5976 | 0% | 0% | 0 | 0.2233%
Antofagasta | El Negro 110 | Palestina 220->Domeyko 220 | Domeyko 220 | Indirecta | 156.5976 | 0.2233% | 100% | 156.5976 | 0.2233%
Antofagasta | El Negro 110 | Chacaya 220->El Cobre 220 | El Cobre 220 | Indirecta | 156.5976 | 0% | 0% | 0 | 0.2233%
Antofagasta | La Negra 110 | Laberinto 220->Mantos Blancos 220 | Laberinto 220 | Indirecta | 587.781 | 0% | 0% | 0 | 0.2112%
Antofagasta | La Negra 110 | Chacaya 220->Crucero 220 | Crucero 220 | Indirecta | 587.781 | 0% | 0% | 0 | 0.2112%
Antofagasta | La Negra 110 | Atacama 220->Esmeralda 220 | Atacama 220 | Indirecta | 587.781 | 0% | 0% | 0 | 0.2112%
Antofagasta | La Negra 110 | Palestina 220->Domeyko 220 | Domeyko 220 | Indirecta | 587.781 | 0.2112% | 100% | 587.781 | 0.2112%
Antofagasta | La Negra 110 | Chacaya 220->El Cobre 220 | El Cobre 220 | Indirecta | 587.781 | 0% | 0% | 0 | 0.2112%
Antofagasta | La Portada 110 | Laberinto 220->Mantos Blancos 220 | Laberinto 220 | Indirecta | 507.1169 | 0.1186% | 0.12% | 0.60839 | 98.83%
Antofagasta | La Portada 110 | Chacaya 220->Crucero 220 | Crucero 220 | Indirecta | 507.1169 | 0.1787% | 0.1808% | 0.91691 | 98.83%
Antofagasta | La Portada 110 | Atacama 220->Esmeralda 220 | Atacama 220 | Indirecta | 507.1169 | 97.78% | 98.94% | 501.7204 | 98.83%
Antofagasta | La Portada 110 | Palestina 220->Domeyko 220 | Domeyko 220 | Indirecta | 507.1169 | 0.1765% | 0.1786% | 0.9057 | 98.83%
Antofagasta | La Portada 110 | Chacaya 220->El Cobre 220 | El Cobre 220 | Indirecta | 507.1169 | 0.578% | 0.5848% | 2.9655 | 98.83%
Antofagasta | Lince 110 | Laberinto 220->Mantos Blancos 220 | Laberinto 220 | Indirecta | 609.4718 | 0% | 0% | 0 | 0.001389%
Antofagasta | Lince 110 | Chacaya 220->Crucero 220 | Crucero 220 | Indirecta | 609.4718 | 0% | 0% | 0 | 0.001389%
Antofagasta | Lince 110 | Atacama 220->Esmeralda 220 | Atacama 220 | Indirecta | 609.4718 | 0% | 0% | 0 | 0.001389%
Antofagasta | Lince 110 | Palestina 220->Domeyko 220 | Domeyko 220 | Indirecta | 609.4718 | 0.001389% | 100% | 609.4718 | 0.001389%
Antofagasta | Lince 110 | Chacaya 220->El Cobre 220 | El Cobre 220 | Indirecta | 609.4718 | 0% | 0% | 0 | 0.001389%
Antofagasta | Mantos Blancos 220 | Laberinto 220->Mantos Blancos 220 | Laberinto 220 | Indirecta | 942.1933 | 0% | 0% | 0 | 0.6105%
Antofagasta | Mantos Blancos 220 | Chacaya 220->Crucero 220 | Crucero 220 | Indirecta | 942.1933 | 0% | 0% | 0 | 0.6105%
Antofagasta | Mantos Blancos 220 | Atacama 220->Esmeralda 220 | Atacama 220 | Indirecta | 942.1933 | 0% | 0% | 0 | 0.6105%
Antofagasta | Mantos Blancos 220 | Palestina 220->Domeyko 220 | Domeyko 220 | Indirecta | 942.1933 | 0.6105% | 100% | 942.1933 | 0.6105%
Antofagasta | Mantos Blancos 220 | Chacaya 220->El Cobre 220 | El Cobre 220 | Indirecta | 942.1933 | 0% | 0% | 0 | 0.6105%
Antofagasta | Mejillones 110 | Laberinto 220->Mantos Blancos 220 | Laberinto 220 | Indirecta | 493.61 | 0% | 0% | 0 | 0.00123%
Antofagasta | Mejillones 110 | Chacaya 220->Crucero 220 | Crucero 220 | Indirecta | 493.61 | 0% | 0% | 0 | 0.00123%
Antofagasta | Mejillones 110 | Atacama 220->Esmeralda 220 | Atacama 220 | Indirecta | 493.61 | 0% | 0% | 0 | 0.00123%
Antofagasta | Mejillones 110 | Palestina 220->Domeyko 220 | Domeyko 220 | Indirecta | 493.61 | 0.00123% | 100% | 493.61 | 0.00123%
Antofagasta | Mejillones 110 | Chacaya 220->El Cobre 220 | El Cobre 220 | Indirecta | 493.61 | 0% | 0% | 0 | 0.00123%
Antofagasta | O'higgins 220 | Laberinto 220->Mantos Blancos 220 | Laberinto 220 | Indirecta | 1073.7566 | 0.01001% | 17.04% | 182.9367 | 0.05873%
Antofagasta | O'higgins 220 | Chacaya 220->Crucero 220 | Crucero 220 | Indirecta | 1073.7566 | 0% | 0% | 0 | 0.05873%
Antofagasta | O'higgins 220 | Atacama 220->Esmeralda 220 | Atacama 220 | Indirecta | 1073.7566 | 0% | 0% | 0 | 0.05873%
Antofagasta | O'higgins 220 | Palestina 220->Domeyko 220 | Domeyko 220 | Indirecta | 1073.7566 | 0% | 0% | 0 | 0.05873%
Antofagasta | O'higgins 220 | Chacaya 220->El Cobre 220 | El Cobre 220 | Indirecta | 1073.7566 | 0.04872% | 82.96% | 890.8199 | 0.05873%
Antofagasta | Sur 110 | Laberinto 220->Mantos Blancos 220 | Laberinto 220 | Indirecta | 386.4185 | 0.1196% | 0.121% | 0.4675 | 98.87%
Antofagasta | Sur 110 | Chacaya 220->Crucero 220 | Crucero 220 | Indirecta | 386.4185 | 0.1809% | 0.183% | 0.70721 | 98.87%
Antofagasta | Sur 110 | Atacama 220->Esmeralda 220 | Atacama 220 | Indirecta | 386.4185 | 97.8% | 98.92% | 382.2607 | 98.87%
Antofagasta | Sur 110 | Palestina 220->Domeyko 220 | Domeyko 220 | Indirecta | 386.4185 | 0.1824% | 0.1845% | 0.71298 | 98.87%
Antofagasta | Sur 110 | Chacaya 220->El Cobre 220 | El Cobre 220 | Indirecta | 386.4185 | 0.5808% | 0.5875% | 2.2702 | 98.87%
Antofagasta | Uribe 110 | Laberinto 220->Mantos Blancos 220 | Laberinto 220 | Indirecta | 81.4018 | 0.1186% | 0.1203% | 0.097909 | 98.62%
Antofagasta | Uribe 110 | Chacaya 220->Crucero 220 | Crucero 220 | Indirecta | 81.4018 | 0.1786% | 0.1811% | 0.14745 | 98.62%
Antofagasta | Uribe 110 | Atacama 220->Esmeralda 220 | Atacama 220 | Indirecta | 81.4018 | 97.56% | 98.93% | 80.5297 | 98.62%
Antofagasta | Uribe 110 | Palestina 220->Domeyko 220 | Domeyko 220 | Indirecta | 81.4018 | 0.1823% | 0.1849% | 0.15048 | 98.62%
Antofagasta | Uribe 110 | Chacaya 220->El Cobre 220 | El Cobre 220 | Indirecta | 81.4018 | 0.5771% | 0.5852% | 0.47634 | 98.62%
Antofagasta | Coloso 220 | Laberinto 220->Mantos Blancos 220 | Laberinto 220 | Indirecta | 102.8708 | 0.009313% | 21.65% | 22.2682 | 0.04302%
Antofagasta | Coloso 220 | Chacaya 220->Crucero 220 | Crucero 220 | Indirecta | 102.8708 | 0% | 0% | 0 | 0.04302%
Antofagasta | Coloso 220 | Atacama 220->Esmeralda 220 | Atacama 220 | Indirecta | 102.8708 | 0% | 0% | 0 | 0.04302%
Antofagasta | Coloso 220 | Palestina 220->Domeyko 220 | Domeyko 220 | Indirecta | 102.8708 | 0% | 0% | 0 | 0.04302%
Antofagasta | Coloso 220 | Chacaya 220->El Cobre 220 | El Cobre 220 | Indirecta | 102.8708 | 0.03371% | 78.35% | 80.6026 | 0.04302%
Collahuasi | Collahuasi 220 | Lagunas 220->Collahuasi 220 | Lagunas 220 | Indirecta | 6323.7037 | 15.01% | 34.73% | 2196.3348 | 43.2%
Collahuasi | Collahuasi 220 | Encuentro 220->Collahuasi 220 | Encuentro 220 | Indirecta | 6323.7037 | 28.2% | 65.27% | 4127.3689 | 43.2%
Collahuasi | Quebrada Blanca 220 | Lagunas 220->Collahuasi 220 | Lagunas 220 | Indirecta | 896.3107 | 15.5% | 36.03% | 322.9705 | 43.03%
Collahuasi | Quebrada Blanca 220 | Encuentro 220->Collahuasi 220 | Encuentro 220 | Indirecta | 896.3107 | 27.52% | 63.97% | 573.3402 | 43.03%
El Tesoro | El Tesoro 220 | El Cobre 220->Esperanza SING 220 | El Cobre 220 | Indirecta | 1274.4132 | 15.73% | 60.99% | 777.2403 | 25.79%
El Tesoro | El Tesoro 220 | Encuentro 220->El Tesoro 220 | Encuentro 220 | Indirecta | 1274.4132 | 10.06% | 39.01% | 497.1729 | 25.79%
El Tesoro | Esperanza SING 220 | El Cobre 220->Esperanza SING 220 | El Cobre 220 | Indirecta | 5235.6009 | 17.6% | 67.65% | 3541.8059 | 26.02%
El Tesoro | Esperanza SING 220 | Encuentro 220->El Tesoro 220 | Encuentro 220 | Indirecta | 5235.6009 | 8.419% | 32.35% | 1693.7949 | 26.02%
Escondida I | OGP1 220 | Nueva Zaldivar 220->OGP1 220 | Nueva Zaldivar 220 | Indirecta | 3975.9983 | 0% | 50% | 1987.9991 | 0%
Escondida I | OGP1 220 | Domeyko 220->OGP1 220 | Domeyko 220 | Indirecta | 3975.9983 | 0% | 50% | 1987.9991 | 0%
Escondida II | Zaldivar 220 | Nueva Zaldivar 220->Zaldivar 220 | Nueva Zaldivar 220 | Indirecta | 2233.4597 | 54.03% | 100% | 2233.4597 | 54.03%
Escondida II | Zaldivar 220 | Zaldivar 220->Escondida 220 | Escondida 220 | Indirecta | 2233.4597 | 0% | 0% | 0 | 54.03%
Norte | Cerro Dragon 110 | Tarapaca 220->Condores 220 | Tarapaca 220 | Indirecta | 570.8216 | 58.91% | 99.99% | 570.7717 | 58.92%
Norte | Cerro Dragon 110 | Pozo Almonte 220->Pozo Almonte 110 | Pozo Almonte 220 | Indirecta | 570.8216 | 0.00515% | 0.008742% | 0.049901 | 58.92%
Norte | Alto Hospicio 110 | Tarapaca 220->Condores 220 | Tarapaca 220 | Indirecta | 416.1057 | 58.96% | 99.99% | 416.0691 | 58.96%
Norte | Alto Hospicio 110 | Pozo Almonte 220->Pozo Almonte 110 | Pozo Almonte 220 | Indirecta | 416.1057 | 0.005184% | 0.008792% | 0.036585 | 58.96%
Norte | Arica 110 | Tarapaca 220->Condores 220 | Tarapaca 220 | Indirecta | 129.1121 | 0% | 0% | 0 | 36.04%
Norte | Arica 110 | Pozo Almonte 220->Pozo Almonte 110 | Pozo Almonte 220 | Indirecta | 129.1121 | 36.04% | 100% | 129.1121 | 36.04%
Norte | Chapiquiña 066 | Tarapaca 220->Condores 220 | Tarapaca 220 | Indirecta | 8.3244 | 0% | 0% | 0 | 36.12%
Norte | Chapiquiña 066 | Pozo Almonte 220->Pozo Almonte 110 | Pozo Almonte 220 | Indirecta | 8.3244 | 36.12% | 100% | 8.3244 | 36.12%
Norte | Chinchorro 066 | Tarapaca 220->Condores 220 | Tarapaca 220 | Indirecta | 502.0222 | 58.78% | 99.99% | 501.9782 | 58.79%
Norte | Chinchorro 066 | Pozo Almonte 220->Pozo Almonte 110 | Pozo Almonte 220 | Indirecta | 502.0222 | 0.005153% | 0.008766% | 0.044007 | 58.79%
Norte | Dolores 110 | Tarapaca 220->Condores 220 | Tarapaca 220 | Indirecta | 23.0305 | 0% | 0% | 0 | 35.9%
Norte | Dolores 110 | Pozo Almonte 220->Pozo Almonte 110 | Pozo Almonte 220 | Indirecta | 23.0305 | 35.9% | 100% | 23.0305 | 35.9%
Norte | El Aguila 066 | Tarapaca 220->Condores 220 | Tarapaca 220 | Indirecta | 89.0362 | 0% | 0% | 0 | 36.11%
Norte | El Aguila 066 | Pozo Almonte 220->Pozo Almonte 110 | Pozo Almonte 220 | Indirecta | 89.0362 | 36.11% | 100% | 89.0362 | 36.11%
Norte | Pacifico 110 | Tarapaca 220->Condores 220 | Tarapaca 220 | Indirecta | 554.2307 | 58.72% | 99.99% | 554.1813 | 58.73%
Norte | Pacifico 110 | Pozo Almonte 220->Pozo Almonte 110 | Pozo Almonte 220 | Indirecta | 554.2307 | 0.005239% | 0.008921% | 0.049443 | 58.73%
Norte | Palafitos 110 | Tarapaca 220->Condores 220 | Tarapaca 220 | Indirecta | 466.5116 | 58.91% | 99.99% | 466.4715 | 58.92%
Norte | Palafitos 110 | Pozo Almonte 220->Pozo Almonte 110 | Pozo Almonte 220 | Indirecta | 466.5116 | 0.005058% | 0.008585% | 0.040051 | 58.92%
Norte | Pukara 066 | Tarapaca 220->Condores 220 | Tarapaca 220 | Indirecta | 655.8427 | 58.9% | 99.99% | 655.7847 | 58.9%
Norte | Pukara 066 | Pozo Almonte 220->Pozo Almonte 110 | Pozo Almonte 220 | Indirecta | 655.8427 | 0.005209% | 0.008844% | 0.058001 | 58.9%
Norte | Quiani 066 | Tarapaca 220->Condores 220 | Tarapaca 220 | Indirecta | 241.8685 | 58.88% | 99.99% | 241.8499 | 58.88%
Norte | Quiani 066 | Pozo Almonte 220->Pozo Almonte 110 | Pozo Almonte 220 | Indirecta | 241.8685 | 0.004538% | 0.007706% | 0.018639 | 58.88%
| Atacama 220 |  | Atacama 220 | Directa | 0 | 100% | 100% | 0
| Calama 110 |  | Crucero 220 | Directa | 1238.0821 | 100% | 100% | 1238.0821
| Chuquicamata 110 |  | Crucero 220 | Directa | 28.1691 | 100% | 100% | 28.1691
| Chuquicamata 220 |  | Crucero 220 | Directa | 9486.6464 | 100% | 100% | 9486.6464
| Crucero 220 |  | Crucero 220 | Directa | 0 | 100% | 100% | 0
| Domeyko 220 |  | Domeyko 220 | Directa | 5280.0595 | 100% | 100% | 5280.0595
| El Abra 220 |  | Crucero 220 | Directa | 3426.8113 | 100% | 100% | 3426.8113
| El Loa 220 |  | Crucero 220 | Directa | 930.1797 | 100% | 100% | 930.1797
| Encuentro 220 |  | Encuentro 220 | Directa | 9850.6493 | 100% | 100% | 9850.6493
| Escondida 220 |  | Escondida 220 | Directa | 6186.4137 | 100% | 100% | 6186.4137
| Gaby 220 |  | El Cobre 220 | Directa | 1673.8 | 100% | 100% | 1673.8
| La Cruz 220 |  | Crucero 220 | Directa | 156.8758 | 100% | 100% | 156.8758
| Lagunas 023 |  | Lagunas 220 | Directa | 121.0004 | 100% | 100% | 121.0004
| Lagunas 220 |  | Lagunas 220 | Directa | 0 | 100% | 100% | 0
| Lomas Bayas 220 |  | Laberinto 220 | Directa | 1257.5561 | 100% | 100% | 1257.5561
| Norgener 220 |  | Crucero 220 | Directa | 323.4027 | 100% | 100% | 323.4027
| Pozo Almonte 066 |  | Pozo Almonte 220 | Directa | 1300.4255 | 100% | 100% | 1300.4255
| Pozo Almonte 13.8 |  | Pozo Almonte 220 | Directa | 190.2724 | 100% | 100% | 190.2724
| Radomiro Tomic 220 |  | Crucero 220 | Directa | 3968.7963 | 100% | 100% | 3968.7963
| Spence 220 |  | Encuentro 220 | Directa | 109.0929 | 100% | 100% | 109.0929
| Sulfuros 220 |  | Sulfuros 220 | Directa | 3336.7103 | 100% | 100% | 3336.7103
| Tamarugal 066 |  | Pozo Almonte 220 | Directa | 222.0917 | 100% | 100% | 222.0917
| Tarapaca 220 |  | Tarapaca 220 | Directa | 166.3248 | 100% | 100% | 166.3248
| Tocopilla 005 |  | Crucero 220 | Directa | 139.6827 | 100% | 100% | 139.6827
83195.3835

## InyeccionesBarras-SING
Información inyecciones por barra
Área | Central | Tipo de Central | Barra inyección OSE | Línea o transformador considerado | Barra troncal asociada | Tipo de asignación | Inyección 2015-2018 (GWh) | Porcentaje de participación absoluto | Porcentaje de participación | Inyección 2015-2018
Antofagasta | CTM1 | Carbón | Chacaya 220 | Laberinto 220->Mantos Blancos 220 | Laberinto 220 | Indirecta | 4420.72 | 5.389% | 22.63% | 1000.3626 | 23.81%
Antofagasta | CTM1 | Carbón | Chacaya 220 | Chacaya 220->Crucero 220 | Crucero 220 | Indirecta | 4420.72 | 4.011% | 16.84% | 744.6468 | 23.81%
Antofagasta | CTM1 | Carbón | Chacaya 220 | Atacama 220->Esmeralda 220 | Atacama 220 | Indirecta | 4420.72 | 0.08606% | 0.3614% | 15.975 | 23.81%
Antofagasta | CTM1 | Carbón | Chacaya 220 | Palestina 220->Domeyko 220 | Domeyko 220 | Indirecta | 4420.72 | 1.191% | 4.999% | 220.9973 | 23.81%
Antofagasta | CTM1 | Carbón | Chacaya 220 | Chacaya 220->El Cobre 220 | El Cobre 220 | Indirecta | 4420.72 | 13.14% | 55.17% | 2438.7383 | 23.81%
Antofagasta | CTM2 | Carbón | Chacaya 220 | Laberinto 220->Mantos Blancos 220 | Laberinto 220 | Indirecta | 4680.444 | 5.408% | 22.49% | 1052.4291 | 24.05%
Antofagasta | CTM2 | Carbón | Chacaya 220 | Chacaya 220->Crucero 220 | Crucero 220 | Indirecta | 4680.444 | 4.027% | 16.74% | 783.6261 | 24.05%
Antofagasta | CTM2 | Carbón | Chacaya 220 | Atacama 220->Esmeralda 220 | Atacama 220 | Indirecta | 4680.444 | 0.08615% | 0.3582% | 16.7642 | 24.05%
Antofagasta | CTM2 | Carbón | Chacaya 220 | Palestina 220->Domeyko 220 | Domeyko 220 | Indirecta | 4680.444 | 1.239% | 5.151% | 241.0829 | 24.05%
Antofagasta | CTM2 | Carbón | Chacaya 220 | Chacaya 220->El Cobre 220 | El Cobre 220 | Indirecta | 4680.444 | 13.29% | 55.26% | 2586.5417 | 24.05%
Antofagasta | CTM3 GNL | GNL | Chacaya 220 | Laberinto 220->Mantos Blancos 220 | Laberinto 220 | Indirecta | 1481.3493 | 4.582% | 20.4% | 302.1294 | 22.46%
Antofagasta | CTM3 GNL | GNL | Chacaya 220 | Chacaya 220->Crucero 220 | Crucero 220 | Indirecta | 1481.3493 | 3.657% | 16.28% | 241.1467 | 22.46%
Antofagasta | CTM3 GNL | GNL | Chacaya 220 | Atacama 220->Esmeralda 220 | Atacama 220 | Indirecta | 1481.3493 | 0.0896% | 0.3989% | 5.9086 | 22.46%
Antofagasta | CTM3 GNL | GNL | Chacaya 220 | Palestina 220->Domeyko 220 | Domeyko 220 | Indirecta | 1481.3493 | 1.565% | 6.968% | 103.221 | 22.46%
Antofagasta | CTM3 GNL | GNL | Chacaya 220 | Chacaya 220->El Cobre 220 | El Cobre 220 | Indirecta | 1481.3493 | 12.57% | 55.96% | 828.9435 | 22.46%
Antofagasta | CTA | Carbón | Chacaya 220 | Laberinto 220->Mantos Blancos 220 | Laberinto 220 | Indirecta | 4367.804 | 5.446% | 22.52% | 983.7872 | 24.18%
Antofagasta | CTA | Carbón | Chacaya 220 | Chacaya 220->Crucero 220 | Crucero 220 | Indirecta | 4367.804 | 4.037% | 16.69% | 729.1737 | 24.18%
Antofagasta | CTA | Carbón | Chacaya 220 | Atacama 220->Esmeralda 220 | Atacama 220 | Indirecta | 4367.804 | 0.08711% | 0.3603% | 15.7356 | 24.18%
Antofagasta | CTA | Carbón | Chacaya 220 | Palestina 220->Domeyko 220 | Domeyko 220 | Indirecta | 4367.804 | 1.233% | 5.099% | 222.7308 | 24.18%
Antofagasta | CTA | Carbón | Chacaya 220 | Chacaya 220->El Cobre 220 | El Cobre 220 | Indirecta | 4367.804 | 13.38% | 55.32% | 2416.3767 | 24.18%
Antofagasta | CTH | Carbón | Chacaya 220 | Laberinto 220->Mantos Blancos 220 | Laberinto 220 | Indirecta | 4392.196 | 5.398% | 22.65% | 994.8772 | 23.83%
Antofagasta | CTH | Carbón | Chacaya 220 | Chacaya 220->Crucero 220 | Crucero 220 | Indirecta | 4392.196 | 4.016% | 16.85% | 740.1732 | 23.83%
Antofagasta | CTH | Carbón | Chacaya 220 | Atacama 220->Esmeralda 220 | Atacama 220 | Indirecta | 4392.196 | 0.08606% | 0.3611% | 15.8607 | 23.83%
Antofagasta | CTH | Carbón | Chacaya 220 | Palestina 220->Domeyko 220 | Domeyko 220 | Indirecta | 4392.196 | 1.185% | 4.973% | 218.4121 | 23.83%
Antofagasta | CTH | Carbón | Chacaya 220 | Chacaya 220->El Cobre 220 | El Cobre 220 | Indirecta | 4392.196 | 13.15% | 55.16% | 2422.8728 | 23.83%
Antofagasta | NORACID | Otro | Chacaya 220 | Laberinto 220->Mantos Blancos 220 | Laberinto 220 | Indirecta | 565.892 | 5.425% | 22.59% | 127.8075 | 24.02%
Antofagasta | NORACID | Otro | Chacaya 220 | Chacaya 220->Crucero 220 | Crucero 220 | Indirecta | 565.892 | 4.029% | 16.77% | 94.9089 | 24.02%
Antofagasta | NORACID | Otro | Chacaya 220 | Atacama 220->Esmeralda 220 | Atacama 220 | Indirecta | 565.892 | 0.08638% | 0.3596% | 2.035 | 24.02%
Antofagasta | NORACID | Otro | Chacaya 220 | Palestina 220->Domeyko 220 | Domeyko 220 | Indirecta | 565.892 | 1.213% | 5.051% | 28.5848 | 24.02%
Antofagasta | NORACID | Otro | Chacaya 220 | Chacaya 220->El Cobre 220 | El Cobre 220 | Indirecta | 565.892 | 13.27% | 55.23% | 312.5558 | 24.02%
Antofagasta | Kelar | GNL | Kelar 220 | Laberinto 220->Mantos Blancos 220 | Laberinto 220 | Indirecta | 6751.6 | 0.4016% | 7.642% | 515.9566 | 5.255%
Antofagasta | Kelar | GNL | Kelar 220 | Chacaya 220->Crucero 220 | Crucero 220 | Indirecta | 6751.6 | 0.5817% | 11.07% | 747.3748 | 5.255%
Antofagasta | Kelar | GNL | Kelar 220 | Atacama 220->Esmeralda 220 | Atacama 220 | Indirecta | 6751.6 | 0.07899% | 1.503% | 101.4773 | 5.255%
Antofagasta | Kelar | GNL | Kelar 220 | Palestina 220->Domeyko 220 | Domeyko 220 | Indirecta | 6751.6 | 2.201% | 41.88% | 2827.7448 | 5.255%
Antofagasta | Kelar | GNL | Kelar 220 | Chacaya 220->El Cobre 220 | El Cobre 220 | Indirecta | 6751.6 | 1.992% | 37.9% | 2559.0467 | 5.255%
Norte | CAVA | Pasada | Cerro Dragon 110 | Tarapaca 220->Condores 220 | Tarapaca 220 | Indirecta | 88.844 | 0% | 0% | 0 | 0.01923%
Norte | CAVA | Pasada | Cerro Dragon 110 | Pozo Almonte 220->Pozo Almonte 110 | Pozo Almonte 220 | Indirecta | 88.844 | 0.01923% | 100% | 88.844 | 0.01923%
Norte | MHAH | Pasada | Alto Hospicio 110 | Tarapaca 220->Condores 220 | Tarapaca 220 | Indirecta | 37.568 | 0% | 100% | 37.568 | 0%
Norte | MHAH | Pasada | Alto Hospicio 110 | Pozo Almonte 220->Pozo Almonte 110 | Pozo Almonte 220 | Indirecta | 37.568 | 0% | 0% | 0 | 0%
Norte | MHT2 | Pasada | Alto Hospicio 110 | Tarapaca 220->Condores 220 | Tarapaca 220 | Indirecta | 37.568 | 0% | 100% | 37.568 | 0%
Norte | MHT2 | Pasada | Alto Hospicio 110 | Pozo Almonte 220->Pozo Almonte 110 | Pozo Almonte 220 | Indirecta | 37.568 | 0% | 0% | 0 | 0%
Norte | CHAP | Pasada | Chapiquiña 066 | Tarapaca 220->Condores 220 | Tarapaca 220 | Indirecta | 346.436 | 0.0951% | 1.305% | 4.5196 | 7.29%
Norte | CHAP | Pasada | Chapiquiña 066 | Pozo Almonte 220->Pozo Almonte 110 | Pozo Almonte 220 | Indirecta | 346.436 | 7.195% | 98.7% | 341.9164 | 7.29%
Norte | GMAR | Petróleo Diesel | CD Arica 066 | Tarapaca 220->Condores 220 | Tarapaca 220 | Indirecta | 134.272 | 0.09511% | 1.305% | 1.7517 | 7.29%
Norte | GMAR | Petróleo Diesel | CD Arica 066 | Pozo Almonte 220->Pozo Almonte 110 | Pozo Almonte 220 | Indirecta | 134.272 | 7.195% | 98.7% | 132.5203 | 7.29%
Norte | EL AGUILA | Solar | El Aguila 066 | Tarapaca 220->Condores 220 | Tarapaca 220 | Indirecta | 16.408 | 0.1017% | 0.5524% | 0.090645 | 18.42%
Norte | EL AGUILA | Solar | El Aguila 066 | Pozo Almonte 220->Pozo Almonte 110 | Pozo Almonte 220 | Indirecta | 16.408 | 18.32% | 99.45% | 16.3174 | 18.42%
Norte | ARICA SOLAR 1 | Solar | Parinacota 066 | Tarapaca 220->Condores 220 | Tarapaca 220 | Indirecta | 147.74 | 0% | 0% | 0 | 0.01341%
Norte | ARICA SOLAR 1 | Solar | Parinacota 066 | Pozo Almonte 220->Pozo Almonte 110 | Pozo Almonte 220 | Indirecta | 147.74 | 0.01341% | 100% | 147.74 | 0.01341%
Norte | ARICA SOLAR 2 | Solar | Parinacota 066 | Tarapaca 220->Condores 220 | Tarapaca 220 | Indirecta | 180.588 | 0% | 0% | 0 | 0.01341%
Norte | ARICA SOLAR 2 | Solar | Parinacota 066 | Pozo Almonte 220->Pozo Almonte 110 | Pozo Almonte 220 | Indirecta | 180.588 | 0.01341% | 100% | 180.588 | 0.01341%
| M1AR | Petróleo Diesel | CD Arica 066 |  | Pozo Almonte 220 | Directa | 0 | 100% | 100% | 0
| M2AR | Petróleo Diesel | CD Arica 066 |  | Pozo Almonte 220 | Directa | 0 | 100% | 100% | 0
| MIIQ | Petróleo Diesel | CD Iquique 066 |  | Pozo Almonte 220 | Directa | 0 | 100% | 100% | 0
| SUIQ | Petróleo Diesel | CD Iquique 066 |  | Pozo Almonte 220 | Directa | 0 | 100% | 100% | 0
| TGIQ | Petróleo Diesel | CD Iquique 066 |  | Pozo Almonte 220 | Directa | 0 | 100% | 100% | 0
| MAIQ | Petróleo IFO-180 | CD Iquique 066 |  | Pozo Almonte 220 | Directa | 0 | 100% | 100% | 0
| MSIQ | Petróleo IFO-180 | CD Iquique 066 |  | Pozo Almonte 220 | Directa | 0 | 100% | 100% | 0
| MIMB | Petróleo IFO-180 | Mantos Blancos 220 |  | Laberinto 220 | Directa | 0 | 100% | 100% | 0
| U10 | Petróleo IFO-180 | Tocopilla 110 |  | Crucero 220 | Directa | 0 | 100% | 100% | 0
| U11 | Petróleo IFO-180 | Tocopilla 110 |  | Crucero 220 | Directa | 0 | 100% | 100% | 0
| U12 | Carbón | Tocopilla 110 |  | Crucero 220 | Directa | 2247.252 | 100% | 100% | 2247.252
| U13 | Carbón | Tocopilla 110 |  | Crucero 220 | Directa | 2259.22 | 100% | 100% | 2259.22
| U14 | Carbón | Tocopilla 220 |  | Crucero 220 | Directa | 3615.796 | 100% | 100% | 3615.796
| U15 | Carbón | Tocopilla 220 |  | Crucero 220 | Directa | 3503.28 | 100% | 100% | 3503.28
| TG1 | Petróleo Diesel | Tocopilla 110 |  | Crucero 220 | Directa | 0 | 100% | 100% | 0
| TG2 | Petróleo Diesel | Tocopilla 110 |  | Crucero 220 | Directa | 0 | 100% | 100% | 0
| TG3d | Petróleo Diesel | Tocopilla 220 |  | Crucero 220 | Directa | 0 | 100% | 100% | 0
| NTO1 | Carbón | Norgener 220 |  | Crucero 220 | Directa | 3637.052 | 100% | 100% | 3637.052
| NTO2 | Carbón | Norgener 220 |  | Crucero 220 | Directa | 4016.572 | 100% | 100% | 4016.572
| CTTAR | Carbón | Tarapaca 220 |  | Tarapaca 220 | Directa | 4457.52 | 100% | 100% | 4457.52
| TGTAR | Petróleo Diesel | Tarapaca 220 |  | Tarapaca 220 | Directa | 0 | 100% | 100% | 0
| CUMMINS | Petróleo Diesel | Enaex 110 |  | Crucero 220 | Directa | 0 | 100% | 100% | 0
| DEUTZ | Petróleo Diesel | Enaex 110 |  | Crucero 220 | Directa | 0 | 100% | 100% | 0
| ZOFRI_1 | Petróleo Diesel | Iquique 066 |  | Pozo Almonte 220 | Directa | 0 | 100% | 100% | 0
| ZOFRI_2 | Petróleo Diesel | Iquique 066 |  | Pozo Almonte 220 | Directa | 0 | 100% | 100% | 0
| ZOFRI_3 | Petróleo Diesel | Iquique 066 |  | Pozo Almonte 220 | Directa | 0 | 100% | 100% | 0
| INACAL | Petróleo IFO-180 | La Negra 110 |  | Crucero 220 | Directa | 0 | 100% | 100% | 0
| U16d | Petróleo Diesel | Tocopilla 220 |  | Crucero 220 | Directa | 0 | 100% | 100% | 0
| U16 GNL | GNL | Tocopilla 220 |  | Crucero 220 | Directa | 5556.6044 | 100% | 100% | 5556.6044
| CC1d | Petróleo Diesel | Atacama 220 |  | Atacama 220 | Directa | 0 | 100% | 100% | 0
| CC1 GNL | GNL | Atacama 220 |  | Atacama 220 | Directa | 1058.4703 | 100% | 100% | 1058.4703
| CC2d | Petróleo Diesel | Atacama 220 |  | Atacama 220 | Directa | 0 | 100% | 100% | 0
| CC2 GNL | GNL | Atacama 220 |  | Atacama 220 | Directa | 37.9936 | 100% | 100% | 37.9936
| CTM3d | Petróleo Diesel | Chacaya 220 |  | Laberinto 220 | Directa | 0 | 100% | 100% | 0
| TG3 GNL | GNL | Tocopilla 220 |  | Crucero 220 | Directa | 0 | 100% | 100% | 0
| TAMAYA | Petróleo IFO-180 | Tocopilla 110 |  | Crucero 220 | Directa | 0 | 100% | 100% | 0
| ANG I | Carbón | Angamos 220 |  | Laberinto 220 | Directa | 6801.5 | 100% | 100% | 6801.5
| ANG II | Carbón | Angamos 220 |  | Laberinto 220 | Directa | 6991.728 | 100% | 100% | 6991.728
| ESTANDARTES | Petróleo Diesel | Iquique 066 |  | Pozo Almonte 220 | Directa | 0 | 100% | 100% | 0
| PORTADA | Petróleo Diesel | La Portada 110 |  | Atacama 220 | Directa | 0 | 100% | 100% | 0
| INGENOVA | Petróleo Diesel | Domeyko 220 |  | Domeyko 220 | Directa | 0 | 100% | 100% | 0
| POZO ALMONTE 2 | Solar | Pozo Almonte 066 |  | Pozo Almonte 220 | Directa | 87.664 | 100% | 100% | 87.664
| LA HUAYCA | Solar | Pozo Almonte 066 |  | Pozo Almonte 220 | Directa | 105.208 | 100% | 100% | 105.208
| LA HUAYCA II | Solar | Pozo Almonte 066 |  | Pozo Almonte 220 | Directa | 245.516 | 100% | 100% | 245.516
| QUILLAGUA I | Solar | Crucero 220 |  | Crucero 220 | Directa | 233.808 | 100% | 100% | 233.808
| POZO ALMONTE 3 | Solar | Pozo Almonte 066 |  | Pozo Almonte 220 | Directa | 187.044 | 100% | 100% | 187.044
| QUILLAGUA II | Solar | Crucero 220 |  | Crucero 220 | Directa | 350.696 | 100% | 100% | 350.696
| COCHRANE 1 | Carbón | Cochrane 220 |  | Encuentro 220 | Directa | 5488.8933 | 100% | 100% | 5488.8933
| COCHRANE 2 | Carbón | Cochrane 220 |  | Encuentro 220 | Directa | 4658.584 | 100% | 100% | 4658.584
| Maria Elena | Solar | Crucero 220 |  | Crucero 220 | Directa | 829.608 | 100% | 100% | 829.608
| VALLE DE LOS VIENTOS | Eólico | Calama 110 |  | Crucero 220 | Directa | 1046.9261 | 100% | 100% | 1046.9261
| EOLICO SING III | Eólico | Radomiro Tomic 220 |  | Encuentro 220 | Directa | 556.4068 | 100% | 100% | 556.4068
85622.7717

## AuxInyeccionesSING
Año | Central | Generación (GWh)
2015 | ANG I | 1700.375
2015 | ANG II | 1747.932
2015 | ARICA SOLAR 1 | 36.935
2015 | ARICA SOLAR 2 | 45.147
2015 | CAVA | 22.211
2015 | CC1 GNL | 927.1859
2015 | CC2 GNL | 36.2087
2015 | CHAP | 86.609
2015 | CTA | 1091.951
2015 | CTH | 1098.049
2015 | CTM1 | 1105.18
2015 | CTM2 | 1170.111
2015 | CTM3 GNL | 1070.3636
2015 | CTTAR | 1114.38
2015 | EL AGUILA | 4.102
2015 | GMAR | 33.568
2015 | LA HUAYCA | 26.302
2015 | LA HUAYCA II | 61.379
2015 | Maria Elena | 207.402
2015 | MHAH | 9.392
2015 | MHT2 | 9.392
2015 | NORACID | 141.473
2015 | NTO1 | 909.263
2015 | NTO2 | 1004.143
2015 | POZO ALMONTE 2 | 21.916
2015 | POZO ALMONTE 3 | 46.761
2015 | QUILLAGUA I | 58.452
2015 | QUILLAGUA II | 87.674
2015 | U12 | 561.813
2015 | U13 | 564.805
2015 | U14 | 903.949
2015 | U15 | 875.82
2015 | U16 GNL | 2746.3145
2015 | VALLE DE LOS VIENTOS | 265.9917
2016 | ANG I | 1700.375
2016 | ANG II | 1747.932
2016 | ARICA SOLAR 1 | 36.935
2016 | ARICA SOLAR 2 | 45.147
2016 | CAVA | 22.211
2016 | CC1 GNL | 131.2844
2016 | CC2 GNL | 1.7848
2016 | CHAP | 86.609
2016 | COCHRANE 1 | 1800.6868
2016 | COCHRANE 2 | 970.4071
2016 | CTA | 1091.951
2016 | CTH | 1098.049
2016 | CTM1 | 1105.18
2016 | CTM2 | 1170.111
2016 | CTM3 GNL | 373.4128
2016 | CTTAR | 1114.38
2016 | EL AGUILA | 4.102
2016 | GMAR | 33.568
2016 | Kelar | 1087.9441
2016 | LA HUAYCA | 26.302
2016 | LA HUAYCA II | 61.379
2016 | Maria Elena | 207.402
2016 | MHAH | 9.392
2016 | MHT2 | 9.392
2016 | NORACID | 141.473
2016 | NTO1 | 909.263
2016 | NTO2 | 1004.143
2016 | POZO ALMONTE 2 | 21.916
2016 | POZO ALMONTE 3 | 46.761
2016 | QUILLAGUA I | 58.452
2016 | QUILLAGUA II | 87.674
2016 | U12 | 561.813
2016 | U13 | 564.805
2016 | U14 | 903.949
2016 | U15 | 875.82
2016 | U16 GNL | 1342.6122
2016 | VALLE DE LOS VIENTOS | 258.7396
2017 | ANG I | 1700.375
2017 | ANG II | 1747.932
2017 | ARICA SOLAR 1 | 36.935
2017 | ARICA SOLAR 2 | 45.147
2017 | CAVA | 22.211
2017 | CHAP | 86.609
2017 | COCHRANE 1 | 1842.5945
2017 | COCHRANE 2 | 1842.5639
2017 | CTA | 1091.951
2017 | CTH | 1098.049
2017 | CTM1 | 1105.18
2017 | CTM2 | 1170.111
2017 | CTTAR | 1114.38
2017 | EL AGUILA | 4.102
2017 | EOLICO SING III | 280.4639
2017 | GMAR | 33.568
2017 | Kelar | 2465.0178
2017 | LA HUAYCA | 26.302
2017 | LA HUAYCA II | 61.379
2017 | Maria Elena | 207.402
2017 | MHAH | 9.392
2017 | MHT2 | 9.392
2017 | NORACID | 141.473
2017 | NTO1 | 909.263
2017 | NTO2 | 1004.143
2017 | POZO ALMONTE 2 | 21.916
2017 | POZO ALMONTE 3 | 46.761
2017 | QUILLAGUA I | 58.452
2017 | QUILLAGUA II | 87.674
2017 | U12 | 561.813
2017 | U13 | 564.805
2017 | U14 | 903.949
2017 | U15 | 875.82
2017 | U16 GNL | 406.6072
2017 | VALLE DE LOS VIENTOS | 264.9029
2018 | ANG I | 1700.375
2018 | ANG II | 1747.932
2018 | ARICA SOLAR 1 | 36.935
2018 | ARICA SOLAR 2 | 45.147
2018 | CAVA | 22.211
2018 | CHAP | 86.609
2018 | COCHRANE 1 | 1845.612
2018 | COCHRANE 2 | 1845.613
2018 | CTA | 1091.951
2018 | CTH | 1098.049
2018 | CTM1 | 1105.18
2018 | CTM2 | 1170.111
2018 | CTM3 GNL | 37.5729
2018 | CTTAR | 1114.38
2018 | EL AGUILA | 4.102
2018 | EOLICO SING III | 275.9429
2018 | GMAR | 33.568
2018 | Kelar | 3198.6382
2018 | LA HUAYCA | 26.302
2018 | LA HUAYCA II | 61.379
2018 | Maria Elena | 207.402
2018 | MHAH | 9.392
2018 | MHT2 | 9.392
2018 | NORACID | 141.473
2018 | NTO1 | 909.263
2018 | NTO2 | 1004.143
2018 | POZO ALMONTE 2 | 21.916
2018 | POZO ALMONTE 3 | 46.761
2018 | QUILLAGUA I | 58.452
2018 | QUILLAGUA II | 87.674
2018 | U12 | 561.813
2018 | U13 | 564.805
2018 | U14 | 903.949
2018 | U15 | 875.82
2018 | U16 GNL | 1061.0705
2018 | VALLE DE LOS VIENTOS | 257.2919
85622.7717

## AuxDemandaSING
Año | Central | Demanda (GWh)
2015 | Alto Hospicio 110 | 97.5451
2015 | Alto Norte 110 | 342.567
2015 | Antofagasta 013 | 44.7504
2015 | Arica 110 | 31.3898
2015 | Atacama 220 | 0
2015 | Calama 110 | 290.3832
2015 | Centro 110 | 364.9343
2015 | Cerro Dragon 110 | 133.8145
2015 | Chacaya 220 | 121.8791
2015 | Chapiquiña 066 | 1.9374
2015 | Chinchorro 066 | 118.1614
2015 | Chuquicamata 110 | 6.8338
2015 | Chuquicamata 220 | 2237.0321
2015 | Collahuasi 220 | 1456.9367
2015 | Coloso 220 | 24.5607
2015 | Crucero 220 | 0
2015 | Desalant 110 | 88.3245
2015 | Dolores 110 | 6.2964
2015 | Domeyko 220 | 1313.7674
2015 | El Abra 220 | 818.8175
2015 | El Aguila 066 | 19.3241
2015 | El Loa 220 | 223.9626
2015 | El Negro 110 | 33.695
2015 | El Tesoro 220 | 306.8025
2015 | Encuentro 220 | 1822.0424
2015 | Escondida 220 | 1539.2835
2015 | Esperanza SING 220 | 1222.8863
2015 | Gaby 220 | 400.741
2015 | La Cruz 220 | 36.3161
2015 | La Negra 110 | 132.9498
2015 | La Portada 110 | 118.8666
2015 | Lagunas 023 | 27.8549
2015 | Lagunas 220 | 0
2015 | Lince 110 | 148.1762
2015 | Lomas Bayas 220 | 303.406
2015 | Mantos Blancos 220 | 226.7684
2015 | Mejillones 110 | 110.0522
2015 | Minsal 023 | 291.0038
2015 | Norgener 220 | 76.266
2015 | OGP1 220 | 993.9996
2015 | O'higgins 220 | 267.1686
2015 | Pacifico 110 | 129.9291
2015 | Palafitos 110 | 109.3648
2015 | Pozo Almonte 066 | 310.0682
2015 | Pozo Almonte 13.8 | 44.605
2015 | Pukara 066 | 154.3589
2015 | Quebrada Blanca 220 | 121.8185
2015 | Quiani 066 | 56.9267
2015 | Radomiro Tomic 220 | 858.5593
2015 | Spence 220 | 26.0671
2015 | Sulfuros 220 | 830.2295
2015 | Sur 110 | 90.5712
2015 | Tamarugal 066 | 51.7397
2015 | Tarapaca 220 | 38.3665
2015 | Tocopilla 005 | 32.8375
2015 | Uribe 110 | 19.0774
2015 | Zaldivar 220 | 538.1812
2016 | Alto Hospicio 110 | 101.8985
2016 | Alto Norte 110 | 350.7978
2016 | Antofagasta 013 | 46.7481
2016 | Arica 110 | 31.8019
2016 | Atacama 220 | 0
2016 | Calama 110 | 303.1823
2016 | Centro 110 | 381.0611
2016 | Cerro Dragon 110 | 139.7864
2016 | Chacaya 220 | 123.9238
2016 | Chapiquiña 066 | 2.0333
2016 | Chinchorro 066 | 123.0946
2016 | Chuquicamata 110 | 6.9437
2016 | Chuquicamata 220 | 2308.8577
2016 | Collahuasi 220 | 1541.5511
2016 | Coloso 220 | 25.4657
2016 | Crucero 220 | 0
2016 | Desalant 110 | 91.525
2016 | Dolores 110 | 5.7608
2016 | Domeyko 220 | 1246.0453
2016 | El Abra 220 | 840.1464
2016 | El Aguila 066 | 21.4891
2016 | El Loa 220 | 228.6556
2016 | El Negro 110 | 37.2325
2016 | El Tesoro 220 | 313.2683
2016 | Encuentro 220 | 2334.8699
2016 | Escondida 220 | 1459.9364
2016 | Esperanza SING 220 | 1282.9567
2016 | Gaby 220 | 409.5603
2016 | La Cruz 220 | 41.4912
2016 | La Negra 110 | 141.6583
2016 | La Portada 110 | 124.1813
2016 | Lagunas 023 | 29.3111
2016 | Lagunas 220 | 0
2016 | Lince 110 | 149.9139
2016 | Lomas Bayas 220 | 308.5154
2016 | Mantos Blancos 220 | 231.5959
2016 | Mejillones 110 | 117.6951
2016 | Minsal 023 | 298.7991
2016 | Norgener 220 | 78.7083
2016 | OGP1 220 | 993.9996
2016 | O'higgins 220 | 253.3966
2016 | Pacifico 110 | 135.7248
2016 | Palafitos 110 | 114.2433
2016 | Pozo Almonte 066 | 318.4264
2016 | Pozo Almonte 13.8 | 46.5952
2016 | Pukara 066 | 160.8086
2016 | Quebrada Blanca 220 | 186.7952
2016 | Quiani 066 | 59.3048
2016 | Radomiro Tomic 220 | 965.1362
2016 | Spence 220 | 26.7462
2016 | Sulfuros 220 | 787.4328
2016 | Sur 110 | 94.6238
2016 | Tamarugal 066 | 54.1479
2016 | Tarapaca 220 | 41.0937
2016 | Tocopilla 005 | 34.2235
2016 | Uribe 110 | 19.9325
2016 | Zaldivar 220 | 546.1345
2017 | Alto Hospicio 110 | 106.2032
2017 | Alto Norte 110 | 363.7185
2017 | Antofagasta 013 | 48.7233
2017 | Arica 110 | 32.6467
2017 | Atacama 220 | 0
2017 | Calama 110 | 315.9696
2017 | Centro 110 | 397.3393
2017 | Cerro Dragon 110 | 145.6913
2017 | Chacaya 220 | 127.6267
2017 | Chapiquiña 066 | 2.1296
2017 | Chinchorro 066 | 127.9722
2017 | Chuquicamata 110 | 7.1278
2017 | Chuquicamata 220 | 2422.3197
2017 | Collahuasi 220 | 1627.8644
2017 | Coloso 220 | 26.2158
2017 | Crucero 220 | 0
2017 | Desalant 110 | 95.8358
2017 | Dolores 110 | 5.4223
2017 | Domeyko 220 | 1322.7078
2017 | El Abra 220 | 871.0993
2017 | El Aguila 066 | 23.6442
2017 | El Loa 220 | 235.9071
2017 | El Negro 110 | 40.2269
2017 | El Tesoro 220 | 323.2206
2017 | Encuentro 220 | 2655.1656
2017 | Escondida 220 | 1549.7586
2017 | Esperanza SING 220 | 1333.8687
2017 | Gaby 220 | 425.4734
2017 | La Cruz 220 | 38.9621
2017 | La Negra 110 | 151.6026
2017 | La Portada 110 | 129.4366
2017 | Lagunas 023 | 31.0999
2017 | Lagunas 220 | 0
2017 | Lince 110 | 154.216
2017 | Lomas Bayas 220 | 318.9398
2017 | Mantos Blancos 220 | 238.9761
2017 | Mejillones 110 | 127.602
2017 | Minsal 023 | 301.0861
2017 | Norgener 220 | 82.5817
2017 | OGP1 220 | 993.9996
2017 | O'higgins 220 | 268.9868
2017 | Pacifico 110 | 141.4556
2017 | Palafitos 110 | 119.0672
2017 | Pozo Almonte 066 | 330.8225
2017 | Pozo Almonte 13.8 | 48.5633
2017 | Pukara 066 | 167.1855
2017 | Quebrada Blanca 220 | 244.6341
2017 | Quiani 066 | 61.6562
2017 | Radomiro Tomic 220 | 983.1556
2017 | Spence 220 | 27.7316
2017 | Sulfuros 220 | 835.8794
2017 | Sur 110 | 98.6309
2017 | Tamarugal 066 | 56.8353
2017 | Tarapaca 220 | 42.5396
2017 | Tocopilla 005 | 35.6267
2017 | Uribe 110 | 20.778
2017 | Zaldivar 220 | 563.4823
2018 | Alto Hospicio 110 | 110.4589
2018 | Alto Norte 110 | 374.4156
2018 | Antofagasta 013 | 50.6762
2018 | Arica 110 | 33.2739
2018 | Atacama 220 | 0
2018 | Calama 110 | 328.547
2018 | Centro 110 | 413.2981
2018 | Cerro Dragon 110 | 151.5294
2018 | Chacaya 220 | 130.4005
2018 | Chapiquiña 066 | 2.2241
2018 | Chinchorro 066 | 132.794
2018 | Chuquicamata 110 | 7.2638
2018 | Chuquicamata 220 | 2518.437
2018 | Collahuasi 220 | 1697.3516
2018 | Coloso 220 | 26.6287
2018 | Crucero 220 | 0
2018 | Desalant 110 | 99.6316
2018 | Dolores 110 | 5.5509
2018 | Domeyko 220 | 1397.539
2018 | El Abra 220 | 896.7481
2018 | El Aguila 066 | 24.5788
2018 | El Loa 220 | 241.6544
2018 | El Negro 110 | 45.4432
2018 | El Tesoro 220 | 331.1218
2018 | Encuentro 220 | 3038.5714
2018 | Escondida 220 | 1637.4352
2018 | Esperanza SING 220 | 1395.8893
2018 | Gaby 220 | 438.0253
2018 | La Cruz 220 | 40.1065
2018 | La Negra 110 | 161.5703
2018 | La Portada 110 | 134.6323
2018 | Lagunas 023 | 32.7345
2018 | Lagunas 220 | 0
2018 | Lince 110 | 157.1657
2018 | Lomas Bayas 220 | 326.6948
2018 | Mantos Blancos 220 | 244.853
2018 | Mejillones 110 | 138.2607
2018 | Minsal 023 | 315.6642
2018 | Norgener 220 | 85.8467
2018 | OGP1 220 | 993.9996
2018 | O'higgins 220 | 284.2045
2018 | Pacifico 110 | 147.1213
2018 | Palafitos 110 | 123.8363
2018 | Pozo Almonte 066 | 341.1084
2018 | Pozo Almonte 13.8 | 50.5089
2018 | Pukara 066 | 173.4897
2018 | Quebrada Blanca 220 | 343.0628
2018 | Quiani 066 | 63.9808
2018 | Radomiro Tomic 220 | 1161.9452
2018 | Spence 220 | 28.548
2018 | Sulfuros 220 | 883.1686
2018 | Sur 110 | 102.5926
2018 | Tamarugal 066 | 59.3687
2018 | Tarapaca 220 | 44.3249
2018 | Tocopilla 005 | 36.995
2018 | Uribe 110 | 21.614
2018 | Zaldivar 220 | 585.6616
83195.3835

## AuxVISING
SING
Línea | Tramo | VI (USD) | VATT | VI | COMA |  |  | Id Tramo | Nombre Troncal | VI TOTAL TRONCAL (USD) | AVI TOTAL TRONCAL | COMA TOTAL TRONCAL
Actual | Lagunas 220->Pozo Almonte 220 | 17422134.5011 | 2237705.4193 | 1791485.0058 | 446220.4135 | Promedio VI TxT Actual 220 kV (USD) | 21191279.9983 | TSING-01 | Tarapacá 220->Lagunas 220 I | 13792878.4021 | 1422659.2507 | 318293.5736
Actual | Tarapacá 220->Lagunas 220 I | 13792878.4021 | 1740952.8243 | 1422659.2507 | 318293.5736 | Promedio VATT TxT Actual 220 kV (USD) | 2601482.3884 | TSING-02 | Tarapacá 220->Lagunas 220 II | 13962692.4891 | 1439954.0756 | 325933.644
Actual | Tarapacá 220->Lagunas 220 II | 13962692.4891 | 1765887.7196 | 1439954.0756 | 325933.644 | Factor Adjudicadas 220 kV | 8.1458 | TSING-03 | Crucero 220->Lagunas 220 II | 32504331.4517 | 3309188.1667 | 793702.6283
Actual | Crucero 220->Nueva Victoria 220 I | 30985608.0971 | 3803789.7566 | 3136740.921 | 667048.8356 |  |  | TSING-04 | Crucero 220->Nueva Victoria 220 I | 30985608.0971 | 3136740.921 | 667048.8356
Actual | Nueva Victoria 220->Lagunas 220 I | 7605461.2335 | 969291.3034 | 788494.386 | 180796.9174 |  |  | TSING-05 | Nueva Victoria 220->Lagunas 220 I | 7605461.2335 | 788494.386 | 180796.9174
Actual | Crucero 220->Lagunas 220 II | 32504331.4517 | 4102890.795 | 3309188.1667 | 793702.6283 |  |  | TSING-06 | Crucero 220->Encuentro 220 I | 7371352.2284 | 768148.373 | 192251.6505
Actual | Crucero 220->Encuentro 220 I | 7371352.2284 | 960400.0235 | 768148.373 | 192251.6505 |  |  | TSING-07 | Crucero 220->Encuentro 220 II | 8021427.609 | 835765.7173 | 204015.4572
Actual | Crucero 220->Encuentro 220 II | 8021427.609 | 1039781.1744 | 835765.7173 | 204015.4572 |  |  | TSING-08 | Atacama 220->Encuentro 220 I | 27161793.1427 | 2762958.3474 | 486272.1019
Actual | Atacama 220->Encuentro 220 I | 27161793.1427 | 3249230.4493 | 2762958.3474 | 486272.1019 |  |  | TSING-09 | Atacama 220->Encuentro 220 II | 27082794.1832 | 2756040.0315 | 481858.2047
Actual | Atacama 220->Encuentro 220 II | 27082794.1832 | 3237898.2362 | 2756040.0315 | 481858.2047 |  |  | TSING-10 | Atacama 220->Domeyko 220 I | 30923944.7741 | 3132280.9588 | 526405.9895
Actual | Laberinto 220->El Cobre 220 | 8193744.2975 | 1052114.7503 | 840294.9232 | 211819.8271 |  |  | TSING-11 | Atacama 220->Domeyko 220 II | 30981371.1294 | 3138090.0522 | 527404.8702
Actual | Crucero 220->Laberinto 220 I | 39908994.1575 | 4864007.9723 | 4049775.5413 | 814232.431 |  |  | TSING-12 | Domeyko 220->Escondida 220 | 8659745.5145 | 886005.1465 | 207060.2285
Actual | Crucero 220->Laberinto 220 II | 42954187.2637 | 5216806.2483 | 4356888.1547 | 859918.0936 |  |  | TSING-13 | Domeyko 220->Sulfuros 220 | 4870543.1984 | 499750.397 | 132901.6122
Actual | Laberinto 220->Nueva Zaldívar 220 I | 30731667.6991 | 3733809.3246 | 3109059.4013 | 624749.9233 |  |  | TSING-14 | Nueva Zaldívar 220->Escondida 220 | 10019381.4477 | 1022980.643 | 255967.4691
Actual | Laberinto 220->Nueva Zaldívar 220 II | 30671547.1452 | 3726234.4046 | 3102927.1041 | 623307.3005 |  |  | TSING-15 | Laberinto 220->Nueva Zaldívar 220 I | 30731667.6991 | 3109059.4013 | 624749.9233
Actual | Atacama 220->Domeyko 220 I | 30923944.7741 | 3658686.9483 | 3132280.9588 | 526405.9895 |  |  | TSING-16 | Laberinto 220->Nueva Zaldívar 220 II | 30671547.1452 | 3102927.1041 | 623307.3005
Actual | Atacama 220->Domeyko 220 II | 30981371.1294 | 3665494.9224 | 3138090.0522 | 527404.8702 |  |  | TSING-17 | Laberinto 220->El Cobre 220 | 8193744.2975 | 840294.9232 | 211819.8271
Actual | Domeyko 220->Sulfuros 220 | 4870543.1984 | 632652.0093 | 499750.397 | 132901.6122 |  |  | TSING-18 | Crucero 220->Laberinto 220 I | 39908994.1575 | 4049775.5413 | 814232.431
Actual | Nueva Zaldívar 220->Escondida 220 | 10019381.4477 | 1278948.1121 | 1022980.643 | 255967.4691 |  |  | TSING-19 | Crucero 220->Laberinto 220 II | 42954187.2637 | 4356888.1547 | 859918.0936
Actual | Domeyko 220->Escondida 220 | 8659745.5145 | 1093065.375 | 886005.1465 | 207060.2285 |  |  | TSING-20 | Lagunas 220->Pozo Almonte 220 | 17422134.5011 | 1791485.0058 | 446220.4135
Futura | Nueva Línea 2x220 kV Tarapacá - Lagunas, primer circuito | 0
Futura | Nueva Línea 2x220 kV Crucero - Lagunas, primer circuito | 0
Futura | Nueva Línea 2x220 kV Crucero - Encuentro, primer circuito | 0
Futura | Ampliación S/E Encuentro 220 kV, aumento de capacidad de línea 2x220 Crucero_Encuentro y cambio de TTCC y trampa de onda paño J5 S/E Crucero | 6286000
Futura | S/E Seccionadora Nueva Encuentro 220 kV | 11773000
Futura | Nueva Línea 2x220 kV Encuentro - Lagunas, primer circuito | 47645064.6989 | 5849000
489529664.6639

## AuxPartFluGWh
P_i,j = f_j * alpha_i,j
|  | 2 | 3 | 4 | 5 | 6 | 7 | 8 | 9 | 10 | 11 | 12 | 13 | 14 | 15 | 16 | 17 | 18 | Oeste 220->Laberinto 220 |  |  |  | Andes 220->Nueva Zaldivar 220 |  |  |  | Laberinto 220->Mantos Blancos 220 |  |  |  | Chacaya 220->Crucero 220 |  |  |  | Atacama 220->Esmeralda 220 |  |  |  | Palestina 220->Domeyko 220 |  |  |  | Chacaya 220->El Cobre 220 |  |  |  | Lagunas 220->Collahuasi 220 |  |  |  | Encuentro 220->Collahuasi 220 |  |  |  | El Cobre 220->Esperanza SING 220 |  |  |  | Encuentro 220->El Tesoro 220 |  |  |  | OGP1 220->Nueva Zaldivar 220 |  |  |  | Domeyko 220->OGP1 220 |  |  |  | Nueva Zaldivar 220->Zaldivar 220 |  |  |  | Zaldivar 220->Escondida 220 |  |  |  | Tarapaca 220->Condores 220 |  |  |  | Dolores 110 -> Pozo Almonte 110
Tipo | Nombre | Oeste 220->Laberinto 220 | Andes 220->Nueva Zaldivar 220 | Laberinto 220->Mantos Blancos 220 | Chacaya 220->Crucero 220 | Atacama 220->Esmeralda 220 | Palestina 220->Domeyko 220 | Chacaya 220->El Cobre 220 | Lagunas 220->Collahuasi 220 | Encuentro 220->Collahuasi 220 | El Cobre 220->Esperanza SING 220 | Encuentro 220->El Tesoro 220 | Nueva Zaldivar 220->OGP1 220 | Domeyko 220->OGP1 220 | Nueva Zaldivar 220->Zaldivar 220 | Zaldivar 220->Escondida 220 | Tarapaca 220->Condores 220 | Pozo Almonte 220->Pozo Almonte 110 | 2015 | 2016 | 2017 | 2018 | 2015 | 2016 | 2017 | 2018 | 2015 | 2016 | 2017 | 2018 | 2015 | 2016 | 2017 | 2018 | 2015 | 2016 | 2017 | 2018 | 2015 | 2016 | 2017 | 2018 | 2015 | 2016 | 2017 | 2018 | 2015 | 2016 | 2017 | 2018 | 2015 | 2016 | 2017 | 2018 | 2015 | 2016 | 2017 | 2018 | 2015 | 2016 | 2017 | 2018 | 2015 | 2016 | 2017 | 2018 | 2015 | 2016 | 2017 | 2018 | 2015 | 2016 | 2017 | 2018 | 2015 | 2016 | 2017 | 2018 | 2015 | 2016 | 2017 | 2018 | 2015 | 2016 | 2017 | 2018
Inyección | ANG I | 149.5949 | 99.0183 | 0 | 91.009 | 5.8591 | 0.97516 | 0 | 40.1304 | 44.4045 | 515.134 | 0 | 0 | 0 | 231.8867 | 161.65 | 6.454 | 1.2714 | 6.511% | 6.439% | 6.168% | 5.068% | 8.662% | 8.76% | 8.303% | 6.771% | 0% | 0% | 0% | 0% | 4.29% | 4.801% | 4.827% | 4.757% | 0.2505% | 0.2388% | 0.2253% | 0.2054% | 0.2188% | 0% | 0% | 0% | 0% | 0% | 0% | 0% | 0.3085% | 0.6123% | 1.793% | 1.791% | 1.282% | 1.237% | 1.177% | 1.092% | 11.3% | 12.53% | 12.15% | 11.67% | 0% | 0% | 0% | 0% | 0% | 0% | 0% | 0% | 0% | 0% | 0% | 0% | 5.707% | 5.471% | 4.938% | 3.702% | 7.179% | 7.124% | 6.75% | 5.396% | 0.3377% | 0.3214% | 0.3028% | 0.2757% | 0% | 0% | 0% | 0%
Inyección | ANG II | 155.9813 | 103.4722 | 0 | 94.1476 | 6.0906 | 1.1638 | 0 | 40.5216 | 46.0915 | 536.0105 | 0 | 0 | 0 | 242.575 | 168.7021 | 6.6918 | 1.3507 | 6.883% | 6.765% | 6.348% | 5.222% | 9.163% | 9.267% | 8.54% | 6.988% | 0% | 0% | 0% | 0% | 4.51% | 4.964% | 4.955% | 4.891% | 0.2612% | 0.2491% | 0.2328% | 0.2133% | 0.2611% | 0% | 0% | 0% | 0% | 0% | 0% | 0% | 0.3145% | 0.543% | 1.845% | 1.846% | 1.335% | 1.289% | 1.214% | 1.132% | 11.86% | 13.1% | 12.54% | 12.08% | 0% | 0% | 0% | 0% | 0% | 0% | 0% | 0% | 0% | 0% | 0% | 0% | 6.029% | 5.797% | 5.09% | 3.815% | 7.589% | 7.522% | 6.934% | 5.558% | 0.3512% | 0.3344% | 0.3121% | 0.2855% | 0% | 0% | 0% | 0%
Inyección | ARICA SOLAR 1 | 1.7143 | 0.72018 | 0 | 0 | 0.13656 | 1.047 | 0.35096 | 32.3003 | 0 | 0 | 3.1598 | 0 | 0 | 3.1814 | 1.5507 | 0 | 0.019809 | 0.07592% | 0.0736% | 0.06819% | 0.05946% | 0.06665% | 0.06281% | 0.0571% | 0.04978% | 0% | 0% | 0% | 0% | 0% | 0% | 0% | 0% | 0.005844% | 0.005566% | 0.005246% | 0.004785% | 0.04928% | 0.06471% | 0.06164% | 0.05929% | 0.003533% | 0.007569% | 0.00798% | 0.007654% | 1.339% | 1.087% | 0.6171% | 0.5821% | 0% | 0% | 0% | 0% | 0% | 0% | 0% | 0% | 0.1661% | 0.1426% | 0.1348% | 0.1244% | 0% | 0% | 0% | 0% | 0% | 0% | 0% | 0% | 0.07732% | 0.07337% | 0.06588% | 0.05533% | 0.07086% | 0.06758% | 0.06184% | 0.05344% | 0% | 0% | 0% | 0% | 0% | 0% | 0% | 0%
Inyección | ARICA SOLAR 2 | 2.0953 | 0.88023 | 0 | 0 | 0.1669 | 1.2797 | 0.42895 | 39.4786 | 0 | 0 | 3.862 | 0 | 0 | 3.8884 | 1.8953 | 0 | 0.024211 | 0.0928% | 0.08995% | 0.08334% | 0.07267% | 0.08147% | 0.07677% | 0.06979% | 0.06085% | 0% | 0% | 0% | 0% | 0% | 0% | 0% | 0% | 0.007143% | 0.006803% | 0.006412% | 0.005848% | 0.06023% | 0.07909% | 0.07533% | 0.07247% | 0.004318% | 0.00925% | 0.009753% | 0.009355% | 1.637% | 1.329% | 0.7542% | 0.7114% | 0% | 0% | 0% | 0% | 0% | 0% | 0% | 0% | 0.203% | 0.1743% | 0.1647% | 0.1521% | 0% | 0% | 0% | 0% | 0% | 0% | 0% | 0% | 0.0945% | 0.08968% | 0.08051% | 0.06763% | 0.08661% | 0.0826% | 0.07558% | 0.06531% | 0% | 0% | 0% | 0% | 0% | 0% | 0% | 0%
Inyección | CAVA | 0.98352 | 0.41548 | 0 | 0 | 0.07673 | 0.63423 | 0.20941 | 23.9721 | 0 | 0 | 1.9434 | 0 | 0 | 1.789 | 0.8885 | 0 | 0.017088 | 0.04531% | 0.04303% | 0.03885% | 0.03182% | 0.04006% | 0.03698% | 0.03263% | 0.02669% | 0% | 0% | 0% | 0% | 0% | 0% | 0% | 0% | 0.003287% | 0.003135% | 0.002936% | 0.00269% | 0.02785% | 0.03885% | 0.03765% | 0.03795% | 0.001794% | 0.004458% | 0.004954% | 0.004745% | 0.9628% | 0.9363% | 0.4091% | 0.3826% | 0% | 0% | 0% | 0% | 0% | 0% | 0% | 0% | 0.1047% | 0.08859% | 0.08154% | 0.07447% | 0% | 0% | 0% | 0% | 0% | 0% | 0% | 0% | 0.04536% | 0.0422% | 0.03653% | 0.0288% | 0.04256% | 0.0395% | 0.03507% | 0.02825% | 0% | 0% | 0% | 0% | 0% | 0% | 0% | 0%
Inyección | CC1 GNL | 0.27109 | 0 | 1.7876 | 2.0119 | 0.93153 | 15.0757 | 10.3362 | 1.8856 | 7.1838 | 18.7086 | 8.7836 | 0 | 0 | 5.6377 | 0 | 1.0499 | 0.24788 | 0.04383% | 0% | 0% | 0% | 0% | 0% | 0% | 0% | 0.3823% | 0.1009% | 0% | 0% | 0.3125% | 0.1004% | 0% | 0% | 0.127% | 0.01929% | 0% | 0% | 2.623% | 0.759% | 0% | 0% | 0.6164% | 0.171% | 0% | 0% | 0.1847% | 0.02698% | 0% | 0% | 0.6704% | 0.1043% | 0% | 0% | 1.465% | 0.2653% | 0% | 0% | 1.416% | 0.1629% | 0% | 0% | 0% | 0% | 0% | 0% | 0% | 0% | 0% | 0% | 0.4269% | 0.05497% | 0% | 0% | 0% | 0% | 0% | 0% | 0.1747% | 0.02667% | 0% | 0% | 0% | 0% | 0% | 0%
Inyección | CC2 GNL | 0.024286 | 0 | 0.097731 | 0.095333 | 0.025935 | 0.84492 | 0.5402 | 0.056675 | 0.22474 | 0.64901 | 0.24867 | 0 | 0 | 0.1776 | 0 | 0.030599 | 0.0075398 | 0.003926% | 0% | 0% | 0% | 0% | 0% | 0% | 0% | 0.02508% | 0.001343% | 0% | 0% | 0.0182% | 0.001361% | 0% | 0% | 0.004072% | 0% | 0% | 0% | 0.1787% | 0.01089% | 0% | 0% | 0.0389% | 0.002248% | 0% | 0% | 0.006362% | 0% | 0% | 0% | 0.02285% | 0.001383% | 0% | 0% | 0.05643% | 0.003597% | 0% | 0% | 0.04258% | 0.002111% | 0% | 0% | 0% | 0% | 0% | 0% | 0% | 0% | 0% | 0% | 0.01518% | 0% | 0% | 0% | 0% | 0% | 0% | 0% | 0.005867% | 0% | 0% | 0% | 0% | 0% | 0% | 0%
Inyección | CHAP | 3.8357 | 1.6204 | 0 | 0 | 0.29925 | 2.4735 | 0.81668 | 93.4914 | 0 | 0 | 7.5793 | 0 | 0 | 6.977 | 3.4652 | 0.32947 | 24.9248 | 0.1767% | 0.1678% | 0.1515% | 0.1241% | 0.1562% | 0.1442% | 0.1273% | 0.1041% | 0% | 0% | 0% | 0% | 0% | 0% | 0% | 0% | 0.01282% | 0.01223% | 0.01145% | 0.01049% | 0.1086% | 0.1515% | 0.1468% | 0.148% | 0.006997% | 0.01739% | 0.01932% | 0.01851% | 3.755% | 3.652% | 1.596% | 1.492% | 0% | 0% | 0% | 0% | 0% | 0% | 0% | 0% | 0.4082% | 0.3455% | 0.318% | 0.2904% | 0% | 0% | 0% | 0% | 0% | 0% | 0% | 0% | 0.1769% | 0.1646% | 0.1425% | 0.1123% | 0.166% | 0.154% | 0.1368% | 0.1102% | 0.01727% | 0.01645% | 0.01538% | 0.01408% | 0% | 0% | 0% | 0%
Inyección | COCHRANE 1 | 57.6719 | 23.9456 | 0 | 0 | 4.5775 | 41.8418 | 15.237 | 38.1509 | 35.3455 | 0 | 111.5392 | 0 | 0 | 103.4336 | 51.4747 | 5.0251 | 1.0475 | 0% | 3.458% | 3.225% | 2.641% | 0% | 2.955% | 2.696% | 2.207% | 0% | 0% | 0% | 0% | 0% | 0% | 0% | 0% | 0% | 0.2521% | 0.2437% | 0.2229% | 0% | 3.132% | 3.112% | 3.144% | 0% | 0.3647% | 0.406% | 0.3901% | 0% | 0.5545% | 1.86% | 1.868% | 0% | 1.322% | 1.289% | 1.2% | 0% | 0% | 0% | 0% | 0% | 7.031% | 6.802% | 6.213% | 0% | 0% | 0% | 0% | 0% | 0% | 0% | 0% | 0% | 3.4% | 3.042% | 2.397% | 0% | 3.17% | 2.909% | 2.344% | 0% | 0.3382% | 0.3268% | 0.2986% | 0% | 0% | 0% | 0%
Inyección | COCHRANE 2 | 46.7823 | 19.3 | 0 | 0 | 3.7851 | 35.4313 | 13.4368 | 36.2943 | 29.3859 | 0 | 92.5063 | 0 | 0 | 82.2968 | 41.4758 | 4.1775 | 0.87834 | 0% | 1.757% | 3.174% | 2.632% | 0% | 1.469% | 2.664% | 2.201% | 0% | 0% | 0% | 0% | 0% | 0% | 0% | 0% | 0% | 0.1289% | 0.2421% | 0.2234% | 0% | 1.635% | 3.151% | 3.164% | 0% | 0.2181% | 0.4115% | 0.3939% | 0% | 0.4116% | 1.822% | 1.841% | 0% | 0.6728% | 1.288% | 1.208% | 0% | 0% | 0% | 0% | 0% | 3.672% | 6.755% | 6.198% | 0% | 0% | 0% | 0% | 0% | 0% | 0% | 0% | 0% | 1.67% | 2.978% | 2.385% | 0% | 1.589% | 2.863% | 2.334% | 0% | 0.1754% | 0.3256% | 0.3001% | 0% | 0% | 0% | 0%
Inyección | CTA | 45.2584 | 17.1457 | 237.8807 | 176.3149 | 3.8049 | 53.8565 | 584.2821 | 25.3257 | 28.791 | 244.5543 | 0 | 0 | 0 | 84.5506 | 39.4484 | 4.1805 | 0.84379 | 2.115% | 1.916% | 1.81% | 1.476% | 1.721% | 1.397% | 1.383% | 1.127% | 14.69% | 16.37% | 16.88% | 16.37% | 8.764% | 9.218% | 9.223% | 8.975% | 0.1632% | 0.1556% | 0.1454% | 0.1332% | 5.67% | 2.272% | 2.054% | 2.087% | 12.79% | 10.58% | 10.76% | 10.38% | 0.1982% | 0.3391% | 1.152% | 1.153% | 0.8338% | 0.8052% | 0.7587% | 0.7071% | 5.627% | 5.928% | 5.633% | 5.432% | 0% | 0% | 0% | 0% | 0% | 0% | 0% | 0% | 0% | 0% | 0% | 0% | 2.158% | 1.944% | 1.744% | 1.38% | 1.93% | 1.666% | 1.585% | 1.274% | 0.2194% | 0.2089% | 0.195% | 0.1784% | 0% | 0% | 0% | 0%
Inyección | CTH | 44.5456 | 16.897 | 237.0881 | 176.3899 | 3.7797 | 52.0495 | 577.3922 | 25.8394 | 28.617 | 245.6581 | 0 | 0 | 0 | 83.1286 | 38.842 | 4.1527 | 0.85386 | 2.066% | 1.896% | 1.782% | 1.458% | 1.681% | 1.392% | 1.359% | 1.113% | 14.45% | 16.64% | 16.77% | 16.24% | 8.667% | 9.341% | 9.223% | 8.963% | 0.1617% | 0.1541% | 0.1452% | 0.1325% | 5.284% | 2.251% | 2.063% | 2.08% | 12.32% | 10.68% | 10.69% | 10.29% | 0.2006% | 0.3912% | 1.154% | 1.154% | 0.8264% | 0.7973% | 0.7581% | 0.7042% | 5.592% | 6.003% | 5.669% | 5.457% | 0% | 0% | 0% | 0% | 0% | 0% | 0% | 0% | 0% | 0% | 0% | 0% | 2.112% | 1.917% | 1.716% | 1.36% | 1.89% | 1.652% | 1.557% | 1.257% | 0.2174% | 0.2068% | 0.1946% | 0.1774% | 0% | 0% | 0% | 0%
Inyección | CTM1 | 44.8689 | 17.0462 | 238.2326 | 177.3349 | 3.8044 | 52.6297 | 580.7765 | 26.1406 | 28.9486 | 246.2879 | 0 | 0 | 0 | 83.5515 | 39.1047 | 4.2003 | 0.85109 | 2.094% | 1.911% | 1.789% | 1.46% | 1.706% | 1.407% | 1.365% | 1.116% | 14.49% | 16.46% | 16.99% | 16.46% | 8.707% | 9.291% | 9.326% | 9.066% | 0.1628% | 0.1552% | 0.1461% | 0.1333% | 5.325% | 2.28% | 2.092% | 2.111% | 12.35% | 10.64% | 10.83% | 10.43% | 0.204% | 0.3968% | 1.167% | 1.166% | 0.8358% | 0.8074% | 0.7665% | 0.712% | 5.601% | 5.958% | 5.716% | 5.504% | 0% | 0% | 0% | 0% | 0% | 0% | 0% | 0% | 0% | 0% | 0% | 0% | 2.137% | 1.925% | 1.72% | 1.359% | 1.916% | 1.664% | 1.562% | 1.257% | 0.2199% | 0.2094% | 0.1968% | 0.1794% | 0% | 0% | 0% | 0%
Inyección | CTM2 | 47.4674 | 18.1069 | 253.1335 | 188.4801 | 4.0322 | 57.986 | 622.1229 | 27.8403 | 30.6878 | 261.9415 | 0 | 0 | 0 | 88.3453 | 41.459 | 4.443 | 0.90121 | 2.236% | 2.019% | 1.887% | 1.532% | 1.835% | 1.483% | 1.451% | 1.173% | 15.53% | 17.44% | 17.97% | 17.49% | 9.32% | 9.868% | 9.862% | 9.626% | 0.1729% | 0.165% | 0.1537% | 0.1416% | 6.083% | 2.443% | 2.222% | 2.262% | 13.59% | 11.26% | 11.45% | 11.08% | 0.2247% | 0.4238% | 1.236% | 1.24% | 0.8898% | 0.8579% | 0.8061% | 0.7555% | 6.001% | 6.361% | 6.032% | 5.834% | 0% | 0% | 0% | 0% | 0% | 0% | 0% | 0% | 0% | 0% | 0% | 0% | 2.277% | 2.044% | 1.808% | 1.421% | 2.05% | 1.76% | 1.654% | 1.319% | 0.233% | 0.2221% | 0.2067% | 0.1901% | 0% | 0% | 0% | 0%
Inyección | CTM3 GNL | 16.4134 | 6.4264 | 67.8683 | 54.1696 | 1.3273 | 23.1869 | 186.2083 | 3.0696 | 10.073 | 77.418 | 0 | 0 | 0 | 31.7146 | 14.7392 | 1.4841 | 0.32324 | 1.936% | 0.6568% | 0% | 0.06098% | 1.59% | 0.4702% | 0% | 0.04839% | 12.9% | 4.918% | 0% | 0.5242% | 7.873% | 2.952% | 0% | 0.2905% | 0.1506% | 0.05363% | 0% | 0.004163% | 4.29% | 0.8573% | 0% | 0.05537% | 10.54% | 3.311% | 0% | 0.3297% | 0.2242% | 0.08346% | 0% | 0.03686% | 0.7757% | 0.2885% | 0% | 0.0221% | 5.018% | 1.963% | 0% | 0.1794% | 0% | 0% | 0% | 0% | 0% | 0% | 0% | 0% | 0% | 0% | 0% | 0% | 1.973% | 0.6781% | 0% | 0.05963% | 1.789% | 0.5668% | 0% | 0.05559% | 0.2044% | 0.07486% | 0% | 0.00532% | 0% | 0% | 0% | 0%
Inyección | CTTAR | 48.9573 | 20.7322 | 0 | 0 | 3.823 | 31.7166 | 10.4063 | 1016.9016 | 0 | 0 | 96.4409 | 0 | 0 | 88.9344 | 44.2489 | 4.2218 | 0.87473 | 2.265% | 2.141% | 1.905% | 1.603% | 2.002% | 1.848% | 1.607% | 1.347% | 0% | 0% | 0% | 0% | 0% | 0% | 0% | 0% | 0.1642% | 0.1565% | 0.1452% | 0.1343% | 1.353% | 1.962% | 1.908% | 1.894% | 0.08302% | 0.2214% | 0.2498% | 0.2385% | 42.21% | 34.76% | 19.15% | 18.03% | 0% | 0% | 0% | 0% | 0% | 0% | 0% | 0% | 5.195% | 4.416% | 4.027% | 3.695% | 0% | 0% | 0% | 0% | 0% | 0% | 0% | 0% | 2.266% | 2.1% | 1.783% | 1.453% | 2.127% | 1.967% | 1.721% | 1.425% | 0.2219% | 0.2112% | 0.1957% | 0.1807% | 0% | 0% | 0% | 0%
Inyección | EL AGUILA | 0.1905 | 0.080028 | 0 | 0 | 0 | 0.11635 | 0 | 3.5892 | 0 | 0 | 0.35112 | 0 | 0 | 0.35352 | 0.17231 | 0.016694 | 3.0052 | 0.008437% | 0.008178% | 0.007577% | 0.006607% | 0.007407% | 0.00698% | 0.006345% | 0.005532% | 0% | 0% | 0% | 0% | 0% | 0% | 0% | 0% | 0% | 0% | 0% | 0% | 0.005476% | 0.00719% | 0.006849% | 0.006588% | 0% | 0% | 0% | 0% | 0.1488% | 0.1208% | 0.06857% | 0.06468% | 0% | 0% | 0% | 0% | 0% | 0% | 0% | 0% | 0.01845% | 0.01585% | 0.01497% | 0.01383% | 0% | 0% | 0% | 0% | 0% | 0% | 0% | 0% | 0.008591% | 0.008153% | 0.00732% | 0.006149% | 0.007875% | 0.00751% | 0.006871% | 0.005938% | 0.0008744% | 0.0008313% | 0.0007834% | 0.000712% | 0% | 0% | 0% | 0%
Inyección | EOLICO SING III | 5.3904 | 2.232 | 0 | 0 | 0.43191 | 4.11 | 1.6106 | 5.3783 | 3.3425 | 0 | 10.4415 | 0 | 0 | 9.3895 | 4.7617 | 0.52426 | 0.11383 | 0% | 0% | 0.4899% | 0.3816% | 0% | 0% | 0.4112% | 0.3213% | 0% | 0% | 0% | 0% | 0% | 0% | 0% | 0% | 0% | 0% | 0.03587% | 0.03195% | 0% | 0% | 0.4579% | 0.4642% | 0% | 0% | 0.06284% | 0.05986% | 0% | 0% | 0.3037% | 0.3% | 0% | 0% | 0.1888% | 0.1717% | 0% | 0% | 0% | 0% | 0% | 0% | 0.992% | 0.8846% | 0% | 0% | 0% | 0% | 0% | 0% | 0% | 0% | 0% | 0% | 0.4594% | 0.3431% | 0% | 0% | 0.4413% | 0.3378% | 0% | 0% | 0.05311% | 0.04741% | 0% | 0% | 0% | 0%
Inyección | GMAR | 1.4867 | 0.62806 | 0 | 0 | 0.11599 | 0.95874 | 0.31655 | 36.2374 | 0 | 0 | 2.9377 | 0 | 0 | 2.7043 | 1.3431 | 0.1277 | 9.6608 | 0.06849% | 0.06505% | 0.05873% | 0.0481% | 0.06055% | 0.0559% | 0.04933% | 0.04034% | 0% | 0% | 0% | 0% | 0% | 0% | 0% | 0% | 0.004969% | 0.004739% | 0.004438% | 0.004066% | 0.04209% | 0.05873% | 0.05691% | 0.05737% | 0.002712% | 0.006739% | 0.007489% | 0.007173% | 1.455% | 1.415% | 0.6184% | 0.5784% | 0% | 0% | 0% | 0% | 0% | 0% | 0% | 0% | 0.1582% | 0.1339% | 0.1233% | 0.1126% | 0% | 0% | 0% | 0% | 0% | 0% | 0% | 0% | 0.06856% | 0.0638% | 0.05522% | 0.04354% | 0.06433% | 0.0597% | 0.05301% | 0.04271% | 0.006694% | 0.006375% | 0.005962% | 0.005456% | 0% | 0% | 0% | 0%
Inyección | Kelar | 0.011549 | 0 | 27.1146 | 39.2761 | 5.3328 | 148.6038 | 134.4831 | 57.7638 | 41.3753 | 179.8398 | 20.698 | 0 | 0 | 26.8626 | 0 | 5.8686 | 1.3288 | 0% | 0.001867% | 0% | 0% | 0% | 0% | 0% | 0% | 0% | 1.181% | 2.706% | 3.442% | 0% | 1.225% | 2.932% | 3.903% | 0% | 0.1387% | 0.3155% | 0.3832% | 0% | 5.128% | 12.06% | 16.15% | 0% | 1.658% | 3.816% | 4.771% | 0% | 0.6017% | 2.543% | 3.34% | 0% | 0.7256% | 1.676% | 2.06% | 0% | 2.591% | 6.169% | 7.873% | 0% | 0.6881% | 1.478% | 1.554% | 0% | 0% | 0% | 0% | 0% | 0% | 0% | 0% | 0% | 0.3557% | 0.8071% | 1.133% | 0% | 0% | 0% | 0% | 0% | 0.188% | 0.4233% | 0.514% | 0% | 0% | 0% | 0%
Inyección | LA HUAYCA | 1.2219 | 0.51355 | 0 | 0 | 0.097302 | 0.74446 | 0.24943 | 23.1433 | 0 | 0 | 2.2615 | 0 | 0 | 2.2659 | 1.1055 | 0.10584 | 18.3347 | 0.05409% | 0.05254% | 0.0487% | 0.04222% | 0.04741% | 0.04491% | 0.04085% | 0.03537% | 0% | 0% | 0% | 0% | 0% | 0% | 0% | 0% | 0.004168% | 0.003972% | 0.00373% | 0.003408% | 0.03427% | 0.04626% | 0.04393% | 0.04257% | 0.002378% | 0.005386% | 0.005738% | 0.005499% | 0.955% | 0.7832% | 0.4424% | 0.4172% | 0% | 0% | 0% | 0% | 0% | 0% | 0% | 0% | 0.1188% | 0.1023% | 0.0964% | 0.08902% | 0% | 0% | 0% | 0% | 0% | 0% | 0% | 0% | 0.05507% | 0.0524% | 0.04696% | 0.03922% | 0.05045% | 0.04828% | 0.04421% | 0.03794% | 0.005548% | 0.005278% | 0.004955% | 0.004513% | 0% | 0% | 0% | 0%
Inyección | LA HUAYCA II | 2.8511 | 1.1983 | 0 | 0 | 0.22704 | 1.7371 | 0.582 | 54.0012 | 0 | 0 | 5.2768 | 0 | 0 | 5.287 | 2.5796 | 0.24696 | 42.7809 | 0.1262% | 0.1226% | 0.1136% | 0.09851% | 0.1106% | 0.1048% | 0.09532% | 0.08253% | 0% | 0% | 0% | 0% | 0% | 0% | 0% | 0% | 0.009725% | 0.009268% | 0.008703% | 0.007953% | 0.07996% | 0.1079% | 0.1025% | 0.09933% | 0.005548% | 0.01257% | 0.01339% | 0.01283% | 2.228% | 1.827% | 1.032% | 0.9735% | 0% | 0% | 0% | 0% | 0% | 0% | 0% | 0% | 0.2771% | 0.2386% | 0.2249% | 0.2077% | 0% | 0% | 0% | 0% | 0% | 0% | 0% | 0% | 0.1285% | 0.1223% | 0.1096% | 0.09151% | 0.1177% | 0.1127% | 0.1032% | 0.08853% | 0.01295% | 0.01232% | 0.01156% | 0.01053% | 0% | 0% | 0% | 0%
Inyección | Maria Elena | 9.6651 | 4.0788 | 0 | 0 | 0.76239 | 5.8468 | 1.9983 | 4.4431 | 5.6654 | 0 | 17.5905 | 0 | 0 | 17.9027 | 8.7582 | 0.83252 | 0.1172 | 0.4266% | 0.4148% | 0.3858% | 0.3354% | 0.3761% | 0.3553% | 0.3248% | 0.2825% | 0% | 0% | 0% | 0% | 0% | 0% | 0% | 0% | 0.03261% | 0.03106% | 0.02933% | 0.02671% | 0.2803% | 0.3597% | 0.342% | 0.3298% | 0.02052% | 0.04306% | 0.04523% | 0.04341% | 0.02503% | 0.06506% | 0.2037% | 0.2049% | 0.164% | 0.1577% | 0.1504% | 0.1388% | 0% | 0% | 0% | 0% | 0.9291% | 0.7948% | 0.748% | 0.6894% | 0% | 0% | 0% | 0% | 0% | 0% | 0% | 0% | 0.434% | 0.4123% | 0.3721% | 0.3116% | 0.3989% | 0.3814% | 0.3506% | 0.3021% | 0.04358% | 0.04144% | 0.03912% | 0.03551% | 0% | 0% | 0% | 0%
Inyección | MHAH | 0.4161 | 0.17578 | 0 | 0 | 0.032463 | 0.26833 | 0.078631 | 10.142 | 0 | 0 | 0.82221 | 0 | 0 | 0.75688 | 0.37591 | 0 | 0 | 0.01917% | 0.01821% | 0.01644% | 0.01346% | 0.01695% | 0.01564% | 0.01381% | 0.01129% | 0% | 0% | 0% | 0% | 0% | 0% | 0% | 0% | 0.001391% | 0.001326% | 0.001242% | 0.001138% | 0.01178% | 0.01644% | 0.01593% | 0.01606% | 0% | 0.001886% | 0.002096% | 0.002008% | 0.4073% | 0.3961% | 0.1731% | 0.1619% | 0% | 0% | 0% | 0% | 0% | 0% | 0% | 0% | 0.04428% | 0.03748% | 0.0345% | 0.03151% | 0% | 0% | 0% | 0% | 0% | 0% | 0% | 0% | 0.01919% | 0.01786% | 0.01545% | 0.01219% | 0.01801% | 0.01671% | 0.01484% | 0.01195% | 0% | 0% | 0% | 0% | 0% | 0% | 0% | 0%
Inyección | MHT2 | 0.4161 | 0.17578 | 0 | 0 | 0.032463 | 0.26833 | 0.078631 | 10.142 | 0 | 0 | 0.82221 | 0 | 0 | 0.75688 | 0.37591 | 0 | 0 | 0.01917% | 0.01821% | 0.01644% | 0.01346% | 0.01695% | 0.01564% | 0.01381% | 0.01129% | 0% | 0% | 0% | 0% | 0% | 0% | 0% | 0% | 0.001391% | 0.001326% | 0.001242% | 0.001138% | 0.01178% | 0.01644% | 0.01593% | 0.01606% | 0% | 0.001886% | 0.002096% | 0.002008% | 0.4073% | 0.3961% | 0.1731% | 0.1619% | 0% | 0% | 0% | 0% | 0% | 0% | 0% | 0% | 0.04428% | 0.03748% | 0.0345% | 0.03151% | 0% | 0% | 0% | 0% | 0% | 0% | 0% | 0% | 0.01919% | 0.01786% | 0.01545% | 0.01219% | 0.01801% | 0.01671% | 0.01484% | 0.01195% | 0% | 0% | 0% | 0% | 0% | 0% | 0% | 0%
Inyección | NORACID | 5.7677 | 2.1908 | 30.7017 | 22.7989 | 0.48883 | 6.8666 | 75.0817 | 3.3156 | 3.7119 | 31.6274 | 0 | 0 | 0 | 10.7502 | 5.0291 | 0.5382 | 0.10886 | 0.2694% | 0.2447% | 0.2301% | 0.1882% | 0.2197% | 0.1794% | 0.1761% | 0.1439% | 1.877% | 2.121% | 2.184% | 2.118% | 1.124% | 1.195% | 1.196% | 1.164% | 0.02094% | 0.01997% | 0.0187% | 0.01714% | 0.7093% | 0.2938% | 0.2673% | 0.2702% | 1.62% | 1.368% | 1.391% | 1.341% | 0.02577% | 0.04921% | 0.1485% | 0.1487% | 0.1074% | 0.1037% | 0.09793% | 0.0913% | 0.7222% | 0.7668% | 0.731% | 0.7052% | 0% | 0% | 0% | 0% | 0% | 0% | 0% | 0% | 0% | 0% | 0% | 0% | 0.2749% | 0.2472% | 0.2212% | 0.1754% | 0.2464% | 0.2129% | 0.2013% | 0.1622% | 0.02821% | 0.02687% | 0.02513% | 0.023% | 0% | 0% | 0% | 0%
Inyección | NTO1 | 40.1713 | 17.0849 | 0 | 0 | 3.1339 | 25.8302 | 8.538 | 22.7377 | 23.6416 | 0 | 78.8831 | 0 | 0 | 72.8994 | 36.3747 | 3.4537 | 0.69644 | 1.858% | 1.772% | 1.583% | 1.281% | 1.647% | 1.537% | 1.342% | 1.082% | 0% | 0% | 0% | 0% | 0% | 0% | 0% | 0% | 0.1344% | 0.1282% | 0.1195% | 0.11% | 1.106% | 1.583% | 1.54% | 1.567% | 0.06882% | 0.1816% | 0.2041% | 0.1959% | 0.1995% | 0.3704% | 0.9908% | 0.9916% | 0.6868% | 0.6602% | 0.6207% | 0.5818% | 0% | 0% | 0% | 0% | 4.247% | 3.602% | 3.303% | 3.025% | 0% | 0% | 0% | 0% | 0% | 0% | 0% | 0% | 1.858% | 1.74% | 1.482% | 1.151% | 1.747% | 1.634% | 1.434% | 1.137% | 0.1812% | 0.1727% | 0.1607% | 0.1478% | 0% | 0% | 0% | 0%
Inyección | NTO2 | 44.6321 | 18.9317 | 0 | 0 | 3.4696 | 28.5186 | 9.5254 | 24.7081 | 26.1046 | 0 | 87.0362 | 0 | 0 | 81.0941 | 40.3764 | 3.82 | 0.77268 | 2.053% | 1.952% | 1.765% | 1.445% | 1.82% | 1.684% | 1.49% | 1.219% | 0% | 0% | 0% | 0% | 0% | 0% | 0% | 0% | 0.1487% | 0.1417% | 0.1327% | 0.1216% | 1.259% | 1.747% | 1.69% | 1.703% | 0.08159% | 0.2028% | 0.2253% | 0.2159% | 0.209% | 0.3932% | 1.086% | 1.085% | 0.7566% | 0.7283% | 0.6884% | 0.6418% | 0% | 0% | 0% | 0% | 4.701% | 3.969% | 3.644% | 3.328% | 0% | 0% | 0% | 0% | 0% | 0% | 0% | 0% | 2.054% | 1.913% | 1.657% | 1.306% | 1.931% | 1.794% | 1.596% | 1.286% | 0.2002% | 0.1907% | 0.1783% | 0.1632% | 0% | 0% | 0% | 0%
Inyección | POZO ALMONTE 2 | 1.0183 | 0.42796 | 0 | 0 | 0.081085 | 0.62039 | 0.20786 | 19.286 | 0 | 0 | 1.8846 | 0 | 0 | 1.8882 | 0.92127 | 0.088201 | 15.2789 | 0.04507% | 0.04379% | 0.04059% | 0.03518% | 0.03951% | 0.03742% | 0.03404% | 0.02948% | 0% | 0% | 0% | 0% | 0% | 0% | 0% | 0% | 0.003473% | 0.00331% | 0.003108% | 0.00284% | 0.02856% | 0.03855% | 0.03661% | 0.03547% | 0.001981% | 0.004488% | 0.004782% | 0.004583% | 0.7958% | 0.6526% | 0.3687% | 0.3477% | 0% | 0% | 0% | 0% | 0% | 0% | 0% | 0% | 0.09896% | 0.08521% | 0.08033% | 0.07418% | 0% | 0% | 0% | 0% | 0% | 0% | 0% | 0% | 0.04589% | 0.04367% | 0.03913% | 0.03268% | 0.04205% | 0.04023% | 0.03684% | 0.03162% | 0.004624% | 0.004399% | 0.004129% | 0.003761% | 0% | 0% | 0% | 0%
Inyección | POZO ALMONTE 3 | 2.1722 | 0.91297 | 0 | 0 | 0.17298 | 1.3235 | 0.44342 | 41.1429 | 0 | 0 | 4.0204 | 0 | 0 | 4.0281 | 1.9654 | 0.18816 | 32.5948 | 0.09616% | 0.09341% | 0.08658% | 0.07505% | 0.08429% | 0.07983% | 0.07262% | 0.06288% | 0% | 0% | 0% | 0% | 0% | 0% | 0% | 0% | 0.007409% | 0.007061% | 0.006631% | 0.006059% | 0.06092% | 0.08225% | 0.0781% | 0.07568% | 0.004227% | 0.009575% | 0.0102% | 0.009776% | 1.698% | 1.392% | 0.7865% | 0.7417% | 0% | 0% | 0% | 0% | 0% | 0% | 0% | 0% | 0.2111% | 0.1818% | 0.1714% | 0.1583% | 0% | 0% | 0% | 0% | 0% | 0% | 0% | 0% | 0.0979% | 0.09316% | 0.08348% | 0.06972% | 0.0897% | 0.08583% | 0.07859% | 0.06745% | 0.009864% | 0.009384% | 0.008809% | 0.008024% | 0% | 0% | 0% | 0%
Inyección | QUILLAGUA I | 2.7252 | 1.1503 | 0 | 0 | 0.21623 | 1.645 | 0.5577 | 1.2616 | 1.6023 | 0 | 4.9769 | 0 | 0 | 5.0479 | 2.4693 | 0.2352 | 0.032587 | 0.1205% | 0.1172% | 0.1087% | 0.09425% | 0.1059% | 0.1005% | 0.09169% | 0.0794% | 0% | 0% | 0% | 0% | 0% | 0% | 0% | 0% | 0.009262% | 0.008827% | 0.008288% | 0.007574% | 0.0761% | 0.1022% | 0.09689% | 0.09387% | 0.005315% | 0.01204% | 0.01283% | 0.0123% | 0.007422% | 0.01828% | 0.05777% | 0.05814% | 0.04649% | 0.04469% | 0.04236% | 0.03924% | 0% | 0% | 0% | 0% | 0.2621% | 0.2251% | 0.2117% | 0.1955% | 0% | 0% | 0% | 0% | 0% | 0% | 0% | 0% | 0.1226% | 0.1167% | 0.1047% | 0.0874% | 0.1125% | 0.1078% | 0.09888% | 0.08486% | 0.01233% | 0.01173% | 0.01101% | 0.01003% | 0% | 0% | 0% | 0%
Inyección | QUILLAGUA II | 4.0879 | 1.7254 | 0 | 0 | 0.32434 | 2.4675 | 0.83655 | 1.8925 | 2.4034 | 0 | 7.4654 | 0 | 0 | 7.5718 | 3.7039 | 0.3528 | 0.048881 | 0.1807% | 0.1757% | 0.1631% | 0.1414% | 0.1588% | 0.1508% | 0.1375% | 0.1191% | 0% | 0% | 0% | 0% | 0% | 0% | 0% | 0% | 0.01389% | 0.01324% | 0.01243% | 0.01136% | 0.1142% | 0.1533% | 0.1453% | 0.1408% | 0.007972% | 0.01806% | 0.01924% | 0.01845% | 0.01113% | 0.02742% | 0.08666% | 0.08722% | 0.06974% | 0.06704% | 0.06354% | 0.05886% | 0% | 0% | 0% | 0% | 0.3932% | 0.3377% | 0.3176% | 0.2932% | 0% | 0% | 0% | 0% | 0% | 0% | 0% | 0% | 0.1839% | 0.1751% | 0.157% | 0.1311% | 0.1687% | 0.1617% | 0.1483% | 0.1273% | 0.01849% | 0.01759% | 0.01652% | 0.01504% | 0% | 0% | 0% | 0%
Inyección | U12 | 24.8084 | 10.5306 | 0 | 0 | 1.9373 | 16.0753 | 5.3633 | 13.8799 | 14.5797 | 0 | 48.5875 | 0 | 0 | 45.0031 | 22.4336 | 2.1361 | 0.43553 | 1.148% | 1.09% | 0.9751% | 0.7987% | 1.021% | 0.9393% | 0.8227% | 0.6734% | 0% | 0% | 0% | 0% | 0% | 0% | 0% | 0% | 0.08294% | 0.07911% | 0.07422% | 0.06792% | 0.7242% | 0.975% | 0.9515% | 0.956% | 0.04872% | 0.1138% | 0.1256% | 0.1204% | 0.1168% | 0.2246% | 0.6086% | 0.608% | 0.422% | 0.4066% | 0.385% | 0.3586% | 0% | 0% | 0% | 0% | 2.632% | 2.217% | 2.031% | 1.852% | 0% | 0% | 0% | 0% | 0% | 0% | 0% | 0% | 1.147% | 1.064% | 0.914% | 0.7202% | 1.081% | 1.001% | 0.8802% | 0.7091% | 0.1119% | 0.1066% | 0.09985% | 0.09127% | 0% | 0% | 0% | 0%
Inyección | U13 | 24.9915 | 10.6118 | 0 | 0 | 1.9459 | 15.9918 | 5.2638 | 14.0663 | 14.6632 | 0 | 48.984 | 0 | 0 | 45.3464 | 22.6102 | 2.1434 | 0.43928 | 1.153% | 1.095% | 0.9843% | 0.8081% | 1.021% | 0.9472% | 0.8328% | 0.6817% | 0% | 0% | 0% | 0% | 0% | 0% | 0% | 0% | 0.08342% | 0.07961% | 0.0742% | 0.06831% | 0.6865% | 0.9858% | 0.9541% | 0.9616% | 0.04139% | 0.1124% | 0.1263% | 0.1209% | 0.1228% | 0.2279% | 0.6138% | 0.6145% | 0.4259% | 0.4095% | 0.3851% | 0.3608% | 0% | 0% | 0% | 0% | 2.647% | 2.236% | 2.048% | 1.872% | 0% | 0% | 0% | 0% | 0% | 0% | 0% | 0% | 1.153% | 1.073% | 0.9209% | 0.729% | 1.083% | 1.007% | 0.8905% | 0.7184% | 0.1124% | 0.1072% | 0.09973% | 0.0917% | 0% | 0% | 0% | 0%
Inyección | U14 | 40.0143 | 16.9773 | 0 | 0 | 3.1121 | 25.6504 | 8.5881 | 22.3286 | 23.3494 | 0 | 77.5667 | 0 | 0 | 72.7812 | 36.2162 | 3.4196 | 0.70259 | 1.835% | 1.751% | 1.585% | 1.299% | 1.631% | 1.509% | 1.336% | 1.095% | 0% | 0% | 0% | 0% | 0% | 0% | 0% | 0% | 0.1332% | 0.1269% | 0.1195% | 0.1091% | 1.162% | 1.559% | 1.513% | 1.521% | 0.07816% | 0.1846% | 0.1998% | 0.1917% | 0.1889% | 0.3612% | 0.9792% | 0.9771% | 0.6755% | 0.6499% | 0.6182% | 0.5743% | 0% | 0% | 0% | 0% | 4.195% | 3.494% | 3.27% | 2.98% | 0% | 0% | 0% | 0% | 0% | 0% | 0% | 0% | 1.837% | 1.717% | 1.491% | 1.175% | 1.729% | 1.609% | 1.432% | 1.155% | 0.179% | 0.1703% | 0.1602% | 0.1461% | 0% | 0% | 0% | 0%
Inyección | U15 | 39.1022 | 16.5628 | 0 | 0 | 3.0529 | 24.873 | 8.2817 | 21.5923 | 22.8711 | 0 | 76.2151 | 0 | 0 | 71.0884 | 35.3415 | 3.3502 | 0.67062 | 1.801% | 1.709% | 1.546% | 1.266% | 1.59% | 1.473% | 1.304% | 1.068% | 0% | 0% | 0% | 0% | 0% | 0% | 0% | 0% | 0.1309% | 0.1248% | 0.1167% | 0.1069% | 1.071% | 1.535% | 1.482% | 1.493% | 0.06712% | 0.1763% | 0.1981% | 0.1894% | 0.1826% | 0.3379% | 0.9523% | 0.951% | 0.6637% | 0.639% | 0.6024% | 0.5613% | 0% | 0% | 0% | 0% | 4.107% | 3.481% | 3.193% | 2.917% | 0% | 0% | 0% | 0% | 0% | 0% | 0% | 0% | 1.802% | 1.678% | 1.452% | 1.144% | 1.689% | 1.569% | 1.397% | 1.126% | 0.1758% | 0.1674% | 0.1562% | 0.1429% | 0% | 0% | 0% | 0%
Inyección | U16 GNL | 64.3152 | 27.7993 | 0 | 0 | 4.9205 | 37.4757 | 10.4039 | 23.6422 | 37.0236 | 0 | 129.6723 | 0 | 0 | 119.1499 | 58.9167 | 5.407 | 1.1385 | 5.631% | 2.708% | 0.6378% | 1.422% | 4.99% | 2.385% | 0.5435% | 1.205% | 0% | 0% | 0% | 0% | 0% | 0% | 0% | 0% | 0.4062% | 0.1942% | 0.04967% | 0.1225% | 3.443% | 2.411% | 0.723% | 1.831% | 0.2246% | 0.2422% | 0.09554% | 0.2302% | 0.5783% | 0.4128% | 0.4702% | 1.193% | 2.064% | 1.01% | 0.2641% | 0.6543% | 0% | 0% | 0% | 0% | 12.85% | 5.543% | 1.457% | 3.456% | 0% | 0% | 0% | 0% | 0% | 0% | 0% | 0% | 5.634% | 2.707% | 0.5768% | 1.265% | 5.294% | 2.515% | 0.5727% | 1.259% | 0.5465% | 0.2602% | 0.06619% | 0.1639% | 0% | 0% | 0% | 0%
Inyección | VALLE DE LOS VIENTOS | 11.8757 | 5.0204 | 0 | 0 | 0.91463 | 7.33 | 2.4826 | 6.0423 | 6.8715 | 0 | 22.4713 | 0 | 0 | 21.749 | 10.7433 | 1.039 | 0.20031 | 0.5463% | 0.5091% | 0.4798% | 0.3848% | 0.4804% | 0.4384% | 0.4043% | 0.3245% | 0% | 0% | 0% | 0% | 0% | 0% | 0% | 0% | 0.03992% | 0.03686% | 0.03543% | 0.03139% | 0.3271% | 0.4485% | 0.4395% | 0.4295% | 0.02108% | 0.05264% | 0.05958% | 0.05582% | 0.03856% | 0.08052% | 0.2836% | 0.2756% | 0.2029% | 0.189% | 0.1836% | 0.1655% | 0% | 0% | 0% | 0% | 1.22% | 1.009% | 0.9574% | 0.8517% | 0% | 0% | 0% | 0% | 0% | 0% | 0% | 0% | 0.5489% | 0.5027% | 0.456% | 0.3511% | 0.5109% | 0.4681% | 0.4348% | 0.344% | 0.05553% | 0.05111% | 0.04911% | 0.04348% | 0% | 0% | 0% | 0%
Demanda | Alto Hospicio 110 | 0.31656 | 0.20123 | 1.474 | 8.9957 | 0 | 0.42194 | 9.0823 | 1.1344 | 85.4372 | 8.3051 | 0 | 0 | 0 | 0.45432 | 0.39045 | 245.3292 | 0.021572 | 0.02165% | 0.01845% | 0.008785% | 0.002294% | 0.02756% | 0.02396% | 0.0115% | 0.003019% | 0.1102% | 0.09512% | 0.09623% | 0.09691% | 0.4696% | 0.4633% | 0.4662% | 0.4469% | 0% | 0% | 0% | 0% | 0.08106% | 0.001508% | 0.00419% | 0.007907% | 0.1503% | 0.1872% | 0.179% | 0.1754% | 0.09836% | 0.02898% | 0% | 0% | 2.506% | 2.404% | 2.182% | 2.121% | 0.2156% | 0.1872% | 0.1854% | 0.1798% | 0% | 0% | 0% | 0% | 0% | 0% | 0% | 0% | 0% | 0% | 0% | 0% | 0.01651% | 0.01415% | 0.006644% | 0.001531% | 0.02644% | 0.02329% | 0.01127% | 0.002886% | 11.73% | 11.75% | 11.77% | 11.79% | 0% | 0% | 0% | 0%
Demanda | Alto Norte 110 | 0.044092 | 0.028011 | 0 | 0 | 0 | 3.0126 | 0 | 11.6175 | 0 | 0 | 28.7858 | 0 | 0 | 0.063891 | 0.054989 | 0 | 0.068955 | 0.002654% | 0.004474% | 0% | 0% | 0.003431% | 0.005762% | 0% | 0% | 0% | 0% | 0% | 0% | 0% | 0% | 0% | 0% | 0% | 0% | 0% | 0% | 0.03896% | 0.1245% | 0.2436% | 0.2689% | 0% | 0% | 0% | 0% | 0.3446% | 0.3652% | 0.3105% | 0.2838% | 0% | 0% | 0% | 0% | 0% | 0% | 0% | 0% | 1.246% | 1.279% | 1.313% | 1.335% | 0% | 0% | 0% | 0% | 0% | 0% | 0% | 0% | 0.002019% | 0.003442% | 0% | 0% | 0.003446% | 0.005552% | 0% | 0% | 0% | 0% | 0% | 0% | 0% | 0% | 0% | 0%
Demanda | Antofagasta 013 | 0.006985 | 0.0044305 | 0 | 0 | 0 | 0.36623 | 0 | 1.6902 | 0 | 0 | 3.8622 | 0 | 0 | 0 | 0.0085841 | 0 | 0.008823 | 0% | 0.001129% | 0% | 0% | 0% | 0.001454% | 0% | 0% | 0% | 0% | 0% | 0% | 0% | 0% | 0% | 0% | 0% | 0% | 0% | 0% | 0.003936% | 0.01293% | 0.03056% | 0.03474% | 0% | 0% | 0% | 0% | 0.05074% | 0.05349% | 0.0443% | 0.0412% | 0% | 0% | 0% | 0% | 0% | 0% | 0% | 0% | 0.1655% | 0.1712% | 0.1759% | 0.1815% | 0% | 0% | 0% | 0% | 0% | 0% | 0% | 0% | 0% | 0% | 0% | 0% | 0% | 0.001405% | 0% | 0% | 0% | 0% | 0% | 0% | 0% | 0% | 0% | 0%
Demanda | Arica 110 | 0.095154 | 0.060271 | 0.458 | 2.7988 | 0 | 0.13109 | 2.8193 | 0.528 | 26.491 | 2.5856 | 0 | 0 | 0 | 0.13724 | 0.1163 | 0 | 46.5354 | 0.007232% | 0.005648% | 0.002505% | 0% | 0.00919% | 0.007322% | 0.003268% | 0% | 0.03547% | 0.02953% | 0.02965% | 0.02917% | 0.1513% | 0.1448% | 0.1435% | 0.1347% | 0% | 0% | 0% | 0% | 0.02611% | 0% | 0.001063% | 0.002235% | 0.04846% | 0.05833% | 0.0551% | 0.05287% | 0.04787% | 0.0114% | 0% | 0% | 0.8034% | 0.7477% | 0.6685% | 0.6371% | 0.06924% | 0.0584% | 0.05722% | 0.0543% | 0% | 0% | 0% | 0% | 0% | 0% | 0% | 0% | 0% | 0% | 0% | 0% | 0.005507% | 0.00433% | 0.001892% | 0% | 0.00878% | 0.007084% | 0.003165% | 0% | 0% | 0% | 0% | 0% | 0% | 0% | 0% | 0%
Demanda | Calama 110 | 0.89965 | 0.57539 | 4.3845 | 26.9662 | 0 | 1.2784 | 26.9889 | 9.5112 | 0 | 24.3866 | 0 | 0 | 0 | 1.2927 | 1.1171 | 0 | 0.06023 | 0.06304% | 0.05343% | 0.02339% | 0.005589% | 0.08029% | 0.06938% | 0.03181% | 0.007362% | 0.3276% | 0.283% | 0.2864% | 0.2883% | 1.403% | 1.388% | 1.401% | 1.342% | 0% | 0% | 0% | 0% | 0.243% | 0.004784% | 0.0136% | 0.02547% | 0.4455% | 0.557% | 0.5322% | 0.5213% | 0.266% | 0.2948% | 0.2636% | 0.2432% | 0% | 0% | 0% | 0% | 0.6364% | 0.5499% | 0.5429% | 0.5264% | 0% | 0% | 0% | 0% | 0% | 0% | 0% | 0% | 0% | 0% | 0% | 0% | 0.04808% | 0.04097% | 0.0177% | 0.003731% | 0.07703% | 0.06746% | 0.03124% | 0.007056% | 0% | 0% | 0% | 0% | 0% | 0% | 0% | 0%
Demanda | Centro 110 | 28.3122 | 18.0607 | 1.8542 | 2.8175 | 1520.9539 | 2.8587 | 8.9995 | 12.8313 | 0 | 1.3259 | 3.8469 | 0 | 0 | 38.9262 | 34.3429 | 0 | 0.077271 | 1.024% | 1.08% | 1.184% | 1.29% | 1.295% | 1.401% | 1.54% | 1.691% | 0.3201% | 0.0875% | 0.04943% | 0.04424% | 0.5398% | 0.03835% | 0% | 0% | 59.69% | 59.68% | 59.7% | 59.75% | 0.6414% | 0% | 0% | 0% | 0.3724% | 0.1616% | 0.08158% | 0.07001% | 0.3698% | 0.4029% | 0.3469% | 0.3207% | 0% | 0% | 0% | 0% | 0.1172% | 0.005466% | 0% | 0% | 0.003595% | 0.1622% | 0.2483% | 0.2772% | 0% | 0% | 0% | 0% | 0% | 0% | 0% | 0% | 0.7761% | 0.8263% | 0.8754% | 0.849% | 1.232% | 1.344% | 1.458% | 1.585% | 0% | 0% | 0% | 0% | 0% | 0% | 0% | 0%
Demanda | Cerro Dragon 110 | 0.43487 | 0.27651 | 2.0197 | 12.3357 | 0 | 0.57026 | 12.4625 | 1.5484 | 117.1384 | 11.3841 | 0 | 0 | 0 | 0.62406 | 0.53685 | 336.2716 | 0.029399 | 0.02962% | 0.02526% | 0.01221% | 0.003214% | 0.03772% | 0.03281% | 0.01599% | 0.004231% | 0.151% | 0.1302% | 0.1319% | 0.1328% | 0.6442% | 0.6354% | 0.6392% | 0.6125% | 0% | 0% | 0% | 0% | 0.1094% | 0.002047% | 0.005692% | 0.01076% | 0.2069% | 0.2564% | 0.2455% | 0.2405% | 0.1343% | 0.03955% | 0% | 0% | 3.437% | 3.296% | 2.991% | 2.908% | 0.2956% | 0.2566% | 0.2542% | 0.2465% | 0% | 0% | 0% | 0% | 0% | 0% | 0% | 0% | 0% | 0% | 0% | 0% | 0.02258% | 0.01937% | 0.009232% | 0.002146% | 0.03619% | 0.03191% | 0.01569% | 0.004051% | 16.09% | 16.1% | 16.13% | 16.16% | 0% | 0% | 0% | 0%
Demanda | Chacaya 220 | 0.87977 | 0.55842 | 0 | 0 | 0 | 0 | 0 | 4.0598 | 0 | 0 | 8.7503 | 0 | 0 | 1.2434 | 1.073 | 0 | 0.023716 | 0.04634% | 0.05112% | 0.02703% | 0.01775% | 0.0585% | 0.06627% | 0.03524% | 0.02326% | 0% | 0% | 0% | 0% | 0% | 0% | 0% | 0% | 0% | 0% | 0% | 0% | 0% | 0% | 0% | 0% | 0% | 0% | 0% | 0% | 0.1208% | 0.1278% | 0.1086% | 0.09851% | 0% | 0% | 0% | 0% | 0% | 0% | 0% | 0% | 0.3879% | 0.3885% | 0.3956% | 0.4007% | 0% | 0% | 0% | 0% | 0% | 0% | 0% | 0% | 0.03502% | 0.03923% | 0.02026% | 0.01176% | 0.05574% | 0.06407% | 0.03387% | 0.02188% | 0% | 0% | 0% | 0% | 0% | 0% | 0% | 0%
Demanda | Chapiquiña 066 | 0 | 0 | 0.028471 | 0.17344 | 0 | 0.0071509 | 0.17464 | 0.014262 | 1.7172 | 0.15997 | 0 | 0 | 0 | 0 | 0 | 0 | 3.0067 | 0% | 0% | 0% | 0% | 0% | 0% | 0% | 0% | 0.002113% | 0.00183% | 0.001867% | 0.001886% | 0.00897% | 0.008911% | 0.009023% | 0.008687% | 0% | 0% | 0% | 0% | 0.001604% | 0% | 0% | 0% | 0.002844% | 0.003602% | 0.003454% | 0.003404% | 0.001601% | 0% | 0% | 0% | 0.05002% | 0.04825% | 0.04398% | 0.04292% | 0.004123% | 0.003594% | 0.003586% | 0.003492% | 0% | 0% | 0% | 0% | 0% | 0% | 0% | 0% | 0% | 0% | 0% | 0% | 0% | 0% | 0% | 0% | 0% | 0% | 0% | 0% | 0% | 0% | 0% | 0% | 0% | 0% | 0% | 0%
Demanda | Chinchorro 066 | 0.37706 | 0.23974 | 1.7754 | 10.8382 | 0 | 0.4878 | 10.9646 | 1.3819 | 102.8075 | 10.0105 | 0 | 0 | 0 | 0.54077 | 0.46553 | 295.1057 | 0.025871 | 0.02575% | 0.02172% | 0.01069% | 0.002806% | 0.03277% | 0.02821% | 0.01401% | 0.003695% | 0.1334% | 0.1148% | 0.1156% | 0.1161% | 0.5687% | 0.5592% | 0.5605% | 0.5356% | 0% | 0% | 0% | 0% | 0.09309% | 0.001902% | 0.004984% | 0.009465% | 0.1845% | 0.2252% | 0.2153% | 0.2103% | 0.1199% | 0.03523% | 0% | 0% | 3.029% | 2.894% | 2.621% | 2.542% | 0.2611% | 0.2261% | 0.223% | 0.2156% | 0% | 0% | 0% | 0% | 0% | 0% | 0% | 0% | 0% | 0% | 0% | 0% | 0.01962% | 0.01665% | 0.008076% | 0.001872% | 0.03144% | 0.02744% | 0.01375% | 0.003539% | 14.17% | 14.15% | 14.14% | 14.13% | 0% | 0% | 0% | 0%
Demanda | Chuquicamata 110 | 0.016334 | 0.010333 | 0.1002 | 0.61497 | 0 | 0.02461 | 0.61497 | 0.22266 | 0 | 0.55639 | 0 | 0 | 0 | 0.012988 | 0.019989 | 0 | 0 | 0.001456% | 0.001184% | 0% | 0% | 0.001853% | 0.001538% | 0% | 0% | 0.00774% | 0.006486% | 0.006478% | 0.006383% | 0.03308% | 0.03183% | 0.03161% | 0.02967% | 0% | 0% | 0% | 0% | 0.005522% | 0% | 0% | 0% | 0.01061% | 0.01272% | 0.012% | 0.01152% | 0.006729% | 0.007019% | 0.005908% | 0.005337% | 0% | 0% | 0% | 0% | 0.01499% | 0.01259% | 0.01225% | 0.01162% | 0% | 0% | 0% | 0% | 0% | 0% | 0% | 0% | 0% | 0% | 0% | 0% | 0.00111% | 0% | 0% | 0% | 0.001777% | 0.001494% | 0% | 0% | 0% | 0% | 0% | 0% | 0% | 0% | 0% | 0%
Demanda | Chuquicamata 220 | 6.876 | 4.3685 | 33.7044 | 207.1614 | 0 | 9.8589 | 206.9966 | 75.0549 | 0 | 187.2661 | 0 | 0 | 0 | 9.8774 | 8.4734 | 0 | 0.46656 | 0.4846% | 0.4013% | 0.1823% | 0.0435% | 0.6167% | 0.5209% | 0.2388% | 0.05726% | 2.533% | 2.16% | 2.203% | 2.216% | 10.84% | 10.6% | 10.77% | 10.31% | 0% | 0% | 0% | 0% | 1.857% | 0.03941% | 0.11% | 0.2057% | 3.449% | 4.239% | 4.082% | 3.998% | 2.208% | 2.347% | 2.014% | 1.856% | 0% | 0% | 0% | 0% | 4.913% | 4.194% | 4.171% | 4.042% | 0% | 0% | 0% | 0% | 0% | 0% | 0% | 0% | 0% | 0% | 0% | 0% | 0.3695% | 0.3077% | 0.138% | 0.02903% | 0.5913% | 0.5061% | 0.2343% | 0.05481% | 0% | 0% | 0% | 0% | 0% | 0% | 0% | 0%
Demanda | Collahuasi 220 | 4.7298 | 3.0047 | 22.4439 | 136.5949 | 0 | 6.3716 | 138.0085 | 948.8754 | 1783.1337 | 126.5388 | 0 | 0 | 0 | 6.7868 | 5.8208 | 0 | 0.30636 | 0.3224% | 0.276% | 0.1319% | 0.03433% | 0.4102% | 0.3582% | 0.1726% | 0.04514% | 1.654% | 1.442% | 1.48% | 1.492% | 7.013% | 7.006% | 7.146% | 6.863% | 0% | 0% | 0% | 0% | 1.22% | 0.02359% | 0.0644% | 0.1217% | 2.245% | 2.829% | 2.744% | 2.695% | 19.18% | 23.43% | 32.28% | 31.62% | 48.02% | 47.57% | 49% | 47.69% | 3.235% | 2.843% | 2.854% | 2.771% | 0% | 0% | 0% | 0% | 0% | 0% | 0% | 0% | 0% | 0% | 0% | 0% | 0.2458% | 0.2116% | 0.09975% | 0.02291% | 0.3928% | 0.3477% | 0.1689% | 0.04302% | 0% | 0% | 0% | 0% | 0% | 0% | 0% | 0%
Demanda | Coloso 220 | 2.634 | 1.6761 | 0.0095806 | 0 | 0 | 0 | 0.034678 | 0.83872 | 0 | 0 | 1.2869 | 0 | 0 | 3.6129 | 3.1701 | 0 | 0 | 0.09382% | 0.1062% | 0.1087% | 0.1171% | 0.1182% | 0.1375% | 0.1412% | 0.1533% | 0.001934% | 0.0006557% | 0% | 0% | 0% | 0% | 0% | 0% | 0% | 0% | 0% | 0% | 0% | 0% | 0% | 0% | 0.002642% | 0% | 0% | 0% | 0.02498% | 0.02647% | 0.02244% | 0.02026% | 0% | 0% | 0% | 0% | 0% | 0% | 0% | 0% | 0.06826% | 0.05469% | 0.05366% | 0.05466% | 0% | 0% | 0% | 0% | 0% | 0% | 0% | 0% | 0.07073% | 0.08107% | 0.08006% | 0.07692% | 0.1116% | 0.1312% | 0.1329% | 0.143% | 0% | 0% | 0% | 0% | 0% | 0% | 0% | 0%
Demanda | Desalant 110 | 0.055712 | 0.035324 | 0 | 0 | 0 | 0.52474 | 0 | 3.0304 | 0 | 0 | 7.3455 | 0 | 0 | 0.080396 | 0.068792 | 0 | 0.018139 | 0.00347% | 0.005537% | 0% | 0% | 0.004427% | 0.007166% | 0% | 0% | 0% | 0% | 0% | 0% | 0% | 0% | 0% | 0% | 0% | 0% | 0% | 0% | 0.00384% | 0.01897% | 0.04276% | 0.05216% | 0% | 0% | 0% | 0% | 0.08819% | 0.09487% | 0.0817% | 0.07541% | 0% | 0% | 0% | 0% | 0% | 0% | 0% | 0% | 0.3127% | 0.3249% | 0.3366% | 0.3459% | 0% | 0% | 0% | 0% | 0% | 0% | 0% | 0% | 0.002622% | 0.004249% | 0% | 0% | 0.004305% | 0.006951% | 0% | 0% | 0% | 0% | 0% | 0% | 0% | 0% | 0% | 0%
Demanda | Dolores 110 | 0.0071882 | 0.0078327 | 0.082651 | 0.50171 | 0 | 0.019663 | 0.50185 | 0.050925 | 4.8021 | 0.46585 | 0 | 0 | 0 | 0 | 0.015145 | 0 | 8.2678 | 0.001162% | 0% | 0% | 0% | 0.001479% | 0.001091% | 0% | 0% | 0.007138% | 0.005398% | 0.004929% | 0.004879% | 0.03038% | 0.02627% | 0.02383% | 0.02247% | 0% | 0% | 0% | 0% | 0.004412% | 0% | 0% | 0% | 0.00968% | 0.0106% | 0.009136% | 0.00881% | 0.004588% | 0.001128% | 0% | 0% | 0.1627% | 0.1367% | 0.1116% | 0.1068% | 0.01396% | 0.01061% | 0.00948% | 0.009037% | 0% | 0% | 0% | 0% | 0% | 0% | 0% | 0% | 0% | 0% | 0% | 0% | 0% | 0% | 0% | 0% | 0.001418% | 0.00106% | 0% | 0% | 0% | 0% | 0% | 0% | 0% | 0% | 0% | 0%
Demanda | Domeyko 220 | 254.8679 | 162.14 | 31.8102 | 0 | 0 | 219.0387 | 178.4934 | 42.7747 | 0 | 0 | 106.856 | 0 | 0 | 349.7589 | 307.6805 | 0 | 0.24241 | 9.627% | 9.435% | 10.43% | 11.72% | 12.13% | 12.21% | 13.53% | 15.34% | 2.077% | 2% | 2.219% | 2.303% | 0% | 0% | 0% | 0% | 0% | 0% | 0% | 0% | 10.93% | 13.81% | 12.79% | 11.62% | 2.699% | 3.518% | 3.667% | 3.713% | 1.312% | 1.29% | 1.138% | 1.061% | 0% | 0% | 0% | 0% | 0% | 0% | 0% | 0% | 4.626% | 4.643% | 4.856% | 5.079% | 0% | 0% | 0% | 0% | 0% | 0% | 0% | 0% | 7.279% | 7.215% | 7.686% | 7.712% | 11.51% | 11.69% | 12.77% | 14.38% | 0% | 0% | 0% | 0% | 0% | 0% | 0% | 0%
Demanda | El Abra 220 | 2.4914 | 1.583 | 12.177 | 74.8575 | 0 | 3.5541 | 74.7792 | 27.0328 | 0 | 67.676 | 0 | 0 | 0 | 3.5799 | 3.0711 | 0 | 0.16526 | 0.1763% | 0.1454% | 0.0656% | 0.01553% | 0.2244% | 0.1888% | 0.08594% | 0.02045% | 0.9269% | 0.7842% | 0.7922% | 0.7885% | 3.967% | 3.855% | 3.87% | 3.669% | 0% | 0% | 0% | 0% | 0.6704% | 0.01431% | 0.03948% | 0.07317% | 1.266% | 1.54% | 1.468% | 1.423% | 0.8031% | 0.8501% | 0.7222% | 0.659% | 0% | 0% | 0% | 0% | 1.797% | 1.524% | 1.5% | 1.438% | 0% | 0% | 0% | 0% | 0% | 0% | 0% | 0% | 0% | 0% | 0% | 0% | 0.1344% | 0.1115% | 0.04965% | 0.01037% | 0.2151% | 0.1834% | 0.08436% | 0.01959% | 0% | 0% | 0% | 0% | 0% | 0% | 0% | 0%
Demanda | El Aguila 066 | 0.059995 | 0.038081 | 0.3153 | 1.9224 | 0 | 0.078207 | 1.9463 | 0.19105 | 18.2251 | 1.7702 | 0 | 0 | 0 | 0.086542 | 0.073779 | 0 | 32.1525 | 0.004143% | 0.003733% | 0.001824% | 0% | 0.005269% | 0.004843% | 0.002386% | 0% | 0.02195% | 0.02014% | 0.02152% | 0.02163% | 0.09307% | 0.09781% | 0.104% | 0.0996% | 0% | 0% | 0% | 0% | 0.01571% | 0% | 0% | 0.001836% | 0.02999% | 0.03941% | 0.03984% | 0.03903% | 0.01683% | 0.004615% | 0% | 0% | 0.4972% | 0.5075% | 0.4872% | 0.4734% | 0.04281% | 0.03951% | 0.04135% | 0.04005% | 0% | 0% | 0% | 0% | 0% | 0% | 0% | 0% | 0% | 0% | 0% | 0% | 0.003157% | 0.002861% | 0.001379% | 0% | 0.005044% | 0.004697% | 0.002331% | 0% | 0% | 0% | 0% | 0% | 0% | 0% | 0% | 0%
Demanda | El Loa 220 | 0.67257 | 0.42737 | 3.3102 | 20.3227 | 0 | 0.97244 | 20.2955 | 7.2889 | 0 | 18.3944 | 0 | 0 | 0 | 0.96669 | 0.82929 | 0 | 0.043265 | 0.04776% | 0.03931% | 0.01755% | 0.004123% | 0.0608% | 0.05103% | 0.02299% | 0.005431% | 0.2539% | 0.2138% | 0.2147% | 0.2125% | 1.085% | 1.049% | 1.048% | 0.9886% | 0% | 0% | 0% | 0% | 0.1836% | 0.003964% | 0.01081% | 0.01986% | 0.3463% | 0.4192% | 0.3973% | 0.3832% | 0.2173% | 0.2294% | 0.1948% | 0.1768% | 0% | 0% | 0% | 0% | 0.4923% | 0.4153% | 0.4063% | 0.3875% | 0% | 0% | 0% | 0% | 0% | 0% | 0% | 0% | 0% | 0% | 0% | 0% | 0.03643% | 0.03015% | 0.01328% | 0.002753% | 0.05831% | 0.0496% | 0.02258% | 0.005206% | 0% | 0% | 0% | 0% | 0% | 0% | 0% | 0%
Demanda | El Negro 110 | 0 | 0 | 0 | 0 | 0 | 0.34969 | 0 | 1.257 | 0 | 0 | 3.1467 | 0 | 0 | 0 | 0 | 0 | 0.0023005 | 0% | 0% | 0% | 0% | 0% | 0% | 0% | 0% | 0% | 0% | 0% | 0% | 0% | 0% | 0% | 0% | 0% | 0% | 0% | 0% | 0.004249% | 0.01375% | 0.02742% | 0.03303% | 0% | 0% | 0% | 0% | 0.03381% | 0.03864% | 0.03426% | 0.03439% | 0% | 0% | 0% | 0% | 0% | 0% | 0% | 0% | 0.1222% | 0.1358% | 0.1453% | 0.1622% | 0% | 0% | 0% | 0% | 0% | 0% | 0% | 0% | 0% | 0% | 0% | 0% | 0% | 0% | 0% | 0% | 0% | 0% | 0% | 0% | 0% | 0% | 0% | 0%
Demanda | El Tesoro 220 | 0 | 0 | 9.9977 | 1.6507 | 0 | 12.9416 | 72.0893 | 10.4474 | 0 | 200.4563 | 128.2247 | 0 | 0 | 0 | 0 | 0 | 0.061309 | 0% | 0% | 0% | 0% | 0% | 0% | 0% | 0% | 0.6221% | 0.6576% | 0.71% | 0.713% | 0.2186% | 0.07266% | 0.03286% | 0.01458% | 0% | 0% | 0% | 0% | 0.6057% | 0.7873% | 0.7838% | 0.7268% | 0.9952% | 1.487% | 1.52% | 1.489% | 0.3096% | 0.3294% | 0.2794% | 0.2543% | 0% | 0% | 0% | 0% | 4.752% | 4.594% | 4.662% | 4.533% | 5.561% | 5.74% | 5.876% | 5.867% | 0% | 0% | 0% | 0% | 0% | 0% | 0% | 0% | 0% | 0% | 0% | 0% | 0% | 0% | 0% | 0% | 0% | 0% | 0% | 0% | 0% | 0% | 0% | 0%
Demanda | Encuentro 220 | 6.8786 | 4.3766 | 34.4722 | 209.7563 | 0 | 7.9001 | 215.4634 | 81.5395 | 0 | 195.5192 | 0 | 0 | 0 | 9.8484 | 8.4832 | 0 | 0.44977 | 0.3989% | 0.4255% | 0.222% | 0.0656% | 0.5073% | 0.5523% | 0.2905% | 0.08622% | 2.068% | 2.175% | 2.411% | 2.665% | 8.73% | 10.54% | 11.58% | 12.19% | 0% | 0% | 0% | 0% | 1.432% | 0.03381% | 0.09896% | 0.2079% | 2.855% | 4.268% | 4.474% | 4.817% | 1.908% | 2.51% | 2.347% | 2.388% | 0% | 0% | 0% | 0% | 4.07% | 4.342% | 4.686% | 4.986% | 0% | 0% | 0% | 0% | 0% | 0% | 0% | 0% | 0% | 0% | 0% | 0% | 0.3039% | 0.3263% | 0.1678% | 0.04375% | 0.4856% | 0.5363% | 0.284% | 0.08209% | 0% | 0% | 0% | 0% | 0% | 0% | 0% | 0%
Demanda | Escondida 220 | 312.944 | 199.062 | 41.2474 | 0 | 0 | 240.5035 | 232.1903 | 50.3772 | 0 | 0 | 130.9032 | 0 | 0 | 900.1328 | 790.3953 | 0 | 0.27995 | 11.78% | 11.57% | 12.81% | 14.43% | 14.83% | 14.98% | 16.63% | 18.89% | 2.651% | 2.588% | 2.889% | 3.022% | 0% | 0% | 0% | 0% | 0% | 0% | 0% | 0% | 11.95% | 15.17% | 14.08% | 12.76% | 3.448% | 4.563% | 4.788% | 4.889% | 1.561% | 1.517% | 1.333% | 1.243% | 0% | 0% | 0% | 0% | 0% | 0% | 0% | 0% | 5.665% | 5.675% | 5.95% | 6.235% | 0% | 0% | 0% | 0% | 0% | 0% | 0% | 0% | 18.41% | 18.44% | 19.96% | 20.12% | 29.02% | 29.8% | 33.08% | 37.42% | 0% | 0% | 0% | 0% | 0% | 0% | 0% | 0%
Demanda | Esperanza SING 220 | 0 | 0 | 44.1947 | 1.5236 | 0 | 60.4693 | 321.7236 | 42.8669 | 0 | 921.6836 | 440.776 | 0 | 0 | 0 | 0 | 0 | 0.25363 | 0% | 0% | 0% | 0% | 0% | 0% | 0% | 0% | 2.628% | 2.9% | 3.169% | 3.25% | 0.2657% | 0.04693% | 0% | 0% | 0% | 0% | 0% | 0% | 2.631% | 3.75% | 3.71% | 3.476% | 4.233% | 6.606% | 6.834% | 6.835% | 1.238% | 1.351% | 1.152% | 1.07% | 0% | 0% | 0% | 0% | 21.18% | 21.08% | 21.58% | 21.41% | 18.53% | 19.68% | 20.3% | 20.71% | 0% | 0% | 0% | 0% | 0% | 0% | 0% | 0% | 0% | 0% | 0% | 0% | 0% | 0% | 0% | 0% | 0% | 0% | 0% | 0% | 0% | 0% | 0% | 0%
Demanda | Gaby 220 | 0 | 0 | 17.2952 | 0 | 0 | 26.9407 | 128.6407 | 13.5182 | 0 | 0 | 52.9278 | 0 | 0 | 0 | 0 | 0 | 0.083289 | 0% | 0% | 0% | 0% | 0% | 0% | 0% | 0% | 1.022% | 1.136% | 1.251% | 1.267% | 0% | 0% | 0% | 0% | 0% | 0% | 0% | 0% | 1.111% | 1.738% | 1.677% | 1.519% | 1.704% | 2.64% | 2.747% | 2.709% | 0.3997% | 0.4244% | 0.3623% | 0.3311% | 0% | 0% | 0% | 0% | 0% | 0% | 0% | 0% | 2.242% | 2.367% | 2.439% | 2.464% | 0% | 0% | 0% | 0% | 0% | 0% | 0% | 0% | 0% | 0% | 0% | 0% | 0% | 0% | 0% | 0% | 0% | 0% | 0% | 0% | 0% | 0% | 0% | 0%
Demanda | La Cruz 220 | 0.1133 | 0.072029 | 0.55404 | 3.4261 | 0 | 0.16933 | 3.3947 | 1.186 | 0 | 3.0945 | 0 | 0 | 0 | 0.16395 | 0.14023 | 0 | 0.0050245 | 0.008258% | 0.007226% | 0.002833% | 0% | 0.01053% | 0.009392% | 0.003713% | 0% | 0.04098% | 0.03816% | 0.03542% | 0.03522% | 0.1763% | 0.1899% | 0.1729% | 0.1639% | 0% | 0% | 0% | 0% | 0.03277% | 0% | 0.001854% | 0.003371% | 0.05458% | 0.07502% | 0.06551% | 0.0635% | 0.03284% | 0.03895% | 0.03207% | 0.02927% | 0% | 0% | 0% | 0% | 0.0798% | 0.07509% | 0.06706% | 0.06426% | 0% | 0% | 0% | 0% | 0% | 0% | 0% | 0% | 0% | 0% | 0% | 0% | 0.006315% | 0.00555% | 0.002146% | 0% | 0.01013% | 0.009164% | 0.003651% | 0% | 0% | 0% | 0% | 0% | 0% | 0% | 0% | 0%
Demanda | La Negra 110 | 0 | 0.0076601 | 0 | 0 | 0 | 1.2411 | 0 | 4.7575 | 0 | 0 | 11.8087 | 0 | 0 | 0 | 0.014814 | 0 | 0.026286 | 0% | 0% | 0% | 0% | 0% | 0.002514% | 0% | 0% | 0% | 0% | 0% | 0% | 0% | 0% | 0% | 0% | 0% | 0% | 0% | 0% | 0.01476% | 0.04947% | 0.09959% | 0.1146% | 0% | 0% | 0% | 0% | 0.1334% | 0.1473% | 0.1302% | 0.1232% | 0% | 0% | 0% | 0% | 0% | 0% | 0% | 0% | 0.4828% | 0.5167% | 0.547% | 0.5757% | 0% | 0% | 0% | 0% | 0% | 0% | 0% | 0% | 0% | 0% | 0% | 0% | 0% | 0.002424% | 0% | 0% | 0% | 0% | 0% | 0% | 0% | 0% | 0% | 0%
Demanda | La Portada 110 | 9.2429 | 5.8945 | 0.6013 | 0.90622 | 495.8736 | 0.89515 | 2.9309 | 4.1915 | 0 | 0.42595 | 1.2704 | 0 | 0 | 12.6777 | 11.1986 | 0 | 0.026234 | 0.3323% | 0.3529% | 0.3876% | 0.4216% | 0.4199% | 0.4576% | 0.5043% | 0.5526% | 0.1031% | 0.02889% | 0.01612% | 0.0144% | 0.1725% | 0.01341% | 0% | 0% | 19.45% | 19.46% | 19.47% | 19.48% | 0.2008% | 0% | 0% | 0% | 0.1211% | 0.05288% | 0.02654% | 0.02277% | 0.1212% | 0.1315% | 0.1131% | 0.1046% | 0% | 0% | 0% | 0% | 0.03718% | 0.002219% | 0% | 0% | 0.001286% | 0.05392% | 0.08184% | 0.09125% | 0% | 0% | 0% | 0% | 0% | 0% | 0% | 0% | 0.2516% | 0.2698% | 0.2852% | 0.277% | 0.399% | 0.4385% | 0.477% | 0.5179% | 0% | 0% | 0% | 0% | 0% | 0% | 0% | 0%
Demanda | Lagunas 023 | 0.079999 | 0.050786 | 0.42808 | 2.6185 | 0 | 0.1104 | 2.645 | 0.27596 | 24.8706 | 2.4137 | 0 | 0 | 0 | 0.11544 | 0.098518 | 0 | 0 | 0.005718% | 0.004872% | 0.002344% | 0% | 0.007277% | 0.006323% | 0.003068% | 0% | 0.03149% | 0.02735% | 0.02819% | 0.0287% | 0.1345% | 0.1335% | 0.1368% | 0.1325% | 0% | 0% | 0% | 0% | 0.02136% | 0% | 0.001174% | 0.002238% | 0.04355% | 0.05364% | 0.05241% | 0.0519% | 0.02465% | 0.006324% | 0% | 0% | 0.7188% | 0.6932% | 0.6401% | 0.6299% | 0.06167% | 0.05391% | 0.05436% | 0.05331% | 0% | 0% | 0% | 0% | 0% | 0% | 0% | 0% | 0% | 0% | 0% | 0% | 0.004359% | 0.003735% | 0.001772% | 0% | 0.006974% | 0.006141% | 0.003005% | 0% | 0% | 0% | 0% | 0% | 0% | 0% | 0% | 0%
Demanda | Lince 110 | 0.92465 | 0.58682 | 0 | 0 | 0 | 0.0084649 | 0 | 4.946 | 0 | 0 | 10.8405 | 0 | 0 | 1.3099 | 1.1286 | 0 | 0.030155 | 0.05166% | 0.05591% | 0.02667% | 0.01525% | 0.06527% | 0.07251% | 0.03481% | 0.01999% | 0% | 0% | 0% | 0% | 0% | 0% | 0% | 0% | 0% | 0% | 0% | 0% | 0% | 0% | 0% | 0.001899% | 0% | 0% | 0% | 0% | 0.1487% | 0.1559% | 0.1315% | 0.119% | 0% | 0% | 0% | 0% | 0% | 0% | 0% | 0% | 0.4823% | 0.4814% | 0.4899% | 0.4946% | 0% | 0% | 0% | 0% | 0% | 0% | 0% | 0% | 0.03899% | 0.04285% | 0.02001% | 0.0101% | 0.06217% | 0.07011% | 0.03356% | 0.01883% | 0% | 0% | 0% | 0% | 0% | 0% | 0% | 0%
Demanda | Lomas Bayas 220 | 0 | 0 | 14.7503 | 0 | 0 | 21.8198 | 84.3744 | 10.1778 | 0 | 0 | 35.6455 | 0 | 0 | 0 | 0 | 0 | 0.06142 | 0% | 0% | 0% | 0% | 0% | 0% | 0% | 0% | 0.8723% | 0.9712% | 1.068% | 1.076% | 0% | 0% | 0% | 0% | 0% | 0% | 0% | 0% | 0.9294% | 1.412% | 1.345% | 1.21% | 1.135% | 1.737% | 1.795% | 1.76% | 0.3037% | 0.32% | 0.2717% | 0.2471% | 0% | 0% | 0% | 0% | 0% | 0% | 0% | 0% | 1.515% | 1.599% | 1.641% | 1.652% | 0% | 0% | 0% | 0% | 0% | 0% | 0% | 0% | 0% | 0% | 0% | 0% | 0% | 0% | 0% | 0% | 0% | 0% | 0% | 0% | 0% | 0% | 0% | 0%
Demanda | Mantos Blancos 220 | 0 | 0 | 0 | 0 | 0 | 5.7518 | 0 | 7.5977 | 0 | 0 | 21.1315 | 0 | 0 | 0 | 0 | 0 | 0.045435 | 0% | 0% | 0% | 0% | 0% | 0% | 0% | 0% | 0% | 0% | 0% | 0% | 0% | 0% | 0% | 0% | 0% | 0% | 0% | 0% | 0.1493% | 0.3556% | 0.4013% | 0.3843% | 0% | 0% | 0% | 0% | 0.2243% | 0.2391% | 0.204% | 0.1856% | 0% | 0% | 0% | 0% | 0% | 0% | 0% | 0% | 0.9118% | 0.9446% | 0.9656% | 0.9756% | 0% | 0% | 0% | 0% | 0% | 0% | 0% | 0% | 0% | 0% | 0% | 0% | 0% | 0% | 0% | 0% | 0% | 0% | 0% | 0% | 0% | 0% | 0% | 0%
Demanda | Mejillones 110 | 0.7309 | 0.46425 | 0 | 0 | 0 | 0.0060709 | 0 | 3.9574 | 0 | 0 | 8.7541 | 0 | 0 | 1.0334 | 0.8933 | 0 | 0.018769 | 0.03886% | 0.04338% | 0.0224% | 0.01353% | 0.04909% | 0.05627% | 0.02926% | 0.01774% | 0% | 0% | 0% | 0% | 0% | 0% | 0% | 0% | 0% | 0% | 0% | 0% | 0% | 0% | 0% | 0.001362% | 0% | 0% | 0% | 0% | 0.1094% | 0.1218% | 0.1086% | 0.1044% | 0% | 0% | 0% | 0% | 0% | 0% | 0% | 0% | 0.3564% | 0.3776% | 0.4049% | 0.4344% | 0% | 0% | 0% | 0% | 0% | 0% | 0% | 0% | 0.02931% | 0.03325% | 0.0168% | 0.008959% | 0.04677% | 0.05443% | 0.02825% | 0.01672% | 0% | 0% | 0% | 0% | 0% | 0% | 0% | 0%
Demanda | Minsal 023 | 326.9152 | 0 | 11.0736 | 0 | 0 | 34.292 | 63.1254 | 9.7607 | 0 | 0 | 29.9093 | 0 | 0 | 0 | 0 | 0 | 0.059157 | 11.71% | 12.55% | 13.45% | 15.15% | 0% | 0% | 0% | 0% | 0.6688% | 0.7352% | 0.7835% | 0.8059% | 0% | 0% | 0% | 0% | 0% | 0% | 0% | 0% | 1.572% | 2.259% | 2.026% | 1.837% | 0.8681% | 1.314% | 1.313% | 1.313% | 0.2887% | 0.3096% | 0.2575% | 0.2398% | 0% | 0% | 0% | 0% | 0% | 0% | 0% | 0% | 1.267% | 1.36% | 1.353% | 1.396% | 0% | 0% | 0% | 0% | 0% | 0% | 0% | 0% | 0% | 0% | 0% | 0% | 0% | 0% | 0% | 0% | 0% | 0% | 0% | 0% | 0% | 0% | 0% | 0%
Demanda | Norgener 220 | 0.22913 | 0.14556 | 1.15 | 7.0571 | 0 | 0.33436 | 7.0528 | 2.5342 | 0 | 6.3852 | 0 | 0 | 0 | 0.31807 | 0.28229 | 0 | 0.013068 | 0.01618% | 0.01342% | 0.006025% | 0.001426% | 0.02059% | 0.01741% | 0.007892% | 0.001877% | 0.08653% | 0.07375% | 0.07513% | 0.07548% | 0.3692% | 0.3611% | 0.3667% | 0.3511% | 0% | 0% | 0% | 0% | 0.06265% | 0.001417% | 0.003822% | 0.007127% | 0.1179% | 0.1443% | 0.139% | 0.1361% | 0.07438% | 0.07906% | 0.06818% | 0.06285% | 0% | 0% | 0% | 0% | 0.1677% | 0.1431% | 0.1422% | 0.1376% | 0% | 0% | 0% | 0% | 0% | 0% | 0% | 0% | 0% | 0% | 0% | 0% | 0.01234% | 0.01029% | 0.004559% | 0% | 0.01973% | 0.01691% | 0.007741% | 0.001797% | 0% | 0% | 0% | 0% | 0% | 0% | 0% | 0%
Demanda | OGP1 220 | 197.1469 | 125.4769 | 25.5554 | 0 | 0 | 159.2929 | 143.6675 | 32.3171 | 0 | 0 | 82.9418 | 0 | 0 | 109.5643 | 96.1158 | 0 | 0.1903 | 7.504% | 7.754% | 8.034% | 8.582% | 9.467% | 10.04% | 10.44% | 11.24% | 1.659% | 1.709% | 1.788% | 1.753% | 0% | 0% | 0% | 0% | 0% | 0% | 0% | 0% | 7.82% | 10.64% | 9.331% | 7.949% | 2.127% | 3.02% | 2.966% | 2.831% | 0.9924% | 1.031% | 0.8496% | 0.7548% | 0% | 0% | 0% | 0% | 0% | 0% | 0% | 0% | 3.623% | 3.818% | 3.753% | 3.711% | 0% | 0% | 0% | 0% | 0% | 0% | 0% | 0% | 2.39% | 2.445% | 2.338% | 2.191% | 3.783% | 3.968% | 3.89% | 4.085% | 0% | 0% | 0% | 0% | 0% | 0% | 0% | 0%
Demanda | O'higgins 220 | 27.418 | 17.4423 | 0.10743 | 0 | 0 | 0 | 0.52315 | 8.7851 | 0 | 0 | 13.3664 | 0 | 0 | 37.5626 | 32.9396 | 0 | 0.048589 | 1.021% | 1.051% | 1.118% | 1.243% | 1.284% | 1.36% | 1.452% | 1.628% | 0.02281% | 0.006228% | 0% | 0% | 0% | 0% | 0% | 0% | 0% | 0% | 0% | 0% | 0% | 0% | 0% | 0% | 0.0312% | 0.008654% | 0% | 0% | 0.2713% | 0.2648% | 0.2329% | 0.2172% | 0% | 0% | 0% | 0% | 0% | 0% | 0% | 0% | 0.7245% | 0.5428% | 0.5515% | 0.5834% | 0% | 0% | 0% | 0% | 0% | 0% | 0% | 0% | 0.7687% | 0.8019% | 0.8228% | 0.8168% | 1.211% | 1.296% | 1.363% | 1.518% | 0% | 0% | 0% | 0% | 0% | 0% | 0% | 0%
Demanda | Pacifico 110 | 0.4183 | 0.266 | 1.9595 | 11.9785 | 0 | 0.5209 | 12.1239 | 1.7761 | 113.5601 | 11.066 | 0 | 0 | 0 | 0.59955 | 0.5165 | 325.4604 | 0.029037 | 0.02837% | 0.024% | 0.01213% | 0.00312% | 0.03611% | 0.03118% | 0.0159% | 0.004109% | 0.1465% | 0.1267% | 0.1278% | 0.1286% | 0.6263% | 0.6174% | 0.6202% | 0.594% | 0% | 0% | 0% | 0% | 0.09939% | 0.00196% | 0.005285% | 0.01023% | 0.2044% | 0.2481% | 0.2381% | 0.2329% | 0.154% | 0.04537% | 0% | 0% | 3.333% | 3.195% | 2.899% | 2.818% | 0.2874% | 0.2499% | 0.2469% | 0.2393% | 0% | 0% | 0% | 0% | 0% | 0% | 0% | 0% | 0% | 0% | 0% | 0% | 0.0216% | 0.0184% | 0.009158% | 0.00208% | 0.03464% | 0.03033% | 0.01561% | 0.003934% | 15.57% | 15.59% | 15.61% | 15.64% | 0% | 0% | 0% | 0%
Demanda | Palafitos 110 | 0.35065 | 0.22292 | 1.6531 | 10.077 | 0 | 0.47024 | 10.1871 | 1.2256 | 95.6918 | 9.3027 | 0 | 0 | 0 | 0.50311 | 0.43258 | 274.8242 | 0.023596 | 0.02402% | 0.02044% | 0.009676% | 0.002554% | 0.03058% | 0.02654% | 0.01267% | 0.003361% | 0.1236% | 0.1067% | 0.1079% | 0.1086% | 0.5261% | 0.5192% | 0.5221% | 0.5004% | 0% | 0% | 0% | 0% | 0.08997% | 0.001709% | 0.004812% | 0.009008% | 0.169% | 0.2098% | 0.2006% | 0.1966% | 0.1063% | 0.03131% | 0% | 0% | 2.807% | 2.692% | 2.444% | 2.376% | 0.2416% | 0.2098% | 0.2077% | 0.2013% | 0% | 0% | 0% | 0% | 0% | 0% | 0% | 0% | 0% | 0% | 0% | 0% | 0.01831% | 0.01567% | 0.007311% | 0.001704% | 0.02933% | 0.0258% | 0.01243% | 0.003216% | 13.15% | 13.16% | 13.18% | 13.21% | 0% | 0% | 0% | 0%
Demanda | Pozo Almonte 066 | 0.98783 | 0.62761 | 4.6219 | 28.1977 | 0 | 1.3316 | 28.4038 | 2.9978 | 268.5952 | 26.022 | 0 | 0 | 0 | 1.418 | 1.2162 | 0 | 466.2223 | 0.06858% | 0.05725% | 0.02692% | 0.006959% | 0.08728% | 0.07431% | 0.03523% | 0.00915% | 0.3513% | 0.2972% | 0.3009% | 0.3% | 1.496% | 1.451% | 1.456% | 1.383% | 0% | 0% | 0% | 0% | 0.2562% | 0.004721% | 0.01323% | 0.02463% | 0.4793% | 0.5845% | 0.5581% | 0.5419% | 0.2622% | 0.07427% | 0% | 0% | 8.011% | 7.551% | 6.825% | 6.578% | 0.6865% | 0.5851% | 0.5789% | 0.5563% | 0% | 0% | 0% | 0% | 0% | 0% | 0% | 0% | 0% | 0% | 0% | 0% | 0.05229% | 0.0439% | 0.02036% | 0.004644% | 0.08363% | 0.07215% | 0.03449% | 0.008722% | 0% | 0% | 0% | 0% | 0% | 0% | 0% | 0%
Demanda | Pozo Almonte 13.8 | 0.14285 | 0.090741 | 0.67494 | 4.1213 | 0 | 0.18753 | 4.1538 | 0.42739 | 39.217 | 3.8018 | 0 | 0 | 0 | 0.19706 | 0.17579 | 0 | 68.1399 | 0.009827% | 0.008332% | 0.003917% | 0.001019% | 0.0125% | 0.01081% | 0.005126% | 0.001339% | 0.05053% | 0.0435% | 0.04409% | 0.04434% | 0.2152% | 0.2123% | 0.2136% | 0.2046% | 0% | 0% | 0% | 0% | 0.03652% | 0% | 0.001922% | 0.003637% | 0.06907% | 0.08543% | 0.0818% | 0.08013% | 0.03721% | 0.01076% | 0% | 0% | 1.151% | 1.104% | 1.001% | 0.973% | 0.09877% | 0.08567% | 0.08493% | 0.08227% | 0% | 0% | 0% | 0% | 0% | 0% | 0% | 0% | 0% | 0% | 0% | 0% | 0.007492% | 0.006388% | 0.002962% | 0% | 0.01198% | 0.0105% | 0.005014% | 0.001276% | 0% | 0% | 0% | 0% | 0% | 0% | 0% | 0%
Demanda | Pukara 066 | 0.50134 | 0.31872 | 2.3201 | 14.1782 | 0 | 0.65371 | 14.316 | 1.8447 | 134.6232 | 13.0901 | 0 | 0 | 0 | 0.71943 | 0.61858 | 386.2891 | 0.034165 | 0.03424% | 0.0291% | 0.01407% | 0.003646% | 0.04359% | 0.03779% | 0.01842% | 0.0048% | 0.1741% | 0.1498% | 0.1513% | 0.152% | 0.7433% | 0.731% | 0.7336% | 0.7014% | 0% | 0% | 0% | 0% | 0.1257% | 0.002346% | 0.006427% | 0.01221% | 0.2389% | 0.2949% | 0.2817% | 0.2751% | 0.16% | 0.04702% | 0% | 0% | 3.964% | 3.792% | 3.433% | 3.329% | 0.3411% | 0.2954% | 0.2919% | 0.2824% | 0% | 0% | 0% | 0% | 0% | 0% | 0% | 0% | 0% | 0% | 0% | 0% | 0.0261% | 0.02231% | 0.01063% | 0.002434% | 0.04182% | 0.03674% | 0.01807% | 0.00459% | 18.55% | 18.52% | 18.5% | 18.5% | 0% | 0% | 0% | 0%
Demanda | Quebrada Blanca 220 | 0.51453 | 0.32794 | 3.0833 | 18.872 | 0 | 0.56367 | 19.5303 | 138.9632 | 246.6888 | 17.2313 | 0 | 0 | 0 | 0.73398 | 0.63606 | 0 | 0.03637 | 0.02484% | 0.03246% | 0.01923% | 0.006652% | 0.03157% | 0.04213% | 0.02518% | 0.008748% | 0.1382% | 0.1739% | 0.2216% | 0.2998% | 0.5841% | 0.8468% | 1.067% | 1.374% | 0% | 0% | 0% | 0% | 0.08755% | 0.003095% | 0.01002% | 0.0258% | 0.1944% | 0.3408% | 0.4109% | 0.5417% | 1.598% | 2.85% | 4.82% | 6.33% | 3.973% | 5.748% | 7.322% | 9.559% | 0.2693% | 0.3431% | 0.4266% | 0.5547% | 0% | 0% | 0% | 0% | 0% | 0% | 0% | 0% | 0% | 0% | 0% | 0% | 0.0189% | 0.02489% | 0.0145% | 0.004433% | 0.0302% | 0.0409% | 0.02463% | 0.008342% | 0% | 0% | 0% | 0% | 0% | 0% | 0% | 0%
Demanda | Quiani 066 | 0.18407 | 0.11703 | 0.85551 | 5.2263 | 0 | 0.23615 | 5.2802 | 0.64996 | 49.6128 | 4.8248 | 0 | 0 | 0 | 0.25351 | 0.22725 | 142.4038 | 0.010975 | 0.01256% | 0.01065% | 0.005192% | 0.001358% | 0.01599% | 0.01383% | 0.006801% | 0.001788% | 0.06423% | 0.05528% | 0.05576% | 0.05601% | 0.2741% | 0.2695% | 0.2704% | 0.2585% | 0% | 0% | 0% | 0% | 0.04605% | 0% | 0.002396% | 0.004534% | 0.08827% | 0.1087% | 0.1038% | 0.1014% | 0.05639% | 0.01657% | 0% | 0% | 1.461% | 1.397% | 1.265% | 1.227% | 0.1258% | 0.1089% | 0.1075% | 0.104% | 0% | 0% | 0% | 0% | 0% | 0% | 0% | 0% | 0% | 0% | 0% | 0% | 0.009572% | 0.008168% | 0.003927% | 0% | 0.01534% | 0.01346% | 0.006676% | 0.001712% | 6.838% | 6.828% | 6.821% | 6.819% | 0% | 0% | 0% | 0%
Demanda | Radomiro Tomic 220 | 2.6288 | 1.6686 | 14.0101 | 86.1393 | 0 | 3.9061 | 86.3232 | 31.2465 | 0 | 77.6235 | 0 | 0 | 0 | 3.7709 | 3.2299 | 0 | 0.18216 | 0.1868% | 0.1602% | 0.05828% | 0.01971% | 0.2377% | 0.2079% | 0.07605% | 0.02595% | 0.9716% | 0.8985% | 0.8961% | 1.021% | 4.159% | 4.413% | 4.354% | 4.749% | 0% | 0% | 0% | 0% | 0.71% | 0.01895% | 0.05164% | 0.09576% | 1.324% | 1.759% | 1.651% | 1.842% | 0.8469% | 0.9751% | 0.8302% | 0.8553% | 0% | 0% | 0% | 0% | 1.886% | 1.745% | 1.687% | 1.861% | 0% | 0% | 0% | 0% | 0% | 0% | 0% | 0% | 0% | 0% | 0% | 0% | 0.1424% | 0.1228% | 0.04389% | 0.01315% | 0.2279% | 0.2019% | 0.07392% | 0.02482% | 0% | 0% | 0% | 0% | 0% | 0% | 0% | 0%
Demanda | Spence 220 | 0.082321 | 0.052263 | 0.38766 | 2.3504 | 0 | 0.10867 | 2.3849 | 0.91683 | 0 | 2.207 | 0 | 0 | 0 | 0.11883 | 0.10136 | 0 | 0 | 0.005927% | 0.004998% | 0.002385% | 0% | 0.007542% | 0.006488% | 0.003121% | 0% | 0.02955% | 0.02495% | 0.02521% | 0.0251% | 0.1252% | 0.1209% | 0.1213% | 0.1149% | 0% | 0% | 0% | 0% | 0.02148% | 0% | 0.001012% | 0.001886% | 0.0404% | 0.04911% | 0.0468% | 0.04537% | 0.02701% | 0.0289% | 0.02453% | 0.02247% | 0% | 0% | 0% | 0% | 0.05827% | 0.04979% | 0.04903% | 0.04704% | 0% | 0% | 0% | 0% | 0% | 0% | 0% | 0% | 0% | 0% | 0% | 0% | 0.004518% | 0.003833% | 0.001804% | 0% | 0.007228% | 0.006301% | 0.003055% | 0% | 0% | 0% | 0% | 0% | 0% | 0% | 0% | 0%
Demanda | Sulfuros 220 | 162.3088 | 103.373 | 20.3743 | 0 | 0 | 138.3677 | 114.5972 | 27.102 | 0 | 0 | 68.1331 | 0 | 0 | 195.2675 | 172.0987 | 0 | 0.1601 | 6.137% | 6.01% | 6.64% | 7.455% | 7.74% | 7.785% | 8.629% | 9.771% | 1.328% | 1.281% | 1.422% | 1.477% | 0% | 0% | 0% | 0% | 0% | 0% | 0% | 0% | 6.89% | 8.715% | 8.08% | 7.36% | 1.73% | 2.26% | 2.356% | 2.384% | 0.8294% | 0.8174% | 0.7221% | 0.6733% | 0% | 0% | 0% | 0% | 0% | 0% | 0% | 0% | 2.952% | 2.961% | 3.095% | 3.237% | 0% | 0% | 0% | 0% | 0% | 0% | 0% | 0% | 4.085% | 4.037% | 4.281% | 4.285% | 6.471% | 6.555% | 7.125% | 8.008% | 0% | 0% | 0% | 0% | 0% | 0% | 0% | 0%
Demanda | Sur 110 | 7.0436 | 4.4923 | 0.4622 | 0.6992 | 377.9309 | 0.7049 | 2.2445 | 3.2044 | 0 | 0.32822 | 0.96155 | 0 | 0 | 9.6712 | 8.5356 | 0 | 0.01985 | 0.2539% | 0.2686% | 0.295% | 0.3212% | 0.3211% | 0.3483% | 0.3838% | 0.4211% | 0.07953% | 0.02204% | 0.01232% | 0.01105% | 0.1336% | 0.009916% | 0% | 0% | 14.83% | 14.83% | 14.84% | 14.85% | 0.1582% | 0% | 0% | 0% | 0.09265% | 0.04056% | 0.02029% | 0.01748% | 0.09255% | 0.1006% | 0.08649% | 0.08006% | 0% | 0% | 0% | 0% | 0.02878% | 0.001577% | 0% | 0% | 0% | 0.04085% | 0.0624% | 0.06955% | 0% | 0% | 0% | 0% | 0% | 0% | 0% | 0% | 0.1924% | 0.2054% | 0.2176% | 0.2112% | 0.3052% | 0.3339% | 0.3629% | 0.3946% | 0% | 0% | 0% | 0% | 0% | 0% | 0% | 0%
Demanda | Tamarugal 066 | 0.15779 | 0.10019 | 0.78745 | 4.8024 | 0 | 0.21689 | 4.8493 | 0.50437 | 45.6385 | 4.4318 | 0 | 0 | 0 | 0.22769 | 0.19441 | 0 | 79.4259 | 0.01131% | 0.009602% | 0.004598% | 0% | 0.0144% | 0.01246% | 0.006021% | 0% | 0.05859% | 0.05058% | 0.05158% | 0.05212% | 0.2494% | 0.2464% | 0.2496% | 0.2401% | 0% | 0% | 0% | 0% | 0.04204% | 0% | 0.00229% | 0.004331% | 0.08026% | 0.09924% | 0.09574% | 0.09417% | 0.04387% | 0.01275% | 0% | 0% | 1.332% | 1.279% | 1.169% | 1.141% | 0.1145% | 0.09951% | 0.09929% | 0.09659% | 0% | 0% | 0% | 0% | 0% | 0% | 0% | 0% | 0% | 0% | 0% | 0% | 0.008622% | 0.007362% | 0.003476% | 0% | 0.0138% | 0.01211% | 0.0059% | 0% | 0% | 0% | 0% | 0% | 0% | 0% | 0% | 0%
Demanda | Tarapaca 220 | 0.11354 | 0.075745 | 0.5887 | 3.5907 | 0 | 0.15472 | 3.634 | 0.45739 | 34.0588 | 3.316 | 0 | 0 | 0 | 0.16391 | 0.14701 | 0 | 0 | 0.008402% | 0.007384% | 0.002571% | 0% | 0.01069% | 0.009587% | 0.004578% | 0% | 0.04336% | 0.03835% | 0.03856% | 0.03888% | 0.1845% | 0.1867% | 0.1865% | 0.1791% | 0% | 0% | 0% | 0% | 0.03116% | 0% | 0.001229% | 0.002327% | 0.05942% | 0.07541% | 0.07168% | 0.07032% | 0.03933% | 0.01201% | 0% | 0% | 0.9827% | 0.9678% | 0.8725% | 0.8498% | 0.0848% | 0.07552% | 0.07428% | 0.07211% | 0% | 0% | 0% | 0% | 0% | 0% | 0% | 0% | 0% | 0% | 0% | 0% | 0.006404% | 0.005662% | 0.001943% | 0% | 0.01025% | 0.009317% | 0.004485% | 0% | 0% | 0% | 0% | 0% | 0% | 0% | 0% | 0%
Demanda | Tocopilla 005 | 0.087862 | 0.055761 | 0.49646 | 3.0523 | 0 | 0.13998 | 3.0464 | 1.1025 | 0 | 2.7588 | 0 | 0 | 0 | 0.12693 | 0.10822 | 0 | 0 | 0.006405% | 0.005404% | 0.002396% | 0% | 0.008151% | 0.007012% | 0.003137% | 0% | 0.03724% | 0.032% | 0.03243% | 0.03254% | 0.1592% | 0.1572% | 0.1585% | 0.1515% | 0% | 0% | 0% | 0% | 0.02711% | 0% | 0.001501% | 0.002798% | 0.05067% | 0.06276% | 0.05999% | 0.05866% | 0.03253% | 0.0347% | 0.02943% | 0.02709% | 0% | 0% | 0% | 0% | 0.07221% | 0.06219% | 0.06141% | 0.05937% | 0% | 0% | 0% | 0% | 0% | 0% | 0% | 0% | 0% | 0% | 0% | 0% | 0.004887% | 0.004146% | 0.001815% | 0% | 0.007816% | 0.006813% | 0.003078% | 0% | 0% | 0% | 0% | 0% | 0% | 0% | 0% | 0%
Demanda | Uribe 110 | 1.4792 | 0.944 | 0.096553 | 0.1454 | 79.4144 | 0.14839 | 0.46974 | 0.66628 | 0 | 0.065507 | 0.19986 | 0 | 0 | 2.0355 | 1.7961 | 0 | 0 | 0.0535% | 0.05642% | 0.06182% | 0.06742% | 0.0677% | 0.07321% | 0.08049% | 0.0884% | 0.01663% | 0.004496% | 0.002625% | 0.002347% | 0.02802% | 0.001813% | 0% | 0% | 3.116% | 3.117% | 3.117% | 3.12% | 0.03329% | 0% | 0% | 0% | 0.01938% | 0.00835% | 0.004339% | 0.003715% | 0.01912% | 0.02092% | 0.01807% | 0.01669% | 0% | 0% | 0% | 0% | 0.006059% | 0% | 0% | 0% | 0% | 0.008548% | 0.01293% | 0.01444% | 0% | 0% | 0% | 0% | 0% | 0% | 0% | 0% | 0.04056% | 0.04318% | 0.04583% | 0.04439% | 0.06444% | 0.07029% | 0.0763% | 0.08285% | 0% | 0% | 0% | 0% | 0% | 0% | 0% | 0%
Demanda | Zaldivar 220 | 116.7727 | 74.4296 | 16.0179 | 0 | 0 | 82.9301 | 90.7317 | 18.0614 | 0 | 0 | 49.0135 | 0 | 0 | 1206.7589 | 0 | 0 | 0.11008 | 4.277% | 4.488% | 4.802% | 5.313% | 5.4% | 5.818% | 6.246% | 6.962% | 0.993% | 1.051% | 1.135% | 1.151% | 0% | 0% | 0% | 0% | 0% | 0% | 0% | 0% | 3.918% | 5.387% | 4.922% | 4.379% | 1.289% | 1.863% | 1.893% | 1.866% | 0.5342% | 0.5662% | 0.4822% | 0.4447% | 0% | 0% | 0% | 0% | 0% | 0% | 0% | 0% | 2.069% | 2.206% | 2.241% | 2.293% | 0% | 0% | 0% | 0% | 0% | 0% | 0% | 0% | 21.09% | 22.63% | 26.12% | 33.31% | 0% | 0% | 0% | 0% | 0% | 0% | 0% | 0% | 0% | 0% | 0% | 0%

## AuxLinFluTotGWh
f_j
Flujo total anual (GWh)
Área | Andes |  | Antofagasta |  |  |  |  | Collahuasi |  | El Tesoro |  | Escondida I |  | Escondida II |  | Norte
Línea | Oeste 220->Laberinto 220 | Andes 220->Nueva Zaldivar 220 | Laberinto 220->Mantos Blancos 220 | Chacaya 220->Crucero 220 | Atacama 220->Esmeralda 220 | Palestina 220->Domeyko 220 | Chacaya 220->El Cobre 220 | Lagunas 220->Collahuasi 220 | Encuentro 220->Collahuasi 220 | El Cobre 220->Esperanza SING 220 | Encuentro 220->El Tesoro 220 | Nueva Zaldivar 220->OGP1 220 | Domeyko 220->OGP1 220 | Nueva Zaldivar 220->Zaldivar 220 | Zaldivar 220->Escondida 220 | Tarapaca 220->Condores 220 | Pozo Almonte 220->Pozo Almonte 110
2015 | 645.0747 | 341.717 | 495.0725 | 639.2971 | 597.0595 | 464.0996 | 1518.0719 | 738.8351 | 850.7604 | 1084.4099 | 454.0872 | 562.7167 | 432.4521 | 1254.6007 | 715.6993 | 685.6126 | 193.0684
2016 | 618.556 | 307.6779 | 349.9237 | 453.7193 | 623.6631 | 379.43 | 1261.6268 | 798.991 | 942.3687 | 1046.238 | 559.8318 | 539.8472 | 455.2712 | 1205.9316 | 659.1821 | 628.8576 | 207.0773
2017 | 601.9735 | 289.0693 | 310.5013 | 419.7898 | 650.3013 | 446.4953 | 1210.8207 | 978.8659 | 906.7309 | 1073.8274 | 593.6966 | 506.5237 | 488.534 | 1162.5921 | 598.5946 | 377.1079 | 226.8687
2018 | 608.4855 | 280.3626 | 324.1732 | 436.5026 | 676.489 | 492.8076 | 1260.334 | 1046.7832 | 1009.4075 | 1120.2409 | 618.1088 | 471.2389 | 523.7719 | 1057.181 | 471.1999 | 394.4428 | 243.5362
Total | 2474.0896 | 1218.8269 | 1479.6707 | 1949.3088 | 2547.5128 | 1782.8324 | 5250.8534 | 3563.4751 | 3709.2675 | 4324.7162 | 2225.7245 | 2080.3265 | 1900.0292 | 4680.3054 | 2444.6758 | 2086.0209 | 870.5505

## AuxPartFluPorc
alpha_i,j
|  | 1 | 2 | 3 | 4 | 5 | 6 | 7 | 8 | 9 | 10 | 11 | 12 | 13 | 14 | 15 | 16 | 17 | Oeste 220->Laberinto 220 |  |  |  | Andes 220->Nueva Zaldivar 220 |  |  |  | Laberinto 220->Mantos Blancos 220 |  |  |  | Chacaya 220->Crucero 220 |  |  |  | Atacama 220->Esmeralda 220 |  |  |  | Palestina 220->Domeyko 220 |  |  |  | Chacaya 220->El Cobre 220 |  |  |  | Lagunas 220->Collahuasi 220 |  |  |  | Encuentro 220->Collahuasi 220 |  |  |  | El Cobre 220->Esperanza SING 220 |  |  |  | Encuentro 220->El Tesoro 220 |  |  |  | OGP1 220->Nueva Zaldivar 220 |  |  |  | Domeyko 220->OGP1 220 |  |  |  | Nueva Zaldivar 220->Zaldivar 220 |  |  |  | Zaldivar 220->Escondida 220 |  |  |  | Tarapaca 220->Condores 220 |  |  |  | Pozo Almonte 220-> Pozo Almonte 110
Tipo | Nombre | Oeste 220->Laberinto 220 | Andes 220->Nueva Zaldivar 220 | Laberinto 220->Mantos Blancos 220 | Chacaya 220->Crucero 220 | Atacama 220->Esmeralda 220 | Palestina 220->Domeyko 220 | Chacaya 220->El Cobre 220 | Lagunas 220->Collahuasi 220 | Encuentro 220->Collahuasi 220 | El Cobre 220->Esperanza SING 220 | Encuentro 220->El Tesoro 220 | Nueva Zaldivar 220->OGP1 220 | Domeyko 220->OGP1 220 | Nueva Zaldivar 220->Zaldivar 220 | Zaldivar 220->Escondida 220 | Tarapaca 220->Condores 220 | Pozo Almonte 220->Pozo Almonte 110 | 2015 | 2016 | 2017 | 2018 | 2015 | 2016 | 2017 | 2018 | 2015 | 2016 | 2017 | 2018 | 2015 | 2016 | 2017 | 2018 | 2015 | 2016 | 2017 | 2018 | 2015 | 2016 | 2017 | 2018 | 2015 | 2016 | 2017 | 2018 | 2015 | 2016 | 2017 | 2018 | 2015 | 2016 | 2017 | 2018 | 2015 | 2016 | 2017 | 2018 | 2015 | 2016 | 2017 | 2018 | 2015 | 2016 | 2017 | 2018 | 2015 | 2016 | 2017 | 2018 | 2015 | 2016 | 2017 | 2018 | 2015 | 2016 | 2017 | 2018 | 2015 | 2016 | 2017 | 2018 | 2015 | 2016 | 2017 | 2018
Inyección | ANG I | 6.046% | 8.124% | 0% | 4.669% | 0.23% | 0.0547% | 0% | 1.126% | 1.197% | 11.91% | 0% | 0% | 0% | 4.955% | 6.612% | 0.3094% | 0.146% | 6.511% | 6.439% | 6.168% | 5.068% | 8.662% | 8.76% | 8.303% | 6.771% | 0% | 0% | 0% | 0% | 4.29% | 4.801% | 4.827% | 4.757% | 0.2505% | 0.2388% | 0.2253% | 0.2054% | 0.2188% | 0% | 0% | 0% | 0% | 0% | 0% | 0% | 0.3085% | 0.6123% | 1.793% | 1.791% | 1.282% | 1.237% | 1.177% | 1.092% | 11.3% | 12.53% | 12.15% | 11.67% | 0% | 0% | 0% | 0% | 0% | 0% | 0% | 0% | 0% | 0% | 0% | 0% | 5.707% | 5.471% | 4.938% | 3.702% | 7.179% | 7.124% | 6.75% | 5.396% | 0.3377% | 0.3214% | 0.3028% | 0.2757% | 0.1511% | 0.1462% | 0.1433% | 0.1437%
Inyección | ANG II | 6.305% | 8.489% | 0% | 4.83% | 0.2391% | 0.06528% | 0% | 1.137% | 1.243% | 12.39% | 0% | 0% | 0% | 5.183% | 6.901% | 0.3208% | 0.1552% | 6.883% | 6.765% | 6.348% | 5.222% | 9.163% | 9.267% | 8.54% | 6.988% | 0% | 0% | 0% | 0% | 4.51% | 4.964% | 4.955% | 4.891% | 0.2612% | 0.2491% | 0.2328% | 0.2133% | 0.2611% | 0% | 0% | 0% | 0% | 0% | 0% | 0% | 0.3145% | 0.543% | 1.845% | 1.846% | 1.335% | 1.289% | 1.214% | 1.132% | 11.86% | 13.1% | 12.54% | 12.08% | 0% | 0% | 0% | 0% | 0% | 0% | 0% | 0% | 0% | 0% | 0% | 0% | 6.029% | 5.797% | 5.09% | 3.815% | 7.589% | 7.522% | 6.934% | 5.558% | 0.3512% | 0.3344% | 0.3121% | 0.2855% | 0.1628% | 0.1563% | 0.1512% | 0.1503%
Inyección | ARICA SOLAR 1 | 0.06929% | 0.05909% | 0% | 0% | 0.00536% | 0.05873% | 0.006684% | 0.9064% | 0% | 0% | 0.142% | 0% | 0% | 0.06797% | 0.06343% | 0% | 0.002275% | 0.07592% | 0.0736% | 0.06819% | 0.05946% | 0.06665% | 0.06281% | 0.0571% | 0.04978% | 0% | 0% | 0% | 0% | 0% | 0% | 0% | 0% | 0.005844% | 0.005566% | 0.005246% | 0.004785% | 0.04928% | 0.06471% | 0.06164% | 0.05929% | 0.003533% | 0.007569% | 0.00798% | 0.007654% | 1.339% | 1.087% | 0.6171% | 0.5821% | 0% | 0% | 0% | 0% | 0% | 0% | 0% | 0% | 0.1661% | 0.1426% | 0.1348% | 0.1244% | 0% | 0% | 0% | 0% | 0% | 0% | 0% | 0% | 0.07732% | 0.07337% | 0.06588% | 0.05533% | 0.07086% | 0.06758% | 0.06184% | 0.05344% | 0% | 0% | 0% | 0% | 0.00205% | 0.002109% | 0.002214% | 0.002729%
Inyección | ARICA SOLAR 2 | 0.08469% | 0.07222% | 0% | 0% | 0.006552% | 0.07178% | 0.008169% | 1.108% | 0% | 0% | 0.1735% | 0% | 0% | 0.08308% | 0.07753% | 0% | 0.002781% | 0.0928% | 0.08995% | 0.08334% | 0.07267% | 0.08147% | 0.07677% | 0.06979% | 0.06085% | 0% | 0% | 0% | 0% | 0% | 0% | 0% | 0% | 0.007143% | 0.006803% | 0.006412% | 0.005848% | 0.06023% | 0.07909% | 0.07533% | 0.07247% | 0.004318% | 0.00925% | 0.009753% | 0.009355% | 1.637% | 1.329% | 0.7542% | 0.7114% | 0% | 0% | 0% | 0% | 0% | 0% | 0% | 0% | 0.203% | 0.1743% | 0.1647% | 0.1521% | 0% | 0% | 0% | 0% | 0% | 0% | 0% | 0% | 0.0945% | 0.08968% | 0.08051% | 0.06763% | 0.08661% | 0.0826% | 0.07558% | 0.06531% | 0% | 0% | 0% | 0% | 0.002505% | 0.002578% | 0.002706% | 0.003336%
Inyección | CAVA | 0.03975% | 0.03409% | 0% | 0% | 0.003012% | 0.03557% | 0.003988% | 0.6727% | 0% | 0% | 0.08732% | 0% | 0% | 0.03822% | 0.03634% | 0% | 0.001963% | 0.04531% | 0.04303% | 0.03885% | 0.03182% | 0.04006% | 0.03698% | 0.03263% | 0.02669% | 0% | 0% | 0% | 0% | 0% | 0% | 0% | 0% | 0.003287% | 0.003135% | 0.002936% | 0.00269% | 0.02785% | 0.03885% | 0.03765% | 0.03795% | 0.001794% | 0.004458% | 0.004954% | 0.004745% | 0.9628% | 0.9363% | 0.4091% | 0.3826% | 0% | 0% | 0% | 0% | 0% | 0% | 0% | 0% | 0.1047% | 0.08859% | 0.08154% | 0.07447% | 0% | 0% | 0% | 0% | 0% | 0% | 0% | 0% | 0.04536% | 0.0422% | 0.03653% | 0.0288% | 0.04256% | 0.0395% | 0.03507% | 0.02825% | 0% | 0% | 0% | 0% | 0.002051% | 0.001978% | 0.001913% | 0.001909%
Inyección | CC1 GNL | 0.01096% | 0% | 0.1208% | 0.1032% | 0.03657% | 0.8456% | 0.1968% | 0.05291% | 0.1937% | 0.4326% | 0.3946% | 0% | 0% | 0.1205% | 0% | 0.05033% | 0.02847% | 0.04383% | 0% | 0% | 0% | 0% | 0% | 0% | 0% | 0.3823% | 0.1009% | 0% | 0% | 0.3125% | 0.1004% | 0% | 0% | 0.127% | 0.01929% | 0% | 0% | 2.623% | 0.759% | 0% | 0% | 0.6164% | 0.171% | 0% | 0% | 0.1847% | 0.02698% | 0% | 0% | 0.6704% | 0.1043% | 0% | 0% | 1.465% | 0.2653% | 0% | 0% | 1.416% | 0.1629% | 0% | 0% | 0% | 0% | 0% | 0% | 0% | 0% | 0% | 0% | 0.4269% | 0.05497% | 0% | 0% | 0% | 0% | 0% | 0% | 0.1747% | 0.02667% | 0% | 0% | 0.09984% | 0.01406% | 0% | 0%
Inyección | CC2 GNL | 0.0009816% | 0% | 0.006605% | 0.004891% | 0.001018% | 0.04739% | 0.01029% | 0.00159% | 0.006059% | 0.01501% | 0.01117% | 0% | 0% | 0.003795% | 0% | 0.001467% | 0.0008661% | 0.003926% | 0% | 0% | 0% | 0% | 0% | 0% | 0% | 0.02508% | 0.001343% | 0% | 0% | 0.0182% | 0.001361% | 0% | 0% | 0.004072% | 0% | 0% | 0% | 0.1787% | 0.01089% | 0% | 0% | 0.0389% | 0.002248% | 0% | 0% | 0.006362% | 0% | 0% | 0% | 0.02285% | 0.001383% | 0% | 0% | 0.05643% | 0.003597% | 0% | 0% | 0.04258% | 0.002111% | 0% | 0% | 0% | 0% | 0% | 0% | 0% | 0% | 0% | 0% | 0.01518% | 0% | 0% | 0% | 0% | 0% | 0% | 0% | 0.005867% | 0% | 0% | 0% | 0.003464% | 0% | 0% | 0%
Inyección | CHAP | 0.155% | 0.1329% | 0% | 0% | 0.01175% | 0.1387% | 0.01555% | 2.624% | 0% | 0% | 0.3405% | 0% | 0% | 0.1491% | 0.1417% | 0.01579% | 2.863% | 0.1767% | 0.1678% | 0.1515% | 0.1241% | 0.1562% | 0.1442% | 0.1273% | 0.1041% | 0% | 0% | 0% | 0% | 0% | 0% | 0% | 0% | 0.01282% | 0.01223% | 0.01145% | 0.01049% | 0.1086% | 0.1515% | 0.1468% | 0.148% | 0.006997% | 0.01739% | 0.01932% | 0.01851% | 3.755% | 3.652% | 1.596% | 1.492% | 0% | 0% | 0% | 0% | 0% | 0% | 0% | 0% | 0.4082% | 0.3455% | 0.318% | 0.2904% | 0% | 0% | 0% | 0% | 0% | 0% | 0% | 0% | 0.1769% | 0.1646% | 0.1425% | 0.1123% | 0.166% | 0.154% | 0.1368% | 0.1102% | 0.01727% | 0.01645% | 0.01538% | 0.01408% | 3.675% | 3.327% | 2.838% | 1.612%
Inyección | COCHRANE 1 | 2.331% | 1.965% | 0% | 0% | 0.1797% | 2.347% | 0.2902% | 1.071% | 0.9529% | 0% | 5.011% | 0% | 0% | 2.21% | 2.106% | 0.2409% | 0.1203% | 0% | 3.458% | 3.225% | 2.641% | 0% | 2.955% | 2.696% | 2.207% | 0% | 0% | 0% | 0% | 0% | 0% | 0% | 0% | 0% | 0.2521% | 0.2437% | 0.2229% | 0% | 3.132% | 3.112% | 3.144% | 0% | 0.3647% | 0.406% | 0.3901% | 0% | 0.5545% | 1.86% | 1.868% | 0% | 1.322% | 1.289% | 1.2% | 0% | 0% | 0% | 0% | 0% | 7.031% | 6.802% | 6.213% | 0% | 0% | 0% | 0% | 0% | 0% | 0% | 0% | 0% | 3.4% | 3.042% | 2.397% | 0% | 3.17% | 2.909% | 2.344% | 0% | 0.3382% | 0.3268% | 0.2986% | 0% | 0.1621% | 0.1596% | 0.1596%
Inyección | COCHRANE 2 | 1.891% | 1.583% | 0% | 0% | 0.1486% | 1.987% | 0.2559% | 1.019% | 0.7922% | 0% | 4.156% | 0% | 0% | 1.758% | 1.697% | 0.2003% | 0.1009% | 0% | 1.757% | 3.174% | 2.632% | 0% | 1.469% | 2.664% | 2.201% | 0% | 0% | 0% | 0% | 0% | 0% | 0% | 0% | 0% | 0.1289% | 0.2421% | 0.2234% | 0% | 1.635% | 3.151% | 3.164% | 0% | 0.2181% | 0.4115% | 0.3939% | 0% | 0.4116% | 1.822% | 1.841% | 0% | 0.6728% | 1.288% | 1.208% | 0% | 0% | 0% | 0% | 0% | 3.672% | 6.755% | 6.198% | 0% | 0% | 0% | 0% | 0% | 0% | 0% | 0% | 0% | 1.67% | 2.978% | 2.385% | 0% | 1.589% | 2.863% | 2.334% | 0% | 0.1754% | 0.3256% | 0.3001% | 0% | 0.08376% | 0.1602% | 0.1596%
Inyección | CTA | 1.829% | 1.407% | 16.08% | 9.045% | 0.1494% | 3.021% | 11.13% | 0.7107% | 0.7762% | 5.655% | 0% | 0% | 0% | 1.807% | 1.614% | 0.2004% | 0.09693% | 2.115% | 1.916% | 1.81% | 1.476% | 1.721% | 1.397% | 1.383% | 1.127% | 14.69% | 16.37% | 16.88% | 16.37% | 8.764% | 9.218% | 9.223% | 8.975% | 0.1632% | 0.1556% | 0.1454% | 0.1332% | 5.67% | 2.272% | 2.054% | 2.087% | 12.79% | 10.58% | 10.76% | 10.38% | 0.1982% | 0.3391% | 1.152% | 1.153% | 0.8338% | 0.8052% | 0.7587% | 0.7071% | 5.627% | 5.928% | 5.633% | 5.432% | 0% | 0% | 0% | 0% | 0% | 0% | 0% | 0% | 0% | 0% | 0% | 0% | 2.158% | 1.944% | 1.744% | 1.38% | 1.93% | 1.666% | 1.585% | 1.274% | 0.2194% | 0.2089% | 0.195% | 0.1784% | 0.1017% | 0.09765% | 0.09443% | 0.0939%
Inyección | CTH | 1.8% | 1.386% | 16.02% | 9.049% | 0.1484% | 2.919% | 11% | 0.7251% | 0.7715% | 5.68% | 0% | 0% | 0% | 1.776% | 1.589% | 0.1991% | 0.09808% | 2.066% | 1.896% | 1.782% | 1.458% | 1.681% | 1.392% | 1.359% | 1.113% | 14.45% | 16.64% | 16.77% | 16.24% | 8.667% | 9.341% | 9.223% | 8.963% | 0.1617% | 0.1541% | 0.1452% | 0.1325% | 5.284% | 2.251% | 2.063% | 2.08% | 12.32% | 10.68% | 10.69% | 10.29% | 0.2006% | 0.3912% | 1.154% | 1.154% | 0.8264% | 0.7973% | 0.7581% | 0.7042% | 5.592% | 6.003% | 5.669% | 5.457% | 0% | 0% | 0% | 0% | 0% | 0% | 0% | 0% | 0% | 0% | 0% | 0% | 2.112% | 1.917% | 1.716% | 1.36% | 1.89% | 1.652% | 1.557% | 1.257% | 0.2174% | 0.2068% | 0.1946% | 0.1774% | 0.1021% | 0.0985% | 0.0959% | 0.09589%
Inyección | CTM1 | 1.814% | 1.399% | 16.1% | 9.097% | 0.1493% | 2.952% | 11.06% | 0.7336% | 0.7804% | 5.695% | 0% | 0% | 0% | 1.785% | 1.6% | 0.2014% | 0.09776% | 2.094% | 1.911% | 1.789% | 1.46% | 1.706% | 1.407% | 1.365% | 1.116% | 14.49% | 16.46% | 16.99% | 16.46% | 8.707% | 9.291% | 9.326% | 9.066% | 0.1628% | 0.1552% | 0.1461% | 0.1333% | 5.325% | 2.28% | 2.092% | 2.111% | 12.35% | 10.64% | 10.83% | 10.43% | 0.204% | 0.3968% | 1.167% | 1.166% | 0.8358% | 0.8074% | 0.7665% | 0.712% | 5.601% | 5.958% | 5.716% | 5.504% | 0% | 0% | 0% | 0% | 0% | 0% | 0% | 0% | 0% | 0% | 0% | 0% | 2.137% | 1.925% | 1.72% | 1.359% | 1.916% | 1.664% | 1.562% | 1.257% | 0.2199% | 0.2094% | 0.1968% | 0.1794% | 0.1028% | 0.09931% | 0.09471% | 0.09424%
Inyección | CTM2 | 1.919% | 1.486% | 17.11% | 9.669% | 0.1583% | 3.252% | 11.85% | 0.7813% | 0.8273% | 6.057% | 0% | 0% | 0% | 1.888% | 1.696% | 0.213% | 0.1035% | 2.236% | 2.019% | 1.887% | 1.532% | 1.835% | 1.483% | 1.451% | 1.173% | 15.53% | 17.44% | 17.97% | 17.49% | 9.32% | 9.868% | 9.862% | 9.626% | 0.1729% | 0.165% | 0.1537% | 0.1416% | 6.083% | 2.443% | 2.222% | 2.262% | 13.59% | 11.26% | 11.45% | 11.08% | 0.2247% | 0.4238% | 1.236% | 1.24% | 0.8898% | 0.8579% | 0.8061% | 0.7555% | 6.001% | 6.361% | 6.032% | 5.834% | 0% | 0% | 0% | 0% | 0% | 0% | 0% | 0% | 0% | 0% | 0% | 0% | 2.277% | 2.044% | 1.808% | 1.421% | 2.05% | 1.76% | 1.654% | 1.319% | 0.233% | 0.2221% | 0.2067% | 0.1901% | 0.108% | 0.1044% | 0.1007% | 0.1009%
Inyección | CTM3 GNL | 0.6634% | 0.5273% | 4.587% | 2.779% | 0.0521% | 1.301% | 3.546% | 0.08614% | 0.2716% | 1.79% | 0% | 0% | 0% | 0.6776% | 0.6029% | 0.07115% | 0.03713% | 1.936% | 0.6568% | 0% | 0.06098% | 1.59% | 0.4702% | 0% | 0.04839% | 12.9% | 4.918% | 0% | 0.5242% | 7.873% | 2.952% | 0% | 0.2905% | 0.1506% | 0.05363% | 0% | 0.004163% | 4.29% | 0.8573% | 0% | 0.05537% | 10.54% | 3.311% | 0% | 0.3297% | 0.2242% | 0.08346% | 0% | 0.03686% | 0.7757% | 0.2885% | 0% | 0.0221% | 5.018% | 1.963% | 0% | 0.1794% | 0% | 0% | 0% | 0% | 0% | 0% | 0% | 0% | 0% | 0% | 0% | 0% | 1.973% | 0.6781% | 0% | 0.05963% | 1.789% | 0.5668% | 0% | 0.05559% | 0.2044% | 0.07486% | 0% | 0.00532% | 0.1074% | 0.0377% | 0% | 0.003394%
Inyección | CTTAR | 1.979% | 1.701% | 0% | 0% | 0.1501% | 1.779% | 0.1982% | 28.54% | 0% | 0% | 4.333% | 0% | 0% | 1.9% | 1.81% | 0.2024% | 0.1005% | 2.265% | 2.141% | 1.905% | 1.603% | 2.002% | 1.848% | 1.607% | 1.347% | 0% | 0% | 0% | 0% | 0% | 0% | 0% | 0% | 0.1642% | 0.1565% | 0.1452% | 0.1343% | 1.353% | 1.962% | 1.908% | 1.894% | 0.08302% | 0.2214% | 0.2498% | 0.2385% | 42.21% | 34.76% | 19.15% | 18.03% | 0% | 0% | 0% | 0% | 0% | 0% | 0% | 0% | 5.195% | 4.416% | 4.027% | 3.695% | 0% | 0% | 0% | 0% | 0% | 0% | 0% | 0% | 2.266% | 2.1% | 1.783% | 1.453% | 2.127% | 1.967% | 1.721% | 1.425% | 0.2219% | 0.2112% | 0.1957% | 0.1807% | 0.105% | 0.1012% | 0.09745% | 0.09822%
Inyección | EL AGUILA | 0.0077% | 0.006566% | 0% | 0% | 0% | 0.006526% | 0% | 0.1007% | 0% | 0% | 0.01578% | 0% | 0% | 0.007553% | 0.007048% | 0.0008003% | 0.3452% | 0.008437% | 0.008178% | 0.007577% | 0.006607% | 0.007407% | 0.00698% | 0.006345% | 0.005532% | 0% | 0% | 0% | 0% | 0% | 0% | 0% | 0% | 0% | 0% | 0% | 0% | 0.005476% | 0.00719% | 0.006849% | 0.006588% | 0% | 0% | 0% | 0% | 0.1488% | 0.1208% | 0.06857% | 0.06468% | 0% | 0% | 0% | 0% | 0% | 0% | 0% | 0% | 0.01845% | 0.01585% | 0.01497% | 0.01383% | 0% | 0% | 0% | 0% | 0% | 0% | 0% | 0% | 0.008591% | 0.008153% | 0.00732% | 0.006149% | 0.007875% | 0.00751% | 0.006871% | 0.005938% | 0.0008744% | 0.0008313% | 0.0007834% | 0.000712% | 0.4364% | 0.3979% | 0.3491% | 0.1975%
Inyección | EOLICO SING III | 0.2179% | 0.1831% | 0% | 0% | 0.01695% | 0.2305% | 0.03067% | 0.1509% | 0.09011% | 0% | 0.4691% | 0% | 0% | 0.2006% | 0.1948% | 0.02513% | 0.01308% | 0% | 0% | 0.4899% | 0.3816% | 0% | 0% | 0.4112% | 0.3213% | 0% | 0% | 0% | 0% | 0% | 0% | 0% | 0% | 0% | 0% | 0.03587% | 0.03195% | 0% | 0% | 0.4579% | 0.4642% | 0% | 0% | 0.06284% | 0.05986% | 0% | 0% | 0.3037% | 0.3% | 0% | 0% | 0.1888% | 0.1717% | 0% | 0% | 0% | 0% | 0% | 0% | 0.992% | 0.8846% | 0% | 0% | 0% | 0% | 0% | 0% | 0% | 0% | 0% | 0% | 0.4594% | 0.3431% | 0% | 0% | 0.4413% | 0.3378% | 0% | 0% | 0.05311% | 0.04741% | 0% | 0% | 0.02733% | 0.02498%
Inyección | GMAR | 0.06009% | 0.05153% | 0% | 0% | 0.004553% | 0.05378% | 0.006028% | 1.017% | 0% | 0% | 0.132% | 0% | 0% | 0.05778% | 0.05494% | 0.006122% | 1.11% | 0.06849% | 0.06505% | 0.05873% | 0.0481% | 0.06055% | 0.0559% | 0.04933% | 0.04034% | 0% | 0% | 0% | 0% | 0% | 0% | 0% | 0% | 0.004969% | 0.004739% | 0.004438% | 0.004066% | 0.04209% | 0.05873% | 0.05691% | 0.05737% | 0.002712% | 0.006739% | 0.007489% | 0.007173% | 1.455% | 1.415% | 0.6184% | 0.5784% | 0% | 0% | 0% | 0% | 0% | 0% | 0% | 0% | 0.1582% | 0.1339% | 0.1233% | 0.1126% | 0% | 0% | 0% | 0% | 0% | 0% | 0% | 0% | 0.06856% | 0.0638% | 0.05522% | 0.04354% | 0.06433% | 0.0597% | 0.05301% | 0.04271% | 0.006694% | 0.006375% | 0.005962% | 0.005456% | 1.425% | 1.289% | 1.1% | 0.6249%
Inyección | Kelar | 0.0004668% | 0% | 1.832% | 2.015% | 0.2093% | 8.335% | 2.561% | 1.621% | 1.115% | 4.158% | 0.9299% | 0% | 0% | 0.5739% | 0% | 0.2813% | 0.1526% | 0% | 0.001867% | 0% | 0% | 0% | 0% | 0% | 0% | 0% | 1.181% | 2.706% | 3.442% | 0% | 1.225% | 2.932% | 3.903% | 0% | 0.1387% | 0.3155% | 0.3832% | 0% | 5.128% | 12.06% | 16.15% | 0% | 1.658% | 3.816% | 4.771% | 0% | 0.6017% | 2.543% | 3.34% | 0% | 0.7256% | 1.676% | 2.06% | 0% | 2.591% | 6.169% | 7.873% | 0% | 0.6881% | 1.478% | 1.554% | 0% | 0% | 0% | 0% | 0% | 0% | 0% | 0% | 0% | 0.3557% | 0.8071% | 1.133% | 0% | 0% | 0% | 0% | 0% | 0.188% | 0.4233% | 0.514% | 0% | 0.1041% | 0.2281% | 0.2783%
Inyección | LA HUAYCA | 0.04939% | 0.04213% | 0% | 0% | 0.003819% | 0.04176% | 0.00475% | 0.6495% | 0% | 0% | 0.1016% | 0% | 0% | 0.04841% | 0.04522% | 0.005074% | 2.106% | 0.05409% | 0.05254% | 0.0487% | 0.04222% | 0.04741% | 0.04491% | 0.04085% | 0.03537% | 0% | 0% | 0% | 0% | 0% | 0% | 0% | 0% | 0.004168% | 0.003972% | 0.00373% | 0.003408% | 0.03427% | 0.04626% | 0.04393% | 0.04257% | 0.002378% | 0.005386% | 0.005738% | 0.005499% | 0.955% | 0.7832% | 0.4424% | 0.4172% | 0% | 0% | 0% | 0% | 0% | 0% | 0% | 0% | 0.1188% | 0.1023% | 0.0964% | 0.08902% | 0% | 0% | 0% | 0% | 0% | 0% | 0% | 0% | 0.05507% | 0.0524% | 0.04696% | 0.03922% | 0.05045% | 0.04828% | 0.04421% | 0.03794% | 0.005548% | 0.005278% | 0.004955% | 0.004513% | 2.677% | 2.446% | 2.098% | 1.204%
Inyección | LA HUAYCA II | 0.1152% | 0.09831% | 0% | 0% | 0.008912% | 0.09743% | 0.01108% | 1.515% | 0% | 0% | 0.2371% | 0% | 0% | 0.113% | 0.1055% | 0.01184% | 4.914% | 0.1262% | 0.1226% | 0.1136% | 0.09851% | 0.1106% | 0.1048% | 0.09532% | 0.08253% | 0% | 0% | 0% | 0% | 0% | 0% | 0% | 0% | 0.009725% | 0.009268% | 0.008703% | 0.007953% | 0.07996% | 0.1079% | 0.1025% | 0.09933% | 0.005548% | 0.01257% | 0.01339% | 0.01283% | 2.228% | 1.827% | 1.032% | 0.9735% | 0% | 0% | 0% | 0% | 0% | 0% | 0% | 0% | 0.2771% | 0.2386% | 0.2249% | 0.2077% | 0% | 0% | 0% | 0% | 0% | 0% | 0% | 0% | 0.1285% | 0.1223% | 0.1096% | 0.09151% | 0.1177% | 0.1127% | 0.1032% | 0.08853% | 0.01295% | 0.01232% | 0.01156% | 0.01053% | 6.246% | 5.707% | 4.896% | 2.809%
Inyección | Maria Elena | 0.3907% | 0.3347% | 0% | 0% | 0.02993% | 0.3279% | 0.03806% | 0.1247% | 0.1527% | 0% | 0.7903% | 0% | 0% | 0.3825% | 0.3583% | 0.03991% | 0.01346% | 0.4266% | 0.4148% | 0.3858% | 0.3354% | 0.3761% | 0.3553% | 0.3248% | 0.2825% | 0% | 0% | 0% | 0% | 0% | 0% | 0% | 0% | 0.03261% | 0.03106% | 0.02933% | 0.02671% | 0.2803% | 0.3597% | 0.342% | 0.3298% | 0.02052% | 0.04306% | 0.04523% | 0.04341% | 0.02503% | 0.06506% | 0.2037% | 0.2049% | 0.164% | 0.1577% | 0.1504% | 0.1388% | 0% | 0% | 0% | 0% | 0.9291% | 0.7948% | 0.748% | 0.6894% | 0% | 0% | 0% | 0% | 0% | 0% | 0% | 0% | 0.434% | 0.4123% | 0.3721% | 0.3116% | 0.3989% | 0.3814% | 0.3506% | 0.3021% | 0.04358% | 0.04144% | 0.03912% | 0.03551% | 0.01239% | 0.01268% | 0.01317% | 0.01562%
Inyección | MHAH | 0.01682% | 0.01442% | 0% | 0% | 0.001274% | 0.01505% | 0.001497% | 0.2846% | 0% | 0% | 0.03694% | 0% | 0% | 0.01617% | 0.01538% | 0% | 0% | 0.01917% | 0.01821% | 0.01644% | 0.01346% | 0.01695% | 0.01564% | 0.01381% | 0.01129% | 0% | 0% | 0% | 0% | 0% | 0% | 0% | 0% | 0.001391% | 0.001326% | 0.001242% | 0.001138% | 0.01178% | 0.01644% | 0.01593% | 0.01606% | 0% | 0.001886% | 0.002096% | 0.002008% | 0.4073% | 0.3961% | 0.1731% | 0.1619% | 0% | 0% | 0% | 0% | 0% | 0% | 0% | 0% | 0.04428% | 0.03748% | 0.0345% | 0.03151% | 0% | 0% | 0% | 0% | 0% | 0% | 0% | 0% | 0.01919% | 0.01786% | 0.01545% | 0.01219% | 0.01801% | 0.01671% | 0.01484% | 0.01195% | 0% | 0% | 0% | 0% | 0% | 0% | 0% | 0%
Inyección | MHT2 | 0.01682% | 0.01442% | 0% | 0% | 0.001274% | 0.01505% | 0.001497% | 0.2846% | 0% | 0% | 0.03694% | 0% | 0% | 0.01617% | 0.01538% | 0% | 0% | 0.01917% | 0.01821% | 0.01644% | 0.01346% | 0.01695% | 0.01564% | 0.01381% | 0.01129% | 0% | 0% | 0% | 0% | 0% | 0% | 0% | 0% | 0.001391% | 0.001326% | 0.001242% | 0.001138% | 0.01178% | 0.01644% | 0.01593% | 0.01606% | 0% | 0.001886% | 0.002096% | 0.002008% | 0.4073% | 0.3961% | 0.1731% | 0.1619% | 0% | 0% | 0% | 0% | 0% | 0% | 0% | 0% | 0.04428% | 0.03748% | 0.0345% | 0.03151% | 0% | 0% | 0% | 0% | 0% | 0% | 0% | 0% | 0.01919% | 0.01786% | 0.01545% | 0.01219% | 0.01801% | 0.01671% | 0.01484% | 0.01195% | 0% | 0% | 0% | 0% | 0% | 0% | 0% | 0%
Inyección | NORACID | 0.2331% | 0.1797% | 2.075% | 1.17% | 0.01919% | 0.3852% | 1.43% | 0.09304% | 0.1001% | 0.7313% | 0% | 0% | 0% | 0.2297% | 0.2057% | 0.0258% | 0.01251% | 0.2694% | 0.2447% | 0.2301% | 0.1882% | 0.2197% | 0.1794% | 0.1761% | 0.1439% | 1.877% | 2.121% | 2.184% | 2.118% | 1.124% | 1.195% | 1.196% | 1.164% | 0.02094% | 0.01997% | 0.0187% | 0.01714% | 0.7093% | 0.2938% | 0.2673% | 0.2702% | 1.62% | 1.368% | 1.391% | 1.341% | 0.02577% | 0.04921% | 0.1485% | 0.1487% | 0.1074% | 0.1037% | 0.09793% | 0.0913% | 0.7222% | 0.7668% | 0.731% | 0.7052% | 0% | 0% | 0% | 0% | 0% | 0% | 0% | 0% | 0% | 0% | 0% | 0% | 0.2749% | 0.2472% | 0.2212% | 0.1754% | 0.2464% | 0.2129% | 0.2013% | 0.1622% | 0.02821% | 0.02687% | 0.02513% | 0.023% | 0.01307% | 0.0126% | 0.01219% | 0.01216%
Inyección | NTO1 | 1.624% | 1.402% | 0% | 0% | 0.123% | 1.449% | 0.1626% | 0.6381% | 0.6374% | 0% | 3.544% | 0% | 0% | 1.558% | 1.488% | 0.1656% | 0.08% | 1.858% | 1.772% | 1.583% | 1.281% | 1.647% | 1.537% | 1.342% | 1.082% | 0% | 0% | 0% | 0% | 0% | 0% | 0% | 0% | 0.1344% | 0.1282% | 0.1195% | 0.11% | 1.106% | 1.583% | 1.54% | 1.567% | 0.06882% | 0.1816% | 0.2041% | 0.1959% | 0.1995% | 0.3704% | 0.9908% | 0.9916% | 0.6868% | 0.6602% | 0.6207% | 0.5818% | 0% | 0% | 0% | 0% | 4.247% | 3.602% | 3.303% | 3.025% | 0% | 0% | 0% | 0% | 0% | 0% | 0% | 0% | 1.858% | 1.74% | 1.482% | 1.151% | 1.747% | 1.634% | 1.434% | 1.137% | 0.1812% | 0.1727% | 0.1607% | 0.1478% | 0.08332% | 0.08057% | 0.07768% | 0.07844%
Inyección | NTO2 | 1.804% | 1.553% | 0% | 0% | 0.1362% | 1.6% | 0.1814% | 0.6934% | 0.7038% | 0% | 3.91% | 0% | 0% | 1.733% | 1.652% | 0.1831% | 0.08876% | 2.053% | 1.952% | 1.765% | 1.445% | 1.82% | 1.684% | 1.49% | 1.219% | 0% | 0% | 0% | 0% | 0% | 0% | 0% | 0% | 0.1487% | 0.1417% | 0.1327% | 0.1216% | 1.259% | 1.747% | 1.69% | 1.703% | 0.08159% | 0.2028% | 0.2253% | 0.2159% | 0.209% | 0.3932% | 1.086% | 1.085% | 0.7566% | 0.7283% | 0.6884% | 0.6418% | 0% | 0% | 0% | 0% | 4.701% | 3.969% | 3.644% | 3.328% | 0% | 0% | 0% | 0% | 0% | 0% | 0% | 0% | 2.054% | 1.913% | 1.657% | 1.306% | 1.931% | 1.794% | 1.596% | 1.286% | 0.2002% | 0.1907% | 0.1783% | 0.1632% | 0.09274% | 0.08945% | 0.0865% | 0.08634%
Inyección | POZO ALMONTE 2 | 0.04116% | 0.03511% | 0% | 0% | 0.003183% | 0.0348% | 0.003959% | 0.5412% | 0% | 0% | 0.08467% | 0% | 0% | 0.04034% | 0.03768% | 0.004228% | 1.755% | 0.04507% | 0.04379% | 0.04059% | 0.03518% | 0.03951% | 0.03742% | 0.03404% | 0.02948% | 0% | 0% | 0% | 0% | 0% | 0% | 0% | 0% | 0.003473% | 0.00331% | 0.003108% | 0.00284% | 0.02856% | 0.03855% | 0.03661% | 0.03547% | 0.001981% | 0.004488% | 0.004782% | 0.004583% | 0.7958% | 0.6526% | 0.3687% | 0.3477% | 0% | 0% | 0% | 0% | 0% | 0% | 0% | 0% | 0.09896% | 0.08521% | 0.08033% | 0.07418% | 0% | 0% | 0% | 0% | 0% | 0% | 0% | 0% | 0.04589% | 0.04367% | 0.03913% | 0.03268% | 0.04205% | 0.04023% | 0.03684% | 0.03162% | 0.004624% | 0.004399% | 0.004129% | 0.003761% | 2.231% | 2.038% | 1.748% | 1.003%
Inyección | POZO ALMONTE 3 | 0.0878% | 0.07491% | 0% | 0% | 0.00679% | 0.07423% | 0.008445% | 1.155% | 0% | 0% | 0.1806% | 0% | 0% | 0.08607% | 0.08039% | 0.00902% | 3.744% | 0.09616% | 0.09341% | 0.08658% | 0.07505% | 0.08429% | 0.07983% | 0.07262% | 0.06288% | 0% | 0% | 0% | 0% | 0% | 0% | 0% | 0% | 0.007409% | 0.007061% | 0.006631% | 0.006059% | 0.06092% | 0.08225% | 0.0781% | 0.07568% | 0.004227% | 0.009575% | 0.0102% | 0.009776% | 1.698% | 1.392% | 0.7865% | 0.7417% | 0% | 0% | 0% | 0% | 0% | 0% | 0% | 0% | 0.2111% | 0.1818% | 0.1714% | 0.1583% | 0% | 0% | 0% | 0% | 0% | 0% | 0% | 0% | 0.0979% | 0.09316% | 0.08348% | 0.06972% | 0.0897% | 0.08583% | 0.07859% | 0.06745% | 0.009864% | 0.009384% | 0.008809% | 0.008024% | 4.759% | 4.348% | 3.73% | 2.14%
Inyección | QUILLAGUA I | 0.1102% | 0.09437% | 0% | 0% | 0.008488% | 0.09227% | 0.01062% | 0.0354% | 0.0432% | 0% | 0.2236% | 0% | 0% | 0.1079% | 0.101% | 0.01128% | 0.003743% | 0.1205% | 0.1172% | 0.1087% | 0.09425% | 0.1059% | 0.1005% | 0.09169% | 0.0794% | 0% | 0% | 0% | 0% | 0% | 0% | 0% | 0% | 0.009262% | 0.008827% | 0.008288% | 0.007574% | 0.0761% | 0.1022% | 0.09689% | 0.09387% | 0.005315% | 0.01204% | 0.01283% | 0.0123% | 0.007422% | 0.01828% | 0.05777% | 0.05814% | 0.04649% | 0.04469% | 0.04236% | 0.03924% | 0% | 0% | 0% | 0% | 0.2621% | 0.2251% | 0.2117% | 0.1955% | 0% | 0% | 0% | 0% | 0% | 0% | 0% | 0% | 0.1226% | 0.1167% | 0.1047% | 0.0874% | 0.1125% | 0.1078% | 0.09888% | 0.08486% | 0.01233% | 0.01173% | 0.01101% | 0.01003% | 0.003417% | 0.003485% | 0.003678% | 0.004392%
Inyección | QUILLAGUA II | 0.1652% | 0.1416% | 0% | 0% | 0.01273% | 0.1384% | 0.01593% | 0.05311% | 0.06479% | 0% | 0.3354% | 0% | 0% | 0.1618% | 0.1515% | 0.01691% | 0.005615% | 0.1807% | 0.1757% | 0.1631% | 0.1414% | 0.1588% | 0.1508% | 0.1375% | 0.1191% | 0% | 0% | 0% | 0% | 0% | 0% | 0% | 0% | 0.01389% | 0.01324% | 0.01243% | 0.01136% | 0.1142% | 0.1533% | 0.1453% | 0.1408% | 0.007972% | 0.01806% | 0.01924% | 0.01845% | 0.01113% | 0.02742% | 0.08666% | 0.08722% | 0.06974% | 0.06704% | 0.06354% | 0.05886% | 0% | 0% | 0% | 0% | 0.3932% | 0.3377% | 0.3176% | 0.2932% | 0% | 0% | 0% | 0% | 0% | 0% | 0% | 0% | 0.1839% | 0.1751% | 0.157% | 0.1311% | 0.1687% | 0.1617% | 0.1483% | 0.1273% | 0.01849% | 0.01759% | 0.01652% | 0.01504% | 0.005126% | 0.005228% | 0.005517% | 0.006589%
Inyección | U12 | 1.003% | 0.864% | 0% | 0% | 0.07605% | 0.9017% | 0.1021% | 0.3895% | 0.3931% | 0% | 2.183% | 0% | 0% | 0.9615% | 0.9177% | 0.1024% | 0.05003% | 1.148% | 1.09% | 0.9751% | 0.7987% | 1.021% | 0.9393% | 0.8227% | 0.6734% | 0% | 0% | 0% | 0% | 0% | 0% | 0% | 0% | 0.08294% | 0.07911% | 0.07422% | 0.06792% | 0.7242% | 0.975% | 0.9515% | 0.956% | 0.04872% | 0.1138% | 0.1256% | 0.1204% | 0.1168% | 0.2246% | 0.6086% | 0.608% | 0.422% | 0.4066% | 0.385% | 0.3586% | 0% | 0% | 0% | 0% | 2.632% | 2.217% | 2.031% | 1.852% | 0% | 0% | 0% | 0% | 0% | 0% | 0% | 0% | 1.147% | 1.064% | 0.914% | 0.7202% | 1.081% | 1.001% | 0.8802% | 0.7091% | 0.1119% | 0.1066% | 0.09985% | 0.09127% | 0.0523% | 0.05054% | 0.04902% | 0.04827%
Inyección | U13 | 1.01% | 0.8707% | 0% | 0% | 0.07638% | 0.897% | 0.1002% | 0.3947% | 0.3953% | 0% | 2.201% | 0% | 0% | 0.9689% | 0.9249% | 0.1028% | 0.05046% | 1.153% | 1.095% | 0.9843% | 0.8081% | 1.021% | 0.9472% | 0.8328% | 0.6817% | 0% | 0% | 0% | 0% | 0% | 0% | 0% | 0% | 0.08342% | 0.07961% | 0.0742% | 0.06831% | 0.6865% | 0.9858% | 0.9541% | 0.9616% | 0.04139% | 0.1124% | 0.1263% | 0.1209% | 0.1228% | 0.2279% | 0.6138% | 0.6145% | 0.4259% | 0.4095% | 0.3851% | 0.3608% | 0% | 0% | 0% | 0% | 2.647% | 2.236% | 2.048% | 1.872% | 0% | 0% | 0% | 0% | 0% | 0% | 0% | 0% | 1.153% | 1.073% | 0.9209% | 0.729% | 1.083% | 1.007% | 0.8905% | 0.7184% | 0.1124% | 0.1072% | 0.09973% | 0.0917% | 0.05285% | 0.05106% | 0.04928% | 0.04865%
Inyección | U14 | 1.617% | 1.393% | 0% | 0% | 0.1222% | 1.439% | 0.1636% | 0.6266% | 0.6295% | 0% | 3.485% | 0% | 0% | 1.555% | 1.481% | 0.1639% | 0.08071% | 1.835% | 1.751% | 1.585% | 1.299% | 1.631% | 1.509% | 1.336% | 1.095% | 0% | 0% | 0% | 0% | 0% | 0% | 0% | 0% | 0.1332% | 0.1269% | 0.1195% | 0.1091% | 1.162% | 1.559% | 1.513% | 1.521% | 0.07816% | 0.1846% | 0.1998% | 0.1917% | 0.1889% | 0.3612% | 0.9792% | 0.9771% | 0.6755% | 0.6499% | 0.6182% | 0.5743% | 0% | 0% | 0% | 0% | 4.195% | 3.494% | 3.27% | 2.98% | 0% | 0% | 0% | 0% | 0% | 0% | 0% | 0% | 1.837% | 1.717% | 1.491% | 1.175% | 1.729% | 1.609% | 1.432% | 1.155% | 0.179% | 0.1703% | 0.1602% | 0.1461% | 0.08399% | 0.08106% | 0.0789% | 0.07888%
Inyección | U15 | 1.58% | 1.359% | 0% | 0% | 0.1198% | 1.395% | 0.1577% | 0.6059% | 0.6166% | 0% | 3.424% | 0% | 0% | 1.519% | 1.446% | 0.1606% | 0.07703% | 1.801% | 1.709% | 1.546% | 1.266% | 1.59% | 1.473% | 1.304% | 1.068% | 0% | 0% | 0% | 0% | 0% | 0% | 0% | 0% | 0.1309% | 0.1248% | 0.1167% | 0.1069% | 1.071% | 1.535% | 1.482% | 1.493% | 0.06712% | 0.1763% | 0.1981% | 0.1894% | 0.1826% | 0.3379% | 0.9523% | 0.951% | 0.6637% | 0.639% | 0.6024% | 0.5613% | 0% | 0% | 0% | 0% | 4.107% | 3.481% | 3.193% | 2.917% | 0% | 0% | 0% | 0% | 0% | 0% | 0% | 0% | 1.802% | 1.678% | 1.452% | 1.144% | 1.689% | 1.569% | 1.397% | 1.126% | 0.1758% | 0.1674% | 0.1562% | 0.1429% | 0.08062% | 0.07741% | 0.07486% | 0.07524%
Inyección | U16 GNL | 2.6% | 2.281% | 0% | 0% | 0.1931% | 2.102% | 0.1981% | 0.6635% | 0.9981% | 0% | 5.826% | 0% | 0% | 2.546% | 2.41% | 0.2592% | 0.1308% | 5.631% | 2.708% | 0.6378% | 1.422% | 4.99% | 2.385% | 0.5435% | 1.205% | 0% | 0% | 0% | 0% | 0% | 0% | 0% | 0% | 0.4062% | 0.1942% | 0.04967% | 0.1225% | 3.443% | 2.411% | 0.723% | 1.831% | 0.2246% | 0.2422% | 0.09554% | 0.2302% | 0.5783% | 0.4128% | 0.4702% | 1.193% | 2.064% | 1.01% | 0.2641% | 0.6543% | 0% | 0% | 0% | 0% | 12.85% | 5.543% | 1.457% | 3.456% | 0% | 0% | 0% | 0% | 0% | 0% | 0% | 0% | 5.634% | 2.707% | 0.5768% | 1.265% | 5.294% | 2.515% | 0.5727% | 1.259% | 0.5465% | 0.2602% | 0.06619% | 0.1639% | 0.2583% | 0.1327% | 0.03827% | 0.09383%
Inyección | VALLE DE LOS VIENTOS | 0.48% | 0.4119% | 0% | 0% | 0.0359% | 0.4111% | 0.04728% | 0.1696% | 0.1853% | 0% | 1.01% | 0% | 0% | 0.4647% | 0.4395% | 0.04981% | 0.02301% | 0.5463% | 0.5091% | 0.4798% | 0.3848% | 0.4804% | 0.4384% | 0.4043% | 0.3245% | 0% | 0% | 0% | 0% | 0% | 0% | 0% | 0% | 0.03992% | 0.03686% | 0.03543% | 0.03139% | 0.3271% | 0.4485% | 0.4395% | 0.4295% | 0.02108% | 0.05264% | 0.05958% | 0.05582% | 0.03856% | 0.08052% | 0.2836% | 0.2756% | 0.2029% | 0.189% | 0.1836% | 0.1655% | 0% | 0% | 0% | 0% | 1.22% | 1.009% | 0.9574% | 0.8517% | 0% | 0% | 0% | 0% | 0% | 0% | 0% | 0% | 0.5489% | 0.5027% | 0.456% | 0.3511% | 0.5109% | 0.4681% | 0.4348% | 0.344% | 0.05553% | 0.05111% | 0.04911% | 0.04348% | 0.0241% | 0.02297% | 0.02261% | 0.02237%
Demanda | Alto Hospicio 110 | 0.01279% | 0.01651% | 0.09961% | 0.4615% | 0% | 0.02367% | 0.173% | 0.03184% | 2.303% | 0.192% | 0% | 0% | 0% | 0.009707% | 0.01597% | 11.76% | 0.002478% | 0.02165% | 0.01845% | 0.008785% | 0.002294% | 0.02756% | 0.02396% | 0.0115% | 0.003019% | 0.1102% | 0.09512% | 0.09623% | 0.09691% | 0.4696% | 0.4633% | 0.4662% | 0.4469% | 0% | 0% | 0% | 0% | 0.08106% | 0.001508% | 0.00419% | 0.007907% | 0.1503% | 0.1872% | 0.179% | 0.1754% | 0.09836% | 0.02898% | 0% | 0% | 2.506% | 2.404% | 2.182% | 2.121% | 0.2156% | 0.1872% | 0.1854% | 0.1798% | 0% | 0% | 0% | 0% | 0% | 0% | 0% | 0% | 0% | 0% | 0% | 0% | 0.01651% | 0.01415% | 0.006644% | 0.001531% | 0.02644% | 0.02329% | 0.01127% | 0.002886% | 11.73% | 11.75% | 11.77% | 11.79% | 0.00332% | 0.002925% | 0.002396% | 0.001271%
Demanda | Alto Norte 110 | 0.001782% | 0.002298% | 0% | 0% | 0% | 0.169% | 0% | 0.326% | 0% | 0% | 1.293% | 0% | 0% | 0.001365% | 0.002249% | 0% | 0.007921% | 0.002654% | 0.004474% | 0% | 0% | 0.003431% | 0.005762% | 0% | 0% | 0% | 0% | 0% | 0% | 0% | 0% | 0% | 0% | 0% | 0% | 0% | 0% | 0.03896% | 0.1245% | 0.2436% | 0.2689% | 0% | 0% | 0% | 0% | 0.3446% | 0.3652% | 0.3105% | 0.2838% | 0% | 0% | 0% | 0% | 0% | 0% | 0% | 0% | 1.246% | 1.279% | 1.313% | 1.335% | 0% | 0% | 0% | 0% | 0% | 0% | 0% | 0% | 0.002019% | 0.003442% | 0% | 0% | 0.003446% | 0.005552% | 0% | 0% | 0% | 0% | 0% | 0% | 0.01085% | 0.009314% | 0.00757% | 0.003949%
Demanda | Antofagasta 013 | 0.0002823% | 0.0003635% | 0% | 0% | 0% | 0.02054% | 0% | 0.04743% | 0% | 0% | 0.1735% | 0% | 0% | 0% | 0.0003511% | 0% | 0.001013% | 0% | 0.001129% | 0% | 0% | 0% | 0.001454% | 0% | 0% | 0% | 0% | 0% | 0% | 0% | 0% | 0% | 0% | 0% | 0% | 0% | 0% | 0.003936% | 0.01293% | 0.03056% | 0.03474% | 0% | 0% | 0% | 0% | 0.05074% | 0.05349% | 0.0443% | 0.0412% | 0% | 0% | 0% | 0% | 0% | 0% | 0% | 0% | 0.1655% | 0.1712% | 0.1759% | 0.1815% | 0% | 0% | 0% | 0% | 0% | 0% | 0% | 0% | 0% | 0% | 0% | 0% | 0% | 0.001405% | 0% | 0% | 0% | 0% | 0% | 0% | 0.001604% | 0.001401% | 0.001049% | 0%
Demanda | Arica 110 | 0.003846% | 0.004945% | 0.03095% | 0.1436% | 0% | 0.007353% | 0.05369% | 0.01482% | 0.7142% | 0.05979% | 0% | 0% | 0% | 0.002932% | 0.004757% | 0% | 5.346% | 0.007232% | 0.005648% | 0.002505% | 0% | 0.00919% | 0.007322% | 0.003268% | 0% | 0.03547% | 0.02953% | 0.02965% | 0.02917% | 0.1513% | 0.1448% | 0.1435% | 0.1347% | 0% | 0% | 0% | 0% | 0.02611% | 0% | 0.001063% | 0.002235% | 0.04846% | 0.05833% | 0.0551% | 0.05287% | 0.04787% | 0.0114% | 0% | 0% | 0.8034% | 0.7477% | 0.6685% | 0.6371% | 0.06924% | 0.0584% | 0.05722% | 0.0543% | 0% | 0% | 0% | 0% | 0% | 0% | 0% | 0% | 0% | 0% | 0% | 0% | 0.005507% | 0.00433% | 0.001892% | 0% | 0.00878% | 0.007084% | 0.003165% | 0% | 0% | 0% | 0% | 0% | 5.146% | 5.205% | 5.318% | 5.712%
Demanda | Calama 110 | 0.03636% | 0.04721% | 0.2963% | 1.383% | 0% | 0.07171% | 0.514% | 0.2669% | 0% | 0.5639% | 0% | 0% | 0% | 0.02762% | 0.0457% | 0% | 0.006919% | 0.06304% | 0.05343% | 0.02339% | 0.005589% | 0.08029% | 0.06938% | 0.03181% | 0.007362% | 0.3276% | 0.283% | 0.2864% | 0.2883% | 1.403% | 1.388% | 1.401% | 1.342% | 0% | 0% | 0% | 0% | 0.243% | 0.004784% | 0.0136% | 0.02547% | 0.4455% | 0.557% | 0.5322% | 0.5213% | 0.266% | 0.2948% | 0.2636% | 0.2432% | 0% | 0% | 0% | 0% | 0.6364% | 0.5499% | 0.5429% | 0.5264% | 0% | 0% | 0% | 0% | 0% | 0% | 0% | 0% | 0% | 0% | 0% | 0% | 0.04808% | 0.04097% | 0.0177% | 0.003731% | 0.07703% | 0.06746% | 0.03124% | 0.007056% | 0% | 0% | 0% | 0% | 0.00926% | 0.008181% | 0.006704% | 0.00353%
Demanda | Centro 110 | 1.144% | 1.482% | 0.1253% | 0.1445% | 59.7% | 0.1603% | 0.1714% | 0.3601% | 0% | 0.03066% | 0.1728% | 0% | 0% | 0.8317% | 1.405% | 0% | 0.008876% | 1.024% | 1.08% | 1.184% | 1.29% | 1.295% | 1.401% | 1.54% | 1.691% | 0.3201% | 0.0875% | 0.04943% | 0.04424% | 0.5398% | 0.03835% | 0% | 0% | 59.69% | 59.68% | 59.7% | 59.75% | 0.6414% | 0% | 0% | 0% | 0.3724% | 0.1616% | 0.08158% | 0.07001% | 0.3698% | 0.4029% | 0.3469% | 0.3207% | 0% | 0% | 0% | 0% | 0.1172% | 0.005466% | 0% | 0% | 0.003595% | 0.1622% | 0.2483% | 0.2772% | 0% | 0% | 0% | 0% | 0% | 0% | 0% | 0% | 0.7761% | 0.8263% | 0.8754% | 0.849% | 1.232% | 1.344% | 1.458% | 1.585% | 0% | 0% | 0% | 0% | 0.01189% | 0.01055% | 0.008632% | 0.00443%
Demanda | Cerro Dragon 110 | 0.01758% | 0.02269% | 0.1365% | 0.6328% | 0% | 0.03199% | 0.2373% | 0.04345% | 3.158% | 0.2632% | 0% | 0% | 0% | 0.01333% | 0.02196% | 16.12% | 0.003377% | 0.02962% | 0.02526% | 0.01221% | 0.003214% | 0.03772% | 0.03281% | 0.01599% | 0.004231% | 0.151% | 0.1302% | 0.1319% | 0.1328% | 0.6442% | 0.6354% | 0.6392% | 0.6125% | 0% | 0% | 0% | 0% | 0.1094% | 0.002047% | 0.005692% | 0.01076% | 0.2069% | 0.2564% | 0.2455% | 0.2405% | 0.1343% | 0.03955% | 0% | 0% | 3.437% | 3.296% | 2.991% | 2.908% | 0.2956% | 0.2566% | 0.2542% | 0.2465% | 0% | 0% | 0% | 0% | 0% | 0% | 0% | 0% | 0% | 0% | 0% | 0% | 0.02258% | 0.01937% | 0.009232% | 0.002146% | 0.03619% | 0.03191% | 0.01569% | 0.004051% | 16.09% | 16.1% | 16.13% | 16.16% | 0.004531% | 0.003981% | 0.003267% | 0.001729%
Demanda | Chacaya 220 | 0.03556% | 0.04582% | 0% | 0% | 0% | 0% | 0% | 0.1139% | 0% | 0% | 0.3931% | 0% | 0% | 0.02657% | 0.04389% | 0% | 0.002724% | 0.04634% | 0.05112% | 0.02703% | 0.01775% | 0.0585% | 0.06627% | 0.03524% | 0.02326% | 0% | 0% | 0% | 0% | 0% | 0% | 0% | 0% | 0% | 0% | 0% | 0% | 0% | 0% | 0% | 0% | 0% | 0% | 0% | 0% | 0.1208% | 0.1278% | 0.1086% | 0.09851% | 0% | 0% | 0% | 0% | 0% | 0% | 0% | 0% | 0.3879% | 0.3885% | 0.3956% | 0.4007% | 0% | 0% | 0% | 0% | 0% | 0% | 0% | 0% | 0.03502% | 0.03923% | 0.02026% | 0.01176% | 0.05574% | 0.06407% | 0.03387% | 0.02188% | 0% | 0% | 0% | 0% | 0.003758% | 0.003224% | 0.002583% | 0.001333%
Demanda | Chapiquiña 066 | 0% | 0% | 0.001924% | 0.008898% | 0% | 0.0004011% | 0.003326% | 0.0004002% | 0.04629% | 0.003699% | 0% | 0% | 0% | 0% | 0% | 0% | 0.3454% | 0% | 0% | 0% | 0% | 0% | 0% | 0% | 0% | 0.002113% | 0.00183% | 0.001867% | 0.001886% | 0.00897% | 0.008911% | 0.009023% | 0.008687% | 0% | 0% | 0% | 0% | 0.001604% | 0% | 0% | 0% | 0.002844% | 0.003602% | 0.003454% | 0.003404% | 0.001601% | 0% | 0% | 0% | 0.05002% | 0.04825% | 0.04398% | 0.04292% | 0.004123% | 0.003594% | 0.003586% | 0.003492% | 0% | 0% | 0% | 0% | 0% | 0% | 0% | 0% | 0% | 0% | 0% | 0% | 0% | 0% | 0% | 0% | 0% | 0% | 0% | 0% | 0% | 0% | 0% | 0% | 0.3193% | 0.3325% | 0.3471% | 0.3826%
Demanda | Chinchorro 066 | 0.01524% | 0.01967% | 0.12% | 0.556% | 0% | 0.02736% | 0.2088% | 0.03878% | 2.772% | 0.2315% | 0% | 0% | 0% | 0.01155% | 0.01904% | 14.15% | 0.002972% | 0.02575% | 0.02172% | 0.01069% | 0.002806% | 0.03277% | 0.02821% | 0.01401% | 0.003695% | 0.1334% | 0.1148% | 0.1156% | 0.1161% | 0.5687% | 0.5592% | 0.5605% | 0.5356% | 0% | 0% | 0% | 0% | 0.09309% | 0.001902% | 0.004984% | 0.009465% | 0.1845% | 0.2252% | 0.2153% | 0.2103% | 0.1199% | 0.03523% | 0% | 0% | 3.029% | 2.894% | 2.621% | 2.542% | 0.2611% | 0.2261% | 0.223% | 0.2156% | 0% | 0% | 0% | 0% | 0% | 0% | 0% | 0% | 0% | 0% | 0% | 0% | 0.01962% | 0.01665% | 0.008076% | 0.001872% | 0.03144% | 0.02744% | 0.01375% | 0.003539% | 14.17% | 14.15% | 14.14% | 14.13% | 0.003995% | 0.003482% | 0.002878% | 0.001533%
Demanda | Chuquicamata 110 | 0.0006602% | 0.0008478% | 0.006772% | 0.03155% | 0% | 0.00138% | 0.01171% | 0.006248% | 0% | 0.01287% | 0% | 0% | 0% | 0.0002775% | 0.0008177% | 0% | 0% | 0.001456% | 0.001184% | 0% | 0% | 0.001853% | 0.001538% | 0% | 0% | 0.00774% | 0.006486% | 0.006478% | 0.006383% | 0.03308% | 0.03183% | 0.03161% | 0.02967% | 0% | 0% | 0% | 0% | 0.005522% | 0% | 0% | 0% | 0.01061% | 0.01272% | 0.012% | 0.01152% | 0.006729% | 0.007019% | 0.005908% | 0.005337% | 0% | 0% | 0% | 0% | 0.01499% | 0.01259% | 0.01225% | 0.01162% | 0% | 0% | 0% | 0% | 0% | 0% | 0% | 0% | 0% | 0% | 0% | 0% | 0.00111% | 0% | 0% | 0% | 0.001777% | 0.001494% | 0% | 0% | 0% | 0% | 0% | 0% | 0% | 0% | 0% | 0%
Demanda | Chuquicamata 220 | 0.2779% | 0.3584% | 2.278% | 10.63% | 0% | 0.553% | 3.942% | 2.106% | 0% | 4.33% | 0% | 0% | 0% | 0.211% | 0.3466% | 0% | 0.05359% | 0.4846% | 0.4013% | 0.1823% | 0.0435% | 0.6167% | 0.5209% | 0.2388% | 0.05726% | 2.533% | 2.16% | 2.203% | 2.216% | 10.84% | 10.6% | 10.77% | 10.31% | 0% | 0% | 0% | 0% | 1.857% | 0.03941% | 0.11% | 0.2057% | 3.449% | 4.239% | 4.082% | 3.998% | 2.208% | 2.347% | 2.014% | 1.856% | 0% | 0% | 0% | 0% | 4.913% | 4.194% | 4.171% | 4.042% | 0% | 0% | 0% | 0% | 0% | 0% | 0% | 0% | 0% | 0% | 0% | 0% | 0.3695% | 0.3077% | 0.138% | 0.02903% | 0.5913% | 0.5061% | 0.2343% | 0.05481% | 0% | 0% | 0% | 0% | 0.07223% | 0.06284% | 0.05197% | 0.02734%
Demanda | Collahuasi 220 | 0.1912% | 0.2465% | 1.517% | 7.007% | 0% | 0.3574% | 2.628% | 26.63% | 48.07% | 2.926% | 0% | 0% | 0% | 0.145% | 0.2381% | 0% | 0.03519% | 0.3224% | 0.276% | 0.1319% | 0.03433% | 0.4102% | 0.3582% | 0.1726% | 0.04514% | 1.654% | 1.442% | 1.48% | 1.492% | 7.013% | 7.006% | 7.146% | 6.863% | 0% | 0% | 0% | 0% | 1.22% | 0.02359% | 0.0644% | 0.1217% | 2.245% | 2.829% | 2.744% | 2.695% | 19.18% | 23.43% | 32.28% | 31.62% | 48.02% | 47.57% | 49% | 47.69% | 3.235% | 2.843% | 2.854% | 2.771% | 0% | 0% | 0% | 0% | 0% | 0% | 0% | 0% | 0% | 0% | 0% | 0% | 0.2458% | 0.2116% | 0.09975% | 0.02291% | 0.3928% | 0.3477% | 0.1689% | 0.04302% | 0% | 0% | 0% | 0% | 0.04683% | 0.04129% | 0.03443% | 0.01822%
Demanda | Coloso 220 | 0.1065% | 0.1375% | 0.0006475% | 0% | 0% | 0% | 0.0006604% | 0.02354% | 0% | 0% | 0.05782% | 0% | 0% | 0.07719% | 0.1297% | 0% | 0% | 0.09382% | 0.1062% | 0.1087% | 0.1171% | 0.1182% | 0.1375% | 0.1412% | 0.1533% | 0.001934% | 0.0006557% | 0% | 0% | 0% | 0% | 0% | 0% | 0% | 0% | 0% | 0% | 0% | 0% | 0% | 0% | 0.002642% | 0% | 0% | 0% | 0.02498% | 0.02647% | 0.02244% | 0.02026% | 0% | 0% | 0% | 0% | 0% | 0% | 0% | 0% | 0.06826% | 0.05469% | 0.05366% | 0.05466% | 0% | 0% | 0% | 0% | 0% | 0% | 0% | 0% | 0.07073% | 0.08107% | 0.08006% | 0.07692% | 0.1116% | 0.1312% | 0.1329% | 0.143% | 0% | 0% | 0% | 0% | 0% | 0% | 0% | 0%
Demanda | Desalant 110 | 0.002252% | 0.002898% | 0% | 0% | 0% | 0.02943% | 0% | 0.08504% | 0% | 0% | 0.33% | 0% | 0% | 0.001718% | 0.002814% | 0% | 0.002084% | 0.00347% | 0.005537% | 0% | 0% | 0.004427% | 0.007166% | 0% | 0% | 0% | 0% | 0% | 0% | 0% | 0% | 0% | 0% | 0% | 0% | 0% | 0% | 0.00384% | 0.01897% | 0.04276% | 0.05216% | 0% | 0% | 0% | 0% | 0.08819% | 0.09487% | 0.0817% | 0.07541% | 0% | 0% | 0% | 0% | 0% | 0% | 0% | 0% | 0.3127% | 0.3249% | 0.3366% | 0.3459% | 0% | 0% | 0% | 0% | 0% | 0% | 0% | 0% | 0.002622% | 0.004249% | 0% | 0% | 0.004305% | 0.006951% | 0% | 0% | 0% | 0% | 0% | 0% | 0.002814% | 0.002447% | 0.002015% | 0.001059%
Demanda | Dolores 110 | 0.0002905% | 0.0006426% | 0.005586% | 0.02574% | 0% | 0.001103% | 0.009557% | 0.001429% | 0.1295% | 0.01077% | 0% | 0% | 0% | 0% | 0.0006195% | 0% | 0.9497% | 0.001162% | 0% | 0% | 0% | 0.001479% | 0.001091% | 0% | 0% | 0.007138% | 0.005398% | 0.004929% | 0.004879% | 0.03038% | 0.02627% | 0.02383% | 0.02247% | 0% | 0% | 0% | 0% | 0.004412% | 0% | 0% | 0% | 0.00968% | 0.0106% | 0.009136% | 0.00881% | 0.004588% | 0.001128% | 0% | 0% | 0.1627% | 0.1367% | 0.1116% | 0.1068% | 0.01396% | 0.01061% | 0.00948% | 0.009037% | 0% | 0% | 0% | 0% | 0% | 0% | 0% | 0% | 0% | 0% | 0% | 0% | 0% | 0% | 0% | 0% | 0.001418% | 0.00106% | 0% | 0% | 0% | 0% | 0% | 0% | 1.031% | 0.9382% | 0.8799% | 0.9496%
Demanda | Domeyko 220 | 10.3% | 13.3% | 2.15% | 0% | 0% | 12.29% | 3.399% | 1.2% | 0% | 0% | 4.801% | 0% | 0% | 7.473% | 12.59% | 0% | 0.02785% | 9.627% | 9.435% | 10.43% | 11.72% | 12.13% | 12.21% | 13.53% | 15.34% | 2.077% | 2% | 2.219% | 2.303% | 0% | 0% | 0% | 0% | 0% | 0% | 0% | 0% | 10.93% | 13.81% | 12.79% | 11.62% | 2.699% | 3.518% | 3.667% | 3.713% | 1.312% | 1.29% | 1.138% | 1.061% | 0% | 0% | 0% | 0% | 0% | 0% | 0% | 0% | 4.626% | 4.643% | 4.856% | 5.079% | 0% | 0% | 0% | 0% | 0% | 0% | 0% | 0% | 7.279% | 7.215% | 7.686% | 7.712% | 11.51% | 11.69% | 12.77% | 14.38% | 0% | 0% | 0% | 0% | 0.03982% | 0.03164% | 0.02558% | 0.01434%
Demanda | El Abra 220 | 0.1007% | 0.1299% | 0.823% | 3.84% | 0% | 0.1994% | 1.424% | 0.7586% | 0% | 1.565% | 0% | 0% | 0% | 0.07649% | 0.1256% | 0% | 0.01898% | 0.1763% | 0.1454% | 0.0656% | 0.01553% | 0.2244% | 0.1888% | 0.08594% | 0.02045% | 0.9269% | 0.7842% | 0.7922% | 0.7885% | 3.967% | 3.855% | 3.87% | 3.669% | 0% | 0% | 0% | 0% | 0.6704% | 0.01431% | 0.03948% | 0.07317% | 1.266% | 1.54% | 1.468% | 1.423% | 0.8031% | 0.8501% | 0.7222% | 0.659% | 0% | 0% | 0% | 0% | 1.797% | 1.524% | 1.5% | 1.438% | 0% | 0% | 0% | 0% | 0% | 0% | 0% | 0% | 0% | 0% | 0% | 0% | 0.1344% | 0.1115% | 0.04965% | 0.01037% | 0.2151% | 0.1834% | 0.08436% | 0.01959% | 0% | 0% | 0% | 0% | 0.02594% | 0.02237% | 0.0182% | 0.009427%
Demanda | El Aguila 066 | 0.002425% | 0.003124% | 0.02131% | 0.09862% | 0% | 0.004387% | 0.03707% | 0.005361% | 0.4913% | 0.04093% | 0% | 0% | 0% | 0.001849% | 0.003018% | 0% | 3.693% | 0.004143% | 0.003733% | 0.001824% | 0% | 0.005269% | 0.004843% | 0.002386% | 0% | 0.02195% | 0.02014% | 0.02152% | 0.02163% | 0.09307% | 0.09781% | 0.104% | 0.0996% | 0% | 0% | 0% | 0% | 0.01571% | 0% | 0% | 0.001836% | 0.02999% | 0.03941% | 0.03984% | 0.03903% | 0.01683% | 0.004615% | 0% | 0% | 0.4972% | 0.5075% | 0.4872% | 0.4734% | 0.04281% | 0.03951% | 0.04135% | 0.04005% | 0% | 0% | 0% | 0% | 0% | 0% | 0% | 0% | 0% | 0% | 0% | 0% | 0.003157% | 0.002861% | 0.001379% | 0% | 0.005044% | 0.004697% | 0.002331% | 0% | 0% | 0% | 0% | 0% | 3.185% | 3.523% | 3.848% | 4.216%
Demanda | El Loa 220 | 0.02718% | 0.03506% | 0.2237% | 1.043% | 0% | 0.05454% | 0.3865% | 0.2045% | 0% | 0.4253% | 0% | 0% | 0% | 0.02065% | 0.03392% | 0% | 0.00497% | 0.04776% | 0.03931% | 0.01755% | 0.004123% | 0.0608% | 0.05103% | 0.02299% | 0.005431% | 0.2539% | 0.2138% | 0.2147% | 0.2125% | 1.085% | 1.049% | 1.048% | 0.9886% | 0% | 0% | 0% | 0% | 0.1836% | 0.003964% | 0.01081% | 0.01986% | 0.3463% | 0.4192% | 0.3973% | 0.3832% | 0.2173% | 0.2294% | 0.1948% | 0.1768% | 0% | 0% | 0% | 0% | 0.4923% | 0.4153% | 0.4063% | 0.3875% | 0% | 0% | 0% | 0% | 0% | 0% | 0% | 0% | 0% | 0% | 0% | 0% | 0.03643% | 0.03015% | 0.01328% | 0.002753% | 0.05831% | 0.0496% | 0.02258% | 0.005206% | 0% | 0% | 0% | 0% | 0.006818% | 0.005846% | 0.004742% | 0.002473%
Demanda | El Negro 110 | 0% | 0% | 0% | 0% | 0% | 0.01961% | 0% | 0.03527% | 0% | 0% | 0.1414% | 0% | 0% | 0% | 0% | 0% | 0.0002643% | 0% | 0% | 0% | 0% | 0% | 0% | 0% | 0% | 0% | 0% | 0% | 0% | 0% | 0% | 0% | 0% | 0% | 0% | 0% | 0% | 0.004249% | 0.01375% | 0.02742% | 0.03303% | 0% | 0% | 0% | 0% | 0.03381% | 0.03864% | 0.03426% | 0.03439% | 0% | 0% | 0% | 0% | 0% | 0% | 0% | 0% | 0.1222% | 0.1358% | 0.1453% | 0.1622% | 0% | 0% | 0% | 0% | 0% | 0% | 0% | 0% | 0% | 0% | 0% | 0% | 0% | 0% | 0% | 0% | 0% | 0% | 0% | 0% | 0.001057% | 0% | 0% | 0%
Demanda | El Tesoro 220 | 0% | 0% | 0.6757% | 0.08468% | 0% | 0.7259% | 1.373% | 0.2932% | 0% | 4.635% | 5.761% | 0% | 0% | 0% | 0% | 0% | 0.007043% | 0% | 0% | 0% | 0% | 0% | 0% | 0% | 0% | 0.6221% | 0.6576% | 0.71% | 0.713% | 0.2186% | 0.07266% | 0.03286% | 0.01458% | 0% | 0% | 0% | 0% | 0.6057% | 0.7873% | 0.7838% | 0.7268% | 0.9952% | 1.487% | 1.52% | 1.489% | 0.3096% | 0.3294% | 0.2794% | 0.2543% | 0% | 0% | 0% | 0% | 4.752% | 4.594% | 4.662% | 4.533% | 5.561% | 5.74% | 5.876% | 5.867% | 0% | 0% | 0% | 0% | 0% | 0% | 0% | 0% | 0% | 0% | 0% | 0% | 0% | 0% | 0% | 0% | 0% | 0% | 0% | 0% | 0.009674% | 0.008306% | 0.006724% | 0.003467%
Demanda | Encuentro 220 | 0.278% | 0.3591% | 2.33% | 10.76% | 0% | 0.4431% | 4.103% | 2.288% | 0% | 4.521% | 0% | 0% | 0% | 0.2104% | 0.347% | 0% | 0.05167% | 0.3989% | 0.4255% | 0.222% | 0.0656% | 0.5073% | 0.5523% | 0.2905% | 0.08622% | 2.068% | 2.175% | 2.411% | 2.665% | 8.73% | 10.54% | 11.58% | 12.19% | 0% | 0% | 0% | 0% | 1.432% | 0.03381% | 0.09896% | 0.2079% | 2.855% | 4.268% | 4.474% | 4.817% | 1.908% | 2.51% | 2.347% | 2.388% | 0% | 0% | 0% | 0% | 4.07% | 4.342% | 4.686% | 4.986% | 0% | 0% | 0% | 0% | 0% | 0% | 0% | 0% | 0% | 0% | 0% | 0% | 0.3039% | 0.3263% | 0.1678% | 0.04375% | 0.4856% | 0.5363% | 0.284% | 0.08209% | 0% | 0% | 0% | 0% | 0.05721% | 0.0625% | 0.05553% | 0.03143%
Demanda | Escondida 220 | 12.65% | 16.33% | 2.788% | 0% | 0% | 13.49% | 4.422% | 1.414% | 0% | 0% | 5.881% | 0% | 0% | 19.23% | 32.33% | 0% | 0.03216% | 11.78% | 11.57% | 12.81% | 14.43% | 14.83% | 14.98% | 16.63% | 18.89% | 2.651% | 2.588% | 2.889% | 3.022% | 0% | 0% | 0% | 0% | 0% | 0% | 0% | 0% | 11.95% | 15.17% | 14.08% | 12.76% | 3.448% | 4.563% | 4.788% | 4.889% | 1.561% | 1.517% | 1.333% | 1.243% | 0% | 0% | 0% | 0% | 0% | 0% | 0% | 0% | 5.665% | 5.675% | 5.95% | 6.235% | 0% | 0% | 0% | 0% | 0% | 0% | 0% | 0% | 18.41% | 18.44% | 19.96% | 20.12% | 29.02% | 29.8% | 33.08% | 37.42% | 0% | 0% | 0% | 0% | 0.04618% | 0.0365% | 0.02968% | 0.01627%
Demanda | Esperanza SING 220 | 0% | 0% | 2.987% | 0.07816% | 0% | 3.392% | 6.127% | 1.203% | 0% | 21.31% | 19.8% | 0% | 0% | 0% | 0% | 0% | 0.02913% | 0% | 0% | 0% | 0% | 0% | 0% | 0% | 0% | 2.628% | 2.9% | 3.169% | 3.25% | 0.2657% | 0.04693% | 0% | 0% | 0% | 0% | 0% | 0% | 2.631% | 3.75% | 3.71% | 3.476% | 4.233% | 6.606% | 6.834% | 6.835% | 1.238% | 1.351% | 1.152% | 1.07% | 0% | 0% | 0% | 0% | 21.18% | 21.08% | 21.58% | 21.41% | 18.53% | 19.68% | 20.3% | 20.71% | 0% | 0% | 0% | 0% | 0% | 0% | 0% | 0% | 0% | 0% | 0% | 0% | 0% | 0% | 0% | 0% | 0% | 0% | 0% | 0% | 0.039% | 0.03467% | 0.02828% | 0.01459%
Demanda | Gaby 220 | 0% | 0% | 1.169% | 0% | 0% | 1.511% | 2.45% | 0.3794% | 0% | 0% | 2.378% | 0% | 0% | 0% | 0% | 0% | 0.009567% | 0% | 0% | 0% | 0% | 0% | 0% | 0% | 0% | 1.022% | 1.136% | 1.251% | 1.267% | 0% | 0% | 0% | 0% | 0% | 0% | 0% | 0% | 1.111% | 1.738% | 1.677% | 1.519% | 1.704% | 2.64% | 2.747% | 2.709% | 0.3997% | 0.4244% | 0.3623% | 0.3311% | 0% | 0% | 0% | 0% | 0% | 0% | 0% | 0% | 2.242% | 2.367% | 2.439% | 2.464% | 0% | 0% | 0% | 0% | 0% | 0% | 0% | 0% | 0% | 0% | 0% | 0% | 0% | 0% | 0% | 0% | 0% | 0% | 0% | 0% | 0.01304% | 0.01124% | 0.009234% | 0.004755%
Demanda | La Cruz 220 | 0.004579% | 0.00591% | 0.03744% | 0.1758% | 0% | 0.009498% | 0.06465% | 0.03328% | 0% | 0.07155% | 0% | 0% | 0% | 0.003503% | 0.005736% | 0% | 0.0005772% | 0.008258% | 0.007226% | 0.002833% | 0% | 0.01053% | 0.009392% | 0.003713% | 0% | 0.04098% | 0.03816% | 0.03542% | 0.03522% | 0.1763% | 0.1899% | 0.1729% | 0.1639% | 0% | 0% | 0% | 0% | 0.03277% | 0% | 0.001854% | 0.003371% | 0.05458% | 0.07502% | 0.06551% | 0.0635% | 0.03284% | 0.03895% | 0.03207% | 0.02927% | 0% | 0% | 0% | 0% | 0.0798% | 0.07509% | 0.06706% | 0.06426% | 0% | 0% | 0% | 0% | 0% | 0% | 0% | 0% | 0% | 0% | 0% | 0% | 0.006315% | 0.00555% | 0.002146% | 0% | 0.01013% | 0.009164% | 0.003651% | 0% | 0% | 0% | 0% | 0% | 0.001152% | 0.001157% | 0% | 0%
Demanda | La Negra 110 | 0% | 0.0006285% | 0% | 0% | 0% | 0.06962% | 0% | 0.1335% | 0% | 0% | 0.5306% | 0% | 0% | 0% | 0.000606% | 0% | 0.003019% | 0% | 0% | 0% | 0% | 0% | 0.002514% | 0% | 0% | 0% | 0% | 0% | 0% | 0% | 0% | 0% | 0% | 0% | 0% | 0% | 0% | 0.01476% | 0.04947% | 0.09959% | 0.1146% | 0% | 0% | 0% | 0% | 0.1334% | 0.1473% | 0.1302% | 0.1232% | 0% | 0% | 0% | 0% | 0% | 0% | 0% | 0% | 0.4828% | 0.5167% | 0.547% | 0.5757% | 0% | 0% | 0% | 0% | 0% | 0% | 0% | 0% | 0% | 0% | 0% | 0% | 0% | 0.002424% | 0% | 0% | 0% | 0% | 0% | 0% | 0.004534% | 0.004065% | 0.003479% | 0%
Demanda | La Portada 110 | 0.3736% | 0.4836% | 0.04064% | 0.04649% | 19.47% | 0.05021% | 0.05582% | 0.1176% | 0% | 0.009849% | 0.05708% | 0% | 0% | 0.2709% | 0.4581% | 0% | 0.003014% | 0.3323% | 0.3529% | 0.3876% | 0.4216% | 0.4199% | 0.4576% | 0.5043% | 0.5526% | 0.1031% | 0.02889% | 0.01612% | 0.0144% | 0.1725% | 0.01341% | 0% | 0% | 19.45% | 19.46% | 19.47% | 19.48% | 0.2008% | 0% | 0% | 0% | 0.1211% | 0.05288% | 0.02654% | 0.02277% | 0.1212% | 0.1315% | 0.1131% | 0.1046% | 0% | 0% | 0% | 0% | 0.03718% | 0.002219% | 0% | 0% | 0.001286% | 0.05392% | 0.08184% | 0.09125% | 0% | 0% | 0% | 0% | 0% | 0% | 0% | 0% | 0.2516% | 0.2698% | 0.2852% | 0.277% | 0.399% | 0.4385% | 0.477% | 0.5179% | 0% | 0% | 0% | 0% | 0.004033% | 0.003546% | 0.002942% | 0.001533%
Demanda | Lagunas 023 | 0.003233% | 0.004167% | 0.02893% | 0.1343% | 0% | 0.006193% | 0.05037% | 0.007744% | 0.6705% | 0.05581% | 0% | 0% | 0% | 0.002466% | 0.00403% | 0% | 0% | 0.005718% | 0.004872% | 0.002344% | 0% | 0.007277% | 0.006323% | 0.003068% | 0% | 0.03149% | 0.02735% | 0.02819% | 0.0287% | 0.1345% | 0.1335% | 0.1368% | 0.1325% | 0% | 0% | 0% | 0% | 0.02136% | 0% | 0.001174% | 0.002238% | 0.04355% | 0.05364% | 0.05241% | 0.0519% | 0.02465% | 0.006324% | 0% | 0% | 0.7188% | 0.6932% | 0.6401% | 0.6299% | 0.06167% | 0.05391% | 0.05436% | 0.05331% | 0% | 0% | 0% | 0% | 0% | 0% | 0% | 0% | 0% | 0% | 0% | 0% | 0.004359% | 0.003735% | 0.001772% | 0% | 0.006974% | 0.006141% | 0.003005% | 0% | 0% | 0% | 0% | 0% | 0% | 0% | 0% | 0%
Demanda | Lince 110 | 0.03737% | 0.04815% | 0% | 0% | 0% | 0.0004748% | 0% | 0.1388% | 0% | 0% | 0.4871% | 0% | 0% | 0.02799% | 0.04617% | 0% | 0.003464% | 0.05166% | 0.05591% | 0.02667% | 0.01525% | 0.06527% | 0.07251% | 0.03481% | 0.01999% | 0% | 0% | 0% | 0% | 0% | 0% | 0% | 0% | 0% | 0% | 0% | 0% | 0% | 0% | 0% | 0.001899% | 0% | 0% | 0% | 0% | 0.1487% | 0.1559% | 0.1315% | 0.119% | 0% | 0% | 0% | 0% | 0% | 0% | 0% | 0% | 0.4823% | 0.4814% | 0.4899% | 0.4946% | 0% | 0% | 0% | 0% | 0% | 0% | 0% | 0% | 0.03899% | 0.04285% | 0.02001% | 0.0101% | 0.06217% | 0.07011% | 0.03356% | 0.01883% | 0% | 0% | 0% | 0% | 0.004788% | 0.004059% | 0.003286% | 0.001723%
Demanda | Lomas Bayas 220 | 0% | 0% | 0.9969% | 0% | 0% | 1.224% | 1.607% | 0.2856% | 0% | 0% | 1.602% | 0% | 0% | 0% | 0% | 0% | 0.007055% | 0% | 0% | 0% | 0% | 0% | 0% | 0% | 0% | 0.8723% | 0.9712% | 1.068% | 1.076% | 0% | 0% | 0% | 0% | 0% | 0% | 0% | 0% | 0.9294% | 1.412% | 1.345% | 1.21% | 1.135% | 1.737% | 1.795% | 1.76% | 0.3037% | 0.32% | 0.2717% | 0.2471% | 0% | 0% | 0% | 0% | 0% | 0% | 0% | 0% | 1.515% | 1.599% | 1.641% | 1.652% | 0% | 0% | 0% | 0% | 0% | 0% | 0% | 0% | 0% | 0% | 0% | 0% | 0% | 0% | 0% | 0% | 0% | 0% | 0% | 0% | 0.009679% | 0.008273% | 0.006771% | 0.003497%
Demanda | Mantos Blancos 220 | 0% | 0% | 0% | 0% | 0% | 0.3226% | 0% | 0.2132% | 0% | 0% | 0.9494% | 0% | 0% | 0% | 0% | 0% | 0.005219% | 0% | 0% | 0% | 0% | 0% | 0% | 0% | 0% | 0% | 0% | 0% | 0% | 0% | 0% | 0% | 0% | 0% | 0% | 0% | 0% | 0.1493% | 0.3556% | 0.4013% | 0.3843% | 0% | 0% | 0% | 0% | 0.2243% | 0.2391% | 0.204% | 0.1856% | 0% | 0% | 0% | 0% | 0% | 0% | 0% | 0% | 0.9118% | 0.9446% | 0.9656% | 0.9756% | 0% | 0% | 0% | 0% | 0% | 0% | 0% | 0% | 0% | 0% | 0% | 0% | 0% | 0% | 0% | 0% | 0% | 0% | 0% | 0% | 0.007179% | 0.006145% | 0.004985% | 0.002567%
Demanda | Mejillones 110 | 0.02954% | 0.03809% | 0% | 0% | 0% | 0.0003405% | 0% | 0.1111% | 0% | 0% | 0.3933% | 0% | 0% | 0.02208% | 0.03654% | 0% | 0.002156% | 0.03886% | 0.04338% | 0.0224% | 0.01353% | 0.04909% | 0.05627% | 0.02926% | 0.01774% | 0% | 0% | 0% | 0% | 0% | 0% | 0% | 0% | 0% | 0% | 0% | 0% | 0% | 0% | 0% | 0.001362% | 0% | 0% | 0% | 0% | 0.1094% | 0.1218% | 0.1086% | 0.1044% | 0% | 0% | 0% | 0% | 0% | 0% | 0% | 0% | 0.3564% | 0.3776% | 0.4049% | 0.4344% | 0% | 0% | 0% | 0% | 0% | 0% | 0% | 0% | 0.02931% | 0.03325% | 0.0168% | 0.008959% | 0.04677% | 0.05443% | 0.02825% | 0.01672% | 0% | 0% | 0% | 0% | 0.002778% | 0.002499% | 0.002158% | 0.00119%
Demanda | Minsal 023 | 13.21% | 0% | 0.7484% | 0% | 0% | 1.923% | 1.202% | 0.2739% | 0% | 0% | 1.344% | 0% | 0% | 0% | 0% | 0% | 0.006795% | 11.71% | 12.55% | 13.45% | 15.15% | 0% | 0% | 0% | 0% | 0.6688% | 0.7352% | 0.7835% | 0.8059% | 0% | 0% | 0% | 0% | 0% | 0% | 0% | 0% | 1.572% | 2.259% | 2.026% | 1.837% | 0.8681% | 1.314% | 1.313% | 1.313% | 0.2887% | 0.3096% | 0.2575% | 0.2398% | 0% | 0% | 0% | 0% | 0% | 0% | 0% | 0% | 1.267% | 1.36% | 1.353% | 1.396% | 0% | 0% | 0% | 0% | 0% | 0% | 0% | 0% | 0% | 0% | 0% | 0% | 0% | 0% | 0% | 0% | 0% | 0% | 0% | 0% | 0.00931% | 0.008124% | 0.006366% | 0.00338%
Demanda | Norgener 220 | 0.009261% | 0.01194% | 0.07772% | 0.362% | 0% | 0.01875% | 0.1343% | 0.07112% | 0% | 0.1476% | 0% | 0% | 0% | 0.006796% | 0.01155% | 0% | 0.001501% | 0.01618% | 0.01342% | 0.006025% | 0.001426% | 0.02059% | 0.01741% | 0.007892% | 0.001877% | 0.08653% | 0.07375% | 0.07513% | 0.07548% | 0.3692% | 0.3611% | 0.3667% | 0.3511% | 0% | 0% | 0% | 0% | 0.06265% | 0.001417% | 0.003822% | 0.007127% | 0.1179% | 0.1443% | 0.139% | 0.1361% | 0.07438% | 0.07906% | 0.06818% | 0.06285% | 0% | 0% | 0% | 0% | 0.1677% | 0.1431% | 0.1422% | 0.1376% | 0% | 0% | 0% | 0% | 0% | 0% | 0% | 0% | 0% | 0% | 0% | 0% | 0.01234% | 0.01029% | 0.004559% | 0% | 0.01973% | 0.01691% | 0.007741% | 0.001797% | 0% | 0% | 0% | 0% | 0.002326% | 0.002013% | 0.001665% | 0%
Demanda | OGP1 220 | 7.968% | 10.29% | 1.727% | 0% | 0% | 8.935% | 2.736% | 0.9069% | 0% | 0% | 3.727% | 0% | 0% | 2.341% | 3.932% | 0% | 0.02186% | 7.504% | 7.754% | 8.034% | 8.582% | 9.467% | 10.04% | 10.44% | 11.24% | 1.659% | 1.709% | 1.788% | 1.753% | 0% | 0% | 0% | 0% | 0% | 0% | 0% | 0% | 7.82% | 10.64% | 9.331% | 7.949% | 2.127% | 3.02% | 2.966% | 2.831% | 0.9924% | 1.031% | 0.8496% | 0.7548% | 0% | 0% | 0% | 0% | 0% | 0% | 0% | 0% | 3.623% | 3.818% | 3.753% | 3.711% | 0% | 0% | 0% | 0% | 0% | 0% | 0% | 0% | 2.39% | 2.445% | 2.338% | 2.191% | 3.783% | 3.968% | 3.89% | 4.085% | 0% | 0% | 0% | 0% | 0.0308% | 0.0261% | 0.02027% | 0.01026%
Demanda | O'higgins 220 | 1.108% | 1.431% | 0.007261% | 0% | 0% | 0% | 0.009963% | 0.2465% | 0% | 0% | 0.6005% | 0% | 0% | 0.8026% | 1.347% | 0% | 0.005581% | 1.021% | 1.051% | 1.118% | 1.243% | 1.284% | 1.36% | 1.452% | 1.628% | 0.02281% | 0.006228% | 0% | 0% | 0% | 0% | 0% | 0% | 0% | 0% | 0% | 0% | 0% | 0% | 0% | 0% | 0.0312% | 0.008654% | 0% | 0% | 0.2713% | 0.2648% | 0.2329% | 0.2172% | 0% | 0% | 0% | 0% | 0% | 0% | 0% | 0% | 0.7245% | 0.5428% | 0.5515% | 0.5834% | 0% | 0% | 0% | 0% | 0% | 0% | 0% | 0% | 0.7687% | 0.8019% | 0.8228% | 0.8168% | 1.211% | 1.296% | 1.363% | 1.518% | 0% | 0% | 0% | 0% | 0.008015% | 0.006336% | 0.005152% | 0.002823%
Demanda | Pacifico 110 | 0.01691% | 0.02182% | 0.1324% | 0.6145% | 0% | 0.02922% | 0.2309% | 0.04984% | 3.062% | 0.2559% | 0% | 0% | 0% | 0.01281% | 0.02113% | 15.6% | 0.003335% | 0.02837% | 0.024% | 0.01213% | 0.00312% | 0.03611% | 0.03118% | 0.0159% | 0.004109% | 0.1465% | 0.1267% | 0.1278% | 0.1286% | 0.6263% | 0.6174% | 0.6202% | 0.594% | 0% | 0% | 0% | 0% | 0.09939% | 0.00196% | 0.005285% | 0.01023% | 0.2044% | 0.2481% | 0.2381% | 0.2329% | 0.154% | 0.04537% | 0% | 0% | 3.333% | 3.195% | 2.899% | 2.818% | 0.2874% | 0.2499% | 0.2469% | 0.2393% | 0% | 0% | 0% | 0% | 0% | 0% | 0% | 0% | 0% | 0% | 0% | 0% | 0.0216% | 0.0184% | 0.009158% | 0.00208% | 0.03464% | 0.03033% | 0.01561% | 0.003934% | 15.57% | 15.59% | 15.61% | 15.64% | 0.004445% | 0.003892% | 0.003233% | 0.001772%
Demanda | Palafitos 110 | 0.01417% | 0.01829% | 0.1117% | 0.517% | 0% | 0.02638% | 0.194% | 0.03439% | 2.58% | 0.2151% | 0% | 0% | 0% | 0.01075% | 0.01769% | 13.17% | 0.00271% | 0.02402% | 0.02044% | 0.009676% | 0.002554% | 0.03058% | 0.02654% | 0.01267% | 0.003361% | 0.1236% | 0.1067% | 0.1079% | 0.1086% | 0.5261% | 0.5192% | 0.5221% | 0.5004% | 0% | 0% | 0% | 0% | 0.08997% | 0.001709% | 0.004812% | 0.009008% | 0.169% | 0.2098% | 0.2006% | 0.1966% | 0.1063% | 0.03131% | 0% | 0% | 2.807% | 2.692% | 2.444% | 2.376% | 0.2416% | 0.2098% | 0.2077% | 0.2013% | 0% | 0% | 0% | 0% | 0% | 0% | 0% | 0% | 0% | 0% | 0% | 0% | 0.01831% | 0.01567% | 0.007311% | 0.001704% | 0.02933% | 0.0258% | 0.01243% | 0.003216% | 13.15% | 13.16% | 13.18% | 13.21% | 0.003641% | 0.003192% | 0.002616% | 0.001393%
Demanda | Pozo Almonte 066 | 0.03993% | 0.05149% | 0.3124% | 1.447% | 0% | 0.07469% | 0.5409% | 0.08412% | 7.241% | 0.6017% | 0% | 0% | 0% | 0.0303% | 0.04975% | 0% | 53.55% | 0.06858% | 0.05725% | 0.02692% | 0.006959% | 0.08728% | 0.07431% | 0.03523% | 0.00915% | 0.3513% | 0.2972% | 0.3009% | 0.3% | 1.496% | 1.451% | 1.456% | 1.383% | 0% | 0% | 0% | 0% | 0.2562% | 0.004721% | 0.01323% | 0.02463% | 0.4793% | 0.5845% | 0.5581% | 0.5419% | 0.2622% | 0.07427% | 0% | 0% | 8.011% | 7.551% | 6.825% | 6.578% | 0.6865% | 0.5851% | 0.5789% | 0.5563% | 0% | 0% | 0% | 0% | 0% | 0% | 0% | 0% | 0% | 0% | 0% | 0% | 0.05229% | 0.0439% | 0.02036% | 0.004644% | 0.08363% | 0.07215% | 0.03449% | 0.008722% | 0% | 0% | 0% | 0% | 50.75% | 51.75% | 53.52% | 58.21%
Demanda | Pozo Almonte 13.8 | 0.005774% | 0.007445% | 0.04561% | 0.2114% | 0% | 0.01052% | 0.07911% | 0.01199% | 1.057% | 0.08791% | 0% | 0% | 0% | 0.00421% | 0.007191% | 0% | 7.827% | 0.009827% | 0.008332% | 0.003917% | 0.001019% | 0.0125% | 0.01081% | 0.005126% | 0.001339% | 0.05053% | 0.0435% | 0.04409% | 0.04434% | 0.2152% | 0.2123% | 0.2136% | 0.2046% | 0% | 0% | 0% | 0% | 0.03652% | 0% | 0.001922% | 0.003637% | 0.06907% | 0.08543% | 0.0818% | 0.08013% | 0.03721% | 0.01076% | 0% | 0% | 1.151% | 1.104% | 1.001% | 0.973% | 0.09877% | 0.08567% | 0.08493% | 0.08227% | 0% | 0% | 0% | 0% | 0% | 0% | 0% | 0% | 0% | 0% | 0% | 0% | 0.007492% | 0.006388% | 0.002962% | 0% | 0.01198% | 0.0105% | 0.005014% | 0.001276% | 0% | 0% | 0% | 0% | 7.282% | 7.555% | 7.852% | 8.619%
Demanda | Pukara 066 | 0.02026% | 0.02615% | 0.1568% | 0.7273% | 0% | 0.03667% | 0.2726% | 0.05177% | 3.629% | 0.3027% | 0% | 0% | 0% | 0.01537% | 0.0253% | 18.52% | 0.003925% | 0.03424% | 0.0291% | 0.01407% | 0.003646% | 0.04359% | 0.03779% | 0.01842% | 0.0048% | 0.1741% | 0.1498% | 0.1513% | 0.152% | 0.7433% | 0.731% | 0.7336% | 0.7014% | 0% | 0% | 0% | 0% | 0.1257% | 0.002346% | 0.006427% | 0.01221% | 0.2389% | 0.2949% | 0.2817% | 0.2751% | 0.16% | 0.04702% | 0% | 0% | 3.964% | 3.792% | 3.433% | 3.329% | 0.3411% | 0.2954% | 0.2919% | 0.2824% | 0% | 0% | 0% | 0% | 0% | 0% | 0% | 0% | 0% | 0% | 0% | 0% | 0.0261% | 0.02231% | 0.01063% | 0.002434% | 0.04182% | 0.03674% | 0.01807% | 0.00459% | 18.55% | 18.52% | 18.5% | 18.5% | 0.005287% | 0.004637% | 0.003774% | 0.002%
Demanda | Quebrada Blanca 220 | 0.0208% | 0.02691% | 0.2084% | 0.9681% | 0% | 0.03162% | 0.3719% | 3.9% | 6.651% | 0.3984% | 0% | 0% | 0% | 0.01568% | 0.02602% | 0% | 0.004178% | 0.02484% | 0.03246% | 0.01923% | 0.006652% | 0.03157% | 0.04213% | 0.02518% | 0.008748% | 0.1382% | 0.1739% | 0.2216% | 0.2998% | 0.5841% | 0.8468% | 1.067% | 1.374% | 0% | 0% | 0% | 0% | 0.08755% | 0.003095% | 0.01002% | 0.0258% | 0.1944% | 0.3408% | 0.4109% | 0.5417% | 1.598% | 2.85% | 4.82% | 6.33% | 3.973% | 5.748% | 7.322% | 9.559% | 0.2693% | 0.3431% | 0.4266% | 0.5547% | 0% | 0% | 0% | 0% | 0% | 0% | 0% | 0% | 0% | 0% | 0% | 0% | 0.0189% | 0.02489% | 0.0145% | 0.004433% | 0.0302% | 0.0409% | 0.02463% | 0.008342% | 0% | 0% | 0% | 0% | 0.003667% | 0.004824% | 0.004912% | 0.003308%
Demanda | Quiani 066 | 0.00744% | 0.009602% | 0.05782% | 0.2681% | 0% | 0.01325% | 0.1006% | 0.01824% | 1.338% | 0.1116% | 0% | 0% | 0% | 0.005416% | 0.009296% | 6.827% | 0.001261% | 0.01256% | 0.01065% | 0.005192% | 0.001358% | 0.01599% | 0.01383% | 0.006801% | 0.001788% | 0.06423% | 0.05528% | 0.05576% | 0.05601% | 0.2741% | 0.2695% | 0.2704% | 0.2585% | 0% | 0% | 0% | 0% | 0.04605% | 0% | 0.002396% | 0.004534% | 0.08827% | 0.1087% | 0.1038% | 0.1014% | 0.05639% | 0.01657% | 0% | 0% | 1.461% | 1.397% | 1.265% | 1.227% | 0.1258% | 0.1089% | 0.1075% | 0.104% | 0% | 0% | 0% | 0% | 0% | 0% | 0% | 0% | 0% | 0% | 0% | 0% | 0.009572% | 0.008168% | 0.003927% | 0% | 0.01534% | 0.01346% | 0.006676% | 0.001712% | 6.838% | 6.828% | 6.821% | 6.819% | 0.001942% | 0.0017% | 0.0014% | 0%
Demanda | Radomiro Tomic 220 | 0.1063% | 0.1369% | 0.9468% | 4.419% | 0% | 0.2191% | 1.644% | 0.8769% | 0% | 1.795% | 0% | 0% | 0% | 0.08057% | 0.1321% | 0% | 0.02092% | 0.1868% | 0.1602% | 0.05828% | 0.01971% | 0.2377% | 0.2079% | 0.07605% | 0.02595% | 0.9716% | 0.8985% | 0.8961% | 1.021% | 4.159% | 4.413% | 4.354% | 4.749% | 0% | 0% | 0% | 0% | 0.71% | 0.01895% | 0.05164% | 0.09576% | 1.324% | 1.759% | 1.651% | 1.842% | 0.8469% | 0.9751% | 0.8302% | 0.8553% | 0% | 0% | 0% | 0% | 1.886% | 1.745% | 1.687% | 1.861% | 0% | 0% | 0% | 0% | 0% | 0% | 0% | 0% | 0% | 0% | 0% | 0% | 0.1424% | 0.1228% | 0.04389% | 0.01315% | 0.2279% | 0.2019% | 0.07392% | 0.02482% | 0% | 0% | 0% | 0% | 0.02799% | 0.02511% | 0.01824% | 0.01236%
Demanda | Spence 220 | 0.003327% | 0.004288% | 0.0262% | 0.1206% | 0% | 0.006095% | 0.04542% | 0.02573% | 0% | 0.05103% | 0% | 0% | 0% | 0.002539% | 0.004146% | 0% | 0% | 0.005927% | 0.004998% | 0.002385% | 0% | 0.007542% | 0.006488% | 0.003121% | 0% | 0.02955% | 0.02495% | 0.02521% | 0.0251% | 0.1252% | 0.1209% | 0.1213% | 0.1149% | 0% | 0% | 0% | 0% | 0.02148% | 0% | 0.001012% | 0.001886% | 0.0404% | 0.04911% | 0.0468% | 0.04537% | 0.02701% | 0.0289% | 0.02453% | 0.02247% | 0% | 0% | 0% | 0% | 0.05827% | 0.04979% | 0.04903% | 0.04704% | 0% | 0% | 0% | 0% | 0% | 0% | 0% | 0% | 0% | 0% | 0% | 0% | 0.004518% | 0.003833% | 0.001804% | 0% | 0.007228% | 0.006301% | 0.003055% | 0% | 0% | 0% | 0% | 0% | 0% | 0% | 0% | 0%
Demanda | Sulfuros 220 | 6.56% | 8.481% | 1.377% | 0% | 0% | 7.761% | 2.182% | 0.7606% | 0% | 0% | 3.061% | 0% | 0% | 4.172% | 7.04% | 0% | 0.01839% | 6.137% | 6.01% | 6.64% | 7.455% | 7.74% | 7.785% | 8.629% | 9.771% | 1.328% | 1.281% | 1.422% | 1.477% | 0% | 0% | 0% | 0% | 0% | 0% | 0% | 0% | 6.89% | 8.715% | 8.08% | 7.36% | 1.73% | 2.26% | 2.356% | 2.384% | 0.8294% | 0.8174% | 0.7221% | 0.6733% | 0% | 0% | 0% | 0% | 0% | 0% | 0% | 0% | 2.952% | 2.961% | 3.095% | 3.237% | 0% | 0% | 0% | 0% | 0% | 0% | 0% | 0% | 4.085% | 4.037% | 4.281% | 4.285% | 6.471% | 6.555% | 7.125% | 8.008% | 0% | 0% | 0% | 0% | 0.02624% | 0.02078% | 0.01703% | 0.00952%
Demanda | Sur 110 | 0.2847% | 0.3686% | 0.03124% | 0.03587% | 14.84% | 0.03954% | 0.04274% | 0.08992% | 0% | 0.007589% | 0.0432% | 0% | 0% | 0.2066% | 0.3491% | 0% | 0.00228% | 0.2539% | 0.2686% | 0.295% | 0.3212% | 0.3211% | 0.3483% | 0.3838% | 0.4211% | 0.07953% | 0.02204% | 0.01232% | 0.01105% | 0.1336% | 0.009916% | 0% | 0% | 14.83% | 14.83% | 14.84% | 14.85% | 0.1582% | 0% | 0% | 0% | 0.09265% | 0.04056% | 0.02029% | 0.01748% | 0.09255% | 0.1006% | 0.08649% | 0.08006% | 0% | 0% | 0% | 0% | 0.02878% | 0.001577% | 0% | 0% | 0% | 0.04085% | 0.0624% | 0.06955% | 0% | 0% | 0% | 0% | 0% | 0% | 0% | 0% | 0.1924% | 0.2054% | 0.2176% | 0.2112% | 0.3052% | 0.3339% | 0.3629% | 0.3946% | 0% | 0% | 0% | 0% | 0.003065% | 0.002707% | 0.00221% | 0.001139%
Demanda | Tamarugal 066 | 0.006378% | 0.00822% | 0.05322% | 0.2464% | 0% | 0.01217% | 0.09235% | 0.01415% | 1.23% | 0.1025% | 0% | 0% | 0% | 0.004865% | 0.007952% | 0% | 9.124% | 0.01131% | 0.009602% | 0.004598% | 0% | 0.0144% | 0.01246% | 0.006021% | 0% | 0.05859% | 0.05058% | 0.05158% | 0.05212% | 0.2494% | 0.2464% | 0.2496% | 0.2401% | 0% | 0% | 0% | 0% | 0.04204% | 0% | 0.00229% | 0.004331% | 0.08026% | 0.09924% | 0.09574% | 0.09417% | 0.04387% | 0.01275% | 0% | 0% | 1.332% | 1.279% | 1.169% | 1.141% | 0.1145% | 0.09951% | 0.09929% | 0.09659% | 0% | 0% | 0% | 0% | 0% | 0% | 0% | 0% | 0% | 0% | 0% | 0% | 0.008622% | 0.007362% | 0.003476% | 0% | 0.0138% | 0.01211% | 0.0059% | 0% | 0% | 0% | 0% | 0% | 8.432% | 8.786% | 9.17% | 10.11%
Demanda | Tarapaca 220 | 0.004589% | 0.006215% | 0.03979% | 0.1842% | 0% | 0.008678% | 0.06921% | 0.01284% | 0.9182% | 0.07667% | 0% | 0% | 0% | 0.003502% | 0.006014% | 0% | 0% | 0.008402% | 0.007384% | 0.002571% | 0% | 0.01069% | 0.009587% | 0.004578% | 0% | 0.04336% | 0.03835% | 0.03856% | 0.03888% | 0.1845% | 0.1867% | 0.1865% | 0.1791% | 0% | 0% | 0% | 0% | 0.03116% | 0% | 0.001229% | 0.002327% | 0.05942% | 0.07541% | 0.07168% | 0.07032% | 0.03933% | 0.01201% | 0% | 0% | 0.9827% | 0.9678% | 0.8725% | 0.8498% | 0.0848% | 0.07552% | 0.07428% | 0.07211% | 0% | 0% | 0% | 0% | 0% | 0% | 0% | 0% | 0% | 0% | 0% | 0% | 0.006404% | 0.005662% | 0.001943% | 0% | 0.01025% | 0.009317% | 0.004485% | 0% | 0% | 0% | 0% | 0% | 0% | 0% | 0% | 0%
Demanda | Tocopilla 005 | 0.003551% | 0.004575% | 0.03355% | 0.1566% | 0% | 0.007851% | 0.05802% | 0.03094% | 0% | 0.06379% | 0% | 0% | 0% | 0.002712% | 0.004427% | 0% | 0% | 0.006405% | 0.005404% | 0.002396% | 0% | 0.008151% | 0.007012% | 0.003137% | 0% | 0.03724% | 0.032% | 0.03243% | 0.03254% | 0.1592% | 0.1572% | 0.1585% | 0.1515% | 0% | 0% | 0% | 0% | 0.02711% | 0% | 0.001501% | 0.002798% | 0.05067% | 0.06276% | 0.05999% | 0.05866% | 0.03253% | 0.0347% | 0.02943% | 0.02709% | 0% | 0% | 0% | 0% | 0.07221% | 0.06219% | 0.06141% | 0.05937% | 0% | 0% | 0% | 0% | 0% | 0% | 0% | 0% | 0% | 0% | 0% | 0% | 0.004887% | 0.004146% | 0.001815% | 0% | 0.007816% | 0.006813% | 0.003078% | 0% | 0% | 0% | 0% | 0% | 0% | 0% | 0% | 0%
Demanda | Uribe 110 | 0.05979% | 0.07745% | 0.006525% | 0.007459% | 3.117% | 0.008324% | 0.008946% | 0.0187% | 0% | 0.001515% | 0.00898% | 0% | 0% | 0.04349% | 0.07347% | 0% | 0% | 0.0535% | 0.05642% | 0.06182% | 0.06742% | 0.0677% | 0.07321% | 0.08049% | 0.0884% | 0.01663% | 0.004496% | 0.002625% | 0.002347% | 0.02802% | 0.001813% | 0% | 0% | 3.116% | 3.117% | 3.117% | 3.12% | 0.03329% | 0% | 0% | 0% | 0.01938% | 0.00835% | 0.004339% | 0.003715% | 0.01912% | 0.02092% | 0.01807% | 0.01669% | 0% | 0% | 0% | 0% | 0.006059% | 0% | 0% | 0% | 0% | 0.008548% | 0.01293% | 0.01444% | 0% | 0% | 0% | 0% | 0% | 0% | 0% | 0% | 0.04056% | 0.04318% | 0.04583% | 0.04439% | 0.06444% | 0.07029% | 0.0763% | 0.08285% | 0% | 0% | 0% | 0% | 0% | 0% | 0% | 0%
Demanda | Zaldivar 220 | 4.72% | 6.107% | 1.083% | 0% | 0% | 4.652% | 1.728% | 0.5068% | 0% | 0% | 2.202% | 0% | 0% | 25.78% | 0% | 0% | 0.01264% | 4.277% | 4.488% | 4.802% | 5.313% | 5.4% | 5.818% | 6.246% | 6.962% | 0.993% | 1.051% | 1.135% | 1.151% | 0% | 0% | 0% | 0% | 0% | 0% | 0% | 0% | 3.918% | 5.387% | 4.922% | 4.379% | 1.289% | 1.863% | 1.893% | 1.866% | 0.5342% | 0.5662% | 0.4822% | 0.4447% | 0% | 0% | 0% | 0% | 0% | 0% | 0% | 0% | 2.069% | 2.206% | 2.241% | 2.293% | 0% | 0% | 0% | 0% | 0% | 0% | 0% | 0% | 21.09% | 22.63% | 26.12% | 33.31% | 0% | 0% | 0% | 0% | 0% | 0% | 0% | 0% | 0.01735% | 0.0148% | 0.01212% | 0.006311%