## Matriz Demandas SIC
| Diego de Almagro 220 | Carrera Pinto 220 | San Andres 220 | Cardones 220 | Maitencillo 220 | Punta Colorada 220 | Pan de Azucar 220 | Don Goyo 220 | Talinay 220 | Monte Redondo 220 | Las Palmas 220 | Los Vilos 220 | Nogales 220 | Quillota 220 | Los Maquis 220 | Polpaico 220 | Polpaico 500 | Lampa 220 | Cerro Navia 220 | Chena 220 | El Rodeo 220 | Alto Melipilla 220 | Alto Jahuel 220 | Alto Jahuel 500 | Maipo 220 | Candelaria 220 | Rapel 220 | Itahue 220 | Colbun 220 | Ancoa 220 | Ancoa 500 | Hualpen 220 | Lagunillas 220 | Charrua 220 | Charrua 500 | Mulchen 220 | Tap Laja 220 | Temuco 220 | Cautin 220 | Ciruelos 220 | Valdivia 220 | Rahue 220 | Pichirrahue 220 | Puerto Montt 220
Diego de Almagro 220 | 1.641%
Carrera Pinto 220 | 1.91% | 0.2691%
San Andres 220 | 1.91% | 0.2691% | 0%
Cardones 220 | 6.889% | 5.249% | 4.98% | 4.98%
Maitencillo 220 | 10.09% | 8.452% | 8.183% | 8.183% | 3.204%
Punta Colorada 220 | 10.13% | 8.493% | 8.223% | 8.223% | 3.244% | 0.04015%
Pan de Azucar 220 | 13.58% | 11.94% | 11.67% | 11.67% | 6.692% | 3.488% | 3.448%
Don Goyo 220 | 13.58% | 11.94% | 11.67% | 11.67% | 6.692% | 3.488% | 3.448% | 0%
Talinay 220 | 13.58% | 11.94% | 11.67% | 11.67% | 6.692% | 3.488% | 3.448% | 0% | 0%
Monte Redondo 220 | 13.58% | 11.94% | 11.67% | 11.67% | 6.692% | 3.488% | 3.448% | 0% | 0% | 0%
Las Palmas 220 | 13.58% | 11.94% | 11.67% | 11.67% | 6.692% | 3.488% | 3.448% | 0% | 0% | 0% | 0%
Los Vilos 220 | 14.38% | 12.74% | 12.47% | 12.47% | 7.488% | 4.285% | 4.245% | 0.7963% | 0.7963% | 0.7963% | 0.7963% | 0.7963%
Nogales 220 | 15.41% | 13.77% | 13.5% | 13.5% | 8.523% | 5.319% | 5.279% | 1.831% | 1.831% | 1.831% | 1.831% | 1.831% | 1.034%
Quillota 220 | 22.7% | 21.06% | 20.79% | 20.79% | 15.81% | 12.61% | 12.57% | 9.123% | 9.123% | 9.123% | 9.123% | 9.123% | 8.327% | 7.292%
Los Maquis 220 | 23.76% | 22.12% | 21.85% | 21.85% | 16.87% | 13.67% | 13.63% | 10.18% | 10.18% | 10.18% | 10.18% | 10.18% | 9.384% | 8.35% | 1.057%
Polpaico 220 | 30% | 28.36% | 28.09% | 28.09% | 23.11% | 19.91% | 19.87% | 16.42% | 16.42% | 16.42% | 16.42% | 16.42% | 15.62% | 14.59% | 7.298% | 6.241%
Polpaico 500 | 30% | 28.36% | 28.09% | 28.09% | 23.11% | 19.91% | 19.87% | 16.42% | 16.42% | 16.42% | 16.42% | 16.42% | 15.62% | 14.59% | 7.298% | 6.241% | 0%
Lampa 220 | 30.56% | 28.92% | 28.65% | 28.65% | 23.67% | 20.47% | 20.43% | 16.98% | 16.98% | 16.98% | 16.98% | 16.98% | 16.18% | 15.15% | 7.857% | 6.8% | 0.559% | 0.559%
Cerro Navia 220 | 47.79% | 46.15% | 45.88% | 45.88% | 40.9% | 37.7% | 37.66% | 34.21% | 34.21% | 34.21% | 34.21% | 34.21% | 33.41% | 32.38% | 25.09% | 24.03% | 17.79% | 17.79% | 17.23%
Chena 220 | 57.13% | 55.49% | 55.22% | 55.22% | 50.24% | 47.04% | 47% | 43.55% | 43.55% | 43.55% | 43.55% | 43.55% | 42.76% | 41.72% | 34.43% | 33.37% | 27.13% | 27.13% | 26.57% | 9.343%
El Rodeo 220 | 57.13% | 55.49% | 55.22% | 55.22% | 50.24% | 47.04% | 47% | 43.55% | 43.55% | 43.55% | 43.55% | 43.55% | 42.76% | 41.72% | 34.43% | 33.37% | 27.13% | 27.13% | 26.57% | 9.343% | 0%
Alto Melipilla 220 | 68.7% | 67.05% | 56.47% | 56.47% | 51.49% | 48.29% | 48.25% | 44.8% | 44.8% | 44.8% | 44.8% | 44.8% | 44% | 42.97% | 35.67% | 34.62% | 28.38% | 28.38% | 27.82% | 10.59% | 1.246% | 1.246%
Alto Jahuel 220 | 68.7% | 67.05% | 66.79% | 66.79% | 61.81% | 58.6% | 58.56% | 55.11% | 55.11% | 55.11% | 55.11% | 55.11% | 54.32% | 53.28% | 45.99% | 44.93% | 38.69% | 38.69% | 38.13% | 20.91% | 11.56% | 11.56% | 10.32%
Alto Jahuel 500 | 68.75% | 67.11% | 66.79% | 66.79% | 61.81% | 58.6% | 58.56% | 55.11% | 55.11% | 55.11% | 55.11% | 55.11% | 54.32% | 53.28% | 45.99% | 44.93% | 38.69% | 38.69% | 38.13% | 20.91% | 11.56% | 11.56% | 10.32% | 0%
Maipo 220 | 72.37% | 70.73% | 66.84% | 66.84% | 61.86% | 58.66% | 58.62% | 55.17% | 55.17% | 55.17% | 55.17% | 55.17% | 54.38% | 53.34% | 46.05% | 44.99% | 38.75% | 38.75% | 38.19% | 20.96% | 11.62% | 11.62% | 10.37% | 0.05793% | 0.05793%
Candelaria 220 | 73.15% | 71.51% | 70.46% | 70.46% | 65.48% | 62.28% | 62.24% | 58.79% | 58.79% | 58.79% | 58.79% | 58.79% | 57.99% | 56.96% | 49.66% | 48.61% | 42.37% | 42.37% | 41.81% | 24.58% | 15.24% | 15.24% | 13.99% | 3.673% | 3.673% | 3.615%
Rapel 220 | 79.25% | 77.61% | 71.24% | 71.24% | 66.26% | 63.05% | 63.01% | 59.57% | 59.57% | 59.57% | 59.57% | 59.57% | 58.77% | 57.74% | 50.44% | 49.39% | 43.15% | 43.15% | 42.59% | 25.36% | 16.01% | 16.01% | 14.77% | 4.452% | 4.452% | 4.394% | 0.7789%
Itahue 220 | 80.07% | 78.43% | 77.34% | 77.34% | 72.36% | 69.15% | 69.11% | 65.67% | 65.67% | 65.67% | 65.67% | 65.67% | 64.87% | 63.84% | 56.54% | 55.49% | 49.24% | 49.24% | 48.69% | 31.46% | 22.11% | 22.11% | 20.87% | 10.55% | 10.55% | 10.49% | 6.879% | 6.1%
Colbun 220 | 80.14% | 78.5% | 78.16% | 78.16% | 73.18% | 69.97% | 69.93% | 66.49% | 66.49% | 66.49% | 66.49% | 66.49% | 65.69% | 64.66% | 57.36% | 56.31% | 50.07% | 50.07% | 49.51% | 32.28% | 22.93% | 22.93% | 21.69% | 11.37% | 11.37% | 11.31% | 7.699% | 6.92% | 0.8201%
Ancoa 220 | 80.14% | 78.5% | 78.23% | 78.23% | 73.25% | 70.05% | 70.01% | 66.56% | 66.56% | 66.56% | 66.56% | 66.56% | 65.77% | 64.73% | 57.44% | 56.38% | 50.14% | 50.14% | 49.58% | 32.35% | 23.01% | 23.01% | 21.77% | 11.45% | 11.45% | 11.39% | 7.775% | 6.996% | 0.8964% | 0.07625%
Ancoa 500 | 80.14% | 78.5% | 78.23% | 78.23% | 73.25% | 70.05% | 70.01% | 66.56% | 66.56% | 66.56% | 66.56% | 66.56% | 65.77% | 64.73% | 57.44% | 56.38% | 50.14% | 50.14% | 49.58% | 32.35% | 23.01% | 23.01% | 21.77% | 11.45% | 11.45% | 11.39% | 7.775% | 6.996% | 0.8964% | 0.07625% | 0%
Hualpen 220 | 82.7% | 81.06% | 80.79% | 80.79% | 75.81% | 72.6% | 72.56% | 69.12% | 69.12% | 69.12% | 69.12% | 69.12% | 68.32% | 67.28% | 59.99% | 58.93% | 52.69% | 52.69% | 52.14% | 34.91% | 25.56% | 25.56% | 24.32% | 14% | 14% | 13.94% | 10.33% | 9.549% | 3.449% | 2.629% | 2.553% | 2.553%
Lagunillas 220 | 84.92% | 83.28% | 83.01% | 83.01% | 78.03% | 74.83% | 74.79% | 71.34% | 71.34% | 71.34% | 71.34% | 71.34% | 70.54% | 69.51% | 62.22% | 61.16% | 54.92% | 54.92% | 54.36% | 37.13% | 27.79% | 27.79% | 26.54% | 16.23% | 16.23% | 16.17% | 12.55% | 11.77% | 5.674% | 4.854% | 4.778% | 4.778% | 2.225%
Charrua 220 | 92.21% | 90.57% | 90.3% | 90.3% | 85.32% | 82.12% | 82.08% | 78.63% | 78.63% | 78.63% | 78.63% | 78.63% | 77.83% | 76.8% | 69.51% | 68.45% | 62.21% | 62.21% | 61.65% | 44.42% | 35.08% | 35.08% | 33.83% | 23.52% | 23.52% | 23.46% | 19.84% | 19.06% | 12.96% | 12.14% | 12.07% | 12.07% | 9.515% | 7.289%
Charrua 500 | 92.21% | 90.57% | 90.3% | 90.3% | 85.32% | 82.12% | 82.08% | 78.63% | 78.63% | 78.63% | 78.63% | 78.63% | 77.83% | 76.8% | 69.51% | 68.45% | 62.21% | 62.21% | 61.65% | 44.42% | 35.08% | 35.08% | 33.83% | 23.52% | 23.52% | 23.46% | 19.84% | 19.06% | 12.96% | 12.14% | 12.07% | 12.07% | 9.515% | 7.289% | 0%
Mulchen 220 | 92.21% | 90.57% | 90.3% | 90.3% | 85.32% | 82.12% | 82.08% | 78.63% | 78.63% | 78.63% | 78.63% | 78.63% | 77.83% | 76.8% | 69.51% | 68.45% | 62.21% | 62.21% | 61.65% | 44.42% | 35.08% | 35.08% | 33.83% | 23.52% | 23.52% | 23.46% | 19.84% | 19.06% | 12.96% | 12.14% | 12.07% | 12.07% | 9.515% | 7.289% | 0% | 0%
Tap Laja 220 | 92.21% | 90.57% | 90.3% | 90.3% | 85.32% | 82.12% | 82.08% | 78.63% | 78.63% | 78.63% | 78.63% | 78.63% | 77.83% | 76.8% | 69.51% | 68.45% | 62.21% | 62.21% | 61.65% | 44.42% | 35.08% | 35.08% | 33.83% | 23.52% | 23.52% | 23.46% | 19.84% | 19.06% | 12.96% | 12.14% | 12.07% | 12.07% | 9.515% | 7.289% | 0% | 0% | 0%
Temuco 220 | 95.16% | 93.52% | 93.25% | 93.25% | 88.27% | 85.07% | 85.03% | 81.58% | 81.58% | 81.58% | 81.58% | 81.58% | 80.79% | 79.75% | 72.46% | 71.4% | 65.16% | 65.16% | 64.6% | 47.37% | 38.03% | 38.03% | 36.78% | 26.47% | 26.47% | 26.41% | 22.79% | 22.02% | 15.92% | 15.1% | 15.02% | 15.02% | 12.47% | 10.24% | 2.952% | 2.952% | 2.952% | 2.952%
Cautin 220 | 95.16% | 93.52% | 93.25% | 93.25% | 88.27% | 85.07% | 85.03% | 81.58% | 81.58% | 81.58% | 81.58% | 81.58% | 80.79% | 79.75% | 72.46% | 71.4% | 65.16% | 65.16% | 64.6% | 47.37% | 38.03% | 38.03% | 36.78% | 26.47% | 26.47% | 26.41% | 22.79% | 22.02% | 15.92% | 15.1% | 15.02% | 15.02% | 12.47% | 10.24% | 2.952% | 2.952% | 2.952% | 2.952% | 0%
Ciruelos 220 | 95.26% | 93.62% | 93.35% | 93.35% | 88.37% | 85.16% | 85.12% | 81.67% | 81.67% | 81.67% | 81.67% | 81.67% | 80.88% | 79.84% | 72.55% | 71.49% | 65.25% | 65.25% | 64.69% | 47.47% | 38.12% | 38.12% | 36.88% | 26.56% | 26.56% | 26.5% | 22.89% | 22.11% | 16.01% | 15.19% | 15.11% | 15.11% | 12.56% | 10.33% | 3.045% | 3.045% | 3.045% | 3.045% | 0.09285% | 0.09285%
Valdivia 220 | 96.59% | 94.95% | 94.68% | 94.68% | 89.7% | 86.5% | 86.46% | 83.01% | 83.01% | 83.01% | 83.01% | 83.01% | 82.22% | 81.18% | 73.89% | 72.83% | 66.59% | 66.59% | 66.03% | 48.8% | 39.46% | 39.46% | 38.22% | 27.9% | 27.9% | 27.84% | 24.23% | 23.45% | 17.35% | 16.53% | 16.45% | 16.45% | 13.9% | 11.67% | 4.383% | 4.383% | 4.383% | 4.383% | 1.431% | 1.431% | 1.338%
Rahue 220 | 97.73% | 96.09% | 95.82% | 95.82% | 90.84% | 87.64% | 87.6% | 84.15% | 84.15% | 84.15% | 84.15% | 84.15% | 83.35% | 82.32% | 75.03% | 73.97% | 67.73% | 67.73% | 67.17% | 49.94% | 40.6% | 40.6% | 39.35% | 29.04% | 29.04% | 28.98% | 25.36% | 24.58% | 18.48% | 17.66% | 17.59% | 17.59% | 15.04% | 12.81% | 5.521% | 5.521% | 5.521% | 5.521% | 2.569% | 2.569% | 2.476% | 1.138%
Pichirrahue 220 | 97.73% | 96.09% | 95.82% | 95.82% | 90.84% | 87.64% | 87.6% | 84.15% | 84.15% | 84.15% | 84.15% | 84.15% | 83.35% | 82.32% | 75.03% | 73.97% | 67.73% | 67.73% | 67.17% | 49.94% | 40.6% | 40.6% | 39.35% | 29.04% | 29.04% | 28.98% | 25.36% | 24.58% | 18.48% | 17.66% | 17.59% | 17.59% | 15.04% | 12.81% | 5.521% | 5.521% | 5.521% | 5.521% | 2.569% | 2.569% | 2.476% | 1.138% | 0%
Puerto Montt 220 | 100% | 98.36% | 98.09% | 98.09% | 93.11% | 89.91% | 89.87% | 86.42% | 86.42% | 86.42% | 86.42% | 86.42% | 85.62% | 84.59% | 77.3% | 76.24% | 70% | 70% | 69.44% | 52.21% | 42.87% | 42.87% | 41.62% | 31.3% | 31.3% | 31.25% | 27.63% | 26.85% | 20.75% | 19.93% | 19.86% | 19.86% | 17.3% | 15.08% | 7.789% | 7.789% | 7.789% | 7.789% | 4.837% | 4.837% | 4.744% | 3.406% | 2.268% | 2.268%

## Matriz Inyecciones SIC
| Diego de Almagro 220 | Carrera Pinto 220 | San Andres 220 | Cardones 220 | Maitencillo 220 | Punta Colorada 220 | Pan de Azucar 220 | Don Goyo 220 | Talinay 220 | Monte Redondo 220 | Las Palmas 220 | Los Vilos 220 | Nogales 220 | Quillota 220 | Los Maquis 220 | Polpaico 220 | Polpaico 500 | Lampa 220 | Cerro Navia 220 | Chena 220 | El Rodeo 220 | Alto Melipilla 220 | Alto Jahuel 220 | Alto Jahuel 500 | Maipo 220 | Candelaria 220 | Rapel 220 | Itahue 220 | Colbun 220 | Ancoa 220 | Ancoa 500 | Hualpen 220 | Lagunillas 220 | Charrua 220 | Charrua 500 | Mulchen 220 | Tap Laja 220 | Temuco 220 | Cautin 220 | Ciruelos 220 | Valdivia 220 | Rahue 220 | Pichirrahue 220 | Puerto Montt 220
Diego de Almagro 220 | 2.235%
Carrera Pinto 220 | 3.022% | 0.7866%
San Andres 220 | 3.256% | 1.02% | 0.2336%
Cardones 220 | 3.762% | 1.526% | 0.7398% | 0.5062%
Maitencillo 220 | 12.02% | 9.781% | 8.994% | 8.761% | 8.255%
Punta Colorada 220 | 12.13% | 9.898% | 9.111% | 8.878% | 8.372% | 0.1169%
Pan de Azucar 220 | 12.33% | 10.1% | 9.313% | 9.079% | 8.573% | 0.3182% | 0.2014%
Don Goyo 220 | 12.78% | 10.55% | 9.759% | 9.526% | 9.019% | 0.7648% | 0.6479% | 0.4466%
Talinay 220 | 13.45% | 11.22% | 10.43% | 10.2% | 9.692% | 1.438% | 1.321% | 1.12% | 0.673%
Monte Redondo 220 | 13.66% | 11.42% | 10.63% | 10.4% | 9.895% | 1.641% | 1.524% | 1.322% | 0.8757% | 0.2027%
Las Palmas 220 | 14.38% | 12.15% | 11.36% | 11.13% | 10.62% | 2.367% | 2.25% | 2.049% | 1.602% | 0.9291% | 0.7264%
Los Vilos 220 | 14.94% | 12.7% | 11.92% | 11.68% | 11.18% | 2.923% | 2.806% | 2.605% | 2.158% | 1.485% | 1.282% | 0.556%
Nogales 220 | 25.18% | 22.94% | 22.16% | 21.92% | 21.42% | 13.16% | 13.04% | 12.84% | 12.4% | 11.72% | 11.52% | 10.79% | 10.24%
Quillota 220 | 27.99% | 25.75% | 24.97% | 24.73% | 24.23% | 15.97% | 15.86% | 15.65% | 15.21% | 14.53% | 14.33% | 13.61% | 13.05% | 2.81%
Los Maquis 220 | 29.76% | 27.53% | 26.74% | 26.51% | 26% | 17.75% | 17.63% | 17.43% | 16.98% | 16.31% | 16.11% | 15.38% | 14.82% | 4.585% | 1.775%
Polpaico 220 | 32.47% | 30.23% | 29.45% | 29.21% | 28.71% | 20.45% | 20.34% | 20.13% | 19.69% | 19.01% | 18.81% | 18.09% | 17.53% | 7.29% | 4.48% | 2.705%
Polpaico 500 | 32.47% | 30.23% | 29.45% | 29.21% | 28.71% | 20.45% | 20.34% | 20.13% | 19.69% | 19.01% | 18.81% | 18.09% | 17.53% | 7.29% | 4.48% | 2.705% | 0%
Lampa 220 | 32.47% | 30.23% | 29.45% | 29.21% | 28.71% | 20.45% | 20.34% | 20.13% | 19.69% | 19.01% | 18.81% | 18.09% | 17.53% | 7.29% | 4.48% | 2.705% | 0% | 0%
Cerro Navia 220 | 40.08% | 37.85% | 37.06% | 36.83% | 36.32% | 28.07% | 27.95% | 27.75% | 27.3% | 26.63% | 26.43% | 25.7% | 25.14% | 14.9% | 12.09% | 10.32% | 7.614% | 7.614% | 7.614%
Chena 220 | 41.01% | 38.77% | 37.98% | 37.75% | 37.25% | 28.99% | 28.87% | 28.67% | 28.23% | 27.55% | 27.35% | 26.62% | 26.07% | 15.83% | 13.02% | 11.24% | 8.538% | 8.538% | 8.538% | 0.9242%
El Rodeo 220 | 41.01% | 38.77% | 37.98% | 37.75% | 37.25% | 28.99% | 28.87% | 28.67% | 28.23% | 27.55% | 27.35% | 26.62% | 26.07% | 15.83% | 13.02% | 11.24% | 8.538% | 8.538% | 8.538% | 0.9242% | 0%
Alto Melipilla 220 | 43.26% | 41.02% | 38.08% | 37.85% | 37.34% | 29.09% | 28.97% | 28.77% | 28.32% | 27.65% | 27.45% | 26.72% | 26.16% | 15.92% | 13.11% | 11.34% | 8.634% | 8.634% | 8.634% | 1.019% | 0.09517% | 0.09517%
Alto Jahuel 220 | 43.26% | 41.02% | 40.23% | 40% | 39.49% | 31.24% | 31.12% | 30.92% | 30.47% | 29.8% | 29.6% | 28.87% | 28.32% | 18.08% | 15.27% | 13.49% | 10.79% | 10.79% | 10.79% | 3.173% | 2.249% | 2.249% | 2.154%
Alto Jahuel 500 | 43.26% | 41.02% | 40.23% | 40% | 39.49% | 31.24% | 31.12% | 30.92% | 30.47% | 29.8% | 29.6% | 28.87% | 28.32% | 18.08% | 15.27% | 13.49% | 10.79% | 10.79% | 10.79% | 3.173% | 2.249% | 2.249% | 2.154% | 0%
Maipo 220 | 43.27% | 41.03% | 40.23% | 40% | 39.49% | 31.24% | 31.12% | 30.92% | 30.47% | 29.8% | 29.6% | 28.87% | 28.32% | 18.08% | 15.27% | 13.49% | 10.79% | 10.79% | 10.79% | 3.173% | 2.249% | 2.249% | 2.154% | 0% | 0%
Candelaria 220 | 44.82% | 42.59% | 40.25% | 40.01% | 39.51% | 31.25% | 31.13% | 30.93% | 30.49% | 29.81% | 29.61% | 28.88% | 28.33% | 18.09% | 15.28% | 13.5% | 10.8% | 10.8% | 10.8% | 3.185% | 2.261% | 2.261% | 2.166% | 0.01186% | 0.01186% | 0.01186%
Rapel 220 | 51.48% | 49.24% | 41.8% | 41.56% | 41.06% | 32.8% | 32.69% | 32.49% | 32.04% | 31.37% | 31.16% | 30.44% | 29.88% | 19.64% | 16.83% | 15.06% | 12.35% | 12.35% | 12.35% | 4.738% | 3.814% | 3.814% | 3.718% | 1.564% | 1.564% | 1.564% | 1.553%
Itahue 220 | 56.38% | 54.14% | 48.46% | 48.22% | 47.72% | 39.46% | 39.35% | 39.14% | 38.7% | 38.02% | 37.82% | 37.1% | 36.54% | 26.3% | 23.49% | 21.72% | 19.01% | 19.01% | 19.01% | 11.4% | 10.47% | 10.47% | 10.38% | 8.223% | 8.223% | 8.223% | 8.211% | 6.658%
Colbun 220 | 62.71% | 60.48% | 53.35% | 53.12% | 52.61% | 44.36% | 44.24% | 44.04% | 43.59% | 42.92% | 42.72% | 41.99% | 41.44% | 31.2% | 28.39% | 26.61% | 23.91% | 23.91% | 23.91% | 16.29% | 15.37% | 15.37% | 15.27% | 13.12% | 13.12% | 13.12% | 13.11% | 11.55% | 4.897%
Ancoa 220 | 62.71% | 60.48% | 59.69% | 59.46% | 58.95% | 50.7% | 50.58% | 50.38% | 49.93% | 49.26% | 49.06% | 48.33% | 47.77% | 37.54% | 34.72% | 32.95% | 30.25% | 30.25% | 30.25% | 22.63% | 21.71% | 21.71% | 21.61% | 19.46% | 19.46% | 19.46% | 19.45% | 17.89% | 11.23% | 6.338%
Ancoa 500 | 62.71% | 60.48% | 59.69% | 59.46% | 58.95% | 50.7% | 50.58% | 50.38% | 49.93% | 49.26% | 49.06% | 48.33% | 47.77% | 37.54% | 34.72% | 32.95% | 30.25% | 30.25% | 30.25% | 22.63% | 21.71% | 21.71% | 21.61% | 19.46% | 19.46% | 19.46% | 19.45% | 17.89% | 11.23% | 6.338% | 0%
Hualpen 220 | 66.67% | 64.44% | 63.65% | 63.42% | 62.91% | 54.66% | 54.54% | 54.34% | 53.89% | 53.22% | 53.02% | 52.29% | 51.74% | 41.5% | 38.69% | 36.91% | 34.21% | 34.21% | 34.21% | 26.59% | 25.67% | 25.67% | 25.57% | 23.42% | 23.42% | 23.42% | 23.41% | 21.85% | 15.2% | 10.3% | 3.961% | 3.961%
Lagunillas 220 | 67.78% | 65.55% | 64.76% | 64.52% | 64.02% | 55.76% | 55.65% | 55.45% | 55% | 54.33% | 54.12% | 53.4% | 52.84% | 42.6% | 39.79% | 38.02% | 35.31% | 35.31% | 35.31% | 27.7% | 26.77% | 26.77% | 26.68% | 24.52% | 24.52% | 24.52% | 24.51% | 22.96% | 16.3% | 11.41% | 5.067% | 5.067% | 1.106%
Charrua 220 | 91.27% | 89.03% | 88.24% | 88.01% | 87.5% | 79.25% | 79.13% | 78.93% | 78.48% | 77.81% | 77.61% | 76.88% | 76.33% | 66.09% | 63.28% | 61.5% | 58.8% | 58.8% | 58.8% | 51.18% | 50.26% | 50.26% | 50.16% | 48.01% | 48.01% | 48.01% | 48% | 46.45% | 39.79% | 34.89% | 28.55% | 28.55% | 24.59% | 23.49%
Charrua 500 | 91.27% | 89.03% | 88.24% | 88.01% | 87.5% | 79.25% | 79.13% | 78.93% | 78.48% | 77.81% | 77.61% | 76.88% | 76.33% | 66.09% | 63.28% | 61.5% | 58.8% | 58.8% | 58.8% | 51.18% | 50.26% | 50.26% | 50.16% | 48.01% | 48.01% | 48.01% | 48% | 46.45% | 39.79% | 34.89% | 28.55% | 28.55% | 24.59% | 23.49% | 0%
Mulchen 220 | 94.62% | 92.38% | 91.6% | 91.36% | 90.86% | 82.6% | 82.49% | 82.28% | 81.84% | 81.16% | 80.96% | 80.24% | 79.68% | 69.44% | 66.63% | 64.85% | 62.15% | 62.15% | 62.15% | 54.54% | 53.61% | 53.61% | 53.52% | 51.36% | 51.36% | 51.36% | 51.35% | 49.8% | 43.14% | 38.24% | 31.9% | 31.9% | 27.94% | 26.84% | 3.352% | 3.352%
Tap Laja 220 | 95.05% | 92.81% | 92.02% | 91.79% | 91.28% | 83.03% | 82.91% | 82.71% | 82.27% | 81.59% | 81.39% | 80.66% | 80.11% | 69.87% | 67.06% | 65.28% | 62.58% | 62.58% | 62.58% | 54.96% | 54.04% | 54.04% | 53.94% | 51.79% | 51.79% | 51.79% | 51.78% | 50.23% | 43.57% | 38.67% | 32.33% | 32.33% | 28.37% | 27.27% | 3.78% | 3.78% | 0.4279%
Temuco 220 | 95.41% | 93.18% | 92.39% | 92.16% | 91.65% | 83.4% | 83.28% | 83.08% | 82.63% | 81.96% | 81.76% | 81.03% | 80.47% | 70.23% | 67.42% | 65.65% | 62.94% | 62.94% | 62.94% | 55.33% | 54.41% | 54.41% | 54.31% | 52.16% | 52.16% | 52.16% | 52.14% | 50.59% | 43.93% | 39.04% | 32.7% | 32.7% | 28.74% | 27.63% | 4.147% | 4.147% | 0.7944% | 0.3665%
Cautin 220 | 95.41% | 93.18% | 92.39% | 92.16% | 91.65% | 83.4% | 83.28% | 83.08% | 82.63% | 81.96% | 81.76% | 81.03% | 80.47% | 70.23% | 67.42% | 65.65% | 62.94% | 62.94% | 62.94% | 55.33% | 54.41% | 54.41% | 54.31% | 52.16% | 52.16% | 52.16% | 52.14% | 50.59% | 43.93% | 39.04% | 32.7% | 32.7% | 28.74% | 27.63% | 4.147% | 4.147% | 0.7944% | 0.3665% | 0%
Ciruelos 220 | 95.97% | 93.73% | 92.95% | 92.71% | 92.21% | 83.95% | 83.84% | 83.63% | 83.19% | 82.52% | 82.31% | 81.59% | 81.03% | 70.79% | 67.98% | 66.21% | 63.5% | 63.5% | 63.5% | 55.89% | 54.96% | 54.96% | 54.87% | 52.71% | 52.71% | 52.71% | 52.7% | 51.15% | 44.49% | 39.59% | 33.26% | 33.26% | 29.29% | 28.19% | 4.703% | 4.703% | 1.351% | 0.9232% | 0.5567% | 0.5567%
Valdivia 220 | 96.02% | 93.78% | 92.99% | 92.76% | 92.25% | 84% | 83.88% | 83.68% | 83.24% | 82.56% | 82.36% | 81.63% | 81.08% | 70.84% | 68.03% | 66.25% | 63.55% | 63.55% | 63.55% | 55.93% | 55.01% | 55.01% | 54.91% | 52.76% | 52.76% | 52.76% | 52.75% | 51.2% | 44.54% | 39.64% | 33.3% | 33.3% | 29.34% | 28.24% | 4.751% | 4.751% | 1.398% | 0.9705% | 0.604% | 0.604% | 0.04729%
Rahue 220 | 97.41% | 95.17% | 94.39% | 94.15% | 93.65% | 85.39% | 85.28% | 85.07% | 84.63% | 83.95% | 83.75% | 83.03% | 82.47% | 72.23% | 69.42% | 67.65% | 64.94% | 64.94% | 64.94% | 57.33% | 56.4% | 56.4% | 56.31% | 54.15% | 54.15% | 54.15% | 54.14% | 52.59% | 45.93% | 41.03% | 34.7% | 34.7% | 30.73% | 29.63% | 6.143% | 6.143% | 2.79% | 2.363% | 1.996% | 1.996% | 1.439% | 1.392%
Pichirrahue 220 | 97.91% | 95.68% | 94.89% | 94.66% | 94.15% | 85.9% | 85.78% | 85.58% | 85.13% | 84.46% | 84.26% | 83.53% | 82.97% | 72.74% | 69.93% | 68.15% | 65.45% | 65.45% | 65.45% | 57.83% | 56.91% | 56.91% | 56.81% | 54.66% | 54.66% | 54.66% | 54.65% | 53.09% | 46.44% | 41.54% | 35.2% | 35.2% | 31.24% | 30.13% | 6.648% | 6.648% | 3.295% | 2.868% | 2.501% | 2.501% | 1.944% | 1.897% | 0.5049%
Puerto Montt 220 | 100% | 97.76% | 96.98% | 96.74% | 96.24% | 87.98% | 87.87% | 87.67% | 87.22% | 86.55% | 86.34% | 85.62% | 85.06% | 74.82% | 72.01% | 70.24% | 67.53% | 67.53% | 67.53% | 59.92% | 58.99% | 58.99% | 58.9% | 56.74% | 56.74% | 56.74% | 56.73% | 55.18% | 48.52% | 43.62% | 37.29% | 37.29% | 33.33% | 32.22% | 8.734% | 8.734% | 5.382% | 4.954% | 4.587% | 4.587% | 4.031% | 3.983% | 2.591% | 2.086%
Sensibilidades
Nogales 220 - Tap Laja 220 sin Mulchen 220 |  | 76.75%

## Matriz VI SIC
| Diego de Almagro 220 | Carrera Pinto 220 | San Andres 220 | Cardones 220 | Maitencillo 220 | Punta Colorada 220 | Pan de Azucar 220 | Don Goyo 220 | Talinay 220 | Monte Redondo 220 | Las Palmas 220 | Los Vilos 220 | Nogales 220 | Quillota 220 | Los Maquis 220 | Polpaico 220 | Polpaico 500 | Lampa 220 | Cerro Navia 220 | Chena 220 | El Rodeo 220 | Alto Melipilla 220 | Alto Jahuel 220 | Alto Jahuel 500 | Maipo 220 | Candelaria 220 | Rapel 220 | Itahue 220 | Colbun 220 | Ancoa 220 | Ancoa 500 | Hualpen 220 | Lagunillas 220 | Charrua 220 | Charrua 500 | Mulchen 220 | Tap Laja 220 | Temuco 220 | Cautin 220 | Ciruelos 220 | Valdivia 220 | Rahue 220 | Pichirrahue 220 | Puerto Montt 220
Diego de Almagro 220
Carrera Pinto 220
San Andres 220
Cardones 220
Maitencillo 220
Punta Colorada 220
Pan de Azucar 220
Don Goyo 220
Talinay 220
Monte Redondo 220
Las Palmas 220
Los Vilos 220
Nogales 220
Quillota 220
Los Maquis 220
Polpaico 220
Polpaico 500
Lampa 220
Cerro Navia 220
Chena 220
El Rodeo 220
Alto Melipilla 220
Alto Jahuel 220
Alto Jahuel 500
Maipo 220
Candelaria 220
Rapel 220
Itahue 220
Colbun 220
Ancoa 220
Ancoa 500
Hualpen 220
Lagunillas 220
Charrua 220 | 3002087698.1545 | 2883000051.8845 | 2861407041.2441 | 2842549350.5973 | 2615633684.4201 | 2392719953.305 | 2342125811.7159 | 2029049947.4588 | 2020012425.5877 | 2009748680.7207 | 1986980337.9775 | 1946593783.5497 | 1902896752.2566
Charrua 500 | 3002087698.1545 | 2883000051.8845 | 2861407041.2441 | 2842549350.5973 | 2615633684.4201 | 2392719953.305 | 2342125811.7159 | 2029049947.4588 | 2020012425.5877 | 2009748680.7207 | 1986980337.9775 | 1946593783.5497 | 1902896752.2566
Mulchen 220 | 3011236979.6928 | 2892149333.4228 | 2870556322.7824 | 2851698632.1356 | 2624782965.9584 | 2401869234.8433 | 2351275093.2541 | 2038199228.997 | 2029161707.1259 | 2018897962.259 | 1996129619.5158 | 1955743065.088 | 1912046033.7948
Tap Laja 220 | 3019428873.2874 | 2900341227.0174 | 2878748216.377 | 2859890525.7303 | 2632974859.553 | 2410061128.4379 | 2359466986.8488 | 2046391122.5917 | 2037353600.7206 | 2027089855.8536 | 2004321513.1104 | 1963934958.6826 | 1920237927.3895
Temuco 220 | 3060839598.5351 | 2941751952.2651 | 2920158941.6247 | 2901301250.978 | 2674385584.8007 | 2451471853.6856 | 2400877712.0965 | 2087801847.8394 | 2078764325.9683 | 2068500581.1013 | 2045732238.3581 | 2005345683.9303 | 1961648652.6372
Cautin 220 | 3083878948.1706 | 2964791301.9005 | 2943198291.2602 | 2924340600.6134 | 2697424934.4362 | 2474511203.3211 | 2423917061.7319 | 2110841197.4748 | 2101803675.6037 | 2091539930.7368 | 2068771587.9936 | 2028385033.5658 | 1984688002.2726
Ciruelos 220 | 3200857164.4184 | 3081769518.1484 | 3060176507.508 | 3041318816.8613 | 2814403150.684 | 2591489419.5689 | 2540895277.9798 | 2227819413.7227 | 2218781891.8516 | 2208518146.9846 | 2185749804.2414 | 2145363249.8136 | 2101666218.5205
Valdivia 220 | 3236633657.3299 | 3117546011.0599 | 3095953000.4195 | 3077095309.7728 | 2850179643.5955 | 2627265912.4804 | 2576671770.8913 | 2263595906.6342 | 2254558384.7631 | 2244294639.8961 | 2221526297.1529 | 2181139742.7251 | 2137442711.432
Rahue 220 | 3263891955.1741 | 3144804308.9041 | 3123211298.2637 | 3104353607.6169 | 2877437941.4397 | 2654524210.3246 | 2603930068.7354 | 2290854204.4783 | 2281816682.6072 | 2271552937.7403 | 2248784594.9971 | 2208398040.5693 | 2164701009.2761
Pichirrahue 220 | 3289088830.7867 | 3170001184.5167 | 3148408173.8763 | 3129550483.2296 | 2902634817.0523 | 2679721085.9372 | 2629126944.3481 | 2316051080.091 | 2307013558.2199 | 2296749813.3529 | 2273981470.6097 | 2233594916.1819 | 2189897884.8888
Puerto Montt 220 | 3341679520.5182 | 3222591874.2482 | 3200998863.6078 | 3182141172.9611 | 2955225506.7838 | 2732311775.6687 | 2681717634.0796 | 2368641769.8225 | 2359604247.9514 | 2349340503.0844 | 2326572160.3412 | 2286185605.9134 | 2242488574.6203
Sensibilidades
Nogales 220 - Tap Laja 220 sin Mulchen 220 |  | 1911088645.8512

## Matriz Factor Densidad SIC
| Diego de Almagro 220 | Carrera Pinto 220 | San Andres 220 | Cardones 220 | Maitencillo 220 | Punta Colorada 220 | Pan de Azucar 220 | Don Goyo 220 | Talinay 220 | Monte Redondo 220 | Las Palmas 220 | Los Vilos 220 | Nogales 220 | Quillota 220 | Los Maquis 220 | Polpaico 220 | Polpaico 500 | Lampa 220 | Cerro Navia 220 | Chena 220 | El Rodeo 220 | Alto Melipilla 220 | Alto Jahuel 220 | Alto Jahuel 500 | Maipo 220 | Candelaria 220 | Rapel 220 | Itahue 220 | Colbun 220 | Ancoa 220 | Ancoa 500 | Hualpen 220 | Lagunillas 220 | Charrua 220 | Charrua 500 | Mulchen 220 | Tap Laja 220 | Temuco 220 | Cautin 220 | Ciruelos 220 | Valdivia 220 | Rahue 220 | Pichirrahue 220 | Puerto Montt 220
Diego de Almagro 220
Carrera Pinto 220
San Andres 220
Cardones 220
Maitencillo 220
Punta Colorada 220
Pan de Azucar 220
Don Goyo 220
Talinay 220
Monte Redondo 220
Las Palmas 220
Los Vilos 220
Nogales 220
Quillota 220
Los Maquis 220
Polpaico 220
Polpaico 500
Lampa 220
Cerro Navia 220
Chena 220
El Rodeo 220
Alto Melipilla 220
Alto Jahuel 220
Alto Jahuel 500
Maipo 220
Candelaria 220
Rapel 220
Itahue 220
Colbun 220
Ancoa 220
Ancoa 500
Hualpen 220
Lagunillas 220
Charrua 220 | 1.0159 | 1.032 | 1.0306 | 1.0346 | 1.1179 | 1.1068 | 1.129 | 1.2999 | 1.2984 | 1.2938 | 1.3052 | 1.3198 | 1.3404
Charrua 500 | 1.0159 | 1.032 | 1.0306 | 1.0346 | 1.1179 | 1.1068 | 1.129 | 1.2999 | 1.2984 | 1.2938 | 1.3052 | 1.3198 | 1.3404
Mulchen 220 | 1.05 | 1.0674 | 1.0663 | 1.0706 | 1.1567 | 1.1492 | 1.1723 | 1.3491 | 1.3477 | 1.3434 | 1.3554 | 1.3709 | 1.3925
Tap Laja 220 | 1.0519 | 1.0693 | 1.0682 | 1.0725 | 1.1586 | 1.1513 | 1.1743 | 1.3506 | 1.3493 | 1.3451 | 1.357 | 1.3725 | 1.3941
Temuco 220 | 1.0417 | 1.0584 | 1.0573 | 1.0615 | 1.1452 | 1.1368 | 1.1591 | 1.3297 | 1.3283 | 1.324 | 1.3355 | 1.3503 | 1.3709
Cautin 220 | 1.0339 | 1.0502 | 1.049 | 1.0531 | 1.1354 | 1.1262 | 1.1481 | 1.3152 | 1.3138 | 1.3095 | 1.3206 | 1.3349 | 1.355
Ciruelos 220 | 1.0019 | 1.0164 | 1.015 | 1.0187 | 1.0948 | 1.0826 | 1.1026 | 1.2545 | 1.2529 | 1.2485 | 1.2584 | 1.2708 | 1.2884
Valdivia 220 | 0.99133 | 1.0052 | 1.0038 | 1.0074 | 1.0816 | 1.0684 | 1.0879 | 1.2354 | 1.2337 | 1.2293 | 1.2389 | 1.2507 | 1.2676
Rahue 220 | 0.9973 | 1.0113 | 1.0099 | 1.0135 | 1.0876 | 1.075 | 1.0944 | 1.241 | 1.2394 | 1.2351 | 1.2445 | 1.2563 | 1.2731
Pichirrahue 220 | 0.99479 | 1.0086 | 1.0072 | 1.0107 | 1.0839 | 1.0712 | 1.0903 | 1.2348 | 1.2331 | 1.2289 | 1.2382 | 1.2497 | 1.2661
Puerto Montt 220 | 1 | 1.0138 | 1.0124 | 1.0159 | 1.0882 | 1.0761 | 1.0949 | 1.2368 | 1.2352 | 1.231 | 1.2402 | 1.2514 | 1.2675
Sensibilidades
Nogales 220 - Tap Laja 220 sin Mulchen 220 |  | 1.3421

## Lista Barras Troncales
Barras troncales SIC
Diego de Almagro 220
Carrera Pinto 220
San Andres 220
Cardones 220
Maitencillo 220
Punta Colorada 220
Pan de Azucar 220
Don Goyo 220
Talinay 220
Monte Redondo 220
Las Palmas 220
Los Vilos 220
Nogales 220
Quillota 220
Polpaico 500
Polpaico 220
Los Maquis 220
Lampa 220
Cerro Navia 220
Chena 220
El Rodeo 220
Ancoa 500
Ancoa 220
Alto Jahuel 500
Alto Jahuel 220
Colbún 220
Candelaria 220
Maipo 220
Itahue 220
Alto Melipilla 220
Rapel 220
Charrúa 500
Charrúa 220
Hualpén 220
Lagunillas 220
Tap Laja 220
Temuco 220
Mulchén 220
Cautín 220
Valdivia 220
Ciruelos 220
Rahue 220
Pichirrahue 220
Puerto Montt 220

## DemandaTroncales-SIC
Barra troncal | Demanda total 2015-2018
Diego de Almagro 220 | 3750.0716
Carrera Pinto 220 | 615.2011
San Andres 220 | 0
Cardones 220 | 11382.9788
Maitencillo 220 | 7322.9313
Punta Colorada 220 | 91.7804
Pan de Azucar 220 | 7882.1935
Don Goyo 220 | 0
Talinay 220 | 0
Monte Redondo 220 | 0
Las Palmas 220 | 0
Los Vilos 220 | 1820.3469
Nogales 220 | 2364.0452
Quillota 220 | 16669.5693
Los Maquis 220 | 2416.7647
Polpaico 220 | 14265.4028
Polpaico 500 | 0
Lampa 220 | 1277.7028
Cerro Navia 220 | 39381.7057
Chena 220 | 21357.2509
El Rodeo 220 | 0
Alto Melipilla 220 | 2847.5232
Alto Jahuel 220 | 23582.1978
Alto Jahuel 500 | 0
Maipo 220 | 132.4152
Candelaria 220 | 8264.4634
Rapel 220 | 1780.5386
Itahue 220 | 13943.4954
Colbun 220 | 1874.6924
Ancoa 220 | 174.2941
Ancoa 500 | 0
Hualpen 220 | 5835.4593
Lagunillas 220 | 5086.5627
Charrua 220 | 16662.7744
Charrua 500 | 0
Mulchen 220 | 0
Tap Laja 220 | 0
Temuco 220 | 6747.8937
Cautin 220 | 0
Ciruelos 220 | 212.2444
Valdivia 220 | 3057.7188
Rahue 220 | 2601.505
Pichirrahue 220 | 0
Puerto Montt 220 | 5184.8521
TOTAL | 228586.5757

## InyeccionesTroncales-SIC
Barra troncal | Inyecciones total 2015-2018
Diego de Almagro 220 | 5264.4663
Carrera Pinto 220 | 1852.6014
San Andres 220 | 550.088
Cardones 220 | 1192.0995
Maitencillo 220 | 19440.4178
Punta Colorada 220 | 275.2647
Pan de Azucar 220 | 474.2065
Don Goyo 220 | 1051.7324
Talinay 220 | 1585.0834
Monte Redondo 220 | 477.2721
Las Palmas 220 | 1710.778
Los Vilos 220 | 1309.394
Nogales 220 | 24113.2485
Quillota 220 | 6618.9717
Los Maquis 220 | 4180.2629
Polpaico 220 | 6370.1855
Polpaico 500 | 0
Lampa 220 | 0
Cerro Navia 220 | 17932.2604
Chena 220 | 2176.4926
El Rodeo 220 | 0
Alto Melipilla 220 | 224.1326
Alto Jahuel 220 | 5072.7974
Alto Jahuel 500 | 0
Maipo 220 | 0
Candelaria 220 | 27.9224
Rapel 220 | 3656.5327
Itahue 220 | 15680.7378
Colbun 220 | 11532.1639
Ancoa 220 | 14926.7173
Ancoa 500 | 0
Hualpen 220 | 9328.4724
Lagunillas 220 | 2604.722
Charrua 220 | 55310.4782
Charrua 500 | 0
Mulchen 220 | 7895.2164
Tap Laja 220 | 1007.6881
Temuco 220 | 863.1448
Cautin 220 | 0
Ciruelos 220 | 1311.0938
Valdivia 220 | 111.3837
Rahue 220 | 3278.4505
Pichirrahue 220 | 1189.1591
Puerto Montt 220 | 4913.3798
TOTAL | 235509.0184

## DemandaBarras-SIC
Información demandas por barra
Área | Barra demanda OSE | Línea o transformador considerado | Barra troncal asignada | Tipo de Asignación | Demanda total 2015-2018 (GWh) | Porcentaje de participación absoluto | Porcentaje de participación | Participación en la barra troncal (GWh)
Area 1 | Diego de Almagro 110 |  | Diego de Almagro 220 | Directa | 3005.4716 | 100% | 100% | 3005.4716
Area 1 | Cardones 110 |  | Cardones 220 | Directa | 4062.0025 | 100% | 100% | 4062.0025
Area 1 | Maitencillo 110 |  | Maitencillo 220 | Directa | 566.8259 | 100% | 100% | 566.8259
Area 1 | Pan de Azucar 110 |  | Pan de Azucar 220 | Directa | 5474.4892 | 100% | 100% | 5474.4892
Area 1 | Algarrobo 110 |  | Maitencillo 220 | Directa | 17.1413 | 100% | 100% | 17.1413
Area 1 | Choapa 110 |  | Los Vilos 220 | Directa | 559.7292 | 100% | 100% | 559.7292
Area 1 | Dos Amigos 110 |  | Maitencillo 220 | Directa | 94.096 | 100% | 100% | 94.096
Area 1 | Illapel 110 |  | Los Vilos 220 | Directa | 714.1078 | 100% | 100% | 714.1078
Area 1 | Incahuasi 110 |  | Maitencillo 220 | Directa | 77.6847 | 100% | 100% | 77.6847
Area 1 | Ovalle 110 |  | Pan de Azucar 220 | Directa | 2010.2226 | 100% | 100% | 2010.2226
Area 1 | Punta Toro 110 |  | Maitencillo 220 | Directa | 163.3767 | 100% | 100% | 163.3767
Area 1 | Quinquimo 110 |  | Los Vilos 220 | Directa | 507.0754 | 100% | 100% | 507.0754
Area 1 | Romeral 110 |  | Pan de Azucar 220 | Directa | 397.4817 | 100% | 100% | 397.4817
Area 1 | Huasco 110 |  | Maitencillo 220 | Directa | 962.5021 | 100% | 100% | 962.5021
SIC TxT Norte | Diego de Almagro 220 |  | Diego de Almagro 220 | Directa | 744.6 | 100% | 100% | 744.6
SIC TxT Norte | Carrera Pinto 220 |  | Carrera Pinto 220 | Directa | 615.2011 | 100% | 100% | 615.2011
SIC TxT Norte | Cardones 220 |  | Cardones 220 | Directa | 7320.9764 | 100% | 100% | 7320.9764
SIC TxT Norte | Maitencillo 220 |  | Maitencillo 220 | Directa | 5441.3046 | 100% | 100% | 5441.3046
SIC TxT Norte | Punta Colorada 220 |  | Punta Colorada 220 | Directa | 91.7804 | 100% | 100% | 91.7804
SIC TxT Norte | Pan de Azucar 220 |  | Pan de Azucar 220 | Directa | 0 | 100% | 100% | 0
SIC TxT Norte | Los Vilos 220 |  | Los Vilos 220 | Directa | 39.4345 | 100% | 100% | 39.4345
SIC TxT Norte | Nogales 220 |  | Nogales 220 | Directa | 0 | 100% | 100% | 0
Area 2 | Agua Santa 110 | Quillota 220/110 kV | Quillota 220 | Indirecta | 3102.5105 | 12.28% | 66.04% | 2048.8845 | 18.6%
Area 2 | Agua Santa 110 | Cerro Navia 220/110 kV | Cerro Navia 220 | Indirecta | 3102.5105 | 3.448% | 18.53% | 575.0268 | 18.6%
Area 2 | Agua Santa 110 | Ventanas - Nogales 220 kV | Nogales 220 | Indirecta | 3102.5105 | 2.869% | 15.43% | 478.5992 | 18.6%
Area 2 | Quillota 110 |  | Quillota 220 | Directa | 122.7292 | 100% | 100% | 122.7292
Area 2 | Ventanas 110 | Quillota 220/110 kV | Quillota 220 | Indirecta | 1872.658 | 11.72% | 58.18% | 1089.5393 | 20.15%
Area 2 | Ventanas 110 | Cerro Navia 220/110 kV | Cerro Navia 220 | Indirecta | 1872.658 | 3.228% | 16.02% | 300.0732 | 20.15%
Area 2 | Ventanas 110 | Ventanas - Nogales 220 kV | Nogales 220 | Indirecta | 1872.658 | 5.197% | 25.79% | 483.0455 | 20.15%
Area 2 | Miraflores 110 | Quillota 220/110 kV | Quillota 220 | Indirecta | 4657.2757 | 13.13% | 66.46% | 3095.2135 | 19.76%
Area 2 | Miraflores 110 | Cerro Navia 220/110 kV | Cerro Navia 220 | Indirecta | 4657.2757 | 3.628% | 18.36% | 855.0296 | 19.76%
Area 2 | Miraflores 110 | Ventanas - Nogales 220 kV | Nogales 220 | Indirecta | 4657.2757 | 3% | 15.18% | 707.0326 | 19.76%
Area 2 | San Pedro 110 | Quillota 220/110 kV | Quillota 220 | Indirecta | 942.6284 | 19.89% | 72.14% | 680.0157 | 27.57%
Area 2 | San Pedro 110 | Cerro Navia 220/110 kV | Cerro Navia 220 | Indirecta | 942.6284 | 5.199% | 18.86% | 177.7664 | 27.57%
Area 2 | San Pedro 110 | Ventanas - Nogales 220 kV | Nogales 220 | Indirecta | 942.6284 | 2.481% | 9.001% | 84.8464 | 27.57%
Area 2 | Las Vegas 110 | Quillota 220/110 kV | Quillota 220 | Indirecta | 1533.2207 | 15.02% | 51.18% | 784.6603 | 29.36%
Area 2 | Las Vegas 110 | Cerro Navia 220/110 kV | Cerro Navia 220 | Indirecta | 1533.2207 | 12.21% | 41.59% | 637.6743 | 29.36%
Area 2 | Las Vegas 110 | Ventanas - Nogales 220 kV | Nogales 220 | Indirecta | 1533.2207 | 2.123% | 7.232% | 110.8861 | 29.36%
Area 2 | Pachacama 110 | Quillota 220/110 kV | Quillota 220 | Indirecta | 3064.6012 | 17.69% | 60.39% | 1850.5946 | 29.3%
Area 2 | Pachacama 110 | Cerro Navia 220/110 kV | Cerro Navia 220 | Indirecta | 3064.6012 | 9.165% | 31.28% | 958.5169 | 29.3%
Area 2 | Pachacama 110 | Ventanas - Nogales 220 kV | Nogales 220 | Indirecta | 3064.6012 | 2.443% | 8.337% | 255.4897 | 29.3%
Area 2 | Batuco 110 | Quillota 220/110 kV | Quillota 220 | Indirecta | 2986.6614 | 4.672% | 15.14% | 452.3069 | 30.85%
Area 2 | Batuco 110 | Cerro Navia 220/110 kV | Cerro Navia 220 | Indirecta | 2986.6614 | 25.48% | 82.59% | 2466.6508 | 30.85%
Area 2 | Batuco 110 | Ventanas - Nogales 220 kV | Nogales 220 | Indirecta | 2986.6614 | 0.6994% | 2.267% | 67.7037 | 30.85%
Area 2 | Esperanza 110 |  | Los Maquis 220 | Directa | 589.1857 | 100% | 100% | 589.1857
Area 2 | Quilpue 110 | Quillota 220/110 kV | Quillota 220 | Indirecta | 1414.6445 | 15.41% | 68.93% | 975.0856 | 22.35%
Area 2 | Quilpue 110 | Cerro Navia 220/110 kV | Cerro Navia 220 | Indirecta | 1414.6445 | 4.158% | 18.6% | 263.1169 | 22.35%
Area 2 | Quilpue 110 | Ventanas - Nogales 220 kV | Nogales 220 | Indirecta | 1414.6445 | 2.788% | 12.47% | 176.442 | 22.35%
Area 2 | San Felipe 110 |  | Los Maquis 220 | Directa | 1827.579 | 100% | 100% | 1827.579
Area 3 | Cerro Navia 110 |  | Cerro Navia 220 | Directa | 3180.2341 | 100% | 100% | 3180.2341
Area 3 | San Cristobal 110 | Cerro Navia 220/110 kV | Cerro Navia 220 | Indirecta | 2792.3539 | 16.23% | 51.84% | 1447.6939 | 31.3%
Area 3 | San Cristobal 110 | Chena 220/110 kV | Chena 220 | Indirecta | 2792.3539 | 5.48% | 17.51% | 488.8966 | 31.3%
Area 3 | San Cristobal 110 | Polpaico - El Salto 220 kV | Polpaico 220 | Indirecta | 2792.3539 | 6.136% | 19.61% | 547.4784 | 31.3%
Area 3 | San Cristobal 110 | Alto Jahuel 220/110 kV | Alto Jahuel 220 | Indirecta | 2792.3539 | 3.455% | 11.04% | 308.285 | 31.3%
Area 3 | Florida 110 | Cerro Navia 220/110 kV | Cerro Navia 220 | Indirecta | 1471.5527 | 8.623% | 26.82% | 394.6238 | 32.16%
Area 3 | Florida 110 | Chena 220/110 kV | Chena 220 | Indirecta | 1471.5527 | 11.17% | 34.73% | 511.092 | 32.16%
Area 3 | Florida 110 | Polpaico - El Salto 220 kV | Polpaico 220 | Indirecta | 1471.5527 | 0% | 0% | 0 | 32.16%
Area 3 | Florida 110 | Alto Jahuel 220/110 kV | Alto Jahuel 220 | Indirecta | 1471.5527 | 12.36% | 38.45% | 565.8369 | 32.16%
Area 3 | Ochagavia 110 | Cerro Navia 220/110 kV | Cerro Navia 220 | Indirecta | 3771.7999 | 11.49% | 29.46% | 1111.3204 | 38.99%
Area 3 | Ochagavia 110 | Chena 220/110 kV | Chena 220 | Indirecta | 3771.7999 | 17.47% | 44.82% | 1690.3367 | 38.99%
Area 3 | Ochagavia 110 | Polpaico - El Salto 220 kV | Polpaico 220 | Indirecta | 3771.7999 | 0% | 0% | 0 | 38.99%
Area 3 | Ochagavia 110 | Alto Jahuel 220/110 kV | Alto Jahuel 220 | Indirecta | 3771.7999 | 10.03% | 25.72% | 970.1429 | 38.99%
Area 3 | Lo Espejo 110 | Cerro Navia 220/110 kV | Cerro Navia 220 | Indirecta | 1199.1652 | 12.57% | 24.24% | 290.6839 | 51.84%
Area 3 | Lo Espejo 110 | Chena 220/110 kV | Chena 220 | Indirecta | 1199.1652 | 19.81% | 38.21% | 458.1841 | 51.84%
Area 3 | Lo Espejo 110 | Polpaico - El Salto 220 kV | Polpaico 220 | Indirecta | 1199.1652 | 10.16% | 19.59% | 234.9182 | 51.84%
Area 3 | Lo Espejo 110 | Alto Jahuel 220/110 kV | Alto Jahuel 220 | Indirecta | 1199.1652 | 9.311% | 17.96% | 215.3791 | 51.84%
Area 3 | Alto Jahuel 110 |  | Alto Jahuel 220 | Directa | 1607.5459 | 100% | 100% | 1607.5459
Area 3 | Alonso de Cordova 110 | Cerro Navia 220/110 kV | Cerro Navia 220 | Indirecta | 2539.929 | 8.486% | 48.2% | 1224.1364 | 17.61%
Area 3 | Alonso de Cordova 110 | Chena 220/110 kV | Chena 220 | Indirecta | 2539.929 | 4.873% | 27.67% | 702.8936 | 17.61%
Area 3 | Alonso de Cordova 110 | Polpaico - El Salto 220 kV | Polpaico 220 | Indirecta | 2539.929 | 0% | 0% | 0 | 17.61%
Area 3 | Alonso de Cordova 110 | Alto Jahuel 220/110 kV | Alto Jahuel 220 | Indirecta | 2539.929 | 4.249% | 24.13% | 612.899 | 17.61%
Area 3 | Altamirano 110 | Cerro Navia 220/110 kV | Cerro Navia 220 | Indirecta | 1959.1882 | 30.21% | 53.78% | 1053.6516 | 56.18%
Area 3 | Altamirano 110 | Chena 220/110 kV | Chena 220 | Indirecta | 1959.1882 | 7.879% | 14.03% | 274.7946 | 56.18%
Area 3 | Altamirano 110 | Polpaico - El Salto 220 kV | Polpaico 220 | Indirecta | 1959.1882 | 14.43% | 25.69% | 503.288 | 56.18%
Area 3 | Altamirano 110 | Alto Jahuel 220/110 kV | Alto Jahuel 220 | Indirecta | 1959.1882 | 3.655% | 6.505% | 127.4541 | 56.18%
Area 3 | Apoquindo 110 | Cerro Navia 220/110 kV | Cerro Navia 220 | Indirecta | 2443.9254 | 8.363% | 46.92% | 1146.7295 | 17.82%
Area 3 | Apoquindo 110 | Chena 220/110 kV | Chena 220 | Indirecta | 2443.9254 | 4.988% | 27.99% | 683.9394 | 17.82%
Area 3 | Apoquindo 110 | Polpaico - El Salto 220 kV | Polpaico 220 | Indirecta | 2443.9254 | 0.06259% | 0.3512% | 8.5829 | 17.82%
Area 3 | Apoquindo 110 | Alto Jahuel 220/110 kV | Alto Jahuel 220 | Indirecta | 2443.9254 | 4.41% | 24.74% | 604.6737 | 17.82%
Area 3 | Carrascal 110 | Cerro Navia 220/110 kV | Cerro Navia 220 | Indirecta | 2702.4155 | 29.89% | 72.35% | 1955.3286 | 41.32%
Area 3 | Carrascal 110 | Chena 220/110 kV | Chena 220 | Indirecta | 2702.4155 | 7.799% | 18.88% | 510.128 | 41.32%
Area 3 | Carrascal 110 | Polpaico - El Salto 220 kV | Polpaico 220 | Indirecta | 2702.4155 | 0.004003% | 0.009689% | 0.26183 | 41.32%
Area 3 | Carrascal 110 | Alto Jahuel 220/110 kV | Alto Jahuel 220 | Indirecta | 2702.4155 | 3.619% | 8.759% | 236.6971 | 41.32%
Area 3 | La Cisterna 110 | Cerro Navia 220/110 kV | Cerro Navia 220 | Indirecta | 1899.2391 | 12.1% | 28.74% | 545.9187 | 42.1%
Area 3 | La Cisterna 110 | Chena 220/110 kV | Chena 220 | Indirecta | 1899.2391 | 18.79% | 44.64% | 847.8621 | 42.1%
Area 3 | La Cisterna 110 | Polpaico - El Salto 220 kV | Polpaico 220 | Indirecta | 1899.2391 | 1.676% | 3.981% | 75.6053 | 42.1%
Area 3 | La Cisterna 110 | Alto Jahuel 220/110 kV | Alto Jahuel 220 | Indirecta | 1899.2391 | 9.528% | 22.63% | 429.853 | 42.1%
Area 3 | Club Hipico 110 | Cerro Navia 220/110 kV | Cerro Navia 220 | Indirecta | 1371.0246 | 11.21% | 29.29% | 401.6173 | 38.28%
Area 3 | Club Hipico 110 | Chena 220/110 kV | Chena 220 | Indirecta | 1371.0246 | 16.99% | 44.38% | 608.4243 | 38.28%
Area 3 | Club Hipico 110 | Polpaico - El Salto 220 kV | Polpaico 220 | Indirecta | 1371.0246 | 0.07923% | 0.207% | 2.8374 | 38.28%
Area 3 | Club Hipico 110 | Alto Jahuel 220/110 kV | Alto Jahuel 220 | Indirecta | 1371.0246 | 10% | 26.12% | 358.1456 | 38.28%
Area 3 | La Dehesa 110 | Cerro Navia 220/110 kV | Cerro Navia 220 | Indirecta | 966.1876 | 9.311% | 37.23% | 359.6778 | 25.01%
Area 3 | La Dehesa 110 | Chena 220/110 kV | Chena 220 | Indirecta | 966.1876 | 4.841% | 19.36% | 187.0113 | 25.01%
Area 3 | La Dehesa 110 | Polpaico - El Salto 220 kV | Polpaico 220 | Indirecta | 966.1876 | 6.825% | 27.29% | 263.6263 | 25.01%
Area 3 | La Dehesa 110 | Alto Jahuel 220/110 kV | Alto Jahuel 220 | Indirecta | 966.1876 | 4.035% | 16.13% | 155.8722 | 25.01%
Area 3 | La Reina 110 | Cerro Navia 220/110 kV | Cerro Navia 220 | Indirecta | 2275.6469 | 7.766% | 26.99% | 614.1922 | 28.77%
Area 3 | La Reina 110 | Chena 220/110 kV | Chena 220 | Indirecta | 2275.6469 | 7.67% | 26.66% | 606.5833 | 28.77%
Area 3 | La Reina 110 | Polpaico - El Salto 220 kV | Polpaico 220 | Indirecta | 2275.6469 | 5.351% | 18.6% | 423.1701 | 28.77%
Area 3 | La Reina 110 | Alto Jahuel 220/110 kV | Alto Jahuel 220 | Indirecta | 2275.6469 | 7.987% | 27.76% | 631.7014 | 28.77%
Area 3 | Lo Boza 110 | Cerro Navia 220/110 kV | Cerro Navia 220 | Indirecta | 2798.6783 | 29.11% | 71.11% | 1990.0081 | 40.94%
Area 3 | Lo Boza 110 | Chena 220/110 kV | Chena 220 | Indirecta | 2798.6783 | 7.725% | 18.87% | 528.0097 | 40.94%
Area 3 | Lo Boza 110 | Polpaico - El Salto 220 kV | Polpaico 220 | Indirecta | 2798.6783 | 0.4298% | 1.05% | 29.3793 | 40.94%
Area 3 | Lo Boza 110 | Alto Jahuel 220/110 kV | Alto Jahuel 220 | Indirecta | 2798.6783 | 3.676% | 8.979% | 251.2812 | 40.94%
Area 3 | Lo Valledor 110 | Cerro Navia 220/110 kV | Cerro Navia 220 | Indirecta | 1949.7333 | 20.52% | 46.82% | 912.7843 | 43.84%
Area 3 | Lo Valledor 110 | Chena 220/110 kV | Chena 220 | Indirecta | 1949.7333 | 14.98% | 34.16% | 666.0325 | 43.84%
Area 3 | Lo Valledor 110 | Polpaico - El Salto 220 kV | Polpaico 220 | Indirecta | 1949.7333 | 2.037% | 4.647% | 90.6131 | 43.84%
Area 3 | Lo Valledor 110 | Alto Jahuel 220/110 kV | Alto Jahuel 220 | Indirecta | 1949.7333 | 6.302% | 14.38% | 280.3034 | 43.84%
Area 3 | Los Dominicos 110 | Cerro Navia 220/110 kV | Cerro Navia 220 | Indirecta | 1460.1131 | 7.417% | 41.99% | 613.1287 | 17.66%
Area 3 | Los Dominicos 110 | Chena 220/110 kV | Chena 220 | Indirecta | 1460.1131 | 5.181% | 29.33% | 428.2846 | 17.66%
Area 3 | Los Dominicos 110 | Polpaico - El Salto 220 kV | Polpaico 220 | Indirecta | 1460.1131 | 0.2235% | 1.265% | 18.4719 | 17.66%
Area 3 | Los Dominicos 110 | Alto Jahuel 220/110 kV | Alto Jahuel 220 | Indirecta | 1460.1131 | 4.842% | 27.41% | 400.2278 | 17.66%
Area 3 | Macul 110 | Cerro Navia 220/110 kV | Cerro Navia 220 | Indirecta | 2190.3678 | 9.681% | 27.96% | 612.3936 | 34.63%
Area 3 | Macul 110 | Chena 220/110 kV | Chena 220 | Indirecta | 2190.3678 | 13.54% | 39.1% | 856.5289 | 34.63%
Area 3 | Macul 110 | Polpaico - El Salto 220 kV | Polpaico 220 | Indirecta | 2190.3678 | 0% | 0% | 0 | 34.63%
Area 3 | Macul 110 | Alto Jahuel 220/110 kV | Alto Jahuel 220 | Indirecta | 2190.3678 | 11.4% | 32.94% | 721.4453 | 34.63%
Area 3 | Maipu 110 | Cerro Navia 220/110 kV | Cerro Navia 220 | Indirecta | 4200.3254 | 15.09% | 36.02% | 1512.8084 | 41.91%
Area 3 | Maipu 110 | Chena 220/110 kV | Chena 220 | Indirecta | 4200.3254 | 18.96% | 45.25% | 1900.7542 | 41.91%
Area 3 | Maipu 110 | Polpaico - El Salto 220 kV | Polpaico 220 | Indirecta | 4200.3254 | 0.05347% | 0.1276% | 5.3597 | 41.91%
Area 3 | Maipu 110 | Alto Jahuel 220/110 kV | Alto Jahuel 220 | Indirecta | 4200.3254 | 7.796% | 18.6% | 781.403 | 41.91%
Area 3 | Pajaritos 110 | Cerro Navia 220/110 kV | Cerro Navia 220 | Indirecta | 2535.4532 | 23.72% | 55.65% | 1410.9117 | 42.63%
Area 3 | Pajaritos 110 | Chena 220/110 kV | Chena 220 | Indirecta | 2535.4532 | 12.76% | 29.93% | 758.7854 | 42.63%
Area 3 | Pajaritos 110 | Polpaico - El Salto 220 kV | Polpaico 220 | Indirecta | 2535.4532 | 0.681% | 1.598% | 40.5062 | 42.63%
Area 3 | Pajaritos 110 | Alto Jahuel 220/110 kV | Alto Jahuel 220 | Indirecta | 2535.4532 | 5.468% | 12.83% | 325.25 | 42.63%
Area 3 | Pudahuel 110 | Cerro Navia 220/110 kV | Cerro Navia 220 | Indirecta | 949.3449 | 30.12% | 71.54% | 679.1228 | 42.11%
Area 3 | Pudahuel 110 | Chena 220/110 kV | Chena 220 | Indirecta | 949.3449 | 8.201% | 19.48% | 184.9011 | 42.11%
Area 3 | Pudahuel 110 | Polpaico - El Salto 220 kV | Polpaico 220 | Indirecta | 949.3449 | 0.01464% | 0.03476% | 0.33002 | 42.11%
Area 3 | Pudahuel 110 | Alto Jahuel 220/110 kV | Alto Jahuel 220 | Indirecta | 949.3449 | 3.77% | 8.953% | 84.9909 | 42.11%
Area 3 | Quilicura 110 | Cerro Navia 220/110 kV | Cerro Navia 220 | Indirecta | 5023.7359 | 26.46% | 70.74% | 3553.979 | 37.4%
Area 3 | Quilicura 110 | Chena 220/110 kV | Chena 220 | Indirecta | 5023.7359 | 7.268% | 19.43% | 976.3201 | 37.4%
Area 3 | Quilicura 110 | Polpaico - El Salto 220 kV | Polpaico 220 | Indirecta | 5023.7359 | 0.03519% | 0.0941% | 4.7272 | 37.4%
Area 3 | Quilicura 110 | Alto Jahuel 220/110 kV | Alto Jahuel 220 | Indirecta | 5023.7359 | 3.638% | 9.728% | 488.7098 | 37.4%
Area 3 | Recoleta 110 | Cerro Navia 220/110 kV | Cerro Navia 220 | Indirecta | 1966.2583 | 20.22% | 67.35% | 1324.2787 | 30.03%
Area 3 | Recoleta 110 | Chena 220/110 kV | Chena 220 | Indirecta | 1966.2583 | 6.19% | 20.62% | 405.3494 | 30.03%
Area 3 | Recoleta 110 | Polpaico - El Salto 220 kV | Polpaico 220 | Indirecta | 1966.2583 | 0.07288% | 0.2427% | 4.7722 | 30.03%
Area 3 | Recoleta 110 | Alto Jahuel 220/110 kV | Alto Jahuel 220 | Indirecta | 1966.2583 | 3.541% | 11.79% | 231.858 | 30.03%
Area 3 | San Bernardo 110 | Cerro Navia 220/110 kV | Cerro Navia 220 | Indirecta | 5264.1081 | 9.761% | 23.89% | 1257.4549 | 40.86%
Area 3 | San Bernardo 110 | Chena 220/110 kV | Chena 220 | Indirecta | 5264.1081 | 15.01% | 36.74% | 1933.8515 | 40.86%
Area 3 | San Bernardo 110 | Polpaico - El Salto 220 kV | Polpaico 220 | Indirecta | 5264.1081 | 0.001503% | 0.003678% | 0.1936 | 40.86%
Area 3 | San Bernardo 110 | Alto Jahuel 220/110 kV | Alto Jahuel 220 | Indirecta | 5264.1081 | 16.09% | 39.37% | 2072.6081 | 40.86%
Area 3 | San Joaquin 110 | Cerro Navia 220/110 kV | Cerro Navia 220 | Indirecta | 2784.3204 | 10.67% | 27.48% | 765.161 | 38.81%
Area 3 | San Joaquin 110 | Chena 220/110 kV | Chena 220 | Indirecta | 2784.3204 | 15.73% | 40.54% | 1128.8046 | 38.81%
Area 3 | San Joaquin 110 | Polpaico - El Salto 220 kV | Polpaico 220 | Indirecta | 2784.3204 | 1.813% | 4.671% | 130.0574 | 38.81%
Area 3 | San Joaquin 110 | Alto Jahuel 220/110 kV | Alto Jahuel 220 | Indirecta | 2784.3204 | 10.6% | 27.31% | 760.2973 | 38.81%
Area 3 | San Jose 110 | Cerro Navia 220/110 kV | Cerro Navia 220 | Indirecta | 1672.7024 | 26.75% | 55.04% | 920.6773 | 48.6%
Area 3 | San Jose 110 | Chena 220/110 kV | Chena 220 | Indirecta | 1672.7024 | 10.46% | 21.53% | 360.066 | 48.6%
Area 3 | San Jose 110 | Polpaico - El Salto 220 kV | Polpaico 220 | Indirecta | 1672.7024 | 6.776% | 13.94% | 233.2086 | 48.6%
Area 3 | San Jose 110 | Alto Jahuel 220/110 kV | Alto Jahuel 220 | Indirecta | 1672.7024 | 4.613% | 9.491% | 158.7505 | 48.6%
Area 3 | Santa Elena 110 | Cerro Navia 220/110 kV | Cerro Navia 220 | Indirecta | 2510.5396 | 10.45% | 27.89% | 700.0734 | 37.46%
Area 3 | Santa Elena 110 | Chena 220/110 kV | Chena 220 | Indirecta | 2510.5396 | 15.21% | 40.61% | 1019.6038 | 37.46%
Area 3 | Santa Elena 110 | Polpaico - El Salto 220 kV | Polpaico 220 | Indirecta | 2510.5396 | 0.9971% | 2.662% | 66.8248 | 37.46%
Area 3 | Santa Elena 110 | Alto Jahuel 220/110 kV | Alto Jahuel 220 | Indirecta | 2510.5396 | 10.8% | 28.84% | 724.0376 | 37.46%
Area 3 | Santa Raquel 110 | Cerro Navia 220/110 kV | Cerro Navia 220 | Indirecta | 1810.8271 | 8.091% | 20.24% | 366.5554 | 39.97%
Area 3 | Santa Raquel 110 | Chena 220/110 kV | Chena 220 | Indirecta | 1810.8271 | 10.71% | 26.78% | 485.0294 | 39.97%
Area 3 | Santa Raquel 110 | Polpaico - El Salto 220 kV | Polpaico 220 | Indirecta | 1810.8271 | 5.819% | 14.56% | 263.6459 | 39.97%
Area 3 | Santa Raquel 110 | Alto Jahuel 220/110 kV | Alto Jahuel 220 | Indirecta | 1810.8271 | 15.35% | 38.41% | 695.5963 | 39.97%
Area 3 | Santa Rosa 110 | Cerro Navia 220/110 kV | Cerro Navia 220 | Indirecta | 3298.018 | 8.035% | 21.67% | 714.6731 | 37.08%
Area 3 | Santa Rosa 110 | Chena 220/110 kV | Chena 220 | Indirecta | 3298.018 | 10.67% | 28.78% | 949.2616 | 37.08%
Area 3 | Santa Rosa 110 | Polpaico - El Salto 220 kV | Polpaico 220 | Indirecta | 3298.018 | 2.544% | 6.861% | 226.275 | 37.08%
Area 3 | Santa Rosa 110 | Alto Jahuel 220/110 kV | Alto Jahuel 220 | Indirecta | 3298.018 | 15.83% | 42.69% | 1407.8083 | 37.08%
Area 3 | Torre 80 110 | Cerro Navia 220/110 kV | Cerro Navia 220 | Indirecta | 918.5946 | 7.32% | 38.35% | 352.2471 | 19.09%
Area 3 | Torre 80 110 | Chena 220/110 kV | Chena 220 | Indirecta | 918.5946 | 5.937% | 31.1% | 285.6744 | 19.09%
Area 3 | Torre 80 110 | Polpaico - El Salto 220 kV | Polpaico 220 | Indirecta | 918.5946 | 0% | 0% | 0 | 19.09%
Area 3 | Torre 80 110 | Alto Jahuel 220/110 kV | Alto Jahuel 220 | Indirecta | 918.5946 | 5.833% | 30.55% | 280.6731 | 19.09%
Area 3 | Vitacura 110 | Cerro Navia 220/110 kV | Cerro Navia 220 | Indirecta | 3430.5257 | 8.952% | 50.6% | 1735.7852 | 17.69%
Area 3 | Vitacura 110 | Chena 220/110 kV | Chena 220 | Indirecta | 3430.5257 | 4.744% | 26.81% | 919.8478 | 17.69%
Area 3 | Vitacura 110 | Polpaico - El Salto 220 kV | Polpaico 220 | Indirecta | 3430.5257 | 0% | 0% | 0 | 17.69%
Area 3 | Vitacura 110 | Alto Jahuel 220/110 kV | Alto Jahuel 220 | Indirecta | 3430.5257 | 3.996% | 22.59% | 774.8927 | 17.69%
SIC TxT Común | Quillota 220 |  | Quillota 220 | Directa | 5570.5397 | 100% | 100% | 5570.5397
SIC TxT Común | Polpaico 220 |  | Polpaico 220 | Directa | 11091.2694 | 100% | 100% | 11091.2694
SIC TxT Común | Lampa 220 |  | Lampa 220 | Directa | 1277.7028 | 100% | 100% | 1277.7028
SIC TxT Común | Cerro Navia 220 |  | Cerro Navia 220 | Directa | 0 | 100% | 100% | 0
SIC TxT Común | Chena 220 |  | Chena 220 | Directa | 0 | 100% | 100% | 0
SIC TxT Común | Alto Jahuel 220 |  | Alto Jahuel 220 | Directa | 1423.1564 | 100% | 100% | 1423.1564
SIC TxT Común | Maipo 220 |  | Maipo 220 | Directa | 132.4152 | 100% | 100% | 132.4152
SIC TxT Común | Candelaria 220 |  | Candelaria 220 | Directa | 8264.4634 | 100% | 100% | 8264.4634
SIC TxT Común | Colbun 220 |  | Colbun 220 | Directa | 1874.6924 | 100% | 100% | 1874.6924
SIC TxT Común | Ancoa 220 |  | Ancoa 220 | Directa | 174.2941 | 100% | 100% | 174.2941
SIC TxT Común | Charrua 220 |  | Charrua 220 | Directa | 2856.7849 | 100% | 100% | 2856.7849
Area 4 | Sauzal 110 | Alto Jahuel 220/154 kV | Alto Jahuel 220 | Indirecta | 24.5856 | 0.5314% | 49.46% | 12.1588 | 1.075%
Area 4 | Sauzal 110 | Itahue 220/154 kV | Itahue 220 | Indirecta | 24.5856 | 0.5431% | 50.54% | 12.4267 | 1.075%
Area 4 | Sauzal 110 | Charrua 220/154 kV | Charrua 220 | Indirecta | 24.5856 | 0% | 0% | 0 | 1.075%
Area 4 | Paine 154 | Alto Jahuel 220/154 kV | Alto Jahuel 220 | Indirecta | 994.7083 | 1.503% | 72.34% | 719.6092 | 2.077%
Area 4 | Paine 154 | Itahue 220/154 kV | Itahue 220 | Indirecta | 994.7083 | 0.5745% | 27.66% | 275.0991 | 2.077%
Area 4 | Paine 154 | Charrua 220/154 kV | Charrua 220 | Indirecta | 994.7083 | 0% | 0% | 0 | 2.077%
Area 4 | Rancagua 154 | Alto Jahuel 220/154 kV | Alto Jahuel 220 | Indirecta | 5447.3957 | 1.086% | 49.32% | 2686.6033 | 2.201%
Area 4 | Rancagua 154 | Itahue 220/154 kV | Itahue 220 | Indirecta | 5447.3957 | 1.115% | 50.68% | 2760.7924 | 2.201%
Area 4 | Rancagua 154 | Charrua 220/154 kV | Charrua 220 | Indirecta | 5447.3957 | 0% | 0% | 0 | 2.201%
Area 4 | Punta Cortes 154 | Alto Jahuel 220/154 kV | Alto Jahuel 220 | Indirecta | 962.5114 | 0.9635% | 38.18% | 367.4619 | 2.524%
Area 4 | Punta Cortes 154 | Itahue 220/154 kV | Itahue 220 | Indirecta | 962.5114 | 1.56% | 61.82% | 595.0495 | 2.524%
Area 4 | Punta Cortes 154 | Charrua 220/154 kV | Charrua 220 | Indirecta | 962.5114 | 0% | 0% | 0 | 2.524%
Area 4 | Tilcoco 154 | Alto Jahuel 220/154 kV | Alto Jahuel 220 | Indirecta | 1.4825 | 0.9282% | 31.63% | 0.46894 | 2.935%
Area 4 | Tilcoco 154 | Itahue 220/154 kV | Itahue 220 | Indirecta | 1.4825 | 2.006% | 68.37% | 1.0136 | 2.935%
Area 4 | Tilcoco 154 | Charrua 220/154 kV | Charrua 220 | Indirecta | 1.4825 | 0% | 0% | 0 | 2.935%
Area 4 | San Fernando 154 | Alto Jahuel 220/154 kV | Alto Jahuel 220 | Directa | 0 | 100% | 100% | 0
Area 4 | Teno 154 | Alto Jahuel 220/154 kV | Alto Jahuel 220 | Indirecta | 2397.2559 | 0.5121% | 13.84% | 331.6848 | 3.701%
Area 4 | Teno 154 | Itahue 220/154 kV | Itahue 220 | Indirecta | 2397.2559 | 3.189% | 86.16% | 2065.571 | 3.701%
Area 4 | Teno 154 | Charrua 220/154 kV | Charrua 220 | Indirecta | 2397.2559 | 0% | 0% | 0 | 3.701%
Area 4 | Itahue 154 |  | Itahue 220 | Directa | 2499.6712 | 100% | 100% | 2499.6712
Area 4 | Maule 154 | Alto Jahuel 220/154 kV | Alto Jahuel 220 | Indirecta | 2060.5095 | 0.3495% | 6.214% | 128.0341 | 5.625%
Area 4 | Maule 154 | Itahue 220/154 kV | Itahue 220 | Indirecta | 2060.5095 | 5.276% | 93.79% | 1932.4754 | 5.625%
Area 4 | Maule 154 | Charrua 220/154 kV | Charrua 220 | Indirecta | 2060.5095 | 0% | 0% | 0 | 5.625%
Area 4 | Linares 154 | Alto Jahuel 220/154 kV | Alto Jahuel 220 | Indirecta | 957.1326 | 0.3384% | 6.128% | 58.6545 | 5.522%
Area 4 | Linares 154 | Itahue 220/154 kV | Itahue 220 | Indirecta | 957.1326 | 5.184% | 93.87% | 898.4781 | 5.522%
Area 4 | Linares 154 | Charrua 220/154 kV | Charrua 220 | Indirecta | 957.1326 | 0% | 0% | 0 | 5.522%
Area 4 | Parral 154 | Alto Jahuel 220/154 kV | Alto Jahuel 220 | Indirecta | 1018.6528 | 0.007065% | 0.01352% | 0.13771 | 52.26%
Area 4 | Parral 154 | Itahue 220/154 kV | Itahue 220 | Indirecta | 1018.6528 | 0.03744% | 0.07164% | 0.72976 | 52.26%
Area 4 | Parral 154 | Charrua 220/154 kV | Charrua 220 | Indirecta | 1018.6528 | 52.22% | 99.91% | 1017.7854 | 52.26%
Area 4 | Chillan 154 | Alto Jahuel 220/154 kV | Alto Jahuel 220 | Indirecta | 2209.2941 | 0.006849% | 0.01303% | 0.28796 | 52.55%
Area 4 | Chillan 154 | Itahue 220/154 kV | Itahue 220 | Indirecta | 2209.2941 | 0.03613% | 0.06876% | 1.5191 | 52.55%
Area 4 | Chillan 154 | Charrua 220/154 kV | Charrua 220 | Indirecta | 2209.2941 | 52.5% | 99.92% | 2207.487 | 52.55%
Area 4 | Charrua 154 |  | Charrua 220 | Directa | 4678.0859 | 100% | 100% | 4678.0859
Area 4 | Araña 066 |  | Rapel 220 | Directa | 695.7192 | 100% | 100% | 695.7192
Area 4 | Melipilla 066 |  | Alto Melipilla 220 | Directa | 952.48 | 100% | 100% | 952.48
Area 4 | Melipilla 110 |  | Alto Melipilla 220 | Directa | 1895.0432 | 100% | 100% | 1895.0432
Area 4 | Rapel 066 |  | Rapel 220 | Directa | 927.4769 | 100% | 100% | 927.4769
Area 4 | San Fernando 066 | Alto Jahuel 220/154 kV | Alto Jahuel 220 | Indirecta | 3489.6325 | 0.5685% | 16.89% | 589.3211 | 3.366%
Area 4 | San Fernando 066 | Itahue 220/154 kV | Itahue 220 | Indirecta | 3489.6325 | 2.798% | 83.11% | 2900.3114 | 3.366%
Area 4 | San Fernando 066 | Charrua 220/154 kV | Charrua 220 | Indirecta | 3489.6325 | 0% | 0% | 0 | 3.366%
Cipreses | Cipreses 154 |  | Itahue 220 | Directa | 0.35823 | 100% | 100% | 0.35823
SIC TxT Rapel | Alto Melipilla 220 |  | Alto Melipilla 220 | Directa | 0 | 100% | 100% | 0
SIC TxT Rapel | Rapel 220 |  | Rapel 220 | Directa | 157.3425 | 100% | 100% | 157.3425
Area 5 | Concepcion 154 | Hualpen 220/154 kV | Hualpen 220 | Indirecta | 3050.19 | 21.25% | 35.33% | 1077.5753 | 60.16%
Area 5 | Concepcion 154 | Lagunillas 220/154 kV | Lagunillas 220 | Indirecta | 3050.19 | 11.47% | 19.06% | 581.4969 | 60.16%
Area 5 | Concepcion 154 | Concepcion 220/154 kV | Charrua 220 | Indirecta | 3050.19 | 17.75% | 29.51% | 900.1006 | 60.16%
Area 5 | Concepcion 154 | Charrua 220/154 kV | Charrua 220 | Indirecta | 3050.19 | 9.684% | 16.1% | 491.0172 | 60.16%
Area 5 | San Vicente 154 | Hualpen 220/154 kV | Hualpen 220 | Indirecta | 4475.8725 | 26.21% | 42.66% | 1909.6053 | 61.43%
Area 5 | San Vicente 154 | Lagunillas 220/154 kV | Lagunillas 220 | Indirecta | 4475.8725 | 12.78% | 20.8% | 930.854 | 61.43%
Area 5 | San Vicente 154 | Concepcion 220/154 kV | Charrua 220 | Indirecta | 4475.8725 | 14.59% | 23.74% | 1062.7548 | 61.43%
Area 5 | San Vicente 154 | Charrua 220/154 kV | Charrua 220 | Indirecta | 4475.8725 | 7.86% | 12.79% | 572.6583 | 61.43%
Area 5 | Hualpen 154 | Hualpen 220/154 kV | Hualpen 220 | Indirecta | 1462.8305 | 30.05% | 48.67% | 711.912 | 61.75%
Area 5 | Hualpen 154 | Lagunillas 220/154 kV | Lagunillas 220 | Indirecta | 1462.8305 | 13.73% | 22.24% | 325.3004 | 61.75%
Area 5 | Hualpen 154 | Concepcion 220/154 kV | Charrua 220 | Indirecta | 1462.8305 | 11.75% | 19.03% | 278.3187 | 61.75%
Area 5 | Hualpen 154 | Charrua 220/154 kV | Charrua 220 | Indirecta | 1462.8305 | 6.218% | 10.07% | 147.2994 | 61.75%
Area 5 | Fopaco 154 | Hualpen 220/154 kV | Hualpen 220 | Indirecta | 166.9295 | 14.58% | 24.94% | 41.6239 | 58.48%
Area 5 | Fopaco 154 | Lagunillas 220/154 kV | Lagunillas 220 | Indirecta | 166.9295 | 30.91% | 52.86% | 88.2445 | 58.48%
Area 5 | Fopaco 154 | Concepcion 220/154 kV | Charrua 220 | Indirecta | 166.9295 | 8.597% | 14.7% | 24.54 | 58.48%
Area 5 | Fopaco 154 | Charrua 220/154 kV | Charrua 220 | Indirecta | 166.9295 | 4.386% | 7.501% | 12.5211 | 58.48%
Area 5 | Coronel 066 | Hualpen 220/154 kV | Hualpen 220 | Indirecta | 2475.1844 | 8.091% | 14.37% | 355.7729 | 56.29%
Area 5 | Coronel 066 | Lagunillas 220/154 kV | Lagunillas 220 | Indirecta | 2475.1844 | 37.06% | 65.85% | 1629.8033 | 56.29%
Area 5 | Coronel 066 | Concepcion 220/154 kV | Charrua 220 | Indirecta | 2475.1844 | 7.433% | 13.21% | 326.8492 | 56.29%
Area 5 | Coronel 066 | Charrua 220/154 kV | Charrua 220 | Indirecta | 2475.1844 | 3.701% | 6.576% | 162.759 | 56.29%
Area 5 | Arauco 066 | Hualpen 220/154 kV | Hualpen 220 | Indirecta | 25.1193 | 8.233% | 14.56% | 3.6583 | 56.53%
Area 5 | Arauco 066 | Lagunillas 220/154 kV | Lagunillas 220 | Indirecta | 25.1193 | 37.14% | 65.7% | 16.503 | 56.53%
Area 5 | Arauco 066 | Concepcion 220/154 kV | Charrua 220 | Indirecta | 25.1193 | 7.446% | 13.17% | 3.3088 | 56.53%
Area 5 | Arauco 066 | Charrua 220/154 kV | Charrua 220 | Indirecta | 25.1193 | 3.712% | 6.566% | 1.6492 | 56.53%
Area 5 | Concepcion 066 | Hualpen 220/154 kV | Hualpen 220 | Indirecta | 3643.5861 | 17.02% | 29.19% | 1063.7144 | 58.29%
Area 5 | Concepcion 066 | Lagunillas 220/154 kV | Lagunillas 220 | Indirecta | 3643.5861 | 19.16% | 32.87% | 1197.6264 | 58.29%
Area 5 | Concepcion 066 | Concepcion 220/154 kV | Charrua 220 | Indirecta | 3643.5861 | 14.39% | 24.69% | 899.7073 | 58.29%
Area 5 | Concepcion 066 | Charrua 220/154 kV | Charrua 220 | Indirecta | 3643.5861 | 7.72% | 13.24% | 482.538 | 58.29%
Area 5 | Petroquim 154 | Hualpen 220/154 kV | Hualpen 220 | Indirecta | 1475.6797 | 28.23% | 45.51% | 671.5972 | 62.02%
Area 5 | Petroquim 154 | Lagunillas 220/154 kV | Lagunillas 220 | Indirecta | 1475.6797 | 13.31% | 21.46% | 316.7341 | 62.02%
Area 5 | Petroquim 154 | Concepcion 220/154 kV | Charrua 220 | Indirecta | 1475.6797 | 13.31% | 21.46% | 316.7216 | 62.02%
Area 5 | Petroquim 154 | Charrua 220/154 kV | Charrua 220 | Indirecta | 1475.6797 | 7.172% | 11.56% | 170.6268 | 62.02%
SIC TxT Hualpén | Hualpen 220 |  | Hualpen 220 | Directa | 0 | 100% | 100% | 0
Abanico | Abanico 154 |  | Charrua 220 | Directa | 31.7738 | 100% | 100% | 31.7738
Rucúe | Rucue 220 |  | Charrua 220 | Directa | 17.4875 | 100% | 100% | 17.4875
Area 6 | Temuco 066 |  | Temuco 220 | Directa | 3528.3265 | 100% | 100% | 3528.3265
Area 6 | Los Lagos 066 | Valdivia 220/66 kV | Valdivia 220 | Indirecta | 428.9528 | 34.36% | 51.58% | 221.2427 | 66.62%
Area 6 | Los Lagos 066 | Temuco 220/66 kV | Temuco 220 | Indirecta | 428.9528 | 22.05% | 33.1% | 141.9812 | 66.62%
Area 6 | Los Lagos 066 | Rahue 220->Barro Blanco 66 kV | Rahue 220 | Indirecta | 428.9528 | 9.655% | 14.49% | 62.1665 | 66.62%
Area 6 | Los Lagos 066 | Puerto Montt 220/66 kV | Puerto Montt 220 | Indirecta | 428.9528 | 0.5533% | 0.8305% | 3.5624 | 66.62%
Area 6 | Valdivia 066 |  | Valdivia 220 | Directa | 2048.6824 | 100% | 100% | 2048.6824
Area 6 | Osorno 066 | Valdivia 220/66 kV | Valdivia 220 | Indirecta | 2058.8855 | 2.739% | 6.319% | 130.0943 | 43.35%
Area 6 | Osorno 066 | Temuco 220/66 kV | Temuco 220 | Indirecta | 2058.8855 | 4.872% | 11.24% | 231.3676 | 43.35%
Area 6 | Osorno 066 | Rahue 220->Barro Blanco 66 kV | Rahue 220 | Indirecta | 2058.8855 | 33.84% | 78.06% | 1607.2265 | 43.35%
Area 6 | Osorno 066 | Puerto Montt 220/66 kV | Puerto Montt 220 | Indirecta | 2058.8855 | 1.899% | 4.381% | 90.1972 | 43.35%
Area 6 | Barro Blanco 066 |  | Rahue 220 | Directa | 272.096 | 100% | 100% | 272.096
Area 6 | La Union 066 | Valdivia 220/66 kV | Valdivia 220 | Indirecta | 648.7001 | 13.02% | 25.49% | 165.3556 | 51.06%
Area 6 | La Union 066 | Temuco 220/66 kV | Temuco 220 | Indirecta | 648.7001 | 10.48% | 20.52% | 133.1189 | 51.06%
Area 6 | La Union 066 | Rahue 220->Barro Blanco 66 kV | Rahue 220 | Indirecta | 648.7001 | 26.1% | 51.13% | 331.6574 | 51.06%
Area 6 | La Union 066 | Puerto Montt 220/66 kV | Puerto Montt 220 | Indirecta | 648.7001 | 1.462% | 2.862% | 18.5682 | 51.06%
Area 6 | Loncoche 066 | Valdivia 220/66 kV | Valdivia 220 | Indirecta | 600.8769 | 18.44% | 27.24% | 163.6533 | 67.71%
Area 6 | Loncoche 066 | Temuco 220/66 kV | Temuco 220 | Indirecta | 600.8769 | 43.88% | 64.81% | 389.448 | 67.71%
Area 6 | Loncoche 066 | Rahue 220->Barro Blanco 66 kV | Rahue 220 | Indirecta | 600.8769 | 5.084% | 7.509% | 45.1173 | 67.71%
Area 6 | Loncoche 066 | Puerto Montt 220/66 kV | Puerto Montt 220 | Indirecta | 600.8769 | 0.2995% | 0.4424% | 2.6583 | 67.71%
Area 6 | Padre Las Casas 066 | Valdivia 220/66 kV | Valdivia 220 | Indirecta | 1566.8288 | 4.441% | 6.507% | 101.9612 | 68.25%
Area 6 | Padre Las Casas 066 | Temuco 220/66 kV | Temuco 220 | Indirecta | 1566.8288 | 62.71% | 91.89% | 1439.7293 | 68.25%
Area 6 | Padre Las Casas 066 | Rahue 220->Barro Blanco 66 kV | Rahue 220 | Indirecta | 1566.8288 | 1.019% | 1.493% | 23.3936 | 68.25%
Area 6 | Padre Las Casas 066 | Puerto Montt 220/66 kV | Puerto Montt 220 | Indirecta | 1566.8288 | 0.07599% | 0.1114% | 1.7447 | 68.25%
Area 6 | Panguipulli 066 | Valdivia 220/66 kV | Valdivia 220 | Indirecta | 299.3631 | 28.14% | 41.72% | 124.8882 | 67.44%
Area 6 | Panguipulli 066 | Temuco 220/66 kV | Temuco 220 | Indirecta | 299.3631 | 30.98% | 45.93% | 137.5054 | 67.44%
Area 6 | Panguipulli 066 | Rahue 220->Barro Blanco 66 kV | Rahue 220 | Indirecta | 299.3631 | 7.874% | 11.68% | 34.9521 | 67.44%
Area 6 | Panguipulli 066 | Puerto Montt 220/66 kV | Puerto Montt 220 | Indirecta | 299.3631 | 0.4545% | 0.6739% | 2.0174 | 67.44%
Area 6 | Pitrufquen 066 | Valdivia 220/66 kV | Valdivia 220 | Indirecta | 750.7724 | 9.346% | 13.56% | 101.8299 | 68.91%
Area 6 | Pitrufquen 066 | Temuco 220/66 kV | Temuco 220 | Indirecta | 750.7724 | 56.98% | 82.69% | 620.7811 | 68.91%
Area 6 | Pitrufquen 066 | Rahue 220->Barro Blanco 66 kV | Rahue 220 | Indirecta | 750.7724 | 2.431% | 3.527% | 26.4827 | 68.91%
Area 6 | Pitrufquen 066 | Puerto Montt 220/66 kV | Puerto Montt 220 | Indirecta | 750.7724 | 0.1541% | 0.2236% | 1.6787 | 68.91%
Area 6 | Puerto Varas 066 | Valdivia 220/66 kV | Valdivia 220 | Indirecta | 1000.3798 | 0.0002943% | 0.001117% | 0.011178 | 26.34%
Area 6 | Puerto Varas 066 | Temuco 220/66 kV | Temuco 220 | Indirecta | 1000.3798 | 3.308% | 12.56% | 125.6358 | 26.34%
Area 6 | Puerto Varas 066 | Rahue 220->Barro Blanco 66 kV | Rahue 220 | Indirecta | 1000.3798 | 5.224% | 19.83% | 198.4129 | 26.34%
Area 6 | Puerto Varas 066 | Puerto Montt 220/66 kV | Puerto Montt 220 | Indirecta | 1000.3798 | 17.81% | 67.61% | 676.32 | 26.34%
Area 6 | Ancud 110 |  | Puerto Montt 220 | Directa | 281.5027 | 100% | 100% | 281.5027
Area 6 | Calbuco 110 |  | Puerto Montt 220 | Directa | 177.2317 | 100% | 100% | 177.2317
Area 6 | Castro 110 |  | Puerto Montt 220 | Directa | 245.3743 | 100% | 100% | 245.3743
Area 6 | Chonchi 110 |  | Puerto Montt 220 | Directa | 253.0426 | 100% | 100% | 253.0426
Area 6 | Colaco 110 |  | Puerto Montt 220 | Directa | 329.9686 | 100% | 100% | 329.9686
Area 6 | Degan 110 |  | Puerto Montt 220 | Directa | 173.6196 | 100% | 100% | 173.6196
Area 6 | El Empalme 110 |  | Puerto Montt 220 | Directa | 269.6722 | 100% | 100% | 269.6722
Area 6 | Pid Pid 110 |  | Puerto Montt 220 | Directa | 351.5715 | 100% | 100% | 351.5715
Area 6 | Quellon 110 |  | Puerto Montt 220 | Directa | 344.4953 | 100% | 100% | 344.4953
SIC TxT Sur | Temuco 220 |  | Temuco 220 | Directa | 0 | 100% | 100% | 0
SIC TxT Sur | Ciruelos 220 |  | Ciruelos 220 | Directa | 212.2444 | 100% | 100% | 212.2444
SIC TxT Sur | Valdivia 220 |  | Valdivia 220 | Directa | 0 | 100% | 100% | 0
SIC TxT Sur | Barro Blanco 220 |  | Rahue 220 | Directa | 0 | 100% | 100% | 0
SIC TxT Sur | Puerto Montt 220 |  | Puerto Montt 220 | Directa | 1961.6268 | 100% | 100% | 1961.6268

## InyeccionesBarras-SIC
Información inyecciones por barra
Área | Central | Tipo de Central | Barra inyección OSE | Línea o transformador considerado | Barra troncal asociada | Tipo de Asignación | Inyección total 2015-2018 (promedio sobre hidrologías) (GWh) | Porcentaje de participación absoluto | Porcentaje de participación | Inyección 2015-2018 (promedio sobre hidrologías)
Abanico | Abanico | Serie | Abanico 154 |  | Charrua 220 | Directa | 1220.2213 | 100% | 100% | 1220.2213
Area 1 | Cenizas | Diesel | Cardones 110 |  | Cardones 220 | Directa | 78.1487 | 100% | 100% | 78.1487
Area 1 | CH Rio Huasco | Pasada | Maitencillo 110 |  | Maitencillo 220 | Directa | 87.197 | 100% | 100% | 87.197
Area 1 | El Peñón | Diesel | Pan de Azucar 110 |  | Pan de Azucar 220 | Directa | 76.004 | 100% | 100% | 76.004
Area 1 | La Paloma | Pasada | Ovalle 110 |  | Pan de Azucar 220 | Directa | 72.5085 | 100% | 100% | 72.5085
Area 1 | Los Molles | Pasada | Ovalle 110 |  | Pan de Azucar 220 | Directa | 191.0806 | 100% | 100% | 191.0806
Area 1 | Puclaro | Pasada | Pan de Azucar 110 |  | Pan de Azucar 220 | Directa | 134.6134 | 100% | 100% | 134.6134
Area 1 | Taltal 01 Diesel | GNL/Diesel | Paposo 220 |  | Diego de Almagro 220 | Directa | 105.3841 | 100% | 100% | 105.3841
Area 1 | Taltal 02 Diesel | GNL/Diesel | Paposo 220 |  | Diego de Almagro 220 | Directa | 4.0091 | 100% | 100% | 4.0091
Area 1 | Taltal CC GNL | GNL/Diesel | Paposo 220 |  | Diego de Almagro 220 | Directa | 677.052 | 100% | 100% | 677.052
Area 2 | Blanco | Pasada | Aconcagua 110 |  | Los Maquis 220 | Directa | 1118.6346 | 100% | 100% | 1118.6346
Area 2 | Campiche | Carbón | Ventanas 220 | Quillota 220/110 kV | Quillota 220 | Indirecta | 7066.6569 | 0% | 0% | 0 | 50.33%
Area 2 | Campiche | Carbón | Ventanas 220 | Cerro Navia 220/110 kV | Cerro Navia 220 | Indirecta | 7066.6569 | 2.565% | 5.097% | 360.2136 | 50.33%
Area 2 | Campiche | Carbón | Ventanas 220 | Ventanas - Nogales 220 kV | Nogales 220 | Indirecta | 7066.6569 | 47.76% | 94.9% | 6706.4433 | 50.33%
Area 2 | Chacabuquito | Pasada | Totoralillo 110 |  | Los Maquis 220 | Directa | 583.7505 | 100% | 100% | 583.7505
Area 2 | Colmito | Diesel | Miraflores 110 | Quillota 220/110 kV | Quillota 220 | Indirecta | 18.6748 | 0% | 0% | 0 | 16.26%
Area 2 | Colmito | Diesel | Miraflores 110 | Cerro Navia 220/110 kV | Cerro Navia 220 | Indirecta | 18.6748 | 0.3431% | 2.109% | 0.39389 | 16.26%
Area 2 | Colmito | Diesel | Miraflores 110 | Ventanas - Nogales 220 kV | Nogales 220 | Indirecta | 18.6748 | 15.92% | 97.89% | 18.2809 | 16.26%
Area 2 | Con Con | Diesel | Ventanas 110 | Quillota 220/110 kV | Quillota 220 | Indirecta | 2.538 | 0% | 0% | 0 | 28.81%
Area 2 | Con Con | Diesel | Ventanas 110 | Cerro Navia 220/110 kV | Cerro Navia 220 | Indirecta | 2.538 | 0% | 0% | 0 | 28.81%
Area 2 | Con Con | Diesel | Ventanas 110 | Ventanas - Nogales 220 kV | Nogales 220 | Indirecta | 2.538 | 28.81% | 100% | 2.538 | 28.81%
Area 2 | [9 empty] | 0 | 100%
Area 2 | [9 empty] | 0 | 100%
Area 2 | Hornitos | Pasada | Los Maquis 220 |  | Los Maquis 220 | Directa | 1067.0958 | 100% | 100% | 1067.0958 | 100%
Area 2 | Juncal | Pasada | Aconcagua 110 |  | Los Maquis 220 | Directa | 505.2465 | 100% | 100% | 505.2465
Area 2 | Laguna Verde TG | Diesel | Agua Santa 110 | Quillota 220/110 kV | Quillota 220 | Indirecta | 1.0476 | 0% | 0% | 0 | 13.41%
Area 2 | Laguna Verde TG | Diesel | Agua Santa 110 | Cerro Navia 220/110 kV | Cerro Navia 220 | Indirecta | 1.0476 | 0% | 0% | 0 | 13.41%
Area 2 | Laguna Verde TG | Diesel | Agua Santa 110 | Ventanas - Nogales 220 kV | Nogales 220 | Indirecta | 1.0476 | 13.41% | 100% | 1.0476 | 13.41%
Area 2 | Las Vegas | Diesel | Las Vegas 110 | Quillota 220/110 kV | Quillota 220 | Indirecta | 3.8086 | 0% | 0% | 0 | 9.434%
Area 2 | Las Vegas | Diesel | Las Vegas 110 | Cerro Navia 220/110 kV | Cerro Navia 220 | Indirecta | 3.8086 | 0% | 0% | 0 | 9.434%
Area 2 | Las Vegas | Diesel | Las Vegas 110 | Ventanas - Nogales 220 kV | Nogales 220 | Indirecta | 3.8086 | 9.434% | 100% | 3.8086 | 9.434%
Area 2 | Los Colorados 01 | ERNC | Punta Peuco 110 | Quillota 220/110 kV | Quillota 220 | Indirecta | 58.7566 | 0% | 0% | 0 | 5.003%
Area 2 | Los Colorados 01 | ERNC | Punta Peuco 110 | Cerro Navia 220/110 kV | Cerro Navia 220 | Indirecta | 58.7566 | 0% | 0% | 0 | 5.003%
Area 2 | Los Colorados 01 | ERNC | Punta Peuco 110 | Ventanas - Nogales 220 kV | Nogales 220 | Indirecta | 58.7566 | 5.003% | 100% | 58.7566 | 5.003%
Area 2 | Los Colorados 02 | ERNC | Punta Peuco 110 | Quillota 220/110 kV | Quillota 220 | Indirecta | 569.6371 | 0% | 0% | 0 | 4.995%
Area 2 | Los Colorados 02 | ERNC | Punta Peuco 110 | Cerro Navia 220/110 kV | Cerro Navia 220 | Indirecta | 569.6371 | 0% | 0% | 0 | 4.995%
Area 2 | Los Colorados 02 | ERNC | Punta Peuco 110 | Ventanas - Nogales 220 kV | Nogales 220 | Indirecta | 569.6371 | 4.995% | 100% | 569.6371 | 4.995%
Area 2 | Los Quilos | Pasada | Los Maquis 110 |  | Los Maquis 220 | Directa | 905.5356 | 100% | 100% | 905.5356
Area 2 | Los Vientos | Diesel | Las Vegas 110 | Quillota 220/110 kV | Quillota 220 | Indirecta | 16.0038 | 0% | 0% | 0 | 9.104%
Area 2 | Los Vientos | Diesel | Las Vegas 110 | Cerro Navia 220/110 kV | Cerro Navia 220 | Indirecta | 16.0038 | 0% | 0% | 0 | 9.104%
Area 2 | Los Vientos | Diesel | Las Vegas 110 | Ventanas - Nogales 220 kV | Nogales 220 | Indirecta | 16.0038 | 9.104% | 100% | 16.0038 | 9.104%
Area 2 | Nehuenco 01 Diesel | GNL/Diesel | San Luis 220 | Quillota 220/110 kV | Quillota 220 | Indirecta | 391.0091 | 1.186% | 31.82% | 124.4213 | 3.727%
Area 2 | Nehuenco 01 Diesel | GNL/Diesel | San Luis 220 | Cerro Navia 220/110 kV | Cerro Navia 220 | Indirecta | 391.0091 | 2.541% | 68.18% | 266.5879 | 3.727%
Area 2 | Nehuenco 01 Diesel | GNL/Diesel | San Luis 220 | Ventanas - Nogales 220 kV | Nogales 220 | Indirecta | 391.0091 | 0% | 0% | 0 | 3.727%
Area 2 | Nehuenco 01 GNL | GNL/Diesel | San Luis 220 | Quillota 220/110 kV | Quillota 220 | Indirecta | 1079.8054 | 1.124% | 33.12% | 357.6594 | 3.392%
Area 2 | Nehuenco 01 GNL | GNL/Diesel | San Luis 220 | Cerro Navia 220/110 kV | Cerro Navia 220 | Indirecta | 1079.8054 | 2.269% | 66.88% | 722.146 | 3.392%
Area 2 | Nehuenco 01 GNL | GNL/Diesel | San Luis 220 | Ventanas - Nogales 220 kV | Nogales 220 | Indirecta | 1079.8054 | 0% | 0% | 0 | 3.392%
Area 2 | Nehuenco 02 Diesel | GNL/Diesel | San Luis 220 | Quillota 220/110 kV | Quillota 220 | Indirecta | 1065.5815 | 1.169% | 31.88% | 339.6587 | 3.667%
Area 2 | Nehuenco 02 Diesel | GNL/Diesel | San Luis 220 | Cerro Navia 220/110 kV | Cerro Navia 220 | Indirecta | 1065.5815 | 2.498% | 68.12% | 725.9228 | 3.667%
Area 2 | Nehuenco 02 Diesel | GNL/Diesel | San Luis 220 | Ventanas - Nogales 220 kV | Nogales 220 | Indirecta | 1065.5815 | 0% | 0% | 0 | 3.667%
Area 2 | Nehuenco 02 GNL | GNL/Diesel | San Luis 220 | Quillota 220/110 kV | Quillota 220 | Indirecta | 2233.3842 | 1.13% | 32.65% | 729.1953 | 3.46%
Area 2 | Nehuenco 02 GNL | GNL/Diesel | San Luis 220 | Cerro Navia 220/110 kV | Cerro Navia 220 | Indirecta | 2233.3842 | 2.33% | 67.35% | 1504.1889 | 3.46%
Area 2 | Nehuenco 02 GNL | GNL/Diesel | San Luis 220 | Ventanas - Nogales 220 kV | Nogales 220 | Indirecta | 2233.3842 | 0% | 0% | 0 | 3.46%
Area 2 | Nehuenco 02 GNL TP | GNL/Diesel | San Luis 220 | Quillota 220/110 kV | Quillota 220 | Indirecta | 1484.0785 | 1.387% | 31.26% | 463.9696 | 4.436%
Area 2 | Nehuenco 02 GNL TP | GNL/Diesel | San Luis 220 | Cerro Navia 220/110 kV | Cerro Navia 220 | Indirecta | 1484.0785 | 2.942% | 66.31% | 984.0231 | 4.436%
Area 2 | Nehuenco 02 GNL TP | GNL/Diesel | San Luis 220 | Ventanas - Nogales 220 kV | Nogales 220 | Indirecta | 1484.0785 | 0.1079% | 2.432% | 36.0859 | 4.436%
Area 2 | Nehuenco 9B 01 Diesel | GNL/Diesel | San Luis 220 | Quillota 220/110 kV | Quillota 220 | Indirecta | 101.0259 | 1.145% | 32.87% | 33.2069 | 3.482%
Area 2 | Nehuenco 9B 01 Diesel | GNL/Diesel | San Luis 220 | Cerro Navia 220/110 kV | Cerro Navia 220 | Indirecta | 101.0259 | 2.338% | 67.13% | 67.819 | 3.482%
Area 2 | Nehuenco 9B 01 Diesel | GNL/Diesel | San Luis 220 | Ventanas - Nogales 220 kV | Nogales 220 | Indirecta | 101.0259 | 0% | 0% | 0 | 3.482%
Area 2 | Nehuenco 9B 02 Diesel | GNL/Diesel | San Luis 220 | Quillota 220/110 kV | Quillota 220 | Indirecta | 3.5526 | 0.9596% | 100% | 3.5526 | 0.9596%
Area 2 | Nehuenco 9B 02 Diesel | GNL/Diesel | San Luis 220 | Cerro Navia 220/110 kV | Cerro Navia 220 | Indirecta | 3.5526 | 0% | 0% | 0 | 0.9596%
Area 2 | Nehuenco 9B 02 Diesel | GNL/Diesel | San Luis 220 | Ventanas - Nogales 220 kV | Nogales 220 | Indirecta | 3.5526 | 0% | 0% | 0 | 0.9596%
Area 2 | Nueva Ventanas | Carbón | Ventanas 220 | Quillota 220/110 kV | Quillota 220 | Indirecta | 7292.8323 | 0% | 0% | 0 | 51.04%
Area 2 | Nueva Ventanas | Carbón | Ventanas 220 | Cerro Navia 220/110 kV | Cerro Navia 220 | Indirecta | 7292.8323 | 2.54% | 4.976% | 362.9226 | 51.04%
Area 2 | Nueva Ventanas | Carbón | Ventanas 220 | Ventanas - Nogales 220 kV | Nogales 220 | Indirecta | 7292.8323 | 48.5% | 95.02% | 6929.9098 | 51.04%
Area 2 | Placilla | Diesel | Agua Santa 110 | Quillota 220/110 kV | Quillota 220 | Indirecta | 6.0086 | 0% | 0% | 0 | 15.99%
Area 2 | Placilla | Diesel | Agua Santa 110 | Cerro Navia 220/110 kV | Cerro Navia 220 | Indirecta | 6.0086 | 0% | 0% | 0 | 15.99%
Area 2 | Placilla | Diesel | Agua Santa 110 | Ventanas - Nogales 220 kV | Nogales 220 | Indirecta | 6.0086 | 15.99% | 100% | 6.0086 | 15.99%
Area 2 | Quintay | Diesel | Agua Santa 110 | Quillota 220/110 kV | Quillota 220 | Indirecta | 5.9208 | 0% | 0% | 0 | 15.95%
Area 2 | Quintay | Diesel | Agua Santa 110 | Cerro Navia 220/110 kV | Cerro Navia 220 | Indirecta | 5.9208 | 0% | 0% | 0 | 15.95%
Area 2 | Quintay | Diesel | Agua Santa 110 | Ventanas - Nogales 220 kV | Nogales 220 | Indirecta | 5.9208 | 15.95% | 100% | 5.9208 | 15.95%
Area 2 | Quintero 01 CA Diesel | GNL/Diesel | San Luis 220 | Quillota 220/110 kV | Quillota 220 | Indirecta | 102.171 | 1.151% | 32.62% | 33.331 | 3.528%
Area 2 | Quintero 01 CA Diesel | GNL/Diesel | San Luis 220 | Cerro Navia 220/110 kV | Cerro Navia 220 | Indirecta | 102.171 | 2.377% | 67.38% | 68.84 | 3.528%
Area 2 | Quintero 01 CA Diesel | GNL/Diesel | San Luis 220 | Ventanas - Nogales 220 kV | Nogales 220 | Indirecta | 102.171 | 0% | 0% | 0 | 3.528%
Area 2 | Quintero 02 CA Diesel | GNL/Diesel | San Luis 220 | Quillota 220/110 kV | Quillota 220 | Indirecta | 90.3058 | 1.082% | 32.51% | 29.3622 | 3.329%
Area 2 | Quintero 02 CA Diesel | GNL/Diesel | San Luis 220 | Cerro Navia 220/110 kV | Cerro Navia 220 | Indirecta | 90.3058 | 2.247% | 67.49% | 60.9436 | 3.329%
Area 2 | Quintero 02 CA Diesel | GNL/Diesel | San Luis 220 | Ventanas - Nogales 220 kV | Nogales 220 | Indirecta | 90.3058 | 0% | 0% | 0 | 3.329%
Area 2 | San Isidro 01 GNL | GNL/Diesel | San Luis 220 | Quillota 220/110 kV | Quillota 220 | Indirecta | 5897.0734 | 1.172% | 31.38% | 1850.4345 | 3.734%
Area 2 | San Isidro 01 GNL | GNL/Diesel | San Luis 220 | Cerro Navia 220/110 kV | Cerro Navia 220 | Indirecta | 5897.0734 | 2.563% | 68.62% | 4046.6389 | 3.734%
Area 2 | San Isidro 01 GNL | GNL/Diesel | San Luis 220 | Ventanas - Nogales 220 kV | Nogales 220 | Indirecta | 5897.0734 | 0% | 0% | 0 | 3.734%
Area 2 | San Isidro 02 GNL | GNL/Diesel | San Luis 220 | Quillota 220/110 kV | Quillota 220 | Indirecta | 8643.8031 | 1.167% | 30.71% | 2654.1803 | 3.801%
Area 2 | San Isidro 02 GNL | GNL/Diesel | San Luis 220 | Cerro Navia 220/110 kV | Cerro Navia 220 | Indirecta | 8643.8031 | 2.634% | 69.29% | 5989.6228 | 3.801%
Area 2 | San Isidro 02 GNL | GNL/Diesel | San Luis 220 | Ventanas - Nogales 220 kV | Nogales 220 | Indirecta | 8643.8031 | 0% | 0% | 0 | 3.801%
Area 2 | Sauce Andes | Pasada | Las Vegas 110 | Quillota 220/110 kV | Quillota 220 | Indirecta | 25.0793 | 0% | 0% | 0 | 9.777%
Area 2 | Sauce Andes | Pasada | Las Vegas 110 | Cerro Navia 220/110 kV | Cerro Navia 220 | Indirecta | 25.0793 | 0% | 0% | 0 | 9.777%
Area 2 | Sauce Andes | Pasada | Las Vegas 110 | Ventanas - Nogales 220 kV | Nogales 220 | Indirecta | 25.0793 | 9.777% | 100% | 25.0793 | 9.777%
Area 2 | Totoral | Diesel | Agua Santa 110 | Quillota 220/110 kV | Quillota 220 | Indirecta | 5.4839 | 0% | 0% | 0 | 15.7%
Area 2 | Totoral | Diesel | Agua Santa 110 | Cerro Navia 220/110 kV | Cerro Navia 220 | Indirecta | 5.4839 | 0% | 0% | 0 | 15.7%
Area 2 | Totoral | Diesel | Agua Santa 110 | Ventanas - Nogales 220 kV | Nogales 220 | Indirecta | 5.4839 | 15.7% | 100% | 5.4839 | 15.7%
Area 2 | Ventanas 01 | Carbón | Ventanas 110 | Quillota 220/110 kV | Quillota 220 | Indirecta | 2849.4816 | 0% | 0% | 0 | 27.26%
Area 2 | Ventanas 01 | Carbón | Ventanas 110 | Cerro Navia 220/110 kV | Cerro Navia 220 | Indirecta | 2849.4816 | 1.069% | 3.923% | 111.7865 | 27.26%
Area 2 | Ventanas 01 | Carbón | Ventanas 110 | Ventanas - Nogales 220 kV | Nogales 220 | Indirecta | 2849.4816 | 26.19% | 96.08% | 2737.6951 | 27.26%
Area 2 | Ventanas 02 | Carbón | Ventanas 110 | Quillota 220/110 kV | Quillota 220 | Indirecta | 6180.2456 | 0% | 0% | 0 | 27.96%
Area 2 | Ventanas 02 | Carbón | Ventanas 110 | Cerro Navia 220/110 kV | Cerro Navia 220 | Indirecta | 6180.2456 | 1.098% | 3.927% | 242.7084 | 27.96%
Area 2 | Ventanas 02 | Carbón | Ventanas 110 | Ventanas - Nogales 220 kV | Nogales 220 | Indirecta | 6180.2456 | 26.87% | 96.07% | 5937.5372 | 27.96%
Area 3 | Alfalfal | Pasada | Alfalfal 220 | Cerro Navia 220/110 kV | Cerro Navia 220 | Indirecta | 3533.4794 | 1.449% | 39.18% | 1384.3473 | 3.698%
Area 3 | Alfalfal | Pasada | Alfalfal 220 | Chena 220/110 kV | Chena 220 | Indirecta | 3533.4794 | 1.28% | 34.62% | 1223.2773 | 3.698%
Area 3 | Alfalfal | Pasada | Alfalfal 220 | Polpaico - El Salto 220 kV | Polpaico 220 | Indirecta | 3533.4794 | 0.005954% | 0.161% | 5.69 | 3.698%
Area 3 | Alfalfal | Pasada | Alfalfal 220 | Alto Jahuel 220/110 kV | Alto Jahuel 220 | Indirecta | 3533.4794 | 0.9629% | 26.04% | 920.1649 | 3.698%
Area 3 | Alfalfal 02 | Pasada | Los Almendros 220 | Cerro Navia 220/110 kV | Cerro Navia 220 | Indirecta | 908.9663 | 1.182% | 42.19% | 383.4604 | 2.802%
Area 3 | Alfalfal 02 | Pasada | Los Almendros 220 | Chena 220/110 kV | Chena 220 | Indirecta | 908.9663 | 0.9355% | 33.39% | 303.5204 | 2.802%
Area 3 | Alfalfal 02 | Pasada | Los Almendros 220 | Polpaico - El Salto 220 kV | Polpaico 220 | Indirecta | 908.9663 | 0.0201% | 0.7176% | 6.523 | 2.802%
Area 3 | Alfalfal 02 | Pasada | Los Almendros 220 | Alto Jahuel 220/110 kV | Alto Jahuel 220 | Indirecta | 908.9663 | 0.6641% | 23.7% | 215.4626 | 2.802%
Area 3 | Carena | Pasada | Cerro Navia 110 | Cerro Navia 220/110 kV | Cerro Navia 220 | Indirecta | 299.3379 | 0% | 25% | 74.8345 | 0%
Area 3 | Carena | Pasada | Cerro Navia 110 | Chena 220/110 kV | Chena 220 | Indirecta | 299.3379 | 0% | 25% | 74.8345 | 0%
Area 3 | Carena | Pasada | Cerro Navia 110 | Polpaico - El Salto 220 kV | Polpaico 220 | Indirecta | 299.3379 | 0% | 25% | 74.8345 | 0%
Area 3 | Carena | Pasada | Cerro Navia 110 | Alto Jahuel 220/110 kV | Alto Jahuel 220 | Indirecta | 299.3379 | 0% | 25% | 74.8345 | 0%
Area 3 | El Llano | Pasada | San Bernardo 110 | Cerro Navia 220/110 kV | Cerro Navia 220 | Indirecta | 35.1054 | 0% | 25% | 8.7763 | 0%
Area 3 | El Llano | Pasada | San Bernardo 110 | Chena 220/110 kV | Chena 220 | Indirecta | 35.1054 | 0% | 25% | 8.7763 | 0%
Area 3 | El Llano | Pasada | San Bernardo 110 | Polpaico - El Salto 220 kV | Polpaico 220 | Indirecta | 35.1054 | 0% | 25% | 8.7763 | 0%
Area 3 | El Llano | Pasada | San Bernardo 110 | Alto Jahuel 220/110 kV | Alto Jahuel 220 | Indirecta | 35.1054 | 0% | 25% | 8.7763 | 0%
Area 3 | Eyzaguirre | Pasada | Florida 110 | Cerro Navia 220/110 kV | Cerro Navia 220 | Indirecta | 49.6875 | 0% | 0% | 0 | 0.07467%
Area 3 | Eyzaguirre | Pasada | Florida 110 | Chena 220/110 kV | Chena 220 | Indirecta | 49.6875 | 0% | 0% | 0 | 0.07467%
Area 3 | Eyzaguirre | Pasada | Florida 110 | Polpaico - El Salto 220 kV | Polpaico 220 | Indirecta | 49.6875 | 0.07467% | 100% | 49.6875 | 0.07467%
Area 3 | Eyzaguirre | Pasada | Florida 110 | Alto Jahuel 220/110 kV | Alto Jahuel 220 | Indirecta | 49.6875 | 0% | 0% | 0 | 0.07467%
Area 3 | Florida | Pasada | Florida 110 | Cerro Navia 220/110 kV | Cerro Navia 220 | Indirecta | 554.6838 | 0% | 25% | 138.671 | 0%
Area 3 | Florida | Pasada | Florida 110 | Chena 220/110 kV | Chena 220 | Indirecta | 554.6838 | 0% | 25% | 138.671 | 0%
Area 3 | Florida | Pasada | Florida 110 | Polpaico - El Salto 220 kV | Polpaico 220 | Indirecta | 554.6838 | 0% | 25% | 138.671 | 0%
Area 3 | Florida | Pasada | Florida 110 | Alto Jahuel 220/110 kV | Alto Jahuel 220 | Indirecta | 554.6838 | 0% | 25% | 138.671 | 0%
Area 3 | Guayacan | Pasada | Florida 110 | Cerro Navia 220/110 kV | Cerro Navia 220 | Indirecta | 220.8508 | 0% | 0% | 0 | 34.42%
Area 3 | Guayacan | Pasada | Florida 110 | Chena 220/110 kV | Chena 220 | Indirecta | 220.8508 | 0% | 0% | 0 | 34.42%
Area 3 | Guayacan | Pasada | Florida 110 | Polpaico - El Salto 220 kV | Polpaico 220 | Indirecta | 220.8508 | 34.42% | 100% | 220.8508 | 34.42%
Area 3 | Guayacan | Pasada | Florida 110 | Alto Jahuel 220/110 kV | Alto Jahuel 220 | Indirecta | 220.8508 | 0% | 0% | 0 | 34.42%
Area 3 | Las Lajas | Pasada | Florida 110 | Cerro Navia 220/110 kV | Cerro Navia 220 | Indirecta | 1865.4992 | 0% | 0% | 0 | 0.6716%
Area 3 | Las Lajas | Pasada | Florida 110 | Chena 220/110 kV | Chena 220 | Indirecta | 1865.4992 | 0% | 0% | 0 | 0.6716%
Area 3 | Las Lajas | Pasada | Florida 110 | Polpaico - El Salto 220 kV | Polpaico 220 | Indirecta | 1865.4992 | 0.6716% | 100% | 1865.4992 | 0.6716%
Area 3 | Las Lajas | Pasada | Florida 110 | Alto Jahuel 220/110 kV | Alto Jahuel 220 | Indirecta | 1865.4992 | 0% | 0% | 0 | 0.6716%
Area 3 | Las Vertientes | Pasada | San Bernardo 110 | Cerro Navia 220/110 kV | Cerro Navia 220 | Indirecta | 57.1923 | 0% | 0% | 0 | 0.03932%
Area 3 | Las Vertientes | Pasada | San Bernardo 110 | Chena 220/110 kV | Chena 220 | Indirecta | 57.1923 | 0% | 0% | 0 | 0.03932%
Area 3 | Las Vertientes | Pasada | San Bernardo 110 | Polpaico - El Salto 220 kV | Polpaico 220 | Indirecta | 57.1923 | 0.03932% | 100% | 57.1923 | 0.03932%
Area 3 | Las Vertientes | Pasada | San Bernardo 110 | Alto Jahuel 220/110 kV | Alto Jahuel 220 | Indirecta | 57.1923 | 0% | 0% | 0 | 0.03932%
Area 3 | Los Morros | Pasada | San Bernardo 110 | Cerro Navia 220/110 kV | Cerro Navia 220 | Indirecta | 76.6396 | 0% | 0% | 0 | 8.294%
Area 3 | Los Morros | Pasada | San Bernardo 110 | Chena 220/110 kV | Chena 220 | Indirecta | 76.6396 | 0% | 0% | 0 | 8.294%
Area 3 | Los Morros | Pasada | San Bernardo 110 | Polpaico - El Salto 220 kV | Polpaico 220 | Indirecta | 76.6396 | 8.294% | 100% | 76.6396 | 8.294%
Area 3 | Los Morros | Pasada | San Bernardo 110 | Alto Jahuel 220/110 kV | Alto Jahuel 220 | Indirecta | 76.6396 | 0% | 0% | 0 | 8.294%
Area 3 | Maitenes | Pasada | Florida 110 | Cerro Navia 220/110 kV | Cerro Navia 220 | Indirecta | 492.6548 | 0% | 0% | 0 | 1.619%
Area 3 | Maitenes | Pasada | Florida 110 | Chena 220/110 kV | Chena 220 | Indirecta | 492.6548 | 0% | 0% | 0 | 1.619%
Area 3 | Maitenes | Pasada | Florida 110 | Polpaico - El Salto 220 kV | Polpaico 220 | Indirecta | 492.6548 | 1.619% | 100% | 492.6548 | 1.619%
Area 3 | Maitenes | Pasada | Florida 110 | Alto Jahuel 220/110 kV | Alto Jahuel 220 | Indirecta | 492.6548 | 0% | 0% | 0 | 1.619%
Area 3 | Nueva Renca Diesel | GNL/Diesel | Renca 110 | Cerro Navia 220/110 kV | Cerro Navia 220 | Indirecta | 650.1252 | 0% | 0% | 0 | 0.7764%
Area 3 | Nueva Renca Diesel | GNL/Diesel | Renca 110 | Chena 220/110 kV | Chena 220 | Indirecta | 650.1252 | 0% | 0% | 0 | 0.7764%
Area 3 | Nueva Renca Diesel | GNL/Diesel | Renca 110 | Polpaico - El Salto 220 kV | Polpaico 220 | Indirecta | 650.1252 | 0.7764% | 100% | 650.1252 | 0.7764%
Area 3 | Nueva Renca Diesel | GNL/Diesel | Renca 110 | Alto Jahuel 220/110 kV | Alto Jahuel 220 | Indirecta | 650.1252 | 0% | 0% | 0 | 0.7764%
Area 3 | Nueva Renca FA GLP | GNL/Diesel | Renca 110 | Cerro Navia 220/110 kV | Cerro Navia 220 | Indirecta | 22.4799 | 0% | 25% | 5.62 | 0%
Area 3 | Nueva Renca FA GLP | GNL/Diesel | Renca 110 | Chena 220/110 kV | Chena 220 | Indirecta | 22.4799 | 0% | 25% | 5.62 | 0%
Area 3 | Nueva Renca FA GLP | GNL/Diesel | Renca 110 | Polpaico - El Salto 220 kV | Polpaico 220 | Indirecta | 22.4799 | 0% | 25% | 5.62 | 0%
Area 3 | Nueva Renca FA GLP | GNL/Diesel | Renca 110 | Alto Jahuel 220/110 kV | Alto Jahuel 220 | Indirecta | 22.4799 | 0% | 25% | 5.62 | 0%
Area 3 | Nueva Renca GNL | GNL/Diesel | Renca 110 | Cerro Navia 220/110 kV | Cerro Navia 220 | Indirecta | 1140.8644 | 0% | 25% | 285.2161 | 0%
Area 3 | Nueva Renca GNL | GNL/Diesel | Renca 110 | Chena 220/110 kV | Chena 220 | Indirecta | 1140.8644 | 0% | 25% | 285.2161 | 0%
Area 3 | Nueva Renca GNL | GNL/Diesel | Renca 110 | Polpaico - El Salto 220 kV | Polpaico 220 | Indirecta | 1140.8644 | 0% | 25% | 285.2161 | 0%
Area 3 | Nueva Renca GNL | GNL/Diesel | Renca 110 | Alto Jahuel 220/110 kV | Alto Jahuel 220 | Indirecta | 1140.8644 | 0% | 25% | 285.2161 | 0%
Area 3 | Nueva Renca GNL Ver | GNL/Diesel | Renca 110 | Cerro Navia 220/110 kV | Cerro Navia 220 | Indirecta | 545.3017 | 0% | 25% | 136.3254 | 0%
Area 3 | Nueva Renca GNL Ver | GNL/Diesel | Renca 110 | Chena 220/110 kV | Chena 220 | Indirecta | 545.3017 | 0% | 25% | 136.3254 | 0%
Area 3 | Nueva Renca GNL Ver | GNL/Diesel | Renca 110 | Polpaico - El Salto 220 kV | Polpaico 220 | Indirecta | 545.3017 | 0% | 25% | 136.3254 | 0%
Area 3 | Nueva Renca GNL Ver | GNL/Diesel | Renca 110 | Alto Jahuel 220/110 kV | Alto Jahuel 220 | Indirecta | 545.3017 | 0% | 25% | 136.3254 | 0%
Area 3 | Puntilla | Pasada | Florida 110 | Cerro Navia 220/110 kV | Cerro Navia 220 | Indirecta | 522.5596 | 0% | 0% | 0 | 2.774%
Area 3 | Puntilla | Pasada | Florida 110 | Chena 220/110 kV | Chena 220 | Indirecta | 522.5596 | 0% | 0% | 0 | 2.774%
Area 3 | Puntilla | Pasada | Florida 110 | Polpaico - El Salto 220 kV | Polpaico 220 | Indirecta | 522.5596 | 2.774% | 100% | 522.5596 | 2.774%
Area 3 | Puntilla | Pasada | Florida 110 | Alto Jahuel 220/110 kV | Alto Jahuel 220 | Indirecta | 522.5596 | 0% | 0% | 0 | 2.774%
Area 3 | Renca | Diesel | Renca 110 | Cerro Navia 220/110 kV | Cerro Navia 220 | Indirecta | 1.0062 | 0% | 25% | 0.25156 | 0%
Area 3 | Renca | Diesel | Renca 110 | Chena 220/110 kV | Chena 220 | Indirecta | 1.0062 | 0% | 25% | 0.25156 | 0%
Area 3 | Renca | Diesel | Renca 110 | Polpaico - El Salto 220 kV | Polpaico 220 | Indirecta | 1.0062 | 0% | 25% | 0.25156 | 0%
Area 3 | Renca | Diesel | Renca 110 | Alto Jahuel 220/110 kV | Alto Jahuel 220 | Indirecta | 1.0062 | 0% | 25% | 0.25156 | 0%
Area 3 | Volcan | Pasada | Florida 110 | Cerro Navia 220/110 kV | Cerro Navia 220 | Indirecta | 1773.0686 | 0% | 0% | 0 | 0.01672%
Area 3 | Volcan | Pasada | Florida 110 | Chena 220/110 kV | Chena 220 | Indirecta | 1773.0686 | 0% | 0% | 0 | 0.01672%
Area 3 | Volcan | Pasada | Florida 110 | Polpaico - El Salto 220 kV | Polpaico 220 | Indirecta | 1773.0686 | 0.01672% | 100% | 1773.0686 | 0.01672%
Area 3 | Volcan | Pasada | Florida 110 | Alto Jahuel 220/110 kV | Alto Jahuel 220 | Indirecta | 1773.0686 | 0% | 0% | 0 | 0.01672%
Area 4 | Celco 01 | ERNC | Itahue 154 |  | Itahue 220 | Directa | 98.104 | 100% | 100% | 98.104
Area 4 | Celco 02 | ERNC | Itahue 154 |  | Itahue 220 | Directa | 15.846 | 100% | 100% | 15.846
Area 4 | Celco 03 | ERNC | Itahue 154 |  | Itahue 220 | Directa | 3.6052 | 100% | 100% | 3.6052
Area 4 | Cementos Bio Bio | Diesel | Teno 154 | Alto Jahuel 220/154 kV | Alto Jahuel 220 | Indirecta | 34.2724 | 0.009154% | 1.943% | 0.66599 | 0.471%
Area 4 | Cementos Bio Bio | Diesel | Teno 154 | Itahue 220/154 kV | Itahue 220 | Indirecta | 34.2724 | 0.1996% | 42.38% | 14.5242 | 0.471%
Area 4 | Cementos Bio Bio | Diesel | Teno 154 | Charrua 220/154 kV | Charrua 220 | Indirecta | 34.2724 | 0.2623% | 55.68% | 19.0822 | 0.471%
Area 4 | Chacayes | Pasada | Sauzal 110 | Alto Jahuel 220/154 kV | Alto Jahuel 220 | Indirecta | 2426.0356 | 0.2704% | 37.45% | 908.5959 | 0.7221%
Area 4 | Chacayes | Pasada | Sauzal 110 | Itahue 220/154 kV | Itahue 220 | Indirecta | 2426.0356 | 0.1807% | 25.02% | 606.9919 | 0.7221%
Area 4 | Chacayes | Pasada | Sauzal 110 | Charrua 220/154 kV | Charrua 220 | Indirecta | 2426.0356 | 0.271% | 37.53% | 910.4479 | 0.7221%
Area 4 | Colihues | Diesel | Sauzal 110 | Alto Jahuel 220/154 kV | Alto Jahuel 220 | Indirecta | 101.2959 | 0.0165% | 4.852% | 4.9154 | 0.3401%
Area 4 | Colihues | Diesel | Sauzal 110 | Itahue 220/154 kV | Itahue 220 | Indirecta | 101.2959 | 0.04691% | 13.79% | 13.9717 | 0.3401%
Area 4 | Colihues | Diesel | Sauzal 110 | Charrua 220/154 kV | Charrua 220 | Indirecta | 101.2959 | 0.2767% | 81.35% | 82.4089 | 0.3401%
Area 4 | Constitución Elektragen | Diesel | Itahue 154 |  | Itahue 220 | Directa | 0.41875 | 100% | 100% | 0.41875
Area 4 | Coya-Pangal | Pasada | Sauzal 110 | Alto Jahuel 220/154 kV | Alto Jahuel 220 | Indirecta | 407.0529 | 0.2055% | 32.47% | 132.1611 | 0.6329%
Area 4 | Coya-Pangal | Pasada | Sauzal 110 | Itahue 220/154 kV | Itahue 220 | Indirecta | 407.0529 | 0.1457% | 23.02% | 93.6895 | 0.6329%
Area 4 | Coya-Pangal | Pasada | Sauzal 110 | Charrua 220/154 kV | Charrua 220 | Indirecta | 407.0529 | 0.2818% | 44.52% | 181.2024 | 0.6329%
Area 4 | Curillinque | Serie | Curillinque 154 | Alto Jahuel 220/154 kV | Alto Jahuel 220 | Indirecta | 2462.8382 | 0.1687% | 1.402% | 34.5351 | 12.03%
Area 4 | Curillinque | Serie | Curillinque 154 | Itahue 220/154 kV | Itahue 220 | Indirecta | 2462.8382 | 11.59% | 96.3% | 2371.6227 | 12.03%
Area 4 | Curillinque | Serie | Curillinque 154 | Charrua 220/154 kV | Charrua 220 | Indirecta | 2462.8382 | 0.2769% | 2.301% | 56.6804 | 12.03%
Area 4 | El Paso | Pasada | Tinguiririca 154 | Alto Jahuel 220/154 kV | Alto Jahuel 220 | Indirecta | 968.1167 | 0.36% | 17.07% | 165.2949 | 2.109%
Area 4 | El Paso | Pasada | Tinguiririca 154 | Itahue 220/154 kV | Itahue 220 | Indirecta | 968.1167 | 1.483% | 70.35% | 681.1027 | 2.109%
Area 4 | El Paso | Pasada | Tinguiririca 154 | Charrua 220/154 kV | Charrua 220 | Indirecta | 968.1167 | 0.2651% | 12.57% | 121.7191 | 2.109%
Area 4 | Energía Pacífico | ERNC | Rancagua 154 | Alto Jahuel 220/154 kV | Alto Jahuel 220 | Indirecta | 18.2658 | 0.0333% | 8.933% | 1.6318 | 0.3727%
Area 4 | Energía Pacífico | ERNC | Rancagua 154 | Itahue 220/154 kV | Itahue 220 | Indirecta | 18.2658 | 0.07881% | 21.15% | 3.8623 | 0.3727%
Area 4 | Energía Pacífico | ERNC | Rancagua 154 | Charrua 220/154 kV | Charrua 220 | Indirecta | 18.2658 | 0.2606% | 69.92% | 12.7717 | 0.3727%
Area 4 | Esperanza 01 | Diesel | Sauzal 110 | Alto Jahuel 220/154 kV | Alto Jahuel 220 | Indirecta | 0.35389 | 0% | 0% | 0 | 0.1302%
Area 4 | Esperanza 01 | Diesel | Sauzal 110 | Itahue 220/154 kV | Itahue 220 | Indirecta | 0.35389 | 0% | 0% | 0 | 0.1302%
Area 4 | Esperanza 01 | Diesel | Sauzal 110 | Charrua 220/154 kV | Charrua 220 | Indirecta | 0.35389 | 0.1302% | 100% | 0.35389 | 0.1302%
Area 4 | Esperanza 02 | Diesel | Sauzal 110 | Alto Jahuel 220/154 kV | Alto Jahuel 220 | Indirecta | 0.64525 | 0% | 0% | 0 | 0.2205%
Area 4 | Esperanza 02 | Diesel | Sauzal 110 | Itahue 220/154 kV | Itahue 220 | Indirecta | 0.64525 | 0% | 0% | 0 | 0.2205%
Area 4 | Esperanza 02 | Diesel | Sauzal 110 | Charrua 220/154 kV | Charrua 220 | Indirecta | 0.64525 | 0.2205% | 100% | 0.64525 | 0.2205%
Area 4 | Esperanza 03 | Diesel | Sauzal 110 | Alto Jahuel 220/154 kV | Alto Jahuel 220 | Indirecta | 1.3544 | 0% | 0% | 0 | 0.2083%
Area 4 | Esperanza 03 | Diesel | Sauzal 110 | Itahue 220/154 kV | Itahue 220 | Indirecta | 1.3544 | 0.0266% | 12.77% | 0.17292 | 0.2083%
Area 4 | Esperanza 03 | Diesel | Sauzal 110 | Charrua 220/154 kV | Charrua 220 | Indirecta | 1.3544 | 0.1817% | 87.23% | 1.1815 | 0.2083%
Area 4 | Itata | Pasada | Chillan 154 | Alto Jahuel 220/154 kV | Alto Jahuel 220 | Indirecta | 360.9079 | 0.007441% | 21.11% | 76.1697 | 0.03526%
Area 4 | Itata | Pasada | Chillan 154 | Itahue 220/154 kV | Itahue 220 | Indirecta | 360.9079 | 0.02781% | 78.89% | 284.7382 | 0.03526%
Area 4 | Itata | Pasada | Chillan 154 | Charrua 220/154 kV | Charrua 220 | Indirecta | 360.9079 | 0% | 0% | 0 | 0.03526%
Area 4 | La Confluencia | Pasada | Tinguiririca 154 | Alto Jahuel 220/154 kV | Alto Jahuel 220 | Indirecta | 2527.7489 | 0.3946% | 17.78% | 449.474 | 2.219%
Area 4 | La Confluencia | Pasada | Tinguiririca 154 | Itahue 220/154 kV | Itahue 220 | Indirecta | 2527.7489 | 1.562% | 70.39% | 1779.1896 | 2.219%
Area 4 | La Confluencia | Pasada | Tinguiririca 154 | Charrua 220/154 kV | Charrua 220 | Indirecta | 2527.7489 | 0.2626% | 11.83% | 299.0852 | 2.219%
Area 4 | La Higuera | Pasada | Tinguiririca 154 | Alto Jahuel 220/154 kV | Alto Jahuel 220 | Indirecta | 2960.6117 | 0.3957% | 17.99% | 532.6802 | 2.199%
Area 4 | La Higuera | Pasada | Tinguiririca 154 | Itahue 220/154 kV | Itahue 220 | Indirecta | 2960.6117 | 1.533% | 69.69% | 2063.1086 | 2.199%
Area 4 | La Higuera | Pasada | Tinguiririca 154 | Charrua 220/154 kV | Charrua 220 | Indirecta | 2960.6117 | 0.271% | 12.32% | 364.8229 | 2.199%
Area 4 | Laja 01 | ERNC | Charrua 154 |  | Charrua 220 | Directa | 0.04375 | 100% | 100% | 0.04375
Area 4 | Laja 02 | ERNC | Charrua 154 |  | Charrua 220 | Directa | 130.82 | 100% | 100% | 130.82
Area 4 | licanten 00 | ERNC | Itahue 154 |  | Itahue 220 | Directa | 169.424 | 100% | 100% | 169.424
Area 4 | licanten 01 | ERNC | Itahue 154 |  | Itahue 220 | Directa | 23.43 | 100% | 100% | 23.43
Area 4 | Linares | Diesel | Itahue 154 |  | Itahue 220 | Directa | 0.15857 | 100% | 100% | 0.15857
Area 4 | Lircay | Pasada | Maule 154 | Alto Jahuel 220/154 kV | Alto Jahuel 220 | Indirecta | 471.1646 | 0.1767% | 1.494% | 7.0413 | 11.82%
Area 4 | Lircay | Pasada | Maule 154 | Itahue 220/154 kV | Itahue 220 | Indirecta | 471.1646 | 11.37% | 96.19% | 453.2326 | 11.82%
Area 4 | Lircay | Pasada | Maule 154 | Charrua 220/154 kV | Charrua 220 | Indirecta | 471.1646 | 0.2733% | 2.311% | 10.8907 | 11.82%
Area 4 | Loma Alta | Serie | Loma Alta 220 |  | Ancoa 220 | Directa | 1099.7567 | 100% | 100% | 1099.7567
Area 4 | Los Hierros | Pasada | Loma Alta 220 |  | Ancoa 220 | Directa | 518.6141 | 100% | 100% | 518.6141
Area 4 | Los Hierros 02 | Pasada | Loma Alta 220 |  | Ancoa 220 | Directa | 120.1182 | 100% | 100% | 120.1182
Area 4 | Mallarauco | Pasada | Melipilla 066 |  | Alto Melipilla 220 | Directa | 110.8199 | 100% | 100% | 110.8199
Area 4 | Mariposas | Pasada | Maule 154 | Alto Jahuel 220/154 kV | Alto Jahuel 220 | Indirecta | 157.6468 | 0.1687% | 1.428% | 2.2508 | 11.82%
Area 4 | Mariposas | Pasada | Maule 154 | Itahue 220/154 kV | Itahue 220 | Indirecta | 157.6468 | 11.37% | 96.26% | 151.7438 | 11.82%
Area 4 | Mariposas | Pasada | Maule 154 | Charrua 220/154 kV | Charrua 220 | Indirecta | 157.6468 | 0.2738% | 2.317% | 3.6522 | 11.82%
Area 4 | Masisa | ERNC | Charrua 154 |  | Charrua 220 | Directa | 19.0424 | 100% | 100% | 19.0424
Area 4 | Maule | Diesel | Itahue 154 |  | Itahue 220 | Directa | 0.29396 | 100% | 100% | 0.29396
Area 4 | Nueva Aldea 01 | ERNC | Chillan 154 | Alto Jahuel 220/154 kV | Alto Jahuel 220 | Indirecta | 587.6517 | 0.006554% | 21.18% | 124.4397 | 0.03095%
Area 4 | Nueva Aldea 01 | ERNC | Chillan 154 | Itahue 220/154 kV | Itahue 220 | Indirecta | 587.6517 | 0.0244% | 78.82% | 463.212 | 0.03095%
Area 4 | Nueva Aldea 01 | ERNC | Chillan 154 | Charrua 220/154 kV | Charrua 220 | Indirecta | 587.6517 | 0% | 0% | 0 | 0.03095%
Area 4 | Pehuenche | Embalse | Pehuenche 220 |  | Ancoa 220 | Directa | 10854.8128 | 100% | 100% | 10854.8128
Area 4 | Picoiquen | Pasada | Charrua 154 |  | Charrua 220 | Directa | 301.4981 | 100% | 100% | 301.4981
Area 4 | Providencia | Pasada | Maule 154 | Alto Jahuel 220/154 kV | Alto Jahuel 220 | Indirecta | 237.0439 | 0.08753% | 0.8109% | 1.9223 | 10.79%
Area 4 | Providencia | Pasada | Maule 154 | Itahue 220/154 kV | Itahue 220 | Indirecta | 237.0439 | 10.42% | 96.56% | 228.8827 | 10.79%
Area 4 | Providencia | Pasada | Maule 154 | Charrua 220/154 kV | Charrua 220 | Indirecta | 237.0439 | 0.2841% | 2.632% | 6.2389 | 10.79%
Area 4 | Rio Colorado | Pasada | Loma Alta 220 |  | Ancoa 220 | Directa | 386.5589 | 100% | 100% | 386.5589
Area 4 | San Andres | Pasada | Tinguiririca 154 | Alto Jahuel 220/154 kV | Alto Jahuel 220 | Indirecta | 629.136 | 0.3385% | 16.54% | 104.069 | 2.046%
Area 4 | San Andres | Pasada | Tinguiririca 154 | Itahue 220/154 kV | Itahue 220 | Indirecta | 629.136 | 1.445% | 70.62% | 444.3071 | 2.046%
Area 4 | San Andres | Pasada | Tinguiririca 154 | Charrua 220/154 kV | Charrua 220 | Indirecta | 629.136 | 0.2627% | 12.84% | 80.76 | 2.046%
Area 4 | San Francisco TG | Diesel | Rancagua 154 | Alto Jahuel 220/154 kV | Alto Jahuel 220 | Indirecta | 1.1712 | 0% | 0% | 0 | 0.1025%
Area 4 | San Francisco TG | Diesel | Rancagua 154 | Itahue 220/154 kV | Itahue 220 | Indirecta | 1.1712 | 0% | 0% | 0 | 0.1025%
Area 4 | San Francisco TG | Diesel | Rancagua 154 | Charrua 220/154 kV | Charrua 220 | Indirecta | 1.1712 | 0.1025% | 100% | 1.1712 | 0.1025%
Area 4 | San Gregorio | Diesel | Itahue 154 |  | Itahue 220 | Directa | 0.15857 | 100% | 100% | 0.15857
Area 4 | San Ignacio | Serie | Itahue 154 |  | Itahue 220 | Directa | 727.8547 | 100% | 100% | 727.8547
Area 4 | Sauzal | Pasada | Sauzal 110 | Alto Jahuel 220/154 kV | Alto Jahuel 220 | Indirecta | 2016.7368 | 0.2539% | 36.63% | 738.8117 | 0.6932%
Area 4 | Sauzal | Pasada | Sauzal 110 | Itahue 220/154 kV | Itahue 220 | Indirecta | 2016.7368 | 0.1711% | 24.68% | 497.7963 | 0.6932%
Area 4 | Sauzal | Pasada | Sauzal 110 | Charrua 220/154 kV | Charrua 220 | Indirecta | 2016.7368 | 0.2681% | 38.68% | 780.1288 | 0.6932%
Area 4 | Teno | Diesel | Teno 154 | Alto Jahuel 220/154 kV | Alto Jahuel 220 | Indirecta | 133.426 | 0.01026% | 2.111% | 2.8165 | 0.486%
Area 4 | Teno | Diesel | Teno 154 | Itahue 220/154 kV | Itahue 220 | Indirecta | 133.426 | 0.2166% | 44.57% | 59.4626 | 0.486%
Area 4 | Teno | Diesel | Teno 154 | Charrua 220/154 kV | Charrua 220 | Indirecta | 133.426 | 0.2592% | 53.32% | 71.1469 | 0.486%
Area 4 | Ucuquer II Eólico | Eólica | Melipilla 110 |  | Alto Melipilla 220 | Directa | 113.3127 | 100% | 100% | 113.3127
Area 4 | Viñales 01 | ERNC | Itahue 154 |  | Itahue 220 | Directa | 195.5525 | 100% | 100% | 195.5525
Area 4 | Viñales 02 | ERNC | Itahue 154 |  | Itahue 220 | Directa | 297.8752 | 100% | 100% | 297.8752
Area 4 | Viñales 03 | ERNC | Itahue 154 |  | Itahue 220 | Directa | 150.143 | 100% | 100% | 150.143
Area 5 | Arauco 01 | ERNC | Arauco 066 | Hualpen 220/154 kV | Hualpen 220 | Indirecta | 218.5001 | 0% | 0% | 0 | 0.00964%
Area 5 | Arauco 01 | ERNC | Arauco 066 | Lagunillas 220/154 kV | Lagunillas 220 | Indirecta | 218.5001 | 0.00964% | 100% | 218.5001 | 0.00964%
Area 5 | Arauco 01 | ERNC | Arauco 066 | Concepcion 220/154 kV | Charrua 220 | Indirecta | 218.5001 | 0% | 0% | 0 | 0.00964%
Area 5 | Arauco 01 | ERNC | Arauco 066 | Charrua 220/154 kV | Charrua 220 | Indirecta | 218.5001 | 0% | 0% | 0 | 0.00964%
Area 5 | Arauco 02 | ERNC | Arauco 066 | Hualpen 220/154 kV | Hualpen 220 | Indirecta | 150.1529 | 0% | 0% | 0 | 0.01403%
Area 5 | Arauco 02 | ERNC | Arauco 066 | Lagunillas 220/154 kV | Lagunillas 220 | Indirecta | 150.1529 | 0.01403% | 100% | 150.1529 | 0.01403%
Area 5 | Arauco 02 | ERNC | Arauco 066 | Concepcion 220/154 kV | Charrua 220 | Indirecta | 150.1529 | 0% | 0% | 0 | 0.01403%
Area 5 | Arauco 02 | ERNC | Arauco 066 | Charrua 220/154 kV | Charrua 220 | Indirecta | 150.1529 | 0% | 0% | 0 | 0.01403%
Area 5 | Arauco 03 | ERNC | Arauco 066 | Hualpen 220/154 kV | Hualpen 220 | Indirecta | 34.3212 | 0% | 25% | 8.5803 | 0%
Area 5 | Arauco 03 | ERNC | Arauco 066 | Lagunillas 220/154 kV | Lagunillas 220 | Indirecta | 34.3212 | 0% | 25% | 8.5803 | 0%
Area 5 | Arauco 03 | ERNC | Arauco 066 | Concepcion 220/154 kV | Charrua 220 | Indirecta | 34.3212 | 0% | 25% | 8.5803 | 0%
Area 5 | Arauco 03 | ERNC | Arauco 066 | Charrua 220/154 kV | Charrua 220 | Indirecta | 34.3212 | 0% | 25% | 8.5803 | 0%
Area 5 | Bocamina | Carbón | Coronel 154 | Hualpen 220/154 kV | Hualpen 220 | Indirecta | 2092.878 | 0% | 0% | 0 | 0.01137%
Area 5 | Bocamina | Carbón | Coronel 154 | Lagunillas 220/154 kV | Lagunillas 220 | Indirecta | 2092.878 | 0.01137% | 100% | 2092.878 | 0.01137%
Area 5 | Bocamina | Carbón | Coronel 154 | Concepcion 220/154 kV | Charrua 220 | Indirecta | 2092.878 | 0% | 0% | 0 | 0.01137%
Area 5 | Bocamina | Carbón | Coronel 154 | Charrua 220/154 kV | Charrua 220 | Indirecta | 2092.878 | 0% | 0% | 0 | 0.01137%
Area 5 | Chome | Eólica | San Vicente 154 | Hualpen 220/154 kV | Hualpen 220 | Indirecta | 93.6803 | 0% | 25% | 23.4201 | 0%
Area 5 | Chome | Eólica | San Vicente 154 | Lagunillas 220/154 kV | Lagunillas 220 | Indirecta | 93.6803 | 0% | 25% | 23.4201 | 0%
Area 5 | Chome | Eólica | San Vicente 154 | Concepcion 220/154 kV | Charrua 220 | Indirecta | 93.6803 | 0% | 25% | 23.4201 | 0%
Area 5 | Chome | Eólica | San Vicente 154 | Charrua 220/154 kV | Charrua 220 | Indirecta | 93.6803 | 0% | 25% | 23.4201 | 0%
Area 5 | Coronel TG Diesel | Diesel | Coronel 154 | Hualpen 220/154 kV | Hualpen 220 | Indirecta | 110.9179 | 0% | 0% | 0 | 0.0894%
Area 5 | Coronel TG Diesel | Diesel | Coronel 154 | Lagunillas 220/154 kV | Lagunillas 220 | Indirecta | 110.9179 | 0.0894% | 100% | 110.9179 | 0.0894%
Area 5 | Coronel TG Diesel | Diesel | Coronel 154 | Concepcion 220/154 kV | Charrua 220 | Indirecta | 110.9179 | 0% | 0% | 0 | 0.0894%
Area 5 | Coronel TG Diesel | Diesel | Coronel 154 | Charrua 220/154 kV | Charrua 220 | Indirecta | 110.9179 | 0% | 0% | 0 | 0.0894%
Area 5 | Escuadron | ERNC | Fopaco 154 | Hualpen 220/154 kV | Hualpen 220 | Indirecta | 0.62339 | 0% | 25% | 0.15585 | 0%
Area 5 | Escuadron | ERNC | Fopaco 154 | Lagunillas 220/154 kV | Lagunillas 220 | Indirecta | 0.62339 | 0% | 25% | 0.15585 | 0%
Area 5 | Escuadron | ERNC | Fopaco 154 | Concepcion 220/154 kV | Charrua 220 | Indirecta | 0.62339 | 0% | 25% | 0.15585 | 0%
Area 5 | Escuadron | ERNC | Fopaco 154 | Charrua 220/154 kV | Charrua 220 | Indirecta | 0.62339 | 0% | 25% | 0.15585 | 0%
Area 5 | Horcones TG Diesel | Diesel | Arauco 066 | Hualpen 220/154 kV | Hualpen 220 | Indirecta | 0.13295 | 0% | 25% | 0.033237 | 0%
Area 5 | Horcones TG Diesel | Diesel | Arauco 066 | Lagunillas 220/154 kV | Lagunillas 220 | Indirecta | 0.13295 | 0% | 25% | 0.033237 | 0%
Area 5 | Horcones TG Diesel | Diesel | Arauco 066 | Concepcion 220/154 kV | Charrua 220 | Indirecta | 0.13295 | 0% | 25% | 0.033237 | 0%
Area 5 | Horcones TG Diesel | Diesel | Arauco 066 | Charrua 220/154 kV | Charrua 220 | Indirecta | 0.13295 | 0% | 25% | 0.033237 | 0%
Area 5 | Newen | Diesel | San Vicente 154 | Hualpen 220/154 kV | Hualpen 220 | Indirecta | 0.33454 | 0% | 25% | 0.083634 | 0%
Area 5 | Newen | Diesel | San Vicente 154 | Lagunillas 220/154 kV | Lagunillas 220 | Indirecta | 0.33454 | 0% | 25% | 0.083634 | 0%
Area 5 | Newen | Diesel | San Vicente 154 | Concepcion 220/154 kV | Charrua 220 | Indirecta | 0.33454 | 0% | 25% | 0.083634 | 0%
Area 5 | Newen | Diesel | San Vicente 154 | Charrua 220/154 kV | Charrua 220 | Indirecta | 0.33454 | 0% | 25% | 0.083634 | 0%
Area 5 | Petropower | Diesel | Hualpen 154 |  | Hualpen 220 | Directa | 2089.5673 | 100% | 100% | 2089.5673
Area 6 | Calle-Calle | Diesel | Valdivia 066 |  | Valdivia 220 | Directa | 33.1737 | 100% | 100% | 33.1737
Area 6 | Capullo | Pasada | Osorno 066 | Valdivia 220/66 kV | Valdivia 220 | Indirecta | 243.5979 | 0% | 0% | 0 | 1.252%
Area 6 | Capullo | Pasada | Osorno 066 | Temuco 220/66 kV | Temuco 220 | Indirecta | 243.5979 | 0% | 0% | 0 | 1.252%
Area 6 | Capullo | Pasada | Osorno 066 | Rahue 220->Barro Blanco 66 kV | Rahue 220 | Indirecta | 243.5979 | 1.252% | 100% | 243.5979 | 1.252%
Area 6 | Capullo | Pasada | Osorno 066 | Puerto Montt 220/66 kV | Puerto Montt 220 | Indirecta | 243.5979 | 0% | 0% | 0 | 1.252%
Area 6 | Chiloé | Diesel | Quellon 110 |  | Puerto Montt 220 | Directa | 2.0939 | 100% | 100% | 2.0939
Area 6 | Chuyaca | Diesel | Barro Blanco 066 |  | Rahue 220 | Directa | 21.4418 | 100% | 100% | 21.4418
Area 6 | Degañ | Diesel | Degan 110 |  | Puerto Montt 220 | Directa | 5.7159 | 100% | 100% | 5.7159
Area 6 | El Manzano | Pasada | Padre Las Casas 066 | Valdivia 220/66 kV | Valdivia 220 | Indirecta | 165.611 | 0% | 0% | 0 | 0.02974%
Area 6 | El Manzano | Pasada | Padre Las Casas 066 | Temuco 220/66 kV | Temuco 220 | Indirecta | 165.611 | 0% | 0% | 0 | 0.02974%
Area 6 | El Manzano | Pasada | Padre Las Casas 066 | Rahue 220->Barro Blanco 66 kV | Rahue 220 | Indirecta | 165.611 | 0.02333% | 78.45% | 129.919 | 0.02974%
Area 6 | El Manzano | Pasada | Padre Las Casas 066 | Puerto Montt 220/66 kV | Puerto Montt 220 | Indirecta | 165.611 | 0.006411% | 21.55% | 35.692 | 0.02974%
Area 6 | Lautaro 01 | ERNC | Temuco 066 |  | Temuco 220 | Directa | 0.74068 | 100% | 100% | 0.74068
Area 6 | Lautaro 02 | ERNC | Temuco 066 |  | Temuco 220 | Directa | 0.15223 | 100% | 100% | 0.15223
Area 6 | Lautaro 03 | ERNC | Temuco 066 |  | Temuco 220 | Directa | 0.025536 | 100% | 100% | 0.025536
Area 6 | Lautaro 2 | ERNC | Temuco 066 |  | Temuco 220 | Directa | 745.3895 | 100% | 100% | 745.3895
Area 6 | Lican | Pasada | Osorno 066 | Valdivia 220/66 kV | Valdivia 220 | Indirecta | 405.2566 | 0% | 0% | 0 | 1.336%
Area 6 | Lican | Pasada | Osorno 066 | Temuco 220/66 kV | Temuco 220 | Indirecta | 405.2566 | 0% | 0% | 0 | 1.336%
Area 6 | Lican | Pasada | Osorno 066 | Rahue 220->Barro Blanco 66 kV | Rahue 220 | Indirecta | 405.2566 | 1.336% | 100% | 405.2566 | 1.336%
Area 6 | Lican | Pasada | Osorno 066 | Puerto Montt 220/66 kV | Puerto Montt 220 | Indirecta | 405.2566 | 0% | 0% | 0 | 1.336%
Area 6 | Muchi | Pasada | Pichirro 066 | Valdivia 220/66 kV | Valdivia 220 | Indirecta | 11.5073 | 0% | 0% | 0 | 0.41%
Area 6 | Muchi | Pasada | Pichirro 066 | Temuco 220/66 kV | Temuco 220 | Indirecta | 11.5073 | 0% | 0% | 0 | 0.41%
Area 6 | Muchi | Pasada | Pichirro 066 | Rahue 220->Barro Blanco 66 kV | Rahue 220 | Indirecta | 11.5073 | 0.41% | 100% | 11.5073 | 0.41%
Area 6 | Muchi | Pasada | Pichirro 066 | Puerto Montt 220/66 kV | Puerto Montt 220 | Indirecta | 11.5073 | 0% | 0% | 0 | 0.41%
Area 6 | Pilmaiquen | Pasada | Osorno 066 | Valdivia 220/66 kV | Valdivia 220 | Indirecta | 1064.4851 | 0% | 0% | 0 | 1.169%
Area 6 | Pilmaiquen | Pasada | Osorno 066 | Temuco 220/66 kV | Temuco 220 | Indirecta | 1064.4851 | 0% | 0% | 0 | 1.169%
Area 6 | Pilmaiquen | Pasada | Osorno 066 | Rahue 220->Barro Blanco 66 kV | Rahue 220 | Indirecta | 1064.4851 | 1.169% | 100% | 1064.4851 | 1.169%
Area 6 | Pilmaiquen | Pasada | Osorno 066 | Puerto Montt 220/66 kV | Puerto Montt 220 | Indirecta | 1064.4851 | 0% | 0% | 0 | 1.169%
Area 6 | Pulelfu | Pasada | Osorno 066 | Valdivia 220/66 kV | Valdivia 220 | Indirecta | 178.121 | 0% | 0% | 0 | 1.495%
Area 6 | Pulelfu | Pasada | Osorno 066 | Temuco 220/66 kV | Temuco 220 | Indirecta | 178.121 | 0% | 0% | 0 | 1.495%
Area 6 | Pulelfu | Pasada | Osorno 066 | Rahue 220->Barro Blanco 66 kV | Rahue 220 | Indirecta | 178.121 | 1.495% | 100% | 178.121 | 1.495%
Area 6 | Pulelfu | Pasada | Osorno 066 | Puerto Montt 220/66 kV | Puerto Montt 220 | Indirecta | 178.121 | 0% | 0% | 0 | 1.495%
Area 6 | Pullinque | Pasada | Pullinque 066 | Valdivia 220/66 kV | Valdivia 220 | Indirecta | 899.0597 | 0% | 0% | 0 | 0.3109%
Area 6 | Pullinque | Pasada | Pullinque 066 | Temuco 220/66 kV | Temuco 220 | Indirecta | 899.0597 | 0% | 0% | 0 | 0.3109%
Area 6 | Pullinque | Pasada | Pullinque 066 | Rahue 220->Barro Blanco 66 kV | Rahue 220 | Indirecta | 899.0597 | 0.3109% | 100% | 899.0597 | 0.3109%
Area 6 | Pullinque | Pasada | Pullinque 066 | Puerto Montt 220/66 kV | Puerto Montt 220 | Indirecta | 899.0597 | 0% | 0% | 0 | 0.3109%
Area 6 | Quellon 02 | Diesel | Quellon 110 |  | Puerto Montt 220 | Directa | 25.89 | 100% | 100% | 25.89
Area 6 | Rio Trueno | Pasada | Temuco 066 |  | Temuco 220 | Directa | 116.8369 | 100% | 100% | 116.8369
Area 6 | Trapen | Diesel | Los Molinos 110 |  | Puerto Montt 220 | Directa | 173.956 | 100% | 100% | 173.956
Cipreses | Cipreses | Embalse | Cipreses 154 |  | Itahue 220 | Directa | 1617.8394 | 100% | 100% | 1617.8394
Cipreses | Isla | Serie | Cipreses 154 |  | Itahue 220 | Directa | 1883.6931 | 100% | 100% | 1883.6931
Cipreses | Ojos de Agua | Serie | Cipreses 154 |  | Itahue 220 | Directa | 284.7296 | 100% | 100% | 284.7296
Rucúe | Quilleco | Serie | Rucue 220 |  | Charrua 220 | Directa | 1832.8629 | 100% | 100% | 1832.8629
Rucúe | Rucue | Serie | Rucue 220 |  | Charrua 220 | Directa | 4444.164 | 100% | 100% | 4444.164
SIC TxT Común | Antuco | Serie | Antuco 220 |  | Charrua 220 | Directa | 3172.8677 | 100% | 100% | 3172.8677
SIC TxT Común | Candelaria CA 01 Diesel | GNL/Diesel | Candelaria 220 |  | Candelaria 220 | Directa | 15.8834 | 100% | 100% | 15.8834
SIC TxT Común | Candelaria CA 02 Diesel | GNL/Diesel | Candelaria 220 |  | Candelaria 220 | Directa | 12.0389 | 100% | 100% | 12.0389
SIC TxT Común | Chiburgo | Serie | Colbun 220 |  | Ancoa 220 | Directa | 523.6934 | 100% | 100% | 523.6934
SIC TxT Común | cholguan 00 | ERNC | Charrua 220 |  | Charrua 220 | Directa | 271.4269 | 100% | 100% | 271.4269
SIC TxT Común | cholguan 01 | ERNC | Charrua 220 |  | Charrua 220 | Directa | 1.032 | 100% | 100% | 1.032
SIC TxT Común | Colbun | Embalse | Colbun 220 |  | Colbun 220 | Directa | 9533.0582 | 100% | 100% | 9533.0582
SIC TxT Común | El Toro | Embalse | Charrua 220 |  | Charrua 220 | Directa | 6770.7424 | 100% | 100% | 6770.7424
SIC TxT Común | Laja CMPC 01 | ERNC | Charrua 220 |  | Charrua 220 | Directa | 164.1742 | 100% | 100% | 164.1742
SIC TxT Común | Laja CMPC 02 | ERNC | Charrua 220 |  | Charrua 220 | Directa | 36.1511 | 100% | 100% | 36.1511
SIC TxT Común | Los Pinos | Diesel | Charrua 220 |  | Charrua 220 | Directa | 275.4215 | 100% | 100% | 275.4215
SIC TxT Común | Machicura | Embalse | Colbun 220 |  | Colbun 220 | Directa | 1814.0484 | 100% | 100% | 1814.0484
SIC TxT Común | Mampil | Pasada | Mampil 220 |  | Charrua 220 | Directa | 849.6336 | 100% | 100% | 849.6336
SIC TxT Común | Negrete Cuel | Eólica | Charrua 220 |  | Charrua 220 | Directa | 343.4058 | 100% | 100% | 343.4058
SIC TxT Común | Ñuble | Pasada | Ancoa 220 |  | Ancoa 220 | Directa | 1423.1631 | 100% | 100% | 1423.1631
SIC TxT Común | Pacífico CMPC 01 | ERNC | Charrua 220 |  | Charrua 220 | Directa | 18.0479 | 100% | 100% | 18.0479
SIC TxT Común | Pacífico CMPC 02 | ERNC | Charrua 220 |  | Charrua 220 | Directa | 162.5589 | 100% | 100% | 162.5589
SIC TxT Común | Palmucho | Serie | Charrua 220 |  | Charrua 220 | Directa | 1056.9011 | 100% | 100% | 1056.9011
SIC TxT Común | Pangue | Embalse | Charrua 220 |  | Charrua 220 | Directa | 8133.3121 | 100% | 100% | 8133.3121
SIC TxT Común | Peuchen | Pasada | Mampil 220 |  | Charrua 220 | Directa | 1380.8204 | 100% | 100% | 1380.8204
SIC TxT Común | Ralco | Embalse | Charrua 220 |  | Charrua 220 | Directa | 11855.1898 | 100% | 100% | 11855.1898
SIC TxT Común | San Clemente | Pasada | Colbun 220 |  | Colbun 220 | Directa | 185.0574 | 100% | 100% | 185.0574
SIC TxT Común | Santa Fe 01 | ERNC | Charrua 220 |  | Charrua 220 | Directa | 221.1352 | 100% | 100% | 221.1352
SIC TxT Común | Santa Fe 02 | ERNC | Charrua 220 |  | Charrua 220 | Directa | 66.1306 | 100% | 100% | 66.1306
SIC TxT Común | Santa Fe 03 | ERNC | Charrua 220 |  | Charrua 220 | Directa | 4.4729 | 100% | 100% | 4.4729
SIC TxT Común | Santa Lidia | Diesel | Charrua 220 |  | Charrua 220 | Directa | 147.5957 | 100% | 100% | 147.5957
SIC TxT Común | Santa Maria | Carbón | Charrua 220 |  | Charrua 220 | Directa | 9175.7665 | 100% | 100% | 9175.7665
SIC TxT Común | Yungay 01 Diesel | Diesel | Charrua 220 |  | Charrua 220 | Directa | 12.056 | 100% | 100% | 12.056
SIC TxT Común | Yungay 02 Diesel | Diesel | Charrua 220 |  | Charrua 220 | Directa | 43.4765 | 100% | 100% | 43.4765
SIC TxT Común | Yungay 03 Diesel | Diesel | Charrua 220 |  | Charrua 220 | Directa | 15.8373 | 100% | 100% | 15.8373
SIC TxT Común | Yungay 04 CC Diesel | Diesel | Charrua 220 |  | Charrua 220 | Directa | 114.7333 | 100% | 100% | 114.7333
SIC TxT Hualpén | Bocamina 02 | Carbón | Hualpen 220 |  | Hualpen 220 | Directa | 7206.632 | 100% | 100% | 7206.632
SIC TxT Norte | Cardones | Diesel | Cardones 220 |  | Cardones 220 | Directa | 29.5504 | 100% | 100% | 29.5504
SIC TxT Norte | Diego de Almagro FV | Solar | Diego de Almagro 220 |  | Diego de Almagro 220 | Directa | 427.8032 | 100% | 100% | 427.8032
SIC TxT Norte | El Arrayán | Eólica | Don Goyo 220 |  | Don Goyo 220 | Directa | 1051.7324 | 100% | 100% | 1051.7324
SIC TxT Norte | Eolica Canela 01 | Eólica | Las Palmas 220 |  | Las Palmas 220 | Directa | 187.1796 | 100% | 100% | 187.1796
SIC TxT Norte | Eolica Canela 02 | Eólica | Las Palmas 220 |  | Las Palmas 220 | Directa | 618.7681 | 100% | 100% | 618.7681
SIC TxT Norte | Eolica IV Region 06 | Eólica | Talinay 220 |  | Talinay 220 | Directa | 637.8391 | 100% | 100% | 637.8391
SIC TxT Norte | Eolica Punta Colorada | Eólica | Punta Colorada 220 |  | Punta Colorada 220 | Directa | 210.5062 | 100% | 100% | 210.5062
SIC TxT Norte | Eolica Totoral | Eólica | Las Palmas 220 |  | Las Palmas 220 | Directa | 457.3899 | 100% | 100% | 457.3899
SIC TxT Norte | Espinos 01 | Diesel | Los Vilos 220 |  | Los Vilos 220 | Directa | 119.6806 | 100% | 100% | 119.6806
SIC TxT Norte | Espinos 02 | Diesel | Los Vilos 220 |  | Los Vilos 220 | Directa | 2.7213 | 100% | 100% | 2.7213
SIC TxT Norte | Guacolda 01 | Carbón | Guacolda 220 |  | Maitencillo 220 | Directa | 4339.9516 | 100% | 100% | 4339.9516
SIC TxT Norte | Guacolda 02 | Carbón | Guacolda 220 |  | Maitencillo 220 | Directa | 4324.5592 | 100% | 100% | 4324.5592
SIC TxT Norte | Guacolda 03 | Carbón | Guacolda 220 |  | Maitencillo 220 | Directa | 3815.3312 | 100% | 100% | 3815.3312
SIC TxT Norte | Guacolda 04 | Carbón | Guacolda 220 |  | Maitencillo 220 | Directa | 4273.9383 | 100% | 100% | 4273.9383
SIC TxT Norte | Guacolda 05 | Carbón | Guacolda 220 |  | Maitencillo 220 | Directa | 2599.4405 | 100% | 100% | 2599.4405
SIC TxT Norte | Lalackama | Solar | Diego de Almagro 220 |  | Diego de Almagro 220 | Directa | 457.317 | 100% | 100% | 457.317
SIC TxT Norte | Llano de Llampos FV | Solar | Cardones 220 |  | Cardones 220 | Directa | 1083.86 | 100% | 100% | 1083.86
SIC TxT Norte | Los Cururos | Eólica | Los Vilos 220 |  | Los Vilos 220 | Directa | 1157.7822 | 100% | 100% | 1157.7822
SIC TxT Norte | Luz del Norte FV | Solar | Carrera Pinto 220 |  | Carrera Pinto 220 | Directa | 1852.6014 | 100% | 100% | 1852.6014
SIC TxT Norte | Monte Redondo | Eólica | Monte Redondo 220 |  | Monte Redondo 220 | Directa | 477.2721 | 100% | 100% | 477.2721
SIC TxT Norte | Olivos 01 | Diesel | Los Vilos 220 |  | Los Vilos 220 | Directa | 28.3757 | 100% | 100% | 28.3757
SIC TxT Norte | Olivos 02 | Diesel | Los Vilos 220 |  | Los Vilos 220 | Directa | 0.83412 | 100% | 100% | 0.83412
SIC TxT Norte | Pampa Solar Norte | Solar | Diego de Almagro 220 |  | Diego de Almagro 220 | Directa | 832.7006 | 100% | 100% | 832.7006
SIC TxT Norte | Pedernales | Solar | Diego de Almagro 220 |  | Diego de Almagro 220 | Directa | 554.381 | 100% | 100% | 554.381
SIC TxT Norte | Punta Colorada 01 Fuel | Diesel | Punta Colorada 220 |  | Punta Colorada 220 | Directa | 64.7585 | 100% | 100% | 64.7585
SIC TxT Norte | Punta Palmeras | Eólica | Las Palmas 220 |  | Las Palmas 220 | Directa | 447.4404 | 100% | 100% | 447.4404
SIC TxT Norte | Quintero CC GNL | GNL/Diesel | Nogales 220 |  | Nogales 220 | Directa | 1053.0122 | 100% | 100% | 1053.0122
SIC TxT Norte | Rucatayo | Pasada | Pichirrahue 220 |  | Pichirrahue 220 | Directa | 1189.1591 | 100% | 100% | 1189.1591
SIC TxT Norte | Salvador FV | Solar | Diego de Almagro 220 |  | Diego de Almagro 220 | Directa | 814.4028 | 100% | 100% | 814.4028
SIC TxT Norte | San Andres FV | Solar | San Andres 220 |  | San Andres 220 | Directa | 550.088 | 100% | 100% | 550.088
SIC TxT Norte | Solar Conejo | Solar | Diego de Almagro 220 |  | Diego de Almagro 220 | Directa | 610.3241 | 100% | 100% | 610.3241
SIC TxT Norte | Tal Tal Eólico | Eólica | Diego de Almagro 220 |  | Diego de Almagro 220 | Directa | 781.0923 | 100% | 100% | 781.0923
SIC TxT Norte | Talinay Oriente | Eólica | Talinay 220 |  | Talinay 220 | Directa | 947.2443 | 100% | 100% | 947.2443
SIC TxT Norte | Termopacífico | Diesel | Cardones 220 |  | Cardones 220 | Directa | 0.54045 | 100% | 100% | 0.54045
SIC TxT Rapel | Rapel | Embalse | Rapel 220 |  | Rapel 220 | Directa | 3656.5327 | 100% | 100% | 3656.5327
SIC TxT Sur | Angostura | Serie | Mulchen 220 |  | Mulchen 220 | Directa | 7895.2164 | 100% | 100% | 7895.2164
SIC TxT Sur | Antilhue TG 01 | Diesel | Valdivia 220 |  | Valdivia 220 | Directa | 40.1288 | 100% | 100% | 40.1288
SIC TxT Sur | Antilhue TG 02 | Diesel | Valdivia 220 |  | Valdivia 220 | Directa | 38.0812 | 100% | 100% | 38.0812
SIC TxT Sur | Canutillar | Embalse | Puerto Montt 220 |  | Puerto Montt 220 | Directa | 4040.2344 | 100% | 100% | 4040.2344
SIC TxT Sur | CH Bonito | Pasada | Rahue 220 |  | Rahue 220 | Directa | 183.8498 | 100% | 100% | 183.8498
SIC TxT Sur | CH Callao | Pasada | Rahue 220 |  | Rahue 220 | Directa | 38.8461 | 100% | 100% | 38.8461
SIC TxT Sur | CH Nalcas | Pasada | Rahue 220 |  | Rahue 220 | Directa | 102.3662 | 100% | 100% | 102.3662
SIC TxT Sur | Dongo | Pasada | Puerto Montt 220 |  | Puerto Montt 220 | Directa | 138.5214 | 100% | 100% | 138.5214
SIC TxT Sur | Eolica San Pedro | Eólica | Chiloe 220 |  | Puerto Montt 220 | Directa | 423.9755 | 100% | 100% | 423.9755
SIC TxT Sur | La Arena | Pasada | Puerto Montt 220 |  | Puerto Montt 220 | Directa | 67.3006 | 100% | 100% | 67.3006
SIC TxT Sur | Laja I | Serie | Tap Laja 220 |  | Tap Laja 220 | Directa | 637.218 | 100% | 100% | 637.218
SIC TxT Sur | Laja II | Serie | Tap Laja 220 |  | Tap Laja 220 | Directa | 370.4702 | 100% | 100% | 370.4702
SIC TxT Sur | San Pedro | Pasada | Ciruelos 220 |  | Ciruelos 220 | Directa | 133.0254 | 100% | 100% | 133.0254
SIC TxT Sur | valdivia 01 | ERNC | Ciruelos 220 |  | Ciruelos 220 | Directa | 360.4257 | 100% | 100% | 360.4257
SIC TxT Sur | valdivia 02 | ERNC | Ciruelos 220 |  | Ciruelos 220 | Directa | 667.437 | 100% | 100% | 667.437
SIC TxT Sur | valdivia 03 | ERNC | Ciruelos 220 |  | Ciruelos 220 | Directa | 66.1812 | 100% | 100% | 66.1812
SIC TxT Sur | valdivia 04 | ERNC | Ciruelos 220 |  | Ciruelos 220 | Directa | 84.0244 | 100% | 100% | 84.0244
235509.0184

## ListaCentralesSIC
Nombre | Tipo | Barra conexión
Canutillar | Embalse | Puerto Montt 220
Cipreses | Embalse | Cipreses 154
Colbun | Embalse | Colbun 220
El Toro | Embalse | Charrua 220
Los Condores | Embalse | Ancoa 220
Machicura | Embalse | Colbun 220
Pangue | Embalse | Charrua 220
Pehuenche | Embalse | Pehuenche 220
Polcura | Embalse | Charrua 220
Ralco | Embalse | Charrua 220
Rapel | Embalse | Rapel 220
Abanico | Serie | Abanico 154
Angostura | Serie | Mulchen 220
Antuco | Serie | Antuco 220
Chiburgo | Serie | Colbun 220
Curillinque | Serie | Curillinque 154
Isla | Serie | Cipreses 154
Laja I | Serie | Tap Laja 220
Laja II | Serie | Tap Laja 220
Loma Alta | Serie | Loma Alta 220
Ojos de Agua | Serie | Cipreses 154
Palmucho | Serie | Charrua 220
Quilleco | Serie | Rucue 220
Rucue | Serie | Rucue 220
San Ignacio | Serie | Itahue 154
Alfalfal | Pasada | Alfalfal 220
Blanco | Pasada | Aconcagua 110
Capullo | Pasada | Osorno 066
Carena | Pasada | Cerro Navia 110
CH Bonito | Pasada | Rahue 220
CH Callao | Pasada | Rahue 220
CH Nalcas | Pasada | Rahue 220
CH Rio Huasco | Pasada | Maitencillo 110
Chacabuquito | Pasada | Totoralillo 110
Chacayes | Pasada | Sauzal 110
Coya-Pangal | Pasada | Sauzal 110
Dongo | Pasada | Puerto Montt 220
El Llano | Pasada | San Bernardo 110
El Manzano | Pasada | Padre Las Casas 066
El Paso | Pasada | Tinguiririca 154
Eyzaguirre | Pasada | Florida 110
Florida | Pasada | Florida 110
Guayacan | Pasada | Florida 110
Hornitos | Pasada | Los Maquis 220
Itata | Pasada | Chillan 154
Juncal | Pasada | Aconcagua 110
La Arena | Pasada | Puerto Montt 220
La Confluencia | Pasada | Tinguiririca 154
La Higuera | Pasada | Tinguiririca 154
La Paloma | Pasada | Ovalle 110
Las Vertientes | Pasada | San Bernardo 110
Lican | Pasada | Osorno 066
Lircay | Pasada | Maule 154
Los Hierros | Pasada | Loma Alta 220
Los Hierros 02 | Pasada | Loma Alta 220
Los Molles | Pasada | Ovalle 110
Los Morros | Pasada | San Bernardo 110
Los Quilos | Pasada | Los Maquis 110
Maitenes | Pasada | Florida 110
Mallarauco | Pasada | Melipilla 066
Mampil | Pasada | Mampil 220
Mariposas | Pasada | Maule 154
Muchi | Pasada | Pichirro 066
Peuchen | Pasada | Mampil 220
Picoiquen | Pasada | Charrua 154
Pilmaiquen | Pasada | Osorno 066
Portillo | Pasada | San Fernando 154
Providencia | Pasada | Maule 154
Puclaro | Pasada | Pan de Azucar 110
Pulelfu | Pasada | Osorno 066
Pullinque | Pasada | Pullinque 066
Puntilla | Pasada | Florida 110
Rio Colorado | Pasada | Loma Alta 220
Rio Trueno | Pasada | Temuco 066
Rucatayo | Pasada | Pichirrahue 220
San Andres | Pasada | Tinguiririca 154
San Clemente | Pasada | Colbun 220
San Pedro | Pasada | Ciruelos 220
Sauce Andes | Pasada | Las Vegas 110
Sauzal | Pasada | Sauzal 110
Volcan | Pasada | Florida 110
Alfalfal 02 | Pasada | Los Almendros 220 | 2018-06-01
Las Lajas | Pasada | Florida 110 | 2017-12-01
Ñuble | Pasada | Ancoa 220 | 2017-07-01
Eolica Punta Colorada | Eólica | Punta Colorada 220
Eolica Canela 01 | Eólica | Las Palmas 220
Eolica Canela 02 | Eólica | Las Palmas 220
Monte Redondo | Eólica | Monte Redondo 220
Eolica Totoral | Eólica | Las Palmas 220
Chome | Eólica | San Vicente 154
Talinay Oriente | Eólica | Talinay 220
Negrete Cuel | Eólica | Charrua 220
Los Cururos | Eólica | Los Vilos 220
El Arrayán | Eólica | Don Goyo 220
Punta Palmeras | Eólica | Las Palmas 220
Ucuquer II Eólico | Eólica | Melipilla 110
Tal Tal Eólico | Eólica | Diego de Almagro 220
Eolica San Pedro | Eólica | Chiloe 220
Eolica IV Region 06 | Eólica | Talinay 220 | 2015-01-01
Antilhue TG 01 | Diesel | Valdivia 220
Antilhue TG 02 | Diesel | Valdivia 220
Calle-Calle | Diesel | Valdivia 066
Cardones | Diesel | Cardones 220
Cementos Bio Bio | Diesel | Teno 154
Cenizas | Diesel | Cardones 110
Chiloé | Diesel | Quellon 110
Chuyaca | Diesel | Barro Blanco 066
Colihues | Diesel | Sauzal 110
Colmito | Diesel | Miraflores 110
Con Con | Diesel | Ventanas 110
Constitución Elektragen | Diesel | Itahue 154
Coronel TG Diesel | Diesel | Coronel 154
Degañ | Diesel | Degan 110
Diego de Almagro TG | Diesel | Diego de Almagro 110
El Peñón | Diesel | Pan de Azucar 110
El Salvador TG | Diesel | Diego de Almagro 110
Emelda 01 | Diesel | Diego de Almagro 110
Emelda 02 | Diesel | Diego de Almagro 110
Esperanza 01 | Diesel | Sauzal 110
Esperanza 02 | Diesel | Sauzal 110
Esperanza 03 | Diesel | Sauzal 110
Espinos 01 | Diesel | Los Vilos 220
Espinos 02 | Diesel | Los Vilos 220
Horcones TG Diesel | Diesel | Arauco 066
Huasco TG | Diesel | Huasco 110
Laguna Verde | Diesel | Agua Santa 110
Laguna Verde TG | Diesel | Agua Santa 110
Las Vegas | Diesel | Las Vegas 110
Linares | Diesel | Itahue 154
Los Pinos | Diesel | Charrua 220
Los Vientos | Diesel | Las Vegas 110
Maule | Diesel | Itahue 154
Newen | Diesel | San Vicente 154
Nueva Aldea 02 Diesel | Diesel | Chillan 154
Olivos 01 | Diesel | Los Vilos 220
Olivos 02 | Diesel | Los Vilos 220
Petropower | Diesel | Hualpen 154
Placilla | Diesel | Agua Santa 110
Punta Colorada 01 Fuel | Diesel | Punta Colorada 220
Quellon 02 | Diesel | Quellon 110
Quintay | Diesel | Agua Santa 110
Renca | Diesel | Renca 110
San Francisco TG | Diesel | Rancagua 154
San Gregorio | Diesel | Itahue 154
San Lorenzo 01 | Diesel | Diego de Almagro 110
San Lorenzo 02 | Diesel | Diego de Almagro 110
Santa Lidia | Diesel | Charrua 220
Teno | Diesel | Teno 154
Termopacífico | Diesel | Cardones 220
Totoral | Diesel | Agua Santa 110
Trapen | Diesel | Los Molinos 110
Yungay 01 Diesel | Diesel | Charrua 220
Yungay 02 Diesel | Diesel | Charrua 220
Yungay 03 Diesel | Diesel | Charrua 220
Yungay 04 CC Diesel | Diesel | Charrua 220
Yungay 04 Diesel | Diesel | Charrua 220
Guacolda 01 | Carbón | Guacolda 220
Guacolda 02 | Carbón | Guacolda 220
Guacolda 03 | Carbón | Guacolda 220
Guacolda 04 | Carbón | Guacolda 220
Ventanas 01 | Carbón | Ventanas 110
Ventanas 02 | Carbón | Ventanas 110
Campiche | Carbón | Ventanas 220
Nueva Ventanas | Carbón | Ventanas 220
Santa Maria | Carbón | Charrua 220
Bocamina 02 | Carbón | Hualpen 220
Bocamina | Carbón | Coronel 154
Guacolda 05 | Carbón | Guacolda 220
Los Colorados 01 | ERNC | Punta Peuco 110
Los Colorados 02 | ERNC | Punta Peuco 110
Santa Marta | ERNC | Alto Jahuel 220
Energía Pacífico | ERNC | Rancagua 154
Celco 01 | ERNC | Itahue 154
Celco 02 | ERNC | Itahue 154
Celco 03 | ERNC | Itahue 154
licanten 00 | ERNC | Itahue 154
licanten 01 | ERNC | Itahue 154
Viñales 01 | ERNC | Itahue 154
Viñales 02 | ERNC | Itahue 154
Viñales 03 | ERNC | Itahue 154
Nueva Aldea 01 | ERNC | Chillan 154
cholguan 00 | ERNC | Charrua 220
cholguan 01 | ERNC | Charrua 220
Santa Fe 01 | ERNC | Charrua 220
Santa Fe 02 | ERNC | Charrua 220
Santa Fe 03 | ERNC | Charrua 220
Santa Fe 04 | ERNC | Charrua 220
Laja CMPC 01 | ERNC | Charrua 220
Laja CMPC 02 | ERNC | Charrua 220
Laja CMPC 03 | ERNC | Charrua 220
Pacífico CMPC 01 | ERNC | Charrua 220
Pacífico CMPC 02 | ERNC | Charrua 220
Laja 01 | ERNC | Charrua 154
Laja 02 | ERNC | Charrua 154
Masisa | ERNC | Charrua 154
Escuadron | ERNC | Fopaco 154
Arauco 01 | ERNC | Arauco 066
Arauco 02 | ERNC | Arauco 066
Arauco 03 | ERNC | Arauco 066
Lautaro 01 | ERNC | Temuco 066
Lautaro 02 | ERNC | Temuco 066
Lautaro 03 | ERNC | Temuco 066
valdivia 01 | ERNC | Ciruelos 220
valdivia 02 | ERNC | Ciruelos 220
valdivia 03 | ERNC | Ciruelos 220
valdivia 04 | ERNC | Ciruelos 220
Lautaro 2 | ERNC | Temuco 066
Taltal 01 Diesel | GNL/Diesel | Paposo 220
Taltal 02 Diesel | GNL/Diesel | Paposo 220
Taltal CC GNL | GNL/Diesel | Paposo 220
Nehuenco 01 Diesel | GNL/Diesel | San Luis 220
Nehuenco 02 Diesel | GNL/Diesel | San Luis 220
Nehuenco 01 GNL | GNL/Diesel | San Luis 220
Nehuenco 02 GNL | GNL/Diesel | San Luis 220
Nehuenco 02 GNL TP | GNL/Diesel | San Luis 220
Nehuenco 9B 01 Diesel | GNL/Diesel | San Luis 220
Nehuenco 9B 02 Diesel | GNL/Diesel | San Luis 220
San Isidro Diesel | GNL/Diesel | San Luis 220
San Isidro 02 CC Diesel | GNL/Diesel | San Luis 220
San Isidro 01 GNL | GNL/Diesel | San Luis 220
San Isidro 02 GNL | GNL/Diesel | San Luis 220
Quintero 01 CA Diesel | GNL/Diesel | San Luis 220
Quintero 02 CA Diesel | GNL/Diesel | San Luis 220
Quintero CC GNL | GNL/Diesel | Nogales 220
Nueva Renca FA GLP | GNL/Diesel | Renca 110
Nueva Renca Diesel | GNL/Diesel | Renca 110
Nueva Renca GNL Ver | GNL/Diesel | Renca 110
Nueva Renca GNL | GNL/Diesel | Renca 110
Candelaria CA 01 Diesel | GNL/Diesel | Candelaria 220
Candelaria CA 02 Diesel | GNL/Diesel | Candelaria 220
Candelaria CC GNL | GNL/Diesel | Candelaria 220
Llano de Llampos FV | Solar | Cardones 220
San Andres FV | Solar | San Andres 220
Diego de Almagro FV | Solar | Diego de Almagro 220
Salvador FV | Solar | Diego de Almagro 220
Luz del Norte FV | Solar | Carrera Pinto 220
Pampa Solar Norte | Solar | Diego de Almagro 220
Lalackama | Solar | Diego de Almagro 220
Pedernales | Solar | Diego de Almagro 220
Solar Conejo | Solar | Diego de Almagro 220
Lalackama 2 | Solar | Diego de Almagro 220
Pedernales 2 | Solar | Diego de Almagro 220
Diego de Almagro FV 2 | Solar | Diego de Almagro 220

## AuxInyeccionesSIC
Año | Central | Generación promedio (GWh)
2015 | Abanico | 307.2109
2015 | Alfalfal | 906.3006
2015 | Angostura | 2063.5858
2015 | Antilhue TG 01 | 14.4757
2015 | Antilhue TG 02 | 14.5582
2015 | Antuco | 786.4199
2015 | Arauco 01 | 48.4601
2015 | Arauco 02 | 29.249
2015 | Arauco 03 | 8.242
2015 | Blanco | 287.1612
2015 | Bocamina | 411.3209
2015 | Bocamina 02 | 1444.1523
2015 | Calle-Calle | 2.9066
2015 | Campiche | 1683.8769
2015 | Candelaria CA 01 Diesel | 3.5091
2015 | Candelaria CA 02 Diesel | 1.9503
2015 | Canutillar | 1000.8132
2015 | Capullo | 59.9483
2015 | Cardones | 2.1083
2015 | Carena | 75.914
2015 | Celco 01 | 25.1842
2015 | Celco 02 | 4.3805
2015 | Celco 03 | 0.21173
2015 | Cementos Bio Bio | 3.186
2015 | Cenizas | 25.3808
2015 | CH Bonito | 46.4176
2015 | CH Callao | 9.5876
2015 | CH Nalcas | 25.3462
2015 | CH Rio Huasco | 21.7991
2015 | Chacabuquito | 152.0292
2015 | Chacayes | 606.5079
2015 | Chiburgo | 131.3991
2015 | Chiloé | 0.1632
2015 | cholguan 00 | 57.8725
2015 | cholguan 01 | 0.027625
2015 | Chome | 22.8314
2015 | Chuyaca | 1.6028
2015 | Cipreses | 388.1106
2015 | Colbun | 2391.325
2015 | Colihues | 18.1122
2015 | Colmito | 5.4309
2015 | Con Con | 0.015625
2015 | Constitución Elektragen | 0.048857
2015 | Coronel TG Diesel | 11.0387
2015 | Coya-Pangal | 105.0032
2015 | Curillinque | 608.5671
2015 | Degañ | 0.49362
2015 | Diego de Almagro FV | 105.797
2015 | Dongo | 34.3091
2015 | El Arrayán | 258.3063
2015 | El Llano | 9.0188
2015 | El Manzano | 42.0176
2015 | El Paso | 242.0032
2015 | El Peñón | 17.0646
2015 | El Toro | 1559.8118
2015 | Energía Pacífico | 1.461
2015 | Eolica Canela 01 | 49.178
2015 | Eolica Canela 02 | 162.569
2015 | Eolica IV Region 06 | 156.67
2015 | Eolica Punta Colorada | 51.7058
2015 | Eolica San Pedro | 108.8391
2015 | Eolica Totoral | 113.6249
2015 | Escuadron | 0.069071
2015 | Esperanza 01 | 0.022161
2015 | Esperanza 02 | 0.012232
2015 | Esperanza 03 | 0.095125
2015 | Espinos 01 | 31.3467
2015 | Espinos 02 | 0.38836
2015 | Eyzaguirre | 12.6218
2015 | Florida | 142.8218
2015 | Guacolda 01 | 955.9283
2015 | Guacolda 02 | 936.3994
2015 | Guacolda 03 | 1173.387
2015 | Guacolda 04 | 1160.3127
2015 | Guacolda 05 | 291.9111
2015 | Guayacan | 57.1236
2015 | Hornitos | 271.0829
2015 | Isla | 472.1176
2015 | Itata | 70.7991
2015 | Juncal | 129.6909
2015 | La Arena | 16.6963
2015 | La Confluencia | 643.7467
2015 | La Higuera | 760.7758
2015 | La Paloma | 18.4498
2015 | Laguna Verde TG | 0.13684
2015 | Laja 02 | 32.705
2015 | Laja CMPC 01 | 42.3319
2015 | Laja CMPC 02 | 7.2938
2015 | Laja I | 157.1523
2015 | Laja II | 7.1798
2015 | Lalackama | 100.638
2015 | Las Vegas | 0.13334
2015 | Las Vertientes | 14.5073
2015 | Lautaro 01 | 0.066321
2015 | Lautaro 2 | 186.3395
2015 | Lican | 100.6839
2015 | licanten 00 | 42.356
2015 | licanten 01 | 4.3244
2015 | Linares | 0.030446
2015 | Lircay | 121.6646
2015 | Llano de Llampos FV | 270.965
2015 | Loma Alta | 271.8012
2015 | Los Colorados 01 | 15.0389
2015 | Los Colorados 02 | 146.2163
2015 | Los Cururos | 284.3819
2015 | Los Hierros | 129.6735
2015 | Los Hierros 02 | 30.0338
2015 | Los Molles | 49.7607
2015 | Los Morros | 19.4459
2015 | Los Pinos | 57.9251
2015 | Los Quilos | 226.3848
2015 | Los Vientos | 3.3096
2015 | Luz del Norte FV | 437.079
2015 | Machicura | 461.9083
2015 | Maitenes | 127.3003
2015 | Mallarauco | 28.1018
2015 | Mampil | 204.1417
2015 | Mariposas | 40.153
2015 | Masisa | 1.6374
2015 | Maule | 0.032571
2015 | Monte Redondo | 118.5638
2015 | Muchi | 2.8763
2015 | Negrete Cuel | 83.6654
2015 | Nehuenco 01 Diesel | 98.4373
2015 | Nehuenco 02 Diesel | 410.8921
2015 | Nehuenco 02 GNL TP | 1484.0785
2015 | Nehuenco 9B 01 Diesel | 0.59143
2015 | Nehuenco 9B 02 Diesel | 0.082286
2015 | Newen | 0.078714
2015 | Nueva Aldea 01 | 132.1133
2015 | Nueva Renca Diesel | 235.8794
2015 | Nueva Renca FA GLP | 22.4799
2015 | Nueva Renca GNL Ver | 249.3989
2015 | Nueva Ventanas | 1944.3515
2015 | Ojos de Agua | 72.4151
2015 | Olivos 01 | 8.0192
2015 | Olivos 02 | 0.090375
2015 | Pacífico CMPC 01 | 1.3578
2015 | Pacífico CMPC 02 | 31.2404
2015 | Palmucho | 272.3626
2015 | Pampa Solar Norte | 89.4325
2015 | Pangue | 2056.4795
2015 | Pedernales | 17.219
2015 | Pehuenche | 2734.6479
2015 | Petropower | 498.1065
2015 | Peuchen | 332.6465
2015 | Picoiquen | 75.3744
2015 | Pilmaiquen | 274.4491
2015 | Placilla | 0.33777
2015 | Providencia | 59.776
2015 | Puclaro | 34.1201
2015 | Pulelfu | 44.1157
2015 | Pullinque | 233.059
2015 | Punta Colorada 01 Fuel | 15.0899
2015 | Punta Palmeras | 111.1531
2015 | Puntilla | 134.5686
2015 | Quellon 02 | 3.4642
2015 | Quilleco | 466.446
2015 | Quintay | 0.32896
2015 | Quintero 01 CA Diesel | 38.6729
2015 | Quintero 02 CA Diesel | 34.3074
2015 | Ralco | 2962.5206
2015 | Rapel | 879.7591
2015 | Renca | 0.26479
2015 | Rio Colorado | 96.6551
2015 | Rio Trueno | 29.772
2015 | Rucatayo | 302.5187
2015 | Rucue | 1127.9511
2015 | Salvador FV | 203.3478
2015 | San Andres | 157.277
2015 | San Andres FV | 137.522
2015 | San Clemente | 47.0569
2015 | San Francisco TG | 0.1395
2015 | San Gregorio | 0.030446
2015 | San Ignacio | 188.5913
2015 | San Isidro 01 GNL | 1254.2523
2015 | San Isidro 02 GNL | 1856.6684
2015 | Santa Fe 01 | 43.0479
2015 | Santa Fe 02 | 12.5858
2015 | Santa Fe 03 | 0.11148
2015 | Santa Lidia | 1.4
2015 | Santa Maria | 1889.6423
2015 | Sauce Andes | 6.4345
2015 | Sauzal | 519.4852
2015 | Solar Conejo | 57.9601
2015 | Tal Tal Eólico | 184.3059
2015 | Talinay Oriente | 232.6765
2015 | Taltal 01 Diesel | 47.863
2015 | Taltal 02 Diesel | 1.5675
2015 | Teno | 8.1214
2015 | Totoral | 0.18811
2015 | Trapen | 13.9244
2015 | Ucuquer II Eólico | 27.5747
2015 | valdivia 01 | 92.3757
2015 | valdivia 02 | 160.2198
2015 | valdivia 03 | 14.065
2015 | valdivia 04 | 13.6119
2015 | Ventanas 01 | 659.8454
2015 | Ventanas 02 | 1317.5077
2015 | Viñales 01 | 49.7987
2015 | Viñales 02 | 65.3256
2015 | Viñales 03 | 32.0377
2015 | Volcan | 456.98
2015 | Yungay 01 Diesel | 0.28446
2015 | Yungay 02 Diesel | 1.1334
2015 | Yungay 03 Diesel | 0.29032
2015 | Yungay 04 CC Diesel | 19.4533
2016 | Abanico | 314.9489
2016 | Alfalfal | 875.7263
2016 | Angostura | 1956.4436
2016 | Antilhue TG 01 | 10.7402
2016 | Antilhue TG 02 | 9.3103
2016 | Antuco | 796.1208
2016 | Arauco 01 | 48.4699
2016 | Arauco 02 | 36.5253
2016 | Arauco 03 | 11.2792
2016 | Blanco | 277.1575
2016 | Bocamina | 479.9929
2016 | Bocamina 02 | 1663.9896
2016 | Calle-Calle | 14.3293
2016 | Campiche | 1805.8416
2016 | Candelaria CA 01 Diesel | 9.3509
2016 | Candelaria CA 02 Diesel | 7.4645
2016 | Canutillar | 1020.8341
2016 | Capullo | 61.2165
2016 | Cardones | 8.0075
2016 | Carena | 74.4736
2016 | Celco 01 | 24.3178
2016 | Celco 02 | 7.2117
2016 | Celco 03 | 2.1976
2016 | Cementos Bio Bio | 15.1572
2016 | Cenizas | 26.2074
2016 | CH Bonito | 45.7754
2016 | CH Callao | 9.744
2016 | CH Nalcas | 25.6466
2016 | CH Rio Huasco | 21.7993
2016 | Chacabuquito | 143.9071
2016 | Chacayes | 606.5082
2016 | Chiburgo | 131.1454
2016 | Chiloé | 0.82634
2016 | cholguan 00 | 69.471
2016 | cholguan 01 | 0.62732
2016 | Chome | 22.9956
2016 | Chuyaca | 9.319
2016 | Cipreses | 392.7765
2016 | Colbun | 2430.2188
2016 | Colihues | 46.9389
2016 | Colmito | 8.7346
2016 | Con Con | 1.4658
2016 | Constitución Elektragen | 0.33204
2016 | Coronel TG Diesel | 47.0323
2016 | Coya-Pangal | 100.6832
2016 | Curillinque | 628.4606
2016 | Degañ | 2.2433
2016 | Diego de Almagro FV | 107.1888
2016 | Dongo | 34.6931
2016 | El Arrayán | 260.6341
2016 | El Llano | 8.6954
2016 | El Manzano | 41.1978
2016 | El Paso | 242.0381
2016 | El Peñón | 32.1221
2016 | El Toro | 1831.0477
2016 | Energía Pacífico | 11.4533
2016 | Eolica Canela 01 | 45.7247
2016 | Eolica Canela 02 | 151.1525
2016 | Eolica IV Region 06 | 157.9626
2016 | Eolica Punta Colorada | 52.1324
2016 | Eolica San Pedro | 107.1875
2016 | Eolica Totoral | 112.9104
2016 | Escuadron | 0.50079
2016 | Esperanza 01 | 0.33173
2016 | Esperanza 02 | 0.49291
2016 | Esperanza 03 | 0.91177
2016 | Espinos 01 | 48.4355
2016 | Espinos 02 | 1.686
2016 | Eyzaguirre | 12.3549
2016 | Florida | 137.2877
2016 | Guacolda 01 | 1140.4789
2016 | Guacolda 02 | 1144.9077
2016 | Guacolda 03 | 775.2346
2016 | Guacolda 04 | 1032.2725
2016 | Guacolda 05 | 555.9701
2016 | Guayacan | 54.5759
2016 | Horcones TG Diesel | 0.13295
2016 | Hornitos | 265.3367
2016 | Isla | 480.0266
2016 | Itata | 96.703
2016 | Juncal | 125.1852
2016 | La Arena | 16.8503
2016 | La Confluencia | 627.9577
2016 | La Higuera | 733.2786
2016 | La Paloma | 18.0197
2016 | Laguna Verde TG | 0.83505
2016 | Laja 01 | 0.04375
2016 | Laja 02 | 32.705
2016 | Laja CMPC 01 | 40.616
2016 | Laja CMPC 02 | 15.2589
2016 | Laja I | 164.1858
2016 | Laja II | 124.5197
2016 | Lalackama | 60.44
2016 | Las Vegas | 1.8587
2016 | Las Vertientes | 14.2283
2016 | Lautaro 01 | 0.61834
2016 | Lautaro 02 | 0.14077
2016 | Lautaro 03 | 0.025536
2016 | Lautaro 2 | 186.35
2016 | Lican | 101.5216
2016 | licanten 00 | 42.356
2016 | licanten 01 | 6.6278
2016 | Linares | 0.065089
2016 | Lircay | 116.5001
2016 | Llano de Llampos FV | 270.965
2016 | Loma Alta | 280.6909
2016 | Los Colorados 01 | 14.5776
2016 | Los Colorados 02 | 141.2093
2016 | Los Cururos | 286.7276
2016 | Los Hierros | 129.6807
2016 | Los Hierros 02 | 30.0376
2016 | Los Molles | 47.1068
2016 | Los Morros | 19.0645
2016 | Los Pinos | 105.9912
2016 | Los Quilos | 226.3844
2016 | Los Vientos | 9.4768
2016 | Luz del Norte FV | 472.001
2016 | Machicura | 455.9456
2016 | Maitenes | 121.7848
2016 | Mallarauco | 27.5709
2016 | Mampil | 215.2714
2016 | Mariposas | 39.1639
2016 | Masisa | 8.8417
2016 | Maule | 0.23614
2016 | Monte Redondo | 117.8184
2016 | Muchi | 2.8763
2016 | Negrete Cuel | 84.3165
2016 | Nehuenco 01 Diesel | 292.5718
2016 | Nehuenco 02 Diesel | 654.6894
2016 | Nehuenco 9B 01 Diesel | 55.7066
2016 | Nehuenco 9B 02 Diesel | 2.271
2016 | Newen | 0.23614
2016 | Nueva Aldea 01 | 150.6271
2016 | Nueva Renca Diesel | 414.2458
2016 | Nueva Renca GNL Ver | 295.9029
2016 | Nueva Ventanas | 1794.7738
2016 | Ojos de Agua | 71.2909
2016 | Olivos 01 | 11.9917
2016 | Olivos 02 | 0.71362
2016 | Pacífico CMPC 01 | 8.7811
2016 | Pacífico CMPC 02 | 37.2781
2016 | Palmucho | 261.4364
2016 | Pampa Solar Norte | 207.9288
2016 | Pangue | 2049.7704
2016 | Pedernales | 44.212
2016 | Pehuenche | 2751.1053
2016 | Petropower | 529.1586
2016 | Peuchen | 349.6694
2016 | Picoiquen | 75.3743
2016 | Pilmaiquen | 263.3196
2016 | Placilla | 2.8823
2016 | Providencia | 59.0886
2016 | Puclaro | 33.4977
2016 | Pulelfu | 44.651
2016 | Pullinque | 221.9984
2016 | Punta Colorada 01 Fuel | 22.4298
2016 | Punta Palmeras | 110.4537
2016 | Puntilla | 129.3303
2016 | Quellon 02 | 8.1101
2016 | Quilleco | 457.6651
2016 | Quintay | 2.8388
2016 | Quintero 01 CA Diesel | 39.9478
2016 | Quintero 02 CA Diesel | 35.6504
2016 | Ralco | 3000.1338
2016 | Rapel | 895.036
2016 | Renca | 0.74145
2016 | Rio Colorado | 96.7061
2016 | Rio Trueno | 29.0215
2016 | Rucatayo | 295.4767
2016 | Rucue | 1110.8687
2016 | Salvador FV | 203.3426
2016 | San Andres | 157.2866
2016 | San Andres FV | 137.522
2016 | San Clemente | 46.0034
2016 | San Francisco TG | 0.92361
2016 | San Gregorio | 0.065089
2016 | San Ignacio | 180.037
2016 | San Isidro 01 GNL | 1644.7955
2016 | San Isidro 02 GNL | 2354.2766
2016 | Santa Fe 01 | 56.3858
2016 | Santa Fe 02 | 27.7589
2016 | Santa Fe 03 | 2.6896
2016 | Santa Lidia | 64.2448
2016 | Santa Maria | 2200.7465
2016 | Sauce Andes | 6.2149
2016 | Sauzal | 499.0799
2016 | Solar Conejo | 38.364
2016 | Tal Tal Eólico | 154.2157
2016 | Talinay Oriente | 234.5954
2016 | Taltal 01 Diesel | 53.2082
2016 | Taltal 02 Diesel | 2.0122
2016 | Teno | 60.894
2016 | Totoral | 2.6904
2016 | Trapen | 69.7323
2016 | Ucuquer II Eólico | 28.9644
2016 | valdivia 01 | 89.35
2016 | valdivia 02 | 168.0217
2016 | valdivia 03 | 19.2296
2016 | valdivia 04 | 31.8714
2016 | Ventanas 01 | 729.934
2016 | Ventanas 02 | 1619.5769
2016 | Viñales 01 | 48.6016
2016 | Viñales 02 | 76.6958
2016 | Viñales 03 | 39.8593
2016 | Volcan | 438.6962
2016 | Yungay 01 Diesel | 6.1881
2016 | Yungay 02 Diesel | 19.1795
2016 | Yungay 03 Diesel | 7.5263
2016 | Yungay 04 CC Diesel | 49.9969
2017 | Abanico | 301.4679
2017 | Alfalfal | 875.7263
2017 | Angostura | 1927.0563
2017 | Antilhue TG 01 | 9.0816
2017 | Antilhue TG 02 | 8.614
2017 | Antuco | 795.1844
2017 | Arauco 01 | 54.5419
2017 | Arauco 02 | 38.2596
2017 | Arauco 03 | 7.6566
2017 | Blanco | 277.1573
2017 | Bocamina | 525.3874
2017 | Bocamina 02 | 1857.3074
2017 | Calle-Calle | 10.1826
2017 | Campiche | 1816.8169
2017 | Candelaria CA 01 Diesel | 2.0927
2017 | Candelaria CA 02 Diesel | 1.935
2017 | Canutillar | 971.2697
2017 | Capullo | 61.2165
2017 | Cardones | 16.9886
2017 | Carena | 74.4761
2017 | Celco 01 | 24.257
2017 | Celco 02 | 2.68
2017 | Celco 03 | 0.85198
2017 | Cementos Bio Bio | 10.7808
2017 | Cenizas | 19.4032
2017 | CH Bonito | 45.8279
2017 | CH Callao | 9.7562
2017 | CH Nalcas | 25.6819
2017 | CH Rio Huasco | 21.7992
2017 | Chacabuquito | 143.9071
2017 | Chacayes | 606.5096
2017 | Chiburgo | 131.39
2017 | Chiloé | 0.58362
2017 | cholguan 00 | 71.1942
2017 | cholguan 01 | 0.21473
2017 | Chome | 24.5174
2017 | Chuyaca | 7.2318
2017 | Cipreses | 436.5384
2017 | Colbun | 2362.388
2017 | Colihues | 23.57
2017 | Colmito | 2.6366
2017 | Con Con | 0.79595
2017 | Constitución Elektragen | 0.037857
2017 | Coronel TG Diesel | 34.6573
2017 | Coya-Pangal | 100.6833
2017 | Curillinque | 613.5714
2017 | Degañ | 1.5934
2017 | Diego de Almagro FV | 106.7305
2017 | Dongo | 34.7546
2017 | El Arrayán | 267.0393
2017 | El Llano | 8.6954
2017 | El Manzano | 41.1979
2017 | El Paso | 242.0371
2017 | El Peñón | 21.1151
2017 | El Toro | 1613.1952
2017 | Energía Pacífico | 3.947
2017 | Eolica Canela 01 | 47.1204
2017 | Eolica Canela 02 | 155.7679
2017 | Eolica IV Region 06 | 162.0573
2017 | Eolica Punta Colorada | 53.4841
2017 | Eolica San Pedro | 106.4931
2017 | Eolica Totoral | 115.518
2017 | Escuadron | 0.053536
2017 | Esperanza 02 | 0.10316
2017 | Esperanza 03 | 0.27223
2017 | Espinos 01 | 30.1103
2017 | Espinos 02 | 0.25823
2017 | Eyzaguirre | 12.355
2017 | Florida | 137.2877
2017 | Guacolda 01 | 1096.698
2017 | Guacolda 02 | 1100.4588
2017 | Guacolda 03 | 780.3048
2017 | Guacolda 04 | 973.134
2017 | Guacolda 05 | 702.4757
2017 | Guayacan | 54.5757
2017 | Hornitos | 265.336
2017 | Isla | 467.6521
2017 | Itata | 96.7031
2017 | Juncal | 125.1847
2017 | La Arena | 16.8738
2017 | La Confluencia | 628.0156
2017 | La Higuera | 733.2786
2017 | La Paloma | 18.0197
2017 | Laguna Verde TG | 0.075732
2017 | Laja 02 | 32.705
2017 | Laja CMPC 01 | 40.6103
2017 | Laja CMPC 02 | 8.6927
2017 | Laja I | 157.2204
2017 | Laja II | 118.6345
2017 | Lalackama | 131.108
2017 | Las Lajas | 637.0336
2017 | Las Vegas | 1.29
2017 | Las Vertientes | 14.2283
2017 | Lautaro 01 | 0.051375
2017 | Lautaro 02 | 0.011464
2017 | Lautaro 2 | 186.35
2017 | Lican | 101.5256
2017 | licanten 00 | 42.356
2017 | licanten 01 | 6.7164
2017 | Linares | 0.040821
2017 | Lircay | 116.4993
2017 | Llano de Llampos FV | 270.965
2017 | Loma Alta | 273.8322
2017 | Los Colorados 01 | 14.5348
2017 | Los Colorados 02 | 140.8123
2017 | Los Cururos | 294.1607
2017 | Los Hierros | 129.5526
2017 | Los Hierros 02 | 30.0046
2017 | Los Molles | 47.107
2017 | Los Morros | 19.0644
2017 | Los Pinos | 71.949
2017 | Los Quilos | 226.3845
2017 | Los Vientos | 2.4884
2017 | Luz del Norte FV | 471.5204
2017 | Machicura | 447.1194
2017 | Maitenes | 121.7848
2017 | Mallarauco | 27.557
2017 | Mampil | 214.8048
2017 | Mariposas | 39.1638
2017 | Masisa | 5.794
2017 | Maule | 0.02525
2017 | Monte Redondo | 120.5388
2017 | Muchi | 2.8769
2017 | Negrete Cuel | 89.8583
2017 | Nehuenco 01 GNL | 637.0439
2017 | Nehuenco 02 GNL | 1267.9108
2017 | Nehuenco 9B 01 Diesel | 33.8881
2017 | Nehuenco 9B 02 Diesel | 0.75143
2017 | Newen | 0.019679
2017 | Nueva Aldea 01 | 151.3081
2017 | Nueva Renca GNL | 650.0176
2017 | Nueva Ventanas | 1810.2312
2017 | Ñuble | 629.1749
2017 | Ojos de Agua | 69.9401
2017 | Olivos 01 | 4.5013
2017 | Olivos 02 | 0.030125
2017 | Pacífico CMPC 01 | 5.3366
2017 | Pacífico CMPC 02 | 40.2901
2017 | Palmucho | 261.5505
2017 | Pampa Solar Norte | 263.3164
2017 | Pangue | 1985.359
2017 | Pedernales | 192.706
2017 | Pehuenche | 2682.3042
2017 | Petropower | 529.1327
2017 | Peuchen | 348.7614
2017 | Picoiquen | 75.3742
2017 | Pilmaiquen | 263.3563
2017 | Placilla | 1.9158
2017 | Providencia | 59.0892
2017 | Puclaro | 33.4977
2017 | Pulelfu | 44.6767
2017 | Pullinque | 222.0008
2017 | Punta Colorada 01 Fuel | 18.2525
2017 | Punta Palmeras | 113.0051
2017 | Puntilla | 129.3303
2017 | Quellon 02 | 7.1288
2017 | Quilleco | 454.1949
2017 | Quintay | 1.8981
2017 | Quintero 01 CA Diesel | 23.1564
2017 | Quintero 02 CA Diesel | 19.9511
2017 | Ralco | 2901.5783
2017 | Rapel | 908.6733
2017 | Rio Colorado | 96.4956
2017 | Rio Trueno | 29.0216
2017 | Rucatayo | 295.5626
2017 | Rucue | 1102.2684
2017 | Salvador FV | 203.5484
2017 | San Andres | 157.2857
2017 | San Andres FV | 137.522
2017 | San Clemente | 45.9968
2017 | San Francisco TG | 0.10812
2017 | San Gregorio | 0.040821
2017 | San Ignacio | 178.1843
2017 | San Isidro 01 GNL | 1663.9762
2017 | San Isidro 02 GNL | 2373.5332
2017 | Santa Fe 01 | 58.1919
2017 | Santa Fe 02 | 16.3405
2017 | Santa Fe 03 | 0.97632
2017 | Santa Lidia | 55.9132
2017 | Santa Maria | 2424.9198
2017 | Sauce Andes | 6.2149
2017 | Sauzal | 499.083
2017 | Solar Conejo | 199.332
2017 | Tal Tal Eólico | 196.4034
2017 | Talinay Oriente | 240.6443
2017 | Taltal 01 Diesel | 4.3129
2017 | Taltal 02 Diesel | 0.42941
2017 | Taltal CC GNL | 139.9448
2017 | Teno | 43.5983
2017 | Termopacífico | 0.20441
2017 | Totoral | 1.8402
2017 | Trapen | 56.316
2017 | Ucuquer II Eólico | 28.0771
2017 | valdivia 01 | 89.35
2017 | valdivia 02 | 168.76
2017 | valdivia 03 | 16.5883
2017 | valdivia 04 | 23.3092
2017 | Ventanas 01 | 738.1152
2017 | Ventanas 02 | 1621.8239
2017 | Viñales 01 | 48.4831
2017 | Viñales 02 | 77.7626
2017 | Viñales 03 | 40.3594
2017 | Volcan | 438.6962
2017 | Yungay 01 Diesel | 3.1241
2017 | Yungay 02 Diesel | 15.5008
2017 | Yungay 03 Diesel | 5.0751
2017 | Yungay 04 CC Diesel | 29.6702
2018 | Abanico | 296.5936
2018 | Alfalfal | 875.7263
2018 | Alfalfal 02 | 908.9663
2018 | Angostura | 1948.1307
2018 | Antilhue TG 01 | 5.8312
2018 | Antilhue TG 02 | 5.5988
2018 | Antuco | 795.1426
2018 | Arauco 01 | 67.0281
2018 | Arauco 02 | 46.1189
2018 | Arauco 03 | 7.1434
2018 | Blanco | 277.1586
2018 | Bocamina | 676.1768
2018 | Bocamina 02 | 2241.1827
2018 | Calle-Calle | 5.7552
2018 | Campiche | 1760.1214
2018 | Candelaria CA 01 Diesel | 0.9307
2018 | Candelaria CA 02 Diesel | 0.68912
2018 | Canutillar | 1047.3174
2018 | Capullo | 61.2165
2018 | Cardones | 2.446
2018 | Carena | 74.4743
2018 | Celco 01 | 24.3449
2018 | Celco 02 | 1.5738
2018 | Celco 03 | 0.34389
2018 | Cementos Bio Bio | 5.1484
2018 | Cenizas | 7.1572
2018 | CH Bonito | 45.8289
2018 | CH Callao | 9.7583
2018 | CH Nalcas | 25.6916
2018 | CH Rio Huasco | 21.7994
2018 | Chacabuquito | 143.9072
2018 | Chacayes | 606.51
2018 | Chiburgo | 129.759
2018 | Chiloé | 0.52079
2018 | cholguan 00 | 72.8893
2018 | cholguan 01 | 0.16232
2018 | Chome | 23.336
2018 | Chuyaca | 3.2883
2018 | Cipreses | 400.4139
2018 | Colbun | 2349.1265
2018 | Colihues | 12.6749
2018 | Colmito | 1.8727
2018 | Con Con | 0.26062
2018 | Coronel TG Diesel | 18.1897
2018 | Coya-Pangal | 100.6832
2018 | Curillinque | 612.2391
2018 | Degañ | 1.3855
2018 | Diego de Almagro FV | 108.087
2018 | Dongo | 34.7645
2018 | El Arrayán | 265.7527
2018 | El Llano | 8.6956
2018 | El Manzano | 41.1977
2018 | El Paso | 242.0383
2018 | El Peñón | 5.7021
2018 | El Toro | 1766.6877
2018 | Energía Pacífico | 1.4045
2018 | Eolica Canela 01 | 45.1566
2018 | Eolica Canela 02 | 149.2787
2018 | Eolica IV Region 06 | 161.1491
2018 | Eolica Punta Colorada | 53.184
2018 | Eolica San Pedro | 101.4558
2018 | Eolica Totoral | 115.3366
2018 | Esperanza 02 | 0.036946
2018 | Esperanza 03 | 0.075304
2018 | Espinos 01 | 9.7881
2018 | Espinos 02 | 0.38871
2018 | Eyzaguirre | 12.3558
2018 | Florida | 137.2866
2018 | Guacolda 01 | 1146.8465
2018 | Guacolda 02 | 1142.7934
2018 | Guacolda 03 | 1086.4048
2018 | Guacolda 04 | 1108.219
2018 | Guacolda 05 | 1049.0836
2018 | Guayacan | 54.5756
2018 | Hornitos | 265.3402
2018 | Isla | 463.8969
2018 | Itata | 96.7026
2018 | Juncal | 125.1856
2018 | La Arena | 16.8802
2018 | La Confluencia | 628.0288
2018 | La Higuera | 733.2786
2018 | La Paloma | 18.0193
2018 | Laja 02 | 32.705
2018 | Laja CMPC 01 | 40.616
2018 | Laja CMPC 02 | 4.9056
2018 | Laja I | 158.6595
2018 | Laja II | 120.1361
2018 | Lalackama | 165.131
2018 | Las Lajas | 1228.4655
2018 | Las Vegas | 0.52655
2018 | Las Vertientes | 14.2284
2018 | Lautaro 01 | 0.0046429
2018 | Lautaro 2 | 186.35
2018 | Lican | 101.5256
2018 | licanten 00 | 42.356
2018 | licanten 01 | 5.7615
2018 | Linares | 0.022214
2018 | Lircay | 116.5006
2018 | Llano de Llampos FV | 270.965
2018 | Loma Alta | 273.4325
2018 | Los Colorados 01 | 14.6054
2018 | Los Colorados 02 | 141.3992
2018 | Los Cururos | 292.5119
2018 | Los Hierros | 129.7074
2018 | Los Hierros 02 | 30.0422
2018 | Los Molles | 47.1061
2018 | Los Morros | 19.0649
2018 | Los Pinos | 39.5561
2018 | Los Quilos | 226.3819
2018 | Los Vientos | 0.72893
2018 | Luz del Norte FV | 472.001
2018 | Machicura | 449.0751
2018 | Maitenes | 121.7849
2018 | Mallarauco | 27.5902
2018 | Mampil | 215.4156
2018 | Mariposas | 39.1661
2018 | Masisa | 2.7694
2018 | Monte Redondo | 120.3511
2018 | Muchi | 2.8777
2018 | Negrete Cuel | 85.5656
2018 | Nehuenco 01 GNL | 442.7615
2018 | Nehuenco 02 GNL | 965.4734
2018 | Nehuenco 9B 01 Diesel | 10.8398
2018 | Nehuenco 9B 02 Diesel | 0.44795
2018 | Nueva Aldea 01 | 153.6031
2018 | Nueva Renca GNL | 490.8468
2018 | Nueva Ventanas | 1743.4759
2018 | Ñuble | 793.9882
2018 | Ojos de Agua | 71.0835
2018 | Olivos 01 | 3.8636
2018 | Pacífico CMPC 01 | 2.5723
2018 | Pacífico CMPC 02 | 53.7504
2018 | Palmucho | 261.5516
2018 | Pampa Solar Norte | 272.023
2018 | Pangue | 2041.7032
2018 | Pedernales | 300.244
2018 | Pehuenche | 2686.7554
2018 | Petropower | 533.1695
2018 | Peuchen | 349.743
2018 | Picoiquen | 75.3753
2018 | Pilmaiquen | 263.3601
2018 | Placilla | 0.87277
2018 | Providencia | 59.0901
2018 | Puclaro | 33.4979
2018 | Pulelfu | 44.6776
2018 | Pullinque | 222.0014
2018 | Punta Colorada 01 Fuel | 8.9863
2018 | Punta Palmeras | 112.8284
2018 | Puntilla | 129.3303
2018 | Quellon 02 | 7.1871
2018 | Quilleco | 454.5568
2018 | Quintay | 0.85496
2018 | Quintero 01 CA Diesel | 0.39384
2018 | Quintero 02 CA Diesel | 0.39691
2018 | Quintero CC GNL | 1053.0122
2018 | Ralco | 2990.9572
2018 | Rapel | 973.0643
2018 | Rio Colorado | 96.7021
2018 | Rio Trueno | 29.0218
2018 | Rucatayo | 295.601
2018 | Rucue | 1103.0759
2018 | Salvador FV | 204.164
2018 | San Andres | 157.2867
2018 | San Andres FV | 137.522
2018 | San Clemente | 46.0003
2018 | San Gregorio | 0.022214
2018 | San Ignacio | 181.0421
2018 | San Isidro 01 GNL | 1334.0494
2018 | San Isidro 02 GNL | 2059.3248
2018 | San Pedro | 133.0254
2018 | Santa Fe 01 | 63.5096
2018 | Santa Fe 02 | 9.4455
2018 | Santa Fe 03 | 0.69554
2018 | Santa Lidia | 26.0376
2018 | Santa Maria | 2660.4579
2018 | Sauce Andes | 6.2149
2018 | Sauzal | 499.0886
2018 | Solar Conejo | 314.668
2018 | Tal Tal Eólico | 246.1673
2018 | Talinay Oriente | 239.3281
2018 | Taltal CC GNL | 537.1071
2018 | Teno | 20.8123
2018 | Termopacífico | 0.33604
2018 | Totoral | 0.76514
2018 | Trapen | 33.9833
2018 | Ucuquer II Eólico | 28.6965
2018 | valdivia 01 | 89.35
2018 | valdivia 02 | 170.4355
2018 | valdivia 03 | 16.2984
2018 | valdivia 04 | 15.232
2018 | Ventanas 01 | 721.5871
2018 | Ventanas 02 | 1621.3371
2018 | Viñales 01 | 48.6691
2018 | Viñales 02 | 78.0912
2018 | Viñales 03 | 37.8865
2018 | Volcan | 438.6962
2018 | Yungay 01 Diesel | 2.4593
2018 | Yungay 02 Diesel | 7.6629
2018 | Yungay 03 Diesel | 2.9456
2018 | Yungay 04 CC Diesel | 15.6129
235509.0184

## AuxDemandaSIC
Año | Consumo | Demanda (GWh)
2015 | Abanico 154 | 7.3999
2015 | Algarrobo 110 | 4.2853
2015 | Cardones 110 | 810.2628
2015 | Choapa 110 | 133.2619
2015 | Diego de Almagro 110 | 739.2718
2015 | Dos Amigos 110 | 23.524
2015 | Illapel 110 | 168.8422
2015 | Incahuasi 110 | 17.4341
2015 | Maitencillo 110 | 91.8524
2015 | Ovalle 110 | 465.8203
2015 | Pan de Azucar 110 | 1280.3123
2015 | Punta Toro 110 | 40.8442
2015 | Quinquimo 110 | 120.9763
2015 | Romeral 110 | 92.9088
2015 | Agua Santa 110 | 730.3882
2015 | Batuco 110 | 698.6441
2015 | Esperanza 110 | 137.7185
2015 | Las Vegas 110 | 359.1152
2015 | Miraflores 110 | 1110.9485
2015 | Pachacama 110 | 717.1943
2015 | Quillota 110 | 28.4418
2015 | Quilpue 110 | 332.1969
2015 | San Felipe 110 | 429.2951
2015 | San Pedro 110 | 221.4293
2015 | Ventanas 110 | 438.1126
2015 | Alonso de Cordova 110 | 593.5879
2015 | Altamirano 110 | 457.903
2015 | Alto Jahuel 110 | 374.8111
2015 | Apoquindo 110 | 571.145
2015 | Carrascal 110 | 631.6025
2015 | Cerro Navia 110 | 742.9154
2015 | Club Hipico 110 | 320.409
2015 | Florida 110 | 344.2659
2015 | La Cisterna 110 | 443.8593
2015 | La Dehesa 110 | 225.7885
2015 | La Reina 110 | 531.8027
2015 | Lo Boza 110 | 654.1134
2015 | Lo Espejo 110 | 279.4842
2015 | Lo Valledor 110 | 455.687
2015 | Los Dominicos 110 | 341.2325
2015 | Macul 110 | 511.9348
2015 | Maipu 110 | 981.6005
2015 | Ochagavia 110 | 881.5648
2015 | Pajaritos 110 | 592.5545
2015 | Pudahuel 110 | 221.8733
2015 | Quilicura 110 | 1174.1634
2015 | Recoleta 110 | 459.5395
2015 | San Bernardo 110 | 1227.6043
2015 | San Cristobal 110 | 652.6329
2015 | San Joaquin 110 | 650.7445
2015 | San Jose 110 | 390.9121
2015 | Santa Elena 110 | 586.7266
2015 | Santa Raquel 110 | 423.1177
2015 | Santa Rosa 110 | 767.9797
2015 | Torre 80 110 | 214.6742
2015 | Vitacura 110 | 801.7571
2015 | Araña 066 | 163.4105
2015 | Charrua 154 | 1085.8873
2015 | Chillan 154 | 516.8851
2015 | Itahue 154 | 579.8973
2015 | Linares 154 | 222.537
2015 | Maule 154 | 480.0383
2015 | Melipilla 066 | 225.0595
2015 | Melipilla 110 | 445.9585
2015 | Paine 154 | 232.0997
2015 | Parral 154 | 239.3493
2015 | Punta Cortes 154 | 224.6199
2015 | Rancagua 154 | 1270.8593
2015 | Rapel 066 | 219.1908
2015 | San Fernando 066 | 815.39
2015 | San Fernando 154 | 0
2015 | Sauzal 110 | 5.7279
2015 | Teno 154 | 562.5221
2015 | Tilcoco 154 | 0.34653
2015 | Arauco 066 | 5.8715
2015 | Concepcion 066 | 850.3751
2015 | Concepcion 154 | 710.8801
2015 | Coronel 066 | 576.2925
2015 | Fopaco 154 | 39.0187
2015 | Hualpen 154 | 341.9273
2015 | Petroquim 154 | 344.9308
2015 | San Vicente 154 | 1045.4372
2015 | Barro Blanco 066 | 63.8588
2015 | La Union 066 | 151.8734
2015 | Loncoche 066 | 140.0279
2015 | Los Lagos 066 | 100.156
2015 | Osorno 066 | 481.5569
2015 | Padre Las Casas 066 | 361.9946
2015 | Panguipulli 066 | 69.423
2015 | Pitrufquen 066 | 173.0126
2015 | Puerto Varas 066 | 230.981
2015 | Temuco 066 | 815.9945
2015 | Valdivia 066 | 476.4959
2015 | Ancud 110 | 65.9938
2015 | Calbuco 110 | 41.5486
2015 | Castro 110 | 57.5179
2015 | Chonchi 110 | 59.3268
2015 | Colaco 110 | 77.3601
2015 | Degan 110 | 40.7087
2015 | El Empalme 110 | 63.2199
2015 | Pid Pid 110 | 82.4319
2015 | Quellon 110 | 80.7611
2015 | Cipreses 154 | 0.08471
2015 | Huasco 110 | 238.4075
2015 | Rucue 220 | 3.9731
2015 | Alto Jahuel 220 | 332.6538
2015 | Ancoa 220 | 40.5331
2015 | Candelaria 220 | 1931.7658
2015 | Cerro Navia 220 | 0
2015 | Charrua 220 | 667.2535
2015 | Chena 220 | 0
2015 | Colbun 220 | 437.7014
2015 | Lampa 220 | 298.6549
2015 | Maipo 220 | 30.8589
2015 | Polpaico 220 | 2592.5327
2015 | Quillota 220 | 1302.0783
2015 | Hualpen 220 | 0
2015 | Cardones 220 | 1830.244
2015 | Carrera Pinto 220 | 153.8003
2015 | Diego de Almagro 220 | 0
2015 | Los Vilos 220 | 9.2176
2015 | Maitencillo 220 | 1360.3262
2015 | Nogales 220 | 0
2015 | Pan de Azucar 220 | 0
2015 | Punta Colorada 220 | 18.3041
2015 | Alto Melipilla 220 | 0
2015 | Rapel 220 | 37.1725
2015 | Barro Blanco 220 | 0
2015 | Ciruelos 220 | 49.2369
2015 | Puerto Montt 220 | 455.3476
2015 | Temuco 220 | 0
2015 | Valdivia 220 | 0
2016 | Abanico 154 | 7.7633
2016 | Algarrobo 110 | 4.2853
2016 | Cardones 110 | 828.4975
2016 | Choapa 110 | 137.5762
2016 | Diego de Almagro 110 | 748.6797
2016 | Dos Amigos 110 | 23.524
2016 | Illapel 110 | 175.0954
2016 | Incahuasi 110 | 18.6867
2016 | Maitencillo 110 | 92.835
2016 | Ovalle 110 | 489.2535
2016 | Pan de Azucar 110 | 1337.1245
2016 | Punta Toro 110 | 40.8442
2016 | Quinquimo 110 | 124.7367
2016 | Romeral 110 | 97.0897
2016 | Agua Santa 110 | 759.3826
2016 | Batuco 110 | 729.776
2016 | Esperanza 110 | 143.9157
2016 | Las Vegas 110 | 374.7145
2016 | Miraflores 110 | 1145.0432
2016 | Pachacama 110 | 748.8131
2016 | Quillota 110 | 29.881
2016 | Quilpue 110 | 345.9726
2016 | San Felipe 110 | 447.0212
2016 | San Pedro 110 | 230.5607
2016 | Ventanas 110 | 457.5308
2016 | Alonso de Cordova 110 | 620.4801
2016 | Altamirano 110 | 478.5991
2016 | Alto Jahuel 110 | 392.2725
2016 | Apoquindo 110 | 597.0304
2016 | Carrascal 110 | 660.1637
2016 | Cerro Navia 110 | 776.6779
2016 | Club Hipico 110 | 334.9303
2016 | Florida 110 | 360.9915
2016 | La Cisterna 110 | 463.9673
2016 | La Dehesa 110 | 236.0343
2016 | La Reina 110 | 555.928
2016 | Lo Boza 110 | 683.6716
2016 | Lo Espejo 110 | 292.5752
2016 | Lo Valledor 110 | 476.2911
2016 | Los Dominicos 110 | 356.6857
2016 | Macul 110 | 535.0706
2016 | Maipu 110 | 1025.98
2016 | Ochagavia 110 | 921.3718
2016 | Pajaritos 110 | 619.3854
2016 | Pudahuel 110 | 231.9144
2016 | Quilicura 110 | 1227.207
2016 | Recoleta 110 | 480.3332
2016 | San Bernardo 110 | 1284.6249
2016 | San Cristobal 110 | 682.1321
2016 | San Joaquin 110 | 680.1688
2016 | San Jose 110 | 408.6279
2016 | Santa Elena 110 | 613.3007
2016 | Santa Raquel 110 | 442.3382
2016 | Santa Rosa 110 | 802.8653
2016 | Torre 80 110 | 224.4061
2016 | Vitacura 110 | 838.0371
2016 | Araña 066 | 170.1822
2016 | Charrua 154 | 1140.5216
2016 | Chillan 154 | 539.6971
2016 | Itahue 154 | 608.9812
2016 | Linares 154 | 233.3392
2016 | Maule 154 | 502.6532
2016 | Melipilla 066 | 233.4106
2016 | Melipilla 110 | 463.7927
2016 | Paine 154 | 242.7995
2016 | Parral 154 | 249.1788
2016 | Punta Cortes 154 | 234.9539
2016 | Rancagua 154 | 1329.5767
2016 | Rapel 066 | 227.3055
2016 | San Fernando 066 | 852.1233
2016 | San Fernando 154 | 0
2016 | Sauzal 110 | 5.9974
2016 | Teno 154 | 586.1694
2016 | Tilcoco 154 | 0.36208
2016 | Arauco 066 | 6.1357
2016 | Concepcion 066 | 889.4005
2016 | Concepcion 154 | 744.165
2016 | Coronel 066 | 604.1432
2016 | Fopaco 154 | 40.7745
2016 | Hualpen 154 | 357.3141
2016 | Petroquim 154 | 360.4526
2016 | San Vicente 154 | 1092.9627
2016 | Barro Blanco 066 | 66.5441
2016 | La Union 066 | 158.5396
2016 | Loncoche 066 | 146.5949
2016 | Los Lagos 066 | 104.605
2016 | Osorno 066 | 503.0274
2016 | Padre Las Casas 066 | 381.205
2016 | Panguipulli 066 | 72.8716
2016 | Pitrufquen 066 | 182.4989
2016 | Puerto Varas 066 | 243.3618
2016 | Temuco 066 | 859.0248
2016 | Valdivia 066 | 499.282
2016 | Ancud 110 | 68.9819
2016 | Calbuco 110 | 43.4304
2016 | Castro 110 | 60.1285
2016 | Chonchi 110 | 62.008
2016 | Colaco 110 | 80.8586
2016 | Degan 110 | 42.5455
2016 | El Empalme 110 | 66.0829
2016 | Pid Pid 110 | 86.1526
2016 | Quellon 110 | 84.4182
2016 | Cipreses 154 | 0.08781
2016 | Huasco 110 | 239.819
2016 | Rucue 220 | 4.2323
2016 | Alto Jahuel 220 | 347.6232
2016 | Ancoa 220 | 42.4976
2016 | Candelaria 220 | 2018.6952
2016 | Cerro Navia 220 | 0
2016 | Charrua 220 | 697.6322
2016 | Chena 220 | 0
2016 | Colbun 220 | 457.7481
2016 | Lampa 220 | 312.0944
2016 | Maipo 220 | 32.3056
2016 | Polpaico 220 | 2709.1747
2016 | Quillota 220 | 1360.6718
2016 | Hualpen 220 | 0
2016 | Cardones 220 | 1830.2441
2016 | Carrera Pinto 220 | 153.8003
2016 | Diego de Almagro 220 | 0
2016 | Los Vilos 220 | 9.6323
2016 | Maitencillo 220 | 1360.3261
2016 | Nogales 220 | 0
2016 | Pan de Azucar 220 | 0
2016 | Punta Colorada 220 | 18.3041
2016 | Alto Melipilla 220 | 0
2016 | Rapel 220 | 38.5544
2016 | Barro Blanco 220 | 0
2016 | Ciruelos 220 | 51.6705
2016 | Puerto Montt 220 | 476.597
2016 | Temuco 220 | 0
2016 | Valdivia 220 | 0
2017 | Abanico 154 | 8.1193
2017 | Algarrobo 110 | 4.2853
2017 | Cardones 110 | 848.1428
2017 | Choapa 110 | 142.1719
2017 | Diego de Almagro 110 | 755.268
2017 | Dos Amigos 110 | 23.524
2017 | Illapel 110 | 181.7332
2017 | Incahuasi 110 | 20.0575
2017 | Maitencillo 110 | 190.6556
2017 | Ovalle 110 | 514.5044
2017 | Pan de Azucar 110 | 1397.5182
2017 | Punta Toro 110 | 40.8442
2017 | Quinquimo 110 | 128.7005
2017 | Romeral 110 | 101.4588
2017 | Agua Santa 110 | 790.5805
2017 | Batuco 110 | 761.8542
2017 | Esperanza 110 | 150.3919
2017 | Las Vegas 110 | 391.2147
2017 | Miraflores 110 | 1181.8994
2017 | Pachacama 110 | 782.0583
2017 | Quillota 110 | 31.4186
2017 | Quilpue 110 | 360.7628
2017 | San Felipe 110 | 466.0138
2017 | San Pedro 110 | 240.3661
2017 | Ventanas 110 | 477.9164
2017 | Alonso de Cordova 110 | 647.9742
2017 | Altamirano 110 | 499.8254
2017 | Alto Jahuel 110 | 410.8049
2017 | Apoquindo 110 | 623.473
2017 | Carrascal 110 | 689.408
2017 | Cerro Navia 110 | 811.717
2017 | Club Hipico 110 | 349.757
2017 | Florida 110 | 376.9723
2017 | La Cisterna 110 | 484.5051
2017 | La Dehesa 110 | 246.4854
2017 | La Reina 110 | 580.5268
2017 | Lo Boza 110 | 714.0001
2017 | Lo Espejo 110 | 306.4526
2017 | Lo Valledor 110 | 497.4148
2017 | Los Dominicos 110 | 372.5028
2017 | Macul 110 | 558.8212
2017 | Maipu 110 | 1071.7586
2017 | Ochagavia 110 | 962.3887
2017 | Pajaritos 110 | 646.8105
2017 | Pudahuel 110 | 242.1802
2017 | Quilicura 110 | 1281.7351
2017 | Recoleta 110 | 501.6105
2017 | San Bernardo 110 | 1345.1101
2017 | San Cristobal 110 | 712.3452
2017 | San Joaquin 110 | 710.3314
2017 | San Jose 110 | 426.7133
2017 | Santa Elena 110 | 640.457
2017 | Santa Raquel 110 | 462.0165
2017 | Santa Rosa 110 | 841.9443
2017 | Torre 80 110 | 234.3364
2017 | Vitacura 110 | 875.1496
2017 | Araña 066 | 177.3596
2017 | Charrua 154 | 1196.9101
2017 | Chillan 154 | 564.0721
2017 | Itahue 154 | 639.7885
2017 | Linares 154 | 244.8157
2017 | Maule 154 | 526.7268
2017 | Melipilla 066 | 242.4262
2017 | Melipilla 110 | 482.9255
2017 | Paine 154 | 254.1071
2017 | Parral 154 | 259.7242
2017 | Punta Cortes 154 | 245.8656
2017 | Rancagua 154 | 1391.6889
2017 | Rapel 066 | 236.0408
2017 | San Fernando 066 | 891.1913
2017 | San Fernando 154 | 0
2017 | Sauzal 110 | 6.2849
2017 | Teno 154 | 611.4242
2017 | Tilcoco 154 | 0.37844
2017 | Arauco 066 | 6.4118
2017 | Concepcion 066 | 930.7689
2017 | Concepcion 154 | 779.6153
2017 | Coronel 066 | 632.6231
2017 | Fopaco 154 | 42.6094
2017 | Hualpen 154 | 373.3932
2017 | Petroquim 154 | 376.673
2017 | San Vicente 154 | 1142.8692
2017 | Barro Blanco 066 | 69.3962
2017 | La Union 066 | 165.5638
2017 | Loncoche 066 | 153.5882
2017 | Los Lagos 066 | 109.5828
2017 | Osorno 066 | 525.641
2017 | Padre Las Casas 066 | 401.2561
2017 | Panguipulli 066 | 76.6267
2017 | Pitrufquen 066 | 192.4132
2017 | Puerto Varas 066 | 256.438
2017 | Temuco 066 | 903.3178
2017 | Valdivia 066 | 523.9233
2017 | Ancud 110 | 71.8355
2017 | Calbuco 110 | 45.2272
2017 | Castro 110 | 62.6183
2017 | Chonchi 110 | 64.5711
2017 | Colaco 110 | 84.2018
2017 | Degan 110 | 44.303
2017 | El Empalme 110 | 68.8166
2017 | Pid Pid 110 | 89.7119
2017 | Quellon 110 | 87.9105
2017 | Cipreses 154 | 0.09115
2017 | Huasco 110 | 241.3426
2017 | Rucue 220 | 4.5039
2017 | Alto Jahuel 220 | 363.2662
2017 | Ancoa 220 | 44.5755
2017 | Candelaria 220 | 2109.5366
2017 | Cerro Navia 220 | 0
2017 | Charrua 220 | 729.3819
2017 | Chena 220 | 0
2017 | Colbun 220 | 478.6937
2017 | Lampa 220 | 326.1386
2017 | Maipo 220 | 33.8457
2017 | Polpaico 220 | 2831.0585
2017 | Quillota 220 | 1421.902
2017 | Hualpen 220 | 0
2017 | Cardones 220 | 1830.2441
2017 | Carrera Pinto 220 | 153.8003
2017 | Diego de Almagro 220 | 0
2017 | Los Vilos 220 | 10.0658
2017 | Maitencillo 220 | 1360.3261
2017 | Nogales 220 | 0
2017 | Pan de Azucar 220 | 0
2017 | Punta Colorada 220 | 18.3041
2017 | Alto Melipilla 220 | 0
2017 | Rapel 220 | 40.0501
2017 | Barro Blanco 220 | 0
2017 | Ciruelos 220 | 54.3217
2017 | Puerto Montt 220 | 502.0005
2017 | Temuco 220 | 0
2017 | Valdivia 220 | 0
2018 | Abanico 154 | 8.4914
2018 | Algarrobo 110 | 4.2853
2018 | Cardones 110 | 1575.0993
2018 | Choapa 110 | 146.7192
2018 | Diego de Almagro 110 | 762.2522
2018 | Dos Amigos 110 | 23.524
2018 | Illapel 110 | 188.4369
2018 | Incahuasi 110 | 21.5064
2018 | Maitencillo 110 | 191.4829
2018 | Ovalle 110 | 540.6443
2018 | Pan de Azucar 110 | 1459.5342
2018 | Punta Toro 110 | 40.8442
2018 | Quinquimo 110 | 132.6619
2018 | Romeral 110 | 106.0244
2018 | Agua Santa 110 | 822.1591
2018 | Batuco 110 | 796.3871
2018 | Esperanza 110 | 157.1596
2018 | Las Vegas 110 | 408.1763
2018 | Miraflores 110 | 1219.3845
2018 | Pachacama 110 | 816.5356
2018 | Quillota 110 | 32.9877
2018 | Quilpue 110 | 375.7122
2018 | San Felipe 110 | 485.249
2018 | San Pedro 110 | 250.2724
2018 | Ventanas 110 | 499.0982
2018 | Alonso de Cordova 110 | 677.8868
2018 | Altamirano 110 | 522.8608
2018 | Alto Jahuel 110 | 429.6574
2018 | Apoquindo 110 | 652.2769
2018 | Carrascal 110 | 721.2414
2018 | Cerro Navia 110 | 848.9238
2018 | Club Hipico 110 | 365.9282
2018 | Florida 110 | 389.323
2018 | La Cisterna 110 | 506.9073
2018 | La Dehesa 110 | 257.8793
2018 | La Reina 110 | 607.3895
2018 | Lo Boza 110 | 746.8933
2018 | Lo Espejo 110 | 320.6531
2018 | Lo Valledor 110 | 520.3404
2018 | Los Dominicos 110 | 389.6921
2018 | Macul 110 | 584.5412
2018 | Maipu 110 | 1120.9862
2018 | Ochagavia 110 | 1006.4746
2018 | Pajaritos 110 | 676.7029
2018 | Pudahuel 110 | 253.377
2018 | Quilicura 110 | 1340.6305
2018 | Recoleta 110 | 524.775
2018 | San Bernardo 110 | 1406.7687
2018 | San Cristobal 110 | 745.2438
2018 | San Joaquin 110 | 743.0756
2018 | San Jose 110 | 446.449
2018 | Santa Elena 110 | 670.0553
2018 | Santa Raquel 110 | 483.3546
2018 | Santa Rosa 110 | 885.2286
2018 | Torre 80 110 | 245.1779
2018 | Vitacura 110 | 915.5819
2018 | Araña 066 | 184.7669
2018 | Charrua 154 | 1254.767
2018 | Chillan 154 | 588.6397
2018 | Itahue 154 | 671.0042
2018 | Linares 154 | 256.4406
2018 | Maule 154 | 551.0912
2018 | Melipilla 066 | 251.5837
2018 | Melipilla 110 | 502.3665
2018 | Paine 154 | 265.702
2018 | Parral 154 | 270.4004
2018 | Punta Cortes 154 | 257.072
2018 | Rancagua 154 | 1455.2708
2018 | Rapel 066 | 244.9398
2018 | San Fernando 066 | 930.9279
2018 | San Fernando 154 | 0
2018 | Sauzal 110 | 6.5753
2018 | Teno 154 | 637.1401
2018 | Tilcoco 154 | 0.39546
2018 | Arauco 066 | 6.7003
2018 | Concepcion 066 | 973.0416
2018 | Concepcion 154 | 815.5296
2018 | Coronel 066 | 662.1256
2018 | Fopaco 154 | 44.5268
2018 | Hualpen 154 | 390.1959
2018 | Petroquim 154 | 393.6233
2018 | San Vicente 154 | 1194.6032
2018 | Barro Blanco 066 | 72.2969
2018 | La Union 066 | 172.7233
2018 | Loncoche 066 | 160.666
2018 | Los Lagos 066 | 114.609
2018 | Osorno 066 | 548.6602
2018 | Padre Las Casas 066 | 422.3731
2018 | Panguipulli 066 | 80.4418
2018 | Pitrufquen 066 | 202.8477
2018 | Puerto Varas 066 | 269.599
2018 | Temuco 066 | 949.9895
2018 | Valdivia 066 | 548.9812
2018 | Ancud 110 | 74.6915
2018 | Calbuco 110 | 47.0254
2018 | Castro 110 | 65.1097
2018 | Chonchi 110 | 67.1367
2018 | Colaco 110 | 87.548
2018 | Degan 110 | 46.0624
2018 | El Empalme 110 | 71.5527
2018 | Pid Pid 110 | 93.2751
2018 | Quellon 110 | 91.4056
2018 | Cipreses 154 | 0.09456
2018 | Huasco 110 | 242.933
2018 | Rucue 220 | 4.7782
2018 | Alto Jahuel 220 | 379.6132
2018 | Ancoa 220 | 46.6879
2018 | Candelaria 220 | 2204.4657
2018 | Cerro Navia 220 | 0
2018 | Charrua 220 | 762.5174
2018 | Chena 220 | 0
2018 | Colbun 220 | 500.5492
2018 | Lampa 220 | 340.8149
2018 | Maipo 220 | 35.4049
2018 | Polpaico 220 | 2958.5035
2018 | Quillota 220 | 1485.8876
2018 | Hualpen 220 | 0
2018 | Cardones 220 | 1830.2441
2018 | Carrera Pinto 220 | 153.8003
2018 | Diego de Almagro 220 | 744.6
2018 | Los Vilos 220 | 10.5187
2018 | Maitencillo 220 | 1360.3261
2018 | Nogales 220 | 0
2018 | Pan de Azucar 220 | 0
2018 | Punta Colorada 220 | 36.8681
2018 | Alto Melipilla 220 | 0
2018 | Rapel 220 | 41.5655
2018 | Barro Blanco 220 | 0
2018 | Ciruelos 220 | 57.0154
2018 | Puerto Montt 220 | 527.6819
2018 | Temuco 220 | 0
2018 | Valdivia 220 | 0
228586.5757

## AuxVISIC
SIC
Línea | Tramo | Tensión (kV) | VI (USD) | VATT (USD) | AVI (USD) | COMA (USD) |  |  | Id Troncal | Nombre Troncal | VI TOTAL TRONCAL | AVI TOTAL TRONCAL | COMA TOTAL TRONCAL
Actual | Ancoa 500->Alto Jahuel 500 II | 500 | 168102251.6955 | 19611581.1534 | 17031611.929 | 2579969.2244 | Promedio VI TxT Actual 220 kV (USD) | 18154949.0334 | TSIC-01 | Ancoa 500->Alto Jahuel 500 II | 168102251.6955 | 17031611.929 | 2579969.2244
Actual | Alto Jahuel 500->Polpaico 500 II | 500 | 51847646.5932 | 6192862.2946 | 5280567.3885 | 912294.9061 | Promedio VATT TxT Actual 220 kV (USD) | 2215121.7235 | TSIC-02 | Alto Jahuel 500->Polpaico 500 II | 51847646.5932 | 5280567.3885 | 912294.9061
Actual | Ancoa 500->Alto Jahuel 500 I | 500 | 7982308.3658 | 1021039.6684 | 845143.2188 | 175896.4497 | Factor Adjudicadas 220 kV | 8.1959 | TSIC-03 | Ancoa 500->Alto Jahuel 500 I | 7982308.3658 | 845143.2188 | 175896.4497
Actual | Alto Jahuel 500->Polpaico 500 I | 500 | 60120394.4518 | 7266392.7331 | 6125256.4425 | 1141136.2906 |  |  | TSIC-04 | Alto Jahuel 500->Polpaico 500 I | 60120394.4518 | 6125256.4425 | 1141136.2906
Actual | Charrua 500->Ancoa 500 I | 500 | 120763895.4873 | 14365389.7632 | 12287271.2797 | 2078118.4836 | Promedio VI TxT Actual 500 kV (USD) | 56957507.3332 | TSIC-05 | Charrua 500->Ancoa 500 I | 120763895.4873 | 12287271.2797 | 2078118.4836
Actual | Charrua 500->Ancoa 500 II | 500 | 150344250.0994 | 17843710.162 | 15266099.1294 | 2577611.0325 | Promedio VATT TxT Actual 500 kV (USD) | 6856980.5158 | TSIC-06 | Charrua 500->Ancoa 500 II | 150344250.0994 | 15266099.1294 | 2577611.0325
Actual | Diego de Almagro 220->Carrera Pinto 220 I | 220 | 25340941.0835 | 3081324.0945 | 2600989.7792 | 480334.3153 | Factor Adjudicadas 500 kV | 8.3065 | TSIC-07 | Diego de Almagro 220->Carrera Pinto 220 I | 25340941.0835 | 2600989.7792 | 480334.3153
Actual | Carrera Pinto 220->San Andres 220 I | 220 | 21593010.6404 | 2626411.3083 | 2208258.8303 | 418152.478 |  |  | TSIC-08a | Carrera Pinto 220->San Andres 220 I | 21593010.6404 | 2208258.8303 | 418152.478
Actual | San Andres 220->Cardones 220 I | 220 | 18857690.6468 | 2301284.248 | 1935435.3483 | 365848.8997 |  |  | TSIC-08b | San Andres 220->Cardones 220 I | 18857690.6468 | 1935435.3483 | 365848.8997
Actual | Maitencillo 220->Cardones 220 I | 220 | 26915571.5129 | 3217325.2059 | 2737771.4525 | 479553.7534 |  |  | TSIC-09 | Maitencillo 220->Cardones 220 I | 26915571.5129 | 2737771.4525 | 479553.7534
Actual | Maitencillo 220->Cardones 220 II | 220 | 25246418.5962 | 3014414.2278 | 2570347.6359 | 444066.5919 |  |  | TSIC-10 | Maitencillo 220->Cardones 220 II | 25246418.5962 | 2570347.6359 | 444066.5919
Actual | Maitencillo 220->Cardones 220 III | 220 | 25146273.2491 | 3004792.4413 | 2560396.4986 | 444395.9426 |  |  | TSIC-11 | Maitencillo 220->Cardones 220 III | 25146273.2491 | 2560396.4986 | 444395.9426
Actual | Maitencillo 220->Punta Colorada 220 I | 220 | 22551021.6784 | 2720677.5358 | 2299129.1123 | 421548.4235 |  |  | TSIC-12 | Maitencillo 220->Punta Colorada 220 I | 22551021.6784 | 2299129.1123 | 421548.4235
Actual | Maitencillo 220->Punta Colorada 220 II | 220 | 22535533.9747 | 2719579.8258 | 2298105.0464 | 421474.7793 |  |  | TSIC-13 | Maitencillo 220->Punta Colorada 220 II | 22535533.9747 | 2298105.0464 | 421474.7793
Actual | Punta Colorada 220->Pan de Azucar 220 I | 220 | 25279430.5968 | 3108435.2018 | 2591988.206 | 516446.9958 |  |  | TSIC-14 | Punta Colorada 220->Pan de Azucar 220 I | 25279430.5968 | 2591988.206 | 516446.9958
Actual | Punta Colorada 220->Pan de Azucar 220 II | 220 | 25314710.9924 | 3109669.5019 | 2595613.6123 | 514055.8897 |  |  | TSIC-15 | Punta Colorada 220->Pan de Azucar 220 II | 25314710.9924 | 2595613.6123 | 514055.8897
Actual | Pan de Azucar 220->Monte Redondo 220 II | 220 | 7077457.6809 | 888676.7466 | 728599.8338 | 160076.9128 |  |  | TSIC-16 | Pan de Azucar 220->Monte Redondo 220 II | 7077457.6809 | 728599.8338 | 160076.9128
Actual | Monte Redondo 220->Las Palmas 220 II | 220 | 22768342.7432 | 2699074.1655 | 2305494.8753 | 393579.2903 |  |  | TSIC-17 | Monte Redondo 220->Las Palmas 220 II | 22768342.7432 | 2305494.8753 | 393579.2903
Actual | Talinay 220->Las Palmas 220 I | 220 | 10263744.8669 | 1248896.0806 | 1046578.096 | 202317.9846 |  |  | TSIC-18 | Talinay 220->Las Palmas 220 I | 10263744.8669 | 1046578.096 | 202317.9846
Actual | Pan de Azucar 220->Don Goyo 220 I | 220 | 17221313.1872 | 2154922.5117 | 1782649.5067 | 372273.005 |  |  | TSIC-19a | Pan de Azucar 220->Don Goyo 220 I | 17221313.1872 | 1782649.5067 | 372273.005
Actual | Don Goyo 220->Talinay 220 I | 220 | 9037521.8711 | 1117136.2449 | 928399.9151 | 188736.3297 |  |  | TSIC-19b | Don Goyo 220->Talinay 220 I | 9037521.8711 | 928399.9151 | 188736.3297
Actual | Las Palmas 220->Los Vilos 220 I | 220 | 18249467.9757 | 2218980.6536 | 1862783.5132 | 356197.1404 |  |  | TSIC-20 | Las Palmas 220->Los Vilos 220 I | 18249467.9757 | 1862783.5132 | 356197.1404
Actual | Las Palmas 220->Los Vilos 220 II | 220 | 18069086.4521 | 2189266.6642 | 1841146.5054 | 348120.1588 |  |  | TSIC-21 | Las Palmas 220->Los Vilos 220 II | 18069086.4521 | 1841146.5054 | 348120.1588
Actual | Los Vilos 220->Nogales 220 I | 220 | 21848515.6466 | 2633685.4429 | 2225401.946 | 408283.4969 |  |  | TSIC-22 | Los Vilos 220->Nogales 220 I | 21848515.6466 | 2225401.946 | 408283.4969
Actual | Los Vilos 220->Nogales 220 II | 220 | 21848515.6466 | 2633685.4429 | 2225401.946 | 408283.4969 |  |  | TSIC-23 | Los Vilos 220->Nogales 220 II | 21848515.6466 | 2225401.946 | 408283.4969
Actual | Nogales 220->Quillota 220 I | 220 | 12287723.7464 | 1525868.2328 | 1260325.0532 | 265543.1796 |  |  | TSIC-24 | Nogales 220->Quillota 220 I | 12287723.7464 | 1260325.0532 | 265543.1796
Actual | Nogales 220->Quillota 220 II | 220 | 12326304.6471 | 1531922.6379 | 1266370.496 | 265552.1418 |  |  | TSIC-25 | Nogales 220->Quillota 220 II | 12326304.6471 | 1266370.496 | 265552.1418
Actual | Nogales 220->Polpaico 220 I | 220 | 4442070.8305 | 558210.4454 | 459607.4944 | 98602.951 |  |  | TSIC-26 | Nogales 220->Polpaico 220 I | 4442070.8305 | 459607.4944 | 98602.951
Actual | Nogales 220->Polpaico 220 II | 220 | 4442070.8305 | 558210.4454 | 459607.4944 | 98602.951 |  |  | TSIC-27 | Nogales 220->Polpaico 220 II | 4442070.8305 | 459607.4944 | 98602.951
Actual | Quillota 220->Polpaico 220 I | 220 | 28669314.1278 | 3415262.0006 | 2912708.0476 | 502553.953 |  |  | TSIC-28 | Quillota 220->Polpaico 220 I | 28669314.1278 | 2912708.0476 | 502553.953
Actual | Quillota 220->Polpaico 220 II | 220 | 28576877.3976 | 3398360.2439 | 2902589.5965 | 495770.6474 |  |  | TSIC-29 | Quillota 220->Polpaico 220 II | 28576877.3976 | 2902589.5965 | 495770.6474
Actual | Polpaico 220->Los Maquis 220 | 220 | 28198953.5446 | 3523938.7389 | 2891188.8631 | 632749.8758 |  |  | TSIC-30 | Colbun 220->Candelaria 220 I | 51209591.731 | 5192083.265 | 807425.5929
Actual | Polpaico 500->Polpaico 220 I | 500 | 26730774.3013 | 3307252.8265 | 2742341.5283 | 564911.2981 |  |  | TSIC-31 | Colbun 220->Candelaria 220 II | 51281367.367 | 5202135.2805 | 810095.8512
Actual | Polpaico 500->Polpaico 220 II | 500 | 29532184.1344 | 3698065.9041 | 3087729.3118 | 610336.5922 |  |  | TSIC-32 | Candelaria 220->Maipo 220 I | 12037160.1434 | 1232995.4129 | 230254.084
Actual | Alto Jahuel 500->Alto Jahuel 220 I | 500 | 31314325.0554 | 3911707.4438 | 3272378.3858 | 639329.0579 |  |  | TSIC-33 | Candelaria 220->Maipo 220 II | 12312194.9971 | 1262266.7227 | 238799.8207
Actual | Alto Jahuel 500->Alto Jahuel 220 II | 500 | 28042549.5161 | 3491668.7487 | 2937020.1229 | 554648.6258 |  |  | TSIC-34 | Maipo 220->Alto Jahuel 220 I | 6892661.5891 | 718290.849 | 165967.2281
Actual | Ancoa 500->Ancoa 220 I | 500 | 32788961.0972 | 4121563.7403 | 3432648.5442 | 688915.1961 |  |  | TSIC-35 | Maipo 220->Alto Jahuel 220 II | 6219640.2514 | 650194.9375 | 149474.9816
Actual | Colbun 220->Candelaria 220 I | 220 | 51209591.731 | 5999508.8579 | 5192083.265 | 807425.5929 |  |  | TSIC-36 | Colbun 220->Ancoa 220 | 8787099.1236 | 908398.6076 | 213318.6233
Actual | Colbun 220->Candelaria 220 II | 220 | 51281367.367 | 6012231.1317 | 5202135.2805 | 810095.8512 |  |  | TSIC-37 | Lampa 220->Polpaico 220 I | 6170469.8526 | 636950.8026 | 140938.5477
Actual | Candelaria 220->Maipo 220 I | 220 | 12037160.1434 | 1463249.4969 | 1232995.4129 | 230254.084 |  |  | TSIC-38 | Cerro Navia 220 Dsf->Polpaico 220 II | 26929861.4484 | 2764477.3185 | 514640.9593
Actual | Candelaria 220->Maipo 220 II | 220 | 12312194.9971 | 1501066.5433 | 1262266.7227 | 238799.8207 |  |  | TSIC-39 | Cerro Navia 220 Dsf->Lampa 220 I | 18838702.3965 | 1931271.3838 | 351695.0491
Actual | Maipo 220->Alto Jahuel 220 I | 220 | 6892661.5891 | 884258.077 | 718290.849 | 165967.2281 |  |  | TSIC-41 | Chena 220->Cerro Navia 220 I | 11194001.1691 | 1164420.7047 | 266883.164
Actual | Maipo 220->Alto Jahuel 220 II | 220 | 6219640.2514 | 799669.9191 | 650194.9375 | 149474.9816 |  |  | TSIC-42 | Chena 220->Cerro Navia 220 II | 11194753.3908 | 1164495.2977 | 266892.5893
Actual | Colbun 220->Ancoa 220 | 220 | 8787099.1236 | 1121717.2309 | 908398.6076 | 213318.6233 |  |  | TSIC-43 | Chena 220->Alto Jahuel 220 III | 14016168.6792 | 1451192.3993 | 295247.0582
Actual | Lampa 220->Polpaico 220 I | 220 | 6170469.8526 | 777889.3503 | 636950.8026 | 140938.5477 |  |  | TSIC-44 | Chena 220->Alto Jahuel 220 IV | 14067468.9713 | 1454102.8634 | 297610.9306
Actual | Cerro Navia 220 Dsf->Polpaico 220 II | 220 | 26929861.4484 | 3279118.2778 | 2764477.3185 | 514640.9593 |  |  | TSIC-45 | Alto Jahuel 220->El Rodeo 220 I | 10625330.8176 | 1085229.4777 | 189483.4048
Actual | Cerro Navia 220 Dsf->Lampa 220 I | 220 | 18838702.3965 | 2282966.4329 | 1931271.3838 | 351695.0491 |  |  | TSIC-46 | El Rodeo 220->Chena 220 I | 10022739.589 | 1026423.804 | 171413.457
Actual | Cerro Navia 220 Dsf->Polpaico 220 II | 220 | 0 | 0 | 0 | 0 |  |  | TSIC-47 | Alto Jahuel 220->El Rodeo 220 II | 10804638.8893 | 1103458.2044 | 195000.0636
Actual | Chena 220->Cerro Navia 220 I | 220 | 11194001.1691 | 1431303.8687 | 1164420.7047 | 266883.164 |  |  | TSIC-48 | El Rodeo 220->Chena 220 II | 2842106.4656 | 295958.4281 | 54004.5186
Actual | Chena 220->Cerro Navia 220 II | 220 | 11194753.3908 | 1431387.887 | 1164495.2977 | 266892.5893 |  |  | TSIC-49 | Rapel 220->Alto Melipilla 220 I | 12962316.6657 | 1318845.2521 | 231532.3705
Actual | Chena 220->Alto Jahuel 220 III | 220 | 14016168.6792 | 1746439.4575 | 1451192.3993 | 295247.0582 |  |  | TSIC-50 | Rapel 220->Alto Melipilla 220 II | 12908891.6159 | 1313374.8227 | 230628.552
Actual | Chena 220->Alto Jahuel 220 IV | 220 | 14067468.9713 | 1751713.7939 | 1454102.8634 | 297610.9306 |  |  | TSIC-51 | Alto Melipilla 220->Cerro Navia 220 I | 16733659.4318 | 1699707.6457 | 271000.359
Actual | Alto Jahuel 220->El Rodeo 220 I | 220 | 10625330.8176 | 1274712.8825 | 1085229.4777 | 189483.4048 |  |  | TSIC-52 | Alto Melipilla 220->Cerro Navia 220 II | 18058959.8402 | 1835382.6231 | 292734.8013
Actual | El Rodeo 220->Chena 220 I | 220 | 10022739.589 | 1197837.261 | 1026423.804 | 171413.457 |  |  | TSIC-53 | Ancoa 220->Itahue 220 I | 20935909.6357 | 2135237.1104 | 398161.9654
Actual | Alto Jahuel 220->El Rodeo 220 II | 220 | 10804638.8893 | 1298458.268 | 1103458.2044 | 195000.0636 |  |  | TSIC-54 | Ancoa 220->Itahue 220 II | 20876276.9489 | 2128931.2331 | 399940.0072
Actual | El Rodeo 220->Chena 220 II | 220 | 2842106.4656 | 349962.9467 | 295958.4281 | 54004.5186 |  |  | TSIC-58 | Charrua 220->Hualpen 220 | 45296829.2757 | 4588701.9073 | 933290.2678
Actual | Rapel 220->Alto Melipilla 220 I | 220 | 12962316.6657 | 1550377.6226 | 1318845.2521 | 231532.3705 |  |  | TSIC-59 | Charrua 220->Tap Laja 220 | 8191893.5947 | 842375.1195 | 189752.4562
Actual | Rapel 220->Alto Melipilla 220 II | 220 | 12908891.6159 | 1544003.3747 | 1313374.8227 | 230628.552 |  |  | TSIC-60 | Tap Laja 220->Temuco 220 | 41410725.2477 | 4182076.4693 | 817601.7817
Actual | Alto Melipilla 220->Cerro Navia 220 I | 220 | 16733659.4318 | 1970708.0047 | 1699707.6457 | 271000.359 |  |  | TSIC-61 | Charrua 220->Lagunilla 220 I | 42912874.0629 | 4336943.1222 | 747286.5595
Actual | Alto Melipilla 220->Cerro Navia 220 II | 220 | 18058959.8402 | 2128117.4244 | 1835382.6231 | 292734.8013 |  |  | TSIC-63 | Lagunilla 220->Hualpen 220 | 20757208.6469 | 2105437.6654 | 385694.7425
Actual | Ancoa 220->Itahue 220 I | 220 | 20935909.6357 | 2533399.0758 | 2135237.1104 | 398161.9654 |  |  | TSIC-64 | Charrua 220->Mulchen 220 I | 4543596.92 | 474899.319 | 129029.5529
Actual | Ancoa 220->Itahue 220 II | 220 | 20876276.9489 | 2528871.2403 | 2128931.2331 | 399940.0072 |  |  | TSIC-65 | Charrua 220->Mulchen 220 II | 4605684.6182 | 481188.1405 | 133313.1066
Actual | Charrua 220->Charrua 500 I | 500 | 28787043.7277 | 3592771.725 | 3018386.1077 | 574385.6173 |  |  | TSIC-66 | Mulchen 220->Cautin 220 I | 4382390.707 | 458234.3418 | 128938.4298
Actual | Charrua 220->Charrua 500 II | 500 | 29026927.017 | 3624940.7696 | 3037116.7679 | 587824.0017 |  |  | TSIC-67 | Mulchen 220->Cautin 220 II | 4467869.2524 | 466923.3776 | 133515.0284
Actual | Charrua 220->Charrua 500 III | 500 | 32021591.1232 | 3948780.2881 | 3346611.8543 | 602168.4337 |  |  | TSIC-68 | Temuco 220->Cautin 220 I | 7089560.107 | 747226.6668 | 193213.5155
Actual | Charrua 220->Hualpen 220 | 220 | 45296829.2757 | 5521992.1751 | 4588701.9073 | 933290.2678 |  |  | TSIC-69 | Temuco 220->Cautin 220 II | 7099529.569 | 747085.5881 | 192040.5529
Actual | Charrua 220->Lagunilla 220 I | 220 | 42912874.0629 | 5084229.6817 | 4336943.1222 | 747286.5595 |  |  | TSIC-70 | Cautin 220->Ciruelos 220 II | 29081110.0279 | 2968005.7319 | 664925.2993
Actual | Lagunilla 220->Hualpen 220 | 220 | 20757208.6469 | 2491132.4079 | 2105437.6654 | 385694.7425 |  |  | TSIC-71 | Ciruelos 220->Valdivia 220 II | 9341899.9416 | 969122.9079 | 293976.51
Actual | Charrua 220->Tap Laja 220 | 220 | 8191893.5947 | 1032127.5756 | 842375.1195 | 189752.4562 |  |  | TSIC-72 | Valdivia 220->Cautin 220 I | 26434592.9699 | 2697086.1434 | 732831.5027
Actual | Tap Laja 220->Temuco 220 | 220 | 41410725.2477 | 4999678.251 | 4182076.4693 | 817601.7817 |  |  | TSIC-73 | Valdivia 220->Rahue 220 I | 27258297.8441 | 2772130.6032 | 610976.8981
Actual | Charrua 220->Mulchen 220 I | 220 | 4543596.92 | 603928.8719 | 474899.319 | 129029.5529 |  |  | TSIC-74 | Rahue 220->Puerto Montt 220 I | 28536415.9697 | 2922150.6756 | 672408.5677
Actual | Charrua 220->Mulchen 220 II | 220 | 4605684.6182 | 614501.2472 | 481188.1405 | 133313.1066 |  |  | TSIC-75a | Valdivia 220->Pichirrahue 220 II | 25196875.6127 | 2552580.32 | 533510.1929
Actual | Mulchen 220->Cautin 220 I | 220 | 4382390.707 | 587172.7715 | 458234.3418 | 128938.4298 |  |  | TSIC-75b | Pichirrahue 220->Puerto Montt 220 II | 24054273.7618 | 2448059.9241 | 531887.2166
Actual | Mulchen 220->Cautin 220 II | 220 | 4467869.2524 | 600438.406 | 466923.3776 | 133515.0284 |  |  | TSIC-76 | Polpaico 500->Polpaico 220 I | 26730774.3013 | 2742341.5283 | 564911.2981
Actual | Temuco 220->Cautin 220 I | 220 | 7089560.107 | 940440.1823 | 747226.6668 | 193213.5155 |  |  | TSIC-77 | Polpaico 500->Polpaico 220 II | 29532184.1344 | 3087729.3118 | 610336.5922
Actual | Temuco 220->Cautin 220 II | 220 | 7099529.569 | 939126.141 | 747085.5881 | 192040.5529 |  |  | TSIC-78 | Alto Jahuel 500->Alto Jahuel 220 I | 31314325.0554 | 3272378.3858 | 639329.0579
Actual | Cautin 220->Ciruelos 220 II | 220 | 29081110.0279 | 3632931.0312 | 2968005.7319 | 664925.2993 |  |  | TSIC-79 | Alto Jahuel 500->Alto Jahuel 220 II | 28042549.5161 | 2937020.1229 | 554648.6258
Actual | Ciruelos 220->Valdivia 220 II | 220 | 9341899.9416 | 1263099.4179 | 969122.9079 | 293976.51 |  |  | TSIC-80 | Ancoa 500->Ancoa 220 I | 32788961.0972 | 3432648.5442 | 688915.1961
Actual | Valdivia 220->Cautin 220 I | 220 | 26434592.9699 | 3429917.6461 | 2697086.1434 | 732831.5027 |  |  | TSIC-81 | Charrua 220->Charrua 500 I | 28787043.7277 | 3018386.1077 | 574385.6173
Actual | Valdivia 220->Rahue 220 I | 220 | 27258297.8441 | 3383107.5013 | 2772130.6032 | 610976.8981 |  |  | TSIC-82 | Charrua 220->Charrua 500 II | 29026927.017 | 3037116.7679 | 587824.0017
Actual | Rahue 220->Puerto Montt 220 I | 220 | 28536415.9697 | 3594559.2433 | 2922150.6756 | 672408.5677 |  |  | TSIC-83 | Charrua 220->Charrua 500 III | 32021591.1232 | 3346611.8543 | 602168.4337
Actual | Valdivia 220->Pichirrahue 220 II | 220 | 25196875.6127 | 3086090.5129 | 2552580.32 | 533510.1929 |  |  | TSIC-84 | Polpaico 220->Los Maquis 220 | 28198953.5446 | 2891188.8631 | 632749.8758
Actual | Pichirrahue 220->Puerto Montt 220 II | 220 | 24054273.7618 | 2979947.1408 | 2448059.9241 | 531887.2166
Nueva | Ampliación S/E Diego de Almagro 220 kV | 220 | 6912000
Nueva | Nueva Línea Cardones – Diego de Almagro 2x220 kV: tendido del primer circuito | 220 | 68804705.1865 | 8395000
Nueva | Nueva Línea Cardones – Diego de Almagro 2x220 kV: tendido del segundo circuito | 220 | 18030000
Nueva | Instalación de un CER en Subestación Cardones | 220 | 18919613.7638 | 2308420
Nueva | Banco Autotransformadores S/E Nueva Cardones, 500/220 kV, 750 MVA | 500 | 25270000
Nueva | Nueva Línea Cardones – Maitencillo 2x500 kV | 500 | 105417789.0552 | 12691000
Nueva | Banco Autotransformadores S/E Nueva Maitencillo, 500/220 kV, 750 MVA | 500 | 25270000
Nueva | Nueva Línea Maitencillo – Pan de Azúcar 2x500 kV | 500 | 152557175.462 | 18366000
Nueva | Banco Autotransformadores S/E Nueva Pan de Azucar, 500/220 kV, 750 MVA | 500 | 25270000
Nueva | Nueva Línea Pan de Azúcar – Polpaico 2x500 kV | 500 | 263507093.3889 | 31723000
Nueva | Ampliación S/E Las Palmas 220 kV | 220 | 4068000
Nueva | Reemplazo de desconectadores de los paños J3, J4 y JR de la S/E Quillota y del desconectador JR de la S/E Polpaico | 220 | 2789000
Nueva | Subestación Seccionadora Lo Aguirre: Etapa I | 220 | 53949609.5164 | 6582500
Nueva | Nueva Línea 2x220 kV Lo Aguirre – A. Melipilla, con un circuito tendido | 220 | 23810771.8294 | 2905200
Nueva | Nueva Línea 2x220 kV Lo Aguirre – Cerro Navia | 220 | 54610000
Nueva | Tercer Banco de Autotransformadores 500/220 kV, de 750 MVA, en la S/E Alto Jahuel | 500 | 44680000
Nueva | Cambio interruptor paño acoplador 52JR S/E Alto Jahuel | 220 | 2826000
Nueva | Nueva Línea 1x220 kV A. Melipilla – Rapel | 220 | 37515734.7683 | 4577370
Nueva | Línea Ancoa - Alto Jahuel 500 kV, tendido segundo circuito | 500 | 95536000
Nueva | Segundo Transformador Ancoa 500/220 kV | 500 | 14754470.1218 | 1776256
Nueva | Ampliación S/E Charrúa 500 kV y cambio interruptor paños acopladores 52JR1, 52JR2, 52JR3 | 500 | 18401000
Nueva | Nueva Línea 2x500 Charrúa – Ancoa: tendido del primer circuito | 500 | 140786865.235 | 16949000
Nueva | Ampliación S/E Ciruelos 220 kV | 220 | 21502000
Nueva | Nueva Línea 2x220 Ciruelos – Pichirropulli: tendido del primer circuito | 220 | 66395106.2199 | 8101000
3341679520.5182

## AuxPartFluGWh
P_i,j = f_j * alpha_i,j |  |  | 2 | 3 | 4 | 5 | 6 | 7 | 8 | 9 | 10 | 11 | 12 | 13 | 14 | 15 | 16 | 17 | 18 | 19
|  |  | Area 2 |  |  | Area 3 |  |  |  | Area 4 |  |  | Area 5 |  |  |  | Area 6
|  |  | Quillota 220 | Cerro Navia 220 | Nogales 220 | Cerro Navia 220 | Chena 220 | Polpaico 220 | Alto Jahuel 220 | Alto Jahuel 220 | Itahue 220 | Charrua 220 | Hualpen 220 | Lagunillas 220 | Charrua 220 | Charrua 220 | Valdivia 220 | Temuco 220 | Rahue 220 | Puerto Montt 220
Tipo | Área | Nombre | Quillota 220/110 kV | Cerro Navia 220/110 kV | Ventanas - Nogales 220 kV | Cerro Navia 220/110 kV | Chena 220/110 kV | Polpaico - El Salto 220 kV | Alto Jahuel 220/110 kV | Alto Jahuel 220/154 kV | Itahue 220/154 kV | Charrua 220/154 kV | Hualpen 220/154 kV | Lagunillas 220/154 kV | Concepcion 220/154 kV | Charrua 220/154 kV | Valdivia 220/66 kV | Temuco 220/66 kV | Rahue 220->Barro Blanco 66 kV | Puerto Montt 220/66 kV
Demanda | Area 2 | Agua Santa 110 | 381.1119 | 106.9604 | 89.024 | 106.9604 | 33.9549 | 0.17298 | 15.6612 | 0.27985 | 0.95608 | 0 | 0.29521 | 0 | 0 | 0 | 0 | 0 | 0.0058963 | 0.22009 | Area 2
Demanda | Area 2 | Ventanas 110 | 219.5038 | 60.4542 | 97.3167 | 60.4542 | 19.6463 | 11.1664 | 9.1792 | 0.16806 | 0.58823 | 0 | 0.16344 | 0 | 0 | 0 | 0 | 0 | 0.0040106 | 0.1353 | Area 2
Demanda | Area 2 | Miraflores 110 | 611.6468 | 168.9629 | 139.7171 | 168.9629 | 53.1282 | 17.3136 | 24.5983 | 0.42339 | 1.4183 | 0 | 0.46455 | 0 | 0 | 0 | 0 | 0 | 0.010007 | 0.32463 | Area 2
Demanda | Area 2 | San Pedro 110 | 187.4682 | 49.007 | 23.3906 | 49.007 | 14.4637 | 58.3887 | 6.6404 | 0.086054 | 0.29185 | 0 | 0.091658 | 0 | 0 | 0 | 0 | 0 | 0 | 0.066881 | Area 2
Demanda | Area 2 | Las Vegas 110 | 230.36 | 187.2079 | 32.5539 | 187.2079 | 50.9399 | 0 | 23.4854 | 0.14784 | 0.49786 | 0 | 0.13313 | 0 | 0 | 0 | 0 | 0 | 0 | 0.11294 | Area 2
Demanda | Area 2 | Pachacama 110 | 542.2689 | 280.8686 | 74.8647 | 280.8686 | 78.2619 | 0 | 36.2655 | 0.28281 | 0.9623 | 0 | 0.31492 | 0 | 0 | 0 | 0 | 0 | 0.0059155 | 0.2216 | Area 2
Demanda | Area 2 | Batuco 110 | 139.542 | 760.991 | 20.8874 | 760.991 | 199.7444 | 1.4767 | 92.7112 | 0.27666 | 0.88544 | 0 | 0.25291 | 0 | 0 | 0 | 0 | 0 | 0.0054076 | 0.20925 | Area 2
Demanda | Area 2 | Quilpue 110 | 217.9597 | 58.8142 | 39.4399 | 58.8142 | 18.028 | 0.067135 | 8.3456 | 0.12671 | 0.42389 | 0 | 0.13484 | 0 | 0 | 0 | 0 | 0 | 0 | 0.098386 | Area 2
Inyección | Area 2 | Campiche | 0 | 181.2838 | 3375.1351 | 181.2838 | 126.0389 | 251.4806 | 88.0676 | 0.75881 | 1.3307 | 20.0614 | 37.4439 | 10.7522 | 9.2688 | 20.0614 | 3.3199 | 11.9545 | 2.234 | 3.6052 | Area 2
Inyección | Area 2 | Colmito | 0 | 0.064065 | 2.9733 | 0.064065 | 0.139 | 0.34234 | 0.14508 | 0 | 0 | 0.019671 | 0.013512 | 0.010421 | 0.0090886 | 0.019671 | 0 | 0 | 0 | 0.0078453 | Area 2
Inyección | Area 2 | Con Con | 0 | 0 | 0.73119 | 0 | 0 | 0.037073 | 0 | 0 | 0 | 0 | 0 | 0 | 0 | 0 | 0 | 0 | 0 | 0 | Area 2
Inyección | Area 2 | Hornitos | 0 | 0 | 102.0946 | 0 | 0.89418 | 0 | 4.3438 | 0.065463 | 0.099325 | 2.8518 | 4.8245 | 1.5437 | 1.3176 | 2.8518 | 0.47804 | 1.7309 | 0.33034 | 0.54014 | Area 2
Inyección | Area 2 | Laguna Verde TG | 0 | 0 | 0.14052 | 0 | 0 | 2.365 | 0 | 0 | 0 | 0 | 0 | 0 | 0 | 0 | 0 | 0 | 0 | 0 | Area 2
Inyección | Area 2 | Las Vegas | 0 | 0 | 0.35931 | 0 | 0 | 0.38378 | 0 | 0 | 0 | 0 | 0 | 0 | 0 | 0 | 0 | 0 | 0 | 0 | Area 2
Inyección | Area 2 | Los Colorados 01 | 0 | 0 | 2.9398 | 0 | 0 | 4.588 | 0 | 0.0056138 | 0.0047102 | 0.16539 | 0.29672 | 0.089101 | 0.076413 | 0.16539 | 0.027397 | 0.098984 | 0.018486 | 0.029754 | Area 2
Inyección | Area 2 | Los Colorados 02 | 0 | 0 | 28.4529 | 0 | 0 | 0 | 0 | 0.054332 | 0.080522 | 1.6046 | 2.8751 | 0.86459 | 0.74136 | 1.6046 | 0.26583 | 0.96052 | 0.17933 | 0.28839 | Area 2
Inyección | Area 2 | Los Vientos | 0 | 0 | 1.4571 | 0 | 0 | 38.2075 | 0.03341 | 0 | 0 | 0.017439 | 0 | 0.009248 | 0.008057 | 0.017439 | 0 | 0 | 0 | 0.0067097 | Area 2
Inyección | Area 2 | Nehuenco 01 Diesel | 4.6376 | 9.9367 | 0 | 9.9367 | 7.0454 | 2.965 | 5.154 | 0.087917 | 0.14908 | 1.0671 | 1.8481 | 0.56453 | 0.49302 | 1.0671 | 0.17685 | 0.63589 | 0.11455 | 0.19929 | Area 2
Inyección | Area 2 | Nehuenco 01 GNL | 12.1332 | 24.498 | 0 | 24.498 | 16.8752 | 11.0104 | 12.2639 | 0 | 0.047016 | 2.8436 | 5.0106 | 1.4993 | 1.3138 | 2.8436 | 0.46347 | 1.6724 | 0.34504 | 0.60933 | Area 2
Inyección | Area 2 | Nehuenco 02 Diesel | 12.4537 | 26.6162 | 0 | 26.6162 | 18.6754 | 30.9597 | 13.7755 | 0.24096 | 0.47019 | 2.93 | 5.6481 | 1.5351 | 1.3537 | 2.93 | 0.47293 | 1.7161 | 0.30844 | 0.5925 | Area 2
Inyección | Area 2 | Nehuenco 02 GNL | 25.2293 | 52.0431 | 0 | 52.0431 | 35.2459 | 29.8994 | 24.8703 | 0 | 0.068649 | 5.921 | 12.7299 | 3.1297 | 2.7356 | 5.921 | 0.96753 | 3.48 | 0.72184 | 1.2333 | Area 2
Inyección | Area 2 | Nehuenco 02 GNL TP | 20.5838 | 43.6558 | 1.6009 | 43.6558 | 30.2748 | 67.095 | 19.8371 | 0.18025 | 0.31891 | 4.1841 | 6.4075 | 2.2952 | 1.9331 | 4.1841 | 0.70936 | 2.5744 | 0.44605 | 0.67313 | Area 2
Inyección | Area 2 | Nehuenco 9B 01 Diesel | 1.1563 | 2.3615 | 0 | 2.3615 | 1.6723 | 55.9468 | 1.2358 | 0.0074623 | 0.014514 | 0.26366 | 0.26084 | 0.13947 | 0.12182 | 0.26366 | 0.039332 | 0.16153 | 0.029671 | 0.055281 | Area 2
Inyección | Area 2 | Nehuenco 9B 02 Diesel | 0.034091 | 0 | 0 | 0 | 0 | 2.7391 | 0 | 0 | 0 | 0 | 0 | 0 | 0 | 0 | 0 | 0 | 0 | 0.0011412 | Area 2
Inyección | Area 2 | Nueva Ventanas | 0 | 185.2316 | 3536.9475 | 185.2316 | 129.0479 | 0 | 89.8988 | 0.75157 | 1.3488 | 20.5776 | 38.73 | 11.0147 | 9.5073 | 20.5776 | 3.3902 | 12.2349 | 2.2986 | 3.7884 | Area 2
Inyección | Area 2 | Placilla | 0 | 0 | 0.96066 | 0 | 0.036713 | 9.4333 | 0.030302 | 0 | 0 | 0 | 0 | 0 | 0 | 0 | 0 | 0 | 0 | 0.0026701 | Area 2
Inyección | Area 2 | Quintay | 0 | 0 | 0.94455 | 0 | 0.03613 | 16.2917 | 0.029842 | 0 | 0 | 0 | 0 | 0 | 0 | 0 | 0 | 0 | 0 | 0.0026312 | Area 2
Inyección | Area 2 | Quintero 01 CA Diesel | 1.176 | 2.4289 | 0 | 2.4289 | 1.6681 | 0.11136 | 1.2508 | 0.013292 | 0.030725 | 0.26253 | 0.24172 | 0.13875 | 0.1213 | 0.26253 | 0.042721 | 0.16161 | 0.028558 | 0.057027 | Area 2
Inyección | Area 2 | Quintero 02 CA Diesel | 0.97752 | 2.0289 | 0 | 2.0289 | 1.3878 | 2.662 | 1.041 | 0.010392 | 0.024969 | 0.21879 | 0.18147 | 0.11566 | 0.10109 | 0.21879 | 0.035572 | 0.13504 | 0.023817 | 0.047676 | Area 2
Inyección | Area 2 | San Isidro 01 GNL | 69.1034 | 151.1194 | 0 | 151.1194 | 103.258 | 1.5538 | 73.0441 | 0.64415 | 1.243 | 16.5495 | 33.49 | 8.7292 | 7.6462 | 16.5495 | 2.682 | 9.6668 | 1.8629 | 3.3072 | Area 2
Inyección | Area 2 | San Isidro 02 GNL | 100.8863 | 227.6675 | 0 | 227.6675 | 154.2402 | 186.5562 | 108.3696 | 0.97406 | 1.791 | 24.3974 | 49.302 | 12.9319 | 11.2721 | 24.3974 | 3.9864 | 14.3319 | 2.743 | 4.672 | Area 2
Inyección | Area 2 | Sauce Andes | 0 | 0 | 2.452 | 0 | 0 | 77.1202 | 0.063258 | 0 | 0 | 0.069358 | 0.11857 | 0.029028 | 0.032045 | 0.069358 | 0 | 0 | 0 | 0.012342 | Area 2
Inyección | Area 2 | Totoral | 0 | 0 | 0.86077 | 0 | 0 | 0.23836 | 0.027868 | 0 | 0 | 0 | 0 | 0 | 0 | 0 | 0 | 0 | 0 | 0.001476 | Area 2
Inyección | Area 2 | Ventanas 01 | 0 | 30.4703 | 746.2304 | 30.4703 | 38.8027 | 0.63566 | 29.8867 | 0.30145 | 0.53748 | 8.0389 | 15.8554 | 4.2779 | 3.7141 | 8.0389 | 1.3163 | 4.7482 | 0.90284 | 1.5233 | Area 2
Inyección | Area 2 | Ventanas 02 | 0 | 67.8727 | 1660.4158 | 67.8727 | 85.4496 | 84.6966 | 65.547 | 0.64468 | 1.1169 | 17.5437 | 32.8442 | 9.4159 | 8.1056 | 17.5437 | 2.8992 | 10.4552 | 1.9716 | 3.1483 | Area 2
Demanda | Area 3 | San Cristobal 110 | 5.129 | 453.0814 | 14.7871 | 453.0814 | 153.0089 | 171.3431 | 96.4832 | 0.2371 | 0.7777 | 0 | 0.25533 | 0 | 0 | 0 | 0 | 0 | 0.0047238 | 0.19414 | Area 3
Demanda | Area 3 | Florida 110 | 1.4573 | 126.8915 | 8.0303 | 126.8915 | 164.3419 | 0 | 181.9451 | 0.10159 | 0.40732 | 0 | 0.14691 | 0 | 0 | 0 | 0 | 0 | 0 | 0.10146 | Area 3
Demanda | Area 3 | Ochagavia 110 | 7.5629 | 433.2742 | 20.3568 | 433.2742 | 659.0172 | 0 | 378.2329 | 0.27681 | 1.0395 | 0 | 0.3737 | 0 | 0 | 0 | 0 | 0 | 0.0046899 | 0.26351 | Area 3
Demanda | Area 3 | Lo Espejo 110 | 2.9127 | 150.6993 | 6.4993 | 150.6993 | 237.5364 | 121.7886 | 111.659 | 0.092631 | 0.33703 | 0 | 0.11125 | 0 | 0 | 0 | 0 | 0 | 0 | 0.084297 | Area 3
Demanda | Area 3 | Alonso de Cordova 110 | 0.85479 | 215.5375 | 13.819 | 215.5375 | 123.7607 | 0 | 107.915 | 0.21853 | 0.69939 | 0 | 0.22355 | 0 | 0 | 0 | 0 | 0 | 0.0041968 | 0.17378 | Area 3
Demanda | Area 3 | Altamirano 110 | 16.9945 | 591.9154 | 10.4149 | 591.9154 | 154.3728 | 282.7348 | 71.6006 | 0.17116 | 0.55717 | 0 | 0.16772 | 0 | 0 | 0 | 0 | 0 | 0.0034616 | 0.13815 | Area 3
Demanda | Area 3 | Apoquindo 110 | 0.83141 | 204.3883 | 13.4883 | 204.3883 | 121.9025 | 1.5298 | 107.7745 | 0.2095 | 0.678 | 0 | 0.22956 | 0 | 0 | 0 | 0 | 0 | 0.0045597 | 0.16908 | Area 3
Demanda | Area 3 | Carrascal 110 | 23.3035 | 807.8715 | 14.1638 | 807.8715 | 210.7665 | 0.10818 | 97.7947 | 0.23325 | 0.75815 | 0 | 0.24721 | 0 | 0 | 0 | 0 | 0 | 0.0047234 | 0.1882 | Area 3
Demanda | Area 3 | La Cisterna 110 | 4.2856 | 229.8103 | 10.2537 | 229.8103 | 356.9166 | 31.8269 | 180.9512 | 0.14172 | 0.51787 | 0 | 0.18375 | 0 | 0 | 0 | 0 | 0 | 0.0035231 | 0.13166 | Area 3
Demanda | Area 3 | Club Hipico 110 | 2.6801 | 153.7492 | 7.3109 | 153.7492 | 232.9201 | 1.0862 | 137.1071 | 0.099077 | 0.35873 | 0 | 0.12864 | 0 | 0 | 0 | 0 | 0 | 0 | 0.091038 | Area 3
Demanda | Area 3 | La Dehesa 110 | 0.30488 | 89.9617 | 5.3569 | 89.9617 | 46.7748 | 65.9375 | 38.9863 | 0.084479 | 0.25853 | 0 | 0.091179 | 0 | 0 | 0 | 0 | 0 | 0 | 0.065591 | Area 3
Demanda | Area 3 | La Reina 110 | 1.2982 | 176.7254 | 12.5887 | 176.7254 | 174.536 | 121.7614 | 181.7634 | 0.18057 | 0.61246 | 0 | 0.22767 | 0 | 0 | 0 | 0 | 0 | 0.0046027 | 0.15407 | Area 3
Demanda | Area 3 | Lo Boza 110 | 22.4962 | 814.7875 | 15.0831 | 814.7875 | 216.1879 | 12.0291 | 102.8844 | 0.25017 | 0.81012 | 0 | 0.23672 | 0 | 0 | 0 | 0 | 0 | 0.0053324 | 0.19866 | Area 3
Demanda | Area 3 | Lo Valledor 110 | 10.1417 | 400.1432 | 10.3891 | 400.1432 | 291.973 | 39.7227 | 122.8784 | 0.15984 | 0.54452 | 0 | 0.1661 | 0 | 0 | 0 | 0 | 0 | 0.0032986 | 0.13684 | Area 3
Demanda | Area 3 | Los Dominicos 110 | 0.52182 | 108.2976 | 8.0813 | 108.2976 | 75.6484 | 3.2627 | 70.6927 | 0.12475 | 0.40351 | 0 | 0.13836 | 0 | 0 | 0 | 0 | 0 | 0 | 0.10112 | Area 3
Demanda | Area 3 | Macul 110 | 2.9264 | 212.0459 | 11.8277 | 212.0459 | 296.5795 | 0 | 249.8058 | 0.15543 | 0.60563 | 0 | 0.17578 | 0 | 0 | 0 | 0 | 0 | 0 | 0.1521 | Area 3
Demanda | Area 3 | Maipu 110 | 13.8899 | 633.943 | 22.4387 | 633.943 | 796.5118 | 2.246 | 327.4472 | 0.32863 | 1.1664 | 0 | 0.41082 | 0 | 0 | 0 | 0 | 0 | 0.0097827 | 0.29755 | Area 3
Demanda | Area 3 | Pajaritos 110 | 15.9678 | 601.4097 | 13.578 | 601.4097 | 323.4369 | 17.266 | 138.6398 | 0.21585 | 0.71864 | 0 | 0.24218 | 0 | 0 | 0 | 0 | 0 | 0.0046985 | 0.17694 | Area 3
Demanda | Area 3 | Pudahuel 110 | 8.1068 | 285.9624 | 5.1172 | 285.9624 | 77.8574 | 0.13897 | 35.7876 | 0.082777 | 0.2648 | 0 | 0.094054 | 0 | 0 | 0 | 0 | 0 | 0 | 0.064943 | Area 3
Demanda | Area 3 | Quilicura 110 | 33.419 | 1329.1338 | 26.8085 | 1329.1338 | 365.1288 | 1.7679 | 182.77 | 0.43614 | 1.4399 | 0 | 0.50008 | 0 | 0 | 0 | 0 | 0 | 0.012894 | 0.35885 | Area 3
Demanda | Area 3 | Recoleta 110 | 6.8888 | 397.64 | 10.5028 | 397.64 | 121.7139 | 1.433 | 69.6198 | 0.17072 | 0.55685 | 0 | 0.18156 | 0 | 0 | 0 | 0 | 0 | 0.0036016 | 0.13712 | Area 3
Demanda | Area 3 | San Bernardo 110 | 8.1966 | 513.8217 | 28.6601 | 513.8217 | 790.2112 | 0.079111 | 846.91 | 0.32 | 1.5013 | 0 | 0.51131 | 0 | 0 | 0 | 0 | 0 | 0.012806 | 0.37025 | Area 3
Demanda | Area 3 | San Joaquin 110 | 4.7371 | 296.95 | 14.9736 | 296.95 | 438.0758 | 50.4738 | 295.0624 | 0.19925 | 0.76276 | 0 | 0.23692 | 0 | 0 | 0 | 0 | 0 | 0.0047093 | 0.19444 | Area 3
Demanda | Area 3 | San Jose 110 | 12.3715 | 447.4722 | 8.9441 | 447.4722 | 175.0011 | 113.3452 | 77.1567 | 0.14597 | 0.46519 | 0 | 0.16327 | 0 | 0 | 0 | 0 | 0 | 0 | 0.1122 | Area 3
Demanda | Area 3 | Santa Elena 110 | 4.0368 | 262.2472 | 13.5813 | 262.2472 | 381.9431 | 25.0325 | 271.2241 | 0.17288 | 0.67633 | 0 | 0.23928 | 0 | 0 | 0 | 0 | 0 | 0.0048225 | 0.17538 | Area 3
Demanda | Area 3 | Santa Raquel 110 | 1.674 | 146.5059 | 9.9605 | 146.5059 | 193.8579 | 105.3747 | 278.0179 | 0.11162 | 0.5084 | 0 | 0.16918 | 0 | 0 | 0 | 0 | 0 | 0.0033067 | 0.12464 | Area 3
Demanda | Area 3 | Santa Rosa 110 | 3.0126 | 265.0117 | 18.1983 | 265.0117 | 352.0007 | 83.9062 | 522.0369 | 0.19572 | 0.92814 | 0 | 0.32745 | 0 | 0 | 0 | 0 | 0 | 0.0095292 | 0.23066 | Area 3
Demanda | Area 3 | Torre 80 110 | 0.3828 | 67.2429 | 5.0927 | 67.2429 | 54.5343 | 0 | 53.5796 | 0.075642 | 0.24867 | 0 | 0.091904 | 0 | 0 | 0 | 0 | 0 | 0 | 0.06236 | Area 3
Demanda | Area 3 | Vitacura 110 | 1.1101 | 307.0948 | 18.5424 | 307.0948 | 162.7393 | 0 | 137.0939 | 0.29286 | 0.93916 | 0 | 0.31418 | 0 | 0 | 0 | 0 | 0 | 0.0057455 | 0.23394 | Area 3
Inyección | Area 3 | Alfalfal | 11.5039 | 51.187 | 3.8734 | 51.187 | 45.2313 | 0.21039 | 34.0236 | 0.27514 | 0.32083 | 9.6543 | 16.7409 | 5.2055 | 4.4605 | 9.6543 | 1.5989 | 5.795 | 1.1013 | 1.8293 | Area 3
Inyección | Area 3 | Alfalfal 02 | 2.5215 | 10.743 | 0.68731 | 10.743 | 8.5034 | 0.18275 | 6.0364 | 0 | 0.014924 | 2.1898 | 4.6552 | 1.1765 | 1.0117 | 2.1898 | 0.36262 | 1.3164 | 0.29888 | 0.44621 | Area 3
Inyección | Area 3 | Carena | 0.65789 | 0 | 0.15636 | 0 | 0 | 0 | 0 | 0.016617 | 0.028422 | 0.82704 | 1.4778 | 0.44638 | 0.38211 | 0.82704 | 0.13843 | 0.49894 | 0.093722 | 0.14943 | Area 3
Inyección | Area 3 | El Llano | 0.075063 | 0 | 0 | 0 | 0 | 0 | 0 | 0 | 0 | 0.093154 | 0.15238 | 0.05074 | 0.043039 | 0.093154 | 0 | 0.057069 | 0 | 0.017334 | Area 3
Inyección | Area 3 | Eyzaguirre | 0.12306 | 0 | 0 | 0 | 0 | 0.037103 | 0 | 0.002959 | 0 | 0.13426 | 0.23295 | 0.07271 | 0.06203 | 0.13426 | 0.0175 | 0.0816 | 0.015392 | 0.024636 | Area 3
Inyección | Area 3 | Florida | 1.3763 | 0 | 0.50518 | 0 | 0 | 0 | 0 | 0.027947 | 0.040989 | 1.5196 | 2.5531 | 0.82426 | 0.70209 | 1.5196 | 0.25408 | 0.91907 | 0.17251 | 0.27626 | Area 3
Inyección | Area 3 | Guayacan | 0.56222 | 0 | 0.19385 | 0 | 0 | 76.0153 | 0 | 0.015222 | 0.023461 | 0.608 | 0.98202 | 0.33352 | 0.28091 | 0.608 | 0.10422 | 0.37501 | 0.06828 | 0.097356 | Area 3
Inyección | Area 3 | Las Lajas | 4.1487 | 0 | 1.3359 | 0 | 0 | 12.5287 | 0 | 0 | 0.024478 | 4.6702 | 9.2683 | 2.5055 | 2.1577 | 4.6702 | 0.77391 | 2.7943 | 0.60532 | 0.97524 | Area 3
Inyección | Area 3 | Las Vertientes | 0.12615 | 0 | 0 | 0 | 0 | 0.022488 | 0 | 0.0032517 | 0 | 0.16106 | 0.28828 | 0.086832 | 0.074412 | 0.16106 | 0.026713 | 0.096473 | 0.018003 | 0.028765 | Area 3
Inyección | Area 3 | Los Morros | 0.16773 | 0 | 0 | 0 | 0 | 6.3568 | 0 | 0.0039345 | 0 | 0.2115 | 0.36822 | 0.11449 | 0.097716 | 0.2115 | 0.035427 | 0.12783 | 0.023909 | 0.038158 | Area 3
Inyección | Area 3 | Maitenes | 1.244 | 0 | 0.33442 | 0 | 0 | 7.9785 | 0 | 0.033105 | 0.050286 | 1.3856 | 2.4762 | 0.74777 | 0.6402 | 1.3856 | 0.23026 | 0.83146 | 0.15496 | 0.24655 | Area 3
Inyección | Area 3 | Nueva Renca Diesel | 0 | 0 | 0 | 0 | 0 | 5.0475 | 0 | 0.099499 | 0.16091 | 1.7292 | 2.6813 | 0.9075 | 0.79894 | 1.7292 | 0.27964 | 1.0199 | 0.18133 | 0.37068 | Area 3
Inyección | Area 3 | Nueva Renca FA GLP | 0 | 0 | 0 | 0 | 0 | 0 | 0 | 0.0050129 | 0.0092452 | 0.057105 | 0.10145 | 0.02992 | 0.026384 | 0.057105 | 0.0093471 | 0.033751 | 0.0059863 | 0.012737 | Area 3
Inyección | Area 3 | Nueva Renca GNL | 0.024825 | 0 | 0 | 0 | 0 | 0 | 0 | 0 | 0.046834 | 2.938 | 5.7127 | 1.5527 | 1.3574 | 2.938 | 0.48178 | 1.7331 | 0.35937 | 0.62904 | Area 3
Inyección | Area 3 | Nueva Renca GNL Ver | 0 | 0 | 0 | 0 | 0 | 0 | 0 | 0.16502 | 0.2529 | 1.6904 | 3.5902 | 0.88402 | 0.78101 | 1.6904 | 0.26952 | 0.97552 | 0.17506 | 0.32369 | Area 3
Inyección | Area 3 | Puntilla | 1.3174 | 0 | 0.32632 | 0 | 0 | 14.4952 | 0 | 0.035477 | 0.052397 | 1.4683 | 2.59 | 0.7926 | 0.67836 | 1.4683 | 0.24387 | 0.88073 | 0.16466 | 0.26093 | Area 3
Inyección | Area 3 | Renca | 0 | 0 | 0 | 0 | 0 | 0 | 0 | 0 | 0 | 0 | 0 | 0 | 0 | 0 | 0 | 0 | 0 | 0 | Area 3
Inyección | Area 3 | Volcan | 4.4512 | 0 | 1.2016 | 0 | 0 | 0.2964 | 0 | 0.11524 | 0.18576 | 4.9667 | 8.7662 | 2.679 | 2.2947 | 4.9667 | 0.82361 | 2.9783 | 0.55731 | 0.89941 | Area 3
Demanda | Area 4 | Sauzal 110 | 0 | 0.92119 | 0.14206 | 0.92119 | 1.3018 | 150.8699 | 3.5934 | 0.13066 | 0.13353 | 0 | 0 | 0 | 0 | 0 | 0 | 0 | 0 | 0 | Area 4
Demanda | Area 4 | Paine 154 | 0.083443 | 1.2099 | 5.6342 | 1.2099 | 0 | 8.4186 | 1.7316 | 14.948 | 5.7145 | 0 | 0.057381 | 0 | 0 | 0 | 0 | 0 | 0 | 0.071676 | Area 4
Demanda | Area 4 | Rancagua 154 | 0.62439 | 25.5145 | 30.7479 | 25.5145 | 16.6063 | 0 | 94.0941 | 59.1318 | 60.7647 | 0 | 0.54734 | 0 | 0 | 0 | 0 | 0 | 0.015804 | 0.39213 | Area 4
Demanda | Area 4 | Punta Cortes 154 | 0.068566 | 3.019 | 5.3631 | 3.019 | 1.0444 | 0 | 9.5456 | 9.274 | 15.0178 | 0 | 0.013415 | 0 | 0 | 0 | 0 | 0 | 0 | 0.068695 | Area 4
Demanda | Area 4 | Tilcoco 154 | 0 | 0 | 0 | 0 | 0 | 33.4236 | 0 | 0.013761 | 0.029744 | 0 | 0 | 0 | 0 | 0 | 0 | 0 | 0 | 0 | Area 4
Demanda | Area 4 | San Fernando 154 | 0 | 0 | 0 | 0 | 0 | 0 | 0 | 0 | 0 | 0 | 0 | 0 | 0 | 0 | 0 | 0 | 0 | 0 | Area 4
Demanda | Area 4 | Teno 154 | 0.085773 | 1.1676 | 13.5669 | 1.1676 | 0 | 19.0715 | 3.9607 | 12.2756 | 76.4461 | 0 | 0.2112 | 0 | 0 | 0 | 0 | 0 | 0.0044593 | 0.18183 | Area 4
Demanda | Area 4 | Maule 154 | 0.050918 | 0.65903 | 11.5996 | 0.65903 | 0 | 0.069542 | 0.028257 | 7.2024 | 108.7095 | 0 | 0.19877 | 0 | 0 | 0 | 0 | 0 | 0.0038216 | 0.14276 | Area 4
Demanda | Area 4 | Linares 154 | 0.022366 | 0.2877 | 5.3439 | 0.2877 | 0 | 1.9477 | 0 | 3.2389 | 49.6145 | 0 | 0.091362 | 0 | 0 | 0 | 0 | 0 | 0 | 0.068992 | Area 4
Demanda | Area 4 | Parral 154 | 0 | 0 | 5.7435 | 0 | 0 | 1.6311 | 0 | 0.071972 | 0.38141 | 531.9403 | 35.4286 | 14.5317 | 26.9601 | 531.9403 | 0 | 0 | 0 | 0.072722 | Area 4
Demanda | Area 4 | Chillan 154 | 0.009685 | 0 | 12.5758 | 0 | 0 | 16.1283 | 0 | 0.15131 | 0.7982 | 1159.9293 | 76.7662 | 31.8305 | 58.5654 | 1159.9293 | 0 | 0 | 0.0039124 | 0.15351 | Area 4
Demanda | Area 4 | Araña 066 | 0.088218 | 0 | 3.9265 | 0 | 0 | 264.1195 | 0.56414 | 0.068847 | 0.21755 | 0 | 0 | 0 | 0 | 0 | 0 | 0 | 0 | 0.049746 | Area 4
Demanda | Area 4 | San Fernando 066 | 0.16349 | 2.5536 | 19.4864 | 2.5536 | 0 | 0 | 9.9457 | 19.8384 | 97.6338 | 0 | 0.30248 | 0 | 0 | 0 | 0 | 0 | 0.005773 | 0.26019 | Area 4
Inyección | Area 4 | Cementos Bio Bio | 0.12618 | 0.94707 | 0 | 0.94707 | 0.78438 | 0.046638 | 0.60633 | 0.0031371 | 0.068416 | 0.089887 | 0.071731 | 0.037121 | 0.032636 | 0.089887 | 0.0065836 | 0.042299 | 0.0076355 | 0.019015 | Area 4
Inyección | Area 4 | Chacayes | 7.3162 | 19.6593 | 2.4709 | 19.6593 | 0 | 0.027571 | 0 | 6.5607 | 4.3829 | 6.5741 | 10.862 | 3.5688 | 3.0374 | 6.5741 | 1.106 | 4.0019 | 0.75685 | 1.197 | Area 4
Inyección | Area 4 | Colihues | 0.32009 | 0.78295 | 0 | 0.78295 | 0 | 0 | 0 | 0.016716 | 0.047513 | 0.28025 | 0.43421 | 0.14733 | 0.12948 | 0.28025 | 0.040273 | 0.1657 | 0.030939 | 0.059589 | Area 4
Inyección | Area 4 | Coya-Pangal | 1.2431 | 3.2628 | 0.30003 | 3.2628 | 0 | 0 | 0 | 0.83649 | 0.59299 | 1.1469 | 2.0488 | 0.61819 | 0.52989 | 1.1469 | 0.19008 | 0.68685 | 0.12818 | 0.20582 | Area 4
Inyección | Area 4 | Curillinque | 9.3816 | 82.0199 | 2.6217 | 82.0199 | 63.3479 | 4.4757 | 45.1287 | 4.1557 | 285.3815 | 6.8205 | 11.8403 | 3.6893 | 3.1512 | 6.8205 | 1.1372 | 4.1097 | 0.77088 | 1.2258 | Area 4
Inyección | Area 4 | El Paso | 3.4487 | 29.7876 | 1.2914 | 29.7876 | 23.0672 | 0.78847 | 14.7034 | 3.4854 | 14.3617 | 2.5666 | 4.3185 | 1.3871 | 1.1858 | 2.5666 | 0.42867 | 1.554 | 0.29768 | 0.50536 | Area 4
Inyección | Area 4 | Energía Pacífico | 0.054762 | 0.3702 | 0 | 0.3702 | 0.28517 | 0 | 0.099546 | 0.0060817 | 0.014395 | 0.047601 | 0.029752 | 0.01604 | 0.014049 | 0.047601 | 0 | 0.018381 | 0 | 0.0085589 | Area 4
Inyección | Area 4 | Esperanza 01 | 0 | 0 | 0 | 0 | 0 | 0 | 0 | 0 | 0 | 0.0004606 | 0 | 0 | 0 | 0.0004606 | 0 | 0 | 0 | 0 | Area 4
Inyección | Area 4 | Esperanza 02 | 0 | 0 | 0 | 0 | 0 | 0 | 0 | 0 | 0 | 0.0014227 | 0 | 0 | 0 | 0.0014227 | 0 | 0 | 0 | 0 | Area 4
Inyección | Area 4 | Esperanza 03 | 0 | 0 | 0 | 0 | 0 | 0 | 0 | 0 | 0.00036022 | 0.0024612 | 0 | 0 | 0 | 0.0024612 | 0 | 0 | 0 | 0 | Area 4
Inyección | Area 4 | Itata | 1.5947 | 14.3233 | 0.40828 | 14.3233 | 9.8916 | 3.4487 | 7.9157 | 0.026854 | 0.10038 | 0 | 0 | 0 | 0 | 0 | 0.17421 | 0.62533 | 0.1137 | 0.15653 | Area 4
Inyección | Area 4 | La Confluencia | 9.0052 | 77.9674 | 3.5977 | 77.9674 | 60.0962 | 0.59401 | 37.9584 | 9.9757 | 39.4875 | 6.6379 | 10.7551 | 3.6067 | 3.0669 | 6.6379 | 1.1192 | 4.0574 | 0.77485 | 1.2723 | Area 4
Inyección | Area 4 | La Higuera | 10.8166 | 93.7287 | 4.2434 | 93.7287 | 72.2943 | 2.0876 | 45.4328 | 11.7157 | 45.3759 | 8.0239 | 13.0277 | 4.3637 | 3.7072 | 8.0239 | 1.3467 | 4.8771 | 0.91829 | 1.4585 | Area 4
Inyección | Area 4 | Lircay | 1.7854 | 15.5414 | 0.5235 | 15.5414 | 11.9805 | 0 | 8.49 | 0.83255 | 53.5891 | 1.2877 | 2.2244 | 0.69657 | 0.59494 | 1.2877 | 0.21566 | 0.77982 | 0.14756 | 0.23537 | Area 4
Inyección | Area 4 | Mariposas | 0.59793 | 5.2032 | 0.16974 | 5.2032 | 4.014 | 7.4923 | 2.8514 | 0.26596 | 17.9308 | 0.43157 | 0.75617 | 0.2334 | 0.19939 | 0.43157 | 0.072248 | 0.26111 | 0.049408 | 0.078726 | Area 4
Inyección | Area 4 | Nueva Aldea 01 | 2.4906 | 22.5012 | 0.41045 | 22.5012 | 15.5308 | 0.056032 | 12.3365 | 0.038513 | 0.14336 | 0 | 0 | 0 | 0 | 0 | 0.27336 | 0.98801 | 0.18698 | 0.30265 | Area 4
Inyección | Area 4 | Providencia | 0.93084 | 7.9342 | 0.034461 | 7.9342 | 6.1799 | 0.11322 | 4.4949 | 0.20749 | 24.7056 | 0.67343 | 1.291 | 0.36244 | 0.31114 | 0.67343 | 0.11295 | 0.40483 | 0.074914 | 0.11903 | Area 4
Inyección | Area 4 | San Andres | 2.2096 | 19.1092 | 0.73572 | 19.1092 | 14.8315 | 23.6578 | 9.5527 | 2.1296 | 9.092 | 1.6526 | 2.812 | 0.89081 | 0.76354 | 1.6526 | 0.27456 | 0.99606 | 0.19205 | 0.3311 | Area 4
Inyección | Area 4 | San Francisco TG | 0 | 0 | 0 | 0 | 0 | 0.78035 | 0 | 0 | 0 | 0.0012003 | 0 | 0 | 0 | 0.0012003 | 0 | 0 | 0 | 0 | Area 4
Inyección | Area 4 | Sauzal | 5.9987 | 16.3375 | 1.6829 | 16.3375 | 0 | 0.39189 | 0 | 5.1211 | 3.4505 | 5.4075 | 9.1805 | 2.9333 | 2.4984 | 5.4075 | 0.91222 | 3.2942 | 0.62203 | 0.99105 | Area 4
Inyección | Area 4 | Teno | 0.48417 | 3.6432 | 0 | 3.6432 | 3.0289 | 10.5082 | 2.3568 | 0.013689 | 0.289 | 0.34578 | 0.32345 | 0.18194 | 0.15976 | 0.34578 | 0.053161 | 0.19689 | 0.036913 | 0.072777 | Area 4
Demanda | Area 5 | Concepcion 154 | 0.013844 | 0 | 17.588 | 0 | 0 | 19.6118 | 0 | 0.20481 | 1.0862 | 295.3828 | 648.2404 | 349.813 | 541.4764 | 295.3828 | 0 | 0 | 0.0059746 | 0.21112 | Area 5
Demanda | Area 5 | San Vicente 154 | 0.01998 | 0 | 26.2286 | 0 | 0 | 0 | 0 | 0.313 | 1.68 | 351.794 | 1173.1038 | 571.8399 | 652.8688 | 351.794 | 0 | 0 | 0.012943 | 0.32427 | Area 5
Demanda | Area 5 | Hualpen 154 | 0 | 0 | 8.5924 | 0 | 0 | 0.94271 | 0 | 0.099556 | 0.53962 | 90.9559 | 439.5986 | 200.8698 | 171.859 | 90.9559 | 0 | 0 | 0.0037988 | 0.10553 | Area 5
Demanda | Area 5 | Fopaco 154 | 0 | 0 | 0.98444 | 0 | 0 | 74.9187 | 0 | 0.011863 | 0.063554 | 7.3222 | 24.3414 | 51.6048 | 14.3509 | 7.3222 | 0 | 0 | 0 | 0.012069 | Area 5
Demanda | Area 5 | Coronel 066 | 0.01094 | 0 | 14.3747 | 0 | 0 | 16.6502 | 0 | 0.16681 | 0.90845 | 91.6179 | 200.2665 | 917.425 | 183.9851 | 91.6179 | 0 | 0 | 0.0049617 | 0.18031 | Area 5
Demanda | Area 5 | Arauco 066 | 0 | 0 | 0.14753 | 0 | 0 | 6.4266 | 0 | 0 | 0 | 0.93233 | 2.0681 | 9.3293 | 1.8705 | 0.93233 | 0 | 0 | 0 | 0 | Area 5
Demanda | Area 5 | Concepcion 066 | 0.010935 | 0 | 20.7391 | 0 | 0 | 19.2795 | 0 | 0.23718 | 1.2677 | 281.2876 | 620.0748 | 698.1366 | 524.4695 | 281.2876 | 0 | 0 | 0.0044159 | 0.25197 | Area 5
Demanda | Area 5 | Petroquim 154 | 0.010126 | 0 | 8.7288 | 0 | 0 | 5.3881 | 0 | 0.10543 | 0.54704 | 105.8292 | 416.5501 | 196.4505 | 196.4428 | 105.8292 | 0 | 0 | 0.0046583 | 0.10039 | Area 5
Inyección | Area 5 | Arauco 01 | 0.92573 | 8.2885 | 0 | 8.2885 | 5.767 | 1.8364 | 4.6363 | 0.014293 | 0.053829 | 0 | 0 | 0.021064 | 0 | 0 | 0.10247 | 0.37042 | 0.071639 | 0.12522 | Area 5
Inyección | Area 5 | Arauco 02 | 0.62786 | 5.3224 | 0 | 5.3224 | 3.7355 | 1.1827 | 3.0485 | 0.0094352 | 0.033921 | 0 | 0 | 0.021064 | 0 | 0 | 0.067189 | 0.24324 | 0.047818 | 0.088372 | Area 5
Inyección | Area 5 | Arauco 03 | 0.1483 | 1.1813 | 0 | 1.1813 | 0.84957 | 0.26746 | 0.70984 | 0.0028373 | 0.010581 | 0 | 0 | 0 | 0 | 0 | 0 | 0.032816 | 0.0033504 | 0.020476 | Area 5
Inyección | Area 5 | Bocamina | 8.761 | 77.9683 | 0 | 77.9683 | 54.1252 | 17.2182 | 43.5932 | 0.12783 | 0.48054 | 0 | 0 | 0.23797 | 0 | 0 | 0.96715 | 3.4984 | 0.68531 | 1.2209 | Area 5
Inyección | Area 5 | Chome | 0.39787 | 3.5897 | 0.12124 | 3.5897 | 2.4602 | 0.80879 | 1.8965 | 0.0041355 | 0.013358 | 0 | 0 | 0 | 0 | 0 | 0.042933 | 0.15614 | 0.029806 | 0.049171 | Area 5
Inyección | Area 5 | Coronel TG Diesel | 0.4563 | 3.5537 | 0 | 3.5537 | 2.5161 | 0.83161 | 2.1325 | 0.0062236 | 0.023005 | 0 | 0 | 0.099163 | 0 | 0 | 0.041505 | 0.17216 | 0.02913 | 0.062031 | Area 5
Inyección | Area 5 | Escuadron | 0 | 0 | 0 | 0 | 0 | 0 | 0 | 0 | 0 | 0 | 0 | 0 | 0 | 0 | 0 | 0 | 0 | 0 | Area 5
Inyección | Area 5 | Horcones TG Diesel | 0 | 0 | 0 | 0 | 0 | 0 | 0 | 0 | 0 | 0 | 0 | 0 | 0 | 0 | 0 | 0 | 0 | 0 | Area 5
Inyección | Area 5 | Newen | 0 | 0 | 0 | 0 | 0 | 0 | 0 | 0 | 0 | 0 | 0 | 0 | 0 | 0 | 0 | 0 | 0 | 0 | Area 5
Demanda | Area 6 | Los Lagos 066 | 0 | 0 | 2.4535 | 0 | 0 | 131.3577 | 0 | 0.030132 | 0.15951 | 0 | 0 | 0 | 0 | 0 | 147.39 | 94.5867 | 41.4148 | 2.3732 | Area 6
Demanda | Area 6 | Osorno 066 | 0.010541 | 0 | 11.8213 | 0 | 0 | 141.2769 | 0 | 0.14213 | 0.74914 | 0 | 0.20479 | 0 | 0 | 0 | 56.3997 | 100.3046 | 696.7799 | 39.1031 | Area 6
Demanda | Area 6 | La Union 066 | 0 | 0 | 3.7334 | 0 | 0 | 161.8469 | 0 | 0.045252 | 0.24146 | 0 | 0.064219 | 0 | 0 | 0 | 84.4295 | 67.9696 | 169.3421 | 9.4808 | Area 6
Demanda | Area 6 | Loncoche 066 | 0 | 0 | 3.4436 | 0 | 0 | 65.5252 | 0 | 0.039703 | 0.21691 | 0 | 0.060438 | 0 | 0 | 0 | 110.8091 | 263.6937 | 30.5488 | 1.7999 | Area 6
Demanda | Area 6 | Padre Las Casas 066 | 0 | 0 | 8.9528 | 0 | 0 | 0.14194 | 0 | 0.10238 | 0.54727 | 0 | 0.1567 | 0 | 0 | 0 | 69.5846 | 982.5597 | 15.9652 | 1.1907 | Area 6
Demanda | Area 6 | Panguipulli 066 | 0 | 0 | 1.7209 | 0 | 0 | 0 | 0 | 0.020727 | 0.11183 | 0 | 0 | 0 | 0 | 0 | 84.2284 | 92.7378 | 23.5728 | 1.3606 | Area 6
Demanda | Area 6 | Pitrufquen 066 | 0 | 0 | 4.34 | 0 | 0 | 1.8749 | 0 | 0.049061 | 0.26649 | 0 | 0.075832 | 0 | 0 | 0 | 70.1697 | 427.7722 | 18.2489 | 1.1568 | Area 6
Demanda | Area 6 | Puerto Varas 066 | 0 | 0 | 5.7444 | 0 | 0 | 10.548 | 0 | 0.070921 | 0.37252 | 0 | 0.098655 | 0 | 0 | 0 | 0.0029445 | 33.0939 | 52.2642 | 178.1504 | Area 6
Inyección | Area 6 | Capullo | 1.0739 | 9.4734 | 0.25242 | 9.4734 | 6.6048 | 2.1678 | 5.2572 | 0.017489 | 0.065655 | 0.69357 | 1.235 | 0.37537 | 0.32044 | 0.69357 | 0 | 0 | 3.0496 | 0 | Area 6
Inyección | Area 6 | El Manzano | 0.71781 | 6.3484 | 0.16596 | 6.3484 | 4.4114 | 1.4503 | 3.493 | 0.010799 | 0.039924 | 0.46538 | 0.83353 | 0.25112 | 0.21502 | 0.46538 | 0 | 0 | 0.038644 | 0.010617 | Area 6
Inyección | Area 6 | Lican | 1.7978 | 15.7909 | 0.36503 | 15.7909 | 11.0551 | 6.5134 | 8.8694 | 0.03176 | 0.12114 | 1.1588 | 2.0714 | 0.62758 | 0.53537 | 1.1588 | 0 | 0 | 5.415 | 0 | Area 6
Inyección | Area 6 | Muchi | 0.049834 | 0.43754 | 0 | 0.43754 | 0.30486 | 15.2598 | 0.24261 | 0 | 0 | 0 | 0.043177 | 0 | 0 | 0 | 0 | 0 | 0.047179 | 0 | Area 6
Inyección | Area 6 | Pilmaiquen | 4.6584 | 40.9594 | 1.0637 | 40.9594 | 28.5399 | 2.7276 | 22.7125 | 0.074438 | 0.2808 | 2.9863 | 5.3594 | 1.6176 | 1.3797 | 2.9863 | 0 | 0 | 12.4476 | 0 | Area 6
Inyección | Area 6 | Pulelfu | 0.78148 | 6.8635 | 0.16804 | 6.8635 | 4.7928 | 4.3795 | 3.8298 | 0.01319 | 0.050806 | 0.49909 | 0.87952 | 0.27129 | 0.23059 | 0.49909 | 0 | 0 | 2.6624 | 0 | Area 6
Inyección | Area 6 | Pullinque | 3.9297 | 34.3432 | 0.95306 | 34.3432 | 23.8958 | 1.5975 | 18.971 | 0.061646 | 0.23762 | 2.4742 | 4.2487 | 1.349 | 1.1432 | 2.4742 | 0 | 0 | 2.7949 | 0 | Area 6

## AuxLinFluTotGWh
f_j
Flujo total anual, promedio sobre hidrologías (GWh)
Área | Area 2 |  |  | Area 3 |  |  |  | Area 4 |  |  | Area 5 |  |  |  | Area 6
Línea | Quillota 220/110 kV | Cerro Navia 220/110 kV | Ventanas - Nogales 220 kV | Cerro Navia 220/110 kV | Chena 220/110 kV | Polpaico - El Salto 220 kV | Alto Jahuel 220/110 kV | Alto Jahuel 220/154 kV | Itahue 220/154 kV | Charrua 220/154 kV | Hualpen 220/154 kV | Lagunillas 220/154 kV | Concepcion 220/154 kV | Charrua 220/154 kV | Valdivia 220/66 kV | Temuco 220/66 kV | Rahue 220->Barro Blanco 66 kV | Puerto Montt 220/66 kV
2015 | 1002.3121 | 4569.4123 | 2827.0493 | 4569.4123 | 3247.5483 | 2354.2694 | 2495.5806 | 224.1171 | 258.8272 | 1412.5623 | 1197.8372 | 869.5342 | 677.3189 | 1412.5623 | 504.1964 | 1137.4381 | 266.62 | 95.8997
2016 | 892.4164 | 5155.7389 | 2974.2184 | 5155.7389 | 3438.6434 | 2152.3685 | 2575.7694 | 219.4741 | 191.2671 | 1432.4105 | 1258.5857 | 837.8798 | 678.5902 | 1432.4105 | 529.0091 | 1219.3432 | 302.2754 | 103.9618
2017 | 1014.4264 | 5283.585 | 2929.5649 | 5283.585 | 3456.7108 | 2313.6756 | 2526.0858 | 0 | 699.5321 | 1543.8619 | 1338.1037 | 881.7609 | 711.7582 | 1543.8619 | 560.7834 | 1312.766 | 338.7191 | 107.2903
2018 | 939.9141 | 5885.7331 | 2768.6255 | 5885.7331 | 3622.3773 | 1812.3905 | 2579.6122 | 0 | 628.545 | 1625.477 | 1443.2993 | 858.5977 | 711.066 | 1625.477 | 592.7848 | 1397.8951 | 399.8594 | 107.4776
Total | 3849.069 | 20894.4693 | 11499.4581 | 20894.4693 | 13765.2797 | 8632.704 | 10177.048 | 443.5912 | 1778.1714 | 6014.3116 | 5237.8259 | 3447.7726 | 2778.7334 | 6014.3116 | 2186.7737 | 5067.4424 | 1307.4738 | 414.6294

## AuxPartFluPorc
alpha_i,j |  |  | Area 2 |  |  | Area 3 |  |  |  | Area 4 |  |  | Area 5 |  |  |  | Area 6
|  |  | 1 | 2 | 3 | 4 | 5 | 6 | 7 | 8 | 9 | 10 | 11 | 12 | 13 | 14 | 15 | 16 | 17 | 18 | Quillota 220/110 kV |  |  |  | Cerro Navia 220/110 kV |  |  |  | Ventanas - Nogales 220 kV |  |  |  | Cerro Navia 220/110 kV |  |  |  | Chena 220/110 kV |  |  |  | Polpaico - El Salto 220 kV |  |  |  | Alto Jahuel 220/110 kV |  |  |  | Alto Jahuel 220/154 kV |  |  |  | Itahue 220/154 kV |  |  |  | Charrua 220/154 kV |  |  |  | Hualpen 220/154 kV |  |  |  | Lagunillas 220/154 kV |  |  |  | Concepcion 220/154 kV |  |  |  | Charrua 220/154 kV |  |  |  | Valdivia 220/66 kV |  |  |  | Temuco 220/66 kV |  |  |  | Rahue 220->Barro Blanco 66 kV |  |  |  | Puerto Montt 220/66 kV
Tipo | Área | Nombre | Quillota 220/110 kV | Cerro Navia 220/110 kV | Ventanas - Nogales 220 kV | Cerro Navia 220/110 kV | Chena 220/110 kV | Polpaico - El Salto 220 kV | Alto Jahuel 220/110 kV | Alto Jahuel 220/154 kV | Itahue 220/154 kV | Charrua 220/154 kV | Hualpen 220/154 kV | Lagunillas 220/154 kV | Concepcion 220/154 kV | Charrua 220/154 kV | Valdivia 220/66 kV | Temuco 220/66 kV | Rahue 220->Barro Blanco 66 kV | Puerto Montt 220/66 kV | 2015 | 2016 | 2017 | 2018 | 2015 | 2016 | 2017 | 2018 | 2015 | 2016 | 2017 | 2018 | 2015 | 2016 | 2017 | 2018 | 2015 | 2016 | 2017 | 2018 | 2015 | 2016 | 2017 | 2018 | 2015 | 2016 | 2017 | 2018 | 2015 | 2016 | 2017 | 2018 | 2015 | 2016 | 2017 | 2018 | 2015 | 2016 | 2017 | 2018 | 2015 | 2016 | 2017 | 2018 | 2015 | 2016 | 2017 | 2018 | 2015 | 2016 | 2017 | 2018 | 2015 | 2016 | 2017 | 2018 | 2015 | 2016 | 2017 | 2018 | 2015 | 2016 | 2017 | 2018 | 2015 | 2016 | 2017 | 2018 | 2015 | 2016 | 2017 | 2018
Inyección | Area 2 | Campiche | 0% | 0.8676% | 29.35% | 0.8676% | 0.9156% | 2.913% | 0.8654% | 0.1711% | 0.07484% | 0.3336% | 0.7149% | 0.3119% | 0.3336% | 0.3336% | 0.1518% | 0.2359% | 0.1709% | 0.8695% | 0% | 0% | 0% | 0% | 0.8873% | 0.9598% | 0.8687% | 0.7546% | 27.13% | 30.08% | 30.33% | 29.86% | 0.8873% | 0.9598% | 0.8687% | 0.7546% | 0.9887% | 1.02% | 0.9132% | 0.7403% | 2.664% | 3.024% | 2.937% | 3.027% | 0.9398% | 0.9763% | 0.8593% | 0.686% | 0.3156% | 0.3687% | 0 | 0 | 0.1561% | 0.1316% | 0.005127% | 0.006569% | 0.3339% | 0.3513% | 0.3401% | 0.309% | 0.698% | 0.6751% | 0.6921% | 0.7943% | 0.3138% | 0.3292% | 0.3183% | 0.2861% | 0.3339% | 0.3513% | 0.3401% | 0.309% | 0.3339% | 0.3513% | 0.3401% | 0.309% | 0.1528% | 0.1602% | 0.1562% | 0.1381% | 0.2384% | 0.2495% | 0.2404% | 0.2152% | 0.158% | 0.1698% | 0.1685% | 0.1872% | 0.8215% | 0.905% | 0.889% | 0.8626%
Inyección | Area 2 | Colmito | 0% | 0.0003066% | 0.02586% | 0.0003066% | 0.00101% | 0.003966% | 0.001426% | 0% | 0% | 0.0003271% | 0.000258% | 0.0003022% | 0.0003271% | 0.0003271% | 0% | 0% | 0% | 0.001892% | 0% | 0% | 0% | 0% | 0% | 0.001226% | 0% | 0% | 0.02577% | 0.05177% | 0.01694% | 0.00894% | 0% | 0.001226% | 0% | 0% | 0.001384% | 0.002655% | 0% | 0% | 0.003828% | 0.007928% | 0.002659% | 0.001448% | 0.001573% | 0.003014% | 0.001115% | 0% | 0% | 0% | 0 | 0 | 0% | 0% | 0% | 0% | 0% | 0.001308% | 0% | 0% | 0% | 0.001032% | 0% | 0% | 0% | 0.001209% | 0% | 0% | 0% | 0.001308% | 0% | 0% | 0% | 0.001308% | 0% | 0% | 0% | 0% | 0% | 0% | 0% | 0% | 0% | 0% | 0% | 0% | 0% | 0% | 0.002108% | 0.003994% | 0.001467% | 0%
Inyección | Area 2 | Con Con | 0% | 0% | 0.006358% | 0% | 0% | 0.0004294% | 0% | 0% | 0% | 0% | 0% | 0% | 0% | 0% | 0% | 0% | 0% | 0% | 0% | 0% | 0% | 0% | 0% | 0% | 0% | 0% | 0% | 0.01534% | 0.007544% | 0.002546% | 0% | 0% | 0% | 0% | 0% | 0% | 0% | 0% | 0% | 0.001718% | 0% | 0% | 0% | 0% | 0% | 0% | 0% | 0% | 0 | 0 | 0% | 0% | 0% | 0% | 0% | 0% | 0% | 0% | 0% | 0% | 0% | 0% | 0% | 0% | 0% | 0% | 0% | 0% | 0% | 0% | 0% | 0% | 0% | 0% | 0% | 0% | 0% | 0% | 0% | 0% | 0% | 0% | 0% | 0% | 0% | 0% | 0% | 0% | 0% | 0%
Inyección | Area 2 | Hornitos | 0% | 0% | 0.8878% | 0% | 0.006496% | 0% | 0.04268% | 0.01476% | 0.005586% | 0.04742% | 0.09211% | 0.04477% | 0.04742% | 0.04742% | 0.02186% | 0.03416% | 0.02527% | 0.1303% | 0% | 0% | 0% | 0% | 0% | 0% | 0% | 0% | 0.8946% | 0.8855% | 0.888% | 0.8833% | 0% | 0% | 0% | 0% | 0.008394% | 0.008472% | 0.005347% | 0.003771% | 0% | 0% | 0% | 0% | 0.05352% | 0.04961% | 0.0383% | 0.0293% | 0.03251% | 0.02652% | 0 | 0 | 0.01348% | 0.008859% | 0% | 0% | 0.05069% | 0.04864% | 0.04687% | 0.04347% | 0.09747% | 0.08403% | 0.08976% | 0.09717% | 0.04817% | 0.0459% | 0.04422% | 0.04081% | 0.05069% | 0.04864% | 0.04687% | 0.04347% | 0.05069% | 0.04864% | 0.04687% | 0.04347% | 0.02352% | 0.02242% | 0.02173% | 0.01977% | 0.0369% | 0.03502% | 0.03365% | 0.03106% | 0.02504% | 0.02407% | 0.0242% | 0.02775% | 0.1267% | 0.1326% | 0.1341% | 0.1277%
Inyección | Area 2 | Laguna Verde TG | 0% | 0% | 0.001222% | 0% | 0% | 0.0274% | 0% | 0% | 0% | 0% | 0% | 0% | 0% | 0% | 0% | 0% | 0% | 0% | 0% | 0% | 0% | 0% | 0% | 0% | 0% | 0% | 0.001461% | 0.003426% | 0% | 0% | 0% | 0% | 0% | 0% | 0% | 0% | 0% | 0% | 0.03194% | 0.0325% | 0.02825% | 0.0169% | 0% | 0% | 0% | 0% | 0% | 0% | 0 | 0 | 0% | 0% | 0% | 0% | 0% | 0% | 0% | 0% | 0% | 0% | 0% | 0% | 0% | 0% | 0% | 0% | 0% | 0% | 0% | 0% | 0% | 0% | 0% | 0% | 0% | 0% | 0% | 0% | 0% | 0% | 0% | 0% | 0% | 0% | 0% | 0% | 0% | 0% | 0% | 0%
Inyección | Area 2 | Las Vegas | 0% | 0% | 0.003125% | 0% | 0% | 0.004446% | 0% | 0% | 0% | 0% | 0% | 0% | 0% | 0% | 0% | 0% | 0% | 0% | 0% | 0% | 0% | 0% | 0% | 0% | 0% | 0% | 0% | 0.006791% | 0.004107% | 0.0016% | 0% | 0% | 0% | 0% | 0% | 0% | 0% | 0% | 0% | 0% | 0.005503% | 0.01228% | 0% | 0% | 0% | 0% | 0% | 0% | 0 | 0 | 0% | 0% | 0% | 0% | 0% | 0% | 0% | 0% | 0% | 0% | 0% | 0% | 0% | 0% | 0% | 0% | 0% | 0% | 0% | 0% | 0% | 0% | 0% | 0% | 0% | 0% | 0% | 0% | 0% | 0% | 0% | 0% | 0% | 0% | 0% | 0% | 0% | 0% | 0% | 0%
Inyección | Area 2 | Los Colorados 01 | 0% | 0% | 0.02557% | 0% | 0% | 0.05315% | 0% | 0.001266% | 0.0002649% | 0.00275% | 0.005665% | 0.002584% | 0.00275% | 0.00275% | 0.001253% | 0.001953% | 0.001414% | 0.007176% | 0% | 0% | 0% | 0% | 0% | 0% | 0% | 0% | 0.0265% | 0.0257% | 0.02543% | 0.02462% | 0% | 0% | 0% | 0% | 0% | 0% | 0% | 0% | 0.06634% | 0.04404% | 0.04789% | 0.05431% | 0% | 0% | 0% | 0% | 0.002525% | 0.002537% | 0 | 0 | 0.00106% | 0% | 0% | 0% | 0.00296% | 0.002807% | 0.002704% | 0.002528% | 0.005876% | 0.005219% | 0.00544% | 0.006124% | 0.002801% | 0.002639% | 0.002539% | 0.002359% | 0.00296% | 0.002807% | 0.002704% | 0.002528% | 0.00296% | 0.002807% | 0.002704% | 0.002528% | 0.001358% | 0.001279% | 0.001239% | 0.001136% | 0.002125% | 0.001997% | 0.001915% | 0.001776% | 0.001397% | 0.001349% | 0.001362% | 0.001547% | 0.007137% | 0.007289% | 0.007221% | 0.007057%
Inyección | Area 2 | Los Colorados 02 | 0% | 0% | 0.2474% | 0% | 0% | 0% | 0% | 0.01225% | 0.004528% | 0.02668% | 0.05489% | 0.02508% | 0.02668% | 0.02668% | 0.01216% | 0.01895% | 0.01372% | 0.06955% | 0% | 0% | 0% | 0% | 0% | 0% | 0% | 0% | 0.2565% | 0.2488% | 0.2462% | 0.2383% | 0% | 0% | 0% | 0% | 0% | 0% | 0% | 0% | 0% | 0% | 0% | 0% | 0% | 0% | 0% | 0% | 0.02444% | 0.02455% | 0 | 0 | 0.01025% | 0.007859% | 0% | 0% | 0.02879% | 0.02722% | 0.02623% | 0.02447% | 0.05701% | 0.05057% | 0.05271% | 0.05928% | 0.02725% | 0.02559% | 0.02463% | 0.02283% | 0.02879% | 0.02722% | 0.02623% | 0.02447% | 0.02879% | 0.02722% | 0.02623% | 0.02447% | 0.01321% | 0.0124% | 0.01202% | 0.01099% | 0.02068% | 0.01937% | 0.01858% | 0.01719% | 0.01359% | 0.01308% | 0.01321% | 0.01498% | 0.06924% | 0.07067% | 0.07001% | 0.0683%
Inyección | Area 2 | Los Vientos | 0% | 0% | 0.01267% | 0% | 0% | 0.4426% | 0.0003283% | 0% | 0% | 0.00029% | 0% | 0.0002682% | 0.00029% | 0.00029% | 0% | 0% | 0% | 0.001618% | 0% | 0% | 0% | 0% | 0% | 0% | 0% | 0% | 0.01254% | 0.02773% | 0.00769% | 0.002721% | 0% | 0% | 0% | 0% | 0% | 0% | 0% | 0% | 0.4216% | 0.446% | 0.4409% | 0.4618% | 0% | 0.001313% | 0% | 0% | 0% | 0% | 0 | 0 | 0% | 0% | 0% | 0% | 0% | 0.00116% | 0% | 0% | 0% | 0% | 0% | 0% | 0% | 0.001073% | 0% | 0% | 0% | 0.00116% | 0% | 0% | 0% | 0.00116% | 0% | 0% | 0% | 0% | 0% | 0% | 0% | 0% | 0% | 0% | 0% | 0% | 0% | 0% | 0.001642% | 0.003635% | 0.001196% | 0%
Inyección | Area 2 | Nehuenco 01 Diesel | 0.1205% | 0.04756% | 0% | 0.04756% | 0.05118% | 0.03435% | 0.05064% | 0.01982% | 0.008384% | 0.01774% | 0.03528% | 0.01637% | 0.01774% | 0.01774% | 0.008087% | 0.01255% | 0.008761% | 0.04806% | 0.1193% | 0.3627% | 0% | 0% | 0.04606% | 0.1442% | 0% | 0% | 0% | 0% | 0% | 0% | 0.04606% | 0.1442% | 0% | 0% | 0.04885% | 0.1559% | 0% | 0% | 0.03641% | 0.03153% | 0.03718% | 0.03226% | 0.04942% | 0.1532% | 0% | 0% | 0.01889% | 0.06039% | 0 | 0 | 0.01126% | 0.02227% | 0% | 0% | 0.0175% | 0.05348% | 0% | 0% | 0.04293% | 0.0982% | 0% | 0% | 0.01598% | 0.04951% | 0% | 0% | 0.0175% | 0.05348% | 0% | 0% | 0.0175% | 0.05348% | 0% | 0% | 0.007844% | 0.0245% | 0% | 0% | 0.01214% | 0.03806% | 0% | 0% | 0.008461% | 0.02659% | 0% | 0% | 0.04957% | 0.1427% | 0% | 0%
Inyección | Area 2 | Nehuenco 01 GNL | 0.3152% | 0.1172% | 0% | 0.1172% | 0.1226% | 0.1275% | 0.1205% | 0% | 0.002644% | 0.04728% | 0.09566% | 0.04349% | 0.04728% | 0.04728% | 0.02119% | 0.033% | 0.02639% | 0.147% | 0% | 0% | 0.7892% | 0.4717% | 0% | 0% | 0.2941% | 0.1748% | 0% | 0% | 0% | 0% | 0% | 0% | 0.2941% | 0.1748% | 0% | 0% | 0.3142% | 0.1761% | 0.1144% | 0.3958% | 0% | 0% | 0% | 0% | 0.3132% | 0.1688% | 0% | 0% | 0 | 0 | 0% | 0% | 0.005164% | 0.005412% | 0% | 0% | 0.1185% | 0.07058% | 0% | 0% | 0.2265% | 0.1562% | 0% | 0% | 0.1088% | 0.0651% | 0% | 0% | 0.1185% | 0.07058% | 0% | 0% | 0.1185% | 0.07058% | 0% | 0% | 0.05323% | 0.03155% | 0% | 0% | 0.08241% | 0.0496% | 0% | 0% | 0.06004% | 0.04552% | 0% | 0% | 0.3538% | 0.2341%
Inyección | Area 2 | Nehuenco 02 Diesel | 0.3236% | 0.1274% | 0% | 0.1274% | 0.1357% | 0.3586% | 0.1354% | 0.05432% | 0.02644% | 0.04872% | 0.1078% | 0.04452% | 0.04872% | 0.04872% | 0.02163% | 0.03387% | 0.02359% | 0.1429% | 0.5041% | 0.7901% | 0% | 0% | 0.1953% | 0.3142% | 0% | 0% | 0% | 0% | 0% | 0% | 0.1953% | 0.3142% | 0% | 0% | 0.2047% | 0.338% | 0% | 0% | 0% | 0% | 0.8515% | 0.583% | 0.2074% | 0.334% | 0% | 0% | 0.08753% | 0.1297% | 0 | 0 | 0.05198% | 0.05379% | 0% | 0% | 0.07433% | 0.1205% | 0% | 0% | 0.1898% | 0.2415% | 0% | 0% | 0.06767% | 0.1104% | 0% | 0% | 0.07433% | 0.1205% | 0% | 0% | 0.07433% | 0.1205% | 0% | 0% | 0.03264% | 0.05387% | 0% | 0% | 0.05127% | 0.0842% | 0% | 0% | 0.03571% | 0.05865% | 0% | 0% | 0.2251% | 0.3465% | 0% | 0%
Inyección | Area 2 | Nehuenco 02 GNL | 0.6555% | 0.2491% | 0% | 0.2491% | 0.256% | 0.3464% | 0.2444% | 0% | 0.003861% | 0.09845% | 0.243% | 0.09077% | 0.09845% | 0.09845% | 0.04424% | 0.06867% | 0.05521% | 0.2975% | 0% | 0% | 1.557% | 1.065% | 0% | 0% | 0.5933% | 0.403% | 0% | 0% | 0% | 0% | 0% | 0% | 0.5933% | 0.403% | 0% | 0% | 0.6238% | 0.4004% | 0.5088% | 0.8766% | 0% | 0% | 0% | 0% | 0.5984% | 0.3791% | 0% | 0% | 0 | 0 | 0% | 0% | 0.007042% | 0.0084% | 0% | 0% | 0.2318% | 0.162% | 0% | 0% | 0.537% | 0.4351% | 0% | 0% | 0.2138% | 0.1493% | 0% | 0% | 0.2318% | 0.162% | 0% | 0% | 0.2318% | 0.162% | 0% | 0% | 0.105% | 0.07197% | 0% | 0% | 0.1617% | 0.113% | 0% | 0% | 0.1193% | 0.1015% | 0% | 0% | 0.666% | 0.5238%
Inyección | Area 2 | Nehuenco 02 GNL TP | 0.5348% | 0.2089% | 0.01392% | 0.2089% | 0.2199% | 0.7772% | 0.1949% | 0.04063% | 0.01793% | 0.06957% | 0.1223% | 0.06657% | 0.06957% | 0.06957% | 0.03244% | 0.0508% | 0.03412% | 0.1623% | 2.139% | 0% | 0% | 0% | 0.8357% | 0% | 0% | 0% | 0.05569% | 0% | 0% | 0% | 0.8357% | 0% | 0% | 0% | 0.8797% | 0% | 0% | 0% | 0% | 0% | 1.739% | 1.37% | 0.7797% | 0% | 0% | 0% | 0.1625% | 0% | 0 | 0 | 0.07174% | 0% | 0% | 0% | 0.2783% | 0% | 0% | 0% | 0.4893% | 0% | 0% | 0% | 0.2663% | 0% | 0% | 0% | 0.2783% | 0% | 0% | 0% | 0.2783% | 0% | 0% | 0% | 0.1298% | 0% | 0% | 0% | 0.2032% | 0% | 0% | 0% | 0.1365% | 0% | 0% | 0% | 0.6494% | 0% | 0% | 0%
Inyección | Area 2 | Nehuenco 9B 01 Diesel | 0.03004% | 0.0113% | 0% | 0.0113% | 0.01215% | 0.6481% | 0.01214% | 0.001682% | 0.0008162% | 0.004384% | 0.00498% | 0.004045% | 0.004384% | 0.004384% | 0.001799% | 0.003188% | 0.002269% | 0.01333% | 0.0001445% | 0.06682% | 0.04227% | 0.01092% | 0% | 0.02561% | 0.0154% | 0.004193% | 0% | 0% | 0% | 0% | 0% | 0.02561% | 0.0154% | 0.004193% | 0% | 0.0274% | 0.01696% | 0.004233% | 2.592% | 0% | 0% | 0% | 0% | 0.02742% | 0.01709% | 0.004071% | 0% | 0.006729% | 0 | 0 | 0% | 0.003265% | 0% | 0% | 0% | 0.009849% | 0.006072% | 0.001614% | 0% | 0.01076% | 0.00752% | 0.001641% | 0% | 0.009079% | 0.005603% | 0.001498% | 0% | 0.009849% | 0.006072% | 0.001614% | 0% | 0.009849% | 0.006072% | 0.001614% | 0% | 0.004412% | 0.002783% | 0% | 0% | 0.007115% | 0.004434% | 0.001201% | 0% | 0.004864% | 0.003143% | 0.00107% | 0% | 0.02971% | 0.01831% | 0.005309%
Inyección | Area 2 | Nehuenco 9B 02 Diesel | 0.0008857% | 0% | 0% | 0% | 0% | 0.03173% | 0% | 0% | 0% | 0% | 0% | 0% | 0% | 0% | 0% | 0% | 0% | 0.0002752% | 0% | 0.002324% | 0.0009167% | 0.0003021% | 0% | 0% | 0% | 0% | 0% | 0% | 0% | 0% | 0% | 0% | 0% | 0% | 0% | 0% | 0% | 0% | 0% | 0.07224% | 0.04162% | 0.01306% | 0% | 0% | 0% | 0% | 0% | 0% | 0 | 0 | 0% | 0% | 0% | 0% | 0% | 0% | 0% | 0% | 0% | 0% | 0% | 0% | 0% | 0% | 0% | 0% | 0% | 0% | 0% | 0% | 0% | 0% | 0% | 0% | 0% | 0% | 0% | 0% | 0% | 0% | 0% | 0% | 0% | 0% | 0% | 0% | 0% | 0.001101% | 0% | 0%
Inyección | Area 2 | Nueva Ventanas | 0% | 0.8865% | 30.76% | 0.8865% | 0.9375% | 0% | 0.8833% | 0.1694% | 0.07585% | 0.3421% | 0.7394% | 0.3195% | 0.3421% | 0.3421% | 0.155% | 0.2414% | 0.1758% | 0.9137% | 0% | 0% | 0% | 0% | 1.022% | 0.9358% | 0.8504% | 0.7378% | 33.95% | 29.49% | 30.06% | 29.53% | 1.022% | 0.9358% | 0.8504% | 0.7378% | 1.138% | 0.9928% | 0.8898% | 0.7291% | 0% | 0% | 0% | 0% | 1.076% | 0.9467% | 0.8351% | 0.6761% | 0.3521% | 0.3256% | 0 | 0 | 0.1728% | 0.1178% | 0.005738% | 0.007139% | 0.3837% | 0.345% | 0.3357% | 0.3041% | 0.792% | 0.6731% | 0.7064% | 0.7862% | 0.3614% | 0.3219% | 0.3132% | 0.2814% | 0.3837% | 0.345% | 0.3357% | 0.3041% | 0.3837% | 0.345% | 0.3357% | 0.3041% | 0.1753% | 0.1563% | 0.1531% | 0.1354% | 0.2741% | 0.2437% | 0.2362% | 0.2118% | 0.1805% | 0.1668% | 0.1692% | 0.1868% | 0.946% | 0.9186% | 0.9135% | 0.8767%
Inyección | Area 2 | Placilla | 0% | 0% | 0.008354% | 0% | 0.0002667% | 0.1093% | 0.0002977% | 0% | 0% | 0% | 0% | 0% | 0% | 0% | 0% | 0% | 0% | 0.000644% | 0% | 0% | 0% | 0% | 0% | 0% | 0% | 0% | 0.00151% | 0.01709% | 0.01046% | 0.004358% | 0% | 0% | 0% | 0% | 0% | 0.001067% | 0% | 0% | 0.1289% | 0.1038% | 0.1056% | 0.09878% | 0% | 0.001191% | 0% | 0% | 0% | 0% | 0 | 0 | 0% | 0% | 0% | 0% | 0% | 0% | 0% | 0% | 0% | 0% | 0% | 0% | 0% | 0% | 0% | 0% | 0% | 0% | 0% | 0% | 0% | 0% | 0% | 0% | 0% | 0% | 0% | 0% | 0% | 0% | 0% | 0% | 0% | 0% | 0% | 0% | 0% | 0.001558% | 0.001018% | 0%
Inyección | Area 2 | Quintay | 0% | 0% | 0.008214% | 0% | 0.0002625% | 0.1887% | 0.0002932% | 0% | 0% | 0% | 0% | 0% | 0% | 0% | 0% | 0% | 0% | 0.0006346% | 0% | 0% | 0% | 0% | 0% | 0% | 0% | 0% | 0.001489% | 0.01682% | 0.01035% | 0.004201% | 0% | 0% | 0% | 0% | 0% | 0.00105% | 0% | 0% | 0.2158% | 0.1799% | 0.1859% | 0.1733% | 0% | 0.001173% | 0% | 0% | 0% | 0% | 0 | 0 | 0% | 0% | 0% | 0% | 0% | 0% | 0% | 0% | 0% | 0% | 0% | 0% | 0% | 0% | 0% | 0% | 0% | 0% | 0% | 0% | 0% | 0% | 0% | 0% | 0% | 0% | 0% | 0% | 0% | 0% | 0% | 0% | 0% | 0% | 0% | 0% | 0% | 0.001533% | 0.001005% | 0%
Inyección | Area 2 | Quintero 01 CA Diesel | 0.03055% | 0.01162% | 0% | 0.01162% | 0.01212% | 0.00129% | 0.01229% | 0.002997% | 0.001728% | 0.004365% | 0.004615% | 0.004024% | 0.004365% | 0.004365% | 0.001954% | 0.003189% | 0.002184% | 0.01375% | 0.04272% | 0.05277% | 0.02584% | 0.000876% | 0.01652% | 0.02047% | 0.009509% | 0% | 0% | 0% | 0% | 0% | 0.01652% | 0.02047% | 0.009509% | 0% | 0.0167% | 0.02166% | 0.01012% | 0% | 0% | 0.003208% | 0.001951% | 0% | 0.01712% | 0.02164% | 0.01039% | 0% | 0.007173% | 0.004813% | 0 | 0 | 0.004297% | 0.002614% | 0% | 0% | 0.00602% | 0.00774% | 0.003701% | 0% | 0.006358% | 0.007829% | 0.004273% | 0% | 0.005531% | 0.007147% | 0.00342% | 0% | 0.00602% | 0.00774% | 0.003701% | 0% | 0.00602% | 0.00774% | 0.003701% | 0% | 0.002649% | 0.00348% | 0.001685% | 0% | 0.004351% | 0.005668% | 0.002738% | 0% | 0.002938% | 0.003849% | 0.00195% | 0% | 0.01983% | 0.02376% | 0.01142% | 0%
Inyección | Area 2 | Quintero 02 CA Diesel | 0.0254% | 0.00971% | 0% | 0.00971% | 0.01008% | 0.03084% | 0.01023% | 0.002343% | 0.001404% | 0.003638% | 0.003465% | 0.003355% | 0.003638% | 0.003638% | 0.001627% | 0.002665% | 0.001822% | 0.0115% | 0.03378% | 0.04588% | 0.0213% | 0.0006226% | 0.0131% | 0.01783% | 0.007909% | 0% | 0% | 0% | 0% | 0% | 0.0131% | 0.01783% | 0.007909% | 0% | 0.01327% | 0.01866% | 0.008399% | 0% | 0.0413% | 0.05605% | 0.02494% | 0.001048% | 0.01355% | 0.01872% | 0.008645% | 0% | 0.005605% | 0.003765% | 0 | 0 | 0.003435% | 0.002182% | 0% | 0% | 0.004768% | 0.006717% | 0.003066% | 0% | 0.003877% | 0.006804% | 0.003177% | 0% | 0.00438% | 0.006206% | 0.002833% | 0% | 0.004768% | 0.006717% | 0.003066% | 0% | 0.004768% | 0.006717% | 0.003066% | 0% | 0.002094% | 0.003019% | 0.001393% | 0% | 0.003456% | 0.004932% | 0.002272% | 0% | 0.002326% | 0.003342% | 0.001618% | 0% | 0.01584% | 0.02066% | 0.009501% | 0%
Inyección | Area 2 | San Isidro 01 GNL | 1.795% | 0.7233% | 0% | 0.7233% | 0.7501% | 0.018% | 0.7177% | 0.1452% | 0.0699% | 0.2752% | 0.6394% | 0.2532% | 0.2752% | 0.2752% | 0.1226% | 0.1908% | 0.1425% | 0.7976% | 1.653% | 2.024% | 2% | 1.505% | 0.6582% | 0.8531% | 0.7957% | 0.586% | 0% | 0% | 0% | 0% | 0.6582% | 0.8531% | 0.7957% | 0.586% | 0.7085% | 0.8975% | 0.8174% | 0.5772% | 0.0307% | 0.01386% | 0.01214% | 0.01529% | 0.6879% | 0.8641% | 0.7784% | 0.5405% | 0.281% | 0.2998% | 0 | 0 | 0.1448% | 0.1183% | 0.00757% | 0.00888% | 0.2457% | 0.313% | 0.3056% | 0.2364% | 0.6041% | 0.6487% | 0.686% | 0.6187% | 0.2251% | 0.2882% | 0.282% | 0.2176% | 0.2457% | 0.313% | 0.3056% | 0.2364% | 0.2457% | 0.313% | 0.3056% | 0.2364% | 0.1086% | 0.1398% | 0.138% | 0.1041% | 0.1696% | 0.2176% | 0.2124% | 0.1634% | 0.117% | 0.1503% | 0.1553% | 0.1473% | 0.6913% | 0.881% | 0.8698% | 0.7485%
Inyección | Area 2 | San Isidro 02 GNL | 2.621% | 1.09% | 0% | 1.09% | 1.121% | 2.161% | 1.065% | 0.2196% | 0.1007% | 0.4057% | 0.9413% | 0.3751% | 0.4057% | 0.4057% | 0.1823% | 0.2828% | 0.2098% | 1.127% | 2.493% | 2.92% | 2.867% | 2.203% | 1.016% | 1.278% | 1.17% | 0.8943% | 0% | 0% | 0% | 0% | 1.016% | 1.278% | 1.17% | 0.8943% | 1.095% | 1.326% | 1.194% | 0.8665% | 1.764% | 2.439% | 2.379% | 2.062% | 1.05% | 1.275% | 1.129% | 0.8059% | 0.406% | 0.4723% | 0 | 0 | 0.2047% | 0.1784% | 0.008842% | 0.01094% | 0.3708% | 0.4544% | 0.4413% | 0.3561% | 0.8746% | 0.9402% | 0.9888% | 0.9615% | 0.3426% | 0.421% | 0.4092% | 0.3276% | 0.3708% | 0.4544% | 0.4413% | 0.3561% | 0.3708% | 0.4544% | 0.4413% | 0.3561% | 0.1662% | 0.2051% | 0.2007% | 0.1571% | 0.2591% | 0.3183% | 0.3082% | 0.2457% | 0.1775% | 0.2196% | 0.224% | 0.2181% | 1% | 1.226% | 1.196% | 1.086%
Inyección | Area 2 | Sauce Andes | 0% | 0% | 0.02132% | 0% | 0% | 0.8933% | 0.0006216% | 0% | 0% | 0.001153% | 0.002264% | 0.0008419% | 0.001153% | 0.001153% | 0% | 0% | 0% | 0.002977% | 0% | 0% | 0% | 0% | 0% | 0% | 0% | 0% | 0.02158% | 0.02131% | 0.02136% | 0.02104% | 0% | 0% | 0% | 0% | 0% | 0% | 0% | 0% | 0.8181% | 0.818% | 0.9563% | 0.981% | 0.001286% | 0.0012% | 0% | 0% | 0% | 0% | 0 | 0 | 0% | 0% | 0% | 0% | 0.001242% | 0.001176% | 0.001135% | 0.001059% | 0.002312% | 0.002053% | 0.002191% | 0.002499% | 0.001183% | 0.001112% | 0.001072% | 0% | 0.001242% | 0.001176% | 0.001135% | 0.001059% | 0.001242% | 0.001176% | 0.001135% | 0.001059% | 0% | 0% | 0% | 0% | 0% | 0% | 0% | 0% | 0% | 0% | 0% | 0% | 0.00292% | 0.003025% | 0.003034% | 0.002928%
Inyección | Area 2 | Totoral | 0% | 0% | 0.007485% | 0% | 0% | 0.002761% | 0.0002738% | 0% | 0% | 0% | 0% | 0% | 0% | 0% | 0% | 0% | 0% | 0.000356% | 0% | 0% | 0% | 0% | 0% | 0% | 0% | 0% | 0.0009756% | 0.01573% | 0.009539% | 0.003698% | 0% | 0% | 0% | 0% | 0% | 0% | 0% | 0% | 0% | 0.004789% | 0.004041% | 0.002214% | 0% | 0.001095% | 0% | 0% | 0% | 0% | 0 | 0 | 0% | 0% | 0% | 0% | 0% | 0% | 0% | 0% | 0% | 0% | 0% | 0% | 0% | 0% | 0% | 0% | 0% | 0% | 0% | 0% | 0% | 0% | 0% | 0% | 0% | 0% | 0% | 0% | 0% | 0% | 0% | 0% | 0% | 0% | 0% | 0% | 0% | 0.001424% | 0% | 0%
Inyección | Area 2 | Ventanas 01 | 0% | 0.1458% | 6.489% | 0.1458% | 0.2819% | 0.007363% | 0.2937% | 0.06796% | 0.03023% | 0.1337% | 0.3027% | 0.1241% | 0.1337% | 0.1337% | 0.06019% | 0.0937% | 0.06905% | 0.3674% | 0% | 0% | 0% | 0% | 0.1438% | 0.1695% | 0.1443% | 0.1257% | 5.913% | 6.665% | 6.699% | 6.68% | 0.1438% | 0.1695% | 0.1443% | 0.1257% | 0.302% | 0.3177% | 0.279% | 0.2289% | 0.004645% | 0.01078% | 0.008712% | 0.005316% | 0.3174% | 0.3343% | 0.2893% | 0.2337% | 0.1358% | 0.136% | 0 | 0 | 0.06571% | 0.04966% | 0.002475% | 0.003061% | 0.1323% | 0.1416% | 0.1362% | 0.1245% | 0.3051% | 0.2842% | 0.2944% | 0.3271% | 0.123% | 0.1317% | 0.1267% | 0.115% | 0.1323% | 0.1416% | 0.1362% | 0.1245% | 0.1323% | 0.1416% | 0.1362% | 0.1245% | 0.05962% | 0.06394% | 0.0619% | 0.05531% | 0.09307% | 0.09967% | 0.09552% | 0.08654% | 0.06295% | 0.06819% | 0.06866% | 0.07642% | 0.3454% | 0.3828% | 0.3752% | 0.3662%
Inyección | Area 2 | Ventanas 02 | 0% | 0.3248% | 14.44% | 0.3248% | 0.6208% | 0.9811% | 0.6441% | 0.1453% | 0.06281% | 0.2917% | 0.6271% | 0.2731% | 0.2917% | 0.2917% | 0.1326% | 0.2063% | 0.1508% | 0.7593% | 0% | 0% | 0% | 0% | 0.2904% | 0.3858% | 0.3314% | 0.2917% | 11.69% | 15.3% | 15.43% | 15.34% | 0.2904% | 0.3858% | 0.3314% | 0.2917% | 0.6055% | 0.7184% | 0.6354% | 0.5238% | 0.8757% | 1.021% | 0.9919% | 1.036% | 0.6365% | 0.7539% | 0.6546% | 0.5312% | 0.2643% | 0.317% | 0 | 0 | 0.1293% | 0.1117% | 0.004593% | 0.005668% | 0.263% | 0.3155% | 0.3045% | 0.2838% | 0.5836% | 0.5934% | 0.6195% | 0.7118% | 0.2458% | 0.2966% | 0.2858% | 0.2642% | 0.263% | 0.3155% | 0.3045% | 0.2838% | 0.263% | 0.3155% | 0.3045% | 0.2838% | 0.1195% | 0.144% | 0.1394% | 0.1274% | 0.1865% | 0.2245% | 0.2156% | 0.1987% | 0.125% | 0.152% | 0.1539% | 0.1723% | 0.6607% | 0.8022% | 0.7941% | 0.7802%
Demanda | Area 2 | Agua Santa 110 | 9.901% | 0.5119% | 0.7742% | 0.5119% | 0.2467% | 0.002004% | 0.1539% | 0.06309% | 0.05377% | 0% | 0.005636% | 0% | 0% | 0% | 0% | 0% | 0.000451% | 0.05308% | 9.169% | 10.03% | 9.832% | 10.57% | 0.4906% | 0.4959% | 0.5016% | 0.5594% | 0.8232% | 0.6514% | 0.5929% | 1.029% | 0.4906% | 0.4959% | 0.5016% | 0.5594% | 0.2327% | 0.2436% | 0.2435% | 0.2669% | 0.002347% | 0.002099% | 0.00229% | 0.00128% | 0.1374% | 0.1505% | 0.1627% | 0.1649% | 0.144% | 0.1084% | 0 | 0 | 0.06895% | 0.05147% | 0.04996% | 0.04468% | 0% | 0% | 0% | 0% | 0.005859% | 0.005572% | 0.005313% | 0.005801% | 0% | 0% | 0% | 0% | 0% | 0% | 0% | 0% | 0% | 0% | 0% | 0% | 0% | 0% | 0% | 0% | 0% | 0% | 0% | 0% | 0.001804% | 0% | 0% | 0% | 0.05296% | 0.06007% | 0.05191% | 0.04739%
Demanda | Area 2 | Batuco 110 | 3.625% | 3.642% | 0.1816% | 3.642% | 1.451% | 0.01711% | 0.911% | 0.06237% | 0.0498% | 0% | 0.004828% | 0% | 0% | 0% | 0% | 0% | 0.0004136% | 0.05047% | 3.404% | 3.662% | 3.606% | 3.829% | 3.73% | 3.548% | 3.641% | 3.648% | 0.2081% | 0.1592% | 0.1451% | 0.2142% | 3.73% | 3.548% | 3.641% | 3.648% | 1.394% | 1.4% | 1.456% | 1.554% | 0.02022% | 0.01794% | 0.0193% | 0.01095% | 0.893% | 0.8729% | 0.9061% | 0.9719% | 0.1398% | 0.1096% | 0 | 0 | 0.05983% | 0.04723% | 0.04849% | 0.04363% | 0% | 0% | 0% | 0% | 0.004977% | 0.004774% | 0.004542% | 0.005021% | 0% | 0% | 0% | 0% | 0% | 0% | 0% | 0% | 0% | 0% | 0% | 0% | 0% | 0% | 0% | 0% | 0% | 0% | 0% | 0% | 0.001654% | 0% | 0% | 0% | 0.04988% | 0.05697% | 0.04946% | 0.04556%
Demanda | Area 2 | Las Vegas 110 | 5.985% | 0.896% | 0.2831% | 0.896% | 0.3701% | 0% | 0.2308% | 0.03333% | 0.028% | 0% | 0.002542% | 0% | 0% | 0% | 0% | 0% | 0% | 0.02724% | 5.512% | 6.073% | 5.965% | 6.389% | 0.9023% | 0.8717% | 0.8943% | 0.9156% | 0.3074% | 0.2397% | 0.2209% | 0.3644% | 0.9023% | 0.8717% | 0.8943% | 0.9156% | 0.3538% | 0.3587% | 0.3712% | 0.3965% | 0% | 0% | 0% | 0% | 0.2219% | 0.2231% | 0.2323% | 0.2458% | 0.07565% | 0.05766% | 0 | 0 | 0.03667% | 0.0277% | 0.0251% | 0.02252% | 0% | 0% | 0% | 0% | 0.002992% | 0.002711% | 0.00163% | 0.002834% | 0% | 0% | 0% | 0% | 0% | 0% | 0% | 0% | 0% | 0% | 0% | 0% | 0% | 0% | 0% | 0% | 0% | 0% | 0% | 0% | 0% | 0% | 0% | 0% | 0.02729% | 0.03106% | 0.02662% | 0.024%
Demanda | Area 2 | Miraflores 110 | 15.89% | 0.8086% | 1.215% | 0.8086% | 0.386% | 0.2006% | 0.2417% | 0.09544% | 0.07976% | 0% | 0.008869% | 0% | 0% | 0% | 0% | 0% | 0.0007654% | 0.07829% | 14.9% | 16.17% | 15.7% | 16.79% | 0.7889% | 0.7875% | 0.7897% | 0.8684% | 1.312% | 1.018% | 0.9223% | 1.608% | 0.7889% | 0.7875% | 0.7897% | 0.8684% | 0.369% | 0.3819% | 0.38% | 0.4129% | 0.3109% | 0.2038% | 0.1999% | 0.08775% | 0.2201% | 0.2357% | 0.2548% | 0.2563% | 0.2174% | 0.1644% | 0 | 0 | 0.1021% | 0.0765% | 0.07442% | 0.06607% | 0% | 0% | 0% | 0% | 0.009239% | 0.00883% | 0.00833% | 0.009076% | 0% | 0% | 0% | 0% | 0% | 0% | 0% | 0% | 0% | 0% | 0% | 0% | 0% | 0% | 0% | 0% | 0% | 0% | 0% | 0% | 0.002019% | 0.001043% | 0% | 0% | 0.07878% | 0.08873% | 0.07621% | 0.06945%
Demanda | Area 2 | Pachacama 110 | 14.09% | 1.344% | 0.651% | 1.344% | 0.5685% | 0% | 0.3563% | 0.06375% | 0.05412% | 0% | 0.006012% | 0% | 0% | 0% | 0% | 0% | 0.0004524% | 0.05345% | 12.94% | 14.28% | 14.03% | 15.1% | 1.348% | 1.307% | 1.336% | 1.387% | 0.6889% | 0.555% | 0.4993% | 0.8609% | 1.348% | 1.307% | 1.336% | 1.387% | 0.5417% | 0.5519% | 0.5681% | 0.6124% | 0% | 0% | 0% | 0% | 0.3382% | 0.343% | 0.3619% | 0.3823% | 0.1445% | 0.1106% | 0 | 0 | 0.06812% | 0.05165% | 0.05084% | 0.04586% | 0% | 0% | 0% | 0% | 0.006204% | 0.005965% | 0.005666% | 0.006214% | 0% | 0% | 0% | 0% | 0% | 0% | 0% | 0% | 0% | 0% | 0% | 0% | 0% | 0% | 0% | 0% | 0% | 0% | 0% | 0% | 0.00181% | 0% | 0% | 0% | 0.05333% | 0.06044% | 0.05225% | 0.04776%
Demanda | Area 2 | Quilpue 110 | 5.663% | 0.2815% | 0.343% | 0.2815% | 0.131% | 0.0007777% | 0.082% | 0.02857% | 0.02384% | 0% | 0.002574% | 0% | 0% | 0% | 0% | 0% | 0% | 0.02373% | 5.223% | 5.735% | 5.622% | 6.071% | 0.2732% | 0.273% | 0.277% | 0.3027% | 0.3642% | 0.2854% | 0.2616% | 0.4607% | 0.2732% | 0.273% | 0.277% | 0.3027% | 0.1237% | 0.1286% | 0.1298% | 0.1418% | 0% | 0% | 0.001406% | 0.001705% | 0.07443% | 0.07941% | 0.08607% | 0.0881% | 0.06481% | 0.04945% | 0 | 0 | 0.03032% | 0.02297% | 0.0227% | 0.01936% | 0% | 0% | 0% | 0% | 0.002636% | 0.002551% | 0.002434% | 0.002676% | 0% | 0% | 0% | 0% | 0% | 0% | 0% | 0% | 0% | 0% | 0% | 0% | 0% | 0% | 0% | 0% | 0% | 0% | 0% | 0% | 0% | 0% | 0% | 0% | 0.02354% | 0.02676% | 0.02321% | 0.0214%
Demanda | Area 2 | San Pedro 110 | 4.87% | 0.2345% | 0.2034% | 0.2345% | 0.1051% | 0.6764% | 0.06525% | 0.0194% | 0.01641% | 0% | 0.00175% | 0% | 0% | 0% | 0% | 0% | 0% | 0.01613% | 4.492% | 4.94% | 4.836% | 5.214% | 0.2308% | 0.2277% | 0.2319% | 0.2477% | 0.2176% | 0.1696% | 0.1562% | 0.2702% | 0.2308% | 0.2277% | 0.2319% | 0.2477% | 0.09981% | 0.103% | 0.1043% | 0.1131% | 0.6908% | 0.6755% | 0.6576% | 0.6815% | 0.06031% | 0.06364% | 0.06736% | 0.06969% | 0.04414% | 0.03346% | 0 | 0 | 0.02118% | 0.01591% | 0.01508% | 0.01349% | 0% | 0% | 0% | 0% | 0.001836% | 0.001717% | 0.001652% | 0.001795% | 0% | 0% | 0% | 0% | 0% | 0% | 0% | 0% | 0% | 0% | 0% | 0% | 0% | 0% | 0% | 0% | 0% | 0% | 0% | 0% | 0% | 0% | 0% | 0% | 0.01605% | 0.01829% | 0.01579% | 0.01439%
Demanda | Area 2 | Ventanas 110 | 5.703% | 0.2893% | 0.8463% | 0.2893% | 0.1427% | 0.1293% | 0.09019% | 0.03789% | 0.03308% | 0% | 0.00312% | 0% | 0% | 0% | 0% | 0% | 0.0003067% | 0.03263% | 5.246% | 5.767% | 5.682% | 6.116% | 0.2735% | 0.2795% | 0.2834% | 0.3209% | 0.8809% | 0.7212% | 0.6494% | 1.134% | 0.2735% | 0.2795% | 0.2834% | 0.3209% | 0.1335% | 0.1407% | 0.1412% | 0.1554% | 0.1514% | 0.1349% | 0.1488% | 0.08229% | 0.07933% | 0.08779% | 0.0964% | 0.09726% | 0.08726% | 0.06428% | 0 | 0 | 0.04207% | 0.03095% | 0.03117% | 0.02813% | 0% | 0% | 0% | 0% | 0.003169% | 0.003119% | 0.002959% | 0.003234% | 0% | 0% | 0% | 0% | 0% | 0% | 0% | 0% | 0% | 0% | 0% | 0% | 0% | 0% | 0% | 0% | 0% | 0% | 0% | 0% | 0.001227% | 0% | 0% | 0% | 0.03257% | 0.03687% | 0.03193% | 0.02916%
Inyección | Area 3 | Alfalfal | 0.2989% | 0.245% | 0.03368% | 0.245% | 0.3286% | 0.002437% | 0.3343% | 0.06203% | 0.01804% | 0.1605% | 0.3196% | 0.151% | 0.1605% | 0.1605% | 0.07312% | 0.1144% | 0.08423% | 0.4412% | 0.3545% | 0.2882% | 0.2929% | 0.2598% | 0.293% | 0.271% | 0.2204% | 0.1955% | 0.05445% | 0.02686% | 0.02711% | 0.02631% | 0.293% | 0.271% | 0.2204% | 0.1955% | 0.4004% | 0.3644% | 0.3085% | 0.2411% | 0% | 0% | 0.003067% | 0.006682% | 0.4037% | 0.3821% | 0.3201% | 0.2313% | 0.1387% | 0.1094% | 0 | 0 | 0.04098% | 0.02614% | 0.002264% | 0.002786% | 0.1736% | 0.1642% | 0.1581% | 0.1462% | 0.3428% | 0.2926% | 0.3126% | 0.3304% | 0.1642% | 0.1542% | 0.1486% | 0.1369% | 0.1736% | 0.1642% | 0.1581% | 0.1462% | 0.1736% | 0.1642% | 0.1581% | 0.1462% | 0.07948% | 0.07476% | 0.07246% | 0.06577% | 0.1248% | 0.1169% | 0.1122% | 0.1035% | 0.08383% | 0.07986% | 0.08081% | 0.09243% | 0.4372% | 0.448% | 0.4512% | 0.4284%
Inyección | Area 3 | Alfalfal 02 | 0.06551% | 0.05142% | 0.005977% | 0.05142% | 0.06177% | 0.002117% | 0.05931% | 0% | 0.0008393% | 0.03641% | 0.08888% | 0.03412% | 0.03641% | 0.03641% | 0.01658% | 0.02598% | 0.02286% | 0.1076% | 0% | 0% | 0% | 0.262% | 0% | 0% | 0% | 0.2057% | 0% | 0% | 0% | 0.02391% | 0% | 0% | 0% | 0.2057% | 0% | 0% | 0% | 0.2471% | 0% | 0% | 0% | 0.008468% | 0% | 0% | 0% | 0.2373% | 0% | 0% | 0 | 0 | 0% | 0% | 0% | 0.003357% | 0% | 0% | 0% | 0.1456% | 0% | 0% | 0% | 0.3555% | 0% | 0% | 0% | 0.1365% | 0% | 0% | 0% | 0.1456% | 0% | 0% | 0% | 0.1456% | 0% | 0% | 0% | 0.06633% | 0% | 0% | 0% | 0.1039% | 0% | 0% | 0% | 0.09144% | 0% | 0% | 0% | 0.4305%
Inyección | Area 3 | Carena | 0.01709% | 0% | 0.00136% | 0% | 0% | 0% | 0% | 0.003746% | 0.001598% | 0.01375% | 0.02821% | 0.01295% | 0.01375% | 0.01375% | 0.00633% | 0.009846% | 0.007168% | 0.03604% | 0.01969% | 0.01651% | 0.01738% | 0.01479% | 0% | 0% | 0% | 0% | 0.002102% | 0.001027% | 0.001024% | 0.001285% | 0% | 0% | 0% | 0% | 0% | 0% | 0% | 0% | 0% | 0% | 0% | 0% | 0% | 0% | 0% | 0% | 0.007451% | 0.007533% | 0 | 0 | 0.003572% | 0.002822% | 0% | 0% | 0.01466% | 0.01408% | 0.01359% | 0.01267% | 0.02893% | 0.02589% | 0.02715% | 0.03088% | 0.0139% | 0.01327% | 0.01279% | 0.01183% | 0.01466% | 0.01408% | 0.01359% | 0.01267% | 0.01466% | 0.01408% | 0.01359% | 0.01267% | 0.0068% | 0.006486% | 0.006289% | 0.005745% | 0.01062% | 0.0101% | 0.009706% | 0.008958% | 0.007076% | 0.006883% | 0.006924% | 0.007789% | 0.03532% | 0.03671% | 0.03642% | 0.0357%
Inyección | Area 3 | El Llano | 0.00195% | 0% | 0% | 0% | 0% | 0% | 0% | 0% | 0% | 0.001549% | 0.002909% | 0.001472% | 0.001549% | 0.001549% | 0% | 0.001126% | 0% | 0.004181% | 0.00234% | 0.001835% | 0.001948% | 0.001678% | 0% | 0% | 0% | 0% | 0% | 0% | 0% | 0% | 0% | 0% | 0% | 0% | 0% | 0% | 0% | 0% | 0% | 0% | 0% | 0% | 0% | 0% | 0% | 0% | 0% | 0% | 0 | 0 | 0% | 0% | 0% | 0% | 0.00167% | 0.00158% | 0.001526% | 0.00142% | 0.003028% | 0.00264% | 0.002839% | 0.003129% | 0.001599% | 0.001501% | 0.001448% | 0.001338% | 0.00167% | 0.00158% | 0.001526% | 0.00142% | 0.00167% | 0.00158% | 0.001526% | 0.00142% | 0% | 0% | 0% | 0% | 0.00123% | 0.001149% | 0.001105% | 0.00102% | 0% | 0% | 0% | 0% | 0.00403% | 0.004264% | 0.004337% | 0.004091%
Inyección | Area 3 | Eyzaguirre | 0.003197% | 0% | 0% | 0% | 0% | 0.0004298% | 0% | 0.0006671% | 0% | 0.002232% | 0.004447% | 0.002109% | 0.002232% | 0.002232% | 0.0008003% | 0.00161% | 0.001177% | 0.005942% | 0.003747% | 0.003081% | 0.003214% | 0.002747% | 0% | 0% | 0% | 0% | 0% | 0% | 0% | 0% | 0% | 0% | 0% | 0% | 0% | 0% | 0% | 0% | 0% | 0.001719% | 0% | 0% | 0% | 0% | 0% | 0% | 0.001346% | 0.001322% | 0 | 0 | 0% | 0% | 0% | 0% | 0.002381% | 0.002285% | 0.002206% | 0.002057% | 0.004554% | 0.00404% | 0.004308% | 0.004888% | 0.002266% | 0.002161% | 0.002082% | 0.001927% | 0.002381% | 0.002285% | 0.002206% | 0.002057% | 0.002381% | 0.002285% | 0.002206% | 0.002057% | 0.001113% | 0.00106% | 0.001028% | 0% | 0.001738% | 0.001651% | 0.001587% | 0.001465% | 0.001165% | 0.001127% | 0.001135% | 0.001282% | 0.005772% | 0.006044% | 0.006075% | 0.005876%
Inyección | Area 3 | Florida | 0.03576% | 0% | 0.004393% | 0% | 0% | 0% | 0% | 0.0063% | 0.002305% | 0.02527% | 0.04874% | 0.02391% | 0.02527% | 0.02527% | 0.01162% | 0.01814% | 0.01319% | 0.06663% | 0.04308% | 0.03396% | 0.03534% | 0.03065% | 0% | 0% | 0% | 0% | 0.006985% | 0.003454% | 0.00333% | 0.003803% | 0% | 0% | 0% | 0% | 0% | 0% | 0% | 0% | 0% | 0% | 0% | 0% | 0% | 0% | 0% | 0% | 0.01313% | 0.01207% | 0 | 0 | 0.005329% | 0.003891% | 0% | 0% | 0.02735% | 0.02575% | 0.02485% | 0.02311% | 0.05088% | 0.04458% | 0.04745% | 0.05207% | 0.02608% | 0.02436% | 0.02349% | 0.0217% | 0.02735% | 0.02575% | 0.02485% | 0.02311% | 0.02735% | 0.02575% | 0.02485% | 0.02311% | 0.01269% | 0.01185% | 0.01148% | 0.01046% | 0.01987% | 0.01849% | 0.01778% | 0.0164% | 0.01318% | 0.01252% | 0.01266% | 0.01443% | 0.06502% | 0.0678% | 0.06875% | 0.06494%
Inyección | Area 3 | Guayacan | 0.01461% | 0% | 0.001686% | 0% | 0% | 0.8806% | 0% | 0.003431% | 0.001319% | 0.01011% | 0.01875% | 0.009673% | 0.01011% | 0.01011% | 0.004766% | 0.0074% | 0.005222% | 0.02348% | 0.0181% | 0.0138% | 0.01444% | 0.01209% | 0% | 0% | 0% | 0% | 0.002498% | 0.001351% | 0.001272% | 0.001622% | 0% | 0% | 0% | 0% | 0% | 0% | 0% | 0% | 0.529% | 1.072% | 1.047% | 0.8749% | 0% | 0% | 0% | 0% | 0.006332% | 0.007394% | 0 | 0 | 0.002908% | 0.00237% | 0% | 0% | 0.01095% | 0.01022% | 0.009901% | 0.009362% | 0.01813% | 0.01688% | 0.01782% | 0.02216% | 0.01059% | 0.009819% | 0.009469% | 0.008818% | 0.01095% | 0.01022% | 0.009901% | 0.009362% | 0.01095% | 0.01022% | 0.009901% | 0.009362% | 0.005236% | 0.004833% | 0.004682% | 0.004313% | 0.008151% | 0.00752% | 0.007238% | 0.006692% | 0.005225% | 0.005011% | 0.005029% | 0.005625% | 0.02294% | 0.02372% | 0.02375% | 0.02351%
Inyección | Area 3 | Las Lajas | 0.1078% | 0% | 0.01162% | 0% | 0% | 0.1451% | 0% | 0% | 0.001377% | 0.07765% | 0.1769% | 0.07267% | 0.07765% | 0.07765% | 0.03539% | 0.05514% | 0.0463% | 0.2352% | 0% | 0% | 0.1563% | 0.2748% | 0% | 0% | 0% | 0% | 0% | 0% | 0.01616% | 0.0303% | 0% | 0% | 0% | 0% | 0% | 0% | 0% | 0% | 0.1623% | 0.1063% | 0.1817% | 0.1303% | 0% | 0% | 0% | 0% | 0% | 0% | 0 | 0 | 0% | 0% | 0.001672% | 0.003834% | 0% | 0% | 0.1066% | 0.204% | 0% | 0% | 0.2341% | 0.4737% | 0% | 0% | 0.09959% | 0.1911% | 0% | 0% | 0.1066% | 0.204% | 0% | 0% | 0.1066% | 0.204% | 0% | 0% | 0.04871% | 0.09285% | 0% | 0% | 0.07521% | 0.1454% | 0% | 0% | 0.05663% | 0.1286% | 0% | 0% | 0.3485% | 0.5923%
Inyección | Area 3 | Las Vertientes | 0.003277% | 0% | 0% | 0% | 0% | 0.0002605% | 0% | 0.000733% | 0% | 0.002678% | 0.005504% | 0.002518% | 0.002678% | 0.002678% | 0.001222% | 0.001904% | 0.001377% | 0.006938% | 0.003778% | 0.003165% | 0.003321% | 0.002846% | 0% | 0% | 0% | 0% | 0% | 0% | 0% | 0% | 0% | 0% | 0% | 0% | 0% | 0% | 0% | 0% | 0% | 0.001042% | 0% | 0% | 0% | 0% | 0% | 0% | 0.001454% | 0.001478% | 0 | 0 | 0% | 0% | 0% | 0% | 0.002858% | 0.002743% | 0.002647% | 0.002465% | 0.005624% | 0.00508% | 0.00531% | 0.006001% | 0.002707% | 0.002581% | 0.002487% | 0.002299% | 0.002858% | 0.002743% | 0.002647% | 0.002465% | 0.002858% | 0.002743% | 0.002647% | 0.002465% | 0.001313% | 0.001252% | 0.001214% | 0.001108% | 0.002055% | 0.001953% | 0.001876% | 0.00173% | 0.001351% | 0.001319% | 0.001334% | 0.001503% | 0.006844% | 0.007072% | 0.007005% | 0.00683%
Inyección | Area 3 | Los Morros | 0.004358% | 0% | 0% | 0% | 0% | 0.07364% | 0% | 0.000887% | 0% | 0.003517% | 0.00703% | 0.003321% | 0.003517% | 0.003517% | 0.00162% | 0.002523% | 0.001829% | 0.009203% | 0.005089% | 0.004178% | 0.004404% | 0.00376% | 0% | 0% | 0% | 0% | 0% | 0% | 0% | 0% | 0% | 0% | 0% | 0% | 0% | 0% | 0% | 0% | 0.08723% | 0.08643% | 0.07573% | 0.04516% | 0% | 0% | 0% | 0% | 0.001772% | 0.001776% | 0 | 0 | 0% | 0% | 0% | 0% | 0.003748% | 0.0036% | 0.003477% | 0.003241% | 0.007132% | 0.006465% | 0.006806% | 0.007717% | 0.003567% | 0.003402% | 0.003279% | 0.003033% | 0.003748% | 0.0036% | 0.003477% | 0.003241% | 0.003748% | 0.0036% | 0.003477% | 0.003241% | 0.001741% | 0.00166% | 0.001609% | 0.001469% | 0.002723% | 0.002587% | 0.002486% | 0.002294% | 0.001798% | 0.00175% | 0.00177% | 0.001996% | 0.009031% | 0.00936% | 0.009355% | 0.009066%
Inyección | Area 3 | Maitenes | 0.03232% | 0% | 0.002908% | 0% | 0% | 0.09242% | 0% | 0.007463% | 0.002828% | 0.02304% | 0.04728% | 0.02169% | 0.02304% | 0.02304% | 0.01053% | 0.01641% | 0.01185% | 0.05946% | 0.03837% | 0.03107% | 0.0322% | 0.02764% | 0% | 0% | 0% | 0% | 0.00478% | 0.002171% | 0.002128% | 0.002553% | 0% | 0% | 0% | 0% | 0% | 0% | 0% | 0% | 0.1229% | 0.07907% | 0.0791% | 0.08863% | 0% | 0% | 0% | 0% | 0.0147% | 0.01515% | 0 | 0 | 0.006315% | 0.004997% | 0% | 0% | 0.025% | 0.02344% | 0.02263% | 0.02108% | 0.04862% | 0.04336% | 0.0456% | 0.05153% | 0.02373% | 0.02207% | 0.02128% | 0.01967% | 0.025% | 0.02344% | 0.02263% | 0.02108% | 0.025% | 0.02344% | 0.02263% | 0.02108% | 0.01152% | 0.01072% | 0.01039% | 0.009485% | 0.01804% | 0.01672% | 0.01606% | 0.01481% | 0.01186% | 0.01129% | 0.01142% | 0.01285% | 0.05935% | 0.06034% | 0.05987% | 0.05829%
Inyección | Area 3 | Nueva Renca Diesel | 0% | 0% | 0% | 0% | 0% | 0.05847% | 0% | 0.02243% | 0.009049% | 0.02875% | 0.05119% | 0.02632% | 0.02875% | 0.02875% | 0.01279% | 0.02013% | 0.01387% | 0.0894% | 0% | 0% | 0% | 0% | 0% | 0% | 0% | 0% | 0% | 0% | 0% | 0% | 0% | 0% | 0% | 0% | 0% | 0% | 0% | 0% | 0.05783% | 0.05775% | 0.06079% | 0.05751% | 0% | 0% | 0% | 0% | 0.04976% | 0.03996% | 0 | 0 | 0.02199% | 0.01421% | 0% | 0% | 0.04146% | 0.07355% | 0% | 0% | 0.09428% | 0.1105% | 0% | 0% | 0.03787% | 0.06742% | 0% | 0% | 0.04146% | 0.07355% | 0% | 0% | 0.04146% | 0.07355% | 0% | 0% | 0.01853% | 0.03262% | 0% | 0% | 0.02881% | 0.0517% | 0% | 0% | 0.01985% | 0.03562% | 0% | 0% | 0.1325% | 0.2251% | 0% | 0%
Inyección | Area 3 | Nueva Renca FA GLP | 0% | 0% | 0% | 0% | 0% | 0% | 0% | 0.00113% | 0.0005199% | 0.0009495% | 0.001937% | 0.0008678% | 0.0009495% | 0.0009495% | 0.0004274% | 0.000666% | 0.0004578% | 0.003072% | 0% | 0% | 0% | 0% | 0% | 0% | 0% | 0% | 0% | 0% | 0% | 0% | 0% | 0% | 0% | 0% | 0% | 0% | 0% | 0% | 0% | 0% | 0% | 0% | 0% | 0% | 0% | 0% | 0.00452% | 0% | 0 | 0 | 0.00208% | 0% | 0% | 0% | 0.003798% | 0% | 0% | 0% | 0.007748% | 0% | 0% | 0% | 0.003471% | 0% | 0% | 0% | 0.003798% | 0% | 0% | 0% | 0.003798% | 0% | 0% | 0% | 0.00171% | 0% | 0% | 0% | 0.002664% | 0% | 0% | 0% | 0.001831% | 0% | 0% | 0% | 0.01229% | 0% | 0% | 0%
Inyección | Area 3 | Nueva Renca GNL | 0.000645% | 0% | 0% | 0% | 0% | 0% | 0% | 0% | 0.002634% | 0.04885% | 0.1091% | 0.04503% | 0.04885% | 0.04885% | 0.02203% | 0.0342% | 0.02749% | 0.1517% | 0% | 0% | 0.00258% | 0% | 0% | 0% | 0% | 0% | 0% | 0% | 0% | 0% | 0% | 0% | 0% | 0% | 0% | 0% | 0% | 0% | 0% | 0% | 0% | 0% | 0% | 0% | 0% | 0% | 0% | 0% | 0 | 0 | 0% | 0% | 0.004792% | 0.005743% | 0% | 0% | 0.1179% | 0.07752% | 0% | 0% | 0.2472% | 0.189% | 0% | 0% | 0.1085% | 0.07162% | 0% | 0% | 0.1179% | 0.07752% | 0% | 0% | 0.1179% | 0.07752% | 0% | 0% | 0.05331% | 0.03481% | 0% | 0% | 0.08227% | 0.05453% | 0% | 0% | 0.06046% | 0.04948% | 0% | 0% | 0.3518% | 0.2551%
Inyección | Area 3 | Nueva Renca GNL Ver | 0% | 0% | 0% | 0% | 0% | 0% | 0% | 0.0372% | 0.01422% | 0.02811% | 0.06854% | 0.02564% | 0.02811% | 0.02811% | 0.01233% | 0.01925% | 0.01339% | 0.07807% | 0% | 0% | 0% | 0% | 0% | 0% | 0% | 0% | 0% | 0% | 0% | 0% | 0% | 0% | 0% | 0% | 0% | 0% | 0% | 0% | 0% | 0% | 0% | 0% | 0% | 0% | 0% | 0% | 0.06313% | 0.08567% | 0 | 0 | 0.02789% | 0.029% | 0% | 0% | 0.05397% | 0.05846% | 0% | 0% | 0.1372% | 0.137% | 0% | 0% | 0.04898% | 0.05358% | 0% | 0% | 0.05397% | 0.05846% | 0% | 0% | 0.05397% | 0.05846% | 0% | 0% | 0.02339% | 0.02591% | 0% | 0% | 0.0366% | 0.0404% | 0% | 0% | 0.02545% | 0.02811% | 0% | 0% | 0.1518% | 0.1605% | 0% | 0%
Inyección | Area 3 | Puntilla | 0.03423% | 0% | 0.002838% | 0% | 0% | 0.1679% | 0% | 0.007998% | 0.002947% | 0.02441% | 0.04945% | 0.02299% | 0.02441% | 0.02441% | 0.01115% | 0.01738% | 0.01259% | 0.06293% | 0.04054% | 0.03286% | 0.03408% | 0.02943% | 0% | 0% | 0% | 0% | 0.004446% | 0.002212% | 0.002121% | 0.002572% | 0% | 0% | 0% | 0% | 0% | 0% | 0% | 0% | 0.1748% | 0.1824% | 0.1695% | 0.145% | 0% | 0% | 0% | 0% | 0.01625% | 0.01574% | 0 | 0 | 0.00672% | 0.005067% | 0% | 0% | 0.02644% | 0.02486% | 0.02399% | 0.02235% | 0.05101% | 0.04518% | 0.04767% | 0.05393% | 0.02509% | 0.02342% | 0.02257% | 0.02087% | 0.02644% | 0.02486% | 0.02399% | 0.02235% | 0.02644% | 0.02486% | 0.02399% | 0.02235% | 0.01217% | 0.01136% | 0.01102% | 0.01005% | 0.01904% | 0.01773% | 0.01703% | 0.01571% | 0.0125% | 0.01201% | 0.01215% | 0.01372% | 0.06279% | 0.06367% | 0.06343% | 0.06183%
Inyección | Area 3 | Volcan | 0.1156% | 0% | 0.01045% | 0% | 0% | 0.003434% | 0% | 0.02598% | 0.01045% | 0.08258% | 0.1674% | 0.0777% | 0.08258% | 0.08258% | 0.03766% | 0.05877% | 0.04262% | 0.2169% | 0.137% | 0.1111% | 0.1151% | 0.09943% | 0% | 0% | 0% | 0% | 0.01659% | 0.008103% | 0.007856% | 0.009243% | 0% | 0% | 0% | 0% | 0% | 0% | 0% | 0% | 0.004264% | 0.00307% | 0.002938% | 0.003463% | 0% | 0% | 0% | 0% | 0.05284% | 0.05108% | 0 | 0 | 0.02223% | 0.01693% | 0.0012% | 0.001434% | 0.08963% | 0.08413% | 0.08114% | 0.07543% | 0.1754% | 0.1539% | 0.1607% | 0.1794% | 0.08493% | 0.07915% | 0.07627% | 0.07046% | 0.08963% | 0.08413% | 0.08114% | 0.07543% | 0.08963% | 0.08413% | 0.08114% | 0.07543% | 0.04117% | 0.03837% | 0.0372% | 0.03392% | 0.0645% | 0.05993% | 0.05757% | 0.05309% | 0.04251% | 0.04049% | 0.04103% | 0.04647% | 0.2165% | 0.22% | 0.2191% | 0.2121%
Demanda | Area 3 | Alonso de Cordova 110 | 0.02221% | 1.032% | 0.1202% | 1.032% | 0.8991% | 0% | 1.06% | 0.04926% | 0.03933% | 0% | 0.004268% | 0% | 0% | 0% | 0% | 0% | 0.000321% | 0.04191% | 0.04593% | 0.0134% | 0.02277% | 0.006736% | 1.017% | 1.003% | 1.037% | 1.07% | 0.1271% | 0.122% | 0.1197% | 0.1119% | 1.017% | 1.003% | 1.037% | 1.07% | 0.8597% | 0.8661% | 0.8991% | 0.9715% | 0% | 0% | 0% | 0% | 1.017% | 1.011% | 1.06% | 1.154% | 0.1108% | 0.08631% | 0 | 0 | 0.04532% | 0.03593% | 0.04011% | 0.03596% | 0% | 0% | 0% | 0% | 0.004341% | 0.004209% | 0.004049% | 0.004473% | 0% | 0% | 0% | 0% | 0% | 0% | 0% | 0% | 0% | 0% | 0% | 0% | 0% | 0% | 0% | 0% | 0% | 0% | 0% | 0% | 0.001284% | 0% | 0% | 0% | 0.04118% | 0.04717% | 0.04123% | 0.03808%
Demanda | Area 3 | Altamirano 110 | 0.4415% | 2.833% | 0.09057% | 2.833% | 1.121% | 3.275% | 0.7035% | 0.03859% | 0.03133% | 0% | 0.003202% | 0% | 0% | 0% | 0% | 0% | 0.0002648% | 0.03332% | 0.471% | 0.4381% | 0.4414% | 0.4156% | 2.907% | 2.761% | 2.836% | 2.828% | 0.1014% | 0.09015% | 0.08801% | 0.08271% | 2.907% | 2.761% | 2.836% | 2.828% | 1.078% | 1.081% | 1.127% | 1.2% | 2.972% | 3.119% | 3.128% | 3.882% | 0.6909% | 0.6738% | 0.6987% | 0.7508% | 0.0877% | 0.06664% | 0 | 0 | 0.03674% | 0.02876% | 0.0315% | 0.02833% | 0% | 0% | 0% | 0% | 0.003292% | 0.003174% | 0.003014% | 0.003328% | 0% | 0% | 0% | 0% | 0% | 0% | 0% | 0% | 0% | 0% | 0% | 0% | 0% | 0% | 0% | 0% | 0% | 0% | 0% | 0% | 0.001059% | 0% | 0% | 0% | 0.03294% | 0.03755% | 0.03268% | 0.03011%
Demanda | Area 3 | Apoquindo 110 | 0.0216% | 0.9782% | 0.1173% | 0.9782% | 0.8856% | 0.01772% | 1.059% | 0.04723% | 0.03813% | 0% | 0.004383% | 0% | 0% | 0% | 0% | 0% | 0.0003487% | 0.04078% | 0.04544% | 0.01214% | 0.02197% | 0.006858% | 0.9617% | 0.9505% | 0.9831% | 1.018% | 0.1241% | 0.119% | 0.1168% | 0.1093% | 0.9617% | 0.9505% | 0.9831% | 1.018% | 0.8465% | 0.8527% | 0.8855% | 0.9576% | 0.02084% | 0.01856% | 0.02016% | 0.01132% | 1.015% | 1.009% | 1.058% | 1.154% | 0.1069% | 0.08199% | 0 | 0 | 0.04383% | 0.03439% | 0.03912% | 0.03518% | 0% | 0% | 0% | 0% | 0.004419% | 0.004346% | 0.004161% | 0.004605% | 0% | 0% | 0% | 0% | 0% | 0% | 0% | 0% | 0% | 0% | 0% | 0% | 0% | 0% | 0% | 0% | 0% | 0% | 0% | 0% | 0.001395% | 0% | 0% | 0% | 0.04024% | 0.04588% | 0.04% | 0.037%
Demanda | Area 3 | Carrascal 110 | 0.6054% | 3.866% | 0.1232% | 3.866% | 1.531% | 0.001253% | 0.9609% | 0.05258% | 0.04264% | 0% | 0.00472% | 0% | 0% | 0% | 0% | 0% | 0.0003613% | 0.04539% | 0.6456% | 0.6009% | 0.6055% | 0.5697% | 3.97% | 3.77% | 3.873% | 3.852% | 0.1375% | 0.1225% | 0.1197% | 0.113% | 3.97% | 3.77% | 3.873% | 3.852% | 1.472% | 1.477% | 1.538% | 1.638% | 0% | 0% | 0.001868% | 0.003144% | 0.9437% | 0.9205% | 0.9543% | 1.025% | 0.1194% | 0.09093% | 0 | 0 | 0.04991% | 0.03921% | 0.04292% | 0.0385% | 0% | 0% | 0% | 0% | 0.004839% | 0.00465% | 0.004472% | 0.004919% | 0% | 0% | 0% | 0% | 0% | 0% | 0% | 0% | 0% | 0% | 0% | 0% | 0% | 0% | 0% | 0% | 0% | 0% | 0% | 0% | 0.001445% | 0% | 0% | 0% | 0.04477% | 0.05116% | 0.0446% | 0.04102%
Demanda | Area 3 | Club Hipico 110 | 0.06963% | 0.7358% | 0.06358% | 0.7358% | 1.692% | 0.01258% | 1.347% | 0.02234% | 0.02017% | 0% | 0.002456% | 0% | 0% | 0% | 0% | 0% | 0% | 0.02196% | 0.09921% | 0.06361% | 0.0726% | 0.0431% | 0.7286% | 0.7156% | 0.7419% | 0.7572% | 0.06845% | 0.06404% | 0.06286% | 0.05896% | 0.7286% | 0.7156% | 0.7419% | 0.7572% | 1.637% | 1.634% | 1.701% | 1.797% | 0.01473% | 0.01308% | 0.01445% | 0.008082% | 1.303% | 1.292% | 1.348% | 1.446% | 0.05034% | 0.039% | 0 | 0 | 0.02375% | 0.01754% | 0.02078% | 0.01863% | 0% | 0% | 0% | 0% | 0.002491% | 0.002422% | 0.00233% | 0.00258% | 0% | 0% | 0% | 0% | 0% | 0% | 0% | 0% | 0% | 0% | 0% | 0% | 0% | 0% | 0% | 0% | 0% | 0% | 0% | 0% | 0% | 0% | 0% | 0% | 0.0213% | 0.02549% | 0.02133% | 0.01971%
Demanda | Area 3 | Florida 110 | 0.03786% | 0.6073% | 0.06983% | 0.6073% | 1.194% | 0% | 1.788% | 0.0229% | 0.02291% | 0% | 0.002805% | 0% | 0% | 0% | 0% | 0% | 0% | 0.02447% | 0.06194% | 0.03037% | 0.03982% | 0.01932% | 0.5938% | 0.5924% | 0.6151% | 0.6279% | 0.07466% | 0.07079% | 0.06957% | 0.06431% | 0.5938% | 0.5924% | 0.6151% | 0.6279% | 1.153% | 1.156% | 1.203% | 1.263% | 0% | 0% | 0% | 0% | 1.728% | 1.721% | 1.799% | 1.903% | 0.05178% | 0.03983% | 0 | 0 | 0.02669% | 0.02018% | 0.02372% | 0.02105% | 0% | 0% | 0% | 0% | 0.00284% | 0.002789% | 0.002666% | 0.002925% | 0% | 0% | 0% | 0% | 0% | 0% | 0% | 0% | 0% | 0% | 0% | 0% | 0% | 0% | 0% | 0% | 0% | 0% | 0% | 0% | 0% | 0% | 0% | 0% | 0.02415% | 0.02768% | 0.02403% | 0.02202%
Demanda | Area 3 | La Cisterna 110 | 0.1113% | 1.1% | 0.08917% | 1.1% | 2.593% | 0.3687% | 1.778% | 0.03195% | 0.02912% | 0% | 0.003508% | 0% | 0% | 0% | 0% | 0% | 0.0002695% | 0.03175% | 0.1543% | 0.1034% | 0.1151% | 0.07262% | 1.091% | 1.069% | 1.108% | 1.131% | 0.09635% | 0.08961% | 0.08804% | 0.08267% | 1.091% | 1.069% | 1.108% | 1.131% | 2.507% | 2.502% | 2.608% | 2.754% | 0.3854% | 0.379% | 0.4196% | 0.2908% | 1.72% | 1.704% | 1.779% | 1.909% | 0.07261% | 0.05518% | 0 | 0 | 0.03374% | 0.02585% | 0.03047% | 0.02644% | 0% | 0% | 0% | 0% | 0.003556% | 0.00348% | 0.003317% | 0.003679% | 0% | 0% | 0% | 0% | 0% | 0% | 0% | 0% | 0% | 0% | 0% | 0% | 0% | 0% | 0% | 0% | 0% | 0% | 0% | 0% | 0.001078% | 0% | 0% | 0% | 0.03133% | 0.03574% | 0.03112% | 0.02883%
Demanda | Area 3 | La Dehesa 110 | 0.007921% | 0.4306% | 0.04658% | 0.4306% | 0.3398% | 0.7638% | 0.3831% | 0.01904% | 0.01454% | 0% | 0.001741% | 0% | 0% | 0% | 0% | 0% | 0% | 0.01582% | 0.01728% | 0.0044% | 0.007496% | 0.002509% | 0.4268% | 0.4185% | 0.4317% | 0.4452% | 0.04933% | 0.04728% | 0.04638% | 0.04335% | 0.4268% | 0.4185% | 0.4317% | 0.4452% | 0.3249% | 0.3273% | 0.3396% | 0.3674% | 0.7757% | 0.7644% | 0.7478% | 0.7673% | 0.3674% | 0.3651% | 0.3827% | 0.4171% | 0.04275% | 0.03343% | 0 | 0 | 0.01756% | 0.01296% | 0.01454% | 0.01309% | 0% | 0% | 0% | 0% | 0.001762% | 0.001729% | 0.001648% | 0.001823% | 0% | 0% | 0% | 0% | 0% | 0% | 0% | 0% | 0% | 0% | 0% | 0% | 0% | 0% | 0% | 0% | 0% | 0% | 0% | 0% | 0% | 0% | 0% | 0% | 0.01583% | 0.01805% | 0.01574% | 0.01366%
Demanda | Area 3 | La Reina 110 | 0.03373% | 0.8458% | 0.1095% | 0.8458% | 1.268% | 1.41% | 1.786% | 0.04071% | 0.03444% | 0% | 0.004347% | 0% | 0% | 0% | 0% | 0% | 0.000352% | 0.03716% | 0.06311% | 0.02333% | 0.03491% | 0.01357% | 0.8229% | 0.8214% | 0.8524% | 0.8865% | 0.1164% | 0.1108% | 0.1088% | 0.1019% | 0.8229% | 0.8214% | 0.8524% | 0.8865% | 1.219% | 1.222% | 1.27% | 1.361% | 1.275% | 1.34% | 1.345% | 1.682% | 1.719% | 1.709% | 1.787% | 1.93% | 0.09209% | 0.07073% | 0 | 0 | 0.03906% | 0.03041% | 0.03593% | 0.03238% | 0% | 0% | 0% | 0% | 0.00435% | 0.004325% | 0.004121% | 0.004591% | 0% | 0% | 0% | 0% | 0% | 0% | 0% | 0% | 0% | 0% | 0% | 0% | 0% | 0% | 0% | 0% | 0% | 0% | 0% | 0% | 0.001408% | 0% | 0% | 0% | 0.03641% | 0.04249% | 0.03613% | 0.0336%
Demanda | Area 3 | Lo Boza 110 | 0.5845% | 3.9% | 0.1312% | 3.9% | 1.571% | 0.1393% | 1.011% | 0.0564% | 0.04556% | 0% | 0.004519% | 0% | 0% | 0% | 0% | 0% | 0.0004078% | 0.04791% | 0.6301% | 0.578% | 0.585% | 0.5448% | 3.995% | 3.8% | 3.902% | 3.901% | 0.1468% | 0.1307% | 0.1277% | 0.1194% | 3.995% | 3.8% | 3.902% | 3.901% | 1.509% | 1.514% | 1.577% | 1.682% | 0.1466% | 0.1434% | 0.1594% | 0.1079% | 0.9913% | 0.9678% | 1.004% | 1.08% | 0.1273% | 0.09825% | 0 | 0 | 0.05376% | 0.04228% | 0.04537% | 0.04082% | 0% | 0% | 0% | 0% | 0.004654% | 0.004478% | 0.004248% | 0.004697% | 0% | 0% | 0% | 0% | 0% | 0% | 0% | 0% | 0% | 0% | 0% | 0% | 0% | 0% | 0% | 0% | 0% | 0% | 0% | 0% | 0.001631% | 0% | 0% | 0% | 0.04743% | 0.05404% | 0.04699% | 0.04319%
Demanda | Area 3 | Lo Espejo 110 | 0.07567% | 0.7212% | 0.05652% | 0.7212% | 1.726% | 1.411% | 1.097% | 0.02088% | 0.01895% | 0% | 0.002124% | 0% | 0% | 0% | 0% | 0% | 0% | 0.02033% | 0.1037% | 0.07039% | 0.07782% | 0.05081% | 0.7135% | 0.7001% | 0.7278% | 0.7436% | 0.06111% | 0.05673% | 0.05591% | 0.05232% | 0.7135% | 0.7001% | 0.7278% | 0.7436% | 1.663% | 1.662% | 1.74% | 1.837% | 1.399% | 1.39% | 1.364% | 1.49% | 1.059% | 1.05% | 1.1% | 1.18% | 0.04723% | 0.0363% | 0 | 0 | 0.02194% | 0.01696% | 0.01943% | 0.01749% | 0% | 0% | 0% | 0% | 0.002169% | 0.002097% | 0.002007% | 0.002224% | 0% | 0% | 0% | 0% | 0% | 0% | 0% | 0% | 0% | 0% | 0% | 0% | 0% | 0% | 0% | 0% | 0% | 0% | 0% | 0% | 0% | 0% | 0% | 0% | 0.02005% | 0.02291% | 0.01997% | 0.01839%
Demanda | Area 3 | Lo Valledor 110 | 0.2635% | 1.915% | 0.09034% | 1.915% | 2.121% | 0.4601% | 1.207% | 0.03603% | 0.03062% | 0% | 0.003171% | 0% | 0% | 0% | 0% | 0% | 0.0002523% | 0.033% | 0.3049% | 0.2576% | 0.2668% | 0.2247% | 1.944% | 1.865% | 1.921% | 1.93% | 0.09954% | 0.09015% | 0.08862% | 0.08307% | 1.944% | 1.865% | 1.921% | 1.93% | 2.049% | 2.046% | 2.134% | 2.255% | 0.4701% | 0.4616% | 0.452% | 0.4569% | 1.173% | 1.157% | 1.205% | 1.294% | 0.08161% | 0.06252% | 0 | 0 | 0.03534% | 0.02776% | 0.03127% | 0.02812% | 0% | 0% | 0% | 0% | 0.003261% | 0.003136% | 0.002993% | 0.003295% | 0% | 0% | 0% | 0% | 0% | 0% | 0% | 0% | 0% | 0% | 0% | 0% | 0% | 0% | 0% | 0% | 0% | 0% | 0% | 0% | 0.001009% | 0% | 0% | 0% | 0.03262% | 0.03719% | 0.03237% | 0.02983%
Demanda | Area 3 | Los Dominicos 110 | 0.01356% | 0.5183% | 0.07028% | 0.5183% | 0.5496% | 0.03779% | 0.6946% | 0.02812% | 0.02269% | 0% | 0.002642% | 0% | 0% | 0% | 0% | 0% | 0% | 0.02439% | 0.0287% | 0.008003% | 0.01315% | 0.00438% | 0.5042% | 0.5034% | 0.522% | 0.5437% | 0.07444% | 0.07127% | 0.06995% | 0.06544% | 0.5042% | 0.5034% | 0.522% | 0.5437% | 0.5253% | 0.5289% | 0.5494% | 0.5946% | 0.04452% | 0.03958% | 0.04284% | 0.02423% | 0.6655% | 0.6615% | 0.6941% | 0.7575% | 0.06374% | 0.04875% | 0 | 0 | 0.02591% | 0.0203% | 0.02347% | 0.0211% | 0% | 0% | 0% | 0% | 0.002653% | 0.002621% | 0.002512% | 0.00278% | 0% | 0% | 0% | 0% | 0% | 0% | 0% | 0% | 0% | 0% | 0% | 0% | 0% | 0% | 0% | 0% | 0% | 0% | 0% | 0% | 0% | 0% | 0% | 0% | 0.02408% | 0.02744% | 0.02392% | 0.02212%
Demanda | Area 3 | Macul 110 | 0.07603% | 1.015% | 0.1029% | 1.015% | 2.155% | 0% | 2.455% | 0.03504% | 0.03406% | 0% | 0.003356% | 0% | 0% | 0% | 0% | 0% | 0% | 0.03668% | 0.1163% | 0.06502% | 0.07937% | 0.04339% | 0.9969% | 0.9862% | 1.024% | 1.052% | 0.1101% | 0.1037% | 0.102% | 0.09555% | 0.9969% | 0.9862% | 1.024% | 1.052% | 2.08% | 2.078% | 2.166% | 2.293% | 0% | 0% | 0% | 0% | 2.372% | 2.352% | 2.461% | 2.632% | 0.07935% | 0.06081% | 0 | 0 | 0.03975% | 0.03026% | 0.03487% | 0.03135% | 0% | 0% | 0% | 0% | 0.003433% | 0.003303% | 0.003183% | 0.003505% | 0% | 0% | 0% | 0% | 0% | 0% | 0% | 0% | 0% | 0% | 0% | 0% | 0% | 0% | 0% | 0% | 0% | 0% | 0% | 0% | 0% | 0% | 0% | 0% | 0.03621% | 0.04138% | 0.03595% | 0.03319%
Demanda | Area 3 | Maipu 110 | 0.3609% | 3.034% | 0.1951% | 3.034% | 5.786% | 0.02602% | 3.218% | 0.07408% | 0.0656% | 0% | 0.007843% | 0% | 0% | 0% | 0% | 0% | 0.0007482% | 0.07176% | 0.4595% | 0.3454% | 0.3708% | 0.2678% | 3.037% | 2.952% | 3.054% | 3.094% | 0.2124% | 0.1956% | 0.1924% | 0.1801% | 3.037% | 2.952% | 3.054% | 3.094% | 5.592% | 5.581% | 5.829% | 6.144% | 0.02964% | 0.02801% | 0.02707% | 0.01936% | 3.117% | 3.08% | 3.221% | 3.452% | 0.1686% | 0.1277% | 0 | 0 | 0.0758% | 0.0589% | 0.06727% | 0.06041% | 0% | 0% | 0% | 0% | 0.008144% | 0.007738% | 0.007391% | 0.008101% | 0% | 0% | 0% | 0% | 0% | 0% | 0% | 0% | 0% | 0% | 0% | 0% | 0% | 0% | 0% | 0% | 0% | 0% | 0% | 0% | 0.001963% | 0.00103% | 0% | 0% | 0.07103% | 0.08097% | 0.07043% | 0.06462%
Demanda | Area 3 | Ochagavia 110 | 0.1965% | 2.074% | 0.177% | 2.074% | 4.788% | 0% | 3.717% | 0.0624% | 0.05846% | 0% | 0.007135% | 0% | 0% | 0% | 0% | 0% | 0.0003587% | 0.06355% | 0.2782% | 0.1797% | 0.2037% | 0.1244% | 2.052% | 2.016% | 2.09% | 2.137% | 0.1909% | 0.1781% | 0.175% | 0.1641% | 2.052% | 2.016% | 2.09% | 2.137% | 4.628% | 4.618% | 4.818% | 5.087% | 0% | 0% | 0% | 0% | 3.594% | 3.561% | 3.723% | 3.988% | 0.1419% | 0.1077% | 0 | 0 | 0.06747% | 0.0516% | 0.06044% | 0.05433% | 0% | 0% | 0% | 0% | 0.00731% | 0.007057% | 0.006737% | 0.007435% | 0% | 0% | 0% | 0% | 0% | 0% | 0% | 0% | 0% | 0% | 0% | 0% | 0% | 0% | 0% | 0% | 0% | 0% | 0% | 0% | 0.001435% | 0% | 0% | 0% | 0.06278% | 0.07161% | 0.06231% | 0.0575%
Demanda | Area 3 | Pajaritos 110 | 0.4148% | 2.878% | 0.1181% | 2.878% | 2.35% | 0.2% | 1.362% | 0.04866% | 0.04041% | 0% | 0.004624% | 0% | 0% | 0% | 0% | 0% | 0.0003594% | 0.04267% | 0.464% | 0.4082% | 0.4175% | 0.3698% | 2.935% | 2.803% | 2.884% | 2.891% | 0.1309% | 0.1175% | 0.1155% | 0.1084% | 2.935% | 2.803% | 2.884% | 2.891% | 2.267% | 2.266% | 2.363% | 2.503% | 0.2311% | 0.2177% | 0.2049% | 0.1464% | 1.327% | 1.305% | 1.358% | 1.459% | 0.1103% | 0.0843% | 0 | 0 | 0.04706% | 0.03692% | 0.04087% | 0.03681% | 0% | 0% | 0% | 0% | 0.004704% | 0.004585% | 0.004365% | 0.00484% | 0% | 0% | 0% | 0% | 0% | 0% | 0% | 0% | 0% | 0% | 0% | 0% | 0% | 0% | 0% | 0% | 0% | 0% | 0% | 0% | 0.001437% | 0% | 0% | 0% | 0.04219% | 0.04809% | 0.04177% | 0.03865%
Demanda | Area 3 | Pudahuel 110 | 0.2106% | 1.369% | 0.0445% | 1.369% | 0.5656% | 0.00161% | 0.3517% | 0.01866% | 0.01489% | 0% | 0.001796% | 0% | 0% | 0% | 0% | 0% | 0% | 0.01566% | 0.2252% | 0.2089% | 0.2105% | 0.1978% | 1.405% | 1.333% | 1.369% | 1.367% | 0.04974% | 0.04424% | 0.04323% | 0.04078% | 1.405% | 1.333% | 1.369% | 1.367% | 0.5438% | 0.5453% | 0.5681% | 0.6053% | 0% | 0% | 0.002897% | 0.003542% | 0.3452% | 0.3368% | 0.3492% | 0.3754% | 0.04301% | 0.03163% | 0 | 0 | 0.01751% | 0.01366% | 0.01493% | 0.01347% | 0% | 0% | 0% | 0% | 0.001831% | 0.001784% | 0.001695% | 0.001872% | 0% | 0% | 0% | 0% | 0% | 0% | 0% | 0% | 0% | 0% | 0% | 0% | 0% | 0% | 0% | 0% | 0% | 0% | 0% | 0% | 0% | 0% | 0% | 0% | 0.0155% | 0.01765% | 0.01532% | 0.01419%
Demanda | Area 3 | Quilicura 110 | 0.8682% | 6.361% | 0.2331% | 6.361% | 2.653% | 0.02048% | 1.796% | 0.09832% | 0.08098% | 0% | 0.009547% | 0% | 0% | 0% | 0% | 0% | 0.0009862% | 0.08655% | 0.9581% | 0.8535% | 0.8726% | 0.7888% | 6.506% | 6.2% | 6.368% | 6.371% | 0.2586% | 0.2325% | 0.228% | 0.2134% | 6.506% | 6.2% | 6.368% | 6.371% | 2.547% | 2.557% | 2.665% | 2.842% | 0.02501% | 0.02135% | 0.0232% | 0.01236% | 1.756% | 1.718% | 1.787% | 1.923% | 0.2246% | 0.1687% | 0 | 0 | 0.09555% | 0.07431% | 0.0811% | 0.07294% | 0% | 0% | 0% | 0% | 0.009853% | 0.009451% | 0.009009% | 0.009878% | 0% | 0% | 0% | 0% | 0% | 0% | 0% | 0% | 0% | 0% | 0% | 0% | 0% | 0% | 0% | 0% | 0% | 0% | 0% | 0% | 0.002573% | 0.001372% | 0% | 0% | 0.08589% | 0.09768% | 0.08484% | 0.07777%
Demanda | Area 3 | Recoleta 110 | 0.179% | 1.903% | 0.09133% | 1.903% | 0.8842% | 0.0166% | 0.6841% | 0.03849% | 0.03132% | 0% | 0.003466% | 0% | 0% | 0% | 0% | 0% | 0.0002755% | 0.03307% | 0.2218% | 0.1707% | 0.1842% | 0.1392% | 1.94% | 1.854% | 1.905% | 1.913% | 0.09962% | 0.09154% | 0.0899% | 0.08428% | 1.94% | 1.854% | 1.905% | 1.913% | 0.8481% | 0.8524% | 0.8869% | 0.9494% | 0.02578% | 0.01682% | 0.01657% | 0.007231% | 0.6642% | 0.6537% | 0.6818% | 0.7366% | 0.0875% | 0.06645% | 0 | 0 | 0.03675% | 0.02871% | 0.03149% | 0.02831% | 0% | 0% | 0% | 0% | 0.003538% | 0.003432% | 0.003275% | 0.003621% | 0% | 0% | 0% | 0% | 0% | 0% | 0% | 0% | 0% | 0% | 0% | 0% | 0% | 0% | 0% | 0% | 0% | 0% | 0% | 0% | 0.001102% | 0% | 0% | 0% | 0.03266% | 0.03725% | 0.03243% | 0.02995%
Demanda | Area 3 | San Bernardo 110 | 0.2129% | 2.459% | 0.2492% | 2.459% | 5.741% | 0.0009164% | 8.322% | 0.07214% | 0.08443% | 0% | 0.009762% | 0% | 0% | 0% | 0% | 0% | 0.0009794% | 0.0893% | 0.3188% | 0.1865% | 0.2212% | 0.1253% | 2.405% | 2.387% | 2.485% | 2.559% | 0.2678% | 0.2509% | 0.2471% | 0.2311% | 2.405% | 2.387% | 2.485% | 2.559% | 5.532% | 5.531% | 5.781% | 6.119% | 0.001258% | 0.001141% | 0.001267% | 0% | 8.033% | 7.974% | 8.362% | 8.918% | 0.1635% | 0.1251% | 0 | 0 | 0.1012% | 0.07451% | 0.08531% | 0.07672% | 0% | 0% | 0% | 0% | 0.01006% | 0.009639% | 0.009199% | 0.01015% | 0% | 0% | 0% | 0% | 0% | 0% | 0% | 0% | 0% | 0% | 0% | 0% | 0% | 0% | 0% | 0% | 0% | 0% | 0% | 0% | 0.002565% | 0.001353% | 0% | 0% | 0.08819% | 0.1007% | 0.08764% | 0.08067%
Demanda | Area 3 | San Cristobal 110 | 0.1333% | 2.168% | 0.1286% | 2.168% | 1.112% | 1.985% | 0.948% | 0.05345% | 0.04374% | 0% | 0.004875% | 0% | 0% | 0% | 0% | 0% | 0.0003613% | 0.04682% | 0.1865% | 0.1192% | 0.1398% | 0.08744% | 2.199% | 2.112% | 2.174% | 2.188% | 0.1383% | 0.1297% | 0.1273% | 0.1191% | 2.199% | 2.112% | 2.174% | 2.188% | 1.065% | 1.072% | 1.115% | 1.195% | 2.028% | 1.995% | 1.956% | 1.96% | 0.9165% | 0.9055% | 0.9468% | 1.023% | 0.1212% | 0.09256% | 0 | 0 | 0.05141% | 0.04034% | 0.0439% | 0.03929% | 0% | 0% | 0% | 0% | 0.004997% | 0.004788% | 0.004623% | 0.005091% | 0% | 0% | 0% | 0% | 0% | 0% | 0% | 0% | 0% | 0% | 0% | 0% | 0% | 0% | 0% | 0% | 0% | 0% | 0% | 0% | 0.001445% | 0% | 0% | 0% | 0.0461% | 0.05279% | 0.04607% | 0.04232%
Demanda | Area 3 | San Joaquin 110 | 0.1231% | 1.421% | 0.1302% | 1.421% | 3.182% | 0.5847% | 2.899% | 0.04492% | 0.0429% | 0% | 0.004523% | 0% | 0% | 0% | 0% | 0% | 0.0003602% | 0.04689% | 0.1798% | 0.1098% | 0.1285% | 0.07419% | 1.402% | 1.381% | 1.433% | 1.468% | 0.14% | 0.1312% | 0.1289% | 0.1208% | 1.402% | 1.381% | 1.433% | 1.468% | 3.075% | 3.07% | 3.201% | 3.383% | 0.6249% | 0.6084% | 0.6454% | 0.4601% | 2.802% | 2.778% | 2.905% | 3.112% | 0.102% | 0.07766% | 0 | 0 | 0.04951% | 0.03778% | 0.04441% | 0.03988% | 0% | 0% | 0% | 0% | 0.004642% | 0.004471% | 0.004268% | 0.004712% | 0% | 0% | 0% | 0% | 0% | 0% | 0% | 0% | 0% | 0% | 0% | 0% | 0% | 0% | 0% | 0% | 0% | 0% | 0% | 0% | 0.001441% | 0% | 0% | 0% | 0.04625% | 0.05284% | 0.04606% | 0.04242%
Demanda | Area 3 | San Jose 110 | 0.3214% | 2.142% | 0.07778% | 2.142% | 1.271% | 1.313% | 0.7581% | 0.03291% | 0.02616% | 0% | 0.003117% | 0% | 0% | 0% | 0% | 0% | 0% | 0.02706% | 0.3506% | 0.3178% | 0.3224% | 0.2949% | 2.193% | 2.086% | 2.144% | 2.143% | 0.08674% | 0.07739% | 0.0758% | 0.07119% | 2.193% | 2.086% | 2.144% | 2.143% | 1.225% | 1.226% | 1.277% | 1.357% | 1.301% | 1.3% | 1.281% | 1.37% | 0.7408% | 0.7262% | 0.7544% | 0.8112% | 0.07447% | 0.05716% | 0 | 0 | 0.03118% | 0.02372% | 0.02617% | 0.02357% | 0% | 0% | 0% | 0% | 0.003154% | 0.003095% | 0.002946% | 0.003273% | 0% | 0% | 0% | 0% | 0% | 0% | 0% | 0% | 0% | 0% | 0% | 0% | 0% | 0% | 0% | 0% | 0% | 0% | 0% | 0% | 0% | 0% | 0% | 0% | 0.0267% | 0.03045% | 0.02649% | 0.0246%
Demanda | Area 3 | Santa Elena 110 | 0.1049% | 1.255% | 0.1181% | 1.255% | 2.775% | 0.29% | 2.665% | 0.03897% | 0.03804% | 0% | 0.004568% | 0% | 0% | 0% | 0% | 0% | 0.0003688% | 0.0423% | 0.1545% | 0.09302% | 0.11% | 0.062% | 1.238% | 1.22% | 1.265% | 1.297% | 0.1268% | 0.119% | 0.1169% | 0.1097% | 1.238% | 1.22% | 1.265% | 1.297% | 2.683% | 2.678% | 2.788% | 2.95% | 0.3376% | 0.3033% | 0.3284% | 0.1906% | 2.573% | 2.555% | 2.669% | 2.863% | 0.08872% | 0.06717% | 0 | 0 | 0.04327% | 0.03276% | 0.04008% | 0.03603% | 0% | 0% | 0% | 0% | 0.004654% | 0.004535% | 0.004321% | 0.004763% | 0% | 0% | 0% | 0% | 0% | 0% | 0% | 0% | 0% | 0% | 0% | 0% | 0% | 0% | 0% | 0% | 0% | 0% | 0% | 0% | 0.001475% | 0% | 0% | 0% | 0.04171% | 0.04755% | 0.04153% | 0.0384%
Demanda | Area 3 | Santa Raquel 110 | 0.04349% | 0.7012% | 0.08662% | 0.7012% | 1.408% | 1.221% | 2.732% | 0.02516% | 0.02859% | 0% | 0.00323% | 0% | 0% | 0% | 0% | 0% | 0.0002529% | 0.03006% | 0.07245% | 0.03423% | 0.04564% | 0.02165% | 0.6817% | 0.6811% | 0.7075% | 0.7344% | 0.09251% | 0.08746% | 0.08591% | 0.08058% | 0.6817% | 0.6811% | 0.7075% | 0.7344% | 1.358% | 1.358% | 1.412% | 1.504% | 1.205% | 1.207% | 1.189% | 1.281% | 2.638% | 2.622% | 2.738% | 2.93% | 0.05705% | 0.0436% | 0 | 0 | 0.03389% | 0.02486% | 0.02925% | 0.02636% | 0% | 0% | 0% | 0% | 0.003231% | 0.003213% | 0.003055% | 0.003421% | 0% | 0% | 0% | 0% | 0% | 0% | 0% | 0% | 0% | 0% | 0% | 0% | 0% | 0% | 0% | 0% | 0% | 0% | 0% | 0% | 0.001012% | 0% | 0% | 0% | 0.02966% | 0.03382% | 0.02941% | 0.02735%
Demanda | Area 3 | Santa Rosa 110 | 0.07827% | 1.268% | 0.1583% | 1.268% | 2.557% | 0.972% | 5.13% | 0.04412% | 0.0522% | 0% | 0.006252% | 0% | 0% | 0% | 0% | 0% | 0.0007288% | 0.05563% | 0.1296% | 0.06138% | 0.08249% | 0.03961% | 1.227% | 1.228% | 1.281% | 1.337% | 0.1684% | 0.1592% | 0.1571% | 0.1483% | 1.227% | 1.228% | 1.281% | 1.337% | 2.457% | 2.457% | 2.567% | 2.747% | 0.9471% | 0.9566% | 0.9463% | 1.038% | 4.935% | 4.903% | 5.149% | 5.531% | 0.1009% | 0.07556% | 0 | 0 | 0.06197% | 0.04498% | 0.0534% | 0.04843% | 0% | 0% | 0% | 0% | 0.006316% | 0.006199% | 0.005908% | 0.006582% | 0% | 0% | 0% | 0% | 0% | 0% | 0% | 0% | 0% | 0% | 0% | 0% | 0% | 0% | 0% | 0% | 0% | 0% | 0% | 0% | 0.001909% | 0.001006% | 0% | 0% | 0.05487% | 0.06244% | 0.05445% | 0.05075%
Demanda | Area 3 | Torre 80 110 | 0.009945% | 0.3218% | 0.04429% | 0.3218% | 0.3962% | 0% | 0.5265% | 0.01705% | 0.01398% | 0% | 0.001755% | 0% | 0% | 0% | 0% | 0% | 0% | 0.01504% | 0.01968% | 0.006364% | 0.01015% | 0.00359% | 0.3121% | 0.3125% | 0.3245% | 0.3383% | 0.04692% | 0.04486% | 0.04407% | 0.0413% | 0.3121% | 0.3125% | 0.3245% | 0.3383% | 0.3794% | 0.3814% | 0.3966% | 0.4274% | 0% | 0% | 0% | 0% | 0.5052% | 0.5021% | 0.5266% | 0.572% | 0.03861% | 0.0296% | 0 | 0 | 0.01591% | 0.01245% | 0.01451% | 0.01307% | 0% | 0% | 0% | 0% | 0.00177% | 0.001745% | 0.001662% | 0.001841% | 0% | 0% | 0% | 0% | 0% | 0% | 0% | 0% | 0% | 0% | 0% | 0% | 0% | 0% | 0% | 0% | 0% | 0% | 0% | 0% | 0% | 0% | 0% | 0% | 0.01485% | 0.01691% | 0.01472% | 0.01367%
Demanda | Area 3 | Vitacura 110 | 0.02884% | 1.47% | 0.1612% | 1.47% | 1.182% | 0% | 1.347% | 0.06602% | 0.05282% | 0% | 0.005998% | 0% | 0% | 0% | 0% | 0% | 0.0004394% | 0.05642% | 0.05981% | 0.01634% | 0.0298% | 0.009414% | 1.455% | 1.429% | 1.476% | 1.518% | 0.1704% | 0.1638% | 0.1607% | 0.1502% | 1.455% | 1.429% | 1.476% | 1.518% | 1.131% | 1.139% | 1.182% | 1.277% | 0% | 0% | 0% | 0% | 1.292% | 1.284% | 1.347% | 1.465% | 0.1481% | 0.1159% | 0 | 0 | 0.06092% | 0.04847% | 0.05377% | 0.04811% | 0% | 0% | 0% | 0% | 0.00612% | 0.005891% | 0.005696% | 0.006285% | 0% | 0% | 0% | 0% | 0% | 0% | 0% | 0% | 0% | 0% | 0% | 0% | 0% | 0% | 0% | 0% | 0% | 0% | 0% | 0% | 0.001758% | 0% | 0% | 0% | 0.0553% | 0.06348% | 0.0556% | 0.0513%
Inyección | Area 4 | Cementos Bio Bio | 0.003278% | 0.004533% | 0% | 0.004533% | 0.005698% | 0.0005403% | 0.005958% | 0.0007072% | 0.003848% | 0.001495% | 0.001369% | 0.001077% | 0.001175% | 0.001495% | 0.0003011% | 0.0008347% | 0.000584% | 0.004586% | 0.001192% | 0.005928% | 0.004345% | 0.001648% | 0.001607% | 0.008229% | 0.005933% | 0.002361% | 0% | 0% | 0% | 0% | 0.001607% | 0.008229% | 0.005933% | 0.002361% | 0.00171% | 0.01015% | 0.008041% | 0.00289% | 0% | 0.001154% | 0.001007% | 0% | 0.001268% | 0.00963% | 0.009688% | 0.003246% | 0% | 0.002829% | 0 | 0 | 0.000964% | 0.0142% | 0.0001348% | 8.738e-05% | 0.0005074% | 0.002721% | 0.001977% | 0.0007727% | 0% | 0.003133% | 0.002345% | 0% | 0% | 0.002486% | 0.00182% | 0% | 0% | 0.002721% | 0.001977% | 0% | 0.0005074% | 0.002721% | 0.001977% | 0.0007727% | 0% | 0.001204% | 0% | 0% | 0% | 0.001928% | 0.001411% | 0% | 0% | 0.001324% | 0.001012% | 0% | 0.001657% | 0.008133% | 0.006004% | 0.002549%
Inyección | Area 4 | Chacayes | 0.1901% | 0.09409% | 0.02149% | 0.09409% | 0% | 0.0003194% | 0% | 1.479% | 0.2465% | 0.1093% | 0.2074% | 0.1035% | 0.1093% | 0.1093% | 0.05058% | 0.07897% | 0.05789% | 0.2887% | 0.2219% | 0.1838% | 0.1896% | 0.1649% | 0.09475% | 0.1048% | 0.09356% | 0.08329% | 0.03377% | 0.01705% | 0.01714% | 0.01799% | 0.09475% | 0.1048% | 0.09356% | 0.08329% | 0% | 0% | 0% | 0% | 0% | 0% | 0% | 0.001278% | 0% | 0% | 0% | 0% | 3.165% | 2.751% | 0 | 0 | 0.5779% | 0.4046% | 0.001481% | 0.001926% | 0.115% | 0.1125% | 0.1085% | 0.1012% | 0.2142% | 0.1883% | 0.1997% | 0.2272% | 0.1096% | 0.1066% | 0.1027% | 0.09511% | 0.115% | 0.1125% | 0.1085% | 0.1012% | 0.115% | 0.1125% | 0.1085% | 0.1012% | 0.05352% | 0.05213% | 0.05049% | 0.04616% | 0.08398% | 0.08142% | 0.07825% | 0.07225% | 0.05635% | 0.05554% | 0.05613% | 0.06353% | 0.275% | 0.2944% | 0.2971% | 0.2883%
Inyección | Area 4 | Colihues | 0.008316% | 0.003747% | 0% | 0.003747% | 0% | 0% | 0% | 0.003768% | 0.002672% | 0.00466% | 0.00829% | 0.004273% | 0.00466% | 0.00466% | 0.001842% | 0.00327% | 0.002366% | 0.01437% | 0.006081% | 0.01489% | 0.008411% | 0.003882% | 0.002739% | 0.006848% | 0.003684% | 0.001718% | 0% | 0% | 0% | 0% | 0.002739% | 0.006848% | 0.003684% | 0.001718% | 0% | 0% | 0% | 0% | 0% | 0% | 0% | 0% | 0% | 0% | 0% | 0% | 0% | 0.01507% | 0 | 0 | 0.003582% | 0.006616% | 0.0002592% | 0.0002311% | 0.003347% | 0.008551% | 0.004597% | 0.002143% | 0.007363% | 0.01485% | 0.006997% | 0.003947% | 0.003052% | 0.007835% | 0.004225% | 0.00198% | 0.003347% | 0.008551% | 0.004597% | 0.002143% | 0.003347% | 0.008551% | 0.004597% | 0.002143% | 0.001491% | 0.00381% | 0.002066% | 0% | 0.002325% | 0.005985% | 0.00324% | 0.001529% | 0.001604% | 0.004145% | 0.002332% | 0.001385% | 0.01062% | 0.02566% | 0.01395% | 0.007257%
Inyección | Area 4 | Coya-Pangal | 0.0323% | 0.01562% | 0.002609% | 0.01562% | 0% | 0% | 0% | 0.1886% | 0.03335% | 0.01907% | 0.03912% | 0.01793% | 0.01907% | 0.01907% | 0.008692% | 0.01355% | 0.009804% | 0.04964% | 0.03845% | 0.03119% | 0.03185% | 0.02769% | 0.0167% | 0.01691% | 0.01524% | 0.01361% | 0.004195% | 0.002054% | 0.001971% | 0.002217% | 0.0167% | 0.01691% | 0.01524% | 0.01361% | 0% | 0% | 0% | 0% | 0% | 0% | 0% | 0% | 0% | 0% | 0% | 0% | 0.4427% | 0.3116% | 0 | 0 | 0.08379% | 0.04895% | 0.0002885% | 0.0003643% | 0.02071% | 0.01941% | 0.01873% | 0.01742% | 0.04075% | 0.03599% | 0.03755% | 0.04217% | 0.01962% | 0.01825% | 0.01759% | 0.01626% | 0.02071% | 0.01941% | 0.01873% | 0.01742% | 0.02071% | 0.01941% | 0.01873% | 0.01742% | 0.009512% | 0.008848% | 0.00858% | 0.007828% | 0.01489% | 0.01382% | 0.01327% | 0.01224% | 0.00979% | 0.009325% | 0.009435% | 0.01067% | 0.04963% | 0.05039% | 0.04989% | 0.04865%
Inyección | Area 4 | Curillinque | 0.2437% | 0.3925% | 0.0228% | 0.3925% | 0.4602% | 0.05185% | 0.4434% | 0.9368% | 16.05% | 0.1134% | 0.2261% | 0.107% | 0.1134% | 0.1134% | 0.052% | 0.0811% | 0.05896% | 0.2956% | 0.2953% | 0.2447% | 0.234% | 0.201% | 0.4176% | 0.4272% | 0.3844% | 0.341% | 0.03752% | 0.01878% | 0.01711% | 0.01778% | 0.4176% | 0.4272% | 0.3844% | 0.341% | 0.4859% | 0.4879% | 0.4771% | 0.3898% | 0.07955% | 0.03673% | 0.03903% | 0.05208% | 0.3844% | 0.438% | 0.5297% | 0.4217% | 2.144% | 1.603% | 0 | 0 | 5.397% | 9.54% | 25.06% | 24.2% | 0.1181% | 0.1179% | 0.1128% | 0.1048% | 0.2249% | 0.2116% | 0.2202% | 0.2474% | 0.1123% | 0.1113% | 0.1064% | 0.09808% | 0.1181% | 0.1179% | 0.1128% | 0.1048% | 0.1181% | 0.1179% | 0.1128% | 0.1048% | 0.05459% | 0.05413% | 0.05199% | 0.0473% | 0.08549% | 0.08445% | 0.08045% | 0.07401% | 0.05663% | 0.05725% | 0.0573% | 0.06466% | 0.2821% | 0.3062% | 0.3027% | 0.2915%
Inyección | Area 4 | El Paso | 0.0896% | 0.1426% | 0.01123% | 0.1426% | 0.1676% | 0.009134% | 0.1445% | 0.7857% | 0.8077% | 0.04267% | 0.08245% | 0.04023% | 0.04267% | 0.04267% | 0.0196% | 0.03067% | 0.02277% | 0.1219% | 0.1072% | 0.08787% | 0.08677% | 0.07652% | 0.153% | 0.154% | 0.139% | 0.1243% | 0.018% | 0.009381% | 0.009102% | 0.008442% | 0.153% | 0.154% | 0.139% | 0.1243% | 0.1694% | 0.1785% | 0.1754% | 0.1471% | 0.01249% | 0.003563% | 0.00859% | 0.01189% | 0.09012% | 0.144% | 0.1886% | 0.1552% | 1.814% | 1.329% | 0 | 0 | 2.111% | 1.118% | 0.000581% | 0.0007647% | 0.04491% | 0.0441% | 0.04247% | 0.03922% | 0.08832% | 0.07553% | 0.08142% | 0.08453% | 0.04253% | 0.04153% | 0.04001% | 0.03686% | 0.04491% | 0.0441% | 0.04247% | 0.03922% | 0.04491% | 0.0441% | 0.04247% | 0.03922% | 0.02072% | 0.02025% | 0.01964% | 0.0178% | 0.03254% | 0.03166% | 0.0304% | 0.02806% | 0.02219% | 0.02174% | 0.02186% | 0.02528% | 0.1174% | 0.1252% | 0.1261% | 0.1187%
Inyección | Area 4 | Energía Pacífico | 0.001423% | 0.001772% | 0% | 0.001772% | 0.002072% | 0% | 0.0009781% | 0.001371% | 0.0008096% | 0.0007915% | 0.000568% | 0.0004652% | 0.0005056% | 0.0007915% | 0% | 0.0003627% | 0% | 0.002064% | 0% | 0.004123% | 0.001568% | 0% | 0% | 0.005179% | 0.001908% | 0% | 0% | 0% | 0% | 0% | 0% | 0.005179% | 0.001908% | 0% | 0% | 0.005814% | 0.002473% | 0% | 0% | 0% | 0% | 0% | 0% | 0.002102% | 0.001811% | 0% | 0% | 0.005484% | 0 | 0 | 0% | 0.003131% | 7.131e-05% | 3.562e-05% | 0.0001897% | 0.002022% | 0.0007151% | 0.0002386% | 0% | 0.002272% | 0% | 0% | 0% | 0.001861% | 0% | 0% | 0% | 0.002022% | 0% | 0% | 0.0001897% | 0.002022% | 0.0007151% | 0.0002386% | 0% | 0% | 0% | 0% | 0% | 0.001451% | 0% | 0% | 0% | 0% | 0% | 0% | 0% | 0.006064% | 0.002193% | 0%
Inyección | Area 4 | Esperanza 01 | 0% | 0% | 0% | 0% | 0% | 0% | 0% | 0% | 0% | 7.658e-06% | 0% | 0% | 0% | 7.658e-06% | 0% | 0% | 0% | 0% | 0% | 0% | 0% | 0% | 0% | 0% | 0% | 0% | 0% | 0% | 0% | 0% | 0% | 0% | 0% | 0% | 0% | 0% | 0% | 0% | 0% | 0% | 0% | 0% | 0% | 0% | 0% | 0% | 0% | 0% | 0 | 0 | 0% | 0% | 0% | 0% | 0% | 3.063e-05% | 0% | 0% | 0% | 0% | 0% | 0% | 0% | 0% | 0% | 0% | 0% | 0% | 0% | 0% | 0% | 3.063e-05% | 0% | 0% | 0% | 0% | 0% | 0% | 0% | 0% | 0% | 0% | 0% | 0% | 0% | 0% | 0% | 0% | 0% | 0%
Inyección | Area 4 | Esperanza 02 | 0% | 0% | 0% | 0% | 0% | 0% | 0% | 0% | 0% | 2.366e-05% | 0% | 0% | 0% | 2.366e-05% | 0% | 0% | 0% | 0% | 0% | 0% | 0% | 0% | 0% | 0% | 0% | 0% | 0% | 0% | 0% | 0% | 0% | 0% | 0% | 0% | 0% | 0% | 0% | 0% | 0% | 0% | 0% | 0% | 0% | 0% | 0% | 0% | 0% | 0% | 0 | 0 | 0% | 0% | 0% | 0% | 0% | 9.462e-05% | 0% | 0% | 0% | 0% | 0% | 0% | 0% | 0% | 0% | 0% | 0% | 0% | 0% | 0% | 0% | 9.462e-05% | 0% | 0% | 0% | 0% | 0% | 0% | 0% | 0% | 0% | 0% | 0% | 0% | 0% | 0% | 0% | 0% | 0% | 0%
Inyección | Area 4 | Esperanza 03 | 0% | 0% | 0% | 0% | 0% | 0% | 0% | 0% | 2.026e-05% | 4.092e-05% | 0% | 0% | 0% | 4.092e-05% | 0% | 0% | 0% | 0% | 0% | 0% | 0% | 0% | 0% | 0% | 0% | 0% | 0% | 0% | 0% | 0% | 0% | 0% | 0% | 0% | 0% | 0% | 0% | 0% | 0% | 0% | 0% | 0% | 0% | 0% | 0% | 0% | 0% | 0% | 0 | 0 | 0% | 8.103e-05% | 0% | 0% | 0% | 0.0001637% | 0% | 0% | 0% | 0% | 0% | 0% | 0% | 0% | 0% | 0% | 0% | 0% | 0% | 0% | 0% | 0.0001637% | 0% | 0% | 0% | 0% | 0% | 0% | 0% | 0% | 0% | 0% | 0% | 0% | 0% | 0% | 0% | 0% | 0% | 0%
Inyección | Area 4 | Itata | 0.04143% | 0.06855% | 0.00355% | 0.06855% | 0.07186% | 0.03995% | 0.07778% | 0.006054% | 0.005645% | 0% | 0% | 0% | 0% | 0% | 0.007967% | 0.01234% | 0.008696% | 0.03775% | 0.04185% | 0.04531% | 0.04343% | 0.03513% | 0.05484% | 0.07874% | 0.07501% | 0.06561% | 0.005369% | 0.003068% | 0.002674% | 0.003091% | 0.05484% | 0.07874% | 0.07501% | 0.06561% | 0.06376% | 0.08353% | 0.07732% | 0.06283% | 0.06175% | 0.02877% | 0.03019% | 0.03908% | 0.0683% | 0.09118% | 0.0839% | 0.06774% | 0.007018% | 0.0172% | 0 | 0 | 0.01% | 0.0121% | 0.0001977% | 0.0002779% | 0% | 0% | 0% | 0% | 0% | 0% | 0% | 0% | 0% | 0% | 0% | 0% | 0% | 0% | 0% | 0% | 0% | 0% | 0% | 0% | 0.006621% | 0.008819% | 0.008543% | 0.007884% | 0.01027% | 0.01371% | 0.01319% | 0.01219% | 0.006433% | 0.009104% | 0.009142% | 0.01011% | 0.02616% | 0.04176% | 0.04121% | 0.04188%
Inyección | Area 4 | La Confluencia | 0.234% | 0.3731% | 0.03129% | 0.3731% | 0.4366% | 0.006881% | 0.373% | 2.249% | 2.221% | 0.1104% | 0.2053% | 0.1046% | 0.1104% | 0.1104% | 0.05118% | 0.08007% | 0.05926% | 0.3069% | 0.2889% | 0.2263% | 0.224% | 0.1967% | 0.4066% | 0.4003% | 0.3621% | 0.3236% | 0.05153% | 0.02553% | 0.02484% | 0.02324% | 0.4066% | 0.4003% | 0.3621% | 0.3236% | 0.451% | 0.4584% | 0.4562% | 0.3807% | 0.007902% | 0.006651% | 0.00671% | 0.006261% | 0.2407% | 0.3606% | 0.4898% | 0.4007% | 5.089% | 3.907% | 0 | 0 | 5.63% | 3.25% | 0.001354% | 0.001799% | 0.1182% | 0.1131% | 0.109% | 0.1011% | 0.2201% | 0.1852% | 0.201% | 0.2149% | 0.1128% | 0.1071% | 0.1032% | 0.0953% | 0.1182% | 0.1131% | 0.109% | 0.1011% | 0.1182% | 0.1131% | 0.109% | 0.1011% | 0.05525% | 0.05243% | 0.05082% | 0.04623% | 0.08673% | 0.082% | 0.07877% | 0.07277% | 0.05894% | 0.05637% | 0.05645% | 0.0653% | 0.295% | 0.3137% | 0.319% | 0.2997%
Inyección | Area 4 | La Higuera | 0.281% | 0.4486% | 0.0369% | 0.4486% | 0.5252% | 0.02418% | 0.4464% | 2.641% | 2.552% | 0.1334% | 0.2487% | 0.1266% | 0.1334% | 0.1334% | 0.06159% | 0.09624% | 0.07023% | 0.3518% | 0.3534% | 0.2709% | 0.2664% | 0.2334% | 0.4891% | 0.4792% | 0.4373% | 0.3887% | 0.06088% | 0.03015% | 0.02847% | 0.02811% | 0.4891% | 0.4792% | 0.4373% | 0.3887% | 0.5473% | 0.5433% | 0.5537% | 0.4564% | 0.03628% | 0.008243% | 0.02195% | 0.03025% | 0.2935% | 0.4104% | 0.5991% | 0.4827% | 5.954% | 4.61% | 0 | 0 | 6.369% | 3.835% | 0.001443% | 0.001827% | 0.144% | 0.1361% | 0.1313% | 0.1222% | 0.2616% | 0.2255% | 0.2424% | 0.2654% | 0.1377% | 0.1291% | 0.1245% | 0.115% | 0.144% | 0.1361% | 0.1313% | 0.1222% | 0.144% | 0.1361% | 0.1313% | 0.1222% | 0.06708% | 0.06287% | 0.06093% | 0.05547% | 0.1052% | 0.09824% | 0.09441% | 0.08714% | 0.06998% | 0.06683% | 0.06703% | 0.0771% | 0.342% | 0.359% | 0.3637% | 0.3424%
Inyección | Area 4 | Lircay | 0.04638% | 0.07438% | 0.004552% | 0.07438% | 0.08703% | 0% | 0.08342% | 0.1877% | 3.014% | 0.02141% | 0.04247% | 0.0202% | 0.02141% | 0.02141% | 0.009862% | 0.01539% | 0.01129% | 0.05677% | 0.05822% | 0.04542% | 0.04396% | 0.03794% | 0.08294% | 0.07922% | 0.07154% | 0.06382% | 0.007792% | 0.00365% | 0.003457% | 0.00331% | 0.08294% | 0.07922% | 0.07154% | 0.06382% | 0.09587% | 0.09047% | 0.08868% | 0.07311% | 0% | 0% | 0% | 0% | 0.07558% | 0.081% | 0.09824% | 0.07888% | 0.4299% | 0.3208% | 0 | 0 | 1.071% | 1.82% | 4.667% | 4.497% | 0.02326% | 0.0218% | 0.02102% | 0.01957% | 0.04487% | 0.039% | 0.04061% | 0.04539% | 0.02211% | 0.02057% | 0.01982% | 0.01833% | 0.02326% | 0.0218% | 0.02102% | 0.01957% | 0.02326% | 0.0218% | 0.02102% | 0.01957% | 0.01079% | 0.01004% | 0.009734% | 0.008883% | 0.01692% | 0.01567% | 0.01506% | 0.01391% | 0.01142% | 0.01073% | 0.01074% | 0.01225% | 0.05623% | 0.0576% | 0.05747% | 0.05576%
Inyección | Area 4 | Mariposas | 0.01553% | 0.0249% | 0.001476% | 0.0249% | 0.02916% | 0.08679% | 0.02802% | 0.05996% | 1.008% | 0.007176% | 0.01444% | 0.00677% | 0.007176% | 0.007176% | 0.003304% | 0.005153% | 0.003779% | 0.01899% | 0.01922% | 0.01533% | 0.01482% | 0.01276% | 0.02734% | 0.02665% | 0.02409% | 0.02153% | 0.002511% | 0.001181% | 0.00112% | 0.001091% | 0.02734% | 0.02665% | 0.02409% | 0.02153% | 0.03167% | 0.03044% | 0.02991% | 0.02462% | 0.09526% | 0.08465% | 0.08683% | 0.08042% | 0.02502% | 0.02728% | 0.03317% | 0.0266% | 0.1371% | 0.1027% | 0 | 0 | 0.3428% | 0.594% | 1.579% | 1.518% | 0.007689% | 0.00734% | 0.007079% | 0.006594% | 0.01495% | 0.01325% | 0.01391% | 0.01564% | 0.007307% | 0.006926% | 0.006673% | 0.006173% | 0.007689% | 0.00734% | 0.007079% | 0.006594% | 0.007689% | 0.00734% | 0.007079% | 0.006594% | 0.003564% | 0.003383% | 0.003275% | 0.002992% | 0.005587% | 0.005275% | 0.005069% | 0.00468% | 0.003762% | 0.00361% | 0.003639% | 0.004105% | 0.01863% | 0.01932% | 0.01926% | 0.01873%
Inyección | Area 4 | Nueva Aldea 01 | 0.06471% | 0.1077% | 0.003569% | 0.1077% | 0.1128% | 0.0006491% | 0.1212% | 0.008682% | 0.008062% | 0% | 0% | 0% | 0% | 0% | 0.0125% | 0.0195% | 0.0143% | 0.07299% | 0.06974% | 0.06762% | 0.06574% | 0.05572% | 0.1022% | 0.1188% | 0.111% | 0.09885% | 0.003404% | 0.003679% | 0.003283% | 0.003911% | 0.1022% | 0.1188% | 0.111% | 0.09885% | 0.1161% | 0.1254% | 0.1131% | 0.09666% | 0% | 0.002596% | 0% | 0% | 0.1243% | 0.1349% | 0.1217% | 0.104% | 0.01597% | 0.01876% | 0 | 0 | 0.0181% | 0.01316% | 0.0004376% | 0.0005472% | 0% | 0% | 0% | 0% | 0% | 0% | 0% | 0% | 0% | 0% | 0% | 0% | 0% | 0% | 0% | 0% | 0% | 0% | 0% | 0% | 0.01196% | 0.01323% | 0.01287% | 0.01195% | 0.01875% | 0.02065% | 0.0199% | 0.01868% | 0.01257% | 0.0141% | 0.0142% | 0.01634% | 0.06771% | 0.07557% | 0.07489% | 0.07381%
Inyección | Area 4 | Providencia | 0.02418% | 0.03797% | 0.0002997% | 0.03797% | 0.04489% | 0.001312% | 0.04417% | 0.04677% | 1.389% | 0.0112% | 0.02465% | 0.01051% | 0.0112% | 0.0112% | 0.005165% | 0.007989% | 0.00573% | 0.02871% | 0.02929% | 0.02457% | 0.02327% | 0.0196% | 0.0403% | 0.04038% | 0.03732% | 0.03389% | 0.001199% | 0% | 0% | 0% | 0.0403% | 0.04038% | 0.03732% | 0.03389% | 0.04785% | 0.04594% | 0.04747% | 0.03832% | 0% | 0.00327% | 0.001976% | 0% | 0.04005% | 0.04027% | 0.05431% | 0.04204% | 0.1178% | 0.06934% | 0 | 0 | 0.2508% | 0.3945% | 2.511% | 2.401% | 0.01187% | 0.01146% | 0.01108% | 0.01037% | 0.02443% | 0.02297% | 0.02356% | 0.02764% | 0.01123% | 0.01078% | 0.01039% | 0.009641% | 0.01187% | 0.01146% | 0.01108% | 0.01037% | 0.01187% | 0.01146% | 0.01108% | 0.01037% | 0.005518% | 0.005295% | 0.005135% | 0.004712% | 0.008566% | 0.00821% | 0.007894% | 0.007285% | 0.005596% | 0.005536% | 0.0056% | 0.006187% | 0.02853% | 0.02935% | 0.0284% | 0.02855%
Inyección | Area 4 | San Andres | 0.05741% | 0.09146% | 0.006398% | 0.09146% | 0.1077% | 0.274% | 0.09387% | 0.4801% | 0.5113% | 0.02748% | 0.05369% | 0.02584% | 0.02748% | 0.02748% | 0.01256% | 0.01966% | 0.01469% | 0.07985% | 0.06816% | 0.05623% | 0.05581% | 0.04943% | 0.09879% | 0.09901% | 0.08849% | 0.07954% | 0.01061% | 0.005174% | 0.005097% | 0.004709% | 0.09879% | 0.09901% | 0.08849% | 0.07954% | 0.1089% | 0.1162% | 0.1114% | 0.09443% | 0.3192% | 0.3314% | 0.2845% | 0.1611% | 0.05779% | 0.09853% | 0.1194% | 0.09976% | 1.132% | 0.7881% | 0 | 0 | 1.379% | 0.6652% | 0.000449% | 0.0005783% | 0.02896% | 0.02843% | 0.02734% | 0.02518% | 0.05763% | 0.04854% | 0.05367% | 0.0549% | 0.02734% | 0.02669% | 0.0257% | 0.02362% | 0.02896% | 0.02843% | 0.02734% | 0.02518% | 0.02896% | 0.02843% | 0.02734% | 0.02518% | 0.01327% | 0.01299% | 0.01258% | 0.01138% | 0.02088% | 0.02031% | 0.01947% | 0.01796% | 0.01429% | 0.01398% | 0.01423% | 0.01627% | 0.07727% | 0.0819% | 0.08295% | 0.07729%
Inyección | Area 4 | San Francisco TG | 0% | 0% | 0% | 0% | 0% | 0.009039% | 0% | 0% | 0% | 1.996e-05% | 0% | 0% | 0% | 1.996e-05% | 0% | 0% | 0% | 0% | 0% | 0% | 0% | 0% | 0% | 0% | 0% | 0% | 0% | 0% | 0% | 0% | 0% | 0% | 0% | 0% | 0% | 0% | 0% | 0% | 0.01154% | 0.007556% | 0.008008% | 0.009056% | 0% | 0% | 0% | 0% | 0% | 0% | 0 | 0 | 0% | 0% | 0% | 0% | 0% | 7.983e-05% | 0% | 0% | 0% | 0% | 0% | 0% | 0% | 0% | 0% | 0% | 0% | 0% | 0% | 0% | 0% | 7.983e-05% | 0% | 0% | 0% | 0% | 0% | 0% | 0% | 0% | 0% | 0% | 0% | 0% | 0% | 0% | 0% | 0% | 0% | 0%
Inyección | Area 4 | Sauzal | 0.1558% | 0.07819% | 0.01464% | 0.07819% | 0% | 0.00454% | 0% | 1.154% | 0.194% | 0.08991% | 0.1753% | 0.08508% | 0.08991% | 0.08991% | 0.04172% | 0.06501% | 0.04758% | 0.239% | 0.1877% | 0.1489% | 0.1537% | 0.1331% | 0.08131% | 0.08697% | 0.07571% | 0.06878% | 0.02343% | 0.01139% | 0.01124% | 0.01249% | 0.08131% | 0.08697% | 0.07571% | 0.06878% | 0% | 0% | 0% | 0% | 0.004385% | 0.004274% | 0.004619% | 0.004881% | 0% | 0% | 0% | 0% | 2.646% | 1.972% | 0 | 0 | 0.4847% | 0.2887% | 0.001243% | 0.001584% | 0.09746% | 0.09156% | 0.08831% | 0.08231% | 0.1825% | 0.1581% | 0.1697% | 0.1908% | 0.09291% | 0.08668% | 0.08349% | 0.07724% | 0.09746% | 0.09156% | 0.08831% | 0.08231% | 0.09746% | 0.09156% | 0.08831% | 0.08231% | 0.04564% | 0.04248% | 0.04116% | 0.03758% | 0.07129% | 0.06628% | 0.06366% | 0.05881% | 0.04782% | 0.0452% | 0.04557% | 0.05171% | 0.2342% | 0.2427% | 0.244% | 0.2353%
Inyección | Area 4 | Teno | 0.01258% | 0.01744% | 0% | 0.01744% | 0.022% | 0.1217% | 0.02316% | 0.003086% | 0.01625% | 0.005749% | 0.006175% | 0.005277% | 0.005749% | 0.005749% | 0.002431% | 0.003885% | 0.002823% | 0.01755% | 0.002875% | 0.02398% | 0.01704% | 0.006416% | 0.003987% | 0.03332% | 0.02324% | 0.009199% | 0% | 0% | 0% | 0% | 0.003987% | 0.03332% | 0.02324% | 0.009199% | 0.00425% | 0.041% | 0.03151% | 0.01125% | 0% | 0% | 0.1045% | 0.3824% | 0.003104% | 0.03888% | 0.038% | 0.01265% | 0% | 0.01234% | 0 | 0 | 0.003072% | 0.06102% | 0.0005608% | 0.0003575% | 0.001239% | 0.01101% | 0.007744% | 0.003008% | 0% | 0.01244% | 0.009155% | 0.003103% | 0.001139% | 0.01006% | 0.00713% | 0.002784% | 0.001239% | 0.01101% | 0.007744% | 0.003008% | 0.001239% | 0.01101% | 0.007744% | 0.003008% | 0% | 0.004876% | 0.003491% | 0.001357% | 0% | 0.007817% | 0.00554% | 0.002184% | 0% | 0.005363% | 0.003971% | 0.001959% | 0.004062% | 0.03283% | 0.02344% | 0.00988%
Demanda | Area 4 | Araña 066 | 0.002292% | 0% | 0.03415% | 0% | 0% | 3.06% | 0.005543% | 0.01552% | 0.01223% | 0% | 0% | 0% | 0% | 0% | 0% | 0% | 0% | 0.012% | 0.009168% | 0% | 0% | 0% | 0% | 0% | 0% | 0% | 0.03548% | 0.03491% | 0.03426% | 0.03194% | 0% | 0% | 0% | 0% | 0% | 0% | 0% | 0% | 2.784% | 2.916% | 2.928% | 3.61% | 0.01529% | 0% | 0.004377% | 0.002507% | 0.03532% | 0.02677% | 0 | 0 | 0.01533% | 0.01203% | 0.01137% | 0.0102% | 0% | 0% | 0% | 0% | 0% | 0% | 0% | 0% | 0% | 0% | 0% | 0% | 0% | 0% | 0% | 0% | 0% | 0% | 0% | 0% | 0% | 0% | 0% | 0% | 0% | 0% | 0% | 0% | 0% | 0% | 0% | 0% | 0.01197% | 0.01358% | 0.01173% | 0.0107%
Demanda | Area 4 | Chillan 154 | 0.0002516% | 0% | 0.1094% | 0% | 0% | 0.1868% | 0% | 0.03411% | 0.04489% | 19.29% | 1.466% | 0.9232% | 2.108% | 19.29% | 0% | 0% | 0.0002992% | 0.03702% | 0.001006% | 0% | 0% | 0% | 0% | 0% | 0% | 0% | 0.1132% | 0.1119% | 0.1097% | 0.1026% | 0% | 0% | 0% | 0% | 0% | 0% | 0% | 0% | 0.2166% | 0.1957% | 0.2127% | 0.1223% | 0% | 0% | 0% | 0% | 0.07491% | 0.06153% | 0 | 0 | 0.06613% | 0.04617% | 0.03547% | 0.03179% | 19.37% | 19.32% | 19.25% | 19.21% | 1.486% | 1.522% | 1.48% | 1.375% | 0.963% | 0.9188% | 0.9181% | 0.893% | 2.133% | 2.107% | 2.103% | 2.088% | 19.37% | 19.32% | 19.25% | 19.21% | 0% | 0% | 0% | 0% | 0% | 0% | 0% | 0% | 0.001197% | 0% | 0% | 0% | 0.03659% | 0.04182% | 0.03636% | 0.03332%
Demanda | Area 4 | Linares 154 | 0.0005811% | 0.001377% | 0.04647% | 0.001377% | 0% | 0.02256% | 0% | 0.7302% | 2.79% | 0% | 0.001744% | 0% | 0% | 0% | 0% | 0% | 0% | 0.01664% | 0.002324% | 0% | 0% | 0% | 0% | 0.001127% | 0% | 0.00438% | 0.04819% | 0.04729% | 0.04662% | 0.04378% | 0% | 0.001127% | 0% | 0.00438% | 0% | 0% | 0% | 0% | 0.04377% | 0.02465% | 0.02035% | 0.001479% | 0% | 0% | 0% | 0% | 1.367% | 1.554% | 0 | 0 | 4.214% | 4.113% | 1.169% | 1.664% | 0% | 0% | 0% | 0% | 0.001851% | 0.001702% | 0.001644% | 0.001781% | 0% | 0% | 0% | 0% | 0% | 0% | 0% | 0% | 0% | 0% | 0% | 0% | 0% | 0% | 0% | 0% | 0% | 0% | 0% | 0% | 0% | 0% | 0% | 0% | 0.01642% | 0.01882% | 0.01637% | 0.01495%
Demanda | Area 4 | Maule 154 | 0.001323% | 0.003154% | 0.1009% | 0.003154% | 0% | 0.0008056% | 0.0002777% | 1.624% | 6.114% | 0% | 0.003795% | 0% | 0% | 0% | 0% | 0% | 0.0002923% | 0.03443% | 0.005291% | 0% | 0% | 0% | 0% | 0.002525% | 0% | 0.01009% | 0.105% | 0.1027% | 0.101% | 0.0948% | 0% | 0.002525% | 0% | 0.01009% | 0% | 0% | 0% | 0% | 0% | 0% | 0.001288% | 0.001934% | 0.001111% | 0% | 0% | 0% | 2.985% | 3.51% | 0 | 0 | 9.324% | 9.205% | 2.439% | 3.486% | 0% | 0% | 0% | 0% | 0.003908% | 0.003727% | 0.003607% | 0.003938% | 0% | 0% | 0% | 0% | 0% | 0% | 0% | 0% | 0% | 0% | 0% | 0% | 0% | 0% | 0% | 0% | 0% | 0% | 0% | 0% | 0.001169% | 0% | 0% | 0% | 0.03398% | 0.03886% | 0.03387% | 0.03101%
Demanda | Area 4 | Paine 154 | 0.002168% | 0.00579% | 0.04899% | 0.00579% | 0% | 0.09752% | 0.01702% | 3.37% | 0.3214% | 0% | 0.001096% | 0% | 0% | 0% | 0% | 0% | 0% | 0.01729% | 0.008672% | 0% | 0% | 0% | 0.003792% | 0.01166% | 0% | 0.00771% | 0.0512% | 0.04975% | 0.04905% | 0.04599% | 0.003792% | 0.01166% | 0% | 0.00771% | 0% | 0% | 0% | 0% | 0.1145% | 0.1012% | 0.1134% | 0.06104% | 0.03843% | 0.02963% | 0% | 0% | 6.212% | 7.267% | 0 | 0 | 0.6532% | 0.6014% | 0.01623% | 0.01461% | 0% | 0% | 0% | 0% | 0.001146% | 0.001078% | 0.00103% | 0.001128% | 0% | 0% | 0% | 0% | 0% | 0% | 0% | 0% | 0% | 0% | 0% | 0% | 0% | 0% | 0% | 0% | 0% | 0% | 0% | 0% | 0% | 0% | 0% | 0% | 0.01715% | 0.01952% | 0.01695% | 0.01553%
Demanda | Area 4 | Parral 154 | 0% | 0% | 0.04995% | 0% | 0% | 0.01889% | 0% | 0.01622% | 0.02145% | 8.845% | 0.6764% | 0.4215% | 0.9702% | 8.845% | 0% | 0% | 0% | 0.01754% | 0% | 0% | 0% | 0% | 0% | 0% | 0% | 0% | 0.05168% | 0.05116% | 0.05016% | 0.04679% | 0% | 0% | 0% | 0% | 0% | 0% | 0% | 0% | 0.02215% | 0.01978% | 0.02132% | 0.01232% | 0% | 0% | 0% | 0% | 0.03615% | 0.02875% | 0 | 0 | 0.03269% | 0.02227% | 0.01628% | 0.01455% | 8.917% | 8.868% | 8.814% | 8.779% | 0.6853% | 0.7035% | 0.6812% | 0.6356% | 0.4411% | 0.4186% | 0.4184% | 0.4078% | 0.9852% | 0.9704% | 0.9665% | 0.9588% | 8.917% | 8.868% | 8.814% | 8.779% | 0% | 0% | 0% | 0% | 0% | 0% | 0% | 0% | 0% | 0% | 0% | 0% | 0.01746% | 0.01996% | 0.0172% | 0.01554%
Demanda | Area 4 | Punta Cortes 154 | 0.001781% | 0.01445% | 0.04664% | 0.01445% | 0.007587% | 0% | 0.0938% | 2.091% | 0.8446% | 0% | 0.0002561% | 0% | 0% | 0% | 0% | 0% | 0% | 0.01657% | 0.007125% | 0% | 0% | 0% | 0.01028% | 0.0186% | 0.009554% | 0.01935% | 0.04869% | 0.04739% | 0.04671% | 0.04375% | 0.01028% | 0.0186% | 0.009554% | 0.01935% | 0.01554% | 0.01481% | 0% | 0% | 0% | 0% | 0% | 0% | 0.1978% | 0.1462% | 0.009543% | 0.02158% | 3.9% | 4.463% | 0 | 0 | 1.76% | 1.589% | 0.01549% | 0.01391% | 0% | 0% | 0% | 0% | 0% | 0% | 0% | 0.001024% | 0% | 0% | 0% | 0% | 0% | 0% | 0% | 0% | 0% | 0% | 0% | 0% | 0% | 0% | 0% | 0% | 0% | 0% | 0% | 0% | 0% | 0% | 0% | 0% | 0.0164% | 0.01875% | 0.01627% | 0.01485%
Demanda | Area 4 | Rancagua 154 | 0.01622% | 0.1221% | 0.2674% | 0.1221% | 0.1206% | 0% | 0.9246% | 13.33% | 3.417% | 0% | 0.01045% | 0% | 0% | 0% | 0% | 0% | 0.001209% | 0.09457% | 0.05029% | 0.003583% | 0.009303% | 0.001713% | 0.1191% | 0.1638% | 0.07315% | 0.1324% | 0.2797% | 0.2714% | 0.2677% | 0.2507% | 0.1191% | 0.1638% | 0.07315% | 0.1324% | 0.2622% | 0.2169% | 0% | 0.003476% | 0% | 0% | 0% | 0% | 1.772% | 1.36% | 0.216% | 0.3509% | 24.67% | 28.65% | 0 | 0 | 7.06% | 6.441% | 0.08879% | 0.07994% | 0% | 0% | 0% | 0% | 0.01081% | 0.0103% | 0.009874% | 0.01082% | 0% | 0% | 0% | 0% | 0% | 0% | 0% | 0% | 0% | 0% | 0% | 0% | 0% | 0% | 0% | 0% | 0% | 0% | 0% | 0% | 0.003627% | 0.001208% | 0% | 0% | 0.09379% | 0.1069% | 0.09273% | 0.08486%
Demanda | Area 4 | San Fernando 066 | 0.004247% | 0.01222% | 0.1695% | 0.01222% | 0% | 0% | 0.09773% | 4.472% | 5.491% | 0% | 0.005775% | 0% | 0% | 0% | 0% | 0% | 0.0004415% | 0.06275% | 0.01395% | 0% | 0.00304% | 0% | 0.0044% | 0.01891% | 0.002107% | 0.02347% | 0.1766% | 0.1725% | 0.1699% | 0.1588% | 0.0044% | 0.01891% | 0.002107% | 0.02347% | 0% | 0% | 0% | 0% | 0% | 0% | 0% | 0% | 0.2229% | 0.168% | 0% | 0% | 8.541% | 9.348% | 0 | 0 | 11.65% | 10.21% | 0.05583% | 0.05002% | 0% | 0% | 0% | 0% | 0.006216% | 0.00562% | 0.005434% | 0.005829% | 0% | 0% | 0% | 0% | 0% | 0% | 0% | 0% | 0% | 0% | 0% | 0% | 0% | 0% | 0% | 0% | 0% | 0% | 0% | 0% | 0.001766% | 0% | 0% | 0% | 0.06249% | 0.07127% | 0.0616% | 0.05565%
Demanda | Area 4 | Sauzal 110 | 0% | 0.004409% | 0.001235% | 0.004409% | 0.009457% | 1.748% | 0.03531% | 0.02945% | 0.00751% | 0% | 0% | 0% | 0% | 0% | 0% | 0% | 0% | 0% | 0% | 0% | 0% | 0% | 0.004158% | 0.004386% | 0.004315% | 0.004776% | 0.001309% | 0.001251% | 0.001232% | 0.00115% | 0.004158% | 0.004386% | 0.004315% | 0.004776% | 0.009598% | 0.009446% | 0.00897% | 0.009814% | 1.701% | 1.715% | 1.705% | 1.87% | 0.03576% | 0.03499% | 0.03391% | 0.03657% | 0.05255% | 0.06527% | 0 | 0 | 0.01503% | 0.01422% | 0.0004134% | 0.0003742% | 0% | 0% | 0% | 0% | 0% | 0% | 0% | 0% | 0% | 0% | 0% | 0% | 0% | 0% | 0% | 0% | 0% | 0% | 0% | 0% | 0% | 0% | 0% | 0% | 0% | 0% | 0% | 0% | 0% | 0% | 0% | 0% | 0% | 0% | 0% | 0%
Demanda | Area 4 | Teno 154 | 0.002228% | 0.005588% | 0.118% | 0.005588% | 0% | 0.2209% | 0.03892% | 2.767% | 4.299% | 0% | 0.004032% | 0% | 0% | 0% | 0% | 0% | 0.0003411% | 0.04385% | 0.007428% | 0% | 0.001486% | 0% | 0.001393% | 0.00781% | 0% | 0.01315% | 0.1236% | 0.1202% | 0.118% | 0.1101% | 0.001393% | 0.00781% | 0% | 0.01315% | 0% | 0% | 0% | 0% | 0.2583% | 0.23% | 0.2546% | 0.1408% | 0.08541% | 0.07026% | 0% | 0% | 5.27% | 5.799% | 0 | 0 | 9.113% | 8.011% | 0.03857% | 0.03452% | 0% | 0% | 0% | 0% | 0.004319% | 0.003965% | 0.003785% | 0.00406% | 0% | 0% | 0% | 0% | 0% | 0% | 0% | 0% | 0% | 0% | 0% | 0% | 0% | 0% | 0% | 0% | 0% | 0% | 0% | 0% | 0.001364% | 0% | 0% | 0% | 0.044% | 0.04975% | 0.04289% | 0.03877%
Demanda | Area 4 | Tilcoco 154 | 0% | 0% | 0% | 0% | 0% | 0.3872% | 0% | 0.003102% | 0.001673% | 0% | 0% | 0% | 0% | 0% | 0% | 0% | 0% | 0% | 0% | 0% | 0% | 0% | 0% | 0% | 0% | 0% | 0% | 0% | 0% | 0% | 0% | 0% | 0% | 0% | 0% | 0% | 0% | 0% | 0.4173% | 0.4041% | 0.427% | 0.3003% | 0% | 0% | 0% | 0% | 0.005659% | 0.00675% | 0 | 0 | 0.003442% | 0.003201% | 2.504e-05% | 2.266e-05% | 0% | 0% | 0% | 0% | 0% | 0% | 0% | 0% | 0% | 0% | 0% | 0% | 0% | 0% | 0% | 0% | 0% | 0% | 0% | 0% | 0% | 0% | 0% | 0% | 0% | 0% | 0% | 0% | 0% | 0% | 0% | 0% | 0% | 0% | 0% | 0%
Inyección | Area 5 | Arauco 01 | 0.02405% | 0.03967% | 0% | 0.03967% | 0.0419% | 0.02127% | 0.04556% | 0.003222% | 0.003027% | 0% | 0% | 0.000611% | 0% | 0% | 0.004686% | 0.00731% | 0.005479% | 0.0302% | 0.02511% | 0.023% | 0.02393% | 0.02416% | 0.03804% | 0.03882% | 0.03906% | 0.04275% | 0% | 0% | 0% | 0% | 0.03804% | 0.03882% | 0.03906% | 0.04275% | 0.04324% | 0.04189% | 0.04035% | 0.04211% | 0.02079% | 0.01885% | 0.02153% | 0.02392% | 0.04675% | 0.04569% | 0.04415% | 0.04563% | 0.006618% | 0.00627% | 0 | 0 | 0.007412% | 0.004697% | 0% | 0% | 0% | 0% | 0% | 0% | 0% | 0% | 0% | 0% | 0% | 0.002444% | 0% | 0% | 0% | 0% | 0% | 0% | 0% | 0% | 0% | 0% | 0.004456% | 0.004443% | 0.004653% | 0.005192% | 0.006994% | 0.006944% | 0.007187% | 0.008113% | 0.004775% | 0.004793% | 0.005225% | 0.007124% | 0.02785% | 0.02869% | 0.03011% | 0.03416%
Inyección | Area 5 | Arauco 02 | 0.01631% | 0.02547% | 0% | 0.02547% | 0.02714% | 0.0137% | 0.02995% | 0.002127% | 0.001908% | 0% | 0% | 0.000611% | 0% | 0% | 0.003073% | 0.0048% | 0.003657% | 0.02131% | 0.01435% | 0.01682% | 0.01681% | 0.01728% | 0.02054% | 0.0268% | 0.02598% | 0.02858% | 0% | 0% | 0% | 0% | 0.02054% | 0.0268% | 0.02598% | 0.02858% | 0.02346% | 0.02925% | 0.02708% | 0.02877% | 0.0113% | 0.01329% | 0.01446% | 0.01575% | 0.02583% | 0.03229% | 0.03012% | 0.03158% | 0.004267% | 0.004241% | 0 | 0 | 0.00439% | 0.003241% | 0% | 0% | 0% | 0% | 0% | 0% | 0% | 0% | 0% | 0% | 0% | 0.002444% | 0% | 0% | 0% | 0% | 0% | 0% | 0% | 0% | 0% | 0% | 0.002472% | 0.003144% | 0.003157% | 0.003517% | 0.003887% | 0.00492% | 0.00488% | 0.005513% | 0.002695% | 0.003408% | 0.003592% | 0.004935% | 0.017% | 0.02152% | 0.02192% | 0.02482%
Inyección | Area 5 | Arauco 03 | 0.003853% | 0.005653% | 0% | 0.005653% | 0.006172% | 0.003098% | 0.006975% | 0.0006396% | 0.000595% | 0% | 0% | 0% | 0% | 0% | 0% | 0.0006476% | 0.0002562% | 0.004938% | 0.004162% | 0.005134% | 0.003453% | 0.002663% | 0.005708% | 0.007803% | 0.00504% | 0.004063% | 0% | 0% | 0% | 0% | 0.005708% | 0.007803% | 0.00504% | 0.004063% | 0.006504% | 0.008594% | 0.005395% | 0.004195% | 0.003266% | 0.004035% | 0.002786% | 0.002306% | 0.007337% | 0.009609% | 0.006248% | 0.004707% | 0.001264% | 0.001295% | 0 | 0 | 0.00137% | 0.00101% | 0% | 0% | 0% | 0% | 0% | 0% | 0% | 0% | 0% | 0% | 0% | 0% | 0% | 0% | 0% | 0% | 0% | 0% | 0% | 0% | 0% | 0% | 0% | 0% | 0% | 0% | 0.001108% | 0.001482% | 0% | 0% | 0% | 0.001025% | 0% | 0% | 0.004953% | 0.006534% | 0.004448% | 0.003819%
Inyección | Area 5 | Bocamina | 0.2276% | 0.3732% | 0% | 0.3732% | 0.3932% | 0.1995% | 0.4283% | 0.02882% | 0.02702% | 0% | 0% | 0.006902% | 0% | 0% | 0.04423% | 0.06904% | 0.05241% | 0.2945% | 0.2094% | 0.2228% | 0.2355% | 0.2428% | 0.3146% | 0.3731% | 0.3799% | 0.425% | 0% | 0% | 0% | 0% | 0.3146% | 0.3731% | 0.3799% | 0.425% | 0.3572% | 0.403% | 0.3928% | 0.4198% | 0.1701% | 0.1805% | 0.2105% | 0.2367% | 0.3875% | 0.4393% | 0.4306% | 0.456% | 0.05779% | 0.05747% | 0 | 0 | 0.0607% | 0.04222% | 0.002219% | 0.002952% | 0% | 0% | 0% | 0% | 0% | 0% | 0% | 0% | 0% | 0.02761% | 0% | 0% | 0% | 0% | 0% | 0% | 0% | 0% | 0% | 0% | 0.03701% | 0.04281% | 0.04545% | 0.05163% | 0.05818% | 0.06697% | 0.07023% | 0.08077% | 0.0403% | 0.04639% | 0.05127% | 0.07169% | 0.2457% | 0.2842% | 0.3021% | 0.3459%
Inyección | Area 5 | Chome | 0.01034% | 0.01718% | 0.001054% | 0.01718% | 0.01787% | 0.009369% | 0.01863% | 0.0009323% | 0.0007512% | 0% | 0% | 0% | 0% | 0% | 0.001963% | 0.003081% | 0.00228% | 0.01186% | 0.01222% | 0.01006% | 0.0106% | 0.008468% | 0.01785% | 0.01822% | 0.01792% | 0.01474% | 0.001945% | 0.001084% | 0.001189% | 0% | 0.01785% | 0.01822% | 0.01792% | 0.01474% | 0.01997% | 0.01902% | 0.01798% | 0.01451% | 0.009938% | 0.008599% | 0.01014% | 0.008799% | 0.02034% | 0.01985% | 0.01886% | 0.01549% | 0.001933% | 0.001796% | 0 | 0 | 0.001819% | 0.001185% | 0% | 0% | 0% | 0% | 0% | 0% | 0% | 0% | 0% | 0% | 0% | 0% | 0% | 0% | 0% | 0% | 0% | 0% | 0% | 0% | 0% | 0% | 0.002019% | 0.001984% | 0.002067% | 0.001783% | 0.003193% | 0.003117% | 0.003205% | 0.00281% | 0.002172% | 0.002141% | 0.002279% | 0.002527% | 0.01112% | 0.01206% | 0.01256% | 0.0117%
Inyección | Area 5 | Coronel TG Diesel | 0.01185% | 0.01701% | 0% | 0.01701% | 0.01828% | 0.009633% | 0.02095% | 0.001403% | 0.001294% | 0% | 0% | 0.002876% | 0% | 0% | 0.001898% | 0.003397% | 0.002228% | 0.01496% | 0.005299% | 0.01988% | 0.0157% | 0.006542% | 0.007118% | 0.02865% | 0.02237% | 0.009894% | 0% | 0% | 0% | 0% | 0.007118% | 0.02865% | 0.02237% | 0.009894% | 0.007629% | 0.03099% | 0.02423% | 0.01027% | 0.004206% | 0.01594% | 0.01265% | 0.005735% | 0.00878% | 0.03528% | 0.02827% | 0.01148% | 0.001634% | 0.003978% | 0 | 0 | 0.001959% | 0.003216% | 0% | 0% | 0% | 0% | 0% | 0% | 0% | 0% | 0% | 0% | 0% | 0.0115% | 0% | 0% | 0% | 0% | 0% | 0% | 0% | 0% | 0% | 0% | 0% | 0.003519% | 0.002815% | 0.001258% | 0.001399% | 0.005688% | 0.004483% | 0.00202% | 0% | 0.003881% | 0.003214% | 0.001816% | 0.006488% | 0.02447% | 0.01967% | 0.009217%
Demanda | Area 5 | Arauco 066 | 0% | 0% | 0.001283% | 0% | 0% | 0.07445% | 0% | 0% | 0% | 0.0155% | 0.03948% | 0.2706% | 0.06731% | 0.0155% | 0% | 0% | 0% | 0% | 0% | 0% | 0% | 0% | 0% | 0% | 0% | 0% | 0.001318% | 0.001317% | 0.001284% | 0.001213% | 0% | 0% | 0% | 0% | 0% | 0% | 0% | 0% | 0.1152% | 0.07558% | 0.0743% | 0.03273% | 0% | 0% | 0% | 0% | 0% | 0% | 0 | 0 | 0% | 0% | 0% | 0% | 0.01562% | 0.01537% | 0.01547% | 0.01555% | 0.04011% | 0.04085% | 0.0402% | 0.03678% | 0.2705% | 0.2708% | 0.2703% | 0.2708% | 0.06756% | 0.06736% | 0.06721% | 0.06712% | 0.01562% | 0.01537% | 0.01547% | 0.01555% | 0% | 0% | 0% | 0% | 0% | 0% | 0% | 0% | 0% | 0% | 0% | 0% | 0% | 0% | 0% | 0%
Demanda | Area 5 | Concepcion 066 | 0.0002841% | 0% | 0.1803% | 0% | 0% | 0.2233% | 0% | 0.05347% | 0.07129% | 4.677% | 11.84% | 20.25% | 18.87% | 4.677% | 0% | 0% | 0.0003377% | 0.06077% | 0.001136% | 0% | 0% | 0% | 0% | 0% | 0% | 0% | 0.1867% | 0.1841% | 0.1807% | 0.1698% | 0% | 0% | 0% | 0% | 0% | 0% | 0% | 0% | 0.2447% | 0.2328% | 0.255% | 0.1609% | 0% | 0% | 0% | 0% | 0.1174% | 0.0965% | 0 | 0 | 0.1028% | 0.07221% | 0.05803% | 0.05209% | 4.693% | 4.66% | 4.671% | 4.684% | 12.07% | 12.35% | 11.97% | 10.96% | 20.23% | 20.24% | 20.24% | 20.29% | 18.88% | 18.87% | 18.86% | 18.89% | 4.693% | 4.66% | 4.671% | 4.684% | 0% | 0% | 0% | 0% | 0% | 0% | 0% | 0% | 0.001351% | 0% | 0% | 0% | 0.05982% | 0.06835% | 0.05973% | 0.05517%
Demanda | Area 5 | Concepcion 154 | 0.0003597% | 0% | 0.1529% | 0% | 0% | 0.2272% | 0% | 0.04617% | 0.06108% | 4.911% | 12.38% | 10.15% | 19.49% | 4.911% | 0% | 0% | 0.000457% | 0.05092% | 0.001439% | 0% | 0% | 0% | 0% | 0% | 0% | 0% | 0.158% | 0.1562% | 0.1534% | 0.1441% | 0% | 0% | 0% | 0% | 0% | 0% | 0% | 0% | 0.2686% | 0.2364% | 0.2631% | 0.1406% | 0% | 0% | 0% | 0% | 0.101% | 0.08373% | 0 | 0 | 0.08808% | 0.0621% | 0.04953% | 0.04462% | 4.92% | 4.896% | 4.908% | 4.921% | 12.63% | 12.9% | 12.52% | 11.46% | 10.15% | 10.13% | 10.14% | 10.16% | 19.46% | 19.47% | 19.48% | 19.53% | 4.92% | 4.896% | 4.908% | 4.921% | 0% | 0% | 0% | 0% | 0% | 0% | 0% | 0% | 0.001828% | 0% | 0% | 0% | 0.05016% | 0.05724% | 0.04999% | 0.04629%
Demanda | Area 5 | Coronel 066 | 0.0002842% | 0% | 0.125% | 0% | 0% | 0.1929% | 0% | 0.0376% | 0.05109% | 1.523% | 3.823% | 26.61% | 6.621% | 1.523% | 0% | 0% | 0.0003795% | 0.04349% | 0.001137% | 0% | 0% | 0% | 0% | 0% | 0% | 0% | 0.1288% | 0.1277% | 0.1256% | 0.118% | 0% | 0% | 0% | 0% | 0% | 0% | 0% | 0% | 0.2268% | 0.2007% | 0.2235% | 0.1205% | 0% | 0% | 0% | 0% | 0.08327% | 0.06715% | 0 | 0 | 0.07526% | 0.05174% | 0.04066% | 0.03669% | 1.529% | 1.508% | 1.522% | 1.535% | 3.872% | 3.978% | 3.861% | 3.583% | 26.49% | 26.6% | 26.61% | 26.74% | 6.619% | 6.617% | 6.618% | 6.63% | 1.529% | 1.508% | 1.522% | 1.535% | 0% | 0% | 0% | 0% | 0% | 0% | 0% | 0% | 0.001518% | 0% | 0% | 0% | 0.04322% | 0.04913% | 0.04261% | 0.03899%
Demanda | Area 5 | Fopaco 154 | 0% | 0% | 0.008561% | 0% | 0% | 0.8678% | 0% | 0.002674% | 0.003574% | 0.1217% | 0.4647% | 1.497% | 0.5165% | 0.1217% | 0% | 0% | 0% | 0.002911% | 0% | 0% | 0% | 0% | 0% | 0% | 0% | 0% | 0.008841% | 0.00876% | 0.008593% | 0.008048% | 0% | 0% | 0% | 0% | 0% | 0% | 0% | 0% | 0.8378% | 0.8531% | 0.8461% | 0.9344% | 0% | 0% | 0% | 0% | 0.005891% | 0.004806% | 0 | 0 | 0.005293% | 0.003659% | 0.002806% | 0.002539% | 0.1227% | 0.1208% | 0.1214% | 0.1221% | 0.4746% | 0.4832% | 0.4685% | 0.4325% | 1.496% | 1.497% | 1.495% | 1.499% | 0.5181% | 0.5165% | 0.5155% | 0.5157% | 0.1227% | 0.1208% | 0.1214% | 0.1221% | 0% | 0% | 0% | 0% | 0% | 0% | 0% | 0% | 0% | 0% | 0% | 0% | 0.002905% | 0.003294% | 0.002844% | 0.0026%
Demanda | Area 5 | Hualpen 154 | 0% | 0% | 0.07472% | 0% | 0% | 0.01092% | 0% | 0.02244% | 0.03035% | 1.512% | 8.393% | 5.826% | 6.185% | 1.512% | 0% | 0% | 0.0002905% | 0.02545% | 0% | 0% | 0% | 0% | 0% | 0% | 0% | 0% | 0.07718% | 0.07657% | 0.07492% | 0.07021% | 0% | 0% | 0% | 0% | 0% | 0% | 0% | 0% | 0.0127% | 0.01145% | 0.01235% | 0.007179% | 0% | 0% | 0% | 0% | 0.05005% | 0.03972% | 0 | 0 | 0.0448% | 0.03028% | 0.02434% | 0.02196% | 1.521% | 1.507% | 1.509% | 1.513% | 8.577% | 8.725% | 8.472% | 7.798% | 5.838% | 5.824% | 5.817% | 5.824% | 6.197% | 6.187% | 6.175% | 6.18% | 1.521% | 1.507% | 1.509% | 1.513% | 0% | 0% | 0% | 0% | 0% | 0% | 0% | 0% | 0.001162% | 0% | 0% | 0% | 0.02539% | 0.02873% | 0.02487% | 0.02281%
Demanda | Area 5 | Petroquim 154 | 0.0002631% | 0% | 0.07591% | 0% | 0% | 0.06241% | 0% | 0.02377% | 0.03076% | 1.76% | 7.953% | 5.698% | 7.07% | 1.76% | 0% | 0% | 0.0003563% | 0.02421% | 0.001052% | 0% | 0% | 0% | 0% | 0% | 0% | 0% | 0.07861% | 0.0777% | 0.07604% | 0.07128% | 0% | 0% | 0% | 0% | 0% | 0% | 0% | 0% | 0.07435% | 0.06557% | 0.06971% | 0.04002% | 0% | 0% | 0% | 0% | 0.05128% | 0.0438% | 0 | 0 | 0.04397% | 0.03165% | 0.0249% | 0.02254% | 1.771% | 1.753% | 1.755% | 1.76% | 8.199% | 8.279% | 8.018% | 7.315% | 5.713% | 5.696% | 5.689% | 5.694% | 7.083% | 7.072% | 7.058% | 7.065% | 1.771% | 1.753% | 1.755% | 1.76% | 0% | 0% | 0% | 0% | 0% | 0% | 0% | 0% | 0.001425% | 0% | 0% | 0% | 0.02398% | 0.02722% | 0.02371% | 0.02194%
Demanda | Area 5 | San Vicente 154 | 0.0005191% | 0% | 0.2281% | 0% | 0% | 0% | 0% | 0.07056% | 0.09448% | 5.849% | 22.4% | 16.59% | 23.5% | 5.849% | 0% | 0% | 0.0009899% | 0.07821% | 0.002076% | 0% | 0% | 0% | 0% | 0% | 0% | 0% | 0.2355% | 0.2332% | 0.2289% | 0.2148% | 0% | 0% | 0% | 0% | 0% | 0% | 0% | 0% | 0% | 0% | 0% | 0% | 0% | 0% | 0% | 0% | 0.1553% | 0.127% | 0 | 0 | 0.1395% | 0.09655% | 0.07454% | 0.06736% | 5.875% | 5.828% | 5.838% | 5.857% | 22.85% | 23.32% | 22.6% | 20.83% | 16.62% | 16.57% | 16.56% | 16.59% | 23.52% | 23.49% | 23.46% | 23.51% | 5.875% | 5.828% | 5.838% | 5.857% | 0% | 0% | 0% | 0% | 0% | 0% | 0% | 0% | 0.002601% | 0.001358% | 0% | 0% | 0.07794% | 0.08838% | 0.07649% | 0.07002%
Inyección | Area 6 | Capullo | 0.0279% | 0.04534% | 0.002195% | 0.04534% | 0.04798% | 0.02511% | 0.05166% | 0.003943% | 0.003692% | 0.01153% | 0.02358% | 0.01089% | 0.01153% | 0.01153% | 0% | 0% | 0.2332% | 0% | 0.03393% | 0.02817% | 0.02716% | 0.02233% | 0.04585% | 0.04894% | 0.04621% | 0.04035% | 0.003476% | 0.001835% | 0.00168% | 0.001789% | 0.04585% | 0.04894% | 0.04621% | 0.04035% | 0.05351% | 0.05194% | 0.04735% | 0.03913% | 0.02852% | 0.02431% | 0.02445% | 0.02317% | 0.05729% | 0.0561% | 0.05109% | 0.04213% | 0.006631% | 0.009139% | 0 | 0 | 0.008344% | 0.006425% | 0% | 0% | 0.01193% | 0.01191% | 0.01151% | 0.01078% | 0.0228% | 0.02213% | 0.02274% | 0.02665% | 0.01136% | 0.01126% | 0.01086% | 0.01007% | 0.01193% | 0.01191% | 0.01151% | 0.01078% | 0.01193% | 0.01191% | 0.01151% | 0.01078% | 0% | 0% | 0% | 0% | 0% | 0% | 0% | 0% | 0.5461% | 0.2832% | 0.1037% | 0% | 0% | 0% | 0% | 0%
Inyección | Area 6 | El Manzano | 0.01865% | 0.03038% | 0.001443% | 0.03038% | 0.03205% | 0.0168% | 0.03432% | 0.002434% | 0.002245% | 0.007738% | 0.01591% | 0.007283% | 0.007738% | 0.007738% | 0% | 0% | 0.002956% | 0.00256% | 0.0231% | 0.01861% | 0.01799% | 0.0149% | 0.0321% | 0.03251% | 0.03035% | 0.02658% | 0.00241% | 0.001181% | 0.001086% | 0.001095% | 0.0321% | 0.03251% | 0.03035% | 0.02658% | 0.03693% | 0.03441% | 0.03094% | 0.02591% | 0.01923% | 0.01595% | 0.01662% | 0.0154% | 0.03916% | 0.03703% | 0.03324% | 0.02785% | 0.004454% | 0.005284% | 0 | 0 | 0.005253% | 0.003728% | 0% | 0% | 0.008256% | 0.007923% | 0.007648% | 0.007126% | 0.01619% | 0.01469% | 0.01538% | 0.01739% | 0.00783% | 0.007462% | 0.007191% | 0.006651% | 0.008256% | 0.007923% | 0.007648% | 0.007126% | 0.008256% | 0.007923% | 0.007648% | 0.007126% | 0% | 0% | 0% | 0% | 0% | 0% | 0% | 0% | 0.006995% | 0.003565% | 0.001262% | 0% | 0.001715% | 0.002031% | 0.002407% | 0.00409%
Inyección | Area 6 | Lican | 0.04671% | 0.07557% | 0.003174% | 0.07557% | 0.08031% | 0.07545% | 0.08715% | 0.00716% | 0.006813% | 0.01927% | 0.03955% | 0.0182% | 0.01927% | 0.01927% | 0% | 0% | 0.4142% | 0% | 0.05757% | 0.04704% | 0.0452% | 0.03701% | 0.07682% | 0.08107% | 0.07699% | 0.06741% | 0.004898% | 0.002641% | 0.002385% | 0.002773% | 0.07682% | 0.08107% | 0.07699% | 0.06741% | 0.09028% | 0.08631% | 0.07939% | 0.06526% | 0.08503% | 0.07207% | 0.07504% | 0.06966% | 0.09806% | 0.09389% | 0.08621% | 0.07044% | 0.01184% | 0.0168% | 0 | 0 | 0.01542% | 0.01183% | 0% | 0% | 0.0202% | 0.01977% | 0.01913% | 0.01796% | 0.03842% | 0.03685% | 0.03778% | 0.04513% | 0.01925% | 0.01872% | 0.01806% | 0.01677% | 0.0202% | 0.01977% | 0.01913% | 0.01796% | 0.0202% | 0.01977% | 0.01913% | 0.01796% | 0% | 0% | 0% | 0% | 0% | 0% | 0% | 0% | 0.9788% | 0.5002% | 0.1776% | 0% | 0% | 0% | 0% | 0%
Inyección | Area 6 | Muchi | 0.001295% | 0.002094% | 0% | 0.002094% | 0.002215% | 0.1768% | 0.002384% | 0% | 0% | 0% | 0.0008243% | 0% | 0% | 0% | 0% | 0% | 0.003608% | 0% | 0.001595% | 0.0013% | 0.001258% | 0.001026% | 0.002146% | 0.002252% | 0.002112% | 0.001866% | 0% | 0% | 0% | 0% | 0.002146% | 0.002252% | 0.002112% | 0.001866% | 0.002499% | 0.002382% | 0.002174% | 0.001804% | 0.1864% | 0.1946% | 0.1793% | 0.1468% | 0.00268% | 0.002571% | 0.002348% | 0.001937% | 0% | 0% | 0 | 0 | 0% | 0% | 0% | 0% | 0% | 0% | 0% | 0% | 0.001054% | 0% | 0.001029% | 0.001214% | 0% | 0% | 0% | 0% | 0% | 0% | 0% | 0% | 0% | 0% | 0% | 0% | 0% | 0% | 0% | 0% | 0% | 0% | 0% | 0% | 0.008559% | 0.004315% | 0.00156% | 0% | 0% | 0% | 0% | 0%
Inyección | Area 6 | Pilmaiquen | 0.121% | 0.196% | 0.00925% | 0.196% | 0.2073% | 0.0316% | 0.2232% | 0.01678% | 0.01579% | 0.04965% | 0.1023% | 0.04692% | 0.04965% | 0.04965% | 0% | 0% | 0.952% | 0% | 0.1532% | 0.12% | 0.1159% | 0.09509% | 0.2082% | 0.2082% | 0.1958% | 0.1719% | 0.01593% | 0.007261% | 0.006623% | 0.007188% | 0.2082% | 0.2082% | 0.1958% | 0.1719% | 0.2413% | 0.2208% | 0.2007% | 0.1665% | 0.03702% | 0.03038% | 0.03044% | 0.02854% | 0.2579% | 0.2391% | 0.2165% | 0.1792% | 0.02898% | 0.03814% | 0 | 0 | 0.0362% | 0.02697% | 0% | 0% | 0.0536% | 0.05048% | 0.04881% | 0.04572% | 0.1016% | 0.09499% | 0.09811% | 0.1146% | 0.05112% | 0.04777% | 0.04607% | 0.04272% | 0.0536% | 0.05048% | 0.04881% | 0.04572% | 0.0536% | 0.05048% | 0.04881% | 0.04572% | 0% | 0% | 0% | 0% | 0% | 0% | 0% | 0% | 2.252% | 1.148% | 0.4074% | 0% | 0% | 0% | 0% | 0%
Inyección | Area 6 | Pulelfu | 0.0203% | 0.03285% | 0.001461% | 0.03285% | 0.03482% | 0.05073% | 0.03763% | 0.002973% | 0.002857% | 0.008298% | 0.01679% | 0.007869% | 0.008298% | 0.008298% | 0% | 0% | 0.2036% | 0% | 0.02515% | 0.0204% | 0.01964% | 0.01602% | 0.03318% | 0.03536% | 0.03339% | 0.02947% | 0.002185% | 0.001235% | 0.001102% | 0.001323% | 0.03318% | 0.03536% | 0.03339% | 0.02947% | 0.03911% | 0.03748% | 0.03434% | 0.02834% | 0.05887% | 0.06009% | 0.05243% | 0.03153% | 0.0423% | 0.04064% | 0.03711% | 0.03048% | 0.004898% | 0.006996% | 0 | 0 | 0.006463% | 0.004966% | 0% | 0% | 0.008673% | 0.008521% | 0.00824% | 0.00776% | 0.01601% | 0.01562% | 0.01617% | 0.01936% | 0.008302% | 0.008101% | 0.007806% | 0.007266% | 0.008673% | 0.008521% | 0.00824% | 0.00776% | 0.008673% | 0.008521% | 0.00824% | 0.00776% | 0% | 0% | 0% | 0% | 0% | 0% | 0% | 0% | 0.4687% | 0.2534% | 0.09243% | 0% | 0% | 0% | 0% | 0%
Inyección | Area 6 | Pullinque | 0.1021% | 0.1644% | 0.008288% | 0.1644% | 0.1736% | 0.0185% | 0.1864% | 0.0139% | 0.01336% | 0.04114% | 0.08111% | 0.03913% | 0.04114% | 0.04114% | 0% | 0% | 0.2138% | 0% | 0.131% | 0.1009% | 0.09737% | 0.0791% | 0.1736% | 0.1747% | 0.1639% | 0.1452% | 0.01268% | 0.007065% | 0.006202% | 0.007202% | 0.1736% | 0.1747% | 0.1639% | 0.1452% | 0.203% | 0.1845% | 0.1678% | 0.1391% | 0.0215% | 0.01791% | 0.01783% | 0.01678% | 0.2172% | 0.1992% | 0.1802% | 0.149% | 0.02378% | 0.03181% | 0 | 0 | 0.03099% | 0.02246% | 0% | 0% | 0.04457% | 0.04167% | 0.04035% | 0.03797% | 0.07886% | 0.07364% | 0.07818% | 0.09379% | 0.04285% | 0.03972% | 0.03832% | 0.03561% | 0.04457% | 0.04167% | 0.04035% | 0.03797% | 0.04457% | 0.04167% | 0.04035% | 0.03797% | 0% | 0% | 0% | 0% | 0% | 0% | 0% | 0% | 0.4683% | 0.2741% | 0.1126% | 0% | 0% | 0% | 0% | 0%
Demanda | Area 6 | La Union 066 | 0% | 0% | 0.03247% | 0% | 0% | 1.875% | 0% | 0.0102% | 0.01358% | 0% | 0.001226% | 0% | 0% | 0% | 3.861% | 1.341% | 12.95% | 2.287% | 0% | 0% | 0% | 0% | 0% | 0% | 0% | 0% | 0.03354% | 0.03322% | 0.0326% | 0.0305% | 0% | 0% | 0% | 0% | 0% | 0% | 0% | 0% | 1.753% | 1.81% | 1.806% | 2.13% | 0% | 0% | 0% | 0% | 0.02257% | 0.01824% | 0 | 0 | 0.0203% | 0.01393% | 0.01058% | 0.009509% | 0% | 0% | 0% | 0% | 0.001279% | 0.001208% | 0.001156% | 0.001261% | 0% | 0% | 0% | 0% | 0% | 0% | 0% | 0% | 0% | 0% | 0% | 0% | 3.914% | 3.9% | 3.873% | 3.756% | 1.373% | 1.361% | 1.346% | 1.284% | 12.7% | 12.98% | 13.13% | 12.99% | 2.487% | 2.328% | 2.308% | 2.023%
Demanda | Area 6 | Loncoche 066 | 0% | 0% | 0.02995% | 0% | 0% | 0.759% | 0% | 0.00895% | 0.0122% | 0% | 0.001154% | 0% | 0% | 0% | 5.067% | 5.204% | 2.336% | 0.4341% | 0% | 0% | 0% | 0% | 0% | 0% | 0% | 0% | 0.03085% | 0.03055% | 0.0301% | 0.02828% | 0% | 0% | 0% | 0% | 0% | 0% | 0% | 0% | 0.7777% | 0.7604% | 0.7409% | 0.7571% | 0% | 0% | 0% | 0% | 0.02017% | 0.01563% | 0 | 0 | 0.01818% | 0.0122% | 0.009702% | 0.008717% | 0% | 0% | 0% | 0% | 0.001182% | 0.001136% | 0.001096% | 0.001201% | 0% | 0% | 0% | 0% | 0% | 0% | 0% | 0% | 0% | 0% | 0% | 0% | 5.072% | 5.063% | 5.055% | 5.079% | 5.224% | 5.199% | 5.185% | 5.207% | 2.273% | 2.333% | 2.371% | 2.369% | 0.4669% | 0.4421% | 0.4398% | 0.3876%
Demanda | Area 6 | Los Lagos 066 | 0% | 0% | 0.02134% | 0% | 0% | 1.522% | 0% | 0.006793% | 0.008971% | 0% | 0% | 0% | 0% | 0% | 6.74% | 1.867% | 3.168% | 0.5724% | 0% | 0% | 0% | 0% | 0% | 0% | 0% | 0% | 0.02196% | 0.02181% | 0.02146% | 0.02011% | 0% | 0% | 0% | 0% | 0% | 0% | 0% | 0% | 1.399% | 1.457% | 1.46% | 1.77% | 0% | 0% | 0% | 0% | 0.01505% | 0.01212% | 0 | 0 | 0.01344% | 0.009216% | 0.00696% | 0.006262% | 0% | 0% | 0% | 0% | 0% | 0% | 0% | 0% | 0% | 0% | 0% | 0% | 0% | 0% | 0% | 0% | 0% | 0% | 0% | 0% | 6.759% | 6.732% | 6.721% | 6.748% | 1.883% | 1.868% | 1.861% | 1.854% | 3.092% | 3.163% | 3.212% | 3.203% | 0.619% | 0.5818% | 0.5786% | 0.5101%
Demanda | Area 6 | Osorno 066 | 0.0002739% | 0% | 0.1028% | 0% | 0% | 1.637% | 0% | 0.03204% | 0.04213% | 0% | 0.00391% | 0% | 0% | 0% | 2.579% | 1.979% | 53.29% | 9.431% | 0.001095% | 0% | 0% | 0% | 0% | 0% | 0% | 0% | 0.1063% | 0.1052% | 0.1031% | 0.09659% | 0% | 0% | 0% | 0% | 0% | 0% | 0% | 0% | 1.643% | 1.629% | 1.6% | 1.675% | 0% | 0% | 0% | 0% | 0.07005% | 0.05812% | 0 | 0 | 0.06173% | 0.04338% | 0.0334% | 0.03001% | 0% | 0% | 0% | 0% | 0.004011% | 0.003863% | 0.003692% | 0.004073% | 0% | 0% | 0% | 0% | 0% | 0% | 0% | 0% | 0% | 0% | 0% | 0% | 2.737% | 2.748% | 2.701% | 2.13% | 2.079% | 2.059% | 2.02% | 1.759% | 52.24% | 53.42% | 54.05% | 53.46% | 10.26% | 9.611% | 9.536% | 8.314%
Demanda | Area 6 | Padre Las Casas 066 | 0% | 0% | 0.07785% | 0% | 0% | 0.001644% | 0% | 0.02308% | 0.03078% | 0% | 0.002992% | 0% | 0% | 0% | 3.182% | 19.39% | 1.221% | 0.2872% | 0% | 0% | 0% | 0% | 0% | 0% | 0% | 0% | 0.07981% | 0.07925% | 0.07822% | 0.07413% | 0% | 0% | 0% | 0% | 0% | 0% | 0% | 0% | 0.003297% | 0.00147% | 0.001809% | 0% | 0% | 0% | 0% | 0% | 0.05064% | 0.04167% | 0 | 0 | 0.04411% | 0.03108% | 0.02516% | 0.02276% | 0% | 0% | 0% | 0% | 0.002995% | 0.002957% | 0.002843% | 0.003171% | 0% | 0% | 0% | 0% | 0% | 0% | 0% | 0% | 0% | 0% | 0% | 0% | 3.154% | 3.167% | 3.18% | 3.227% | 19.29% | 19.31% | 19.35% | 19.6% | 1.163% | 1.21% | 1.244% | 1.267% | 0.3008% | 0.2948% | 0.293% | 0.2601%
Demanda | Area 6 | Panguipulli 066 | 0% | 0% | 0.01496% | 0% | 0% | 0% | 0% | 0.004673% | 0.006289% | 0% | 0% | 0% | 0% | 0% | 3.852% | 1.83% | 1.803% | 0.3282% | 0% | 0% | 0% | 0% | 0% | 0% | 0% | 0% | 0.01531% | 0.01525% | 0.01509% | 0.0142% | 0% | 0% | 0% | 0% | 0% | 0% | 0% | 0% | 0% | 0% | 0% | 0% | 0% | 0% | 0% | 0% | 0.01044% | 0.008255% | 0 | 0 | 0.009434% | 0.006396% | 0.004899% | 0.004427% | 0% | 0% | 0% | 0% | 0% | 0% | 0% | 0% | 0% | 0% | 0% | 0% | 0% | 0% | 0% | 0% | 0% | 0% | 0% | 0% | 3.838% | 3.841% | 3.849% | 3.879% | 1.831% | 1.826% | 1.828% | 1.835% | 1.745% | 1.797% | 1.833% | 1.836% | 0.352% | 0.3333% | 0.3327% | 0.2946%
Demanda | Area 6 | Pitrufquen 066 | 0% | 0% | 0.03774% | 0% | 0% | 0.02172% | 0% | 0.01106% | 0.01499% | 0% | 0.001448% | 0% | 0% | 0% | 3.209% | 8.442% | 1.396% | 0.279% | 0% | 0% | 0% | 0% | 0% | 0% | 0% | 0% | 0.03859% | 0.0384% | 0.03799% | 0.03599% | 0% | 0% | 0% | 0% | 0% | 0% | 0% | 0% | 0.02576% | 0.02276% | 0.02425% | 0.0141% | 0% | 0% | 0% | 0% | 0.02426% | 0.01998% | 0 | 0 | 0.0215% | 0.0151% | 0.01224% | 0.01111% | 0% | 0% | 0% | 0% | 0.001472% | 0.001429% | 0.001373% | 0.001517% | 0% | 0% | 0% | 0% | 0% | 0% | 0% | 0% | 0% | 0% | 0% | 0% | 3.176% | 3.194% | 3.211% | 3.254% | 8.38% | 8.401% | 8.434% | 8.551% | 1.337% | 1.387% | 1.422% | 1.438% | 0.2952% | 0.2844% | 0.284% | 0.2523%
Demanda | Area 6 | Puerto Varas 066 | 0% | 0% | 0.04995% | 0% | 0% | 0.1222% | 0% | 0.01599% | 0.02095% | 0% | 0.001884% | 0% | 0% | 0% | 0.0001347% | 0.6531% | 3.997% | 42.97% | 0% | 0% | 0% | 0% | 0% | 0% | 0% | 0% | 0.05097% | 0.05095% | 0.05038% | 0.04751% | 0% | 0% | 0% | 0% | 0% | 0% | 0% | 0% | 0.1436% | 0.1268% | 0.1399% | 0.07834% | 0% | 0% | 0% | 0% | 0.03458% | 0.02937% | 0 | 0 | 0.03067% | 0.02187% | 0.0164% | 0.01486% | 0% | 0% | 0% | 0% | 0.00192% | 0.00185% | 0.001782% | 0.001982% | 0% | 0% | 0% | 0% | 0% | 0% | 0% | 0% | 0% | 0% | 0% | 0% | 0% | 0% | 0.0005386% | 0% | 0.6801% | 0.6787% | 0.6698% | 0.5837% | 3.797% | 3.927% | 4.039% | 4.227% | 44.14% | 41.6% | 42.09% | 44.03%
Inyección | Directo | Abanico | 0.1377% | 0.2258% | 0.01177% | 0.2258% | 0.2375% | 0.1244% | 0.2536% | 0.01783% | 0.01607% | 0% | 0% | 0% | 0% | 0% | 0.02617% | 0.04077% | 0.02946% | 0.1468% | 0.1663% | 0.1443% | 0.1323% | 0.1078% | 0.2332% | 0.2531% | 0.2241% | 0.1928% | 0.0176% | 0.01048% | 0.009882% | 0.009122% | 0.2332% | 0.2531% | 0.2241% | 0.1928% | 0.2671% | 0.2672% | 0.2279% | 0.1876% | 0.1383% | 0.1238% | 0.1231% | 0.1124% | 0.2819% | 0.2869% | 0.2442% | 0.2013% | 0.0318% | 0.0395% | 0 | 0 | 0.03653% | 0.02776% | 0% | 0% | 0% | 0% | 0% | 0% | 0% | 0% | 0% | 0% | 0% | 0% | 0% | 0% | 0% | 0% | 0% | 0% | 0% | 0% | 0% | 0% | 0.02746% | 0.02812% | 0.02586% | 0.02324% | 0.04298% | 0.04381% | 0.03999% | 0.03629% | 0.0284% | 0.02965% | 0.02831% | 0.03145% | 0.1426% | 0.157% | 0.147% | 0.1405%
Inyección | Directo | Angostura | 0.9008% | 1.46% | 0.08026% | 1.46% | 1.541% | 0.8197% | 1.652% | 0.1234% | 0.1195% | 0.3647% | 0.736% | 0.3467% | 0.3647% | 0.3647% | 0.1706% | 0.2636% | 0.1879% | 0.8693% | 1.171% | 0.8892% | 0.8447% | 0.6984% | 1.565% | 1.555% | 1.44% | 1.279% | 0.1467% | 0.06101% | 0.05368% | 0.05964% | 1.565% | 1.555% | 1.44% | 1.279% | 1.819% | 1.644% | 1.473% | 1.231% | 0.9885% | 0.7771% | 0.7755% | 0.7375% | 1.934% | 1.775% | 1.577% | 1.32% | 0.2098% | 0.2837% | 0 | 0 | 0.2691% | 0.1985% | 0.004323% | 0.006144% | 0.398% | 0.3709% | 0.3531% | 0.3368% | 0.705% | 0.6814% | 0.7031% | 0.8546% | 0.383% | 0.3533% | 0.3352% | 0.3154% | 0.398% | 0.3709% | 0.3531% | 0.3368% | 0.398% | 0.3709% | 0.3531% | 0.3368% | 0.1889% | 0.1738% | 0.1657% | 0.1542% | 0.2932% | 0.2688% | 0.2544% | 0.2381% | 0.1897% | 0.1806% | 0.179% | 0.2023% | 0.8707% | 0.8846% | 0.854% | 0.8682%
Inyección | Directo | Antilhue TG 01 | 0.003987% | 0.005652% | 0% | 0.005652% | 0.005957% | 0.003287% | 0.006825% | 0.0005441% | 0.000663% | 0.001369% | 0.001057% | 0.00126% | 0.001369% | 0.001369% | 0.002286% | 0% | 0.001421% | 0.007068% | 0.00709% | 0.004084% | 0.003138% | 0.001635% | 0.009537% | 0.00617% | 0.004374% | 0.002525% | 0% | 0% | 0% | 0% | 0.009537% | 0.00617% | 0.004374% | 0.002525% | 0.01023% | 0.006386% | 0.004586% | 0.002625% | 0.005606% | 0.003386% | 0.002696% | 0.001461% | 0.01178% | 0.00729% | 0.005313% | 0.002915% | 0.002177% | 0% | 0 | 0 | 0.002652% | 0% | 0% | 0% | 0.002625% | 0.001657% | 0.001194% | 0% | 0.002935% | 0.001291% | 0% | 0% | 0.002403% | 0.001533% | 0.001105% | 0% | 0.002625% | 0.001657% | 0.001194% | 0% | 0.002625% | 0.001657% | 0.001194% | 0% | 0.003944% | 0.002405% | 0.001746% | 0.00105% | 0% | 0% | 0% | 0% | 0.002678% | 0.001702% | 0.001305% | 0% | 0.01247% | 0.007493% | 0.005275% | 0.003036%
Inyección | Directo | Antilhue TG 02 | 0.003905% | 0.005518% | 0% | 0.005518% | 0.005835% | 0.003209% | 0.006675% | 0.0005455% | 0.0006467% | 0.001345% | 0.001054% | 0.001238% | 0.001345% | 0.001345% | 0.00201% | 0% | 0.001395% | 0.006898% | 0.007093% | 0.004037% | 0.002979% | 0.00151% | 0.009524% | 0.006056% | 0.004167% | 0.002324% | 0% | 0% | 0% | 0% | 0.009524% | 0.006056% | 0.004167% | 0.002324% | 0.01022% | 0.006329% | 0.004379% | 0.002412% | 0.00562% | 0.003339% | 0.002556% | 0.00132% | 0.01177% | 0.007164% | 0.005092% | 0.002676% | 0.002182% | 0% | 0 | 0 | 0.002587% | 0% | 0% | 0% | 0.002619% | 0.001627% | 0.001136% | 0% | 0.002963% | 0.001254% | 0% | 0% | 0.002398% | 0.001505% | 0.001052% | 0% | 0.002619% | 0.001627% | 0.001136% | 0% | 0.002619% | 0.001627% | 0.001136% | 0% | 0.004011% | 0.002367% | 0.001661% | 0% | 0% | 0% | 0% | 0% | 0.002674% | 0.001673% | 0.001235% | 0% | 0.01243% | 0.007382% | 0.005006% | 0.00277%
Inyección | Directo | Antuco | 0.3579% | 0.5875% | 0.02737% | 0.5875% | 0.6187% | 0.3235% | 0.662% | 0.047% | 0.04427% | 0.149% | 0.3064% | 0.1404% | 0.149% | 0.149% | 0.06822% | 0.1062% | 0.07655% | 0.3785% | 0.4368% | 0.3604% | 0.3472% | 0.2871% | 0.6092% | 0.6344% | 0.59% | 0.5164% | 0.04293% | 0.02326% | 0.02135% | 0.02192% | 0.6092% | 0.6344% | 0.59% | 0.5164% | 0.7015% | 0.6705% | 0.6007% | 0.502% | 0.3637% | 0.3099% | 0.3215% | 0.2988% | 0.7436% | 0.7212% | 0.6442% | 0.5392% | 0.08372% | 0.1043% | 0 | 0 | 0.09948% | 0.07313% | 0.001934% | 0.002548% | 0.1563% | 0.1537% | 0.1479% | 0.1382% | 0.3044% | 0.2853% | 0.2975% | 0.3386% | 0.1484% | 0.145% | 0.1393% | 0.129% | 0.1563% | 0.1537% | 0.1479% | 0.1382% | 0.1563% | 0.1537% | 0.1479% | 0.1382% | 0.07212% | 0.07048% | 0.06807% | 0.06224% | 0.1127% | 0.1098% | 0.1051% | 0.09709% | 0.07388% | 0.07408% | 0.07441% | 0.08382% | 0.3677% | 0.3884% | 0.3833% | 0.3748%
Inyección | Directo | Blanco | 0.1899% | 0.1754% | 0.0214% | 0.1754% | 0.1555% | 0.5384% | 0.1355% | 0.01486% | 0.006084% | 0.04966% | 0.09449% | 0.047% | 0.04966% | 0.04966% | 0.02295% | 0.03586% | 0.02643% | 0.1354% | 0.2321% | 0.1856% | 0.183% | 0.159% | 0.1973% | 0.1884% | 0.1683% | 0.1474% | 0.03684% | 0.01774% | 0.01741% | 0.01361% | 0.1973% | 0.1884% | 0.1683% | 0.1474% | 0.1843% | 0.1683% | 0.146% | 0.1236% | 0.5297% | 0.5396% | 0.5358% | 0.5484% | 0.1586% | 0.1488% | 0.127% | 0.1076% | 0.03253% | 0.02693% | 0 | 0 | 0.01471% | 0.009627% | 0% | 0% | 0.05359% | 0.05073% | 0.04891% | 0.0454% | 0.1003% | 0.08575% | 0.09219% | 0.09976% | 0.05107% | 0.04798% | 0.04624% | 0.04269% | 0.05359% | 0.05073% | 0.04891% | 0.0454% | 0.05359% | 0.05073% | 0.04891% | 0.0454% | 0.02497% | 0.02344% | 0.02271% | 0.02067% | 0.03915% | 0.03662% | 0.03518% | 0.03248% | 0.02651% | 0.02509% | 0.02524% | 0.02887% | 0.1314% | 0.1377% | 0.1397% | 0.1327%
Inyección | Directo | Bocamina 02 | 0.7819% | 1.293% | 0% | 1.293% | 1.363% | 0.6921% | 1.485% | 0.1051% | 0.1005% | 0% | 6.366% | 0.2871% | 0% | 0% | 0.1528% | 0.2381% | 0.1788% | 0.9771% | 0.7444% | 0.7726% | 0.8073% | 0.8033% | 1.126% | 1.303% | 1.316% | 1.427% | 0% | 0% | 0% | 0% | 1.126% | 1.303% | 1.316% | 1.427% | 1.28% | 1.406% | 1.361% | 1.403% | 0.6138% | 0.6321% | 0.725% | 0.7973% | 1.386% | 1.54% | 1.49% | 1.522% | 0.2003% | 0.2202% | 0 | 0 | 0.2208% | 0.1644% | 0.007254% | 0.009576% | 0% | 0% | 0% | 0% | 5.989% | 5.618% | 6.129% | 7.729% | 0.2507% | 0.2805% | 0.2922% | 0.3248% | 0% | 0% | 0% | 0% | 0% | 0% | 0% | 0% | 0.1322% | 0.1491% | 0.1568% | 0.1732% | 0.2076% | 0.2327% | 0.2418% | 0.2702% | 0.1427% | 0.1605% | 0.1757% | 0.2365% | 0.8459% | 0.9505% | 0.9941% | 1.118%
Inyección | Directo | Calle-Calle | 0.00349% | 0.005032% | 0% | 0.005032% | 0.005396% | 0.002849% | 0.006157% | 0.000294% | 0% | 0.001065% | 0.001393% | 0.0009746% | 0.001065% | 0.001065% | 0% | 0% | 0% | 0% | 0.001265% | 0.005965% | 0.004592% | 0.002137% | 0.001718% | 0.008608% | 0.006559% | 0.003242% | 0% | 0% | 0% | 0% | 0.001718% | 0.008608% | 0.006559% | 0.003242% | 0.001839% | 0.009323% | 0.00707% | 0.003354% | 0.001004% | 0.004773% | 0.003741% | 0.001879% | 0.002103% | 0.01059% | 0.008201% | 0.003736% | 0% | 0.001176% | 0 | 0 | 0% | 0% | 0% | 0% | 0% | 0.002418% | 0.001842% | 0% | 0% | 0.002402% | 0.002025% | 0.001144% | 0% | 0.002205% | 0.001694% | 0% | 0% | 0.002418% | 0.001842% | 0% | 0% | 0.002418% | 0.001842% | 0% | 0% | 0% | 0% | 0% | 0% | 0% | 0% | 0% | 0% | 0% | 0% | 0% | 0% | 0% | 0% | 0%
Inyección | Directo | Candelaria CA 01 Diesel | 0.0007875% | 0.001624% | 0% | 0.001624% | 0.002014% | 0% | 0.002611% | 0% | 0% | 0.0002699% | 0% | 0% | 0.0002699% | 0.0002699% | 0% | 0% | 0% | 0.001245% | 0.001029% | 0.002121% | 0% | 0% | 0.001815% | 0.003672% | 0.001009% | 0% | 0% | 0% | 0% | 0% | 0.001815% | 0.003672% | 0.001009% | 0% | 0.002256% | 0.004542% | 0.001256% | 0% | 0% | 0% | 0% | 0% | 0.002759% | 0.005852% | 0.001831% | 0% | 0% | 0% | 0 | 0 | 0% | 0% | 0% | 0% | 0% | 0.00108% | 0% | 0% | 0% | 0% | 0% | 0% | 0% | 0% | 0% | 0% | 0% | 0.00108% | 0% | 0% | 0% | 0.00108% | 0% | 0% | 0% | 0% | 0% | 0% | 0% | 0% | 0% | 0% | 0% | 0% | 0% | 0% | 0.001594% | 0.003385% | 0% | 0%
Inyección | Directo | Candelaria CA 02 Diesel | 0.0003746% | 0.001018% | 0% | 0.001018% | 0.001261% | 0% | 0.001923% | 0% | 0% | 0% | 0% | 0% | 0% | 0% | 0% | 0% | 0% | 0.0009189% | 0% | 0.001498% | 0% | 0% | 0.001444% | 0.002627% | 0% | 0% | 0% | 0% | 0% | 0% | 0.001444% | 0.002627% | 0% | 0% | 0.001792% | 0.003251% | 0% | 0% | 0% | 0% | 0% | 0% | 0.002191% | 0.004248% | 0.001252% | 0% | 0% | 0% | 0 | 0 | 0% | 0% | 0% | 0% | 0% | 0% | 0% | 0% | 0% | 0% | 0% | 0% | 0% | 0% | 0% | 0% | 0% | 0% | 0% | 0% | 0% | 0% | 0% | 0% | 0% | 0% | 0% | 0% | 0% | 0% | 0% | 0% | 0% | 0% | 0% | 0% | 0.001257% | 0.002419% | 0% | 0%
Inyección | Directo | Canutillar | 0.4482% | 0.7292% | 0.02175% | 0.7292% | 0.7698% | 0.401% | 0.8312% | 0.06219% | 0.05757% | 0.1879% | 0.4039% | 0.1757% | 0.1879% | 0.1879% | 0.13% | 0% | 0.07094% | 7.942% | 0.5087% | 0.4764% | 0.4414% | 0.3664% | 0.723% | 0.8186% | 0.7289% | 0.6462% | 0.03142% | 0.02074% | 0.01841% | 0.01642% | 0.723% | 0.8186% | 0.7289% | 0.6462% | 0.8288% | 0.8697% | 0.7477% | 0.6329% | 0.4251% | 0.4051% | 0.4056% | 0.3682% | 0.888% | 0.9424% | 0.8106% | 0.6838% | 0.113% | 0.1358% | 0 | 0 | 0.1272% | 0.09598% | 0.002974% | 0.004092% | 0.1885% | 0.2027% | 0.1867% | 0.1738% | 0.4078% | 0.3888% | 0.3855% | 0.4334% | 0.1768% | 0.1896% | 0.1746% | 0.1617% | 0.1885% | 0.2027% | 0.1867% | 0.1738% | 0.1885% | 0.2027% | 0.1867% | 0.1738% | 0.1275% | 0.1344% | 0.1248% | 0.1332% | 0% | 0% | 0% | 0% | 0.08456% | 0.09073% | 0.07777% | 0.03069% | 7.94% | 8.414% | 7.758% | 7.655%
Inyección | Directo | Cardones | 0.003194% | 0.003297% | 0.000641% | 0.003297% | 0.003195% | 0.01277% | 0.002938% | 0% | 0% | 0.001072% | 0.001409% | 0.001027% | 0.001072% | 0.001072% | 0.0003572% | 0.0005621% | 0.0003954% | 0.002842% | 0% | 0.003923% | 0.008852% | 0% | 0% | 0.003698% | 0.009491% | 0% | 0% | 0% | 0.002564% | 0% | 0% | 0.003698% | 0.009491% | 0% | 0% | 0.003674% | 0.009107% | 0% | 0.00209% | 0.01213% | 0.03586% | 0.001016% | 0% | 0.003438% | 0.008315% | 0% | 0% | 0% | 0 | 0 | 0% | 0% | 0% | 0% | 0% | 0.001282% | 0.003007% | 0% | 0% | 0.001778% | 0.003856% | 0% | 0% | 0.001191% | 0.002915% | 0% | 0% | 0.001282% | 0.003007% | 0% | 0% | 0.001282% | 0.003007% | 0% | 0% | 0% | 0.001429% | 0% | 0% | 0% | 0.002248% | 0% | 0% | 0% | 0.001582% | 0% | 0% | 0.003948% | 0.007419% | 0%
Inyección | Directo | Celco 01 | 0.009844% | 0.01574% | 0.0002862% | 0.01574% | 0.01852% | 0.002134% | 0.01796% | 0.03085% | 0.6203% | 0.004607% | 0.009559% | 0.004328% | 0.004607% | 0.004607% | 0.002099% | 0.00327% | 0.002365% | 0.01195% | 0.01218% | 0.009758% | 0.009362% | 0.008077% | 0.01735% | 0.01673% | 0.01524% | 0.01365% | 0.001145% | 0% | 0% | 0% | 0.01735% | 0.01673% | 0.01524% | 0.01365% | 0.0202% | 0.01918% | 0.01908% | 0.01563% | 0.003318% | 0.001614% | 0.001555% | 0.002051% | 0.01622% | 0.01721% | 0.0214% | 0.01702% | 0.07462% | 0.0488% | 0 | 0 | 0.1878% | 0.3194% | 1.006% | 0.968% | 0.004969% | 0.0047% | 0.004532% | 0.004227% | 0.009829% | 0.008792% | 0.009197% | 0.01042% | 0.004704% | 0.004416% | 0.004254% | 0.00394% | 0.004969% | 0.0047% | 0.004532% | 0.004227% | 0.004969% | 0.0047% | 0.004532% | 0.004227% | 0.002281% | 0.002142% | 0.002076% | 0.001898% | 0.00357% | 0.003341% | 0.003207% | 0.002963% | 0.002347% | 0.002257% | 0.002282% | 0.002572% | 0.01195% | 0.01214% | 0.01201% | 0.01172%
Inyección | Directo | Celco 02 | 0.001521% | 0.0022% | 0% | 0.0022% | 0.002939% | 0% | 0.002923% | 0.0008947% | 0.06726% | 0.0007608% | 0.001214% | 0.0003138% | 0.0003411% | 0.0007608% | 0% | 0% | 0% | 0.00201% | 0.00197% | 0.002954% | 0.001161% | 0% | 0.002745% | 0.004439% | 0.001616% | 0% | 0% | 0% | 0% | 0% | 0.002745% | 0.004439% | 0.001616% | 0% | 0.003182% | 0.005379% | 0.00213% | 0.001065% | 0% | 0% | 0% | 0% | 0.002733% | 0.005176% | 0.002576% | 0.001206% | 0.001303% | 0.002276% | 0 | 0 | 0.01658% | 0.101% | 0.1049% | 0.04661% | 0.0008626% | 0.001364% | 0.0005309% | 0.0002854% | 0.002134% | 0.002724% | 0% | 0% | 0% | 0.001255% | 0% | 0% | 0% | 0.001364% | 0% | 0% | 0.0008626% | 0.001364% | 0.0005309% | 0.0002854% | 0% | 0% | 0% | 0% | 0% | 0% | 0% | 0% | 0% | 0% | 0% | 0% | 0.002558% | 0.003877% | 0.001604% | 0%
Inyección | Directo | Celco 03 | 0% | 0.0003035% | 0% | 0.0003035% | 0.0003735% | 0% | 0.0003911% | 0% | 0.01625% | 0.0001495% | 0% | 0% | 0% | 0.0001495% | 0% | 0% | 0% | 0.0002903% | 0% | 0% | 0% | 0% | 0% | 0.001214% | 0% | 0% | 0% | 0% | 0% | 0% | 0% | 0.001214% | 0% | 0% | 0% | 0.001494% | 0% | 0% | 0% | 0% | 0% | 0% | 0% | 0.001564% | 0% | 0% | 0% | 0% | 0 | 0 | 0% | 0.03434% | 0.02442% | 0.006216% | 0% | 0.0003863% | 0.0001588% | 5.282e-05% | 0% | 0% | 0% | 0% | 0% | 0% | 0% | 0% | 0% | 0% | 0% | 0% | 0% | 0.0003863% | 0.0001588% | 5.282e-05% | 0% | 0% | 0% | 0% | 0% | 0% | 0% | 0% | 0% | 0% | 0% | 0% | 0% | 0.001161% | 0% | 0%
Inyección | Directo | Cenizas | 0.01132% | 0.01147% | 0.001919% | 0.01147% | 0.01133% | 0.0341% | 0.01057% | 0.001729% | 0.0004803% | 0.003794% | 0.007093% | 0.003537% | 0.003794% | 0.003794% | 0.001564% | 0.002441% | 0.001696% | 0.01014% | 0.01627% | 0.01463% | 0.01119% | 0.003183% | 0.01506% | 0.01518% | 0.01131% | 0.004321% | 0.003214% | 0.002445% | 0.002019% | 0% | 0.01506% | 0.01518% | 0.01131% | 0.004321% | 0.0154% | 0.01497% | 0.01101% | 0.003919% | 0.04519% | 0.05041% | 0.03602% | 0.004774% | 0.0141% | 0.01386% | 0.01036% | 0.003957% | 0.004102% | 0.002816% | 0 | 0 | 0.001921% | 0% | 0% | 0% | 0.005164% | 0.005078% | 0.003762% | 0.001173% | 0.01127% | 0.009006% | 0.006157% | 0.001938% | 0.004781% | 0.004734% | 0.00355% | 0.001084% | 0.005164% | 0.005078% | 0.003762% | 0.001173% | 0.005164% | 0.005078% | 0.003762% | 0.001173% | 0.002257% | 0.002283% | 0.001717% | 0% | 0.003549% | 0.003546% | 0.00267% | 0% | 0.002419% | 0.002455% | 0.00191% | 0% | 0.01393% | 0.01333% | 0.009372% | 0.00395%
Inyección | Directo | CH Bonito | 0.02078% | 0.03372% | 0.001747% | 0.03372% | 0.03562% | 0.01921% | 0.0382% | 0.002884% | 0.00275% | 0.00843% | 0.01661% | 0.008016% | 0.00843% | 0.00843% | 0.00452% | 0% | 0.02589% | 0.009816% | 0.02646% | 0.02055% | 0.0199% | 0.01621% | 0.035% | 0.03601% | 0.03388% | 0.02998% | 0.002601% | 0.001466% | 0.001358% | 0.001563% | 0.035% | 0.03601% | 0.03388% | 0.02998% | 0.04112% | 0.03791% | 0.03467% | 0.02876% | 0.02282% | 0.01829% | 0.01848% | 0.01723% | 0.04407% | 0.04078% | 0.03718% | 0.03077% | 0.004869% | 0.006665% | 0 | 0 | 0.006326% | 0.004674% | 0% | 0% | 0.009038% | 0.008556% | 0.008299% | 0.007825% | 0.0162% | 0.01532% | 0.01597% | 0.01897% | 0.008679% | 0.008156% | 0.007882% | 0.007347% | 0.009038% | 0.008556% | 0.008299% | 0.007825% | 0.009038% | 0.008556% | 0.008299% | 0.007825% | 0.00409% | 0.003745% | 0.003641% | 0.006604% | 0% | 0% | 0% | 0% | 0.03005% | 0.02882% | 0.02805% | 0.01663% | 0% | 0% | 0.001705% | 0.03756%
Inyección | Directo | CH Callao | 0.004416% | 0.007153% | 0% | 0.007153% | 0.007564% | 0.004076% | 0.008142% | 0.0006339% | 0.0005937% | 0.001791% | 0.003527% | 0.001704% | 0.001791% | 0.001791% | 0.0003545% | 0% | 0.005481% | 0.001988% | 0.005519% | 0.004415% | 0.004261% | 0.003468% | 0.007217% | 0.007698% | 0.00726% | 0.006437% | 0% | 0% | 0% | 0% | 0.007217% | 0.007698% | 0.00726% | 0.006437% | 0.008541% | 0.008109% | 0.007445% | 0.006161% | 0.004784% | 0.003931% | 0.003913% | 0.003675% | 0.009204% | 0.00875% | 0.008016% | 0.006599% | 0.001022% | 0.001513% | 0 | 0 | 0.001333% | 0.001042% | 0% | 0% | 0.001881% | 0.00183% | 0.001775% | 0.001679% | 0.003364% | 0.003237% | 0.003383% | 0.004126% | 0.001806% | 0.001746% | 0.001687% | 0.001575% | 0.001881% | 0.00183% | 0.001775% | 0.001679% | 0.001881% | 0.00183% | 0.001775% | 0.001679% | 0% | 0% | 0% | 0.001418% | 0% | 0% | 0% | 0% | 0.006222% | 0.006159% | 0.006013% | 0.003531% | 0% | 0% | 0% | 0.007952%
Inyección | Directo | CH Nalcas | 0.01159% | 0.01883% | 0.0003753% | 0.01883% | 0.01986% | 0.01072% | 0.02129% | 0.001585% | 0.001493% | 0.004694% | 0.009191% | 0.004469% | 0.004694% | 0.004694% | 0.002522% | 0% | 0.01441% | 0.005191% | 0.01452% | 0.01157% | 0.01118% | 0.009107% | 0.01916% | 0.02027% | 0.01905% | 0.01686% | 0.001501% | 0% | 0% | 0% | 0.01916% | 0.02027% | 0.01905% | 0.01686% | 0.02252% | 0.02131% | 0.01948% | 0.01614% | 0.01253% | 0.01028% | 0.01038% | 0.009697% | 0.0241% | 0.02292% | 0.02088% | 0.01725% | 0.0026% | 0.003741% | 0 | 0 | 0.003376% | 0.002597% | 0% | 0% | 0.004938% | 0.004796% | 0.004651% | 0.004392% | 0.00876% | 0.008504% | 0.008862% | 0.01064% | 0.004747% | 0.004579% | 0.004424% | 0.004127% | 0.004938% | 0.004796% | 0.004651% | 0.004392% | 0.004938% | 0.004796% | 0.004651% | 0.004392% | 0.002238% | 0.002105% | 0.00204% | 0.003706% | 0% | 0% | 0% | 0% | 0.0164% | 0.01617% | 0.01576% | 0.009294% | 0% | 0% | 0% | 0.02076%
Inyección | Directo | CH Rio Huasco | 0.01177% | 0.01294% | 0.00194% | 0.01294% | 0.01234% | 0.03142% | 0.01153% | 0.001715% | 0.0007089% | 0.003945% | 0.008167% | 0.003711% | 0.003945% | 0.003945% | 0.001819% | 0.002828% | 0.002073% | 0.0106% | 0.01432% | 0.01212% | 0.01166% | 0.008986% | 0.01254% | 0.01255% | 0.01242% | 0.01426% | 0.003945% | 0.001962% | 0.001852% | 0% | 0.01254% | 0.01255% | 0.01242% | 0.01426% | 0.01304% | 0.01242% | 0.01177% | 0.01211% | 0.03661% | 0.03819% | 0.03255% | 0.01833% | 0.01195% | 0.01157% | 0.01092% | 0.01166% | 0.003353% | 0.003505% | 0 | 0 | 0.001599% | 0.001237% | 0% | 0% | 0.004151% | 0.004062% | 0.003918% | 0.003647% | 0.008276% | 0.007507% | 0.007943% | 0.008944% | 0.003932% | 0.003822% | 0.003684% | 0.003406% | 0.004151% | 0.004062% | 0.003918% | 0.003647% | 0.004151% | 0.004062% | 0.003918% | 0.003647% | 0.001927% | 0.001874% | 0.001816% | 0.001658% | 0.003005% | 0.002916% | 0.002803% | 0.002587% | 0.002015% | 0.001996% | 0.002012% | 0.002269% | 0.01018% | 0.01078% | 0.01084% | 0.01059%
Inyección | Directo | Chacabuquito | 0.1008% | 0.09259% | 0.01021% | 0.09259% | 0.08238% | 0.2809% | 0.07242% | 0.00931% | 0.003799% | 0.02623% | 0.05088% | 0.02485% | 0.02623% | 0.02623% | 0.01216% | 0.01894% | 0.01384% | 0.06902% | 0.1253% | 0.09811% | 0.09643% | 0.08325% | 0.1049% | 0.09882% | 0.08864% | 0.07797% | 0.01844% | 0.008133% | 0.007744% | 0.006532% | 0.1049% | 0.09882% | 0.08864% | 0.07797% | 0.09859% | 0.08854% | 0.07739% | 0.06499% | 0.2809% | 0.2786% | 0.2754% | 0.2886% | 0.08591% | 0.07915% | 0.06784% | 0.05679% | 0.01888% | 0.01836% | 0 | 0 | 0.008797% | 0.006397% | 0% | 0% | 0.02867% | 0.02662% | 0.0257% | 0.02395% | 0.05266% | 0.04597% | 0.04923% | 0.05565% | 0.02739% | 0.02522% | 0.02431% | 0.02248% | 0.02867% | 0.02662% | 0.0257% | 0.02395% | 0.02867% | 0.02662% | 0.0257% | 0.02395% | 0.01341% | 0.01235% | 0.01197% | 0.01091% | 0.02098% | 0.01922% | 0.01848% | 0.01706% | 0.01407% | 0.01313% | 0.01322% | 0.01492% | 0.06818% | 0.06975% | 0.0706% | 0.06756%
Inyección | Directo | Chiburgo | 0.05405% | 0.08912% | 0.00529% | 0.08912% | 0.1021% | 0.02487% | 0.1104% | 0.007998% | 0.009538% | 0.02394% | 0.04647% | 0.02259% | 0.02394% | 0.02394% | 0.01096% | 0.01712% | 0.01251% | 0.06309% | 0.06616% | 0.05366% | 0.05216% | 0.04422% | 0.09647% | 0.09691% | 0.08692% | 0.07618% | 0.008745% | 0.004349% | 0.004029% | 0.004037% | 0.09647% | 0.09691% | 0.08692% | 0.07618% | 0.1158% | 0.1104% | 0.09964% | 0.08252% | 0.03105% | 0.01983% | 0.02281% | 0.0258% | 0.1194% | 0.1193% | 0.1116% | 0.09127% | 0.01943% | 0.01257% | 0 | 0 | 0.02224% | 0.01592% | 0% | 0% | 0.02529% | 0.0247% | 0.02378% | 0.02197% | 0.04777% | 0.04274% | 0.04526% | 0.05011% | 0.02401% | 0.02333% | 0.02243% | 0.02059% | 0.02529% | 0.0247% | 0.02378% | 0.02197% | 0.02529% | 0.0247% | 0.02378% | 0.02197% | 0.01165% | 0.01133% | 0.01096% | 0.009914% | 0.01827% | 0.01769% | 0.01696% | 0.01554% | 0.01217% | 0.01204% | 0.01215% | 0.01367% | 0.06101% | 0.06507% | 0.0647% | 0.06157%
Inyección | Directo | Chiloé | 0% | 0% | 0% | 0% | 0% | 0% | 0% | 0% | 0% | 0% | 0% | 0% | 0% | 0% | 3.449e-05% | 0% | 1.615e-05% | 0.00247% | 0% | 0% | 0% | 0% | 0% | 0% | 0% | 0% | 0% | 0% | 0% | 0% | 0% | 0% | 0% | 0% | 0% | 0% | 0% | 0% | 0% | 0% | 0% | 0% | 0% | 0% | 0% | 0% | 0% | 0% | 0 | 0 | 0% | 0% | 0% | 0% | 0% | 0% | 0% | 0% | 0% | 0% | 0% | 0% | 0% | 0% | 0% | 0% | 0% | 0% | 0% | 0% | 0% | 0% | 0% | 0% | 0% | 5.708e-05% | 4.958e-05% | 3.129e-05% | 0% | 0% | 0% | 0% | 0% | 4.016e-05% | 2.445e-05% | 0% | 0.0002482% | 0.004067% | 0.003434% | 0.002132%
Inyección | Directo | cholguan 00 | 0.02968% | 0.04947% | 0.001405% | 0.04947% | 0.05185% | 0.02684% | 0.0558% | 0.004005% | 0.003599% | 0.01272% | 0.0273% | 0.01189% | 0.01272% | 0.01272% | 0.005756% | 0.008976% | 0.006596% | 0.03412% | 0.03092% | 0.03091% | 0.03052% | 0.02636% | 0.0456% | 0.05397% | 0.05136% | 0.04694% | 0.001196% | 0.001291% | 0.001316% | 0.001817% | 0.0456% | 0.05397% | 0.05136% | 0.04694% | 0.05179% | 0.05727% | 0.05247% | 0.04586% | 0.02558% | 0.0264% | 0.02823% | 0.02716% | 0.05562% | 0.06169% | 0.05655% | 0.04933% | 0.007294% | 0.008725% | 0 | 0 | 0.008181% | 0.006214% | 0% | 0% | 0.01188% | 0.01331% | 0.01308% | 0.01262% | 0.02646% | 0.02537% | 0.02676% | 0.0306% | 0.01108% | 0.01247% | 0.01225% | 0.01177% | 0.01188% | 0.01331% | 0.01308% | 0.01262% | 0.01188% | 0.01331% | 0.01308% | 0.01262% | 0.005331% | 0.006046% | 0.005978% | 0.005668% | 0.008362% | 0.009438% | 0.009244% | 0.008862% | 0.005605% | 0.00645% | 0.006605% | 0.007722% | 0.03085% | 0.03509% | 0.03526% | 0.03526%
Inyección | Directo | Chuyaca | 0.001962% | 0.003104% | 0% | 0.003104% | 0.003318% | 0.001368% | 0.003743% | 0% | 0% | 0.0006772% | 0.0006598% | 0.0006219% | 0.0006772% | 0.0006772% | 0% | 0% | 0.0004342% | 0% | 0% | 0.003723% | 0.003016% | 0.001108% | 0.001007% | 0.005456% | 0.004265% | 0.001688% | 0% | 0% | 0% | 0% | 0.001007% | 0.005456% | 0.004265% | 0.001688% | 0.001103% | 0.005868% | 0.004566% | 0.001736% | 0% | 0.00299% | 0.00248% | 0% | 0.001161% | 0.006646% | 0.005234% | 0.001931% | 0% | 0% | 0 | 0 | 0% | 0% | 0% | 0% | 0% | 0.001517% | 0.001192% | 0% | 0% | 0.001321% | 0.001319% | 0% | 0% | 0.00139% | 0.001098% | 0% | 0% | 0.001517% | 0.001192% | 0% | 0% | 0.001517% | 0.001192% | 0% | 0% | 0% | 0% | 0% | 0% | 0% | 0% | 0% | 0% | 0.001737% | 0% | 0% | 0% | 0% | 0% | 0%
Inyección | Directo | Cipreses | 0.1525% | 0.2463% | 0.01463% | 0.2463% | 0.2887% | 0.03224% | 0.2811% | 0.53% | 10.5% | 0.07134% | 0.1463% | 0.06722% | 0.07134% | 0.07134% | 0.03268% | 0.05092% | 0.03718% | 0.1897% | 0.1736% | 0.1444% | 0.1561% | 0.1359% | 0.2478% | 0.2508% | 0.2553% | 0.2313% | 0.02216% | 0.01207% | 0.01181% | 0.01248% | 0.2478% | 0.2508% | 0.2553% | 0.2313% | 0.2879% | 0.2863% | 0.3171% | 0.2637% | 0.04643% | 0.0217% | 0.02604% | 0.03479% | 0.2278% | 0.2586% | 0.3526% | 0.2852% | 1.252% | 0.868% | 0 | 0 | 3.46% | 5.814% | 16.38% | 16.35% | 0.07021% | 0.06909% | 0.07509% | 0.07096% | 0.1382% | 0.1274% | 0.1484% | 0.1712% | 0.06656% | 0.0652% | 0.07074% | 0.06639% | 0.07021% | 0.06909% | 0.07509% | 0.07096% | 0.07021% | 0.06909% | 0.07509% | 0.07096% | 0.03228% | 0.03178% | 0.03461% | 0.03203% | 0.0506% | 0.04948% | 0.05352% | 0.05007% | 0.03356% | 0.0335% | 0.03806% | 0.04359% | 0.1736% | 0.1813% | 0.2056% | 0.1984%
Inyección | Directo | Colbun | 1.007% | 1.659% | 0.1188% | 1.659% | 1.902% | 0.4694% | 2.069% | 0.1529% | 0.2165% | 0.4412% | 0.8538% | 0.4187% | 0.4412% | 0.4412% | 0.2044% | 0.318% | 0.2288% | 1.118% | 1.266% | 1.009% | 0.9519% | 0.8028% | 1.77% | 1.826% | 1.617% | 1.422% | 0.1895% | 0.1002% | 0.09092% | 0.09449% | 1.77% | 1.826% | 1.617% | 1.422% | 2.161% | 2.066% | 1.858% | 1.524% | 0.6266% | 0.3955% | 0.3914% | 0.4642% | 2.264% | 2.239% | 2.089% | 1.683% | 0.3786% | 0.233% | 0 | 0 | 0.4769% | 0.3814% | 0.00365% | 0.004181% | 0.4662% | 0.4582% | 0.4338% | 0.4065% | 0.8424% | 0.8256% | 0.8105% | 0.9368% | 0.4468% | 0.4352% | 0.4111% | 0.3817% | 0.4662% | 0.4582% | 0.4338% | 0.4065% | 0.4662% | 0.4582% | 0.4338% | 0.4065% | 0.2186% | 0.2126% | 0.2019% | 0.1844% | 0.3412% | 0.3312% | 0.3117% | 0.2879% | 0.222% | 0.2231% | 0.22% | 0.2504% | 1.061% | 1.18% | 1.13% | 1.101%
Inyección | Directo | Constitución Elektragen | 0% | 0% | 0% | 0% | 0% | 0% | 0% | 0% | 0.0004888% | 7.228e-06% | 0% | 0% | 0% | 7.228e-06% | 0% | 0% | 0% | 0% | 0% | 0% | 0% | 0% | 0% | 0% | 0% | 0% | 0% | 0% | 0% | 0% | 0% | 0% | 0% | 0% | 0% | 0% | 0% | 0% | 0% | 0% | 0% | 0% | 0% | 0% | 0% | 0% | 0% | 0% | 0 | 0 | 0% | 0.001955% | 0% | 0% | 0% | 2.891e-05% | 0% | 0% | 0% | 0% | 0% | 0% | 0% | 0% | 0% | 0% | 0% | 0% | 0% | 0% | 0% | 2.891e-05% | 0% | 0% | 0% | 0% | 0% | 0% | 0% | 0% | 0% | 0% | 0% | 0% | 0% | 0% | 0% | 0% | 0% | 0%
Inyección | Directo | Degañ | 0% | 0% | 0% | 0% | 0% | 0% | 0% | 0% | 0% | 0% | 0% | 0% | 0% | 0% | 8.543e-05% | 0% | 3.496e-05% | 0.005935% | 0% | 0% | 0% | 0% | 0% | 0% | 0% | 0% | 0% | 0% | 0% | 0% | 0% | 0% | 0% | 0% | 0% | 0% | 0% | 0% | 0% | 0% | 0% | 0% | 0% | 0% | 0% | 0% | 0% | 0% | 0 | 0 | 0% | 0% | 0% | 0% | 0% | 0% | 0% | 0% | 0% | 0% | 0% | 0% | 0% | 0% | 0% | 0% | 0% | 0% | 0% | 0% | 0% | 0% | 0% | 0% | 0% | 0.0001152% | 0.0001493% | 7.717e-05% | 0% | 0% | 0% | 0% | 0% | 8.069e-05% | 5.917e-05% | 0% | 0.0002941% | 0.008144% | 0.01007% | 0.005231%
Inyección | Directo | Diego de Almagro FV | 0.05675% | 0.0614% | 0.01115% | 0.0614% | 0.05863% | 0.1437% | 0.05478% | 0.008026% | 0.003517% | 0.01855% | 0.0368% | 0.01754% | 0.01855% | 0.01855% | 0.00868% | 0.01352% | 0.01005% | 0.05059% | 0.06806% | 0.05872% | 0.05654% | 0.04368% | 0.05886% | 0.05941% | 0.05818% | 0.06913% | 0.01988% | 0.01059% | 0.009948% | 0.004201% | 0.05886% | 0.05941% | 0.05818% | 0.06913% | 0.06116% | 0.05913% | 0.05575% | 0.05849% | 0.166% | 0.1747% | 0.149% | 0.08526% | 0.05592% | 0.05504% | 0.05177% | 0.05639% | 0.01574% | 0.01637% | 0 | 0 | 0.007961% | 0.006109% | 0% | 0% | 0.0193% | 0.01916% | 0.01839% | 0.01733% | 0.03781% | 0.03322% | 0.03582% | 0.04033% | 0.01836% | 0.01814% | 0.01736% | 0.01629% | 0.0193% | 0.01916% | 0.01839% | 0.01733% | 0.0193% | 0.01916% | 0.01839% | 0.01733% | 0.009101% | 0.008961% | 0.008636% | 0.008022% | 0.01421% | 0.01399% | 0.01336% | 0.01252% | 0.009854% | 0.009722% | 0.009602% | 0.01102% | 0.04841% | 0.05191% | 0.05174% | 0.05031%
Inyección | Directo | Dongo | 0.01584% | 0.02559% | 0.0003481% | 0.02559% | 0.0272% | 0.01423% | 0.02956% | 0.00243% | 0.002303% | 0.00656% | 0.01372% | 0.006179% | 0.00656% | 0.00656% | 0.004586% | 0% | 0.002468% | 0.2223% | 0.01933% | 0.016% | 0.0154% | 0.01265% | 0.02614% | 0.02738% | 0.02598% | 0.02288% | 0.001392% | 0% | 0% | 0% | 0.02614% | 0.02738% | 0.02598% | 0.02288% | 0.03061% | 0.02923% | 0.0268% | 0.02218% | 0.01642% | 0.01383% | 0.01372% | 0.01297% | 0.03329% | 0.03184% | 0.02914% | 0.02397% | 0.004123% | 0.005596% | 0 | 0 | 0.005266% | 0.003944% | 0% | 0% | 0.006885% | 0.006731% | 0.006514% | 0.006109% | 0.01352% | 0.01268% | 0.01318% | 0.01552% | 0.006537% | 0.00635% | 0.006133% | 0.005697% | 0.006885% | 0.006731% | 0.006514% | 0.006109% | 0.006885% | 0.006731% | 0.006514% | 0.006109% | 0.004744% | 0.004542% | 0.004346% | 0.00471% | 0% | 0% | 0% | 0% | 0.003019% | 0.003007% | 0.002814% | 0.001032% | 0.2177% | 0.2277% | 0.2203% | 0.2233%
Inyección | Directo | El Arrayán | 0.1428% | 0.1486% | 0.02579% | 0.1486% | 0.1432% | 0.3741% | 0.1339% | 0.02038% | 0.009288% | 0.0461% | 0.09413% | 0.04362% | 0.0461% | 0.0461% | 0.02165% | 0.03352% | 0.02469% | 0.1216% | 0.1695% | 0.1452% | 0.1442% | 0.1123% | 0.1443% | 0.1473% | 0.1445% | 0.1583% | 0.04304% | 0.02276% | 0.02282% | 0.01453% | 0.1443% | 0.1473% | 0.1445% | 0.1583% | 0.1512% | 0.1463% | 0.1391% | 0.1362% | 0.3993% | 0.4241% | 0.3905% | 0.2827% | 0.1393% | 0.1374% | 0.1294% | 0.1295% | 0.03921% | 0.04232% | 0 | 0 | 0.02019% | 0.01588% | 0% | 0.001086% | 0.04749% | 0.0472% | 0.0465% | 0.0432% | 0.09283% | 0.08548% | 0.09419% | 0.104% | 0.04525% | 0.04469% | 0.04396% | 0.04058% | 0.04749% | 0.0472% | 0.0465% | 0.0432% | 0.04749% | 0.0472% | 0.0465% | 0.0432% | 0.02247% | 0.02215% | 0.02194% | 0.02004% | 0.03492% | 0.03434% | 0.03372% | 0.03109% | 0.02397% | 0.02367% | 0.02415% | 0.02696% | 0.1162% | 0.1231% | 0.126% | 0.1212%
Inyección | Directo | El Peñón | 0.01009% | 0.009819% | 0.0002897% | 0.009819% | 0.00967% | 0.02866% | 0.009336% | 0.001456% | 0.0007456% | 0.003078% | 0.004029% | 0.002878% | 0.003078% | 0.003078% | 0.001398% | 0.00223% | 0.001552% | 0.009424% | 0.009056% | 0.01738% | 0.01164% | 0.002286% | 0.007758% | 0.01681% | 0.01162% | 0.003087% | 0% | 0% | 0.001159% | 0% | 0.007758% | 0.01681% | 0.01162% | 0.003087% | 0.007778% | 0.01666% | 0.01139% | 0.002852% | 0.02111% | 0.05293% | 0.03686% | 0.003725% | 0.00755% | 0.01605% | 0.01087% | 0.002869% | 0.00304% | 0.002786% | 0 | 0 | 0.00171% | 0.001272% | 0% | 0% | 0.002723% | 0.005802% | 0.003788% | 0% | 0.004595% | 0.006551% | 0.004971% | 0% | 0.002498% | 0.005409% | 0.003606% | 0% | 0.002723% | 0.005802% | 0.003788% | 0% | 0.002723% | 0.005802% | 0.003788% | 0% | 0.001203% | 0.00263% | 0.001758% | 0% | 0.001939% | 0.004205% | 0.002774% | 0% | 0.001328% | 0.002889% | 0.00199% | 0% | 0.009106% | 0.01597% | 0.00984% | 0.002781%
Inyección | Directo | El Toro | 0.7211% | 1.258% | 0.0589% | 1.258% | 1.299% | 0.6799% | 1.358% | 0.08399% | 0.07208% | 0.3088% | 0.6232% | 0.2922% | 0.3088% | 0.3088% | 0.1425% | 0.2214% | 0.1627% | 0.7851% | 0.8149% | 0.7953% | 0.6731% | 0.6012% | 1.229% | 1.492% | 1.189% | 1.124% | 0.08369% | 0.06099% | 0.047% | 0.04393% | 1.229% | 1.492% | 1.189% | 1.124% | 1.374% | 1.549% | 1.19% | 1.083% | 0.6769% | 0.707% | 0.6743% | 0.6615% | 1.412% | 1.63% | 1.242% | 1.148% | 0.1429% | 0.193% | 0 | 0 | 0.1489% | 0.1337% | 0.002204% | 0.003472% | 0.2989% | 0.3462% | 0.2925% | 0.2975% | 0.5737% | 0.6064% | 0.5849% | 0.728% | 0.2848% | 0.3292% | 0.2768% | 0.2782% | 0.2989% | 0.3462% | 0.2925% | 0.2975% | 0.2989% | 0.3462% | 0.2925% | 0.2975% | 0.1384% | 0.1611% | 0.1359% | 0.1347% | 0.2166% | 0.25% | 0.2094% | 0.2098% | 0.1457% | 0.1722% | 0.1498% | 0.1831% | 0.7267% | 0.8581% | 0.76% | 0.7955%
Inyección | Directo | Eolica Canela 01 | 0.02565% | 0.02581% | 0.00416% | 0.02581% | 0.02518% | 0.07036% | 0.02347% | 0.003762% | 0.001656% | 0.008241% | 0.01679% | 0.007794% | 0.008241% | 0.008241% | 0.00387% | 0.005991% | 0.004398% | 0.02191% | 0.03209% | 0.02525% | 0.02557% | 0.01968% | 0.02755% | 0.02584% | 0.02494% | 0.02489% | 0.00708% | 0.003817% | 0.003441% | 0.002302% | 0.02755% | 0.02584% | 0.02494% | 0.02489% | 0.02886% | 0.02569% | 0.02432% | 0.02183% | 0.07677% | 0.07584% | 0.07156% | 0.05726% | 0.02677% | 0.02403% | 0.02254% | 0.02053% | 0.007819% | 0.007228% | 0 | 0 | 0.003918% | 0.002705% | 0% | 0% | 0.009085% | 0.008274% | 0.008237% | 0.007367% | 0.0178% | 0.01475% | 0.01653% | 0.01806% | 0.00865% | 0.007838% | 0.007783% | 0.006907% | 0.009085% | 0.008274% | 0.008237% | 0.007367% | 0.009085% | 0.008274% | 0.008237% | 0.007367% | 0.004305% | 0.003889% | 0.003885% | 0.003402% | 0.006674% | 0.006031% | 0.005979% | 0.005281% | 0.004552% | 0.004166% | 0.004283% | 0.004591% | 0.02226% | 0.02175% | 0.02259% | 0.02105%
Inyección | Directo | Eolica Canela 02 | 0.08478% | 0.08531% | 0.01375% | 0.08531% | 0.08323% | 0.2326% | 0.07758% | 0.01244% | 0.005473% | 0.02724% | 0.05549% | 0.02577% | 0.02724% | 0.02724% | 0.01279% | 0.01981% | 0.01454% | 0.07243% | 0.1061% | 0.08348% | 0.08453% | 0.06506% | 0.09106% | 0.08543% | 0.08246% | 0.0823% | 0.0234% | 0.01262% | 0.01138% | 0.007609% | 0.09106% | 0.08543% | 0.08246% | 0.0823% | 0.09541% | 0.08493% | 0.0804% | 0.07216% | 0.2538% | 0.2507% | 0.2365% | 0.1893% | 0.08848% | 0.07945% | 0.07451% | 0.06786% | 0.02585% | 0.02389% | 0 | 0 | 0.01295% | 0.008943% | 0% | 0% | 0.03003% | 0.02735% | 0.02723% | 0.02435% | 0.05885% | 0.04876% | 0.05465% | 0.0597% | 0.0286% | 0.02591% | 0.02573% | 0.02283% | 0.03003% | 0.02735% | 0.02723% | 0.02435% | 0.03003% | 0.02735% | 0.02723% | 0.02435% | 0.01423% | 0.01286% | 0.01284% | 0.01125% | 0.02206% | 0.01994% | 0.01976% | 0.01746% | 0.01505% | 0.01377% | 0.01416% | 0.01518% | 0.07357% | 0.07189% | 0.07467% | 0.06959%
Inyección | Directo | Eolica IV Region 06 | 0.08689% | 0.08924% | 0.01598% | 0.08924% | 0.08626% | 0.2311% | 0.08051% | 0.01235% | 0.005464% | 0.02796% | 0.05707% | 0.02645% | 0.02796% | 0.02796% | 0.01313% | 0.02033% | 0.01497% | 0.07375% | 0.1029% | 0.08802% | 0.0877% | 0.06893% | 0.08755% | 0.08929% | 0.08697% | 0.09315% | 0.02647% | 0.01385% | 0.01392% | 0.009684% | 0.08755% | 0.08929% | 0.08697% | 0.09315% | 0.09176% | 0.08869% | 0.08393% | 0.08065% | 0.2424% | 0.2571% | 0.2398% | 0.1853% | 0.08449% | 0.08331% | 0.07795% | 0.07628% | 0.02376% | 0.02564% | 0 | 0 | 0.01223% | 0.009622% | 0% | 0% | 0.02882% | 0.02861% | 0.02821% | 0.02619% | 0.05629% | 0.05181% | 0.05712% | 0.06307% | 0.02746% | 0.02709% | 0.02667% | 0.0246% | 0.02882% | 0.02861% | 0.02821% | 0.02619% | 0.02882% | 0.02861% | 0.02821% | 0.02619% | 0.01364% | 0.01342% | 0.01331% | 0.01215% | 0.02119% | 0.02081% | 0.02046% | 0.01885% | 0.01455% | 0.01435% | 0.01465% | 0.01635% | 0.07047% | 0.07459% | 0.07642% | 0.07352%
Inyección | Directo | Eolica Punta Colorada | 0.02838% | 0.03048% | 0.005009% | 0.03048% | 0.02917% | 0.07147% | 0.02737% | 0.004076% | 0.001803% | 0.009227% | 0.01884% | 0.008731% | 0.009227% | 0.009227% | 0.004334% | 0.006709% | 0.004942% | 0.02434% | 0.03396% | 0.02905% | 0.02872% | 0.0218% | 0.02889% | 0.02947% | 0.02952% | 0.03402% | 0.008736% | 0.004571% | 0.00455% | 0.002177% | 0.02889% | 0.02947% | 0.02952% | 0.03402% | 0.03028% | 0.02927% | 0.02827% | 0.02885% | 0.08% | 0.08485% | 0.07598% | 0.04506% | 0.02789% | 0.02749% | 0.02637% | 0.02775% | 0.007842% | 0.008464% | 0 | 0 | 0.004038% | 0.003176% | 0% | 0% | 0.00951% | 0.009441% | 0.009312% | 0.008644% | 0.01858% | 0.0171% | 0.01885% | 0.02082% | 0.009061% | 0.008939% | 0.008802% | 0.00812% | 0.00951% | 0.009441% | 0.009312% | 0.008644% | 0.00951% | 0.009441% | 0.009312% | 0.008644% | 0.0045% | 0.00443% | 0.004394% | 0.00401% | 0.006993% | 0.006869% | 0.006753% | 0.00622% | 0.004801% | 0.004735% | 0.004836% | 0.005396% | 0.02326% | 0.02462% | 0.02522% | 0.02426%
Inyección | Directo | Eolica San Pedro | 0.0486% | 0.07831% | 0.002934% | 0.07831% | 0.08327% | 0.04347% | 0.09043% | 0.007224% | 0.006888% | 0.02021% | 0.04275% | 0.01899% | 0.02021% | 0.02021% | 0.01396% | 0% | 0.007511% | 0.6995% | 0.06123% | 0.04932% | 0.04685% | 0.037% | 0.08292% | 0.08471% | 0.07901% | 0.06661% | 0.004378% | 0.002412% | 0.002125% | 0.00282% | 0.08292% | 0.08471% | 0.07901% | 0.06661% | 0.09712% | 0.09006% | 0.08107% | 0.06483% | 0.05127% | 0.042% | 0.04272% | 0.03789% | 0.1054% | 0.09854% | 0.08769% | 0.0701% | 0.01256% | 0.01634% | 0 | 0 | 0.01572% | 0.01184% | 0% | 0% | 0.02193% | 0.02092% | 0.02003% | 0.01796% | 0.04379% | 0.03975% | 0.04151% | 0.04595% | 0.02075% | 0.01968% | 0.01881% | 0.01673% | 0.02193% | 0.02092% | 0.02003% | 0.01796% | 0.02193% | 0.02092% | 0.02003% | 0.01796% | 0.01494% | 0.01396% | 0.01321% | 0.01374% | 0% | 0% | 0% | 0% | 0.009399% | 0.009112% | 0.008615% | 0.002919% | 0.7147% | 0.7193% | 0.7011% | 0.663%
Inyección | Directo | Eolica Totoral | 0.0625% | 0.06318% | 0.01104% | 0.06318% | 0.06146% | 0.1716% | 0.05727% | 0.008932% | 0.003965% | 0.02014% | 0.04172% | 0.01904% | 0.02014% | 0.02014% | 0.009447% | 0.01463% | 0.01074% | 0.053% | 0.07435% | 0.063% | 0.0623% | 0.05035% | 0.06397% | 0.06374% | 0.06106% | 0.06395% | 0.01974% | 0.009875% | 0.007916% | 0.006631% | 0.06397% | 0.06374% | 0.06106% | 0.06395% | 0.06677% | 0.06376% | 0.05929% | 0.05603% | 0.1786% | 0.1865% | 0.1733% | 0.1482% | 0.06155% | 0.05983% | 0.05493% | 0.05275% | 0.0173% | 0.01843% | 0 | 0 | 0.009016% | 0.006842% | 0% | 0% | 0.02098% | 0.02058% | 0.02009% | 0.01889% | 0.04069% | 0.03809% | 0.04131% | 0.0468% | 0.01999% | 0.01946% | 0.01899% | 0.01773% | 0.02098% | 0.02058% | 0.02009% | 0.01889% | 0.02098% | 0.02058% | 0.02009% | 0.01889% | 0.009929% | 0.009634% | 0.009482% | 0.008743% | 0.01544% | 0.01496% | 0.01456% | 0.01356% | 0.01055% | 0.01023% | 0.01047% | 0.01171% | 0.05075% | 0.05389% | 0.05436% | 0.05301%
Inyección | Directo | Espinos 01 | 0.01627% | 0.01395% | 0% | 0.01395% | 0.01422% | 0.03628% | 0.01429% | 0.002953% | 0.001638% | 0.00508% | 0.005911% | 0.004677% | 0.00508% | 0.00508% | 0.002093% | 0.003672% | 0.00259% | 0.01589% | 0.01763% | 0.02663% | 0.01605% | 0.004773% | 0.01489% | 0.02291% | 0.01321% | 0.004793% | 0% | 0% | 0% | 0% | 0.01489% | 0.02291% | 0.01321% | 0.004793% | 0.01467% | 0.02366% | 0.01394% | 0.004617% | 0.03711% | 0.06334% | 0.03343% | 0.01126% | 0.01497% | 0.02364% | 0.01406% | 0.0045% | 0.006287% | 0.005525% | 0 | 0 | 0.003789% | 0.002764% | 0% | 0% | 0.005295% | 0.008501% | 0.004915% | 0.00161% | 0.007891% | 0.009309% | 0.004911% | 0.001532% | 0.004848% | 0.007829% | 0.004535% | 0.001494% | 0.005295% | 0.008501% | 0.004915% | 0.00161% | 0.005295% | 0.008501% | 0.004915% | 0.00161% | 0.002345% | 0.003783% | 0.002242% | 0% | 0.00377% | 0.006126% | 0.003595% | 0.001196% | 0.002554% | 0.004166% | 0.002568% | 0.001071% | 0.01747% | 0.02575% | 0.01505% | 0.005306%
Inyección | Directo | Guacolda 01 | 0.5934% | 0.6593% | 0.1003% | 0.6593% | 0.6284% | 0.0002986% | 0.5905% | 0.09075% | 0.03984% | 0.2035% | 0.4242% | 0.1909% | 0.2035% | 0.2035% | 0.09235% | 0.144% | 0.1045% | 0.5367% | 0.6466% | 0.6484% | 0.5969% | 0.4817% | 0.5689% | 0.6671% | 0.6367% | 0.7643% | 0.1506% | 0.1212% | 0.09654% | 0.03293% | 0.5689% | 0.6671% | 0.6367% | 0.7643% | 0.5922% | 0.6644% | 0.6054% | 0.6516% | 0% | 0% | 0% | 0.001194% | 0.5475% | 0.6204% | 0.5645% | 0.6297% | 0.1663% | 0.1967% | 0 | 0 | 0.07996% | 0.07198% | 0.003237% | 0.004198% | 0.1918% | 0.2198% | 0.2044% | 0.1981% | 0.3909% | 0.4096% | 0.4178% | 0.4784% | 0.1808% | 0.2065% | 0.1916% | 0.1848% | 0.1918% | 0.2198% | 0.2044% | 0.1981% | 0.1918% | 0.2198% | 0.2044% | 0.1981% | 0.08703% | 0.1% | 0.09338% | 0.08893% | 0.1363% | 0.1563% | 0.1444% | 0.1392% | 0.08829% | 0.1054% | 0.1028% | 0.1216% | 0.4693% | 0.5737% | 0.5464% | 0.5572%
Inyección | Directo | Guacolda 02 | 0.5918% | 0.6568% | 0.09214% | 0.6568% | 0.626% | 1.607% | 0.5888% | 0.09197% | 0.03989% | 0.2032% | 0.4264% | 0.1904% | 0.2032% | 0.2032% | 0.09212% | 0.1435% | 0.104% | 0.5383% | 0.6242% | 0.6555% | 0.6047% | 0.4829% | 0.554% | 0.6686% | 0.6406% | 0.764% | 0.1331% | 0.1162% | 0.0876% | 0.03164% | 0.554% | 0.6686% | 0.6406% | 0.764% | 0.5763% | 0.667% | 0.6101% | 0.6505% | 1.681% | 2.055% | 1.701% | 0.9898% | 0.5329% | 0.624% | 0.5693% | 0.629% | 0.1636% | 0.2043% | 0 | 0 | 0.07793% | 0.07404% | 0.003287% | 0.004296% | 0.1871% | 0.221% | 0.2065% | 0.1981% | 0.387% | 0.4116% | 0.4249% | 0.4822% | 0.176% | 0.2075% | 0.1934% | 0.1847% | 0.1871% | 0.221% | 0.2065% | 0.1981% | 0.1871% | 0.221% | 0.2065% | 0.1981% | 0.0846% | 0.1006% | 0.09432% | 0.08893% | 0.1325% | 0.157% | 0.1456% | 0.1389% | 0.08571% | 0.1059% | 0.1037% | 0.1208% | 0.4601% | 0.5805% | 0.5542% | 0.5585%
Inyección | Directo | Guacolda 03 | 0.5303% | 0.5865% | 0.095% | 0.5865% | 0.559% | 1.591% | 0.5254% | 0.08146% | 0.03725% | 0.1802% | 0.3839% | 0.1689% | 0.1802% | 0.1802% | 0.08156% | 0.1271% | 0.09233% | 0.4682% | 0.7939% | 0.4454% | 0.4242% | 0.4577% | 0.6904% | 0.4595% | 0.4698% | 0.7264% | 0.2354% | 0.0666% | 0.055% | 0.02301% | 0.6904% | 0.4595% | 0.4698% | 0.7264% | 0.7201% | 0.4572% | 0.4401% | 0.6185% | 1.631% | 2.046% | 1.701% | 0.9867% | 0.6631% | 0.4279% | 0.4117% | 0.5989% | 0.1944% | 0.1314% | 0 | 0 | 0.09596% | 0.04671% | 0.002192% | 0.004132% | 0.2314% | 0.1525% | 0.1481% | 0.1886% | 0.4562% | 0.2919% | 0.3196% | 0.4678% | 0.2192% | 0.1427% | 0.1383% | 0.1756% | 0.2314% | 0.1525% | 0.1481% | 0.1886% | 0.2314% | 0.1525% | 0.1481% | 0.1886% | 0.1062% | 0.0686% | 0.06685% | 0.08455% | 0.1663% | 0.107% | 0.103% | 0.132% | 0.1093% | 0.07139% | 0.07386% | 0.1147% | 0.5546% | 0.3929% | 0.3959% | 0.5295%
Inyección | Directo | Guacolda 04 | 0.5942% | 0.6506% | 0.09043% | 0.6506% | 0.6227% | 1.397% | 0.5868% | 0.09603% | 0.04264% | 0.2016% | 0.4306% | 0.189% | 0.2016% | 0.2016% | 0.09153% | 0.1424% | 0.1031% | 0.5196% | 0.7828% | 0.5912% | 0.5354% | 0.4674% | 0.6823% | 0.6062% | 0.5714% | 0.7426% | 0.2077% | 0.07617% | 0.05373% | 0.0241% | 0.6823% | 0.6062% | 0.5714% | 0.7426% | 0.7118% | 0.6044% | 0.5436% | 0.6312% | 2.036% | 1.432% | 1.188% | 0.931% | 0.6564% | 0.5685% | 0.5099% | 0.6123% | 0.1942% | 0.1899% | 0 | 0 | 0.09542% | 0.068% | 0.002917% | 0.004211% | 0.229% | 0.2007% | 0.1839% | 0.1928% | 0.454% | 0.3839% | 0.3931% | 0.4913% | 0.2167% | 0.1882% | 0.1719% | 0.1793% | 0.229% | 0.2007% | 0.1839% | 0.1928% | 0.229% | 0.2007% | 0.1839% | 0.1928% | 0.105% | 0.09111% | 0.08368% | 0.08636% | 0.1643% | 0.1419% | 0.1289% | 0.1347% | 0.1079% | 0.09565% | 0.09211% | 0.1167% | 0.552% | 0.5136% | 0.482% | 0.5306%
Inyección | Directo | Guacolda 05 | 0.3303% | 0.4092% | 0.0309% | 0.4092% | 0.3769% | 1.569% | 0.3552% | 0.03525% | 0.01434% | 0.1211% | 0.2687% | 0.113% | 0.1211% | 0.1211% | 0.05419% | 0.08451% | 0.06437% | 0.327% | 0.1869% | 0.3234% | 0.3755% | 0.4353% | 0.1743% | 0.339% | 0.4263% | 0.6974% | 0.04142% | 0.04118% | 0.03713% | 0.003876% | 0.1743% | 0.339% | 0.4263% | 0.6974% | 0.1766% | 0.3379% | 0.3967% | 0.5962% | 2.006% | 1.85% | 1.473% | 0.9499% | 0.1549% | 0.3164% | 0.3717% | 0.578% | 0.03708% | 0.1039% | 0 | 0 | 0.01426% | 0.03696% | 0.002028% | 0.004085% | 0.05648% | 0.1133% | 0.133% | 0.1817% | 0.1094% | 0.2218% | 0.2892% | 0.4546% | 0.05322% | 0.1059% | 0.124% | 0.1688% | 0.05648% | 0.1133% | 0.133% | 0.1817% | 0.05648% | 0.1133% | 0.133% | 0.1817% | 0.02531% | 0.05047% | 0.05975% | 0.08125% | 0.03991% | 0.07883% | 0.09222% | 0.1271% | 0.02716% | 0.05253% | 0.06642% | 0.1114% | 0.1411% | 0.2836% | 0.3622% | 0.521%
Inyección | Directo | Isla | 0.1868% | 0.3002% | 0.01621% | 0.3002% | 0.3523% | 0.1904% | 0.3406% | 0.6856% | 12.19% | 0.08688% | 0.1756% | 0.08194% | 0.08688% | 0.08688% | 0.03983% | 0.06206% | 0.04503% | 0.2257% | 0.2283% | 0.1869% | 0.1789% | 0.1532% | 0.3229% | 0.3248% | 0.2925% | 0.2606% | 0.02863% | 0.01265% | 0.01121% | 0.01234% | 0.3229% | 0.3248% | 0.2925% | 0.2606% | 0.3758% | 0.3716% | 0.3642% | 0.2976% | 0.1808% | 0.181% | 0.1968% | 0.2029% | 0.2977% | 0.3352% | 0.4069% | 0.3225% | 1.641% | 1.102% | 0 | 0 | 4.139% | 7.087% | 19.08% | 18.45% | 0.09137% | 0.0899% | 0.08617% | 0.08009% | 0.1745% | 0.1645% | 0.1708% | 0.1926% | 0.08686% | 0.08481% | 0.0812% | 0.07488% | 0.09137% | 0.0899% | 0.08617% | 0.08009% | 0.09137% | 0.0899% | 0.08617% | 0.08009% | 0.04225% | 0.04126% | 0.0397% | 0.03611% | 0.06613% | 0.06428% | 0.06137% | 0.05645% | 0.04377% | 0.04355% | 0.04371% | 0.04907% | 0.2186% | 0.2322% | 0.2305% | 0.2214%
Inyección | Directo | Juncal | 0.08509% | 0.07851% | 0.009635% | 0.07851% | 0.06961% | 0.03753% | 0.06066% | 0.00661% | 0.002713% | 0.02226% | 0.04327% | 0.02103% | 0.02226% | 0.02226% | 0.01028% | 0.01607% | 0.01188% | 0.06224% | 0.1033% | 0.0834% | 0.08215% | 0.07154% | 0.08878% | 0.08424% | 0.07509% | 0.06593% | 0.01634% | 0.008074% | 0.007975% | 0.006149% | 0.08878% | 0.08424% | 0.07509% | 0.06593% | 0.08258% | 0.07538% | 0.06513% | 0.05534% | 0.03472% | 0.03972% | 0.03852% | 0.03718% | 0.07115% | 0.06672% | 0.05661% | 0.04817% | 0.01465% | 0.01179% | 0 | 0 | 0.006616% | 0.004235% | 0% | 0% | 0.02402% | 0.02275% | 0.02193% | 0.02033% | 0.04624% | 0.0394% | 0.04215% | 0.04528% | 0.02285% | 0.02147% | 0.0207% | 0.01909% | 0.02402% | 0.02275% | 0.02193% | 0.02033% | 0.02402% | 0.02275% | 0.02193% | 0.02033% | 0.01118% | 0.01051% | 0.01018% | 0.009262% | 0.01754% | 0.01641% | 0.01577% | 0.01456% | 0.01192% | 0.01127% | 0.01133% | 0.013% | 0.06056% | 0.06348% | 0.06408% | 0.06082%
Inyección | Directo | La Arena | 0.007635% | 0.0123% | 0% | 0.0123% | 0.01304% | 0.24% | 0.01409% | 0.001095% | 0.00104% | 0.003134% | 0.006438% | 0.002957% | 0.003134% | 0.003134% | 0.002199% | 0% | 0.001067% | 0.1064% | 0.009341% | 0.007682% | 0.007421% | 0.006094% | 0.01264% | 0.01318% | 0.01243% | 0.01097% | 0% | 0% | 0% | 0% | 0.01264% | 0.01318% | 0.01243% | 0.01097% | 0.01473% | 0.01401% | 0.0128% | 0.01064% | 0.2374% | 0.2403% | 0.2385% | 0.244% | 0.01587% | 0.01518% | 0.01385% | 0.01146% | 0.001896% | 0.002483% | 0 | 0 | 0.002389% | 0.00177% | 0% | 0% | 0.003296% | 0.003214% | 0.003111% | 0.002915% | 0.006403% | 0.005953% | 0.00618% | 0.007214% | 0.003134% | 0.003038% | 0.002933% | 0.002724% | 0.003296% | 0.003214% | 0.003111% | 0.002915% | 0.003296% | 0.003214% | 0.003111% | 0.002915% | 0.002286% | 0.002175% | 0.002083% | 0.00225% | 0% | 0% | 0% | 0% | 0.001465% | 0.001448% | 0.001353% | 0% | 0.1034% | 0.1089% | 0.1064% | 0.1069%
Inyección | Directo | La Paloma | 0.009814% | 0.01072% | 0.002343% | 0.01072% | 0.01018% | 0.02721% | 0.00939% | 0.001215% | 0.0002805% | 0.003258% | 0.006465% | 0.003076% | 0.003258% | 0.003258% | 0.001505% | 0.002344% | 0.001725% | 0.008758% | 0.01219% | 0.009951% | 0.009604% | 0.00751% | 0.01074% | 0.01043% | 0.01025% | 0.01144% | 0.004874% | 0.002282% | 0.002216% | 0% | 0.01074% | 0.01043% | 0.01025% | 0.01144% | 0.01106% | 0.01026% | 0.00964% | 0.009772% | 0.04614% | 0.009462% | 0.02206% | 0.03116% | 0.009938% | 0.009445% | 0.008857% | 0.009318% | 0.002433% | 0.002428% | 0 | 0 | 0.001122% | 0% | 0% | 0% | 0.003484% | 0.003337% | 0.003217% | 0.002996% | 0.006667% | 0.005932% | 0.006228% | 0.007034% | 0.003314% | 0.003148% | 0.003035% | 0.002807% | 0.003484% | 0.003337% | 0.003217% | 0.002996% | 0.003484% | 0.003337% | 0.003217% | 0.002996% | 0.001622% | 0.001541% | 0.001494% | 0.001363% | 0.002537% | 0.0024% | 0.002309% | 0.002131% | 0.001715% | 0.00165% | 0.001656% | 0.001879% | 0.008435% | 0.008793% | 0.009095% | 0.00871%
Inyección | Directo | Laja 02 | 0.01473% | 0.02403% | 0.0004592% | 0.02403% | 0.02533% | 0% | 0.02716% | 0.00193% | 0.001822% | 0% | 0% | 0% | 0% | 0% | 0.002797% | 0.004359% | 0.003155% | 0.01582% | 0.01797% | 0.01478% | 0.0143% | 0.01186% | 0.02501% | 0.02585% | 0.02414% | 0.02113% | 0.001837% | 0% | 0% | 0% | 0.02501% | 0.02585% | 0.02414% | 0.02113% | 0.02876% | 0.02734% | 0.02461% | 0.02061% | 0% | 0% | 0% | 0% | 0.03054% | 0.02945% | 0.02648% | 0.02218% | 0.003507% | 0.004213% | 0 | 0 | 0.004116% | 0.002965% | 9.112e-05% | 0.0001161% | 0% | 0% | 0% | 0% | 0% | 0% | 0% | 0% | 0% | 0% | 0% | 0% | 0% | 0% | 0% | 0% | 0% | 0% | 0% | 0% | 0.002963% | 0.002881% | 0.002794% | 0.00255% | 0.004638% | 0.004496% | 0.004319% | 0.003984% | 0.003049% | 0.003039% | 0.00307% | 0.00346% | 0.01545% | 0.01616% | 0.01603% | 0.01564%
Inyección | Directo | Laja CMPC 01 | 0.01846% | 0.03012% | 0.00143% | 0.03012% | 0.03175% | 0.01324% | 0.03399% | 0.002393% | 0.002224% | 0.007664% | 0.01573% | 0.007217% | 0.007664% | 0.007664% | 0.003503% | 0.00546% | 0.003943% | 0.01965% | 0.02322% | 0.01827% | 0.0177% | 0.01465% | 0.03234% | 0.03205% | 0.02989% | 0.0262% | 0.002339% | 0.001181% | 0.001095% | 0.001105% | 0.03234% | 0.03205% | 0.02989% | 0.0262% | 0.03719% | 0.03389% | 0.03044% | 0.0255% | 0.01493% | 0.01265% | 0.01317% | 0.01223% | 0.03951% | 0.03645% | 0.03262% | 0.0274% | 0.004542% | 0.005029% | 0 | 0 | 0.00533% | 0.003566% | 0% | 0% | 0.008346% | 0.007788% | 0.007515% | 0.007008% | 0.01644% | 0.01423% | 0.01507% | 0.01715% | 0.007903% | 0.007342% | 0.007076% | 0.006545% | 0.008346% | 0.007788% | 0.007515% | 0.007008% | 0.008346% | 0.007788% | 0.007515% | 0.007008% | 0.003832% | 0.003568% | 0.003456% | 0.003157% | 0.005998% | 0.005565% | 0.005345% | 0.004931% | 0.003944% | 0.003756% | 0.003802% | 0.004268% | 0.01998% | 0.01977% | 0.01966% | 0.0192%
Inyección | Directo | Laja CMPC 02 | 0.004013% | 0.005722% | 0% | 0.005722% | 0.006188% | 0.01663% | 0.007058% | 0.000588% | 0.0005642% | 0.001406% | 0.002582% | 0.001285% | 0.001406% | 0.001406% | 0.0002993% | 0.0007655% | 0.0003268% | 0.005088% | 0.0034% | 0.006658% | 0.004068% | 0.001926% | 0.004495% | 0.00968% | 0.005812% | 0.002899% | 0% | 0% | 0% | 0% | 0.004495% | 0.00968% | 0.005812% | 0.002899% | 0.004842% | 0.01058% | 0.006326% | 0.003007% | 0.01929% | 0.01565% | 0.01642% | 0.01515% | 0.005625% | 0.01193% | 0.00731% | 0.00336% | 0.00103% | 0.001322% | 0 | 0 | 0.001214% | 0.001043% | 0% | 0% | 0.001255% | 0.002731% | 0.00164% | 0% | 0.002517% | 0.004% | 0.002355% | 0.001457% | 0.001145% | 0.00249% | 0.001506% | 0% | 0.001255% | 0.002731% | 0.00164% | 0% | 0.001255% | 0.002731% | 0.00164% | 0% | 0% | 0.001197% | 0% | 0% | 0% | 0.001904% | 0.001158% | 0% | 0% | 0.001307% | 0% | 0% | 0.00404% | 0.008421% | 0.005134% | 0.002758%
Inyección | Directo | Laja I | 0.07292% | 0.1189% | 0.004282% | 0.1189% | 0.1261% | 0.003206% | 0.137% | 0.01151% | 0.01076% | 0.03023% | 0.06341% | 0.02857% | 0.03023% | 0.03023% | 0.01392% | 0.02163% | 0.01525% | 0.07306% | 0.08815% | 0.07524% | 0.07051% | 0.0578% | 0.1175% | 0.131% | 0.1206% | 0.1064% | 0.005229% | 0.00444% | 0.00325% | 0.004211% | 0.1175% | 0.131% | 0.1206% | 0.1064% | 0.1393% | 0.1391% | 0.1236% | 0.1024% | 0.002656% | 0.005245% | 0.003276% | 0.001649% | 0.1521% | 0.1516% | 0.1339% | 0.1104% | 0.01909% | 0.02697% | 0 | 0 | 0.02414% | 0.01889% | 0% | 0% | 0.03106% | 0.03168% | 0.02994% | 0.02825% | 0.05932% | 0.05939% | 0.06162% | 0.07331% | 0.02961% | 0.03005% | 0.02827% | 0.02636% | 0.03106% | 0.03168% | 0.02994% | 0.02825% | 0.03106% | 0.03168% | 0.02994% | 0.02825% | 0.01443% | 0.01464% | 0.01385% | 0.01276% | 0.02251% | 0.0228% | 0.02139% | 0.01983% | 0.01422% | 0.01511% | 0.01493% | 0.01672% | 0.07033% | 0.07622% | 0.07289% | 0.07278%
Inyección | Directo | Laja II | 0.03922% | 0.06905% | 0.002242% | 0.06905% | 0.07051% | 0.06613% | 0.07631% | 0.005126% | 0.003596% | 0.01731% | 0.03755% | 0.01631% | 0.01731% | 0.01731% | 0.007811% | 0.01212% | 0.008851% | 0.04275% | 0.002722% | 0.0572% | 0.05323% | 0.04373% | 0.004866% | 0.09955% | 0.09108% | 0.08069% | 0% | 0.003361% | 0.002455% | 0.003153% | 0.004866% | 0.09955% | 0.09108% | 0.08069% | 0.00522% | 0.1058% | 0.09347% | 0.07756% | 0.07536% | 0.06555% | 0.06361% | 0.06001% | 0.005105% | 0.1153% | 0.1012% | 0.08364% | 0% | 0.02051% | 0 | 0 | 0% | 0.01438% | 0% | 0% | 0.001197% | 0.02406% | 0.02258% | 0.02141% | 0.003309% | 0.04488% | 0.04628% | 0.05572% | 0.001093% | 0.02283% | 0.02134% | 0.01997% | 0.001197% | 0.02406% | 0.02258% | 0.02141% | 0.001197% | 0.02406% | 0.02258% | 0.02141% | 0% | 0.01112% | 0.01045% | 0.009667% | 0% | 0.01732% | 0.01614% | 0.01502% | 0% | 0.0115% | 0.01129% | 0.01262% | 0.003771% | 0.05754% | 0.0548% | 0.05487%
Inyección | Directo | Lalackama | 0.05928% | 0.06769% | 0.01157% | 0.06769% | 0.06335% | 0.03638% | 0.05973% | 0.007674% | 0.003584% | 0.01994% | 0.04139% | 0.01883% | 0.01994% | 0.01994% | 0.009323% | 0.01451% | 0.01107% | 0.05467% | 0.06804% | 0.03471% | 0.06764% | 0.06673% | 0.05738% | 0.0351% | 0.07267% | 0.1056% | 0.01621% | 0.00842% | 0.01525% | 0.006418% | 0.05738% | 0.0351% | 0.07267% | 0.1056% | 0.06057% | 0.03508% | 0.06838% | 0.08936% | 0.002401% | 0.04977% | 0.04796% | 0.0454% | 0.05701% | 0.03283% | 0.06294% | 0.08615% | 0.01895% | 0.01175% | 0 | 0 | 0.009978% | 0.004358% | 0% | 0% | 0.01948% | 0.01155% | 0.02224% | 0.02648% | 0.03841% | 0.02184% | 0.04369% | 0.06161% | 0.01852% | 0.0109% | 0.02103% | 0.02489% | 0.01948% | 0.01155% | 0.02224% | 0.02648% | 0.01948% | 0.01155% | 0.02224% | 0.02648% | 0.009214% | 0.005381% | 0.01044% | 0.01226% | 0.0143% | 0.008419% | 0.01621% | 0.01913% | 0.009918% | 0.005816% | 0.01169% | 0.01684% | 0.04708% | 0.03046% | 0.06427% | 0.07686%
Inyección | Directo | Lautaro 2 | 0.08391% | 0.1369% | 0.006341% | 0.1369% | 0.1443% | 0% | 0.1548% | 0.011% | 0.01009% | 0.03494% | 0.07174% | 0.03286% | 0.03494% | 0.03494% | 0% | 0% | 0.004589% | 0.04293% | 0.1024% | 0.08423% | 0.08147% | 0.06757% | 0.1425% | 0.1473% | 0.1375% | 0.1204% | 0.01044% | 0.005227% | 0.004827% | 0.00487% | 0.1425% | 0.1473% | 0.1375% | 0.1204% | 0.1638% | 0.1558% | 0.1403% | 0.1175% | 0% | 0% | 0% | 0% | 0.174% | 0.1678% | 0.1509% | 0.1264% | 0.01998% | 0.024% | 0 | 0 | 0.02345% | 0.01689% | 0% | 0% | 0.03676% | 0.03596% | 0.0347% | 0.03233% | 0.0724% | 0.06643% | 0.06937% | 0.07878% | 0.03482% | 0.03385% | 0.03262% | 0.03017% | 0.03676% | 0.03596% | 0.0347% | 0.03233% | 0.03676% | 0.03596% | 0.0347% | 0.03233% | 0% | 0% | 0% | 0% | 0% | 0% | 0% | 0% | 0.01087% | 0.005535% | 0.001951% | 0% | 0.0397% | 0.04229% | 0.04301% | 0.04671%
Inyección | Directo | licanten 00 | 0.01696% | 0.0272% | 0.001063% | 0.0272% | 0.03198% | 0.04206% | 0.031% | 0.05524% | 1.077% | 0.007941% | 0.01631% | 0.007469% | 0.007941% | 0.007941% | 0.003622% | 0.005645% | 0.004085% | 0.02048% | 0.02054% | 0.01697% | 0.01631% | 0.01404% | 0.0292% | 0.02922% | 0.02664% | 0.02376% | 0.002139% | 0.001071% | 0% | 0.00104% | 0.0292% | 0.02922% | 0.02664% | 0.02376% | 0.034% | 0.0334% | 0.03332% | 0.0272% | 0.04891% | 0.04084% | 0.0401% | 0.03838% | 0.02726% | 0.0298% | 0.03735% | 0.02959% | 0.1268% | 0.09413% | 0 | 0 | 0.3191% | 0.5559% | 1.751% | 1.683% | 0.008356% | 0.008174% | 0.007887% | 0.007348% | 0.01645% | 0.0151% | 0.01577% | 0.01791% | 0.007913% | 0.007693% | 0.007414% | 0.006856% | 0.008356% | 0.008174% | 0.007887% | 0.007348% | 0.008356% | 0.008174% | 0.007887% | 0.007348% | 0.003837% | 0.003731% | 0.003618% | 0.003303% | 0.006005% | 0.005823% | 0.005593% | 0.005159% | 0.003948% | 0.003936% | 0.003976% | 0.004481% | 0.02% | 0.02093% | 0.02075% | 0.02025%
Inyección | Directo | licanten 01 | 0.002285% | 0.003683% | 0% | 0.003683% | 0.00438% | 0.003649% | 0.004398% | 0.002945% | 0.152% | 0.001109% | 0.002556% | 0.0005886% | 0.0006329% | 0.001109% | 0% | 0% | 0% | 0.00308% | 0.001994% | 0.002658% | 0.002577% | 0.001913% | 0.003061% | 0.004462% | 0.004093% | 0.003115% | 0% | 0% | 0% | 0% | 0.003061% | 0.004462% | 0.004093% | 0.003115% | 0.003517% | 0.005183% | 0.005187% | 0.003634% | 0.005577% | 0.002763% | 0.002663% | 0.003593% | 0.002904% | 0.004769% | 0.005913% | 0.004009% | 0.005174% | 0.006606% | 0 | 0 | 0.0245% | 0.08401% | 0.2766% | 0.2231% | 0.0009133% | 0.001284% | 0.001247% | 0.0009925% | 0.00229% | 0.002575% | 0.002714% | 0.002644% | 0% | 0.001195% | 0.00116% | 0% | 0% | 0.001284% | 0.001247% | 0% | 0.0009133% | 0.001284% | 0.001247% | 0.0009925% | 0% | 0% | 0% | 0% | 0% | 0% | 0% | 0% | 0% | 0% | 0% | 0% | 0.002515% | 0.003438% | 0.003356% | 0.003011%
Inyección | Directo | Linares | 0% | 0% | 0% | 0% | 0% | 0% | 0% | 0% | 0.0001785% | 0% | 0% | 0% | 0% | 0% | 0% | 0% | 0% | 0% | 0% | 0% | 0% | 0% | 0% | 0% | 0% | 0% | 0% | 0% | 0% | 0% | 0% | 0% | 0% | 0% | 0% | 0% | 0% | 0% | 0% | 0% | 0% | 0% | 0% | 0% | 0% | 0% | 0% | 0% | 0 | 0 | 0% | 0% | 0.0007142% | 0% | 0% | 0% | 0% | 0% | 0% | 0% | 0% | 0% | 0% | 0% | 0% | 0% | 0% | 0% | 0% | 0% | 0% | 0% | 0% | 0% | 0% | 0% | 0% | 0% | 0% | 0% | 0% | 0% | 0% | 0% | 0% | 0% | 0% | 0% | 0% | 0%
Inyección | Directo | Llano de Llampos FV | 0.1439% | 0.1554% | 0.02818% | 0.1554% | 0.1485% | 0.01037% | 0.1387% | 0.02036% | 0.009269% | 0.04696% | 0.09309% | 0.04442% | 0.04696% | 0.04696% | 0.02199% | 0.03424% | 0.02543% | 0.1282% | 0.1745% | 0.1482% | 0.1434% | 0.1094% | 0.1508% | 0.15% | 0.1475% | 0.1732% | 0.05013% | 0.02662% | 0.02538% | 0.0106% | 0.1508% | 0.15% | 0.1475% | 0.1732% | 0.1568% | 0.1493% | 0.1414% | 0.1465% | 0.01588% | 0.007238% | 0.007853% | 0.01049% | 0.1435% | 0.1389% | 0.1312% | 0.1412% | 0.04062% | 0.04083% | 0 | 0 | 0.0205% | 0.01528% | 0% | 0.001301% | 0.0495% | 0.04838% | 0.0466% | 0.04338% | 0.09699% | 0.08398% | 0.09053% | 0.1008% | 0.04709% | 0.04578% | 0.04402% | 0.04078% | 0.0495% | 0.04838% | 0.0466% | 0.04338% | 0.0495% | 0.04838% | 0.0466% | 0.04338% | 0.02334% | 0.02262% | 0.0219% | 0.02009% | 0.03645% | 0.03531% | 0.03387% | 0.03135% | 0.02528% | 0.02455% | 0.02433% | 0.02758% | 0.1241% | 0.1313% | 0.1312% | 0.126%
Inyección | Directo | Loma Alta | 0.1141% | 0.1882% | 0.01058% | 0.1882% | 0.2163% | 0.3646% | 0.2348% | 0.01639% | 0.02098% | 0.05065% | 0.101% | 0.04779% | 0.05065% | 0.05065% | 0.02323% | 0.03622% | 0.02633% | 0.132% | 0.1383% | 0.1146% | 0.1101% | 0.09315% | 0.2007% | 0.2058% | 0.1843% | 0.1623% | 0.01744% | 0.008735% | 0.008004% | 0.008136% | 0.2007% | 0.2058% | 0.1843% | 0.1623% | 0.2421% | 0.2354% | 0.2124% | 0.1753% | 0.4249% | 0.4413% | 0.3785% | 0.2135% | 0.2511% | 0.2552% | 0.2385% | 0.1942% | 0.0397% | 0.02587% | 0 | 0 | 0.04684% | 0.03707% | 0% | 0% | 0.05275% | 0.05267% | 0.05037% | 0.04681% | 0.1005% | 0.09453% | 0.09836% | 0.1105% | 0.05015% | 0.04971% | 0.0475% | 0.04381% | 0.05275% | 0.05267% | 0.05037% | 0.04681% | 0.05275% | 0.05267% | 0.05037% | 0.04681% | 0.02438% | 0.02417% | 0.02322% | 0.02113% | 0.03818% | 0.03772% | 0.03593% | 0.03306% | 0.02529% | 0.02557% | 0.02559% | 0.02888% | 0.126% | 0.1367% | 0.1352% | 0.1302%
Inyección | Directo | Los Cururos | 0.1594% | 0.1563% | 0.03049% | 0.1563% | 0.1527% | 0.00234% | 0.1416% | 0.02242% | 0.01047% | 0.05075% | 0.1036% | 0.04802% | 0.05075% | 0.05075% | 0.02383% | 0.0369% | 0.02718% | 0.1339% | 0.1868% | 0.1598% | 0.1604% | 0.1305% | 0.1589% | 0.1621% | 0.1533% | 0.1508% | 0.04805% | 0.02514% | 0.02549% | 0.02327% | 0.1589% | 0.1621% | 0.1533% | 0.1508% | 0.1666% | 0.161% | 0.1492% | 0.1339% | 0.002639% | 0% | 0.004303% | 0.002419% | 0.1534% | 0.1512% | 0.1379% | 0.1241% | 0.04313% | 0.04655% | 0 | 0 | 0.02221% | 0.01747% | 0.001008% | 0.001195% | 0.0523% | 0.05193% | 0.05121% | 0.04754% | 0.1022% | 0.09404% | 0.1037% | 0.1145% | 0.04984% | 0.04917% | 0.04841% | 0.04466% | 0.0523% | 0.05193% | 0.05121% | 0.04754% | 0.0523% | 0.05193% | 0.05121% | 0.04754% | 0.02475% | 0.02437% | 0.02417% | 0.02206% | 0.03846% | 0.03778% | 0.03714% | 0.03421% | 0.02641% | 0.02604% | 0.0266% | 0.02968% | 0.1279% | 0.1354% | 0.1387% | 0.1335%
Inyección | Directo | Los Hierros | 0.05507% | 0.09043% | 0.003907% | 0.09043% | 0.1046% | 0.4464% | 0.1152% | 0.007125% | 0.01405% | 0.02451% | 0.05054% | 0.02312% | 0.02451% | 0.02451% | 0.01125% | 0.01753% | 0.01259% | 0.06104% | 0.06741% | 0.05522% | 0.05303% | 0.04463% | 0.09578% | 0.09764% | 0.08941% | 0.07887% | 0.006189% | 0.003245% | 0.002884% | 0.003308% | 0.09578% | 0.09764% | 0.08941% | 0.07887% | 0.117% | 0.1119% | 0.1045% | 0.08498% | 0.44% | 0.4667% | 0.4529% | 0.4261% | 0.1247% | 0.1221% | 0.1194% | 0.0948% | 0.01688% | 0.01161% | 0 | 0 | 0.03129% | 0.02489% | 0% | 0% | 0.02576% | 0.02518% | 0.02433% | 0.02277% | 0.05017% | 0.04726% | 0.04837% | 0.05636% | 0.02449% | 0.02378% | 0.02293% | 0.02127% | 0.02576% | 0.02518% | 0.02433% | 0.02277% | 0.02576% | 0.02518% | 0.02433% | 0.02277% | 0.01192% | 0.01157% | 0.01122% | 0.0103% | 0.01866% | 0.01806% | 0.01737% | 0.01604% | 0.01215% | 0.01214% | 0.01225% | 0.01382% | 0.05914% | 0.06243% | 0.06158% | 0.06102%
Inyección | Directo | Los Hierros 02 | 0.01274% | 0.02075% | 0.0002645% | 0.02075% | 0.024% | 0.02653% | 0.02656% | 0.001497% | 0.003499% | 0.005599% | 0.01176% | 0.005291% | 0.005599% | 0.005599% | 0.002604% | 0.004033% | 0.002894% | 0.01369% | 0.01556% | 0.01284% | 0.01235% | 0.01023% | 0.02183% | 0.02238% | 0.02045% | 0.01833% | 0.001058% | 0% | 0% | 0% | 0.02183% | 0.02238% | 0.02045% | 0.01833% | 0.02683% | 0.02566% | 0.02402% | 0.01951% | 0.03471% | 0.0236% | 0.02198% | 0.02583% | 0.02883% | 0.02812% | 0.02748% | 0.02179% | 0.003744% | 0.002244% | 0 | 0 | 0.007738% | 0.006259% | 0% | 0% | 0.005874% | 0.005743% | 0.005555% | 0.005224% | 0.0113% | 0.01085% | 0.01126% | 0.01362% | 0.005603% | 0.005439% | 0.005246% | 0.004875% | 0.005874% | 0.005743% | 0.005555% | 0.005224% | 0.005874% | 0.005743% | 0.005555% | 0.005224% | 0.00276% | 0.002678% | 0.002595% | 0.002385% | 0.004292% | 0.004154% | 0.003996% | 0.003691% | 0.002814% | 0.002814% | 0.002818% | 0.003132% | 0.0133% | 0.01399% | 0.01368% | 0.0138%
Inyección | Directo | Los Molles | 0.0262% | 0.0283% | 0.008364% | 0.0283% | 0.02694% | 0.006308% | 0.02487% | 0.003274% | 0.001369% | 0.008563% | 0.0169% | 0.008117% | 0.008563% | 0.008563% | 0.003991% | 0.006208% | 0.004536% | 0.02236% | 0.03345% | 0.02628% | 0.02539% | 0.01967% | 0.02883% | 0.02745% | 0.02671% | 0.0302% | 0.01569% | 0.007837% | 0.007417% | 0.002508% | 0.02883% | 0.02745% | 0.02671% | 0.0302% | 0.02993% | 0.02697% | 0.02524% | 0.02562% | 0.008346% | 0.005753% | 0.00533% | 0.005802% | 0.02701% | 0.02495% | 0.02313% | 0.0244% | 0.006304% | 0.00679% | 0 | 0 | 0.003071% | 0.002403% | 0% | 0% | 0.009336% | 0.00869% | 0.008391% | 0.007835% | 0.01735% | 0.01546% | 0.01615% | 0.01866% | 0.00893% | 0.008237% | 0.007943% | 0.007356% | 0.009337% | 0.00869% | 0.008391% | 0.007835% | 0.009336% | 0.00869% | 0.008391% | 0.007835% | 0.004398% | 0.004051% | 0.003926% | 0.003591% | 0.006868% | 0.006301% | 0.006065% | 0.005599% | 0.004617% | 0.004317% | 0.004327% | 0.004884% | 0.02185% | 0.02248% | 0.02314% | 0.02196%
Inyección | Directo | Los Pinos | 0.02929% | 0.0416% | 0% | 0.0416% | 0.04474% | 0% | 0.05146% | 0.004184% | 0.004168% | 0.01171% | 0.01526% | 0.01072% | 0.01171% | 0.01171% | 0.005195% | 0.008268% | 0.005978% | 0.03692% | 0.02508% | 0.04414% | 0.03332% | 0.01463% | 0.03315% | 0.06352% | 0.04761% | 0.02212% | 0% | 0% | 0% | 0% | 0.03315% | 0.06352% | 0.04761% | 0.02212% | 0.0357% | 0.06881% | 0.05151% | 0.02295% | 0% | 0% | 0% | 0% | 0.04156% | 0.07844% | 0.06017% | 0.02568% | 0.007592% | 0.009144% | 0 | 0 | 0.009166% | 0.007506% | 0% | 0% | 0.009234% | 0.01791% | 0.01344% | 0.006258% | 0.01746% | 0.01986% | 0.01569% | 0.008016% | 0.008434% | 0.01631% | 0.01234% | 0.005785% | 0.009234% | 0.01791% | 0.01344% | 0.006258% | 0.009234% | 0.01791% | 0.01344% | 0.006258% | 0.004155% | 0.007821% | 0.00599% | 0.002815% | 0.006482% | 0.01258% | 0.009508% | 0.004503% | 0.004433% | 0.008608% | 0.006819% | 0.004052% | 0.03014% | 0.05493% | 0.04177% | 0.02085%
Inyección | Directo | Los Quilos | 0.1569% | 0.1447% | 0.01687% | 0.1447% | 0.1286% | 0.02362% | 0.113% | 0.01428% | 0.005791% | 0.04084% | 0.077% | 0.03877% | 0.04084% | 0.04084% | 0.01899% | 0.02957% | 0.02155% | 0.1055% | 0.1886% | 0.1551% | 0.1526% | 0.1314% | 0.157% | 0.1571% | 0.1411% | 0.1237% | 0.02871% | 0.0141% | 0.01346% | 0.0112% | 0.157% | 0.1571% | 0.1411% | 0.1237% | 0.1476% | 0.1405% | 0.1233% | 0.103% | 0.01965% | 0.03524% | 0.0268% | 0.01277% | 0.1287% | 0.1254% | 0.1083% | 0.08982% | 0.02739% | 0.02971% | 0 | 0 | 0.01285% | 0.01031% | 0% | 0% | 0.04286% | 0.04201% | 0.04057% | 0.03791% | 0.07704% | 0.07084% | 0.07451% | 0.0856% | 0.04102% | 0.03992% | 0.03849% | 0.03565% | 0.04286% | 0.04201% | 0.04057% | 0.03791% | 0.04286% | 0.04201% | 0.04057% | 0.03791% | 0.02011% | 0.01956% | 0.01897% | 0.01732% | 0.03145% | 0.03047% | 0.02931% | 0.02707% | 0.02105% | 0.02082% | 0.02068% | 0.02363% | 0.1004% | 0.1075% | 0.1093% | 0.1049%
Inyección | Directo | Luz del Norte FV | 0.2449% | 0.2655% | 0.04909% | 0.2655% | 0.2534% | 0.001667% | 0.2364% | 0.03317% | 0.01545% | 0.07995% | 0.1575% | 0.07568% | 0.07995% | 0.07995% | 0.03749% | 0.05838% | 0.04342% | 0.2176% | 0.2812% | 0.2582% | 0.2496% | 0.1906% | 0.2422% | 0.2613% | 0.2567% | 0.3016% | 0.08733% | 0.04637% | 0.04419% | 0.01846% | 0.2422% | 0.2613% | 0.2567% | 0.3016% | 0.2523% | 0.2601% | 0.246% | 0.2551% | 0.001635% | 0.0038% | 0.001235% | 0% | 0.2295% | 0.242% | 0.2284% | 0.2459% | 0.06156% | 0.07113% | 0 | 0 | 0.03131% | 0.02662% | 0.00162% | 0.002266% | 0.07887% | 0.08427% | 0.0811% | 0.07557% | 0.1507% | 0.1463% | 0.1576% | 0.1757% | 0.07534% | 0.07975% | 0.07661% | 0.07104% | 0.07887% | 0.08427% | 0.0811% | 0.07557% | 0.07887% | 0.08427% | 0.0811% | 0.07557% | 0.03747% | 0.03941% | 0.03811% | 0.03499% | 0.05845% | 0.06151% | 0.05894% | 0.0546% | 0.04053% | 0.04276% | 0.04234% | 0.04805% | 0.1937% | 0.2287% | 0.2283% | 0.2195%
Inyección | Directo | Machicura | 0.189% | 0.3082% | 0.02% | 0.3082% | 0.3533% | 0.6211% | 0.3848% | 0.02723% | 0.0399% | 0.08172% | 0.1596% | 0.07757% | 0.08172% | 0.08172% | 0.03821% | 0.05939% | 0.04312% | 0.2122% | 0.2382% | 0.1883% | 0.1789% | 0.1506% | 0.3319% | 0.3364% | 0.2983% | 0.266% | 0.03204% | 0.01648% | 0.01511% | 0.01637% | 0.3319% | 0.3364% | 0.2983% | 0.266% | 0.4045% | 0.3808% | 0.3438% | 0.2841% | 0.6852% | 0.7688% | 0.6586% | 0.372% | 0.425% | 0.4137% | 0.3871% | 0.3135% | 0.06887% | 0.04005% | 0 | 0 | 0.08925% | 0.07035% | 0% | 0% | 0.08725% | 0.08441% | 0.07996% | 0.07524% | 0.1589% | 0.1523% | 0.1511% | 0.1762% | 0.08363% | 0.08015% | 0.07581% | 0.07068% | 0.08725% | 0.08441% | 0.07996% | 0.07524% | 0.08725% | 0.08441% | 0.07996% | 0.07524% | 0.04127% | 0.0395% | 0.03757% | 0.03451% | 0.06435% | 0.06146% | 0.05796% | 0.0538% | 0.04267% | 0.04183% | 0.04104% | 0.04694% | 0.2047% | 0.2214% | 0.2133% | 0.2093%
Inyección | Directo | Mallarauco | 0.01024% | 0.03277% | 0.0003374% | 0.03277% | 0.02067% | 0% | 0.01495% | 0.002605% | 0.0009366% | 0.005199% | 0.01075% | 0.004894% | 0.005199% | 0.005199% | 0.002377% | 0.0037% | 0.002671% | 0.01341% | 0.01118% | 0.01042% | 0.01034% | 0.009011% | 0.04102% | 0.03353% | 0.03061% | 0.02592% | 0.00135% | 0% | 0% | 0% | 0.04102% | 0.03353% | 0.03061% | 0.02592% | 0.02402% | 0.02232% | 0.01993% | 0.0164% | 0% | 0% | 0% | 0% | 0.01524% | 0.01711% | 0.01499% | 0.01246% | 0.005078% | 0.005342% | 0 | 0 | 0.001909% | 0.001677% | 7.147e-05% | 8.977e-05% | 0.005538% | 0.005325% | 0.00514% | 0.004794% | 0.01088% | 0.009974% | 0.01036% | 0.01178% | 0.005254% | 0.005014% | 0.004833% | 0.004473% | 0.005538% | 0.005325% | 0.00514% | 0.004794% | 0.005538% | 0.005325% | 0.00514% | 0.004794% | 0.002552% | 0.002436% | 0.002363% | 0.002158% | 0.00399% | 0.003797% | 0.003648% | 0.003367% | 0.002616% | 0.002563% | 0.002587% | 0.002917% | 0.01323% | 0.01368% | 0.01352% | 0.01323%
Inyección | Directo | Mampil | 0.09483% | 0.1552% | 0.007615% | 0.1552% | 0.1631% | 0.006417% | 0.1743% | 0.0123% | 0.01184% | 0.03862% | 0.07652% | 0.03672% | 0.03862% | 0.03862% | 0.01813% | 0.02814% | 0.02026% | 0.09603% | 0.1127% | 0.09653% | 0.09393% | 0.07617% | 0.1532% | 0.1692% | 0.1583% | 0.14% | 0.01065% | 0.006658% | 0.006363% | 0.006792% | 0.1532% | 0.1692% | 0.1583% | 0.14% | 0.1775% | 0.1783% | 0.1622% | 0.1343% | 0.003392% | 0.005651% | 0.007191% | 0.009433% | 0.1887% | 0.1913% | 0.1735% | 0.1438% | 0.02034% | 0.02885% | 0 | 0 | 0.02663% | 0.02074% | 0% | 0% | 0.03896% | 0.0401% | 0.03883% | 0.0366% | 0.071% | 0.07103% | 0.07475% | 0.08929% | 0.03738% | 0.03825% | 0.03691% | 0.03434% | 0.03896% | 0.0401% | 0.03883% | 0.0366% | 0.03896% | 0.0401% | 0.03883% | 0.0366% | 0.01848% | 0.01889% | 0.01831% | 0.01684% | 0.02882% | 0.02936% | 0.02826% | 0.02614% | 0.01915% | 0.0199% | 0.01975% | 0.02224% | 0.08938% | 0.09827% | 0.09829% | 0.09819%
Inyección | Directo | Masisa | 0.001541% | 0.002532% | 0% | 0.002532% | 0.002731% | 0.003481% | 0.003406% | 0.0002468% | 0.0002522% | 0% | 0% | 0% | 0% | 0% | 0% | 0.0002764% | 0% | 0.002187% | 0% | 0.003851% | 0.002311% | 0% | 0% | 0.005543% | 0.003243% | 0.001341% | 0% | 0% | 0% | 0% | 0% | 0.005543% | 0.003243% | 0.001341% | 0% | 0.005994% | 0.003541% | 0.001388% | 0.005309% | 0.002477% | 0.002664% | 0.003473% | 0.001101% | 0.006838% | 0.00413% | 0.001556% | 0.0002075% | 0.0007796% | 0 | 0 | 0.0002463% | 0.0006367% | 7.615e-05% | 4.956e-05% | 0% | 0% | 0% | 0% | 0% | 0% | 0% | 0% | 0% | 0% | 0% | 0% | 0% | 0% | 0% | 0% | 0% | 0% | 0% | 0% | 0% | 0% | 0% | 0% | 0% | 0.001106% | 0% | 0% | 0% | 0% | 0% | 0% | 0% | 0.004701% | 0.002818% | 0.00123%
Inyección | Directo | Maule | 0% | 0% | 0% | 0% | 0% | 0.001243% | 0% | 0% | 0.0003259% | 4.818e-06% | 0% | 0% | 0% | 4.818e-06% | 0% | 0% | 0% | 0% | 0% | 0% | 0% | 0% | 0% | 0% | 0% | 0% | 0% | 0% | 0% | 0% | 0% | 0% | 0% | 0% | 0% | 0% | 0% | 0% | 0% | 0.003102% | 0.001871% | 0% | 0% | 0% | 0% | 0% | 0% | 0% | 0 | 0 | 0% | 0.001304% | 0% | 0% | 0% | 1.927e-05% | 0% | 0% | 0% | 0% | 0% | 0% | 0% | 0% | 0% | 0% | 0% | 0% | 0% | 0% | 0% | 1.927e-05% | 0% | 0% | 0% | 0% | 0% | 0% | 0% | 0% | 0% | 0% | 0% | 0% | 0% | 0% | 0% | 0% | 0% | 0%
Inyección | Directo | Monte Redondo | 0.06508% | 0.06642% | 0.01141% | 0.06642% | 0.06447% | 0% | 0.06014% | 0.009321% | 0.004137% | 0.02101% | 0.04354% | 0.01987% | 0.02101% | 0.02101% | 0.009858% | 0.01527% | 0.01121% | 0.05531% | 0.07758% | 0.06574% | 0.0649% | 0.05208% | 0.06675% | 0.06651% | 0.0641% | 0.06831% | 0.0206% | 0.0103% | 0.008241% | 0.006503% | 0.06675% | 0.06651% | 0.0641% | 0.06831% | 0.06968% | 0.06653% | 0.06214% | 0.05955% | 0% | 0% | 0% | 0% | 0.06422% | 0.06244% | 0.05762% | 0.05629% | 0.01806% | 0.01923% | 0 | 0 | 0.009408% | 0.00714% | 0% | 0% | 0.02189% | 0.02148% | 0.02096% | 0.01972% | 0.04246% | 0.03975% | 0.04311% | 0.04883% | 0.02086% | 0.02031% | 0.01982% | 0.0185% | 0.02189% | 0.02148% | 0.02096% | 0.01972% | 0.02189% | 0.02148% | 0.02096% | 0.01972% | 0.01036% | 0.01005% | 0.009895% | 0.009123% | 0.01611% | 0.01561% | 0.0152% | 0.01415% | 0.01101% | 0.01068% | 0.01092% | 0.01221% | 0.05295% | 0.05623% | 0.05672% | 0.05532%
Inyección | Directo | Negrete Cuel | 0.03789% | 0.06298% | 0.004473% | 0.06298% | 0.06552% | 0.001178% | 0.06831% | 0.003418% | 0.002755% | 0.01594% | 0.0227% | 0.01497% | 0.01594% | 0.01594% | 0.007197% | 0.0113% | 0.008357% | 0.04348% | 0.04477% | 0.03688% | 0.03887% | 0.03105% | 0.0654% | 0.0668% | 0.06568% | 0.05404% | 0.007099% | 0.003974% | 0.004345% | 0.002475% | 0.0654% | 0.0668% | 0.06568% | 0.05404% | 0.07317% | 0.06975% | 0.06593% | 0.05322% | 0.001359% | 0.001137% | 0.001149% | 0.001069% | 0.07455% | 0.07277% | 0.06913% | 0.0568% | 0.007087% | 0.006587% | 0 | 0 | 0.006671% | 0.004347% | 0% | 0% | 0.01635% | 0.01607% | 0.01665% | 0.01468% | 0.02455% | 0.02069% | 0.02298% | 0.0226% | 0.01543% | 0.01511% | 0.01562% | 0.01371% | 0.01635% | 0.01607% | 0.01665% | 0.01468% | 0.01635% | 0.01607% | 0.01665% | 0.01468% | 0.0074% | 0.007275% | 0.007576% | 0.006538% | 0.0117% | 0.01143% | 0.01175% | 0.0103% | 0.007958% | 0.007851% | 0.008354% | 0.009264% | 0.04075% | 0.0442% | 0.04606% | 0.04289%
Inyección | Directo | Ñuble | 0.13% | 0.229% | 0.01409% | 0.229% | 0.2524% | 2.98% | 0.2792% | 0% | 0.000505% | 0.0624% | 0.1316% | 0.05923% | 0.0624% | 0.0624% | 0.02903% | 0.04501% | 0.03512% | 0.1555% | 0% | 0% | 0.2522% | 0.2679% | 0% | 0% | 0.4309% | 0.4853% | 0% | 0% | 0.02683% | 0.02953% | 0% | 0% | 0.4309% | 0.4853% | 0% | 0% | 0.4947% | 0.5149% | 3.133% | 2.953% | 2.889% | 2.944% | 0% | 0% | 0.5482% | 0.5684% | 0% | 0% | 0 | 0 | 0% | 0% | 0% | 0.00202% | 0% | 0% | 0.1126% | 0.137% | 0% | 0% | 0.1987% | 0.3278% | 0% | 0% | 0.1081% | 0.1288% | 0% | 0% | 0.1126% | 0.137% | 0% | 0% | 0.1126% | 0.137% | 0% | 0% | 0.05333% | 0.0628% | 0% | 0% | 0.08245% | 0.0976% | 0% | 0% | 0.0575% | 0.08297% | 0% | 0% | 0.2703% | 0.3515%
Inyección | Directo | Ojos de Agua | 0.02867% | 0.04597% | 0.002292% | 0.04597% | 0.05402% | 0.06541% | 0.05219% | 0.09697% | 1.816% | 0.01341% | 0.02746% | 0.01261% | 0.01341% | 0.01341% | 0.006115% | 0.009537% | 0.006911% | 0.035% | 0.03561% | 0.02849% | 0.027% | 0.02356% | 0.0507% | 0.0492% | 0.04415% | 0.03983% | 0.003827% | 0.001854% | 0.001693% | 0.001795% | 0.0507% | 0.0492% | 0.04415% | 0.03983% | 0.059% | 0.05634% | 0.05507% | 0.04565% | 0% | 0% | 0.1061% | 0.1556% | 0.04715% | 0.05046% | 0.06157% | 0.04959% | 0.2276% | 0.1603% | 0 | 0 | 0.5774% | 0.9834% | 2.889% | 2.812% | 0.01448% | 0.01376% | 0.01308% | 0.01232% | 0.02852% | 0.02546% | 0.02605% | 0.02979% | 0.01372% | 0.01294% | 0.01229% | 0.0115% | 0.01448% | 0.01376% | 0.01308% | 0.01232% | 0.01448% | 0.01376% | 0.01308% | 0.01232% | 0.006648% | 0.006277% | 0.005999% | 0.005538% | 0.01041% | 0.009798% | 0.009277% | 0.008661% | 0.006862% | 0.006627% | 0.006602% | 0.007553% | 0.03474% | 0.03575% | 0.03498% | 0.03451%
Inyección | Directo | Olivos 01 | 0.003087% | 0.002855% | 0% | 0.002855% | 0.002845% | 0.006192% | 0.002856% | 0.000298% | 0% | 0.0004672% | 0.0004245% | 0.0004319% | 0.0004672% | 0.0004672% | 0% | 0.0003447% | 0% | 0.003178% | 0.003122% | 0.005687% | 0.002187% | 0.001352% | 0.002861% | 0.00521% | 0.0019% | 0.00145% | 0% | 0% | 0% | 0% | 0.002861% | 0.00521% | 0.0019% | 0.00145% | 0.002834% | 0.005197% | 0.00195% | 0.0014% | 0.009605% | 0.004593% | 0.004479% | 0.006092% | 0.002843% | 0.005252% | 0.001975% | 0.001352% | 0.001192% | 0% | 0 | 0 | 0% | 0% | 0% | 0% | 0% | 0.001869% | 0% | 0% | 0% | 0.001698% | 0% | 0% | 0% | 0.001728% | 0% | 0% | 0% | 0.001869% | 0% | 0% | 0% | 0.001869% | 0% | 0% | 0% | 0% | 0% | 0% | 0% | 0.001379% | 0% | 0% | 0% | 0% | 0% | 0% | 0.003175% | 0.005785% | 0.002133% | 0.00162%
Inyección | Directo | Pacífico CMPC 01 | 0.001499% | 0.002459% | 0% | 0.002459% | 0.00265% | 0.007129% | 0.003035% | 0% | 0% | 0.0003843% | 0.0003226% | 0.0003521% | 0.0003843% | 0.0003843% | 0% | 0.000274% | 0% | 0.002122% | 0% | 0.003816% | 0.002179% | 0% | 0% | 0.005493% | 0.003052% | 0.001291% | 0% | 0% | 0% | 0% | 0% | 0.005493% | 0.003052% | 0.001291% | 0% | 0.005934% | 0.003328% | 0.001336% | 0.00701% | 0.01371% | 0.004458% | 0.003333% | 0% | 0.006773% | 0.003871% | 0.001496% | 0% | 0% | 0 | 0 | 0% | 0% | 0% | 0% | 0% | 0.001537% | 0% | 0% | 0% | 0.00129% | 0% | 0% | 0% | 0.001409% | 0% | 0% | 0% | 0.001537% | 0% | 0% | 0% | 0.001537% | 0% | 0% | 0% | 0% | 0% | 0% | 0% | 0.001096% | 0% | 0% | 0% | 0% | 0% | 0% | 0% | 0.004668% | 0.002638% | 0.001182%
Inyección | Directo | Pacífico CMPC 02 | 0.01741% | 0.02814% | 0% | 0.02814% | 0.02969% | 0.001213% | 0.03251% | 0.002184% | 0.001952% | 0.007678% | 0.01853% | 0.007017% | 0.007678% | 0.007678% | 0.003356% | 0.00524% | 0.003989% | 0.02284% | 0.01533% | 0.0172% | 0.01758% | 0.0195% | 0.02284% | 0.02822% | 0.0278% | 0.03371% | 0% | 0% | 0% | 0% | 0.02284% | 0.02822% | 0.0278% | 0.03371% | 0.0259% | 0.03061% | 0.02883% | 0.03343% | 0% | 0.003079% | 0.001775% | 0% | 0.02816% | 0.03359% | 0.03183% | 0.03645% | 0.004331% | 0.004406% | 0 | 0 | 0.004477% | 0.003329% | 0% | 0% | 0.006301% | 0.007515% | 0.007587% | 0.009308% | 0.01632% | 0.01571% | 0.01728% | 0.02483% | 0.005707% | 0.006845% | 0.006947% | 0.00857% | 0.006301% | 0.007515% | 0.007587% | 0.009308% | 0.006301% | 0.007515% | 0.007587% | 0.009308% | 0.002693% | 0.003268% | 0.003353% | 0.00411% | 0.004238% | 0.005112% | 0.005182% | 0.006428% | 0.002939% | 0.003538% | 0.003797% | 0.005681% | 0.0183% | 0.02205% | 0.02293% | 0.0281%
Inyección | Directo | Palmucho | 0.1188% | 0.1937% | 0.009264% | 0.1937% | 0.2044% | 0.01504% | 0.2189% | 0.01548% | 0.01437% | 0.04946% | 0.1012% | 0.04652% | 0.04946% | 0.04946% | 0.02255% | 0.03517% | 0.02545% | 0.1284% | 0.1496% | 0.1175% | 0.1137% | 0.09444% | 0.2082% | 0.2061% | 0.1923% | 0.1682% | 0.01525% | 0.007688% | 0.00706% | 0.00706% | 0.2082% | 0.2061% | 0.1923% | 0.1682% | 0.2394% | 0.2179% | 0.1958% | 0.1644% | 0.01229% | 0.01375% | 0.0155% | 0.01861% | 0.2543% | 0.2343% | 0.2105% | 0.1767% | 0.02917% | 0.03277% | 0 | 0 | 0.03425% | 0.02324% | 0% | 0% | 0.05371% | 0.05037% | 0.04857% | 0.04519% | 0.1057% | 0.09333% | 0.09702% | 0.109% | 0.05087% | 0.04738% | 0.04564% | 0.04218% | 0.05371% | 0.05037% | 0.04857% | 0.04519% | 0.05371% | 0.05037% | 0.04857% | 0.04519% | 0.02467% | 0.02296% | 0.02226% | 0.02031% | 0.03861% | 0.03587% | 0.03444% | 0.03177% | 0.02538% | 0.0242% | 0.02447% | 0.02773% | 0.1284% | 0.1303% | 0.1291% | 0.1259%
Inyección | Directo | Pampa Solar Norte | 0.105% | 0.1209% | 0.02189% | 0.1209% | 0.1127% | 0.1072% | 0.1052% | 0.01085% | 0.004384% | 0.03559% | 0.07236% | 0.03358% | 0.03559% | 0.03559% | 0.0166% | 0.02585% | 0.01961% | 0.1001% | 0.05513% | 0.116% | 0.139% | 0.1099% | 0.04986% | 0.1159% | 0.1438% | 0.174% | 0.03073% | 0.02089% | 0.02536% | 0.01057% | 0.04986% | 0.1159% | 0.1438% | 0.174% | 0.05034% | 0.1159% | 0.1375% | 0.1472% | 0.1243% | 0.1011% | 0.1057% | 0.09776% | 0.04298% | 0.1085% | 0.1275% | 0.1419% | 0.007979% | 0.03543% | 0 | 0 | 0.003002% | 0.01323% | 0% | 0.001304% | 0.01561% | 0.03787% | 0.04528% | 0.04362% | 0.03164% | 0.06812% | 0.08819% | 0.1015% | 0.01479% | 0.03577% | 0.04276% | 0.041% | 0.01561% | 0.03787% | 0.04528% | 0.04362% | 0.01561% | 0.03787% | 0.04528% | 0.04362% | 0.007279% | 0.01767% | 0.02126% | 0.02019% | 0.01144% | 0.02757% | 0.03291% | 0.03151% | 0.007901% | 0.01915% | 0.02365% | 0.02774% | 0.04306% | 0.1027% | 0.1279% | 0.1266%
Inyección | Directo | Pangue | 0.9143% | 1.468% | 0.09055% | 1.468% | 1.543% | 0.2677% | 1.649% | 0.1182% | 0.1142% | 0.3602% | 0.6787% | 0.3454% | 0.3602% | 0.3602% | 0.1716% | 0.2655% | 0.1892% | 0.8586% | 1.154% | 0.9168% | 0.8643% | 0.7218% | 1.491% | 1.598% | 1.454% | 1.327% | 0.1369% | 0.07804% | 0.07031% | 0.07699% | 1.491% | 1.598% | 1.454% | 1.327% | 1.746% | 1.678% | 1.484% | 1.264% | 0.1467% | 0.3417% | 0.3677% | 0.2146% | 1.859% | 1.805% | 1.582% | 1.348% | 0.201% | 0.2719% | 0 | 0 | 0.2571% | 0.1884% | 0.004416% | 0.006836% | 0.3781% | 0.3726% | 0.3491% | 0.3411% | 0.6279% | 0.619% | 0.6284% | 0.8395% | 0.3665% | 0.3586% | 0.3351% | 0.3215% | 0.3781% | 0.3726% | 0.3491% | 0.3411% | 0.3781% | 0.3726% | 0.3491% | 0.3411% | 0.1828% | 0.1778% | 0.1671% | 0.1587% | 0.2835% | 0.2758% | 0.2574% | 0.2454% | 0.1839% | 0.1852% | 0.1806% | 0.2071% | 0.8193% | 0.8949% | 0.8423% | 0.8777%
Inyección | Directo | Pedernales | 0.06323% | 0.08386% | 0.01054% | 0.08386% | 0.07426% | 0.8436% | 0.06993% | 0.00221% | 0.0009213% | 0.02291% | 0.04914% | 0.02157% | 0.02291% | 0.02291% | 0.01063% | 0.01656% | 0.01329% | 0.0669% | 0.009738% | 0.02491% | 0.09692% | 0.1213% | 0.009344% | 0.02523% | 0.1088% | 0.192% | 0% | 0.003337% | 0.02713% | 0.01167% | 0.009344% | 0.02523% | 0.1088% | 0.192% | 0.009375% | 0.02501% | 0.1002% | 0.1625% | 0.9852% | 0.813% | 0.8066% | 0.7698% | 0.00819% | 0.02333% | 0.09156% | 0.1566% | 0.002473% | 0.006367% | 0 | 0 | 0% | 0.002246% | 0% | 0.001439% | 0.003053% | 0.008338% | 0.03209% | 0.04815% | 0.007958% | 0.01566% | 0.06092% | 0.112% | 0.002808% | 0.007822% | 0.03041% | 0.04525% | 0.003053% | 0.008338% | 0.03209% | 0.04815% | 0.003053% | 0.008338% | 0.03209% | 0.04815% | 0.001383% | 0.003838% | 0.01503% | 0.02228% | 0.002123% | 0.00598% | 0.02337% | 0.03478% | 0.001477% | 0.004108% | 0.01698% | 0.03062% | 0.009759% | 0.02302% | 0.0951% | 0.1397%
Inyección | Directo | Pehuenche | 1.131% | 1.837% | 0.1469% | 1.837% | 2.098% | 0.1505% | 2.263% | 0.1958% | 0.2264% | 0.4788% | 0.8883% | 0.4584% | 0.4788% | 0.4788% | 0.2275% | 0.3534% | 0.2556% | 1.202% | 1.431% | 1.122% | 1.075% | 0.8981% | 1.937% | 2.009% | 1.798% | 1.602% | 0.2369% | 0.1243% | 0.1115% | 0.115% | 1.937% | 2.009% | 1.798% | 1.602% | 2.366% | 2.263% | 2.065% | 1.699% | 0.02527% | 0.07507% | 0.2649% | 0.2368% | 2.46% | 2.427% | 2.299% | 1.864% | 0.4704% | 0.3128% | 0 | 0 | 0.5081% | 0.3857% | 0.004423% | 0.007174% | 0.5026% | 0.4936% | 0.4733% | 0.446% | 0.8532% | 0.8204% | 0.8558% | 1.024% | 0.4862% | 0.4734% | 0.4525% | 0.4214% | 0.5026% | 0.4936% | 0.4733% | 0.446% | 0.5026% | 0.4936% | 0.4733% | 0.446% | 0.2427% | 0.2349% | 0.2251% | 0.2074% | 0.3773% | 0.3654% | 0.3481% | 0.3227% | 0.2498% | 0.2487% | 0.2452% | 0.2789% | 1.124% | 1.249% | 1.23% | 1.206%
Inyección | Directo | Petropower | 0.2332% | 0.3843% | 0.01569% | 0.3843% | 0.4038% | 0.5626% | 0.4333% | 0.03112% | 0.02902% | 0% | 0% | 0.001358% | 0% | 0% | 0.04465% | 0.0696% | 0.05063% | 0.2548% | 0.2681% | 0.2394% | 0.2318% | 0.1933% | 0.3823% | 0.419% | 0.3914% | 0.3444% | 0.02246% | 0.01379% | 0.01281% | 0.0137% | 0.3823% | 0.419% | 0.3914% | 0.3444% | 0.4366% | 0.4434% | 0.3993% | 0.3361% | 0.7607% | 0.4714% | 0.4807% | 0.5377% | 0.4644% | 0.4776% | 0.4297% | 0.3616% | 0.05593% | 0.06855% | 0 | 0 | 0.06457% | 0.04813% | 0.001487% | 0.001895% | 0% | 0% | 0% | 0% | 0% | 0% | 0% | 0% | 0% | 0.005432% | 0% | 0% | 0% | 0% | 0% | 0% | 0% | 0% | 0% | 0% | 0.04495% | 0.04674% | 0.04534% | 0.04158% | 0.07046% | 0.07292% | 0.07009% | 0.06494% | 0.04677% | 0.04948% | 0.04986% | 0.0564% | 0.2419% | 0.2619% | 0.2605% | 0.2549%
Inyección | Directo | Peuchen | 0.1534% | 0.2519% | 0.01295% | 0.2519% | 0.2644% | 0.21% | 0.2821% | 0.01947% | 0.01902% | 0.06262% | 0.1235% | 0.05954% | 0.06262% | 0.06262% | 0.02938% | 0.04563% | 0.0329% | 0.1562% | 0.1825% | 0.1561% | 0.1518% | 0.1234% | 0.2493% | 0.2748% | 0.2567% | 0.2268% | 0.01858% | 0.01122% | 0.01069% | 0.0113% | 0.2493% | 0.2748% | 0.2567% | 0.2268% | 0.2879% | 0.2892% | 0.2626% | 0.2178% | 0.2221% | 0.2049% | 0.2136% | 0.1992% | 0.3053% | 0.3098% | 0.2804% | 0.233% | 0.03257% | 0.04532% | 0 | 0 | 0.04231% | 0.0326% | 0% | 0.001147% | 0.06317% | 0.06505% | 0.06294% | 0.05932% | 0.115% | 0.1141% | 0.1208% | 0.144% | 0.06062% | 0.06205% | 0.05983% | 0.05568% | 0.06317% | 0.06505% | 0.06294% | 0.05932% | 0.06317% | 0.06505% | 0.06294% | 0.05932% | 0.02995% | 0.03062% | 0.02966% | 0.02728% | 0.04673% | 0.04761% | 0.0458% | 0.04239% | 0.03108% | 0.03227% | 0.03212% | 0.03613% | 0.1455% | 0.1598% | 0.1602% | 0.1595%
Inyección | Directo | Picoiquen | 0.0344% | 0.05582% | 0.002807% | 0.05582% | 0.05892% | 0.1409% | 0.06349% | 0.004921% | 0.004803% | 0% | 0% | 0% | 0% | 0% | 0.006542% | 0.01015% | 0.007172% | 0.03314% | 0.04317% | 0.03435% | 0.03317% | 0.02689% | 0.05624% | 0.06025% | 0.05675% | 0.05003% | 0.004175% | 0.002393% | 0.002129% | 0.00253% | 0.05624% | 0.06025% | 0.05675% | 0.05003% | 0.06642% | 0.0634% | 0.05806% | 0.04778% | 0.1542% | 0.1372% | 0.1413% | 0.1308% | 0.07157% | 0.06865% | 0.06251% | 0.05124% | 0.008002% | 0.01168% | 0 | 0 | 0.01064% | 0.008202% | 0.0001536% | 0.0002201% | 0% | 0% | 0% | 0% | 0% | 0% | 0% | 0% | 0% | 0% | 0% | 0% | 0% | 0% | 0% | 0% | 0% | 0% | 0% | 0% | 0.00694% | 0.006721% | 0.006512% | 0.005995% | 0.0108% | 0.01044% | 0.01005% | 0.009289% | 0.006901% | 0.006964% | 0.007001% | 0.007821% | 0.03212% | 0.03376% | 0.03348% | 0.03318%
Inyección | Directo | Puclaro | 0.01842% | 0.02006% | 0.003798% | 0.02006% | 0.01916% | 0.006258% | 0.01781% | 0.002649% | 0.001078% | 0.006176% | 0.01266% | 0.005814% | 0.006176% | 0.006176% | 0.002838% | 0.004418% | 0.003227% | 0.01651% | 0.02269% | 0.01881% | 0.01808% | 0.01409% | 0.01992% | 0.01955% | 0.01915% | 0.0216% | 0.007087% | 0.003636% | 0.003324% | 0.001147% | 0.01992% | 0.01955% | 0.01915% | 0.0216% | 0.02068% | 0.01935% | 0.01816% | 0.01842% | 0.01007% | 0.005708% | 0.004297% | 0.004959% | 0.01886% | 0.01796% | 0.01678% | 0.01766% | 0.00518% | 0.005418% | 0 | 0 | 0.002425% | 0.001886% | 0% | 0% | 0.006575% | 0.00633% | 0.006111% | 0.005689% | 0.01298% | 0.01163% | 0.01225% | 0.01377% | 0.006238% | 0.005959% | 0.005747% | 0.005313% | 0.006575% | 0.00633% | 0.006111% | 0.005689% | 0.006575% | 0.00633% | 0.006111% | 0.005689% | 0.003047% | 0.002911% | 0.002821% | 0.002574% | 0.004759% | 0.004534% | 0.00436% | 0.004021% | 0.003179% | 0.003094% | 0.003114% | 0.00352% | 0.01597% | 0.01672% | 0.01689% | 0.01645%
Inyección | Directo | Punta Colorada 01 Fuel | 0.009156% | 0.009011% | 0.0006055% | 0.009011% | 0.00892% | 0.09305% | 0.008604% | 0.001475% | 0.0006716% | 0.003042% | 0.005296% | 0.00282% | 0.003042% | 0.003042% | 0.001194% | 0.002131% | 0.001306% | 0.008585% | 0.009554% | 0.01245% | 0.01064% | 0.00398% | 0.008436% | 0.01188% | 0.01045% | 0.005272% | 0% | 0.001107% | 0.001314% | 0% | 0.008436% | 0.01188% | 0.01045% | 0.005272% | 0.008622% | 0.01195% | 0.01031% | 0.004801% | 0.1115% | 0.08828% | 0.08963% | 0.08284% | 0.008304% | 0.01136% | 0.009923% | 0.004833% | 0.003176% | 0.002723% | 0 | 0 | 0.001645% | 0.001042% | 0% | 0% | 0.003038% | 0.004156% | 0.003521% | 0.001455% | 0.007056% | 0.00631% | 0.005394% | 0.002422% | 0.002772% | 0.003858% | 0.003305% | 0.001344% | 0.003038% | 0.004156% | 0.003521% | 0.001455% | 0.003038% | 0.004156% | 0.003521% | 0.001455% | 0.001316% | 0.001863% | 0.001598% | 0% | 0.00206% | 0.002923% | 0.002501% | 0.001042% | 0.001405% | 0.00202% | 0.001802% | 0% | 0.00907% | 0.01116% | 0.009214% | 0.004901%
Inyección | Directo | Punta Palmeras | 0.06114% | 0.06181% | 0.0108% | 0.06181% | 0.06013% | 0.02477% | 0.05602% | 0.008738% | 0.003878% | 0.0197% | 0.04082% | 0.01863% | 0.0197% | 0.0197% | 0.009241% | 0.01431% | 0.01051% | 0.05185% | 0.07273% | 0.06163% | 0.06094% | 0.04926% | 0.06258% | 0.06235% | 0.05973% | 0.06256% | 0.01931% | 0.009661% | 0.007744% | 0.006487% | 0.06258% | 0.06235% | 0.05973% | 0.06256% | 0.06532% | 0.06237% | 0.058% | 0.05481% | 0.02366% | 0.038% | 0.03119% | 0.006259% | 0.06021% | 0.05853% | 0.05374% | 0.05161% | 0.01693% | 0.01802% | 0 | 0 | 0.00882% | 0.006693% | 0% | 0% | 0.02052% | 0.02013% | 0.01965% | 0.01848% | 0.0398% | 0.03727% | 0.04041% | 0.04578% | 0.01956% | 0.01904% | 0.01858% | 0.01735% | 0.02052% | 0.02013% | 0.01965% | 0.01848% | 0.02052% | 0.02013% | 0.01965% | 0.01848% | 0.009713% | 0.009424% | 0.009276% | 0.008553% | 0.0151% | 0.01463% | 0.01425% | 0.01327% | 0.01032% | 0.01001% | 0.01024% | 0.01145% | 0.04964% | 0.05272% | 0.05318% | 0.05186%
Inyección | Directo | Quellon 02 | 0.002568% | 0.003864% | 0% | 0.003864% | 0.00406% | 0% | 0.004505% | 0% | 0% | 0.0009185% | 0.001342% | 0.0006014% | 0.0009185% | 0.0009185% | 0.0007202% | 0% | 0.0003879% | 0.04498% | 0.001402% | 0.003319% | 0.003138% | 0.002413% | 0.001943% | 0.004897% | 0.004606% | 0.004009% | 0% | 0% | 0% | 0% | 0.001943% | 0.004897% | 0.004606% | 0.004009% | 0.002102% | 0.005299% | 0.004855% | 0.003983% | 0% | 0% | 0% | 0% | 0.002349% | 0.00594% | 0.005441% | 0.004289% | 0% | 0% | 0 | 0 | 0% | 0% | 0% | 0% | 0% | 0.001357% | 0.001257% | 0.00106% | 0% | 0.001602% | 0.00179% | 0.001976% | 0% | 0.001244% | 0.001162% | 0% | 0% | 0.001357% | 0.001257% | 0.00106% | 0% | 0.001357% | 0.001257% | 0.00106% | 0.0003551% | 0.0008644% | 0.000839% | 0.0008222% | 0% | 0% | 0% | 0% | 0.0002345% | 0.0005973% | 0.0005001% | 0.0002197% | 0.02215% | 0.05361% | 0.05381% | 0.05034%
Inyección | Directo | Quilleco | 0.2059% | 0.3408% | 0.01789% | 0.3408% | 0.3584% | 0.002207% | 0.3823% | 0.02709% | 0.02547% | 0.08569% | 0.1742% | 0.08102% | 0.08569% | 0.08569% | 0.03942% | 0.06136% | 0.04408% | 0.2141% | 0.2574% | 0.2059% | 0.1976% | 0.1629% | 0.3577% | 0.3677% | 0.3408% | 0.2971% | 0.02725% | 0.01573% | 0.0142% | 0.01439% | 0.3577% | 0.3677% | 0.3408% | 0.2971% | 0.4123% | 0.3874% | 0.3462% | 0.2878% | 0.001092% | 0.002671% | 0.002722% | 0.002344% | 0.4365% | 0.4149% | 0.3697% | 0.3082% | 0.04784% | 0.06051% | 0 | 0 | 0.05797% | 0.04266% | 0% | 0.001265% | 0.09105% | 0.08806% | 0.08454% | 0.07909% | 0.1721% | 0.1625% | 0.1693% | 0.1928% | 0.08686% | 0.08338% | 0.07986% | 0.074% | 0.09105% | 0.08806% | 0.08454% | 0.07909% | 0.09105% | 0.08806% | 0.08454% | 0.07909% | 0.04229% | 0.04056% | 0.03906% | 0.03574% | 0.06611% | 0.06321% | 0.06039% | 0.05574% | 0.04317% | 0.04249% | 0.04258% | 0.04806% | 0.2105% | 0.2191% | 0.2156% | 0.2112%
Inyección | Directo | Quintero CC GNL | 0.1247% | 0.1137% | 0% | 0.1137% | 0.1074% | 0.02545% | 0.09929% | 0% | 0.001569% | 0.04244% | 0.1085% | 0.03924% | 0.04244% | 0.04244% | 0.01881% | 0.02952% | 0.0262% | 0.135% | 0% | 0% | 0% | 0.4988% | 0% | 0% | 0% | 0.4549% | 0% | 0% | 0% | 0% | 0% | 0% | 0% | 0.4549% | 0% | 0% | 0% | 0.4297% | 0.0326% | 0.04868% | 0.0205% | 0% | 0% | 0% | 0% | 0.3972% | 0% | 0% | 0 | 0 | 0% | 0% | 0% | 0.006278% | 0% | 0% | 0% | 0.1698% | 0% | 0% | 0% | 0.4339% | 0% | 0% | 0% | 0.157% | 0% | 0% | 0% | 0.1698% | 0% | 0% | 0% | 0.1698% | 0% | 0% | 0% | 0.07525% | 0% | 0% | 0% | 0.1181% | 0% | 0% | 0% | 0.1048% | 0% | 0% | 0% | 0.5401%
Inyección | Directo | Ralco | 1.352% | 2.2% | 0.1606% | 2.2% | 2.304% | 0.3864% | 2.449% | 0.1673% | 0.1592% | 0.5377% | 0.9861% | 0.5163% | 0.5377% | 0.5377% | 0.2545% | 0.3947% | 0.2794% | 1.247% | 1.715% | 1.35% | 1.277% | 1.065% | 2.242% | 2.397% | 2.194% | 1.965% | 0.2417% | 0.1402% | 0.1272% | 0.1333% | 2.242% | 2.397% | 2.194% | 1.965% | 2.617% | 2.506% | 2.224% | 1.871% | 0% | 0% | 0% | 1.545% | 2.762% | 2.681% | 2.36% | 1.991% | 0.2804% | 0.3889% | 0 | 0 | 0.3554% | 0.2678% | 0.005236% | 0.008271% | 0.5652% | 0.5547% | 0.5237% | 0.5072% | 0.9021% | 0.9033% | 0.914% | 1.225% | 0.5487% | 0.5349% | 0.5034% | 0.4784% | 0.5652% | 0.5547% | 0.5237% | 0.5072% | 0.5652% | 0.5547% | 0.5237% | 0.5072% | 0.2706% | 0.2635% | 0.2492% | 0.2346% | 0.4215% | 0.4092% | 0.3848% | 0.3634% | 0.2694% | 0.2731% | 0.2694% | 0.3059% | 1.186% | 1.287% | 1.241% | 1.273%
Inyección | Directo | Rapel | 0.3284% | 1.05% | 0.03557% | 1.05% | 0.661% | 1.247% | 0.4803% | 0.08211% | 0.02957% | 0.1609% | 0.3093% | 0.1542% | 0.1609% | 0.1609% | 0.07731% | 0.1193% | 0.08511% | 0.3985% | 0.3545% | 0.3258% | 0.3326% | 0.3007% | 1.25% | 1.064% | 0.9737% | 0.9131% | 0.04397% | 0.03144% | 0.02606% | 0.04081% | 1.25% | 1.064% | 0.9737% | 0.9131% | 0.7368% | 0.7004% | 0.64% | 0.567% | 1.446% | 1.191% | 1.2% | 1.151% | 0.4693% | 0.5393% | 0.482% | 0.4307% | 0.1473% | 0.1812% | 0 | 0 | 0.05839% | 0.05654% | 0.001445% | 0.001893% | 0.1639% | 0.1605% | 0.158% | 0.1611% | 0.2785% | 0.2747% | 0.2976% | 0.3864% | 0.1589% | 0.1544% | 0.1511% | 0.1523% | 0.1639% | 0.1605% | 0.158% | 0.1611% | 0.1639% | 0.1605% | 0.158% | 0.1611% | 0.08001% | 0.07753% | 0.07599% | 0.07572% | 0.1236% | 0.1198% | 0.1168% | 0.1169% | 0.08014% | 0.08039% | 0.08148% | 0.09844% | 0.363% | 0.4028% | 0.4054% | 0.4227%
Inyección | Directo | Rio Colorado | 0.04049% | 0.06716% | 0.004164% | 0.06716% | 0.0769% | 0.2174% | 0.08325% | 0.006373% | 0.00831% | 0.01778% | 0.03437% | 0.0169% | 0.01778% | 0.01778% | 0.008276% | 0.01287% | 0.009243% | 0.04379% | 0.05031% | 0.0402% | 0.03885% | 0.03261% | 0.07135% | 0.07301% | 0.06596% | 0.05833% | 0.006777% | 0.003441% | 0.003152% | 0.003286% | 0.07135% | 0.07301% | 0.06596% | 0.05833% | 0.08657% | 0.08281% | 0.07599% | 0.06224% | 0.1247% | 0.1788% | 0.2443% | 0.3219% | 0.09012% | 0.08911% | 0.08508% | 0.06869% | 0.0153% | 0.01019% | 0 | 0 | 0.01845% | 0.01479% | 0% | 0% | 0.01861% | 0.01826% | 0.01766% | 0.01657% | 0.03336% | 0.03169% | 0.03325% | 0.03917% | 0.01786% | 0.01739% | 0.01677% | 0.01556% | 0.01861% | 0.01826% | 0.01766% | 0.01657% | 0.01861% | 0.01826% | 0.01766% | 0.01657% | 0.008765% | 0.008517% | 0.008254% | 0.007567% | 0.01369% | 0.01327% | 0.01276% | 0.01179% | 0.008948% | 0.008947% | 0.008942% | 0.01014% | 0.04157% | 0.04495% | 0.04484% | 0.04378%
Inyección | Directo | Rio Trueno | 0.01352% | 0.02182% | 0.0004169% | 0.02182% | 0.02315% | 0.0192% | 0.02506% | 0.00201% | 0.001959% | 0.005494% | 0.01107% | 0.005221% | 0.005494% | 0.005494% | 0% | 0% | 0.001096% | 0.00611% | 0.01715% | 0.01349% | 0.01294% | 0.0105% | 0.02249% | 0.02327% | 0.0221% | 0.01941% | 0.001668% | 0% | 0% | 0% | 0.02249% | 0.02327% | 0.0221% | 0.01941% | 0.02654% | 0.02472% | 0.02275% | 0.01861% | 0.02506% | 0.01613% | 0.01655% | 0.01905% | 0.02875% | 0.02689% | 0.02459% | 0.02003% | 0.003251% | 0.004789% | 0 | 0 | 0.004434% | 0.0034% | 0% | 0% | 0.005849% | 0.005593% | 0.005422% | 0.00511% | 0.01041% | 0.01027% | 0.01071% | 0.01287% | 0.005624% | 0.005331% | 0.005144% | 0.004786% | 0.005849% | 0.005593% | 0.005422% | 0.00511% | 0.005849% | 0.005593% | 0.005422% | 0.00511% | 0% | 0% | 0% | 0% | 0% | 0% | 0% | 0% | 0.002894% | 0.001489% | 0% | 0% | 0.005653% | 0.005982% | 0.006014% | 0.006791%
Inyección | Directo | Rucatayo | 0.1339% | 0.2172% | 0.01036% | 0.2172% | 0.2295% | 0.01223% | 0.2465% | 0.01839% | 0.01773% | 0.05473% | 0.1104% | 0.05185% | 0.05473% | 0.05473% | 0.05657% | 0% | 0.05802% | 0.8445% | 0.1698% | 0.1324% | 0.1283% | 0.1051% | 0.2291% | 0.2311% | 0.2171% | 0.1916% | 0.01551% | 0.008824% | 0.008072% | 0.009029% | 0.2291% | 0.2311% | 0.2171% | 0.1916% | 0.2667% | 0.2442% | 0.2221% | 0.1849% | 0.01459% | 0.01177% | 0.01157% | 0.01101% | 0.2859% | 0.2632% | 0.2387% | 0.1984% | 0.03263% | 0.04092% | 0 | 0 | 0.04164% | 0.02926% | 0% | 0% | 0.05907% | 0.0556% | 0.0538% | 0.05047% | 0.1105% | 0.1018% | 0.1059% | 0.1235% | 0.05646% | 0.05275% | 0.05091% | 0.04729% | 0.05907% | 0.0556% | 0.0538% | 0.05047% | 0.05907% | 0.0556% | 0.0538% | 0.05047% | 0.06601% | 0.0606% | 0.05732% | 0.04236% | 0% | 0% | 0% | 0% | 0.04192% | 0.03995% | 0.04303% | 0.1072% | 1.055% | 1.077% | 1.003% | 0.2427%
Inyección | Directo | Rucue | 0.4991% | 0.8265% | 0.04338% | 0.8265% | 0.869% | 0.1226% | 0.927% | 0.06562% | 0.06223% | 0.2077% | 0.4221% | 0.1965% | 0.2077% | 0.2077% | 0.09557% | 0.1488% | 0.1069% | 0.5186% | 0.6223% | 0.4995% | 0.4796% | 0.3952% | 0.8649% | 0.8927% | 0.8273% | 0.721% | 0.0659% | 0.03819% | 0.0345% | 0.03495% | 0.8649% | 0.8927% | 0.8273% | 0.721% | 0.9969% | 0.9403% | 0.8405% | 0.6985% | 0.1442% | 0.1164% | 0.1192% | 0.1105% | 1.056% | 1.007% | 0.8974% | 0.748% | 0.1157% | 0.1468% | 0 | 0 | 0.1402% | 0.1035% | 0.002236% | 0.00306% | 0.2202% | 0.2137% | 0.2052% | 0.1919% | 0.4161% | 0.3939% | 0.4105% | 0.4678% | 0.21% | 0.2024% | 0.1938% | 0.1796% | 0.2202% | 0.2137% | 0.2052% | 0.1919% | 0.2202% | 0.2137% | 0.2052% | 0.1919% | 0.1023% | 0.09846% | 0.09482% | 0.08675% | 0.1599% | 0.1534% | 0.1466% | 0.1353% | 0.1044% | 0.1032% | 0.1034% | 0.1166% | 0.509% | 0.531% | 0.5225% | 0.5118%
Inyección | Directo | Salvador FV | 0.1082% | 0.1168% | 0.02114% | 0.1168% | 0.1117% | 0.4576% | 0.1043% | 0.01538% | 0.006745% | 0.03533% | 0.07011% | 0.03341% | 0.03533% | 0.03533% | 0.01654% | 0.02576% | 0.01914% | 0.09637% | 0.131% | 0.1114% | 0.1078% | 0.0825% | 0.1132% | 0.1127% | 0.1109% | 0.1306% | 0.03765% | 0.02% | 0.01898% | 0.007935% | 0.1132% | 0.1127% | 0.1109% | 0.1306% | 0.1177% | 0.1121% | 0.1063% | 0.1105% | 0.5219% | 0.4365% | 0.4513% | 0.4206% | 0.1078% | 0.1044% | 0.09871% | 0.1065% | 0.03059% | 0.03095% | 0 | 0 | 0.01542% | 0.01156% | 0% | 0% | 0.03718% | 0.03635% | 0.03506% | 0.03274% | 0.07296% | 0.06308% | 0.06823% | 0.07618% | 0.03536% | 0.0344% | 0.03311% | 0.03077% | 0.03718% | 0.03635% | 0.03506% | 0.03274% | 0.03718% | 0.03635% | 0.03506% | 0.03274% | 0.01753% | 0.017% | 0.01647% | 0.01515% | 0.02737% | 0.02653% | 0.02547% | 0.02365% | 0.01898% | 0.01844% | 0.0183% | 0.02082% | 0.0933% | 0.09854% | 0.0986% | 0.09503%
Inyección | Directo | San Andres FV | 0.07303% | 0.07885% | 0.0143% | 0.07885% | 0.07535% | 0.005717% | 0.0704% | 0.01033% | 0.004539% | 0.02384% | 0.04724% | 0.02254% | 0.02384% | 0.02384% | 0.01116% | 0.01738% | 0.01291% | 0.06504% | 0.08858% | 0.07522% | 0.0728% | 0.05552% | 0.07651% | 0.07615% | 0.07488% | 0.08788% | 0.02544% | 0.01351% | 0.01288% | 0.00538% | 0.07651% | 0.07615% | 0.07488% | 0.08788% | 0.07956% | 0.07577% | 0.07174% | 0.07434% | 0.007177% | 0.001949% | 0.005898% | 0.007843% | 0.07284% | 0.0705% | 0.06661% | 0.07165% | 0.02061% | 0.02072% | 0 | 0 | 0.0104% | 0.007755% | 0% | 0% | 0.02512% | 0.02455% | 0.02365% | 0.02202% | 0.04923% | 0.04262% | 0.04595% | 0.05118% | 0.0239% | 0.02324% | 0.02234% | 0.0207% | 0.02512% | 0.02455% | 0.02365% | 0.02202% | 0.02512% | 0.02455% | 0.02365% | 0.02202% | 0.01185% | 0.01148% | 0.01111% | 0.01019% | 0.0185% | 0.01792% | 0.01719% | 0.01591% | 0.01283% | 0.01246% | 0.01235% | 0.014% | 0.063% | 0.06664% | 0.06657% | 0.06394%
Inyección | Directo | San Clemente | 0.01935% | 0.03178% | 0.00154% | 0.03178% | 0.03663% | 0.185% | 0.04002% | 0.002427% | 0.004219% | 0.008615% | 0.01749% | 0.008112% | 0.008615% | 0.008615% | 0.00394% | 0.006141% | 0.004448% | 0.02238% | 0.02393% | 0.01919% | 0.01855% | 0.01574% | 0.03474% | 0.03412% | 0.03088% | 0.02736% | 0.002537% | 0.001265% | 0.001157% | 0.001199% | 0.03474% | 0.03412% | 0.03088% | 0.02736% | 0.042% | 0.03916% | 0.03578% | 0.02959% | 0.2157% | 0.224% | 0.1921% | 0.1084% | 0.04409% | 0.04262% | 0.04048% | 0.03291% | 0.005935% | 0.003771% | 0 | 0 | 0.00976% | 0.007115% | 0% | 0% | 0.009225% | 0.008813% | 0.008503% | 0.007919% | 0.01794% | 0.01611% | 0.01685% | 0.01906% | 0.008749% | 0.008303% | 0.008% | 0.007397% | 0.009226% | 0.008813% | 0.008503% | 0.007919% | 0.009225% | 0.008813% | 0.008503% | 0.007919% | 0.00425% | 0.004033% | 0.00391% | 0.003568% | 0.006649% | 0.006293% | 0.006044% | 0.005577% | 0.00438% | 0.004254% | 0.004299% | 0.00486% | 0.02212% | 0.02278% | 0.02257% | 0.02204%
Inyección | Directo | San Gregorio | 0% | 0% | 0% | 0% | 0% | 0% | 0% | 0% | 0.0001785% | 0% | 0% | 0% | 0% | 0% | 0% | 0% | 0% | 0% | 0% | 0% | 0% | 0% | 0% | 0% | 0% | 0% | 0% | 0% | 0% | 0% | 0% | 0% | 0% | 0% | 0% | 0% | 0% | 0% | 0% | 0% | 0% | 0% | 0% | 0% | 0% | 0% | 0% | 0% | 0 | 0 | 0% | 0% | 0.0007142% | 0% | 0% | 0% | 0% | 0% | 0% | 0% | 0% | 0% | 0% | 0% | 0% | 0% | 0% | 0% | 0% | 0% | 0% | 0% | 0% | 0% | 0% | 0% | 0% | 0% | 0% | 0% | 0% | 0% | 0% | 0% | 0% | 0% | 0% | 0% | 0% | 0%
Inyección | Directo | San Ignacio | 0.07521% | 0.1193% | 0.008226% | 0.1193% | 0.139% | 0% | 0.1339% | 0.2719% | 4.506% | 0.03389% | 0.06697% | 0.0322% | 0.03389% | 0.03389% | 0.01588% | 0.02465% | 0.01779% | 0.08686% | 0.09555% | 0.07517% | 0.06915% | 0.06095% | 0.1285% | 0.1296% | 0.1135% | 0.1056% | 0.01281% | 0.006845% | 0.005913% | 0.00734% | 0.1285% | 0.1296% | 0.1135% | 0.1056% | 0.1514% | 0.145% | 0.141% | 0.1186% | 0% | 0% | 0% | 0% | 0.1229% | 0.127% | 0.1576% | 0.128% | 0.6459% | 0.4418% | 0 | 0 | 1.316% | 1.992% | 7.36% | 7.356% | 0.03643% | 0.03503% | 0.03245% | 0.03167% | 0.06651% | 0.06434% | 0.0618% | 0.07523% | 0.03496% | 0.03332% | 0.03078% | 0.02976% | 0.03643% | 0.03503% | 0.03245% | 0.03167% | 0.03643% | 0.03503% | 0.03245% | 0.03167% | 0.01728% | 0.01643% | 0.01528% | 0.01455% | 0.02691% | 0.02554% | 0.02354% | 0.02263% | 0.01765% | 0.0173% | 0.01662% | 0.01958% | 0.08491% | 0.09102% | 0.08476% | 0.08677%
Inyección | Directo | San Pedro | 0.01105% | 0.01829% | 0% | 0.01829% | 0.01808% | 3.313% | 0.01929% | 0% | 0% | 0.004883% | 0.01275% | 0.004529% | 0.004883% | 0.004883% | 0.005946% | 0% | 0.005746% | 0.0205% | 0% | 0% | 0% | 0.04421% | 0% | 0% | 0% | 0.07315% | 0% | 0% | 0% | 0% | 0% | 0% | 0% | 0.07315% | 0% | 0% | 0% | 0.0723% | 2.755% | 3.667% | 3.578% | 3.251% | 0% | 0% | 0% | 0.07716% | 0% | 0% | 0 | 0 | 0% | 0% | 0% | 0% | 0% | 0% | 0% | 0.01953% | 0% | 0% | 0% | 0.05099% | 0% | 0% | 0% | 0.01812% | 0% | 0% | 0% | 0.01953% | 0% | 0% | 0% | 0.01953% | 0% | 0% | 0% | 0.02378% | 0% | 0% | 0% | 0% | 0% | 0% | 0% | 0.02298% | 0% | 0% | 0% | 0.08201%
Inyección | Directo | Santa Fe 01 | 0.02459% | 0.03755% | 0% | 0.03755% | 0.04026% | 0.01072% | 0.04476% | 0.003248% | 0.002973% | 0.01045% | 0.02436% | 0.009541% | 0.01045% | 0.01045% | 0.004567% | 0.007135% | 0.005426% | 0.03185% | 0.02169% | 0.02576% | 0.02602% | 0.02488% | 0.03038% | 0.04016% | 0.03965% | 0.04% | 0% | 0% | 0% | 0% | 0.03038% | 0.04016% | 0.03965% | 0.04% | 0.03481% | 0.04406% | 0.04158% | 0.04057% | 0% | 0% | 0% | 0.04289% | 0.03876% | 0.04895% | 0.04656% | 0.04478% | 0.006521% | 0.006472% | 0 | 0 | 0.006863% | 0.005028% | 0% | 0% | 0.008627% | 0.01096% | 0.01096% | 0.01125% | 0.02118% | 0.0222% | 0.0243% | 0.02978% | 0.007821% | 0.009971% | 0.01002% | 0.01035% | 0.008627% | 0.01096% | 0.01096% | 0.01125% | 0.008627% | 0.01096% | 0.01096% | 0.01125% | 0.003707% | 0.004771% | 0.004844% | 0.004948% | 0.005828% | 0.007468% | 0.007484% | 0.007759% | 0.004039% | 0.005169% | 0.005522% | 0.006973% | 0.02565% | 0.03285% | 0.03357% | 0.03532%
Inyección | Directo | Santa Fe 02 | 0.007393% | 0.01058% | 0% | 0.01058% | 0.01143% | 0.02027% | 0.01304% | 0.001081% | 0.001031% | 0.002977% | 0.004823% | 0.002723% | 0.002977% | 0.002977% | 0.0009016% | 0.002085% | 0.001513% | 0.009406% | 0.005893% | 0.01225% | 0.007752% | 0.003679% | 0.007783% | 0.01789% | 0.01112% | 0.005549% | 0% | 0% | 0% | 0% | 0.007783% | 0.01789% | 0.01112% | 0.005549% | 0.008385% | 0.01956% | 0.01203% | 0.005751% | 0.01701% | 0.0202% | 0.02191% | 0.02195% | 0.009753% | 0.022% | 0.014% | 0.006421% | 0.001782% | 0.002541% | 0 | 0 | 0.002087% | 0.002038% | 0% | 0% | 0.002175% | 0.00503% | 0.003138% | 0.001566% | 0.004435% | 0.007653% | 0.004402% | 0.002803% | 0.001985% | 0.004584% | 0.002879% | 0.001447% | 0.002175% | 0.00503% | 0.003138% | 0.001566% | 0.002175% | 0.00503% | 0.003138% | 0.001566% | 0% | 0.002206% | 0.001401% | 0% | 0.001517% | 0.003497% | 0.002208% | 0.001119% | 0.001042% | 0.002406% | 0.00159% | 0.001012% | 0.007003% | 0.01553% | 0.009808% | 0.005288%
Inyección | Directo | Santa Fe 03 | 0.0002629% | 0.000396% | 0% | 0.000396% | 0.0004151% | 0.005917% | 0.0004818% | 0% | 0% | 0% | 0% | 0% | 0% | 0% | 0% | 0% | 0% | 0.0003318% | 0% | 0.001052% | 0% | 0% | 0% | 0.001584% | 0% | 0% | 0% | 0% | 0% | 0% | 0% | 0.001584% | 0% | 0% | 0% | 0.00166% | 0% | 0% | 0.004604% | 0.009647% | 0.006233% | 0.003184% | 0% | 0.001927% | 0% | 0% | 0% | 0% | 0 | 0 | 0% | 0% | 0% | 0% | 0% | 0% | 0% | 0% | 0% | 0% | 0% | 0% | 0% | 0% | 0% | 0% | 0% | 0% | 0% | 0% | 0% | 0% | 0% | 0% | 0% | 0% | 0% | 0% | 0% | 0% | 0% | 0% | 0% | 0% | 0% | 0% | 0% | 0.001327% | 0% | 0%
Inyección | Directo | Santa Lidia | 0.01545% | 0.02248% | 0% | 0.02248% | 0.02416% | 0% | 0.02773% | 0.001404% | 0.001277% | 0.006187% | 0.005595% | 0.005703% | 0.006187% | 0.006187% | 0.002766% | 0.004489% | 0.003246% | 0.01916% | 0% | 0.02986% | 0.02312% | 0.008835% | 0.001105% | 0.04317% | 0.03219% | 0.01345% | 0% | 0% | 0% | 0% | 0.001105% | 0.04317% | 0.03219% | 0.01345% | 0.001148% | 0.04642% | 0.03516% | 0.01392% | 0% | 0% | 0% | 0% | 0.001281% | 0.05312% | 0.04093% | 0.0156% | 0% | 0.005614% | 0 | 0 | 0% | 0.005108% | 0% | 0% | 0% | 0.01197% | 0.009012% | 0.003766% | 0% | 0.01026% | 0.008343% | 0.003779% | 0% | 0.01102% | 0.008308% | 0.003489% | 0% | 0.01197% | 0.009012% | 0.003766% | 0% | 0.01197% | 0.009012% | 0.003766% | 0% | 0.005278% | 0.00408% | 0.001705% | 0% | 0.00862% | 0.006563% | 0.002772% | 0% | 0.005841% | 0.004671% | 0.002471% | 0% | 0.03656% | 0.02776% | 0.01231%
Inyección | Directo | Santa Maria | 0.989% | 1.657% | 0.02015% | 1.657% | 1.735% | 0.01267% | 1.869% | 0.1273% | 0.121% | 0.4311% | 0.9726% | 0.4003% | 0.4311% | 0.4311% | 0.1934% | 0.3014% | 0.2237% | 1.179% | 0.9925% | 0.9738% | 1.034% | 0.9557% | 1.493% | 1.696% | 1.728% | 1.711% | 0.01286% | 0.0133% | 0.02075% | 0.03371% | 1.493% | 1.696% | 1.728% | 1.711% | 1.693% | 1.807% | 1.77% | 1.672% | 0% | 0.02422% | 0.01873% | 0.007726% | 1.823% | 1.946% | 1.91% | 1.799% | 0.2481% | 0.261% | 0 | 0 | 0.2784% | 0.1883% | 0.007498% | 0.00974% | 0.3945% | 0.4251% | 0.445% | 0.4598% | 0.9553% | 0.861% | 0.941% | 1.133% | 0.3639% | 0.3942% | 0.4148% | 0.4283% | 0.3945% | 0.4251% | 0.445% | 0.4598% | 0.3945% | 0.4251% | 0.445% | 0.4598% | 0.1741% | 0.1907% | 0.2025% | 0.2064% | 0.2733% | 0.2976% | 0.3125% | 0.3224% | 0.1856% | 0.2046% | 0.2253% | 0.2794% | 1.061% | 1.148% | 1.218% | 1.288%
Inyección | Directo | Solar Conejo | 0.07179% | 0.09195% | 0.01338% | 0.09195% | 0.08235% | 0.0002638% | 0.07762% | 0.00379% | 0.002157% | 0.02536% | 0.05331% | 0.02395% | 0.02536% | 0.02536% | 0.01183% | 0.01842% | 0.01465% | 0.07248% | 0.03899% | 0.02137% | 0.09978% | 0.127% | 0.03253% | 0.02183% | 0.1123% | 0.2011% | 0.009665% | 0.003224% | 0.02834% | 0.01231% | 0.03253% | 0.02183% | 0.1123% | 0.2011% | 0.0344% | 0.02165% | 0.1033% | 0.1701% | 0% | 0% | 0% | 0.001055% | 0.03202% | 0.0202% | 0.09431% | 0.164% | 0.009728% | 0.00543% | 0 | 0 | 0.00516% | 0.001959% | 0% | 0.001511% | 0.01089% | 0.007171% | 0.03299% | 0.05038% | 0.02034% | 0.01349% | 0.06232% | 0.1171% | 0.01044% | 0.006738% | 0.03127% | 0.04736% | 0.01089% | 0.007171% | 0.03299% | 0.05038% | 0.01089% | 0.007171% | 0.03299% | 0.05038% | 0.005203% | 0.003319% | 0.01547% | 0.02333% | 0.008039% | 0.005172% | 0.02405% | 0.0364% | 0.005518% | 0.003561% | 0.01747% | 0.03203% | 0.02533% | 0.01982% | 0.09846% | 0.1463%
Inyección | Directo | Tal Tal Eólico | 0.112% | 0.1256% | 0.0268% | 0.1256% | 0.1191% | 0.1689% | 0.1124% | 0.01752% | 0.007536% | 0.03879% | 0.07975% | 0.03651% | 0.03879% | 0.03879% | 0.01736% | 0.02717% | 0.01914% | 0.09235% | 0.1361% | 0.09402% | 0.111% | 0.1068% | 0.1131% | 0.09815% | 0.1193% | 0.1718% | 0.04784% | 0.02267% | 0.02747% | 0.009224% | 0.1131% | 0.09815% | 0.1193% | 0.1718% | 0.1202% | 0.09777% | 0.1132% | 0.1452% | 0.0918% | 0.06429% | 0.2717% | 0.248% | 0.1125% | 0.09195% | 0.104% | 0.141% | 0.0357% | 0.03439% | 0 | 0 | 0.01794% | 0.01221% | 0% | 0% | 0.03909% | 0.03278% | 0.03872% | 0.04457% | 0.07353% | 0.06287% | 0.07452% | 0.1081% | 0.03717% | 0.03079% | 0.0365% | 0.04157% | 0.03909% | 0.03278% | 0.03872% | 0.04457% | 0.03909% | 0.03278% | 0.03872% | 0.04457% | 0.01771% | 0.0145% | 0.01741% | 0.01981% | 0.02788% | 0.02276% | 0.02711% | 0.03094% | 0.01674% | 0.01457% | 0.01879% | 0.02644% | 0.08742% | 0.07547% | 0.09239% | 0.1141%
Inyección | Directo | Talinay Oriente | 0.129% | 0.1325% | 0.02372% | 0.1325% | 0.1281% | 0.3117% | 0.1196% | 0.01834% | 0.008115% | 0.04152% | 0.08476% | 0.03929% | 0.04152% | 0.04152% | 0.0195% | 0.03019% | 0.02224% | 0.1095% | 0.1528% | 0.1307% | 0.1302% | 0.1024% | 0.13% | 0.1326% | 0.1291% | 0.1383% | 0.03931% | 0.02057% | 0.02061% | 0.01438% | 0.13% | 0.1326% | 0.1291% | 0.1383% | 0.1363% | 0.1317% | 0.1246% | 0.1198% | 0.3487% | 0.315% | 0.3594% | 0.2238% | 0.1255% | 0.1237% | 0.1158% | 0.1133% | 0.03529% | 0.03809% | 0 | 0 | 0.01817% | 0.01429% | 0% | 0% | 0.04279% | 0.04248% | 0.0419% | 0.0389% | 0.0836% | 0.07694% | 0.08482% | 0.09367% | 0.04078% | 0.04023% | 0.0396% | 0.03654% | 0.04279% | 0.04248% | 0.0419% | 0.0389% | 0.04279% | 0.04248% | 0.0419% | 0.0389% | 0.02025% | 0.01994% | 0.01977% | 0.01805% | 0.03147% | 0.03091% | 0.03038% | 0.02799% | 0.0216% | 0.02131% | 0.02176% | 0.02428% | 0.1047% | 0.1108% | 0.1135% | 0.1092%
Inyección | Directo | Taltal 01 Diesel | 0.01463% | 0.01473% | 0.001463% | 0.01473% | 0.0146% | 0.3432% | 0.01312% | 0.001994% | 0.0005247% | 0.004717% | 0.009954% | 0.004357% | 0.004717% | 0.004717% | 0.002083% | 0.003257% | 0.002258% | 0.01456% | 0.02806% | 0.02768% | 0.002772% | 0% | 0.02714% | 0.02931% | 0.002461% | 0% | 0.002823% | 0.003027% | 0% | 0% | 0.02714% | 0.02931% | 0.002461% | 0% | 0.02736% | 0.02852% | 0.002521% | 0% | 0.36% | 0.3818% | 0.356% | 0.2751% | 0.02402% | 0.02602% | 0.002416% | 0% | 0.005993% | 0.001985% | 0 | 0 | 0.002099% | 0% | 0% | 0% | 0.009063% | 0.009805% | 0% | 0% | 0.02026% | 0.01766% | 0.001895% | 0% | 0.00834% | 0.009089% | 0% | 0% | 0.009063% | 0.009805% | 0% | 0% | 0.009063% | 0.009805% | 0% | 0% | 0.003937% | 0.004395% | 0% | 0% | 0.006203% | 0.006823% | 0% | 0% | 0.004315% | 0.004718% | 0% | 0% | 0.0276% | 0.02839% | 0.002249% | 0%
Inyección | Directo | Taltal 02 Diesel | 0.0006036% | 0.000371% | 0% | 0.000371% | 0.0003626% | 0.04785% | 0.0003386% | 0% | 0% | 0% | 0% | 0% | 0% | 0% | 0% | 0% | 0% | 0.0006034% | 0.001025% | 0.001389% | 0% | 0% | 0% | 0.001484% | 0% | 0% | 0% | 0% | 0% | 0% | 0% | 0.001484% | 0% | 0% | 0% | 0.00145% | 0% | 0% | 0.08255% | 0.1011% | 0.007763% | 0% | 0% | 0.001354% | 0% | 0% | 0% | 0% | 0 | 0 | 0% | 0% | 0% | 0% | 0% | 0% | 0% | 0% | 0% | 0% | 0% | 0% | 0% | 0% | 0% | 0% | 0% | 0% | 0% | 0% | 0% | 0% | 0% | 0% | 0% | 0% | 0% | 0% | 0% | 0% | 0% | 0% | 0% | 0% | 0% | 0% | 0.001018% | 0.001395% | 0% | 0%
Inyección | Directo | Taltal CC GNL | 0.07882% | 0.1083% | 0% | 0.1083% | 0.09642% | 0.001806% | 0.0961% | 0% | 0.001626% | 0.02957% | 0.07191% | 0.02716% | 0.02957% | 0.02957% | 0.01297% | 0.02034% | 0.01813% | 0.09694% | 0% | 0% | 0.06814% | 0.2472% | 0% | 0% | 0.08775% | 0.3453% | 0% | 0% | 0% | 0% | 0% | 0% | 0.08775% | 0.3453% | 0% | 0% | 0.07689% | 0.3088% | 0.002344% | 0.004879% | 0% | 0% | 0% | 0% | 0.07378% | 0.3106% | 0% | 0% | 0 | 0 | 0% | 0% | 0.001414% | 0.005089% | 0% | 0% | 0.02359% | 0.0947% | 0% | 0% | 0.05328% | 0.2343% | 0% | 0% | 0.02166% | 0.08698% | 0% | 0% | 0.02359% | 0.0947% | 0% | 0% | 0.02359% | 0.0947% | 0% | 0% | 0.01042% | 0.04146% | 0% | 0% | 0.01618% | 0.0652% | 0% | 0% | 0.01341% | 0.0591% | 0% | 0% | 0.08157% | 0.3062%
Inyección | Directo | Trapen | 0.01695% | 0.02475% | 0% | 0.02475% | 0.02625% | 0.001189% | 0.02957% | 0.001595% | 0.001398% | 0.00683% | 0.007762% | 0.00629% | 0.00683% | 0.00683% | 0.004589% | 0% | 0.00256% | 0.2941% | 0.005103% | 0.02709% | 0.02339% | 0.01223% | 0.007286% | 0.03955% | 0.03329% | 0.01887% | 0% | 0% | 0% | 0% | 0.007286% | 0.03955% | 0.03329% | 0.01887% | 0.007795% | 0.04261% | 0.03536% | 0.01925% | 0% | 0.002964% | 0.001792% | 0% | 0.008705% | 0.04822% | 0.04017% | 0.02117% | 0.00162% | 0.004761% | 0 | 0 | 0.001579% | 0.004014% | 0% | 0% | 0.00196% | 0.01097% | 0.00922% | 0.005168% | 0.002308% | 0.009966% | 0.01089% | 0.007887% | 0.001794% | 0.01006% | 0.008507% | 0.0048% | 0.00196% | 0.01097% | 0.00922% | 0.005168% | 0.00196% | 0.01097% | 0.00922% | 0.005168% | 0.001259% | 0.006962% | 0.006137% | 0.003999% | 0% | 0% | 0% | 0% | 0.000869% | 0.004834% | 0.003611% | 0.0009273% | 0.09105% | 0.446% | 0.3944% | 0.2451%
Inyección | Directo | Ucuquer II Eólico | 0.01035% | 0.03254% | 0.001071% | 0.03254% | 0.02069% | 0.01412% | 0.0149% | 0.001852% | 0.0006446% | 0.005235% | 0.01006% | 0.004922% | 0.005235% | 0.005235% | 0.002367% | 0.003718% | 0.002748% | 0.01439% | 0.0111% | 0.01079% | 0.01028% | 0.009258% | 0.03885% | 0.03435% | 0.03066% | 0.02631% | 0.002089% | 0.001092% | 0.001105% | 0% | 0.03885% | 0.03435% | 0.03066% | 0.02631% | 0.02333% | 0.02317% | 0.01957% | 0.01668% | 0.004023% | 0.0218% | 0.01962% | 0.01105% | 0.01497% | 0.0177% | 0.01443% | 0.01249% | 0.003937% | 0.003472% | 0 | 0 | 0.001311% | 0.001107% | 7.263e-05% | 8.761e-05% | 0.005382% | 0.005524% | 0.005177% | 0.004857% | 0.01036% | 0.009907% | 0.009922% | 0.01004% | 0.005077% | 0.005196% | 0.004861% | 0.004552% | 0.005382% | 0.005524% | 0.005177% | 0.004857% | 0.005382% | 0.005524% | 0.005177% | 0.004857% | 0.002436% | 0.002503% | 0.002358% | 0.002172% | 0.003846% | 0.003929% | 0.003662% | 0.003433% | 0.002631% | 0.002699% | 0.002587% | 0.003073% | 0.01362% | 0.01521% | 0.01448% | 0.01424%
Inyección | Directo | valdivia 01 | 0.04072% | 0.0662% | 0.002956% | 0.0662% | 0.06989% | 0.006755% | 0.075% | 0.005423% | 0.00499% | 0.01693% | 0.03509% | 0.01591% | 0.01693% | 0.01693% | 0.02078% | 0% | 0.01565% | 0.05622% | 0.05086% | 0.04047% | 0.03911% | 0.03243% | 0.07097% | 0.07038% | 0.06576% | 0.05767% | 0.005084% | 0.002347% | 0.002166% | 0.002228% | 0.07097% | 0.07038% | 0.06576% | 0.05767% | 0.08156% | 0.0746% | 0.06711% | 0.05628% | 0.0034% | 0.006348% | 0.007358% | 0.009912% | 0.08662% | 0.08055% | 0.07222% | 0.06061% | 0.009992% | 0.0117% | 0 | 0 | 0.01171% | 0.008247% | 0% | 0% | 0.0183% | 0.01726% | 0.01666% | 0.01551% | 0.03612% | 0.03227% | 0.03376% | 0.0382% | 0.01733% | 0.01622% | 0.01564% | 0.01446% | 0.0183% | 0.01726% | 0.01666% | 0.01551% | 0.0183% | 0.01726% | 0.01666% | 0.01551% | 0.0229% | 0.02116% | 0.02027% | 0.0188% | 0% | 0% | 0% | 0% | 0.0157% | 0.01494% | 0.01501% | 0.01694% | 0.05688% | 0.05759% | 0.0565% | 0.0539%
Inyección | Directo | valdivia 02 | 0.07416% | 0.1223% | 0.004437% | 0.1223% | 0.1285% | 0.03647% | 0.1381% | 0.01011% | 0.009166% | 0.0313% | 0.06596% | 0.02935% | 0.0313% | 0.0313% | 0.03828% | 0% | 0.02905% | 0.105% | 0.08473% | 0.07629% | 0.07379% | 0.06184% | 0.1222% | 0.1328% | 0.124% | 0.11% | 0.00598% | 0.003942% | 0.003659% | 0.004167% | 0.1222% | 0.1328% | 0.124% | 0.11% | 0.1392% | 0.1408% | 0.1267% | 0.1073% | 0.04226% | 0.0345% | 0.03591% | 0.03322% | 0.1483% | 0.1521% | 0.1364% | 0.1156% | 0.01831% | 0.02212% | 0 | 0 | 0.02107% | 0.01559% | 0% | 0% | 0.03153% | 0.03261% | 0.03149% | 0.02958% | 0.06555% | 0.06126% | 0.06414% | 0.07291% | 0.02967% | 0.03063% | 0.02954% | 0.02757% | 0.03153% | 0.03261% | 0.03149% | 0.02958% | 0.03153% | 0.03261% | 0.03149% | 0.02958% | 0.03901% | 0.03995% | 0.03827% | 0.03586% | 0% | 0% | 0% | 0% | 0.02715% | 0.02835% | 0.0284% | 0.03231% | 0.1016% | 0.1088% | 0.1068% | 0.1028%
Inyección | Directo | valdivia 03 | 0.007467% | 0.01129% | 0% | 0.01129% | 0.01214% | 0.06657% | 0.0135% | 0.001031% | 0.0009454% | 0.003137% | 0.006907% | 0.002873% | 0.003137% | 0.003137% | 0.003713% | 0% | 0.002945% | 0.0121% | 0.007011% | 0.00853% | 0.007687% | 0.006642% | 0.009777% | 0.01326% | 0.01148% | 0.01066% | 0% | 0% | 0% | 0% | 0.009777% | 0.01326% | 0.01148% | 0.01066% | 0.01112% | 0.01452% | 0.01208% | 0.01084% | 0.07021% | 0.065% | 0.06776% | 0.06332% | 0.01236% | 0.01609% | 0.01358% | 0.01195% | 0.002049% | 0.002074% | 0 | 0 | 0.002186% | 0.001595% | 0% | 0% | 0.00276% | 0.003613% | 0.003185% | 0.002989% | 0.006619% | 0.006957% | 0.006615% | 0.007437% | 0.00251% | 0.003298% | 0.002924% | 0.002759% | 0.00276% | 0.003613% | 0.003185% | 0.002989% | 0.00276% | 0.003613% | 0.003185% | 0.002989% | 0.003255% | 0.004249% | 0.003771% | 0.003579% | 0% | 0% | 0% | 0% | 0.002372% | 0.003101% | 0.002901% | 0.003408% | 0.01038% | 0.01384% | 0.01249% | 0.01169%
Inyección | Directo | valdivia 04 | 0.008962% | 0.01293% | 0% | 0.01293% | 0.01381% | 0.00622% | 0.01573% | 0.001137% | 0.001085% | 0.003612% | 0.005403% | 0.003313% | 0.003612% | 0.003612% | 0.004274% | 0% | 0.003369% | 0.01479% | 0.005926% | 0.01351% | 0.01055% | 0.005863% | 0.007859% | 0.01953% | 0.01518% | 0.009141% | 0% | 0% | 0% | 0% | 0.007859% | 0.01953% | 0.01518% | 0.009141% | 0.008454% | 0.02117% | 0.01629% | 0.009342% | 0.005532% | 0.006758% | 0.00653% | 0.00606% | 0.009803% | 0.02404% | 0.01878% | 0.01031% | 0.001794% | 0.002756% | 0 | 0 | 0.002106% | 0.002232% | 0% | 0% | 0.002175% | 0.005487% | 0.00425% | 0.002535% | 0.003794% | 0.007284% | 0.00597% | 0.004563% | 0.001989% | 0.005007% | 0.003907% | 0.002348% | 0.002175% | 0.005487% | 0.00425% | 0.002535% | 0.002175% | 0.005487% | 0.00425% | 0.002535% | 0.002651% | 0.006421% | 0.004969% | 0.003055% | 0% | 0% | 0% | 0% | 0.001897% | 0.004742% | 0.003886% | 0.002952% | 0.009229% | 0.02165% | 0.01726% | 0.01101%
Inyección | Directo | Viñales 01 | 0.01952% | 0.03133% | 0.001331% | 0.03133% | 0.03685% | 2.268% | 0.03573% | 0.06247% | 1.235% | 0.009163% | 0.01888% | 0.008611% | 0.009163% | 0.009163% | 0.004174% | 0.006508% | 0.004712% | 0.02392% | 0.02398% | 0.01939% | 0.01861% | 0.0161% | 0.03431% | 0.03339% | 0.03041% | 0.02721% | 0.001952% | 0.001163% | 0.001036% | 0.001176% | 0.03431% | 0.03339% | 0.03041% | 0.02721% | 0.03991% | 0.03825% | 0.03803% | 0.0312% | 1.774% | 2.409% | 2.368% | 2.52% | 0.03209% | 0.03425% | 0.04263% | 0.03393% | 0.1449% | 0.1049% | 0 | 0 | 0.3652% | 0.6495% | 1.999% | 1.925% | 0.009825% | 0.009367% | 0.009032% | 0.008425% | 0.01954% | 0.01741% | 0.01815% | 0.02041% | 0.009295% | 0.008805% | 0.008481% | 0.007861% | 0.009825% | 0.009367% | 0.009032% | 0.008425% | 0.009825% | 0.009367% | 0.009032% | 0.008425% | 0.004506% | 0.004269% | 0.004137% | 0.003785% | 0.007053% | 0.006665% | 0.006398% | 0.005918% | 0.004641% | 0.004501% | 0.004549% | 0.005156% | 0.02374% | 0.02432% | 0.02411% | 0.02352%
Inyección | Directo | Viñales 02 | 0.02879% | 0.04738% | 0% | 0.04738% | 0.05576% | 0.004246% | 0.05491% | 0.06647% | 1.929% | 0.01397% | 0.03017% | 0.01305% | 0.01397% | 0.01397% | 0.006324% | 0.009851% | 0.007213% | 0.0375% | 0.02984% | 0.03026% | 0.02959% | 0.02546% | 0.04537% | 0.05231% | 0.04838% | 0.04344% | 0% | 0% | 0% | 0% | 0.04537% | 0.05231% | 0.04838% | 0.04344% | 0.05231% | 0.06018% | 0.06068% | 0.04986% | 0.006529% | 0.003197% | 0.003103% | 0.004156% | 0.04261% | 0.05435% | 0.06836% | 0.05434% | 0.1276% | 0.1383% | 0 | 0 | 0.4018% | 1.013% | 3.214% | 3.087% | 0.01314% | 0.01479% | 0.01448% | 0.01349% | 0.02933% | 0.02819% | 0.02967% | 0.03346% | 0.01225% | 0.01385% | 0.01356% | 0.01255% | 0.01314% | 0.01479% | 0.01448% | 0.01349% | 0.01314% | 0.01479% | 0.01448% | 0.01349% | 0.005915% | 0.006722% | 0.006618% | 0.006042% | 0.009261% | 0.01048% | 0.01022% | 0.009443% | 0.006224% | 0.007103% | 0.007286% | 0.008239% | 0.03401% | 0.03891% | 0.03887% | 0.03821%
Inyección | Directo | Viñales 03 | 0.01455% | 0.02363% | 0% | 0.02363% | 0.02805% | 0.006329% | 0.02792% | 0.02264% | 0.9575% | 0.007102% | 0.01629% | 0.006579% | 0.007102% | 0.007102% | 0.003187% | 0.004956% | 0.003657% | 0.01956% | 0.01464% | 0.01587% | 0.01535% | 0.01236% | 0.02231% | 0.02695% | 0.02461% | 0.02064% | 0% | 0% | 0% | 0% | 0.02231% | 0.02695% | 0.02461% | 0.02064% | 0.02586% | 0.03131% | 0.03113% | 0.02391% | 0.008112% | 0.005306% | 0.005143% | 0.006753% | 0.02131% | 0.02875% | 0.03537% | 0.02627% | 0.04467% | 0.04589% | 0 | 0 | 0.1733% | 0.5231% | 1.657% | 1.477% | 0.006611% | 0.007756% | 0.007508% | 0.006534% | 0.01586% | 0.01556% | 0.01628% | 0.01746% | 0.006106% | 0.007212% | 0.00698% | 0.006019% | 0.006611% | 0.007756% | 0.007508% | 0.006534% | 0.006611% | 0.007756% | 0.007508% | 0.006534% | 0.002942% | 0.003504% | 0.003413% | 0.002889% | 0.0046% | 0.005452% | 0.005257% | 0.004516% | 0.00312% | 0.00374% | 0.003789% | 0.003979% | 0.01764% | 0.02086% | 0.02045% | 0.0193%
Inyección | Directo | Yungay 01 Diesel | 0.000757% | 0.00143% | 0% | 0.00143% | 0.001487% | 0.0009569% | 0.001735% | 0% | 0% | 0% | 0% | 0% | 0% | 0% | 0% | 0% | 0% | 0.0009681% | 0% | 0.001735% | 0.001293% | 0% | 0% | 0.002751% | 0.001896% | 0.001072% | 0% | 0% | 0% | 0% | 0% | 0.002751% | 0.001896% | 0.001072% | 0% | 0.00283% | 0.002% | 0.001118% | 0% | 0% | 0.001168% | 0.00266% | 0% | 0.003288% | 0.002403% | 0.001251% | 0% | 0% | 0 | 0 | 0% | 0% | 0% | 0% | 0% | 0% | 0% | 0% | 0% | 0% | 0% | 0% | 0% | 0% | 0% | 0% | 0% | 0% | 0% | 0% | 0% | 0% | 0% | 0% | 0% | 0% | 0% | 0% | 0% | 0% | 0% | 0% | 0% | 0% | 0% | 0% | 0% | 0.002266% | 0.001606% | 0%
Inyección | Directo | Yungay 02 Diesel | 0.004652% | 0.006671% | 0% | 0.006671% | 0.007165% | 0.0006638% | 0.008228% | 0.0004205% | 0.0003988% | 0.001852% | 0.001676% | 0.001709% | 0.001852% | 0.001852% | 0.0006997% | 0.001138% | 0.000788% | 0.005742% | 0% | 0.009028% | 0.006871% | 0.002711% | 0% | 0.01304% | 0.0095% | 0.00414% | 0% | 0% | 0% | 0% | 0% | 0.01304% | 0.0095% | 0.00414% | 0% | 0.01399% | 0.01038% | 0.004287% | 0% | 0.001555% | 0.0011% | 0% | 0% | 0.01603% | 0.01207% | 0.00481% | 0% | 0.001682% | 0 | 0 | 0% | 0.001595% | 0% | 0% | 0% | 0.003601% | 0.002651% | 0.001157% | 0% | 0.002963% | 0.002565% | 0.001175% | 0% | 0.003317% | 0.002445% | 0.001073% | 0% | 0.003601% | 0.002651% | 0.001157% | 0% | 0.003601% | 0.002651% | 0.001157% | 0% | 0.001594% | 0.001205% | 0% | 0% | 0.00261% | 0.001944% | 0% | 0% | 0.001766% | 0.001386% | 0% | 0% | 0.01102% | 0.008158% | 0.003784%
Inyección | Directo | Yungay 03 Diesel | 0.001127% | 0.002017% | 0% | 0.002017% | 0.00211% | 0.003819% | 0.00246% | 0% | 0% | 0.0002666% | 0% | 0% | 0.0002666% | 0.0002666% | 0% | 0% | 0% | 0.001713% | 0% | 0.002583% | 0.001923% | 0% | 0% | 0.00398% | 0.002746% | 0.001341% | 0% | 0% | 0% | 0% | 0% | 0.00398% | 0.002746% | 0.001341% | 0% | 0.004119% | 0.002922% | 0.001397% | 0% | 0.007332% | 0.005565% | 0.002378% | 0% | 0.004793% | 0.003483% | 0.001563% | 0% | 0% | 0 | 0 | 0% | 0% | 0% | 0% | 0% | 0.001067% | 0% | 0% | 0% | 0% | 0% | 0% | 0% | 0% | 0% | 0% | 0% | 0.001067% | 0% | 0% | 0% | 0.001067% | 0% | 0% | 0% | 0% | 0% | 0% | 0% | 0% | 0% | 0% | 0% | 0% | 0% | 0% | 0% | 0.003279% | 0.002339% | 0.001232%
Inyección | Directo | Yungay 04 CC Diesel | 0.01194% | 0.01699% | 0% | 0.01699% | 0.0183% | 0.0009638% | 0.02102% | 0.001718% | 0.001688% | 0.004774% | 0.004954% | 0.004372% | 0.004774% | 0.004774% | 0.001873% | 0.003391% | 0.002431% | 0.01496% | 0.008673% | 0.02078% | 0.01316% | 0.00515% | 0.01149% | 0.02994% | 0.01874% | 0.0078% | 0% | 0% | 0% | 0% | 0.01149% | 0.02994% | 0.01874% | 0.0078% | 0.01237% | 0.0324% | 0.02034% | 0.00809% | 0% | 0.002252% | 0.001604% | 0% | 0.01444% | 0.0369% | 0.02368% | 0.009044% | 0.002603% | 0.004267% | 0 | 0 | 0.003309% | 0.003443% | 0% | 0% | 0.003193% | 0.008432% | 0.005275% | 0.002198% | 0.004777% | 0.007754% | 0.005065% | 0.002219% | 0.00292% | 0.007684% | 0.004852% | 0.002034% | 0.003193% | 0.008432% | 0.005275% | 0.002198% | 0.003193% | 0.008432% | 0.005275% | 0.002198% | 0.001455% | 0.00368% | 0.002358% | 0% | 0.002263% | 0.005939% | 0.003766% | 0.001598% | 0.001532% | 0.004056% | 0.002699% | 0.001436% | 0.01055% | 0.02572% | 0.01636% | 0.007204%
Demanda | Directo | Abanico 154 | 0% | 0% | 0.001592% | 0% | 0% | 0.00965% | 0% | 0.0002668% | 0% | 0.2798% | 0.02112% | 0.01329% | 0.03046% | 0.2798% | 0% | 0% | 0% | 0% | 0% | 0% | 0% | 0% | 0% | 0% | 0% | 0% | 0.00164% | 0.001628% | 0.001598% | 0.001501% | 0% | 0% | 0% | 0% | 0% | 0% | 0% | 0% | 0.006847% | 0.01662% | 0.01062% | 0.004512% | 0% | 0% | 0% | 0% | 0.001067% | 0% | 0 | 0 | 0% | 0% | 0% | 0% | 0.2796% | 0.2803% | 0.2795% | 0.2797% | 0.02131% | 0.02193% | 0.02136% | 0.01989% | 0.01379% | 0.01323% | 0.01322% | 0.0129% | 0.03069% | 0.03046% | 0.03042% | 0.03027% | 0.2796% | 0.2803% | 0.2795% | 0.2797% | 0% | 0% | 0% | 0% | 0% | 0% | 0% | 0% | 0% | 0% | 0% | 0% | 0% | 0% | 0% | 0%
Demanda | Directo | Algarrobo 110 | 0% | 0% | 0.00127% | 0% | 0% | 0% | 0% | 0% | 0% | 0% | 0% | 0% | 0% | 0% | 0% | 0% | 0% | 0% | 0% | 0% | 0% | 0% | 0% | 0% | 0% | 0% | 0.001506% | 0.001485% | 0.001269% | 0.0008183% | 0% | 0% | 0% | 0% | 0% | 0% | 0% | 0% | 0% | 0% | 0% | 0% | 0% | 0% | 0% | 0% | 0% | 0% | 0 | 0 | 0% | 0% | 0% | 0% | 0% | 0% | 0% | 0% | 0% | 0% | 0% | 0% | 0% | 0% | 0% | 0% | 0% | 0% | 0% | 0% | 0% | 0% | 0% | 0% | 0% | 0% | 0% | 0% | 0% | 0% | 0% | 0% | 0% | 0% | 0% | 0% | 0% | 0% | 0% | 0%
Demanda | Directo | Alto Jahuel 110 | 0.0323% | 0.4828% | 0.07506% | 0.4828% | 1.064% | 0.8045% | 3.811% | 0.02149% | 0.02791% | 0% | 0.002517% | 0% | 0% | 0% | 0% | 0% | 0% | 0.02838% | 0.05461% | 0.02406% | 0.03415% | 0.01639% | 0.4585% | 0.4681% | 0.4907% | 0.514% | 0.07941% | 0.07587% | 0.07499% | 0.06999% | 0.4585% | 0.4681% | 0.4907% | 0.514% | 1.022% | 1.024% | 1.072% | 1.138% | 0.8206% | 0.802% | 0.7811% | 0.8143% | 3.677% | 3.641% | 3.854% | 4.07% | 0.04163% | 0.04434% | 0 | 0 | 0.03669% | 0.02654% | 0.02552% | 0.02289% | 0% | 0% | 0% | 0% | 0.002675% | 0.002452% | 0.002368% | 0.002572% | 0% | 0% | 0% | 0% | 0% | 0% | 0% | 0% | 0% | 0% | 0% | 0% | 0% | 0% | 0% | 0% | 0% | 0% | 0% | 0% | 0% | 0% | 0% | 0% | 0.02815% | 0.03227% | 0.02786% | 0.02524%
Demanda | Directo | Alto Jahuel 220 | 0.003824% | 0.003575% | 0.07162% | 0.003575% | 0% | 0.5825% | 0% | 0.03769% | 0.02357% | 0% | 0.002833% | 0% | 0% | 0% | 0% | 0% | 0.000283% | 0.02438% | 0.01334% | 0% | 0.00196% | 0% | 0% | 0.00222% | 0.00149% | 0.01059% | 0.07522% | 0.07279% | 0.07149% | 0.06697% | 0% | 0.00222% | 0.00149% | 0.01059% | 0% | 0% | 0% | 0% | 0.595% | 0.5859% | 0.5779% | 0.5712% | 0% | 0% | 0% | 0% | 0.0839% | 0.06686% | 0 | 0 | 0.02738% | 0.02157% | 0.0238% | 0.02154% | 0% | 0% | 0% | 0% | 0.00289% | 0.002832% | 0.002665% | 0.002945% | 0% | 0% | 0% | 0% | 0% | 0% | 0% | 0% | 0% | 0% | 0% | 0% | 0% | 0% | 0% | 0% | 0% | 0% | 0% | 0% | 0.001132% | 0% | 0% | 0% | 0.02422% | 0.02746% | 0.02387% | 0.02198%
Demanda | Directo | Ancoa 220 | 0% | 0% | 0.008407% | 0% | 0% | 0.2924% | 0% | 0.0101% | 0.00537% | 0% | 0% | 0% | 0% | 0% | 0% | 0% | 0% | 0.003217% | 0% | 0% | 0% | 0% | 0% | 0% | 0% | 0% | 0.008597% | 0.008568% | 0.008506% | 0.007956% | 0% | 0% | 0% | 0% | 0% | 0% | 0% | 0% | 0.3345% | 0.3158% | 0.3034% | 0.216% | 0% | 0% | 0% | 0% | 0.01909% | 0.0213% | 0 | 0 | 0.0101% | 0.006059% | 0.002802% | 0.002518% | 0% | 0% | 0% | 0% | 0% | 0% | 0% | 0% | 0% | 0% | 0% | 0% | 0% | 0% | 0% | 0% | 0% | 0% | 0% | 0% | 0% | 0% | 0% | 0% | 0% | 0% | 0% | 0% | 0% | 0% | 0% | 0% | 0.003216% | 0.003695% | 0.003156% | 0.0028%
Demanda | Directo | Ancud 110 | 0% | 0% | 0.01406% | 0% | 0% | 0.01945% | 0% | 0.004404% | 0.005815% | 0% | 0% | 0% | 0% | 0% | 0% | 0.1706% | 0.006991% | 0% | 0% | 0% | 0% | 0% | 0% | 0% | 0% | 0% | 0.01456% | 0.01442% | 0.01409% | 0.01316% | 0% | 0% | 0% | 0% | 0% | 0% | 0% | 0% | 0.02132% | 0.02055% | 0.02148% | 0.01445% | 0% | 0% | 0% | 0% | 0.009639% | 0.007979% | 0 | 0 | 0.008593% | 0.006023% | 0.004562% | 0.004082% | 0% | 0% | 0% | 0% | 0% | 0% | 0% | 0% | 0% | 0% | 0% | 0% | 0% | 0% | 0% | 0% | 0% | 0% | 0% | 0% | 0% | 0% | 0% | 0% | 0.1802% | 0.1783% | 0.1738% | 0.15% | 0% | 0% | 0.005338% | 0.02263% | 0% | 0% | 0% | 0%
Demanda | Directo | Barro Blanco 066 | 0% | 0% | 0.01361% | 0% | 0% | 0.001582% | 0% | 0.004432% | 0.00581% | 0% | 0% | 0% | 0% | 0% | 0.2701% | 0.2465% | 7.163% | 1.261% | 0% | 0% | 0% | 0% | 0% | 0% | 0% | 0% | 0.01407% | 0.01395% | 0.01366% | 0.01275% | 0% | 0% | 0% | 0% | 0% | 0% | 0% | 0% | 0.001828% | 0.001627% | 0.001825% | 0.001047% | 0% | 0% | 0% | 0% | 0.009763% | 0.007965% | 0 | 0 | 0.00876% | 0.006042% | 0.004447% | 0.003993% | 0% | 0% | 0% | 0% | 0% | 0% | 0% | 0% | 0% | 0% | 0% | 0% | 0% | 0% | 0% | 0% | 0% | 0% | 0% | 0% | 0.292% | 0.2931% | 0.2864% | 0.209% | 0.2606% | 0.2574% | 0.2518% | 0.2163% | 7.053% | 7.188% | 7.254% | 7.157% | 1.377% | 1.285% | 1.273% | 1.112%
Demanda | Directo | Calbuco 110 | 0% | 0% | 0.008779% | 0% | 0% | 0.8841% | 0% | 0.003032% | 0.003839% | 0% | 0% | 0% | 0% | 0% | 0% | 0.1074% | 0.004314% | 0% | 0% | 0% | 0% | 0% | 0% | 0% | 0% | 0% | 0.009052% | 0.009024% | 0.008817% | 0.008223% | 0% | 0% | 0% | 0% | 0% | 0% | 0% | 0% | 0.9404% | 0.8971% | 0.8667% | 0.8323% | 0% | 0% | 0% | 0% | 0.006521% | 0.005607% | 0 | 0 | 0.005765% | 0.004116% | 0.002888% | 0.002588% | 0% | 0% | 0% | 0% | 0% | 0% | 0% | 0% | 0% | 0% | 0% | 0% | 0% | 0% | 0% | 0% | 0% | 0% | 0% | 0% | 0% | 0% | 0% | 0% | 0.1134% | 0.1122% | 0.1095% | 0.09454% | 0% | 0% | 0.003189% | 0.01407% | 0% | 0% | 0% | 0%
Demanda | Directo | Candelaria 220 | 0.01393% | 0.009945% | 0.4218% | 0.009945% | 0% | 0.01092% | 0% | 0.1286% | 0.172% | 0% | 0.01712% | 0% | 0% | 0% | 0% | 0% | 0.003087% | 0.144% | 0.04821% | 0.00113% | 0.004869% | 0.001507% | 0% | 0.002387% | 0.001222% | 0.03617% | 0.4419% | 0.4294% | 0.4213% | 0.3946% | 0% | 0.002387% | 0.001222% | 0.03617% | 0% | 0% | 0% | 0% | 0.01299% | 0.01139% | 0.01238% | 0.006898% | 0% | 0% | 0% | 0% | 0.2926% | 0.2218% | 0 | 0 | 0.2486% | 0.1748% | 0.1391% | 0.1258% | 0% | 0% | 0% | 0% | 0.01729% | 0.01723% | 0.01618% | 0.01778% | 0% | 0% | 0% | 0% | 0% | 0% | 0% | 0% | 0% | 0% | 0% | 0% | 0% | 0% | 0% | 0% | 0% | 0% | 0% | 0% | 0.00717% | 0.003779% | 0.001401% | 0% | 0.1436% | 0.1622% | 0.1408% | 0.1295%
Demanda | Directo | Cardones 110 | 0% | 0.03375% | 0.274% | 0.03375% | 0.04649% | 1.436% | 0.03631% | 0.07633% | 0.07386% | 0% | 0.007521% | 0% | 0% | 0% | 0% | 0% | 0.0004122% | 0.06975% | 0% | 0% | 0% | 0% | 0.03291% | 0.06056% | 0.04153% | 0% | 0.2764% | 0.2829% | 0.2444% | 0.2923% | 0.03291% | 0.06056% | 0.04153% | 0% | 0.05894% | 0.06985% | 0.05716% | 0% | 1.624% | 1.538% | 1.53% | 1.051% | 0.03396% | 0.04686% | 0.0644% | 0% | 0.1754% | 0.1299% | 0 | 0 | 0.08897% | 0.06416% | 0.05506% | 0.08726% | 0% | 0% | 0% | 0% | 0.006813% | 0.006169% | 0.005856% | 0.01124% | 0% | 0% | 0% | 0% | 0% | 0% | 0% | 0% | 0% | 0% | 0% | 0% | 0% | 0% | 0% | 0% | 0% | 0% | 0% | 0% | 0.001649% | 0% | 0% | 0% | 0.06099% | 0.06788% | 0.05694% | 0.0932%
Demanda | Directo | Cardones 220 | 0% | 0.07495% | 0.5402% | 0.07495% | 0.1055% | 0.0006216% | 0.08506% | 0.1612% | 0.1363% | 0% | 0.01443% | 0% | 0% | 0% | 0% | 0% | 0.002477% | 0.1303% | 0% | 0% | 0% | 0% | 0.07279% | 0.1335% | 0.09346% | 0% | 0.6381% | 0.6345% | 0.5416% | 0.3464% | 0.07279% | 0.1335% | 0.09346% | 0% | 0.1357% | 0.1559% | 0.1302% | 0% | 0% | 0% | 0% | 0.002486% | 0.08388% | 0.1073% | 0.1491% | 0% | 0.3776% | 0.2674% | 0 | 0 | 0.1892% | 0.1325% | 0.1201% | 0.1036% | 0% | 0% | 0% | 0% | 0.01598% | 0.01455% | 0.01334% | 0.01385% | 0% | 0% | 0% | 0% | 0% | 0% | 0% | 0% | 0% | 0% | 0% | 0% | 0% | 0% | 0% | 0% | 0% | 0% | 0% | 0% | 0.005908% | 0.002951% | 0.001049% | 0% | 0.1391% | 0.1506% | 0.1237% | 0.1078%
Demanda | Directo | Carrera Pinto 220 | 0% | 0.006307% | 0.04594% | 0.006307% | 0.008962% | 1.097% | 0.007434% | 0.01291% | 0.01102% | 0% | 0.001269% | 0% | 0% | 0% | 0% | 0% | 0% | 0.01102% | 0% | 0% | 0% | 0% | 0.006077% | 0.01116% | 0.007993% | 0% | 0.05446% | 0.05364% | 0.04635% | 0.02929% | 0.006077% | 0.01116% | 0.007993% | 0% | 0.01156% | 0.01307% | 0.01121% | 0% | 1.119% | 1.093% | 1.065% | 1.11% | 0.007627% | 0.009124% | 0.01299% | 0% | 0.03005% | 0.02157% | 0 | 0 | 0.01485% | 0.01056% | 0.01002% | 0.008653% | 0% | 0% | 0% | 0% | 0.001399% | 0.001296% | 0.001179% | 0.001203% | 0% | 0% | 0% | 0% | 0% | 0% | 0% | 0% | 0% | 0% | 0% | 0% | 0% | 0% | 0% | 0% | 0% | 0% | 0% | 0% | 0% | 0% | 0% | 0% | 0.01161% | 0.01268% | 0.01052% | 0.009252%
Demanda | Directo | Castro 110 | 0% | 0% | 0.01235% | 0% | 0% | 0% | 0% | 0.003743% | 0.004937% | 0% | 0% | 0% | 0% | 0% | 0% | 0.1488% | 0.005862% | 0% | 0% | 0% | 0% | 0% | 0% | 0% | 0% | 0% | 0.01283% | 0.01266% | 0.01236% | 0.01155% | 0% | 0% | 0% | 0% | 0% | 0% | 0% | 0% | 0% | 0% | 0% | 0% | 0% | 0% | 0% | 0% | 0.008142% | 0.006831% | 0 | 0 | 0.007135% | 0.005047% | 0.00399% | 0.003576% | 0% | 0% | 0% | 0% | 0% | 0% | 0% | 0% | 0% | 0% | 0% | 0% | 0% | 0% | 0% | 0% | 0% | 0% | 0% | 0% | 0% | 0% | 0% | 0% | 0.1571% | 0.1556% | 0.1517% | 0.1307% | 0% | 0% | 0.004253% | 0.01919% | 0% | 0% | 0% | 0%
Demanda | Directo | Cerro Navia 110 | 0.7135% | 4.579% | 0.1467% | 4.579% | 1.815% | 0.01559% | 1.139% | 0.06443% | 0.05167% | 0% | 0.00584% | 0% | 0% | 0% | 0% | 0% | 0% | 0.05384% | 0.7605% | 0.7073% | 0.7136% | 0.6724% | 4.689% | 4.461% | 4.59% | 4.577% | 0.1642% | 0.1459% | 0.1425% | 0.1341% | 4.689% | 4.461% | 4.59% | 4.577% | 1.743% | 1.749% | 1.825% | 1.942% | 0.01834% | 0.01624% | 0.01798% | 0.009806% | 1.118% | 1.09% | 1.132% | 1.215% | 0.1451% | 0.1126% | 0 | 0 | 0.06132% | 0.04867% | 0.05091% | 0.04578% | 0% | 0% | 0% | 0% | 0.006097% | 0.005725% | 0.00554% | 0.005996% | 0% | 0% | 0% | 0% | 0% | 0% | 0% | 0% | 0% | 0% | 0% | 0% | 0% | 0% | 0% | 0% | 0% | 0% | 0% | 0% | 0% | 0% | 0% | 0% | 0.05325% | 0.06076% | 0.05285% | 0.04849%
Demanda | Directo | Charrua 154 | 0.0004512% | 0% | 0.2334% | 0% | 0% | 1.3% | 0% | 0.07202% | 0.09625% | 41.12% | 3.111% | 1.952% | 4.481% | 41.12% | 0% | 0% | 0.0008668% | 0.0802% | 0.001805% | 0% | 0% | 0% | 0% | 0% | 0% | 0% | 0.2395% | 0.2382% | 0.2348% | 0.2209% | 0% | 0% | 0% | 0% | 0% | 0% | 0% | 0% | 1.325% | 1.295% | 1.263% | 1.317% | 0% | 0% | 0% | 0% | 0.1589% | 0.1292% | 0 | 0 | 0.1421% | 0.09845% | 0.07594% | 0.06849% | 40.97% | 41.12% | 41.14% | 41.27% | 3.126% | 3.224% | 3.148% | 2.946% | 2.021% | 1.938% | 1.945% | 1.903% | 4.5% | 4.471% | 4.481% | 4.472% | 40.97% | 41.12% | 41.14% | 41.27% | 0% | 0% | 0% | 0% | 0% | 0% | 0% | 0% | 0.002266% | 0.001202% | 0% | 0% | 0.07899% | 0.09055% | 0.07889% | 0.07239%
Demanda | Directo | Charrua 220 | 0.0004479% | 0% | 0.1457% | 0% | 0% | 0.2933% | 0% | 0.04501% | 0.06027% | 0% | 0.00554% | 0% | 0% | 0% | 0% | 0% | 0.0008833% | 0.04955% | 0.001791% | 0% | 0% | 0% | 0% | 0% | 0% | 0% | 0.1503% | 0.1491% | 0.1464% | 0.1369% | 0% | 0% | 0% | 0% | 0% | 0% | 0% | 0% | 0.3438% | 0.3066% | 0.3339% | 0.189% | 0% | 0% | 0% | 0% | 0.09842% | 0.08163% | 0 | 0 | 0.08848% | 0.06183% | 0.04771% | 0.04308% | 0% | 0% | 0% | 0% | 0.005674% | 0.005502% | 0.005249% | 0.005735% | 0% | 0% | 0% | 0% | 0% | 0% | 0% | 0% | 0% | 0% | 0% | 0% | 0% | 0% | 0% | 0% | 0% | 0% | 0% | 0% | 0.002315% | 0.001218% | 0% | 0% | 0.04939% | 0.05595% | 0.04853% | 0.04434%
Demanda | Directo | Choapa 110 | 0% | 0.006928% | 0.04377% | 0.006928% | 0.008775% | 0.1369% | 0.006803% | 0.0119% | 0.01011% | 0% | 0.0008068% | 0% | 0% | 0% | 0% | 0% | 0% | 0.009671% | 0% | 0% | 0% | 0% | 0.005179% | 0.009927% | 0.006896% | 0.005708% | 0.04568% | 0.0468% | 0.0444% | 0.03818% | 0.005179% | 0.009927% | 0.006896% | 0.005708% | 0.009499% | 0.01135% | 0.009591% | 0.004662% | 0.1628% | 0.143% | 0.1566% | 0.08527% | 0.005693% | 0.007628% | 0.0109% | 0.002989% | 0.02725% | 0.02033% | 0 | 0 | 0.01351% | 0.009891% | 0.00903% | 0.008015% | 0% | 0% | 0% | 0% | 0.001115% | 0.00104% | 0% | 0.001073% | 0% | 0% | 0% | 0% | 0% | 0% | 0% | 0% | 0% | 0% | 0% | 0% | 0% | 0% | 0% | 0% | 0% | 0% | 0% | 0% | 0% | 0% | 0% | 0% | 0.009778% | 0.01103% | 0.009416% | 0.008464%
Demanda | Directo | Chonchi 110 | 0% | 0% | 0.01257% | 0% | 0% | 0% | 0% | 0.004179% | 0.00543% | 0% | 0% | 0% | 0% | 0% | 0% | 0.1534% | 0.006472% | 0% | 0% | 0% | 0% | 0% | 0% | 0% | 0% | 0% | 0.01296% | 0.0129% | 0.01262% | 0.01177% | 0% | 0% | 0% | 0% | 0% | 0% | 0% | 0% | 0% | 0% | 0% | 0% | 0% | 0% | 0% | 0% | 0.009117% | 0.007599% | 0 | 0 | 0.008209% | 0.005728% | 0.004106% | 0.003677% | 0% | 0% | 0% | 0% | 0% | 0% | 0% | 0% | 0% | 0% | 0% | 0% | 0% | 0% | 0% | 0% | 0% | 0% | 0% | 0% | 0% | 0% | 0% | 0% | 0.162% | 0.1602% | 0.1563% | 0.1349% | 0% | 0% | 0.004777% | 0.02111% | 0% | 0% | 0% | 0%
Demanda | Directo | Cipreses 154 | 0% | 0% | 0% | 0% | 0% | 0.01571% | 0% | 0% | 0.0007647% | 0% | 0% | 0% | 0% | 0% | 0% | 0% | 0% | 0% | 0% | 0% | 0% | 0% | 0% | 0% | 0% | 0% | 0% | 0% | 0% | 0% | 0% | 0% | 0% | 0% | 0% | 0% | 0% | 0% | 0.01855% | 0.01646% | 0.01765% | 0.01018% | 0% | 0% | 0% | 0% | 0% | 0% | 0 | 0 | 0.001557% | 0.001502% | 0% | 0% | 0% | 0% | 0% | 0% | 0% | 0% | 0% | 0% | 0% | 0% | 0% | 0% | 0% | 0% | 0% | 0% | 0% | 0% | 0% | 0% | 0% | 0% | 0% | 0% | 0% | 0% | 0% | 0% | 0% | 0% | 0% | 0% | 0% | 0% | 0% | 0%
Demanda | Directo | Ciruelos 220 | 0% | 0% | 0.01064% | 0% | 0% | 0% | 0% | 0.003287% | 0.004254% | 0% | 0% | 0% | 0% | 0% | 0% | 0.06361% | 0% | 0% | 0% | 0% | 0% | 0% | 0% | 0% | 0% | 0% | 0.01089% | 0.01088% | 0.0107% | 0.01011% | 0% | 0% | 0% | 0% | 0% | 0% | 0% | 0% | 0% | 0% | 0% | 0% | 0% | 0% | 0% | 0% | 0.007112% | 0.006035% | 0 | 0 | 0.00625% | 0.004453% | 0.003312% | 0.003002% | 0% | 0% | 0% | 0% | 0% | 0% | 0% | 0% | 0% | 0% | 0% | 0% | 0% | 0% | 0% | 0% | 0% | 0% | 0% | 0% | 0% | 0% | 0% | 0% | 0.06276% | 0.06249% | 0.06289% | 0.06629% | 0% | 0% | 0% | 0% | 0% | 0% | 0% | 0%
Demanda | Directo | Colaco 110 | 0% | 0% | 0.01649% | 0% | 0% | 0.5954% | 0% | 0.005005% | 0.006738% | 0% | 0% | 0% | 0% | 0% | 0% | 0.1999% | 0.008451% | 0% | 0% | 0% | 0% | 0% | 0% | 0% | 0% | 0% | 0.01709% | 0.01691% | 0.01654% | 0.01544% | 0% | 0% | 0% | 0% | 0% | 0% | 0% | 0% | 0.5962% | 0.5924% | 0.5812% | 0.6116% | 0% | 0% | 0% | 0% | 0.01106% | 0.008957% | 0 | 0 | 0.009953% | 0.006878% | 0.005341% | 0.004778% | 0% | 0% | 0% | 0% | 0% | 0% | 0% | 0% | 0% | 0% | 0% | 0% | 0% | 0% | 0% | 0% | 0% | 0% | 0% | 0% | 0% | 0% | 0% | 0% | 0.2113% | 0.2091% | 0.2035% | 0.1759% | 0% | 0% | 0.006815% | 0.02699% | 0% | 0% | 0% | 0%
Demanda | Directo | Colbun 220 | 0.0008973% | 0.0005931% | 0.09616% | 0.0005931% | 0% | 0.0209% | 0% | 0.148% | 0.05401% | 0% | 0.003723% | 0% | 0% | 0% | 0% | 0% | 0.0004288% | 0.03218% | 0.003589% | 0% | 0% | 0% | 0% | 0% | 0% | 0.002372% | 0.09992% | 0.09823% | 0.09632% | 0.09016% | 0% | 0% | 0% | 0.002372% | 0% | 0% | 0% | 0% | 0.02453% | 0.02191% | 0.02366% | 0.0135% | 0% | 0% | 0% | 0% | 0.263% | 0.3291% | 0 | 0 | 0.09403% | 0.06316% | 0.03088% | 0.02795% | 0% | 0% | 0% | 0% | 0.003802% | 0.003705% | 0.003521% | 0.003862% | 0% | 0% | 0% | 0% | 0% | 0% | 0% | 0% | 0% | 0% | 0% | 0% | 0% | 0% | 0% | 0% | 0% | 0% | 0% | 0% | 0.001715% | 0% | 0% | 0% | 0.03185% | 0.03705% | 0.03122% | 0.02861%
Demanda | Directo | Degan 110 | 0% | 0% | 0.00868% | 0% | 0% | 0.1588% | 0% | 0.002561% | 0.003524% | 0% | 0% | 0% | 0% | 0% | 0% | 0.105% | 0.004524% | 0% | 0% | 0% | 0% | 0% | 0% | 0% | 0% | 0% | 0.008995% | 0.008893% | 0.00871% | 0.008121% | 0% | 0% | 0% | 0% | 0% | 0% | 0% | 0% | 0.1848% | 0.1662% | 0.1796% | 0.1047% | 0% | 0% | 0% | 0% | 0.005774% | 0.00447% | 0 | 0 | 0.005277% | 0.00353% | 0.002793% | 0.002495% | 0% | 0% | 0% | 0% | 0% | 0% | 0% | 0% | 0% | 0% | 0% | 0% | 0% | 0% | 0% | 0% | 0% | 0% | 0% | 0% | 0% | 0% | 0% | 0% | 0.111% | 0.1098% | 0.1069% | 0.09235% | 0% | 0% | 0.0035% | 0.0146% | 0% | 0% | 0% | 0%
Demanda | Directo | Diego de Almagro 110 | 0% | 0.03156% | 0.2245% | 0.03156% | 0.04458% | 0.01098% | 0.03692% | 0.06421% | 0.05415% | 0% | 0.005297% | 0% | 0% | 0% | 0% | 0% | 0.0008864% | 0.05242% | 0% | 0% | 0% | 0% | 0.02947% | 0.05595% | 0.04081% | 0% | 0.2612% | 0.2618% | 0.2291% | 0.1459% | 0.02947% | 0.05595% | 0.04081% | 0% | 0.05625% | 0.06485% | 0.0572% | 0% | 0.01286% | 0.01158% | 0.01232% | 0.00717% | 0.0368% | 0.04486% | 0.06604% | 0% | 0.148% | 0.1089% | 0 | 0 | 0.0716% | 0.05183% | 0.04974% | 0.04342% | 0% | 0% | 0% | 0% | 0.005729% | 0.005438% | 0.004884% | 0.005134% | 0% | 0% | 0% | 0% | 0% | 0% | 0% | 0% | 0% | 0% | 0% | 0% | 0% | 0% | 0% | 0% | 0% | 0% | 0% | 0% | 0.002356% | 0.001189% | 0% | 0% | 0.05483% | 0.06002% | 0.05021% | 0.04463%
Demanda | Directo | Diego de Almagro 220 | 0% | 0% | 0.0357% | 0% | 0% | 0.0002824% | 0% | 0% | 0.01061% | 0% | 0.001488% | 0% | 0% | 0% | 0% | 0% | 0% | 0.01092% | 0% | 0% | 0% | 0% | 0% | 0% | 0% | 0% | 0% | 0% | 0% | 0.1428% | 0% | 0% | 0% | 0% | 0% | 0% | 0% | 0% | 0% | 0% | 0% | 0.00113% | 0% | 0% | 0% | 0% | 0% | 0% | 0 | 0 | 0% | 0% | 0% | 0.04243% | 0% | 0% | 0% | 0% | 0% | 0% | 0% | 0.005951% | 0% | 0% | 0% | 0% | 0% | 0% | 0% | 0% | 0% | 0% | 0% | 0% | 0% | 0% | 0% | 0% | 0% | 0% | 0% | 0% | 0% | 0% | 0% | 0% | 0% | 0% | 0% | 0.04367%
Demanda | Directo | Dos Amigos 110 | 0% | 0.0007232% | 0.006932% | 0.0007232% | 0.001345% | 0.0003269% | 0.001088% | 0.002032% | 0.001725% | 0% | 0% | 0% | 0% | 0% | 0% | 0% | 0% | 0.001676% | 0% | 0% | 0% | 0% | 0% | 0.001708% | 0.001185% | 0% | 0.008201% | 0.008133% | 0.006939% | 0.004456% | 0% | 0.001708% | 0.001185% | 0% | 0.001732% | 0.00199% | 0.001657% | 0% | 0% | 0% | 0% | 0.001308% | 0.001077% | 0.001373% | 0.001902% | 0% | 0.004762% | 0.003364% | 0 | 0 | 0.002377% | 0.00167% | 0.001532% | 0.001321% | 0% | 0% | 0% | 0% | 0% | 0% | 0% | 0% | 0% | 0% | 0% | 0% | 0% | 0% | 0% | 0% | 0% | 0% | 0% | 0% | 0% | 0% | 0% | 0% | 0% | 0% | 0% | 0% | 0% | 0% | 0% | 0% | 0.001787% | 0.001935% | 0.001595% | 0.001388%
Demanda | Directo | El Empalme 110 | 0% | 0% | 0.01328% | 0% | 0% | 0% | 0% | 0.004811% | 0.005987% | 0% | 0% | 0% | 0% | 0% | 0% | 0.1634% | 0.006727% | 0% | 0% | 0% | 0% | 0% | 0% | 0% | 0% | 0% | 0.01367% | 0.01366% | 0.01334% | 0.01244% | 0% | 0% | 0% | 0% | 0% | 0% | 0% | 0% | 0% | 0% | 0% | 0% | 0% | 0% | 0% | 0% | 0.01018% | 0.009063% | 0 | 0 | 0.009031% | 0.006581% | 0.004396% | 0.003942% | 0% | 0% | 0% | 0% | 0% | 0% | 0% | 0% | 0% | 0% | 0% | 0% | 0% | 0% | 0% | 0% | 0% | 0% | 0% | 0% | 0% | 0% | 0% | 0% | 0.1726% | 0.1707% | 0.1665% | 0.1439% | 0% | 0% | 0.005126% | 0.02178% | 0% | 0% | 0% | 0%
Demanda | Directo | Esperanza 110 | 0% | 0.0008705% | 0.03279% | 0.0008705% | 0.004864% | 0.01646% | 0.005989% | 0.01164% | 0.01037% | 0% | 0.001163% | 0% | 0% | 0% | 0% | 0% | 0% | 0.01051% | 0% | 0% | 0% | 0% | 0% | 0% | 0% | 0.003482% | 0.03315% | 0.03369% | 0.0331% | 0.0312% | 0% | 0% | 0% | 0.003482% | 0.002837% | 0.004804% | 0.005113% | 0.006702% | 0.01963% | 0.01715% | 0.01859% | 0.01049% | 0.003404% | 0.004322% | 0.008648% | 0.007582% | 0.02653% | 0.02003% | 0 | 0 | 0.01326% | 0.009886% | 0.009647% | 0.008682% | 0% | 0% | 0% | 0% | 0.001217% | 0.001154% | 0.001107% | 0.001175% | 0% | 0% | 0% | 0% | 0% | 0% | 0% | 0% | 0% | 0% | 0% | 0% | 0% | 0% | 0% | 0% | 0% | 0% | 0% | 0% | 0% | 0% | 0% | 0% | 0.01036% | 0.01189% | 0.01034% | 0.009452%
Demanda | Directo | Huasco 110 | 0% | 0.009785% | 0.07128% | 0.009785% | 0.01399% | 0.09487% | 0.01115% | 0.02115% | 0.01768% | 0% | 0.001751% | 0% | 0% | 0% | 0% | 0% | 0% | 0.01686% | 0% | 0% | 0% | 0% | 0.008735% | 0.01775% | 0.01266% | 0% | 0.08336% | 0.08325% | 0.07219% | 0.04633% | 0.008735% | 0.01775% | 0.01266% | 0% | 0.01778% | 0.02051% | 0.01766% | 0% | 0.1105% | 0.09948% | 0.108% | 0.06155% | 0.0104% | 0.01396% | 0.02024% | 0% | 0.04878% | 0.03583% | 0 | 0 | 0.02394% | 0.01719% | 0.01582% | 0.01376% | 0% | 0% | 0% | 0% | 0.001921% | 0.001779% | 0.00161% | 0.001694% | 0% | 0% | 0% | 0% | 0% | 0% | 0% | 0% | 0% | 0% | 0% | 0% | 0% | 0% | 0% | 0% | 0% | 0% | 0% | 0% | 0% | 0% | 0% | 0% | 0.01777% | 0.01937% | 0.01611% | 0.01421%
Demanda | Directo | Illapel 110 | 0% | 0.009077% | 0.05626% | 0.009077% | 0.01152% | 0% | 0.009049% | 0.01507% | 0.01276% | 0% | 0.0007749% | 0% | 0% | 0% | 0% | 0% | 0% | 0.01221% | 0% | 0% | 0% | 0% | 0.006595% | 0.01284% | 0.009217% | 0.007658% | 0.05838% | 0.05999% | 0.05727% | 0.04941% | 0.006595% | 0.01284% | 0.009217% | 0.007658% | 0.01226% | 0.01462% | 0.01285% | 0.006339% | 0% | 0% | 0% | 0% | 0.007568% | 0.009827% | 0.01467% | 0.004131% | 0.03421% | 0.02608% | 0 | 0 | 0.01663% | 0.01239% | 0.01164% | 0.0104% | 0% | 0% | 0% | 0% | 0.001059% | 0.001004% | 0% | 0.001037% | 0% | 0% | 0% | 0% | 0% | 0% | 0% | 0% | 0% | 0% | 0% | 0% | 0% | 0% | 0% | 0% | 0% | 0% | 0% | 0% | 0% | 0% | 0% | 0% | 0.01226% | 0.01385% | 0.0119% | 0.01083%
Demanda | Directo | Incahuasi 110 | 0% | 0.0006004% | 0.005588% | 0.0006004% | 0.001068% | 0% | 0.0006711% | 0.001597% | 0.00139% | 0% | 0% | 0% | 0% | 0% | 0% | 0% | 0% | 0.001326% | 0% | 0% | 0% | 0% | 0% | 0.001378% | 0.001024% | 0% | 0.006016% | 0.006401% | 0.005907% | 0.00403% | 0% | 0.001378% | 0.001024% | 0% | 0.001277% | 0.00157% | 0.001426% | 0% | 0% | 0% | 0% | 0% | 0% | 0.001055% | 0.00163% | 0% | 0.003566% | 0.002823% | 0 | 0 | 0.001737% | 0.001343% | 0.001289% | 0.00119% | 0% | 0% | 0% | 0% | 0% | 0% | 0% | 0% | 0% | 0% | 0% | 0% | 0% | 0% | 0% | 0% | 0% | 0% | 0% | 0% | 0% | 0% | 0% | 0% | 0% | 0% | 0% | 0% | 0% | 0% | 0% | 0% | 0.001268% | 0.001482% | 0.001317% | 0.001237%
Demanda | Directo | Itahue 154 | 0.001894% | 0.003403% | 0.1221% | 0.003403% | 0% | 0% | 0.0003159% | 1.881% | 7.202% | 0% | 0.004525% | 0% | 0% | 0% | 0% | 0% | 0.0003479% | 0.04452% | 0.006254% | 0% | 0.001321% | 0% | 0% | 0.002824% | 0% | 0.01079% | 0.1263% | 0.1242% | 0.1227% | 0.1153% | 0% | 0.002824% | 0% | 0.01079% | 0% | 0% | 0% | 0% | 0% | 0% | 0% | 0% | 0.001264% | 0% | 0% | 0% | 3.555% | 3.968% | 0 | 0 | 10.87% | 10.58% | 3.057% | 4.296% | 0% | 0% | 0% | 0% | 0.004825% | 0.00441% | 0.004263% | 0.004601% | 0% | 0% | 0% | 0% | 0% | 0% | 0% | 0% | 0% | 0% | 0% | 0% | 0% | 0% | 0% | 0% | 0% | 0% | 0% | 0% | 0.001392% | 0% | 0% | 0% | 0.04425% | 0.05069% | 0.04402% | 0.03913%
Demanda | Directo | Lampa 220 | 0% | 0% | 0.06959% | 0% | 0.001236% | 0.04098% | 0.01686% | 0.0259% | 0.02275% | 0% | 0.002662% | 0% | 0% | 0% | 0% | 0% | 0.0003012% | 0.02347% | 0% | 0% | 0% | 0% | 0% | 0% | 0% | 0% | 0.0701% | 0.07135% | 0.07046% | 0.06644% | 0% | 0% | 0% | 0% | 0% | 0% | 0.001497% | 0.003446% | 0.0483% | 0.04288% | 0.04631% | 0.02642% | 0.01546% | 0.01331% | 0.02032% | 0.01833% | 0.06022% | 0.04339% | 0 | 0 | 0.02889% | 0.02085% | 0.02166% | 0.01962% | 0% | 0% | 0% | 0% | 0.002748% | 0.002641% | 0.002532% | 0.002727% | 0% | 0% | 0% | 0% | 0% | 0% | 0% | 0% | 0% | 0% | 0% | 0% | 0% | 0% | 0% | 0% | 0% | 0% | 0% | 0% | 0.001205% | 0% | 0% | 0% | 0.0237% | 0.02656% | 0.02299% | 0.02062%
Demanda | Directo | Los Vilos 220 | 0% | 0% | 0.003129% | 0% | 0% | 0.0268% | 0% | 0.0008131% | 0% | 0% | 0% | 0% | 0% | 0% | 0% | 0% | 0% | 0% | 0% | 0% | 0% | 0% | 0% | 0% | 0% | 0% | 0.003215% | 0.003323% | 0.003196% | 0.002782% | 0% | 0% | 0% | 0% | 0% | 0% | 0% | 0% | 0.03157% | 0.02804% | 0.03044% | 0.01715% | 0% | 0% | 0% | 0% | 0.001847% | 0.001406% | 0 | 0 | 0% | 0% | 0% | 0% | 0% | 0% | 0% | 0% | 0% | 0% | 0% | 0% | 0% | 0% | 0% | 0% | 0% | 0% | 0% | 0% | 0% | 0% | 0% | 0% | 0% | 0% | 0% | 0% | 0% | 0% | 0% | 0% | 0% | 0% | 0% | 0% | 0% | 0% | 0% | 0%
Demanda | Directo | Maipo 220 | 0.0002797% | 0% | 0.006564% | 0% | 0% | 1.151% | 0% | 0.003252% | 0.002382% | 0% | 0% | 0% | 0% | 0% | 0% | 0% | 0% | 0.002325% | 0.001119% | 0% | 0% | 0% | 0% | 0% | 0% | 0% | 0.006844% | 0.006672% | 0.006588% | 0.006153% | 0% | 0% | 0% | 0% | 0% | 0% | 0% | 0% | 1.125% | 1.133% | 1.121% | 1.227% | 0% | 0% | 0% | 0% | 0.007392% | 0.005617% | 0 | 0 | 0.003061% | 0.00229% | 0.002197% | 0.001982% | 0% | 0% | 0% | 0% | 0% | 0% | 0% | 0% | 0% | 0% | 0% | 0% | 0% | 0% | 0% | 0% | 0% | 0% | 0% | 0% | 0% | 0% | 0% | 0% | 0% | 0% | 0% | 0% | 0% | 0% | 0% | 0% | 0.002314% | 0.002639% | 0.002277% | 0.00207%
Demanda | Directo | Maitencillo 110 | 0% | 0.005263% | 0.039% | 0.005263% | 0.007244% | 1.584% | 0.006346% | 0.00891% | 0.01002% | 0% | 0% | 0% | 0% | 0% | 0% | 0% | 0% | 0.009293% | 0% | 0% | 0% | 0% | 0.003813% | 0.007114% | 0.01013% | 0% | 0.03142% | 0.03185% | 0.05656% | 0.03616% | 0.003813% | 0.007114% | 0.01013% | 0% | 0.00692% | 0.008025% | 0.01403% | 0% | 1.627% | 1.591% | 1.553% | 1.566% | 0.004161% | 0.005281% | 0.01594% | 0% | 0.02007% | 0.01557% | 0 | 0 | 0.009684% | 0.007177% | 0.01244% | 0.01079% | 0% | 0% | 0% | 0% | 0% | 0% | 0% | 0% | 0% | 0% | 0% | 0% | 0% | 0% | 0% | 0% | 0% | 0% | 0% | 0% | 0% | 0% | 0% | 0% | 0% | 0% | 0% | 0% | 0% | 0% | 0% | 0% | 0.006546% | 0.007213% | 0.01244% | 0.01098%
Demanda | Directo | Maitencillo 220 | 0% | 0.05436% | 0.3983% | 0.05436% | 0.07618% | 0% | 0.06126% | 0.1151% | 0.09995% | 0% | 0.01067% | 0% | 0% | 0% | 0% | 0% | 0.00154% | 0.09795% | 0% | 0% | 0% | 0% | 0.05247% | 0.09784% | 0.06712% | 0% | 0.4708% | 0.4686% | 0.3974% | 0.2565% | 0.05247% | 0.09784% | 0.06712% | 0% | 0.09691% | 0.1141% | 0.09374% | 0% | 0% | 0% | 0% | 0% | 0.05846% | 0.07902% | 0.1075% | 0% | 0.2699% | 0.1904% | 0 | 0 | 0.1406% | 0.09578% | 0.08786% | 0.07551% | 0% | 0% | 0% | 0% | 0.01188% | 0.01074% | 0.009857% | 0.01021% | 0% | 0% | 0% | 0% | 0% | 0% | 0% | 0% | 0% | 0% | 0% | 0% | 0% | 0% | 0% | 0% | 0% | 0% | 0% | 0% | 0.004017% | 0.002143% | 0% | 0% | 0.1064% | 0.1123% | 0.09257% | 0.08056%
Demanda | Directo | Melipilla 066 | 0.003191% | 0% | 0.046% | 0% | 0% | 0.3018% | 0.007141% | 0.02176% | 0.01724% | 0% | 0.001714% | 0% | 0% | 0% | 0% | 0% | 0% | 0.01672% | 0.01174% | 0% | 0.001019% | 0% | 0% | 0% | 0% | 0% | 0.04791% | 0.04709% | 0.04616% | 0.04284% | 0% | 0% | 0% | 0% | 0% | 0% | 0% | 0% | 0.3187% | 0.3093% | 0.3461% | 0.2334% | 0.0185% | 0.001918% | 0.005253% | 0.002896% | 0.0502% | 0.03685% | 0 | 0 | 0.02266% | 0.0173% | 0.01533% | 0.01368% | 0% | 0% | 0% | 0% | 0.001862% | 0.001668% | 0.001604% | 0.001722% | 0% | 0% | 0% | 0% | 0% | 0% | 0% | 0% | 0% | 0% | 0% | 0% | 0% | 0% | 0% | 0% | 0% | 0% | 0% | 0% | 0% | 0% | 0% | 0% | 0.01681% | 0.01909% | 0.01631% | 0.01466%
Demanda | Directo | Melipilla 110 | 0.006429% | 0% | 0.09198% | 0% | 0% | 0.09914% | 0.01543% | 0.04007% | 0.03238% | 0% | 0.003154% | 0% | 0% | 0% | 0% | 0% | 0.0002544% | 0.03285% | 0.02391% | 0% | 0.001803% | 0% | 0% | 0% | 0% | 0% | 0.09559% | 0.09399% | 0.09228% | 0.08607% | 0% | 0% | 0% | 0% | 0% | 0% | 0% | 0% | 0.1536% | 0.1003% | 0.09828% | 0.04445% | 0.04108% | 0.003719% | 0.01127% | 0.005653% | 0.09297% | 0.06731% | 0 | 0 | 0.04074% | 0.03121% | 0.0304% | 0.02716% | 0% | 0% | 0% | 0% | 0.003317% | 0.003101% | 0.002976% | 0.003223% | 0% | 0% | 0% | 0% | 0% | 0% | 0% | 0% | 0% | 0% | 0% | 0% | 0% | 0% | 0% | 0% | 0% | 0% | 0% | 0% | 0.001018% | 0% | 0% | 0% | 0.0328% | 0.03726% | 0.03215% | 0.02918%
Demanda | Directo | Ovalle 110 | 0% | 0.01964% | 0.145% | 0.01964% | 0.02705% | 0.1294% | 0.02149% | 0.04258% | 0.03646% | 0% | 0.003096% | 0% | 0% | 0% | 0% | 0% | 0% | 0.03473% | 0% | 0% | 0% | 0% | 0.0183% | 0.03537% | 0.0249% | 0% | 0.159% | 0.166% | 0.1501% | 0.1049% | 0.0183% | 0.03537% | 0.0249% | 0% | 0.0333% | 0.04034% | 0.03456% | 0% | 0.1528% | 0.135% | 0.1485% | 0.08151% | 0.01972% | 0.02697% | 0.03925% | 0% | 0.09616% | 0.07416% | 0 | 0 | 0.04774% | 0.03585% | 0.0327% | 0.02955% | 0% | 0% | 0% | 0% | 0.003223% | 0.003% | 0.002936% | 0.003223% | 0% | 0% | 0% | 0% | 0% | 0% | 0% | 0% | 0% | 0% | 0% | 0% | 0% | 0% | 0% | 0% | 0% | 0% | 0% | 0% | 0% | 0% | 0% | 0% | 0.03425% | 0.03931% | 0.03417% | 0.03119%
Demanda | Directo | Pan de Azucar 110 | 0% | 0.05353% | 0.3992% | 0.05353% | 0.0746% | 1.01% | 0.06039% | 0.1119% | 0.09764% | 0% | 0.01044% | 0% | 0% | 0% | 0% | 0% | 0.00117% | 0.09511% | 0% | 0% | 0% | 0% | 0.04952% | 0.09623% | 0.06837% | 0% | 0.4423% | 0.4574% | 0.4113% | 0.2857% | 0.04952% | 0.09623% | 0.06837% | 0% | 0.09209% | 0.1109% | 0.09541% | 0% | 1.033% | 1.01% | 0.9838% | 1.013% | 0.05649% | 0.07574% | 0.1094% | 0% | 0.257% | 0.1904% | 0 | 0 | 0.1274% | 0.09374% | 0.08922% | 0.08022% | 0% | 0% | 0% | 0% | 0.01084% | 0.01027% | 0.009886% | 0.01078% | 0% | 0% | 0% | 0% | 0% | 0% | 0% | 0% | 0% | 0% | 0% | 0% | 0% | 0% | 0% | 0% | 0% | 0% | 0% | 0% | 0.003519% | 0.001162% | 0% | 0% | 0.09483% | 0.1078% | 0.09311% | 0.08471%
Demanda | Directo | Pid Pid 110 | 0% | 0% | 0.01736% | 0% | 0% | 0.09627% | 0% | 0.005844% | 0.00759% | 0% | 0% | 0% | 0% | 0% | 0% | 0.2128% | 0.009157% | 0% | 0% | 0% | 0% | 0% | 0% | 0% | 0% | 0% | 0.01789% | 0.01783% | 0.01745% | 0.01626% | 0% | 0% | 0% | 0% | 0% | 0% | 0% | 0% | 0.1135% | 0.1001% | 0.1119% | 0.05958% | 0% | 0% | 0% | 0% | 0.01274% | 0.01064% | 0 | 0 | 0.01152% | 0.008048% | 0.005694% | 0.005096% | 0% | 0% | 0% | 0% | 0% | 0% | 0% | 0% | 0% | 0% | 0% | 0% | 0% | 0% | 0% | 0% | 0% | 0% | 0% | 0% | 0% | 0% | 0% | 0% | 0.2248% | 0.2223% | 0.2166% | 0.1874% | 0% | 0% | 0.007288% | 0.02934% | 0% | 0% | 0% | 0%
Demanda | Directo | Polpaico 220 | 0% | 0.01835% | 0.623% | 0.01835% | 0.09565% | 0.04776% | 0.117% | 0.2304% | 0.1999% | 0% | 0.02183% | 0% | 0% | 0% | 0% | 0% | 0.003716% | 0.1931% | 0% | 0% | 0% | 0% | 0% | 0.008831% | 0.001743% | 0.06284% | 0.6258% | 0.6417% | 0.6302% | 0.5943% | 0% | 0.008831% | 0.001743% | 0.06284% | 0.05366% | 0.09474% | 0.1037% | 0.1305% | 0.05528% | 0.04964% | 0.05512% | 0.031% | 0.06353% | 0.08327% | 0.1724% | 0.1489% | 0.5237% | 0.3979% | 0 | 0 | 0.2556% | 0.1905% | 0.1857% | 0.1676% | 0% | 0% | 0% | 0% | 0.02239% | 0.02184% | 0.02058% | 0.02253% | 0% | 0% | 0% | 0% | 0% | 0% | 0% | 0% | 0% | 0% | 0% | 0% | 0% | 0% | 0% | 0% | 0% | 0% | 0% | 0% | 0.008684% | 0.004522% | 0.001657% | 0% | 0.1926% | 0.2179% | 0.1885% | 0.1732%
Demanda | Directo | Puerto Montt 220 | 0.0002615% | 0% | 0.09759% | 0% | 0% | 0.3925% | 0% | 0.03134% | 0.04093% | 0% | 0.00366% | 0% | 0% | 0% | 0% | 1.187% | 0.0467% | 0% | 0.001046% | 0% | 0% | 0% | 0% | 0% | 0% | 0% | 0.1% | 0.0994% | 0.09824% | 0.09268% | 0% | 0% | 0% | 0% | 0% | 0% | 0% | 0% | 0.4004% | 0.3913% | 0.3811% | 0.3971% | 0% | 0% | 0% | 0% | 0.06811% | 0.05727% | 0 | 0 | 0.06027% | 0.04259% | 0.03195% | 0.02891% | 0% | 0% | 0% | 0% | 0.003758% | 0.003584% | 0.003455% | 0.003843% | 0% | 0% | 0% | 0% | 0% | 0% | 0% | 0% | 0% | 0% | 0% | 0% | 0% | 0% | 0% | 0% | 1.242% | 1.231% | 1.214% | 1.06% | 0.001136% | 0% | 0.03497% | 0.1507% | 0% | 0% | 0% | 0%
Demanda | Directo | Punta Colorada 220 | 0% | 0.0003377% | 0.006265% | 0.0003377% | 0.001065% | 0.06277% | 0.0006484% | 0.001619% | 0.001615% | 0% | 0% | 0% | 0% | 0% | 0% | 0% | 0% | 0.001533% | 0% | 0% | 0% | 0% | 0% | 0.001351% | 0% | 0% | 0.006404% | 0.006358% | 0.005488% | 0.006809% | 0% | 0.001351% | 0% | 0% | 0.001366% | 0.001567% | 0.001329% | 0% | 0.0732% | 0.06532% | 0.07202% | 0.04056% | 0% | 0.00107% | 0.001523% | 0% | 0.003758% | 0.002719% | 0 | 0 | 0.001857% | 0.001317% | 0.001202% | 0.002086% | 0% | 0% | 0% | 0% | 0% | 0% | 0% | 0% | 0% | 0% | 0% | 0% | 0% | 0% | 0% | 0% | 0% | 0% | 0% | 0% | 0% | 0% | 0% | 0% | 0% | 0% | 0% | 0% | 0% | 0% | 0% | 0% | 0.001377% | 0.001491% | 0.00123% | 0.002032%
Demanda | Directo | Punta Toro 110 | 0% | 0.001636% | 0.01196% | 0.001636% | 0.002287% | 0.1888% | 0.001852% | 0.003449% | 0.002857% | 0% | 0% | 0% | 0% | 0% | 0% | 0% | 0% | 0.002814% | 0% | 0% | 0% | 0% | 0.001559% | 0.002952% | 0.002033% | 0% | 0.01418% | 0.01397% | 0.01204% | 0.007637% | 0.001559% | 0.002952% | 0.002033% | 0% | 0.002932% | 0.003361% | 0.002853% | 0% | 0.2089% | 0.1997% | 0.1986% | 0.1479% | 0.001843% | 0.002277% | 0.003288% | 0% | 0.007964% | 0.00583% | 0 | 0 | 0.003841% | 0.002772% | 0.002589% | 0.002225% | 0% | 0% | 0% | 0% | 0% | 0% | 0% | 0% | 0% | 0% | 0% | 0% | 0% | 0% | 0% | 0% | 0% | 0% | 0% | 0% | 0% | 0% | 0% | 0% | 0% | 0% | 0% | 0% | 0% | 0% | 0% | 0% | 0.002964% | 0.003235% | 0.00269% | 0.002366%
Demanda | Directo | Quellon 110 | 0% | 0% | 0.01681% | 0% | 0% | 0% | 0% | 0.006389% | 0.007786% | 0% | 0% | 0% | 0% | 0% | 0% | 0.208% | 0.007526% | 0% | 0% | 0% | 0% | 0% | 0% | 0% | 0% | 0% | 0.01725% | 0.01732% | 0.01693% | 0.01575% | 0% | 0% | 0% | 0% | 0% | 0% | 0% | 0% | 0% | 0% | 0% | 0% | 0% | 0% | 0% | 0% | 0.01372% | 0.01183% | 0 | 0 | 0.01199% | 0.008519% | 0.005615% | 0.005021% | 0% | 0% | 0% | 0% | 0% | 0% | 0% | 0% | 0% | 0% | 0% | 0% | 0% | 0% | 0% | 0% | 0% | 0% | 0% | 0% | 0% | 0% | 0% | 0% | 0.2193% | 0.217% | 0.2126% | 0.1831% | 0% | 0% | 0.004521% | 0.02558% | 0% | 0% | 0% | 0%
Demanda | Directo | Quillota 110 | 0.6468% | 0.03039% | 0.02697% | 0.03039% | 0.01363% | 3.43% | 0.008418% | 0.002521% | 0.002193% | 0% | 0% | 0% | 0% | 0% | 0% | 0% | 0% | 0.002129% | 0.5879% | 0.6536% | 0.6457% | 0.6999% | 0.02945% | 0.02935% | 0.03022% | 0.03254% | 0.02863% | 0.02248% | 0.0209% | 0.03586% | 0.02945% | 0.02935% | 0.03022% | 0.03254% | 0.01277% | 0.01333% | 0.01359% | 0.01482% | 3.282% | 3.328% | 3.306% | 3.802% | 0.007653% | 0.008271% | 0.008692% | 0.009057% | 0.00585% | 0.004234% | 0 | 0 | 0.002897% | 0.002108% | 0.001983% | 0.001786% | 0% | 0% | 0% | 0% | 0% | 0% | 0% | 0% | 0% | 0% | 0% | 0% | 0% | 0% | 0% | 0% | 0% | 0% | 0% | 0% | 0% | 0% | 0% | 0% | 0% | 0% | 0% | 0% | 0% | 0% | 0% | 0% | 0.002104% | 0.002419% | 0.002097% | 0.001897%
Demanda | Directo | Quillota 220 | 0% | 0.1275% | 0.2747% | 0.1275% | 0.1269% | 0% | 0.09915% | 0.1173% | 0.1012% | 0% | 0.01105% | 0% | 0% | 0% | 0% | 0% | 0.001652% | 0.09708% | 0% | 0% | 0% | 0% | 0.07465% | 0.1263% | 0.1119% | 0.1973% | 0.2958% | 0.2795% | 0.2718% | 0.2515% | 0.07465% | 0.1263% | 0.1119% | 0.1973% | 0.1099% | 0.1288% | 0.1233% | 0.1457% | 0% | 0% | 0% | 0% | 0.06736% | 0.08635% | 0.1291% | 0.1137% | 0.2656% | 0.2036% | 0 | 0 | 0.13% | 0.09718% | 0.09326% | 0.0843% | 0% | 0% | 0% | 0% | 0.01132% | 0.011% | 0.01042% | 0.01146% | 0% | 0% | 0% | 0% | 0% | 0% | 0% | 0% | 0% | 0% | 0% | 0% | 0% | 0% | 0% | 0% | 0% | 0% | 0% | 0% | 0.004334% | 0.002275% | 0% | 0% | 0.09696% | 0.1098% | 0.09479% | 0.08682%
Demanda | Directo | Quinquimo 110 | 0% | 0.006344% | 0.03931% | 0.006344% | 0.00794% | 0% | 0.005753% | 0.01166% | 0.009541% | 0% | 0% | 0% | 0% | 0% | 0% | 0% | 0% | 0.008644% | 0% | 0% | 0% | 0% | 0.004876% | 0.009181% | 0.006292% | 0.005029% | 0.04084% | 0.04216% | 0.0399% | 0.03432% | 0.004876% | 0.009181% | 0.006292% | 0.005029% | 0.008634% | 0.01034% | 0.008671% | 0.00411% | 0% | 0% | 0% | 0% | 0.004856% | 0.006725% | 0.009707% | 0.001726% | 0.02625% | 0.02037% | 0 | 0 | 0.01299% | 0.009682% | 0.008207% | 0.007285% | 0% | 0% | 0% | 0% | 0% | 0% | 0% | 0% | 0% | 0% | 0% | 0% | 0% | 0% | 0% | 0% | 0% | 0% | 0% | 0% | 0% | 0% | 0% | 0% | 0% | 0% | 0% | 0% | 0% | 0% | 0% | 0% | 0.008756% | 0.009882% | 0.008404% | 0.007535%
Demanda | Directo | Rapel 066 | 0.00299% | 0% | 0.0442% | 0% | 0% | 1.136% | 0.006174% | 0.021% | 0.01713% | 0% | 0.001619% | 0% | 0% | 0% | 0% | 0% | 0% | 0.01685% | 0.01083% | 0% | 0.001128% | 0% | 0% | 0% | 0% | 0% | 0.04592% | 0.04529% | 0.04447% | 0.04113% | 0% | 0% | 0% | 0% | 0% | 0% | 0% | 0% | 1.294% | 1.224% | 1.156% | 0.8704% | 0.0161% | 0.001656% | 0.004506% | 0.002434% | 0.04924% | 0.03475% | 0 | 0 | 0.02327% | 0.01732% | 0.01478% | 0.01314% | 0% | 0% | 0% | 0% | 0.001804% | 0.001548% | 0.001521% | 0.001603% | 0% | 0% | 0% | 0% | 0% | 0% | 0% | 0% | 0% | 0% | 0% | 0% | 0% | 0% | 0% | 0% | 0% | 0% | 0% | 0% | 0% | 0% | 0% | 0% | 0.01701% | 0.01938% | 0.01647% | 0.01455%
Demanda | Directo | Rapel 220 | 0.0005094% | 0% | 0.007647% | 0% | 0% | 0.0946% | 0.0008274% | 0.003604% | 0.002781% | 0% | 0% | 0% | 0% | 0% | 0% | 0% | 0% | 0.002694% | 0.002038% | 0% | 0% | 0% | 0% | 0% | 0% | 0% | 0.007984% | 0.007832% | 0.007661% | 0.007112% | 0% | 0% | 0% | 0% | 0% | 0% | 0% | 0% | 0.146% | 0.09534% | 0.09313% | 0.04394% | 0.00331% | 0% | 0% | 0% | 0.008111% | 0.006304% | 0 | 0 | 0.003509% | 0.002796% | 0.002546% | 0.002273% | 0% | 0% | 0% | 0% | 0% | 0% | 0% | 0% | 0% | 0% | 0% | 0% | 0% | 0% | 0% | 0% | 0% | 0% | 0% | 0% | 0% | 0% | 0% | 0% | 0% | 0% | 0% | 0% | 0% | 0% | 0% | 0% | 0.002702% | 0.003056% | 0.002626% | 0.002392%
Demanda | Directo | Romeral 110 | 0% | 0.004078% | 0.02957% | 0.004078% | 0.005713% | 2.147% | 0.004687% | 0.008411% | 0.007248% | 0% | 0% | 0% | 0% | 0% | 0% | 0% | 0% | 0.006952% | 0% | 0% | 0% | 0% | 0.003711% | 0.007223% | 0.005379% | 0% | 0.03257% | 0.0338% | 0.0307% | 0.02121% | 0.003711% | 0.007223% | 0.005379% | 0% | 0.006998% | 0.008353% | 0.007501% | 0% | 1.974% | 2.052% | 2.055% | 2.506% | 0.004448% | 0.005699% | 0.008599% | 0% | 0.01904% | 0.0146% | 0 | 0 | 0.00931% | 0.006974% | 0.006676% | 0.006032% | 0% | 0% | 0% | 0% | 0% | 0% | 0% | 0% | 0% | 0% | 0% | 0% | 0% | 0% | 0% | 0% | 0% | 0% | 0% | 0% | 0% | 0% | 0% | 0% | 0% | 0% | 0% | 0% | 0% | 0% | 0% | 0% | 0.006939% | 0.007856% | 0.006791% | 0.006223%
Demanda | Directo | Rucue 220 | 0% | 0% | 0.0008701% | 0% | 0% | 0% | 0% | 0% | 0% | 0% | 0% | 0% | 0% | 0% | 0% | 0% | 0% | 0% | 0% | 0% | 0% | 0% | 0% | 0% | 0% | 0% | 0.000878% | 0.0008808% | 0.0008808% | 0.0008407% | 0% | 0% | 0% | 0% | 0% | 0% | 0% | 0% | 0% | 0% | 0% | 0% | 0% | 0% | 0% | 0% | 0% | 0% | 0 | 0 | 0% | 0% | 0% | 0% | 0% | 0% | 0% | 0% | 0% | 0% | 0% | 0% | 0% | 0% | 0% | 0% | 0% | 0% | 0% | 0% | 0% | 0% | 0% | 0% | 0% | 0% | 0% | 0% | 0% | 0% | 0% | 0% | 0% | 0% | 0% | 0% | 0% | 0% | 0% | 0%
Demanda | Directo | San Felipe 110 | 0% | 0.002756% | 0.09939% | 0.002756% | 0.01354% | 3.698% | 0.01598% | 0.03674% | 0.03174% | 0% | 0.003256% | 0% | 0% | 0% | 0% | 0% | 0% | 0.03158% | 0% | 0% | 0% | 0% | 0% | 0.001481% | 0% | 0.009544% | 0.1006% | 0.1023% | 0.1004% | 0.09433% | 0% | 0.001481% | 0% | 0.009544% | 0.00771% | 0.01415% | 0.01415% | 0.01815% | 3.358% | 3.516% | 3.532% | 4.385% | 0.008566% | 0.01211% | 0.02346% | 0.01977% | 0.08474% | 0.06223% | 0 | 0 | 0.04285% | 0.03037% | 0.02838% | 0.02535% | 0% | 0% | 0% | 0% | 0.003484% | 0.00318% | 0.003065% | 0.003296% | 0% | 0% | 0% | 0% | 0% | 0% | 0% | 0% | 0% | 0% | 0% | 0% | 0% | 0% | 0% | 0% | 0% | 0% | 0% | 0% | 0% | 0% | 0% | 0% | 0.0313% | 0.03663% | 0.03068% | 0.02771%
Demanda | Directo | Temuco 066 | 0.0004165% | 0% | 0.1756% | 0% | 0% | 0.00758% | 0% | 0.05243% | 0.07035% | 0% | 0.006507% | 0% | 0% | 0% | 4.247% | 45.72% | 1.325% | 0.3977% | 0.001666% | 0% | 0% | 0% | 0% | 0% | 0% | 0% | 0.18% | 0.179% | 0.1766% | 0.1669% | 0% | 0% | 0% | 0% | 0% | 0% | 0% | 0% | 0.008011% | 0.007816% | 0.007567% | 0.006926% | 0% | 0% | 0% | 0% | 0.1151% | 0.09459% | 0 | 0 | 0.1018% | 0.07133% | 0.05688% | 0.05143% | 0% | 0% | 0% | 0% | 0.006597% | 0.006416% | 0.006173% | 0.006842% | 0% | 0% | 0% | 0% | 0% | 0% | 0% | 0% | 0% | 0% | 0% | 0% | 4.208% | 4.223% | 4.242% | 4.315% | 45.53% | 45.56% | 45.62% | 46.18% | 1.241% | 1.305% | 1.354% | 1.402% | 0.4099% | 0.4117% | 0.4064% | 0.3631%
Demanda | Directo | Valdivia 066 | 0% | 0% | 0.1025% | 0% | 0% | 0.8588% | 0% | 0.03063% | 0.04111% | 0% | 0.003451% | 0% | 0% | 0% | 61.99% | 3.281% | 3.537% | 0.7131% | 0% | 0% | 0% | 0% | 0% | 0% | 0% | 0% | 0.1057% | 0.1046% | 0.103% | 0.09697% | 0% | 0% | 0% | 0% | 0% | 0% | 0% | 0% | 0.7958% | 0.8252% | 0.827% | 0.9871% | 0% | 0% | 0% | 0% | 0.06755% | 0.05497% | 0 | 0 | 0.05974% | 0.0416% | 0.03318% | 0.02992% | 0% | 0% | 0% | 0% | 0.003508% | 0.003414% | 0.003272% | 0.003611% | 0% | 0% | 0% | 0% | 0% | 0% | 0% | 0% | 0% | 0% | 0% | 0% | 61.88% | 61.81% | 61.81% | 62.45% | 3.308% | 3.29% | 3.279% | 3.245% | 3.371% | 3.482% | 3.575% | 3.723% | 0.7528% | 0.7221% | 0.7209% | 0.6564%
[41 empty] | 4.329% | 4.555% | 4.57% | 5.718%