## CIDj
Dólar 576.17 | 576.17
|  | CIDGj | US$/kWh | US$/MWh | $/kWh
|  | Aysen23 | 0.10969 | 109.6928 | 63.2017
|  | Chacab33 | 0.11184 | 111.8406 | 64.4392
|  | Mañi33 | 0.12055 | 120.5533 | 69.4592
|  | Ñire33 | 0.11593 | 115.929 | 66.7948
|  | Tehuel23 | 0.10994 | 109.9403 | 63.3443
|  | CIDLj | US$/kWh | US$/MWh | $/kWh
|  | Aysen23 | -7.3301e-05 | -0.073301 | -0.042234
|  | Chacab33 | 0.00011785 | 0.11785 | 0.067902
|  | Mañi33 | 8.6383e-05 | 0.086383 | 0.049771
|  | Ñire33 | 7.8078e-05 | 0.078078 | 0.044986
|  | Tehuel23 | 0.00012814 | 0.12814 | 0.073831
|  | CID | US$/kWh | US$/MWh | $/kWh
|  | Aysen23 | 0.10962 | 109.6195 | 63.1595
|  | Chacab33 | 0.11196 | 111.9584 | 64.5071
|  | Mañi33 | 0.12064 | 120.6396 | 69.5089
|  | Ñire33 | 0.11601 | 116.0071 | 66.8398
|  | Tehuel23 | 0.11007 | 110.0684 | 63.4181

## CIDGj
Dólar 576.17 | 576.17
|  | VPGIEj | MUS$ |  | VPRGj | mUS$ | VPCOMGj | mUS$ | FpEj |  | VPGIEj | kWh
|  | Aysen23 | 3229.8456 |  | Aysen23 | 1228.0351 | Aysen23 | 6528.1126 | Aysen23 | 0.99508 | Aysen23 | 77379287.9182
|  | Chacab33 | 4426.6303 |  | Chacab33 | 1684.2465 | Chacab33 | 9229.1437 | Chacab33 | 1.0069 | Chacab33 | 107782674.3169
|  | Mañi33 | 329.1241 |  | Mañi33 | 125.6987 | Mañi33 | 663.2042 | Mañi33 | 1.1005 | Mañi33 | 7911484.174
|  | Ñire33 | 35.3095 |  | Ñire33 | 13.4501 | Ñire33 | 70.5695 | Ñire33 | 1.057 | Ñire33 | 842696.5567
|  | Tehuel23 | 8938.656 |  | Tehuel23 | 3405.6864 | Tehuel23 | 17947.7717 | Tehuel23 | 1.0002 | Tehuel23 | 213625368.8808
|  | CIDGj | US$/kWh | US$/MWh | $/kWh
|  | Aysen23 | 0.10969 | 109.6928 | 63.2017
|  | Chacab33 | 0.11184 | 111.8406 | 64.4392
|  | Mañi33 | 0.12055 | 120.5533 | 69.4592
|  | Ñire33 | 0.11593 | 115.929 | 66.7948
|  | Tehuel23 | 0.10994 | 109.9403 | 63.3443
|  | CIDGj | US$/kWh | US$/MWh | $/kWh
|  | Aysen23 | 0.10937 | 109.3665 | 63.0137
|  | Chacab33 | 0.11152 | 111.5151 | 64.2517
|  | Mañi33 | 0.12019 | 120.193 | 69.2516
|  | Ñire33 | 0.11558 | 115.5802 | 66.5939
|  | Tehuel23 | 0.10961 | 109.6108 | 63.1545

## CIDLj
Dólar 576.17 | 576.17
|  | VPILj | mUS$ |  | VPRLj | mUS$ | VPCOMLj | mUS$ | FpEj |  | VPGIEj | kWh
|  | Aysen23 | 0 |  | Aysen23 | 0 | Aysen23 | -5.7 | Aysen23 | 0.99508 | Aysen23 | 77379287.9182
|  | Chacab33 | 26.1052 |  | Chacab33 | 7.239 | Chacab33 | -6.2514 | Chacab33 | 1.0069 | Chacab33 | 107782674.3169
|  | Mañi33 | 0.8847 |  | Mañi33 | 0.43946 | Mañi33 | 0.17575 | Mañi33 | 1.1005 | Mañi33 | 7911484.174
|  | Ñire33 | 0.094426 |  | Ñire33 | 0.046905 | Ñire33 | 0.014729 | Ñire33 | 1.057 | Ñire33 | 842696.5567
|  | Tehuel23 | 23.8856 |  | Tehuel23 | 11.8648 | Tehuel23 | 15.3473 | Tehuel23 | 1.0002 | Tehuel23 | 213625368.8808
|  | CIDLj | US$/kWh | US$/MWh | $/kWh
|  | Aysen23 | -7.3301e-05 | -0.073301 | -0.042234
|  | Chacab33 | 0.00011785 | 0.11785 | 0.067902
|  | Mañi33 | 8.6383e-05 | 0.086383 | 0.049771
|  | Ñire33 | 7.8078e-05 | 0.078078 | 0.044986
|  | Tehuel23 | 0.00012814 | 0.12814 | 0.073831
|  | CIDLj | US$/kWh | US$/MWh | $/kWh
|  | Aysen23 | -7.3301e-05 | -0.073301 | -0.042234
|  | Chacab33 | 0.00011785 | 0.11785 | 0.067902
|  | Mañi33 | 8.6383e-05 | 0.086383 | 0.049771
|  | Ñire33 | 7.8078e-05 | 0.078078 | 0.044986
|  | Tehuel23 | 0.00012814 | 0.12814 | 0.073831

## Costos Op Gx y Tx
Costos Asociados a la Generación
Central | Costo de operación US$ Generación directo (CVC + CVNC + Falla) | 0 | 0 | 0 | 0 | 0 | 0 | 0 | 0 | 0 | 0 | 0 | 0 | 0 | 0 | 0
Nº | 0 | 1 | 2 | 3 | 4 | 5 | 6 | 7 | 8 | 9 | 10 | 11 | 12 | 13 | 14 | 15
Aysen23 | 76813.4469 | 192188.6592 | 359002.8246 | 572519.6525 | 304851.4711 | 509268.5746 | 284484.7618 | 281540.0129 | 362652.47 | 236114.4371 | 407478.864 | 260434.0114 | 424100.5926 | 429251.4438 | 371065.4912 | 341292.9753
Tehuel23 | 2083983.5172 | 3219404.0386 | 3791268.6187 | 4354792.3098 | 3198823.9113 | 3775450.628 | 5342910.5174 | 4760843.421 | 4947389.6825 | 3895070.7032 | 4628018.8661 | 3369488.6338 | 4056136.9407 | 3797222.7699 | 5504837.085 | 7287942.9646
Latrave23 | 38571.7309 | 38808.0027 | 38881.1359 | 38728.9457 | 38781.3623 | 38780.0614 | 38663.0629 | 36858.078 | 36862.4202 | 36903.225 | 36845.9603 | 36935.2272 | 36859.5814 | 36834.7459 | 36823.293 | 36857.277
Sealtoba23 | 29081.305 | 33193.5703 | 35665.4029 | 37343.2588 | 40269.4727 | 42610.8116 | 44025.9716 | 39523.0002 | 81470.0567 | 86244.6123 | 88454.3412 | 74382.4675 | 77265.858 | 73309.054 | 76308.9932 | 80697.2999
Chacab33 | 0 | 0 | 0 | 0 | 2244904.9573 | 2394068.0401 | 2007061.0454 | 1859384.3388 | 1871897.5453 | 4132669.6951 | 4418350.4293 | 3564093.8101 | 3921552.8807 | 3649603.4457 | 3326637.7109 | 3021645.5266
TOTAL | 2228450 | 3483594.2708 | 4224817.9821 | 5003384.1669 | 5827631.1746 | 6760178.1158 | 7717145.3592 | 6978148.8509 | 7300272.1749 | 8387002.6726 | 9579148.4609 | 7305334.15 | 8515915.8534 | 7986221.4593 | 9315672.5734 | 10768436.0435
| 63.44% | 73.06% | 76.69% | 79.57% | 81.14% | 83.31% | 84.42% | 82.36% | 82.57% | 83.89% | 84.64% | 80.77% | 82.48% | 80.95% | 82.7% | 84.21%
Central | Costo de operación US$ COMA (No incluye los anteriores) | 0 | 0 | 0 | 0 | 0 | 0 | 0 | 0 | 0 | 0 | 0 | 0 | 0 | 0 | 0
Nº | 0 | 1 | 2 | 3 | 4 | 5 | 6 | 7 | 8 | 9 | 10 | 11 | 12 | 13 | 14 | 15
Aysen23 | 447494.5672 | 447494.5672 | 447494.5672 | 447494.5672 | 447494.5672 | 447494.5672 | 447494.5672 | 517489.001 | 517489.001 | 517489.001 | 645812.1296 | 645812.1296 | 645812.1296 | 715806.5633 | 715806.5633 | 715806.5633
Tehuel23 | 336122.428 | 336122.428 | 336122.428 | 336122.428 | 336122.428 | 336122.428 | 406116.8617 | 406116.8617 | 406116.8617 | 406116.8617 | 406116.8617 | 406116.8617 | 476111.2955 | 476111.2955 | 546105.7293 | 616100.163
Latrave23 | 424348.2965 | 424348.2965 | 424348.2965 | 424348.2965 | 424348.2965 | 424348.2965 | 424348.2965 | 424348.2965 | 424348.2965 | 424348.2965 | 424348.2965 | 424348.2965 | 424348.2965 | 424348.2965 | 424348.2965 | 424348.2965
Sealtoba23 | 76382.6934 | 76382.6934 | 76382.6934 | 76382.6934 | 76382.6934 | 76382.6934 | 76382.6934 | 76382.6934 | 122579.0197 | 122579.0197 | 122579.0197 | 122579.0197 | 122579.0197 | 122579.0197 | 122579.0197 | 122579.0197
Chacab33 | 0 | 0 | 0 | 0 | 69994.4338 | 69994.4338 | 69994.4338 | 69994.4338 | 69994.4338 | 139988.8675 | 139988.8675 | 139988.8675 | 139988.8675 | 139988.8675 | 139988.8675 | 139988.8675
TOTAL | 1284347.9851 | 1284347.9851 | 1284347.9851 | 1284347.9851 | 1354342.4188 | 1354342.4188 | 1424336.8526 | 1494331.2864 | 1540527.6127 | 1610522.0464 | 1738845.175 | 1738845.175 | 1808839.6088 | 1878834.0425 | 1948828.4763 | 2018822.9101
| 36.56% | 26.94% | 23.31% | 20.43% | 18.86% | 16.69% | 15.58% | 17.64% | 17.43% | 16.11% | 15.36% | 19.23% | 17.52% | 19.05% | 17.3% | 15.79%
[17 empty] | 5 | 5 | 5
Central | Costo Total de operación US$ (Generación, Falla y COMA) | 0 | 0 | 0 | 0 | 0 | 0 | 0 | 0 | 0 | 0 | 0 | 0 | 0 | 0 | 0
Nº | 0 | 1 | 2 | 3 | 4 | 5 | 6 | 7 | 8 | 9 | 10 | 11 | 12 | 13 | 14 | 15
Aysen23 | 524308.0142 | 639683.2265 | 806497.3918 | 1020014.2197 | 752346.0383 | 956763.1418 | 731979.3291 | 799029.0139 | 880141.471 | 753603.4381 | 1053290.9936 | 906246.141 | 1069912.7221 | 1145058.0071 | 1086872.0546 | 1057099.5386
Tehuel23 | 2420105.9451 | 3555526.4665 | 4127391.0466 | 4690914.7378 | 3534946.3392 | 4111573.056 | 5749027.3791 | 5166960.2827 | 5353506.5443 | 4301187.5649 | 5034135.7278 | 3775605.4955 | 4532248.2362 | 4273334.0654 | 6050942.8143 | 7904043.1277
Latrave23 | 462920.0274 | 463156.2992 | 463229.4325 | 463077.2423 | 463129.6588 | 463128.358 | 463011.3595 | 461206.3745 | 461210.7167 | 461251.5215 | 461194.2568 | 461283.5237 | 461207.8779 | 461183.0424 | 461171.5895 | 461205.5735
Sealtoba23 | 105463.9984 | 109576.2637 | 112048.0963 | 113725.9522 | 116652.166 | 118993.505 | 120408.665 | 115905.6935 | 204049.0764 | 208823.632 | 211033.3609 | 196961.4872 | 199844.8777 | 195888.0736 | 198888.0129 | 203276.3196
Chacab33 | 0 | 0 | 0 | 0 | 2314899.391 | 2464062.4738 | 2077055.4792 | 1929378.7726 | 1941891.9791 | 4272658.5626 | 4558339.2968 | 3704082.6776 | 4061541.7483 | 3789592.3133 | 3466626.5785 | 3161634.3942
TOTAL | 3512797.9851 | 4767942.2558 | 5509165.9672 | 6287732.1519 | 7181973.5935 | 8114520.5346 | 9141482.2118 | 8472480.1372 | 8840799.7875 | 9997524.7191 | 11317993.6359 | 9044179.325 | 10324755.4622 | 9865055.5019 | 11264501.0497 | 12787258.9536
[17 empty] | 5 | 5 | 5
[17 empty] | 5 | 5 | 5
[17 empty] | 5 | 5 | 5
[17 empty] | 5 | 5 | 5
[17 empty] | 5 | 5 | 5
[17 empty] | 5 | 5 | 5
[17 empty] | 5 | 5 | 5
[17 empty] | 5 | 5 | 5
[17 empty] | 5 | 5 | 5
[17 empty] | 5 | 5 | 5
[17 empty] | 5 | 5 | 5
[17 empty] | 5 | 5 | 5

## Cop Tx(VPCOMLj)
Costo Operación y mantenimiento
|  |  | 2004 | 2005 | 2006 | 2007 | 2008 | 2009 | 2010 | 2011 | 2012 | 2013 | 2014 | 2015 | 2016 | 2017 | 2018 | 2019
|  | Tramo | 2004: Costos de operación y mantenimeinto TX (MUS$/año)
|  |  | 0 | 1 | 2 | 3 | 4 | 5 | 6 | 7 | 8 | 9 | 10 | 11 | 12 | 13 | 14 | 15
2 < -- > 3 | 3285.5962 | 2 < -- > 3 | 3.2856 | 3.2856 | 3.2856 | 3.2856 | 3.2856 | 3.2856 | 3.2856 | 3.2856 | 3.2856 | 3.2856 | 3.2856 | 3.2856 | 3.2856 | 3.2856 | 3.2856 | 3.2856
2 < -- > 6 | 777.6798 | 2 < -- > 6 | 0.77768 | 0.77768 | 0.77768 | 0.77768 | 0.77768 | 0.77768 | 0.77768 | 0.77768 | 0.77768 | 0.77768 | 0.77768 | 0.77768 | 0.77768 | 0.77768 | 0.77768 | 0.77768
3 < -- > 4 | 135.4885 | 3 < -- > 4 | 0.13549 | 0.13549 | 0.13549 | 0.13549 | 0.13549 | 0.13549 | 0.13549 | 0.13549 | 0.13549 | 0.13549 | 0.13549 | 0.13549 | 0.13549 | 0.13549 | 0.13549 | 0.13549
3 < -- > 9 | 1354.885 | 3 < -- > 9 | 1.3549 | 1.3549 | 1.3549 | 1.3549 | 1.3549 | 1.3549 | 1.3549 | 1.3549 | 1.3549 | 1.3549 | 1.3549 | 1.3549 | 1.3549 | 1.3549 | 1.3549 | 1.3549
9 < -- > 10 | 1618.8041 | 9 < -- > 10 | 1.6188 | 1.6188 | 1.6188 | 1.6188 | 1.6188 | 1.6188 | 1.6188 | 1.6188 | 1.6188 | 1.6188 | 1.6188 | 1.6188 | 1.6188 | 1.6188 | 1.6188 | 1.6188
9 < -- > 11 | 2409.1166 | 9 < -- > 11 | 2.4091 | 2.4091 | 2.4091 | 2.4091 | 2.4091 | 2.4091 | 2.4091 | 2.4091 | 2.4091 | 2.4091 | 2.4091 | 2.4091 | 2.4091 | 2.4091 | 2.4091 | 2.4091
5 < -- > 7 | 812.931 | 5 < -- > 7 | 0.81293 | 0.81293 | 0.81293 | 0.81293 | 0.81293 | 0.81293 | 0.81293 | 0.81293 | 0.81293 | 0.81293 | 0.81293 | 0.81293 | 0.81293 | 0.81293 | 0.81293 | 0.81293
7 < -- > 8 | 1234.144 | 7 < -- > 8 | 1.2341 | 1.2341 | 1.2341 | 1.2341 | 1.2341 | 1.2341 | 1.2341 | 1.2341 | 1.2341 | 1.2341 | 1.2341 | 1.2341 | 1.2341 | 1.2341 | 1.2341 | 1.2341
2 < -- > 1 | 1851.3551 | 2 < -- > 1 | 1.8514 | 1.8514 | 1.8514 | 1.8514 | 1.8514 | 1.8514 | 1.8514 | 1.8514 | 1.8514 | 1.8514 | 3.7027 | 3.7027 | 3.7027 | 3.7027 | 3.7027 | 3.7027
4 < -- > 5 | 1851.3551 | 4 < -- > 5 | 1.8514 | 1.8514 | 1.8514 | 1.8514 | 1.8514 | 1.8514 | 1.8514 | 1.8514 | 1.8514 | 1.8514 | 1.8514 | 1.8514 | 1.8514 | 1.8514 | 1.8514 | 1.8514
|  | TOTAL | 15.3314 | 15.3314 | 15.3314 | 15.3314 | 15.3314 | 15.3314 | 15.3314 | 15.3314 | 15.3314 | 15.3314 | 17.1827 | 17.1827 | 17.1827 | 17.1827 | 17.1827 | 17.1827
Aysen23
|  | Tramo | Costos de operación y mantenimeinto TX (MUS$/año) 0: Costos de operación y mantenimeinto TX (MUS$/año)
|  |  | 0 | 1 | 2 | 3 | 4 | 5 | 6 | 7 | 8 | 9 | 10 | 11 | 12 | 13 | 14 | 15
| 1 | 2 < -- > 3 | 34.03% | 33.83% | 30.53% | 29.04% | 33.46% | 34.1% | 24.19% | 13.68% | 12.18% | 6.917% | 6.065% | 0% | 0% | 0.2552% | 0.2712% | 2.457%
| 2 | 2 < -- > 6 | 0% | 0% | 0% | 0% | 0% | 0% | 0% | 0% | 0% | 0% | 0.2999% | 0% | 0% | 0% | 0% | 0%
| 3 | 3 < -- > 4 | 36.34% | 36.45% | 35.03% | 33.22% | 34.47% | 36.24% | 36.31% | 28.29% | 29.99% | 29.21% | 26.81% | 12.4% | 8.972% | 6.294% | 7.744% | 14.88%
| 4 | 3 < -- > 9 | bar: Costos de operación y mantenimeinto TX (MUS$/año) 0 to Costos de operación y mantenimeinto TX (MUS$/año) 15
| 5 | 9 < -- > 10 | bar: Costos de operación y mantenimeinto TX (MUS$/año) 0 to Costos de operación y mantenimeinto TX (MUS$/año) 15
| 6 | 9 < -- > 11 | bar: Costos de operación y mantenimeinto TX (MUS$/año) 0 to Costos de operación y mantenimeinto TX (MUS$/año) 15
| 7 | 5 < -- > 7 | 20.59% | 18.69% | 13.82% | 7.62% | 13.29% | 8.953% | 1.457% | 0.916% | 0% | 0% | 0% | 0% | 0% | 0% | 0% | 0%
| 8 | 7 < -- > 8 | 19.03% | 19.03% | 19.03% | 19.03% | 19.03% | 19.03% | 19.03% | 19.03% | 19.03% | 19.03% | 19.03% | 19.03% | 19.03% | 19.03% | 19.03% | 19.03%
| 9 | 2 < -- > 1 | bar: Costos de operación y mantenimeinto TX (MUS$/año) 0 to Costos de operación y mantenimeinto TX (MUS$/año) 15
| 10 | 4 < -- > 5 | 36.34% | 36.45% | 35.03% | 33.22% | 34.47% | 36.24% | 36.31% | 28.29% | 29.99% | 29.21% | 26.81% | 12.4% | 8.972% | 6.294% | 7.744% | 14.88%
|  | Tramo | Costos de operación y mantenimeinto TX (MUS$/año) 0: Costos de operación y mantenimeinto TX (MUS$/año)
|  |  | 0 | 1 | 2 | 3 | 4 | 5 | 6 | 7 | 8 | 9 | 10 | 11 | 12 | 13 | 14 | 15
| 1 | 2 < -- > 3 | 1.1181 | 1.1115 | 1.0032 | 0.95409 | 1.0993 | 1.1203 | 0.79493 | 0.44954 | 0.40016 | 0.22728 | 0.19926 | 0 | 0 | 0.0083842 | 0.008912 | 0.080721
| 2 | 2 < -- > 6 | 0 | 0 | 0 | 0 | 0 | 0 | 0 | 0 | 0 | 0 | 0.0023322 | 0 | 0 | 0 | 0 | 0
| 3 | 3 < -- > 4 | 0.049233 | 0.049385 | 0.047457 | 0.04501 | 0.046708 | 0.049102 | 0.0492 | 0.038331 | 0.040633 | 0.03958 | 0.036328 | 0.016795 | 0.012156 | 0.0085271 | 0.010492 | 0.020157
| 4 | 3 < -- > 9 | 0 | 0 | 0 | 0 | 0 | 0 | 0 | 0 | 0 | 0 | 0 | 0 | 0 | 0 | 0 | 0
| 5 | 9 < -- > 10 | 0 | 0 | 0 | 0 | 0 | 0 | 0 | 0 | 0 | 0 | 0 | 0 | 0 | 0 | 0 | 0
| 6 | 9 < -- > 11 | 0 | 0 | 0 | 0 | 0 | 0 | 0 | 0 | 0 | 0 | 0 | 0 | 0 | 0 | 0 | 0
| 7 | 5 < -- > 7 | 0.16738 | 0.15191 | 0.11238 | 0.061948 | 0.10803 | 0.07278 | 0.01184 | 0.0074464 | 0 | 0 | 0 | 0 | 0 | 0 | 0 | 0
| 8 | 7 < -- > 8 | 0.2349 | 0.2349 | 0.2349 | 0.2349 | 0.2349 | 0.2349 | 0.2349 | 0.2349 | 0.2349 | 0.2349 | 0.2349 | 0.2349 | 0.2349 | 0.2349 | 0.2349 | 0.2349
| 9 | 2 < -- > 1 | 0 | 0 | 0 | 0 | 0 | 0 | 0 | 0 | 0 | 0 | 0 | 0 | 0 | 0 | 0 | 0
| 10 | 4 < -- > 5 | 0.67274 | 0.67481 | 0.64847 | 0.61502 | 0.63823 | 0.67094 | 0.67229 | 0.52376 | 0.55522 | 0.54083 | 0.4964 | 0.2295 | 0.1661 | 0.11652 | 0.14336 | 0.27542
|  | suma | 2.2424 | 2.2225 | 2.0464 | 1.911 | 2.1272 | 2.148 | 1.7632 | 1.254 | 1.2309 | 1.0426 | 0.96922 | 0.48119 | 0.41315 | 0.36832 | 0.39766 | 0.6112
|  |  |  | -0.019896 | -0.196 | -0.33139 | -0.11518 | -0.094319 | -0.47921 | -0.98839 | -1.0114 | -1.1998 | -1.2731 | -1.7612 | -1.8292 | -1.874 | -1.8447 | -1.6312
|  | Tasa Descuento r (%) | Costos de operación y mantenimeinto TX (MUS$/año) 0: 10%
|  | (1 + r ) ^ t |  | 1.0488 | 1.1537 | 1.2691 | 1.396 | 1.5356 | 1.6891 | 1.858 | 2.0438 | 2.2482 | 2.473 | 2.7203 | 2.9924 | 3.2916 | 3.6208 | 3.9828
|  | Incremental / (1+r)^t |  | -0.01897 | -0.16989 | -0.26113 | -0.082508 | -0.061423 | -0.2837 | -0.53196 | -0.49488 | -0.53366 | -0.51481 | -0.64741 | -0.61129 | -0.56934 | -0.50948 | -0.40955
|  | VPCOMLj | Costos de operación y mantenimeinto TX (MUS$/año) 0: -5.7
Chacab33
|  | Tramo | Costos de operación y mantenimeinto TX (MUS$/año) 0: Costos de operación y mantenimeinto TX (MUS$/año)
|  |  | 0 | 1 | 2 | 3 | 4 | 5 | 6 | 7 | 8 | 9 | 10 | 11 | 12 | 13 | 14 | 15
| 1 | 2 < -- > 3 | 46.03% | 46.3% | 43.64% | 41.96% | 46.65% | 46.39% | 36.16% | 21.98% | 18.95% | 11.81% | 8.246% | 0% | 0% | 0.5035% | 0.5352% | 4.005%
| 2 | 2 < -- > 6 | 100% | 100% | 100% | 100% | 100% | 100% | 100% | 100% | 100% | 100% | 98.86% | 100% | 100% | 100% | 100% | 100%
| 3 | 3 < -- > 4 | 49.85% | 49.05% | 47.17% | 45.67% | 47.29% | 49.04% | 48.74% | 38.9% | 41.25% | 40.68% | 35.82% | 18.01% | 12.02% | 8.938% | 10.9% | 19.42%
| 4 | 3 < -- > 9 | bar: Costos de operación y mantenimeinto TX (MUS$/año) 0 to Costos de operación y mantenimeinto TX (MUS$/año) 15
| 5 | 9 < -- > 10 | bar: Costos de operación y mantenimeinto TX (MUS$/año) 0 to Costos de operación y mantenimeinto TX (MUS$/año) 15
| 6 | 9 < -- > 11 | bar: Costos de operación y mantenimeinto TX (MUS$/año) 0 to Costos de operación y mantenimeinto TX (MUS$/año) 15
| 7 | 5 < -- > 7 | 28.45% | 25.28% | 18.25% | 12.13% | 20.34% | 11.66% | 1.851% | 1.056% | 0% | 0% | 0% | 0% | 0% | 0% | 0% | 0%
| 8 | 7 < -- > 8 | 25.98% | 25.98% | 25.98% | 25.98% | 25.98% | 25.98% | 25.98% | 25.98% | 25.98% | 25.98% | 25.98% | 25.98% | 25.98% | 25.98% | 25.98% | 25.98%
| 9 | 2 < -- > 1 | 32.11% | 32.11% | 32.11% | 32.11% | 32.11% | 32.11% | 32.11% | 32.11% | 32.11% | 32.11% | 32.11% | 32.11% | 32.11% | 32.11% | 32.11% | 32.11%
| 10 | 4 < -- > 5 | 49.85% | 49.05% | 47.17% | 45.67% | 47.29% | 49.04% | 48.74% | 38.9% | 41.25% | 40.68% | 35.82% | 18.01% | 12.02% | 8.938% | 10.9% | 19.42%
|  | Tramo | Costos de operación y mantenimeinto TX (MUS$/año) 0: Costos de operación y mantenimeinto TX (MUS$/año)
|  |  | 0 | 1 | 2 | 3 | 4 | 5 | 6 | 7 | 8 | 9 | 10 | 11 | 12 | 13 | 14 | 15
| 1 | 2 < -- > 3 | 1.5125 | 1.5214 | 1.4338 | 1.3786 | 1.5327 | 1.5243 | 1.1882 | 0.72224 | 0.62274 | 0.38802 | 0.27094 | 0 | 0 | 0.016544 | 0.017586 | 0.13157
| 2 | 2 < -- > 6 | 0.77768 | 0.77768 | 0.77768 | 0.77768 | 0.77768 | 0.77768 | 0.77768 | 0.77768 | 0.77768 | 0.77768 | 0.76885 | 0.77768 | 0.77768 | 0.77768 | 0.77768 | 0.77768
| 3 | 3 < -- > 4 | 0.067536 | 0.066463 | 0.063907 | 0.061879 | 0.064067 | 0.066437 | 0.066036 | 0.052704 | 0.055883 | 0.055114 | 0.048538 | 0.024397 | 0.016285 | 0.01211 | 0.014765 | 0.026313
| 4 | 3 < -- > 9 | 0 | 0 | 0 | 0 | 0 | 0 | 0 | 0 | 0 | 0 | 0 | 0 | 0 | 0 | 0 | 0
| 5 | 9 < -- > 10 | 0 | 0 | 0 | 0 | 0 | 0 | 0 | 0 | 0 | 0 | 0 | 0 | 0 | 0 | 0 | 0
| 6 | 9 < -- > 11 | 0 | 0 | 0 | 0 | 0 | 0 | 0 | 0 | 0 | 0 | 0 | 0 | 0 | 0 | 0 | 0
| 7 | 5 < -- > 7 | 0.23131 | 0.20552 | 0.14839 | 0.098636 | 0.16534 | 0.094803 | 0.015048 | 0.008583 | 0 | 0 | 0 | 0 | 0 | 0 | 0 | 0
| 8 | 7 < -- > 8 | 0.32065 | 0.32065 | 0.32065 | 0.32065 | 0.32065 | 0.32065 | 0.32065 | 0.32065 | 0.32065 | 0.32065 | 0.32065 | 0.32065 | 0.32065 | 0.32065 | 0.32065 | 0.32065
| 9 | 2 < -- > 1 | 0.59453 | 0.59453 | 0.59453 | 0.59453 | 0.59453 | 0.59453 | 0.59453 | 0.59453 | 0.59453 | 0.59453 | 1.1891 | 1.1891 | 1.1891 | 1.1891 | 1.1891 | 1.1891
| 10 | 4 < -- > 5 | 0.92283 | 0.90817 | 0.87325 | 0.84553 | 0.87543 | 0.90782 | 0.90234 | 0.72017 | 0.7636 | 0.75309 | 0.66323 | 0.33337 | 0.22252 | 0.16547 | 0.20175 | 0.35955
|  | suma | 4.427 | 4.3944 | 4.2122 | 4.0775 | 4.3304 | 4.2862 | 3.8644 | 3.1966 | 3.1351 | 2.8891 | 3.2613 | 2.6452 | 2.5262 | 2.4815 | 2.5215 | 2.8048
|  |  |  | -0.032642 | -0.21483 | -0.34954 | -0.096627 | -0.14076 | -0.56257 | -1.2304 | -1.2919 | -1.5379 | -1.1657 | -1.7819 | -1.9008 | -1.9455 | -1.9055 | -1.6222
|  | Tasa Descuento r (%) | Costos de operación y mantenimeinto TX (MUS$/año) 0: 10%
|  | (1 + r ) ^ t |  | 1.0488 | 1.1537 | 1.2691 | 1.396 | 1.5356 | 1.6891 | 1.858 | 2.0438 | 2.2482 | 2.473 | 2.7203 | 2.9924 | 3.2916 | 3.6208 | 3.9828
|  | Incremental / (1+r)^t |  | -0.031123 | -0.18621 | -0.27544 | -0.069219 | -0.091668 | -0.33305 | -0.66223 | -0.63211 | -0.68407 | -0.47138 | -0.65501 | -0.63522 | -0.59105 | -0.52628 | -0.40729
|  | VPCOMLj | Costos de operación y mantenimeinto TX (MUS$/año) 0: -6.2514
Mañi33
|  | Tramo | Costos de operación y mantenimeinto TX (MUS$/año) 0: Costos de operación y mantenimeinto TX (MUS$/año)
|  |  | 0 | 1 | 2 | 3 | 4 | 5 | 6 | 7 | 8 | 9 | 10 | 11 | 12 | 13 | 14 | 15
| 1 | 2 < -- > 3 | 0.6606% | 0.7559% | 1.012% | 1.113% | 0.7662% | 0.7184% | 1.5% | 2.439% | 2.65% | 3.075% | 3.053% | 3.636% | 3.592% | 3.539% | 3.506% | 3.312%
| 2 | 2 < -- > 6 | 0% | 0% | 0% | 0% | 0% | 0% | 0% | 0% | 0% | 0% | 0.02176% | 0% | 0% | 0% | 0% | 0%
| 3 | 3 < -- > 4 | 3.763% | 3.702% | 3.532% | 3.424% | 3.511% | 3.715% | 3.827% | 2.828% | 3.084% | 2.983% | 2.709% | 1.099% | 0.8425% | 0.5342% | 0.6758% | 1.561%
| 4 | 3 < -- > 9 | 89.14% | 89.14% | 89.14% | 89.14% | 89.14% | 89.14% | 89.14% | 89.14% | 89.14% | 89.14% | 89.14% | 89.14% | 89.14% | 89.14% | 89.14% | 89.14%
| 5 | 9 < -- > 10 | 100% | 100% | 100% | 100% | 100% | 100% | 100% | 100% | 100% | 100% | 100% | 100% | 100% | 100% | 100% | 100%
| 6 | 9 < -- > 11 | bar: Costos de operación y mantenimeinto TX (MUS$/año) 0 to Costos de operación y mantenimeinto TX (MUS$/año) 15
| 7 | 5 < -- > 7 | 2.159% | 1.88% | 1.257% | 0.6931% | 1.248% | 0.86% | 0.1891% | 0.1728% | 0% | 0% | 0% | 0% | 0% | 0% | 0% | 0%
| 8 | 7 < -- > 8 | 1.957% | 1.957% | 1.957% | 1.957% | 1.957% | 1.957% | 1.957% | 1.957% | 1.957% | 1.957% | 1.957% | 1.957% | 1.957% | 1.957% | 1.957% | 1.957%
| 9 | 2 < -- > 1 | 2.415% | 2.415% | 2.415% | 2.415% | 2.415% | 2.415% | 2.415% | 2.415% | 2.415% | 2.415% | 2.415% | 2.415% | 2.415% | 2.415% | 2.415% | 2.415%
| 10 | 4 < -- > 5 | 3.763% | 3.702% | 3.532% | 3.424% | 3.511% | 3.715% | 3.827% | 2.828% | 3.084% | 2.983% | 2.709% | 1.099% | 0.8425% | 0.5342% | 0.6758% | 1.561%
|  | Tramo | Costos de operación y mantenimeinto TX (MUS$/año) 0: Costos de operación y mantenimeinto TX (MUS$/año)
|  |  | 0 | 1 | 2 | 3 | 4 | 5 | 6 | 7 | 8 | 9 | 10 | 11 | 12 | 13 | 14 | 15
| 1 | 2 < -- > 3 | 0.021705 | 0.024836 | 0.033266 | 0.036567 | 0.025173 | 0.023604 | 0.049277 | 0.08015 | 0.087053 | 0.10102 | 0.10029 | 0.11946 | 0.11801 | 0.11627 | 0.11519 | 0.10883
| 2 | 2 < -- > 6 | 0 | 0 | 0 | 0 | 0 | 0 | 0 | 0 | 0 | 0 | 0.00016924 | 0 | 0 | 0 | 0 | 0
| 3 | 3 < -- > 4 | 0.005098 | 0.0050155 | 0.004785 | 0.0046389 | 0.0047568 | 0.0050329 | 0.0051849 | 0.0038317 | 0.004179 | 0.0040411 | 0.003671 | 0.0014895 | 0.0011415 | 0.0007238 | 0.00091564 | 0.0021148
| 4 | 3 < -- > 9 | 1.2077 | 1.2077 | 1.2077 | 1.2077 | 1.2077 | 1.2077 | 1.2077 | 1.2077 | 1.2077 | 1.2077 | 1.2077 | 1.2077 | 1.2077 | 1.2077 | 1.2077 | 1.2077
| 5 | 9 < -- > 10 | 1.6188 | 1.6188 | 1.6188 | 1.6188 | 1.6188 | 1.6188 | 1.6188 | 1.6188 | 1.6188 | 1.6188 | 1.6188 | 1.6188 | 1.6188 | 1.6188 | 1.6188 | 1.6188
| 6 | 9 < -- > 11 | 0 | 0 | 0 | 0 | 0 | 0 | 0 | 0 | 0 | 0 | 0 | 0 | 0 | 0 | 0 | 0
| 7 | 5 < -- > 7 | 0.01755 | 0.015281 | 0.010219 | 0.0056346 | 0.010143 | 0.0069912 | 0.0015374 | 0.0014047 | 0 | 0 | 0 | 0 | 0 | 0 | 0 | 0
| 8 | 7 < -- > 8 | 0.024154 | 0.024154 | 0.024154 | 0.024154 | 0.024154 | 0.024154 | 0.024154 | 0.024154 | 0.024154 | 0.024154 | 0.024154 | 0.024154 | 0.024154 | 0.024154 | 0.024154 | 0.024154
| 9 | 2 < -- > 1 | 0.044719 | 0.044719 | 0.044719 | 0.044719 | 0.044719 | 0.044719 | 0.044719 | 0.044719 | 0.044719 | 0.044719 | 0.089437 | 0.089437 | 0.089437 | 0.089437 | 0.089437 | 0.089437
| 10 | 4 < -- > 5 | 0.06966 | 0.068533 | 0.065383 | 0.063387 | 0.064998 | 0.068772 | 0.070848 | 0.052357 | 0.057103 | 0.055218 | 0.050162 | 0.020353 | 0.015597 | 0.0098902 | 0.012512 | 0.028897
|  | suma | 3.0094 | 3.0091 | 3.0091 | 3.0056 | 3.0005 | 2.9998 | 3.0222 | 3.0331 | 3.0437 | 3.0557 | 3.0944 | 3.0814 | 3.0749 | 3.067 | 3.0687 | 3.08
|  |  |  | -0.00034768 | -0.0003605 | -0.0037859 | -0.008943 | -0.0096136 | 0.012834 | 0.02373 | 0.034322 | 0.046264 | 0.085001 | 0.072005 | 0.065455 | 0.05759 | 0.059319 | 0.070544
|  | Tasa Descuento r (%) | Costos de operación y mantenimeinto TX (MUS$/año) 0: 10%
|  | (1 + r ) ^ t |  | 1.0488 | 1.1537 | 1.2691 | 1.396 | 1.5356 | 1.6891 | 1.858 | 2.0438 | 2.2482 | 2.473 | 2.7203 | 2.9924 | 3.2916 | 3.6208 | 3.9828
|  | Incremental / (1+r)^t |  | -0.0003315 | -0.00031248 | -0.0029833 | -0.0064064 | -0.0062607 | 0.0075979 | 0.012771 | 0.016793 | 0.020578 | 0.034371 | 0.026469 | 0.021874 | 0.017496 | 0.016383 | 0.017712
|  | VPCOMLj | Costos de operación y mantenimeinto TX (MUS$/año) 0: 0.17575
Ñire33
|  | Tramo | Costos de operación y mantenimeinto TX (MUS$/año) 0: Costos de operación y mantenimeinto TX (MUS$/año)
|  |  | 0 | 1 | 2 | 3 | 4 | 5 | 6 | 7 | 8 | 9 | 10 | 11 | 12 | 13 | 14 | 15
| 1 | 2 < -- > 3 | 0.07753% | 0.08092% | 0.09964% | 0.1125% | 0.07577% | 0.07541% | 0.1415% | 0.246% | 0.2659% | 0.3135% | 0.3094% | 0.377% | 0.3672% | 0.3656% | 0.3694% | 0.3503%
| 2 | 2 < -- > 6 | 0% | 0% | 0% | 0% | 0% | 0% | 0% | 0% | 0% | 0% | 0.003269% | 0% | 0% | 0% | 0% | 0%
| 3 | 3 < -- > 4 | 0.4009% | 0.3967% | 0.3769% | 0.3623% | 0.3739% | 0.3968% | 0.4144% | 0.3063% | 0.3313% | 0.3219% | 0.3009% | 0.1195% | 0.09984% | 0.0558% | 0.06896% | 0.158%
| 4 | 3 < -- > 9 | 10.86% | 10.86% | 10.86% | 10.86% | 10.86% | 10.86% | 10.86% | 10.86% | 10.86% | 10.86% | 10.86% | 10.86% | 10.86% | 10.86% | 10.86% | 10.86%
| 5 | 9 < -- > 10 | bar: Costos de operación y mantenimeinto TX (MUS$/año) 0 to Costos de operación y mantenimeinto TX (MUS$/año) 15
| 6 | 9 < -- > 11 | 100% | 100% | 100% | 100% | 100% | 100% | 100% | 100% | 100% | 100% | 100% | 100% | 100% | 100% | 100% | 100%
| 7 | 5 < -- > 7 | 0.2295% | 0.1939% | 0.136% | 0.06624% | 0.1201% | 0.08746% | 0.01709% | 0.01201% | 0% | 0% | 0% | 0% | 0% | 0% | 0% | 0%
| 8 | 7 < -- > 8 | 0.2087% | 0.2087% | 0.2087% | 0.2087% | 0.2087% | 0.2087% | 0.2087% | 0.2087% | 0.2087% | 0.2087% | 0.2087% | 0.2087% | 0.2087% | 0.2087% | 0.2087% | 0.2087%
| 9 | 2 < -- > 1 | 0.2578% | 0.2578% | 0.2578% | 0.2578% | 0.2578% | 0.2578% | 0.2578% | 0.2578% | 0.2578% | 0.2578% | 0.2578% | 0.2578% | 0.2578% | 0.2578% | 0.2578% | 0.2578%
| 10 | 4 < -- > 5 | 0.4009% | 0.3967% | 0.3769% | 0.3623% | 0.3739% | 0.3968% | 0.4144% | 0.3063% | 0.3313% | 0.3219% | 0.3009% | 0.1195% | 0.09984% | 0.0558% | 0.06896% | 0.158%
|  | Tramo | Costos de operación y mantenimeinto TX (MUS$/año) 0: Costos de operación y mantenimeinto TX (MUS$/año)
|  |  | 0 | 1 | 2 | 3 | 4 | 5 | 6 | 7 | 8 | 9 | 10 | 11 | 12 | 13 | 14 | 15
| 1 | 2 < -- > 3 | 0.0025474 | 0.0026588 | 0.0032738 | 0.0036977 | 0.0024896 | 0.0024777 | 0.0046483 | 0.0080835 | 0.0087363 | 0.010302 | 0.010167 | 0.012386 | 0.012064 | 0.012013 | 0.012137 | 0.01151
| 2 | 2 < -- > 6 | 0 | 0 | 0 | 0 | 0 | 0 | 0 | 0 | 0 | 0 | 2.5422e-05 | 0 | 0 | 0 | 0 | 0
| 3 | 3 < -- > 4 | 0.00054315 | 0.00053749 | 0.00051065 | 0.00049093 | 0.00050655 | 0.00053762 | 0.00056146 | 0.000415 | 0.00044887 | 0.00043609 | 0.00040762 | 0.00016184 | 0.00013527 | 7.5608e-05 | 9.343e-05 | 0.00021401
| 4 | 3 < -- > 9 | 0.14716 | 0.14716 | 0.14716 | 0.14716 | 0.14716 | 0.14716 | 0.14716 | 0.14716 | 0.14716 | 0.14716 | 0.14716 | 0.14716 | 0.14716 | 0.14716 | 0.14716 | 0.14716
| 5 | 9 < -- > 10 | 0 | 0 | 0 | 0 | 0 | 0 | 0 | 0 | 0 | 0 | 0 | 0 | 0 | 0 | 0 | 0
| 6 | 9 < -- > 11 | 2.4091 | 2.4091 | 2.4091 | 2.4091 | 2.4091 | 2.4091 | 2.4091 | 2.4091 | 2.4091 | 2.4091 | 2.4091 | 2.4091 | 2.4091 | 2.4091 | 2.4091 | 2.4091
| 7 | 5 < -- > 7 | 0.0018657 | 0.0015761 | 0.0011054 | 0.00053846 | 0.00097616 | 0.00071098 | 0.00013891 | 9.7649e-05 | 0 | 0 | 0 | 0 | 0 | 0 | 0 | 0
| 8 | 7 < -- > 8 | 0.0025751 | 0.0025751 | 0.0025751 | 0.0025751 | 0.0025751 | 0.0025751 | 0.0025751 | 0.0025751 | 0.0025751 | 0.0025751 | 0.0025751 | 0.0025751 | 0.0025751 | 0.0025751 | 0.0025751 | 0.0025751
| 9 | 2 < -- > 1 | 0.0047729 | 0.0047729 | 0.0047729 | 0.0047729 | 0.0047729 | 0.0047729 | 0.0047729 | 0.0047729 | 0.0047729 | 0.0047729 | 0.0095458 | 0.0095458 | 0.0095458 | 0.0095458 | 0.0095458 | 0.0095458
| 10 | 4 < -- > 5 | 0.0074218 | 0.0073444 | 0.0069777 | 0.0067083 | 0.0069216 | 0.0073462 | 0.007672 | 0.0056707 | 0.0061334 | 0.0059589 | 0.0055699 | 0.0022115 | 0.0018484 | 0.0010331 | 0.0012767 | 0.0029242
|  | suma | 2.576 | 2.5757 | 2.5755 | 2.5751 | 2.5745 | 2.5747 | 2.5766 | 2.5779 | 2.5789 | 2.5803 | 2.5846 | 2.5832 | 2.5824 | 2.5815 | 2.5819 | 2.583
|  |  |  | -0.0002613 | -0.00051043 | -0.00094275 | -0.0014842 | -0.0013055 | 0.00064257 | 0.0018888 | 0.0029405 | 0.0043188 | 0.0085649 | 0.0071543 | 0.0064425 | 0.0055167 | 0.0059017 | 0.0070433
|  | Tasa Descuento r (%) | Costos de operación y mantenimeinto TX (MUS$/año) 0: 10%
|  | (1 + r ) ^ t |  | 1.0488 | 1.1537 | 1.2691 | 1.396 | 1.5356 | 1.6891 | 1.858 | 2.0438 | 2.2482 | 2.473 | 2.7203 | 2.9924 | 3.2916 | 3.6208 | 3.9828
|  | Incremental / (1+r)^t |  | -0.00024914 | -0.00044244 | -0.00074287 | -0.0010632 | -0.0008502 | 0.00038042 | 0.0010165 | 0.0014387 | 0.001921 | 0.0034633 | 0.0026299 | 0.002153 | 0.001676 | 0.00163 | 0.0017684
|  | VPCOMLj | Costos de operación y mantenimeinto TX (MUS$/año) 0: 0.014729
Ñire33
|  | Tramo | Costos de operación y mantenimeinto TX (MUS$/año) 0: Costos de operación y mantenimeinto TX (MUS$/año)
|  |  | 0 | 1 | 2 | 3 | 4 | 5 | 6 | 7 | 8 | 9 | 10 | 11 | 12 | 13 | 14 | 15
| 1 | 2 < -- > 3 | 19.2% | 19.03% | 24.72% | 27.78% | 19.05% | 18.71% | 38% | 61.65% | 65.95% | 77.88% | 82.33% | 95.99% | 96.04% | 95.34% | 95.32% | 89.88%
| 2 | 2 < -- > 6 | 0% | 0% | 0% | 0% | 0% | 0% | 0% | 0% | 0% | 0% | 0.8105% | 0% | 0% | 0% | 0% | 0%
| 3 | 3 < -- > 4 | 9.653% | 10.4% | 13.9% | 17.32% | 14.36% | 10.61% | 10.71% | 29.68% | 25.35% | 26.81% | 34.35% | 68.38% | 78.07% | 84.18% | 80.61% | 63.98%
| 4 | 3 < -- > 9 | bar: Costos de operación y mantenimeinto TX (MUS$/año) 0 to Costos de operación y mantenimeinto TX (MUS$/año) 15
| 5 | 9 < -- > 10 | bar: Costos de operación y mantenimeinto TX (MUS$/año) 0 to Costos de operación y mantenimeinto TX (MUS$/año) 15
| 6 | 9 < -- > 11 | bar: Costos de operación y mantenimeinto TX (MUS$/año) 0 to Costos de operación y mantenimeinto TX (MUS$/año) 15
| 7 | 5 < -- > 7 | 48.57% | 53.96% | 66.53% | 79.49% | 65% | 78.44% | 96.49% | 97.84% | 100% | 100% | 100% | 100% | 100% | 100% | 100% | 100%
| 8 | 7 < -- > 8 | 52.82% | 52.82% | 52.82% | 52.82% | 52.82% | 52.82% | 52.82% | 52.82% | 52.82% | 52.82% | 52.82% | 52.82% | 52.82% | 52.82% | 52.82% | 52.82%
| 9 | 2 < -- > 1 | 65.21% | 65.21% | 65.21% | 65.21% | 65.21% | 65.21% | 65.21% | 65.21% | 65.21% | 65.21% | 65.21% | 65.21% | 65.21% | 65.21% | 65.21% | 65.21%
| 10 | 4 < -- > 5 | 9.653% | 10.4% | 13.9% | 17.32% | 14.36% | 10.61% | 10.71% | 29.68% | 25.35% | 26.81% | 34.35% | 68.38% | 78.07% | 84.18% | 80.61% | 63.98%
|  | Tramo | Costos de operación y mantenimeinto TX (MUS$/año) 0: Costos de operación y mantenimeinto TX (MUS$/año)
|  |  | 0 | 1 | 2 | 3 | 4 | 5 | 6 | 7 | 8 | 9 | 10 | 11 | 12 | 13 | 14 | 15
| 1 | 2 < -- > 3 | 0.63075 | 0.62528 | 0.81212 | 0.91268 | 0.62593 | 0.61486 | 1.2486 | 2.0256 | 2.1669 | 2.559 | 2.7049 | 3.1538 | 3.1555 | 3.1324 | 3.1318 | 2.953
| 2 | 2 < -- > 6 | 0 | 0 | 0 | 0 | 0 | 0 | 0 | 0 | 0 | 0 | 0.0063027 | 0 | 0 | 0 | 0 | 0
| 3 | 3 < -- > 4 | 0.013079 | 0.014087 | 0.018829 | 0.02347 | 0.01945 | 0.014379 | 0.014506 | 0.040207 | 0.034345 | 0.036318 | 0.046544 | 0.092645 | 0.10577 | 0.11405 | 0.10922 | 0.08669
| 4 | 3 < -- > 9 | 0 | 0 | 0 | 0 | 0 | 0 | 0 | 0 | 0 | 0 | 0 | 0 | 0 | 0 | 0 | 0
| 5 | 9 < -- > 10 | 0 | 0 | 0 | 0 | 0 | 0 | 0 | 0 | 0 | 0 | 0 | 0 | 0 | 0 | 0 | 0
| 6 | 9 < -- > 11 | 0 | 0 | 0 | 0 | 0 | 0 | 0 | 0 | 0 | 0 | 0 | 0 | 0 | 0 | 0 | 0
| 7 | 5 < -- > 7 | 0.39482 | 0.43865 | 0.54084 | 0.64617 | 0.52844 | 0.63765 | 0.78437 | 0.7954 | 0.81293 | 0.81293 | 0.81293 | 0.81293 | 0.81293 | 0.81293 | 0.81293 | 0.81293
| 8 | 7 < -- > 8 | 0.65187 | 0.65187 | 0.65187 | 0.65187 | 0.65187 | 0.65187 | 0.65187 | 0.65187 | 0.65187 | 0.65187 | 0.65187 | 0.65187 | 0.65187 | 0.65187 | 0.65187 | 0.65187
| 9 | 2 < -- > 1 | 1.2073 | 1.2073 | 1.2073 | 1.2073 | 1.2073 | 1.2073 | 1.2073 | 1.2073 | 1.2073 | 1.2073 | 2.4147 | 2.4147 | 2.4147 | 2.4147 | 2.4147 | 2.4147
| 10 | 4 < -- > 5 | 0.17871 | 0.19249 | 0.25728 | 0.3207 | 0.26577 | 0.19648 | 0.19821 | 0.54939 | 0.46929 | 0.49626 | 0.63599 | 1.2659 | 1.4453 | 1.5584 | 1.4925 | 1.1846
|  | suma | 3.0766 | 3.1297 | 3.4883 | 3.7622 | 3.2988 | 3.3226 | 4.1049 | 5.2698 | 5.3427 | 5.7637 | 7.2732 | 8.3918 | 8.5861 | 8.6844 | 8.6129 | 8.1037
|  |  |  | 0.053147 | 0.41171 | 0.68566 | 0.22223 | 0.246 | 1.0283 | 2.1932 | 2.2661 | 2.6871 | 4.1967 | 5.3152 | 5.5095 | 5.6078 | 5.5364 | 5.0271
|  | Tasa Descuento r (%) | Costos de operación y mantenimeinto TX (MUS$/año) 0: 10%
|  | (1 + r ) ^ t |  | 1.0488 | 1.1537 | 1.2691 | 1.396 | 1.5356 | 1.6891 | 1.858 | 2.0438 | 2.2482 | 2.473 | 2.7203 | 2.9924 | 3.2916 | 3.6208 | 3.9828
|  | Incremental / (1+r)^t |  | 0.050674 | 0.35686 | 0.54029 | 0.1592 | 0.1602 | 0.60878 | 1.1804 | 1.1088 | 1.1952 | 1.697 | 1.9539 | 1.8412 | 1.7037 | 1.5291 | 1.2622
|  | VPCOMLj | Costos de operación y mantenimeinto TX (MUS$/año) 0: 15.3473
|  |  | 15.3314 | 15.3314 | 15.3314 | 15.3314 | 15.3314 | 15.3314 | 15.3314 | 15.3314 | 15.3314 | 15.3314 | 17.1827 | 17.1827 | 17.1827 | 17.1827 | 17.1827 | 17.1827
|  |  |  | 1.0233e-08 | 9.3028e-09 | -6.5859e-08 | -7.4388e-09 | -1.6103e-08 | -1.096e-08 | -2.0657e-08 | 4.2936e-09 | -2.8071e-08 | 0.74862 | 0.68056 | 0.61869 | 0.56245 | 0.51131 | 0.46483
3.5865
|  | VPCOMLj | Costos de operación y mantenimeinto TX (MUS$/año) 0: mUS$
|  | Aysen23 | Costos de operación y mantenimeinto TX (MUS$/año) 0: -5.7
|  | Chacab33 | Costos de operación y mantenimeinto TX (MUS$/año) 0: -6.2514
|  | Mañi33 | Costos de operación y mantenimeinto TX (MUS$/año) 0: 0.17575
|  | Ñire33 | Costos de operación y mantenimeinto TX (MUS$/año) 0: 0.014729
|  | Tehuel23 | Costos de operación y mantenimeinto TX (MUS$/año) 0: 15.3473
Note on N18: Ingresa nuevo trafo

## Valor Pres C.Op.(VPCOMGj)
Tasa | 10%
Calculo de VP C. Op. De Generación
| Central | Costo Total de operación US$ (Generación, Falla y COMA) | 0 | 0 | 0 | 0 | 0 | 0 | 0 | 0 | 0 | 0 | 0 | 0 | 0 | 0 | 0
| Nº | 0 | 1 | 2 | 3 | 4 | 5 | 6 | 7 | 8 | 9 | 10 | 11 | 12 | 13 | 14 | 15
| Aysen23 | 524308.0142 | 639683.2265 | 806497.3918 | 1020014.2197 | 752346.0383 | 956763.1418 | 731979.3291 | 799029.0139 | 880141.471 | 753603.4381 | 1053290.9936 | 906246.141 | 1069912.7221 | 1145058.0071 | 1086872.0546 | 1057099.5386
| Tehuel23 | 2420105.9451 | 3555526.4665 | 4127391.0466 | 4690914.7378 | 3534946.3392 | 4111573.056 | 5749027.3791 | 5166960.2827 | 5353506.5443 | 4301187.5649 | 5034135.7278 | 3775605.4955 | 4532248.2362 | 4273334.0654 | 6050942.8143 | 7904043.1277
| Latrave23 | 462920.0274 | 463156.2992 | 463229.4325 | 463077.2423 | 463129.6588 | 463128.358 | 463011.3595 | 461206.3745 | 461210.7167 | 461251.5215 | 461194.2568 | 461283.5237 | 461207.8779 | 461183.0424 | 461171.5895 | 461205.5735
| Sealtoba23 | 105463.9984 | 109576.2637 | 112048.0963 | 113725.9522 | 116652.166 | 118993.505 | 120408.665 | 115905.6935 | 204049.0764 | 208823.632 | 211033.3609 | 196961.4872 | 199844.8777 | 195888.0736 | 198888.0129 | 203276.3196
| Chacab33 | 0 | 0 | 0 | 0 | 2314899.391 | 2464062.4738 | 2077055.4792 | 1929378.7726 | 1941891.9791 | 4272658.5626 | 4558339.2968 | 3704082.6776 | 4061541.7483 | 3789592.3133 | 3466626.5785 | 3161634.3942
| TOTAL | 3512797.9851 | 4767942.2558 | 5509165.9672 | 6287732.1519 | 7181973.5935 | 8114520.5346 | 9141482.2118 | 8472480.1372 | 8840799.7875 | 9997524.7191 | 11317993.6359 | 9044179.325 | 10324755.4622 | 9865055.5019 | 11264501.0497 | 12787258.9536
| FRC | 1.0488 | 0.95346 | 0.86678 | 0.78799 | 0.71635 | 0.65123 | 0.59203 | 0.5382 | 0.48928 | 0.4448 | 0.40436 | 0.3676 | 0.33418 | 0.3038 | 0.27618 | 0.25108
Retiro | Aysen23 | 0 | 1 | 2 | 3 | 4 | 5 | 6 | 7 | 8 | 9 | 10 | 11 | 12 | 13 | 14 | 15
| Aysen23 | 19.03% | 19.03% | 19.03% | 19.03% | 19.03% | 19.03% | 19.03% | 19.03% | 19.03% | 19.03% | 19.03% | 19.03% | 19.03% | 19.03% | 19.03% | 19.03%
| Tehuel23 | 19.11% | 18.96% | 18.9% | 19% | 19.06% | 18.95% | 18.92% | 18.92% | 19% | 18.96% | 18.96% | 18.94% | 19.06% | 18.94% | 19% | 19.01%
| Latrave23 | 19.03% | 19.03% | 19.03% | 19.03% | 19.03% | 19.03% | 19.03% | 19.03% | 19.03% | 19.03% | 19.03% | 19.03% | 19.03% | 19.03% | 19.03% | 19.03%
| Sealtoba33 | 19% | 19% | 19% | 19% | 18.97% | 18.95% | 19% | 18.94% | 18.97% | 19% | 19.04% | 18.98% | 18.92% | 18.98% | 18.94% | 18.95%
| Chacab33 | 0% | 0% | 0% | 0% | 0% | 18.63% | 19.14% | 19.26% | 19.23% | 19.06% | 19.11% | 19.3% | 19.04% | 19.47% | 19.3% | 19.05%
| Aysen23 | 99791.7488 | 121751.158 | 153500.9631 | 194139.694 | 143194.3149 | 182101.1019 | 139317.9112 | 152079.5038 | 167517.6606 | 143433.6363 | 200473.2856 | 172486.1815 | 203636.895 | 217939.3256 | 206864.782 | 201198.1675
| Tehuel23 | 462484.8356 | 673990.7525 | 779898.2743 | 891241.7612 | 673817.5788 | 779064.3164 | 1087963.7057 | 977638.075 | 1017129.679 | 815717.856 | 954622.4533 | 715208.4938 | 863678.7753 | 809492.6295 | 1149637.8068 | 1502323.7694
| Latrave23 | 88107.7494 | 88152.719 | 88166.6385 | 88137.6675 | 88147.6486 | 88147.401 | 88125.1326 | 87781.5891 | 87782.411 | 87790.182 | 87779.2828 | 87796.273 | 87781.8707 | 87777.1437 | 87774.9685 | 87781.4367
| Sealtoba33 | 20042.3371 | 20823.9575 | 21288.373 | 21603.8368 | 22126.2411 | 22553.2412 | 22873.7909 | 21951.2321 | 38703.4309 | 39671.234 | 40188.826 | 37390.6822 | 37819.2622 | 37186.9081 | 37667.1482 | 38513.4775
| Chacab33 | 0 | 0 | 0 | 0 | 0 | 459133.3932 | 397517.6575 | 371645.0426 | 373346.6566 | 814213.7527 | 871126.9925 | 714947.7036 | 773483.7878 | 737947.6522 | 669114.8463 | 602157.2039
| Suma | 670426.6709 | 904718.5871 | 1042854.249 | 1195122.9595 | 927285.7834 | 1530999.4537 | 1735798.1979 | 1611095.4426 | 1684479.8382 | 1900826.661 | 2154190.8402 | 1727829.3341 | 1966400.5909 | 1890343.6591 | 2151059.5518 | 2431974.0551
|  |  | 234291.9161 | 372427.5781 | 524696.2886 | 256859.1125 | 860572.7828 | 1065371.527 | 940668.7717 | 1014053.1672 | 1230399.9901 | 1483764.1693 | 1057402.6632 | 1295973.92 | 1219916.9882 | 1480632.8809 | 1761547.3841
| VPCOMGj | 6528112.6484
Retiro | Chacab33 | 0 | 1 | 2 | 3 | 4 | 5 | 6 | 7 | 8 | 9 | 10 | 11 | 12 | 13 | 14 | 15
| Aysen23 | 25.98% | 25.98% | 25.98% | 25.98% | 25.98% | 25.98% | 25.98% | 25.98% | 25.98% | 25.98% | 25.98% | 25.98% | 25.98% | 25.98% | 25.98% | 25.98%
| Tehuel23 | 25.96% | 25.77% | 26.37% | 26.16% | 26.1% | 25.91% | 25.89% | 26.11% | 26.16% | 26.02% | 25.67% | 26.06% | 26.4% | 26.06% | 26.16% | 26.08%
| Latrave23 | 25.98% | 25.98% | 25.98% | 25.98% | 25.98% | 25.98% | 25.98% | 25.98% | 25.98% | 25.98% | 25.98% | 25.98% | 25.98% | 25.98% | 25.98% | 25.98%
| Sealtoba33 | 26.52% | 26.53% | 26.16% | 26.27% | 26.13% | 26.26% | 25.89% | 26.1% | 26.13% | 26.01% | 25.68% | 26.05% | 25.89% | 26.05% | 26.1% | 26.07%
| Chacab33 | 0% | 0% | 0% | 0% | 0% | 33.26% | 25.91% | 26.96% | 26.89% | 26.87% | 26.01% | 28.55% | 25.92% | 28.33% | 28.55% | 28.07%
| Aysen23 | 136225.4985 | 166202.2464 | 209543.8378 | 265019.6968 | 195474.2543 | 248585.8264 | 190182.5838 | 207603.4068 | 228678.0049 | 195800.9514 | 273665.6552 | 235460.5099 | 277984.3062 | 297508.5248 | 282390.6733 | 274655.1899
| Tehuel23 | 628349.9669 | 916430.1912 | 1088193.9137 | 1226944.8697 | 922560.0874 | 1065370.0879 | 1488146.6027 | 1348972.1646 | 1400250.8587 | 1119037.5601 | 1292246.6831 | 983942.0477 | 1196639.8934 | 1113652.6515 | 1582670.6853 | 2060982.2491
| Latrave23 | 120275.6963 | 120337.089 | 120356.0905 | 120316.5485 | 120330.1673 | 120329.8293 | 120299.4308 | 119830.4603 | 119831.5839 | 119842.1904 | 119827.3119 | 119850.5006 | 119830.851 | 119824.3982 | 119821.4225 | 119830.2522
| Sealtoba33 | 27974.0113 | 29068.3923 | 29307.0424 | 29871.6964 | 30481.8351 | 31248.5202 | 31175.8094 | 30245.8886 | 53319.1153 | 54320.8174 | 54201.4708 | 51313.1965 | 51730.2243 | 51033.5484 | 51900.3381 | 53002.3814
| Chacab33 | 0 | 0 | 0 | 0 | 0 | 819439.8935 | 538240.5964 | 520106.9768 | 522242.5641 | 1148187.562 | 1185672.8709 | 1057425.9286 | 1052918.3474 | 1073517.0369 | 989637.9611 | 887508.145
| Suma | 912825.1731 | 1232037.919 | 1447400.8843 | 1642152.8114 | 1268846.3441 | 2284974.1574 | 2368045.0232 | 2226758.8971 | 2324322.1269 | 2637189.0812 | 2925613.9919 | 2447992.1833 | 2699103.6223 | 2655536.1598 | 3026421.0804 | 3395978.2175
|  |  | 319212.7459 | 534575.7112 | 729327.6383 | 356021.171 | 1372148.9843 | 1455219.8501 | 1313933.7241 | 1411496.9538 | 1724363.9081 | 2012788.8188 | 1535167.0102 | 1786278.4493 | 1742710.9867 | 2113595.9074 | 2483153.0445
| VPCOMGj | 9229143.7388
Retiro | Retiro: Mañi33 | 0 | 1 | 2 | 3 | 4 | 5 | 6 | 7 | 8 | 9 | 10 | 11 | 12 | 13 | 14 | 15
| Aysen23 | 1.957% | 1.957% | 1.957% | 1.957% | 1.957% | 1.957% | 1.957% | 1.957% | 1.957% | 1.957% | 1.957% | 1.957% | 1.957% | 1.957% | 1.957% | 1.957%
| Tehuel23 | 1.923% | 1.964% | 1.942% | 1.91% | 1.921% | 1.982% | 1.969% | 1.923% | 1.91% | 1.933% | 1.982% | 1.935% | 1.93% | 1.935% | 1.91% | 1.948%
| Latrave23 | 1.957% | 1.957% | 1.957% | 1.957% | 1.957% | 1.957% | 1.957% | 1.957% | 1.957% | 1.957% | 1.957% | 1.957% | 1.957% | 1.957% | 1.957% | 1.957%
| Sealtoba33 | 1.892% | 1.897% | 1.91% | 1.945% | 1.979% | 1.951% | 1.945% | 1.978% | 1.979% | 1.951% | 1.954% | 1.934% | 1.969% | 1.934% | 1.978% | 1.984%
| Chacab33 | 0% | 0% | 0% | 0% | 0% | 1.836% | 1.935% | 1.865% | 1.855% | 1.883% | 1.929% | 1.818% | 1.922% | 1.869% | 1.818% | 1.838%
| Aysen23 | 10261.3055 | 12519.33 | 15784.0734 | 19962.8411 | 14724.2696 | 18724.9454 | 14325.6699 | 15637.9087 | 17225.3719 | 14748.8784 | 20614.1055 | 17736.2701 | 20939.4117 | 22410.0906 | 21271.3251 | 20688.6431
| Tehuel23 | 46549.1648 | 69814.2555 | 80161.6523 | 89575.3624 | 67912.7881 | 81471.6424 | 113216.2861 | 99371.6002 | 102227.8842 | 83147.9773 | 99775.7143 | 73059.4011 | 87464.2782 | 82690.638 | 115545.7785 | 153992.022
| Latrave23 | 9059.8727 | 9064.4968 | 9065.9281 | 9062.9495 | 9063.9754 | 9063.9499 | 9061.6601 | 9026.3345 | 9026.4195 | 9027.2181 | 9026.0974 | 9027.8444 | 9026.3639 | 9025.8779 | 9025.6537 | 9026.3188
| Sealtoba33 | 1995.3293 | 2078.1763 | 2139.6144 | 2211.872 | 2308.2477 | 2321.4419 | 2341.3513 | 2292.4431 | 4037.6089 | 4073.3869 | 4124.5035 | 3809.832 | 3935.5692 | 3789.0689 | 3933.7105 | 4033.7563
| Chacab33 | 0 | 0 | 0 | 0 | 0 | 45244.9919 | 40194.0353 | 35978.9396 | 36021.5331 | 80438.6083 | 87947.0486 | 67334.4077 | 78064.2946 | 70817.8927 | 63017.8286 | 58120.5148
| Suma | 67865.6723 | 93476.2585 | 107151.2682 | 120813.025 | 94009.2809 | 156826.9716 | 179139.0027 | 162307.2261 | 168538.8176 | 191436.0689 | 221487.4693 | 170967.7552 | 199429.9176 | 188733.568 | 212794.2965 | 245861.255
|  |  | 25610.5863 | 39285.5959 | 52947.3527 | 26143.6086 | 88961.2993 | 111273.3304 | 94441.5538 | 100673.1453 | 123570.3966 | 153621.797 | 103102.0829 | 131564.2453 | 120867.8958 | 144928.6242 | 177995.5827
| VPCOMGj | 9229143.7388 0: 663204.1593
Retiro | Retiro: Ñire33 | 0 | 1 | 2 | 3 | 4 | 5 | 6 | 7 | 8 | 9 | 10 | 11 | 12 | 13 | 14 | 15
| Aysen23 | 0.2087% | 0.2087% | 0.2087% | 0.2087% | 0.2087% | 0.2087% | 0.2087% | 0.2087% | 0.2087% | 0.2087% | 0.2087% | 0.2087% | 0.2087% | 0.2087% | 0.2087% | 0.2087%
| Tehuel23 | 0.2059% | 0.2086% | 0.2041% | 0.2092% | 0.2077% | 0.2095% | 0.2106% | 0.21% | 0.2092% | 0.2086% | 0.2124% | 0.2083% | 0.2077% | 0.2083% | 0.2092% | 0.2074%
| Latrave23 | 0.2087% | 0.2087% | 0.2087% | 0.2087% | 0.2087% | 0.2087% | 0.2087% | 0.2087% | 0.2087% | 0.2087% | 0.2087% | 0.2087% | 0.2087% | 0.2087% | 0.2087% | 0.2087%
| Sealtoba33 | 0.2022% | 0.2074% | 0.2092% | 0.206% | 0.2084% | 0.2084% | 0.2114% | 0.2081% | 0.2084% | 0.2095% | 0.2119% | 0.2085% | 0.2106% | 0.2085% | 0.2081% | 0.2088%
| Chacab33 | 0% | 0% | 0% | 0% | 0% | 0.1361% | 0.21% | 0.2029% | 0.2037% | 0.2039% | 0.2115% | 0.1933% | 0.2112% | 0.1939% | 0.1933% | 0.1968%
| Aysen23 | 1094.0054 | 1334.7438 | 1682.8133 | 2128.3311 | 1569.8227 | 1996.3533 | 1527.3261 | 1667.23 | 1836.4768 | 1572.4463 | 2197.7654 | 1890.946 | 2232.4478 | 2389.2437 | 2267.8346 | 2205.7122
| Tehuel23 | 4983.8452 | 7416.2949 | 8422.2303 | 9813.9096 | 7343.6389 | 8614.8146 | 12108.659 | 10849.2215 | 11200.1246 | 8971.331 | 10693.6621 | 7864.6995 | 9413.7968 | 8901.4831 | 12659.238 | 16395.1986
| Latrave23 | 965.915 | 966.408 | 966.5606 | 966.2431 | 966.3525 | 966.3497 | 966.1056 | 962.3394 | 962.3484 | 962.4336 | 962.3141 | 962.5004 | 962.3425 | 962.2907 | 962.2668 | 962.3377
| Sealtoba33 | 213.2261 | 227.3028 | 234.4169 | 234.2288 | 243.1136 | 247.9967 | 254.5584 | 241.2032 | 425.2566 | 437.5398 | 447.1058 | 410.7021 | 420.9153 | 408.4639 | 413.8919 | 424.4145
| Chacab33 | 0 | 0 | 0 | 0 | 0 | 3354.4514 | 4360.9649 | 3913.9571 | 3956.0806 | 8711.8654 | 9639.7024 | 7159.8437 | 8576.7983 | 7346.731 | 6700.8505 | 6223.5192
| Suma | 7256.9917 | 9944.7496 | 11306.0212 | 13142.7126 | 10122.9277 | 15179.9658 | 19217.614 | 17633.9512 | 18380.287 | 20655.6161 | 23940.5499 | 18288.6917 | 21606.3008 | 20008.2123 | 23004.0818 | 26211.1822
|  |  | 2687.7579 | 4049.0295 | 5885.721 | 2865.936 | 7922.9741 | 11960.6223 | 10376.9595 | 11123.2954 | 13398.6244 | 16683.5583 | 11031.7 | 14349.3091 | 12751.2207 | 15747.0902 | 18954.1906
| VPCOMGj | 663204.1593 0: 70569.4595
Retiro | Retiro: Tehuel23 | 0 | 1 | 2 | 3 | 4 | 5 | 6 | 7 | 8 | 9 | 10 | 11 | 12 | 13 | 14 | 15
| Aysen23 | 52.82% | 52.82% | 52.82% | 52.82% | 52.82% | 52.82% | 52.82% | 52.82% | 52.82% | 52.82% | 52.82% | 52.82% | 52.82% | 52.82% | 52.82% | 52.82%
| Tehuel23 | 52.8% | 53.1% | 52.59% | 52.73% | 52.71% | 52.95% | 53.01% | 52.84% | 52.73% | 52.88% | 53.17% | 52.85% | 52.4% | 52.85% | 52.73% | 52.76%
| Latrave23 | 52.82% | 52.82% | 52.82% | 52.82% | 52.82% | 52.82% | 52.82% | 52.82% | 52.82% | 52.82% | 52.82% | 52.82% | 52.82% | 52.82% | 52.82% | 52.82%
| Sealtoba33 | 52.38% | 52.36% | 52.73% | 52.59% | 52.71% | 52.63% | 52.96% | 52.78% | 52.71% | 52.83% | 53.11% | 52.82% | 53.01% | 52.82% | 52.78% | 52.79%
| Chacab33 | 0% | 0% | 0% | 0% | 0% | 46.14% | 52.8% | 51.71% | 51.82% | 51.98% | 52.74% | 50.14% | 52.9% | 50.14% | 50.14% | 50.85%
| Aysen23 | 276935.4559 | 337875.7483 | 425985.7043 | 538763.6465 | 397383.3769 | 505354.9149 | 386625.8381 | 422040.9646 | 464883.9479 | 398047.5257 | 556340.1819 | 478672.2245 | 565119.6615 | 604810.811 | 574077.4394 | 558351.8261
| Tehuel23 | 1277738.1326 | 1887874.9724 | 2170714.9347 | 2473338.8348 | 1863312.2106 | 2177052.1947 | 3047592.0681 | 2730129.2215 | 2822697.9979 | 2274312.8405 | 2676797.1646 | 1995530.8157 | 2375051.4924 | 2258596.6207 | 3190429.3057 | 4170349.8886
| Latrave23 | 244510.794 | 244635.5863 | 244674.2147 | 244593.829 | 244621.5151 | 244620.8279 | 244559.0302 | 243605.6511 | 243607.9492 | 243629.4974 | 243599.2506 | 243646.4007 | 243606.4498 | 243593.3273 | 243587.278 | 243605.228
| Sealtoba33 | 55239.0946 | 57378.4336 | 59078.6496 | 59804.3193 | 61492.7286 | 62622.3049 | 63763.1551 | 61174.9254 | 107563.6646 | 110320.654 | 112071.4568 | 104037.0744 | 105938.9068 | 103470.0864 | 104972.9221 | 107302.2898
| Chacab33 | 0 | 0 | 0 | 0 | 0 | 1136889.7437 | 1096742.2251 | 997733.8565 | 1006325.1642 | 2221106.7743 | 2403952.6824 | 1857214.794 | 2148498.5202 | 1899963.0384 | 1738155.0919 | 1607624.9797
| Suma | 1854423.4771 | 2527764.7406 | 2900453.5032 | 3316500.6297 | 2566809.831 | 4126539.9862 | 4839282.3166 | 4454684.6191 | 4645078.7238 | 5247417.2919 | 5992760.7364 | 4679101.3094 | 5438215.0306 | 5110433.8837 | 5851222.0371 | 6687234.2121
|  |  | 673341.2634 | 1046030.0261 | 1462077.1526 | 712386.3539 | 2272116.509 | 2984858.8395 | 2600261.1419 | 2790655.2467 | 3392993.8148 | 4138337.2593 | 2824677.8322 | 3583791.5535 | 3256010.4066 | 3996798.56 | 4832810.735
| VPCOMGj | 70569.4595 0: 17947771.7285
| VPCOMGj | 70569.4595 0: US$
| Aysen23 | 70569.4595 0: 6528112.6484
| Chacab33 | 70569.4595 0: 9229143.7388
| Mañi33 | 70569.4595 0: 663204.1593
| Ñire33 | 70569.4595 0: 70569.4595
| Tehuel23 | 70569.4595 0: 17947771.7285
| VPCOMGj | 70569.4595 0: mUS$
| Aysen23 | 70569.4595 0: 6528.1126
| Chacab33 | 70569.4595 0: 9229.1437
| Mañi33 | 70569.4595 0: 663.2042
| Ñire33 | 70569.4595 0: 70.5695
| Tehuel23 | 70569.4595 0: 17947.7717

## InvGeneracion(VPIGj)
|  | Tasa Int | 10%
|  |  | Tasa Int | 10%
|  |  |  | 2004 | 2005 | 2006 | 2007 | 2008 | 2009 | 2010 | 2011 | 2012 | 2013 | 2014 | 2015 | 2016 | 2017 | 2018 | 2019
|  |  | Central | 10% 2004: Inversión (MUS$)de central en año : | Año de | Vida | Cuota | Depreciacion | Valor
| Barra |  | Nº | 0 | 1 | 2 | 3 | 4 | 5 | 6 | 7 | 8 | 9 | 10 | 11 | 12 | 13 | 14 | 15 | Inversion | Util | Depreciacion | Acumulada | Residual al año 15
T | Tehuel23 | FU01 | Futura 1 | 10% 2008: 3710 | 4 | 15 | 247.3333 | 2968 | 742
T | Chacab33 | FU02 | Futura 2 | 10% 2010: 4010 | 6 | 15 | 267.3333 | 2673.3333 | 1336.6667
H | Aysen23 | FU03 | Futura 3 | 10% 2011: 5400 | 7 | 30 | 180 | 1620 | 3780
T | Chacab33 | FU04 | Futura 4 | 10% 2013: 3710 | 9 | 15 | 247.3333 | 1731.3333 | 1978.6667
H | Aysen23 | FU05 | Futura 5 | 10% 2015: 8182.4907 | 11 | 30 | 272.7497 | 1363.7485 | 6818.7423
T | Tehuel23 | FU06 | Futura 6 | 10% 2018: 3710 | 14 | 15 | 247.3333 | 494.6667 | 3215.3333
H | Aysen23 | FU07 | Futura 7 | 10% 2017: 5400 | 13 | 30 | 180 | 540 | 4860
T | Tehuel23 | FU08 | Futura 8 | 10% 2019: 3710 | 15 | 15 | 247.3333 | 247.3333 | 3462.6667
T | Tehuel23 | FU09 | Futura 9
E | Sealtoba23 | GEB4 | Futura 10 | 10% 2012: 3259.08 | 8 | 15 | 217.272 | 1738.176 | 1520.904
E | Sealtoba23 | GEB5 | Futura 11
Futura 12
Futura 13
Futura 14
Hid |  |  | Futura 15
Hid |  |  | Futura 16
Futura 17
6031.5871
|  |  | Barra | 10% 2004: Inversión (MUS$)de central en año :
|  |  | Central | 0 | 1 | 2 | 3 | 4 | 5 | 6 | 7 | 8 | 9 | 10 | 11 | 12 | 13 | 14 | 15
|  |  | Aysen23 | 0 | 0 | 0 | 0 | 0 | 0 | 0 | 5400 | 0 | 0 | 0 | 8182.4907 | 0 | 5400 | 0 | 0
|  |  | Tehuel23 | 0 | 0 | 0 | 0 | 3710 | 0 | 0 | 0 | 0 | 0 | 0 | 0 | 0 | 0 | 3710 | 3710
|  |  | Latrave23 | 0 | 0 | 0 | 0 | 0 | 0 | 0 | 0 | 0 | 0 | 0 | 0 | 0 | 0 | 0 | 0
|  |  | Sealtoba23 | 0 | 0 | 0 | 0 | 0 | 0 | 0 | 0 | 3259.08 | 0 | 0 | 0 | 0 | 0 | 0 | 0
|  |  | Chacab33 | 0 | 0 | 0 | 0 | 0 | 0 | 4010 | 0 | 0 | 3710 | 0 | 0 | 0 | 0 | 0 | 0
|  |  | TOTAL | 0 | 0 | 0 | 0 | 3710 | 0 | 4010 | 5400 | 3259.08 | 3710 | 0 | 8182.4907 | 0 | 5400 | 3710 | 3710
|  |  | FRC | 1 | 0.90909 | 0.82645 | 0.75131 | 0.68301 | 0.62092 | 0.56447 | 0.51316 | 0.46651 | 0.4241 | 0.38554 | 0.35049 | 0.31863 | 0.28966 | 0.26333 | 0.23939
|  | Retiro | Aysen23 | 0 | 1 | 2 | 3 | 4 | 5 | 6 | 7 | 8 | 9 | 10 | 11 | 12 | 13 | 14 | 15
|  |  | Aysen23 | 19.03% | 19.03% | 19.03% | 19.03% | 19.03% | 19.03% | 19.03% | 19.03% | 19.03% | 19.03% | 19.03% | 19.03% | 19.03% | 19.03% | 19.03% | 19.03%
|  |  | Tehuel23 | 19.11% | 18.96% | 18.9% | 19% | 19.06% | 18.95% | 18.92% | 18.92% | 19% | 18.96% | 18.96% | 18.94% | 19.06% | 18.94% | 19% | 19.01%
|  |  | Latrave23 | 19.03% | 19.03% | 19.03% | 19.03% | 19.03% | 19.03% | 19.03% | 19.03% | 19.03% | 19.03% | 19.03% | 19.03% | 19.03% | 19.03% | 19.03% | 19.03%
|  |  | Sealtoba33 | 19% | 19% | 19% | 19% | 18.97% | 18.95% | 19% | 18.94% | 18.97% | 19% | 19.04% | 18.98% | 18.92% | 18.98% | 18.94% | 18.95%
|  |  | Chacab33 | 0% | 0% | 0% | 0% | 0% | 18.63% | 19.14% | 19.26% | 19.23% | 19.06% | 19.11% | 19.3% | 19.04% | 19.47% | 19.3% | 19.05%
|  |  | Aysen23 | 0 | 0 | 0 | 0 | 0 | 0 | 0 | 1027.7841 | 0 | 0 | 0 | 1557.3767 | 0 | 1027.7841 | 0 | 0
|  |  | Tehuel23 | 0 | 0 | 0 | 0 | 707.1856 | 0 | 0 | 0 | 0 | 0 | 0 | 0 | 0 | 0 | 704.8747 | 705.1608
|  |  | Latrave23 | 0 | 0 | 0 | 0 | 0 | 0 | 0 | 0 | 0 | 0 | 0 | 0 | 0 | 0 | 0 | 0
|  |  | Sealtoba33 | 0 | 0 | 0 | 0 | 0 | 0 | 0 | 0 | 618.1727 | 0 | 0 | 0 | 0 | 0 | 0 | 0
|  |  | Chacab33 | 0 | 0 | 0 | 0 | 0 | 0 | 767.4546 | 0 | 0 | 706.9914 | 0 | 0 | 0 | 0 | 0 | 0
|  |  | Suma | 0 | 0 | 0 | 0 | 707.1856 | 0 | 767.4546 | 1027.7841 | 618.1727 | 706.9914 | 0 | 1557.3767 | 0 | 1027.7841 | 704.8747 | 705.1608
[5 empty] | 0 | 0 | 0 | 707.1856 | 0 | 767.4546 | 1027.7841 | 618.1727 | 706.9914 | 0 | 1557.3767 | 0 | 1027.7841 | 704.8747 | 705.1608
|  |  | VPIGj | 10% 2004: 3229.8456
|  | Retiro | Chacab33 | 0 | 1 | 2 | 3 | 4 | 5 | 6 | 7 | 8 | 9 | 10 | 11 | 12 | 13 | 14 | 15
|  |  | Aysen23 | 25.98% | 25.98% | 25.98% | 25.98% | 25.98% | 25.98% | 25.98% | 25.98% | 25.98% | 25.98% | 25.98% | 25.98% | 25.98% | 25.98% | 25.98% | 25.98%
|  |  | Tehuel23 | 25.96% | 25.77% | 26.37% | 26.16% | 26.1% | 25.91% | 25.89% | 26.11% | 26.16% | 26.02% | 25.67% | 26.06% | 26.4% | 26.06% | 26.16% | 26.08%
|  |  | Latrave23 | 25.98% | 25.98% | 25.98% | 25.98% | 25.98% | 25.98% | 25.98% | 25.98% | 25.98% | 25.98% | 25.98% | 25.98% | 25.98% | 25.98% | 25.98% | 25.98%
|  |  | Sealtoba33 | 26.52% | 26.53% | 26.16% | 26.27% | 26.13% | 26.26% | 25.89% | 26.1% | 26.13% | 26.01% | 25.68% | 26.05% | 25.89% | 26.05% | 26.1% | 26.07%
|  |  | Chacab33 | 0% | 0% | 0% | 0% | 0% | 33.26% | 25.91% | 26.96% | 26.89% | 26.87% | 26.01% | 28.55% | 25.92% | 28.33% | 28.55% | 28.07%
|  |  | Aysen23 | 0 | 0 | 0 | 0 | 0 | 0 | 0 | 1403.0259 | 0 | 0 | 0 | 2125.9715 | 0 | 1403.0259 | 0 | 0
|  |  | Tehuel23 | 0 | 0 | 0 | 0 | 968.2461 | 0 | 0 | 0 | 0 | 0 | 0 | 0 | 0 | 0 | 970.3791 | 967.3839
|  |  | Latrave23 | 0 | 0 | 0 | 0 | 0 | 0 | 0 | 0 | 0 | 0 | 0 | 0 | 0 | 0 | 0 | 0
|  |  | Sealtoba33 | 0 | 0 | 0 | 0 | 0 | 0 | 0 | 0 | 851.615 | 0 | 0 | 0 | 0 | 0 | 0 | 0
|  |  | Chacab33 | 0 | 0 | 0 | 0 | 0 | 0 | 1039.1368 | 0 | 0 | 996.9848 | 0 | 0 | 0 | 0 | 0 | 0
|  |  | Suma | 0 | 0 | 0 | 0 | 968.2461 | 0 | 1039.1368 | 1403.0259 | 851.615 | 996.9848 | 0 | 2125.9715 | 0 | 1403.0259 | 970.3791 | 967.3839
[5 empty] | 0 | 0 | 0 | 968.2461 | 0 | 1039.1368 | 1403.0259 | 851.615 | 996.9848 | 0 | 2125.9715 | 0 | 1403.0259 | 970.3791 | 967.3839
|  |  | VPIGj | 10% 2004: 4426.6303
|  | Retiro | Mañi33 | 0 | 1 | 2 | 3 | 4 | 5 | 6 | 7 | 8 | 9 | 10 | 11 | 12 | 13 | 14 | 15
|  |  | Aysen23 | 1.957% | 1.957% | 1.957% | 1.957% | 1.957% | 1.957% | 1.957% | 1.957% | 1.957% | 1.957% | 1.957% | 1.957% | 1.957% | 1.957% | 1.957% | 1.957%
|  |  | Tehuel23 | 1.923% | 1.964% | 1.942% | 1.91% | 1.921% | 1.982% | 1.969% | 1.923% | 1.91% | 1.933% | 1.982% | 1.935% | 1.93% | 1.935% | 1.91% | 1.948%
|  |  | Latrave23 | 1.957% | 1.957% | 1.957% | 1.957% | 1.957% | 1.957% | 1.957% | 1.957% | 1.957% | 1.957% | 1.957% | 1.957% | 1.957% | 1.957% | 1.957% | 1.957%
|  |  | Sealtoba33 | 1.892% | 1.897% | 1.91% | 1.945% | 1.979% | 1.951% | 1.945% | 1.978% | 1.979% | 1.951% | 1.954% | 1.934% | 1.969% | 1.934% | 1.978% | 1.984%
|  |  | Chacab33 | 0% | 0% | 0% | 0% | 0% | 1.836% | 1.935% | 1.865% | 1.855% | 1.883% | 1.929% | 1.818% | 1.922% | 1.869% | 1.818% | 1.838%
|  |  | Aysen23 | 0 | 0 | 0 | 0 | 0 | 0 | 0 | 105.6842 | 0 | 0 | 0 | 160.1407 | 0 | 105.6842 | 0 | 0
|  |  | Tehuel23 | 0 | 0 | 0 | 0 | 71.2759 | 0 | 0 | 0 | 0 | 0 | 0 | 0 | 0 | 0 | 70.8443 | 72.2808
|  |  | Latrave23 | 0 | 0 | 0 | 0 | 0 | 0 | 0 | 0 | 0 | 0 | 0 | 0 | 0 | 0 | 0 | 0
|  |  | Sealtoba33 | 0 | 0 | 0 | 0 | 0 | 0 | 0 | 0 | 64.4888 | 0 | 0 | 0 | 0 | 0 | 0 | 0
|  |  | Chacab33 | 0 | 0 | 0 | 0 | 0 | 0 | 77.5993 | 0 | 0 | 69.8458 | 0 | 0 | 0 | 0 | 0 | 0
|  |  | Suma | 0 | 0 | 0 | 0 | 71.2759 | 0 | 77.5993 | 105.6842 | 64.4888 | 69.8458 | 0 | 160.1407 | 0 | 105.6842 | 70.8443 | 72.2808
[5 empty] | 0 | 0 | 0 | 71.2759 | 0 | 77.5993 | 105.6842 | 64.4888 | 69.8458 | 0 | 160.1407 | 0 | 105.6842 | 70.8443 | 72.2808
|  |  | VPIGj | 10% 2004: 329.1241
|  | Retiro | Ñire33 | 0 | 1 | 2 | 3 | 4 | 5 | 6 | 7 | 8 | 9 | 10 | 11 | 12 | 13 | 14 | 15
|  |  | Aysen23 | 0.2087% | 0.2087% | 0.2087% | 0.2087% | 0.2087% | 0.2087% | 0.2087% | 0.2087% | 0.2087% | 0.2087% | 0.2087% | 0.2087% | 0.2087% | 0.2087% | 0.2087% | 0.2087%
|  |  | Tehuel23 | 0.2059% | 0.2086% | 0.2041% | 0.2092% | 0.2077% | 0.2095% | 0.2106% | 0.21% | 0.2092% | 0.2086% | 0.2124% | 0.2083% | 0.2077% | 0.2083% | 0.2092% | 0.2074%
|  |  | Latrave23 | 0.2087% | 0.2087% | 0.2087% | 0.2087% | 0.2087% | 0.2087% | 0.2087% | 0.2087% | 0.2087% | 0.2087% | 0.2087% | 0.2087% | 0.2087% | 0.2087% | 0.2087% | 0.2087%
|  |  | Sealtoba33 | 0.2022% | 0.2074% | 0.2092% | 0.206% | 0.2084% | 0.2084% | 0.2114% | 0.2081% | 0.2084% | 0.2095% | 0.2119% | 0.2085% | 0.2106% | 0.2085% | 0.2081% | 0.2088%
|  |  | Chacab33 | 0% | 0% | 0% | 0% | 0% | 0.1361% | 0.21% | 0.2029% | 0.2037% | 0.2039% | 0.2115% | 0.1933% | 0.2112% | 0.1939% | 0.1933% | 0.1968%
|  |  | Aysen23 | 0 | 0 | 0 | 0 | 0 | 0 | 0 | 11.2675 | 0 | 0 | 0 | 17.0733 | 0 | 11.2675 | 0 | 0
|  |  | Tehuel23 | 0 | 0 | 0 | 0 | 7.7073 | 0 | 0 | 0 | 0 | 0 | 0 | 0 | 0 | 0 | 7.7617 | 7.6956
|  |  | Latrave23 | 0 | 0 | 0 | 0 | 0 | 0 | 0 | 0 | 0 | 0 | 0 | 0 | 0 | 0 | 0 | 0
|  |  | Sealtoba33 | 0 | 0 | 0 | 0 | 0 | 0 | 0 | 0 | 6.7922 | 0 | 0 | 0 | 0 | 0 | 0 | 0
|  |  | Chacab33 | 0 | 0 | 0 | 0 | 0 | 0 | 8.4194 | 0 | 0 | 7.5646 | 0 | 0 | 0 | 0 | 0 | 0
|  |  | Suma | 0 | 0 | 0 | 0 | 7.7073 | 0 | 8.4194 | 11.2675 | 6.7922 | 7.5646 | 0 | 17.0733 | 0 | 11.2675 | 7.7617 | 7.6956
[5 empty] | 0 | 0 | 0 | 7.7073 | 0 | 8.4194 | 11.2675 | 6.7922 | 7.5646 | 0 | 17.0733 | 0 | 11.2675 | 7.7617 | 7.6956
|  |  | VPIGj | 10% 2004: 35.3095
|  | Retiro | Tehuel23 | 0 | 1 | 2 | 3 | 4 | 5 | 6 | 7 | 8 | 9 | 10 | 11 | 12 | 13 | 14 | 15
|  |  | Aysen23 | 52.82% | 52.82% | 52.82% | 52.82% | 52.82% | 52.82% | 52.82% | 52.82% | 52.82% | 52.82% | 52.82% | 52.82% | 52.82% | 52.82% | 52.82% | 52.82%
|  |  | Tehuel23 | 52.8% | 53.1% | 52.59% | 52.73% | 52.71% | 52.95% | 53.01% | 52.84% | 52.73% | 52.88% | 53.17% | 52.85% | 52.4% | 52.85% | 52.73% | 52.76%
|  |  | Latrave23 | 52.82% | 52.82% | 52.82% | 52.82% | 52.82% | 52.82% | 52.82% | 52.82% | 52.82% | 52.82% | 52.82% | 52.82% | 52.82% | 52.82% | 52.82% | 52.82%
|  |  | Sealtoba33 | 52.38% | 52.36% | 52.73% | 52.59% | 52.71% | 52.63% | 52.96% | 52.78% | 52.71% | 52.83% | 53.11% | 52.82% | 53.01% | 52.82% | 52.78% | 52.79%
|  |  | Chacab33 | 0% | 0% | 0% | 0% | 0% | 46.14% | 52.8% | 51.71% | 51.82% | 51.98% | 52.74% | 50.14% | 52.9% | 50.14% | 50.14% | 50.85%
|  |  | Aysen23 | 0 | 0 | 0 | 0 | 0 | 0 | 0 | 2852.2384 | 0 | 0 | 0 | 4321.9285 | 0 | 2852.2384 | 0 | 0
|  |  | Tehuel23 | 0 | 0 | 0 | 0 | 1955.5851 | 0 | 0 | 0 | 0 | 0 | 0 | 0 | 0 | 0 | 1956.1402 | 1957.479
|  |  | Latrave23 | 0 | 0 | 0 | 0 | 0 | 0 | 0 | 0 | 0 | 0 | 0 | 0 | 0 | 0 | 0 | 0
|  |  | Sealtoba33 | 0 | 0 | 0 | 0 | 0 | 0 | 0 | 0 | 1718.0111 | 0 | 0 | 0 | 0 | 0 | 0 | 0
|  |  | Chacab33 | 0 | 0 | 0 | 0 | 0 | 0 | 2117.3899 | 0 | 0 | 1928.6133 | 0 | 0 | 0 | 0 | 0 | 0
|  |  | Suma | 0 | 0 | 0 | 0 | 1955.5851 | 0 | 2117.3899 | 2852.2384 | 1718.0111 | 1928.6133 | 0 | 4321.9285 | 0 | 2852.2384 | 1956.1402 | 1957.479
[5 empty] | 0 | 0 | 0 | 1955.5851 | 0 | 2117.3899 | 2852.2384 | 1718.0111 | 1928.6133 | 0 | 4321.9285 | 0 | 2852.2384 | 1956.1402 | 1957.479
|  |  | VPIGj | 10% 2004: 8938.656
|  |  | VPGIEj | 10% 2004: MUS$
|  |  | Aysen23 | 10% 2004: 3229.8456
|  |  | Chacab33 | 10% 2004: 4426.6303
|  |  | Mañi33 | 10% 2004: 329.1241
|  |  | Ñire33 | 10% 2004: 35.3095
|  |  | Tehuel23 | 10% 2004: 8938.656

## INVTx(VPILj)
| Tasa Int | 10% | [16 empty] | Año de | Vida | Cuota | Depreciacion | Valor
[19 empty] | Inversion | Util | Depreciacion | Acumulada | Residual al año 15
|  | 2 < -- > 6 |  |  |  | 10 | [12 empty] | 2007 | 30 | 0.33333 | 4.3333 | 5.6667
|  | 2 < -- > 6 |  |  |  |  | 10 | [11 empty] | 2008 | 30 | 0.33333 | 4 | 6
|  | Inversión en Tx | 2004 | 2005 | 2006 | 2007 | 2008 | 2009 | 2010 | 2011 | 2012 | 2013 | 2014 | 2015 | 2016 | 2017 | 2018 | 2019
|  | Tramo | 2004: Inversión en TX (MUS$/año) (Incluye Líneas, TTPP y BBCC asigando a tramos adyacentes) | Año de | Vida | Cuota | Depreciacion | Valor
|  |  | 0 | 1 | 2 | 3 | 4 | 5 | 6 | 7 | 8 | 9 | 10 | 11 | 12 | 13 | 14 | 15 | Inversion | Util | Depreciacion | Acumulada | Residual al año 15
Aysen33 | Altoba33 | 2 < -- > 3 | [16 empty] | 0 |  | 0 | 0 | 0
Aysen33 | Chacab33 | 2 < -- > 6 | Inversión en TX (MUS$/año) (Incluye Líneas, TTPP y BBCC asigando a tramos adyacentes) 3: 10; Inversión en TX (MUS$/año) (Incluye Líneas, TTPP y BBCC asigando a tramos adyacentes) 4: 10 |  |  |  | 8.3333 | 11.6667
Altoba33 | Sealtoba33 | 3 < -- > 4 | [16 empty] | 0 |  | 0 | 0 | 0
Altoba33 | Vortega33 | 3 < -- > 9 | [16 empty] | 0 |  | 0 | 0 | 0
Vortega33 | Mañi33 | 9 < -- > 10 | [16 empty] | 0 |  | 0 | 0 | 0
Vortega33 | Ñire33 | 9 < -- > 11 | [16 empty] | 0 |  | 0 | 0 | 0
Sealtoba23 | Tehuel23 | 5 < -- > 7 | [16 empty] | 0 |  | 0 | 0 | 0
Tehuel23 | Latrave23 | 7 < -- > 8 | [16 empty] | 0 |  | 0 | 0 | 0
Aysen33 | Aysen23 | 2 < -- > 1 | Inversión en TX (MUS$/año) (Incluye Líneas, TTPP y BBCC asigando a tramos adyacentes) 10: 95 | 2014 | 30 | 3.1667 | 19 | 76
Sealtoba33 | Sealtoba23 | 4 < -- > 5 | [16 empty] | 0 |  | 0 | 0 | 0
|  | TOTAL | 0 | 0 | 0 | 10 | 10 | 0 | 0 | 0 | 0 | 0 | 95 | 0 | 0 | 0 | 0 | 0
Aysen33-->Altoba33
Aysen33-->Chacab33
Altoba33-->Sealtoba33
Altoba33-->Vortega33
Vortega33-->Mañi33
Vortega33-->Ñire33
Sealtoba23-->Tehuel23 |  | Aysen23 | [18 empty] | Año | ITEM | MUS$
Tehuel23-->Latrave23 |  | Tramo | Inversión en TX (MUS$/año) (Incluye Líneas, TTPP y BBCC asigando a tramos adyacentes) 0: Inversión en TX (MUS$/año) |  |  | 2007 | 300 kVAr, Chacab33 | 10
Aysen33-->Aysen23 |  |  | 0 | 1 | 2 | 3 | 4 | 5 | 6 | 7 | 8 | 9 | 10 | 11 | 12 | 13 | 14 | 15 |  |  | 2008 | 300 kVAr en Cachabuco 33 Kv | 10
Sealtoba33-->Sealtoba23 | 1 | 2 < -- > 3 | 34.03% | 33.83% | 30.53% | 29.04% | 33.46% | 34.1% | 24.19% | 13.68% | 12.18% | 6.917% | 6.065% | 0% | 0% | 0.2552% | 0.2712% | 2.457%
| 2 | 2 < -- > 6 | 0% | 0% | 0% | 0% | 0% | 0% | 0% | 0% | 0% | 0% | 0.2999% | 0% | 0% | 0% | 0% | 0% |  |  | 2014 | 6,5 MVA, Aysen23/33 | 95
| 3 | 3 < -- > 4 | 36.34% | 36.45% | 35.03% | 33.22% | 34.47% | 36.24% | 36.31% | 28.29% | 29.99% | 29.21% | 26.81% | 12.4% | 8.972% | 6.294% | 7.744% | 14.88% |  |  | 0 | 0 | 0
| 4 | 3 < -- > 9 | [18 empty] | 0 | 0 | 0 | bar: Inversión en TX (MUS$/año) 0 to Inversión en TX (MUS$/año) 15
| 5 | 9 < -- > 10 | [18 empty] | 0 | 0 | 0 | bar: Inversión en TX (MUS$/año) 0 to Inversión en TX (MUS$/año) 15
| 6 | 9 < -- > 11 | [18 empty] | 0 | 0 | 0 | bar: Inversión en TX (MUS$/año) 0 to Inversión en TX (MUS$/año) 15
| 7 | 5 < -- > 7 | 20.59% | 18.69% | 13.82% | 7.62% | 13.29% | 8.953% | 1.457% | 0.916% | 0% | 0% | 0% | 0% | 0% | 0% | 0% | 0%
| 8 | 7 < -- > 8 | 19.03% | 19.03% | 19.03% | 19.03% | 19.03% | 19.03% | 19.03% | 19.03% | 19.03% | 19.03% | 19.03% | 19.03% | 19.03% | 19.03% | 19.03% | 19.03%
| 9 | 2 < -- > 1 | bar: Inversión en TX (MUS$/año) 0 to Inversión en TX (MUS$/año) 15
| 10 | 4 < -- > 5 | 36.34% | 36.45% | 35.03% | 33.22% | 34.47% | 36.24% | 36.31% | 28.29% | 29.99% | 29.21% | 26.81% | 12.4% | 8.972% | 6.294% | 7.744% | 14.88%
|  | Tramo | Inversión en TX (MUS$/año) 0: Inversión en TX (MUS$/año)
|  |  | 0 | 1 | 2 | 3 | 4 | 5 | 6 | 7 | 8 | 9 | 10 | 11 | 12 | 13 | 14 | 15
| 1 | 2 < -- > 3 | 0 | 0 | 0 | 0 | 0 | 0 | 0 | 0 | 0 | 0 | 0 | 0 | 0 | 0 | 0 | 0
| 2 | 2 < -- > 6 | 0 | 0 | 0 | 0 | 0 | 0 | 0 | 0 | 0 | 0 | 0 | 0 | 0 | 0 | 0 | 0
| 3 | 3 < -- > 4 | 0 | 0 | 0 | 0 | 0 | 0 | 0 | 0 | 0 | 0 | 0 | 0 | 0 | 0 | 0 | 0
| 4 | 3 < -- > 9 | 0 | 0 | 0 | 0 | 0 | 0 | 0 | 0 | 0 | 0 | 0 | 0 | 0 | 0 | 0 | 0
| 5 | 9 < -- > 10 | 0 | 0 | 0 | 0 | 0 | 0 | 0 | 0 | 0 | 0 | 0 | 0 | 0 | 0 | 0 | 0
| 6 | 9 < -- > 11 | 0 | 0 | 0 | 0 | 0 | 0 | 0 | 0 | 0 | 0 | 0 | 0 | 0 | 0 | 0 | 0
| 7 | 5 < -- > 7 | 0 | 0 | 0 | 0 | 0 | 0 | 0 | 0 | 0 | 0 | 0 | 0 | 0 | 0 | 0 | 0
| 8 | 7 < -- > 8 | 0 | 0 | 0 | 0 | 0 | 0 | 0 | 0 | 0 | 0 | 0 | 0 | 0 | 0 | 0 | 0
| 9 | 2 < -- > 1 | 0 | 0 | 0 | 0 | 0 | 0 | 0 | 0 | 0 | 0 | 0 | 0 | 0 | 0 | 0 | 0
| 10 | 4 < -- > 5 | 0 | 0 | 0 | 0 | 0 | 0 | 0 | 0 | 0 | 0 | 0 | 0 | 0 | 0 | 0 | 0
|  | suma | 0 | 0 | 0 | 0 | 0 | 0 | 0 | 0 | 0 | 0 | 0 | 0 | 0 | 0 | 0 | 0
|  |  |  | 0 | 0 | 0 | 0 | 0 | 0 | 0 | 0 | 0 | 0 | 0 | 0 | 0 | 0 | 0
|  | Tasa Descuento r (%) | Inversión en TX (MUS$/año) 0: 10%
|  | (1 + r ) ^ t |  | 1.1 | 1.21 | 1.331 | 1.4641 | 1.6105 | 1.7716 | 1.9487 | 2.1436 | 2.3579 | 2.5937 | 2.8531 | 3.1384 | 3.4523 | 3.7975 | 4.1772
|  | Incremental / (1+r)^t |  | 0 | 0 | 0 | 0 | 0 | 0 | 0 | 0 | 0 | 0 | 0 | 0 | 0 | 0 | 0
|  | VPILj | Inversión en TX (MUS$/año) 0: 0
Chacab33
|  | Tramo | Inversión en TX (MUS$/año) 0: Inversión en TX (MUS$/año)
|  |  | 0 | 1 | 2 | 3 | 4 | 5 | 6 | 7 | 8 | 9 | 10 | 11 | 12 | 13 | 14 | 15
| 1 | 2 < -- > 3 | 46.03% | 46.3% | 43.64% | 41.96% | 46.65% | 46.39% | 36.16% | 21.98% | 18.95% | 11.81% | 8.246% | 0% | 0% | 0.5035% | 0.5352% | 4.005%
| 2 | 2 < -- > 6 | 100% | 100% | 100% | 100% | 100% | 100% | 100% | 100% | 100% | 100% | 98.86% | 100% | 100% | 100% | 100% | 100%
| 3 | 3 < -- > 4 | 49.85% | 49.05% | 47.17% | 45.67% | 47.29% | 49.04% | 48.74% | 38.9% | 41.25% | 40.68% | 35.82% | 18.01% | 12.02% | 8.938% | 10.9% | 19.42%
| 4 | 3 < -- > 9 | bar: Inversión en TX (MUS$/año) 0 to Inversión en TX (MUS$/año) 15
| 5 | 9 < -- > 10 | bar: Inversión en TX (MUS$/año) 0 to Inversión en TX (MUS$/año) 15
| 6 | 9 < -- > 11 | bar: Inversión en TX (MUS$/año) 0 to Inversión en TX (MUS$/año) 15
| 7 | 5 < -- > 7 | 28.45% | 25.28% | 18.25% | 12.13% | 20.34% | 11.66% | 1.851% | 1.056% | 0% | 0% | 0% | 0% | 0% | 0% | 0% | 0%
| 8 | 7 < -- > 8 | 25.98% | 25.98% | 25.98% | 25.98% | 25.98% | 25.98% | 25.98% | 25.98% | 25.98% | 25.98% | 25.98% | 25.98% | 25.98% | 25.98% | 25.98% | 25.98%
| 9 | 2 < -- > 1 | 32.11% | 32.11% | 32.11% | 32.11% | 32.11% | 32.11% | 32.11% | 32.11% | 32.11% | 32.11% | 32.11% | 32.11% | 32.11% | 32.11% | 32.11% | 32.11%
| 10 | 4 < -- > 5 | 49.85% | 49.05% | 47.17% | 45.67% | 47.29% | 49.04% | 48.74% | 38.9% | 41.25% | 40.68% | 35.82% | 18.01% | 12.02% | 8.938% | 10.9% | 19.42%
|  | Tramo | Inversión en TX (MUS$/año) 0: Inversión en TX (MUS$/año)
|  |  | 0 | 1 | 2 | 3 | 4 | 5 | 6 | 7 | 8 | 9 | 10 | 11 | 12 | 13 | 14 | 15
| 1 | 2 < -- > 3 | 0 | 0 | 0 | 0 | 0 | 0 | 0 | 0 | 0 | 0 | 0 | 0 | 0 | 0 | 0 | 0
| 2 | 2 < -- > 6 | 0 | 0 | 0 | 10 | 10 | 0 | 0 | 0 | 0 | 0 | 0 | 0 | 0 | 0 | 0 | 0
| 3 | 3 < -- > 4 | 0 | 0 | 0 | 0 | 0 | 0 | 0 | 0 | 0 | 0 | 0 | 0 | 0 | 0 | 0 | 0
| 4 | 3 < -- > 9 | 0 | 0 | 0 | 0 | 0 | 0 | 0 | 0 | 0 | 0 | 0 | 0 | 0 | 0 | 0 | 0
| 5 | 9 < -- > 10 | 0 | 0 | 0 | 0 | 0 | 0 | 0 | 0 | 0 | 0 | 0 | 0 | 0 | 0 | 0 | 0
| 6 | 9 < -- > 11 | 0 | 0 | 0 | 0 | 0 | 0 | 0 | 0 | 0 | 0 | 0 | 0 | 0 | 0 | 0 | 0
| 7 | 5 < -- > 7 | 0 | 0 | 0 | 0 | 0 | 0 | 0 | 0 | 0 | 0 | 0 | 0 | 0 | 0 | 0 | 0
| 8 | 7 < -- > 8 | 0 | 0 | 0 | 0 | 0 | 0 | 0 | 0 | 0 | 0 | 0 | 0 | 0 | 0 | 0 | 0
| 9 | 2 < -- > 1 | 0 | 0 | 0 | 0 | 0 | 0 | 0 | 0 | 0 | 0 | 30.5074 | 0 | 0 | 0 | 0 | 0
| 10 | 4 < -- > 5 | 0 | 0 | 0 | 0 | 0 | 0 | 0 | 0 | 0 | 0 | 0 | 0 | 0 | 0 | 0 | 0
|  | suma | 0 | 0 | 0 | 10 | 10 | 0 | 0 | 0 | 0 | 0 | 30.5074 | 0 | 0 | 0 | 0 | 0
|  |  |  | 0 | 0 | 10 | 10 | 0 | 0 | 0 | 0 | 0 | 30.5074 | 0 | 0 | 0 | 0 | 0
|  | Tasa Descuento r (%) | Inversión en TX (MUS$/año) 0: 10%
|  | (1 + r ) ^ t |  | 1.1 | 1.21 | 1.331 | 1.4641 | 1.6105 | 1.7716 | 1.9487 | 2.1436 | 2.3579 | 2.5937 | 2.8531 | 3.1384 | 3.4523 | 3.7975 | 4.1772
|  | Incremental / (1+r)^t |  | 0 | 0 | 7.5131 | 6.8301 | 0 | 0 | 0 | 0 | 0 | 11.7619 | 0 | 0 | 0 | 0 | 0
|  | VPILj | Inversión en TX (MUS$/año) 0: 26.1052
Mañi33
|  | Tramo | Inversión en TX (MUS$/año) 0: Inversión en TX (MUS$/año)
|  |  | 0 | 1 | 2 | 3 | 4 | 5 | 6 | 7 | 8 | 9 | 10 | 11 | 12 | 13 | 14 | 15
| 1 | 2 < -- > 3 | 0.6606% | 0.7559% | 1.012% | 1.113% | 0.7662% | 0.7184% | 1.5% | 2.439% | 2.65% | 3.075% | 3.053% | 3.636% | 3.592% | 3.539% | 3.506% | 3.312%
| 2 | 2 < -- > 6 | 0% | 0% | 0% | 0% | 0% | 0% | 0% | 0% | 0% | 0% | 0.02176% | 0% | 0% | 0% | 0% | 0%
| 3 | 3 < -- > 4 | 3.763% | 3.702% | 3.532% | 3.424% | 3.511% | 3.715% | 3.827% | 2.828% | 3.084% | 2.983% | 2.709% | 1.099% | 0.8425% | 0.5342% | 0.6758% | 1.561%
| 4 | 3 < -- > 9 | 89.14% | 89.14% | 89.14% | 89.14% | 89.14% | 89.14% | 89.14% | 89.14% | 89.14% | 89.14% | 89.14% | 89.14% | 89.14% | 89.14% | 89.14% | 89.14%
| 5 | 9 < -- > 10 | 100% | 100% | 100% | 100% | 100% | 100% | 100% | 100% | 100% | 100% | 100% | 100% | 100% | 100% | 100% | 100%
| 6 | 9 < -- > 11 | bar: Inversión en TX (MUS$/año) 0 to Inversión en TX (MUS$/año) 15
| 7 | 5 < -- > 7 | 2.159% | 1.88% | 1.257% | 0.6931% | 1.248% | 0.86% | 0.1891% | 0.1728% | 0% | 0% | 0% | 0% | 0% | 0% | 0% | 0%
| 8 | 7 < -- > 8 | 1.957% | 1.957% | 1.957% | 1.957% | 1.957% | 1.957% | 1.957% | 1.957% | 1.957% | 1.957% | 1.957% | 1.957% | 1.957% | 1.957% | 1.957% | 1.957%
| 9 | 2 < -- > 1 | 2.415% | 2.415% | 2.415% | 2.415% | 2.415% | 2.415% | 2.415% | 2.415% | 2.415% | 2.415% | 2.415% | 2.415% | 2.415% | 2.415% | 2.415% | 2.415%
| 10 | 4 < -- > 5 | 3.763% | 3.702% | 3.532% | 3.424% | 3.511% | 3.715% | 3.827% | 2.828% | 3.084% | 2.983% | 2.709% | 1.099% | 0.8425% | 0.5342% | 0.6758% | 1.561%
|  | Tramo | Inversión en TX (MUS$/año) 0: Inversión en TX (MUS$/año)
|  |  | 0 | 1 | 2 | 3 | 4 | 5 | 6 | 7 | 8 | 9 | 10 | 11 | 12 | 13 | 14 | 15
| 1 | 2 < -- > 3 | 0 | 0 | 0 | 0 | 0 | 0 | 0 | 0 | 0 | 0 | 0 | 0 | 0 | 0 | 0 | 0
| 2 | 2 < -- > 6 | 0 | 0 | 0 | 0 | 0 | 0 | 0 | 0 | 0 | 0 | 0 | 0 | 0 | 0 | 0 | 0
| 3 | 3 < -- > 4 | 0 | 0 | 0 | 0 | 0 | 0 | 0 | 0 | 0 | 0 | 0 | 0 | 0 | 0 | 0 | 0
| 4 | 3 < -- > 9 | 0 | 0 | 0 | 0 | 0 | 0 | 0 | 0 | 0 | 0 | 0 | 0 | 0 | 0 | 0 | 0
| 5 | 9 < -- > 10 | 0 | 0 | 0 | 0 | 0 | 0 | 0 | 0 | 0 | 0 | 0 | 0 | 0 | 0 | 0 | 0
| 6 | 9 < -- > 11 | 0 | 0 | 0 | 0 | 0 | 0 | 0 | 0 | 0 | 0 | 0 | 0 | 0 | 0 | 0 | 0
| 7 | 5 < -- > 7 | 0 | 0 | 0 | 0 | 0 | 0 | 0 | 0 | 0 | 0 | 0 | 0 | 0 | 0 | 0 | 0
| 8 | 7 < -- > 8 | 0 | 0 | 0 | 0 | 0 | 0 | 0 | 0 | 0 | 0 | 0 | 0 | 0 | 0 | 0 | 0
| 9 | 2 < -- > 1 | 0 | 0 | 0 | 0 | 0 | 0 | 0 | 0 | 0 | 0 | 2.2947 | 0 | 0 | 0 | 0 | 0
| 10 | 4 < -- > 5 | 0 | 0 | 0 | 0 | 0 | 0 | 0 | 0 | 0 | 0 | 0 | 0 | 0 | 0 | 0 | 0
|  | suma | 0 | 0 | 0 | 0 | 0 | 0 | 0 | 0 | 0 | 0 | 2.2947 | 0 | 0 | 0 | 0 | 0
|  |  |  | 0 | 0 | 0 | 0 | 0 | 0 | 0 | 0 | 0 | 2.2947 | 0 | 0 | 0 | 0 | 0
|  | Tasa Descuento r (%) | Inversión en TX (MUS$/año) 0: 10%
|  | (1 + r ) ^ t |  | 1.1 | 1.21 | 1.331 | 1.4641 | 1.6105 | 1.7716 | 1.9487 | 2.1436 | 2.3579 | 2.5937 | 2.8531 | 3.1384 | 3.4523 | 3.7975 | 4.1772
|  | Incremental / (1+r)^t |  | 0 | 0 | 0 | 0 | 0 | 0 | 0 | 0 | 0 | 0.8847 | 0 | 0 | 0 | 0 | 0
|  | VPILj | Inversión en TX (MUS$/año) 0: 0.8847
Ñire33
|  | Tramo | Inversión en TX (MUS$/año) 0: Inversión en TX (MUS$/año)
|  |  | 0 | 1 | 2 | 3 | 4 | 5 | 6 | 7 | 8 | 9 | 10 | 11 | 12 | 13 | 14 | 15
| 1 | 2 < -- > 3 | 0.07753% | 0.08092% | 0.09964% | 0.1125% | 0.07577% | 0.07541% | 0.1415% | 0.246% | 0.2659% | 0.3135% | 0.3094% | 0.377% | 0.3672% | 0.3656% | 0.3694% | 0.3503%
| 2 | 2 < -- > 6 | 0% | 0% | 0% | 0% | 0% | 0% | 0% | 0% | 0% | 0% | 0.003269% | 0% | 0% | 0% | 0% | 0%
| 3 | 3 < -- > 4 | 0.4009% | 0.3967% | 0.3769% | 0.3623% | 0.3739% | 0.3968% | 0.4144% | 0.3063% | 0.3313% | 0.3219% | 0.3009% | 0.1195% | 0.09984% | 0.0558% | 0.06896% | 0.158%
| 4 | 3 < -- > 9 | 10.86% | 10.86% | 10.86% | 10.86% | 10.86% | 10.86% | 10.86% | 10.86% | 10.86% | 10.86% | 10.86% | 10.86% | 10.86% | 10.86% | 10.86% | 10.86%
| 5 | 9 < -- > 10 | bar: Inversión en TX (MUS$/año) 0 to Inversión en TX (MUS$/año) 15
| 6 | 9 < -- > 11 | 100% | 100% | 100% | 100% | 100% | 100% | 100% | 100% | 100% | 100% | 100% | 100% | 100% | 100% | 100% | 100%
| 7 | 5 < -- > 7 | 0.2295% | 0.1939% | 0.136% | 0.06624% | 0.1201% | 0.08746% | 0.01709% | 0.01201% | 0% | 0% | 0% | 0% | 0% | 0% | 0% | 0%
| 8 | 7 < -- > 8 | 0.2087% | 0.2087% | 0.2087% | 0.2087% | 0.2087% | 0.2087% | 0.2087% | 0.2087% | 0.2087% | 0.2087% | 0.2087% | 0.2087% | 0.2087% | 0.2087% | 0.2087% | 0.2087%
| 9 | 2 < -- > 1 | 0.2578% | 0.2578% | 0.2578% | 0.2578% | 0.2578% | 0.2578% | 0.2578% | 0.2578% | 0.2578% | 0.2578% | 0.2578% | 0.2578% | 0.2578% | 0.2578% | 0.2578% | 0.2578%
| 10 | 4 < -- > 5 | 0.4009% | 0.3967% | 0.3769% | 0.3623% | 0.3739% | 0.3968% | 0.4144% | 0.3063% | 0.3313% | 0.3219% | 0.3009% | 0.1195% | 0.09984% | 0.0558% | 0.06896% | 0.158%
|  | Tramo | Inversión en TX (MUS$/año) 0: Inversión en TX (MUS$/año)
|  |  | 0 | 1 | 2 | 3 | 4 | 5 | 6 | 7 | 8 | 9 | 10 | 11 | 12 | 13 | 14 | 15
| 1 | 2 < -- > 3 | 0 | 0 | 0 | 0 | 0 | 0 | 0 | 0 | 0 | 0 | 0 | 0 | 0 | 0 | 0 | 0
| 2 | 2 < -- > 6 | 0 | 0 | 0 | 0 | 0 | 0 | 0 | 0 | 0 | 0 | 0 | 0 | 0 | 0 | 0 | 0
| 3 | 3 < -- > 4 | 0 | 0 | 0 | 0 | 0 | 0 | 0 | 0 | 0 | 0 | 0 | 0 | 0 | 0 | 0 | 0
| 4 | 3 < -- > 9 | 0 | 0 | 0 | 0 | 0 | 0 | 0 | 0 | 0 | 0 | 0 | 0 | 0 | 0 | 0 | 0
| 5 | 9 < -- > 10 | 0 | 0 | 0 | 0 | 0 | 0 | 0 | 0 | 0 | 0 | 0 | 0 | 0 | 0 | 0 | 0
| 6 | 9 < -- > 11 | 0 | 0 | 0 | 0 | 0 | 0 | 0 | 0 | 0 | 0 | 0 | 0 | 0 | 0 | 0 | 0
| 7 | 5 < -- > 7 | 0 | 0 | 0 | 0 | 0 | 0 | 0 | 0 | 0 | 0 | 0 | 0 | 0 | 0 | 0 | 0
| 8 | 7 < -- > 8 | 0 | 0 | 0 | 0 | 0 | 0 | 0 | 0 | 0 | 0 | 0 | 0 | 0 | 0 | 0 | 0
| 9 | 2 < -- > 1 | 0 | 0 | 0 | 0 | 0 | 0 | 0 | 0 | 0 | 0 | 0.24492 | 0 | 0 | 0 | 0 | 0
| 10 | 4 < -- > 5 | 0 | 0 | 0 | 0 | 0 | 0 | 0 | 0 | 0 | 0 | 0 | 0 | 0 | 0 | 0 | 0
|  | suma | 0 | 0 | 0 | 0 | 0 | 0 | 0 | 0 | 0 | 0 | 0.24492 | 0 | 0 | 0 | 0 | 0
|  |  |  | 0 | 0 | 0 | 0 | 0 | 0 | 0 | 0 | 0 | 0.24492 | 0 | 0 | 0 | 0 | 0
|  | Tasa Descuento r (%) | Inversión en TX (MUS$/año) 0: 10%
|  | (1 + r ) ^ t |  | 1.1 | 1.21 | 1.331 | 1.4641 | 1.6105 | 1.7716 | 1.9487 | 2.1436 | 2.3579 | 2.5937 | 2.8531 | 3.1384 | 3.4523 | 3.7975 | 4.1772
|  | Incremental / (1+r)^t |  | 0 | 0 | 0 | 0 | 0 | 0 | 0 | 0 | 0 | 0.094426 | 0 | 0 | 0 | 0 | 0
|  | VPILj | Inversión en TX (MUS$/año) 0: 0.094426
Tehuel23
|  | Tramo | Inversión en TX (MUS$/año) 0: Inversión en TX (MUS$/año)
|  |  | 0 | 1 | 2 | 3 | 4 | 5 | 6 | 7 | 8 | 9 | 10 | 11 | 12 | 13 | 14 | 15
| 1 | 2 < -- > 3 | 19.2% | 19.03% | 24.72% | 27.78% | 19.05% | 18.71% | 38% | 61.65% | 65.95% | 77.88% | 82.33% | 95.99% | 96.04% | 95.34% | 95.32% | 89.88%
| 2 | 2 < -- > 6 | 0% | 0% | 0% | 0% | 0% | 0% | 0% | 0% | 0% | 0% | 0.8105% | 0% | 0% | 0% | 0% | 0%
| 3 | 3 < -- > 4 | 9.653% | 10.4% | 13.9% | 17.32% | 14.36% | 10.61% | 10.71% | 29.68% | 25.35% | 26.81% | 34.35% | 68.38% | 78.07% | 84.18% | 80.61% | 63.98%
| 4 | 3 < -- > 9 | bar: Inversión en TX (MUS$/año) 0 to Inversión en TX (MUS$/año) 15
| 5 | 9 < -- > 10 | bar: Inversión en TX (MUS$/año) 0 to Inversión en TX (MUS$/año) 15
| 6 | 9 < -- > 11 | bar: Inversión en TX (MUS$/año) 0 to Inversión en TX (MUS$/año) 15
| 7 | 5 < -- > 7 | 48.57% | 53.96% | 66.53% | 79.49% | 65% | 78.44% | 96.49% | 97.84% | 100% | 100% | 100% | 100% | 100% | 100% | 100% | 100%
| 8 | 7 < -- > 8 | 52.82% | 52.82% | 52.82% | 52.82% | 52.82% | 52.82% | 52.82% | 52.82% | 52.82% | 52.82% | 52.82% | 52.82% | 52.82% | 52.82% | 52.82% | 52.82%
| 9 | 2 < -- > 1 | 65.21% | 65.21% | 65.21% | 65.21% | 65.21% | 65.21% | 65.21% | 65.21% | 65.21% | 65.21% | 65.21% | 65.21% | 65.21% | 65.21% | 65.21% | 65.21%
| 10 | 4 < -- > 5 | 9.653% | 10.4% | 13.9% | 17.32% | 14.36% | 10.61% | 10.71% | 29.68% | 25.35% | 26.81% | 34.35% | 68.38% | 78.07% | 84.18% | 80.61% | 63.98%
|  | Tramo | Inversión en TX (MUS$/año) 0: Inversión en TX (MUS$/año)
|  |  | 0 | 1 | 2 | 3 | 4 | 5 | 6 | 7 | 8 | 9 | 10 | 11 | 12 | 13 | 14 | 15
| 1 | 2 < -- > 3 | 0 | 0 | 0 | 0 | 0 | 0 | 0 | 0 | 0 | 0 | 0 | 0 | 0 | 0 | 0 | 0
| 2 | 2 < -- > 6 | 0 | 0 | 0 | 0 | 0 | 0 | 0 | 0 | 0 | 0 | 0 | 0 | 0 | 0 | 0 | 0
| 3 | 3 < -- > 4 | 0 | 0 | 0 | 0 | 0 | 0 | 0 | 0 | 0 | 0 | 0 | 0 | 0 | 0 | 0 | 0
| 4 | 3 < -- > 9 | 0 | 0 | 0 | 0 | 0 | 0 | 0 | 0 | 0 | 0 | 0 | 0 | 0 | 0 | 0 | 0
| 5 | 9 < -- > 10 | 0 | 0 | 0 | 0 | 0 | 0 | 0 | 0 | 0 | 0 | 0 | 0 | 0 | 0 | 0 | 0
| 6 | 9 < -- > 11 | 0 | 0 | 0 | 0 | 0 | 0 | 0 | 0 | 0 | 0 | 0 | 0 | 0 | 0 | 0 | 0
| 7 | 5 < -- > 7 | 0 | 0 | 0 | 0 | 0 | 0 | 0 | 0 | 0 | 0 | 0 | 0 | 0 | 0 | 0 | 0
| 8 | 7 < -- > 8 | 0 | 0 | 0 | 0 | 0 | 0 | 0 | 0 | 0 | 0 | 0 | 0 | 0 | 0 | 0 | 0
| 9 | 2 < -- > 1 | 0 | 0 | 0 | 0 | 0 | 0 | 0 | 0 | 0 | 0 | 61.953 | 0 | 0 | 0 | 0 | 0
| 10 | 4 < -- > 5 | 0 | 0 | 0 | 0 | 0 | 0 | 0 | 0 | 0 | 0 | 0 | 0 | 0 | 0 | 0 | 0
|  | suma | 0 | 0 | 0 | 0 | 0 | 0 | 0 | 0 | 0 | 0 | 61.953 | 0 | 0 | 0 | 0 | 0
|  |  |  | 0 | 0 | 0 | 0 | 0 | 0 | 0 | 0 | 0 | 61.953 | 0 | 0 | 0 | 0 | 0
|  | Tasa Descuento r (%) | Inversión en TX (MUS$/año) 0: 10%
|  | (1 + r ) ^ t |  | 1.1 | 1.21 | 1.331 | 1.4641 | 1.6105 | 1.7716 | 1.9487 | 2.1436 | 2.3579 | 2.5937 | 2.8531 | 3.1384 | 3.4523 | 3.7975 | 4.1772
|  | Incremental / (1+r)^t |  | 0 | 0 | 0 | 0 | 0 | 0 | 0 | 0 | 0 | 23.8856 | 0 | 0 | 0 | 0 | 0
|  | VPILj | Inversión en TX (MUS$/año) 0: 23.8856
|  | VPILj | Inversión en TX (MUS$/año) 0: mUS$
|  | Aysen23 | Inversión en TX (MUS$/año) 0: 0
|  | Chacab33 | Inversión en TX (MUS$/año) 0: 26.1052
|  | Mañi33 | Inversión en TX (MUS$/año) 0: 0.8847
|  | Ñire33 | Inversión en TX (MUS$/año) 0: 0.094426
|  | Tehuel23 | Inversión en TX (MUS$/año) 0: 23.8856

## ResidTX(VPRLj)
Tasa Int | 10%
Valor Residual en año 15
|  | 2004 | 2005 | 2006 | 2007 | 2008 | 2009 | 2010 | 2011 | 2012 | 2013 | 2014 | 2015 | 2016 | 2017 | 2018 | 2019
| Tramo | 2004: Costos de operación y mantenimeinto TX (MUS$/año)
|  | 0 | 1 | 2 | 3 | 4 | 5 | 6 | 7 | 8 | 9 | 10 | 11 | 12 | 13 | 14 | 15
| 2 < -- > 3 | 0 | 0 | 0 | 0 | 0 | 0 | 0 | 0 | 0 | 0 | 0 | 0 | 0 | 0 | 0 | 0
| 2 < -- > 6 | 0 | 0 | 0 | 0 | 5.8333 | 0 | 0 | 0 | 0 | 0 | 0 | 0 | 0 | 0 | 0 | 0
| 3 < -- > 4 | 0 | 0 | 0 | 0 | 0 | 0 | 0 | 0 | 0 | 0 | 0 | 0 | 0 | 0 | 0 | 0
| 3 < -- > 9 | 0 | 0 | 0 | 0 | 0 | 0 | 0 | 0 | 0 | 0 | 0 | 0 | 0 | 0 | 0 | 0
| 9 < -- > 10 | 0 | 0 | 0 | 0 | 0 | 0 | 0 | 0 | 0 | 0 | 0 | 0 | 0 | 0 | 0 | 0
| 9 < -- > 11 | 0 | 0 | 0 | 0 | 0 | 0 | 0 | 0 | 0 | 0 | 0 | 0 | 0 | 0 | 0 | 0
| 5 < -- > 7 | 0 | 0 | 0 | 0 | 0 | 0 | 0 | 0 | 0 | 0 | 0 | 0 | 0 | 0 | 0 | 0
| 7 < -- > 8 | 0 | 0 | 0 | 0 | 0 | 0 | 0 | 0 | 0 | 0 | 0 | 0 | 0 | 0 | 0 | 0
| 2 < -- > 1 | 0 | 0 | 0 | 0 | 0 | 0 | 0 | 0 | 0 | 0 | 76 | 0 | 0 | 0 | 0 | 0
| 4 < -- > 5 | 0 | 0 | 0 | 0 | 0 | 0 | 0 | 0 | 0 | 0 | 0 | 0 | 0 | 0 | 0 | 0
| TOTAL | 0 | 0 | 0 | 0 | 5.8333 | 0 | 0 | 0 | 0 | 0 | 76 | 0 | 0 | 0 | 0 | 0
Aysen23
| Tramo | Costos de operación y mantenimeinto TX (MUS$/año) 0: Costos de operación y mantenimeinto TX (MUS$/año)
|  | 0 | 1 | 2 | 3 | 4 | 5 | 6 | 7 | 8 | 9 | 10 | 11 | 12 | 13 | 14 | 15
1 | 2 < -- > 3 | 34.03% | 33.83% | 30.53% | 29.04% | 33.46% | 34.1% | 24.19% | 13.68% | 12.18% | 6.917% | 6.065% | 0% | 0% | 0.2552% | 0.2712% | 2.457%
2 | 2 < -- > 6 | 0% | 0% | 0% | 0% | 0% | 0% | 0% | 0% | 0% | 0% | 0.2999% | 0% | 0% | 0% | 0% | 0%
3 | 3 < -- > 4 | 36.34% | 36.45% | 35.03% | 33.22% | 34.47% | 36.24% | 36.31% | 28.29% | 29.99% | 29.21% | 26.81% | 12.4% | 8.972% | 6.294% | 7.744% | 14.88%
4 | 3 < -- > 9 | bar: Costos de operación y mantenimeinto TX (MUS$/año) 0 to Costos de operación y mantenimeinto TX (MUS$/año) 15
5 | 9 < -- > 10 | bar: Costos de operación y mantenimeinto TX (MUS$/año) 0 to Costos de operación y mantenimeinto TX (MUS$/año) 15
6 | 9 < -- > 11 | bar: Costos de operación y mantenimeinto TX (MUS$/año) 0 to Costos de operación y mantenimeinto TX (MUS$/año) 15
7 | 5 < -- > 7 | 20.59% | 18.69% | 13.82% | 7.62% | 13.29% | 8.953% | 1.457% | 0.916% | 0% | 0% | 0% | 0% | 0% | 0% | 0% | 0%
8 | 7 < -- > 8 | 19.03% | 19.03% | 19.03% | 19.03% | 19.03% | 19.03% | 19.03% | 19.03% | 19.03% | 19.03% | 19.03% | 19.03% | 19.03% | 19.03% | 19.03% | 19.03%
9 | 2 < -- > 1 | bar: Costos de operación y mantenimeinto TX (MUS$/año) 0 to Costos de operación y mantenimeinto TX (MUS$/año) 15
10 | 4 < -- > 5 | 36.34% | 36.45% | 35.03% | 33.22% | 34.47% | 36.24% | 36.31% | 28.29% | 29.99% | 29.21% | 26.81% | 12.4% | 8.972% | 6.294% | 7.744% | 14.88%
| Tramo | Costos de operación y mantenimeinto TX (MUS$/año) 0: Costos de operación y mantenimeinto TX (MUS$/año)
|  | 0 | 1 | 2 | 3 | 4 | 5 | 6 | 7 | 8 | 9 | 10 | 11 | 12 | 13 | 14 | 15
1 | 2 < -- > 3 | 0 | 0 | 0 | 0 | 0 | 0 | 0 | 0 | 0 | 0 | 0 | 0 | 0 | 0 | 0 | 0
2 | 2 < -- > 6 | 0 | 0 | 0 | 0 | 0 | 0 | 0 | 0 | 0 | 0 | 0 | 0 | 0 | 0 | 0 | 0
3 | 3 < -- > 4 | 0 | 0 | 0 | 0 | 0 | 0 | 0 | 0 | 0 | 0 | 0 | 0 | 0 | 0 | 0 | 0
4 | 3 < -- > 9 | 0 | 0 | 0 | 0 | 0 | 0 | 0 | 0 | 0 | 0 | 0 | 0 | 0 | 0 | 0 | 0
5 | 9 < -- > 10 | 0 | 0 | 0 | 0 | 0 | 0 | 0 | 0 | 0 | 0 | 0 | 0 | 0 | 0 | 0 | 0
6 | 9 < -- > 11 | 0 | 0 | 0 | 0 | 0 | 0 | 0 | 0 | 0 | 0 | 0 | 0 | 0 | 0 | 0 | 0
7 | 5 < -- > 7 | 0 | 0 | 0 | 0 | 0 | 0 | 0 | 0 | 0 | 0 | 0 | 0 | 0 | 0 | 0 | 0
8 | 7 < -- > 8 | 0 | 0 | 0 | 0 | 0 | 0 | 0 | 0 | 0 | 0 | 0 | 0 | 0 | 0 | 0 | 0
9 | 2 < -- > 1 | 0 | 0 | 0 | 0 | 0 | 0 | 0 | 0 | 0 | 0 | 0 | 0 | 0 | 0 | 0 | 0
10 | 4 < -- > 5 | 0 | 0 | 0 | 0 | 0 | 0 | 0 | 0 | 0 | 0 | 0 | 0 | 0 | 0 | 0 | 0
| suma | 0 | 0 | 0 | 0 | 0 | 0 | 0 | 0 | 0 | 0 | 0 | 0 | 0 | 0 | 0 | 0
|  |  | 0 | 0 | 0 | 0 | 0 | 0 | 0 | 0 | 0 | 0 | 0 | 0 | 0 | 0 | 0
| Tasa Descuento r (%) | Costos de operación y mantenimeinto TX (MUS$/año) 0: 10%
| (1 + r ) ^ t |  | 4.1772 | 4.1772 | 4.1772 | 4.1772 | 4.1772 | 4.1772 | 4.1772 | 4.1772 | 4.1772 | 4.1772 | 4.1772 | 4.1772 | 4.1772 | 4.1772 | 4.1772
| Incremental / (1+r)^t |  | 0 | 0 | 0 | 0 | 0 | 0 | 0 | 0 | 0 | 0 | 0 | 0 | 0 | 0 | 0
| VPRLj | Costos de operación y mantenimeinto TX (MUS$/año) 0: 0
Chacab33
| Tramo | Costos de operación y mantenimeinto TX (MUS$/año) 0: Costos de operación y mantenimeinto TX (MUS$/año)
|  | 0 | 1 | 2 | 3 | 4 | 5 | 6 | 7 | 8 | 9 | 10 | 11 | 12 | 13 | 14 | 15
1 | 2 < -- > 3 | 46.03% | 46.3% | 43.64% | 41.96% | 46.65% | 46.39% | 36.16% | 21.98% | 18.95% | 11.81% | 8.246% | 0% | 0% | 0.5035% | 0.5352% | 4.005%
2 | 2 < -- > 6 | 100% | 100% | 100% | 100% | 100% | 100% | 100% | 100% | 100% | 100% | 98.86% | 100% | 100% | 100% | 100% | 100%
3 | 3 < -- > 4 | 49.85% | 49.05% | 47.17% | 45.67% | 47.29% | 49.04% | 48.74% | 38.9% | 41.25% | 40.68% | 35.82% | 18.01% | 12.02% | 8.938% | 10.9% | 19.42%
4 | 3 < -- > 9 | bar: Costos de operación y mantenimeinto TX (MUS$/año) 0 to Costos de operación y mantenimeinto TX (MUS$/año) 15
5 | 9 < -- > 10 | bar: Costos de operación y mantenimeinto TX (MUS$/año) 0 to Costos de operación y mantenimeinto TX (MUS$/año) 15
6 | 9 < -- > 11 | bar: Costos de operación y mantenimeinto TX (MUS$/año) 0 to Costos de operación y mantenimeinto TX (MUS$/año) 15
7 | 5 < -- > 7 | 28.45% | 25.28% | 18.25% | 12.13% | 20.34% | 11.66% | 1.851% | 1.056% | 0% | 0% | 0% | 0% | 0% | 0% | 0% | 0%
8 | 7 < -- > 8 | 25.98% | 25.98% | 25.98% | 25.98% | 25.98% | 25.98% | 25.98% | 25.98% | 25.98% | 25.98% | 25.98% | 25.98% | 25.98% | 25.98% | 25.98% | 25.98%
9 | 2 < -- > 1 | 32.11% | 32.11% | 32.11% | 32.11% | 32.11% | 32.11% | 32.11% | 32.11% | 32.11% | 32.11% | 32.11% | 32.11% | 32.11% | 32.11% | 32.11% | 32.11%
10 | 4 < -- > 5 | 49.85% | 49.05% | 47.17% | 45.67% | 47.29% | 49.04% | 48.74% | 38.9% | 41.25% | 40.68% | 35.82% | 18.01% | 12.02% | 8.938% | 10.9% | 19.42%
| Tramo | Costos de operación y mantenimeinto TX (MUS$/año) 0: Costos de operación y mantenimeinto TX (MUS$/año)
|  | 0 | 1 | 2 | 3 | 4 | 5 | 6 | 7 | 8 | 9 | 10 | 11 | 12 | 13 | 14 | 15
1 | 2 < -- > 3 | 0 | 0 | 0 | 0 | 0 | 0 | 0 | 0 | 0 | 0 | 0 | 0 | 0 | 0 | 0 | 0
2 | 2 < -- > 6 | 0 | 0 | 0 | 0 | 5.8333 | 0 | 0 | 0 | 0 | 0 | 0 | 0 | 0 | 0 | 0 | 0
3 | 3 < -- > 4 | 0 | 0 | 0 | 0 | 0 | 0 | 0 | 0 | 0 | 0 | 0 | 0 | 0 | 0 | 0 | 0
4 | 3 < -- > 9 | 0 | 0 | 0 | 0 | 0 | 0 | 0 | 0 | 0 | 0 | 0 | 0 | 0 | 0 | 0 | 0
5 | 9 < -- > 10 | 0 | 0 | 0 | 0 | 0 | 0 | 0 | 0 | 0 | 0 | 0 | 0 | 0 | 0 | 0 | 0
6 | 9 < -- > 11 | 0 | 0 | 0 | 0 | 0 | 0 | 0 | 0 | 0 | 0 | 0 | 0 | 0 | 0 | 0 | 0
7 | 5 < -- > 7 | 0 | 0 | 0 | 0 | 0 | 0 | 0 | 0 | 0 | 0 | 0 | 0 | 0 | 0 | 0 | 0
8 | 7 < -- > 8 | 0 | 0 | 0 | 0 | 0 | 0 | 0 | 0 | 0 | 0 | 0 | 0 | 0 | 0 | 0 | 0
9 | 2 < -- > 1 | 0 | 0 | 0 | 0 | 0 | 0 | 0 | 0 | 0 | 0 | 24.4059 | 0 | 0 | 0 | 0 | 0
10 | 4 < -- > 5 | 0 | 0 | 0 | 0 | 0 | 0 | 0 | 0 | 0 | 0 | 0 | 0 | 0 | 0 | 0 | 0
| suma | 0 | 0 | 0 | 0 | 5.8333 | 0 | 0 | 0 | 0 | 0 | 24.4059 | 0 | 0 | 0 | 0 | 0
|  |  | 0 | 0 | 0 | 5.8333 | 0 | 0 | 0 | 0 | 0 | 24.4059 | 0 | 0 | 0 | 0 | 0
| Tasa Descuento r (%) | Costos de operación y mantenimeinto TX (MUS$/año) 0: 10%
| (1 + r ) ^ t |  | 4.1772 | 4.1772 | 4.1772 | 4.1772 | 4.1772 | 4.1772 | 4.1772 | 4.1772 | 4.1772 | 4.1772 | 4.1772 | 4.1772 | 4.1772 | 4.1772 | 4.1772
| Incremental / (1+r)^t |  | 0 | 0 | 0 | 1.3965 | 0 | 0 | 0 | 0 | 0 | 5.8426 | 0 | 0 | 0 | 0 | 0
| VPRLj | Costos de operación y mantenimeinto TX (MUS$/año) 0: 7.239
Mañi33
| Tramo | Costos de operación y mantenimeinto TX (MUS$/año) 0: Costos de operación y mantenimeinto TX (MUS$/año)
|  | 0 | 1 | 2 | 3 | 4 | 5 | 6 | 7 | 8 | 9 | 10 | 11 | 12 | 13 | 14 | 15
1 | 2 < -- > 3 | 0.6606% | 0.7559% | 1.012% | 1.113% | 0.7662% | 0.7184% | 1.5% | 2.439% | 2.65% | 3.075% | 3.053% | 3.636% | 3.592% | 3.539% | 3.506% | 3.312%
2 | 2 < -- > 6 | 0% | 0% | 0% | 0% | 0% | 0% | 0% | 0% | 0% | 0% | 0.02176% | 0% | 0% | 0% | 0% | 0%
3 | 3 < -- > 4 | 3.763% | 3.702% | 3.532% | 3.424% | 3.511% | 3.715% | 3.827% | 2.828% | 3.084% | 2.983% | 2.709% | 1.099% | 0.8425% | 0.5342% | 0.6758% | 1.561%
4 | 3 < -- > 9 | 89.14% | 89.14% | 89.14% | 89.14% | 89.14% | 89.14% | 89.14% | 89.14% | 89.14% | 89.14% | 89.14% | 89.14% | 89.14% | 89.14% | 89.14% | 89.14%
5 | 9 < -- > 10 | 100% | 100% | 100% | 100% | 100% | 100% | 100% | 100% | 100% | 100% | 100% | 100% | 100% | 100% | 100% | 100%
6 | 9 < -- > 11 | bar: Costos de operación y mantenimeinto TX (MUS$/año) 0 to Costos de operación y mantenimeinto TX (MUS$/año) 15
7 | 5 < -- > 7 | 2.159% | 1.88% | 1.257% | 0.6931% | 1.248% | 0.86% | 0.1891% | 0.1728% | 0% | 0% | 0% | 0% | 0% | 0% | 0% | 0%
8 | 7 < -- > 8 | 1.957% | 1.957% | 1.957% | 1.957% | 1.957% | 1.957% | 1.957% | 1.957% | 1.957% | 1.957% | 1.957% | 1.957% | 1.957% | 1.957% | 1.957% | 1.957%
9 | 2 < -- > 1 | 2.415% | 2.415% | 2.415% | 2.415% | 2.415% | 2.415% | 2.415% | 2.415% | 2.415% | 2.415% | 2.415% | 2.415% | 2.415% | 2.415% | 2.415% | 2.415%
10 | 4 < -- > 5 | 3.763% | 3.702% | 3.532% | 3.424% | 3.511% | 3.715% | 3.827% | 2.828% | 3.084% | 2.983% | 2.709% | 1.099% | 0.8425% | 0.5342% | 0.6758% | 1.561%
| Tramo | Costos de operación y mantenimeinto TX (MUS$/año) 0: Costos de operación y mantenimeinto TX (MUS$/año)
|  | 0 | 1 | 2 | 3 | 4 | 5 | 6 | 7 | 8 | 9 | 10 | 11 | 12 | 13 | 14 | 15
1 | 2 < -- > 3 | 0 | 0 | 0 | 0 | 0 | 0 | 0 | 0 | 0 | 0 | 0 | 0 | 0 | 0 | 0 | 0
2 | 2 < -- > 6 | 0 | 0 | 0 | 0 | 0 | 0 | 0 | 0 | 0 | 0 | 0 | 0 | 0 | 0 | 0 | 0
3 | 3 < -- > 4 | 0 | 0 | 0 | 0 | 0 | 0 | 0 | 0 | 0 | 0 | 0 | 0 | 0 | 0 | 0 | 0
4 | 3 < -- > 9 | 0 | 0 | 0 | 0 | 0 | 0 | 0 | 0 | 0 | 0 | 0 | 0 | 0 | 0 | 0 | 0
5 | 9 < -- > 10 | 0 | 0 | 0 | 0 | 0 | 0 | 0 | 0 | 0 | 0 | 0 | 0 | 0 | 0 | 0 | 0
6 | 9 < -- > 11 | 0 | 0 | 0 | 0 | 0 | 0 | 0 | 0 | 0 | 0 | 0 | 0 | 0 | 0 | 0 | 0
7 | 5 < -- > 7 | 0 | 0 | 0 | 0 | 0 | 0 | 0 | 0 | 0 | 0 | 0 | 0 | 0 | 0 | 0 | 0
8 | 7 < -- > 8 | 0 | 0 | 0 | 0 | 0 | 0 | 0 | 0 | 0 | 0 | 0 | 0 | 0 | 0 | 0 | 0
9 | 2 < -- > 1 | 0 | 0 | 0 | 0 | 0 | 0 | 0 | 0 | 0 | 0 | 1.8357 | 0 | 0 | 0 | 0 | 0
10 | 4 < -- > 5 | 0 | 0 | 0 | 0 | 0 | 0 | 0 | 0 | 0 | 0 | 0 | 0 | 0 | 0 | 0 | 0
| suma | 0 | 0 | 0 | 0 | 0 | 0 | 0 | 0 | 0 | 0 | 1.8357 | 0 | 0 | 0 | 0 | 0
|  |  | 0 | 0 | 0 | 0 | 0 | 0 | 0 | 0 | 0 | 1.8357 | 0 | 0 | 0 | 0 | 0
| Tasa Descuento r (%) | Costos de operación y mantenimeinto TX (MUS$/año) 0: 10%
| (1 + r ) ^ t |  | 4.1772 | 4.1772 | 4.1772 | 4.1772 | 4.1772 | 4.1772 | 4.1772 | 4.1772 | 4.1772 | 4.1772 | 4.1772 | 4.1772 | 4.1772 | 4.1772 | 4.1772
| Incremental / (1+r)^t |  | 0 | 0 | 0 | 0 | 0 | 0 | 0 | 0 | 0 | 0.43946 | 0 | 0 | 0 | 0 | 0
| VPRLj | Costos de operación y mantenimeinto TX (MUS$/año) 0: 0.43946
Ñire33
| Tramo | Costos de operación y mantenimeinto TX (MUS$/año) 0: Costos de operación y mantenimeinto TX (MUS$/año)
|  | 0 | 1 | 2 | 3 | 4 | 5 | 6 | 7 | 8 | 9 | 10 | 11 | 12 | 13 | 14 | 15
1 | 2 < -- > 3 | 0.07753% | 0.08092% | 0.09964% | 0.1125% | 0.07577% | 0.07541% | 0.1415% | 0.246% | 0.2659% | 0.3135% | 0.3094% | 0.377% | 0.3672% | 0.3656% | 0.3694% | 0.3503%
2 | 2 < -- > 6 | 0% | 0% | 0% | 0% | 0% | 0% | 0% | 0% | 0% | 0% | 0.003269% | 0% | 0% | 0% | 0% | 0%
3 | 3 < -- > 4 | 0.4009% | 0.3967% | 0.3769% | 0.3623% | 0.3739% | 0.3968% | 0.4144% | 0.3063% | 0.3313% | 0.3219% | 0.3009% | 0.1195% | 0.09984% | 0.0558% | 0.06896% | 0.158%
4 | 3 < -- > 9 | 10.86% | 10.86% | 10.86% | 10.86% | 10.86% | 10.86% | 10.86% | 10.86% | 10.86% | 10.86% | 10.86% | 10.86% | 10.86% | 10.86% | 10.86% | 10.86%
5 | 9 < -- > 10 | bar: Costos de operación y mantenimeinto TX (MUS$/año) 0 to Costos de operación y mantenimeinto TX (MUS$/año) 15
6 | 9 < -- > 11 | 100% | 100% | 100% | 100% | 100% | 100% | 100% | 100% | 100% | 100% | 100% | 100% | 100% | 100% | 100% | 100%
7 | 5 < -- > 7 | 0.2295% | 0.1939% | 0.136% | 0.06624% | 0.1201% | 0.08746% | 0.01709% | 0.01201% | 0% | 0% | 0% | 0% | 0% | 0% | 0% | 0%
8 | 7 < -- > 8 | 0.2087% | 0.2087% | 0.2087% | 0.2087% | 0.2087% | 0.2087% | 0.2087% | 0.2087% | 0.2087% | 0.2087% | 0.2087% | 0.2087% | 0.2087% | 0.2087% | 0.2087% | 0.2087%
9 | 2 < -- > 1 | 0.2578% | 0.2578% | 0.2578% | 0.2578% | 0.2578% | 0.2578% | 0.2578% | 0.2578% | 0.2578% | 0.2578% | 0.2578% | 0.2578% | 0.2578% | 0.2578% | 0.2578% | 0.2578%
10 | 4 < -- > 5 | 0.4009% | 0.3967% | 0.3769% | 0.3623% | 0.3739% | 0.3968% | 0.4144% | 0.3063% | 0.3313% | 0.3219% | 0.3009% | 0.1195% | 0.09984% | 0.0558% | 0.06896% | 0.158%
| Tramo | Costos de operación y mantenimeinto TX (MUS$/año) 0: Costos de operación y mantenimeinto TX (MUS$/año)
|  | 0 | 1 | 2 | 3 | 4 | 5 | 6 | 7 | 8 | 9 | 10 | 11 | 12 | 13 | 14 | 15
1 | 2 < -- > 3 | 0 | 0 | 0 | 0 | 0 | 0 | 0 | 0 | 0 | 0 | 0 | 0 | 0 | 0 | 0 | 0
2 | 2 < -- > 6 | 0 | 0 | 0 | 0 | 0 | 0 | 0 | 0 | 0 | 0 | 0 | 0 | 0 | 0 | 0 | 0
3 | 3 < -- > 4 | 0 | 0 | 0 | 0 | 0 | 0 | 0 | 0 | 0 | 0 | 0 | 0 | 0 | 0 | 0 | 0
4 | 3 < -- > 9 | 0 | 0 | 0 | 0 | 0 | 0 | 0 | 0 | 0 | 0 | 0 | 0 | 0 | 0 | 0 | 0
5 | 9 < -- > 10 | 0 | 0 | 0 | 0 | 0 | 0 | 0 | 0 | 0 | 0 | 0 | 0 | 0 | 0 | 0 | 0
6 | 9 < -- > 11 | 0 | 0 | 0 | 0 | 0 | 0 | 0 | 0 | 0 | 0 | 0 | 0 | 0 | 0 | 0 | 0
7 | 5 < -- > 7 | 0 | 0 | 0 | 0 | 0 | 0 | 0 | 0 | 0 | 0 | 0 | 0 | 0 | 0 | 0 | 0
8 | 7 < -- > 8 | 0 | 0 | 0 | 0 | 0 | 0 | 0 | 0 | 0 | 0 | 0 | 0 | 0 | 0 | 0 | 0
9 | 2 < -- > 1 | 0 | 0 | 0 | 0 | 0 | 0 | 0 | 0 | 0 | 0 | 0.19593 | 0 | 0 | 0 | 0 | 0
10 | 4 < -- > 5 | 0 | 0 | 0 | 0 | 0 | 0 | 0 | 0 | 0 | 0 | 0 | 0 | 0 | 0 | 0 | 0
| suma | 0 | 0 | 0 | 0 | 0 | 0 | 0 | 0 | 0 | 0 | 0.19593 | 0 | 0 | 0 | 0 | 0
|  |  | 0 | 0 | 0 | 0 | 0 | 0 | 0 | 0 | 0 | 0.19593 | 0 | 0 | 0 | 0 | 0
| Tasa Descuento r (%) | Costos de operación y mantenimeinto TX (MUS$/año) 0: 10%
| (1 + r ) ^ t |  | 4.1772 | 4.1772 | 4.1772 | 4.1772 | 4.1772 | 4.1772 | 4.1772 | 4.1772 | 4.1772 | 4.1772 | 4.1772 | 4.1772 | 4.1772 | 4.1772 | 4.1772
| Incremental / (1+r)^t |  | 0 | 0 | 0 | 0 | 0 | 0 | 0 | 0 | 0 | 0.046905 | 0 | 0 | 0 | 0 | 0
| VPRLj | Costos de operación y mantenimeinto TX (MUS$/año) 0: 0.046905
Tehuel23
| Tramo | Costos de operación y mantenimeinto TX (MUS$/año) 0: Costos de operación y mantenimeinto TX (MUS$/año)
|  | 0 | 1 | 2 | 3 | 4 | 5 | 6 | 7 | 8 | 9 | 10 | 11 | 12 | 13 | 14 | 15
1 | 2 < -- > 3 | 19.2% | 19.03% | 24.72% | 27.78% | 19.05% | 18.71% | 38% | 61.65% | 65.95% | 77.88% | 82.33% | 95.99% | 96.04% | 95.34% | 95.32% | 89.88%
2 | 2 < -- > 6 | 0% | 0% | 0% | 0% | 0% | 0% | 0% | 0% | 0% | 0% | 0.8105% | 0% | 0% | 0% | 0% | 0%
3 | 3 < -- > 4 | 9.653% | 10.4% | 13.9% | 17.32% | 14.36% | 10.61% | 10.71% | 29.68% | 25.35% | 26.81% | 34.35% | 68.38% | 78.07% | 84.18% | 80.61% | 63.98%
4 | 3 < -- > 9 | bar: Costos de operación y mantenimeinto TX (MUS$/año) 0 to Costos de operación y mantenimeinto TX (MUS$/año) 15
5 | 9 < -- > 10 | bar: Costos de operación y mantenimeinto TX (MUS$/año) 0 to Costos de operación y mantenimeinto TX (MUS$/año) 15
6 | 9 < -- > 11 | bar: Costos de operación y mantenimeinto TX (MUS$/año) 0 to Costos de operación y mantenimeinto TX (MUS$/año) 15
7 | 5 < -- > 7 | 48.57% | 53.96% | 66.53% | 79.49% | 65% | 78.44% | 96.49% | 97.84% | 100% | 100% | 100% | 100% | 100% | 100% | 100% | 100%
8 | 7 < -- > 8 | 52.82% | 52.82% | 52.82% | 52.82% | 52.82% | 52.82% | 52.82% | 52.82% | 52.82% | 52.82% | 52.82% | 52.82% | 52.82% | 52.82% | 52.82% | 52.82%
9 | 2 < -- > 1 | 65.21% | 65.21% | 65.21% | 65.21% | 65.21% | 65.21% | 65.21% | 65.21% | 65.21% | 65.21% | 65.21% | 65.21% | 65.21% | 65.21% | 65.21% | 65.21%
10 | 4 < -- > 5 | 9.653% | 10.4% | 13.9% | 17.32% | 14.36% | 10.61% | 10.71% | 29.68% | 25.35% | 26.81% | 34.35% | 68.38% | 78.07% | 84.18% | 80.61% | 63.98%
| Tramo | Costos de operación y mantenimeinto TX (MUS$/año) 0: Costos de operación y mantenimeinto TX (MUS$/año)
|  | 0 | 1 | 2 | 3 | 4 | 5 | 6 | 7 | 8 | 9 | 10 | 11 | 12 | 13 | 14 | 15
1 | 2 < -- > 3 | 0 | 0 | 0 | 0 | 0 | 0 | 0 | 0 | 0 | 0 | 0 | 0 | 0 | 0 | 0 | 0
2 | 2 < -- > 6 | 0 | 0 | 0 | 0 | 0 | 0 | 0 | 0 | 0 | 0 | 0 | 0 | 0 | 0 | 0 | 0
3 | 3 < -- > 4 | 0 | 0 | 0 | 0 | 0 | 0 | 0 | 0 | 0 | 0 | 0 | 0 | 0 | 0 | 0 | 0
4 | 3 < -- > 9 | 0 | 0 | 0 | 0 | 0 | 0 | 0 | 0 | 0 | 0 | 0 | 0 | 0 | 0 | 0 | 0
5 | 9 < -- > 10 | 0 | 0 | 0 | 0 | 0 | 0 | 0 | 0 | 0 | 0 | 0 | 0 | 0 | 0 | 0 | 0
6 | 9 < -- > 11 | 0 | 0 | 0 | 0 | 0 | 0 | 0 | 0 | 0 | 0 | 0 | 0 | 0 | 0 | 0 | 0
7 | 5 < -- > 7 | 0 | 0 | 0 | 0 | 0 | 0 | 0 | 0 | 0 | 0 | 0 | 0 | 0 | 0 | 0 | 0
8 | 7 < -- > 8 | 0 | 0 | 0 | 0 | 0 | 0 | 0 | 0 | 0 | 0 | 0 | 0 | 0 | 0 | 0 | 0
9 | 2 < -- > 1 | 0 | 0 | 0 | 0 | 0 | 0 | 0 | 0 | 0 | 0 | 49.5624 | 0 | 0 | 0 | 0 | 0
10 | 4 < -- > 5 | 0 | 0 | 0 | 0 | 0 | 0 | 0 | 0 | 0 | 0 | 0 | 0 | 0 | 0 | 0 | 0
| suma | 0 | 0 | 0 | 0 | 0 | 0 | 0 | 0 | 0 | 0 | 49.5624 | 0 | 0 | 0 | 0 | 0
|  |  | 0 | 0 | 0 | 0 | 0 | 0 | 0 | 0 | 0 | 49.5624 | 0 | 0 | 0 | 0 | 0
| Tasa Descuento r (%) | Costos de operación y mantenimeinto TX (MUS$/año) 0: 10%
| (1 + r ) ^ t |  | 4.1772 | 4.1772 | 4.1772 | 4.1772 | 4.1772 | 4.1772 | 4.1772 | 4.1772 | 4.1772 | 4.1772 | 4.1772 | 4.1772 | 4.1772 | 4.1772 | 4.1772
| Incremental / (1+r)^t |  | 0 | 0 | 0 | 0 | 0 | 0 | 0 | 0 | 0 | 11.8648 | 0 | 0 | 0 | 0 | 0
| VPRLj | Costos de operación y mantenimeinto TX (MUS$/año) 0: 11.8648
| VPRLj | Costos de operación y mantenimeinto TX (MUS$/año) 0: mUS$
| Aysen23 | Costos de operación y mantenimeinto TX (MUS$/año) 0: 0
| Chacab33 | Costos de operación y mantenimeinto TX (MUS$/año) 0: 7.239
| Mañi33 | Costos de operación y mantenimeinto TX (MUS$/año) 0: 0.43946
| Ñire33 | Costos de operación y mantenimeinto TX (MUS$/año) 0: 0.046905
| Tehuel23 | Costos de operación y mantenimeinto TX (MUS$/año) 0: 11.8648

## Valor Pres Energía(VPGIEj)
Tasa | 10%
Calculo de VP Energía
| Central | Energía / año GENERADA por Nudo kWh
| Nº | 0 | 1 | 2 | 3 | 4 | 5 | 6 | 7 | 8 | 9 | 10 | 11 | 12 | 13 | 14 | 15
| Aysen23 | 32026000 | 35114681.4305 | 37155795.9839 | 39410516.6575 | 37977936.7068 | 39673610.4913 | 38215586.9026 | 54033397.1715 | 54929563.4795 | 54187289.2801 | 55497350.6456 | 83026567.3733 | 85012563.7526 | 100250400.9122 | 100908986.3245 | 101374410.0544
| Tehuel23 | 15283000 | 23419455.3005 | 27507290.9003 | 31689827.7292 | 23275025.4928 | 27443881.0094 | 39223655.1411 | 34972551.5442 | 36319694.9852 | 28590263.1073 | 33980439.2754 | 24719955.3401 | 29775248.1875 | 27895668.0776 | 40579798.7856 | 53742337.9335
| Latrave23 | 38568000 | 38572043.9011 | 38574017.2142 | 38571441.7856 | 38573014.0602 | 38573454.9115 | 38570610.935 | 36789632.1583 | 36789716.9204 | 36790912.2425 | 36789558.2584 | 36790910.1485 | 36789542.2288 | 36788881.0625 | 36788724.1609 | 36789600.4447
| Sealtoba23 | 4214000 | 4783501.5033 | 5127799.8926 | 5389480.9112 | 5805754.6831 | 6141868.5597 | 6365430.8909 | 5719253.7326 | 11784549.9671 | 12459986.2898 | 12799542.1374 | 10737849.3602 | 11177468.5629 | 10611254.1305 | 11049217.4963 | 11673507.8284
| Chacab33 | 0 | 0 | 0 | 0 | 16537149.6444 | 17636494.086 | 14829003.81 | 13745609.8189 | 13836645.7353 | 30514415.4166 | 32673383.9137 | 26294079.8528 | 28988215.1948 | 26996646.5468 | 24614484.5193 | 22337971.7607
| TOTAL | 90091000 | 101889682.1354 | 108364903.9911 | 115061267.0834 | 122168880.5873 | 129469309.0579 | 137204287.6796 | 145260444.4254 | 153660171.0874 | 162542866.3363 | 171740274.2305 | 181569362.075 | 191743037.9267 | 202542850.7297 | 213941211.2867 | 225917828.0217
| FRC | 1.0488 | 0.95346 | 0.86678 | 0.78799 | 0.71635 | 0.65123 | 0.59203 | 0.5382 | 0.48928 | 0.4448 | 0.40436 | 0.3676 | 0.33418 | 0.3038 | 0.27618 | 0.25108
Retiro | Aysen23 | 0 | 1 | 2 | 3 | 4 | 5 | 6 | 7 | 8 | 9 | 10 | 11 | 12 | 13 | 14 | 15
| Aysen23 | 19.03% | 19.03% | 19.03% | 19.03% | 19.03% | 19.03% | 19.03% | 19.03% | 19.03% | 19.03% | 19.03% | 19.03% | 19.03% | 19.03% | 19.03% | 19.03%
| Tehuel23 | 19.11% | 18.96% | 18.9% | 19% | 19.06% | 18.95% | 18.92% | 18.92% | 19% | 18.96% | 18.96% | 18.94% | 19.06% | 18.94% | 19% | 19.01%
| Latrave23 | 19.03% | 19.03% | 19.03% | 19.03% | 19.03% | 19.03% | 19.03% | 19.03% | 19.03% | 19.03% | 19.03% | 19.03% | 19.03% | 19.03% | 19.03% | 19.03%
| Sealtoba33 | 19% | 19% | 19% | 19% | 18.97% | 18.95% | 19% | 18.94% | 18.97% | 19% | 19.04% | 18.98% | 18.92% | 18.98% | 18.94% | 18.95%
| Chacab33 | 0% | 0% | 0% | 0% | 0% | 18.63% | 19.14% | 19.26% | 19.23% | 19.06% | 19.11% | 19.3% | 19.04% | 19.47% | 19.3% | 19.05%
| Aysen23 | 6095521.0701 | 6683391.0114 | 7071877.1404 | 7501018.6114 | 7228355.5048 | 7551093.7575 | 7273587.5592 | 10284197.5567 | 10454764.6903 | 10313487.9017 | 10562832.3923 | 15802478.9485 | 16180473.5638 | 19080696.9008 | 19206046.7216 | 19294631.0017
| Tehuel23 | 2920597.6528 | 4439425.905 | 5197687.4646 | 6020850.827 | 4436593.8886 | 5200089.6265 | 7422805.7 | 6617139.6909 | 6900493.9837 | 5422127.6736 | 6443705.9425 | 4682671.9705 | 5674060.3226 | 5284243.4871 | 7709884.6092 | 10214821.7563
| Latrave23 | 7340662.4815 | 7341432.1588 | 7341807.7403 | 7341317.1722 | 7341616.8095 | 7341700.7169 | 7341159.4218 | 7002185.0366 | 7002200.8015 | 7002428.6756 | 7002170.9712 | 7002428.277 | 7002167.5524 | 7002041.7124 | 7002012.2172 | 7002179.0006
| Sealtoba33 | 800826.9165 | 909060.309 | 974246.9567 | 1023807.3518 | 1101218.5374 | 1164089.1076 | 1209228.0482 | 1083162.201 | 2235258.909 | 2367083.7772 | 2437522.5334 | 2038446.8001 | 2115258.6892 | 2014414.2743 | 2092597.2691 | 2211705.6349
| Chacab33 | 0 | 0 | 0 | 0 | 0 | 3286241.0997 | 2838051.7117 | 2647737.0949 | 2660222.8549 | 5814940.8205 | 6244086.8944 | 5075181.5351 | 5520542.6607 | 5257059.4118 | 4750992.5439 | 4254435.8203
| Suma | 17157608.121 | 19373309.3841 | 20585619.302 | 21886993.9624 | 20107784.7404 | 24543214.3083 | 26084832.4409 | 27634421.58 | 29252941.2394 | 30920068.8487 | 32690318.7339 | 34601207.5312 | 36492502.7888 | 38638455.7863 | 40761533.361 | 42977773.2138
|  |  | 2215701.2631 | 3428011.181 | 4729385.8414 | 2950176.6194 | 7385606.1873 | 8927224.3199 | 10476813.459 | 12095333.1184 | 13762460.7277 | 15532710.6129 | 17443599.4102 | 19334894.6678 | 21480847.6653 | 23603925.24 | 25820165.0928
| VPGIEj | 77379287.9182
Retiro | Chacab33 | 0 | 1 | 2 | 3 | 4 | 5 | 6 | 7 | 8 | 9 | 10 | 11 | 12 | 13 | 14 | 15
| Aysen23 | 25.98% | 25.98% | 25.98% | 25.98% | 25.98% | 25.98% | 25.98% | 25.98% | 25.98% | 25.98% | 25.98% | 25.98% | 25.98% | 25.98% | 25.98% | 25.98%
| Tehuel23 | 25.96% | 25.77% | 26.37% | 26.16% | 26.1% | 25.91% | 25.89% | 26.11% | 26.16% | 26.02% | 25.67% | 26.06% | 26.4% | 26.06% | 26.16% | 26.08%
| Latrave23 | 25.98% | 25.98% | 25.98% | 25.98% | 25.98% | 25.98% | 25.98% | 25.98% | 25.98% | 25.98% | 25.98% | 25.98% | 25.98% | 25.98% | 25.98% | 25.98%
| Sealtoba33 | 26.52% | 26.53% | 26.16% | 26.27% | 26.13% | 26.26% | 25.89% | 26.1% | 26.13% | 26.01% | 25.68% | 26.05% | 25.89% | 26.05% | 26.1% | 26.07%
| Chacab33 | 0% | 0% | 0% | 0% | 0% | 33.26% | 25.91% | 26.96% | 26.89% | 26.87% | 26.01% | 28.55% | 25.92% | 28.33% | 28.55% | 28.07%
| Aysen23 | 8320982.5096 | 9123482.8345 | 9653804.4218 | 10239625.0678 | 9867412.7038 | 10307982.0051 | 9929158.885 | 14038936.1801 | 14271777.2114 | 14078920.3677 | 14419300.0008 | 21571929.5243 | 22087931.1593 | 26047020.0673 | 26218133.4723 | 26339059.6843
| Tehuel23 | 3968038.0785 | 6036320.1068 | 7252345.6587 | 8288718.4542 | 6074380.6249 | 7111120.13 | 10153117.266 | 9130513.1019 | 9499695.885 | 7438312.7421 | 8722671.044 | 6442146.4334 | 7861495.6554 | 7269753.3689 | 10613958.8368 | 14013335.0383
| Latrave23 | 10020722.3328 | 10021773.4033 | 10022286.1087 | 10021616.9619 | 10022025.4696 | 10022140.0115 | 10021401.0906 | 9558667.8794 | 9558689.5344 | 9559000.4704 | 9558648.6788 | 9558999.5584 | 9558644.514 | 9558472.73 | 9558431.9639 | 9558659.6396
| Sealtoba33 | 1117750.9423 | 1268967.3266 | 1341215.546 | 1415621.8056 | 1517074.7595 | 1612897.3084 | 1648116.1057 | 1492453.96 | 3079365.9537 | 3241187.9494 | 3287413.9233 | 2797467.5741 | 2893308.8629 | 2764486.5833 | 2883321.7021 | 3043756.9683
| Chacab33 | 0 | 0 | 0 | 0 | 0 | 5865130.0401 | 3842734.0697 | 3705434.9665 | 3721157.2139 | 8200110.4765 | 8498697.0879 | 7506323.2183 | 7514935.3447 | 7647619.4826 | 7026839.4136 | 6270532.7081
| Suma | 23427493.8632 | 26450543.6712 | 28269651.7352 | 29965582.2896 | 27480893.5578 | 34919269.495 | 35594527.417 | 37926006.0878 | 40130685.7984 | 42517532.0061 | 44486730.7347 | 47876866.3086 | 49916315.5364 | 53287352.2322 | 56300685.3888 | 59225344.0386
|  |  | 3023049.808 | 4842157.872 | 6538088.4264 | 4053399.6946 | 11491775.6318 | 12167033.5538 | 14498512.2246 | 16703191.9352 | 19090038.1429 | 21059236.8715 | 24449372.4453 | 26488821.6731 | 29859858.369 | 32873191.5256 | 35797850.1753
| VPGIEj | 107782674.3169
Retiro | Retiro: Mañi33 | 0 | 1 | 2 | 3 | 4 | 5 | 6 | 7 | 8 | 9 | 10 | 11 | 12 | 13 | 14 | 15
| Aysen23 | 1.957% | 1.957% | 1.957% | 1.957% | 1.957% | 1.957% | 1.957% | 1.957% | 1.957% | 1.957% | 1.957% | 1.957% | 1.957% | 1.957% | 1.957% | 1.957%
| Tehuel23 | 1.923% | 1.964% | 1.942% | 1.91% | 1.921% | 1.982% | 1.969% | 1.923% | 1.91% | 1.933% | 1.982% | 1.935% | 1.93% | 1.935% | 1.91% | 1.948%
| Latrave23 | 1.957% | 1.957% | 1.957% | 1.957% | 1.957% | 1.957% | 1.957% | 1.957% | 1.957% | 1.957% | 1.957% | 1.957% | 1.957% | 1.957% | 1.957% | 1.957%
| Sealtoba33 | 1.892% | 1.897% | 1.91% | 1.945% | 1.979% | 1.951% | 1.945% | 1.978% | 1.979% | 1.951% | 1.954% | 1.934% | 1.969% | 1.934% | 1.978% | 1.984%
| Chacab33 | 0% | 0% | 0% | 0% | 0% | 1.836% | 1.935% | 1.865% | 1.855% | 1.883% | 1.929% | 1.818% | 1.922% | 1.869% | 1.818% | 1.838%
| Aysen23 | 626785.3296 | 687234.3463 | 727181.285 | 771308.739 | 743271.5162 | 776457.7852 | 747922.6015 | 1057495.1807 | 1075034.177 | 1060507.0247 | 1086146.4191 | 1624924.5738 | 1663792.787 | 1962014.6313 | 1974903.8986 | 1984012.7716
| Tehuel23 | 293958.5711 | 459850.841 | 534243.0279 | 605133.1054 | 447155.833 | 543805.991 | 772436.1475 | 672596.308 | 693542.7356 | 552689.8122 | 673486.5298 | 478340.5294 | 574608.9923 | 539791.7777 | 774891.5477 | 1047045.3098
| Latrave23 | 754819.7275 | 754898.8713 | 754937.4913 | 754887.0872 | 754917.8584 | 754926.4864 | 754870.8265 | 720015.0415 | 720016.7004 | 720040.0942 | 720013.5952 | 720040.0532 | 720013.2815 | 720000.3417 | 719997.271 | 720014.4208
| Sealtoba33 | 79726.8994 | 90721.8326 | 97917.9028 | 104820.7688 | 114881.0224 | 119821.5909 | 123776.0583 | 113118.3743 | 233186.0754 | 243048.8536 | 250158.3474 | 207702.5423 | 220119.2297 | 205253.807 | 218537.1692 | 231645.704
| Chacab33 | 0 | 0 | 0 | 0 | 0 | 323840.4226 | 286962.7258 | 256327.3072 | 256665.7658 | 574475.3698 | 630389.1603 | 477985.09 | 557163.9318 | 504499.0224 | 447452.6838 | 410640.2752
| Suma | 1755290.5276 | 1992705.8912 | 2114279.707 | 2236149.7003 | 2060226.2301 | 2518852.276 | 2685968.3595 | 2819552.2117 | 2978445.4542 | 3150761.1546 | 3360194.0518 | 3508992.7888 | 3735698.2223 | 3931559.5801 | 4135782.5704 | 4393358.4815
|  |  | 237415.3636 | 358989.1794 | 480859.1727 | 304935.7024 | 763561.7484 | 930677.8319 | 1064261.6841 | 1223154.9265 | 1395470.6269 | 1604903.5241 | 1753702.2611 | 1980407.6947 | 2176269.0525 | 2380492.0427 | 2638067.9538
| VPGIEj | 107782674.3169 0: 7911484.174
Retiro | Retiro: Ñire33 | 0 | 1 | 2 | 3 | 4 | 5 | 6 | 7 | 8 | 9 | 10 | 11 | 12 | 13 | 14 | 15
| Aysen23 | 0.2087% | 0.2087% | 0.2087% | 0.2087% | 0.2087% | 0.2087% | 0.2087% | 0.2087% | 0.2087% | 0.2087% | 0.2087% | 0.2087% | 0.2087% | 0.2087% | 0.2087% | 0.2087%
| Tehuel23 | 0.2059% | 0.2086% | 0.2041% | 0.2092% | 0.2077% | 0.2095% | 0.2106% | 0.21% | 0.2092% | 0.2086% | 0.2124% | 0.2083% | 0.2077% | 0.2083% | 0.2092% | 0.2074%
| Latrave23 | 0.2087% | 0.2087% | 0.2087% | 0.2087% | 0.2087% | 0.2087% | 0.2087% | 0.2087% | 0.2087% | 0.2087% | 0.2087% | 0.2087% | 0.2087% | 0.2087% | 0.2087% | 0.2087%
| Sealtoba33 | 0.2022% | 0.2074% | 0.2092% | 0.206% | 0.2084% | 0.2084% | 0.2114% | 0.2081% | 0.2084% | 0.2095% | 0.2119% | 0.2085% | 0.2106% | 0.2085% | 0.2081% | 0.2088%
| Chacab33 | 0% | 0% | 0% | 0% | 0% | 0.1361% | 0.21% | 0.2029% | 0.2037% | 0.2039% | 0.2115% | 0.1933% | 0.2112% | 0.1939% | 0.1933% | 0.1968%
| Aysen23 | 66824.4908 | 73269.2408 | 77528.1692 | 82232.8017 | 79243.6234 | 82781.7654 | 79739.4972 | 112744.4655 | 114614.3793 | 113065.5722 | 115799.1069 | 173240.7447 | 177384.6651 | 209179.479 | 210553.6636 | 211524.8028
| Tehuel23 | 31473.0461 | 48849.4708 | 56130.5526 | 66298.6055 | 48352.469 | 57502.0661 | 82613.2547 | 73432.9157 | 75984.7971 | 59632.999 | 72182.2685 | 51492.4086 | 61845.2748 | 58107.5135 | 84897.4028 | 111476.6567
| Latrave23 | 80474.8318 | 80483.2696 | 80487.3871 | 80482.0133 | 80485.2939 | 80486.2138 | 80480.2797 | 76764.1428 | 76764.3196 | 76766.8138 | 76763.9886 | 76766.8094 | 76763.9551 | 76762.5756 | 76762.2482 | 76764.0766
| Sealtoba33 | 8519.8231 | 9922.7998 | 10727.9214 | 11100.121 | 12099.7153 | 12800.3911 | 13457.2848 | 11901.9386 | 24560.0627 | 26106.9109 | 27117.7499 | 22390.4561 | 23542.0961 | 22126.481 | 22993.7531 | 24372.7668
| Chacab33 | 0 | 0 | 0 | 0 | 0 | 24009.4412 | 31134.8281 | 27884.4815 | 28188.4298 | 62218.2827 | 69095.7119 | 50825.4046 | 61214.7039 | 52337.3188 | 47578.814 | 43971.1805
| Suma | 187292.1917 | 212524.7812 | 224874.0304 | 240113.5415 | 220181.1016 | 257579.8777 | 287425.1444 | 302727.9441 | 320111.9885 | 337790.5786 | 360958.8259 | 374715.8233 | 400750.695 | 418513.3679 | 442785.8817 | 468109.4834
|  |  | 25232.5895 | 37581.8387 | 52821.3498 | 32888.9099 | 70287.686 | 100132.9527 | 115435.7524 | 132819.7968 | 150498.3869 | 173666.6342 | 187423.6317 | 213458.5033 | 231221.1762 | 255493.69 | 280817.2917
| VPGIEj | 7911484.174 0: 842696.5567
Retiro | Retiro: Tehuel23 | 0 | 1 | 2 | 3 | 4 | 5 | 6 | 7 | 8 | 9 | 10 | 11 | 12 | 13 | 14 | 15
| Aysen23 | 52.82% | 52.82% | 52.82% | 52.82% | 52.82% | 52.82% | 52.82% | 52.82% | 52.82% | 52.82% | 52.82% | 52.82% | 52.82% | 52.82% | 52.82% | 52.82%
| Tehuel23 | 52.8% | 53.1% | 52.59% | 52.73% | 52.71% | 52.95% | 53.01% | 52.84% | 52.73% | 52.88% | 53.17% | 52.85% | 52.4% | 52.85% | 52.73% | 52.76%
| Latrave23 | 52.82% | 52.82% | 52.82% | 52.82% | 52.82% | 52.82% | 52.82% | 52.82% | 52.82% | 52.82% | 52.82% | 52.82% | 52.82% | 52.82% | 52.82% | 52.82%
| Sealtoba33 | 52.38% | 52.36% | 52.73% | 52.59% | 52.71% | 52.63% | 52.96% | 52.78% | 52.71% | 52.83% | 53.11% | 52.82% | 53.01% | 52.82% | 52.78% | 52.79%
| Chacab33 | 0% | 0% | 0% | 0% | 0% | 46.14% | 52.8% | 51.71% | 51.82% | 51.98% | 52.74% | 50.14% | 52.9% | 50.14% | 50.14% | 50.85%
| Aysen23 | 16915886.5998 | 18547303.9974 | 19625404.9675 | 20816331.0434 | 20059653.3586 | 20955295.178 | 20185178.3598 | 28540023.7885 | 29013372.4722 | 28621308.4138 | 29313272.7264 | 43853992.7518 | 44902981.5774 | 52951488.8312 | 53299348.5683 | 53545181.794
| Tehuel23 | 8068932.6515 | 12435008.977 | 14466883.9214 | 16708826.737 | 12268542.4446 | 14531363.1958 | 20792682.3807 | 18478869.5278 | 19149977.5838 | 15117499.8803 | 18068393.1508 | 13065303.751 | 15603237.9424 | 14743771.6515 | 21396166.389 | 28355659.1724
| Latrave23 | 20371320.6264 | 20373456.1981 | 20374498.4869 | 20373138.1653 | 20373968.6286 | 20374201.4829 | 20372699.3165 | 19432000.058 | 19432045.1965 | 19432676.1886 | 19431961.0246 | 19432675.0825 | 19431952.9258 | 19431603.335 | 19431520.4607 | 19431983.3071
| Sealtoba33 | 2207175.4187 | 2504829.1874 | 2703691.5656 | 2834130.9179 | 3060480.6485 | 3232260.1617 | 3370853.394 | 3018617.2015 | 6212178.9662 | 6582558.7988 | 6797329.7113 | 5671841.9877 | 5925239.685 | 5604973.091 | 5831767.4922 | 6162026.7543
| Chacab33 | 0 | 0 | 0 | 0 | 0 | 8137273.0825 | 7830120.4747 | 7108225.9688 | 7170411.6094 | 15862670.467 | 17231115.0593 | 13183764.6048 | 15334358.5536 | 13535131.5812 | 12341621.064 | 11358391.5533
| Suma | 47563315.2964 | 53860598.3598 | 57170478.9415 | 60732426.8636 | 55762645.0803 | 67230393.1009 | 72551533.9255 | 76577736.5446 | 80977985.8281 | 85616713.7484 | 90842071.6724 | 95207578.1777 | 101197770.6842 | 106266968.4899 | 112300423.9743 | 118853242.5811
|  |  | 6297283.0634 | 9607163.645 | 13169111.5672 | 8199329.7839 | 19667077.8044 | 24988218.6291 | 29014421.2481 | 33414670.5317 | 38053398.4519 | 43278756.3759 | 47644262.8813 | 53634455.3878 | 58703653.1934 | 64737108.6779 | 71289927.2847
| VPGIEj | 842696.5567 0: 213625368.8808
| VPGIEj | 842696.5567 0: kWh
| Aysen23 | 842696.5567 0: 77379287.9182
| Chacab33 | 842696.5567 0: 107782674.3169
| Mañi33 | 842696.5567 0: 7911484.174
| Ñire33 | 842696.5567 0: 842696.5567
| Tehuel23 | 842696.5567 0: 213625368.8808

## FacProrrata en Tx(FROLjtl)
Sistema de Aysen
Nº Barra | Barra Nombre | Tipo Barra
|  | Demanda | Generacion
1 | Aysen23 | Si | Si
2 | Aysen33 | No | No
3 | Altoba33 | No | No
4 | Sealtoba33 | No | Si
5 | Sealtoba23 | No | No
6 | Chacab33 | Si | Si
7 | Tehuel23 | Si | Si
8 | Latrave23 | No | Si
9 | Vortega33 | No | No
10 | Mañi33 | Si | No
11 | Ñire33 | Si | No
Sistema de Transmisión Aysen
N | Barra i | Barra j | r | x | B | Ncto | MVA/cto
1 | Aysen33 | Altoba33 | 2.2347 | 1.8787 | 0.0018183 | 1 | 11.4
2 | Aysen33 | Chacab33 | 0.50297 | 0.5003 | 5.635e-05 | 1 | 15.3
3 | Altoba33 | Sealtoba33 | 0.096448 | 0.081081 | 7.8475e-05 | 1 | 11.4
4 | Altoba33 | Vortega33 | 2.9425 | 0.85301 | 0.00068317 | 1 | 5.5
5 | Vortega33 | Mañi33 | 5.2769 | 1.5297 | 0.0012251 | 1 | 5.5
6 | Vortega33 | Ñire33 | 3.5281 | 1.0228 | 0.00081913 | 1 | 5.5
7 | Sealtoba23 | Tehuel23 | 1.0869 | 0.93391 | 5.3603e-05 | 1 | 8
8 | Tehuel23 | latrave23 | 1.0949 | 1.3974 | 0.00034572 | 2 | 10.6
Tramos definidos en el sistema de transmisión | [5 empty] | Ingresa pérdidas de transmisión de Energía
para Flujo de Potencia | [5 empty] | 2004 | 2005 | 2006 | 2007 | 2008 | 2009 | 2010 | 2011 | 2012 | 2013 | 2014 | 2015 | 2016 | 2017 | 2018 | 2019
Desde |  | Hasta |  |  | Tramo | Ingresa pérdidas de transmisión de Energía 2004: Pérdidas de Transmisión de Energía en tramo de transmisión (kWh) i < -- > j en año t
Nº | Barra | Nº | Barra |  |  | 0 | 1 | 2 | 3 | 4 | 5 | 6 | 7 | 8 | 9 | 10 | 11 | 12 | 13 | 14 | 15
2 | Aysen33 | 3 | Altoba33 |  | Aysen33->Altoba33 | 208000 | 182000 | 167000 | 164000 | 81000 | 84000 | 86000 | 193000 | 226000 | 156000 | 160000 | 840000 | 887000 | 1642000 | 1397000 | 1227000
2 | Aysen33 | 6 | Chacab33 | 1 | Aysen33->Chacab33 | 396000 | 487000 | 541000 | 605000 | 278000 | 291000 | 311000 | 463000 | 492000 | 373000 | 374000 | 907000 | 882000 | 1148000 | 1224000 | 1286000
3 | Altoba33 | 4 | Sealtoba33 | 2 | Altoba33->Sealtoba33 | 1000 | 0 | 0 | 0 | 0 | 0 | 0 | 5000 | 7000 | 2000 | 3000 | 23000 | 19000 | 43000 | 37000 | 37000
3 | Altoba33 | 9 | Vortega33 |  | Altoba33->Vortega33 | 64000 | 73000 | 79000 | 84000 | 91000 | 97000 | 98000 | 101000 | 107000 | 115000 | 121000 | 130000 | 141000 | 149000 | 157000 | 164000
9 | Vortega33 | 10 | Mañi33 |  | Vortega33->Mani33 | 98000 | 111000 | 118000 | 130000 | 137000 | 145000 | 150000 | 162000 | 171000 | 181000 | 189000 | 202000 | 214000 | 223000 | 239000 | 252000
9 | Vortega33 | 11 | Ñire33 |  | Vortega33->Nire33 | 0 | 0 | 0 | 0 | 0 | 0 | 0 | 1000 | 1000 | 2000 | 3000 | 3000 | 4000 | 4000 | 5000 | 7000
5 | Sealtoba23 | 7 | Tehuel23 |  | Sealtoba23->Tehuel23 | 56000 | 39000 | 32000 | 37000 | 56000 | 57000 | 42000 | 92000 | 183000 | 216000 | 222000 | 540000 | 568000 | 940000 | 799000 | 734000
7 | Tehuel23 | 8 | Latrave23 |  | Tehuel23->Latrave23 | 1893000 | 1893000 | 1893000 | 1893000 | 1893000 | 1893000 | 1893000 | 1893000 | 1893000 | 1893000 | 1893000 | 1893000 | 1893000 | 1893000 | 1893000 | 1893000
2 | Aysen33 | 1 | Aysen23 |  | Aysen33->Aysen23 | 0 | 0 | 0 | 0 | 0 | 0 | 0 | 0 | 0 | 0 | 0 | 0 | 0 | 0 | 0 | 0
4 | Sealtoba33 | 5 | Sealtoba23 |  | Sealtoba33->Sealtoba23 | 0 | 0 | 0 | 0 | 0 | 0 | 0 | 0 | 0 | 0 | 0 | 0 | 0 | 0 | 0 | 0
[5 empty] | TOTAL | 2716000 | 2785000 | 2830000 | 2913000 | 2536000 | 2567000 | 2580000 | 2910000 | 3080000 | 2938000 | 2965000 | 4538000 | 4608000 | 6042000 | 5751000 | 5600000
| 1 | Aysen33->Altoba33 |  |  |  | Pérdidas de Transmisión de Energía en tramo de transmisión (kWh) i < -- > j en año t 0: Participación de retiros en tramos de transmisión
| 2 | Aysen33->Chacab33
| 3 | Altoba33->Sealtoba33
| 4 | Altoba33->Vortega33 | [5 empty] | Aysen23 | Chacab33 | Mañi33 | Ñire33 | Tehuel23 | Total |  | Ano | LinNum | LinNom | Aysen23 | Chacab33 | Mani33 | Nire33 | Tehuel23 | Total general
| 5 | Vortega33->Mani33 |  |  |  |  | Aysen33->Altoba33 | 34.03% | 46.03% | 0.6606% | 0.07753% | 19.2% | 100% |  | 2004 | 1 | Aysen33->Altoba33 | 34.03% | 46.03% | 0.6606% | 0.07753% | 19.2% | 100%
| 6 | Vortega33->Nire33 |  |  |  | 2004 | Aysen33->Chacab33 | 0% | 100% | 0% | 0% | 0% | 100% |  |  | 2 | Aysen33->Chacab33 |  | 100% |  |  |  | 100%
| 7 | Sealtoba23->Tehuel23 |  |  |  |  | Altoba33->Sealtoba33 | 36.34% | 49.85% | 3.763% | 0.4009% | 9.653% | 100% |  |  | 3 | Altoba33->Sealtoba33 | 36.34% | 49.85% | 3.763% | 0.4009% | 9.653% | 100%
| 8 | Tehuel23->Latrave23 |  |  |  |  | Altoba33->Vortega33 | 0% | 0% | 89.14% | 10.86% | 0% | 100% |  |  | 4 | Altoba33->Vortega33 |  |  | 89.14% | 10.86% |  | 100%
| 9 | Aysen33->Aysen23 |  |  |  |  | Vortega33->Mani33 | 0% | 0% | 100% | 0% | 0% | 100% |  |  | 5 | Vortega33->Mani33 |  |  | 100% |  |  | 100%
| 10 | Sealtoba33->Sealtoba23 |  |  |  |  | Vortega33->Nire33 | 0% | 0% | 0% | 100% | 0% | 100% |  |  | 6 | Vortega33->Nire33 |  |  |  | 100% |  | 100%
[7 empty] | Sealtoba23->Tehuel23 | 20.59% | 28.45% | 2.159% | 0.2295% | 48.57% | 100% |  |  | 7 | Sealtoba23->Tehuel23 | 20.59% | 28.45% | 2.159% | 0.2295% | 48.57% | 100%
[7 empty] | Tehuel23->Latrave23 | 19.03% | 25.98% | 1.957% | 0.2087% | 52.82% | 100% |  |  | 8 | Tehuel23->Latrave23 | 19.03% | 25.98% | 1.957% | 0.2087% | 52.82% | 100%
[7 empty] | Aysen33->Aysen23 | 0% | 32.11% | 2.415% | 0.2578% | 65.21% | 100% |  |  | 9 | Aysen33->Aysen23 |  | 32.11% | 2.415% | 0.2578% | 65.21% | 100%
[7 empty] | Sealtoba33->Sealtoba23 | 36.34% | 49.85% | 3.763% | 0.4009% | 9.653% | 100% |  |  | 10 | Sealtoba33->Sealtoba23 | 36.34% | 49.85% | 3.763% | 0.4009% | 9.653% | 100%
[7 empty] | Aysen33->Altoba33 | 33.83% | 46.3% | 0.7559% | 0.08092% | 19.03% | 100% |  | 2005 | 1 | Aysen33->Altoba33 | 33.83% | 46.3% | 0.7559% | 0.08092% | 19.03% | 100%
[6 empty] | 2005 | Aysen33->Chacab33 | 0% | 100% | 0% | 0% | 0% | 100% |  |  | 2 | Aysen33->Chacab33 |  | 100% |  |  |  | 100%
[7 empty] | Altoba33->Sealtoba33 | 36.45% | 49.05% | 3.702% | 0.3967% | 10.4% | 100% |  |  | 3 | Altoba33->Sealtoba33 | 36.45% | 49.05% | 3.702% | 0.3967% | 10.4% | 100%
[7 empty] | Altoba33->Vortega33 | 0% | 0% | 89.14% | 10.86% | 0% | 100% |  |  | 4 | Altoba33->Vortega33 |  |  | 89.14% | 10.86% |  | 100%
[7 empty] | Vortega33->Mani33 | 0% | 0% | 100% | 0% | 0% | 100% |  |  | 5 | Vortega33->Mani33 |  |  | 100% |  |  | 100%
[7 empty] | Vortega33->Nire33 | 0% | 0% | 0% | 100% | 0% | 100% |  |  | 6 | Vortega33->Nire33 |  |  |  | 100% |  | 100%
[7 empty] | Sealtoba23->Tehuel23 | 18.69% | 25.28% | 1.88% | 0.1939% | 53.96% | 100% |  |  | 7 | Sealtoba23->Tehuel23 | 18.69% | 25.28% | 1.88% | 0.1939% | 53.96% | 100%
[7 empty] | Tehuel23->Latrave23 | 19.03% | 25.98% | 1.957% | 0.2087% | 52.82% | 100% |  |  | 8 | Tehuel23->Latrave23 | 19.03% | 25.98% | 1.957% | 0.2087% | 52.82% | 100%
[7 empty] | Aysen33->Aysen23 | 0% | 32.11% | 2.415% | 0.2578% | 65.21% | 100% |  |  | 9 | Aysen33->Aysen23 |  | 32.11% | 2.415% | 0.2578% | 65.21% | 100%
[7 empty] | Sealtoba33->Sealtoba23 | 36.45% | 49.05% | 3.702% | 0.3967% | 10.4% | 100% |  |  | 10 | Sealtoba33->Sealtoba23 | 36.45% | 49.05% | 3.702% | 0.3967% | 10.4% | 100%
[7 empty] | Aysen33->Altoba33 | 30.53% | 43.64% | 1.012% | 0.09964% | 24.72% | 100% |  | 2006 | 1 | Aysen33->Altoba33 | 30.53% | 43.64% | 1.012% | 0.09964% | 24.72% | 100%
[6 empty] | 2006 | Aysen33->Chacab33 | 0% | 100% | 0% | 0% | 0% | 100% |  |  | 2 | Aysen33->Chacab33 |  | 100% |  |  |  | 100%
[7 empty] | Altoba33->Sealtoba33 | 35.03% | 47.17% | 3.532% | 0.3769% | 13.9% | 100% |  |  | 3 | Altoba33->Sealtoba33 | 35.03% | 47.17% | 3.532% | 0.3769% | 13.9% | 100%
[7 empty] | Altoba33->Vortega33 | 0% | 0% | 89.14% | 10.86% | 0% | 100% |  |  | 4 | Altoba33->Vortega33 |  |  | 89.14% | 10.86% |  | 100%
[7 empty] | Vortega33->Mani33 | 0% | 0% | 100% | 0% | 0% | 100% |  |  | 5 | Vortega33->Mani33 |  |  | 100% |  |  | 100%
[7 empty] | Vortega33->Nire33 | 0% | 0% | 0% | 100% | 0% | 100% |  |  | 6 | Vortega33->Nire33 |  |  |  | 100% |  | 100%
[7 empty] | Sealtoba23->Tehuel23 | 13.82% | 18.25% | 1.257% | 0.136% | 66.53% | 100% |  |  | 7 | Sealtoba23->Tehuel23 | 13.82% | 18.25% | 1.257% | 0.136% | 66.53% | 100%
[7 empty] | Tehuel23->Latrave23 | 19.03% | 25.98% | 1.957% | 0.2087% | 52.82% | 100% |  |  | 8 | Tehuel23->Latrave23 | 19.03% | 25.98% | 1.957% | 0.2087% | 52.82% | 100%
[7 empty] | Aysen33->Aysen23 | 0% | 32.11% | 2.415% | 0.2578% | 65.21% | 100% |  |  | 9 | Aysen33->Aysen23 |  | 32.11% | 2.415% | 0.2578% | 65.21% | 100%
[7 empty] | Sealtoba33->Sealtoba23 | 35.03% | 47.17% | 3.532% | 0.3769% | 13.9% | 100% |  |  | 10 | Sealtoba33->Sealtoba23 | 35.03% | 47.17% | 3.532% | 0.3769% | 13.9% | 100%
[7 empty] | Aysen33->Altoba33 | 29.04% | 41.96% | 1.113% | 0.1125% | 27.78% | 100% |  | 2007 | 1 | Aysen33->Altoba33 | 29.04% | 41.96% | 1.113% | 0.1125% | 27.78% | 100%
[6 empty] | 2007 | Aysen33->Chacab33 | 0% | 100% | 0% | 0% | 0% | 100% |  |  | 2 | Aysen33->Chacab33 |  | 100% |  |  |  | 100%
[7 empty] | Altoba33->Sealtoba33 | 33.22% | 45.67% | 3.424% | 0.3623% | 17.32% | 100% |  |  | 3 | Altoba33->Sealtoba33 | 33.22% | 45.67% | 3.424% | 0.3623% | 17.32% | 100%
[7 empty] | Altoba33->Vortega33 | 0% | 0% | 89.14% | 10.86% | 0% | 100% |  |  | 4 | Altoba33->Vortega33 |  |  | 89.14% | 10.86% |  | 100%
[7 empty] | Vortega33->Mani33 | 0% | 0% | 100% | 0% | 0% | 100% |  |  | 5 | Vortega33->Mani33 |  |  | 100% |  |  | 100%
[7 empty] | Vortega33->Nire33 | 0% | 0% | 0% | 100% | 0% | 100% |  |  | 6 | Vortega33->Nire33 |  |  |  | 100% |  | 100%
[7 empty] | Sealtoba23->Tehuel23 | 7.62% | 12.13% | 0.6931% | 0.06624% | 79.49% | 100% |  |  | 7 | Sealtoba23->Tehuel23 | 7.62% | 12.13% | 0.6931% | 0.06624% | 79.49% | 100%
[7 empty] | Tehuel23->Latrave23 | 19.03% | 25.98% | 1.957% | 0.2087% | 52.82% | 100% |  |  | 8 | Tehuel23->Latrave23 | 19.03% | 25.98% | 1.957% | 0.2087% | 52.82% | 100%
[7 empty] | Aysen33->Aysen23 | 0% | 32.11% | 2.415% | 0.2578% | 65.21% | 100% |  |  | 9 | Aysen33->Aysen23 |  | 32.11% | 2.415% | 0.2578% | 65.21% | 100%
[7 empty] | Sealtoba33->Sealtoba23 | 33.22% | 45.67% | 3.424% | 0.3623% | 17.32% | 100% |  |  | 10 | Sealtoba33->Sealtoba23 | 33.22% | 45.67% | 3.424% | 0.3623% | 17.32% | 100%
[7 empty] | Aysen33->Altoba33 | 33.46% | 46.65% | 0.7662% | 0.07577% | 19.05% | 100% |  | 2008 | 1 | Aysen33->Altoba33 | 33.46% | 46.65% | 0.7662% | 0.07577% | 19.05% | 100%
[6 empty] | 2008 | Aysen33->Chacab33 | 0% | 100% | 0% | 0% | 0% | 100% |  |  | 2 | Aysen33->Chacab33 |  | 100% |  |  |  | 100%
[7 empty] | Altoba33->Sealtoba33 | 34.47% | 47.29% | 3.511% | 0.3739% | 14.36% | 100% |  |  | 3 | Altoba33->Sealtoba33 | 34.47% | 47.29% | 3.511% | 0.3739% | 14.36% | 100%
[7 empty] | Altoba33->Vortega33 | 0% | 0% | 89.14% | 10.86% | 0% | 100% |  |  | 4 | Altoba33->Vortega33 |  |  | 89.14% | 10.86% |  | 100%
[7 empty] | Vortega33->Mani33 | 0% | 0% | 100% | 0% | 0% | 100% |  |  | 5 | Vortega33->Mani33 |  |  | 100% |  |  | 100%
[7 empty] | Vortega33->Nire33 | 0% | 0% | 0% | 100% | 0% | 100% |  |  | 6 | Vortega33->Nire33 |  |  |  | 100% |  | 100%
[7 empty] | Sealtoba23->Tehuel23 | 13.29% | 20.34% | 1.248% | 0.1201% | 65% | 100% |  |  | 7 | Sealtoba23->Tehuel23 | 13.29% | 20.34% | 1.248% | 0.1201% | 65% | 100%
[7 empty] | Tehuel23->Latrave23 | 19.03% | 25.98% | 1.957% | 0.2087% | 52.82% | 100% |  |  | 8 | Tehuel23->Latrave23 | 19.03% | 25.98% | 1.957% | 0.2087% | 52.82% | 100%
[7 empty] | Aysen33->Aysen23 | 0% | 32.11% | 2.415% | 0.2578% | 65.21% | 100% |  |  | 9 | Aysen33->Aysen23 |  | 32.11% | 2.415% | 0.2578% | 65.21% | 100%
[7 empty] | Sealtoba33->Sealtoba23 | 34.47% | 47.29% | 3.511% | 0.3739% | 14.36% | 100% |  |  | 10 | Sealtoba33->Sealtoba23 | 34.47% | 47.29% | 3.511% | 0.3739% | 14.36% | 100%
[7 empty] | Aysen33->Altoba33 | 34.1% | 46.39% | 0.7184% | 0.07541% | 18.71% | 100% |  | 2009 | 1 | Aysen33->Altoba33 | 34.1% | 46.39% | 0.7184% | 0.07541% | 18.71% | 100%
[6 empty] | 2009 | Aysen33->Chacab33 | 0% | 100% | 0% | 0% | 0% | 100% |  |  | 2 | Aysen33->Chacab33 |  | 100% |  |  |  | 100%
[7 empty] | Altoba33->Sealtoba33 | 36.24% | 49.04% | 3.715% | 0.3968% | 10.61% | 100% |  |  | 3 | Altoba33->Sealtoba33 | 36.24% | 49.04% | 3.715% | 0.3968% | 10.61% | 100%
[7 empty] | Altoba33->Vortega33 | 0% | 0% | 89.14% | 10.86% | 0% | 100% |  |  | 4 | Altoba33->Vortega33 |  |  | 89.14% | 10.86% |  | 100%
[7 empty] | Vortega33->Mani33 | 0% | 0% | 100% | 0% | 0% | 100% |  |  | 5 | Vortega33->Mani33 |  |  | 100% |  |  | 100%
[7 empty] | Vortega33->Nire33 | 0% | 0% | 0% | 100% | 0% | 100% |  |  | 6 | Vortega33->Nire33 |  |  |  | 100% |  | 100%
[7 empty] | Sealtoba23->Tehuel23 | 8.953% | 11.66% | 0.86% | 0.08746% | 78.44% | 100% |  |  | 7 | Sealtoba23->Tehuel23 | 8.953% | 11.66% | 0.86% | 0.08746% | 78.44% | 100%
[7 empty] | Tehuel23->Latrave23 | 19.03% | 25.98% | 1.957% | 0.2087% | 52.82% | 100% |  |  | 8 | Tehuel23->Latrave23 | 19.03% | 25.98% | 1.957% | 0.2087% | 52.82% | 100%
[7 empty] | Aysen33->Aysen23 | 0% | 32.11% | 2.415% | 0.2578% | 65.21% | 100% |  |  | 9 | Aysen33->Aysen23 |  | 32.11% | 2.415% | 0.2578% | 65.21% | 100%
[7 empty] | Sealtoba33->Sealtoba23 | 36.24% | 49.04% | 3.715% | 0.3968% | 10.61% | 100% |  |  | 10 | Sealtoba33->Sealtoba23 | 36.24% | 49.04% | 3.715% | 0.3968% | 10.61% | 100%
[7 empty] | Aysen33->Altoba33 | 24.19% | 36.16% | 1.5% | 0.1415% | 38% | 100% |  | 2010 | 1 | Aysen33->Altoba33 | 24.19% | 36.16% | 1.5% | 0.1415% | 38% | 100%
[6 empty] | 2010 | Aysen33->Chacab33 | 0% | 100% | 0% | 0% | 0% | 100% |  |  | 2 | Aysen33->Chacab33 |  | 100% |  |  |  | 100%
[7 empty] | Altoba33->Sealtoba33 | 36.31% | 48.74% | 3.827% | 0.4144% | 10.71% | 100% |  |  | 3 | Altoba33->Sealtoba33 | 36.31% | 48.74% | 3.827% | 0.4144% | 10.71% | 100%
[7 empty] | Altoba33->Vortega33 | 0% | 0% | 89.14% | 10.86% | 0% | 100% |  |  | 4 | Altoba33->Vortega33 |  |  | 89.14% | 10.86% |  | 100%
[7 empty] | Vortega33->Mani33 | 0% | 0% | 100% | 0% | 0% | 100% |  |  | 5 | Vortega33->Mani33 |  |  | 100% |  |  | 100%
[7 empty] | Vortega33->Nire33 | 0% | 0% | 0% | 100% | 0% | 100% |  |  | 6 | Vortega33->Nire33 |  |  |  | 100% |  | 100%
[7 empty] | Sealtoba23->Tehuel23 | 1.457% | 1.851% | 0.1891% | 0.01709% | 96.49% | 100% |  |  | 7 | Sealtoba23->Tehuel23 | 1.457% | 1.851% | 0.1891% | 0.01709% | 96.49% | 100%
[7 empty] | Tehuel23->Latrave23 | 19.03% | 25.98% | 1.957% | 0.2087% | 52.82% | 100% |  |  | 8 | Tehuel23->Latrave23 | 19.03% | 25.98% | 1.957% | 0.2087% | 52.82% | 100%
[7 empty] | Aysen33->Aysen23 | 0% | 32.11% | 2.415% | 0.2578% | 65.21% | 100% |  |  | 9 | Aysen33->Aysen23 |  | 32.11% | 2.415% | 0.2578% | 65.21% | 100%
[7 empty] | Sealtoba33->Sealtoba23 | 36.31% | 48.74% | 3.827% | 0.4144% | 10.71% | 100% |  |  | 10 | Sealtoba33->Sealtoba23 | 36.31% | 48.74% | 3.827% | 0.4144% | 10.71% | 100%
[7 empty] | Aysen33->Altoba33 | 13.68% | 21.98% | 2.439% | 0.246% | 61.65% | 100% |  | 2011 | 1 | Aysen33->Altoba33 | 13.68% | 21.98% | 2.439% | 0.246% | 61.65% | 100%
[6 empty] | 2011 | Aysen33->Chacab33 | 0% | 100% | 0% | 0% | 0% | 100% |  |  | 2 | Aysen33->Chacab33 |  | 100% |  |  |  | 100%
[7 empty] | Altoba33->Sealtoba33 | 28.29% | 38.9% | 2.828% | 0.3063% | 29.68% | 100% |  |  | 3 | Altoba33->Sealtoba33 | 28.29% | 38.9% | 2.828% | 0.3063% | 29.68% | 100%
[7 empty] | Altoba33->Vortega33 | 0% | 0% | 89.14% | 10.86% | 0% | 100% |  |  | 4 | Altoba33->Vortega33 |  |  | 89.14% | 10.86% |  | 100%
[7 empty] | Vortega33->Mani33 | 0% | 0% | 100% | 0% | 0% | 100% |  |  | 5 | Vortega33->Mani33 |  |  | 100% |  |  | 100%
[7 empty] | Vortega33->Nire33 | 0% | 0% | 0% | 100% | 0% | 100% |  |  | 6 | Vortega33->Nire33 |  |  |  | 100% |  | 100%
[7 empty] | Sealtoba23->Tehuel23 | 0.916% | 1.056% | 0.1728% | 0.01201% | 97.84% | 100% |  |  | 7 | Sealtoba23->Tehuel23 | 0.916% | 1.056% | 0.1728% | 0.01201% | 97.84% | 100%
[7 empty] | Tehuel23->Latrave23 | 19.03% | 25.98% | 1.957% | 0.2087% | 52.82% | 100% |  |  | 8 | Tehuel23->Latrave23 | 19.03% | 25.98% | 1.957% | 0.2087% | 52.82% | 100%
[7 empty] | Aysen33->Aysen23 | 0% | 32.11% | 2.415% | 0.2578% | 65.21% | 100% |  |  | 9 | Aysen33->Aysen23 |  | 32.11% | 2.415% | 0.2578% | 65.21% | 100%
[7 empty] | Sealtoba33->Sealtoba23 | 28.29% | 38.9% | 2.828% | 0.3063% | 29.68% | 100% |  |  | 10 | Sealtoba33->Sealtoba23 | 28.29% | 38.9% | 2.828% | 0.3063% | 29.68% | 100%
[7 empty] | Aysen33->Altoba33 | 12.18% | 18.95% | 2.65% | 0.2659% | 65.95% | 100% |  | 2012 | 1 | Aysen33->Altoba33 | 12.18% | 18.95% | 2.65% | 0.2659% | 65.95% | 100%
[6 empty] | 2012 | Aysen33->Chacab33 | 0% | 100% | 0% | 0% | 0% | 100% |  |  | 2 | Aysen33->Chacab33 |  | 100% |  |  |  | 100%
[7 empty] | Altoba33->Sealtoba33 | 29.99% | 41.25% | 3.084% | 0.3313% | 25.35% | 100% |  |  | 3 | Altoba33->Sealtoba33 | 29.99% | 41.25% | 3.084% | 0.3313% | 25.35% | 100%
[7 empty] | Altoba33->Vortega33 | 0% | 0% | 89.14% | 10.86% | 0% | 100% |  |  | 4 | Altoba33->Vortega33 |  |  | 89.14% | 10.86% |  | 100%
[7 empty] | Vortega33->Mani33 | 0% | 0% | 100% | 0% | 0% | 100% |  |  | 5 | Vortega33->Mani33 |  |  | 100% |  |  | 100%
[7 empty] | Vortega33->Nire33 | 0% | 0% | 0% | 100% | 0% | 100% |  |  | 6 | Vortega33->Nire33 |  |  |  | 100% |  | 100%
[6 empty] | Pérdidas de Transmisión de Energía en tramo de transmisión (kWh) i < -- > j en año t 1: Sealtoba23->Tehuel23; Pérdidas de Transmisión de Energía en tramo de transmisión (kWh) i < -- > j en año t 2: 0%; Pérdidas de Transmisión de Energía en tramo de transmisión (kWh) i < -- > j en año t 3: 0%; Pérdidas de Transmisión de Energía en tramo de transmisión (kWh) i < -- > j en año t 4: 0%; Pérdidas de Transmisión de Energía en tramo de transmisión (kWh) i < -- > j en año t 5: 0%; Pérdidas de Transmisión de Energía en tramo de transmisión (kWh) i < -- > j en año t 6: 100%; Pérdidas de Transmisión de Energía en tramo de transmisión (kWh) i < -- > j en año t 7: 100%; Pérdidas de Transmisión de Energía en tramo de transmisión (kWh) i < -- > j en año t 10: 7; Pérdidas de Transmisión de Energía en tramo de transmisión (kWh) i < -- > j en año t 11: Sealtoba23->Tehuel23 | 100% | 100%
[7 empty] | Tehuel23->Latrave23 | 19.03% | 25.98% | 1.957% | 0.2087% | 52.82% | 100% |  |  | 8 | Tehuel23->Latrave23 | 19.03% | 25.98% | 1.957% | 0.2087% | 52.82% | 100%
[7 empty] | Aysen33->Aysen23 | 0% | 32.11% | 2.415% | 0.2578% | 65.21% | 100% |  |  | 9 | Aysen33->Aysen23 |  | 32.11% | 2.415% | 0.2578% | 65.21% | 100%
[7 empty] | Sealtoba33->Sealtoba23 | 29.99% | 41.25% | 3.084% | 0.3313% | 25.35% | 100% |  |  | 10 | Sealtoba33->Sealtoba23 | 29.99% | 41.25% | 3.084% | 0.3313% | 25.35% | 100%
[7 empty] | Aysen33->Altoba33 | 6.917% | 11.81% | 3.075% | 0.3135% | 77.88% | 100% |  | 2013 | 1 | Aysen33->Altoba33 | 6.917% | 11.81% | 3.075% | 0.3135% | 77.88% | 100%
[6 empty] | 2013 | Aysen33->Chacab33 | 0% | 100% | 0% | 0% | 0% | 100% |  |  | 2 | Aysen33->Chacab33 |  | 100% |  |  |  | 100%
[7 empty] | Altoba33->Sealtoba33 | 29.21% | 40.68% | 2.983% | 0.3219% | 26.81% | 100% |  |  | 3 | Altoba33->Sealtoba33 | 29.21% | 40.68% | 2.983% | 0.3219% | 26.81% | 100%
[7 empty] | Altoba33->Vortega33 | 0% | 0% | 89.14% | 10.86% | 0% | 100% |  |  | 4 | Altoba33->Vortega33 |  |  | 89.14% | 10.86% |  | 100%
[7 empty] | Vortega33->Mani33 | 0% | 0% | 100% | 0% | 0% | 100% |  |  | 5 | Vortega33->Mani33 |  |  | 100% |  |  | 100%
[7 empty] | Vortega33->Nire33 | 0% | 0% | 0% | 100% | 0% | 100% |  |  | 6 | Vortega33->Nire33 |  |  |  | 100% |  | 100%
[6 empty] | Pérdidas de Transmisión de Energía en tramo de transmisión (kWh) i < -- > j en año t 1: Sealtoba23->Tehuel23; Pérdidas de Transmisión de Energía en tramo de transmisión (kWh) i < -- > j en año t 2: 0%; Pérdidas de Transmisión de Energía en tramo de transmisión (kWh) i < -- > j en año t 3: 0%; Pérdidas de Transmisión de Energía en tramo de transmisión (kWh) i < -- > j en año t 4: 0%; Pérdidas de Transmisión de Energía en tramo de transmisión (kWh) i < -- > j en año t 5: 0%; Pérdidas de Transmisión de Energía en tramo de transmisión (kWh) i < -- > j en año t 6: 100%; Pérdidas de Transmisión de Energía en tramo de transmisión (kWh) i < -- > j en año t 7: 100%; Pérdidas de Transmisión de Energía en tramo de transmisión (kWh) i < -- > j en año t 10: 7; Pérdidas de Transmisión de Energía en tramo de transmisión (kWh) i < -- > j en año t 11: Sealtoba23->Tehuel23 | 100% | 100%
[7 empty] | Tehuel23->Latrave23 | 19.03% | 25.98% | 1.957% | 0.2087% | 52.82% | 100% |  |  | 8 | Tehuel23->Latrave23 | 19.03% | 25.98% | 1.957% | 0.2087% | 52.82% | 100%
[7 empty] | Aysen33->Aysen23 | 0% | 32.11% | 2.415% | 0.2578% | 65.21% | 100% |  |  | 9 | Aysen33->Aysen23 |  | 32.11% | 2.415% | 0.2578% | 65.21% | 100%
[7 empty] | Sealtoba33->Sealtoba23 | 29.21% | 40.68% | 2.983% | 0.3219% | 26.81% | 100% |  |  | 10 | Sealtoba33->Sealtoba23 | 29.21% | 40.68% | 2.983% | 0.3219% | 26.81% | 100%
[7 empty] | Aysen33->Altoba33 | 6.065% | 8.246% | 3.053% | 0.3094% | 82.33% | 100% |  | 2014 | 1 | Aysen33->Altoba33 | 6.065% | 8.246% | 3.053% | 0.3094% | 82.33% | 100%
[6 empty] | 2014 | Aysen33->Chacab33 | 0.2999% | 98.86% | 0.02176% | 0.003269% | 0.8105% | 100% |  |  | 2 | Aysen33->Chacab33 | 0.2999% | 98.86% | 0.02176% | 0.003269% | 0.8105% | 100%
[7 empty] | Altoba33->Sealtoba33 | 26.81% | 35.82% | 2.709% | 0.3009% | 34.35% | 100% |  |  | 3 | Altoba33->Sealtoba33 | 26.81% | 35.82% | 2.709% | 0.3009% | 34.35% | 100%
[7 empty] | Altoba33->Vortega33 | 0% | 0% | 89.14% | 10.86% | 0% | 100% |  |  | 4 | Altoba33->Vortega33 |  |  | 89.14% | 10.86% |  | 100%
[7 empty] | Vortega33->Mani33 | 0% | 0% | 100% | 0% | 0% | 100% |  |  | 5 | Vortega33->Mani33 |  |  | 100% |  |  | 100%
[7 empty] | Vortega33->Nire33 | 0% | 0% | 0% | 100% | 0% | 100% |  |  | 6 | Vortega33->Nire33 |  |  |  | 100% |  | 100%
[6 empty] | Pérdidas de Transmisión de Energía en tramo de transmisión (kWh) i < -- > j en año t 1: Sealtoba23->Tehuel23; Pérdidas de Transmisión de Energía en tramo de transmisión (kWh) i < -- > j en año t 2: 0%; Pérdidas de Transmisión de Energía en tramo de transmisión (kWh) i < -- > j en año t 3: 0%; Pérdidas de Transmisión de Energía en tramo de transmisión (kWh) i < -- > j en año t 4: 0%; Pérdidas de Transmisión de Energía en tramo de transmisión (kWh) i < -- > j en año t 5: 0%; Pérdidas de Transmisión de Energía en tramo de transmisión (kWh) i < -- > j en año t 6: 100%; Pérdidas de Transmisión de Energía en tramo de transmisión (kWh) i < -- > j en año t 7: 100%; Pérdidas de Transmisión de Energía en tramo de transmisión (kWh) i < -- > j en año t 10: 7; Pérdidas de Transmisión de Energía en tramo de transmisión (kWh) i < -- > j en año t 11: Sealtoba23->Tehuel23 | 100% | 100%
[7 empty] | Tehuel23->Latrave23 | 19.03% | 25.98% | 1.957% | 0.2087% | 52.82% | 100% |  |  | 8 | Tehuel23->Latrave23 | 19.03% | 25.98% | 1.957% | 0.2087% | 52.82% | 100%
[7 empty] | Aysen33->Aysen23 | 0% | 32.11% | 2.415% | 0.2578% | 65.21% | 100% |  |  | 9 | Aysen33->Aysen23 |  | 32.11% | 2.415% | 0.2578% | 65.21% | 100%
[7 empty] | Sealtoba33->Sealtoba23 | 26.81% | 35.82% | 2.709% | 0.3009% | 34.35% | 100% |  |  | 10 | Sealtoba33->Sealtoba23 | 26.81% | 35.82% | 2.709% | 0.3009% | 34.35% | 100%
[7 empty] | Aysen33->Altoba33 | 0% | 0% | 3.636% | 0.377% | 95.99% | 100% |  | 2015 | 1 | Aysen33->Altoba33 |  |  | 3.636% | 0.377% | 95.99% | 100%
[6 empty] | 2015 | Aysen33->Chacab33 | 0% | 100% | 0% | 0% | 0% | 100% |  |  | 2 | Aysen33->Chacab33 |  | 100% |  |  |  | 100%
[7 empty] | Altoba33->Sealtoba33 | 12.4% | 18.01% | 1.099% | 0.1195% | 68.38% | 100% |  |  | 3 | Altoba33->Sealtoba33 | 12.4% | 18.01% | 1.099% | 0.1195% | 68.38% | 100%
[7 empty] | Altoba33->Vortega33 | 0% | 0% | 89.14% | 10.86% | 0% | 100% |  |  | 4 | Altoba33->Vortega33 |  |  | 89.14% | 10.86% |  | 100%
[7 empty] | Vortega33->Mani33 | 0% | 0% | 100% | 0% | 0% | 100% |  |  | 5 | Vortega33->Mani33 |  |  | 100% |  |  | 100%
[7 empty] | Vortega33->Nire33 | 0% | 0% | 0% | 100% | 0% | 100% |  |  | 6 | Vortega33->Nire33 |  |  |  | 100% |  | 100%
[6 empty] | Pérdidas de Transmisión de Energía en tramo de transmisión (kWh) i < -- > j en año t 1: Sealtoba23->Tehuel23; Pérdidas de Transmisión de Energía en tramo de transmisión (kWh) i < -- > j en año t 2: 0%; Pérdidas de Transmisión de Energía en tramo de transmisión (kWh) i < -- > j en año t 3: 0%; Pérdidas de Transmisión de Energía en tramo de transmisión (kWh) i < -- > j en año t 4: 0%; Pérdidas de Transmisión de Energía en tramo de transmisión (kWh) i < -- > j en año t 5: 0%; Pérdidas de Transmisión de Energía en tramo de transmisión (kWh) i < -- > j en año t 6: 100%; Pérdidas de Transmisión de Energía en tramo de transmisión (kWh) i < -- > j en año t 7: 100%; Pérdidas de Transmisión de Energía en tramo de transmisión (kWh) i < -- > j en año t 10: 7; Pérdidas de Transmisión de Energía en tramo de transmisión (kWh) i < -- > j en año t 11: Sealtoba23->Tehuel23 | 100% | 100%
[7 empty] | Tehuel23->Latrave23 | 19.03% | 25.98% | 1.957% | 0.2087% | 52.82% | 100% |  |  | 8 | Tehuel23->Latrave23 | 19.03% | 25.98% | 1.957% | 0.2087% | 52.82% | 100%
[7 empty] | Aysen33->Aysen23 | 0% | 32.11% | 2.415% | 0.2578% | 65.21% | 100% |  |  | 9 | Aysen33->Aysen23 |  | 32.11% | 2.415% | 0.2578% | 65.21% | 100%
[7 empty] | Sealtoba33->Sealtoba23 | 12.4% | 18.01% | 1.099% | 0.1195% | 68.38% | 100% |  |  | 10 | Sealtoba33->Sealtoba23 | 12.4% | 18.01% | 1.099% | 0.1195% | 68.38% | 100%
[7 empty] | Aysen33->Altoba33 | 0% | 0% | 3.592% | 0.3672% | 96.04% | 100% |  | 2016 | 1 | Aysen33->Altoba33 |  |  | 3.592% | 0.3672% | 96.04% | 100%
[6 empty] | 2016 | Aysen33->Chacab33 | 0% | 100% | 0% | 0% | 0% | 100% |  |  | 2 | Aysen33->Chacab33 |  | 100% |  |  |  | 100%
[7 empty] | Altoba33->Sealtoba33 | 8.972% | 12.02% | 0.8425% | 0.09984% | 78.07% | 100% |  |  | 3 | Altoba33->Sealtoba33 | 8.972% | 12.02% | 0.8425% | 0.09984% | 78.07% | 100%
[7 empty] | Altoba33->Vortega33 | 0% | 0% | 89.14% | 10.86% | 0% | 100% |  |  | 4 | Altoba33->Vortega33 |  |  | 89.14% | 10.86% |  | 100%
[7 empty] | Vortega33->Mani33 | 0% | 0% | 100% | 0% | 0% | 100% |  |  | 5 | Vortega33->Mani33 |  |  | 100% |  |  | 100%
[7 empty] | Vortega33->Nire33 | 0% | 0% | 0% | 100% | 0% | 100% |  |  | 6 | Vortega33->Nire33 |  |  |  | 100% |  | 100%
[6 empty] | Pérdidas de Transmisión de Energía en tramo de transmisión (kWh) i < -- > j en año t 1: Sealtoba23->Tehuel23; Pérdidas de Transmisión de Energía en tramo de transmisión (kWh) i < -- > j en año t 2: 0%; Pérdidas de Transmisión de Energía en tramo de transmisión (kWh) i < -- > j en año t 3: 0%; Pérdidas de Transmisión de Energía en tramo de transmisión (kWh) i < -- > j en año t 4: 0%; Pérdidas de Transmisión de Energía en tramo de transmisión (kWh) i < -- > j en año t 5: 0%; Pérdidas de Transmisión de Energía en tramo de transmisión (kWh) i < -- > j en año t 6: 100%; Pérdidas de Transmisión de Energía en tramo de transmisión (kWh) i < -- > j en año t 7: 100%; Pérdidas de Transmisión de Energía en tramo de transmisión (kWh) i < -- > j en año t 10: 7; Pérdidas de Transmisión de Energía en tramo de transmisión (kWh) i < -- > j en año t 11: Sealtoba23->Tehuel23 | 100% | 100%
[7 empty] | Tehuel23->Latrave23 | 19.03% | 25.98% | 1.957% | 0.2087% | 52.82% | 100% |  |  | 8 | Tehuel23->Latrave23 | 19.03% | 25.98% | 1.957% | 0.2087% | 52.82% | 100%
[7 empty] | Aysen33->Aysen23 | 0% | 32.11% | 2.415% | 0.2578% | 65.21% | 100% |  |  | 9 | Aysen33->Aysen23 |  | 32.11% | 2.415% | 0.2578% | 65.21% | 100%
[7 empty] | Sealtoba33->Sealtoba23 | 8.972% | 12.02% | 0.8425% | 0.09984% | 78.07% | 100% |  |  | 10 | Sealtoba33->Sealtoba23 | 8.972% | 12.02% | 0.8425% | 0.09984% | 78.07% | 100%
[7 empty] | Aysen33->Altoba33 | 0.2552% | 0.5035% | 3.539% | 0.3656% | 95.34% | 100% |  | 2017 | 1 | Aysen33->Altoba33 | 0.2552% | 0.5035% | 3.539% | 0.3656% | 95.34% | 100%
[6 empty] | 2017 | Aysen33->Chacab33 | 0% | 100% | 0% | 0% | 0% | 100% |  |  | 2 | Aysen33->Chacab33 |  | 100% |  |  |  | 100%
[7 empty] | Altoba33->Sealtoba33 | 6.294% | 8.938% | 0.5342% | 0.0558% | 84.18% | 100% |  |  | 3 | Altoba33->Sealtoba33 | 6.294% | 8.938% | 0.5342% | 0.0558% | 84.18% | 100%
[7 empty] | Altoba33->Vortega33 | 0% | 0% | 89.14% | 10.86% | 0% | 100% |  |  | 4 | Altoba33->Vortega33 |  |  | 89.14% | 10.86% |  | 100%
[7 empty] | Vortega33->Mani33 | 0% | 0% | 100% | 0% | 0% | 100% |  |  | 5 | Vortega33->Mani33 |  |  | 100% |  |  | 100%
[7 empty] | Vortega33->Nire33 | 0% | 0% | 0% | 100% | 0% | 100% |  |  | 6 | Vortega33->Nire33 |  |  |  | 100% |  | 100%
[6 empty] | Pérdidas de Transmisión de Energía en tramo de transmisión (kWh) i < -- > j en año t 1: Sealtoba23->Tehuel23; Pérdidas de Transmisión de Energía en tramo de transmisión (kWh) i < -- > j en año t 2: 0%; Pérdidas de Transmisión de Energía en tramo de transmisión (kWh) i < -- > j en año t 3: 0%; Pérdidas de Transmisión de Energía en tramo de transmisión (kWh) i < -- > j en año t 4: 0%; Pérdidas de Transmisión de Energía en tramo de transmisión (kWh) i < -- > j en año t 5: 0%; Pérdidas de Transmisión de Energía en tramo de transmisión (kWh) i < -- > j en año t 6: 100%; Pérdidas de Transmisión de Energía en tramo de transmisión (kWh) i < -- > j en año t 7: 100%; Pérdidas de Transmisión de Energía en tramo de transmisión (kWh) i < -- > j en año t 10: 7; Pérdidas de Transmisión de Energía en tramo de transmisión (kWh) i < -- > j en año t 11: Sealtoba23->Tehuel23 | 100% | 100%
[7 empty] | Tehuel23->Latrave23 | 19.03% | 25.98% | 1.957% | 0.2087% | 52.82% | 100% |  |  | 8 | Tehuel23->Latrave23 | 19.03% | 25.98% | 1.957% | 0.2087% | 52.82% | 100%
[7 empty] | Aysen33->Aysen23 | 0% | 32.11% | 2.415% | 0.2578% | 65.21% | 100% |  |  | 9 | Aysen33->Aysen23 |  | 32.11% | 2.415% | 0.2578% | 65.21% | 100%
[7 empty] | Sealtoba33->Sealtoba23 | 6.294% | 8.938% | 0.5342% | 0.0558% | 84.18% | 100% |  |  | 10 | Sealtoba33->Sealtoba23 | 6.294% | 8.938% | 0.5342% | 0.0558% | 84.18% | 100%
[7 empty] | Aysen33->Altoba33 | 0.2712% | 0.5352% | 3.506% | 0.3694% | 95.32% | 100% |  | 2018 | 1 | Aysen33->Altoba33 | 0.2712% | 0.5352% | 3.506% | 0.3694% | 95.32% | 100%
[6 empty] | 2018 | Aysen33->Chacab33 | 0% | 100% | 0% | 0% | 0% | 100% |  |  | 2 | Aysen33->Chacab33 |  | 100% |  |  |  | 100%
[7 empty] | Altoba33->Sealtoba33 | 7.744% | 10.9% | 0.6758% | 0.06896% | 80.61% | 100% |  |  | 3 | Altoba33->Sealtoba33 | 7.744% | 10.9% | 0.6758% | 0.06896% | 80.61% | 100%
[7 empty] | Altoba33->Vortega33 | 0% | 0% | 89.14% | 10.86% | 0% | 100% |  |  | 4 | Altoba33->Vortega33 |  |  | 89.14% | 10.86% |  | 100%
[7 empty] | Vortega33->Mani33 | 0% | 0% | 100% | 0% | 0% | 100% |  |  | 5 | Vortega33->Mani33 |  |  | 100% |  |  | 100%
[7 empty] | Vortega33->Nire33 | 0% | 0% | 0% | 100% | 0% | 100% |  |  | 6 | Vortega33->Nire33 |  |  |  | 100% |  | 100%
[6 empty] | Pérdidas de Transmisión de Energía en tramo de transmisión (kWh) i < -- > j en año t 1: Sealtoba23->Tehuel23; Pérdidas de Transmisión de Energía en tramo de transmisión (kWh) i < -- > j en año t 2: 0%; Pérdidas de Transmisión de Energía en tramo de transmisión (kWh) i < -- > j en año t 3: 0%; Pérdidas de Transmisión de Energía en tramo de transmisión (kWh) i < -- > j en año t 4: 0%; Pérdidas de Transmisión de Energía en tramo de transmisión (kWh) i < -- > j en año t 5: 0%; Pérdidas de Transmisión de Energía en tramo de transmisión (kWh) i < -- > j en año t 6: 100%; Pérdidas de Transmisión de Energía en tramo de transmisión (kWh) i < -- > j en año t 7: 100%; Pérdidas de Transmisión de Energía en tramo de transmisión (kWh) i < -- > j en año t 10: 7; Pérdidas de Transmisión de Energía en tramo de transmisión (kWh) i < -- > j en año t 11: Sealtoba23->Tehuel23 | 100% | 100%
[7 empty] | Tehuel23->Latrave23 | 19.03% | 25.98% | 1.957% | 0.2087% | 52.82% | 100% |  |  | 8 | Tehuel23->Latrave23 | 19.03% | 25.98% | 1.957% | 0.2087% | 52.82% | 100%
[7 empty] | Aysen33->Aysen23 | 0% | 32.11% | 2.415% | 0.2578% | 65.21% | 100% |  |  | 9 | Aysen33->Aysen23 |  | 32.11% | 2.415% | 0.2578% | 65.21% | 100%
[7 empty] | Sealtoba33->Sealtoba23 | 7.744% | 10.9% | 0.6758% | 0.06896% | 80.61% | 100% |  |  | 10 | Sealtoba33->Sealtoba23 | 7.744% | 10.9% | 0.6758% | 0.06896% | 80.61% | 100%
[7 empty] | Aysen33->Altoba33 | 2.457% | 4.005% | 3.312% | 0.3503% | 89.88% | 100% |  | 2019 | 1 | Aysen33->Altoba33 | 2.457% | 4.005% | 3.312% | 0.3503% | 89.88% | 100%
[6 empty] | 2019 | Aysen33->Chacab33 | 0% | 100% | 0% | 0% | 0% | 100% |  |  | 2 | Aysen33->Chacab33 |  | 100% |  |  |  | 100%
[7 empty] | Altoba33->Sealtoba33 | 14.88% | 19.42% | 1.561% | 0.158% | 63.98% | 100% |  |  | 3 | Altoba33->Sealtoba33 | 14.88% | 19.42% | 1.561% | 0.158% | 63.98% | 100%
[7 empty] | Altoba33->Vortega33 | 0% | 0% | 89.14% | 10.86% | 0% | 100% |  |  | 4 | Altoba33->Vortega33 |  |  | 89.14% | 10.86% |  | 100%
[7 empty] | Vortega33->Mani33 | 0% | 0% | 100% | 0% | 0% | 100% |  |  | 5 | Vortega33->Mani33 |  |  | 100% |  |  | 100%
[7 empty] | Vortega33->Nire33 | 0% | 0% | 0% | 100% | 0% | 100% |  |  | 6 | Vortega33->Nire33 |  |  |  | 100% |  | 100%
[6 empty] | Pérdidas de Transmisión de Energía en tramo de transmisión (kWh) i < -- > j en año t 1: Sealtoba23->Tehuel23; Pérdidas de Transmisión de Energía en tramo de transmisión (kWh) i < -- > j en año t 2: 0%; Pérdidas de Transmisión de Energía en tramo de transmisión (kWh) i < -- > j en año t 3: 0%; Pérdidas de Transmisión de Energía en tramo de transmisión (kWh) i < -- > j en año t 4: 0%; Pérdidas de Transmisión de Energía en tramo de transmisión (kWh) i < -- > j en año t 5: 0%; Pérdidas de Transmisión de Energía en tramo de transmisión (kWh) i < -- > j en año t 6: 100%; Pérdidas de Transmisión de Energía en tramo de transmisión (kWh) i < -- > j en año t 7: 100%; Pérdidas de Transmisión de Energía en tramo de transmisión (kWh) i < -- > j en año t 10: 7; Pérdidas de Transmisión de Energía en tramo de transmisión (kWh) i < -- > j en año t 11: Sealtoba23->Tehuel23 | 100% | 100%
[7 empty] | Tehuel23->Latrave23 | 19.03% | 25.98% | 1.957% | 0.2087% | 52.82% | 100% |  |  | 8 | Tehuel23->Latrave23 | 19.03% | 25.98% | 1.957% | 0.2087% | 52.82% | 100%
[7 empty] | Aysen33->Aysen23 | 0% | 32.11% | 2.415% | 0.2578% | 65.21% | 100% |  |  | 9 | Aysen33->Aysen23 |  | 32.11% | 2.415% | 0.2578% | 65.21% | 100%
[7 empty] | Sealtoba33->Sealtoba23 | 14.88% | 19.42% | 1.561% | 0.158% | 63.98% | 100% |  |  | 10 | Sealtoba33->Sealtoba23 | 14.88% | 19.42% | 1.561% | 0.158% | 63.98% | 100%
1
Aysen23
[5 empty] | Tramo | Pérdidas de Transmisión de Energía en tramo de transmisión (kWh) i < -- > j en año t 0: FROLjtl
[6 empty] | 0 | 1 | 2 | 3 | 4 | 5 | 6 | 7 | 8 | 9 | 10 | 11 | 12 | 13 | 14 | 15
|  |  |  | 1 | Aysen33->Altoba33 | 34.03% | 33.83% | 30.53% | 29.04% | 33.46% | 34.1% | 24.19% | 13.68% | 12.18% | 6.917% | 6.065% | 0% | 0% | 0.2552% | 0.2712% | 2.457%
|  |  |  | 2 | Aysen33->Chacab33 | 0% | 0% | 0% | 0% | 0% | 0% | 0% | 0% | 0% | 0% | 0.2999% | 0% | 0% | 0% | 0% | 0%
|  |  |  | 3 | Altoba33->Sealtoba33 | 36.34% | 36.45% | 35.03% | 33.22% | 34.47% | 36.24% | 36.31% | 28.29% | 29.99% | 29.21% | 26.81% | 12.4% | 8.972% | 6.294% | 7.744% | 14.88%
|  |  |  | 4 | Altoba33->Vortega33 | bar: FROLjtl 0 to FROLjtl 15
|  |  |  | 5 | Vortega33->Mani33 | bar: FROLjtl 0 to FROLjtl 15
|  |  |  | 6 | Vortega33->Nire33 | bar: FROLjtl 0 to FROLjtl 15
|  |  |  | 7 | Sealtoba23->Tehuel23 | 20.59% | 18.69% | 13.82% | 7.62% | 13.29% | 8.953% | 1.457% | 0.916% | 0% | 0% | 0% | 0% | 0% | 0% | 0% | 0%
|  |  |  | 8 | Tehuel23->Latrave23 | 19.03% | 19.03% | 19.03% | 19.03% | 19.03% | 19.03% | 19.03% | 19.03% | 19.03% | 19.03% | 19.03% | 19.03% | 19.03% | 19.03% | 19.03% | 19.03%
|  |  |  | 9 | Aysen33->Aysen23 | bar: FROLjtl 0 to FROLjtl 15
|  |  |  | 10 | Sealtoba33->Sealtoba23 | 36.34% | 36.45% | 35.03% | 33.22% | 34.47% | 36.24% | 36.31% | 28.29% | 29.99% | 29.21% | 26.81% | 12.4% | 8.972% | 6.294% | 7.744% | 14.88%
2
Chacab33
[5 empty] | Tramo | FROLjtl 0: FROLjtl
[6 empty] | 0 | 1 | 2 | 3 | 4 | 5 | 6 | 7 | 8 | 9 | 10 | 11 | 12 | 13 | 14 | 15
|  |  |  | 1 | Aysen33->Altoba33 | 46.03% | 46.3% | 43.64% | 41.96% | 46.65% | 46.39% | 36.16% | 21.98% | 18.95% | 11.81% | 8.246% | 0% | 0% | 0.5035% | 0.5352% | 4.005%
|  |  |  | 2 | Aysen33->Chacab33 | 100% | 100% | 100% | 100% | 100% | 100% | 100% | 100% | 100% | 100% | 98.86% | 100% | 100% | 100% | 100% | 100%
|  |  |  | 3 | Altoba33->Sealtoba33 | 49.85% | 49.05% | 47.17% | 45.67% | 47.29% | 49.04% | 48.74% | 38.9% | 41.25% | 40.68% | 35.82% | 18.01% | 12.02% | 8.938% | 10.9% | 19.42%
|  |  |  | 4 | Altoba33->Vortega33 | bar: FROLjtl 0 to FROLjtl 15
|  |  |  | 5 | Vortega33->Mani33 | bar: FROLjtl 0 to FROLjtl 15
|  |  |  | 6 | Vortega33->Nire33 | bar: FROLjtl 0 to FROLjtl 15
|  |  |  | 7 | Sealtoba23->Tehuel23 | 28.45% | 25.28% | 18.25% | 12.13% | 20.34% | 11.66% | 1.851% | 1.056% | 0% | 0% | 0% | 0% | 0% | 0% | 0% | 0%
|  |  |  | 8 | Tehuel23->Latrave23 | 25.98% | 25.98% | 25.98% | 25.98% | 25.98% | 25.98% | 25.98% | 25.98% | 25.98% | 25.98% | 25.98% | 25.98% | 25.98% | 25.98% | 25.98% | 25.98%
|  |  |  | 9 | Aysen33->Aysen23 | 32.11% | 32.11% | 32.11% | 32.11% | 32.11% | 32.11% | 32.11% | 32.11% | 32.11% | 32.11% | 32.11% | 32.11% | 32.11% | 32.11% | 32.11% | 32.11%
|  |  |  | 10 | Sealtoba33->Sealtoba23 | 49.85% | 49.05% | 47.17% | 45.67% | 47.29% | 49.04% | 48.74% | 38.9% | 41.25% | 40.68% | 35.82% | 18.01% | 12.02% | 8.938% | 10.9% | 19.42%
3
Mañi33
[5 empty] | Tramo | FROLjtl 0: FROLjtl
[6 empty] | 0 | 1 | 2 | 3 | 4 | 5 | 6 | 7 | 8 | 9 | 10 | 11 | 12 | 13 | 14 | 15
|  |  |  | 1 | Aysen33->Altoba33 | 0.6606% | 0.7559% | 1.012% | 1.113% | 0.7662% | 0.7184% | 1.5% | 2.439% | 2.65% | 3.075% | 3.053% | 3.636% | 3.592% | 3.539% | 3.506% | 3.312%
|  |  |  | 2 | Aysen33->Chacab33 | 0% | 0% | 0% | 0% | 0% | 0% | 0% | 0% | 0% | 0% | 0.02176% | 0% | 0% | 0% | 0% | 0%
|  |  |  | 3 | Altoba33->Sealtoba33 | 3.763% | 3.702% | 3.532% | 3.424% | 3.511% | 3.715% | 3.827% | 2.828% | 3.084% | 2.983% | 2.709% | 1.099% | 0.8425% | 0.5342% | 0.6758% | 1.561%
|  |  |  | 4 | Altoba33->Vortega33 | 89.14% | 89.14% | 89.14% | 89.14% | 89.14% | 89.14% | 89.14% | 89.14% | 89.14% | 89.14% | 89.14% | 89.14% | 89.14% | 89.14% | 89.14% | 89.14%
|  |  |  | 5 | Vortega33->Mani33 | 100% | 100% | 100% | 100% | 100% | 100% | 100% | 100% | 100% | 100% | 100% | 100% | 100% | 100% | 100% | 100%
|  |  |  | 6 | Vortega33->Nire33 | bar: FROLjtl 0 to FROLjtl 15
|  |  |  | 7 | Sealtoba23->Tehuel23 | 2.159% | 1.88% | 1.257% | 0.6931% | 1.248% | 0.86% | 0.1891% | 0.1728% | 0% | 0% | 0% | 0% | 0% | 0% | 0% | 0%
|  |  |  | 8 | Tehuel23->Latrave23 | 1.957% | 1.957% | 1.957% | 1.957% | 1.957% | 1.957% | 1.957% | 1.957% | 1.957% | 1.957% | 1.957% | 1.957% | 1.957% | 1.957% | 1.957% | 1.957%
|  |  |  | 9 | Aysen33->Aysen23 | 2.415% | 2.415% | 2.415% | 2.415% | 2.415% | 2.415% | 2.415% | 2.415% | 2.415% | 2.415% | 2.415% | 2.415% | 2.415% | 2.415% | 2.415% | 2.415%
|  |  |  | 10 | Sealtoba33->Sealtoba23 | 3.763% | 3.702% | 3.532% | 3.424% | 3.511% | 3.715% | 3.827% | 2.828% | 3.084% | 2.983% | 2.709% | 1.099% | 0.8425% | 0.5342% | 0.6758% | 1.561%
4
Ñire33
[5 empty] | Tramo | FROLjtl 0: FROLjtl
[6 empty] | 0 | 1 | 2 | 3 | 4 | 5 | 6 | 7 | 8 | 9 | 10 | 11 | 12 | 13 | 14 | 15
|  |  |  | 1 | Aysen33->Altoba33 | 0.07753% | 0.08092% | 0.09964% | 0.1125% | 0.07577% | 0.07541% | 0.1415% | 0.246% | 0.2659% | 0.3135% | 0.3094% | 0.377% | 0.3672% | 0.3656% | 0.3694% | 0.3503%
|  |  |  | 2 | Aysen33->Chacab33 | 0% | 0% | 0% | 0% | 0% | 0% | 0% | 0% | 0% | 0% | 0.003269% | 0% | 0% | 0% | 0% | 0%
|  |  |  | 3 | Altoba33->Sealtoba33 | 0.4009% | 0.3967% | 0.3769% | 0.3623% | 0.3739% | 0.3968% | 0.4144% | 0.3063% | 0.3313% | 0.3219% | 0.3009% | 0.1195% | 0.09984% | 0.0558% | 0.06896% | 0.158%
|  |  |  | 4 | Altoba33->Vortega33 | 10.86% | 10.86% | 10.86% | 10.86% | 10.86% | 10.86% | 10.86% | 10.86% | 10.86% | 10.86% | 10.86% | 10.86% | 10.86% | 10.86% | 10.86% | 10.86%
|  |  |  | 5 | Vortega33->Mani33 | bar: FROLjtl 0 to FROLjtl 15
|  |  |  | 6 | Vortega33->Nire33 | 100% | 100% | 100% | 100% | 100% | 100% | 100% | 100% | 100% | 100% | 100% | 100% | 100% | 100% | 100% | 100%
|  |  |  | 7 | Sealtoba23->Tehuel23 | 0.2295% | 0.1939% | 0.136% | 0.06624% | 0.1201% | 0.08746% | 0.01709% | 0.01201% | 0% | 0% | 0% | 0% | 0% | 0% | 0% | 0%
|  |  |  | 8 | Tehuel23->Latrave23 | 0.2087% | 0.2087% | 0.2087% | 0.2087% | 0.2087% | 0.2087% | 0.2087% | 0.2087% | 0.2087% | 0.2087% | 0.2087% | 0.2087% | 0.2087% | 0.2087% | 0.2087% | 0.2087%
|  |  |  | 9 | Aysen33->Aysen23 | 0.2578% | 0.2578% | 0.2578% | 0.2578% | 0.2578% | 0.2578% | 0.2578% | 0.2578% | 0.2578% | 0.2578% | 0.2578% | 0.2578% | 0.2578% | 0.2578% | 0.2578% | 0.2578%
|  |  |  | 10 | Sealtoba33->Sealtoba23 | 0.4009% | 0.3967% | 0.3769% | 0.3623% | 0.3739% | 0.3968% | 0.4144% | 0.3063% | 0.3313% | 0.3219% | 0.3009% | 0.1195% | 0.09984% | 0.0558% | 0.06896% | 0.158%
5
Tehuel23
[5 empty] | Ñire33 | FROLjtl 0: FROLjtl
[6 empty] | 0 | 1 | 2 | 3 | 4 | 5 | 6 | 7 | 8 | 9 | 10 | 11 | 12 | 13 | 14 | 15
|  |  |  | 1 | Aysen33->Altoba33 | 19.2% | 19.03% | 24.72% | 27.78% | 19.05% | 18.71% | 38% | 61.65% | 65.95% | 77.88% | 82.33% | 95.99% | 96.04% | 95.34% | 95.32% | 89.88%
|  |  |  | 2 | Aysen33->Chacab33 | 0% | 0% | 0% | 0% | 0% | 0% | 0% | 0% | 0% | 0% | 0.8105% | 0% | 0% | 0% | 0% | 0%
|  |  |  | 3 | Altoba33->Sealtoba33 | 9.653% | 10.4% | 13.9% | 17.32% | 14.36% | 10.61% | 10.71% | 29.68% | 25.35% | 26.81% | 34.35% | 68.38% | 78.07% | 84.18% | 80.61% | 63.98%
|  |  |  | 4 | Altoba33->Vortega33 | bar: FROLjtl 0 to FROLjtl 15
|  |  |  | 5 | Vortega33->Mani33 | bar: FROLjtl 0 to FROLjtl 15
|  |  |  | 6 | Vortega33->Nire33 | bar: FROLjtl 0 to FROLjtl 15
|  |  |  | 7 | Sealtoba23->Tehuel23 | 48.57% | 53.96% | 66.53% | 79.49% | 65% | 78.44% | 96.49% | 97.84% | 100% | 100% | 100% | 100% | 100% | 100% | 100% | 100%
|  |  |  | 8 | Tehuel23->Latrave23 | 52.82% | 52.82% | 52.82% | 52.82% | 52.82% | 52.82% | 52.82% | 52.82% | 52.82% | 52.82% | 52.82% | 52.82% | 52.82% | 52.82% | 52.82% | 52.82%
|  |  |  | 9 | Aysen33->Aysen23 | 65.21% | 65.21% | 65.21% | 65.21% | 65.21% | 65.21% | 65.21% | 65.21% | 65.21% | 65.21% | 65.21% | 65.21% | 65.21% | 65.21% | 65.21% | 65.21%
|  |  |  | 10 | Sealtoba33->Sealtoba23 | 9.653% | 10.4% | 13.9% | 17.32% | 14.36% | 10.61% | 10.71% | 29.68% | 25.35% | 26.81% | 34.35% | 68.38% | 78.07% | 84.18% | 80.61% | 63.98%

## Pérdidas(VPperlLEj)
Sistema de Aysen | [7 empty] | Altoba33
Nº Barra | Barra Nombre | Tipo Barra | [5 empty] | Aysen33
|  | Demanda | Generacion |  |  |  |  | Chacab33 | [8 empty] | 2 | Aysen33 | 3 | Altoba33 | Aysen33->Altoba33 | Aysen33->Altoba33 | Aysen33 | Altoba33 | 24.3359 | 20.4586
1 | Aysen23 | Si | Si |  |  | Aysen23 |  | Latrave23 | [8 empty] | 2 | Aysen33 | 6 | Chacab33 | Aysen33->Chacab33 | Aysen33->Chacab33 | Aysen33 | Chacab33 | 5.4774 | 5.4483
2 | Aysen33 | No | No |  |  | Chacab33 |  | Mani33 | [8 empty] | 3 | Altoba33 | 4 | Sealtoba33 | Altoba33->Sealtoba33 | Altoba33->Sealtoba33 | Altoba33 | Sealtoba33 | 1.0503 | 0.88297
3 | Altoba33 | No | No |  |  | Mañi33 |  | Nire33 | [8 empty] | 3 | Altoba33 | 9 | Vortega33 | Altoba33->Vortega33 | Altoba33->Vortega33 | Altoba33 | Vortega33 | 32.0443 | 9.2893
4 | Sealtoba33 | No | Si |  |  | Ñire33 |  | Sealtoba23 | [8 empty] | 9 | Vortega33 | 10 | Mañi33 | Vortega33->Mañi33 | Vortega33->Mani33 | Vortega33 | Mani33 | 57.4655 | 16.6586
5 | Sealtoba23 | No | No |  |  | Tehuel23 |  | Tehuel23 | [8 empty] | 9 | Vortega33 | 11 | Ñire33 | Vortega33->Ñire33 | Vortega33->Nire33 | Vortega33 | Nire33 | 38.4215 | 11.138
6 | Chacab33 | Si | Si |  |  |  |  | Vortega33 | [8 empty] | 5 | Sealtoba23 | 7 | Tehuel23 | Sealtoba23->Tehuel23 | Sealtoba23->Tehuel23 | Sealtoba23 | Tehuel23 | 5.7496 | 4.9404
7 | Tehuel23 | Si | Si | [13 empty] | 7 | Tehuel23 | 8 | Latrave23 | Tehuel23->Latrave23 | Tehuel23->Latrave23 | Tehuel23 | Latrave23 | 5.7918 | 7.3924
8 | Latrave23 | No | Si | [13 empty] | 2 | Aysen33 | 1 | Aysen23 | Aysen33->Aysen23 | Aysen33->Aysen23 | Aysen33 | Aysen23 | 0 | 0.73616
9 | Vortega33 | No | No | [13 empty] | 4 | Sealtoba33 | 5 | Sealtoba23 | Sealtoba33->Sealtoba23 | Sealtoba33->Sealtoba23 | Sealtoba33 | Sealtoba23 | 0 | 0.673
10 | Mañi33 | Si | No
11 | Ñire33 | Si | No
Sistema de Transmisión Aysen
[12 empty] | R | X |  | R | X
N | Barra i | Barra j | r | x | B | Ncto | MVA/cto | Zb |  |  |  | pu | pu |  | OHM | OHM
1 | Aysen33 | Altoba33 | 2.2347 | 1.8787 | 0.0018183 | 1 | 11.4 | 10.89 | Aysen33 | Altoba33 | Aysen33->Altoba33 | 2.2347 | 1.8787 |  | 24.3359 | 20.4586 |  | Aysen33 | Altoba33
2 | Aysen33 | Chacab33 | 0.50297 | 0.5003 | 5.635e-05 | 1 | 15.3 | 10.89 | Aysen33 | Chacab33 | Aysen33->Chacab33 | 0.50297 | 0.5003 |  | 5.4774 | 5.4483 |  | Aysen33 | Chacab33
3 | Altoba33 | Sealtoba33 | 0.096448 | 0.081081 | 7.8475e-05 | 1 | 11.4 | 10.89 | Altoba33 | Sealtoba33 | Altoba33->Sealtoba33 | 0.096448 | 0.081081 |  | 1.0503 | 0.88297 |  | Altoba33 | Sealtoba33
4 | Altoba33 | Vortega33 | 2.9425 | 0.85301 | 0.00068317 | 1 | 5.5 | 10.89 | Altoba33 | Vortega33 | Altoba33->Vortega33 | 2.9425 | 0.85301 |  | 32.0443 | 9.2893 |  | Altoba33 | Vortega33
5 | Vortega33 | Mañi33 | 5.2769 | 1.5297 | 0.0012251 | 1 | 5.5 | 10.89 | Vortega33 | Mani33 | Vortega33->Mani33 | 5.2769 | 1.5297 |  | 57.4655 | 16.6586 |  | Vortega33 | Mani33
6 | Vortega33 | Ñire33 | 3.5281 | 1.0228 | 0.00081913 | 1 | 5.5 | 10.89 | Vortega33 | Nire33 | Vortega33->Nire33 | 3.5281 | 1.0228 |  | 38.4215 | 11.138 |  | Vortega33 | Nire33
7 | Sealtoba23 | Tehuel23 | 1.0869 | 0.93391 | 5.3603e-05 | 1 | 8 | 5.29 | Sealtoba23 | Tehuel23 | Sealtoba23->Tehuel23 | 1.0869 | 0.93391 |  | 5.7496 | 4.9404 |  | Sealtoba23 | Tehuel23
8 | Tehuel23 | latrave23 | 1.0949 | 1.3974 | 0.00034572 | 2 | 10.6 | 5.29 | Tehuel23 | Latrave23 | Tehuel23->Latrave23 | 1.0949 | 1.3974 |  | 5.7918 | 7.3924 |  | Tehuel23 | Latrave23
[8 empty] | 10.89 | Aysen33 | Aysen23 | Aysen33->Aysen23 |  | 0.0676 |  | 0 | 0.73616 |  | Aysen33 | Aysen23
[8 empty] | 10.89 | Sealtoba33 | Sealtoba23 | Sealtoba33->Sealtoba23 |  | 0.0618 |  | 0 | 0.673 |  | Sealtoba33 | Sealtoba23
[5 empty] | Tramo | Pérdidas de Transmisión de Energía en tramo de transmisión (kWh) i < -- > j en año t
[6 empty] | 0 | 1 | 2 | 3 | 4 | 5 | 6 | 7 | 8 | 9 | 10 | 11 | 12 | 13 | 14 | 15
[5 empty] | Aysen33->Altoba33 | 208000 | 182000 | 167000 | 164000 | 81000 | 84000 | 86000 | 193000 | 226000 | 156000 | 160000 | 840000 | 887000 | 1642000 | 1397000 | 1227000
[5 empty] | Aysen33->Chacab33 | 396000 | 487000 | 541000 | 605000 | 278000 | 291000 | 311000 | 463000 | 492000 | 373000 | 374000 | 907000 | 882000 | 1148000 | 1224000 | 1286000
[5 empty] | Altoba33->Sealtoba33 | 1000 | 0 | 0 | 0 | 0 | 0 | 0 | 5000 | 7000 | 2000 | 3000 | 23000 | 19000 | 43000 | 37000 | 37000
[5 empty] | Altoba33->Vortega33 | 64000 | 73000 | 79000 | 84000 | 91000 | 97000 | 98000 | 101000 | 107000 | 115000 | 121000 | 130000 | 141000 | 149000 | 157000 | 164000
[5 empty] | Vortega33->Mani33 | 98000 | 111000 | 118000 | 130000 | 137000 | 145000 | 150000 | 162000 | 171000 | 181000 | 189000 | 202000 | 214000 | 223000 | 239000 | 252000
[5 empty] | Vortega33->Nire33 | 0 | 0 | 0 | 0 | 0 | 0 | 0 | 1000 | 1000 | 2000 | 3000 | 3000 | 4000 | 4000 | 5000 | 7000
[5 empty] | Sealtoba23->Tehuel23 | 56000 | 39000 | 32000 | 37000 | 56000 | 57000 | 42000 | 92000 | 183000 | 216000 | 222000 | 540000 | 568000 | 940000 | 799000 | 734000
[5 empty] | Tehuel23->Latrave23 | 1893000 | 1893000 | 1893000 | 1893000 | 1893000 | 1893000 | 1893000 | 1893000 | 1893000 | 1893000 | 1893000 | 1893000 | 1893000 | 1893000 | 1893000 | 1893000
[5 empty] | Aysen33->Aysen23 | 0 | 0 | 0 | 0 | 0 | 0 | 0 | 0 | 0 | 0 | 0 | 0 | 0 | 0 | 0 | 0
[5 empty] | Sealtoba33->Sealtoba23 | 0 | 0 | 0 | 0 | 0 | 0 | 0 | 0 | 0 | 0 | 0 | 0 | 0 | 0 | 0 | 0
[5 empty] | TOTAL | 2716000 | 2785000 | 2830000 | 2913000 | 2536000 | 2567000 | 2580000 | 2910000 | 3080000 | 2938000 | 2965000 | 4538000 | 4608000 | 6042000 | 5751000 | 5600000
[7 empty] | 2.541% | 1.616% | 2.933% | -12.94% | 1.222% | 0.5064% | 12.79% | 5.842% | -4.61% | 0.919% | 53.05% | 1.543% | 31.12% | -4.816%
Tramos definidos en el sistema de transmisión |  |  |  |  | Ingresa pérdidas de transmisión de Energía
para Flujo de Potencia
Desde |  | Hasta |  |  | Tramo | Pérdidas de Transmisión de Energía en tramo de transmisión (kWh) i < -- > j en año t 0: Pérdidas de Transmisión de Energía en tramo de transmisión (kWh) i < -- > j en año t
Nº | Barra | Nº | Barra |  |  | 0 | 1 | 2 | 3 | 4 | 5 | 6 | 7 | 8 | 9 | 10 | 11 | 12 | 13 | 14 | 15
2 | Aysen33 | 3 | Altoba33 | Aysen33->Altoba33 | Aysen33->Altoba33 | 208000 | 182000 | 167000 | 164000 | 81000 | 84000 | 86000 | 193000 | 226000 | 156000 | 160000 | 840000 | 887000 | 1642000 | 1397000 | 1227000
2 | Aysen33 | 6 | Chacab33 | Aysen33->Chacab33 | Aysen33->Chacab33 | 396000 | 487000 | 541000 | 605000 | 278000 | 291000 | 311000 | 463000 | 492000 | 373000 | 374000 | 907000 | 882000 | 1148000 | 1224000 | 1286000
3 | Altoba33 | 4 | Sealtoba33 | Altoba33->Sealtoba23 | Altoba33->Sealtoba33 | 1000 | 0 | 0 | 0 | 0 | 0 | 0 | 5000 | 7000 | 2000 | 3000 | 23000 | 19000 | 43000 | 37000 | 37000
3 | Altoba33 | 9 | Vortega33 | Altoba33->Vortega33 | Altoba33->Vortega33 | 64000 | 73000 | 79000 | 84000 | 91000 | 97000 | 98000 | 101000 | 107000 | 115000 | 121000 | 130000 | 141000 | 149000 | 157000 | 164000
9 | Vortega33 | 10 | Mañi33 | Vortega33->Mani33 | Vortega33->Mani33 | 98000 | 111000 | 118000 | 130000 | 137000 | 145000 | 150000 | 162000 | 171000 | 181000 | 189000 | 202000 | 214000 | 223000 | 239000 | 252000
9 | Vortega33 | 11 | Ñire33 | Vortega33->Nire33 | Vortega33->Nire33 | 0 | 0 | 0 | 0 | 0 | 0 | 0 | 1000 | 1000 | 2000 | 3000 | 3000 | 4000 | 4000 | 5000 | 7000
5 | Sealtoba23 | 7 | Tehuel23 | Sealtoba23->Tehuel23 | Sealtoba23->Tehuel23 | 56000 | 39000 | 32000 | 37000 | 56000 | 57000 | 42000 | 92000 | 183000 | 216000 | 222000 | 540000 | 568000 | 940000 | 799000 | 734000
7 | Tehuel23 | 8 | Latrave23 | Tehuel23->Latrave23 | Tehuel23->Latrave23 | 1893000 | 1893000 | 1893000 | 1893000 | 1893000 | 1893000 | 1893000 | 1893000 | 1893000 | 1893000 | 1893000 | 1893000 | 1893000 | 1893000 | 1893000 | 1893000
2 | Aysen33 | 1 | Aysen23 |  | Aysen33->Aysen23 | 0 | 0 | 0 | 0 | 0 | 0 | 0 | 0 | 0 | 0 | 0 | 0 | 0 | 0 | 0 | 0
4 | Sealtoba33 | 5 | Sealtoba23 |  | Sealtoba33->Sealtoba23 | 0 | 0 | 0 | 0 | 0 | 0 | 0 | 0 | 0 | 0 | 0 | 0 | 0 | 0 | 0 | 0
[5 empty] | TOTAL | 2716000 | 2785000 | 2830000 | 2913000 | 2536000 | 2567000 | 2580000 | 2910000 | 3080000 | 2938000 | 2965000 | 4538000 | 4608000 | 6042000 | 5751000 | 5600000
[7 empty] | 2.541% | 1.616% | 2.933% | -12.94% | 1.222% | 0.5064% | 12.79% | 5.842% | -4.61% | 0.919% | 53.05% | 1.543% | 31.12% | -4.816%
Aysen23
[5 empty] | Tramo | Pérdidas de Transmisión de Energía en tramo de transmisión (kWh) i < -- > j en año t 0: Pérdidas de Transmisión de Energía en tramo de transmisión i < -- > j en año t
[6 empty] | 0 | 1 | 2 | 3 | 4 | 5 | 6 | 7 | 8 | 9 | 10 | 11 | 12 | 13 | 14 | 15
|  |  |  | 1 | Aysen33->Altoba33 | 34.03% | 33.83% | 30.53% | 29.04% | 33.46% | 34.1% | 24.19% | 13.68% | 12.18% | 6.917% | 6.065% | 0% | 0% | 0.2552% | 0.2712% | 2.457%
|  |  |  | 2 | Aysen33->Chacab33 | 0% | 0% | 0% | 0% | 0% | 0% | 0% | 0% | 0% | 0% | 0.2999% | 0% | 0% | 0% | 0% | 0%
|  |  |  | 3 | Altoba33->Sealtoba33 | 36.34% | 36.45% | 35.03% | 33.22% | 34.47% | 36.24% | 36.31% | 28.29% | 29.99% | 29.21% | 26.81% | 12.4% | 8.972% | 6.294% | 7.744% | 14.88%
|  |  |  | 4 | Altoba33->Vortega33 | bar: Pérdidas de Transmisión de Energía en tramo de transmisión i < -- > j en año t 0 to Pérdidas de Transmisión de Energía en tramo de transmisión i < -- > j en año t 15
|  |  |  | 5 | Vortega33->Mani33 | bar: Pérdidas de Transmisión de Energía en tramo de transmisión i < -- > j en año t 0 to Pérdidas de Transmisión de Energía en tramo de transmisión i < -- > j en año t 15
|  |  |  | 6 | Vortega33->Nire33 | bar: Pérdidas de Transmisión de Energía en tramo de transmisión i < -- > j en año t 0 to Pérdidas de Transmisión de Energía en tramo de transmisión i < -- > j en año t 15
|  |  |  | 7 | Sealtoba23->Tehuel23 | 20.59% | 18.69% | 13.82% | 7.62% | 13.29% | 8.953% | 1.457% | 0.916% | 0% | 0% | 0% | 0% | 0% | 0% | 0% | 0%
|  |  |  | 8 | Tehuel23->Latrave23 | 19.03% | 19.03% | 19.03% | 19.03% | 19.03% | 19.03% | 19.03% | 19.03% | 19.03% | 19.03% | 19.03% | 19.03% | 19.03% | 19.03% | 19.03% | 19.03%
|  |  |  | 9 | Aysen33->Aysen23 | bar: Pérdidas de Transmisión de Energía en tramo de transmisión i < -- > j en año t 0 to Pérdidas de Transmisión de Energía en tramo de transmisión i < -- > j en año t 15
|  |  |  | 10 | Sealtoba33->Sealtoba23 | 36.34% | 36.45% | 35.03% | 33.22% | 34.47% | 36.24% | 36.31% | 28.29% | 29.99% | 29.21% | 26.81% | 12.4% | 8.972% | 6.294% | 7.744% | 14.88%
[5 empty] | Tramo | Pérdidas de Transmisión de Energía en tramo de transmisión i < -- > j en año t 0: Pérdidas de Transmisión de Energía en tramo de transmisión i < -- > j en año t
[6 empty] | 0 | 1 | 2 | 3 | 4 | 5 | 6 | 7 | 8 | 9 | 10 | 11 | 12 | 13 | 14 | 15
|  |  |  | 1 | Aysen33->Altoba33 | 70784.2075 | 61567.779 | 50988.6972 | 47623.4532 | 27101.6985 | 28642.3612 | 20807.1711 | 26406.2774 | 27525.0553 | 10791.183 | 9703.488 | 0 | 0 | 4190.0392 | 3789.3066 | 30145.071
|  |  |  | 2 | Aysen33->Chacab33 | 0 | 0 | 0 | 0 | 0 | 0 | 0 | 0 | 0 | 0 | 1121.5961 | 0 | 0 | 0 | 0 | 0
|  |  |  | 3 | Altoba33->Sealtoba33 | 363.375 | 0 | 0 | 0 | 0 | 0 | 0 | 1414.5439 | 2099.3102 | 584.2505 | 804.3825 | 2851.1042 | 1704.6781 | 2706.2596 | 2865.179 | 5504.4586
|  |  |  | 4 | Altoba33->Vortega33 | 0 | 0 | 0 | 0 | 0 | 0 | 0 | 0 | 0 | 0 | 0 | 0 | 0 | 0 | 0 | 0
|  |  |  | 5 | Vortega33->Mani33 | 0 | 0 | 0 | 0 | 0 | 0 | 0 | 0 | 0 | 0 | 0 | 0 | 0 | 0 | 0 | 0
|  |  |  | 6 | Vortega33->Nire33 | 0 | 0 | 0 | 0 | 0 | 0 | 0 | 0 | 0 | 0 | 0 | 0 | 0 | 0 | 0 | 0
|  |  |  | 7 | Sealtoba23->Tehuel23 | 11530.2348 | 7287.5763 | 4423.6157 | 2819.535 | 7441.6182 | 5103.0846 | 611.7376 | 842.7154 | 0 | 0 | 0 | 0 | 0 | 0 | 0 | 0
|  |  |  | 8 | Tehuel23->Latrave23 | 360295.4283 | 360295.4283 | 360295.4283 | 360295.4093 | 360295.4283 | 360295.4283 | 360295.4283 | 360295.4283 | 360295.4093 | 360295.4283 | 360295.4283 | 360295.4283 | 360295.4093 | 360295.4093 | 360295.4283 | 360295.4283
|  |  |  | 9 | Aysen33->Aysen23 | 0 | 0 | 0 | 0 | 0 | 0 | 0 | 0 | 0 | 0 | 0 | 0 | 0 | 0 | 0 | 0
|  |  |  | 10 | Sealtoba33->Sealtoba23 | 0 | 0 | 0 | 0 | 0 | 0 | 0 | 0 | 0 | 0 | 0 | 0 | 0 | 0 | 0 | 0
[5 empty] | suma | 442973.2455 | 429150.7835 | 415707.7411 | 410738.3976 | 394838.745 | 394040.874 | 381714.3369 | 388958.9649 | 389919.7748 | 371670.8618 | 371924.8948 | 363146.5324 | 362000.0874 | 367191.7081 | 366949.9139 | 395944.9578
[7 empty] | -13822.462 | -27265.5044 | -32234.8479 | -48134.5006 | -48932.3715 | -61258.9086 | -54014.2807 | -53053.4707 | -71302.3838 | -71048.3507 | -79826.7131 | -80973.1581 | -75781.5374 | -76023.3317 | -47028.2878
[5 empty] | Tasa Descuento r (%) | Pérdidas de Transmisión de Energía en tramo de transmisión i < -- > j en año t 0: 10%
[5 empty] | (1 + r ) ^ t |  | 1.1 | 1.21 | 1.331 | 1.4641 | 1.6105 | 1.7716 | 1.9487 | 2.1436 | 2.3579 | 2.5937 | 2.8531 | 3.1384 | 3.4523 | 3.7975 | 4.1772
[5 empty] | PLi/ (1+r)^t |  | -12565.8746 | -22533.4747 | -24218.5183 | -32876.5116 | -30383.1529 | -34579.0569 | -27717.8666 | -24749.8356 | -30239.1711 | -27392.2148 | -27978.776 | -25800.5436 | -21951.212 | -20019.3193 | -11258.1982
[5 empty] | VP per ILE j | Pérdidas de Transmisión de Energía en tramo de transmisión i < -- > j en año t 0: -374263.7262
Chacab33
[5 empty] | Tramo | Pérdidas de Transmisión de Energía en tramo de transmisión i < -- > j en año t 0: Pérdidas de Transmisión de Energía en tramo de transmisión i < -- > j en año t
[6 empty] | 0 | 1 | 2 | 3 | 4 | 5 | 6 | 7 | 8 | 9 | 10 | 11 | 12 | 13 | 14 | 15
|  |  |  | 1 | Aysen33->Altoba33 | 46.03% | 46.3% | 43.64% | 41.96% | 46.65% | 46.39% | 36.16% | 21.98% | 18.95% | 11.81% | 8.246% | 0% | 0% | 0.5035% | 0.5352% | 4.005%
|  |  |  | 2 | Aysen33->Chacab33 | 100% | 100% | 100% | 100% | 100% | 100% | 100% | 100% | 100% | 100% | 98.86% | 100% | 100% | 100% | 100% | 100%
|  |  |  | 3 | Altoba33->Sealtoba33 | 49.85% | 49.05% | 47.17% | 45.67% | 47.29% | 49.04% | 48.74% | 38.9% | 41.25% | 40.68% | 35.82% | 18.01% | 12.02% | 8.938% | 10.9% | 19.42%
|  |  |  | 4 | Altoba33->Vortega33 | bar: Pérdidas de Transmisión de Energía en tramo de transmisión i < -- > j en año t 0 to Pérdidas de Transmisión de Energía en tramo de transmisión i < -- > j en año t 15
|  |  |  | 5 | Vortega33->Mani33 | bar: Pérdidas de Transmisión de Energía en tramo de transmisión i < -- > j en año t 0 to Pérdidas de Transmisión de Energía en tramo de transmisión i < -- > j en año t 15
|  |  |  | 6 | Vortega33->Nire33 | bar: Pérdidas de Transmisión de Energía en tramo de transmisión i < -- > j en año t 0 to Pérdidas de Transmisión de Energía en tramo de transmisión i < -- > j en año t 15
|  |  |  | 7 | Sealtoba23->Tehuel23 | 28.45% | 25.28% | 18.25% | 12.13% | 20.34% | 11.66% | 1.851% | 1.056% | 0% | 0% | 0% | 0% | 0% | 0% | 0% | 0%
|  |  |  | 8 | Tehuel23->Latrave23 | 25.98% | 25.98% | 25.98% | 25.98% | 25.98% | 25.98% | 25.98% | 25.98% | 25.98% | 25.98% | 25.98% | 25.98% | 25.98% | 25.98% | 25.98% | 25.98%
|  |  |  | 9 | Aysen33->Aysen23 | 32.11% | 32.11% | 32.11% | 32.11% | 32.11% | 32.11% | 32.11% | 32.11% | 32.11% | 32.11% | 32.11% | 32.11% | 32.11% | 32.11% | 32.11% | 32.11%
|  |  |  | 10 | Sealtoba33->Sealtoba23 | 49.85% | 49.05% | 47.17% | 45.67% | 47.29% | 49.04% | 48.74% | 38.9% | 41.25% | 40.68% | 35.82% | 18.01% | 12.02% | 8.938% | 10.9% | 19.42%
[5 empty] | Tramo | Pérdidas de Transmisión de Energía en tramo de transmisión i < -- > j en año t 0: Pérdidas de Transmisión de Energía en tramo de transmisión i < -- > j en año t
[6 empty] | 0 | 1 | 2 | 3 | 4 | 5 | 6 | 7 | 8 | 9 | 10 | 11 | 12 | 13 | 14 | 15
|  |  |  | 1 | Aysen33->Altoba33 | 95749.7632 | 84272.5902 | 72875.5719 | 68810.4837 | 37785.2672 | 38971.2019 | 31099.9564 | 42425.563 | 42834.971 | 18423.1008 | 13193.9504 | 0 | 0 | 8268.1432 | 7477.3866 | 49135.3868
|  |  |  | 2 | Aysen33->Chacab33 | 396000 | 487000 | 541000 | 605000 | 278000 | 291000 | 311000 | 463000 | 492000 | 373000 | 369753.6863 | 907000 | 882000 | 1148000 | 1224000 | 1286000
|  |  |  | 3 | Altoba33->Sealtoba33 | 498.4602 | 0 | 0 | 0 | 0 | 0 | 0 | 1944.977 | 2887.185 | 813.5577 | 1074.7262 | 4141.532 | 2283.6349 | 3843.2015 | 4032.0565 | 7185.8229
|  |  |  | 4 | Altoba33->Vortega33 | 0 | 0 | 0 | 0 | 0 | 0 | 0 | 0 | 0 | 0 | 0 | 0 | 0 | 0 | 0 | 0
|  |  |  | 5 | Vortega33->Mani33 | 0 | 0 | 0 | 0 | 0 | 0 | 0 | 0 | 0 | 0 | 0 | 0 | 0 | 0 | 0 | 0
|  |  |  | 6 | Vortega33->Nire33 | 0 | 0 | 0 | 0 | 0 | 0 | 0 | 0 | 0 | 0 | 0 | 0 | 0 | 0 | 0 | 0
|  |  |  | 7 | Sealtoba23->Tehuel23 | 15934.2294 | 9859.7246 | 5841.343 | 4489.3547 | 11389.7734 | 6647.2859 | 777.4767 | 971.3452 | 0 | 0 | 0 | 0 | 0 | 0 | 0 | 0
|  |  |  | 8 | Tehuel23->Latrave23 | 491838.5028 | 491838.5217 | 491838.5217 | 491838.5217 | 491838.5217 | 491838.5217 | 491838.5217 | 491838.5217 | 491838.5028 | 491838.5217 | 491838.5217 | 491838.5028 | 491838.5217 | 491838.5217 | 491838.5217 | 491838.5217
|  |  |  | 9 | Aysen33->Aysen23 | 0 | 0 | 0 | 0 | 0 | 0 | 0 | 0 | 0 | 0 | 0 | 0 | 0 | 0 | 0 | 0
|  |  |  | 10 | Sealtoba33->Sealtoba23 | 0 | 0 | 0 | 0 | 0 | 0 | 0 | 0 | 0 | 0 | 0 | 0 | 0 | 0 | 0 | 0
[5 empty] | suma | 1000020.9556 | 1072970.8365 | 1111555.4367 | 1170138.3601 | 819013.5623 | 828457.0095 | 834715.9548 | 1000180.407 | 1029560.6588 | 884075.1803 | 875860.8846 | 1402980.0348 | 1376122.1566 | 1651949.8665 | 1727347.9649 | 1834159.7314
[7 empty] | 72949.8809 | 111534.4811 | 170117.4045 | -181007.3933 | -171563.9461 | -165305.0007 | 159.4514 | 29539.7032 | -115945.7753 | -124160.0709 | 402959.0793 | 376101.201 | 651928.9109 | 727327.0093 | 834138.7758
[5 empty] | Tasa Descuento r (%) | Pérdidas de Transmisión de Energía en tramo de transmisión i < -- > j en año t 0: 10%
[5 empty] | (1 + r ) ^ t |  | 1.1 | 1.21 | 1.331 | 1.4641 | 1.6105 | 1.7716 | 1.9487 | 2.1436 | 2.3579 | 2.5937 | 2.8531 | 3.1384 | 3.4523 | 3.7975 | 4.1772
[5 empty] | PLi/ (1+r)^t |  | 66318.0736 | 92177.2571 | 127811.7239 | -123630.4851 | -106527.7124 | -93310.3634 | 81.8238 | 13780.4896 | -49172.3272 | -47869.0822 | 141234.699 | 119837.4332 | 188840.5836 | 191527.9336 | 199686.191
[5 empty] | VP per ILE j | Pérdidas de Transmisión de Energía en tramo de transmisión i < -- > j en año t 0: 720786.2382
Mañi33
[5 empty] | Tramo | Pérdidas de Transmisión de Energía en tramo de transmisión i < -- > j en año t 0: Pérdidas de Transmisión de Energía en tramo de transmisión i < -- > j en año t
[6 empty] | 0 | 1 | 2 | 3 | 4 | 5 | 6 | 7 | 8 | 9 | 10 | 11 | 12 | 13 | 14 | 15
|  |  |  | 1 | Aysen33->Altoba33 | 0.6606% | 0.7559% | 1.012% | 1.113% | 0.7662% | 0.7184% | 1.5% | 2.439% | 2.65% | 3.075% | 3.053% | 3.636% | 3.592% | 3.539% | 3.506% | 3.312%
|  |  |  | 2 | Aysen33->Chacab33 | 0% | 0% | 0% | 0% | 0% | 0% | 0% | 0% | 0% | 0% | 0.02176% | 0% | 0% | 0% | 0% | 0%
|  |  |  | 3 | Altoba33->Sealtoba33 | 3.763% | 3.702% | 3.532% | 3.424% | 3.511% | 3.715% | 3.827% | 2.828% | 3.084% | 2.983% | 2.709% | 1.099% | 0.8425% | 0.5342% | 0.6758% | 1.561%
|  |  |  | 4 | Altoba33->Vortega33 | 89.14% | 89.14% | 89.14% | 89.14% | 89.14% | 89.14% | 89.14% | 89.14% | 89.14% | 89.14% | 89.14% | 89.14% | 89.14% | 89.14% | 89.14% | 89.14%
|  |  |  | 5 | Vortega33->Mani33 | 100% | 100% | 100% | 100% | 100% | 100% | 100% | 100% | 100% | 100% | 100% | 100% | 100% | 100% | 100% | 100%
|  |  |  | 6 | Vortega33->Nire33 | bar: Pérdidas de Transmisión de Energía en tramo de transmisión i < -- > j en año t 0 to Pérdidas de Transmisión de Energía en tramo de transmisión i < -- > j en año t 15
|  |  |  | 7 | Sealtoba23->Tehuel23 | 2.159% | 1.88% | 1.257% | 0.6931% | 1.248% | 0.86% | 0.1891% | 0.1728% | 0% | 0% | 0% | 0% | 0% | 0% | 0% | 0%
|  |  |  | 8 | Tehuel23->Latrave23 | 1.957% | 1.957% | 1.957% | 1.957% | 1.957% | 1.957% | 1.957% | 1.957% | 1.957% | 1.957% | 1.957% | 1.957% | 1.957% | 1.957% | 1.957% | 1.957%
|  |  |  | 9 | Aysen33->Aysen23 | 2.415% | 2.415% | 2.415% | 2.415% | 2.415% | 2.415% | 2.415% | 2.415% | 2.415% | 2.415% | 2.415% | 2.415% | 2.415% | 2.415% | 2.415% | 2.415%
|  |  |  | 10 | Sealtoba33->Sealtoba23 | 3.763% | 3.702% | 3.532% | 3.424% | 3.511% | 3.715% | 3.827% | 2.828% | 3.084% | 2.983% | 2.709% | 1.099% | 0.8425% | 0.5342% | 0.6758% | 1.561%
[5 empty] | Tramo | Pérdidas de Transmisión de Energía en tramo de transmisión i < -- > j en año t 0: Pérdidas de Transmisión de Energía en tramo de transmisión i < -- > j en año t
[6 empty] | 0 | 1 | 2 | 3 | 4 | 5 | 6 | 7 | 8 | 9 | 10 | 11 | 12 | 13 | 14 | 15
|  |  |  | 1 | Aysen33->Altoba33 | 1374.073 | 1375.7562 | 1690.865 | 1825.2446 | 620.5937 | 603.4669 | 1289.8177 | 4708.1134 | 5987.9265 | 4796.3666 | 4884.088 | 30540.8796 | 31858.9023 | 58107.3423 | 48976.2216 | 40641.3075
|  |  |  | 2 | Aysen33->Chacab33 | 0 | 0 | 0 | 0 | 0 | 0 | 0 | 0 | 0 | 0 | 81.3899 | 0 | 0 | 0 | 0 | 0
|  |  |  | 3 | Altoba33->Sealtoba33 | 37.6265 | 0 | 0 | 0 | 0 | 0 | 0 | 141.4015 | 215.9088 | 59.6516 | 81.2835 | 252.8466 | 160.0725 | 229.7112 | 250.0479 | 577.5167
|  |  |  | 4 | Altoba33->Vortega33 | 57048.5133 | 65070.9605 | 70419.2586 | 74876.1737 | 81115.8548 | 86464.1529 | 87355.536 | 90029.685 | 95377.9831 | 102509.0473 | 107857.3454 | 115879.7926 | 125685.0058 | 132816.07 | 139947.1341 | 146186.8153
|  |  |  | 5 | Vortega33->Mani33 | 98000 | 111000 | 118000 | 130000 | 137000 | 145000 | 150000 | 162000 | 171000 | 181000 | 189000 | 202000 | 214000 | 223000 | 239000 | 252000
|  |  |  | 6 | Vortega33->Nire33 | 0 | 0 | 0 | 0 | 0 | 0 | 0 | 0 | 0 | 0 | 0 | 0 | 0 | 0 | 0 | 0
|  |  |  | 7 | Sealtoba23->Tehuel23 | 1208.989 | 733.1146 | 402.2384 | 256.4533 | 698.6829 | 490.2011 | 79.427 | 158.9686 | 0 | 0 | 0 | 0 | 0 | 0 | 0 | 0
|  |  |  | 8 | Tehuel23->Latrave23 | 37048.168 | 37048.168 | 37048.168 | 37048.168 | 37048.168 | 37048.168 | 37048.168 | 37048.168 | 37048.168 | 37048.168 | 37048.168 | 37048.168 | 37048.168 | 37048.168 | 37048.168 | 37048.168
|  |  |  | 9 | Aysen33->Aysen23 | 0 | 0 | 0 | 0 | 0 | 0 | 0 | 0 | 0 | 0 | 0 | 0 | 0 | 0 | 0 | 0
|  |  |  | 10 | Sealtoba33->Sealtoba23 | 0 | 0 | 0 | 0 | 0 | 0 | 0 | 0 | 0 | 0 | 0 | 0 | 0 | 0 | 0 | 0
[5 empty] | suma | 194717.3698 | 215227.9993 | 227560.53 | 244006.0395 | 256483.2994 | 269605.989 | 275772.9487 | 294086.3365 | 309629.9864 | 325413.2336 | 338952.2748 | 385721.6868 | 408752.1487 | 451201.2915 | 465221.5716 | 476453.8075
[7 empty] | 20510.6295 | 32843.1602 | 49288.6697 | 61765.9296 | 74888.6192 | 81055.5789 | 99368.9667 | 114912.6166 | 130695.8638 | 144234.905 | 191004.317 | 214034.7789 | 256483.9216 | 270504.2018 | 281736.4377
[5 empty] | Tasa Descuento r (%) | Pérdidas de Transmisión de Energía en tramo de transmisión i < -- > j en año t 0: 10%
[5 empty] | (1 + r ) ^ t |  | 1.1 | 1.21 | 1.331 | 1.4641 | 1.6105 | 1.7716 | 1.9487 | 2.1436 | 2.3579 | 2.5937 | 2.8531 | 3.1384 | 3.4523 | 3.7975 | 4.1772
[5 empty] | PLi/ (1+r)^t |  | 18646.0268 | 27143.1076 | 37031.3071 | 42186.961 | 46499.9405 | 45753.7612 | 50991.992 | 53607.5837 | 55427.8046 | 55608.7997 | 66945.8479 | 68198.0766 | 74294.2561 | 71232.2107 | 67445.4632
[5 empty] | VP per ILE j | Pérdidas de Transmisión de Energía en tramo de transmisión i < -- > j en año t 0: 781013.1386
Ñire33
[5 empty] | Tramo | Pérdidas de Transmisión de Energía en tramo de transmisión i < -- > j en año t 0: Pérdidas de Transmisión de Energía en tramo de transmisión i < -- > j en año t
[6 empty] | 0 | 1 | 2 | 3 | 4 | 5 | 6 | 7 | 8 | 9 | 10 | 11 | 12 | 13 | 14 | 15
|  |  |  | 1 | Aysen33->Altoba33 | 0.07753% | 0.08092% | 0.09964% | 0.1125% | 0.07577% | 0.07541% | 0.1415% | 0.246% | 0.2659% | 0.3135% | 0.3094% | 0.377% | 0.3672% | 0.3656% | 0.3694% | 0.3503%
|  |  |  | 2 | Aysen33->Chacab33 | 0% | 0% | 0% | 0% | 0% | 0% | 0% | 0% | 0% | 0% | 0.003269% | 0% | 0% | 0% | 0% | 0%
|  |  |  | 3 | Altoba33->Sealtoba33 | 0.4009% | 0.3967% | 0.3769% | 0.3623% | 0.3739% | 0.3968% | 0.4144% | 0.3063% | 0.3313% | 0.3219% | 0.3009% | 0.1195% | 0.09984% | 0.0558% | 0.06896% | 0.158%
|  |  |  | 4 | Altoba33->Vortega33 | 10.86% | 10.86% | 10.86% | 10.86% | 10.86% | 10.86% | 10.86% | 10.86% | 10.86% | 10.86% | 10.86% | 10.86% | 10.86% | 10.86% | 10.86% | 10.86%
|  |  |  | 5 | Vortega33->Mani33 | bar: Pérdidas de Transmisión de Energía en tramo de transmisión i < -- > j en año t 0 to Pérdidas de Transmisión de Energía en tramo de transmisión i < -- > j en año t 15
|  |  |  | 6 | Vortega33->Nire33 | 100% | 100% | 100% | 100% | 100% | 100% | 100% | 100% | 100% | 100% | 100% | 100% | 100% | 100% | 100% | 100%
|  |  |  | 7 | Sealtoba23->Tehuel23 | 0.2295% | 0.1939% | 0.136% | 0.06624% | 0.1201% | 0.08746% | 0.01709% | 0.01201% | 0% | 0% | 0% | 0% | 0% | 0% | 0% | 0%
|  |  |  | 8 | Tehuel23->Latrave23 | 0.2087% | 0.2087% | 0.2087% | 0.2087% | 0.2087% | 0.2087% | 0.2087% | 0.2087% | 0.2087% | 0.2087% | 0.2087% | 0.2087% | 0.2087% | 0.2087% | 0.2087% | 0.2087%
|  |  |  | 9 | Aysen33->Aysen23 | 0.2578% | 0.2578% | 0.2578% | 0.2578% | 0.2578% | 0.2578% | 0.2578% | 0.2578% | 0.2578% | 0.2578% | 0.2578% | 0.2578% | 0.2578% | 0.2578% | 0.2578% | 0.2578%
|  |  |  | 10 | Sealtoba33->Sealtoba23 | 0.4009% | 0.3967% | 0.3769% | 0.3623% | 0.3739% | 0.3968% | 0.4144% | 0.3063% | 0.3313% | 0.3219% | 0.3009% | 0.1195% | 0.09984% | 0.0558% | 0.06896% | 0.158%
[5 empty] | Tramo | Pérdidas de Transmisión de Energía en tramo de transmisión i < -- > j en año t 0: Pérdidas de Transmisión de Energía en tramo de transmisión i < -- > j en año t
[6 empty] | 0 | 1 | 2 | 3 | 4 | 5 | 6 | 7 | 8 | 9 | 10 | 11 | 12 | 13 | 14 | 15
|  |  |  | 1 | Aysen33->Altoba33 | 161.2666 | 147.2817 | 166.4005 | 184.5689 | 61.3753 | 63.3452 | 121.6685 | 474.8321 | 600.925 | 489.1333 | 495.112 | 3166.6572 | 3256.8511 | 6003.6282 | 5160.4342 | 4298.4755
|  |  |  | 2 | Aysen33->Chacab33 | 0 | 0 | 0 | 0 | 0 | 0 | 0 | 0 | 0 | 0 | 12.2261 | 0 | 0 | 0 | 0 | 0
|  |  |  | 3 | Altoba33->Sealtoba33 | 4.0088 | 0 | 0 | 0 | 0 | 0 | 0 | 15.3151 | 23.1907 | 6.4373 | 9.0256 | 27.474 | 18.9698 | 23.9957 | 25.5145 | 58.4419
|  |  |  | 4 | Altoba33->Vortega33 | 6951.4867 | 7929.0395 | 8580.7414 | 9123.8263 | 9884.1452 | 10535.8471 | 10644.464 | 10970.315 | 11622.0169 | 12490.9527 | 13142.6546 | 14120.2074 | 15314.9942 | 16183.93 | 17052.8659 | 17813.1847
|  |  |  | 5 | Vortega33->Mani33 | 0 | 0 | 0 | 0 | 0 | 0 | 0 | 0 | 0 | 0 | 0 | 0 | 0 | 0 | 0 | 0
|  |  |  | 6 | Vortega33->Nire33 | 0 | 0 | 0 | 0 | 0 | 0 | 0 | 1000 | 1000 | 2000 | 3000 | 3000 | 4000 | 4000 | 5000 | 7000
|  |  |  | 7 | Sealtoba23->Tehuel23 | 128.525 | 75.6112 | 43.5146 | 24.5077 | 67.2442 | 49.8516 | 7.177 | 11.051 | 0 | 0 | 0 | 0 | 0 | 0 | 0 | 0
|  |  |  | 8 | Tehuel23->Latrave23 | 3949.877 | 3949.877 | 3949.877 | 3949.877 | 3949.877 | 3949.877 | 3949.877 | 3949.877 | 3949.877 | 3949.877 | 3949.877 | 3949.877 | 3949.877 | 3949.877 | 3949.877 | 3949.877
|  |  |  | 9 | Aysen33->Aysen23 | 0 | 0 | 0 | 0 | 0 | 0 | 0 | 0 | 0 | 0 | 0 | 0 | 0 | 0 | 0 | 0
|  |  |  | 10 | Sealtoba33->Sealtoba23 | 0 | 0 | 0 | 0 | 0 | 0 | 0 | 0 | 0 | 0 | 0 | 0 | 0 | 0 | 0 | 0
[5 empty] | suma | 11195.1642 | 12101.8095 | 12740.5335 | 13282.7799 | 13962.6418 | 14598.9209 | 14723.1865 | 16421.3902 | 17196.0095 | 18936.4003 | 20608.8953 | 24264.2156 | 26540.6921 | 30161.4309 | 31188.6915 | 33119.9791
[7 empty] | 906.6453 | 1545.3693 | 2087.6157 | 2767.4776 | 3403.7568 | 3528.0223 | 5226.2261 | 6000.8453 | 7741.2362 | 9413.7311 | 13069.0514 | 15345.5279 | 18966.2668 | 19993.5273 | 21924.8149
[5 empty] | Tasa Descuento r (%) | Pérdidas de Transmisión de Energía en tramo de transmisión i < -- > j en año t 0: 10%
[5 empty] | (1 + r ) ^ t |  | 1.1 | 1.21 | 1.331 | 1.4641 | 1.6105 | 1.7716 | 1.9487 | 2.1436 | 2.3579 | 2.5937 | 2.8531 | 3.1384 | 3.4523 | 3.7975 | 4.1772
[5 empty] | PLi/ (1+r)^t |  | 824.223 | 1277.1647 | 1568.4566 | 1890.2244 | 2113.4652 | 1991.4766 | 2681.8803 | 2799.4386 | 3283.0398 | 3629.4009 | 4580.6228 | 4889.5581 | 5493.8519 | 5264.9206 | 5248.6264
[5 empty] | VP per ILE j | Pérdidas de Transmisión de Energía en tramo de transmisión i < -- > j en año t 0: 47536.35
Tehuel23
[5 empty] | Tramo | Pérdidas de Transmisión de Energía en tramo de transmisión i < -- > j en año t 0: Pérdidas de Transmisión de Energía en tramo de transmisión i < -- > j en año t
[6 empty] | 0 | 1 | 2 | 3 | 4 | 5 | 6 | 7 | 8 | 9 | 10 | 11 | 12 | 13 | 14 | 15
|  |  |  | 1 | Aysen33->Altoba33 | 0.07753% | 0.08092% | 0.09964% | 0.1125% | 0.07577% | 0.07541% | 0.1415% | 0.246% | 0.2659% | 0.3135% | 0.3094% | 0.377% | 0.3672% | 0.3656% | 0.3694% | 0.3503%
|  |  |  | 2 | Aysen33->Chacab33 | 0% | 0% | 0% | 0% | 0% | 0% | 0% | 0% | 0% | 0% | 0.003269% | 0% | 0% | 0% | 0% | 0%
|  |  |  | 3 | Altoba33->Sealtoba33 | 0.4009% | 0.3967% | 0.3769% | 0.3623% | 0.3739% | 0.3968% | 0.4144% | 0.3063% | 0.3313% | 0.3219% | 0.3009% | 0.1195% | 0.09984% | 0.0558% | 0.06896% | 0.158%
|  |  |  | 4 | Altoba33->Vortega33 | 10.86% | 10.86% | 10.86% | 10.86% | 10.86% | 10.86% | 10.86% | 10.86% | 10.86% | 10.86% | 10.86% | 10.86% | 10.86% | 10.86% | 10.86% | 10.86%
|  |  |  | 5 | Vortega33->Mani33 | bar: Pérdidas de Transmisión de Energía en tramo de transmisión i < -- > j en año t 0 to Pérdidas de Transmisión de Energía en tramo de transmisión i < -- > j en año t 15
|  |  |  | 6 | Vortega33->Nire33 | 100% | 100% | 100% | 100% | 100% | 100% | 100% | 100% | 100% | 100% | 100% | 100% | 100% | 100% | 100% | 100%
|  |  |  | 7 | Sealtoba23->Tehuel23 | 0.2295% | 0.1939% | 0.136% | 0.06624% | 0.1201% | 0.08746% | 0.01709% | 0.01201% | 0% | 0% | 0% | 0% | 0% | 0% | 0% | 0%
|  |  |  | 8 | Tehuel23->Latrave23 | 0.2087% | 0.2087% | 0.2087% | 0.2087% | 0.2087% | 0.2087% | 0.2087% | 0.2087% | 0.2087% | 0.2087% | 0.2087% | 0.2087% | 0.2087% | 0.2087% | 0.2087% | 0.2087%
|  |  |  | 9 | Aysen33->Aysen23 | 0.2578% | 0.2578% | 0.2578% | 0.2578% | 0.2578% | 0.2578% | 0.2578% | 0.2578% | 0.2578% | 0.2578% | 0.2578% | 0.2578% | 0.2578% | 0.2578% | 0.2578% | 0.2578%
|  |  |  | 10 | Sealtoba33->Sealtoba23 | 0.4009% | 0.3967% | 0.3769% | 0.3623% | 0.3739% | 0.3968% | 0.4144% | 0.3063% | 0.3313% | 0.3219% | 0.3009% | 0.1195% | 0.09984% | 0.0558% | 0.06896% | 0.158%
[5 empty] | Tramo | Pérdidas de Transmisión de Energía en tramo de transmisión i < -- > j en año t 0: Pérdidas de Transmisión de Energía en tramo de transmisión i < -- > j en año t
[6 empty] | 0 | 1 | 2 | 3 | 4 | 5 | 6 | 7 | 8 | 9 | 10 | 11 | 12 | 13 | 14 | 15
|  |  |  | 1 | Aysen33->Altoba33 | 161.2666 | 147.2817 | 166.4005 | 184.5689 | 61.3753 | 63.3452 | 121.6685 | 474.8321 | 600.925 | 489.1333 | 495.112 | 3166.6572 | 3256.8511 | 6003.6282 | 5160.4342 | 4298.4755
|  |  |  | 2 | Aysen33->Chacab33 | 0 | 0 | 0 | 0 | 0 | 0 | 0 | 0 | 0 | 0 | 12.2261 | 0 | 0 | 0 | 0 | 0
|  |  |  | 3 | Altoba33->Sealtoba33 | 4.0088 | 0 | 0 | 0 | 0 | 0 | 0 | 15.3151 | 23.1907 | 6.4373 | 9.0256 | 27.474 | 18.9698 | 23.9957 | 25.5145 | 58.4419
|  |  |  | 4 | Altoba33->Vortega33 | 6951.4867 | 7929.0395 | 8580.7414 | 9123.8263 | 9884.1452 | 10535.8471 | 10644.464 | 10970.315 | 11622.0169 | 12490.9527 | 13142.6546 | 14120.2074 | 15314.9942 | 16183.93 | 17052.8659 | 17813.1847
|  |  |  | 5 | Vortega33->Mani33 | 0 | 0 | 0 | 0 | 0 | 0 | 0 | 0 | 0 | 0 | 0 | 0 | 0 | 0 | 0 | 0
|  |  |  | 6 | Vortega33->Nire33 | 0 | 0 | 0 | 0 | 0 | 0 | 0 | 1000 | 1000 | 2000 | 3000 | 3000 | 4000 | 4000 | 5000 | 7000
|  |  |  | 7 | Sealtoba23->Tehuel23 | 128.525 | 75.6112 | 43.5146 | 24.5077 | 67.2442 | 49.8516 | 7.177 | 11.051 | 0 | 0 | 0 | 0 | 0 | 0 | 0 | 0
|  |  |  | 8 | Tehuel23->Latrave23 | 3949.877 | 3949.877 | 3949.877 | 3949.877 | 3949.877 | 3949.877 | 3949.877 | 3949.877 | 3949.877 | 3949.877 | 3949.877 | 3949.877 | 3949.877 | 3949.877 | 3949.877 | 3949.877
|  |  |  | 9 | Aysen33->Aysen23 | 0 | 0 | 0 | 0 | 0 | 0 | 0 | 0 | 0 | 0 | 0 | 0 | 0 | 0 | 0 | 0
|  |  |  | 10 | Sealtoba33->Sealtoba23 | 0 | 0 | 0 | 0 | 0 | 0 | 0 | 0 | 0 | 0 | 0 | 0 | 0 | 0 | 0 | 0
[5 empty] | suma | 11195.1642 | 12101.8095 | 12740.5335 | 13282.7799 | 13962.6418 | 14598.9209 | 14723.1865 | 16421.3902 | 17196.0095 | 18936.4003 | 20608.8953 | 24264.2156 | 26540.6921 | 30161.4309 | 31188.6915 | 33119.9791
[7 empty] | 906.6453 | 1545.3693 | 2087.6157 | 2767.4776 | 3403.7568 | 3528.0223 | 5226.2261 | 6000.8453 | 7741.2362 | 9413.7311 | 13069.0514 | 15345.5279 | 18966.2668 | 19993.5273 | 21924.8149
[5 empty] | Tasa Descuento r (%) | Pérdidas de Transmisión de Energía en tramo de transmisión i < -- > j en año t 0: 10%
[5 empty] | (1 + r ) ^ t |  | 1.1 | 1.21 | 1.331 | 1.4641 | 1.6105 | 1.7716 | 1.9487 | 2.1436 | 2.3579 | 2.5937 | 2.8531 | 3.1384 | 3.4523 | 3.7975 | 4.1772
[5 empty] | PLi/ (1+r)^t |  | 824.223 | 1277.1647 | 1568.4566 | 1890.2244 | 2113.4652 | 1991.4766 | 2681.8803 | 2799.4386 | 3283.0398 | 3629.4009 | 4580.6228 | 4889.5581 | 5493.8519 | 5264.9206 | 5248.6264
[5 empty] | VP per ILE j | Pérdidas de Transmisión de Energía en tramo de transmisión i < -- > j en año t 0: 47536.35
[5 empty] | VP per ILE j | Pérdidas de Transmisión de Energía en tramo de transmisión i < -- > j en año t 0: kWh
[5 empty] | Aysen23 | Pérdidas de Transmisión de Energía en tramo de transmisión i < -- > j en año t 0: -374263.7262
[5 empty] | Chacab33 | Pérdidas de Transmisión de Energía en tramo de transmisión i < -- > j en año t 0: 720786.2382
[5 empty] | Mañi33 | Pérdidas de Transmisión de Energía en tramo de transmisión i < -- > j en año t 0: 781013.1386
[5 empty] | Ñire33 | Pérdidas de Transmisión de Energía en tramo de transmisión i < -- > j en año t 0: 47536.35
[5 empty] | Tehuel23 | Pérdidas de Transmisión de Energía en tramo de transmisión i < -- > j en año t 0: 47536.35
1
Aysen23
[5 empty] | Tramo | Pérdidas de Transmisión de Energía en tramo de transmisión i < -- > j en año t 0: Pérdidas de Transmisión de Energía en tramo de transmisión i < -- > j en año t
[6 empty] | 0 | 1 | 2 | 3 | 4 | 5 | 6 | 7 | 8 | 9 | 10 | 11 | 12 | 13 | 14 | 15
|  |  |  | 1 | 0 | bar: Pérdidas de Transmisión de Energía en tramo de transmisión i < -- > j en año t 0 to Pérdidas de Transmisión de Energía en tramo de transmisión i < -- > j en año t 15
|  |  |  | 2 | suma | bar: Pérdidas de Transmisión de Energía en tramo de transmisión i < -- > j en año t 0 to Pérdidas de Transmisión de Energía en tramo de transmisión i < -- > j en año t 15
|  |  |  | 3 | 0 | FROLjtl | 0% | 0% | 0% | 0% | 0% | 0% | 0% | 0% | 0% | 0% | 0% | 0% | 0% | 0% | 0%
|  |  |  | 4 | 0 | 0% | 100% | 200% | 300% | 400% | 500% | 600% | 700% | 800% | 900% | 1000% | 1100% | 1200% | 1300% | 1400% | 1500%
|  |  |  | 5 | 0 | 0.07753% | 0.08092% | 0.09964% | 0.1125% | 0.07577% | 0.07541% | 0.1415% | 0.246% | 0.2659% | 0.3135% | 0.3094% | 0.377% | 0.3672% | 0.3656% | 0.3694% | 0.3503%
|  |  |  | 6 | 0 | 0% | 0% | 0% | 0% | 0% | 0% | 0% | 0% | 0% | 0% | 0.003269% | 0% | 0% | 0% | 0% | 0%
|  |  |  | 7 | 0 | 0.4009% | 0.3967% | 0.3769% | 0.3623% | 0.3739% | 0.3968% | 0.4144% | 0.3063% | 0.3313% | 0.3219% | 0.3009% | 0.1195% | 0.09984% | 0.0558% | 0.06896% | 0.158%
|  |  |  | 8 | Tasa Descuento r (%) | 10.86% | 10.86% | 10.86% | 10.86% | 10.86% | 10.86% | 10.86% | 10.86% | 10.86% | 10.86% | 10.86% | 10.86% | 10.86% | 10.86% | 10.86% | 10.86%
|  |  |  | 9 | (1 + r ) ^ t | bar: Pérdidas de Transmisión de Energía en tramo de transmisión i < -- > j en año t 0 to Pérdidas de Transmisión de Energía en tramo de transmisión i < -- > j en año t 15
|  |  |  | 10 | PLi/ (1+r)^t | 100% | 100% | 100% | 100% | 100% | 100% | 100% | 100% | 100% | 100% | 100% | 100% | 100% | 100% | 100% | 100%
[5 empty] | Tramo | Pérdidas de Transmisión de Energía en tramo de transmisión i < -- > j en año t 0: Pérdidas de Transmisión de Energía en tramo de transmisión i < -- > j en año t
[6 empty] | 0 | 1 | 2 | 3 | 4 | 5 | 6 | 7 | 8 | 9 | 10 | 11 | 12 | 13 | 14 | 15
|  |  |  | 1 | 0 | 0 | 0 | 0 | 0 | 0 | 0 | 0 | 0 | 0 | 0 | 0 | 0 | 0 | 0 | 0 | 0
|  |  |  | 2 | suma | 0 | 0 | 0 | 0 | 0 | 0 | 0 | 0 | 0 | 0 | 0 | 0 | 0 | 0 | 0 | 0
|  |  |  | 3 | 0 | #VALUE! | 0 | 0 | 0 | 0 | 0 | 0 | 0 | 0 | 0 | 0 | 0 | 0 | 0 | 0 | 0
|  |  |  | 4 | 0 | 0 | 73000 | 158000 | 252000 | 364000 | 485000 | 588000 | 707000 | 856000 | 1035000 | 1210000 | 1430000 | 1692000 | 1937000 | 2198000 | 2460000
|  |  |  | 5 | 0 | 75.9814 | 89.8256 | 117.5764 | 146.3046 | 103.8076 | 109.346 | 212.2125 | 398.5637 | 454.6822 | 567.5201 | 584.851 | 761.5057 | 785.7566 | 815.3527 | 882.8517 | 882.8165
|  |  |  | 6 | 0 | 0 | 0 | 0 | 0 | 0 | 0 | 0 | 0 | 0 | 0 | 0.09807 | 0 | 0 | 0 | 0 | 0
|  |  |  | 7 | 0 | 224.495 | 154.7142 | 120.6077 | 134.0669 | 209.3666 | 226.1777 | 174.0472 | 281.7978 | 606.2699 | 695.2284 | 667.8959 | 645.0408 | 567.0969 | 524.5576 | 550.9744 | 1159.3603
|  |  |  | 8 | Tasa Descuento r (%) | 205611.9431 | 205611.9431 | 205611.9431 | 205611.9431 | 205611.9431 | 205611.9431 | 205611.9431 | 205611.9431 | 205611.9431 | 205611.9431 | 205611.9431 | 205611.9431 | 205611.9431 | 205611.9431 | 205611.9431 | 205611.9431
|  |  |  | 9 | (1 + r ) ^ t | 0 | 0 | 0 | 0 | 0 | 0 | 0 | 0 | 0 | 0 | 0 | 0 | 0 | 0 | 0 | 0
|  |  |  | 10 | PLi/ (1+r)^t | 0 | 0 | 0 | 0 | 0 | 0 | 0 | 0 | 0 | 0 | 0 | 0 | 0 | 0 | 0 | 0
[5 empty] | suma | #VALUE! | 278856.4829 | 363850.1272 | 457892.3147 | 569925.1174 | 690947.4668 | 793998.2028 | 913292.3047 | 1062672.8951 | 1241874.6916 | 1416864.7881 | 1637018.4896 | 1898964.7967 | 2143951.8534 | 2405045.7692 | 2667654.12
[7 empty] | #VALUE! | 84993.6442 | 94042.1874 | 112032.8028 | 121022.3494 | 103050.736 | 119294.1019 | 149380.5904 | 179201.7965 | 174990.0965 | 220153.7015 | 261946.3071 | 244987.0567 | 261093.9158 | 262608.3507
[5 empty] | Tasa Descuento r (%) | Pérdidas de Transmisión de Energía en tramo de transmisión i < -- > j en año t 0: 10%
[5 empty] | (1 + r ) ^ t |  | 1.1 | 1.21 | 1.331 | 1.4641 | 1.6105 | 1.7716 | 1.9487 | 2.1436 | 2.3579 | 2.5937 | 2.8531 | 3.1384 | 3.4523 | 3.7975 | 4.1772
[5 empty] | Corcho / (1+r)^t |  | #VALUE! | 70242.6812 | 70655.2873 | 76519.9117 | 75145.3573 | 58169.4539 | 61216.7369 | 69687.1479 | 75999.0551 | 67466.2574 | 77162.5293 | 83464.166 | 70964.0238 | 68754.1883 | 62866.3513
[5 empty] | VP per ILE j | Pérdidas de Transmisión de Energía en tramo de transmisión i < -- > j en año t 0: #VALUE!

## FactoresPenalizacion(FpEj)
VP DIE j
Aysen23 | 76059641.4538
Chacab33 | 104028043.1779
Mañi33 | 7768651.5965
Ñire33 | 834653.0571
Tehuel23 | 210905304.8633
VP per ILE j
Aysen23 | -374263.7262
Chacab33 | 720786.2382
Mañi33 | 781013.1386
Ñire33 | 47536.35
Tehuel23 | 47536.35
FpEj
Aysen23 | 0.99508
Chacab33 | 1.0069
Mañi33 | 1.1005
Ñire33 | 1.057
Tehuel23 | 1.0002

## F de Pen(VPDIEj)
Tasa Descuento r (%) | 10%
(1 + r ) ^ t |  | 0.95346 | 1.0488 | 1.1537 | 1.2691 | 1.396 | 1.5356 | 1.6891 | 1.858 | 2.0438 | 2.2482 | 2.473 | 2.7203 | 2.9924 | 3.2916 | 3.6208 | 3.9828
2004
Nº | Barra | Energía / año CONSUMIDA por Nudo (kWh)
|  | 0 | 1 | 2 | 3 | 4 | 5 | 6 | 7 | 8 | 9 | 10 | 11 | 12 | 13 | 14 | 15
1 | Aysen23 | 16332220 | 18469000 | 19645330 | 20870620 | 22148300 | 23482170 | 24876270 | 26334980 | 27862680 | 29464660 | 31146060 | 32912570 | 34770280 | 36725890 | 38786270 | 40958920
2 | Aysen33 | 0 | 0 | 0 | 0 | 0 | 0 | 0 | 0 | 0 | 0 | 0 | 0 | 0 | 0 | 0 | 0
3 | Altoba33 | 0 | 0 | 0 | 0 | 0 | 0 | 0 | 0 | 0 | 0 | 0 | 0 | 0 | 0 | 0 | 0
4 | Sealtoba33 | 0 | 0 | 0 | 0 | 0 | 0 | 0 | 0 | 0 | 0 | 0 | 0 | 0 | 0 | 0 | 0
5 | Sealtoba23 | 0 | 0 | 0 | 0 | 0 | 0 | 0 | 0 | 0 | 0 | 0 | 0 | 0 | 0 | 0 | 0
6 | Chacab33 | 22337970 | 25260430 | 26869280 | 28545180 | 30292720 | 32117070 | 34023850 | 36018850 | 38108460 | 40299490 | 42599110 | 45015180 | 47556080 | 50230830 | 53048810 | 56020430
7 | Tehuel23 | 45287540 | 51212510 | 54474430 | 57871990 | 61414940 | 65113620 | 68979290 | 73024000 | 77260440 | 81702450 | 86364720 | 91263070 | 96414500 | 101837070 | 107550210 | 113574830
8 | Latrave23 | 0 | 0 | 0 | 0 | 0 | 0 | 0 | 0 | 0 | 0 | 0 | 0 | 0 | 0 | 0 | 0
9 | Vortega33 | 0 | 0 | 0 | 0 | 0 | 0 | 0 | 0 | 0 | 0 | 0 | 0 | 0 | 0 | 0 | 0
10 | Mañi33 | 1668120 | 1886340 | 2006540 | 2131700 | 2262180 | 2398410 | 2540820 | 2689780 | 2845880 | 3009440 | 3181150 | 3361600 | 3551320 | 3751070 | 3961540 | 4183470
11 | Ñire33 | 179170 | 202590 | 215510 | 229000 | 243010 | 257660 | 272930 | 288940 | 305720 | 323270 | 341730 | 361120 | 381520 | 402950 | 425540 | 449380
|  | 85805020 | 97030870 | 103211090 | 109648490 | 116361150 | 123368930 | 130693160 | 138356550 | 146383180 | 154799310 | 163632770 | 172913540 | 182673700 | 192947810 | 203772370 | 215187030
| 0 |  | 11225850 | 17406070 | 23843470 | 30556130 | 37563910 | 44888140 | 52551530 | 60578160 | 68994290 | 77827750 | 87108520 | 96868680 | 107142790 | 117967350 | 129382010
Nº | Barra | Energía / año CONSUMIDA por Nudo (kWh) 0: (Ejt - Ejo)/(1+r)^t
|  | 0 | 1 | 2 | 3 | 4 | 5 | 6 | 7 | 8 | 9 | 10 | 11 | 12 | 13 | 14 | 15
1 | Aysen23 |  | 2037339.7914 | 2871751.3082 | 3576193.8967 | 4166352.1383 | 4656246.0488 | 5058293.3578 | 5383533.1943 | 5641589.6627 | 5841274.3093 | 5990142.3161 | 6094954.9482 | 6161682.903 | 6195649.2449 | 6201452.7024 | 6183185.6317
2 | Aysen33 |  | 0 | 0 | 0 | 0 | 0 | 0 | 0 | 0 | 0 | 0 | 0 | 0 | 0 | 0 | 0
3 | Altoba33 |  | 0 | 0 | 0 | 0 | 0 | 0 | 0 | 0 | 0 | 0 | 0 | 0 | 0 | 0 | 0
4 | Sealtoba33 |  | 0 | 0 | 0 | 0 | 0 | 0 | 0 | 0 | 0 | 0 | 0 | 0 | 0 | 0 | 0
5 | Sealtoba23 |  | 0 | 0 | 0 | 0 | 0 | 0 | 0 | 0 | 0 | 0 | 0 | 0 | 0 | 0 | 0
6 | Chacab33 |  | 2786456.2786 | 3927667.7866 | 4891192.1641 | 5698389.5806 | 6368421.5603 | 6918336.0565 | 7363114.941 | 7716139.1097 | 7989236.222 | 8192819.1534 | 8336167.4091 | 8427459.1379 | 8473922.3983 | 8481847.2263 | 8456874.1534
7 | Tehuel23 |  | 5649237.2374 | 7963050.8423 | 9916365.5217 | 11552871.9473 | 12911294.0178 | 14026114.2736 | 14927895.2111 | 15643606.7707 | 16197254.909 | 16610018.344 | 16900655.5393 | 17085751.7176 | 17179892.2334 | 17195962.5605 | 17145333.7376
8 | Latrave23 |  | 0 | 0 | 0 | 0 | 0 | 0 | 0 | 0 | 0 | 0 | 0 | 0 | 0 | 0 | 0
9 | Vortega33 |  | 0 | 0 | 0 | 0 | 0 | 0 | 0 | 0 | 0 | 0 | 0 | 0 | 0 | 0 | 0
10 | Mañi33 |  | 208064.6062 | 293337.0995 | 365294.3695 | 425555.2109 | 475585.1337 | 516660.4378 | 549862.2903 | 576250.9597 | 596615.5609 | 611810.6466 | 622525.1159 | 629333.0883 | 632805.5517 | 633406.2522 | 631545.2732
11 | Ñire33 |  | 22330.0938 | 31498.9368 | 39265.323 | 45731.8195 | 51114.8683 | 55508.2877 | 59078.7381 | 61918.013 | 64095.2959 | 65732.9588 | 66885.0207 | 67621.8938 | 67984.9379 | 68043.4889 | 67843.3809
VP DIE j
Aysen23 | 76059641.4538
Chacab33 | 104028043.1779
Mañi33 | 7768651.5965
Ñire33 | 834653.0571
Tehuel23 | 210905304.8633

## FacProrrata en Gx(FPROGtg)
|  | FPROG jg |  |  |  | Barras Retiro
j
[5 empty] | Aysen23 | Chacab33 | Mañi33 | Ñire33 | Tehuel23 | suma |  | Ano | LinNum | LinNom | Aysen23 | Chacab33 | Mani33 | Nire33 | Tehuel23 | Total general
|  |  |  | Aysen23 | 19.03% | 25.98% | 1.957% | 0.2087% | 52.82% | 100% |  | 2004 | 11 | GAysen23->Aysen23 | 19.03% | 25.98% | 1.957% | 0.2087% | 52.82% | 100%
|  |  | 2004 | Tehuel23 | 19.11% | 25.96% | 1.923% | 0.2059% | 52.8% | 100% |  |  | 15 | GTehuel23->Tehuel23 | 19.11% | 25.96% | 1.923% | 0.2059% | 52.8% | 100%
Barras |  |  |  | Latrave23 | 19.03% | 25.98% | 1.957% | 0.2087% | 52.82% | 100% |  |  | 13 | GLatrave23->Latrave23 | 19.03% | 25.98% | 1.957% | 0.2087% | 52.82% | 100%
Generación |  |  |  | Sealtoba33 | 19% | 26.52% | 1.892% | 0.2022% | 52.38% | 100% |  |  | 14 | GSealtoba23->Sealtoba23 | 19% | 26.52% | 1.892% | 0.2022% | 52.38% | 100%
| g |  |  | Chacab33 | 0% | 0% | 0% | 0% | 0% | 0% | No entra
|  |  |  | Aysen23 | 19.03% | 25.98% | 1.957% | 0.2087% | 52.82% | 100% |  | 2005 | 11 | GAysen23->Aysen23 | 19.03% | 25.98% | 1.957% | 0.2087% | 52.82% | 100%
|  |  | 2005 | Tehuel23 | 18.96% | 25.77% | 1.964% | 0.2086% | 53.1% | 100% |  |  | 15 | GTehuel23->Tehuel23 | 18.96% | 25.77% | 1.964% | 0.2086% | 53.1% | 100%
|  |  |  | Latrave23 | 19.03% | 25.98% | 1.957% | 0.2087% | 52.82% | 100% |  |  | 13 | GLatrave23->Latrave23 | 19.03% | 25.98% | 1.957% | 0.2087% | 52.82% | 100%
|  |  |  | Sealtoba33 | 19% | 26.53% | 1.897% | 0.2074% | 52.36% | 100% |  |  | 14 | GSealtoba23->Sealtoba23 | 19% | 26.53% | 1.897% | 0.2074% | 52.36% | 100%
|  |  |  | Chacab33 | 0% | 0% | 0% | 0% | 0% | 0% | No entra
|  |  |  | Aysen23 | 19.03% | 25.98% | 1.957% | 0.2087% | 52.82% | 100% |  | 2006 | 11 | GAysen23->Aysen23 | 19.03% | 25.98% | 1.957% | 0.2087% | 52.82% | 100%
|  |  | 2006 | Tehuel23 | 18.9% | 26.37% | 1.942% | 0.2041% | 52.59% | 100% |  |  | 15 | GTehuel23->Tehuel23 | 18.9% | 26.37% | 1.942% | 0.2041% | 52.59% | 100%
|  |  |  | Latrave23 | 19.03% | 25.98% | 1.957% | 0.2087% | 52.82% | 100% |  |  | 13 | GLatrave23->Latrave23 | 19.03% | 25.98% | 1.957% | 0.2087% | 52.82% | 100%
|  |  |  | Sealtoba33 | 19% | 26.16% | 1.91% | 0.2092% | 52.73% | 100% |  |  | 14 | GSealtoba23->Sealtoba23 | 19% | 26.16% | 1.91% | 0.2092% | 52.73% | 100%
|  |  |  | Chacab33 | 0% | 0% | 0% | 0% | 0% | 0% | No entra
|  |  |  | Aysen23 | 19.03% | 25.98% | 1.957% | 0.2087% | 52.82% | 100% |  | 2007 | 11 | GAysen23->Aysen23 | 19.03% | 25.98% | 1.957% | 0.2087% | 52.82% | 100%
|  |  | 2007 | Tehuel23 | 19% | 26.16% | 1.91% | 0.2092% | 52.73% | 100% |  |  | 15 | GTehuel23->Tehuel23 | 19% | 26.16% | 1.91% | 0.2092% | 52.73% | 100%
|  |  |  | Latrave23 | 19.03% | 25.98% | 1.957% | 0.2087% | 52.82% | 100% |  |  | 13 | GLatrave23->Latrave23 | 19.03% | 25.98% | 1.957% | 0.2087% | 52.82% | 100%
|  |  |  | Sealtoba33 | 19% | 26.27% | 1.945% | 0.206% | 52.59% | 100% |  |  | 14 | GSealtoba23->Sealtoba23 | 19% | 26.27% | 1.945% | 0.206% | 52.59% | 100%
|  |  |  | Chacab33 | 0% | 0% | 0% | 0% | 0% | 0%
|  |  |  | Aysen23 | 19.03% | 25.98% | 1.957% | 0.2087% | 52.82% | 100% |  | 2008 | 11 | GAysen23->Aysen23 | 19.03% | 25.98% | 1.957% | 0.2087% | 52.82% | 100%
|  |  | 2008 | Tehuel23 | 19.06% | 26.1% | 1.921% | 0.2077% | 52.71% | 100% |  |  | 15 | GTehuel23->Tehuel23 | 19.06% | 26.1% | 1.921% | 0.2077% | 52.71% | 100%
|  |  |  | Latrave23 | 19.03% | 25.98% | 1.957% | 0.2087% | 52.82% | 100% |  |  | 13 | GLatrave23->Latrave23 | 19.03% | 25.98% | 1.957% | 0.2087% | 52.82% | 100%
|  |  |  | Sealtoba33 | 18.97% | 26.13% | 1.979% | 0.2084% | 52.71% | 100% |  |  | 14 | GSealtoba23->Sealtoba23 | 18.97% | 26.13% | 1.979% | 0.2084% | 52.71% | 100%
|  |  |  | Chacab33 | 0% | 0% | 0% | 0% | 0% | 0%
|  |  |  | Aysen23 | 19.03% | 25.98% | 1.957% | 0.2087% | 52.82% | 100% |  | 2009 | 11 | GAysen23->Aysen23 | 19.03% | 25.98% | 1.957% | 0.2087% | 52.82% | 100%
|  |  | 2009 | Tehuel23 | 18.95% | 25.91% | 1.982% | 0.2095% | 52.95% | 100% |  |  | 15 | GTehuel23->Tehuel23 | 18.95% | 25.91% | 1.982% | 0.2095% | 52.95% | 100%
|  |  |  | Latrave23 | 19.03% | 25.98% | 1.957% | 0.2087% | 52.82% | 100% |  |  | 13 | GLatrave23->Latrave23 | 19.03% | 25.98% | 1.957% | 0.2087% | 52.82% | 100%
|  |  |  | Sealtoba33 | 18.95% | 26.26% | 1.951% | 0.2084% | 52.63% | 100% |  |  | 14 | GSealtoba23->Sealtoba23 | 18.95% | 26.26% | 1.951% | 0.2084% | 52.63% | 100%
|  |  |  | Chacab33 | 18.63% | 33.26% | 1.836% | 0.1361% | 46.14% | 100% |  |  | 12 | GChacab33->Chacab33 | 18.63% | 33.26% | 1.836% | 0.1361% | 46.14% | 100%
|  |  |  | Aysen23 | 19.03% | 25.98% | 1.957% | 0.2087% | 52.82% | 100% |  | 2010 | 11 | GAysen23->Aysen23 | 19.03% | 25.98% | 1.957% | 0.2087% | 52.82% | 100%
|  |  | 2010 | Tehuel23 | 18.92% | 25.89% | 1.969% | 0.2106% | 53.01% | 100% |  |  | 15 | GTehuel23->Tehuel23 | 18.92% | 25.89% | 1.969% | 0.2106% | 53.01% | 100%
|  |  |  | Latrave23 | 19.03% | 25.98% | 1.957% | 0.2087% | 52.82% | 100% |  |  | 13 | GLatrave23->Latrave23 | 19.03% | 25.98% | 1.957% | 0.2087% | 52.82% | 100%
|  |  |  | Sealtoba33 | 19% | 25.89% | 1.945% | 0.2114% | 52.96% | 100% |  |  | 14 | GSealtoba23->Sealtoba23 | 19% | 25.89% | 1.945% | 0.2114% | 52.96% | 100%
|  |  |  | Chacab33 | 19.14% | 25.91% | 1.935% | 0.21% | 52.8% | 100% |  |  | 12 | GChacab33->Chacab33 | 19.14% | 25.91% | 1.935% | 0.21% | 52.8% | 100%
|  |  |  | Aysen23 | 19.03% | 25.98% | 1.957% | 0.2087% | 52.82% | 100% |  | 2011 | 11 | GAysen23->Aysen23 | 19.03% | 25.98% | 1.957% | 0.2087% | 52.82% | 100%
|  |  | 2011 | Tehuel23 | 18.92% | 26.11% | 1.923% | 0.21% | 52.84% | 100% |  |  | 15 | GTehuel23->Tehuel23 | 18.92% | 26.11% | 1.923% | 0.21% | 52.84% | 100%
|  |  |  | Latrave23 | 19.03% | 25.98% | 1.957% | 0.2087% | 52.82% | 100% |  |  | 13 | GLatrave23->Latrave23 | 19.03% | 25.98% | 1.957% | 0.2087% | 52.82% | 100%
|  |  |  | Sealtoba33 | 18.94% | 26.1% | 1.978% | 0.2081% | 52.78% | 100% |  |  | 14 | GSealtoba23->Sealtoba23 | 18.94% | 26.1% | 1.978% | 0.2081% | 52.78% | 100%
|  |  |  | Chacab33 | 19.26% | 26.96% | 1.865% | 0.2029% | 51.71% | 100% |  |  | 12 | GChacab33->Chacab33 | 19.26% | 26.96% | 1.865% | 0.2029% | 51.71% | 100%
|  |  |  | Aysen23 | 19.03% | 25.98% | 1.957% | 0.2087% | 52.82% | 100% |  | 2012 | 11 | GAysen23->Aysen23 | 19.03% | 25.98% | 1.957% | 0.2087% | 52.82% | 100%
|  |  | 2012 | Tehuel23 | 19% | 26.16% | 1.91% | 0.2092% | 52.73% | 100% |  |  | 15 | GTehuel23->Tehuel23 | 19% | 26.16% | 1.91% | 0.2092% | 52.73% | 100%
|  |  |  | Latrave23 | 19.03% | 25.98% | 1.957% | 0.2087% | 52.82% | 100% |  |  | 13 | GLatrave23->Latrave23 | 19.03% | 25.98% | 1.957% | 0.2087% | 52.82% | 100%
|  |  |  | Sealtoba33 | 18.97% | 26.13% | 1.979% | 0.2084% | 52.71% | 100% |  |  | 14 | GSealtoba23->Sealtoba23 | 18.97% | 26.13% | 1.979% | 0.2084% | 52.71% | 100%
|  |  |  | Chacab33 | 19.23% | 26.89% | 1.855% | 0.2037% | 51.82% | 100% |  |  | 12 | GChacab33->Chacab33 | 19.23% | 26.89% | 1.855% | 0.2037% | 51.82% | 100%
|  |  |  | Aysen23 | 19.03% | 25.98% | 1.957% | 0.2087% | 52.82% | 100% |  | 2013 | 11 | GAysen23->Aysen23 | 19.03% | 25.98% | 1.957% | 0.2087% | 52.82% | 100%
|  |  | 2013 | Tehuel23 | 18.96% | 26.02% | 1.933% | 0.2086% | 52.88% | 100% |  |  | 15 | GTehuel23->Tehuel23 | 18.96% | 26.02% | 1.933% | 0.2086% | 52.88% | 100%
|  |  |  | Latrave23 | 19.03% | 25.98% | 1.957% | 0.2087% | 52.82% | 100% |  |  | 13 | GLatrave23->Latrave23 | 19.03% | 25.98% | 1.957% | 0.2087% | 52.82% | 100%
|  |  |  | Sealtoba33 | 19% | 26.01% | 1.951% | 0.2095% | 52.83% | 100% |  |  | 14 | GSealtoba23->Sealtoba23 | 19% | 26.01% | 1.951% | 0.2095% | 52.83% | 100%
|  |  |  | Chacab33 | 19.06% | 26.87% | 1.883% | 0.2039% | 51.98% | 100% |  |  | 12 | GChacab33->Chacab33 | 19.06% | 26.87% | 1.883% | 0.2039% | 51.98% | 100%
|  |  |  | Aysen23 | 19.03% | 25.98% | 1.957% | 0.2087% | 52.82% | 100% |  | 2014 | 11 | GAysen23->Aysen23 | 19.03% | 25.98% | 1.957% | 0.2087% | 52.82% | 100%
|  |  | 2014 | Tehuel23 | 18.96% | 25.67% | 1.982% | 0.2124% | 53.17% | 100% |  |  | 15 | GTehuel23->Tehuel23 | 18.96% | 25.67% | 1.982% | 0.2124% | 53.17% | 100%
|  |  |  | Latrave23 | 19.03% | 25.98% | 1.957% | 0.2087% | 52.82% | 100% |  |  | 13 | GLatrave23->Latrave23 | 19.03% | 25.98% | 1.957% | 0.2087% | 52.82% | 100%
|  |  |  | Sealtoba33 | 19.04% | 25.68% | 1.954% | 0.2119% | 53.11% | 100% |  |  | 14 | GSealtoba23->Sealtoba23 | 19.04% | 25.68% | 1.954% | 0.2119% | 53.11% | 100%
|  |  |  | Chacab33 | 19.11% | 26.01% | 1.929% | 0.2115% | 52.74% | 100% |  |  | 12 | GChacab33->Chacab33 | 19.11% | 26.01% | 1.929% | 0.2115% | 52.74% | 100%
|  |  |  | Aysen23 | 19.03% | 25.98% | 1.957% | 0.2087% | 52.82% | 100% |  | 2015 | 11 | GAysen23->Aysen23 | 19.03% | 25.98% | 1.957% | 0.2087% | 52.82% | 100%
|  |  | 2015 | Tehuel23 | 18.94% | 26.06% | 1.935% | 0.2083% | 52.85% | 100% |  |  | 15 | GTehuel23->Tehuel23 | 18.94% | 26.06% | 1.935% | 0.2083% | 52.85% | 100%
|  |  |  | Latrave23 | 19.03% | 25.98% | 1.957% | 0.2087% | 52.82% | 100% |  |  | 13 | GLatrave23->Latrave23 | 19.03% | 25.98% | 1.957% | 0.2087% | 52.82% | 100%
|  |  |  | Sealtoba33 | 18.98% | 26.05% | 1.934% | 0.2085% | 52.82% | 100% |  |  | 14 | GSealtoba23->Sealtoba23 | 18.98% | 26.05% | 1.934% | 0.2085% | 52.82% | 100%
|  |  |  | Chacab33 | 19.3% | 28.55% | 1.818% | 0.1933% | 50.14% | 100% |  |  | 12 | GChacab33->Chacab33 | 19.3% | 28.55% | 1.818% | 0.1933% | 50.14% | 100%
|  |  |  | Aysen23 | 19.03% | 25.98% | 1.957% | 0.2087% | 52.82% | 100% |  | 2016 | 11 | GAysen23->Aysen23 | 19.03% | 25.98% | 1.957% | 0.2087% | 52.82% | 100%
|  |  | 2016 | Tehuel23 | 19.06% | 26.4% | 1.93% | 0.2077% | 52.4% | 100% |  |  | 12 | GChacab33->Chacab33 | 19.06% | 26.4% | 1.93% | 0.2077% | 52.4% | 100%
|  |  |  | Latrave23 | 19.03% | 25.98% | 1.957% | 0.2087% | 52.82% | 100% |  |  | 13 | GLatrave23->Latrave23 | 19.03% | 25.98% | 1.957% | 0.2087% | 52.82% | 100%
|  |  |  | Sealtoba33 | 18.92% | 25.89% | 1.969% | 0.2106% | 53.01% | 100% |  |  | 14 | GSealtoba23->Sealtoba23 | 18.92% | 25.89% | 1.969% | 0.2106% | 53.01% | 100%
|  |  |  | Chacab33 | 19.04% | 25.92% | 1.922% | 0.2112% | 52.9% | 100% |  |  | 15 | GTehuel23->Tehuel23 | 19.04% | 25.92% | 1.922% | 0.2112% | 52.9% | 100%
|  |  |  | Aysen23 | 19.03% | 25.98% | 1.957% | 0.2087% | 52.82% | 100% |  | 2017 | 11 | GAysen23->Aysen23 | 19.03% | 25.98% | 1.957% | 0.2087% | 52.82% | 100%
|  |  | 2017 | Tehuel23 | 18.94% | 26.06% | 1.935% | 0.2083% | 52.85% | 100% |  |  | 15 | GTehuel23->Tehuel23 | 18.94% | 26.06% | 1.935% | 0.2083% | 52.85% | 100%
|  |  |  | Latrave23 | 19.03% | 25.98% | 1.957% | 0.2087% | 52.82% | 100% |  |  | 13 | GLatrave23->Latrave23 | 19.03% | 25.98% | 1.957% | 0.2087% | 52.82% | 100%
|  |  |  | Sealtoba33 | 18.98% | 26.05% | 1.934% | 0.2085% | 52.82% | 100% |  |  | 14 | GSealtoba23->Sealtoba23 | 18.98% | 26.05% | 1.934% | 0.2085% | 52.82% | 100%
|  |  |  | Chacab33 | 19.47% | 28.33% | 1.869% | 0.1939% | 50.14% | 100% |  |  | 12 | GChacab33->Chacab33 | 19.47% | 28.33% | 1.869% | 0.1939% | 50.14% | 100%
|  |  |  | Aysen23 | 19.03% | 25.98% | 1.957% | 0.2087% | 52.82% | 100% |  | 2018 | 11 | GAysen23->Aysen23 | 19.03% | 25.98% | 1.957% | 0.2087% | 52.82% | 100%
|  |  | 2018 | Tehuel23 | 19% | 26.16% | 1.91% | 0.2092% | 52.73% | 100% |  |  | 15 | GTehuel23->Tehuel23 | 19% | 26.16% | 1.91% | 0.2092% | 52.73% | 100%
|  |  |  | Latrave23 | 19.03% | 25.98% | 1.957% | 0.2087% | 52.82% | 100% |  |  | 13 | GLatrave23->Latrave23 | 19.03% | 25.98% | 1.957% | 0.2087% | 52.82% | 100%
|  |  |  | Sealtoba33 | 18.94% | 26.1% | 1.978% | 0.2081% | 52.78% | 100% |  |  | 14 | GSealtoba23->Sealtoba23 | 18.94% | 26.1% | 1.978% | 0.2081% | 52.78% | 100%
|  |  |  | Chacab33 | 19.3% | 28.55% | 1.818% | 0.1933% | 50.14% | 100% |  |  | 12 | GChacab33->Chacab33 | 19.3% | 28.55% | 1.818% | 0.1933% | 50.14% | 100%
|  |  |  | Aysen23 | 19.03% | 25.98% | 1.957% | 0.2087% | 52.82% | 100% |  | 2019 | 11 | GAysen23->Aysen23 | 19.03% | 25.98% | 1.957% | 0.2087% | 52.82% | 100%
|  |  | 2019 | Tehuel23 | 19.01% | 26.08% | 1.948% | 0.2074% | 52.76% | 100% |  |  | 15 | GTehuel23->Tehuel23 | 19.01% | 26.08% | 1.948% | 0.2074% | 52.76% | 100%
|  |  |  | Latrave23 | 19.03% | 25.98% | 1.957% | 0.2087% | 52.82% | 100% |  |  | 13 | GLatrave23->Latrave23 | 19.03% | 25.98% | 1.957% | 0.2087% | 52.82% | 100%
|  |  |  | Sealtoba33 | 18.95% | 26.07% | 1.984% | 0.2088% | 52.79% | 100% |  |  | 14 | GSealtoba23->Sealtoba23 | 18.95% | 26.07% | 1.984% | 0.2088% | 52.79% | 100%
|  |  |  | Chacab33 | 19.05% | 28.07% | 1.838% | 0.1968% | 50.85% | 100% |  |  | 12 | GChacab33->Chacab33 | 19.05% | 28.07% | 1.838% | 0.1968% | 50.85% | 100%
1
|  |  | Retiro: Aysen23 | 0 | 1 | 2 | 3 | 4 | 5 | 6 | 7 | 8 | 9 | 10 | 11 | 12 | 13 | 14 | 15
|  | 1 | Aysen23 | 19.03% | 19.03% | 19.03% | 19.03% | 19.03% | 19.03% | 19.03% | 19.03% | 19.03% | 19.03% | 19.03% | 19.03% | 19.03% | 19.03% | 19.03% | 19.03%
|  | 2 | Tehuel23 | 19.11% | 18.96% | 18.9% | 19% | 19.06% | 18.95% | 18.92% | 18.92% | 19% | 18.96% | 18.96% | 18.94% | 19.06% | 18.94% | 19% | 19.01%
|  | 3 | Latrave23 | 19.03% | 19.03% | 19.03% | 19.03% | 19.03% | 19.03% | 19.03% | 19.03% | 19.03% | 19.03% | 19.03% | 19.03% | 19.03% | 19.03% | 19.03% | 19.03%
|  | 4 | Sealtoba33 | 19% | 19% | 19% | 19% | 18.97% | 18.95% | 19% | 18.94% | 18.97% | 19% | 19.04% | 18.98% | 18.92% | 18.98% | 18.94% | 18.95%
|  | 5 | Chacab33 | 0% | 0% | 0% | 0% | 0% | 18.63% | 19.14% | 19.26% | 19.23% | 19.06% | 19.11% | 19.3% | 19.04% | 19.47% | 19.3% | 19.05%
2
|  |  | Retiro: Chacab33 | 0 | 1 | 2 | 3 | 4 | 5 | 6 | 7 | 8 | 9 | 10 | 11 | 12 | 13 | 14 | 15
|  | 1 | Aysen23 | 25.98% | 25.98% | 25.98% | 25.98% | 25.98% | 25.98% | 25.98% | 25.98% | 25.98% | 25.98% | 25.98% | 25.98% | 25.98% | 25.98% | 25.98% | 25.98%
|  | 2 | Tehuel23 | 25.96% | 25.77% | 26.37% | 26.16% | 26.1% | 25.91% | 25.89% | 26.11% | 26.16% | 26.02% | 25.67% | 26.06% | 26.4% | 26.06% | 26.16% | 26.08%
|  | 3 | Latrave23 | 25.98% | 25.98% | 25.98% | 25.98% | 25.98% | 25.98% | 25.98% | 25.98% | 25.98% | 25.98% | 25.98% | 25.98% | 25.98% | 25.98% | 25.98% | 25.98%
|  | 4 | Sealtoba33 | 26.52% | 26.53% | 26.16% | 26.27% | 26.13% | 26.26% | 25.89% | 26.1% | 26.13% | 26.01% | 25.68% | 26.05% | 25.89% | 26.05% | 26.1% | 26.07%
|  | 5 | Chacab33 | 0% | 0% | 0% | 0% | 0% | 33.26% | 25.91% | 26.96% | 26.89% | 26.87% | 26.01% | 28.55% | 25.92% | 28.33% | 28.55% | 28.07%
3
|  |  | Retiro: Mañi33 | 0 | 1 | 2 | 3 | 4 | 5 | 6 | 7 | 8 | 9 | 10 | 11 | 12 | 13 | 14 | 15
|  | 1 | Aysen23 | 1.957% | 1.957% | 1.957% | 1.957% | 1.957% | 1.957% | 1.957% | 1.957% | 1.957% | 1.957% | 1.957% | 1.957% | 1.957% | 1.957% | 1.957% | 1.957%
|  | 2 | Tehuel23 | 1.923% | 1.964% | 1.942% | 1.91% | 1.921% | 1.982% | 1.969% | 1.923% | 1.91% | 1.933% | 1.982% | 1.935% | 1.93% | 1.935% | 1.91% | 1.948%
|  | 3 | Latrave23 | 1.957% | 1.957% | 1.957% | 1.957% | 1.957% | 1.957% | 1.957% | 1.957% | 1.957% | 1.957% | 1.957% | 1.957% | 1.957% | 1.957% | 1.957% | 1.957%
|  | 4 | Sealtoba33 | 1.892% | 1.897% | 1.91% | 1.945% | 1.979% | 1.951% | 1.945% | 1.978% | 1.979% | 1.951% | 1.954% | 1.934% | 1.969% | 1.934% | 1.978% | 1.984%
|  | 5 | Chacab33 | 0% | 0% | 0% | 0% | 0% | 1.836% | 1.935% | 1.865% | 1.855% | 1.883% | 1.929% | 1.818% | 1.922% | 1.869% | 1.818% | 1.838%
4
|  |  | Retiro: Ñire33 | 0 | 1 | 2 | 3 | 4 | 5 | 6 | 7 | 8 | 9 | 10 | 11 | 12 | 13 | 14 | 15
|  | 1 | Aysen23 | 0.2087% | 0.2087% | 0.2087% | 0.2087% | 0.2087% | 0.2087% | 0.2087% | 0.2087% | 0.2087% | 0.2087% | 0.2087% | 0.2087% | 0.2087% | 0.2087% | 0.2087% | 0.2087%
|  | 2 | Tehuel23 | 0.2059% | 0.2086% | 0.2041% | 0.2092% | 0.2077% | 0.2095% | 0.2106% | 0.21% | 0.2092% | 0.2086% | 0.2124% | 0.2083% | 0.2077% | 0.2083% | 0.2092% | 0.2074%
|  | 3 | Latrave23 | 0.2087% | 0.2087% | 0.2087% | 0.2087% | 0.2087% | 0.2087% | 0.2087% | 0.2087% | 0.2087% | 0.2087% | 0.2087% | 0.2087% | 0.2087% | 0.2087% | 0.2087% | 0.2087%
|  | 4 | Sealtoba33 | 0.2022% | 0.2074% | 0.2092% | 0.206% | 0.2084% | 0.2084% | 0.2114% | 0.2081% | 0.2084% | 0.2095% | 0.2119% | 0.2085% | 0.2106% | 0.2085% | 0.2081% | 0.2088%
|  | 5 | Chacab33 | 0% | 0% | 0% | 0% | 0% | 0.1361% | 0.21% | 0.2029% | 0.2037% | 0.2039% | 0.2115% | 0.1933% | 0.2112% | 0.1939% | 0.1933% | 0.1968%
5
|  |  | Retiro: Tehuel23 | 0 | 1 | 2 | 3 | 4 | 5 | 6 | 7 | 8 | 9 | 10 | 11 | 12 | 13 | 14 | 15
|  | 1 | Aysen23 | 52.82% | 52.82% | 52.82% | 52.82% | 52.82% | 52.82% | 52.82% | 52.82% | 52.82% | 52.82% | 52.82% | 52.82% | 52.82% | 52.82% | 52.82% | 52.82%
|  | 2 | Tehuel23 | 52.8% | 53.1% | 52.59% | 52.73% | 52.71% | 52.95% | 53.01% | 52.84% | 52.73% | 52.88% | 53.17% | 52.85% | 52.4% | 52.85% | 52.73% | 52.76%
|  | 3 | Latrave23 | 52.82% | 52.82% | 52.82% | 52.82% | 52.82% | 52.82% | 52.82% | 52.82% | 52.82% | 52.82% | 52.82% | 52.82% | 52.82% | 52.82% | 52.82% | 52.82%
|  | 4 | Sealtoba33 | 52.38% | 52.36% | 52.73% | 52.59% | 52.71% | 52.63% | 52.96% | 52.78% | 52.71% | 52.83% | 53.11% | 52.82% | 53.01% | 52.82% | 52.78% | 52.79%
|  | 5 | Chacab33 | 0% | 0% | 0% | 0% | 0% | 46.14% | 52.8% | 51.71% | 51.82% | 51.98% | 52.74% | 50.14% | 52.9% | 50.14% | 50.14% | 50.85%
5
|  |  | Retiro: TOTAL | 0 | 1 | 2 | 3 | 4 | 5 | 6 | 7 | 8 | 9 | 10 | 11 | 12 | 13 | 14 | 15
|  | 1 | Aysen23 | 100% | 100% | 100% | 100% | 100% | 100% | 100% | 100% | 100% | 100% | 100% | 100% | 100% | 100% | 100% | 100%
|  | 2 | Tehuel23 | 100% | 100% | 100% | 100% | 100% | 100% | 100% | 100% | 100% | 100% | 100% | 100% | 100% | 100% | 100% | 100%
|  | 3 | Latrave23 | 100% | 100% | 100% | 100% | 100% | 100% | 100% | 100% | 100% | 100% | 100% | 100% | 100% | 100% | 100% | 100%
|  | 4 | Sealtoba33 | 100% | 100% | 100% | 100% | 100% | 100% | 100% | 100% | 100% | 100% | 100% | 100% | 100% | 100% | 100% | 100%
|  | 5 | Chacab33 | 0% | 0% | 0% | 0% | 0% | 100% | 100% | 100% | 100% | 100% | 100% | 100% | 100% | 100% | 100% | 100%

## ResidGeneracion(VPRGj)
| Tasa Int | 10%
|  | Tasa Int | 10%
|  |  |  | 2007 | 2008 | 2009 | 2010 | 2011 | 2012 | 2013 | 2014 | 2015 | 2016 | 2017 | 2018 | 2019 | 2020 | 2021
|  | Central | Residual (MUS$)de central en año, visto en el año 15
Barra |  | Nº | 0 | 1 | 2 | 3 | 4 | 5 | 6 | 7 | 8 | 9 | 10 | 11 | 12 | 13 | 14 | 15
Chacab33 | FU01 | Futura 1 | 0 | 0 | 0 | 0 | 742 | 0 | 0 | 0 | 0 | 0 | 0 | 0 | 0 | 0 | 0 | 0
Tehuel23 | FU02 | Futura 2 | 0 | 0 | 0 | 0 | 0 | 0 | 1336.6667 | 0 | 0 | 0 | 0 | 0 | 0 | 0 | 0 | 0
Aysen23 | FU03 | Futura 3 | 0 | 0 | 0 | 0 | 0 | 0 | 0 | 3780 | 0 | 0 | 0 | 0 | 0 | 0 | 0 | 0
Chacab33 | FU04 | Futura 4 | 0 | 0 | 0 | 0 | 0 | 0 | 0 | 0 | 0 | 1978.6667 | 0 | 0 | 0 | 0 | 0 | 0
Aysen23 | FU05 | Futura 5 | 0 | 0 | 0 | 0 | 0 | 0 | 0 | 0 | 0 | 0 | 0 | 6818.7423 | 0 | 0 | 0 | 0
Tehuel23 | FU06 | Futura 6 | 0 | 0 | 0 | 0 | 0 | 0 | 0 | 0 | 0 | 0 | 0 | 0 | 0 | 0 | 3215.3333 | 0
Aysen23 | FU07 | Futura 7 | 0 | 0 | 0 | 0 | 0 | 0 | 0 | 0 | 0 | 0 | 0 | 0 | 0 | 4860 | 0 | 0
Tehuel23 | FU08 | Futura 8 | 0 | 0 | 0 | 0 | 0 | 0 | 0 | 0 | 0 | 0 | 0 | 0 | 0 | 0 | 0 | 3462.6667
Tehuel23 | FU09 | Futura 9 | 0 | 0 | 0 | 0 | 0 | 0 | 0 | 0 | 0 | 0 | 0 | 0 | 0 | 0 | 0 | 0
Sealtoba23 | GEB4 | Futura 10 | 0 | 0 | 0 | 0 | 0 | 0 | 0 | 0 | 1520.904 | 0 | 0 | 0 | 0 | 0 | 0 | 0
Sealtoba23 | GEB5 | Futura 11 | 0 | 0 | 0 | 0 | 0 | 0 | 0 | 0 | 0 | 0 | 0 | 0 | 0 | 0 | 0 | 0
|  | Futura 12 | 0 | 0 | 0 | 0 | 0 | 0 | 0 | 0 | 0 | 0 | 0 | 0 | 0 | 0 | 0 | 0
|  | Futura 13 | 0 | 0 | 0 | 0 | 0 | 0 | 0 | 0 | 0 | 0 | 0 | 0 | 0 | 0 | 0 | 0
|  | Futura 14 | 0 | 0 | 0 | 0 | 0 | 0 | 0 | 0 | 0 | 0 | 0 | 0 | 0 | 0 | 0 | 0
|  | Futura 15 | 0 | 0 | 0 | 0 | 0 | 0 | 0 | 0 | 0 | 0 | 0 | 0 | 0 | 0 | 0 | 0
|  | Futura 16 | 0 | 0 | 0 | 0 | 0 | 0 | 0 | 0 | 0 | 0 | 0 | 0 | 0 | 0 | 0 | 0
|  | Futura 17 | 0 | 0 | 0 | 0 | 0 | 0 | 0 | 0 | 0 | 0 | 0 | 0 | 0 | 0 | 0 | 0
|  | Barra | Residual(MUS$)de central en año :
|  | Central | 0 | 1 | 2 | 3 | 4 | 5 | 6 | 7 | 8 | 9 | 10 | 11 | 12 | 13 | 14 | 15
|  | Aysen23 | 0 | 0 | 0 | 0 | 0 | 0 | 0 | 3780 | 0 | 0 | 0 | 6818.7423 | 0 | 4860 | 0 | 0
|  | Tehuel23 | 0 | 0 | 0 | 0 | 0 | 0 | 1336.6667 | 0 | 0 | 0 | 0 | 0 | 0 | 0 | 3215.3333 | 3462.6667
|  | Latrave23 | 0 | 0 | 0 | 0 | 0 | 0 | 0 | 0 | 0 | 0 | 0 | 0 | 0 | 0 | 0 | 0
|  | Sealtoba23 | 0 | 0 | 0 | 0 | 0 | 0 | 0 | 0 | 1520.904 | 0 | 0 | 0 | 0 | 0 | 0 | 0
|  | Chacab33 | 0 | 0 | 0 | 0 | 742 | 0 | 0 | 0 | 0 | 1978.6667 | 0 | 0 | 0 | 0 | 0 | 0
|  | TOTAL | 0 | 0 | 0 | 0 | 742 | 0 | 1336.6667 | 3780 | 1520.904 | 1978.6667 | 0 | 6818.7423 | 0 | 4860 | 3215.3333 | 3462.6667
|  | FRC Año 15 |  | 0.23939 | 0.23939 | 0.23939 | 0.23939 | 0.23939 | 0.23939 | 0.23939 | 0.23939 | 0.23939 | 0.23939 | 0.23939 | 0.23939 | 0.23939 | 0.23939 | 0.23939
| Retiro | Aysen23 | 0 | 1 | 2 | 3 | 4 | 5 | 6 | 7 | 8 | 9 | 10 | 11 | 12 | 13 | 14 | 15
|  | Aysen23 | 19.03% | 19.03% | 19.03% | 19.03% | 19.03% | 19.03% | 19.03% | 19.03% | 19.03% | 19.03% | 19.03% | 19.03% | 19.03% | 19.03% | 19.03% | 19.03%
|  | Tehuel23 | 19.11% | 18.96% | 18.9% | 19% | 19.06% | 18.95% | 18.92% | 18.92% | 19% | 18.96% | 18.96% | 18.94% | 19.06% | 18.94% | 19% | 19.01%
|  | Latrave23 | 19.03% | 19.03% | 19.03% | 19.03% | 19.03% | 19.03% | 19.03% | 19.03% | 19.03% | 19.03% | 19.03% | 19.03% | 19.03% | 19.03% | 19.03% | 19.03%
|  | Sealtoba33 | 19% | 19% | 19% | 19% | 18.97% | 18.95% | 19% | 18.94% | 18.97% | 19% | 19.04% | 18.98% | 18.92% | 18.98% | 18.94% | 18.95%
|  | Chacab33 | 0% | 0% | 0% | 0% | 0% | 18.63% | 19.14% | 19.26% | 19.23% | 19.06% | 19.11% | 19.3% | 19.04% | 19.47% | 19.3% | 19.05%
|  | Aysen23 | 0 | 0 | 0 | 0 | 0 | 0 | 0 | 719.4489 | 0 | 0 | 0 | 1297.8139 | 0 | 925.0056 | 0 | 0
|  | Tehuel23 | 0 | 0 | 0 | 0 | 0 | 0 | 252.9549 | 0 | 0 | 0 | 0 | 0 | 0 | 0 | 610.8914 | 658.1501
|  | Latrave23 | 0 | 0 | 0 | 0 | 0 | 0 | 0 | 0 | 0 | 0 | 0 | 0 | 0 | 0 | 0 | 0
|  | Sealtoba33 | 0 | 0 | 0 | 0 | 0 | 0 | 0 | 0 | 288.4806 | 0 | 0 | 0 | 0 | 0 | 0 | 0
|  | Chacab33 | 0 | 0 | 0 | 0 | 0 | 0 | 0 | 0 | 0 | 377.0621 | 0 | 0 | 0 | 0 | 0 | 0
|  | Suma | 0 | 0 | 0 | 0 | 0 | 0 | 252.9549 | 719.4489 | 288.4806 | 377.0621 | 0 | 1297.8139 | 0 | 925.0056 | 610.8914 | 658.1501
|  |  |  | 0 | 0 | 0 | 0 | 0 | 252.9549 | 719.4489 | 288.4806 | 377.0621 | 0 | 1297.8139 | 0 | 925.0056 | 610.8914 | 658.1501
|  | VPRGj | 1228.0351
| Retiro | Chacab33 | 0 | 1 | 2 | 3 | 4 | 5 | 6 | 7 | 8 | 9 | 10 | 11 | 12 | 13 | 14 | 15
|  | Aysen23 | 25.98% | 25.98% | 25.98% | 25.98% | 25.98% | 25.98% | 25.98% | 25.98% | 25.98% | 25.98% | 25.98% | 25.98% | 25.98% | 25.98% | 25.98% | 25.98%
|  | Tehuel23 | 25.96% | 25.77% | 26.37% | 26.16% | 26.1% | 25.91% | 25.89% | 26.11% | 26.16% | 26.02% | 25.67% | 26.06% | 26.4% | 26.06% | 26.16% | 26.08%
|  | Latrave23 | 25.98% | 25.98% | 25.98% | 25.98% | 25.98% | 25.98% | 25.98% | 25.98% | 25.98% | 25.98% | 25.98% | 25.98% | 25.98% | 25.98% | 25.98% | 25.98%
|  | Sealtoba33 | 26.52% | 26.53% | 26.16% | 26.27% | 26.13% | 26.26% | 25.89% | 26.1% | 26.13% | 26.01% | 25.68% | 26.05% | 25.89% | 26.05% | 26.1% | 26.07%
|  | Chacab33 | 0% | 0% | 0% | 0% | 0% | 33.26% | 25.91% | 26.96% | 26.89% | 26.87% | 26.01% | 28.55% | 25.92% | 28.33% | 28.55% | 28.07%
|  | Aysen23 | 0 | 0 | 0 | 0 | 0 | 0 | 0 | 982.1181 | 0 | 0 | 0 | 1771.6429 | 0 | 1262.7233 | 0 | 0
|  | Tehuel23 | 0 | 0 | 0 | 0 | 0 | 0 | 345.9987 | 0 | 0 | 0 | 0 | 0 | 0 | 0 | 840.9952 | 902.8916
|  | Latrave23 | 0 | 0 | 0 | 0 | 0 | 0 | 0 | 0 | 0 | 0 | 0 | 0 | 0 | 0 | 0 | 0
|  | Sealtoba33 | 0 | 0 | 0 | 0 | 0 | 0 | 0 | 0 | 397.4204 | 0 | 0 | 0 | 0 | 0 | 0 | 0
|  | Chacab33 | 0 | 0 | 0 | 0 | 0 | 0 | 0 | 0 | 0 | 531.7253 | 0 | 0 | 0 | 0 | 0 | 0
|  | Suma | 0 | 0 | 0 | 0 | 0 | 0 | 345.9987 | 982.1181 | 397.4204 | 531.7253 | 0 | 1771.6429 | 0 | 1262.7233 | 840.9952 | 902.8916
|  |  |  | 0 | 0 | 0 | 0 | 0 | 345.9987 | 982.1181 | 397.4204 | 531.7253 | 0 | 1771.6429 | 0 | 1262.7233 | 840.9952 | 902.8916
|  | VPRGj | 1684.2465
| Retiro | Mañi33 | 0 | 1 | 2 | 3 | 4 | 5 | 6 | 7 | 8 | 9 | 10 | 11 | 12 | 13 | 14 | 15
|  | Aysen23 | 1.957% | 1.957% | 1.957% | 1.957% | 1.957% | 1.957% | 1.957% | 1.957% | 1.957% | 1.957% | 1.957% | 1.957% | 1.957% | 1.957% | 1.957% | 1.957%
|  | Tehuel23 | 1.923% | 1.964% | 1.942% | 1.91% | 1.921% | 1.982% | 1.969% | 1.923% | 1.91% | 1.933% | 1.982% | 1.935% | 1.93% | 1.935% | 1.91% | 1.948%
|  | Latrave23 | 1.957% | 1.957% | 1.957% | 1.957% | 1.957% | 1.957% | 1.957% | 1.957% | 1.957% | 1.957% | 1.957% | 1.957% | 1.957% | 1.957% | 1.957% | 1.957%
|  | Sealtoba33 | 1.892% | 1.897% | 1.91% | 1.945% | 1.979% | 1.951% | 1.945% | 1.978% | 1.979% | 1.951% | 1.954% | 1.934% | 1.969% | 1.934% | 1.978% | 1.984%
|  | Chacab33 | 0% | 0% | 0% | 0% | 0% | 1.836% | 1.935% | 1.865% | 1.855% | 1.883% | 1.929% | 1.818% | 1.922% | 1.869% | 1.818% | 1.838%
|  | Aysen23 | 0 | 0 | 0 | 0 | 0 | 0 | 0 | 73.9789 | 0 | 0 | 0 | 133.4506 | 0 | 95.1157 | 0 | 0
|  | Tehuel23 | 0 | 0 | 0 | 0 | 0 | 0 | 26.3231 | 0 | 0 | 0 | 0 | 0 | 0 | 0 | 61.3984 | 67.4621
|  | Latrave23 | 0 | 0 | 0 | 0 | 0 | 0 | 0 | 0 | 0 | 0 | 0 | 0 | 0 | 0 | 0 | 0
|  | Sealtoba33 | 0 | 0 | 0 | 0 | 0 | 0 | 0 | 0 | 30.0948 | 0 | 0 | 0 | 0 | 0 | 0 | 0
|  | Chacab33 | 0 | 0 | 0 | 0 | 0 | 0 | 0 | 0 | 0 | 37.2511 | 0 | 0 | 0 | 0 | 0 | 0
|  | Suma | 0 | 0 | 0 | 0 | 0 | 0 | 26.3231 | 73.9789 | 30.0948 | 37.2511 | 0 | 133.4506 | 0 | 95.1157 | 61.3984 | 67.4621
|  |  |  | 0 | 0 | 0 | 0 | 0 | 26.3231 | 73.9789 | 30.0948 | 37.2511 | 0 | 133.4506 | 0 | 95.1157 | 61.3984 | 67.4621
|  | VPRGj | 125.6987
| Retiro | Ñire33 | 0 | 1 | 2 | 3 | 4 | 5 | 6 | 7 | 8 | 9 | 10 | 11 | 12 | 13 | 14 | 15
|  | Aysen23 | 0.2087% | 0.2087% | 0.2087% | 0.2087% | 0.2087% | 0.2087% | 0.2087% | 0.2087% | 0.2087% | 0.2087% | 0.2087% | 0.2087% | 0.2087% | 0.2087% | 0.2087% | 0.2087%
|  | Tehuel23 | 0.2059% | 0.2086% | 0.2041% | 0.2092% | 0.2077% | 0.2095% | 0.2106% | 0.21% | 0.2092% | 0.2086% | 0.2124% | 0.2083% | 0.2077% | 0.2083% | 0.2092% | 0.2074%
|  | Latrave23 | 0.2087% | 0.2087% | 0.2087% | 0.2087% | 0.2087% | 0.2087% | 0.2087% | 0.2087% | 0.2087% | 0.2087% | 0.2087% | 0.2087% | 0.2087% | 0.2087% | 0.2087% | 0.2087%
|  | Sealtoba33 | 0.2022% | 0.2074% | 0.2092% | 0.206% | 0.2084% | 0.2084% | 0.2114% | 0.2081% | 0.2084% | 0.2095% | 0.2119% | 0.2085% | 0.2106% | 0.2085% | 0.2081% | 0.2088%
|  | Chacab33 | 0% | 0% | 0% | 0% | 0% | 0.1361% | 0.21% | 0.2029% | 0.2037% | 0.2039% | 0.2115% | 0.1933% | 0.2112% | 0.1939% | 0.1933% | 0.1968%
|  | Aysen23 | 0 | 0 | 0 | 0 | 0 | 0 | 0 | 7.8872 | 0 | 0 | 0 | 14.2278 | 0 | 10.1407 | 0 | 0
|  | Tehuel23 | 0 | 0 | 0 | 0 | 0 | 0 | 2.8153 | 0 | 0 | 0 | 0 | 0 | 0 | 0 | 6.7268 | 7.1825
|  | Latrave23 | 0 | 0 | 0 | 0 | 0 | 0 | 0 | 0 | 0 | 0 | 0 | 0 | 0 | 0 | 0 | 0
|  | Sealtoba33 | 0 | 0 | 0 | 0 | 0 | 0 | 0 | 0 | 3.1697 | 0 | 0 | 0 | 0 | 0 | 0 | 0
|  | Chacab33 | 0 | 0 | 0 | 0 | 0 | 0 | 0 | 0 | 0 | 4.0345 | 0 | 0 | 0 | 0 | 0 | 0
|  | Suma | 0 | 0 | 0 | 0 | 0 | 0 | 2.8153 | 7.8872 | 3.1697 | 4.0345 | 0 | 14.2278 | 0 | 10.1407 | 6.7268 | 7.1825
|  |  |  | 0 | 0 | 0 | 0 | 0 | 2.8153 | 7.8872 | 3.1697 | 4.0345 | 0 | 14.2278 | 0 | 10.1407 | 6.7268 | 7.1825
|  | VPRGj | 13.4501
| Retiro | Tehuel23 | 0 | 1 | 2 | 3 | 4 | 5 | 6 | 7 | 8 | 9 | 10 | 11 | 12 | 13 | 14 | 15
|  | Aysen23 | 52.82% | 52.82% | 52.82% | 52.82% | 52.82% | 52.82% | 52.82% | 52.82% | 52.82% | 52.82% | 52.82% | 52.82% | 52.82% | 52.82% | 52.82% | 52.82%
|  | Tehuel23 | 52.8% | 53.1% | 52.59% | 52.73% | 52.71% | 52.95% | 53.01% | 52.84% | 52.73% | 52.88% | 53.17% | 52.85% | 52.4% | 52.85% | 52.73% | 52.76%
|  | Latrave23 | 52.82% | 52.82% | 52.82% | 52.82% | 52.82% | 52.82% | 52.82% | 52.82% | 52.82% | 52.82% | 52.82% | 52.82% | 52.82% | 52.82% | 52.82% | 52.82%
|  | Sealtoba33 | 52.38% | 52.36% | 52.73% | 52.59% | 52.71% | 52.63% | 52.96% | 52.78% | 52.71% | 52.83% | 53.11% | 52.82% | 53.01% | 52.82% | 52.78% | 52.79%
|  | Chacab33 | 0% | 0% | 0% | 0% | 0% | 46.14% | 52.8% | 51.71% | 51.82% | 51.98% | 52.74% | 50.14% | 52.9% | 50.14% | 50.14% | 50.85%
|  | Aysen23 | 0 | 0 | 0 | 0 | 0 | 0 | 0 | 1996.5669 | 0 | 0 | 0 | 3601.6071 | 0 | 2567.0145 | 0 | 0
|  | Tehuel23 | 0 | 0 | 0 | 0 | 0 | 0 | 708.5746 | 0 | 0 | 0 | 0 | 0 | 0 | 0 | 1695.3215 | 1826.9804
|  | Latrave23 | 0 | 0 | 0 | 0 | 0 | 0 | 0 | 0 | 0 | 0 | 0 | 0 | 0 | 0 | 0 | 0
|  | Sealtoba33 | 0 | 0 | 0 | 0 | 0 | 0 | 0 | 0 | 801.7385 | 0 | 0 | 0 | 0 | 0 | 0 | 0
|  | Chacab33 | 0 | 0 | 0 | 0 | 0 | 0 | 0 | 0 | 0 | 1028.5938 | 0 | 0 | 0 | 0 | 0 | 0
|  | Suma | 0 | 0 | 0 | 0 | 0 | 0 | 708.5746 | 1996.5669 | 801.7385 | 1028.5938 | 0 | 3601.6071 | 0 | 2567.0145 | 1695.3215 | 1826.9804
|  |  |  | 0 | 0 | 0 | 0 | 0 | 708.5746 | 1996.5669 | 801.7385 | 1028.5938 | 0 | 3601.6071 | 0 | 2567.0145 | 1695.3215 | 1826.9804
|  | VPRGj | 3405.6864
|  | VPRGj | mUS$
|  | Aysen23 | 1228.0351
|  | Chacab33 | 1684.2465
|  | Mañi33 | 125.6987
|  | Ñire33 | 13.4501
|  | Tehuel23 | 3405.6864
Valor Presente del Valor Residual de las Inversiones en Generación
|  | VPRG j | 0
Valor Presente del Valor Residual de las Inversiones en Transmisión
|  | VPRL j | 0
Valor Presente de las Inversiones en Generación
|  | VPRG j | 0
Valor Presente de las Inversiones en Transmisión
|  | VPRL j | 0

## Ene_Cons_Gen_Y_CopComb_Nudo
Ingresa Energia / año consumida por cada nudo de carga
Sistema de Aysen
Nº Barra | Barra Nombre | Tipo Barra |  |  | Nº | Barra | Energía / año CONSUMIDA por Nudo (kWh)
|  | Demanda | Generacion |  | Nº |  | 0 | 1 | 2 | 3 | 4 | 5 | 6 | 7 | 8 | 9 | 10 | 11 | 12 | 13 | 14 | 15 |  |  | Año | 2004 | 2005 | 2006 | 2007 | 2008 | 2009 | 2010 | 2011 | 2012 | 2013 | 2014 | 2015 | 2016 | 2017 | 2018 | 2019
1 | Aysen23 | Si | Si |  | 1 | Aysen23 | 16332223.1082 | 18468977.2914 | 19645330.4568 | 20870602.306 | 22148301.4965 | 23482188.3423 | 24876292.8628 | 26334934.1278 | 27862740.9893 | 29464674.3004 | 31146050.728 | 32912568.2729 | 34770333.6211 | 36725891.4563 | 38786255.875 | 40958944.0546 |  | Aysen23 | AYSEN | 16332223.1082 | 18468977.2914 | 19645330.4568 | 20870602.306 | 22148301.4965 | 23482188.3423 | 24876292.8628 | 26334934.1278 | 27862740.9893 | 29464674.3004 | 31146050.728 | 32912568.2729 | 34770333.6211 | 36725891.4563 | 38786255.875 | 40958944.0546
2 | Aysen33 | No | No |  | 2 | Aysen33 | [17 empty] | Chacab33 | CHACABUCO | 22337932.6396 | 25260417.2699 | 26869340.7823 | 28545171.4301 | 30292708.0798 | 32117093.7934 | 34023840.5151 | 36018855.5297 | 38108469.8175 | 40299468.444 | 42599123.1286 | 45015227.1497 | 47556132.753 | 50230791.2429 | 53048795.95 | 56020428.2796
3 | Altoba33 | No | No |  | 3 | Altoba33 | [17 empty] | Mañi33 | MAÑIHUALES | 1668133.9509 | 1886376.8792 | 2006526.7596 | 2131673.0766 | 2262174.1961 | 2398414.1874 | 2540804.667 | 2689786.7744 | 2845833.2892 | 3009450.9012 | 3181182.6419 | 3361610.4913 | 3551358.1716 | 3751094.1412 | 3961534.8029 | 4183447.9431
4 | Sealtoba33 | No | Si |  | 4 | Sealtoba33 | [17 empty] | Ñire33 | ÑIREHUAO | 179195.011 | 202639.1978 | 215545.9905 | 228989.5126 | 243008.2606 | 257643.4922 | 272939.4243 | 288943.445 | 305706.3416 | 323282.5439 | 341730.3857 | 361112.3846 | 381495.5425 | 402951.6667 | 425557.715 | 449396.1649
5 | Sealtoba23 | No | No |  | 5 | Sealtoba23 | [17 empty] | Tehuel23 | OGANA | 45287531.044 | 51212524.8898 | 54474428.07 | 57871977.5976 | 61414902.61 | 65113630.0604 | 68979334.7677 | 73023993.0565 | 77260440.2451 | 81702432.2555 | 86364711.6437 | 91263078.3648 | 96414465.6146 | 101837021.1101 | 107550194.2007 | 113574829.2261
6 | Chacab33 | Si | Si |  | 6 | Chacab33 | 22337932.6396 | 25260417.2699 | 26869340.7823 | 28545171.4301 | 30292708.0798 | 32117093.7934 | 34023840.5151 | 36018855.5297 | 38108469.8175 | 40299468.444 | 42599123.1286 | 45015227.1497 | 47556132.753 | 50230791.2429 | 53048795.95 | 56020428.2796 |  |  | Total | 85805015.7536 | 97030935.5281 | 103211172.0593 | 109648413.9228 | 116361094.6431 | 123368969.8758 | 130693212.2369 | 138356512.9334 | 146383190.6828 | 154799308.4451 | 163632798.5278 | 172913596.6633 | 182673785.7028 | 192947749.6173 | 203772338.5436 | 215187045.6683
7 | Tehuel23 | Si | Si |  | 7 | Tehuel23 | 45287531.044 | 51212524.8898 | 54474428.07 | 57871977.5976 | 61414902.61 | 65113630.0604 | 68979334.7677 | 73023993.0565 | 77260440.2451 | 81702432.2555 | 86364711.6437 | 91263078.3648 | 96414465.6146 | 101837021.1101 | 107550194.2007 | 113574829.2261
8 | Latrave23 | No | Si |  | 8 | Latrave23
9 | Vortega33 | No | No |  | 9 | Vortega33 | [18 empty] | RCC
10 | Mañi33 | Si | No |  | 10 | Mañi33 | 1668133.9509 | 1886376.8792 | 2006526.7596 | 2131673.0766 | 2262174.1961 | 2398414.1874 | 2540804.667 | 2689786.7744 | 2845833.2892 | 3009450.9012 | 3181182.6419 | 3361610.4913 | 3551358.1716 | 3751094.1412 | 3961534.8029 | 4183447.9431 |  |  | Aysen33 | 16332223.1082 | 18468977.2914 | 19645330.4568 | 20870602.306 | 22148301.4965 | 23482188.3423 | 24876292.8628 | 26334934.1278 | 27862740.9893 | 29464674.3004 | 31146050.728 | 32912568.2729 | 34770333.6211 | 36725891.4563 | 38786255.875 | 40958944.0546
11 | Ñire33 | Si | No |  | 11 | Ñire33 | 179195.011 | 202639.1978 | 215545.9905 | 228989.5126 | 243008.2606 | 257643.4922 | 272939.4243 | 288943.445 | 305706.3416 | 323282.5439 | 341730.3857 | 361112.3846 | 381495.5425 | 402951.6667 | 425557.715 | 449396.1649 |  |  | Chacab33 | 22337932.6396 | 25260417.2699 | 26869340.7823 | 28545171.4301 | 30292708.0798 | 32117093.7934 | 34023840.5151 | 36018855.5297 | 38108469.8175 | 40299468.444 | 42599123.1286 | 45015227.1497 | 47556132.753 | 50230791.2429 | 53048795.95 | 56020428.2796
[6 empty] | TOTAL | 85805015.7536 | 97030935.5281 | 103211172.0593 | 109648413.9228 | 116361094.6431 | 123368969.8758 | 130693212.2369 | 138356512.9334 | 146383190.6828 | 154799308.4451 | 163632798.5278 | 172913596.6633 | 182673785.7028 | 192947749.6173 | 203772338.5436 | 215187045.6683 |  |  | Mani33 | 1668133.9509 | 1886376.8792 | 2006526.7596 | 2131673.0766 | 2262174.1961 | 2398414.1874 | 2540804.667 | 2689786.7744 | 2845833.2892 | 3009450.9012 | 3181182.6419 | 3361610.4913 | 3551358.1716 | 3751094.1412 | 3961534.8029 | 4183447.9431
[7 empty] | 85805015.7536 | 97030935.5281 | 103211172.0593 | 109648413.9228 | 116361094.6431 | 123368969.8758 | 130693212.2369 | 138356512.9334 | 146383190.6828 | 154799308.4451 | 163632798.5278 | 172913596.6633 | 182673785.7028 | 192947749.6173 | 203772338.5436 | 215187045.6683 |  |  | Nire33 | 179195.011 | 202639.1978 | 215545.9905 | 228989.5126 | 243008.2606 | 257643.4922 | 272939.4243 | 288943.445 | 305706.3416 | 323282.5439 | 341730.3857 | 361112.3846 | 381495.5425 | 402951.6667 | 425557.715 | 449396.1649
[5 empty] | Ingresa Energia / año generada en cada nudo | [19 empty] | Tehuel23 | 45287531.044 | 51212524.8898 | 54474428.07 | 57871977.5976 | 61414902.61 | 65113630.0604 | 68979334.7677 | 73023993.0565 | 77260440.2451 | 81702432.2555 | 86364711.6437 | 91263078.3648 | 96414465.6146 | 101837021.1101 | 107550194.2007 | 113574829.2261
GTT1
GTT2
GTT3
GTT5
GTT7
GTA3
GTA4
GTA5
GTA6
GHA2
GHA3
GHA4
GHL1
GHL2
GEB1
GEB2
GEB3
FU01
FU02
FU03
FU04
FU05
FU06
FU07
FU08
FU09
GEB4
GEB5
|  |  |  | Energía generada |  | Aysen23 | 32026000 | 35111000 | 37150000 | 39407000 | 37973000 | 39668000 | 38213000 | 54031000 | 54927000 | 54183000 | 55495000 | 83020000 | 85009000 | 100248000 | 100907000 | 101370000
|  |  |  | valores en kWh |  | Tehuel23 | 15283000 | 23417000 | 27503000 | 31687000 | 23272000 | 27440000 | 39221000 | 34971000 | 36318000 | 28588000 | 33979000 | 24718000 | 29774000 | 27895000 | 40579000 | 53740000
[6 empty] | Latrave23 | 38568000 | 38568000 | 38568000 | 38568000 | 38568000 | 38568000 | 38568000 | 36788000 | 36788000 | 36788000 | 36788000 | 36788000 | 36788000 | 36788000 | 36788000 | 36788000
[6 empty] | Sealtoba23 | 4214000 | 4783000 | 5127000 | 5389000 | 5805000 | 6141000 | 6365000 | 5719000 | 11784000 | 12459000 | 12799000 | 10737000 | 11177000 | 10611000 | 11049000 | 11673000
[6 empty] | Chacab33 | 0 | 0 | 0 | 0 | 16535000 | 17634000 | 14828000 | 13745000 | 13836000 | 30512000 | 32672000 | 26292000 | 28987000 | 26996000 | 24614000 | 22337000
[6 empty] | TOTAL | 90091000 | 101879000 | 108348000 | 115051000 | 122153000 | 129451000 | 137195000 | 145254000 | 153653000 | 162530000 | 171733000 | 181555000 | 191735000 | 202538000 | 213937000 | 225908000
[7 empty] | 2004 | 2005 | 2006 | 2007 | 2008 | 2009 | 2010 | 2011 | 2012 | 2013 | 2014 | 2015 | 2016 | 2017 | 2018 | 2019
|  |  |  | Energía generada |  | Aysen23 | 32026000 | 35114681.4305 | 37155795.9839 | 39410516.6575 | 37977936.7068 | 39673610.4913 | 38215586.9026 | 54033397.1715 | 54929563.4795 | 54187289.2801 | 55497350.6456 | 83026567.3733 | 85012563.7526 | 100250400.9122 | 100908986.3245 | 101374410.0544
|  |  |  | incluye Efallada |  | Tehuel23 | 15283000 | 23419455.3005 | 27507290.9003 | 31689827.7292 | 23275025.4928 | 27443881.0094 | 39223655.1411 | 34972551.5442 | 36319694.9852 | 28590263.1073 | 33980439.2754 | 24719955.3401 | 29775248.1875 | 27895668.0776 | 40579798.7856 | 53742337.9335
|  |  |  | valores en kWh |  | Latrave23 | 38568000 | 38572043.9011 | 38574017.2142 | 38571441.7856 | 38573014.0602 | 38573454.9115 | 38570610.935 | 36789632.1583 | 36789716.9204 | 36790912.2425 | 36789558.2584 | 36790910.1485 | 36789542.2288 | 36788881.0625 | 36788724.1609 | 36789600.4447
[6 empty] | Sealtoba23 | 4214000 | 4783501.5033 | 5127799.8926 | 5389480.9112 | 5805754.6831 | 6141868.5597 | 6365430.8909 | 5719253.7326 | 11784549.9671 | 12459986.2898 | 12799542.1374 | 10737849.3602 | 11177468.5629 | 10611254.1305 | 11049217.4963 | 11673507.8284
[6 empty] | Chacab33 | 0 | 0 | 0 | 0 | 16537149.6444 | 17636494.086 | 14829003.81 | 13745609.8189 | 13836645.7353 | 30514415.4166 | 32673383.9137 | 26294079.8528 | 28988215.1948 | 26996646.5468 | 24614484.5193 | 22337971.7607
[6 empty] | TOTAL | 90091000 | 101889682.1354 | 108364903.9911 | 115061267.0834 | 122168880.5873 | 129469309.0579 | 137204287.6796 | 145260444.4254 | 153660171.0874 | 162542866.3363 | 171740274.2305 | 181569362.075 | 191743037.9267 | 202542850.7297 | 213941211.2867 | 225917828.0217
[7 empty] | L | O | R | U | X | AA | AD | AG | AJ | AM | AP | AS | AV | AY | BB | BE
[7 empty] | 4285984.2464 | 4848064.4719
[7 empty] | L: 4285984.2464; O: 4858746.6073; U: L; AD: O; AM: R; AV: U; BE: X |  |  | AA |  |  | AD |  |  | AG |  |  | AJ |  |  | AM |  |  | AP |  |  | AS |  |  | AV |  |  | AY |  |  | BB |  |  | BE
Plan de Expansión | bar: L
[9 empty] | 0 | 0 | 0 | 1 | 1 | 1 | 2 | 2 | 2 | 3 | 3 | 3 | 4 | 4 | 4 | 5 | 5 | 5 | 6 | 6 | 6 | 7 | 7 | 7 | 8 | 8 | 8 | 9 | 9 | 9 | 10 | 10 | 10 | 11 | 11 | 11 | 12 | 12 | 12 | 13 | 13 | 13 | 14 | 14 | 14 | 15 | 15 | 15
[9 empty] | 2004 | 2004 | 2004 | 2005 | 2005 | 2005 | 2006 | 2006 | 2006 | 2007 | 2007 | 2007 | 2008 | 2008 | 2008 | 2009 | 2009 | 2009 | 2010 | 2010 | 2010 | 2011 | 2011 | 2011 | 2012 | 2012 | 2012 | 2013 | 2013 | 2013 | 2014 | 2014 | 2014 | 2015 | 2015 | 2015 | 2016 | 2016 | 2016 | 2017 | 2017 | 2017 | 2018 | 2018 | 2018 | 2019 | 2019 | 2019
|  |  | 0 | Máquinas | Tipo | Año de Ingreso | kW | Costo Variable Total (US$/MWh) | Cap Instalada (kW) | Energía Generada (kWh) | Costo Total Generación (US$) | Cap Instalada (kW) | Energía Generada (kWh) | Costo Total Generación (US$) | Cap Instalada (kW) | Energía Generada (kWh) | Costo Total Generación (US$) | Cap Instalada (kW) | Energía Generada (kWh) | Costo Total Generación (US$) | Cap Instalada (kW) | Energía Generada (kWh) | Costo Total Generación (US$) | Cap Instalada (kW) | Energía Generada (kWh) | Costo Total Generación (US$) | Cap Instalada (kW) | Energía Generada (kWh) | Costo Total Generación (US$) | Cap Instalada (kW) | Energía Generada (kWh) | Costo Total Generación (US$) | Cap Instalada (kW) | Energía Generada (kWh) | Costo Total Generación (US$) | Cap Instalada (kW) | Energía Generada (kWh) | Costo Total Generación (US$) | Cap Instalada (kW) | Energía Generada (kWh) | Costo Total Generación (US$) | Cap Instalada (kW) | Energía Generada (kWh) | Costo Total Generación (US$) | Cap Instalada (kW) | Energía Generada (kWh) | Costo Total Generación (US$) | Cap Instalada (kW) | Energía Generada (kWh) | Costo Total Generación (US$) | Cap Instalada (kW) | Energía Generada (kWh) | Costo Total Generación (US$) | Cap Instalada (kW) | Energía Generada (kWh) | Costo Total Generación (US$)
| GTT1 | Tehuel23 | Máquinas Existentes | GTT1 | Motor Diesel | 2004 | 1915 | 154.5871 | 1915 | 1862000 | 255300 | 1915 | 3876000 | 531330 | 1915 | 5227000 | 716580 | 1915 | 6622000 | 907710 | 1915 | 4125000 | 565420 | 1915 | 5428000 | 744040 | 1915 | 3465000 | 474940 | 1915 | 2919000 | 400190 | 1915 | 3269000 | 448060 | 1915 | 2291000 | 314050 | 1915 | 3123000 | 428070 | 1915 | 1907000 | 261350 | 1915 | 2695000 | 369470 | 1915 | 2514000 | 344610 | 1915 | 2083000 | 285520 | 1915 | 1882000 | 258020
| GTT2 | Tehuel23 | 0 | GTT2 | Motor Diesel | 2004 | 1915 | 153.0213 | 1915 | 7686000 | 1041730 | 1915 | 9020000 | 1222610 | 1915 | 9663000 | 1309750 | 1915 | 10316000 | 1398260 | 1915 | 8618000 | 1168150 | 1915 | 9142000 | 1239130 | 1915 | 7827000 | 1060820 | 1915 | 7005000 | 949440 | 1915 | 7218000 | 978300 | 1915 | 5653000 | 766180 | 1915 | 6774000 | 918140 | 1915 | 4609000 | 624670 | 1915 | 5831000 | 790280 | 1915 | 5372000 | 728130 | 1915 | 4370000 | 592310 | 1915 | 3719000 | 504040
| GTT3 | Tehuel23 | 0 | GTT3 | Motor Diesel | 2004 | 2350 | 154.8291 | 2350 | 5219000 | 714980 | 2350 | 8559000 | 1172480 | 2350 | 9742000 | 1334520 | 2350 | 10628000 | 1455980 | 2350 | 8277000 | 1133930 | 2350 | 9517000 | 1303780 | 2350 | 7085000 | 970660 | 2350 | 6232000 | 853680 | 2350 | 6684000 | 915720 | 2350 | 4725000 | 647240 | 2350 | 6336000 | 867950 | 2350 | 3783000 | 518220 | 2350 | 5315000 | 728090 | 2350 | 4681000 | 641310 | 2350 | 3852000 | 527660 | 2350 | 3218000 | 440860
| GTT5 | Tehuel23 | 0 | GTT5 | Motor Diesel | 2004 | 708 | 176.4201 | 708 | 0 | 80 | 708 | 7000 | 1120 | 708 | 22000 | 3500 | 708 | 71000 | 11170 | 708 | 23000 | 3590 | 708 | 71000 | 11220 | 708 | 26000 | 4150 | 708 | 21000 | 3270 | 708 | 38000 | 6080 | 708 | 12000 | 1950 | 708 | 61000 | 9700 | 708 | 9000 | 1420 | 708 | 66000 | 10380 | 708 | 64000 | 10180 | 708 | 25000 | 3940 | 708 | 38000 | 5960
| GTT7 | Tehuel23 | 0 | GTT7 | Motor Diesel | 2004 | 1825 | 157.1294 | 1825 | 516000 | 71800 | 1825 | 1955000 | 272120 | 1825 | 2849000 | 396580 | 1825 | 4050000 | 563800 | 1825 | 2229000 | 310300 | 1825 | 3282000 | 456830 | 1825 | 2027000 | 282230 | 1825 | 1879000 | 261510 | 1825 | 2225000 | 309730 | 1825 | 1404000 | 195450 | 1825 | 2212000 | 307870 | 1825 | 1153000 | 160570 | 1825 | 1871000 | 260470 | 1825 | 1767000 | 245960 | 1825 | 1437000 | 200020 | 1825 | 1250000 | 174040
| GTA3 | Aysen23 | 0 | GTA3 | Motor Diesel | 2004 | 1200 | 160.0526 | 1200 | 2000 | 340 | 1200 | 29000 | 4070 | 1200 | 89000 | 12620 | 1200 | 245000 | 34680 | 1200 | 80000 | 11400 | 1200 | 225000 | 31860 | 1200 | 84000 | 11930 | 1200 | 66000 | 9370 | 1200 | 113000 | 16030 | 1200 | 54000 | 7610 | 1200 | 183000 | 25880 | 1200 | 40000 | 5680 | 1200 | 178000 | 25270 | 1200 | 182000 | 25790 | 1200 | 138000 | 19580 | 1200 | 109000 | 15500
| GTA4 | Aysen23 | 0 | GTA4 | Motor Diesel | 2004 | 1200 | 160.0526 | 1200 | 10000 | 1460 | 1200 | 85000 | 12050 | 1200 | 232000 | 32860 | 1200 | 515000 | 72900 | 1200 | 198000 | 28090 | 1200 | 447000 | 63300 | 1200 | 203000 | 28700 | 1200 | 159000 | 22580 | 1200 | 282000 | 39920 | 1200 | 127000 | 17960 | 1200 | 353000 | 49930 | 1200 | 130000 | 18340 | 1200 | 352000 | 49900 | 1200 | 339000 | 48010 | 1200 | 257000 | 36410 | 1200 | 213000 | 30140
| GTA5 | Aysen23 | 0 | GTA5 | Motor Diesel | 2004 | 1400 | 160.0526 | 1400 | 41000 | 5760 | 1400 | 280000 | 39630 | 1400 | 610000 | 86330 | 1400 | 1289000 | 182480 | 1400 | 485000 | 68690 | 1400 | 1097000 | 155330 | 1400 | 460000 | 65100 | 1400 | 434000 | 61530 | 1400 | 622000 | 88060 | 1400 | 316000 | 44790 | 1400 | 725000 | 102620 | 1400 | 274000 | 38850 | 1400 | 621000 | 87980 | 1400 | 558000 | 79030 | 1400 | 452000 | 64030 | 1400 | 393000 | 55640
| GTA6 | Aysen23 | 0 | GTA6 | Motor Diesel | 2004 | 1200 | 160.0526 | 1200 | 111000 | 15760 | 1200 | 546000 | 77350 | 1200 | 1163000 | 164710 | 1200 | 1545000 | 218840 | 1200 | 937000 | 132700 | 1200 | 1364000 | 193110 | 1200 | 811000 | 114860 | 1200 | 693000 | 98190 | 1200 | 903000 | 127830 | 1200 | 527000 | 74600 | 1200 | 973000 | 137730 | 1200 | 417000 | 59000 | 1200 | 853000 | 120840 | 1200 | 789000 | 111730 | 1200 | 596000 | 84380 | 1200 | 506000 | 71650
| GHA2 | Aysen23 | 0 | GHA2 | Hidráulica | 2004 | 3000 | 1.65 | 3000 | 13569000 | 23070 | 3000 | 15180000 | 25810 | 3000 | 15882000 | 27000 | 3000 | 16303000 | 27720 | 3000 | 16525000 | 28090 | 3000 | 16641000 | 28290 | 3000 | 16676000 | 28350 | 3000 | 16762000 | 28490 | 3000 | 16909000 | 28740 | 3000 | 17004000 | 28910 | 3000 | 17018000 | 28930 | 3000 | 16070000 | 27320 | 3000 | 16525000 | 28090 | 3000 | 15634000 | 26580 | 3000 | 16306000 | 27720 | 3000 | 16697000 | 28390
| GHA3 | Aysen23 | 0 | GHA3 | Hidráulica | 2004 | 900 | 2.78 | 900 | 3434000 | 9620 | 900 | 3941000 | 11030 | 900 | 4121000 | 11540 | 900 | 4457000 | 12480 | 900 | 4695000 | 13150 | 900 | 4841000 | 13550 | 900 | 4926000 | 13790 | 900 | 4649000 | 13020 | 900 | 4830000 | 13520 | 900 | 4887000 | 13680 | 900 | 4975000 | 13930 | 900 | 4285000 | 12000 | 900 | 4591000 | 12860 | 900 | 4194000 | 11740 | 900 | 4483000 | 12550 | 900 | 4704000 | 13170
| GHA4 | Aysen23 | 0 | GHA4 | Hidráulica | 2004 | 2700 | 1.42 | 2700 | 14859000 | 20800 | 2700 | 15050000 | 21070 | 2700 | 15053000 | 21070 | 2700 | 15053000 | 21070 | 2700 | 15053000 | 21070 | 2700 | 15053000 | 21070 | 2700 | 15053000 | 21070 | 2700 | 15015000 | 21020 | 2700 | 15015000 | 21020 | 2700 | 15015000 | 21020 | 2700 | 15015000 | 21020 | 2700 | 15015000 | 21020 | 2700 | 15015000 | 21020 | 2700 | 15015000 | 21020 | 2700 | 15015000 | 21020 | 2700 | 15015000 | 21020
| GHL1 | Latrave23 | 0 | GHL1 | Hidráulica | 2004 | 5500 | 1.01 | 5500 | 19285000 | 19290 | 5500 | 19285000 | 19290 | 5500 | 19285000 | 19290 | 5500 | 19285000 | 19290 | 5500 | 19285000 | 19290 | 5500 | 19285000 | 19290 | 5500 | 19285000 | 19290 | 5500 | 18477000 | 18480 | 5500 | 18477000 | 18480 | 5500 | 18477000 | 18480 | 5500 | 18477000 | 18480 | 5500 | 18477000 | 18480 | 5500 | 18477000 | 18480 | 5500 | 18477000 | 18480 | 5500 | 18477000 | 18480 | 5500 | 18477000 | 18480
| GHL2 | Latrave23 | 0 | GHL2 | Hidráulica | 2004 | 5500 | 1.01 | 5500 | 19283000 | 19280 | 5500 | 19283000 | 19280 | 5500 | 19283000 | 19280 | 5500 | 19283000 | 19280 | 5500 | 19283000 | 19280 | 5500 | 19283000 | 19280 | 5500 | 19283000 | 19280 | 5500 | 18311000 | 18310 | 5500 | 18311000 | 18310 | 5500 | 18311000 | 18310 | 5500 | 18311000 | 18310 | 5500 | 18311000 | 18310 | 5500 | 18311000 | 18310 | 5500 | 18311000 | 18310 | 5500 | 18311000 | 18310 | 5500 | 18311000 | 18310
| GEB1 | Sealtoba23 | 0 | GEB1 | Eólica | 2004 | 660 | 6.9 | 660 | 1348000 | 9300 | 660 | 1547000 | 10670 | 660 | 1653000 | 11410 | 660 | 1752000 | 12090 | 660 | 1863000 | 12850 | 660 | 2010000 | 13870 | 660 | 2093000 | 14440 | 660 | 1872000 | 12910 | 660 | 1846000 | 12740 | 660 | 2008000 | 13860 | 660 | 2106000 | 14530 | 660 | 1747000 | 12060 | 660 | 1824000 | 12580 | 660 | 1699000 | 11730 | 660 | 1809000 | 12490 | 660 | 1876000 | 12950
| GEB2 | Sealtoba23 | 0 | GEB2 | Eólica | 2004 | 660 | 6.9 | 660 | 1409000 | 9730 | 660 | 1608000 | 11090 | 660 | 1729000 | 11930 | 660 | 1785000 | 12320 | 660 | 1942000 | 13400 | 660 | 2045000 | 14110 | 660 | 2137000 | 14750 | 660 | 1859000 | 12820 | 660 | 1837000 | 12670 | 660 | 1984000 | 13690 | 660 | 2055000 | 14180 | 660 | 1729000 | 11930 | 660 | 1778000 | 12270 | 660 | 1706000 | 11770 | 660 | 1778000 | 12270 | 660 | 1841000 | 12700
| GEB3 | Sealtoba23 | 0 | GEB3 | Eólica | 2004 | 660 | 6.9 | 660 | 1457000 | 10050 | 660 | 1628000 | 11230 | 660 | 1745000 | 12040 | 660 | 1852000 | 12780 | 660 | 2000000 | 13800 | 660 | 2086000 | 14400 | 660 | 2135000 | 14730 | 660 | 1988000 | 13720 | 660 | 1938000 | 13370 | 660 | 2076000 | 14330 | 660 | 2144000 | 14800 | 660 | 1794000 | 12380 | 660 | 1835000 | 12660 | 660 | 1771000 | 12220 | 660 | 1830000 | 12620 | 660 | 1916000 | 13220
| FU01 | Chacab33 | Máquinas Futuras | FU01 | Motor Diesel | 2008 | 3000 | 153.0213 | 0 | 0 | 0 | 0 | 0 | 0 | 0 | 0 | 0 | 0 | 0 | 0 | 3000 | 16535000 | 2232670 | 3000 | 17634000 | 2381100 | 3000 | 14828000 | 2002230 | 3000 | 13745000 | 1855950 | 3000 | 13836000 | 1868220 | 3000 | 12139000 | 1639090 | 3000 | 13197000 | 1782020 | 3000 | 10372000 | 1400460 | 3000 | 11937000 | 1611870 | 3000 | 11133000 | 1503230 | 3000 | 9935000 | 1341570 | 3000 | 8497000 | 1147380
| FU02 | Tehuel23 | 0 | FU02 | Motor Diesel | 2010 | 3000 | 153.0213 | 0 | 0 | 0 | 0 | 0 | 0 | 0 | 0 | 0 | 0 | 0 | 0 | 0 | 0 | 0 | 0 | 0 | 0 | 3000 | 18791000 | 2537250 | 3000 | 16915000 | 2283960 | 3000 | 16884000 | 2279780 | 3000 | 14503000 | 1958250 | 3000 | 15473000 | 2089260 | 3000 | 13257000 | 1790010 | 3000 | 13996000 | 1889790 | 3000 | 13497000 | 1822420 | 3000 | 12403000 | 1674790 | 3000 | 11470000 | 1548810
| FU03 | Aysen23 | 0 | FU03 | Hidráulica | 2011 | 3000 | 153.0213 | 0 | 0 | 0 | 0 | 0 | 0 | 0 | 0 | 0 | 0 | 0 | 0 | 0 | 0 | 0 | 0 | 0 | 0 | 0 | 0 | 0 | 3000 | 16253000 | 26820 | 3000 | 16253000 | 26820 | 3000 | 16253000 | 26820 | 3000 | 16253000 | 26820 | 3000 | 16164000 | 26670 | 3000 | 16249000 | 26810 | 3000 | 16057000 | 26490 | 3000 | 16180000 | 26700 | 3000 | 16253000 | 26820
| FU04 | Chacab33 | 0 | FU04 | Motor Diesel | 2013 | 3000 | 1.65 | 0 | 0 | 0 | 0 | 0 | 0 | 0 | 0 | 0 | 0 | 0 | 0 | 0 | 0 | 0 | 0 | 0 | 0 | 0 | 0 | 0 | 0 | 0 | 0 | 0 | 0 | 0 | 3000 | 18373000 | 2480900 | 3000 | 19475000 | 2629620 | 3000 | 15920000 | 2149620 | 3000 | 17050000 | 2302280 | 3000 | 15863000 | 2141940 | 3000 | 14679000 | 1982060 | 3000 | 13840000 | 1868750
| FU05 | Aysen23 | 0 | FU05 | Hidráulica | 2015 | 5500 | 153.0213 | 0 | 0 | 0 | 0 | 0 | 0 | 0 | 0 | 0 | 0 | 0 | 0 | 0 | 0 | 0 | 0 | 0 | 0 | 0 | 0 | 0 | 0 | 0 | 0 | 0 | 0 | 0 | 0 | 0 | 0 | 0 | 0 | 0 | 5500 | 30625000 | 50530 | 5500 | 30625000 | 50530 | 5500 | 30625000 | 50530 | 5500 | 30625000 | 50530 | 5500 | 30625000 | 50530
| FU06 | Tehuel23 | 0 | FU06 | Motor Diesel | 2018 | 3000 | 153.0213 | 0 | 0 | 0 | 0 | 0 | 0 | 0 | 0 | 0 | 0 | 0 | 0 | 0 | 0 | 0 | 0 | 0 | 0 | 0 | 0 | 0 | 0 | 0 | 0 | 0 | 0 | 0 | 0 | 0 | 0 | 0 | 0 | 0 | 0 | 0 | 0 | 0 | 0 | 0 | 0 | 0 | 0 | 3000 | 16409000 | 2215620 | 3000 | 15088000 | 2037280
| FU07 | Aysen23 | 0 | FU07 | Hidráulica | 2017 | 3000 | 1.65 | 0 | 0 | 0 | 0 | 0 | 0 | 0 | 0 | 0 | 0 | 0 | 0 | 0 | 0 | 0 | 0 | 0 | 0 | 0 | 0 | 0 | 0 | 0 | 0 | 0 | 0 | 0 | 0 | 0 | 0 | 0 | 0 | 0 | 0 | 0 | 0 | 0 | 0 | 0 | 3000 | 16855000 | 27810 | 3000 | 16855000 | 27810 | 3000 | 16855000 | 27810
| FU08 | Tehuel23 | 0 | FU08 | Motor Diesel | 2019 | 3000 | 153.0213 | 0 | 0 | 0 | 0 | 0 | 0 | 0 | 0 | 0 | 0 | 0 | 0 | 0 | 0 | 0 | 0 | 0 | 0 | 0 | 0 | 0 | 0 | 0 | 0 | 0 | 0 | 0 | 0 | 0 | 0 | 0 | 0 | 0 | 0 | 0 | 0 | 0 | 0 | 0 | 0 | 0 | 0 | 0 | 0 | 0 | 3000 | 17075000 | 2305630
| FU09 | Tehuel23 | 0 | FU09 | Motor Diesel | 2040 | 3000 | 1.65 | 0 | 0 | 0 | 0 | 0 | 0 | 0 | 0 | 0 | 0 | 0 | 0 | 0 | 0 | 0 | 0 | 0 | 0 | 0 | 0 | 0 | 0 | 0 | 0 | 0 | 0 | 0 | 0 | 0 | 0 | 0 | 0 | 0 | 0 | 0 | 0 | 0 | 0 | 0 | 0 | 0 | 0 | 0 | 0 | 0 | 0 | 0 | 0
| GEB4 | Sealtoba23 | 0 | GEB4 | Eólica | 2012 | 1980 | 153.0213 | 0 | 0 | 0 | 0 | 0 | 0 | 0 | 0 | 0 | 0 | 0 | 0 | 0 | 0 | 0 | 0 | 0 | 0 | 0 | 0 | 0 | 0 | 0 | 0 | 1980 | 6163000 | 42530 | 1980 | 6391000 | 44100 | 1980 | 6494000 | 44810 | 1980 | 5467000 | 37720 | 1980 | 5740000 | 39610 | 1980 | 5435000 | 37500 | 1980 | 5632000 | 38860 | 1980 | 6040000 | 41680
| GEB5 | Sealtoba23 | 0 | GEB5 | Eólica | 2040 | 1980 | 153.0213 | 0 | 0 | 0 | 0 | 0 | 0 | 0 | 0 | 0 | 0 | 0 | 0 | 0 | 0 | 0 | 0 | 0 | 0 | 0 | 0 | 0 | 0 | 0 | 0 | 0 | 0 | 0 | 0 | 0 | 0 | 0 | 0 | 0 | 0 | 0 | 0 | 0 | 0 | 0 | 0 | 0 | 0 | 0 | 0 | 0 | 0 | 0 | 0
0
|  |  | 0 | 0 | 0 | 0 | 0 | 0 | 0 | 0 | 0 | 0 | 0 | 0 | 0 | 0 | 0 | 0 | 0 | 0 | 0 | 0 | 0 | 0 | 0 | 0 | 0 | 0 | 0 | 0 | 0 | 0 | 0 | 0 | 0 | 0 | 0 | 0 | 0 | 0 | 0 | 0 | 0 | 0 | 0 | 0 | 0 | 0 | 0 | 0 | 0 | 0 | 0 | 0 | 0 | 0
|  |  | 0 | Sub Total Generación | 0 | 0 | 0 | 0 | 33293 | 90091000 | 2228350 | 33293 | 101879000 | 3462230 | 33293 | 108348000 | 4191010 | 33293 | 115051000 | 4982850 | 36293 | 122153000 | 5795870 | 36293 | 129451000 | 6723560 | 39293 | 137195000 | 7698570 | 42293 | 145254000 | 6965260 | 44273 | 153653000 | 7285930 | 47273 | 162530000 | 8361270 | 47273 | 171733000 | 9564600 | 52773 | 181555000 | 7276610 | 52773 | 191735000 | 8499840 | 55773 | 202538000 | 7976520 | 58773 | 213937000 | 9307250 | 61773 | 225908000 | 10748780
| Maq Falla | Tehuel23 | 0
| Maq Falla | Tehuel23 | 0 | FALLA | 0 | 0 | 0 | 0 | 0 | 0 | 100 | 0 | 10682.1354 | 21364.2708 | 0 | 16903.9911 | 33807.9821 | 0 | 10267.0834 | 20534.1669 | 0 | 15880.5873 | 31761.1746 | 0 | 18309.0579 | 36618.1158 | 0 | 9287.6796 | 18575.3592 | 0 | 6444.4254 | 12888.8509 | 0 | 7171.0874 | 14342.1749 | 0 | 12866.3363 | 25732.6726 | 0 | 7274.2305 | 14548.4609 | 0 | 14362.075 | 28724.15 | 0 | 8037.9267 | 16075.8534 | 0 | 4850.7297 | 9701.4593 | 0 | 4211.2867 | 8422.5734 | 0 | 9828.0217 | 19656.0435
|  |  | 0 | 0 | 0 | 0 | 0 | 0 | 0 | 0 | 0 | 0 | 0 | 0 | 0 | 0 | 0 | 0 | 0 | 0 | 0 | 0 | 0 | 0 | 0 | 0 | 0 | 0 | 0 | 0 | 0 | 0 | 0 | 0 | 0 | 0 | 0 | 0 | 0 | 0 | 0 | 0 | 0 | 0 | 0 | 0 | 0 | 0 | 0 | 0 | 0 | 0 | 0 | 0 | 0 | 0
|  |  | 0 | Total | 0 | 0 | 0 | 0 | 33293 | 90091000 | 2228450 | 33293 | 101889682.1354 | 3483594.2708 | 33293 | 108364903.9911 | 4224817.9821 | 33293 | 115061267.0834 | 5003384.1669 | 36293 | 122168880.5873 | 5827631.1746 | 36293 | 129469309.0579 | 6760178.1158 | 39293 | 137204287.6796 | 7717145.3592 | 42293 | 145260444.4254 | 6978148.8509 | 44273 | 153660171.0874 | 7300272.1749 | 47273 | 162542866.3363 | 8387002.6726 | 47273 | 171740274.2305 | 9579148.4609 | 52773 | 181569362.075 | 7305334.15 | 52773 | 191743037.9267 | 8515915.8534 | 55773 | 202542850.7297 | 7986221.4593 | 58773 | 213941211.2867 | 9315672.5734 | 61773 | 225917828.0217 | 10768436.0435
Tehuel23
Futura 1 | Aysen 23 | Aysen 23 |  |  | 2007 | Aysen 23 | L: Futura 1; O: Aysen 23
Futura 2 | Aysen 23 | Aysen 23 |  |  | 2007 | Aysen 23 | L: Futura 2; O: Aysen 23
Futura 3 | Aysen 23 | Aysen 23 |  |  | 2008
Futura 4 | Chacab33 | Chacab33 |  |  | 2009 | Chacab33 | L: Futura 4; O: Chacab33
Futura 5 | Tehuel23 | Tehuel23 |  |  | 2010
Futura 6 | Tehuel23 | Tehuel23 |  |  | 2011 | Aysen 23 | L: Futura 3; O: Aysen 23
Futura 7 | Tehuel23 | Tehuel23 |  |  | 2012 | Tehuel23 | L: Futura 5; O: Tehuel23
Futura 8 | Chacab33 | Chacab33 |  |  | 2013 | Tehuel23 | L: Futura 6; O: Tehuel23
Futura 9 | Tehuel23 | Tehuel23 |  |  | 2014 | Aysen 23 | L: Futura 15; O: Aysen 23
Futura 10 | Aysen 23 | Aysen 23 |  |  | 2015
Futura 11 | 0 |  |  |  | 2016 | Tehuel23 | L: Futura 7; O: Tehuel23
Futura 12 | 0 |  |  |  | 2017 | Aysen 23 | L: Futura 16; O: Aysen 23
Futura 13 | 0 |  |  |  | 2018 | Chacab33 | L: Futura 8; O: Chacab33
Futura 14 | 0 |  |  |  | 2019 | Tehuel23 | L: Futura 9; O: Tehuel23
Futura 15 | Aysen 23 | Aysen 23 |  |  | 2020 | Aysen 23 | L: Futura 10; O: Aysen 23
Futura 16 | Aysen 23 | Aysen 23 |  |  | 2021
Futura 17 | 0
Maq Falla | 0
Ingresa Costo operación
[5 empty] | Central | Barra | L: Costo de operación US$ Generación
[5 empty] | Nº |  | 0 | 1 | 2 | 3 | 4 | 5 | 6 | 7 | 8 | 9 | 10 | 11 | 12 | 13 | 14 | 15
|  |  | Costos sólo CVC y CVNC |  |  | Aysen23 | 76810 | 191010 | 356130 | 570170 | 303190 | 506510 | 283800 | 281020 | 361940 | 235390 | 406860 | 259410 | 423300 | 428730 | 370730 | 340670
|  |  | valores en us$ |  |  | Tehuel23 | 2083890 | 3199660 | 3760930 | 4336920 | 3181390 | 3755000 | 5330050 | 4752050 | 4937670 | 3883120 | 4620990 | 3356240 | 4048480 | 3792610 | 5499860 | 7274640
[6 empty] | Latrave23 | 38570 | 38570 | 38570 | 38570 | 38570 | 38570 | 38570 | 36790 | 36790 | 36790 | 36790 | 36790 | 36790 | 36790 | 36790 | 36790
[6 empty] | Sealtoba23 | 29080 | 32990 | 35380 | 37190 | 40050 | 42380 | 43920 | 39450 | 81310 | 85980 | 88320 | 74090 | 77120 | 73220 | 76240 | 80550
[6 empty] | Chacab33 | 0 | 0 | 0 | 0 | 2232670 | 2381100 | 2002230 | 1855950 | 1868220 | 4119990 | 4411640 | 3550080 | 3914150 | 3645170 | 3323630 | 3016130
[6 empty] | TOTAL | 2228350 | 3462230 | 4191010 | 4982850 | 5795870 | 6723560 | 7698570 | 6965260 | 7285930 | 8361270 | 9564600 | 7276610 | 8499840 | 7976520 | 9307250 | 10748780
[7 empty] | 2004 | 2005 | 2006 | 2007 | 2008 | 2009 | 2010 | 2011 | 2012 | 2013 | 2014 | 2015 | 2016 | 2017 | 2018 | 2019
|  |  | Costos sólo CVC y CVNC |  |  | Aysen23 | 76813.4469 | 192188.6592 | 359002.8246 | 572519.6525 | 304851.4711 | 509268.5746 | 284484.7618 | 281540.0129 | 362652.47 | 236114.4371 | 407478.864 | 260434.0114 | 424100.5926 | 429251.4438 | 371065.4912 | 341292.9753
|  |  | Con costo falla prorrateado |  |  | Tehuel23 | 2083983.5172 | 3219404.0386 | 3791268.6187 | 4354792.3098 | 3198823.9113 | 3775450.628 | 5342910.5174 | 4760843.421 | 4947389.6825 | 3895070.7032 | 4628018.8661 | 3369488.6338 | 4056136.9407 | 3797222.7699 | 5504837.085 | 7287942.9646
|  |  | valores en us$ |  |  | Latrave23 | 38571.7309 | 38808.0027 | 38881.1359 | 38728.9457 | 38781.3623 | 38780.0614 | 38663.0629 | 36858.078 | 36862.4202 | 36903.225 | 36845.9603 | 36935.2272 | 36859.5814 | 36834.7459 | 36823.293 | 36857.277
[6 empty] | Sealtoba23 | 29081.305 | 33193.5703 | 35665.4029 | 37343.2588 | 40269.4727 | 42610.8116 | 44025.9716 | 39523.0002 | 81470.0567 | 86244.6123 | 88454.3412 | 74382.4675 | 77265.858 | 73309.054 | 76308.9932 | 80697.2999
[6 empty] | Chacab33 | 0 | 0 | 0 | 0 | 2244904.9573 | 2394068.0401 | 2007061.0454 | 1859384.3388 | 1871897.5453 | 4132669.6951 | 4418350.4293 | 3564093.8101 | 3921552.8807 | 3649603.4457 | 3326637.7109 | 3021645.5266
[6 empty] | TOTAL | 2228450 | 3483594.2708 | 4224817.9821 | 5003384.1669 | 5827631.1746 | 6760178.1158 | 7717145.3592 | 6978148.8509 | 7300272.1749 | 8387002.6726 | 9579148.4609 | 7305334.15 | 8515915.8534 | 7986221.4593 | 9315672.5734 | 10768436.0435

## R10_ConSH_Ay68LA68
Año | Nombre |  | Tipo | Capacidad (kW) | Costo Variable | Inversión (mUS$) | Vida útil | Cuota Depreciación (mUS$) | Depreciación acumulada a año 15 (mUS$) | Valor residual a año 15 (mUS$)
2008 | Futura_1 | FU01 | T | 3000 | 135.2306 | 3710 | 15 | 247.3333 | 2968 | 742 | Motor Diesel
2010 | Futura_2 | FU02 | T | 3000 | 135.2306 | 4010 | 15 | 267.3333 | 2673.3333 | 1336.6667 | Motor Diesel
2011 | Futura_3 | FU03 | H | 3000 | 1.65 | 5400 | 30 | 180 | 1620 | 3780 | Hidráulica
2013 | Futura_4 | FU04 | T | 3000 | 135.2306 | 3710 | 15 | 247.3333 | 1731.3333 | 1978.6667 | Motor Diesel
2015 | Futura_5 | FU05 | H | 5500 | 1.65 | 8182.4907 | 30 | 272.7497 | 1363.7485 | 6818.7423 | Hidráulica
2018 | Futura_6 | FU06 | T | 3000 | 135.2306 | 3710 | 15 | 247.3333 | 494.6667 | 3215.3333 | Motor Diesel
2017 | Futura_7 | FU07 | H | 3000 | 1.65 | 5400 | 30 | 180 | 540 | 4860 | Hidráulica
2019 | Futura_8 | FU08 | T | 3000 | 135.2306 | 3710 | 15 | 247.3333 | 247.3333 | 3462.6667 | Motor Diesel
2040 | Futura_9 | FU09 | T | 3000 | 135.2306 | 3710 | 15 | 247.3333 | -4946.6667 | 8656.6667 | Motor Diesel
2012 | Futura_Eolica_Bag5 | GEB4 | E | 1980 | 6.9 | 3259.08 | 15 | 217.272 | 1738.176 | 1520.904 | Eólica
2040 | Futura_Eolica_Bag6 | GEB5 | E | 1980 | 6.9 | 3259.08 | 15 | 217.272 | -4345.44 | 7604.52 | Eólica
UNIDAD | AÑO | NOMBRE | Tipo | Potencia (KW) | Valor Inversión (mUS$) | Consumo Específico (kg /kWh) | CVNC (US$/MWh) | Combustible | Costo Variable [US$/MWh] | F Planta
TEH_MAN_1 | 2004 | GTT1 | Motor Diesel | 1915 |  | 0.2602 | 3.7 | Diesel Coyhaique | 137.18 | 1 | COMBUST. | [US$/m3] o [US$/Ton]
TEH_MAN_2 | 2004 | GTT2 | Motor Diesel | 1915 |  | 0.2574 | 3.7 | Diesel Coyhaique | 135.7436 | 1 | Diesel Coyhaique | 512.99
TEH_CAT_3 | 2004 | GTT3 | Motor Diesel | 2350 |  | 0.2605 | 3.1 | Diesel Coyhaique | 136.7339 | 1 | Diesel Aysén | 512.51
TEH_CAT_5 | 2004 | GTT5 | Motor Diesel | 708 |  | 0.2619 | 23.9 | Diesel Coyhaique | 158.2521 | 1 | Hid | 0
TEH_CAT_7 | 2004 | GTT7 | Motor Diesel | 1825 |  | 0.2615 | 4.8 | Diesel Coyhaique | 138.9469 | 1 | Eol | 0
AYS_CAT_3 | 2004 | GT3 | Motor Diesel | 1200 |  | 0.2634 | 6.7 | Diesel Coyhaique | 141.8216 | 1
AYS_CAT_4 | 2004 | GT4 | Motor Diesel | 1200 |  | 0.2634 | 6.7 | Diesel Coyhaique | 141.8216 | 1
AYS_CAT_5 | 2004 | GT5 | Motor Diesel | 1400 |  | 0.2634 | 6.7 | Diesel Coyhaique | 141.8216 | 1
AYS_CAT_6 | 2004 | GT6 | Motor Diesel | 1200 |  | 0.2634 | 6.7 | Diesel Coyhaique | 141.8216 | 1
AYS_GILKES | 2004 | GH2 | Hidráulica | 3000 |  | 0 | 1.7 | Hid | 1.7 | 0.737
AYS_ZMEC_1 | 2004 | GH3 | Hidráulica | 900 |  | 0 | 2.8 | Hid | 2.8 | 0.737
AYS_ZMEC_2 | 2004 | GH4 | Hidráulica | 2700 |  | 0 | 1.4 | Hid | 1.4 | 0.737
LAG_ATR_1 | 2004 | GH | Hidráulica | 5500 |  | 0 | 1 | Hid | 1 | 0.465
LAG_ATR_2 | 2004 | GH | Hidráulica | 5500 |  | 0 | 1 | Hid | 1 | 0.465
EOL_A_BAG_1 | 2004 | GE | Eólica | 660 |  | 0 | 6.9 | Eol | 6.9 | 0.4
EOL_A_BAG_2 | 2004 | GE | Eólica | 660 |  | 0 | 6.9 | Eol | 6.9 | 0.4
EOL_A_BAG_3 | 2004 | GE | Eólica | 660 |  | 0 | 6.9 | Eol | 6.9 | 0.4
Futura_1 | 2008 | FU01 | Motor Diesel | 3000 | 3710 | 0.2564 | 3.7 | Diesel Coyhaique | 135.2306 | 1
Futura_2 | 2010 | FU02 | Motor Diesel | 3000 | 4010 | 0.2564 | 3.7 | Diesel Coyhaique | 135.2306 | 1
Futura_3 | 2011 | FU03 | Hidráulica | 3000 | 5400 | 0 | 1.65 | Hid | 1.65 | 0.737
Futura_4 | 2013 | FU04 | Motor Diesel | 3000 | 3710 | 0.2564 | 3.7 | Diesel Coyhaique | 135.2306 | 1
Futura_5 | 2014 | FU05 | Hidráulica | 5500 | 8182.4907 | 0 | 1.65 | Hid | 1.65 | 0.737
Futura_6 | 2016 | FU06 | Motor Diesel | 3000 | 3710 | 0.2564 | 3.7 | Diesel Coyhaique | 135.2306 | 1
Futura_7 | 2017 | FU07 | Hidráulica | 3000 | 5400 | 0 | 1.65 | Hid | 1.65 | 0.737
Futura_8 | 2018 | FU08 | Motor Diesel | 3000 | 3710 | 0.2564 | 3.7 | Diesel Coyhaique | 135.2306 | 1
Futura_9 | 2019 | FU09 | Motor Diesel | 3000 | 3710 | 0.2564 | 3.7 | Diesel Coyhaique | 135.2306 | 1
Futura_Eolica_Bag5 | 2012 | GEB4 | Eólica | 1980 | 3259.08 | 0 | 6.9 | Eol | 6.9 | 0.4
Futura_Eolica_Bag6 | 2040 | GEB5 | Eólica | 1980 | 3259.08 | 0 | 6.9 | Eol | 6.9 | 0.4
Note on H3: CNE: se sumó 300mUS$ por instalaciones en central Chacabuco

## COMA
| UNIDAD | C.Fijo [US$] | 2004 | 2005 | 2006 | 2007 | 2008 | 2009 | 2010 | 2011 | 2012 | 2013 | 2014 | 2015 | 2016 | 2017 | 2018 | 2019 | Costo Fijo Sin Remun [US$/kW] | Costo Fijo Remun [US$/kW] | Costo Fijo total [US$/kW]
Tehuel23 | TEH_MAN_1 | 73875.1807 | 73875.1807 | 73875.1807 | 73875.1807 | 73875.1807 | 73875.1807 | 73875.1807 | 73875.1807 | 73875.1807 | 73875.1807 | 73875.1807 | 73875.1807 | 73875.1807 | 73875.1807 | 73875.1807 | 73875.1807 | 73875.1807 | 22.3786 | 16.1985 | 38.5771
Tehuel23 | TEH_MAN_2 | 73875.1807 | 73875.1807 | 73875.1807 | 73875.1807 | 73875.1807 | 73875.1807 | 73875.1807 | 73875.1807 | 73875.1807 | 73875.1807 | 73875.1807 | 73875.1807 | 73875.1807 | 73875.1807 | 73875.1807 | 73875.1807 | 73875.1807
Tehuel23 | TEH_CAT_3 | 90656.227 | 90656.227 | 90656.227 | 90656.227 | 90656.227 | 90656.227 | 90656.227 | 90656.227 | 90656.227 | 90656.227 | 90656.227 | 90656.227 | 90656.227 | 90656.227 | 90656.227 | 90656.227 | 90656.227 | FACTOR = (1/Nº UNIDADES) | 0.058824
Tehuel23 | TEH_CAT_5 | 27312.5994 | 27312.5994 | 27312.5994 | 27312.5994 | 27312.5994 | 27312.5994 | 27312.5994 | 27312.5994 | 27312.5994 | 27312.5994 | 27312.5994 | 27312.5994 | 27312.5994 | 27312.5994 | 27312.5994 | 27312.5994 | 27312.5994
Tehuel23 | TEH_CAT_7 | 70403.2401 | 70403.2401 | 70403.2401 | 70403.2401 | 70403.2401 | 70403.2401 | 70403.2401 | 70403.2401 | 70403.2401 | 70403.2401 | 70403.2401 | 70403.2401 | 70403.2401 | 70403.2401 | 70403.2401 | 70403.2401 | 70403.2401
Aysen23 | AYS_CAT_3 | 46292.5414 | 46292.5414 | 46292.5414 | 46292.5414 | 46292.5414 | 46292.5414 | 46292.5414 | 46292.5414 | 46292.5414 | 46292.5414 | 46292.5414 | 46292.5414 | 46292.5414 | 46292.5414 | 46292.5414 | 46292.5414 | 46292.5414
Aysen23 | AYS_CAT_4 | 46292.5414 | 46292.5414 | 46292.5414 | 46292.5414 | 46292.5414 | 46292.5414 | 46292.5414 | 46292.5414 | 46292.5414 | 46292.5414 | 46292.5414 | 46292.5414 | 46292.5414 | 46292.5414 | 46292.5414 | 46292.5414 | 46292.5414
Aysen23 | AYS_CAT_5 | 54007.965 | 54007.965 | 54007.965 | 54007.965 | 54007.965 | 54007.965 | 54007.965 | 54007.965 | 54007.965 | 54007.965 | 54007.965 | 54007.965 | 54007.965 | 54007.965 | 54007.965 | 54007.965 | 54007.965
Aysen23 | AYS_CAT_6 | 46292.5414 | 46292.5414 | 46292.5414 | 46292.5414 | 46292.5414 | 46292.5414 | 46292.5414 | 46292.5414 | 46292.5414 | 46292.5414 | 46292.5414 | 46292.5414 | 46292.5414 | 46292.5414 | 46292.5414 | 46292.5414 | 46292.5414
Aysen23 | AYS_GILKES | 115731.3536 | 115731.3536 | 115731.3536 | 115731.3536 | 115731.3536 | 115731.3536 | 115731.3536 | 115731.3536 | 115731.3536 | 115731.3536 | 115731.3536 | 115731.3536 | 115731.3536 | 115731.3536 | 115731.3536 | 115731.3536 | 115731.3536
Aysen23 | AYS_ZMEC_1 | 34719.4061 | 34719.4061 | 34719.4061 | 34719.4061 | 34719.4061 | 34719.4061 | 34719.4061 | 34719.4061 | 34719.4061 | 34719.4061 | 34719.4061 | 34719.4061 | 34719.4061 | 34719.4061 | 34719.4061 | 34719.4061 | 34719.4061
Aysen23 | AYS_ZMEC_2 | 104158.2182 | 104158.2182 | 104158.2182 | 104158.2182 | 104158.2182 | 104158.2182 | 104158.2182 | 104158.2182 | 104158.2182 | 104158.2182 | 104158.2182 | 104158.2182 | 104158.2182 | 104158.2182 | 104158.2182 | 104158.2182 | 104158.2182
Latrave23 | LAG_ATR_1 | 212174.1483 | 212174.1483 | 212174.1483 | 212174.1483 | 212174.1483 | 212174.1483 | 212174.1483 | 212174.1483 | 212174.1483 | 212174.1483 | 212174.1483 | 212174.1483 | 212174.1483 | 212174.1483 | 212174.1483 | 212174.1483 | 212174.1483
Latrave23 | LAG_ATR_2 | 212174.1483 | 212174.1483 | 212174.1483 | 212174.1483 | 212174.1483 | 212174.1483 | 212174.1483 | 212174.1483 | 212174.1483 | 212174.1483 | 212174.1483 | 212174.1483 | 212174.1483 | 212174.1483 | 212174.1483 | 212174.1483 | 212174.1483
Sealtoba23 | EOL_A_BAG_1 | 25460.8978 | 25460.8978 | 25460.8978 | 25460.8978 | 25460.8978 | 25460.8978 | 25460.8978 | 25460.8978 | 25460.8978 | 25460.8978 | 25460.8978 | 25460.8978 | 25460.8978 | 25460.8978 | 25460.8978 | 25460.8978 | 25460.8978
Sealtoba23 | EOL_A_BAG_2 | 25460.8978 | 25460.8978 | 25460.8978 | 25460.8978 | 25460.8978 | 25460.8978 | 25460.8978 | 25460.8978 | 25460.8978 | 25460.8978 | 25460.8978 | 25460.8978 | 25460.8978 | 25460.8978 | 25460.8978 | 25460.8978 | 25460.8978
Sealtoba23 | EOL_A_BAG_3 | 25460.8978 | 25460.8978 | 25460.8978 | 25460.8978 | 25460.8978 | 25460.8978 | 25460.8978 | 25460.8978 | 25460.8978 | 25460.8978 | 25460.8978 | 25460.8978 | 25460.8978 | 25460.8978 | 25460.8978 | 25460.8978 | 25460.8978
Chacab33 | Futura_1 | 69994.4338 | 0 | 0 | 0 | 0 | 69994.4338 | 69994.4338 | 69994.4338 | 69994.4338 | 69994.4338 | 69994.4338 | 69994.4338 | 69994.4338 | 69994.4338 | 69994.4338 | 69994.4338 | 69994.4338
Tehuel23 | Futura_2 | 69994.4338 | 0 | 0 | 0 | 0 | 0 | 0 | 69994.4338 | 69994.4338 | 69994.4338 | 69994.4338 | 69994.4338 | 69994.4338 | 69994.4338 | 69994.4338 | 69994.4338 | 69994.4338
Aysen23 | Futura_3 | 69994.4338 | 0 | 0 | 0 | 0 | 0 | 0 | 0 | 69994.4338 | 69994.4338 | 69994.4338 | 69994.4338 | 69994.4338 | 69994.4338 | 69994.4338 | 69994.4338 | 69994.4338
Chacab33 | Futura_4 | 69994.4338 | 0 | 0 | 0 | 0 | 0 | 0 | 0 | 0 | 0 | 69994.4338 | 69994.4338 | 69994.4338 | 69994.4338 | 69994.4338 | 69994.4338 | 69994.4338
Aysen23 | Futura_5 | 128323.1286 | 0 | 0 | 0 | 0 | 0 | 0 | 0 | 0 | 0 | 0 | 128323.1286 | 128323.1286 | 128323.1286 | 128323.1286 | 128323.1286 | 128323.1286
Tehuel23 | Futura_6 | 69994.4338 | 0 | 0 | 0 | 0 | 0 | 0 | 0 | 0 | 0 | 0 | 0 | 0 | 69994.4338 | 69994.4338 | 69994.4338 | 69994.4338
Aysen23 | Futura_7 | 69994.4338 | 0 | 0 | 0 | 0 | 0 | 0 | 0 | 0 | 0 | 0 | 0 | 0 | 0 | 69994.4338 | 69994.4338 | 69994.4338
Tehuel23 | Futura_8 | 69994.4338 | 0 | 0 | 0 | 0 | 0 | 0 | 0 | 0 | 0 | 0 | 0 | 0 | 0 | 0 | 69994.4338 | 69994.4338
Tehuel23 | Futura_9 | 69994.4338 | 0 | 0 | 0 | 0 | 0 | 0 | 0 | 0 | 0 | 0 | 0 | 0 | 0 | 0 | 0 | 69994.4338
Sealtoba23 | Futura_Eolica_Bag5 | 46196.3263 | 0 | 0 | 0 | 0 | 0 | 0 | 0 | 0 | 46196.3263 | 46196.3263 | 46196.3263 | 46196.3263 | 46196.3263 | 46196.3263 | 46196.3263 | 46196.3263
Sealtoba23 | Futura_Eolica_Bag6 | 46196.3263 | 0 | 0 | 0 | 0 | 0 | 0 | 0 | 0 | 0 | 0 | 0 | 0 | 0 | 0 | 0 | 0
| TOTAL | US$ | 1284347.9851 | 1284347.9851 | 1284347.9851 | 1284347.9851 | 1354342.4188 | 1354342.4188 | 1424336.8526 | 1494331.2864 | 1540527.6127 | 1610522.0464 | 1738845.175 | 1738845.175 | 1808839.6088 | 1878834.0425 | 1948828.4763 | 2018822.9101
|  | Central | Costo de operación US$ COMA (No incluye los anteriores) | 0 | 0 | 0 | 0 | 0 | 0 | 0 | 0 | 0 | 0 | 0 | 0 | 0 | 0 | 0
|  | Nº | 0 | 1 | 2 | 3 | 4 | 5 | 6 | 7 | 8 | 9 | 10 | 11 | 12 | 13 | 14 | 15
|  | Aysen23 | 447494.5672 | 447494.5672 | 447494.5672 | 447494.5672 | 447494.5672 | 447494.5672 | 447494.5672 | 517489.001 | 517489.001 | 517489.001 | 645812.1296 | 645812.1296 | 645812.1296 | 715806.5633 | 715806.5633 | 715806.5633
|  | Tehuel23 | 336122.428 | 336122.428 | 336122.428 | 336122.428 | 336122.428 | 336122.428 | 406116.8617 | 406116.8617 | 406116.8617 | 406116.8617 | 406116.8617 | 406116.8617 | 476111.2955 | 476111.2955 | 546105.7293 | 616100.163
|  | Latrave23 | 424348.2965 | 424348.2965 | 424348.2965 | 424348.2965 | 424348.2965 | 424348.2965 | 424348.2965 | 424348.2965 | 424348.2965 | 424348.2965 | 424348.2965 | 424348.2965 | 424348.2965 | 424348.2965 | 424348.2965 | 424348.2965
|  | Sealtoba23 | 76382.6934 | 76382.6934 | 76382.6934 | 76382.6934 | 76382.6934 | 76382.6934 | 76382.6934 | 76382.6934 | 122579.0197 | 122579.0197 | 122579.0197 | 122579.0197 | 122579.0197 | 122579.0197 | 122579.0197 | 122579.0197
|  | Chacab33 | 0 | 0 | 0 | 0 | 69994.4338 | 69994.4338 | 69994.4338 | 69994.4338 | 69994.4338 | 139988.8675 | 139988.8675 | 139988.8675 | 139988.8675 | 139988.8675 | 139988.8675 | 139988.8675
|  | TOTAL | 1284347.9851 | 1284347.9851 | 1284347.9851 | 1284347.9851 | 1354342.4188 | 1354342.4188 | 1424336.8526 | 1494331.2864 | 1540527.6127 | 1610522.0464 | 1738845.175 | 1738845.175 | 1808839.6088 | 1878834.0425 | 1948828.4763 | 2018822.9101

## Gen
1000000
|  | kWh | 2004 | 2005 | 2006 | 2007 | 2008 | 2009 | 2010 | 2011 | 2012 | 2013 | 2014 | 2015 | 2016 | 2017 | 2018 | 2019
| Tehuel23 | GTT1 | 1862000 | 3876000 | 5227000 | 6622000 | 4125000 | 5428000 | 3465000 | 2919000 | 3269000 | 2291000 | 3123000 | 1907000 | 2695000 | 2514000 | 2083000 | 1882000
| Tehuel23 | GTT2 | 7686000 | 9020000 | 9663000 | 10316000 | 8618000 | 9142000 | 7827000 | 7005000 | 7218000 | 5653000 | 6774000 | 4609000 | 5831000 | 5372000 | 4370000 | 3719000
| Tehuel23 | GTT3 | 5219000 | 8559000 | 9742000 | 10628000 | 8277000 | 9517000 | 7085000 | 6232000 | 6684000 | 4725000 | 6336000 | 3783000 | 5315000 | 4681000 | 3852000 | 3218000
| Tehuel23 | GTT5 | 0 | 7000 | 22000 | 71000 | 23000 | 71000 | 26000 | 21000 | 38000 | 12000 | 61000 | 9000 | 66000 | 64000 | 25000 | 38000
| Tehuel23 | GTT7 | 516000 | 1955000 | 2849000 | 4050000 | 2229000 | 3282000 | 2027000 | 1879000 | 2225000 | 1404000 | 2212000 | 1153000 | 1871000 | 1767000 | 1437000 | 1250000
| Aysen23 | GTA3 | 2000 | 29000 | 89000 | 245000 | 80000 | 225000 | 84000 | 66000 | 113000 | 54000 | 183000 | 40000 | 178000 | 182000 | 138000 | 109000
| Aysen23 | GTA4 | 10000 | 85000 | 232000 | 515000 | 198000 | 447000 | 203000 | 159000 | 282000 | 127000 | 353000 | 130000 | 352000 | 339000 | 257000 | 213000
| Aysen23 | GTA5 | 41000 | 280000 | 610000 | 1289000 | 485000 | 1097000 | 460000 | 434000 | 622000 | 316000 | 725000 | 274000 | 621000 | 558000 | 452000 | 393000
| Aysen23 | GTA6 | 111000 | 546000 | 1163000 | 1545000 | 937000 | 1364000 | 811000 | 693000 | 903000 | 527000 | 973000 | 417000 | 853000 | 789000 | 596000 | 506000
| Aysen23 | GHA2 | 13569000 | 15180000 | 15882000 | 16303000 | 16525000 | 16641000 | 16676000 | 16762000 | 16909000 | 17004000 | 17018000 | 16070000 | 16525000 | 15634000 | 16306000 | 16697000
| Aysen23 | GHA3 | 3434000 | 3941000 | 4121000 | 4457000 | 4695000 | 4841000 | 4926000 | 4649000 | 4830000 | 4887000 | 4975000 | 4285000 | 4591000 | 4194000 | 4483000 | 4704000
| Aysen23 | GHA4 | 14859000 | 15050000 | 15053000 | 15053000 | 15053000 | 15053000 | 15053000 | 15015000 | 15015000 | 15015000 | 15015000 | 15015000 | 15015000 | 15015000 | 15015000 | 15015000
| Latrave23 | GHL1 | 19285000 | 19285000 | 19285000 | 19285000 | 19285000 | 19285000 | 19285000 | 18477000 | 18477000 | 18477000 | 18477000 | 18477000 | 18477000 | 18477000 | 18477000 | 18477000
| Latrave23 | GHL2 | 19283000 | 19283000 | 19283000 | 19283000 | 19283000 | 19283000 | 19283000 | 18311000 | 18311000 | 18311000 | 18311000 | 18311000 | 18311000 | 18311000 | 18311000 | 18311000
| Sealtoba23 | GEB1 | 1348000 | 1547000 | 1653000 | 1752000 | 1863000 | 2010000 | 2093000 | 1872000 | 1846000 | 2008000 | 2106000 | 1747000 | 1824000 | 1699000 | 1809000 | 1876000
| Sealtoba23 | GEB2 | 1409000 | 1608000 | 1729000 | 1785000 | 1942000 | 2045000 | 2137000 | 1859000 | 1837000 | 1984000 | 2055000 | 1729000 | 1778000 | 1706000 | 1778000 | 1841000
| Sealtoba23 | GEB3 | 1457000 | 1628000 | 1745000 | 1852000 | 2000000 | 2086000 | 2135000 | 1988000 | 1938000 | 2076000 | 2144000 | 1794000 | 1835000 | 1771000 | 1830000 | 1916000
| Chacab33 | FU01 | 0 | 0 | 0 | 0 | 16535000 | 17634000 | 14828000 | 13745000 | 13836000 | 12139000 | 13197000 | 10372000 | 11937000 | 11133000 | 9935000 | 8497000
| Tehuel23 | FU02 | 0 | 0 | 0 | 0 | 0 | 0 | 18791000 | 16915000 | 16884000 | 14503000 | 15473000 | 13257000 | 13996000 | 13497000 | 12403000 | 11470000
| Aysen23 | FU03 | 0 | 0 | 0 | 0 | 0 | 0 | 0 | 16253000 | 16253000 | 16253000 | 16253000 | 16164000 | 16249000 | 16057000 | 16180000 | 16253000
| Chacab33 | FU04 | 0 | 0 | 0 | 0 | 0 | 0 | 0 | 0 | 0 | 18373000 | 19475000 | 15920000 | 17050000 | 15863000 | 14679000 | 13840000
| Aysen23 | FU05 | 0 | 0 | 0 | 0 | 0 | 0 | 0 | 0 | 0 | 0 | 0 | 30625000 | 30625000 | 30625000 | 30625000 | 30625000
| Tehuel23 | FU06 | 0 | 0 | 0 | 0 | 0 | 0 | 0 | 0 | 0 | 0 | 0 | 0 | 0 | 0 | 16409000 | 15088000
| Aysen23 | FU07 | 0 | 0 | 0 | 0 | 0 | 0 | 0 | 0 | 0 | 0 | 0 | 0 | 0 | 16855000 | 16855000 | 16855000
| Tehuel23 | FU08 | 0 | 0 | 0 | 0 | 0 | 0 | 0 | 0 | 0 | 0 | 0 | 0 | 0 | 0 | 0 | 17075000
| Tehuel23 | FU09 | 0 | 0 | 0 | 0 | 0 | 0 | 0 | 0 | 0 | 0 | 0 | 0 | 0 | 0 | 0 | 0
| Sealtoba23 | GEB4 | 0 | 0 | 0 | 0 | 0 | 0 | 0 | 0 | 6163000 | 6391000 | 6494000 | 5467000 | 5740000 | 5435000 | 5632000 | 6040000
| Sealtoba23 | GEB5 | 0 | 0 | 0 | 0 | 0 | 0 | 0 | 0 | 0 | 0 | 0 | 0 | 0 | 0 | 0 | 0
|  | FALLA | 0 | 6000 | 23000 | 81000 | 25000 | 89000 | 32000 | 20000 | 49000 | 10000 | 75000 | 1000 | 64000 | 50000 | 18000 | 32000
|  |  | 0 | 0 | 0 | 0 | 0 | 0 | 0 | 0 | 0 | 0 | 0 | 0 | 0 | 0 | 0 | 0
264
|  |  | 90091000 | 101885000 | 108371000 | 115132000 | 122178000 | 129540000 | 137227000 | 145274000 | 153702000 | 162540000 | 171808000 | 181556000 | 191799000 | 202588000 | 213955000 | 225940000
|  |  | 90093000 | 101884000 | 108373000 | 115131000 | 122180000 | 129539000 | 137227000 | 145273000 | 153701000 | 162538000 | 171806000 | 181553000 | 191801000 | 202588000 | 213955000 | 225942000

## COpe
1000
| US$ | 2004 | 2005 | 2006 | 2007 | 2008 | 2009 | 2010 | 2011 | 2012 | 2013 | 2014 | 2015 | 2016 | 2017 | 2018 | 2019
Tehuel23 | GTT1 | 255300 | 531330 | 716580 | 907710 | 565420 | 744040 | 474940 | 400190 | 448060 | 314050 | 428070 | 261350 | 369470 | 344610 | 285520 | 258020
Tehuel23 | GTT2 | 1041730 | 1222610 | 1309750 | 1398260 | 1168150 | 1239130 | 1060820 | 949440 | 978300 | 766180 | 918140 | 624670 | 790280 | 728130 | 592310 | 504040
Tehuel23 | GTT3 | 714980 | 1172480 | 1334520 | 1455980 | 1133930 | 1303780 | 970660 | 853680 | 915720 | 647240 | 867950 | 518220 | 728090 | 641310 | 527660 | 440860
Tehuel23 | GTT5 | 80 | 1120 | 3500 | 11170 | 3590 | 11220 | 4150 | 3270 | 6080 | 1950 | 9700 | 1420 | 10380 | 10180 | 3940 | 5960
Tehuel23 | GTT7 | 71800 | 272120 | 396580 | 563800 | 310300 | 456830 | 282230 | 261510 | 309730 | 195450 | 307870 | 160570 | 260470 | 245960 | 200020 | 174040
Aysen23 | GTA3 | 340 | 4070 | 12620 | 34680 | 11400 | 31860 | 11930 | 9370 | 16030 | 7610 | 25880 | 5680 | 25270 | 25790 | 19580 | 15500
Aysen23 | GTA4 | 1460 | 12050 | 32860 | 72900 | 28090 | 63300 | 28700 | 22580 | 39920 | 17960 | 49930 | 18340 | 49900 | 48010 | 36410 | 30140
Aysen23 | GTA5 | 5760 | 39630 | 86330 | 182480 | 68690 | 155330 | 65100 | 61530 | 88060 | 44790 | 102620 | 38850 | 87980 | 79030 | 64030 | 55640
Aysen23 | GTA6 | 15760 | 77350 | 164710 | 218840 | 132700 | 193110 | 114860 | 98190 | 127830 | 74600 | 137730 | 59000 | 120840 | 111730 | 84380 | 71650
Aysen23 | GHA2 | 23070 | 25810 | 27000 | 27720 | 28090 | 28290 | 28350 | 28490 | 28740 | 28910 | 28930 | 27320 | 28090 | 26580 | 27720 | 28390
Aysen23 | GHA3 | 9620 | 11030 | 11540 | 12480 | 13150 | 13550 | 13790 | 13020 | 13520 | 13680 | 13930 | 12000 | 12860 | 11740 | 12550 | 13170
Aysen23 | GHA4 | 20800 | 21070 | 21070 | 21070 | 21070 | 21070 | 21070 | 21020 | 21020 | 21020 | 21020 | 21020 | 21020 | 21020 | 21020 | 21020
Latrave23 | GHL1 | 19290 | 19290 | 19290 | 19290 | 19290 | 19290 | 19290 | 18480 | 18480 | 18480 | 18480 | 18480 | 18480 | 18480 | 18480 | 18480
Latrave23 | GHL2 | 19280 | 19280 | 19280 | 19280 | 19280 | 19280 | 19280 | 18310 | 18310 | 18310 | 18310 | 18310 | 18310 | 18310 | 18310 | 18310
Sealtoba23 | GEB1 | 9300 | 10670 | 11410 | 12090 | 12850 | 13870 | 14440 | 12910 | 12740 | 13860 | 14530 | 12060 | 12580 | 11730 | 12490 | 12950
Sealtoba23 | GEB2 | 9730 | 11090 | 11930 | 12320 | 13400 | 14110 | 14750 | 12820 | 12670 | 13690 | 14180 | 11930 | 12270 | 11770 | 12270 | 12700
Sealtoba23 | GEB3 | 10050 | 11230 | 12040 | 12780 | 13800 | 14400 | 14730 | 13720 | 13370 | 14330 | 14800 | 12380 | 12660 | 12220 | 12620 | 13220
Chacab33 | FU01 | 0 | 0 | 0 | 0 | 2232670 | 2381100 | 2002230 | 1855950 | 1868220 | 1639090 | 1782020 | 1400460 | 1611870 | 1503230 | 1341570 | 1147380
Tehuel23 | FU02 | 0 | 0 | 0 | 0 | 0 | 0 | 2537250 | 2283960 | 2279780 | 1958250 | 2089260 | 1790010 | 1889790 | 1822420 | 1674790 | 1548810
Aysen23 | FU03 | 0 | 0 | 0 | 0 | 0 | 0 | 0 | 26820 | 26820 | 26820 | 26820 | 26670 | 26810 | 26490 | 26700 | 26820
Chacab33 | FU04 | 0 | 0 | 0 | 0 | 0 | 0 | 0 | 0 | 0 | 2480900 | 2629620 | 2149620 | 2302280 | 2141940 | 1982060 | 1868750
Aysen23 | FU05 | 0 | 0 | 0 | 0 | 0 | 0 | 0 | 0 | 0 | 0 | 0 | 50530 | 50530 | 50530 | 50530 | 50530
Tehuel23 | FU06 | 0 | 0 | 0 | 0 | 0 | 0 | 0 | 0 | 0 | 0 | 0 | 0 | 0 | 0 | 2215620 | 2037280
Aysen23 | FU07 | 0 | 0 | 0 | 0 | 0 | 0 | 0 | 0 | 0 | 0 | 0 | 0 | 0 | 27810 | 27810 | 27810
Tehuel23 | FU08 | 0 | 0 | 0 | 0 | 0 | 0 | 0 | 0 | 0 | 0 | 0 | 0 | 0 | 0 | 0 | 2305630
Tehuel23 | FU09 | 0 | 0 | 0 | 0 | 0 | 0 | 0 | 0 | 0 | 0 | 0 | 0 | 0 | 0 | 0 | 0
Sealtoba23 | GEB4 | 0 | 0 | 0 | 0 | 0 | 0 | 0 | 0 | 42530 | 44100 | 44810 | 37720 | 39610 | 37500 | 38860 | 41680
Sealtoba23 | GEB5 | 0 | 0 | 0 | 0 | 0 | 0 | 0 | 0 | 0 | 0 | 0 | 0 | 0 | 0 | 0 | 0
| FALLA | 100 | 1840 | 7650 | 26600 | 8320 | 28960 | 10510 | 6660 | 15910 | 3240 | 24660 | 170 | 21080 | 16230 | 5940 | 10460
|  | 0 | 0 | 0 | 0 | 0 | 0 | 0 | 0 | 0 | 0 | 0 | 0 | 0 | 0 | 0 | 0
|  | 2228450 | 3464070 | 4198660 | 5009450 | 5804190 | 6752520 | 7709080 | 6971920 | 7301840 | 8364510 | 9589260 | 7276780 | 8520920 | 7992750 | 9313190 | 10759240
|  | 2228.456 | 3464.08 | 4198.653 | 5009.444 | 5804.196 | 6752.527 | 7709.084 | 6971.907 | 7301.851 | 8364.497 | 9589.26 | 7276.771 | 8520.92 | 7992.76 | 9313.17 | 10759.25

## Demanda
| Aysen23 |  | Chacab33 |  | Mañi33 |  | Ñire33 |  | Tehuel23
| Energía | Dda. Máxima | Energía | Dda. Máxima | Energía | Dda. Máxima | Energía | Dda. Máxima | Energía | Dda. Máxima
| [kWh] | [kW] | [kWh] | [kW] | [kWh] | [kW] | [kWh] | [kW] | [kWh] | [kW]
2004 | 16332223.1082 | 3102.1781 | 22337932.6396 | 4242.9157 | 1668133.9509 | 316.849 | 179195.011 | 34.0367 | 45287531.044 | 8602.0124
2005 | 18468977.2914 | 3508.0378 | 25260417.2699 | 4798.0188 | 1886376.8792 | 358.3025 | 202639.1978 | 38.4897 | 51212524.8898 | 9727.4187
2006 | 19645330.4568 | 3731.4769 | 26869340.7823 | 5103.6212 | 2006526.7596 | 381.1241 | 215545.9905 | 40.9413 | 54474428.07 | 10346.9917
2007 | 20870602.306 | 3964.2077 | 28545171.4301 | 5421.9321 | 2131673.0766 | 404.8946 | 228989.5126 | 43.4948 | 57871977.5976 | 10992.3297
2008 | 22148301.4965 | 4206.8967 | 30292708.0798 | 5753.8631 | 2262174.1961 | 429.6823 | 243008.2606 | 46.1575 | 61414902.61 | 11665.2806
2009 | 23482188.3423 | 4460.2581 | 32117093.7934 | 6100.3909 | 2398414.1874 | 455.56 | 257643.4922 | 48.9374 | 65113630.0604 | 12367.8249
2010 | 24876292.8628 | 4725.0573 | 34023840.5151 | 6462.5625 | 2540804.667 | 482.606 | 272939.4243 | 51.8427 | 68979334.7677 | 13102.0853
2011 | 26334934.1278 | 5002.1148 | 36018855.5297 | 6841.5 | 2689786.7744 | 510.904 | 288943.445 | 54.8825 | 73023993.0565 | 13870.3366
2012 | 27862740.9893 | 5292.3098 | 38108469.8175 | 7238.4059 | 2845833.2892 | 540.5438 | 305706.3416 | 58.0665 | 77260440.2451 | 14675.0166
2013 | 29464674.3004 | 5596.5845 | 40299468.444 | 7654.569 | 3009450.9012 | 571.6217 | 323282.5439 | 61.405 | 81702432.2555 | 15518.7382
2014 | 31146050.728 | 5915.9488 | 42599123.1286 | 8091.3704 | 3181182.6419 | 604.2408 | 341730.3857 | 64.909 | 86364711.6437 | 16404.3017
2015 | 32912568.2729 | 6251.485 | 45015227.1497 | 8550.2905 | 3361610.4913 | 638.5116 | 361112.3846 | 68.5905 | 91263078.3648 | 17334.7082
2016 | 34770333.6211 | 6604.353 | 47556132.753 | 9032.9156 | 3551358.1716 | 674.5527 | 381495.5425 | 72.4621 | 96414465.6146 | 18313.1739
2017 | 36725891.4563 | 6975.7959 | 50230791.2429 | 9540.9461 | 3751094.1412 | 712.491 | 402951.6667 | 76.5375 | 101837021.1101 | 19343.146
2018 | 38786255.875 | 7367.1461 | 53048795.95 | 10076.204 | 3961534.8029 | 752.4626 | 425557.715 | 80.8314 | 107550194.2007 | 20428.3185
2019 | 40958944.0546 | 7779.8312 | 56020428.2796 | 10640.6424 | 4183447.9431 | 794.6132 | 449396.1649 | 85.3593 | 113574829.2261 | 21572.6508