## Resumen
Valores totales en USD | Informe |  | Tabla de determinación |  | Base de datos |  | Salida de BD en archivos Excel
Elemento | Fuente | Valor | Fuente | Valor | Fuente | Valor | Fuente | Valor
COMA | Cap. 8.1.2 | 40829947 | Resumen OYM C2.xlsx | 40823527.7519 | Consulta [VI_Resultado_Final] | 40823528.0541 | Resultado con Valores BMI.xlsx en Anexo COMA 3 Modelo | 40669507
| Cap 8.1.3 | 40823535 |  |  | Archivo N4. Codigo Calculo BMI.sql | 40669507
BMI | Cap. 8.1.3 | 22279859 | Capital de Explotacion_Intangibles_BMI.xlsx | 22279859.2058 | Archivo N4. Codigo Calculo BMI.sql | 22279859 | Resultado con Valores BMI.xlsx en Anexo COMA 3 Modelo | 22279859.0002
| Cap. 8.1.3 | 22279860 | Resumen OYM C2.xlsx | 22279859.2058
BI | Cap. 9 | 4498784 | Capital de Explotacion_Intangibles_BMI.xlsx | 4498784.48 | Consulta en tablas VI_TramoSubestación_Detalle y VI_TramoTransporte_Detalle | 4465733.9451 | Resultado con Valores BMI.xlsx en Anexo COMA 3 Modelo | 3918029.78
[5 empty] | Consulta en vista [VI_Resultado_Final] | 4465747.81
CE | Cap. 6.2.12 | No indica | Capital de Explotacion_Intangibles_BMI.xlsx | 6804991.2152 | Consulta en tablas VI_TramoSubestación_Detalle y VI_TramoTransporte_Detalle | 6754996.9141 | Resultado con Valores BMI.xlsx en Anexo COMA 3 Modelo | 5926507
[5 empty] | Consulta en vista [VI_Resultado_Final] | 6755000.58

## Arch-COMA
Archivo Modelo EC&ER
Hoja Resumen
Etiqueta | C.O.M.A | Costo Personal | Gastos (USD/año) | Total (USD/año) | BI (USD) | EC (USD) | EOYM (USD) | VH (USD) | BM (USD/año) | Total BM&I (USD) | AVI Electrico + AVI BMI
EC (Sin ET) | Estructura Central | 5001025.6415 | 4860451.4365 | 9861477.078 | 2144852.1199 | 9821861.9902 | 0 | 0 | 191794.6152 | 12158508.7253 | 225697361.883
Norte | Regional Norte | 1432794.3501 | 592327.7178 | 2025122.0678 | 4724398.6374 | 30253.75 | 255131.748 | 0 | 49154.1709 | 5058938.3063
Centro | Regional Centro | 1078863.7991 | 430288.2229 | 1509152.0221 | 1374654.2192 | 26673.75 | 255131.748 | 0 | 42768.0665 | 1699227.7837
Centro-Sur | Regional Centro Sur | 906269.4953 | 374228.9899 | 1280498.4852 | 931579.4475 | 25241.75 | 255131.748 | 0 | 40213.6247 | 1252166.5702
Sur | Regional Sur | 969286.1228 | 425884.6058 | 1395170.7286 | 1788437.4767 | 25957.75 | 255131.748 | 0 | 41490.8456 | 2111017.8203
| Propios de Ets |  | 1827342.7202 | 1827342.7202
3502493.2106 | Directos SE | 1554573.5421 | 1947919.6685 | 3502493.2106
20621113.8287 | Directos Lineas | 9728824.5274 | 9539425.8579 | 19268250.3853
Total |  | 20671637.4784 | 19997869.2194 | 40669506.6978 | 10963921.9007 | 9929988.9902 | 1020526.992 | 0 | 365421.3229 | 22279859.2058
ET | Estudio Tarifario |  | 160440.5933 | 154021.0541 | [5 empty] | 154021.0541
|  |  | Check CE | 0
|  |  | Check Asignación | 3.7224e-08
|  |  | Check ET | 0
Note on C4: Con horas extras y guardia pasiva

## Arch-BMI
Archivo Capital de Explotacion_Intangibles_BMI.xlsx
Opex
Etiqueta | C.O.M.A | BI (USD) | EC (USD) | EOYM (USD) | VH (USD) | BM (USD/año) | Total BM&I (USD)
EC (Sin ET) | Estructura Central | 2144852.1199 | 9821861.9902 | 0 | 0 | 191794.6152 | 12158508.7253
Norte | Regional Norte | 4724398.6374 | 30253.75 | 255131.748 | 0 | 49154.1709 | 5058938.3063
Centro | Regional Centro | 1374654.2192 | 26673.75 | 255131.748 | 0 | 42768.0665 | 1699227.7837
Centro-Sur | Regional Centro Sur | 931579.4475 | 25241.75 | 255131.748 | 0 | 40213.6247 | 1252166.5702
Sur | Regional Sur | 1788437.4767 | 25957.75 | 255131.748 | 0 | 41490.8456 | 2111017.8203
| Propios de Ets | 0 | 0 | 0 | 0 | 0 | 0
| Directos SE | 0 | 0 | 0 | 0 | 0 | 0
| Directos Lineas | 0 | 0 | 0 | 0 | 0 | 0
Total |  | 10963921.9007 | 9929988.9902 | 1020526.992 | 0 | 365421.3229 | 22279859.2058

## Arch-Intangibles
Archivo Capital de Explotacion_Intangibles_BMI.xlsx
Intangibles
Item | Intangibles [USD]
Asesorias | 896453.2606
Salarios Personal sin Beneficios ( 2 meses) | 1073544.4442
Capacitación (1 mes) | 8887.5
Costo anual OyM (un mes) | 2519899.2752
Total Intangibles | 4498784.48

## Arch-Capital de Explotación
Archivo Capital de Explotacion_Intangibles_BMI.xlsx
Opex
| Etiqueta | C.O.M.A | Costo Personal | Gastos (USD/año) | Total (USD/año)
| EC (Sin ET) | Estructura Central | 5001025.6415 | 5020892.0298 | 10021917.6713
| Norte | Regional Norte | 1432794.3501 | 592327.7178 | 2025122.0678
| Centro | Regional Centro | 1078863.7991 | 430288.2229 | 1509152.0221
| Centro-Sur | Regional Centro Sur | 906269.4953 | 374228.9899 | 1280498.4852
| Sur | Regional Sur | 969286.1228 | 425884.6058 | 1395170.7286
|  | Propios de Ets | 0 | 1827342.7202 | 1827342.7202
|  | Directos SE | 1554573.5421 | 1947919.6685 | 3502493.2106
|  | Directos Lineas | 9728824.5274 | 9539425.8579 | 19268250.3853
| Total |  | 20671637.4784 | 20158309.8127 | 40829947.2911
Capital de Trabajo
| Gastos Anuales para Capital de trabajo | 40829947.2911
| Meses para Capital de Trabajo | 2
| Capital de Trabajo | 6804991.2152

## Gral Tabla 8.1.3
Ver tabla en capítulo 8.1.3
| 24598088 | 9861480 | 6209945 | 154017 | 40823535 | 22279860
Tramo Subestación | COMA Directo | COMA Estructura Central | COMA Regional | COMA Estudio Tarifario | Total COMA | Bienes Muebles e inmuebles
SE-N_1 | 293456 | 117648 | 74085 | 2156 | 487346 | 265800
SE-N_2 | 567554 | 227535 | 143283 | 4286 | 942658 | 514065
SE-N_3 | 31522 | 12637 | 7958 | 238 | 52356 | 28552
SE-N_5 | 3242 | 1300 | 818 | 20 | 5380 | 2936
SE-N_6 | 10501 | 4210 | 2651 | 78 | 17441 | 9512
SE-N_7 | 67939 | 27237 | 17152 | 543 | 112870 | 61536
SE-N_8 | 29347 | 11765 | 7409 | 312 | 48833 | 26581
SE-N_9 | 48151 | 19304 | 12156 | 364 | 79974 | 43613
SE-N_10 | 365932 | 146704 | 92382 | 2626 | 607643 | 331445
SE-N_11 | 221192 | 88677 | 55841 | 1665 | 367374 | 200346
SE-N_12 | 186088 | 74604 | 46979 | 110 | 307781 | 168551
SE-N_13 | 21990 | 8816 | 5552 | 153 | 36510 | 19918
SE-N_14 | 28168 | 11293 | 7111 | 388 | 46960 | 25513
SE-N_15 | 44814 | 17966 | 11314 | 586 | 74680 | 40591
SE-N_16 | 26420 | 10592 | 6670 | 197 | 43878 | 23930
SE-N_17 | 60751 | 24355 | 15337 | 309 | 100753 | 55026
SE-N_18 | 42644 | 17096 | 10766 | 268 | 70774 | 38625
SE-N_19 | 63564 | 25483 | 16047 | 312 | 105406 | 57573
SE-N_20 | 52857 | 21191 | 13344 | - | 87392 | 47876
SE-N_21 | 202535 | 81197 | 51131 | 1584 | 336448 | 183447
SE-N_22 | 2499 | 1002 | 631 | 253 | 4384 | 2263
SE-N_23 | 17717 | 7103 | 4473 | 134 | 29426 | 16047
SE-N_24 | 39570 | 15864 | 9990 | 249 | 65672 | 35841
SE-N_25 | 20902 | 8380 | 5277 | 90 | 34649 | 18932
SE-N_26 | 62929 | 25228 | 15887 | 456 | 104500 | 56998
SE-N_27 | 154 | 62 | 39 | - | 255 | 140
SE-N_28 | 34409 | 13795 | 8687 | 260 | 57150 | 31166
SE-N_29 | 68785 | 27576 | 17365 | 449 | 114175 | 62302
SE-N_30 | 36574 | 14663 | 9233 | 10 | 60480 | 33127
SE-N_31 | 1712 | 686 | 432 | 12 | 2843 | 1551
SE-N_32 | 4446 | 1782 | 1122 | 19 | 7370 | 4027
SE-N_33 | 57057 | 22874 | 14404 | 541 | 94877 | 51680
SE-N_34 | 44802 | 17961 | 11311 | 338 | 74412 | 40580
SE-N_35 | 22175 | 8890 | 5598 | 168 | 36831 | 20085
SE-N_37 | 134563 | 53947 | 33971 | 22 | 222504 | 121881
SE-N_38 | 13190 | 5288 | 3330 | 98 | 21907 | 11947
SE-N_39 | 28620 | 11474 | 7225 | - | 47319 | 25923
SE-N_40 | 19902 | 7979 | 5024 | 150 | 33055 | 18026
SE-N_41 | 81085 | 32507 | 20470 | 605 | 134668 | 73443
SE-N_42 | 128427 | 51487 | 32422 | 929 | 213266 | 116324
SE-N_43 | 37058 | 14857 | 9356 | 112 | 61382 | 33565
SE-N_44 | 56278 | 22562 | 14208 | 390 | 93438 | 50974
SE-N_45 | 15901 | 6375 | 4014 | 120 | 26410 | 14402
SE-N_46 | 15690 | 6290 | 3961 | 114 | 26056 | 14212
SE-N_47 | 11335 | 4544 | 2862 | 86 | 18826 | 10267
SE-N_48 | 11694 | 4688 | 2952 | 88 | 19423 | 10592
SE-N_50 | 92607 | 37126 | 23379 | 256 | 153368 | 83879
SE-N_51 | 50844 | 20383 | 12836 | 911 | 84974 | 46052
SE-N_53 | 4778 | 1916 | 1206 | 1046 | 8946 | 4328
SE-N_54 | 231306 | 92732 | 58395 | 1628 | 384060 | 209507
SE-N_55 | 36565 | 14659 | 9231 | 229 | 60684 | 33119
SE-N_56 | 278704 | 111734 | 70361 | 2035 | 462834 | 252438
SE-N_57 | 14114 | 5658 | 3563 | 64 | 23400 | 12784
SE-N_59 | 72669 | 29133 | 18346 | 546 | 120694 | 65820
SE-N_60 | 15521 | 6223 | 3918 | 117 | 25780 | 14059
SE-N_62 | 143 | 57 | 36 | - | 237 | 130
SE-N_63 | 38 | 15 | 10 | - | 63 | 35
SE-N_64 | 27991 | 11222 | 7066 | 198 | 46476 | 25353
SE-N_65 | 18547 | 7436 | 4682 | 140 | 30806 | 16799
SE-N_66 | 21310 | 8543 | 5380 | 127 | 35360 | 19301
SE-N_67 | 105267 | 42202 | 26575 | 295 | 174340 | 95346
SE-N_68 | 27222 | 10913 | 6872 | 363 | 45371 | 24656
SE-N_69 | 34275 | 13741 | 8653 | 54 | 56723 | 31045
SE-N_78 | 16515 | 6621 | 4169 | 125 | 27431 | 14959
SE-N_79 | 78745 | 31569 | 19880 | 579 | 130772 | 71323
SE-N_80 | 23638 | 9477 | 5968 | 179 | 39261 | 21410
SE-N_81 | 35818 | 14360 | 9043 | 266 | 59486 | 32443
N_1 | 123811 | 49636 | 31257 | 935 | 205640 | 112143
N_2 | 3437 | 1378 | 868 | 23 | 5705 | 3113
N_3 | 128939 | 51692 | 32552 | 1065 | 214248 | 116787
N_4 | 246280 | 98735 | 62175 | - | 407190 | 223070
N_5 | 10622 | 4259 | 2682 | 79 | 17642 | 9621
N_6 | 32876 | 13180 | 8300 | 248 | 54603 | 29777
N_7 | 2605182 | 1044429 | 657695 | 28651 | 4335957 | 2359659
N_8 | 63076 | 25287 | 15924 | 476 | 104763 | 57131
N_9 | 2207 | 885 | 557 | 16 | 3665 | 1999
N_10 | 113762 | 45607 | 28720 | 859 | 188948 | 103040
N_11 | 49230 | 19736 | 12428 | 372 | 81766 | 44590
N_13 | 1223290 | 490422 | 308827 | 9240 | 2031780 | 1108002
N_14 | 205392 | 82343 | 51853 | 1551 | 341138 | 186035
N_15 | 134805 | 54044 | 34032 | 999 | 223880 | 122100
N_16 | 163826 | 65679 | 41359 | 1223 | 272087 | 148387
N_17 | 325866 | 130641 | 82267 | 2433 | 541207 | 295155
N_18 | 325059 | 130318 | 82063 | 2455 | 539896 | 294424
N_20 | 94181 | 37758 | 23777 | 971 | 156686 | 85305
N_21 | 86601 | 34719 | 21863 | 855 | 144038 | 78440
N_22 | 54647 | 21908 | 13796 | 413 | 90765 | 49497
N_23 | 69179 | 27734 | 17465 | 523 | 114901 | 62659
N_24 | 27992 | 11222 | 7067 | 357 | 46638 | 25354
N_25 | 17514 | 7021 | 4422 | 132 | 29089 | 15864
N_26 | 16771 | 6724 | 4234 | 300 | 28030 | 15191
N_27 | 197143 | 79035 | 49770 | 1489 | 327437 | 178563
N_28 | 159343 | 63881 | 40227 | 1204 | 264655 | 144326
N_29 | 44303 | 17761 | 11184 | 335 | 73583 | 40127
N_30 | 216116 | 86642 | 54560 | 1632 | 358949 | 195748
N_31 | 6163 | 2471 | 1556 | 46 | 10236 | 5583
N_32 | 184847 | 74106 | 46666 | 1396 | 307015 | 167426
N_33 | 255682 | 102504 | 64548 | 1931 | 424665 | 231585
N_34 | 23536 | 9436 | 5942 | 230 | 39143 | 21318
N_35 | 65897 | 26418 | 16636 | 498 | 109449 | 59686
N_36 | 23775 | 9531 | 6002 | 165 | 39474 | 21534
N_37 | 76341 | 30605 | 19273 | 368 | 126588 | 69146
N_38 | 26854 | 10766 | 6779 | 481 | 44881 | 24323
N_39 | 89458 | 35864 | 22584 | 676 | 148582 | 81027
N_40 | 108904 | 43660 | 27493 | 823 | 180880 | 98640
N_41 | 327875 | 131446 | 82774 | 2477 | 544572 | 296974
N_42 | 12175 | 4881 | 3074 | 92 | 20221 | 11027
N_43 | 1381599 | 553889 | 348793 | - | 2284281 | 1251391
N_44 | 118959 | 47691 | 30032 | 899 | 197581 | 107748
N_45 | 145595 | 58370 | 36756 | 1100 | 241821 | 131874
N_46 | 67717 | 27148 | 17095 | 509 | 112469 | 61335
N_47 | 26926 | 10795 | 6798 | 199 | 44717 | 24388
N_48 | 132948 | 53299 | 33564 | 5 | 219815 | 120418
N_49 | 48058 | 19267 | 12132 | 363 | 79820 | 43528
N_50 | 42707 | 17122 | 10782 | - | 70611 | 38682
N_51 | 8495 | 3406 | 2145 | 64 | 14109 | 7694
N_52 | 73545 | 29484 | 18567 | 556 | 122151 | 66613
N_53 | 83864 | 33621 | 21172 | - | 138658 | 75960
N_54 | 14084 | 5646 | 3556 | - | 23287 | 12757
N_55 | 26540 | 10640 | 6700 | 200 | 44081 | 24039
N_56 | 34663 | 13896 | 8751 | 262 | 57572 | 31396
N_58 | 185259 | 74271 | 46770 | 842 | 307142 | 167799
N_59 | 9319 | 3736 | 2353 | 100 | 15508 | 8441
N_60 | 358781 | 143837 | 90577 | - | 593194 | 324968
N_61 | 6021 | 2414 | 1520 | - | 9955 | 5454
N_62 | 10836 | 4344 | 2736 | - | 17916 | 9815
N_63 | 107675 | 43168 | 27183 | 2647 | 180673 | 97528
N_64 | 91588 | 36718 | 23122 | 429 | 151856 | 82956
N_65 | 31983 | 12822 | 8074 | 242 | 53121 | 28969
N_66 | 70856 | 28406 | 17888 | 535 | 117685 | 64178
N_67 | 33555 | 13452 | 8471 | 253 | 55732 | 30392
N_69 | 108619 | 43546 | 27422 | 820 | 180408 | 98383
N_70 | 312142 | 125139 | 78802 | 2358 | 518441 | 282725
N_72 | 2451192 | 982693 | 618819 | - | 4052704 | 2220181
N_73 | 134405 | 53884 | 33931 | - | 222220 | 121738
N_74 | 130069 | 52145 | 32837 | 971 | 216023 | 117811
N_75 | 172534 | 69170 | 43557 | 1303 | 286564 | 156274
N_76 | 117819 | 47234 | 29744 | 890 | 195688 | 106715
N_77 | 81486 | 32668 | 20572 | 616 | 135342 | 73807
N_78 | 238349 | 95555 | 60173 | 1800 | 395877 | 215886
N_79 | 84174 | 33746 | 21250 | 636 | 139806 | 76241
N_80 | 76573 | 30698 | 19331 | 578 | 127181 | 69356
N_81 | 31942 | 12806 | 8064 | 207 | 53018 | 28931
N_82 | 181227 | 72655 | 45752 | 1334 | 300968 | 164148
N_83 | 126375 | 50664 | 31904 | 717 | 209661 | 114465
N_84 | 463 | 186 | 117 | 3 | 768 | 419
N_85 | 249493 | 100023 | 62986 | 1885 | 414386 | 225980
N_86 | 74211 | 29751 | 18735 | 561 | 123258 | 67217
N_87 | 5975 | 2395 | 1508 | 45 | 9924 | 5412
N_88 | 80881 | 32426 | 20419 | 611 | 134337 | 73259
N_90 | 41021 | 16446 | 10356 | 310 | 68133 | 37155
N_91 | 7493 | 3004 | 1892 | 11 | 12401 | 6787
N_92 | 136544 | 54741 | 34471 | 1031 | 226787 | 123675
N_94 | 67422 | 27030 | 17021 | 706 | 112180 | 61068
N_95 | 40172 | 16105 | 10142 | 303 | 66722 | 36386
N_96 | 49158 | 19708 | 12410 | 371 | 81647 | 44525
N_98 | 109416 | 43865 | 27623 | 905 | 181810 | 99104
N_99 | 39183 | 15709 | 9892 | 296 | 65080 | 35490
N_100 | 216 | 87 | 54 | 2 | 359 | 196
N_101 | 37053 | 14855 | 9354 | 280 | 61542 | 33561
N_102 | 5488 | 2200 | 1386 | 1201 | 10275 | 4971
N_103 | 216714 | 86881 | 54711 | 729 | 359034 | 196290
N_104 | 159955 | 64127 | 40382 | 1208 | 265671 | 144880
N_105 | 208872 | 83738 | 52731 | 1578 | 346919 | 189187
N_106 | 68232 | 27355 | 17226 | 496 | 113308 | 61802
N_107 | 64515 | 25864 | 16287 | 449 | 107115 | 58435
N_109 | 74017 | 29674 | 18686 | - | 122377 | 67041
N_110 | 231888 | 92965 | 58542 | 1752 | 385146 | 210034
N_111 | 126956 | 50897 | 32051 | 959 | 210864 | 114992
N_112 | 44160 | 17704 | 11148 | 201 | 73213 | 39998
N_113 | 455529 | 182624 | 115001 | 3402 | 756555 | 412598
N_115 | 30514 | 12233 | 7704 | 230 | 50682 | 27639
N_116 | 31687 | 12703 | 8000 | 239 | 52629 | 28701
N_117 | 51331 | 20579 | 12959 | 388 | 85257 | 46493
N_118 | 293516 | 117672 | 74100 | 2217 | 487505 | 265854
N_119 | 46955 | 18824 | 11854 | 288 | 77922 | 42530
N_120 | 95980 | 38479 | 24231 | 725 | 159414 | 86934
N_121 | 106517 | 42703 | 26891 | 889 | 176999 | 96478
N_123 | 100505 | 40293 | 25373 | 759 | 166929 | 91033
N_124 | 45744 | 18339 | 11548 | 346 | 75977 | 41433
N_125 | 95317 | 38213 | 24063 | 966 | 158560 | 86334
N_126 | 45998 | 18441 | 11613 | 303 | 76355 | 41663
N_127 | 63610 | 25502 | 16059 | 514 | 105685 | 57615
N_128 | 56033 | 22464 | 14146 | 455 | 93097 | 50752
N_129 | 182754 | 73267 | 46137 | 272 | 302430 | 165530
N_130 | 43803 | 17561 | 11058 | 331 | 72754 | 39675
N_131 | 144821 | 58059 | 36561 | 1094 | 240536 | 131173
N_132 | 184796 | 74085 | 46653 | - | 305534 | 167380
N_133 | 9594 | 3846 | 2422 | 72 | 15935 | 8690
N_134 | 67485 | 27055 | 17037 | 510 | 112087 | 61125
N_136 | 137537 | 55139 | 34722 | 1039 | 228438 | 124575
N_137 | 155358 | 62284 | 39221 | 1174 | 258036 | 140716
N_138 | 27670 | 11093 | 6985 | 209 | 45957 | 25062
N_139 | 135666 | 54389 | 34250 | 1008 | 225312 | 122880
N_140 | 25676 | 10294 | 6482 | 194 | 42645 | 23256

## Inf_COMA Cap 8.1.2
Función | Costo Personal | Gastos (USD/año) | Total (USD/año)
Estructura Central | 5001026 | 5020892 | 10021918
Regional Norte | 1432794 | 592328 | 2025122
Regional Centro | 1078864 | 430288 | 1509152
Regional Centro Sur | 906269 | 374229 | 1280498
Regional Sur | 969286 | 425885 | 1395171
Directos_SE_EC | - | 1827343 | 1827343
Directos SE | 1554574 | 1947920 | 3502493
Directos Lineas[1] | 9728825 | 9539426 | 19268250
TOTAL | 20671637 | 20158310 | 40829947
[1] Los costos directos de líneas no incluyen el costo correspondiente a la componente línea (Estructura, conductor, aislador, etc.) de los tramos N_61, N_62 y N_102, en virtud que dichos componentes no estan incorporados en la base de datos del estudio.

## Inf_BI Cap 9
Cálculo Intangibles | USD
Asesorias | 896453
Salarios Personal sin Beneficios ( 2 meses) | 1073544
Capacitación (1 mes) | 8888
Costo anual OyM (un mes) | 2519899
Total Intangibles | 4498784

## Inf_BMI Cap 8.1.3
Función | BI (USD) | EC (USD) | EOYM (USD) | VH (USD) | BM (USD/año) | Total BM&I (USD)
Estructura Central | 2144852 | 9821862 | - | - | 191795 | 12158509
Regional Norte | 4724399 | 30254 | 255132 | - | 49154 | 5058938
Regional Centro | 1374654 | 26674 | 255132 | - | 42768 | 1699228
Regional Centro Sur | 931579 | 25242 | 255132 | - | 40214 | 1252167
Regional Sur | 1788437 | 25958 | 255132 | - | 41491 | 2111018
TOTAL | 10963922 | 9929989 | 1020527 | - | 365421 | 22279859

## Query BD
Query 1: Resultados desde tablas VI_TramoSubestación_Detalle y VI_TramoTransporte_Detalle
Query | Salida
select 'TramoSubestacion',sum(VI_BI_Elemento) VI_BI,sum(VI_CE_Elemento) VI_CE | (No column name) | VI_BI | VI_CE
from VI_TramoSubestacion_Detalle | TramoSubestacion | 777688.3712 | 1176353.6773
union | TramoTransporte | 3688045.574 | 5578643.2368
select 'TramoTransporte', sum(VI_BI_Elemento) VI_BI,sum(VI_CE_Elemento) VI_CE | Suma | 4465733.9451 | 6754996.9141
from VI_TramoTransporte_Detalle
Query 1: Salida desde vista VI Total
Query | Salida
[6 empty] | 2631068853.17 | 3918029.78 | 5926507 | 3931926.12 | 5855.16 | 8856.69 | 295632911.66 | 440237.08 | 665914.98 | 52680302.37 | 78448.08 | 118662.79 | 15564499.63 | 23177.71 | 35059.12 | 4465747.81 | 6755000.58 | 3010099241.34 | 222328927.883 | 331077.7195 | 500797.6295 | 223160803.232 | 42925097.36 | 22279859.0002 | 33051 | 49994 | 3368434 | 4997 | 6803 | 3380234 | 226541037.232 | 40669507 | 154021.0541 | 40823528.0541 | 310289662.6461
SELECT *
FROM [SYNEX_INF_2_202004].[dbo].[VI_Resultado_Final] | IdCalificacionCodigo | Nombre | TipoTramo | IdEmpresaPropietaria | EmpresaPropietaria | VI_SUBTOTAL | VI_BI_SUBTOTAL | VI_CE_SUBTOTAL | VI_MITIGACIONES | VI_BI_MITIGACIONES | VI_CE_MITIGACIONES | VI_SERVIDUMBRES | VI_BI_SERVIDUMBRES | VI_CE_SERVIDUMBRES | VI_TERRENOS | VI_BI_TERRENOS | VI_CE_TERRENOS | VI_EIA | VI_BI_EIA | VI_CE_EIA | VI_BI | VI_CE | VI_TOTAL | AVI_Base | AVI_BI | AVI_CE | AVI_SUBTOTAL | AEIR | VI_BMI | VI_BI_BMI | VI_CE_BMI | AVI_BMI | AVI_BI_BMI | AVI_CE_BMI | AVI_BMI_FINAL | AVI_FINAL | COMA_PRELIMINAR | COMA_ET | COMA | VATT
| SE-N_1 | ALTO JAHUEL | TRAMO DE SUBESTACION | P_032 | TRANSELEC S.A. | 30210627.54 | 44987.82 | 68050.34 | NULL | NULL | NULL | NULL | NULL | NULL | 2705040.51 | 4028.17 | 6093.12 | 664107.81 | 988.95 | 1495.91 | 50004.94 | 75639.37 | 33705420.17 | 2578972.3735 | 3840.4372 | 5809.1552 | 2588621.966 | 373952.94 | 258442.0363 | 383.3852 | 579.9207 | 39073.18 | 57.9642 | 78.9135 | 39210.0578 | 2627832.0237 | 471758.3807 | 2155.3356 | 473913.7162 | 3475698.68
| SE-N_1 | ALTO JAHUEL | TRAMO DE SUBESTACION | P_111 | ENEL DISTRIBUCION S.A. | 616705.53 | 918.38 | 1389.2 | NULL | NULL | NULL | NULL | NULL | NULL | NULL | NULL | NULL | NULL | NULL | NULL | 918.38 | 1389.2 | 619013.11 | 69168.6605 | 103.0015 | 155.8029 | 69427.4649 | 8066.8 | 6931.4777 | 10.2825 | 15.5536 | 1047.9521 | 1.5546 | 2.1165 | 1051.6232 | 70479.0881 | 12652.6734 | 0 | 12652.6734 | 91198.5615
| SE-N_1 | ALTO JAHUEL | TRAMO DE SUBESTACION | P_244 | Colbún Transmisión | 17364.79 | 25.87 | 39.11 | NULL | NULL | NULL | NULL | NULL | NULL | NULL | NULL | NULL | NULL | NULL | NULL | 25.87 | 39.11 | 17429.77 | 1258.2525 | 1.8737 | 2.8342 | 1262.9604 | 219.61 | 126.091 | 0.18705 | 0.28294 | 19.0634 | 0.02828 | 0.038501 | 19.1302 | 1282.0906 | 230.1658 | 1.0396 | 231.2053 | 1732.9059
| SE-N_1 | ALTO JAHUEL | TRAMO DE SUBESTACION | P_083 | CGE | 15567.59 | 23.19 | 35.05 | NULL | NULL | NULL | NULL | NULL | NULL | NULL | NULL | NULL | NULL | NULL | NULL | 23.19 | 35.05 | 15625.83 | 1785.7533 | 2.6592 | 4.0224 | 1792.435 | 226.1 | 178.9526 | 0.26547 | 0.40155 | 27.0554 | 0.040136 | 0.054642 | 27.1502 | 1819.5851 | 326.6588 | 0 | 326.6588 | 2372.344
| SE-N_1 | ALTO JAHUEL | TRAMO DE SUBESTACION | P_126 | TRANSELEC NORTE | 11579.31 | 17.25 | 26.08 | NULL | NULL | NULL | NULL | NULL | NULL | NULL | NULL | NULL | NULL | NULL | NULL | 17.25 | 26.08 | 11622.64 | 1210.9373 | 1.8032 | 2.7276 | 1215.4682 | 133.77 | 121.3495 | 0.18002 | 0.2723 | 18.3465 | 0.027217 | 0.037053 | 18.4108 | 1233.879 | 221.5106 | 0 | 221.5106 | 1589.1596
| SE-N_2 | ANCOA | TRAMO DE SUBESTACION | P_032 | TRANSELEC S.A. | 65631846.77 | 97733.48 | 147838.33 | NULL | NULL | NULL | NULL | NULL | NULL | 494689.13 | 736.66 | 1114.29 | 1440707.8 | 2145.41 | 3245.21 | 100615.55 | 152197.83 | 67820057.08 | 5127026.8435 | 7634.8335 | 11548.6676 | 5146210.3447 | 611553.36 | 513785.7509 | 762.1742 | 1152.889 | 77677.9329 | 115.2336 | 156.8809 | 77950.0473 | 5224160.392 | 937861.1056 | 4284.832 | 942145.9375 | 6777859.6896
| SE-N_2 | ANCOA | TRAMO DE SUBESTACION | P_083 | CGE | 21371.12 | 31.82 | 48.15 | NULL | NULL | NULL | NULL | NULL | NULL | NULL | NULL | NULL | NULL | NULL | NULL | 31.82 | 48.15 | 21451.09 | 1548.5516 | 2.306 | 3.4881 | 1554.3458 | 270.28 | 155.1823 | 0.2302 | 0.34822 | 23.4616 | 0.034805 | 0.047384 | 23.5438 | 1577.8896 | 283.2687 | 0 | 283.2687 | 2131.4383
| SE-N_2 | ANCOA | TRAMO DE SUBESTACION | P_244 | Colbún Transmisión | 17150.76 | 25.53 | 38.63 | NULL | NULL | NULL | NULL | NULL | NULL | NULL | NULL | NULL | NULL | NULL | NULL | 25.53 | 38.63 | 17214.92 | 1242.7439 | 1.8506 | 2.7993 | 1247.3938 | 216.89 | 124.5369 | 0.18474 | 0.27945 | 18.8284 | 0.027932 | 0.038026 | 18.8944 | 1266.2882 | 227.3289 | 1.0267 | 228.3556 | 1711.5338
| SE-N_3 | ATACAMA | TRAMO DE SUBESTACION | P_032 | TRANSELEC S.A. | 2209443.02 | 3290.21 | 4976.89 | NULL | NULL | NULL | NULL | NULL | NULL | 1240612.15 | 1847.44 | 2794.49 | 212314.97 | 316.17 | 478.24 | 5453.82 | 8249.62 | 3676073.58 | 284914.1782 | 424.2756 | 641.7714 | 285980.2252 | 63805.39 | 28551.605 | 42.3548 | 64.0672 | 4316.643 | 6.4036 | 8.718 | 4331.7647 | 290311.9899 | 52117.9105 | 238.1125 | 52356.023 | 406473.4029
| SE-N_5 | Calama Nueva | TRAMO DE SUBESTACION | P_120 | TRANSEMEL | 374069.23 | 557.05 | 842.59 | NULL | NULL | NULL | NULL | NULL | NULL | NULL | NULL | NULL | NULL | NULL | NULL | 557.05 | 842.59 | 375468.87 | 29299.4198 | 43.6308 | 65.9972 | 29409.0477 | 4603.1 | 2936.1314 | 4.3556 | 6.5884 | 443.9061 | 0.65853 | 0.89653 | 445.4611 | 29854.5089 | 5359.5948 | 20.2552 | 5379.85 | 39837.4589
| SE-N_6 | Candelaria | TRAMO DE SUBESTACION | P_244 | Colbún Transmisión | 1158804.59 | 1725.6 | 2610.13 | NULL | NULL | NULL | NULL | NULL | NULL | NULL | NULL | NULL | NULL | NULL | NULL | 1725.6 | 2610.13 | 1163140.32 | 94915.7664 | 141.3424 | 213.7985 | 95270.9073 | 13242.97 | 9511.6273 | 14.11 | 21.3432 | 1438.0382 | 2.1333 | 2.9043 | 1443.0758 | 96713.9831 | 17362.4614 | 78.4182 | 17440.8796 | 127397.8328
| SE-N_7 | CARDONES | TRAMO DE SUBESTACION | P_032 | TRANSELEC S.A. | 6477632.79 | 9646.59 | 14591.33 | NULL | NULL | NULL | NULL | NULL | NULL | 113148.63 | 168.49 | 254.87 | 352359.69 | 524.71 | 793.69 | 10339.79 | 15639.89 | 6969120.79 | 537397.778 | 800.2577 | 1210.4926 | 539408.5283 | 78091.76 | 53853.3012 | 79.8885 | 120.842 | 8141.9407 | 12.0784 | 16.4437 | 8170.4628 | 547578.9911 | 98303.4592 | 449.1217 | 98752.5809 | 724423.3321
| SE-N_7 | CARDONES | TRAMO DE SUBESTACION | P_290 | Eletrans | 585463.38 | 871.85 | 1318.78 | NULL | NULL | NULL | NULL | NULL | NULL | NULL | NULL | NULL | NULL | NULL | NULL | 871.85 | 1318.78 | 587654.01 | 47229.831 | 70.3316 | 106.3856 | 47406.5482 | 5310.41 | 4732.9602 | 7.0211 | 10.6203 | 715.564 | 1.0615 | 1.4452 | 718.0707 | 48124.6188 | 8639.5143 | 93.6229 | 8733.1371 | 62168.166
| SE-N_7 | CARDONES | TRAMO DE SUBESTACION | P_079 | AES GENER | 297499.2 | 443.06 | 670.08 | NULL | NULL | NULL | NULL | NULL | NULL | NULL | NULL | NULL | NULL | NULL | NULL | 443.06 | 670.08 | 298612.34 | 22402.4077 | 33.3602 | 50.4616 | 22486.2295 | 3272.05 | 2244.9732 | 3.3303 | 5.0375 | 339.4117 | 0.50351 | 0.68549 | 340.6007 | 22826.8302 | 4097.9592 | 0 | 4097.9592 | 30196.8394
| SE-N_7 | CARDONES | TRAMO DE SUBESTACION | P_255 | CAP CMP | 81248.24 | 121 | 183.02 | NULL | NULL | NULL | NULL | NULL | NULL | NULL | NULL | NULL | NULL | NULL | NULL | 121 | 183.02 | 81552.26 | 5887.2479 | 8.7669 | 13.2611 | 5909.2758 | 1027.56 | 589.9684 | 0.87519 | 1.3238 | 89.1958 | 0.13232 | 0.18014 | 89.5083 | 5998.7841 | 1076.9245 | 0 | 1076.9245 | 8103.2686
| SE-N_7 | CARDONES | TRAMO DE SUBESTACION | P_257 | Minera Maricunga | 15775.78 | 23.49 | 35.54 | NULL | NULL | NULL | NULL | NULL | NULL | NULL | NULL | NULL | NULL | NULL | NULL | 23.49 | 35.54 | 15834.81 | 1143.1132 | 1.7022 | 2.5749 | 1147.3903 | 199.52 | 114.5528 | 0.16993 | 0.25705 | 17.3189 | 0.025692 | 0.034978 | 17.3796 | 1164.7699 | 209.1039 | 0 | 209.1039 | 1573.3938
| SE-N_8 | CARRERA PINTO | TRAMO DE SUBESTACION | P_032 | TRANSELEC S.A. | 1888962.33 | 2812.75 | 4254.54 | NULL | NULL | NULL | NULL | NULL | NULL | 44822.64 | 66.75 | 100.96 | 111250.28 | 165.67 | 250.59 | 3045.17 | 4606.09 | 2052686.51 | 166993.0083 | 248.6751 | 376.153 | 167617.8364 | 24387.98 | 16734.5775 | 24.8249 | 37.5509 | 2530.0573 | 3.7533 | 5.1098 | 2538.9204 | 170156.7568 | 30547.1869 | 139.5618 | 30686.7487 | 225231.4855
| SE-N_8 | CARRERA PINTO | TRAMO DE SUBESTACION | P_290 | Eletrans | 1086011.34 | 1617.22 | 2446.21 | NULL | NULL | NULL | NULL | NULL | NULL | NULL | NULL | NULL | NULL | NULL | NULL | 1617.22 | 2446.21 | 1090074.77 | 86920.9407 | 129.437 | 195.7901 | 87246.1677 | 9976.73 | 8710.4558 | 12.9215 | 19.5455 | 1316.9112 | 1.9536 | 2.6597 | 1321.5245 | 88567.6922 | 15900.0083 | 172.3018 | 16072.3102 | 114616.7324
| SE-N_8 | CARRERA PINTO | TRAMO DE SUBESTACION | P_446 | Luz del Norte | 126628.51 | 188.57 | 285.21 | NULL | NULL | NULL | NULL | NULL | NULL | NULL | NULL | NULL | NULL | NULL | NULL | 188.57 | 285.21 | 127102.29 | 11339.4404 | 16.886 | 25.5422 | 11381.8685 | 1438.85 | 1136.3395 | 1.6857 | 2.5498 | 171.8002 | 0.25486 | 0.34697 | 172.402 | 11554.2705 | 2074.2665 | 0 | 2074.2665 | 15067.387
| SE-N_9 | CAUTIN | TRAMO DE SUBESTACION | P_032 | TRANSELEC S.A. | 3977312.62 | 5923.15 | 8959.27 | NULL | NULL | NULL | NULL | NULL | NULL | 879471.27 | 1309.64 | 1981.02 | 382387.96 | 569.43 | 861.33 | 7802.22 | 11801.62 | 5258775.69 | 435207.2817 | 648.0823 | 980.3078 | 436835.6718 | 78452.91 | 43612.6642 | 64.6971 | 97.8629 | 6593.6854 | 9.7816 | 13.3168 | 6616.7838 | 443452.4556 | 79610.2683 | 363.7176 | 79973.9859 | 601879.3515
| SE-N_10 | CERRO NAVIA | TRAMO DE SUBESTACION | P_032 | TRANSELEC S.A. | 34196245.01 | 50922.33 | 77027.39 | NULL | NULL | NULL | NULL | NULL | NULL | 7101165.98 | 10574.59 | 15995.43 | 518903.89 | 772.72 | 1168.84 | 62269.64 | 94191.66 | 41972776.18 | 3141713.0473 | 4678.4339 | 7076.7329 | 3153468.2141 | 499073.76 | 314834.9807 | 467.0411 | 706.4614 | 47599.0828 | 70.6122 | 96.1327 | 47765.8277 | 3201234.0418 | 574697.6877 | 2625.6372 | 577323.3249 | 4277631.1267
| SE-N_10 | CERRO NAVIA | TRAMO DE SUBESTACION | P_111 | ENEL DISTRIBUCION S.A. | 1599989.88 | 2382.17 | 3603.75 | NULL | NULL | NULL | NULL | NULL | NULL | NULL | NULL | NULL | NULL | NULL | NULL | 2382.17 | 3603.75 | 1605975.8 | 154669.0031 | 230.323 | 348.3931 | 155247.7192 | 19826.62 | 15499.5736 | 22.9928 | 34.7796 | 2343.3403 | 3.4763 | 4.7327 | 2351.5492 | 157599.2684 | 28292.8189 | 0 | 28292.8189 | 205718.7074
| SE-N_10 | CERRO NAVIA | TRAMO DE SUBESTACION | P_079 | AES GENER | 96429.61 | 143.53 | 217.19 | NULL | NULL | NULL | NULL | NULL | NULL | NULL | NULL | NULL | NULL | NULL | NULL | 143.53 | 217.19 | 96790.33 | 11078.3904 | 16.4972 | 24.9542 | 11119.8418 | 1250.62 | 1110.1793 | 1.6469 | 2.4911 | 167.8451 | 0.24899 | 0.33899 | 168.4331 | 11288.2749 | 2026.514 | 0 | 2026.514 | 14565.4089
| SE-N_11 | CHARRUA | TRAMO DE SUBESTACION | P_032 | TRANSELEC S.A. | 24097172.61 | 35884.14 | 54277.07 | NULL | NULL | NULL | NULL | NULL | NULL | 377458.36 | 562.09 | 850.23 | NULL | NULL | NULL | 36446.23 | 55127.3 | 24566204.5 | 1963096.9724 | 2923.3158 | 4421.8911 | 1970442.1793 | 258690.02 | 196724.3946 | 291.8303 | 441.4319 | 29742.2501 | 44.122 | 60.0684 | 29846.4406 | 2000288.6199 | 359099.4065 | 1640.6274 | 360740.0339 | 2619718.6738
| SE-N_11 | CHARRUA | TRAMO DE SUBESTACION | P_244 | Colbún Transmisión | 382899.05 | 570.19 | 862.5 | NULL | NULL | NULL | NULL | NULL | NULL | NULL | NULL | NULL | NULL | NULL | NULL | 570.19 | 862.5 | 384331.74 | 28930.1243 | 43.0809 | 65.1653 | 29038.3705 | 3234.08 | 2899.1238 | 4.3007 | 6.5054 | 438.311 | 0.65023 | 0.88523 | 439.8465 | 29478.2169 | 5292.0414 | 23.9017 | 5315.9431 | 38028.2401
| SE-N_11 | CHARRUA | TRAMO DE SUBESTACION | P_079 | AES GENER | 41794.35 | 62.23 | 94.17 | NULL | NULL | NULL | NULL | NULL | NULL | NULL | NULL | NULL | NULL | NULL | NULL | 62.23 | 94.17 | 41950.75 | 4872.9353 | 7.2565 | 10.9763 | 4891.1681 | 574.38 | 488.3229 | 0.7244 | 1.0958 | 73.8283 | 0.10952 | 0.14911 | 74.0869 | 4965.255 | 891.3814 | 0 | 891.3814 | 6431.0164
| SE-N_11 | CHARRUA | TRAMO DE SUBESTACION | P_083 | CGE | 18604.13 | 27.72 | 41.92 | NULL | NULL | NULL | NULL | NULL | NULL | NULL | NULL | NULL | NULL | NULL | NULL | 27.72 | 41.92 | 18673.77 | 2332.9761 | 3.4741 | 5.255 | 2341.7053 | 293.46 | 233.7904 | 0.34682 | 0.5246 | 35.3462 | 0.052435 | 0.071386 | 35.47 | 2377.1753 | 426.7595 | 0 | 426.7595 | 3097.3948
| SE-N_12 | CHENA | TRAMO DE SUBESTACION | P_111 | ENEL DISTRIBUCION S.A. | 15573127.84 | 23190 | 35080.15 | NULL | NULL | NULL | NULL | NULL | NULL | 3134105.29 | 4667.1 | 7059.6 | NULL | NULL | NULL | 27857.1 | 42139.75 | 18777229.98 | 1603805.5028 | 2388.2824 | 3612.5843 | 1609806.3694 | 272416.66 | 160719.3486 | 238.4187 | 360.6398 | 24298.7408 | 36.0467 | 49.0745 | 24383.862 | 1634190.2314 | 293376.0341 | 0 | 293376.0341 | 2199982.9255
| SE-N_12 | CHENA | TRAMO DE SUBESTACION | P_032 | TRANSELEC S.A. | 457099.94 | 680.63 | 1029.68 | NULL | NULL | NULL | NULL | NULL | NULL | NULL | NULL | NULL | NULL | NULL | NULL | 680.63 | 1029.68 | 458810.25 | 64926.1046 | 96.6837 | 146.2465 | 65169.0348 | 9352.69 | 6506.3259 | 9.6518 | 14.5996 | 983.6745 | 1.4593 | 1.9867 | 987.1204 | 66156.1553 | 11876.6041 | 54.261 | 11930.8651 | 87439.7104
| SE-N_12 | CHENA | TRAMO DE SUBESTACION | P_513 | Chena S. A. | 128628.74 | 191.57 | 289.75 | NULL | NULL | NULL | NULL | NULL | NULL | NULL | NULL | NULL | NULL | NULL | NULL | 191.57 | 289.75 | 129110.06 | 13222.3867 | 19.6899 | 29.7835 | 13271.8601 | 1492.4 | 1325.0319 | 1.9656 | 2.9733 | 200.3281 | 0.29718 | 0.40459 | 201.0299 | 13472.89 | 2418.7044 | 55.4164 | 2474.1208 | 17439.4108
| SE-N_13 | Chiloe | TRAMO DE SUBESTACION | P_100 | STS | 2377614.41 | 3540.57 | 5355.58 | NULL | NULL | NULL | NULL | NULL | NULL | 56858.44 | 84.67 | 128.07 | NULL | NULL | NULL | 3625.24 | 5483.65 | 2443581.74 | 198755.6629 | 295.974 | 447.6987 | 199499.3356 | 29382.74 | 19917.5527 | 29.5466 | 44.6932 | 3011.2831 | 4.4672 | 6.0817 | 3021.8319 | 202521.1675 | 36357.3688 | 152.5731 | 36509.9419 | 268413.8494
| SE-N_14 | Chuquicamata | TRAMO DE SUBESTACION | P_133 | CODELCO NORTE | 2925721.04 | 4356.85 | 6590.22 | NULL | NULL | NULL | NULL | NULL | NULL | NULL | NULL | NULL | NULL | NULL | NULL | 4356.85 | 6590.22 | 2936668.11 | 254240.7393 | 378.5987 | 572.6792 | 255192.0172 | 30206.71 | 25477.7814 | 37.7949 | 57.1699 | 3851.9196 | 5.7142 | 7.7795 | 3865.4133 | 259057.4305 | 46506.9734 | 388.0941 | 46895.0674 | 336159.208
| SE-N_14 | Chuquicamata | TRAMO DE SUBESTACION | P_517 | Valle de los Vientos | 4891.9 | 7.28 | 11.02 | NULL | NULL | NULL | NULL | NULL | NULL | NULL | NULL | NULL | NULL | NULL | NULL | 7.28 | 11.02 | 4910.2 | 354.4674 | 0.52785 | 0.79844 | 355.7937 | 61.87 | 35.5216 | 0.052694 | 0.079707 | 5.3704 | 0.0079669 | 0.010846 | 5.3892 | 361.1829 | 64.8409 | 0 | 64.8409 | 487.8938
| SE-N_15 | CIRUELOS | TRAMO DE SUBESTACION | P_290 | Eletrans | 2701267.66 | 4022.56 | 6084.66 | NULL | NULL | NULL | NULL | NULL | NULL | NULL | NULL | NULL | NULL | NULL | NULL | 4022.56 | 6084.66 | 2711374.88 | 215818.6522 | 321.383 | 486.1332 | 216626.1684 | 24721.92 | 21627.4562 | 32.0832 | 48.5301 | 3269.7989 | 4.8507 | 6.6038 | 3281.2534 | 219907.4218 | 39478.6152 | 427.8135 | 39906.4287 | 284535.7705
| SE-N_15 | CIRUELOS | TRAMO DE SUBESTACION | P_032 | TRANSELEC S.A. | 1764282.95 | 2627.13 | 3974.1 | NULL | NULL | NULL | NULL | NULL | NULL | 11032.2 | 16.43 | 24.85 | 497562.61 | 740.94 | 1120.76 | 3384.5 | 5119.71 | 2281381.97 | 188989.1784 | 281.4303 | 425.6996 | 189696.3083 | 35044.68 | 18938.8411 | 28.0948 | 42.4971 | 2863.3142 | 4.2477 | 5.7828 | 2873.3447 | 192569.653 | 34570.8351 | 157.9447 | 34728.7799 | 262343.1128
| SE-N_15 | CIRUELOS | TRAMO DE SUBESTACION | P_100 | STS | 1267.2 | 1.89 | 2.85 | NULL | NULL | NULL | NULL | NULL | NULL | NULL | NULL | NULL | NULL | NULL | NULL | 1.89 | 2.85 | 1271.94 | 180.4216 | 0.26867 | 0.4064 | 181.0966 | 19.93 | 18.0803 | 0.026821 | 0.040571 | 2.7335 | 0.0040551 | 0.0055207 | 2.7431 | 183.8397 | 33.0036 | 0.1385 | 33.1421 | 236.9118
| SE-N_15 | CIRUELOS | TRAMO DE SUBESTACION | P_202 | Agricola Ponce | 674.86 | 1 | 1.52 | NULL | NULL | NULL | NULL | NULL | NULL | NULL | NULL | NULL | NULL | NULL | NULL | 1 | 1.52 | 677.38 | 54.3841 | 0.080985 | 0.1225 | 54.5876 | 6.01 | 5.4499 | 0.0080846 | 0.012229 | 0.82396 | 0.0012223 | 0.0016641 | 0.82684 | 55.4144 | 9.9482 | 0 | 9.9482 | 71.3726
| SE-N_15 | CIRUELOS | TRAMO DE SUBESTACION | P_206 | Algorta Norte | 100.64 | 0.15 | 0.23 | NULL | NULL | NULL | NULL | NULL | NULL | NULL | NULL | NULL | NULL | NULL | NULL | 0.15 | 0.23 | 101.02 | 8.11 | 0.012077 | 0.018268 | 8.1404 | 0.9 | 0.81272 | 0.0012056 | 0.0018237 | 0.12287 | 0.00018228 | 0.00024816 | 0.1233 | 8.2637 | 1.4835 | 0 | 1.4835 | 10.6472
| SE-N_16 | Colbun | TRAMO DE SUBESTACION | P_244 | Colbún Transmisión | 2975036.56 | 4430.19 | 6701.44 | NULL | NULL | NULL | NULL | NULL | NULL | NULL | NULL | NULL | NULL | NULL | NULL | 4430.19 | 6701.44 | 2986168.19 | 238792.7241 | 355.5945 | 537.8825 | 239686.2011 | 32642.29 | 23929.7165 | 35.4985 | 53.6961 | 3617.8717 | 5.367 | 7.3068 | 3630.5455 | 243316.7466 | 43681.146 | 197.2876 | 43878.4337 | 319837.4703
| SE-N_17 | CONCEPCION | TRAMO DE SUBESTACION | P_032 | TRANSELEC S.A. | 3017886.29 | 4493.45 | 6798.11 | NULL | NULL | NULL | NULL | NULL | NULL | 1814305.54 | 2701.75 | 4086.74 | NULL | NULL | NULL | 7195.2 | 10884.85 | 4850271.88 | 369862.8209 | 550.7756 | 833.1189 | 371246.7153 | 78598.05 | 37064.4143 | 54.9831 | 83.1692 | 5603.6725 | 8.3129 | 11.3174 | 5623.3028 | 376870.0181 | 67657.1363 | 309.107 | 67966.2434 | 523434.3115
| SE-N_17 | CONCEPCION | TRAMO DE SUBESTACION | P_083 | CGE | 2346805.88 | 3494.7 | 5286.2 | NULL | NULL | NULL | NULL | NULL | NULL | NULL | NULL | NULL | NULL | NULL | NULL | 3494.7 | 5286.2 | 2355586.78 | 179235.347 | 266.9056 | 403.729 | 179905.9816 | 26198.42 | 17961.3975 | 26.6448 | 40.3038 | 2715.537 | 4.0284 | 5.4844 | 2725.0499 | 182631.0315 | 32786.6161 | 0 | 32786.6161 | 241616.0675
| SE-N_18 | CONDORES | TRAMO DE SUBESTACION | P_120 | TRANSEMEL | 4663643.05 | 6944.7 | 10504.86 | NULL | NULL | NULL | NULL | NULL | NULL | 323332.92 | 481.49 | 728.31 | NULL | NULL | NULL | 7426.19 | 11233.17 | 5005635.33 | 368062.9526 | 548.0953 | 829.0646 | 369440.1126 | 70192.8 | 36884.0473 | 54.7155 | 82.7645 | 5576.4033 | 8.2725 | 11.2623 | 5595.938 | 375036.0506 | 67327.8955 | 254.4489 | 67582.3444 | 512811.195
| SE-N_18 | CONDORES | TRAMO DE SUBESTACION | P_032 | TRANSELEC S.A. | 139190.59 | 207.31 | 313.54 | NULL | NULL | NULL | NULL | NULL | NULL | NULL | NULL | NULL | NULL | NULL | NULL | 207.31 | 313.54 | 139711.44 | 16215.3366 | 24.1468 | 36.5252 | 16276.0086 | 2474.09 | 1624.9591 | 2.4105 | 3.6463 | 245.6733 | 0.36445 | 0.49617 | 246.534 | 16522.5426 | 2966.1896 | 13.5517 | 2979.7413 | 21976.3739
| SE-N_18 | CONDORES | TRAMO DE SUBESTACION | P_083 | CGE | 6589.52 | 9.81 | 14.84 | NULL | NULL | NULL | NULL | NULL | NULL | NULL | NULL | NULL | NULL | NULL | NULL | 9.81 | 14.84 | 6614.17 | 494.2733 | 0.73604 | 1.1134 | 496.1227 | 54.6 | 49.5317 | 0.073478 | 0.11114 | 7.4886 | 0.011109 | 0.015124 | 7.5148 | 503.6375 | 90.4149 | 0 | 90.4149 | 648.6524
| SE-N_18 | CONDORES | TRAMO DE SUBESTACION | P_164 | E-CL | 6034.36 | 8.98 | 13.6 | NULL | NULL | NULL | NULL | NULL | NULL | NULL | NULL | NULL | NULL | NULL | NULL | 8.98 | 13.6 | 6056.94 | 662.5428 | 0.98662 | 1.4924 | 665.0218 | 73.22 | 66.3942 | 0.098492 | 0.14898 | 10.038 | 0.014891 | 0.020273 | 10.0731 | 675.0949 | 121.1956 | 0.33322 | 121.5288 | 869.8437
| SE-N_19 | CRUCERO | TRAMO DE SUBESTACION | P_164 | E-CL | 6220371.27 | 9262.29 | 14010.93 | NULL | NULL | NULL | NULL | NULL | NULL | NULL | NULL | NULL | NULL | NULL | NULL | 9262.29 | 14010.93 | 6243644.49 | 470102.5577 | 700.046 | 1058.9096 | 471861.5133 | 65417.03 | 47109.5633 | 69.8846 | 105.7096 | 7122.3725 | 10.5659 | 14.3846 | 7147.323 | 479008.8363 | 85993.4847 | 236.4322 | 86229.9169 | 630655.7832
| SE-N_19 | CRUCERO | TRAMO DE SUBESTACION | P_032 | TRANSELEC S.A. | 894124.33 | 1331.53 | 2014.14 | NULL | NULL | NULL | NULL | NULL | NULL | NULL | NULL | NULL | NULL | NULL | NULL | 1331.53 | 2014.14 | 897470 | 90198.6591 | 134.318 | 203.1732 | 90536.1502 | 13833.83 | 9038.9201 | 13.4088 | 20.2825 | 1366.5708 | 2.0273 | 2.76 | 1371.3581 | 91907.5083 | 16499.5848 | 75.3821 | 16574.9669 | 122316.3052
| SE-N_19 | CRUCERO | TRAMO DE SUBESTACION | P_079 | AES GENER | 183538.29 | 273.26 | 413.43 | NULL | NULL | NULL | NULL | NULL | NULL | NULL | NULL | NULL | NULL | NULL | NULL | 273.26 | 413.43 | 184224.98 | 13919.4725 | 20.728 | 31.3537 | 13971.5541 | 2161.15 | 1394.8877 | 2.0692 | 3.13 | 210.8894 | 0.31285 | 0.42592 | 211.6282 | 14183.1824 | 2546.2187 | 0 | 2546.2187 | 18890.5511
| SE-N_19 | CRUCERO | TRAMO DE SUBESTACION | P_521 | ELECTRICA INDUSTRIAL | 4134.15 | 6.16 | 9.31 | NULL | NULL | NULL | NULL | NULL | NULL | NULL | NULL | NULL | NULL | NULL | NULL | 6.16 | 9.31 | 4149.62 | 299.5605 | 0.44609 | 0.67476 | 300.6814 | 52.28 | 30.0193 | 0.044532 | 0.067361 | 4.5385 | 0.0067328 | 0.0091662 | 4.5544 | 305.2358 | 54.7971 | 0 | 54.7971 | 412.3129
| SE-N_20 | Cumbres | TRAMO DE SUBESTACION | P_514 | TEN | 6347047.2 | 9451.72 | 14296.88 | NULL | NULL | NULL | NULL | NULL | NULL | NULL | NULL | NULL | NULL | NULL | NULL | 9451.72 | 14296.88 | 6370795.8 | 477749.6868 | 711.4336 | 1076.1349 | 479537.2553 | 72616.02 | 47875.8916 | 71.0214 | 107.4292 | 7238.2317 | 10.7378 | 14.6186 | 7263.588 | 486800.8433 | 87392.3354 | 0 | 87392.3354 | 646809.1986
| SE-N_21 | DIEGO DE ALMAGRO | TRAMO DE SUBESTACION | P_032 | TRANSELEC S.A. | 22602134.24 | 33657.22 | 50911.59 | NULL | NULL | NULL | NULL | NULL | NULL | 476679.7 | 709.84 | 1073.72 | 347420.21 | 517.36 | 782.57 | 34884.42 | 52767.88 | 23513886.45 | 1777112.8702 | 2646.3604 | 4002.9605 | 1783762.1911 | 218171.53 | 178086.6959 | 264.1823 | 399.6105 | 26924.4649 | 39.9419 | 54.3775 | 27018.7843 | 1810780.9754 | 325078.2748 | 1485.1941 | 326563.4689 | 2355515.9743
| SE-N_21 | DIEGO DE ALMAGRO | TRAMO DE SUBESTACION | P_290 | Eletrans | 599130.8 | 892.19 | 1349.53 | NULL | NULL | NULL | NULL | NULL | NULL | NULL | NULL | NULL | NULL | NULL | NULL | 892.19 | 1349.53 | 601372.52 | 47603.4452 | 70.8879 | 107.2271 | 47781.5603 | 5731.38 | 4770.4006 | 7.0766 | 10.7043 | 721.2245 | 1.0699 | 1.4566 | 723.751 | 48505.3113 | 8707.8576 | 94.3635 | 8802.2211 | 63038.9124
| SE-N_21 | DIEGO DE ALMAGRO | TRAMO DE SUBESTACION | P_100 | STS | 78201.16 | 116.47 | 176.17 | NULL | NULL | NULL | NULL | NULL | NULL | NULL | NULL | NULL | NULL | NULL | NULL | 116.47 | 176.17 | 78493.8 | 5889.3445 | 8.77 | 13.2658 | 5911.3803 | 867.93 | 590.1786 | 0.8755 | 1.3243 | 89.2276 | 0.13237 | 0.18021 | 89.5401 | 6000.9204 | 1077.308 | 4.5209 | 1081.8289 | 7950.6794
| SE-N_22 | DON GOYO | TRAMO DE SUBESTACION | P_032 | TRANSELEC S.A. | 134960.73 | 200.98 | 303.98 | NULL | NULL | NULL | NULL | NULL | NULL | NULL | NULL | NULL | NULL | NULL | NULL | 200.98 | 303.98 | 135465.69 | 21942.1687 | 32.6748 | 49.4249 | 22024.2685 | 3139.74 | 2198.8521 | 3.2619 | 4.934 | 332.4387 | 0.49317 | 0.6714 | 333.6033 | 22357.8718 | 4013.77 | 18.3378 | 4032.1078 | 29529.7196
| SE-N_22 | DON GOYO | TRAMO DE SUBESTACION | P_440 | Parque Eólico El Arrayán | 8844.84 | 13.18 | 19.92 | NULL | NULL | NULL | NULL | NULL | NULL | NULL | NULL | NULL | NULL | NULL | NULL | 13.18 | 19.92 | 8877.94 | 640.8976 | 0.95438 | 1.4436 | 643.2957 | 111.86 | 64.2252 | 0.095275 | 0.14412 | 9.71 | 0.014405 | 0.019611 | 9.744 | 653.0397 | 117.2362 | 234.8415 | 352.0777 | 1116.9774
| SE-N_23 | Don Hector | TRAMO DE SUBESTACION | P_032 | TRANSELEC S.A. | 2065909.61 | 3076.7 | 4653.7 | NULL | NULL | NULL | NULL | NULL | NULL | NULL | NULL | NULL | NULL | NULL | NULL | 3076.7 | 4653.7 | 2073640.01 | 160132.2142 | 238.4584 | 360.6991 | 160731.3717 | 21898.15 | 16047.0488 | 23.805 | 36.0081 | 2426.1116 | 3.5991 | 4.8999 | 2434.6106 | 163165.9822 | 29292.1765 | 133.828 | 29426.0045 | 214490.1368
| SE-N_24 | DUQUECO | TRAMO DE SUBESTACION | P_120 | TRANSEMEL | 3689824.49 | 5494.71 | 8311.33 | NULL | NULL | NULL | NULL | NULL | NULL | NULL | NULL | NULL | NULL | NULL | NULL | 5494.71 | 8311.33 | 3703630.53 | 316722.9341 | 471.6431 | 713.4209 | 317907.9981 | 42886.52 | 31739.2 | 47.0834 | 71.2199 | 4798.5672 | 7.1186 | 9.6913 | 4815.3771 | 322723.3752 | 57936.5254 | 218.9565 | 58155.482 | 423765.3772
| SE-N_24 | DUQUECO | TRAMO DE SUBESTACION | P_032 | TRANSELEC S.A. | 347631.65 | 517.67 | 783.03 | NULL | NULL | NULL | NULL | NULL | NULL | NULL | NULL | NULL | NULL | NULL | NULL | 517.67 | 783.03 | 348932.35 | 35503.0892 | 52.8689 | 79.971 | 35635.9291 | 5787.47 | 3557.8088 | 5.2778 | 7.9834 | 537.8959 | 0.79796 | 1.0864 | 539.7802 | 36175.7093 | 6494.4007 | 29.6711 | 6524.0718 | 48487.2511
| SE-N_24 | DUQUECO | TRAMO DE SUBESTACION | P_083 | CGE | NULL | NULL | NULL | NULL | NULL | NULL | NULL | NULL | NULL | 47527.84 | 70.78 | 107.06 | 29984.32 | 44.65 | 67.54 | 115.43 | 174.6 | 77802.19 | 5425.8513 | 8.0798 | 12.2218 | 5446.1529 | 2013.99 | 543.7313 | 0.8066 | 1.2201 | 82.2053 | 0.12195 | 0.16602 | 82.4933 | 5528.6462 | 992.5236 | 0 | 992.5236 | 8535.1598
| SE-N_25 | El Cobre (ENGIE) | TRAMO DE SUBESTACION | P_164 | E-CL | 2359605.56 | 3513.63 | 5315.21 | NULL | NULL | NULL | NULL | NULL | NULL | NULL | NULL | NULL | NULL | NULL | NULL | 3513.63 | 5315.21 | 2368434.4 | 178092.7554 | 265.2041 | 401.1553 | 178759.1148 | 26952.74 | 17846.897 | 26.4749 | 40.0468 | 2698.226 | 4.0028 | 5.4494 | 2707.6782 | 181466.793 | 32577.6076 | 89.5695 | 32667.1771 | 241086.7101
| SE-N_25 | El Cobre (ENGIE) | TRAMO DE SUBESTACION | P_578 | ANTOFAGASTA MINERALS S.A. | 140497.73 | 209.23 | 316.47 | NULL | NULL | NULL | NULL | NULL | NULL | NULL | NULL | NULL | NULL | NULL | NULL | 209.23 | 316.47 | 141023.43 | 10832.6471 | 16.1313 | 24.4006 | 10873.179 | 1615.14 | 1085.5531 | 1.6104 | 2.4359 | 164.1219 | 0.24347 | 0.33147 | 164.6969 | 11037.8759 | 1981.5614 | 0 | 1981.5614 | 14634.5773
| SE-N_26 | ENCUENTRO | TRAMO DE SUBESTACION | P_032 | TRANSELEC S.A. | 4056514.11 | 6041.05 | 9137.54 | NULL | NULL | NULL | NULL | NULL | NULL | 3101175.08 | 4618.07 | 6985.42 | NULL | NULL | NULL | 10659.12 | 16122.96 | 7184471.27 | 546002.4475 | 813.0712 | 1229.8747 | 548045.3934 | 124166.25 | 54715.5859 | 81.1677 | 122.7769 | 8272.3073 | 12.2718 | 16.707 | 8301.2861 | 556346.6795 | 99877.4679 | 456.313 | 100333.7809 | 780846.7104
| SE-N_26 | ENCUENTRO | TRAMO DE SUBESTACION | P_079 | AES GENER | 254202.07 | 378.52 | 572.59 | NULL | NULL | NULL | NULL | NULL | NULL | NULL | NULL | NULL | NULL | NULL | NULL | 378.52 | 572.59 | 255153.18 | 19109.6971 | 28.4569 | 43.0447 | 19181.1988 | 3024.76 | 1915.0066 | 2.8408 | 4.2971 | 289.5249 | 0.4295 | 0.58473 | 290.5391 | 19471.7379 | 3495.6403 | 0 | 3495.6403 | 25992.1382
| SE-N_26 | ENCUENTRO | TRAMO DE SUBESTACION | P_578 | ANTOFAGASTA MINERALS S.A. | 50395.61 | 75.02 | 113.52 | NULL | NULL | NULL | NULL | NULL | NULL | NULL | NULL | NULL | NULL | NULL | NULL | 75.02 | 113.52 | 50584.15 | 3664.9765 | 5.4576 | 8.2554 | 3678.6895 | 629.69 | 367.2719 | 0.54483 | 0.82413 | 55.5269 | 0.082373 | 0.11214 | 55.7214 | 3734.4109 | 670.4156 | 0 | 670.4156 | 5034.5165
| SE-N_27 | ESPERANZA (MINERA CENTINELA) | TRAMO DE SUBESTACION | P_524 | ENERGÍA COYANCO | 19198.96 | 28.6 | 43.24 | NULL | NULL | NULL | NULL | NULL | NULL | NULL | NULL | NULL | NULL | NULL | NULL | 28.6 | 43.24 | 19270.8 | 1391.1577 | 2.0716 | 3.1336 | 1396.363 | 242.8 | 139.4097 | 0.20681 | 0.31282 | 21.077 | 0.031267 | 0.042568 | 21.1508 | 1417.5138 | 254.4775 | 0 | 254.4775 | 1914.7912
| SE-N_27 | ESPERANZA (MINERA CENTINELA) | TRAMO DE SUBESTACION | P_578 | ANTOFAGASTA MINERALS S.A. | 41.84 | 0.06 | 0.09 | NULL | NULL | NULL | NULL | NULL | NULL | NULL | NULL | NULL | NULL | NULL | NULL | 0.06 | 0.09 | 41.99 | 3.0314 | 0.0045142 | 0.0068283 | 3.0427 | 0.53 | 0.30378 | 0.00045064 | 0.00068166 | 0.045928 | 6.8133e-05 | 9.2757e-05 | 0.046089 | 3.0888 | 0.55452 | 0 | 0.55452 | 4.1734
| SE-N_28 | HUALPEN | TRAMO DE SUBESTACION | P_032 | TRANSELEC S.A. | 1780382.6 | 2651.56 | 4010.15 | NULL | NULL | NULL | NULL | NULL | NULL | 2174485.72 | 3238.1 | 4898.05 | NULL | NULL | NULL | 5889.66 | 8908.2 | 3969666.18 | 311001.8837 | 463.1237 | 700.5342 | 312165.5416 | 76928.53 | 31165.8864 | 46.233 | 69.9334 | 4711.8894 | 6.99 | 9.5163 | 4728.3957 | 316893.9372 | 56890.0026 | 259.9149 | 57149.9175 | 450972.3848
| SE-N_29 | ITAHUE | TRAMO DE SUBESTACION | P_032 | TRANSELEC S.A. | 5375914.44 | 8005.32 | 12109.12 | NULL | NULL | NULL | NULL | NULL | NULL | 1381236.63 | 2056.85 | 3111.25 | NULL | NULL | NULL | 10062.17 | 15220.37 | 6782433.61 | 537044.6798 | 799.7319 | 1209.6973 | 539054.109 | 88897.07 | 53817.9168 | 79.8361 | 120.7626 | 8136.591 | 12.0705 | 16.4329 | 8165.0944 | 547219.2034 | 98238.8687 | 448.8266 | 98687.6954 | 734803.9688
| SE-N_29 | ITAHUE | TRAMO DE SUBESTACION | P_083 | CGE | 1039866.49 | 1548.57 | 2342.34 | NULL | NULL | NULL | NULL | NULL | NULL | NULL | NULL | NULL | NULL | NULL | NULL | 1548.57 | 2342.34 | 1043757.4 | 84666.2589 | 126.0795 | 190.7114 | 84983.0498 | 12721.69 | 8484.5113 | 12.5863 | 19.0385 | 1282.7512 | 1.9029 | 2.5907 | 1287.2448 | 86270.2946 | 15487.5708 | 0 | 15487.5708 | 114479.5554
| SE-N_30 | Kapatur | TRAMO DE SUBESTACION | P_476 | STN | 4005237.39 | 5964.4 | 9021.84 | NULL | NULL | NULL | NULL | NULL | NULL | NULL | NULL | NULL | NULL | NULL | NULL | 5964.4 | 9021.84 | 4020223.63 | 318090.7594 | 473.68 | 716.5019 | 319280.9413 | 38318.68 | 31876.2715 | 47.2868 | 71.5275 | 4819.2907 | 7.1493 | 9.7332 | 4836.1732 | 324117.1145 | 58186.7348 | 0 | 58186.7348 | 420622.5293
| SE-N_30 | Kapatur | TRAMO DE SUBESTACION | P_032 | TRANSELEC S.A. | 168283.18 | 250.61 | 379.06 | NULL | NULL | NULL | NULL | NULL | NULL | NULL | NULL | NULL | NULL | NULL | NULL | 250.61 | 379.06 | 168912.85 | 12480.3166 | 18.5849 | 28.112 | 12527.0135 | 1989.61 | 1250.6681 | 1.8553 | 2.8064 | 189.0853 | 0.2805 | 0.38188 | 189.7476 | 12716.7612 | 2282.9612 | 10.4302 | 2293.3915 | 16999.7626
| SE-N_31 | CENTRAL LA CEBADA | TRAMO DE SUBESTACION | P_032 | TRANSELEC S.A. | 98592.5 | 146.8 | 222.11 | NULL | NULL | NULL | NULL | NULL | NULL | NULL | NULL | NULL | NULL | NULL | NULL | 146.8 | 222.11 | 98961.41 | 14831.569 | 22.0862 | 33.4082 | 14887.0634 | 2083.91 | 1486.29 | 2.2048 | 3.3351 | 224.7083 | 0.33335 | 0.45383 | 225.4955 | 15112.5589 | 2713.064 | 12.3953 | 2725.4592 | 19921.9282
| SE-N_31 | CENTRAL LA CEBADA | TRAMO DE SUBESTACION | P_442 | Parque Eólico Los Cururos | 8891.62 | 13.24 | 20.02 | NULL | NULL | NULL | NULL | NULL | NULL | NULL | NULL | NULL | NULL | NULL | NULL | 13.24 | 20.02 | 8924.88 | 644.2868 | 0.95943 | 1.4513 | 646.6975 | 112.46 | 64.5648 | 0.095778 | 0.14488 | 9.7614 | 0.014481 | 0.019714 | 9.7956 | 656.4931 | 117.8561 | 0 | 117.8561 | 886.8092
| SE-N_32 | Laberinto | TRAMO DE SUBESTACION | P_079 | AES GENER | 365593.05 | 544.5 | 823.48 | NULL | NULL | NULL | NULL | NULL | NULL | NULL | NULL | NULL | NULL | NULL | NULL | 544.5 | 823.48 | 366961.03 | 27568.0576 | 41.0526 | 62.0973 | 27671.2074 | 4163.7 | 2762.6294 | 4.0982 | 6.1991 | 417.6748 | 0.61961 | 0.84355 | 419.1379 | 28090.3453 | 5042.8854 | 0 | 5042.8854 | 37296.9308
| SE-N_32 | Laberinto | TRAMO DE SUBESTACION | P_133 | CODELCO NORTE | 164179.12 | 244.47 | 369.8 | NULL | NULL | NULL | NULL | NULL | NULL | NULL | NULL | NULL | NULL | NULL | NULL | 244.47 | 369.8 | 164793.39 | 12617.1453 | 18.7886 | 28.4202 | 12664.3542 | 1446.81 | 1264.3799 | 1.8756 | 2.8372 | 191.1583 | 0.28358 | 0.38607 | 191.828 | 12856.1821 | 2307.9906 | 19.2599 | 2327.2505 | 16630.2426
| SE-N_33 | LAGUNAS | TRAMO DE SUBESTACION | P_032 | TRANSELEC S.A. | 5214523.21 | 7766.07 | 11745.54 | NULL | NULL | NULL | NULL | NULL | NULL | 615886.18 | 917.14 | 1387.29 | NULL | NULL | NULL | 8683.21 | 13132.83 | 5852225.43 | 445753.01 | 663.7863 | 1004.0621 | 447420.8583 | 67299.68 | 44669.4648 | 66.2648 | 100.2343 | 6753.4603 | 10.0186 | 13.6395 | 6777.1185 | 454197.9768 | 81539.345 | 372.5311 | 81911.8761 | 603409.5329
| SE-N_33 | LAGUNAS | TRAMO DE SUBESTACION | P_530 | INTERCHILE | 803925.76 | 1197.15 | 1810.86 | NULL | NULL | NULL | NULL | NULL | NULL | NULL | NULL | NULL | NULL | NULL | NULL | 1197.15 | 1810.86 | 806933.77 | 60240.2653 | 89.7059 | 135.6917 | 60465.6629 | 6766.03 | 6036.7521 | 8.9552 | 13.5459 | 912.6809 | 1.3539 | 1.8433 | 915.8781 | 61381.5409 | 11019.4472 | 163.8347 | 11183.282 | 79330.8529
| SE-N_33 | LAGUNAS | TRAMO DE SUBESTACION | P_164 | E-CL | 68222.77 | 101.6 | 153.67 | NULL | NULL | NULL | NULL | NULL | NULL | NULL | NULL | NULL | NULL | NULL | NULL | 101.6 | 153.67 | 68478.04 | 9713.4215 | 14.4646 | 21.8796 | 9749.7656 | 1073.14 | 973.3941 | 1.444 | 2.1842 | 147.1649 | 0.21832 | 0.29722 | 147.6805 | 9897.4461 | 1776.8271 | 4.8852 | 1781.7123 | 12752.2984
| SE-N_34 | LAGUNILLAS | TRAMO DE SUBESTACION | P_032 | TRANSELEC S.A. | 3178401.49 | 4732.88 | 7159.31 | NULL | NULL | NULL | NULL | NULL | NULL | 1805070.18 | 2687.99 | 4065.93 | NULL | NULL | NULL | 7420.87 | 11225.24 | 5002117.78 | 404490.1158 | 602.3403 | 911.1171 | 406003.5731 | 84095.68 | 40534.4587 | 60.1307 | 90.9557 | 6128.2995 | 9.0912 | 12.3769 | 6149.7676 | 412153.3408 | 73991.3324 | 338.0462 | 74329.3786 | 570578.3994
| SE-N_34 | LAGUNILLAS | TRAMO DE SUBESTACION | P_083 | CGE | 6264.74 | 9.33 | 14.11 | NULL | NULL | NULL | NULL | NULL | NULL | NULL | NULL | NULL | NULL | NULL | NULL | 9.33 | 14.11 | 6288.18 | 453.943 | 0.67598 | 1.0225 | 455.6415 | 79.23 | 45.4902 | 0.067482 | 0.10208 | 6.8775 | 0.010203 | 0.01389 | 6.9016 | 462.5431 | 83.0375 | 0 | 83.0375 | 624.8106
| SE-N_35 | LAS PALMAS | TRAMO DE SUBESTACION | P_032 | TRANSELEC S.A. | 2225047.61 | 3313.08 | 5011.83 | NULL | NULL | NULL | NULL | NULL | NULL | 118360.2 | 176.25 | 266.61 | NULL | NULL | NULL | 3489.33 | 5278.44 | 2352175.58 | 200422.8976 | 298.4567 | 451.4541 | 201172.8084 | 28532.19 | 20084.6284 | 29.7945 | 45.0681 | 3036.5428 | 4.5046 | 6.1327 | 3047.1801 | 204219.9885 | 36662.3476 | 167.5003 | 36829.8479 | 269582.0264
| SE-N_35 | LAS PALMAS | TRAMO DE SUBESTACION | P_315 | Enel Generacion | 107.72 | 0.16 | 0.24 | NULL | NULL | NULL | NULL | NULL | NULL | NULL | NULL | NULL | NULL | NULL | NULL | 0.16 | 0.24 | 108.12 | 7.8061 | 0.011624 | 0.017583 | 7.8353 | 1.36 | 0.78226 | 0.0011604 | 0.0017553 | 0.11827 | 0.00017545 | 0.00023886 | 0.11868 | 7.954 | 1.4279 | 0 | 1.4279 | 10.7419
| SE-N_37 | Los Changos | TRAMO DE SUBESTACION | P_514 | TEN | 15157461.06 | 22571.98 | 34142.37 | NULL | NULL | NULL | NULL | NULL | NULL | 801343.52 | 1193.31 | 1805.03 | NULL | NULL | NULL | 23765.29 | 35947.4 | 16018517.27 | 1189451.88 | 1771.2541 | 2679.2496 | 1193902.3837 | 179167.61 | 119196.4556 | 176.8217 | 267.4661 | 18021.0025 | 26.7338 | 36.3958 | 18084.132 | 1211986.5157 | 217580.4202 | 0 | 217580.4202 | 1608734.5459
| SE-N_37 | Los Changos | TRAMO DE SUBESTACION | P_032 | TRANSELEC S.A. | 349522.84 | 520.46 | 787.38 | NULL | NULL | NULL | NULL | NULL | NULL | NULL | NULL | NULL | NULL | NULL | NULL | 520.46 | 787.38 | 350830.68 | 26790.8919 | 39.8952 | 60.3467 | 26891.1338 | 3758.5 | 2684.7487 | 3.9827 | 6.0243 | 405.9002 | 0.60214 | 0.81977 | 407.3221 | 27298.4559 | 4900.7224 | 22.3901 | 4923.1125 | 35980.0684
| SE-N_38 | LOS MAQUIS | TRAMO DE SUBESTACION | P_244 | Colbún Transmisión | 1362239.6 | 2028.53 | 3068.43 | NULL | NULL | NULL | NULL | NULL | NULL | 69893.64 | 104.08 | 157.44 | NULL | NULL | NULL | 2132.61 | 3225.87 | 1437491.72 | 119221.0627 | 177.5362 | 268.5464 | 119667.1453 | 17703.79 | 11947.2913 | 17.7232 | 26.8086 | 1806.2799 | 2.6796 | 3.648 | 1812.6075 | 121479.7529 | 21808.5064 | 98.499 | 21907.0054 | 161090.5482
| SE-N_39 | Los Peumos | TRAMO DE SUBESTACION | P_083 | CGE | 2987104.25 | 4448.25 | 6728.54 | NULL | NULL | NULL | NULL | NULL | NULL | NULL | NULL | NULL | NULL | NULL | NULL | 4448.25 | 6728.54 | 2998281.04 | 258678.5836 | 385.2073 | 582.6755 | 259646.4663 | 37492.13 | 25922.5033 | 38.4547 | 58.1678 | 3919.1559 | 5.814 | 7.9153 | 3932.8852 | 263579.3515 | 47318.7658 | 0 | 47318.7658 | 348390.2473
| SE-N_40 | LOS VILOS | TRAMO DE SUBESTACION | P_032 | TRANSELEC S.A. | 1777754.56 | 2647.64 | 4004.14 | NULL | NULL | NULL | NULL | NULL | NULL | 197055.95 | 293.44 | 443.87 | 78267.74 | 116.55 | 176.3 | 3057.63 | 4624.31 | 2060760.19 | 179879.4796 | 267.8648 | 405.1799 | 180552.5243 | 28206.82 | 18025.9469 | 26.7405 | 40.4486 | 2725.2961 | 4.0429 | 5.5041 | 2734.8431 | 183287.3674 | 32904.444 | 150.3314 | 33054.7754 | 244548.9628
| SE-N_41 | Maipo | TRAMO DE SUBESTACION | P_244 | Colbún Transmisión | 8486444.62 | 12637.36 | 19116.02 | NULL | NULL | NULL | NULL | NULL | NULL | 923474.51 | 1375.18 | 2080.13 | NULL | NULL | NULL | 14012.54 | 21196.15 | 9445127.82 | 732881.1608 | 1091.3588 | 1650.8205 | 735623.3401 | 109351.68 | 73442.9347 | 108.9487 | 164.7993 | 11103.6465 | 16.472 | 22.4253 | 11142.5438 | 746765.8839 | 134062.2463 | 605.4974 | 134667.7438 | 990785.3076
| SE-N_42 | MAITENCILLO | TRAMO DE SUBESTACION | P_032 | TRANSELEC S.A. | 13798687.79 | 20548.22 | 31080.79 | NULL | NULL | NULL | NULL | NULL | NULL | 653381.23 | 972.97 | 1471.75 | NULL | NULL | NULL | 21521.19 | 32552.54 | 14506142.75 | 1111925.7382 | 1655.8072 | 2504.6213 | 1116086.1668 | 141244.48 | 111427.4643 | 165.2968 | 250.0332 | 16846.4288 | 24.9913 | 34.0236 | 16905.4438 | 1132991.6105 | 203398.955 | 929.2744 | 204328.2294 | 1478564.3199
| SE-N_42 | MAITENCILLO | TRAMO DE SUBESTACION | P_582 | LÍNEA DE TRANSMISIÓN CABO LEONES S.A. | 380777.56 | 566.98 | 857.77 | NULL | NULL | NULL | NULL | NULL | NULL | NULL | NULL | NULL | NULL | NULL | NULL | 566.98 | 857.77 | 382202.31 | 30552.2816 | 45.4965 | 68.8193 | 30666.5973 | 3405.89 | 3061.6822 | 4.5418 | 6.8701 | 462.8878 | 0.68668 | 0.93486 | 464.5093 | 31131.1066 | 5588.7744 | 0 | 5588.7744 | 40125.7711
| SE-N_42 | MAITENCILLO | TRAMO DE SUBESTACION | P_079 | AES GENER | 241362.43 | 359.42 | 543.7 | NULL | NULL | NULL | NULL | NULL | NULL | NULL | NULL | NULL | NULL | NULL | NULL | 359.42 | 543.7 | 242265.55 | 18116.3443 | 26.9777 | 40.8072 | 18184.1292 | 2890.4 | 1815.4614 | 2.6931 | 4.0737 | 274.4749 | 0.40718 | 0.55434 | 275.4364 | 18459.5656 | 3313.9313 | 0 | 3313.9313 | 24663.8969
| SE-N_42 | MAITENCILLO | TRAMO DE SUBESTACION | P_476 | STN | 1337.12 | 1.99 | 3.01 | NULL | NULL | NULL | NULL | NULL | NULL | NULL | NULL | NULL | NULL | NULL | NULL | 1.99 | 3.01 | 1342.12 | 190.3765 | 0.2835 | 0.42882 | 191.0888 | 21.03 | 19.0779 | 0.028301 | 0.042809 | 2.8843 | 0.0042788 | 0.0058253 | 2.8944 | 193.9833 | 34.8246 | 0 | 34.8246 | 249.8379
| SE-N_43 | María Elena | TRAMO DE SUBESTACION | P_480 | SATT | 3888210.98 | 5790.04 | 8758.3 | NULL | NULL | NULL | NULL | NULL | NULL | NULL | NULL | NULL | NULL | NULL | NULL | 5790.04 | 8758.3 | 3902759.32 | 315483.2934 | 469.7971 | 710.6286 | 316663.7191 | 36695.22 | 31614.9741 | 46.8992 | 70.9412 | 4779.7858 | 7.0907 | 9.6534 | 4796.5299 | 321460.249 | 57709.7642 | 97.649 | 57807.4132 | 415962.8822
| SE-N_43 | María Elena | TRAMO DE SUBESTACION | P_100 | STS | 232546.22 | 346.32 | 523.81 | NULL | NULL | NULL | NULL | NULL | NULL | NULL | NULL | NULL | NULL | NULL | NULL | 346.32 | 523.81 | 233416.35 | 18536.1262 | 27.6028 | 41.7528 | 18605.4818 | 2164.86 | 1857.5283 | 2.7555 | 4.1681 | 280.8349 | 0.41661 | 0.56718 | 281.8187 | 18887.3005 | 3390.7199 | 14.2291 | 3404.949 | 24457.1094
| SE-N_43 | María Elena | TRAMO DE SUBESTACION | P_344 | Solar SpA | 12793.71 | 19.05 | 28.83 | NULL | NULL | NULL | NULL | NULL | NULL | NULL | NULL | NULL | NULL | NULL | NULL | 19.05 | 28.83 | 12841.59 | 927.0326 | 1.3805 | 2.0881 | 930.5012 | 161.79 | 92.8991 | 0.13781 | 0.20846 | 14.0452 | 0.020836 | 0.028366 | 14.0944 | 944.5956 | 169.5774 | 0 | 169.5774 | 1275.963
| SE-N_44 | Melipulli | TRAMO DE SUBESTACION | P_100 | STS | 6083198.3 | 9058.92 | 13702.51 | NULL | NULL | NULL | NULL | NULL | NULL | 566637.89 | 843.8 | 1276.36 | NULL | NULL | NULL | 9902.72 | 14978.87 | 6674717.78 | 508664.1131 | 757.4694 | 1145.7698 | 510567.3523 | 72876.31 | 50973.8648 | 75.617 | 114.3808 | 7706.6062 | 11.4326 | 15.5645 | 7733.6033 | 518300.9556 | 93047.3551 | 390.4717 | 93437.8268 | 684615.0924
| SE-N_45 | MIRAJE | TRAMO DE SUBESTACION | P_032 | TRANSELEC S.A. | 1535641.5 | 2286.66 | 3459 | NULL | NULL | NULL | NULL | NULL | NULL | NULL | NULL | NULL | 102299.56 | 152.34 | 230.43 | 2439 | 3689.43 | 1644069.49 | 143719.894 | 214.0183 | 323.7302 | 144257.6424 | 19197.83 | 14402.3497 | 21.3651 | 32.3176 | 2177.4538 | 3.2302 | 4.3977 | 2185.0817 | 146442.7241 | 26289.9538 | 120.1116 | 26410.0654 | 192050.6195
| SE-N_46 | Mulchén | TRAMO DE SUBESTACION | P_244 | Colbún Transmisión | 1470981.62 | 2190.44 | 3313.26 | NULL | NULL | NULL | NULL | NULL | NULL | NULL | NULL | NULL | NULL | NULL | NULL | 2190.44 | 3313.26 | 1476485.32 | 119473.405 | 177.912 | 269.1148 | 119920.4317 | 16402.7 | 11972.5788 | 17.7607 | 26.8654 | 1810.1031 | 2.6852 | 3.6557 | 1816.4441 | 121736.8758 | 21854.6661 | 98.7075 | 21953.3735 | 160092.9494
| SE-N_46 | Mulchén | TRAMO DE SUBESTACION | P_032 | TRANSELEC S.A. | 127231.53 | 189.44 | 286.58 | NULL | NULL | NULL | NULL | NULL | NULL | 2029.16 | 3.02 | 4.57 | NULL | NULL | NULL | 192.46 | 291.15 | 129744.3 | 18749.9142 | 27.9211 | 42.2343 | 18820.0697 | 2758.24 | 1878.9523 | 2.7873 | 4.2162 | 284.0739 | 0.42142 | 0.57373 | 285.0691 | 19105.1388 | 3429.827 | 15.6699 | 3445.497 | 25308.8757
| SE-N_46 | Mulchén | TRAMO DE SUBESTACION | P_123 | FRONTEL | 44757.88 | 66.65 | 100.83 | NULL | NULL | NULL | NULL | NULL | NULL | NULL | NULL | NULL | NULL | NULL | NULL | 66.65 | 100.83 | 44925.36 | 3592.8205 | 5.3502 | 8.0929 | 3606.2635 | 519.24 | 360.041 | 0.5341 | 0.8079 | 54.4337 | 0.080751 | 0.10994 | 54.6244 | 3660.8879 | 657.2165 | 0 | 657.2165 | 4837.3444
| SE-N_47 | NEPTUNO | TRAMO DE SUBESTACION | P_032 | TRANSELEC S.A. | 1248623.85 | 1859.7 | 2812.63 | NULL | NULL | NULL | NULL | NULL | NULL | NULL | NULL | NULL | 12081.84 | 17.99 | 27.21 | 1877.69 | 2839.84 | 1265423.22 | 102450.0216 | 152.5619 | 230.7695 | 102833.353 | 15166.12 | 10266.6444 | 15.23 | 23.0374 | 1552.1873 | 2.3026 | 3.1348 | 1557.6248 | 104390.9777 | 18740.6646 | 85.621 | 18826.2856 | 138383.3833
| SE-N_48 | NOGALES | TRAMO DE SUBESTACION | P_032 | TRANSELEC S.A. | 825997.41 | 1229.98 | 1860.44 | NULL | NULL | NULL | NULL | NULL | NULL | 47054.83 | 70.07 | 105.99 | 65347.65 | 97.31 | 147.2 | 1397.36 | 2113.63 | 941910.88 | 105694.6203 | 157.3935 | 238.0779 | 106090.0917 | 17826.45 | 10591.7896 | 15.7124 | 23.767 | 1601.3452 | 2.3756 | 3.2341 | 1606.9549 | 107697.0466 | 19334.1826 | 88.3326 | 19422.5153 | 144946.0118
| SE-N_50 | Nueva Cardones | TRAMO DE SUBESTACION | P_514 | TEN | 9902096.25 | 14745.37 | 22304.45 | NULL | NULL | NULL | NULL | NULL | NULL | NULL | NULL | NULL | NULL | NULL | NULL | 14745.37 | 22304.45 | 9939146.07 | 742925.8794 | 1106.3167 | 1673.4463 | 745705.6424 | 100565.53 | 74449.5284 | 110.442 | 167.058 | 11255.8308 | 16.6978 | 22.7326 | 11295.2612 | 757000.9036 | 135899.6759 | 0 | 135899.6759 | 993466.1095
| SE-N_50 | Nueva Cardones | TRAMO DE SUBESTACION | P_530 | INTERCHILE | 1285010.43 | 1913.48 | 2894.42 | NULL | NULL | NULL | NULL | NULL | NULL | NULL | NULL | NULL | NULL | NULL | NULL | 1913.48 | 2894.42 | 1289818.33 | 94095.3352 | 140.1206 | 211.9505 | 94447.4063 | 14781.05 | 9429.4108 | 13.988 | 21.1587 | 1425.6081 | 2.1149 | 2.8792 | 1430.6022 | 95878.0085 | 17212.3841 | 255.91 | 17468.294 | 128127.3525
| SE-N_51 | Nueva Pichirropulli | TRAMO DE SUBESTACION | P_290 | Eletrans | 5643960.96 | 8404.65 | 12713.01 | NULL | NULL | NULL | NULL | NULL | NULL | NULL | NULL | NULL | NULL | NULL | NULL | 8404.65 | 12713.01 | 5665078.62 | 459549.9001 | 684.3317 | 1035.1397 | 461269.3715 | 52485.13 | 46052.0683 | 68.3158 | 103.3367 | 6962.4926 | 10.3287 | 14.0617 | 6986.883 | 468256.2545 | 84063.1404 | 910.9576 | 84974.098 | 605715.4825
| SE-N_53 | O'Higgins | TRAMO DE SUBESTACION | P_418 | Minera Escondida | 575885.42 | 857.51 | 1297.17 | NULL | NULL | NULL | NULL | NULL | NULL | NULL | NULL | NULL | NULL | NULL | NULL | 857.51 | 1297.17 | 578040.1 | 43186.4416 | 64.3104 | 97.2778 | 43348.0298 | 5650.63 | 4327.7671 | 6.42 | 9.7111 | 654.3039 | 0.97065 | 1.3215 | 656.596 | 44004.6258 | 7899.8775 | 1045.6625 | 8945.5399 | 58600.7957
| SE-N_54 | PAN DE AZUCAR | TRAMO DE SUBESTACION | P_032 | TRANSELEC S.A. | 24049777.02 | 35813.65 | 54173.08 | NULL | NULL | NULL | NULL | NULL | NULL | 1814637.28 | 2702.24 | 4087.48 | NULL | NULL | NULL | 38515.89 | 58260.56 | 25961190.75 | 1947435.6094 | 2899.9939 | 4386.6138 | 1954722.2171 | 255457.83 | 195154.9499 | 289.5021 | 437.9102 | 29504.9699 | 43.77 | 59.5892 | 29608.3291 | 1984330.5462 | 356234.5526 | 1627.5387 | 357862.0912 | 2597650.4674
| SE-N_54 | PAN DE AZUCAR | TRAMO DE SUBESTACION | P_083 | CGE | 1606833.78 | 2393.9 | 3619.3 | NULL | NULL | NULL | NULL | NULL | NULL | NULL | NULL | NULL | NULL | NULL | NULL | 2393.9 | 3619.3 | 1612846.98 | 143215.403 | 213.267 | 322.5938 | 143751.2639 | 20970.74 | 14351.7941 | 21.2901 | 32.2041 | 2169.8105 | 3.2189 | 4.3822 | 2177.4115 | 145928.6754 | 26197.6698 | 0 | 26197.6698 | 193097.0852
| SE-N_55 | PARINACOTA | TRAMO DE SUBESTACION | P_120 | TRANSEMEL | 4055965.99 | 6039.91 | 9136.1 | NULL | NULL | NULL | NULL | NULL | NULL | 357283.47 | 532.04 | 804.78 | NULL | NULL | NULL | 6571.95 | 9940.88 | 4429762.29 | 324423.4464 | 483.1102 | 730.7663 | 325637.323 | 64795.08 | 32510.878 | 48.2282 | 72.9515 | 4915.2352 | 7.2916 | 9.927 | 4932.4538 | 330569.7768 | 59345.1412 | 224.2801 | 59569.4213 | 454934.278
| SE-N_55 | PARINACOTA | TRAMO DE SUBESTACION | P_032 | TRANSELEC S.A. | 33519.72 | 49.94 | 75.5 | NULL | NULL | NULL | NULL | NULL | NULL | NULL | NULL | NULL | NULL | NULL | NULL | 49.94 | 75.5 | 33645.16 | 5380.7394 | 8.0126 | 12.1202 | 5400.8722 | 790.98 | 539.2106 | 0.79989 | 1.2099 | 81.5219 | 0.12094 | 0.16464 | 81.8074 | 5482.6796 | 984.2715 | 4.4969 | 988.7683 | 7262.428
| SE-N_55 | PARINACOTA | TRAMO DE SUBESTACION | P_164 | E-CL | 6256.48 | 9.32 | 14.1 | NULL | NULL | NULL | NULL | NULL | NULL | NULL | NULL | NULL | NULL | NULL | NULL | 9.32 | 14.1 | 6279.9 | 686.9308 | 1.0229 | 1.5473 | 689.501 | 75.92 | 68.8382 | 0.10212 | 0.15447 | 10.4075 | 0.015439 | 0.021019 | 10.4439 | 699.945 | 125.6568 | 0.34548 | 126.0023 | 901.8672
| SE-N_56 | POLPAICO | TRAMO DE SUBESTACION | P_032 | TRANSELEC S.A. | 30111817.09 | 44840.49 | 67828.36 | NULL | NULL | NULL | NULL | NULL | NULL | 557983.98 | 830.91 | 1256.86 | 1070037.79 | 1593.43 | 2410.27 | 47264.83 | 71495.49 | 31858599.18 | 2433427.885 | 3623.7019 | 5481.3151 | 2442532.9021 | 318470.08 | 243856.8417 | 361.7488 | 547.1928 | 36868.0824 | 54.693 | 74.46 | 36997.2354 | 2479530.1374 | 445134.6631 | 2033.699 | 447168.3621 | 3245168.5796
| SE-N_56 | POLPAICO | TRAMO DE SUBESTACION | P_111 | ENEL DISTRIBUCION S.A. | 854206.72 | 1272.09 | 1924.16 | NULL | NULL | NULL | NULL | NULL | NULL | 202782.07 | 301.97 | 456.77 | NULL | NULL | NULL | 1574.06 | 2380.93 | 1060943.78 | 84358.853 | 125.6217 | 190.019 | 84674.4937 | 16097.64 | 8453.7058 | 12.5406 | 18.9694 | 1278.0938 | 1.896 | 2.5813 | 1282.5711 | 85957.0648 | 15431.3386 | 0 | 15431.3386 | 117486.0434
| SE-N_56 | POLPAICO | TRAMO DE SUBESTACION | P_244 | Colbún Transmisión | 17380.55 | 25.88 | 39.14 | NULL | NULL | NULL | NULL | NULL | NULL | NULL | NULL | NULL | NULL | NULL | NULL | 25.88 | 39.14 | 17445.57 | 1259.3948 | 1.8754 | 2.8368 | 1264.107 | 219.81 | 126.2055 | 0.18722 | 0.28319 | 19.0807 | 0.028306 | 0.038536 | 19.1475 | 1283.2545 | 230.3747 | 1.0405 | 231.4152 | 1734.4798
| SE-N_56 | POLPAICO | TRAMO DE SUBESTACION | P_079 | AES GENER | 186.99 | 0.28 | 0.42 | NULL | NULL | NULL | NULL | NULL | NULL | NULL | NULL | NULL | NULL | NULL | NULL | 0.28 | 0.42 | 187.69 | 13.5495 | 0.020177 | 0.03052 | 13.6002 | 2.36 | 1.3578 | 0.0020142 | 0.0030468 | 0.20528 | 0.00030453 | 0.0004146 | 0.206 | 13.8062 | 2.4785 | 0 | 2.4785 | 18.6447
| SE-N_57 | Pozo Almonte | TRAMO DE SUBESTACION | P_164 | E-CL | 1599282.68 | 2381.45 | 3602.4 | NULL | NULL | NULL | NULL | NULL | NULL | 49973.51 | 74.42 | 112.57 | NULL | NULL | NULL | 2455.87 | 3714.97 | 1655427.03 | 127569.9384 | 189.9688 | 287.3523 | 128047.2595 | 20783.11 | 12783.9425 | 18.9643 | 28.686 | 1932.7711 | 2.8672 | 3.9035 | 1939.5418 | 129986.8012 | 23335.724 | 64.1597 | 23399.8837 | 174169.795
| SE-N_59 | PUERTO MONTT | TRAMO DE SUBESTACION | P_032 | TRANSELEC S.A. | 5163005.01 | 7688.66 | 11629.46 | NULL | NULL | NULL | NULL | NULL | NULL | 2648120.11 | 3943.41 | 5964.91 | NULL | NULL | NULL | 11632.07 | 17594.37 | 7840351.56 | 614579.0216 | 915.1909 | 1384.344 | 616878.5565 | 121830.08 | 61587.7298 | 91.3622 | 138.1973 | 9311.2889 | 13.8131 | 18.8054 | 9343.9074 | 626222.4639 | 112421.834 | 513.6247 | 112935.4587 | 860988.0026
| SE-N_59 | PUERTO MONTT | TRAMO DE SUBESTACION | P_100 | STS | 190511.19 | 283.67 | 429.06 | NULL | NULL | NULL | NULL | NULL | NULL | NULL | NULL | NULL | NULL | NULL | NULL | 283.67 | 429.06 | 191223.92 | 42237.0176 | 62.8966 | 95.1392 | 42395.0534 | 6512.12 | 4232.6242 | 6.2789 | 9.4976 | 639.9195 | 0.94931 | 1.2924 | 642.1612 | 43037.2146 | 7726.2041 | 32.4229 | 7758.627 | 57307.9616
| SE-N_60 | PUNTA COLORADA | TRAMO DE SUBESTACION | P_032 | TRANSELEC S.A. | 1652212.33 | 2460.64 | 3721.59 | NULL | NULL | NULL | NULL | NULL | NULL | 2127.53 | 3.17 | 4.79 | NULL | NULL | NULL | 2463.81 | 3726.38 | 1660530.05 | 140288.6726 | 208.9087 | 316.0013 | 140813.5826 | 18536.43 | 14058.5028 | 20.8551 | 31.546 | 2125.4685 | 3.1531 | 4.2927 | 2132.9143 | 142946.4969 | 25662.2978 | 117.244 | 25779.5418 | 187262.4687
| SE-N_62 | CENTRAL QUILAPILUN | TRAMO DE SUBESTACION | P_235 | Chungungo | 17856 | 26.6 | 40.24 | NULL | NULL | NULL | NULL | NULL | NULL | NULL | NULL | NULL | NULL | NULL | NULL | 26.6 | 40.24 | 17922.84 | 1293.8457 | 1.9267 | 2.9144 | 1298.6868 | 225.84 | 129.6579 | 0.19234 | 0.29094 | 19.6026 | 0.02908 | 0.03959 | 19.6713 | 1318.3582 | 236.6767 | 0 | 236.6767 | 1780.8748
| SE-N_63 | TAP OFF QUILLAGUA | TRAMO DE SUBESTACION | P_537 | PARQUE QUILLAGUA | 4774.86 | 7.11 | 10.76 | NULL | NULL | NULL | NULL | NULL | NULL | NULL | NULL | NULL | NULL | NULL | NULL | 7.11 | 10.76 | 4792.73 | 345.9865 | 0.51522 | 0.77934 | 347.281 | 60.39 | 34.6717 | 0.051434 | 0.0778 | 5.2419 | 0.0077763 | 0.010587 | 5.2603 | 352.5413 | 63.2896 | 0 | 63.2896 | 476.2209
| SE-N_64 | QUILLOTA | TRAMO DE SUBESTACION | P_032 | TRANSELEC S.A. | 2548739.77 | 3795.54 | 5741.12 | NULL | NULL | NULL | NULL | NULL | NULL | 285455.9 | 425.08 | 642.99 | NULL | NULL | NULL | 4220.62 | 6384.11 | 2844800.4 | 236964.1475 | 352.8715 | 533.7636 | 237850.7827 | 38692.71 | 23746.4726 | 35.2266 | 53.2849 | 3590.1675 | 5.3259 | 7.2508 | 3602.7443 | 241453.5269 | 43346.6538 | 198.0391 | 43544.6928 | 323690.9297
| SE-N_64 | QUILLOTA | TRAMO DE SUBESTACION | P_083 | CGE | 108550.51 | 161.38 | 244.64 | NULL | NULL | NULL | NULL | NULL | NULL | NULL | NULL | NULL | NULL | NULL | NULL | 161.38 | 244.64 | 108956.53 | 11928.9393 | 17.7638 | 26.87 | 11973.5732 | 1534.52 | 1195.4139 | 1.7733 | 2.6824 | 180.7315 | 0.26811 | 0.36501 | 181.3646 | 12154.9378 | 2182.1006 | 0 | 2182.1006 | 15871.5584
| SE-N_64 | QUILLOTA | TRAMO DE SUBESTACION | P_079 | AES GENER | 34240.61 | 51 | 77.13 | NULL | NULL | NULL | NULL | NULL | NULL | NULL | NULL | NULL | NULL | NULL | NULL | 51 | 77.13 | 34368.74 | 4098.222 | 6.1028 | 9.2313 | 4113.5561 | 487.35 | 410.6879 | 0.60923 | 0.92155 | 62.0908 | 0.09211 | 0.1254 | 62.3084 | 4175.8644 | 749.667 | 0 | 749.667 | 5412.8815
| SE-N_65 | RAHUE | TRAMO DE SUBESTACION | P_032 | TRANSELEC S.A. | 1114741.8 | 1660.04 | 2511.02 | NULL | NULL | NULL | NULL | NULL | NULL | 544985.81 | 811.56 | 1227.58 | 267962.6 | 399.03 | 603.59 | 2870.63 | 4342.19 | 1934903.03 | 167240.377 | 249.0434 | 376.7102 | 167866.1307 | 35046.67 | 16759.3666 | 24.8616 | 37.6065 | 2533.8051 | 3.7588 | 5.1174 | 2542.6813 | 170408.812 | 30592.4368 | 139.7685 | 30732.2054 | 236187.6874
| SE-N_65 | RAHUE | TRAMO DE SUBESTACION | P_100 | STS | 3876.97 | 5.77 | 8.73 | NULL | NULL | NULL | NULL | NULL | NULL | NULL | NULL | NULL | NULL | NULL | NULL | 5.77 | 8.73 | 3891.47 | 399.2055 | 0.59447 | 0.89921 | 400.6992 | 44.11 | 40.0049 | 0.059345 | 0.089767 | 6.0482 | 0.0089724 | 0.012215 | 6.0694 | 406.7686 | 73.0246 | 0.30645 | 73.3311 | 524.2097
| SE-N_66 | RAPEL | TRAMO DE SUBESTACION | P_032 | TRANSELEC S.A. | 1725907.91 | 2570.25 | 3888.07 | NULL | NULL | NULL | NULL | NULL | NULL | 65730.67 | 97.88 | 148.06 | NULL | NULL | NULL | 2668.13 | 4036.13 | 1798342.84 | 152076.8787 | 226.463 | 342.5543 | 152645.896 | 21502.91 | 15239.8136 | 22.6075 | 34.1968 | 2304.0678 | 3.418 | 4.6534 | 2312.1392 | 154958.0352 | 27818.6547 | 127.0959 | 27945.7506 | 204406.6958
| SE-N_66 | RAPEL | TRAMO DE SUBESTACION | P_083 | CGE | 509142.32 | 758.17 | 1146.85 | NULL | NULL | NULL | NULL | NULL | NULL | 16523.19 | 24.61 | 37.22 | NULL | NULL | NULL | 782.78 | 1184.07 | 527632.36 | 40526.6189 | 60.3496 | 91.2865 | 40678.255 | 6863.26 | 4061.223 | 6.0246 | 9.113 | 614.0058 | 0.91086 | 1.2401 | 616.1567 | 41294.4117 | 7413.3296 | 0 | 7413.3296 | 55571.0013
| SE-N_66 | RAPEL | TRAMO DE SUBESTACION | P_315 | Enel Generacion | 56.14 | 0.08 | 0.13 | NULL | NULL | NULL | NULL | NULL | NULL | NULL | NULL | NULL | NULL | NULL | NULL | 0.08 | 0.13 | 56.35 | 4.0677 | 0.0060573 | 0.0091624 | 4.0829 | 0.71 | 0.40763 | 0.00060469 | 0.00091468 | 0.061628 | 9.1424e-05 | 0.00012447 | 0.061844 | 4.1447 | 0.74408 | 0 | 0.74408 | 5.5988
| SE-N_67 | SAN ANDRES | TRAMO DE SUBESTACION | P_480 | SATT | 4502808.06 | 6705.32 | 10142.68 | NULL | NULL | NULL | NULL | NULL | NULL | 8669376.58 | 12909.87 | 19527.84 | NULL | NULL | NULL | 19615.19 | 29670.52 | 13221470.35 | 950734.3884 | 1415.7716 | 2141.5366 | 954291.6965 | 277534.2 | 95274.2782 | 141.3344 | 213.7869 | 14404.2706 | 21.3684 | 29.0913 | 14454.7304 | 968746.4269 | 173913.0361 | 294.273 | 174207.3091 | 1420487.936
| SE-N_67 | SAN ANDRES | TRAMO DE SUBESTACION | P_032 | TRANSELEC S.A. | 2954.1 | 4.41 | 6.66 | NULL | NULL | NULL | NULL | NULL | NULL | NULL | NULL | NULL | NULL | NULL | NULL | 4.41 | 6.66 | 2965.17 | 720.4795 | 1.0729 | 1.6229 | 723.1753 | 110.79 | 72.2001 | 0.10711 | 0.16201 | 10.9158 | 0.016193 | 0.022046 | 10.954 | 734.1293 | 131.7937 | 0.60213 | 132.3958 | 977.3151
| SE-N_68 | Salar | TRAMO DE SUBESTACION | P_133 | CODELCO NORTE | 2654385.66 | 3952.75 | 5979.01 | NULL | NULL | NULL | NULL | NULL | NULL | NULL | NULL | NULL | NULL | NULL | NULL | 3952.75 | 5979.01 | 2664317.42 | 233683.4574 | 347.9861 | 526.3738 | 234557.8174 | 28182.7 | 23417.7106 | 34.7389 | 52.5472 | 3540.4628 | 5.2522 | 7.1504 | 3552.8655 | 238110.6828 | 42746.5337 | 356.7137 | 43103.2474 | 309396.6303
| SE-N_68 | Salar | TRAMO DE SUBESTACION | P_164 | E-CL | 86818.45 | 129.28 | 195.56 | NULL | NULL | NULL | NULL | NULL | NULL | NULL | NULL | NULL | NULL | NULL | NULL | 129.28 | 195.56 | 87143.29 | 12361.0373 | 18.4072 | 27.8433 | 12407.2878 | 1365.66 | 1238.715 | 1.8376 | 2.7796 | 187.2781 | 0.27782 | 0.37823 | 187.9342 | 12595.222 | 2261.1421 | 6.2168 | 2267.3589 | 16228.2409
| SE-N_69 | SAN LUIS | TRAMO DE SUBESTACION | P_113 | CHILQUINTA ENERGÍA | 3468961.39 | 5165.72 | 7813.88 | NULL | NULL | NULL | NULL | NULL | NULL | 643.6 | 0.96 | 1.45 | NULL | NULL | NULL | 5166.68 | 7815.33 | 3482587 | 283341.0196 | 421.9329 | 638.2278 | 284401.1803 | 33221.71 | 28393.9568 | 42.1209 | 63.7135 | 4292.8086 | 6.3683 | 8.6699 | 4307.8467 | 288709.0271 | 51830.1405 | 46.6561 | 51876.7966 | 373807.5337
| SE-N_69 | SAN LUIS | TRAMO DE SUBESTACION | P_510 | Transquillota | 204963.08 | 305.26 | 461.7 | NULL | NULL | NULL | NULL | NULL | NULL | NULL | NULL | NULL | NULL | NULL | NULL | 305.26 | 461.7 | 205730.04 | 18000.3515 | 26.8049 | 40.5459 | 18067.7024 | 1988.46 | 1803.8377 | 2.6759 | 4.0476 | 272.7175 | 0.40457 | 0.55079 | 273.6729 | 18341.3753 | 3292.7133 | 0 | 3292.7133 | 23622.5486
| SE-N_69 | SAN LUIS | TRAMO DE SUBESTACION | P_032 | TRANSELEC S.A. | 47645.81 | 70.99 | 107.38 | NULL | NULL | NULL | NULL | NULL | NULL | 265.81 | 0.4 | 0.6 | NULL | NULL | NULL | 71.39 | 107.98 | 48090.99 | 7163.5318 | 10.6675 | 16.1359 | 7190.3351 | 1065.49 | 717.8664 | 1.0649 | 1.6108 | 108.5324 | 0.16101 | 0.2192 | 108.9126 | 7299.2477 | 1310.3887 | 5.9868 | 1316.3755 | 9681.1132
| SE-N_69 | SAN LUIS | TRAMO DE SUBESTACION | P_244 | Colbún Transmisión | 17778.52 | 26.49 | 40.06 | NULL | NULL | NULL | NULL | NULL | NULL | NULL | NULL | NULL | NULL | NULL | NULL | 26.49 | 40.06 | 17845.07 | 1288.2312 | 1.9183 | 2.9018 | 1293.0513 | 224.85 | 129.0953 | 0.19151 | 0.28968 | 19.5176 | 0.028954 | 0.039418 | 19.5859 | 1312.6373 | 235.6496 | 1.0643 | 236.7139 | 1774.2012
| SE-N_78 | TARAPACA | TRAMO DE SUBESTACION | P_032 | TRANSELEC S.A. | 1810826.99 | 2696.52 | 4078.77 | NULL | NULL | NULL | NULL | NULL | NULL | 56332.05 | 83.89 | 126.89 | NULL | NULL | NULL | 2780.41 | 4205.66 | 1874145.11 | 149273.847 | 222.2889 | 336.2405 | 149832.3763 | 20952.35 | 14958.9183 | 22.1908 | 33.5665 | 2261.6 | 3.355 | 4.5676 | 2269.5226 | 152101.899 | 27305.9103 | 124.7533 | 27430.6636 | 200484.9125
| SE-N_78 | TARAPACA | TRAMO DE SUBESTACION | P_107 | CELTA | 0 | 0 | 0 | NULL | NULL | NULL | NULL | NULL | NULL | NULL | NULL | NULL | NULL | NULL | NULL | 0 | 0 | 0 | 0 | 0 | 0 | 0 | 0 | 0 | 0 | 0 | 0 | 0 | 0 | 0 | 0 | 0 | 0 | 0 | 0
| SE-N_79 | TEMUCO | TRAMO DE SUBESTACION | P_032 | TRANSELEC S.A. | 3235409.12 | 4817.59 | 7288.13 | NULL | NULL | NULL | NULL | NULL | NULL | 5621243.36 | 8370.79 | 12661.89 | NULL | NULL | NULL | 13188.38 | 19950.02 | 8889790.88 | 692970.0234 | 1031.9257 | 1560.9203 | 695562.8694 | 184671.77 | 69443.3898 | 103.0156 | 155.8247 | 10498.9657 | 15.575 | 21.2041 | 10535.7447 | 706098.6142 | 126761.5037 | 579.1388 | 127340.6425 | 1018111.0267
| SE-N_79 | TEMUCO | TRAMO DE SUBESTACION | P_083 | CGE | 172192 | 256.46 | 387.87 | NULL | NULL | NULL | NULL | NULL | NULL | NULL | NULL | NULL | NULL | NULL | NULL | 256.46 | 387.87 | 172836.33 | 18760.3147 | 27.9366 | 42.2578 | 18830.5091 | 2199.6 | 1879.9945 | 2.7889 | 4.2185 | 284.2315 | 0.42165 | 0.57404 | 285.2272 | 19115.7362 | 3431.7295 | 0 | 3431.7295 | 24747.0658
| SE-N_80 | TINGUIRIRICA | TRAMO DE SUBESTACION | P_032 | TRANSELEC S.A. | 2263997.49 | 3370.8 | 5099.88 | NULL | NULL | NULL | NULL | NULL | NULL | 117629.74 | 175.17 | 264.96 | NULL | NULL | NULL | 3545.97 | 5364.84 | 2390538.04 | 213652.8539 | 318.1579 | 481.2547 | 214452.2665 | 31382.43 | 21410.4188 | 31.7612 | 48.0431 | 3236.9856 | 4.802 | 6.5375 | 3248.3251 | 217700.5916 | 39082.4366 | 178.557 | 39260.9937 | 288344.0153
| SE-N_81 | VALDIVIA | TRAMO DE SUBESTACION | P_032 | TRANSELEC S.A. | 1953479.32 | 2908.84 | 4400.03 | NULL | NULL | NULL | NULL | NULL | NULL | 391872.39 | 583.55 | 882.7 | 676982.94 | 1008.12 | 1524.91 | 4500.51 | 6807.64 | 3033642.8 | 255150.1388 | 379.9529 | 574.7277 | 256104.8193 | 53397.87 | 25568.9135 | 37.9301 | 57.3743 | 3865.6976 | 5.7347 | 7.8073 | 3879.2396 | 259984.0589 | 46673.3252 | 213.2377 | 46886.5629 | 360268.4918
| SE-N_81 | VALDIVIA | TRAMO DE SUBESTACION | P_100 | STS | 577018.98 | 858.99 | 1299.83 | NULL | NULL | NULL | NULL | NULL | NULL | NULL | NULL | NULL | NULL | NULL | NULL | 858.99 | 1299.83 | 579177.8 | 68591.9566 | 102.1427 | 154.5039 | 68848.6032 | 10304.95 | 6873.6855 | 10.1968 | 15.4239 | 1039.2146 | 1.5417 | 2.0988 | 1042.8551 | 69891.4583 | 12547.1799 | 52.654 | 12599.834 | 92796.2423
| N_1 | Alto Jahuel 220->Alto Jahuel 500 | TRAMO DE TRANSPORTE DE TRANSFORMACION | P_032 | TRANSELEC S.A. | 14723332.64 | 21925.28 | 33164.61 | NULL | NULL | NULL | NULL | NULL | NULL | NULL | NULL | NULL | NULL | NULL | NULL | 21925.28 | 33164.61 | 14778422.53 | 1118991.3196 | 1666.3288 | 2520.5366 | 1123178.185 | 126532.51 | 112135.515 | 166.3471 | 251.622 | 16953.4772 | 25.1501 | 34.2398 | 17012.8671 | 1140191.0521 | 204691.4261 | 935.1794 | 205626.6055 | 1472350.1676
| N_1 | Alto Jahuel 220->Alto Jahuel 500 | TRAMO DE TRANSPORTE DE TRANSFORMACION | P_083 | CGE | 986.39 | 1.43 | 2.21 | NULL | NULL | NULL | NULL | NULL | NULL | NULL | NULL | NULL | NULL | NULL | NULL | 1.43 | 2.21 | 990.03 | 71.4743 | 0.10644 | 0.161 | 71.7418 | 12.52 | 7.1625 | 0.010625 | 0.016072 | 1.0829 | 0.0016064 | 0.002187 | 1.0867 | 72.8285 | 13.0744 | 0 | 13.0744 | 98.4229
| N_8 | Ancoa 220->Ancoa 500 | TRAMO DE TRANSPORTE DE TRANSFORMACION | P_032 | TRANSELEC S.A. | 7572477.06 | 11276.18 | 17057.28 | NULL | NULL | NULL | NULL | NULL | NULL | NULL | NULL | NULL | NULL | NULL | NULL | 11276.18 | 17057.28 | 7600810.52 | 570107.3718 | 848.9667 | 1284.1713 | 572240.5097 | 64822.62 | 57131.1704 | 84.7511 | 128.1972 | 8637.5132 | 12.8136 | 17.4446 | 8667.7714 | 580908.2811 | 104286.8599 | 476.4583 | 104763.3181 | 750494.2192
| N_23 | Cerro Navia 220->Cerro Navia Desf 220 | TRAMO DE TRANSPORTE DE TRANSFORMACION | P_032 | TRANSELEC S.A. | 8289245.11 | 12343.13 | 18671.99 | NULL | NULL | NULL | NULL | NULL | NULL | NULL | NULL | NULL | NULL | NULL | NULL | 12343.13 | 18671.99 | 8320260.23 | 625273.3495 | 931.1162 | 1408.433 | 627612.8988 | 71593.98 | 62659.4218 | 92.952 | 140.6021 | 9473.3152 | 14.0535 | 19.1326 | 9506.5013 | 637119.4001 | 114378.0933 | 522.5624 | 114900.6557 | 823614.0357
| N_27 | Charrua 220->Charrua 500 | TRAMO DE TRANSPORTE DE TRANSFORMACION | P_032 | TRANSELEC S.A. | 23618943.28 | 35172.88 | 53201.79 | NULL | NULL | NULL | NULL | NULL | NULL | NULL | NULL | NULL | NULL | NULL | NULL | 35172.88 | 53201.79 | 23707317.95 | 1781868.0803 | 2653.4416 | 4013.6716 | 1788535.1935 | 208949.36 | 178563.2215 | 264.8892 | 400.6798 | 26996.5096 | 40.0487 | 54.523 | 27091.0813 | 1815626.2748 | 325948.1213 | 1489.1682 | 327437.2895 | 2352012.9244
| N_73 | Los Changos 500->Los Changos 220 | TRAMO DE TRANSPORTE DE TRANSFORMACION | P_514 | TEN | 16147844.06 | 24046.53 | 36373.59 | NULL | NULL | NULL | NULL | NULL | NULL | NULL | NULL | NULL | NULL | NULL | NULL | 24046.53 | 36373.59 | 16208264.18 | 1214816.4831 | 1809.0254 | 2736.3835 | 1219361.892 | 140874.96 | 121738.2741 | 180.5923 | 273.1697 | 18405.2934 | 27.3039 | 37.1719 | 18469.7692 | 1237831.6612 | 222220.2389 | 0 | 222220.2389 | 1600926.86
| N_111 | Polpaico 500->Polpaico 220 | TRAMO DE TRANSPORTE DE TRANSFORMACION | P_032 | TRANSELEC S.A. | 15153252.4 | 22565.32 | 34133.15 | NULL | NULL | NULL | NULL | NULL | NULL | NULL | NULL | NULL | NULL | NULL | NULL | 22565.32 | 34133.15 | 15209950.87 | 1147491.806 | 1708.7699 | 2584.7342 | 1151785.31 | 132564.87 | 114991.5842 | 170.584 | 258.0308 | 17385.2789 | 25.7907 | 35.1119 | 17446.1814 | 1169231.4914 | 209904.876 | 958.9982 | 210863.8742 | 1512660.2356
| N_2 | Alto Jahuel 220->Buin 220 | TRAMO DE TRANSPORTE DE LINEA | P_032 | TRANSELEC S.A. | 334317.12 | 497.9 | 752.98 | NULL | NULL | NULL | NULL | NULL | NULL | NULL | NULL | NULL | NULL | NULL | NULL | 497.9 | 752.98 | 335568 | 27342.2125 | 40.7162 | 61.5885 | 27444.5173 | 3157.91 | 2739.9972 | 4.0646 | 6.1483 | 414.2531 | 0.61454 | 0.83664 | 415.7042 | 27860.2216 | 5001.5727 | 22.8508 | 5024.4236 | 36042.5551
| N_2 | Alto Jahuel 220->Buin 220 | TRAMO DE TRANSPORTE DE LINEA | P_111 | ENEL DISTRIBUCION S.A. | 51378.27 | 76.51 | 115.74 | NULL | NULL | NULL | NULL | NULL | NULL | NULL | NULL | NULL | NULL | NULL | NULL | 76.51 | 115.74 | 51570.52 | 3722.869 | 5.5439 | 8.3858 | 3736.7987 | 649.79 | 373.0733 | 0.55343 | 0.83714 | 56.404 | 0.083674 | 0.11392 | 56.6016 | 3793.4002 | 681.0056 | 0 | 681.0056 | 5124.1959
| N_3 | Alto Jahuel 220->Chena 220 | TRAMO DE TRANSPORTE DE LINEA | P_032 | TRANSELEC S.A. | 11685838.22 | 17402.39 | 26323.65 | NULL | NULL | NULL | 3890316.38 | 5793.2 | 8762.96 | NULL | NULL | NULL | NULL | NULL | NULL | 23195.59 | 35086.61 | 15634436.8 | 1138274.7873 | 1695.0445 | 2563.9728 | 1142533.8045 | 266251.71 | 114067.9353 | 169.2138 | 255.9582 | 17245.6348 | 25.5835 | 34.8299 | 17306.0482 | 1159839.8527 | 208218.8533 | 951.2952 | 209170.1486 | 1635261.7113
| N_3 | Alto Jahuel 220->Chena 220 | TRAMO DE TRANSPORTE DE LINEA | P_513 | Chena S. A. | 189306.51 | 281.87 | 426.42 | NULL | NULL | NULL | 189494.37 | 282.18 | 426.84 | NULL | NULL | NULL | NULL | NULL | NULL | 564.05 | 853.26 | 380218.19 | 27138.0783 | 40.4123 | 61.1287 | 27239.6193 | 7245.81 | 2719.5407 | 4.0343 | 6.1024 | 411.1603 | 0.60995 | 0.83039 | 412.6006 | 27652.2199 | 4964.2315 | 113.7386 | 5077.97 | 39975.9999
| N_4 | Alto Jahuel 220->Los Almendros 220 | TRAMO DE TRANSPORTE DE LINEA | P_111 | ENEL DISTRIBUCION S.A. | 17718134.51 | 26385.86 | 39910.06 | NULL | NULL | NULL | 13129313.56 | 19551.32 | 29573.88 | NULL | NULL | NULL | NULL | NULL | NULL | 45937.18 | 69483.94 | 30962869.19 | 2225996.4189 | 3314.8085 | 5014.0742 | 2234325.3016 | 558965.31 | 223069.8759 | 330.9124 | 500.5487 | 33725.355 | 50.0308 | 68.1128 | 33843.4987 | 2268168.8003 | 407190.2735 | 0 | 407190.2735 | 3234324.3837
| N_5 | Alto Jahuel 220->Maipo 220 | TRAMO DE TRANSPORTE DE LINEA | P_244 | Colbún Transmisión | 1242608.39 | 1850.43 | 2799.11 | NULL | NULL | NULL | NULL | NULL | NULL | NULL | NULL | NULL | NULL | NULL | NULL | 1850.43 | 2799.11 | 1247257.93 | 96009.2942 | 142.9708 | 216.2617 | 96368.5266 | 12971.85 | 9621.211 | 14.2726 | 21.5891 | 1454.6059 | 2.1579 | 2.9378 | 1459.7015 | 97828.2282 | 17562.4949 | 79.3217 | 17641.8166 | 128441.8948
| N_6 | Alto Jahuel 220->Tap Central Santa Marta 220 | TRAMO DE TRANSPORTE DE LINEA | P_032 | TRANSELEC S.A. | 2589718.86 | 3856.21 | 5833.15 | NULL | NULL | NULL | 1512313.74 | 2252.04 | 3406.5 | NULL | NULL | NULL | NULL | NULL | NULL | 6108.25 | 9239.65 | 4117380.5 | 297144.0866 | 442.4876 | 669.3194 | 298255.8935 | 75859.74 | 29777.1793 | 44.1729 | 66.8173 | 4501.9344 | 6.6785 | 9.0923 | 4517.7052 | 302773.5987 | 54355.0658 | 248.3335 | 54603.3993 | 433236.738
| N_7 | Alto Jahuel 500->Ancoa 500 | TRAMO DE TRANSPORTE DE LINEA | P_032 | TRANSELEC S.A. | 214015894.53 | 318707.59 | 482066.51 | NULL | NULL | NULL | 46359764.98 | 69035.92 | 104425.73 | NULL | NULL | NULL | NULL | NULL | NULL | 387743.51 | 586492.24 | 261349895.26 | 19086828.7094 | 28422.8587 | 42993.2292 | 19158244.7973 | 4053762.07 | 1912714.897 | 2837.412 | 4291.9602 | 289178.3961 | 428.99 | 584.0342 | 290191.4203 | 19448436.2176 | 3491457.1 | 15951.5166 | 3507408.6166 | 27009606.9043
| N_7 | Alto Jahuel 500->Ancoa 500 | TRAMO DE TRANSPORTE DE LINEA | P_208 | AJTE | 55416592.96 | 82523.09 | 124826.8 | 3915887.09 | 5831.28 | 8820.57 | NULL | NULL | NULL | NULL | NULL | NULL | 123002.5 | 183.17 | 277.06 | 88537.54 | 133924.43 | 59677944.52 | 4460019.534 | 6641.5698 | 10046.2285 | 4476707.3323 | 734514.77 | 446944.117 | 663.0181 | 1002.9024 | 67572.3199 | 100.2421 | 136.4713 | 67809.0333 | 4544516.3656 | 815848.8299 | 12699.9065 | 828548.7364 | 6107579.872
| N_9 | Ancoa 220->Colbun 220 | TRAMO DE TRANSPORTE DE LINEA | P_244 | Colbún Transmisión | 242358.05 | 360.96 | 545.96 | NULL | NULL | NULL | NULL | NULL | NULL | NULL | NULL | NULL | NULL | NULL | NULL | 360.96 | 545.96 | 243264.97 | 19944.23 | 29.6996 | 44.9245 | 20018.8542 | 2476.44 | 1998.6361 | 2.9649 | 4.4848 | 302.1686 | 0.44826 | 0.61027 | 303.2271 | 20322.0813 | 3648.2972 | 16.4777 | 3664.7749 | 26463.2962
| N_10 | Ancoa 220->Itahue 220 | TRAMO DE TRANSPORTE DE LINEA | P_032 | TRANSELEC S.A. | 12193889.24 | 18161 | 27466.49 | NULL | NULL | NULL | 1835593.78 | 2733.45 | 4134.69 | NULL | NULL | NULL | 89994.8 | 134.01 | 202.71 | 21028.46 | 31803.89 | 14172310.17 | 1028229.6199 | 1531.1724 | 2316.0952 | 1032076.8874 | 233042.54 | 103040.1719 | 152.8547 | 231.2129 | 15578.3759 | 23.1102 | 31.4626 | 15632.9487 | 1047709.8361 | 188088.8471 | 859.3267 | 188948.1738 | 1469700.5499
| N_11 | Ancoa 220->Tap Off Santa Isabel 220 | TRAMO DE TRANSPORTE DE LINEA | P_032 | TRANSELEC S.A. | 5125544.69 | 7632.27 | 11545.66 | NULL | NULL | NULL | 906468.23 | 1349.85 | 2041.83 | NULL | NULL | NULL | 88883.97 | 132.36 | 200.21 | 9114.48 | 13787.7 | 6143799.07 | 444961.4525 | 662.6075 | 1002.2791 | 446626.3392 | 102496.45 | 44590.1418 | 66.1471 | 100.0563 | 6741.4677 | 10.0008 | 13.6153 | 6765.0838 | 453391.423 | 81394.5494 | 371.8695 | 81766.419 | 637654.2919
| N_13 | Ancoa 500->Nueva Charrua 500 | TRAMO DE TRANSPORTE DE LINEA | P_032 | TRANSELEC S.A. | 135483604.82 | 201736.41 | 305169.64 | NULL | NULL | NULL | 13805271.23 | 20557.91 | 31096.48 | NULL | NULL | NULL | 803430.11 | 1196.42 | 1809.73 | 223490.74 | 338075.85 | 150653872.75 | 11056664.7428 | 16464.863 | 24905.2229 | 11098034.8288 | 2206623.26 | 1108002.1562 | 1643.663 | 2486.2572 | 167515.9675 | 248.5064 | 338.3208 | 168102.7946 | 11266137.6233 | 2022539.7947 | 9240.4335 | 2031780.2282 | 15504541.1115
| N_14 | Atacama 220->Tap Enlace 220 | TRAMO DE TRANSPORTE DE LINEA | P_032 | TRANSELEC S.A. | 24480629.95 | 36453.04 | 55147.72 | NULL | NULL | NULL | 436986.96 | 650.73 | 984.32 | NULL | NULL | NULL | 270892.99 | 403.4 | 610.19 | 37507.17 | 56742.23 | 25282759.3 | 1856428.0649 | 2764.4714 | 4181.6186 | 1863374.155 | 361645.92 | 186034.9705 | 275.9731 | 417.4457 | 28126.1439 | 41.7245 | 56.8045 | 28224.6729 | 1891598.8279 | 339587.0025 | 1551.4805 | 341138.483 | 2594383.2309
| N_15 | Bureo 220->Los Peumos 220 | TRAMO DE TRANSPORTE DE LINEA | P_032 | TRANSELEC S.A. | 13874008.91 | 20658.58 | 31248.32 | NULL | NULL | NULL | 2815518.73 | 4192.69 | 6341.98 | NULL | NULL | NULL | NULL | NULL | NULL | 24851.27 | 37590.3 | 16751969.21 | 1195886.0621 | 1780.8354 | 2693.7426 | 1200360.6402 | 317052.84 | 119841.233 | 177.7782 | 268.9129 | 18118.4847 | 26.8784 | 36.5927 | 18181.9557 | 1218542.5959 | 218757.3927 | 999.443 | 219756.8356 | 1755352.2715
| N_15 | Bureo 220->Los Peumos 220 | TRAMO DE TRANSPORTE DE LINEA | P_083 | CGE | 300244.59 | 447.05 | 676.35 | NULL | NULL | NULL | NULL | NULL | NULL | NULL | NULL | NULL | NULL | NULL | NULL | 447.05 | 676.35 | 301367.99 | 22539.732 | 33.5647 | 50.7709 | 22624.0676 | 2802.54 | 2258.7346 | 3.3507 | 5.0684 | 341.4922 | 0.5066 | 0.68969 | 342.6885 | 22966.7561 | 4123.0792 | 0 | 4123.0792 | 29892.3753
| N_16 | Candelaria 220->Maipo 220 | TRAMO DE TRANSPORTE DE LINEA | P_244 | Colbún Transmisión | 19760192.06 | 29425.14 | 44508.59 | NULL | NULL | NULL | NULL | NULL | NULL | NULL | NULL | NULL | NULL | NULL | NULL | 29425.14 | 44508.59 | 19834125.79 | 1480738.0025 | 2205.0183 | 3335.3738 | 1486278.3946 | 227333.98 | 148386.601 | 220.1237 | 332.9662 | 22434.1847 | 33.2806 | 45.3088 | 22512.7742 | 1508791.1688 | 270863.9183 | 1223.3676 | 272087.2859 | 2008212.4347
| N_17 | Candelaria 220->Puente Negro 220 | TRAMO DE TRANSPORTE DE LINEA | P_244 | Colbún Transmisión | 39002753.48 | 58080.46 | 87849.79 | NULL | NULL | NULL | NULL | NULL | NULL | NULL | NULL | NULL | NULL | NULL | NULL | 58080.46 | 87849.79 | 39148683.73 | 2945327.4766 | 4385.9894 | 6634.373 | 2956347.839 | 438442.1 | 295154.9378 | 437.8468 | 662.3011 | 44623.7083 | 66.1983 | 90.1235 | 44780.0301 | 3001127.869 | 538773.8679 | 2433.3934 | 541207.2614 | 3980777.2304
| N_18 | Cardones 220->Algarrobal 220 | TRAMO DE TRANSPORTE DE LINEA | P_032 | TRANSELEC S.A. | 34196433.56 | 50925.15 | 77027.81 | NULL | NULL | NULL | 5781848.54 | 8609.96 | 13023.65 | NULL | NULL | NULL | 792066.66 | 1179.5 | 1784.13 | 60714.61 | 91835.59 | 40922898.96 | 2938036.3057 | 4375.1318 | 6617.9496 | 2949029.3871 | 736964.85 | 294424.2805 | 436.7629 | 660.6616 | 44513.2421 | 66.0344 | 89.9004 | 44669.1769 | 2993698.564 | 537440.1309 | 2455.4176 | 539895.5485 | 4270558.9625
| N_20 | Carrera Pinto 220->Nueva Diego de Almagro 220 | TRAMO DE TRANSPORTE DE LINEA | P_032 | TRANSELEC S.A. | 8018936 | 11941.3 | 18061.39 | NULL | NULL | NULL | 605962.82 | 902.36 | 1364.94 | NULL | NULL | NULL | NULL | NULL | NULL | 12843.66 | 19426.33 | 8657168.81 | 624696.8645 | 930.2578 | 1407.1345 | 627034.2567 | 156433.76 | 62601.6515 | 92.8663 | 140.4725 | 9464.5811 | 14.0405 | 19.115 | 9497.7365 | 636531.9933 | 114272.6398 | 522.0806 | 114794.7204 | 907760.4737
| N_20 | Carrera Pinto 220->Nueva Diego de Almagro 220 | TRAMO DE TRANSPORTE DE LINEA | P_290 | Eletrans | 2921283.44 | 4350.31 | 6579.98 | NULL | NULL | NULL | NULL | NULL | NULL | NULL | NULL | NULL | 54364.94 | 80.96 | 122.46 | 4431.27 | 6702.44 | 2986782.09 | 226555.5805 | 337.3718 | 510.3182 | 227403.2704 | 36124.29 | 22703.4171 | 33.6793 | 50.9444 | 3432.4707 | 5.092 | 6.9323 | 3444.495 | 230847.7654 | 41442.6672 | 449.0971 | 41891.7643 | 308863.8197
| N_21 | Carrera Pinto 220->S. San Andres 220 | TRAMO DE TRANSPORTE DE LINEA | P_032 | TRANSELEC S.A. | 6676161.36 | 9940.68 | 15037.64 | NULL | NULL | NULL | 607157.59 | 904.14 | 1367.63 | NULL | NULL | NULL | NULL | NULL | NULL | 10844.82 | 16405.27 | 7310569.04 | 525389.4864 | 782.3757 | 1183.4439 | 527355.3059 | 135625.05 | 52649.9353 | 78.1034 | 118.1417 | 7960.0069 | 11.8085 | 16.0763 | 7987.8917 | 535343.1977 | 96106.8431 | 439.086 | 96545.9291 | 767514.1768
| N_21 | Carrera Pinto 220->S. San Andres 220 | TRAMO DE TRANSPORTE DE LINEA | P_290 | Eletrans | 2567452.93 | 3823.47 | 5783.01 | NULL | NULL | NULL | NULL | NULL | NULL | NULL | NULL | NULL | 54364.94 | 80.96 | 122.46 | 3904.43 | 5905.47 | 2631627.77 | 200748.4959 | 298.9416 | 452.1875 | 201499.625 | 31784.05 | 20117.257 | 29.8429 | 45.1413 | 3041.4758 | 4.512 | 6.1427 | 3052.1305 | 204551.7555 | 36721.9077 | 397.9402 | 37119.8478 | 273455.6533
| N_21 | Carrera Pinto 220->S. San Andres 220 | TRAMO DE TRANSPORTE DE LINEA | P_480 | SATT | 699679.75 | 1041.9 | 1576.04 | NULL | NULL | NULL | NULL | NULL | NULL | NULL | NULL | NULL | NULL | NULL | NULL | 1041.9 | 1576.04 | 702297.69 | 56604.3286 | 84.2915 | 127.5017 | 56816.1218 | 7480.92 | 5672.3903 | 8.4147 | 12.7283 | 857.594 | 1.2722 | 1.732 | 860.5982 | 57676.72 | 10354.3437 | 17.5203 | 10371.864 | 75529.504
| N_22 | Cautin 220->Metrenco 220 | TRAMO DE TRANSPORTE DE LINEA | P_032 | TRANSELEC S.A. | 5210606.05 | 7759 | 11737.01 | NULL | NULL | NULL | 1496584.6 | 2228.61 | 3371.07 | NULL | NULL | NULL | NULL | NULL | NULL | 9987.61 | 15108.08 | 6732286.34 | 493929.0656 | 735.5269 | 1112.579 | 495777.1716 | 116432.59 | 49497.2474 | 73.4266 | 111.0674 | 7483.3602 | 11.1014 | 15.1136 | 7509.5753 | 503286.7468 | 90351.9474 | 412.7934 | 90764.7408 | 710484.0777
| N_24 | Cerro Navia 220->Chena 220 | TRAMO DE TRANSPORTE DE LINEA | P_032 | TRANSELEC S.A. | 2349828.06 | 3498.77 | 5292.92 | NULL | NULL | NULL | 520329.43 | 774.84 | 1172.05 | NULL | NULL | NULL | NULL | NULL | NULL | 4273.61 | 6464.97 | 2880896.07 | 209762.9713 | 312.3653 | 472.4927 | 210547.8294 | 47307.85 | 21020.6088 | 31.183 | 47.1684 | 3178.0512 | 4.7146 | 6.4185 | 3189.1843 | 213737.0137 | 38370.8801 | 175.3061 | 38546.1862 | 299591.0498
| N_24 | Cerro Navia 220->Chena 220 | TRAMO DE TRANSPORTE DE LINEA | P_513 | Chena S. A. | 407990.97 | 607.59 | 919.01 | NULL | NULL | NULL | 185822.57 | 276.71 | 418.57 | NULL | NULL | NULL | NULL | NULL | NULL | 884.3 | 1337.58 | 596035.42 | 43243.5207 | 64.3954 | 97.4064 | 43405.3224 | 9260.51 | 4333.4871 | 6.4285 | 9.724 | 655.1687 | 0.97193 | 1.3232 | 657.4638 | 44062.7862 | 7910.3187 | 181.2382 | 8091.5568 | 61414.8531
| N_25 | Cerro Navia 220->Neptuno 220 | TRAMO DE TRANSPORTE DE LINEA | P_032 | TRANSELEC S.A. | 1905626.29 | 2837.47 | 4292.49 | NULL | NULL | NULL | 213841.3 | 318.44 | 481.68 | NULL | NULL | NULL | NULL | NULL | NULL | 3155.91 | 4774.17 | 2127397.67 | 158300.9118 | 235.7314 | 356.574 | 158893.2172 | 29343.71 | 15863.5317 | 23.5327 | 35.5963 | 2398.3661 | 3.5579 | 4.8438 | 2406.7679 | 161299.9851 | 28957.1857 | 132.2975 | 29089.4832 | 219733.1783
| N_26 | Cerros de Huichahue 220->Nueva Pichirropulli 220 | TRAMO DE TRANSPORTE DE LINEA | P_290 | Eletrans | 1926232.35 | 2868.75 | 4338.55 | NULL | NULL | NULL | NULL | NULL | NULL | NULL | NULL | NULL | NULL | NULL | NULL | 2868.75 | 4338.55 | 1933439.65 | 151587.3241 | 225.7339 | 341.4516 | 152154.5096 | 22296.23 | 15190.7547 | 22.5347 | 34.0867 | 2296.6507 | 3.407 | 4.6384 | 2304.6962 | 154459.2058 | 27729.103 | 300.4889 | 28029.5918 | 204785.0276
| N_28 | Charrua 220->Concepcion 220 | TRAMO DE TRANSPORTE DE LINEA | P_032 | TRANSELEC S.A. | 15550580.82 | 23155.27 | 35028.83 | NULL | NULL | NULL | 3817936.45 | 5685.42 | 8599.93 | NULL | NULL | NULL | 720314.58 | 1072.65 | 1622.51 | 29913.34 | 45251.27 | 20163996.46 | 1440212.9381 | 2144.6711 | 3244.0908 | 1445601.6999 | 386084.95 | 144325.5338 | 214.0993 | 323.8535 | 21820.2025 | 32.3698 | 44.0688 | 21896.6411 | 1467498.341 | 263450.8731 | 1203.6353 | 264654.5084 | 2118237.7994
| N_29 | Charrua 220->El Rosal 220 | TRAMO DE TRANSPORTE DE LINEA | P_032 | TRANSELEC S.A. | 4537435.12 | 6757.17 | 10220.31 | NULL | NULL | NULL | 1005698.4 | 1497.62 | 2265.34 | NULL | NULL | NULL | NULL | NULL | NULL | 8254.79 | 12485.65 | 5563873.96 | 400427.4931 | 596.2905 | 901.966 | 401925.7496 | 102344.26 | 40127.3382 | 59.5268 | 90.0421 | 6066.748 | 8.9999 | 12.2526 | 6088.0005 | 408013.7501 | 73248.1773 | 334.651 | 73582.8283 | 583940.8384
| N_30 | Charrua 220->Lagunillas 220 | TRAMO DE TRANSPORTE DE LINEA | P_032 | TRANSELEC S.A. | 21111503.9 | 31437.96 | 47554 | NULL | NULL | NULL | 5209361.67 | 7757.44 | 11734.13 | NULL | NULL | NULL | 768068.28 | 1143.76 | 1730.08 | 40339.16 | 61018.21 | 27190291.22 | 1953352.5966 | 2908.8051 | 4399.9418 | 1960661.3435 | 483187.12 | 195747.8986 | 290.3817 | 439.2407 | 29594.6162 | 43.903 | 59.7703 | 29698.2895 | 1990359.633 | 357316.9171 | 1632.4837 | 358949.4008 | 2832496.1538
| N_31 | Charrua 220->Mulchen 220 | TRAMO DE TRANSPORTE DE LINEA | P_244 | Colbún Transmisión | 691611.85 | 1029.92 | 1557.72 | NULL | NULL | NULL | NULL | NULL | NULL | NULL | NULL | NULL | NULL | NULL | NULL | 1029.92 | 1557.72 | 694199.49 | 55708.1544 | 82.9569 | 125.483 | 55916.5944 | 6772.43 | 5582.5836 | 8.2815 | 12.5268 | 844.0163 | 1.2521 | 1.7046 | 846.973 | 56763.5673 | 10190.4111 | 46.0254 | 10236.4365 | 73772.4338
| N_32 | Charrua 220->Trebol 220 | TRAMO DE TRANSPORTE DE LINEA | P_032 | TRANSELEC S.A. | 22607371.64 | 33667.95 | 50924.37 | NULL | NULL | NULL | 478393.73 | 712.39 | 1077.59 | NULL | NULL | NULL | NULL | NULL | NULL | 34380.34 | 52001.96 | 23172147.67 | 1670734.1814 | 2487.9482 | 3763.3417 | 1676985.4712 | 374374.07 | 167426.3549 | 248.3682 | 375.6897 | 25312.7556 | 37.5509 | 51.1225 | 25401.429 | 1702386.9003 | 305618.9589 | 1396.2898 | 307015.2487 | 2383776.219
| N_33 | Charrua 500->Nueva Charrua 500 | TRAMO DE TRANSPORTE DE LINEA | P_032 | TRANSELEC S.A. | 17586103.35 | 26188.91 | 39611.67 | NULL | NULL | NULL | 13506130.66 | 20112.45 | 30422.66 | NULL | NULL | NULL | 786020.92 | 1170.49 | 1770.52 | 47471.85 | 71804.85 | 31997531.63 | 2310968.5565 | 3441.3435 | 5205.4746 | 2319615.3745 | 587332.11 | 231585.0397 | 343.5442 | 519.656 | 35012.7405 | 51.9407 | 70.7129 | 35135.394 | 2354750.7685 | 422733.7971 | 1931.3556 | 424665.1527 | 3366748.0312
| N_34 | Chena 220->Neptuno 220 | TRAMO DE TRANSPORTE DE LINEA | P_032 | TRANSELEC S.A. | 2302562.5 | 3428.75 | 5186.43 | NULL | NULL | NULL | 420976.65 | 626.89 | 948.25 | NULL | NULL | NULL | NULL | NULL | NULL | 4055.64 | 6134.68 | 2733729.47 | 197085.1681 | 293.4864 | 443.9359 | 197822.5904 | 42825.5 | 19750.1504 | 29.2983 | 44.3176 | 2985.9739 | 4.4296 | 6.0306 | 2996.4341 | 200819.0245 | 36051.7936 | 164.7108 | 36216.5045 | 279861.029
| N_34 | Chena 220->Neptuno 220 | TRAMO DE TRANSPORTE DE LINEA | P_513 | Chena S. A. | 208643.86 | 310.76 | 469.96 | NULL | NULL | NULL | NULL | NULL | NULL | NULL | NULL | NULL | NULL | NULL | NULL | 310.76 | 469.96 | 209424.58 | 15641.4089 | 23.2922 | 35.2324 | 15699.9335 | 1952.69 | 1567.4451 | 2.3252 | 3.5172 | 236.978 | 0.35155 | 0.47861 | 237.8081 | 15937.7416 | 2861.2039 | 65.5548 | 2926.7587 | 20817.1903
| N_35 | Chena 220->Tap Central Santa Marta 220 | TRAMO DE TRANSPORTE DE LINEA | P_032 | TRANSELEC S.A. | 4599645.19 | 6849.48 | 10361.35 | NULL | NULL | NULL | 3671368.08 | 5467.16 | 8269.79 | NULL | NULL | NULL | NULL | NULL | NULL | 12316.64 | 18631.14 | 8301961.05 | 595605.9228 | 886.9374 | 1341.6069 | 597834.4672 | 151070.32 | 59686.412 | 88.5417 | 133.9309 | 9023.8336 | 13.3867 | 18.2248 | 9055.4451 | 606889.9123 | 108951.1809 | 497.7683 | 109448.9492 | 867409.1815
| N_36 | Chiloe 220->Nueva Ancud 220 | TRAMO DE TRANSPORTE DE LINEA | P_100 | STS | 2907195.03 | 4329.29 | 6548.62 | NULL | NULL | NULL | NULL | NULL | NULL | NULL | NULL | NULL | 38477.26 | 57.3 | 86.67 | 4386.59 | 6635.29 | 2956694.17 | 214889.418 | 319.9993 | 484.0401 | 215693.4573 | 36435.19 | 21534.3364 | 31.9451 | 48.3211 | 3255.7204 | 4.8298 | 6.5754 | 3267.1255 | 218960.5829 | 39308.6351 | 164.958 | 39473.5931 | 294869.366
| N_37 | Chuquicamata 220->Nueva Chuquicamata 220 | TRAMO DE TRANSPORTE DE LINEA | P_164 | E-CL | 1137445.59 | 1693.84 | 2562 | NULL | NULL | NULL | 8343734.92 | 12424.94 | 18794.32 | NULL | NULL | NULL | NULL | NULL | NULL | 14118.78 | 21356.32 | 9516655.61 | 669355.0371 | 996.7598 | 1507.7274 | 671859.5243 | 231018.77 | 67076.9026 | 99.5051 | 150.5145 | 10141.1826 | 15.0442 | 20.4815 | 10176.7083 | 682036.2326 | 122441.7336 | 336.6437 | 122778.3773 | 1035833.3799
| N_37 | Chuquicamata 220->Nueva Chuquicamata 220 | TRAMO DE TRANSPORTE DE LINEA | P_133 | CODELCO NORTE | 252256.32 | 375.65 | 568.18 | NULL | NULL | NULL | NULL | NULL | NULL | NULL | NULL | NULL | NULL | NULL | NULL | 375.65 | 568.18 | 253200.15 | 20651.5555 | 30.7529 | 46.5178 | 20728.8262 | 2574.6 | 2069.5181 | 3.07 | 4.6438 | 312.8851 | 0.46416 | 0.63191 | 313.9811 | 21042.8074 | 3777.6847 | 31.5242 | 3809.2089 | 27426.6163
| N_38 | Ciruelos 220->Cerros de Huichahue 220 | TRAMO DE TRANSPORTE DE LINEA | P_290 | Eletrans | 3239468.12 | 4823.71 | 7296.54 | NULL | NULL | NULL | NULL | NULL | NULL | NULL | NULL | NULL | NULL | NULL | NULL | 4823.71 | 7296.54 | 3251588.37 | 242719.5292 | 361.4421 | 546.7276 | 243627.6989 | 38283.11 | 24323.2266 | 36.0822 | 54.5791 | 3677.3654 | 5.4553 | 7.4269 | 3690.2477 | 247317.9466 | 44399.4566 | 481.1386 | 44880.5952 | 330481.6518
| N_39 | Ciruelos 220->Lastarria 220 | TRAMO DE TRANSPORTE DE LINEA | P_032 | TRANSELEC S.A. | 9677523.76 | 14412.33 | 21801.32 | NULL | NULL | NULL | 1507244.24 | 2244.49 | 3395.08 | NULL | NULL | NULL | NULL | NULL | NULL | 16656.82 | 25196.4 | 11226621.22 | 808560.6647 | 1204.0557 | 1821.2891 | 811586.0096 | 191995.88 | 81026.8721 | 120.1991 | 181.817 | 12250.2423 | 18.173 | 24.741 | 12293.1563 | 823879.1658 | 147905.9155 | 675.7418 | 148581.6573 | 1164456.7031
| N_40 | Ciruelos 220->Valdivia 220 | TRAMO DE TRANSPORTE DE LINEA | P_032 | TRANSELEC S.A. | 11468988.1 | 17079.78 | 25834.3 | NULL | NULL | NULL | 2079288.45 | 3096.34 | 4683.61 | NULL | NULL | NULL | NULL | NULL | NULL | 20176.12 | 30517.91 | 13598970.58 | 984324.1398 | 1465.7912 | 2217.1977 | 988007.1288 | 228877.94 | 98640.349 | 146.3278 | 221.3401 | 14913.1781 | 22.1234 | 30.1191 | 14965.4206 | 1002972.5494 | 180057.4396 | 822.6334 | 180880.073 | 1412730.5624
| N_41 | Condores 220->Parinacota 220 | TRAMO DE TRANSPORTE DE LINEA | P_032 | TRANSELEC S.A. | 37052208.4 | 55176.51 | 83462.59 | NULL | NULL | NULL | 3984701.64 | 5933.76 | 8975.57 | NULL | NULL | NULL | NULL | NULL | NULL | 61110.27 | 92438.16 | 41190458.47 | 2963482.3863 | 4413.0244 | 6675.267 | 2974570.6777 | 732476.48 | 296974.264 | 440.5457 | 666.3835 | 44898.7674 | 66.6064 | 90.679 | 45056.0528 | 3019626.7305 | 542094.8538 | 2476.6838 | 544571.5375 | 4296674.7481
| N_42 | Crucero 220->Kimal 220 | TRAMO DE TRANSPORTE DE LINEA | P_032 | TRANSELEC S.A. | 1426148.38 | 2123.61 | 3212.29 | NULL | NULL | NULL | 2106.32 | 3.14 | 4.74 | NULL | NULL | NULL | 2366.17 | 3.52 | 5.33 | 2130.27 | 3222.36 | 1435973.5 | 110042.2687 | 163.8678 | 247.8711 | 110454.0075 | 18721.83 | 11027.4729 | 16.3587 | 24.7447 | 1667.215 | 2.4733 | 3.3672 | 1673.0554 | 112127.0629 | 20129.476 | 91.9661 | 20221.4421 | 151070.335
| N_43 | Cumbre 500->Nueva Cardones 500 | TRAMO DE TRANSPORTE DE LINEA | P_514 | TEN | 159243955.56 | 237146.69 | 358697.32 | NULL | NULL | NULL | 12023387.94 | 17904.42 | 27082.76 | NULL | NULL | NULL | NULL | NULL | NULL | 255051.11 | 385780.08 | 171908174.69 | 12487530.2892 | 18595.6146 | 28128.2585 | 12534254.1624 | 2197966.7 | 1251390.9762 | 1856.3728 | 2808.0088 | 189194.5506 | 280.6661 | 382.1035 | 189857.3202 | 12724111.4827 | 2284280.7967 | 0 | 2284280.7967 | 17206358.9794
| N_44 | Don Goyo 220->La Cebada 220 | TRAMO DE TRANSPORTE DE LINEA | P_032 | TRANSELEC S.A. | 13629056.26 | 20296.05 | 30706.54 | NULL | NULL | NULL | 1210129.6 | 1802.04 | 2725.82 | NULL | NULL | NULL | NULL | NULL | NULL | 22098.09 | 33432.36 | 14894716.31 | 1075209.2003 | 1601.1313 | 2421.917 | 1079232.2487 | 243062.88 | 107748.0542 | 159.8386 | 241.7769 | 16290.1484 | 24.1661 | 32.9001 | 16347.2146 | 1095579.4633 | 196682.5843 | 898.5892 | 197581.1735 | 1536223.5167
| N_45 | Don Hector 220->Punta Colorada 220 | TRAMO DE TRANSPORTE DE LINEA | P_032 | TRANSELEC S.A. | 9976732.83 | 14855.67 | 22473.55 | NULL | NULL | NULL | 8314337.96 | 12381.16 | 18728.12 | NULL | NULL | NULL | NULL | NULL | NULL | 27236.83 | 41201.67 | 18359509.29 | 1315958.4301 | 1959.6393 | 2964.2066 | 1320882.276 | 364255.63 | 131873.8346 | 195.6279 | 295.913 | 19937.6625 | 29.5771 | 40.2668 | 20007.5063 | 1340889.7823 | 240721.624 | 1099.7915 | 241821.4156 | 1946966.8279
| N_46 | Duqueco 220->Bureo 220 | TRAMO DE TRANSPORTE DE LINEA | P_032 | TRANSELEC S.A. | 5585637.47 | 8319.41 | 12582.09 | NULL | NULL | NULL | 2761099.56 | 4111.65 | 6219.4 | NULL | NULL | NULL | NULL | NULL | NULL | 12431.06 | 18801.49 | 8377969.58 | 595457.3317 | 886.7162 | 1341.2722 | 597685.3201 | 169713.93 | 59671.5215 | 88.5196 | 133.8975 | 9021.5823 | 13.3833 | 18.2203 | 9053.1859 | 606738.506 | 108923.9999 | 497.6441 | 109421.644 | 885874.08
| N_46 | Duqueco 220->Bureo 220 | TRAMO DE TRANSPORTE DE LINEA | P_120 | TRANSEMEL | 220470.87 | 328.35 | 496.64 | NULL | NULL | NULL | NULL | NULL | NULL | NULL | NULL | NULL | NULL | NULL | NULL | 328.35 | 496.64 | 221295.86 | 16597.0429 | 24.7152 | 37.385 | 16659.1431 | 2017.37 | 1663.2104 | 2.4673 | 3.7321 | 251.4565 | 0.37303 | 0.50785 | 252.3373 | 16911.4804 | 3036.0132 | 11.4738 | 3047.487 | 21976.3374
| N_47 | Duqueco 220->Los Varones 220 | TRAMO DE TRANSPORTE DE LINEA | P_032 | TRANSELEC S.A. | 2143672.1 | 3191.87 | 4828.77 | NULL | NULL | NULL | 1005698.4 | 1497.62 | 2265.34 | NULL | NULL | NULL | NULL | NULL | NULL | 4689.49 | 7094.11 | 3161154.1 | 224638.7189 | 334.5173 | 506.0005 | 225479.2367 | 64099.7 | 22511.326 | 33.3944 | 50.5134 | 3403.4289 | 5.0489 | 6.8737 | 3415.3515 | 228894.5882 | 41092.0254 | 187.7383 | 41279.7637 | 334274.0519
| N_47 | Duqueco 220->Los Varones 220 | TRAMO DE TRANSPORTE DE LINEA | P_120 | TRANSEMEL | 218889.7 | 326 | 493.06 | NULL | NULL | NULL | NULL | NULL | NULL | NULL | NULL | NULL | NULL | NULL | NULL | 326 | 493.06 | 219708.76 | 16472.5919 | 24.5299 | 37.1046 | 16534.2265 | 1991.89 | 1650.739 | 2.4488 | 3.7041 | 249.5709 | 0.37023 | 0.50404 | 250.4452 | 16784.6717 | 3013.248 | 11.3878 | 3024.6358 | 21801.1975
| N_47 | Duqueco 220->Los Varones 220 | TRAMO DE TRANSPORTE DE LINEA | P_083 | CGE | 30522.62 | 45.45 | 68.76 | NULL | NULL | NULL | NULL | NULL | NULL | NULL | NULL | NULL | NULL | NULL | NULL | 45.45 | 68.76 | 30636.83 | 2257.8551 | 3.3623 | 5.0858 | 2266.3032 | 364.75 | 226.2625 | 0.33565 | 0.50771 | 34.208 | 0.050747 | 0.069088 | 34.3279 | 2300.6311 | 413.018 | 0 | 413.018 | 3078.3991
| N_48 | El Cobre 220->Esperanza SING 220 | TRAMO DE TRANSPORTE DE LINEA | P_578 | ANTOFAGASTA MINERALS S.A. | 16134764.72 | 24028.38 | 36335.98 | NULL | NULL | NULL | NULL | NULL | NULL | NULL | NULL | NULL | NULL | NULL | NULL | 24028.38 | 36335.98 | 16195129.08 | 1192076.2468 | 1775.1621 | 2685.161 | 1196536.5698 | 192765.46 | 119459.4466 | 177.2118 | 268.0563 | 18060.7634 | 26.7928 | 36.4761 | 18124.0323 | 1214660.6021 | 218060.4824 | 0 | 218060.4824 | 1625486.5445
| N_48 | El Cobre 220->Esperanza SING 220 | TRAMO DE TRANSPORTE DE LINEA | P_164 | E-CL | 132038.46 | 196.48 | 297.5 | NULL | NULL | NULL | NULL | NULL | NULL | NULL | NULL | NULL | NULL | NULL | NULL | 196.48 | 297.5 | 132532.44 | 9567.5176 | 14.2473 | 21.5509 | 9603.3158 | 1669.94 | 958.7729 | 1.4223 | 2.1514 | 144.9544 | 0.21504 | 0.29275 | 145.4622 | 9748.778 | 1750.1376 | 4.8119 | 1754.9495 | 13173.6675
| N_49 | El Rosal 220->Los Varones 220 | TRAMO DE TRANSPORTE DE LINEA | P_032 | TRANSELEC S.A. | 5057257.93 | 7531.44 | 11391.13 | NULL | NULL | NULL | 1005698.4 | 1497.62 | 2265.34 | NULL | NULL | NULL | NULL | NULL | NULL | 9029.06 | 13656.47 | 6085641.86 | 434367.0215 | 646.831 | 978.4151 | 435992.2676 | 115556.93 | 43528.4607 | 64.5722 | 97.674 | 6580.9549 | 9.7627 | 13.2911 | 6604.0087 | 442596.2763 | 79456.5637 | 363.0154 | 79819.5791 | 637972.7854
| N_50 | El Salto 220->Tap Chicureo 220 | TRAMO DE TRANSPORTE DE LINEA | P_111 | ENEL DISTRIBUCION S.A. | 5255373.13 | 7826.08 | 11837.86 | 5333.68 | 7.94 | 12.01 | NULL | NULL | NULL | NULL | NULL | NULL | 18056.05 | 26.89 | 40.67 | 7860.91 | 11890.54 | 5298514.31 | 386009.2883 | 574.8198 | 869.4889 | 387453.5971 | 64472.76 | 38682.472 | 57.3834 | 86.8 | 5848.3024 | 8.6758 | 11.8114 | 5868.7897 | 393322.3867 | 70610.728 | 0 | 70610.728 | 528405.8747
| N_51 | Encuentro 220->Kimal 220 | TRAMO DE TRANSPORTE DE LINEA | P_032 | TRANSELEC S.A. | 976066.73 | 1453.82 | 2198.68 | NULL | NULL | NULL | 2106.32 | 3.14 | 4.74 | NULL | NULL | NULL | 2366.17 | 3.52 | 5.33 | 1460.48 | 2208.75 | 984208.45 | 76777.7404 | 114.3324 | 172.9425 | 77065.0152 | 10989.24 | 7693.9931 | 11.4136 | 17.2646 | 1163.2348 | 1.7256 | 2.3493 | 1167.3098 | 78232.325 | 14044.564 | 64.1658 | 14108.7298 | 103330.2947
| N_52 | Encuentro 220->Miraje 220 | TRAMO DE TRANSPORTE DE LINEA | P_032 | TRANSELEC S.A. | 8708369.1 | 12966.96 | 19616.68 | NULL | NULL | NULL | 202548.94 | 301.62 | 456.24 | NULL | NULL | NULL | NULL | NULL | NULL | 13268.58 | 20072.92 | 8944259.54 | 664729.6118 | 989.8719 | 1497.3086 | 667216.7923 | 121416.21 | 66613.383 | 98.8175 | 149.4744 | 10071.1043 | 14.9403 | 20.3399 | 10106.3845 | 677323.1769 | 121595.628 | 555.5373 | 122151.1653 | 920890.5521
| N_53 | Encuentro 220->Tap off Sierra Gorda Eolico 220 | TRAMO DE TRANSPORTE DE LINEA | P_578 | ANTOFAGASTA MINERALS S.A. | 10254784.42 | 15270.96 | 23098.35 | NULL | NULL | NULL | NULL | NULL | NULL | NULL | NULL | NULL | NULL | NULL | NULL | 15270.96 | 23098.35 | 10293153.73 | 758003.0747 | 1128.7686 | 1707.4078 | 760839.2511 | 121557.3 | 75960.433 | 112.6833 | 170.4484 | 11484.2605 | 17.0367 | 23.194 | 11524.4912 | 772363.7423 | 138657.6711 | 0 | 138657.6711 | 1032578.7134
| N_54 | Esperanza SING 220->Centinela 220 | TRAMO DE TRANSPORTE DE LINEA | P_578 | ANTOFAGASTA MINERALS S.A. | 1728358.68 | 2573.75 | 3893.09 | NULL | NULL | NULL | NULL | NULL | NULL | NULL | NULL | NULL | NULL | NULL | NULL | 2573.75 | 3893.09 | 1734825.52 | 127301.1025 | 189.5685 | 286.7467 | 127777.4177 | 20053.14 | 12757.0022 | 18.9243 | 28.6256 | 1928.698 | 2.8612 | 3.8953 | 1935.4545 | 129712.8722 | 23286.5472 | 0 | 23286.5472 | 173052.5594
| N_55 | Hualpen 220->Guindo 220 | TRAMO DE TRANSPORTE DE LINEA | P_032 | TRANSELEC S.A. | 2178369.29 | 3244.09 | 4906.47 | NULL | NULL | NULL | 1107302.98 | 1648.92 | 2494.21 | NULL | NULL | NULL | NULL | NULL | NULL | 4893.01 | 7400.68 | 3297965.96 | 239880.3081 | 357.2141 | 540.3322 | 240777.8544 | 59566.12 | 24038.7047 | 35.6602 | 53.9407 | 3634.3493 | 5.3915 | 7.3401 | 3647.0808 | 244424.9353 | 43880.0923 | 200.4762 | 44080.5685 | 348071.6237
| N_56 | Hualpen 220->Trebol 220 | TRAMO DE TRANSPORTE DE LINEA | P_032 | TRANSELEC S.A. | 3291149.28 | 4901.44 | 7413.21 | NULL | NULL | NULL | 1024906.15 | 1526.22 | 2308.61 | NULL | NULL | NULL | NULL | NULL | NULL | 6427.66 | 9721.82 | 4332204.91 | 313297.5233 | 466.5422 | 705.7051 | 314469.7706 | 80139.43 | 31395.9353 | 46.5742 | 70.4497 | 4746.6699 | 7.0416 | 9.5865 | 4763.298 | 319233.0686 | 57309.9323 | 261.8335 | 57571.7658 | 456944.2644
| N_58 | Kimal 220->Nueva Chuquicamata 220 | TRAMO DE TRANSPORTE DE LINEA | P_164 | E-CL | 14717545.84 | 21917.71 | 33148.97 | NULL | NULL | NULL | 8508183.6 | 12669.84 | 19164.74 | NULL | NULL | NULL | NULL | NULL | NULL | 34587.55 | 52313.71 | 23312630.7 | 1674457.743 | 2493.4931 | 3771.729 | 1680722.9651 | 401465.09 | 167799.4977 | 248.9217 | 376.527 | 25369.1701 | 37.6346 | 51.2364 | 25458.0411 | 1706181.0063 | 306300.0913 | 842.1474 | 307142.2387 | 2414788.335
| N_59 | Laberinto 220->El Cobre 220 | TRAMO DE TRANSPORTE DE LINEA | P_133 | CODELCO NORTE | 757357.29 | 1127.81 | 1706 | NULL | NULL | NULL | NULL | NULL | NULL | NULL | NULL | NULL | NULL | NULL | NULL | 1127.81 | 1706 | 760191.1 | 56724.1025 | 84.4698 | 127.7715 | 56936.3438 | 8293.83 | 5684.393 | 8.4325 | 12.7553 | 859.4086 | 1.2749 | 1.7357 | 862.4192 | 57798.763 | 10376.2533 | 86.5884 | 10462.8417 | 76555.4347
| N_59 | Laberinto 220->El Cobre 220 | TRAMO DE TRANSPORTE DE LINEA | P_164 | E-CL | 341631.08 | 508.7 | 769.58 | NULL | NULL | NULL | NULL | NULL | NULL | NULL | NULL | NULL | NULL | NULL | NULL | 508.7 | 769.58 | 342909.36 | 27505.3287 | 40.9591 | 61.956 | 27608.2439 | 3478.14 | 2756.3433 | 4.0889 | 6.185 | 416.7244 | 0.6182 | 0.84163 | 418.1842 | 28026.4281 | 5031.4108 | 13.8335 | 5045.2442 | 36549.8123
| N_60 | Laberinto 220->Kapatur 220 | TRAMO DE TRANSPORTE DE LINEA | P_079 | AES GENER | 41947801.54 | 62458.99 | 94492.92 | NULL | NULL | NULL | NULL | NULL | NULL | NULL | NULL | NULL | NULL | NULL | NULL | 62458.99 | 94492.92 | 42104753.45 | 3090830.2612 | 4602.6625 | 6962.119 | 3102395.0427 | 504734.97 | 309735.9532 | 459.477 | 695.0196 | 46828.1741 | 69.4686 | 94.5757 | 46992.2184 | 3149387.2611 | 565389.9568 | 0 | 565389.9568 | 4219512.188
| N_60 | Laberinto 220->Kapatur 220 | TRAMO DE TRANSPORTE DE LINEA | P_476 | STN | 1871493.48 | 2786.81 | 4215.65 | NULL | NULL | NULL | NULL | NULL | NULL | NULL | NULL | NULL | NULL | NULL | NULL | 2786.81 | 4215.65 | 1878495.94 | 151999.438 | 226.3476 | 342.3799 | 152568.1655 | 19376.47 | 15232.0531 | 22.596 | 34.1794 | 2302.8945 | 3.4163 | 4.651 | 2310.9618 | 154879.1273 | 27804.4889 | 0 | 27804.4889 | 202060.0862
| N_61 | Laberinto 220->Kimal 220 | TRAMO DE TRANSPORTE DE LINEA | P_079 | AES GENER | 668303.76 | 995.46 | 1504.99 | NULL | NULL | NULL | NULL | NULL | NULL | NULL | NULL | NULL | NULL | NULL | NULL | 995.46 | 1504.99 | 670804.21 | 54420.141 | 81.0389 | 122.5818 | 54623.7617 | 6705.55 | 5453.5102 | 8.09 | 12.2372 | 824.502 | 1.2231 | 1.6652 | 827.3904 | 55451.152 | 9954.8013 | 0 | 9954.8013 | 72111.5033
| N_62 | Laberinto 220->Nueva Zaldivar 220 | TRAMO DE TRANSPORTE DE LINEA | P_079 | AES GENER | 1194552.62 | 1779.11 | 2690.09 | NULL | NULL | NULL | NULL | NULL | NULL | NULL | NULL | NULL | NULL | NULL | NULL | 1779.11 | 2690.09 | 1199021.82 | 97941.4937 | 145.8481 | 220.614 | 98307.9557 | 11948.69 | 9814.8392 | 14.5598 | 22.0236 | 1483.88 | 2.2013 | 2.9969 | 1489.0782 | 99797.034 | 17915.9424 | 0 | 17915.9424 | 129661.6664
| N_63 | Lagunas 220->Encuentro 220 | TRAMO DE TRANSPORTE DE LINEA | P_530 | INTERCHILE | 13350212.01 | 19880.82 | 30070.76 | NULL | NULL | NULL | NULL | NULL | NULL | NULL | NULL | NULL | NULL | NULL | NULL | 19880.82 | 30070.76 | 13400163.59 | 973219.789 | 1449.2553 | 2192.1851 | 976861.2295 | 164606.18 | 97527.5682 | 144.677 | 218.8431 | 14744.9397 | 21.8738 | 29.7794 | 14796.5928 | 991657.8223 | 178026.1768 | 2646.8541 | 180673.0309 | 1336937.0333
| N_64 | Lagunas 220->Nueva Pozo Almonte 220 | TRAMO DE TRANSPORTE DE LINEA | P_164 | E-CL | 6749469.07 | 10051.27 | 15202.3 | NULL | NULL | NULL | 4185248.22 | 6232.4 | 9427.3 | NULL | NULL | NULL | NULL | NULL | NULL | 16283.67 | 24629.6 | 10975630.56 | 790333.1202 | 1176.9125 | 1780.2315 | 793290.2641 | 190285.75 | 79200.2671 | 117.4894 | 177.7183 | 11974.0826 | 17.7633 | 24.1833 | 12016.0292 | 805306.2933 | 144571.6429 | 397.4881 | 144969.131 | 1140561.1742
| N_64 | Lagunas 220->Nueva Pozo Almonte 220 | TRAMO DE TRANSPORTE DE LINEA | P_032 | TRANSELEC S.A. | 468959.36 | 698.46 | 1056.41 | NULL | NULL | NULL | NULL | NULL | NULL | NULL | NULL | NULL | NULL | NULL | NULL | 698.46 | 1056.41 | 470714.23 | 37478.287 | 55.8102 | 84.4201 | 37618.5173 | 4655.28 | 3755.7459 | 5.5715 | 8.4276 | 567.8215 | 0.84235 | 1.1468 | 569.8106 | 38188.3279 | 6855.7136 | 31.3219 | 6887.0355 | 49730.6434
| N_65 | Lagunas 220->Nueva Victoria 220 | TRAMO DE TRANSPORTE DE LINEA | P_032 | TRANSELEC S.A. | 3741618.04 | 5572.18 | 8428.08 | NULL | NULL | NULL | 214856.96 | 319.95 | 483.97 | NULL | NULL | NULL | NULL | NULL | NULL | 5892.13 | 8912.05 | 3971279.18 | 289077.9795 | 430.476 | 651.1504 | 290159.6059 | 67225.9 | 28968.8647 | 42.9738 | 65.0035 | 4379.7274 | 6.4972 | 8.8454 | 4395.0701 | 294554.676 | 52879.5736 | 241.5924 | 53121.166 | 414901.742
| N_66 | Lagunas 220->San Simon 220 | TRAMO DE TRANSPORTE DE LINEA | P_032 | TRANSELEC S.A. | 8494960.35 | 12651.17 | 19135.49 | NULL | NULL | NULL | 341212.9 | 508.11 | 768.58 | NULL | NULL | NULL | NULL | NULL | NULL | 13159.28 | 19904.07 | 8869236.6 | 640426.1601 | 953.6808 | 1442.5649 | 642822.4058 | 153281.44 | 64177.9038 | 95.2045 | 144.0094 | 9702.8905 | 14.394 | 19.5963 | 9736.8809 | 652559.2866 | 117149.9204 | 535.2261 | 117685.1465 | 923525.8731
| N_67 | Lagunillas 220->Guindo 220 | TRAMO DE TRANSPORTE DE LINEA | P_032 | TRANSELEC S.A. | 3058821.01 | 4554.69 | 6889.96 | NULL | NULL | NULL | 1107302.98 | 1648.92 | 2494.21 | NULL | NULL | NULL | NULL | NULL | NULL | 6203.61 | 9384.17 | 4181711.77 | 303283.0767 | 451.6293 | 683.1475 | 304417.8535 | 72343.37 | 30392.3752 | 45.0855 | 68.1978 | 4594.9442 | 6.8165 | 9.2801 | 4611.0408 | 309028.8944 | 55478.0403 | 253.4641 | 55731.5043 | 437103.7687
| N_69 | Lo Aguirre 220->Nueva Alto Melipilla 220 | TRAMO DE TRANSPORTE DE LINEA | P_032 | TRANSELEC S.A. | 9009884.14 | 13419.68 | 20296.88 | NULL | NULL | NULL | 4708200.7 | 7011.14 | 10605.26 | NULL | NULL | NULL | NULL | NULL | NULL | 20430.82 | 30902.14 | 13769417.8 | 981752.8522 | 1461.9622 | 2211.4059 | 985426.2203 | 263027.84 | 98382.6771 | 145.9455 | 220.7619 | 14874.2214 | 22.0656 | 30.0405 | 14926.3274 | 1000352.5477 | 179587.0869 | 820.4845 | 180407.5714 | 1443787.9592
| N_70 | Lo Aguirre 500->Alto Jahuel 500 | TRAMO DE TRANSPORTE DE LINEA | P_032 | TRANSELEC S.A. | 32081023.06 | 47771.46 | 72264.75 | NULL | NULL | NULL | 6203461.61 | 9237.8 | 13973.34 | NULL | NULL | NULL | 404453.64 | 602.29 | 911.03 | 57611.55 | 87149.12 | 38833698.98 | 2821286.3601 | 4201.2754 | 6354.9694 | 2831842.6049 | 589089.43 | 282724.6229 | 419.4071 | 634.4086 | 42744.4012 | 63.4104 | 86.328 | 42894.1396 | 2874736.7445 | 516083.6535 | 2357.8457 | 518441.4991 | 3982267.6737
| N_72 | Los Changos 500->Cumbre 500 | TRAMO DE TRANSPORTE DE LINEA | P_514 | TEN | 294607406.59 | 438692.49 | 663607.95 | NULL | NULL | NULL | 8039078.18 | 11971.26 | 18108.08 | NULL | NULL | NULL | NULL | NULL | NULL | 450663.75 | 681716.03 | 303778864.55 | 22155009.6671 | 32991.7935 | 49904.3305 | 22237905.7911 | 3714411.35 | 2220181.1353 | 3293.522 | 4981.8868 | 335663.4179 | 497.9495 | 677.9169 | 336839.2843 | 22574745.0754 | 4052703.9343 | 0 | 4052703.9343 | 30341860.3597
| N_74 | Los Maquis 220->Quilapilun 220 | TRAMO DE TRANSPORTE DE LINEA | P_244 | Colbún Transmisión | 15229840.28 | 22678.38 | 34305.38 | NULL | NULL | NULL | NULL | NULL | NULL | NULL | NULL | NULL | NULL | NULL | NULL | 22678.38 | 34305.38 | 15286824.04 | 1175628.1436 | 1750.6686 | 2648.1115 | 1180026.9237 | 163850.7 | 117811.1617 | 174.7667 | 264.3577 | 17811.5635 | 26.4231 | 35.9728 | 17873.9594 | 1197900.883 | 215051.714 | 971.2896 | 216023.0036 | 1577774.5866
| N_75 | Los Vilos 220->Las Palmas 220 | TRAMO DE TRANSPORTE DE LINEA | P_032 | TRANSELEC S.A. | 18339754.76 | 27313.32 | 41305.86 | NULL | NULL | NULL | 3192446.06 | 4753.98 | 7191 | NULL | NULL | NULL | NULL | NULL | NULL | 32067.3 | 48496.86 | 21612764.98 | 1559443.173 | 2322.221 | 3512.6578 | 1565278.0518 | 364152.27 | 156273.7442 | 231.8239 | 350.6642 | 23626.6214 | 35.0496 | 47.7171 | 23709.3881 | 1588987.4399 | 285261.0573 | 1303.2801 | 286564.3374 | 2239704.0473
| N_76 | Los Vilos 220->Nogales 220 | TRAMO DE TRANSPORTE DE LINEA | P_032 | TRANSELEC S.A. | 12404562.1 | 18475.45 | 27943.63 | NULL | NULL | NULL | 2303475.65 | 3430.19 | 5188.6 | NULL | NULL | NULL | NULL | NULL | NULL | 21905.64 | 33132.23 | 14763075.62 | 1064905.1413 | 1585.7872 | 2398.7071 | 1068889.6355 | 248846.61 | 106715.4716 | 158.3068 | 239.4599 | 16134.0349 | 23.9345 | 32.5848 | 16190.5542 | 1085080.1898 | 194797.7149 | 889.9777 | 195687.6926 | 1529614.4923
| N_77 | Los Vilos 220->Tap Doña Carmen 220 | TRAMO DE TRANSPORTE DE LINEA | P_032 | TRANSELEC S.A. | 9029191.34 | 13444.01 | 20341.35 | NULL | NULL | NULL | 1151737.82 | 1715.09 | 2594.3 | NULL | NULL | NULL | NULL | NULL | NULL | 15159.1 | 22935.65 | 10219023.91 | 736510.8767 | 1096.7639 | 1658.9964 | 739266.637 | 169258.76 | 73806.673 | 109.4883 | 165.6155 | 11158.6391 | 16.5536 | 22.5364 | 11197.7291 | 750464.3661 | 134726.2119 | 615.5274 | 135341.7393 | 1055064.8654
| N_78 | Maitencillo 220->Algarrobal 220 | TRAMO DE TRANSPORTE DE LINEA | P_032 | TRANSELEC S.A. | 23384124.37 | 34822.82 | 52669.37 | NULL | NULL | NULL | 5781848.54 | 8609.96 | 13023.65 | NULL | NULL | NULL | 792066.66 | 1179.5 | 1784.13 | 44612.28 | 67477.15 | 30070129 | 2154305.2233 | 3208.0506 | 4852.5892 | 2162365.8631 | 554238.2 | 215885.6118 | 320.255 | 484.4279 | 32639.1848 | 48.4195 | 65.9192 | 32753.5235 | 2195119.3866 | 394076.1654 | 1800.4267 | 395876.5921 | 3145234.1787
| N_79 | Maitencillo 220->Don Hector 220 | TRAMO DE TRANSPORTE DE LINEA | P_032 | TRANSELEC S.A. | 10411393.51 | 15504.29 | 23452.15 | NULL | NULL | NULL | NULL | NULL | NULL | NULL | NULL | NULL | NULL | NULL | NULL | 15504.29 | 23452.15 | 10450349.95 | 760804.9082 | 1132.941 | 1713.719 | 763651.5681 | 161063.18 | 76241.2082 | 113.0998 | 171.0784 | 11526.7102 | 17.0996 | 23.2797 | 11567.0895 | 775218.6576 | 139170.1963 | 635.8307 | 139806.027 | 1076087.8647
| N_80 | Maitencillo 220->Tap El Romero 220 | TRAMO DE TRANSPORTE DE LINEA | P_032 | TRANSELEC S.A. | 9521613.74 | 14181.44 | 21447.76 | NULL | NULL | NULL | NULL | NULL | NULL | NULL | NULL | NULL | NULL | NULL | NULL | 14181.44 | 21447.76 | 9557242.94 | 692100.7992 | 1030.6313 | 1558.9624 | 694690.3929 | 151544.49 | 69356.2838 | 102.8864 | 155.6293 | 10485.7964 | 15.5555 | 21.1775 | 10522.5293 | 705212.9222 | 126602.5009 | 578.4123 | 127180.9133 | 983938.3254
| N_81 | Maria Elena 220->Kimal 220 | TRAMO DE TRANSPORTE DE LINEA | P_032 | TRANSELEC S.A. | 2837375.47 | 4225.54 | 6391.46 | NULL | NULL | NULL | 258725.75 | 385.28 | 582.78 | NULL | NULL | NULL | NULL | NULL | NULL | 4610.82 | 6974.24 | 3107686.28 | 223076.2846 | 332.1906 | 502.4811 | 223910.9563 | 55713.43 | 22354.7525 | 33.1621 | 50.1621 | 3379.757 | 5.0138 | 6.8259 | 3391.5966 | 227302.5529 | 40806.2172 | 186.4325 | 40992.6497 | 324008.6326
| N_81 | Maria Elena 220->Kimal 220 | TRAMO DE TRANSPORTE DE LINEA | P_480 | SATT | 713212.16 | 1062.1 | 1606.59 | NULL | NULL | NULL | NULL | NULL | NULL | NULL | NULL | NULL | NULL | NULL | NULL | 1062.1 | 1606.59 | 715880.85 | 65628.5586 | 97.7298 | 147.8288 | 65874.1172 | 7750.21 | 6576.7197 | 9.7562 | 14.7576 | 994.3172 | 1.475 | 2.0082 | 997.8004 | 66871.9175 | 12005.1005 | 20.3135 | 12025.414 | 86647.5415
| N_82 | Maria Elena 220->Quillagua 220 | TRAMO DE TRANSPORTE DE LINEA | P_032 | TRANSELEC S.A. | 21232294.98 | 31622.43 | 47829.32 | NULL | NULL | NULL | 557600.21 | 830.34 | 1255.99 | NULL | NULL | NULL | NULL | NULL | NULL | 32452.77 | 49085.31 | 21871433.27 | 1571999.2699 | 2340.9186 | 3540.9405 | 1577881.129 | 387652.76 | 157532.0064 | 233.6905 | 353.4877 | 23816.8548 | 35.3318 | 48.1013 | 23900.2879 | 1601781.4169 | 287557.8807 | 1313.7736 | 288871.6543 | 2278305.8312
| N_82 | Maria Elena 220->Quillagua 220 | TRAMO DE TRANSPORTE DE LINEA | P_480 | SATT | 713212.16 | 1062.1 | 1606.59 | NULL | NULL | NULL | NULL | NULL | NULL | NULL | NULL | NULL | NULL | NULL | NULL | 1062.1 | 1606.59 | 715880.85 | 65628.5586 | 97.7298 | 147.8288 | 65874.1172 | 7750.21 | 6576.7197 | 9.7562 | 14.7576 | 994.3172 | 1.475 | 2.0082 | 997.8004 | 66871.9175 | 12005.1005 | 20.3135 | 12025.414 | 86647.5415
| N_82 | Maria Elena 220->Quillagua 220 | TRAMO DE TRANSPORTE DE LINEA | P_123 | FRONTEL | 4830 | 7.19 | 10.88 | NULL | NULL | NULL | NULL | NULL | NULL | NULL | NULL | NULL | NULL | NULL | NULL | 7.19 | 10.88 | 4848.07 | 389.2303 | 0.57962 | 0.87674 | 390.6866 | 43.01 | 39.0053 | 0.057862 | 0.087524 | 5.8971 | 0.0087482 | 0.01191 | 5.9178 | 396.6044 | 71.1999 | 0 | 71.1999 | 510.8143
| N_83 | Melipulli 220->Pargua 220 | TRAMO DE TRANSPORTE DE LINEA | P_100 | STS | 6280077.04 | 9351.95 | 14146.37 | NULL | NULL | NULL | 6747213.75 | 10047.45 | 15197.86 | NULL | NULL | NULL | 39235.61 | 58.43 | 88.38 | 19457.83 | 29432.61 | 13115416.84 | 934030.9809 | 1390.8979 | 2103.912 | 937525.7909 | 253947.86 | 93600.4089 | 138.8513 | 210.0309 | 14151.2026 | 20.993 | 28.5802 | 14200.7759 | 951726.5668 | 170857.5662 | 717.0009 | 171574.5671 | 1377248.9939
| N_83 | Melipulli 220->Pargua 220 | TRAMO DE TRANSPORTE DE LINEA | P_122 | SAESA | 1242748.3 | 1850.74 | 2799.63 | NULL | NULL | NULL | 1673301.26 | 2491.77 | 3769.08 | NULL | NULL | NULL | NULL | NULL | NULL | 4342.51 | 6568.71 | 2926960.78 | 208206.868 | 310.0481 | 468.9876 | 208985.9036 | 58721.57 | 20864.6698 | 30.9516 | 46.8184 | 3154.4752 | 4.6796 | 6.3709 | 3165.5257 | 212151.4293 | 38086.23 | 0 | 38086.23 | 308959.2293
| N_84 | Melipulli 220->Puerto Montt 220 | TRAMO DE TRANSPORTE DE LINEA | P_100 | STS | 56066.22 | 83.48 | 126.26 | NULL | NULL | NULL | NULL | NULL | NULL | NULL | NULL | NULL | NULL | NULL | NULL | 83.48 | 126.26 | 56275.96 | 4182.2313 | 6.2279 | 9.4205 | 4197.8797 | 654 | 419.1066 | 0.62172 | 0.94044 | 63.3636 | 0.093999 | 0.12797 | 63.5856 | 4261.4653 | 765.0344 | 3.2105 | 768.2449 | 5683.7102
| N_85 | Miraje 220->Atacama 220 | TRAMO DE TRANSPORTE DE LINEA | P_032 | TRANSELEC S.A. | 29672004.02 | 44181.35 | 66835.74 | NULL | NULL | NULL | 873973.92 | 1301.46 | 1968.63 | NULL | NULL | NULL | 270892.99 | 403.4 | 610.19 | 45886.21 | 69414.56 | 30932171.7 | 2255031.7098 | 3358.046 | 5079.4764 | 2263469.2322 | 457505.58 | 225979.5386 | 335.2288 | 507.0778 | 34165.2594 | 50.6834 | 69.0013 | 34284.9441 | 2297754.1762 | 412501.5525 | 1884.6073 | 414386.1597 | 3169645.916
| N_86 | Miraje 220->Tap Enlace 220 | TRAMO DE TRANSPORTE DE LINEA | P_032 | TRANSELEC S.A. | 8384139.5 | 12486.1 | 18885.69 | NULL | NULL | NULL | 430563.13 | 641.17 | 969.85 | NULL | NULL | NULL | 266910.79 | 397.47 | 601.22 | 13524.74 | 20456.76 | 9115594.92 | 670750.238 | 998.8375 | 1510.8701 | 673259.9456 | 134338.56 | 67216.7175 | 99.7125 | 150.8283 | 10162.3209 | 15.0756 | 20.5242 | 10197.9206 | 683457.8662 | 122696.9507 | 560.569 | 123257.5196 | 941053.9458
| N_87 | Mulchen 220->Rio Malleco 220 | TRAMO DE TRANSPORTE DE LINEA | P_244 | Colbún Transmisión | 677058.47 | 1008.25 | 1524.94 | NULL | NULL | NULL | NULL | NULL | NULL | NULL | NULL | NULL | NULL | NULL | NULL | 1008.25 | 1524.94 | 679591.66 | 54005.7964 | 80.4219 | 121.6485 | 54207.8668 | 6584.27 | 5411.9882 | 8.0284 | 12.144 | 818.2244 | 1.2138 | 1.6525 | 821.0908 | 55028.9576 | 9879.0074 | 44.6189 | 9923.6263 | 71536.8539
| N_88 | Nogales 220->Quillota 220 | TRAMO DE TRANSPORTE DE LINEA | P_032 | TRANSELEC S.A. | 8512973.73 | 12677.17 | 19175.86 | NULL | NULL | NULL | 1437530.48 | 2140.68 | 3238.04 | NULL | NULL | NULL | NULL | NULL | NULL | 14817.85 | 22413.9 | 9987735.96 | 731042.461 | 1088.6207 | 1646.6788 | 733777.7605 | 157379.69 | 73258.6763 | 108.6754 | 164.3859 | 11075.7889 | 16.4307 | 22.369 | 11114.5887 | 744892.3492 | 133725.9023 | 610.9572 | 134336.8595 | 1036608.8987
| N_90 | Nogales 220->Tap Doña Carmen 220 | TRAMO DE TRANSPORTE DE LINEA | P_032 | TRANSELEC S.A. | 3973736.65 | 5917.15 | 8951.08 | NULL | NULL | NULL | 1137521.56 | 1693.92 | 2562.28 | NULL | NULL | NULL | NULL | NULL | NULL | 7611.07 | 11513.36 | 5130382.64 | 370767.6003 | 552.1229 | 835.1569 | 372154.8801 | 88450.73 | 37155.0834 | 55.1176 | 83.3727 | 5617.3805 | 8.3333 | 11.345 | 5637.0588 | 377791.939 | 67822.6431 | 309.8632 | 68132.5062 | 534375.1752
| N_91 | Nueva Alto Melipilla 220->Alto Melipilla 220 | TRAMO DE TRANSPORTE DE LINEA | P_113 | CHILQUINTA ENERGÍA | 901532.4 | 1342.52 | 2030.72 | NULL | NULL | NULL | 12899.32 | 19.2 | 29.06 | NULL | NULL | NULL | NULL | NULL | NULL | 1361.72 | 2059.78 | 917853.22 | 67729.1791 | 100.8579 | 152.5605 | 67982.5975 | 11017.4 | 6787.2255 | 10.0685 | 15.2299 | 1026.143 | 1.5223 | 2.0724 | 1029.7377 | 69012.3352 | 12389.3564 | 11.1526 | 12400.509 | 92430.2442
| N_92 | Nueva Alto Melipilla 220->Rapel 220 | TRAMO DE TRANSPORTE DE LINEA | P_032 | TRANSELEC S.A. | 12376357.35 | 18427.68 | 27877.66 | NULL | NULL | NULL | 4767041.8 | 7098.76 | 10737.8 | NULL | NULL | NULL | NULL | NULL | NULL | 25526.44 | 38615.46 | 17207541.05 | 1234144.9374 | 1837.808 | 2779.921 | 1238762.6665 | 317241.78 | 123675.2026 | 183.4657 | 277.516 | 18698.1326 | 27.7383 | 37.7634 | 18763.6342 | 1257526.3007 | 225755.8953 | 1031.4172 | 226787.3125 | 1801555.3932
| N_94 | Nueva Diego de Almagro 220->Diego de Almagro 220 | TRAMO DE TRANSPORTE DE LINEA | P_032 | TRANSELEC S.A. | 5426510.57 | 8080.7 | 12223.47 | NULL | NULL | NULL | 605962.82 | 902.36 | 1364.94 | NULL | NULL | NULL | NULL | NULL | NULL | 8983.06 | 13588.41 | 6055044.86 | 437746.386 | 651.8633 | 986.0271 | 439384.2765 | 109562.6 | 43867.111 | 65.0746 | 98.4339 | 6632.1545 | 9.8387 | 13.3945 | 6655.3877 | 446039.6642 | 80074.7338 | 365.8397 | 80440.5734 | 636042.8376
| N_94 | Nueva Diego de Almagro 220->Diego de Almagro 220 | TRAMO DE TRANSPORTE DE LINEA | P_290 | Eletrans | 2148516.58 | 3199.28 | 4839.69 | NULL | NULL | NULL | NULL | NULL | NULL | NULL | NULL | NULL | 54364.94 | 80.96 | 122.46 | 3280.24 | 4962.15 | 2211123.91 | 171649.2462 | 255.6088 | 386.6413 | 172291.4963 | 26315.52 | 17201.1849 | 25.5171 | 38.5979 | 2600.6025 | 3.8579 | 5.2523 | 2609.7127 | 174901.2089 | 31398.929 | 340.2572 | 31739.1862 | 232955.9152
| N_95 | Nueva Lampa 220->Cerro Navia Desf 220 | TRAMO DE TRANSPORTE DE LINEA | P_032 | TRANSELEC S.A. | 4044457.72 | 6022.5 | 9109.67 | NULL | NULL | NULL | 989858.66 | 1474.04 | 2229.66 | NULL | NULL | NULL | NULL | NULL | NULL | 7496.54 | 11339.33 | 5053152.25 | 363089.4164 | 540.689 | 817.8617 | 364447.9672 | 86993.18 | 36385.643 | 53.9762 | 81.6461 | 5501.0508 | 8.1607 | 11.1101 | 5520.3216 | 369968.2888 | 66418.1117 | 303.4463 | 66721.5579 | 523683.0267
| N_96 | Nueva Lampa 220->Polpaico 220 | TRAMO DE TRANSPORTE DE LINEA | P_032 | TRANSELEC S.A. | 5093483.03 | 7584.23 | 11473.5 | NULL | NULL | NULL | 989858.66 | 1474.04 | 2229.66 | NULL | NULL | NULL | NULL | NULL | NULL | 9058.27 | 13703.16 | 6106103.12 | 444310.2729 | 661.6378 | 1000.8123 | 445972.7231 | 101338.51 | 44524.8863 | 66.0503 | 99.9098 | 6731.6019 | 9.9862 | 13.5954 | 6755.1834 | 452727.9065 | 81275.4324 | 371.3253 | 81646.7577 | 635713.1743
| N_98 | Nueva Pichirropulli 220->Nueva Valdivia 220 | TRAMO DE TRANSPORTE DE LINEA | P_032 | TRANSELEC S.A. | 11570303.78 | 17233.07 | 26059.39 | NULL | NULL | NULL | 1180021.67 | 1757.21 | 2658.01 | NULL | NULL | NULL | NULL | NULL | NULL | 18990.28 | 28717.4 | 12798033.13 | 920328.4144 | 1370.493 | 2073.0469 | 923771.9543 | 201464.31 | 92227.2576 | 136.8143 | 206.9497 | 13943.5995 | 20.685 | 28.161 | 13992.4455 | 937764.3998 | 168351.025 | 769.15 | 169120.175 | 1308348.8847
| N_98 | Nueva Pichirropulli 220->Nueva Valdivia 220 | TRAMO DE TRANSPORTE DE LINEA | P_290 | Eletrans | 778320.34 | 1159.18 | 1753.14 | NULL | NULL | NULL | NULL | NULL | NULL | NULL | NULL | NULL | NULL | NULL | NULL | 1159.18 | 1753.14 | 781232.66 | 68627.1394 | 102.1951 | 154.5832 | 68883.9176 | 8071.52 | 6877.2112 | 10.202 | 15.4318 | 1039.7477 | 1.5424 | 2.0999 | 1043.39 | 69927.3077 | 12553.6157 | 136.0384 | 12689.6541 | 90688.4818
| N_99 | Nueva Puerto Montt 220->Frutillar Norte 220 | TRAMO DE TRANSPORTE DE LINEA | P_032 | TRANSELEC S.A. | 4830992.44 | 7195.69 | 10881.1 | NULL | NULL | NULL | NULL | NULL | NULL | NULL | NULL | NULL | NULL | NULL | NULL | 7195.69 | 10881.1 | 4849069.23 | 354153.8788 | 527.3828 | 797.7343 | 355478.996 | 59210.01 | 35490.2017 | 52.6478 | 79.6368 | 5365.6714 | 7.9599 | 10.8367 | 5384.4679 | 360863.4639 | 64783.5789 | 295.9785 | 65079.5575 | 485153.0314
| N_100 | Nueva Puerto Montt 220->Llanquihue 220 | TRAMO DE TRANSPORTE DE LINEA | P_032 | TRANSELEC S.A. | 26583.01 | 39.57 | 59.87 | NULL | NULL | NULL | NULL | NULL | NULL | NULL | NULL | NULL | NULL | NULL | NULL | 39.57 | 59.87 | 26682.45 | 1951.1378 | 2.9055 | 4.395 | 1958.4383 | 324.74 | 195.526 | 0.29005 | 0.43874 | 29.5611 | 0.043853 | 0.059702 | 29.6646 | 1988.1029 | 356.9118 | 1.6306 | 358.5424 | 2671.3853
| N_101 | Nueva Puerto Montt 220->Puerto Montt 220 | TRAMO DE TRANSPORTE DE LINEA | P_032 | TRANSELEC S.A. | 4486556.68 | 6681.27 | 10106.07 | NULL | NULL | NULL | NULL | NULL | NULL | NULL | NULL | NULL | NULL | NULL | NULL | 6681.27 | 10106.07 | 4503344.02 | 334901.6693 | 498.7137 | 754.3686 | 336154.7516 | 49413.49 | 33560.9137 | 49.7859 | 75.3077 | 5073.9874 | 7.5272 | 10.2476 | 5091.7621 | 341246.5137 | 61261.8696 | 279.8888 | 61541.7584 | 452201.7621
| N_102 | O Higgins 220->Atacama 220 | TRAMO DE TRANSPORTE DE LINEA | P_418 | Minera Escondida | 619538.57 | 922.54 | 1395.52 | NULL | NULL | NULL | NULL | NULL | NULL | NULL | NULL | NULL | NULL | NULL | NULL | 922.54 | 1395.52 | 621856.63 | 49606.3001 | 73.8705 | 111.7386 | 49791.9091 | 5478.97 | 4971.1092 | 7.3744 | 11.1547 | 751.5691 | 1.1149 | 1.5179 | 754.2019 | 50546.111 | 9074.2297 | 1201.1049 | 10275.3346 | 66300.4156
| N_103 | O Higgins 220->Kapatur 220 | TRAMO DE TRANSPORTE DE LINEA | P_476 | STN | 26262795.78 | 39107.1 | 59158.77 | NULL | NULL | NULL | NULL | NULL | NULL | NULL | NULL | NULL | NULL | NULL | NULL | 39107.1 | 59158.77 | 26361061.65 | 1928660.4031 | 2872.0351 | 4344.3225 | 1935876.7607 | 323812.63 | 193273.4631 | 286.711 | 433.6883 | 29220.5128 | 43.348 | 59.0147 | 29322.8755 | 1965199.6362 | 352800.099 | 0 | 352800.099 | 2641812.3652
| N_103 | O Higgins 220->Kapatur 220 | TRAMO DE TRANSPORTE DE LINEA | P_418 | Minera Escondida | 377728.44 | 562.44 | 850.84 | NULL | NULL | NULL | NULL | NULL | NULL | NULL | NULL | NULL | NULL | NULL | NULL | 562.44 | 850.84 | 379141.72 | 30097.565 | 44.8193 | 67.795 | 30210.1794 | 3324.16 | 3016.1145 | 4.4742 | 6.7679 | 455.9985 | 0.67646 | 0.92095 | 457.5959 | 30667.7753 | 5505.5954 | 728.7448 | 6234.3402 | 40226.2755
| N_104 | Pan de Azucar 220->Don Goyo 220 | TRAMO DE TRANSPORTE DE LINEA | P_032 | TRANSELEC S.A. | 16989179.11 | 25301.07 | 38269.9 | NULL | NULL | NULL | 2936822.96 | 4373.32 | 6615.22 | NULL | NULL | NULL | NULL | NULL | NULL | 29674.39 | 44885.12 | 20000561.58 | 1445745.4274 | 2152.9097 | 3256.5528 | 1451154.8899 | 335485.06 | 144879.9514 | 214.9218 | 325.0976 | 21904.0235 | 32.4942 | 44.2381 | 21980.7557 | 1473135.6456 | 264462.9034 | 1208.259 | 265671.1624 | 2074291.868
| N_105 | Pan de Azucar 220->Punta Colorada 220 | TRAMO DE TRANSPORTE DE LINEA | P_032 | TRANSELEC S.A. | 22681940.89 | 33775.78 | 51092.87 | NULL | NULL | NULL | 3402210.18 | 5066.34 | 7663.5 | NULL | NULL | NULL | NULL | NULL | NULL | 38842.12 | 58756.37 | 26181749.56 | 1887884.33 | 2811.3141 | 4252.474 | 1894948.1181 | 434783.13 | 189187.242 | 280.6493 | 424.5192 | 28602.7276 | 42.4315 | 57.767 | 28702.9262 | 1923651.0443 | 345341.138 | 1577.7696 | 346918.9076 | 2705353.0819
| N_106 | Pargua 220->Nueva Ancud 220 | TRAMO DE TRANSPORTE DE LINEA | P_032 | TRANSELEC S.A. | 4473517.71 | 6661.69 | 10076.58 | NULL | NULL | NULL | 77549.19 | 115.48 | 174.68 | NULL | NULL | NULL | 35750.25 | 53.24 | 80.53 | 6830.41 | 10331.79 | 4603979.35 | 332251.4985 | 494.7672 | 748.3991 | 333494.6648 | 60644.13 | 33295.3368 | 49.3919 | 74.7117 | 5033.8355 | 7.4676 | 10.1665 | 5051.4696 | 338546.1343 | 60777.0872 | 277.674 | 61054.7612 | 460245.0255
| N_106 | Pargua 220->Nueva Ancud 220 | TRAMO DE TRANSPORTE DE LINEA | P_100 | STS | 3868501.17 | 5761.32 | 8713.64 | NULL | NULL | NULL | NULL | NULL | NULL | NULL | NULL | NULL | 38751.32 | 57.71 | 87.28 | 5819.03 | 8800.92 | 3921872.44 | 284461.9517 | 423.6022 | 640.7527 | 285526.3066 | 49269.78 | 28506.2868 | 42.2876 | 63.9655 | 4309.7914 | 6.3935 | 8.7042 | 4324.8891 | 289851.1957 | 52035.187 | 218.3648 | 52253.5518 | 391374.5275
| N_107 | Polpaico 220->Quilapilun 220 | TRAMO DE TRANSPORTE DE LINEA | P_244 | Colbún Transmisión | 7004111.7 | 10428.65 | 15776.42 | NULL | NULL | NULL | NULL | NULL | NULL | NULL | NULL | NULL | NULL | NULL | NULL | 10428.65 | 15776.42 | 7030316.77 | 543230.0248 | 808.9427 | 1223.6298 | 545262.5973 | 72160.21 | 54437.7579 | 80.7556 | 122.1534 | 8230.3032 | 12.2095 | 16.6222 | 8259.1349 | 553521.7322 | 99370.3226 | 448.81 | 99819.1326 | 725501.0748
| N_107 | Polpaico 220->Quilapilun 220 | TRAMO DE TRANSPORTE DE LINEA | P_241 | Codelco Chile - División Andina | 532123.44 | 792.41 | 1198.57 | NULL | NULL | NULL | NULL | NULL | NULL | NULL | NULL | NULL | NULL | NULL | NULL | 792.41 | 1198.57 | 534114.42 | 39886.1985 | 59.3959 | 89.844 | 40035.4384 | 4456.6 | 3997.0457 | 5.9294 | 8.969 | 604.303 | 0.89647 | 1.2205 | 606.4199 | 40641.8583 | 7296.1807 | 0 | 7296.1807 | 52394.6389
| N_109 | Polpaico 220->Tap El Manzano 220 | TRAMO DE TRANSPORTE DE LINEA | P_111 | ENEL DISTRIBUCION S.A. | 8204550.02 | 12218.59 | 18480.87 | 5333.68 | 7.94 | 12.01 | 779564.56 | 1160.88 | 1755.98 | NULL | NULL | NULL | 18056.05 | 26.89 | 40.67 | 13414.3 | 20289.53 | 9041208.14 | 668998.5056 | 996.2289 | 1506.9243 | 671501.6588 | 122406.29 | 67041.1742 | 99.4521 | 150.4344 | 10135.781 | 15.0362 | 20.4706 | 10171.2877 | 681672.9465 | 122376.5151 | 0 | 122376.5151 | 926455.7516
| N_110 | Polpaico 500->Lo Aguirre 500 | TRAMO DE TRANSPORTE DE LINEA | P_032 | TRANSELEC S.A. | 23235028.84 | 34596.05 | 52338.92 | NULL | NULL | NULL | 4447391.11 | 6622.77 | 10017.78 | NULL | NULL | NULL | 730122.03 | 1087.25 | 1644.6 | 42306.07 | 64001.3 | 28518849.35 | 2095909.2688 | 3121.0912 | 4721.0518 | 2103751.4118 | 428544.96 | 210033.6804 | 311.5739 | 471.2967 | 31754.4465 | 47.107 | 64.1323 | 31865.6859 | 2135617.0977 | 383394.0886 | 1751.6232 | 385145.7118 | 2949307.7695
| N_112 | Pozo Almonte 220->Nueva Pozo Almonte 220 | TRAMO DE TRANSPORTE DE LINEA | P_164 | E-CL | 1486886.57 | 2214.14 | 3349.08 | NULL | NULL | NULL | 4104354.51 | 6111.94 | 9245.09 | NULL | NULL | NULL | NULL | NULL | NULL | 8326.08 | 12594.17 | 5612161.33 | 399137.2145 | 594.3691 | 899.0597 | 400630.6432 | 123394.94 | 39998.0378 | 59.335 | 89.752 | 6047.1994 | 8.9709 | 12.2131 | 6068.3834 | 406699.0267 | 73012.1532 | 200.741 | 73212.8942 | 603306.8609
| N_113 | Puente Negro 220->Colbun 220 | TRAMO DE TRANSPORTE DE LINEA | P_244 | Colbún Transmisión | 54488345 | 81142.13 | 122734.16 | NULL | NULL | NULL | NULL | NULL | NULL | NULL | NULL | NULL | NULL | NULL | NULL | 81142.13 | 122734.16 | 54692221.29 | 4117283.2189 | 6131.1893 | 9274.2123 | 4132688.6206 | 610321.01 | 412598.0836 | 612.0676 | 925.833 | 62379.6324 | 92.5389 | 125.984 | 62598.1552 | 4195286.7757 | 753153.8081 | 3401.6489 | 756555.4571 | 5562163.2428
| N_115 | Puerto Montt 220->Llanquihue 220 | TRAMO DE TRANSPORTE DE LINEA | P_032 | TRANSELEC S.A. | 3673961.1 | 5471.27 | 8275.85 | NULL | NULL | NULL | NULL | NULL | NULL | NULL | NULL | NULL | NULL | NULL | NULL | 5471.27 | 8275.85 | 3687708.22 | 275803.3281 | 410.7083 | 621.2491 | 276835.2856 | 39152.67 | 27638.5953 | 41.0004 | 62.0185 | 4178.6074 | 6.1989 | 8.4393 | 4193.2455 | 281028.5311 | 50451.3088 | 230.4983 | 50681.807 | 370863.0082
| N_116 | Punta Sierra 220->La Cebada 220 | TRAMO DE TRANSPORTE DE LINEA | P_032 | TRANSELEC S.A. | 2796931.51 | 4164.72 | 6301.03 | NULL | NULL | NULL | 1186739.86 | 1767.22 | 2673.14 | NULL | NULL | NULL | NULL | NULL | NULL | 5931.94 | 8974.17 | 3998577.48 | 286401.7355 | 426.4908 | 645.1221 | 287473.3484 | 74340.52 | 28700.6749 | 42.5759 | 64.4017 | 4339.1805 | 6.4371 | 8.7636 | 4354.3811 | 291827.7295 | 52390.0218 | 239.3557 | 52629.3776 | 418797.6271
| N_117 | Punta Sierra 220->Las Palmas 220 | TRAMO DE TRANSPORTE DE LINEA | P_032 | TRANSELEC S.A. | 5167393.6 | 7695.51 | 11641.04 | NULL | NULL | NULL | 1186739.86 | 1767.22 | 2673.14 | NULL | NULL | NULL | NULL | NULL | NULL | 9462.73 | 14314.18 | 6377910.37 | 463954.0453 | 690.89 | 1045.0601 | 465689.9954 | 106216.29 | 46493.4132 | 68.9705 | 104.327 | 7029.2184 | 10.4277 | 14.1964 | 7053.8425 | 472743.8379 | 84868.7684 | 387.7423 | 85256.5107 | 664216.6386
| N_118 | Quillota 220->Polpaico 220 | TRAMO DE TRANSPORTE DE LINEA | P_032 | TRANSELEC S.A. | 30516995.48 | 45444.57 | 68739.99 | NULL | NULL | NULL | 5380778.08 | 8012.7 | 12120.24 | NULL | NULL | NULL | 558219.95 | 831.26 | 1257.39 | 54288.53 | 82117.62 | 36592399.66 | 2652935.0453 | 3950.5776 | 5975.7567 | 2662861.3796 | 563661.5 | 265853.9278 | 394.3803 | 596.5523 | 40193.7647 | 59.6266 | 81.1766 | 40334.5679 | 2703195.9475 | 485287.9984 | 2217.1487 | 487505.1471 | 3754362.5946
| N_119 | Quillota 220->San Luis 220 | TRAMO DE TRANSPORTE DE LINEA | P_244 | Colbún Transmisión | 4807603.94 | 7159.54 | 10829.38 | NULL | NULL | NULL | NULL | NULL | NULL | NULL | NULL | NULL | NULL | NULL | NULL | 7159.54 | 10829.38 | 4825592.86 | 348530.82 | 519.0093 | 785.0684 | 349834.8977 | 60723 | 34926.7079 | 51.8119 | 78.3724 | 5280.4782 | 7.8335 | 10.6646 | 5298.9763 | 355133.874 | 63754.9812 | 287.9519 | 64042.9331 | 479899.8071
| N_119 | Quillota 220->San Luis 220 | TRAMO DE TRANSPORTE DE LINEA | P_510 | Transquillota | 754946.84 | 1124.24 | 1700.56 | NULL | NULL | NULL | NULL | NULL | NULL | NULL | NULL | NULL | NULL | NULL | NULL | 1124.24 | 1700.56 | 757771.64 | 75870.9357 | 112.982 | 170.8999 | 76154.8176 | 8381.12 | 7603.121 | 11.2788 | 17.0607 | 1149.4961 | 1.7053 | 2.3216 | 1153.5229 | 77308.3405 | 13878.6868 | 0 | 13878.6868 | 99568.1473
| N_120 | Rahue 220->Frutillar Norte 220 | TRAMO DE TRANSPORTE DE LINEA | P_032 | TRANSELEC S.A. | 11774860.24 | 17535.58 | 26519.74 | NULL | NULL | NULL | NULL | NULL | NULL | NULL | NULL | NULL | NULL | NULL | NULL | 17535.58 | 26519.74 | 11818915.56 | 867507.835 | 1291.836 | 1954.0681 | 870753.7392 | 142077.06 | 86934.0415 | 128.9621 | 195.0722 | 13143.3319 | 19.4979 | 26.5447 | 13189.3744 | 883943.1136 | 158688.8234 | 725.006 | 159413.8294 | 1185434.003
| N_121 | Rahue 220->Nueva Pichirropulli 220 | TRAMO DE TRANSPORTE DE LINEA | P_032 | TRANSELEC S.A. | 11091730.73 | 16517.38 | 24983.54 | NULL | NULL | NULL | 1165456.29 | 1735.52 | 2625.2 | NULL | NULL | NULL | NULL | NULL | NULL | 18252.9 | 27608.74 | 12303048.66 | 889494.8425 | 1324.5777 | 2003.594 | 892823.0141 | 191353.94 | 89137.3869 | 132.2306 | 200.0163 | 13476.45 | 19.992 | 27.2175 | 13523.6595 | 906346.6736 | 162710.7955 | 743.3813 | 163454.1768 | 1261154.7904
| N_121 | Rahue 220->Nueva Pichirropulli 220 | TRAMO DE TRANSPORTE DE LINEA | P_290 | Eletrans | 839615.62 | 1250.46 | 1891.22 | NULL | NULL | NULL | NULL | NULL | NULL | NULL | NULL | NULL | NULL | NULL | NULL | 1250.46 | 1891.22 | 842757.3 | 73254.5546 | 109.0859 | 165.0065 | 73528.647 | 8528.54 | 7340.9302 | 10.8899 | 16.4724 | 1109.8562 | 1.6464 | 2.2415 | 1113.7441 | 74642.3911 | 13400.0854 | 145.2112 | 13545.2966 | 96716.2277
| N_123 | Rio Tolten 220->Lastarria 220 | TRAMO DE TRANSPORTE DE LINEA | P_032 | TRANSELEC S.A. | 11139521.98 | 16591.3 | 25093.06 | NULL | NULL | NULL | 1507244.24 | 2244.49 | 3395.08 | NULL | NULL | NULL | NULL | NULL | NULL | 18835.79 | 28488.14 | 12694090.15 | 908406.7099 | 1352.7399 | 2046.1931 | 911805.643 | 224194.83 | 91032.5687 | 135.042 | 204.2689 | 13762.9776 | 20.4171 | 27.7962 | 13811.1908 | 925616.8338 | 166170.2478 | 759.1866 | 166929.4344 | 1316741.0983
| N_124 | Rio Tolten 220->Metrenco 220 | TRAMO DE TRANSPORTE DE LINEA | P_032 | TRANSELEC S.A. | 4283236.76 | 6378.42 | 9647.28 | NULL | NULL | NULL | 1496584.6 | 2228.61 | 3371.07 | NULL | NULL | NULL | NULL | NULL | NULL | 8607.03 | 13018.35 | 5801446.74 | 413454.4815 | 615.6894 | 931.3094 | 415001.4804 | 110529.69 | 41432.789 | 61.4634 | 92.9715 | 6264.1157 | 9.2927 | 12.6512 | 6286.0596 | 421287.54 | 75631.1385 | 345.5381 | 75976.6765 | 607793.9065
| N_125 | S. San Andres 220->Cardones 220 | TRAMO DE TRANSPORTE DE LINEA | P_032 | TRANSELEC S.A. | 7069008.47 | 10527.51 | 15923.27 | NULL | NULL | NULL | 655875.36 | 976.69 | 1477.36 | NULL | NULL | NULL | NULL | NULL | NULL | 11504.2 | 17400.63 | 7753788.66 | 558910.3777 | 832.2928 | 1258.95 | 561001.6205 | 142365.15 | 56009.1056 | 83.0866 | 125.6794 | 8467.8712 | 12.5619 | 17.102 | 8497.5351 | 569499.1555 | 102238.6503 | 467.1005 | 102705.7509 | 814570.0564
| N_125 | S. San Andres 220->Cardones 220 | TRAMO DE TRANSPORTE DE LINEA | P_290 | Eletrans | 3101962.52 | 4619.77 | 6987.81 | NULL | NULL | NULL | NULL | NULL | NULL | NULL | NULL | NULL | 54364.94 | 80.96 | 122.46 | 4700.73 | 7110.27 | 3168138.46 | 242454.6874 | 361.0477 | 546.1311 | 243361.8661 | 38236.16 | 24296.6864 | 36.0429 | 54.5196 | 3673.3529 | 5.4493 | 7.4188 | 3686.2211 | 247048.0872 | 44351.0105 | 480.6136 | 44831.6241 | 330115.8712
| N_125 | S. San Andres 220->Cardones 220 | TRAMO DE TRANSPORTE DE LINEA | P_480 | SATT | 728791.21 | 1085.26 | 1641.63 | NULL | NULL | NULL | NULL | NULL | NULL | NULL | NULL | NULL | NULL | NULL | NULL | 1085.26 | 1641.63 | 731518.1 | 60157.285 | 89.5823 | 135.5047 | 60382.372 | 7873.22 | 6028.4365 | 8.9429 | 13.5273 | 911.4237 | 1.3521 | 1.8407 | 914.6165 | 61296.9885 | 11004.2681 | 18.62 | 11022.8881 | 80193.0966
| N_126 | Salar 220->Calama Nueva 220 | TRAMO DE TRANSPORTE DE LINEA | P_120 | TRANSEMEL | 4756507.24 | 7082.66 | 10713.64 | NULL | NULL | NULL | 572115.58 | 851.96 | 1288.69 | NULL | NULL | NULL | NULL | NULL | NULL | 7934.62 | 12002.33 | 5348559.77 | 390818.9894 | 581.9821 | 880.3228 | 392281.2943 | 73480.35 | 39164.4581 | 58.0984 | 87.8815 | 5921.1727 | 8.7839 | 11.9586 | 5941.9152 | 398223.2095 | 71490.5423 | 270.1805 | 71760.7228 | 543464.2824
| N_126 | Salar 220->Calama Nueva 220 | TRAMO DE TRANSPORTE DE LINEA | P_133 | CODELCO NORTE | 251414.79 | 374.41 | 566.33 | NULL | NULL | NULL | NULL | NULL | NULL | NULL | NULL | NULL | NULL | NULL | NULL | 374.41 | 566.33 | 252355.53 | 20583.1602 | 30.6511 | 46.3637 | 20660.175 | 2566.32 | 2062.6641 | 3.0599 | 4.6284 | 311.8488 | 0.46262 | 0.62982 | 312.9413 | 20973.1163 | 3765.1735 | 31.4198 | 3796.5933 | 27336.0296
| N_126 | Salar 220->Calama Nueva 220 | TRAMO DE TRANSPORTE DE LINEA | P_083 | CGE | 1953.77 | 2.91 | 4.4 | NULL | NULL | NULL | NULL | NULL | NULL | NULL | NULL | NULL | 23060.25 | 34.34 | 51.94 | 37.25 | 56.34 | 25107.61 | 1755.7877 | 2.6146 | 3.9549 | 1762.3572 | 623.89 | 175.9497 | 0.26101 | 0.39482 | 26.6014 | 0.039463 | 0.053725 | 26.6946 | 1789.0518 | 321.1774 | 0 | 321.1774 | 2734.1192
| N_126 | Salar 220->Calama Nueva 220 | TRAMO DE TRANSPORTE DE LINEA | P_164 | E-CL | 10644.02 | 15.85 | 23.98 | NULL | NULL | NULL | NULL | NULL | NULL | NULL | NULL | NULL | NULL | NULL | NULL | 15.85 | 23.98 | 10683.85 | 2595.9795 | 3.8658 | 5.8475 | 2605.6927 | 399.17 | 260.1463 | 0.38591 | 0.58374 | 39.3308 | 0.058346 | 0.079434 | 39.4686 | 2645.1613 | 474.8694 | 1.3056 | 476.175 | 3520.5064
| N_127 | Salar 220->Chuquicamata 220 | TRAMO DE TRANSPORTE DE LINEA | P_164 | E-CL | 862041.35 | 1283.89 | 1941.87 | NULL | NULL | NULL | 4171867.46 | 6212.47 | 9397.16 | NULL | NULL | NULL | NULL | NULL | NULL | 7496.36 | 11339.03 | 5052744.2 | 355112.4424 | 528.8103 | 799.8935 | 356441.1462 | 119015.03 | 35586.2605 | 52.7903 | 79.8524 | 5380.1943 | 7.9814 | 10.866 | 5399.0417 | 361840.1879 | 64958.9242 | 178.5993 | 65137.5235 | 545992.7414
| N_127 | Salar 220->Chuquicamata 220 | TRAMO DE TRANSPORTE DE LINEA | P_133 | CODELCO NORTE | 2910780.22 | 4335.02 | 6556.55 | NULL | NULL | NULL | 141.43 | 0.21 | 0.31 | NULL | NULL | NULL | 0 | 0 | 0 | 4335.23 | 6556.86 | 2921813.74 | 219827.8673 | 327.3533 | 495.164 | 220650.3845 | 34624.77 | 22029.2246 | 32.6792 | 49.4316 | 3330.5412 | 4.9408 | 6.7265 | 3342.2085 | 223992.593 | 40212.0006 | 335.5634 | 40547.564 | 299164.9271
| N_128 | Salar 220->Nueva Chuquicamata 220 | TRAMO DE TRANSPORTE DE LINEA | P_164 | E-CL | 221557 | 329.99 | 499.04 | NULL | NULL | NULL | 4171867.46 | 6212.47 | 9397.16 | NULL | NULL | NULL | NULL | NULL | NULL | 6542.46 | 9896.2 | 4409863.12 | 310701.1357 | 462.6758 | 699.8567 | 311863.6683 | 111366.6 | 31135.7481 | 46.1882 | 69.8658 | 4707.3329 | 6.9832 | 9.5071 | 4723.8232 | 316587.4915 | 56834.9883 | 156.2632 | 56991.2515 | 484945.343
| N_128 | Salar 220->Nueva Chuquicamata 220 | TRAMO DE TRANSPORTE DE LINEA | P_133 | CODELCO NORTE | 2645480.51 | 3939.59 | 5958.81 | NULL | NULL | NULL | NULL | NULL | NULL | NULL | NULL | NULL | NULL | NULL | NULL | 3939.59 | 5958.81 | 2655378.91 | 195747.2757 | 291.4941 | 440.9223 | 196479.692 | 32065.96 | 19616.0785 | 29.0994 | 44.0167 | 2965.7039 | 4.3996 | 5.9896 | 2976.0931 | 199455.7852 | 35807.0597 | 298.8048 | 36105.8645 | 267627.6097
| N_129 | San Luis 220->Agua Santa 220 | TRAMO DE TRANSPORTE DE LINEA | P_113 | CHILQUINTA ENERGÍA | 11176692.89 | 16646.14 | 25173.07 | NULL | NULL | NULL | 11323462.12 | 16862.16 | 25506.18 | NULL | NULL | NULL | 312528.48 | 465.4 | 703.97 | 33973.7 | 51383.22 | 22898040.41 | 1651814.5184 | 2459.7743 | 3720.7249 | 1657995.0176 | 439462.32 | 165530.3919 | 245.5556 | 371.4353 | 25026.1099 | 37.1257 | 50.5436 | 25113.7792 | 1683108.7968 | 302158.0806 | 271.9945 | 302430.0752 | 2425001.1919
| N_130 | San Simon 220->Nueva Victoria 220 | TRAMO DE TRANSPORTE DE LINEA | P_032 | TRANSELEC S.A. | 5273475.91 | 7853.33 | 11879.73 | NULL | NULL | NULL | 216387.31 | 322.23 | 487.41 | NULL | NULL | NULL | NULL | NULL | NULL | 8175.56 | 12367.14 | 5510405.92 | 395914.8668 | 589.5706 | 891.8013 | 397396.2387 | 98525.7 | 39675.1223 | 58.856 | 89.0274 | 5998.3787 | 8.8985 | 12.1145 | 6019.3917 | 403415.6303 | 72422.7054 | 330.8796 | 72753.585 | 574694.9153
| N_131 | San Simon 220->Quillagua 220 | TRAMO DE TRANSPORTE DE LINEA | P_032 | TRANSELEC S.A. | 17630409.39 | 26253.26 | 39713.78 | NULL | NULL | NULL | 557600.21 | 830.34 | 1255.99 | NULL | NULL | NULL | NULL | NULL | NULL | 27083.6 | 40969.77 | 18256062.97 | 1308960.9246 | 1949.2191 | 2948.4446 | 1313858.5883 | 328203.45 | 131172.6059 | 194.5877 | 294.3395 | 19831.6455 | 29.4198 | 40.0526 | 19901.118 | 1333759.7063 | 239441.6057 | 1093.9435 | 240535.5492 | 1902498.7055
| N_132 | Tap El Manzano 220->Tap Chicureo 220 | TRAMO DE TRANSPORTE DE LINEA | P_111 | ENEL DISTRIBUCION S.A. | 19052946.4 | 28374.28 | 42917.2 | 5371.67 | 8 | 12.1 | 4013657.06 | 5976.88 | 9040.8 | NULL | NULL | NULL | 18184.66 | 27.08 | 40.96 | 34386.24 | 52011.06 | 23176557.09 | 1670271.3688 | 2487.259 | 3762.2992 | 1676520.927 | 342598.34 | 167379.9759 | 248.2994 | 375.5856 | 25305.7437 | 37.5405 | 51.1083 | 25394.3926 | 1701915.3195 | 305534.299 | 0 | 305534.299 | 2350047.9585
| N_133 | Tap El Romero 220->Don Hector 220 | TRAMO DE TRANSPORTE DE LINEA | P_032 | TRANSELEC S.A. | 1094677.21 | 1630.13 | 2465.74 | NULL | NULL | NULL | NULL | NULL | NULL | NULL | NULL | NULL | NULL | NULL | NULL | 1630.13 | 2465.74 | 1098773.08 | 86715.134 | 129.1305 | 195.3265 | 87039.591 | 12253.66 | 8689.8317 | 12.8909 | 19.4992 | 1313.7931 | 1.949 | 2.6534 | 1318.3954 | 88357.9864 | 15862.3611 | 72.4708 | 15934.832 | 116546.4784
| N_134 | Tap Off Santa Isabel 220->Itahue 220 | TRAMO DE TRANSPORTE DE LINEA | P_032 | TRANSELEC S.A. | 7382538.66 | 10993.32 | 16630.53 | NULL | NULL | NULL | 906468.23 | 1349.85 | 2041.83 | NULL | NULL | NULL | 88883.97 | 132.36 | 200.21 | 12475.53 | 18872.57 | 8409238.96 | 609962.6227 | 908.3165 | 1373.9455 | 612244.8848 | 136528.97 | 61125.1148 | 90.6759 | 137.1593 | 9241.3473 | 13.7093 | 18.6641 | 9273.7208 | 621518.6055 | 111577.3795 | 509.7667 | 112087.1461 | 870134.7217
| N_136 | Tarapaca 220->Condores 220 | TRAMO DE TRANSPORTE DE LINEA | P_032 | TRANSELEC S.A. | 15815866.41 | 23552.06 | 35625.11 | NULL | NULL | NULL | 956283.22 | 1424.03 | 2154.04 | NULL | NULL | NULL | 416003.1 | 619.48 | 937.05 | 25595.57 | 38716.2 | 17252464.5 | 1243125.1038 | 1851.1807 | 2800.1489 | 1247776.4334 | 295289.32 | 124575.1162 | 184.8006 | 279.5354 | 18834.1882 | 27.9401 | 38.0381 | 18900.1664 | 1266676.5999 | 227398.5918 | 1038.9222 | 228437.514 | 1790403.4339
| N_137 | Tarapaca 220->Lagunas 220 | TRAMO DE TRANSPORTE DE LINEA | P_032 | TRANSELEC S.A. | 18521110.27 | 27582.55 | 41715.44 | NULL | NULL | NULL | 705406.96 | 1050.44 | 1588.94 | NULL | NULL | NULL | NULL | NULL | NULL | 28632.99 | 43304.38 | 19298454.6 | 1404193.833 | 2091.0337 | 3162.9575 | 1409447.8242 | 300998.61 | 140716.0144 | 208.7448 | 315.7541 | 21274.4886 | 31.5603 | 42.9667 | 21349.0155 | 1430796.8397 | 256862.0803 | 1173.5329 | 258035.6132 | 1989831.0628
| N_138 | Temuco 220->Cautin 220 | TRAMO DE TRANSPORTE DE LINEA | P_032 | TRANSELEC S.A. | 2744156.32 | 4086.28 | 6181.1 | NULL | NULL | NULL | 528806.54 | 787.46 | 1191.14 | NULL | NULL | NULL | NULL | NULL | NULL | 4873.74 | 7372.24 | 3285208.84 | 250093.4783 | 372.4229 | 563.3375 | 251029.2387 | 47078.48 | 25062.1792 | 37.1784 | 56.2373 | 3789.0858 | 5.621 | 7.6526 | 3802.3594 | 254831.598 | 45748.3359 | 209.0117 | 45957.3476 | 347867.4256
| N_139 | Temuco 220->Los Peumos 220 | TRAMO DE TRANSPORTE DE LINEA | P_032 | TRANSELEC S.A. | 13150930.03 | 19582.74 | 29624.64 | NULL | NULL | NULL | 3652854.42 | 5439.59 | 8228.08 | NULL | NULL | NULL | NULL | NULL | NULL | 25022.33 | 37852.72 | 16866659.5 | 1205664.2752 | 1795.3965 | 2715.7681 | 1210175.4397 | 321830.08 | 120821.1199 | 179.2318 | 271.1117 | 18266.6312 | 27.0982 | 36.8919 | 18330.6213 | 1228506.061 | 220546.0717 | 1007.6149 | 221553.6867 | 1771889.8277
| N_139 | Temuco 220->Los Peumos 220 | TRAMO DE TRANSPORTE DE LINEA | P_083 | CGE | 273210.92 | 406.8 | 615.44 | NULL | NULL | NULL | NULL | NULL | NULL | NULL | NULL | NULL | NULL | NULL | NULL | 406.8 | 615.44 | 274233.16 | 20544.7151 | 30.5938 | 46.2771 | 20621.586 | 2477.26 | 2058.8115 | 3.0541 | 4.6198 | 311.2664 | 0.46176 | 0.62864 | 312.3568 | 20933.9428 | 3758.1409 | 0 | 3758.1409 | 27169.3437
| N_140 | Valdivia 220->Nueva Valdivia 220 | TRAMO DE TRANSPORTE DE LINEA | P_032 | TRANSELEC S.A. | 2009788.6 | 2992.52 | 4527.43 | NULL | NULL | NULL | 1152810.38 | 1716.69 | 2596.71 | NULL | NULL | NULL | NULL | NULL | NULL | 4709.21 | 7124.14 | 3174432.33 | 232069.4115 | 345.5826 | 522.7381 | 232937.7323 | 54719.43 | 23255.965 | 34.499 | 52.1843 | 3516.0089 | 5.2159 | 7.101 | 3528.3259 | 236466.0582 | 42451.2844 | 193.9484 | 42645.2328 | 333830.721

## Resultados_Con_Valores_BMI
IdCalificacionCodigo | Nombre | TipoTramo | IdEmpresaPropietaria | EmpresaPropietaria | AVI_Base + AVI_BMI para COMA | VI_SUBTOTAL | VI_BI_SUBTOTAL | VI_CE_SUBTOTAL | VI_MITIGACIONES | VI_BI_MITIGACIONES | VI_CE_MITIGACIONES | VI_SERVIDUMBRES | VI_BI_SERVIDUMBRES | VI_CE_SERVIDUMBRES | VI_TERRENOS | VI_BI_TERRENOS | VI_CE_TERRENOS | VI_EIA | VI_BI_EIA | VI_CE_EIA | VI_BI | VI_CE | VI_TOTAL | AVI_Base | AVI_BI | AVI_CE | AVI_SUBTOTAL | VI_BMI | VI_BI_BMI | VI_CE_BMI | AVI_BMI | AVI_BI_BMI | AVI_CE_BMI | AVI_BMI_FINAL | AVI_FINAL | COMA
SE-N_1 | ALTO JAHUEL | TRAMO DE SUBESTACION | P_032 | TRANSELEC S.A. | 2618045.5536 | 30210627.54 | 44987.82 | 68050.34 | [6 empty] | 2705040.51 | 4028.17 | 6093.12 | 664107.81 | 988.95 | 1495.91 | 50004.94 | 75639.37 | 33705420.17 | 2578972.3735 | 3840.4372 | 5809.1552 | 2588621.966 | 258442.0363 | 383.3852 | 579.9207 | 39073.18 | 52.1643 | 78.9135 | 39204.2578 | 2627826.2238 | 471758.3807
SE-N_1 | ALTO JAHUEL | TRAMO DE SUBESTACION | P_111 | ENEL DISTRIBUCION S.A. | 70216.6126 | 616705.53 | 918.38 | 1389.2 | [12 empty] | 918.38 | 1389.2 | 619013.11 | 69168.6605 | 103.0015 | 155.8029 | 69427.4649 | 6931.4777 | 10.2825 | 15.5536 | 1047.9521 | 1.3991 | 2.1165 | 1051.4676 | 70478.9325 | 12652.6734
SE-N_1 | ALTO JAHUEL | TRAMO DE SUBESTACION | P_244 | Colbún Transmisión | 1277.3158 | 17364.79 | 25.87 | 39.11 | [12 empty] | 25.87 | 39.11 | 17429.77 | 1258.2525 | 1.8737 | 2.8342 | 1262.9604 | 126.091 | 0.18705 | 0.28294 | 19.0634 | 0.02545 | 0.038501 | 19.1273 | 1282.0877 | 230.1658
SE-N_1 | ALTO JAHUEL | TRAMO DE SUBESTACION | P_083 | CGE | 1812.8087 | 15567.59 | 23.19 | 35.05 | [12 empty] | 23.19 | 35.05 | 15625.83 | 1785.7533 | 2.6592 | 4.0224 | 1792.435 | 178.9526 | 0.26547 | 0.40155 | 27.0554 | 0.03612 | 0.054642 | 27.1461 | 1819.5811 | 326.6588
SE-N_1 | ALTO JAHUEL | TRAMO DE SUBESTACION | P_126 | TRANSELEC NORTE | 1229.2838 | 11579.31 | 17.25 | 26.08 | [12 empty] | 17.25 | 26.08 | 11622.64 | 1210.9373 | 1.8032 | 2.7276 | 1215.4682 | 121.3495 | 0.18002 | 0.2723 | 18.3465 | 0.024493 | 0.037053 | 18.4081 | 1233.8763 | 221.5106
SE-N_2 | ANCOA | TRAMO DE SUBESTACION | P_032 | TRANSELEC S.A. | 5204704.7764 | 65631846.77 | 97733.48 | 147838.33 | [6 empty] | 494689.13 | 736.66 | 1114.29 | 1440707.8 | 2145.41 | 3245.21 | 100615.55 | 152197.83 | 67820057.08 | 5127026.8435 | 7634.8335 | 11548.6676 | 5146210.3447 | 513785.7509 | 762.1742 | 1152.889 | 77677.9329 | 103.7033 | 156.8809 | 77938.5171 | 5224148.8618 | 937861.1056
SE-N_2 | ANCOA | TRAMO DE SUBESTACION | P_083 | CGE | 1572.0133 | 21371.12 | 31.82 | 48.15 | [12 empty] | 31.82 | 48.15 | 21451.09 | 1548.5516 | 2.306 | 3.4881 | 1554.3458 | 155.1823 | 0.2302 | 0.34822 | 23.4616 | 0.031322 | 0.047384 | 23.5403 | 1577.8861 | 283.2687
SE-N_2 | ANCOA | TRAMO DE SUBESTACION | P_244 | Colbún Transmisión | 1261.5723 | 17150.76 | 25.53 | 38.63 | [12 empty] | 25.53 | 38.63 | 17214.92 | 1242.7439 | 1.8506 | 2.7993 | 1247.3938 | 124.5369 | 0.18474 | 0.27945 | 18.8284 | 0.025137 | 0.038026 | 18.8916 | 1266.2854 | 227.3289
SE-N_3 | ATACAMA | TRAMO DE SUBESTACION | P_032 | TRANSELEC S.A. | 289230.8212 | 2209443.02 | 3290.21 | 4976.89 | [6 empty] | 1240612.15 | 1847.44 | 2794.49 | 212314.97 | 316.17 | 478.24 | 5453.82 | 8249.62 | 3676073.58 | 284914.1782 | 424.2756 | 641.7714 | 285980.2252 | 28551.605 | 42.3548 | 64.0672 | 4316.643 | 5.7629 | 8.718 | 4331.1239 | 290311.3491 | 52117.9105
SE-N_5 | Calama Nueva | TRAMO DE SUBESTACION | P_120 | TRANSEMEL | 29743.3259 | 374069.23 | 557.05 | 842.59 | [12 empty] | 557.05 | 842.59 | 375468.87 | 29299.4198 | 43.6308 | 65.9972 | 29409.0477 | 2936.1314 | 4.3556 | 6.5884 | 443.9061 | 0.59263 | 0.89653 | 445.3952 | 29854.443 | 5359.5948
SE-N_6 | Candelaria | TRAMO DE SUBESTACION | P_244 | Colbún Transmisión | 96353.8047 | 1158804.59 | 1725.6 | 2610.13 | [12 empty] | 1725.6 | 2610.13 | 1163140.32 | 94915.7664 | 141.3424 | 213.7985 | 95270.9073 | 9511.6273 | 14.11 | 21.3432 | 1438.0382 | 1.9198 | 2.9043 | 1442.8624 | 96713.7697 | 17362.4614
SE-N_7 | CARDONES | TRAMO DE SUBESTACION | P_032 | TRANSELEC S.A. | 545539.7187 | 6477632.79 | 9646.59 | 14591.33 | [6 empty] | 113148.63 | 168.49 | 254.87 | 352359.69 | 524.71 | 793.69 | 10339.79 | 15639.89 | 6969120.79 | 537397.778 | 800.2577 | 1210.4926 | 539408.5283 | 53853.3012 | 79.8885 | 120.842 | 8141.9407 | 10.8698 | 16.4437 | 8169.2543 | 547577.7826 | 98303.4592
SE-N_7 | CARDONES | TRAMO DE SUBESTACION | P_290 | Eletrans | 47945.395 | 585463.38 | 871.85 | 1318.78 | [12 empty] | 871.85 | 1318.78 | 587654.01 | 47229.831 | 70.3316 | 106.3856 | 47406.5482 | 4732.9602 | 7.0211 | 10.6203 | 715.564 | 0.95531 | 1.4452 | 717.9644 | 48124.5126 | 8639.5143
SE-N_7 | CARDONES | TRAMO DE SUBESTACION | P_079 | AES GENER | 22741.8194 | 297499.2 | 443.06 | 670.08 | [12 empty] | 443.06 | 670.08 | 298612.34 | 22402.4077 | 33.3602 | 50.4616 | 22486.2295 | 2244.9732 | 3.3303 | 5.0375 | 339.4117 | 0.45313 | 0.68549 | 340.5503 | 22826.7798 | 4097.9592
SE-N_7 | CARDONES | TRAMO DE SUBESTACION | P_255 | CAP CMP | 5976.4437 | 81248.24 | 121 | 183.02 | [12 empty] | 121 | 183.02 | 81552.26 | 5887.2479 | 8.7669 | 13.2611 | 5909.2758 | 589.9684 | 0.87519 | 1.3238 | 89.1958 | 0.11908 | 0.18014 | 89.495 | 5998.7709 | 1076.9245
SE-N_7 | CARDONES | TRAMO DE SUBESTACION | P_257 | Minera Maricunga | 1160.4321 | 15775.78 | 23.49 | 35.54 | [12 empty] | 23.49 | 35.54 | 15834.81 | 1143.1132 | 1.7022 | 2.5749 | 1147.3903 | 114.5528 | 0.16993 | 0.25705 | 17.3189 | 0.023122 | 0.034978 | 17.377 | 1164.7673 | 209.1039
SE-N_8 | CARRERA PINTO | TRAMO DE SUBESTACION | P_032 | TRANSELEC S.A. | 169523.0656 | 1888962.33 | 2812.75 | 4254.54 | [6 empty] | 44822.64 | 66.75 | 100.96 | 111250.28 | 165.67 | 250.59 | 3045.17 | 4606.09 | 2052686.51 | 166993.0083 | 248.6751 | 376.153 | 167617.8364 | 16734.5775 | 24.8249 | 37.5509 | 2530.0573 | 3.3777 | 5.1098 | 2538.5448 | 170156.3813 | 30547.1869
SE-N_8 | CARRERA PINTO | TRAMO DE SUBESTACION | P_290 | Eletrans | 88237.8518 | 1086011.34 | 1617.22 | 2446.21 | [12 empty] | 1617.22 | 2446.21 | 1090074.77 | 86920.9407 | 129.437 | 195.7901 | 87246.1677 | 8710.4558 | 12.9215 | 19.5455 | 1316.9112 | 1.7581 | 2.6597 | 1321.329 | 88567.4967 | 15900.0083
SE-N_8 | CARRERA PINTO | TRAMO DE SUBESTACION | P_446 | Luz del Norte | 11511.2406 | 126628.51 | 188.57 | 285.21 | [12 empty] | 188.57 | 285.21 | 127102.29 | 11339.4404 | 16.886 | 25.5422 | 11381.8685 | 1136.3395 | 1.6857 | 2.5498 | 171.8002 | 0.22936 | 0.34697 | 172.3765 | 11554.245 | 2074.2665
SE-N_9 | CAUTIN | TRAMO DE SUBESTACION | P_032 | TRANSELEC S.A. | 441800.9671 | 3977312.62 | 5923.15 | 8959.27 | [6 empty] | 879471.27 | 1309.64 | 1981.02 | 382387.96 | 569.43 | 861.33 | 7802.22 | 11801.62 | 5258775.69 | 435207.2817 | 648.0823 | 980.3078 | 436835.6718 | 43612.6642 | 64.6971 | 97.8629 | 6593.6854 | 8.8028 | 13.3168 | 6615.8051 | 443451.4768 | 79610.2683
SE-N_10 | CERRO NAVIA | TRAMO DE SUBESTACION | P_032 | TRANSELEC S.A. | 3189312.1301 | 34196245.01 | 50922.33 | 77027.39 | [6 empty] | 7101165.98 | 10574.59 | 15995.43 | 518903.89 | 772.72 | 1168.84 | 62269.64 | 94191.66 | 41972776.18 | 3141713.0473 | 4678.4339 | 7076.7329 | 3153468.2141 | 314834.9807 | 467.0411 | 706.4614 | 47599.0828 | 63.5468 | 96.1327 | 47758.7622 | 3201226.9763 | 574697.6877
SE-N_10 | CERRO NAVIA | TRAMO DE SUBESTACION | P_111 | ENEL DISTRIBUCION S.A. | 157012.3433 | 1599989.88 | 2382.17 | 3603.75 | [12 empty] | 2382.17 | 3603.75 | 1605975.8 | 154669.0031 | 230.323 | 348.3931 | 155247.7192 | 15499.5736 | 22.9928 | 34.7796 | 2343.3403 | 3.1285 | 4.7327 | 2351.2014 | 157598.9206 | 28292.8189
SE-N_10 | CERRO NAVIA | TRAMO DE SUBESTACION | P_079 | AES GENER | 11246.2356 | 96429.61 | 143.53 | 217.19 | [12 empty] | 143.53 | 217.19 | 96790.33 | 11078.3904 | 16.4972 | 24.9542 | 11119.8418 | 1110.1793 | 1.6469 | 2.4911 | 167.8451 | 0.22408 | 0.33899 | 168.4082 | 11288.25 | 2026.514
SE-N_11 | CHARRUA | TRAMO DE SUBESTACION | P_032 | TRANSELEC S.A. | 1992839.2225 | 24097172.61 | 35884.14 | 54277.07 | [6 empty] | 377458.36 | 562.09 | 850.23 |  |  |  | 36446.23 | 55127.3 | 24566204.5 | 1963096.9724 | 2923.3158 | 4421.8911 | 1970442.1793 | 196724.3946 | 291.8303 | 441.4319 | 29742.2501 | 39.7071 | 60.0684 | 29842.0257 | 2000284.2051 | 359099.4065
SE-N_11 | CHARRUA | TRAMO DE SUBESTACION | P_244 | Colbún Transmisión | 29368.4353 | 382899.05 | 570.19 | 862.5 | [12 empty] | 570.19 | 862.5 | 384331.74 | 28930.1243 | 43.0809 | 65.1653 | 29038.3705 | 2899.1238 | 4.3007 | 6.5054 | 438.311 | 0.58516 | 0.88523 | 439.7814 | 29478.1519 | 5292.0414
SE-N_11 | CHARRUA | TRAMO DE SUBESTACION | P_079 | AES GENER | 4946.7636 | 41794.35 | 62.23 | 94.17 | [12 empty] | 62.23 | 94.17 | 41950.75 | 4872.9353 | 7.2565 | 10.9763 | 4891.1681 | 488.3229 | 0.7244 | 1.0958 | 73.8283 | 0.098564 | 0.14911 | 74.0759 | 4965.244 | 891.3814
SE-N_11 | CHARRUA | TRAMO DE SUBESTACION | P_083 | CGE | 2368.3223 | 18604.13 | 27.72 | 41.92 | [12 empty] | 27.72 | 41.92 | 18673.77 | 2332.9761 | 3.4741 | 5.255 | 2341.7053 | 233.7904 | 0.34682 | 0.5246 | 35.3462 | 0.047189 | 0.071386 | 35.4647 | 2377.17 | 426.7595
SE-N_12 | CHENA | TRAMO DE SUBESTACION | P_111 | ENEL DISTRIBUCION S.A. | 1628104.2435 | 15573127.84 | 23190 | 35080.15 | [6 empty] | 3134105.29 | 4667.1 | 7059.6 |  |  |  | 27857.1 | 42139.75 | 18777229.98 | 1603805.5028 | 2388.2824 | 3612.5843 | 1609806.3694 | 160719.3486 | 238.4187 | 360.6398 | 24298.7408 | 32.4398 | 49.0745 | 24380.2551 | 1634186.6246 | 293376.0341
SE-N_12 | CHENA | TRAMO DE SUBESTACION | P_032 | TRANSELEC S.A. | 65909.7791 | 457099.94 | 680.63 | 1029.68 | [12 empty] | 680.63 | 1029.68 | 458810.25 | 64926.1046 | 96.6837 | 146.2465 | 65169.0348 | 6506.3259 | 9.6518 | 14.5996 | 983.6745 | 1.3132 | 1.9867 | 986.9744 | 66156.0092 | 11876.6041
SE-N_12 | CHENA | TRAMO DE SUBESTACION | P_513 | Chena S. A. | 13422.7148 | 128628.74 | 191.57 | 289.75 | [12 empty] | 191.57 | 289.75 | 129110.06 | 13222.3867 | 19.6899 | 29.7835 | 13271.8601 | 1325.0319 | 1.9656 | 2.9733 | 200.3281 | 0.26745 | 0.40459 | 201.0002 | 13472.8603 | 2418.7044
SE-N_13 | Chiloe | TRAMO DE SUBESTACION | P_100 | STS | 201766.946 | 2377614.41 | 3540.57 | 5355.58 | [6 empty] | 56858.44 | 84.67 | 128.07 |  |  |  | 3625.24 | 5483.65 | 2443581.74 | 198755.6629 | 295.974 | 447.6987 | 199499.3356 | 19917.5527 | 29.5466 | 44.6932 | 3011.2831 | 4.0202 | 6.0817 | 3021.3849 | 202520.7205 | 36357.3688
SE-N_14 | Chuquicamata | TRAMO DE SUBESTACION | P_133 | CODELCO NORTE | 258092.6589 | 2925721.04 | 4356.85 | 6590.22 | [12 empty] | 4356.85 | 6590.22 | 2936668.11 | 254240.7393 | 378.5987 | 572.6792 | 255192.0172 | 25477.7814 | 37.7949 | 57.1699 | 3851.9196 | 5.1425 | 7.7795 | 3864.8415 | 259056.8588 | 46506.9734
SE-N_14 | Chuquicamata | TRAMO DE SUBESTACION | P_517 | Valle de los Vientos | 359.8378 | 4891.9 | 7.28 | 11.02 | [12 empty] | 7.28 | 11.02 | 4910.2 | 354.4674 | 0.52785 | 0.79844 | 355.7937 | 35.5216 | 0.052694 | 0.079707 | 5.3704 | 0.0071697 | 0.010846 | 5.3884 | 361.1821 | 64.8409
SE-N_15 | CIRUELOS | TRAMO DE SUBESTACION | P_290 | Eletrans | 219088.4511 | 2701267.66 | 4022.56 | 6084.66 | [12 empty] | 4022.56 | 6084.66 | 2711374.88 | 215818.6522 | 321.383 | 486.1332 | 216626.1684 | 21627.4562 | 32.0832 | 48.5301 | 3269.7989 | 4.3653 | 6.6038 | 3280.768 | 219906.9365 | 39478.6152
SE-N_15 | CIRUELOS | TRAMO DE SUBESTACION | P_032 | TRANSELEC S.A. | 191852.4925 | 1764282.95 | 2627.13 | 3974.1 | [6 empty] | 11032.2 | 16.43 | 24.85 | 497562.61 | 740.94 | 1120.76 | 3384.5 | 5119.71 | 2281381.97 | 188989.1784 | 281.4303 | 425.6996 | 189696.3083 | 18938.8411 | 28.0948 | 42.4971 | 2863.3142 | 3.8226 | 5.7828 | 2872.9197 | 192569.228 | 34570.8351
SE-N_15 | CIRUELOS | TRAMO DE SUBESTACION | P_100 | STS | 183.1551 | 1267.2 | 1.89 | 2.85 | [12 empty] | 1.89 | 2.85 | 1271.94 | 180.4216 | 0.26867 | 0.4064 | 181.0966 | 18.0803 | 0.026821 | 0.040571 | 2.7335 | 0.0036493 | 0.0055207 | 2.7427 | 183.8393 | 33.0036
SE-N_15 | CIRUELOS | TRAMO DE SUBESTACION | P_202 | Agricola Ponce | 55.208 | 674.86 | 1 | 1.52 | [12 empty] | 1 | 1.52 | 677.38 | 54.3841 | 0.080985 | 0.1225 | 54.5876 | 5.4499 | 0.0080846 | 0.012229 | 0.82396 | 0.0011 | 0.0016641 | 0.82672 | 55.4143 | 9.9482
SE-N_15 | CIRUELOS | TRAMO DE SUBESTACION | P_206 | Algorta Norte | 8.2329 | 100.64 | 0.15 | 0.23 | [12 empty] | 0.15 | 0.23 | 101.02 | 8.11 | 0.012077 | 0.018268 | 8.1404 | 0.81272 | 0.0012056 | 0.0018237 | 0.12287 | 0.00016404 | 0.00024816 | 0.12328 | 8.2637 | 1.4835
SE-N_16 | Colbun | TRAMO DE SUBESTACION | P_244 | Colbún Transmisión | 242410.5958 | 2975036.56 | 4430.19 | 6701.44 | [12 empty] | 4430.19 | 6701.44 | 2986168.19 | 238792.7241 | 355.5945 | 537.8825 | 239686.2011 | 23929.7165 | 35.4985 | 53.6961 | 3617.8717 | 4.83 | 7.3068 | 3630.0085 | 243316.2096 | 43681.146
SE-N_17 | CONCEPCION | TRAMO DE SUBESTACION | P_032 | TRANSELEC S.A. | 375466.4934 | 3017886.29 | 4493.45 | 6798.11 | [6 empty] | 1814305.54 | 2701.75 | 4086.74 |  |  |  | 7195.2 | 10884.85 | 4850271.88 | 369862.8209 | 550.7756 | 833.1189 | 371246.7153 | 37064.4143 | 54.9831 | 83.1692 | 5603.6725 | 7.4811 | 11.3174 | 5622.471 | 376869.1863 | 67657.1363
SE-N_17 | CONCEPCION | TRAMO DE SUBESTACION | P_083 | CGE | 181950.8841 | 2346805.88 | 3494.7 | 5286.2 | [12 empty] | 3494.7 | 5286.2 | 2355586.78 | 179235.347 | 266.9056 | 403.729 | 179905.9816 | 17961.3975 | 26.6448 | 40.3038 | 2715.537 | 3.6254 | 5.4844 | 2724.6468 | 182630.6284 | 32786.6161
SE-N_18 | CONDORES | TRAMO DE SUBESTACION | P_120 | TRANSEMEL | 373639.3559 | 4663643.05 | 6944.7 | 10504.86 | [6 empty] | 323332.92 | 481.49 | 728.31 |  |  |  | 7426.19 | 11233.17 | 5005635.33 | 368062.9526 | 548.0953 | 829.0646 | 369440.1126 | 36884.0473 | 54.7155 | 82.7645 | 5576.4033 | 7.4447 | 11.2623 | 5595.1103 | 375035.2229 | 67327.8955
SE-N_18 | CONDORES | TRAMO DE SUBESTACION | P_032 | TRANSELEC S.A. | 16461.01 | 139190.59 | 207.31 | 313.54 | [12 empty] | 207.31 | 313.54 | 139711.44 | 16215.3366 | 24.1468 | 36.5252 | 16276.0086 | 1624.9591 | 2.4105 | 3.6463 | 245.6733 | 0.32798 | 0.49617 | 246.4975 | 16522.5061 | 2966.1896
SE-N_18 | CONDORES | TRAMO DE SUBESTACION | P_083 | CGE | 501.7619 | 6589.52 | 9.81 | 14.84 | [12 empty] | 9.81 | 14.84 | 6614.17 | 494.2733 | 0.73604 | 1.1134 | 496.1227 | 49.5317 | 0.073478 | 0.11114 | 7.4886 | 0.0099976 | 0.015124 | 7.5137 | 503.6364 | 90.4149
SE-N_18 | CONDORES | TRAMO DE SUBESTACION | P_164 | E-CL | 672.5807 | 6034.36 | 8.98 | 13.6 | [12 empty] | 8.98 | 13.6 | 6056.94 | 662.5428 | 0.98662 | 1.4924 | 665.0218 | 66.3942 | 0.098492 | 0.14898 | 10.038 | 0.013401 | 0.020273 | 10.0716 | 675.0934 | 121.1956
SE-N_19 | CRUCERO | TRAMO DE SUBESTACION | P_164 | E-CL | 477224.9302 | 6220371.27 | 9262.29 | 14010.93 | [12 empty] | 9262.29 | 14010.93 | 6243644.49 | 470102.5577 | 700.046 | 1058.9096 | 471861.5133 | 47109.5633 | 69.8846 | 105.7096 | 7122.3725 | 9.5087 | 14.3846 | 7146.2657 | 479007.7791 | 85993.4847
SE-N_19 | CRUCERO | TRAMO DE SUBESTACION | P_032 | TRANSELEC S.A. | 91565.2299 | 894124.33 | 1331.53 | 2014.14 | [12 empty] | 1331.53 | 2014.14 | 897470 | 90198.6591 | 134.318 | 203.1732 | 90536.1502 | 9038.9201 | 13.4088 | 20.2825 | 1366.5708 | 1.8244 | 2.76 | 1371.1552 | 91907.3054 | 16499.5848
SE-N_19 | CRUCERO | TRAMO DE SUBESTACION | P_079 | AES GENER | 14130.3619 | 183538.29 | 273.26 | 413.43 | [12 empty] | 273.26 | 413.43 | 184224.98 | 13919.4725 | 20.728 | 31.3537 | 13971.5541 | 1394.8877 | 2.0692 | 3.13 | 210.8894 | 0.28155 | 0.42592 | 211.5969 | 14183.1511 | 2546.2187
SE-N_19 | CRUCERO | TRAMO DE SUBESTACION | P_521 | ELECTRICA INDUSTRIAL | 304.0991 | 4134.15 | 6.16 | 9.31 | [12 empty] | 6.16 | 9.31 | 4149.62 | 299.5605 | 0.44609 | 0.67476 | 300.6814 | 30.0193 | 0.044532 | 0.067361 | 4.5385 | 0.0060591 | 0.0091662 | 4.5538 | 305.2351 | 54.7971
SE-N_20 | Cumbres | TRAMO DE SUBESTACION | P_514 | TEN | 484987.9184 | 6347047.2 | 9451.72 | 14296.88 | [12 empty] | 9451.72 | 14296.88 | 6370795.8 | 477749.6868 | 711.4336 | 1076.1349 | 479537.2553 | 47875.8916 | 71.0214 | 107.4292 | 7238.2317 | 9.6633 | 14.6186 | 7262.5136 | 486799.7688 | 87392.3354
SE-N_21 | DIEGO DE ALMAGRO | TRAMO DE SUBESTACION | P_032 | TRANSELEC S.A. | 1804037.3351 | 22602134.24 | 33657.22 | 50911.59 | [6 empty] | 476679.7 | 709.84 | 1073.72 | 347420.21 | 517.36 | 782.57 | 34884.42 | 52767.88 | 23513886.45 | 1777112.8702 | 2646.3604 | 4002.9605 | 1783762.1911 | 178086.6959 | 264.1823 | 399.6105 | 26924.4649 | 35.9453 | 54.3775 | 27014.7877 | 1810776.9788 | 325078.2748
SE-N_21 | DIEGO DE ALMAGRO | TRAMO DE SUBESTACION | P_290 | Eletrans | 48324.6697 | 599130.8 | 892.19 | 1349.53 | [12 empty] | 892.19 | 1349.53 | 601372.52 | 47603.4452 | 70.8879 | 107.2271 | 47781.5603 | 4770.4006 | 7.0766 | 10.7043 | 721.2245 | 0.96286 | 1.4566 | 723.6439 | 48505.2042 | 8707.8576
SE-N_21 | DIEGO DE ALMAGRO | TRAMO DE SUBESTACION | P_100 | STS | 5978.5721 | 78201.16 | 116.47 | 176.17 | [12 empty] | 116.47 | 176.17 | 78493.8 | 5889.3445 | 8.77 | 13.2658 | 5911.3803 | 590.1786 | 0.8755 | 1.3243 | 89.2276 | 0.11912 | 0.18021 | 89.5269 | 6000.9072 | 1077.308
SE-N_22 | DON GOYO | TRAMO DE SUBESTACION | P_032 | TRANSELEC S.A. | 22274.6075 | 134960.73 | 200.98 | 303.98 | [12 empty] | 200.98 | 303.98 | 135465.69 | 21942.1687 | 32.6748 | 49.4249 | 22024.2685 | 2198.8521 | 3.2619 | 4.934 | 332.4387 | 0.44382 | 0.6714 | 333.554 | 22357.8224 | 4013.77
SE-N_22 | DON GOYO | TRAMO DE SUBESTACION | P_440 | Parque Eólico El Arrayán | 650.6077 | 8844.84 | 13.18 | 19.92 | [12 empty] | 13.18 | 19.92 | 8877.94 | 640.8976 | 0.95438 | 1.4436 | 643.2957 | 64.2252 | 0.095275 | 0.14412 | 9.71 | 0.012963 | 0.019611 | 9.7426 | 653.0383 | 117.2362
SE-N_23 | Don Hector | TRAMO DE SUBESTACION | P_032 | TRANSELEC S.A. | 162558.3258 | 2065909.61 | 3076.7 | 4653.7 | [12 empty] | 3076.7 | 4653.7 | 2073640.01 | 160132.2142 | 238.4584 | 360.6991 | 160731.3717 | 16047.0488 | 23.805 | 36.0081 | 2426.1116 | 3.239 | 4.8999 | 2434.2504 | 163165.6221 | 29292.1765
SE-N_24 | DUQUECO | TRAMO DE SUBESTACION | P_120 | TRANSEMEL | 321521.5013 | 3689824.49 | 5494.71 | 8311.33 | [12 empty] | 5494.71 | 8311.33 | 3703630.53 | 316722.9341 | 471.6431 | 713.4209 | 317907.9981 | 31739.2 | 47.0834 | 71.2199 | 4798.5672 | 6.4063 | 9.6913 | 4814.6648 | 322722.6629 | 57936.5254
SE-N_24 | DUQUECO | TRAMO DE SUBESTACION | P_032 | TRANSELEC S.A. | 36040.9851 | 347631.65 | 517.67 | 783.03 | [12 empty] | 517.67 | 783.03 | 348932.35 | 35503.0892 | 52.8689 | 79.971 | 35635.9291 | 3557.8088 | 5.2778 | 7.9834 | 537.8959 | 0.71811 | 1.0864 | 539.7003 | 36175.6294 | 6494.4007
SE-N_24 | DUQUECO | TRAMO DE SUBESTACION | P_083 | CGE | 5508.0567 | [9 empty] | 47527.84 | 70.78 | 107.06 | 29984.32 | 44.65 | 67.54 | 115.43 | 174.6 | 77802.19 | 5425.8513 | 8.0798 | 12.2218 | 5446.1529 | 543.7313 | 0.8066 | 1.2201 | 82.2053 | 0.10975 | 0.16602 | 82.4811 | 5528.634 | 992.5236
SE-N_25 | El Cobre (ENGIE) | TRAMO DE SUBESTACION | P_164 | E-CL | 180790.9814 | 2359605.56 | 3513.63 | 5315.21 | [12 empty] | 3513.63 | 5315.21 | 2368434.4 | 178092.7554 | 265.2041 | 401.1553 | 178759.1148 | 17846.897 | 26.4749 | 40.0468 | 2698.226 | 3.6022 | 5.4494 | 2707.2777 | 181466.3925 | 32577.6076
SE-N_25 | El Cobre (ENGIE) | TRAMO DE SUBESTACION | P_578 | ANTOFAGASTA MINERALS S.A. | 10996.7691 | 140497.73 | 209.23 | 316.47 | [12 empty] | 209.23 | 316.47 | 141023.43 | 10832.6471 | 16.1313 | 24.4006 | 10873.179 | 1085.5531 | 1.6104 | 2.4359 | 164.1219 | 0.21911 | 0.33147 | 164.6725 | 11037.8516 | 1981.5614
SE-N_26 | ENCUENTRO | TRAMO DE SUBESTACION | P_032 | TRANSELEC S.A. | 554274.7548 | 4056514.11 | 6041.05 | 9137.54 | [6 empty] | 3101175.08 | 4618.07 | 6985.42 |  |  |  | 10659.12 | 16122.96 | 7184471.27 | 546002.4475 | 813.0712 | 1229.8747 | 548045.3934 | 54715.5859 | 81.1677 | 122.7769 | 8272.3073 | 11.0439 | 16.707 | 8300.0582 | 556345.4516 | 99877.4679
SE-N_26 | ENCUENTRO | TRAMO DE SUBESTACION | P_079 | AES GENER | 19399.222 | 254202.07 | 378.52 | 572.59 | [12 empty] | 378.52 | 572.59 | 255153.18 | 19109.6971 | 28.4569 | 43.0447 | 19181.1988 | 1915.0066 | 2.8408 | 4.2971 | 289.5249 | 0.38653 | 0.58473 | 290.4961 | 19471.6949 | 3495.6403
SE-N_26 | ENCUENTRO | TRAMO DE SUBESTACION | P_578 | ANTOFAGASTA MINERALS S.A. | 3720.5034 | 50395.61 | 75.02 | 113.52 | [12 empty] | 75.02 | 113.52 | 50584.15 | 3664.9765 | 5.4576 | 8.2554 | 3678.6895 | 367.2719 | 0.54483 | 0.82413 | 55.5269 | 0.074131 | 0.11214 | 55.7132 | 3734.4027 | 670.4156
SE-N_27 | ESPERANZA (MINERA CENTINELA) | TRAMO DE SUBESTACION | P_524 | ENERGÍA COYANCO | 1412.2347 | 19198.96 | 28.6 | 43.24 | [12 empty] | 28.6 | 43.24 | 19270.8 | 1391.1577 | 2.0716 | 3.1336 | 1396.363 | 139.4097 | 0.20681 | 0.31282 | 21.077 | 0.028139 | 0.042568 | 21.1477 | 1417.5107 | 254.4775
SE-N_27 | ESPERANZA (MINERA CENTINELA) | TRAMO DE SUBESTACION | P_578 | ANTOFAGASTA MINERALS S.A. | 3.0773 | 41.84 | 0.06 | 0.09 | [12 empty] | 0.06 | 0.09 | 41.99 | 3.0314 | 0.0045142 | 0.0068283 | 3.0427 | 0.30378 | 0.00045064 | 0.00068166 | 0.045928 | 6.1316e-05 | 9.2757e-05 | 0.046082 | 3.0888 | 0.55452
SE-N_28 | HUALPEN | TRAMO DE SUBESTACION | P_032 | TRANSELEC S.A. | 315713.7731 | 1780382.6 | 2651.56 | 4010.15 | [6 empty] | 2174485.72 | 3238.1 | 4898.05 |  |  |  | 5889.66 | 8908.2 | 3969666.18 | 311001.8837 | 463.1237 | 700.5342 | 312165.5416 | 31165.8864 | 46.233 | 69.9334 | 4711.8894 | 6.2906 | 9.5163 | 4727.6963 | 316893.2378 | 56890.0026
SE-N_29 | ITAHUE | TRAMO DE SUBESTACION | P_032 | TRANSELEC S.A. | 545181.2708 | 5375914.44 | 8005.32 | 12109.12 | [6 empty] | 1381236.63 | 2056.85 | 3111.25 |  |  |  | 10062.17 | 15220.37 | 6782433.61 | 537044.6798 | 799.7319 | 1209.6973 | 539054.109 | 53817.9168 | 79.8361 | 120.7626 | 8136.591 | 10.8627 | 16.4329 | 8163.8866 | 547217.9956 | 98238.8687
SE-N_29 | ITAHUE | TRAMO DE SUBESTACION | P_083 | CGE | 85949.0101 | 1039866.49 | 1548.57 | 2342.34 | [12 empty] | 1548.57 | 2342.34 | 1043757.4 | 84666.2589 | 126.0795 | 190.7114 | 84983.0498 | 8484.5113 | 12.5863 | 19.0385 | 1282.7512 | 1.7125 | 2.5907 | 1287.0544 | 86270.1042 | 15487.5708
SE-N_30 | Kapatur | TRAMO DE SUBESTACION | P_476 | STN | 322910.0501 | 4005237.39 | 5964.4 | 9021.84 | [12 empty] | 5964.4 | 9021.84 | 4020223.63 | 318090.7594 | 473.68 | 716.5019 | 319280.9413 | 31876.2715 | 47.2868 | 71.5275 | 4819.2907 | 6.434 | 9.7332 | 4835.4578 | 324116.3991 | 58186.7348
SE-N_30 | Kapatur | TRAMO DE SUBESTACION | P_032 | TRANSELEC S.A. | 12669.4019 | 168283.18 | 250.61 | 379.06 | [12 empty] | 250.61 | 379.06 | 168912.85 | 12480.3166 | 18.5849 | 28.112 | 12527.0135 | 1250.6681 | 1.8553 | 2.8064 | 189.0853 | 0.25244 | 0.38188 | 189.7196 | 12716.7331 | 2282.9612
SE-N_31 | CENTRAL LA CEBADA | TRAMO DE SUBESTACION | P_032 | TRANSELEC S.A. | 15056.2773 | 98592.5 | 146.8 | 222.11 | [12 empty] | 146.8 | 222.11 | 98961.41 | 14831.569 | 22.0862 | 33.4082 | 14887.0634 | 1486.29 | 2.2048 | 3.3351 | 224.7083 | 0.29999 | 0.45383 | 225.4621 | 15112.5256 | 2713.064
SE-N_31 | CENTRAL LA CEBADA | TRAMO DE SUBESTACION | P_442 | Parque Eólico Los Cururos | 654.0482 | 8891.62 | 13.24 | 20.02 | [12 empty] | 13.24 | 20.02 | 8924.88 | 644.2868 | 0.95943 | 1.4513 | 646.6975 | 64.5648 | 0.095778 | 0.14488 | 9.7614 | 0.013032 | 0.019714 | 9.7941 | 656.4917 | 117.8561
SE-N_32 | Laberinto | TRAMO DE SUBESTACION | P_079 | AES GENER | 27985.7324 | 365593.05 | 544.5 | 823.48 | [12 empty] | 544.5 | 823.48 | 366961.03 | 27568.0576 | 41.0526 | 62.0973 | 27671.2074 | 2762.6294 | 4.0982 | 6.1991 | 417.6748 | 0.55761 | 0.84355 | 419.0759 | 28090.2833 | 5042.8854
SE-N_32 | Laberinto | TRAMO DE SUBESTACION | P_133 | CODELCO NORTE | 12808.3036 | 164179.12 | 244.47 | 369.8 | [12 empty] | 244.47 | 369.8 | 164793.39 | 12617.1453 | 18.7886 | 28.4202 | 12664.3542 | 1264.3799 | 1.8756 | 2.8372 | 191.1583 | 0.2552 | 0.38607 | 191.7996 | 12856.1538 | 2307.9906
SE-N_33 | LAGUNAS | TRAMO DE SUBESTACION | P_032 | TRANSELEC S.A. | 452506.4703 | 5214523.21 | 7766.07 | 11745.54 | [6 empty] | 615886.18 | 917.14 | 1387.29 |  |  |  | 8683.21 | 13132.83 | 5852225.43 | 445753.01 | 663.7863 | 1004.0621 | 447420.8583 | 44669.4648 | 66.2648 | 100.2343 | 6753.4603 | 9.0162 | 13.6395 | 6776.116 | 454196.9743 | 81539.345
SE-N_33 | LAGUNAS | TRAMO DE SUBESTACION | P_530 | INTERCHILE | 61152.9462 | 803925.76 | 1197.15 | 1810.86 | [12 empty] | 1197.15 | 1810.86 | 806933.77 | 60240.2653 | 89.7059 | 135.6917 | 60465.6629 | 6036.7521 | 8.9552 | 13.5459 | 912.6809 | 1.2185 | 1.8433 | 915.7426 | 61381.4055 | 11019.4472
SE-N_33 | LAGUNAS | TRAMO DE SUBESTACION | P_164 | E-CL | 9860.5864 | 68222.77 | 101.6 | 153.67 | [12 empty] | 101.6 | 153.67 | 68478.04 | 9713.4215 | 14.4646 | 21.8796 | 9749.7656 | 973.3941 | 1.444 | 2.1842 | 147.1649 | 0.19647 | 0.29722 | 147.6586 | 9897.4242 | 1776.8271
SE-N_34 | LAGUNILLAS | TRAMO DE SUBESTACION | P_032 | TRANSELEC S.A. | 410618.4153 | 3178401.49 | 4732.88 | 7159.31 | [6 empty] | 1805070.18 | 2687.99 | 4065.93 |  |  |  | 7420.87 | 11225.24 | 5002117.78 | 404490.1158 | 602.3403 | 911.1171 | 406003.5731 | 40534.4587 | 60.1307 | 90.9557 | 6128.2995 | 8.1815 | 12.3769 | 6148.858 | 412152.4311 | 73991.3324
SE-N_34 | LAGUNILLAS | TRAMO DE SUBESTACION | P_083 | CGE | 460.8205 | 6264.74 | 9.33 | 14.11 | [12 empty] | 9.33 | 14.11 | 6288.18 | 453.943 | 0.67598 | 1.0225 | 455.6415 | 45.4902 | 0.067482 | 0.10208 | 6.8775 | 0.0091818 | 0.01389 | 6.9006 | 462.5421 | 83.0375
SE-N_35 | LAS PALMAS | TRAMO DE SUBESTACION | P_032 | TRANSELEC S.A. | 203459.4404 | 2225047.61 | 3313.08 | 5011.83 | [6 empty] | 118360.2 | 176.25 | 266.61 |  |  |  | 3489.33 | 5278.44 | 2352175.58 | 200422.8976 | 298.4567 | 451.4541 | 201172.8084 | 20084.6284 | 29.7945 | 45.0681 | 3036.5428 | 4.0539 | 6.1327 | 3046.7294 | 204219.5378 | 36662.3476
SE-N_35 | LAS PALMAS | TRAMO DE SUBESTACION | P_315 | Enel Generacion | 7.9243 | 107.72 | 0.16 | 0.24 | [12 empty] | 0.16 | 0.24 | 108.12 | 7.8061 | 0.011624 | 0.017583 | 7.8353 | 0.78226 | 0.0011604 | 0.0017553 | 0.11827 | 0.00015789 | 0.00023886 | 0.11866 | 7.9539 | 1.4279
SE-N_37 | Los Changos | TRAMO DE SUBESTACION | P_514 | TEN | 1207472.8825 | 15157461.06 | 22571.98 | 34142.37 | [6 empty] | 801343.52 | 1193.31 | 1805.03 |  |  |  | 23765.29 | 35947.4 | 16018517.27 | 1189451.88 | 1771.2541 | 2679.2496 | 1193902.3837 | 119196.4556 | 176.8217 | 267.4661 | 18021.0025 | 24.0588 | 36.3958 | 18081.457 | 1211983.8407 | 217580.4202
SE-N_37 | Los Changos | TRAMO DE SUBESTACION | P_032 | TRANSELEC S.A. | 27196.792 | 349522.84 | 520.46 | 787.38 | [12 empty] | 520.46 | 787.38 | 350830.68 | 26790.8919 | 39.8952 | 60.3467 | 26891.1338 | 2684.7487 | 3.9827 | 6.0243 | 405.9002 | 0.54189 | 0.81977 | 407.2618 | 27298.3956 | 4900.7224
SE-N_38 | LOS MAQUIS | TRAMO DE SUBESTACION | P_244 | Colbún Transmisión | 121027.3427 | 1362239.6 | 2028.53 | 3068.43 | [6 empty] | 69893.64 | 104.08 | 157.44 |  |  |  | 2132.61 | 3225.87 | 1437491.72 | 119221.0627 | 177.5362 | 268.5464 | 119667.1453 | 11947.2913 | 17.7232 | 26.8086 | 1806.2799 | 2.4115 | 3.648 | 1812.3394 | 121479.4847 | 21808.5064
SE-N_39 | Los Peumos | TRAMO DE SUBESTACION | P_083 | CGE | 262597.7395 | 2987104.25 | 4448.25 | 6728.54 | [12 empty] | 4448.25 | 6728.54 | 2998281.04 | 258678.5836 | 385.2073 | 582.6755 | 259646.4663 | 25922.5033 | 38.4547 | 58.1678 | 3919.1559 | 5.2322 | 7.9153 | 3932.3034 | 263578.7697 | 47318.7658
SE-N_40 | LOS VILOS | TRAMO DE SUBESTACION | P_032 | TRANSELEC S.A. | 182604.7757 | 1777754.56 | 2647.64 | 4004.14 | [6 empty] | 197055.95 | 293.44 | 443.87 | 78267.74 | 116.55 | 176.3 | 3057.63 | 4624.31 | 2060760.19 | 179879.4796 | 267.8648 | 405.1799 | 180552.5243 | 18025.9469 | 26.7405 | 40.4486 | 2725.2961 | 3.6384 | 5.5041 | 2734.4386 | 183286.9628 | 32904.444
SE-N_41 | Maipo | TRAMO DE SUBESTACION | P_244 | Colbún Transmisión | 743984.8073 | 8486444.62 | 12637.36 | 19116.02 | [6 empty] | 923474.51 | 1375.18 | 2080.13 |  |  |  | 14012.54 | 21196.15 | 9445127.82 | 732881.1608 | 1091.3588 | 1650.8205 | 735623.3401 | 73442.9347 | 108.9487 | 164.7993 | 11103.6465 | 14.8238 | 22.4253 | 11140.8956 | 746764.2357 | 134062.2463
SE-N_42 | MAITENCILLO | TRAMO DE SUBESTACION | P_032 | TRANSELEC S.A. | 1128772.1671 | 13798687.79 | 20548.22 | 31080.79 | [6 empty] | 653381.23 | 972.97 | 1471.75 |  |  |  | 21521.19 | 32552.54 | 14506142.75 | 1111925.7382 | 1655.8072 | 2504.6213 | 1116086.1668 | 111427.4643 | 165.2968 | 250.0332 | 16846.4288 | 22.4907 | 34.0236 | 16902.9431 | 1132989.1099 | 203398.955
SE-N_42 | MAITENCILLO | TRAMO DE SUBESTACION | P_582 | LÍNEA DE TRANSMISIÓN CABO LEONES S.A. | 31015.1694 | 380777.56 | 566.98 | 857.77 | [12 empty] | 566.98 | 857.77 | 382202.31 | 30552.2816 | 45.4965 | 68.8193 | 30666.5973 | 3061.6822 | 4.5418 | 6.8701 | 462.8878 | 0.61797 | 0.93486 | 464.4406 | 31131.0379 | 5588.7744
SE-N_42 | MAITENCILLO | TRAMO DE SUBESTACION | P_079 | AES GENER | 18390.8192 | 241362.43 | 359.42 | 543.7 | [12 empty] | 359.42 | 543.7 | 242265.55 | 18116.3443 | 26.9777 | 40.8072 | 18184.1292 | 1815.4614 | 2.6931 | 4.0737 | 274.4749 | 0.36644 | 0.55434 | 275.3957 | 18459.5249 | 3313.9313
SE-N_42 | MAITENCILLO | TRAMO DE SUBESTACION | P_476 | STN | 193.2609 | 1337.12 | 1.99 | 3.01 | [12 empty] | 1.99 | 3.01 | 1342.12 | 190.3765 | 0.2835 | 0.42882 | 191.0888 | 19.0779 | 0.028301 | 0.042809 | 2.8843 | 0.0038507 | 0.0058253 | 2.894 | 193.9829 | 34.8246
SE-N_43 | María Elena | TRAMO DE SUBESTACION | P_480 | SATT | 320263.0792 | 3888210.98 | 5790.04 | 8758.3 | [12 empty] | 5790.04 | 8758.3 | 3902759.32 | 315483.2934 | 469.7971 | 710.6286 | 316663.7191 | 31614.9741 | 46.8992 | 70.9412 | 4779.7858 | 6.3812 | 9.6534 | 4795.8204 | 321459.5395 | 57709.7642
SE-N_43 | María Elena | TRAMO DE SUBESTACION | P_100 | STS | 18816.9611 | 232546.22 | 346.32 | 523.81 | [12 empty] | 346.32 | 523.81 | 233416.35 | 18536.1262 | 27.6028 | 41.7528 | 18605.4818 | 1857.5283 | 2.7555 | 4.1681 | 280.8349 | 0.37493 | 0.56718 | 281.777 | 18887.2588 | 3390.7199
SE-N_43 | María Elena | TRAMO DE SUBESTACION | P_344 | Solar SpA | 941.0778 | 12793.71 | 19.05 | 28.83 | [12 empty] | 19.05 | 28.83 | 12841.59 | 927.0326 | 1.3805 | 2.0881 | 930.5012 | 92.8991 | 0.13781 | 0.20846 | 14.0452 | 0.018751 | 0.028366 | 14.0923 | 944.5935 | 169.5774
SE-N_44 | Melipulli | TRAMO DE SUBESTACION | P_100 | STS | 516370.7193 | 6083198.3 | 9058.92 | 13702.51 | [6 empty] | 566637.89 | 843.8 | 1276.36 |  |  |  | 9902.72 | 14978.87 | 6674717.78 | 508664.1131 | 757.4694 | 1145.7698 | 510567.3523 | 50973.8648 | 75.617 | 114.3808 | 7706.6062 | 10.2886 | 15.5645 | 7732.4594 | 518299.8117 | 93047.3551
SE-N_45 | MIRAJE | TRAMO DE SUBESTACION | P_032 | TRANSELEC S.A. | 145897.3478 | 1535641.5 | 2286.66 | 3459 | [9 empty] | 102299.56 | 152.34 | 230.43 | 2439 | 3689.43 | 1644069.49 | 143719.894 | 214.0183 | 323.7302 | 144257.6424 | 14402.3497 | 21.3651 | 32.3176 | 2177.4538 | 2.907 | 4.3977 | 2184.7585 | 146442.4009 | 26289.9538
SE-N_46 | Mulchén | TRAMO DE SUBESTACION | P_244 | Colbún Transmisión | 121283.5081 | 1470981.62 | 2190.44 | 3313.26 | [12 empty] | 2190.44 | 3313.26 | 1476485.32 | 119473.405 | 177.912 | 269.1148 | 119920.4317 | 11972.5788 | 17.7607 | 26.8654 | 1810.1031 | 2.4166 | 3.6557 | 1816.1754 | 121736.6071 | 21854.6661
SE-N_46 | Mulchén | TRAMO DE SUBESTACION | P_032 | TRANSELEC S.A. | 19033.9881 | 127231.53 | 189.44 | 286.58 | [6 empty] | 2029.16 | 3.02 | 4.57 |  |  |  | 192.46 | 291.15 | 129744.3 | 18749.9142 | 27.9211 | 42.2343 | 18820.0697 | 1878.9523 | 2.7873 | 4.2162 | 284.0739 | 0.37925 | 0.57373 | 285.0269 | 19105.0966 | 3429.827
SE-N_46 | Mulchén | TRAMO DE SUBESTACION | P_123 | FRONTEL | 3647.2542 | 44757.88 | 66.65 | 100.83 | [12 empty] | 66.65 | 100.83 | 44925.36 | 3592.8205 | 5.3502 | 8.0929 | 3606.2635 | 360.041 | 0.5341 | 0.8079 | 54.4337 | 0.072671 | 0.10994 | 54.6163 | 3660.8798 | 657.2165
SE-N_47 | NEPTUNO | TRAMO DE SUBESTACION | P_032 | TRANSELEC S.A. | 104002.2089 | 1248623.85 | 1859.7 | 2812.63 | [9 empty] | 12081.84 | 17.99 | 27.21 | 1877.69 | 2839.84 | 1265423.22 | 102450.0216 | 152.5619 | 230.7695 | 102833.353 | 10266.6444 | 15.23 | 23.0374 | 1552.1873 | 2.0722 | 3.1348 | 1557.3944 | 104390.7473 | 18740.6646
SE-N_48 | NOGALES | TRAMO DE SUBESTACION | P_032 | TRANSELEC S.A. | 107295.9654 | 825997.41 | 1229.98 | 1860.44 | [6 empty] | 47054.83 | 70.07 | 105.99 | 65347.65 | 97.31 | 147.2 | 1397.36 | 2113.63 | 941910.88 | 105694.6203 | 157.3935 | 238.0779 | 106090.0917 | 10591.7896 | 15.7124 | 23.767 | 1601.3452 | 2.1379 | 3.2341 | 1606.7172 | 107696.8089 | 19334.1826
SE-N_50 | Nueva Cardones | TRAMO DE SUBESTACION | P_514 | TEN | 754181.7102 | 9902096.25 | 14745.37 | 22304.45 | [12 empty] | 14745.37 | 22304.45 | 9939146.07 | 742925.8794 | 1106.3167 | 1673.4463 | 745705.6424 | 74449.5284 | 110.442 | 167.058 | 11255.8308 | 15.027 | 22.7326 | 11293.5904 | 756999.2328 | 135899.6759
SE-N_50 | Nueva Cardones | TRAMO DE SUBESTACION | P_530 | INTERCHILE | 95520.9434 | 1285010.43 | 1913.48 | 2894.42 | [12 empty] | 1913.48 | 2894.42 | 1289818.33 | 94095.3352 | 140.1206 | 211.9505 | 94447.4063 | 9429.4108 | 13.988 | 21.1587 | 1425.6081 | 1.9032 | 2.8792 | 1430.3906 | 95877.7969 | 17212.3841
SE-N_51 | Nueva Pichirropulli | TRAMO DE SUBESTACION | P_290 | Eletrans | 466512.3927 | 5643960.96 | 8404.65 | 12713.01 | [12 empty] | 8404.65 | 12713.01 | 5665078.62 | 459549.9001 | 684.3317 | 1035.1397 | 461269.3715 | 46052.0683 | 68.3158 | 103.3367 | 6962.4926 | 9.2952 | 14.0617 | 6985.8495 | 468255.221 | 84063.1404
SE-N_53 | O'Higgins | TRAMO DE SUBESTACION | P_418 | Minera Escondida | 43840.7455 | 575885.42 | 857.51 | 1297.17 | [12 empty] | 857.51 | 1297.17 | 578040.1 | 43186.4416 | 64.3104 | 97.2778 | 43348.0298 | 4327.7671 | 6.42 | 9.7111 | 654.3039 | 0.87352 | 1.3215 | 656.4988 | 44004.5287 | 7899.8775
SE-N_54 | PAN DE AZUCAR | TRAMO DE SUBESTACION | P_032 | TRANSELEC S.A. | 1976940.5793 | 24049777.02 | 35813.65 | 54173.08 | [6 empty] | 1814637.28 | 2702.24 | 4087.48 |  |  |  | 38515.89 | 58260.56 | 25961190.75 | 1947435.6094 | 2899.9939 | 4386.6138 | 1954722.2171 | 195154.9499 | 289.5021 | 437.9102 | 29504.9699 | 39.3904 | 59.5892 | 29603.9494 | 1984326.1665 | 356234.5526
SE-N_54 | PAN DE AZUCAR | TRAMO DE SUBESTACION | P_083 | CGE | 145385.2135 | 1606833.78 | 2393.9 | 3619.3 | [12 empty] | 2393.9 | 3619.3 | 1612846.98 | 143215.403 | 213.267 | 322.5938 | 143751.2639 | 14351.7941 | 21.2901 | 32.2041 | 2169.8105 | 2.8968 | 4.3822 | 2177.0895 | 145928.3533 | 26197.6698
SE-N_55 | PARINACOTA | TRAMO DE SUBESTACION | P_120 | TRANSEMEL | 329338.6816 | 4055965.99 | 6039.91 | 9136.1 | [6 empty] | 357283.47 | 532.04 | 804.78 |  |  |  | 6571.95 | 9940.88 | 4429762.29 | 324423.4464 | 483.1102 | 730.7663 | 325637.323 | 32510.878 | 48.2282 | 72.9515 | 4915.2352 | 6.562 | 9.927 | 4931.7242 | 330569.0472 | 59345.1412
SE-N_55 | PARINACOTA | TRAMO DE SUBESTACION | P_032 | TRANSELEC S.A. | 5462.2613 | 33519.72 | 49.94 | 75.5 | [12 empty] | 49.94 | 75.5 | 33645.16 | 5380.7394 | 8.0126 | 12.1202 | 5400.8722 | 539.2106 | 0.79989 | 1.2099 | 81.5219 | 0.10884 | 0.16464 | 81.7953 | 5482.6675 | 984.2715
SE-N_55 | PARINACOTA | TRAMO DE SUBESTACION | P_164 | E-CL | 697.3383 | 6256.48 | 9.32 | 14.1 | [12 empty] | 9.32 | 14.1 | 6279.9 | 686.9308 | 1.0229 | 1.5473 | 689.501 | 68.8382 | 0.10212 | 0.15447 | 10.4075 | 0.013894 | 0.021019 | 10.4424 | 699.9434 | 125.6568
SE-N_56 | POLPAICO | TRAMO DE SUBESTACION | P_032 | TRANSELEC S.A. | 2470295.9674 | 30111817.09 | 44840.49 | 67828.36 | [6 empty] | 557983.98 | 830.91 | 1256.86 | 1070037.79 | 1593.43 | 2410.27 | 47264.83 | 71495.49 | 31858599.18 | 2433427.885 | 3623.7019 | 5481.3151 | 2442532.9021 | 243856.8417 | 361.7488 | 547.1928 | 36868.0824 | 49.2204 | 74.46 | 36991.7628 | 2479524.6649 | 445134.6631
SE-N_56 | POLPAICO | TRAMO DE SUBESTACION | P_111 | ENEL DISTRIBUCION S.A. | 85636.9469 | 854206.72 | 1272.09 | 1924.16 | [6 empty] | 202782.07 | 301.97 | 456.77 |  |  |  | 1574.06 | 2380.93 | 1060943.78 | 84358.853 | 125.6217 | 190.019 | 84674.4937 | 8453.7058 | 12.5406 | 18.9694 | 1278.0938 | 1.7063 | 2.5813 | 1282.3814 | 85956.8751 | 15431.3386
SE-N_56 | POLPAICO | TRAMO DE SUBESTACION | P_244 | Colbún Transmisión | 1278.4755 | 17380.55 | 25.88 | 39.14 | [12 empty] | 25.88 | 39.14 | 17445.57 | 1259.3948 | 1.8754 | 2.8368 | 1264.107 | 126.2055 | 0.18722 | 0.28319 | 19.0807 | 0.025474 | 0.038536 | 19.1447 | 1283.2517 | 230.3747
SE-N_56 | POLPAICO | TRAMO DE SUBESTACION | P_079 | AES GENER | 13.7547 | 186.99 | 0.28 | 0.42 | [12 empty] | 0.28 | 0.42 | 187.69 | 13.5495 | 0.020177 | 0.03052 | 13.6002 | 1.3578 | 0.0020142 | 0.0030468 | 0.20528 | 0.00027406 | 0.0004146 | 0.20597 | 13.8061 | 2.4785
SE-N_57 | Pozo Almonte | TRAMO DE SUBESTACION | P_164 | E-CL | 129502.7094 | 1599282.68 | 2381.45 | 3602.4 | [6 empty] | 49973.51 | 74.42 | 112.57 |  |  |  | 2455.87 | 3714.97 | 1655427.03 | 127569.9384 | 189.9688 | 287.3523 | 128047.2595 | 12783.9425 | 18.9643 | 28.686 | 1932.7711 | 2.5803 | 3.9035 | 1939.2549 | 129986.5144 | 23335.724
SE-N_59 | PUERTO MONTT | TRAMO DE SUBESTACION | P_032 | TRANSELEC S.A. | 623890.3105 | 5163005.01 | 7688.66 | 11629.46 | [6 empty] | 2648120.11 | 3943.41 | 5964.91 |  |  |  | 11632.07 | 17594.37 | 7840351.56 | 614579.0216 | 915.1909 | 1384.344 | 616878.5565 | 61587.7298 | 91.3622 | 138.1973 | 9311.2889 | 12.431 | 18.8054 | 9342.5252 | 626221.0817 | 112421.834
SE-N_59 | PUERTO MONTT | TRAMO DE SUBESTACION | P_100 | STS | 42876.9371 | 190511.19 | 283.67 | 429.06 | [12 empty] | 283.67 | 429.06 | 191223.92 | 42237.0176 | 62.8966 | 95.1392 | 42395.0534 | 4232.6242 | 6.2789 | 9.4976 | 639.9195 | 0.85432 | 1.2924 | 642.0662 | 43037.1196 | 7726.2041
SE-N_60 | PUNTA COLORADA | TRAMO DE SUBESTACION | P_032 | TRANSELEC S.A. | 142414.1411 | 1652212.33 | 2460.64 | 3721.59 | [6 empty] | 2127.53 | 3.17 | 4.79 |  |  |  | 2463.81 | 3726.38 | 1660530.05 | 140288.6726 | 208.9087 | 316.0013 | 140813.5826 | 14058.5028 | 20.8551 | 31.546 | 2125.4685 | 2.8376 | 4.2927 | 2132.5988 | 142946.1814 | 25662.2978
SE-N_62 | CENTRAL QUILAPILUN | TRAMO DE SUBESTACION | P_235 | Chungungo | 1313.4484 | 17856 | 26.6 | 40.24 | [12 empty] | 26.6 | 40.24 | 17922.84 | 1293.8457 | 1.9267 | 2.9144 | 1298.6868 | 129.6579 | 0.19234 | 0.29094 | 19.6026 | 0.02617 | 0.03959 | 19.6684 | 1318.3552 | 236.6767
SE-N_63 | TAP OFF QUILLAGUA | TRAMO DE SUBESTACION | P_537 | PARQUE QUILLAGUA | 351.2284 | 4774.86 | 7.11 | 10.76 | [12 empty] | 7.11 | 10.76 | 4792.73 | 345.9865 | 0.51522 | 0.77934 | 347.281 | 34.6717 | 0.051434 | 0.0778 | 5.2419 | 0.0069982 | 0.010587 | 5.2595 | 352.5405 | 63.2896
SE-N_64 | QUILLOTA | TRAMO DE SUBESTACION | P_032 | TRANSELEC S.A. | 240554.315 | 2548739.77 | 3795.54 | 5741.12 | [6 empty] | 285455.9 | 425.08 | 642.99 |  |  |  | 4220.62 | 6384.11 | 2844800.4 | 236964.1475 | 352.8715 | 533.7636 | 237850.7827 | 23746.4726 | 35.2266 | 53.2849 | 3590.1675 | 4.793 | 7.2508 | 3602.2113 | 241452.994 | 43346.6538
SE-N_64 | QUILLOTA | TRAMO DE SUBESTACION | P_083 | CGE | 12109.6709 | 108550.51 | 161.38 | 244.64 | [12 empty] | 161.38 | 244.64 | 108956.53 | 11928.9393 | 17.7638 | 26.87 | 11973.5732 | 1195.4139 | 1.7733 | 2.6824 | 180.7315 | 0.24128 | 0.36501 | 181.3378 | 12154.911 | 2182.1006
SE-N_64 | QUILLOTA | TRAMO DE SUBESTACION | P_079 | AES GENER | 4160.3128 | 34240.61 | 51 | 77.13 | [12 empty] | 51 | 77.13 | 34368.74 | 4098.222 | 6.1028 | 9.2313 | 4113.5561 | 410.6879 | 0.60923 | 0.92155 | 62.0908 | 0.082894 | 0.1254 | 62.2991 | 4175.8552 | 749.667
SE-N_65 | RAHUE | TRAMO DE SUBESTACION | P_032 | TRANSELEC S.A. | 169774.1821 | 1114741.8 | 1660.04 | 2511.02 | [6 empty] | 544985.81 | 811.56 | 1227.58 | 267962.6 | 399.03 | 603.59 | 2870.63 | 4342.19 | 1934903.03 | 167240.377 | 249.0434 | 376.7102 | 167866.1307 | 16759.3666 | 24.8616 | 37.6065 | 2533.8051 | 3.3827 | 5.1174 | 2542.3052 | 170408.4359 | 30592.4368
SE-N_65 | RAHUE | TRAMO DE SUBESTACION | P_100 | STS | 405.2537 | 3876.97 | 5.77 | 8.73 | [12 empty] | 5.77 | 8.73 | 3891.47 | 399.2055 | 0.59447 | 0.89921 | 400.6992 | 40.0049 | 0.059345 | 0.089767 | 6.0482 | 0.0080746 | 0.012215 | 6.0685 | 406.7677 | 73.0246
SE-N_66 | RAPEL | TRAMO DE SUBESTACION | P_032 | TRANSELEC S.A. | 154380.9465 | 1725907.91 | 2570.25 | 3888.07 | [6 empty] | 65730.67 | 97.88 | 148.06 |  |  |  | 2668.13 | 4036.13 | 1798342.84 | 152076.8787 | 226.463 | 342.5543 | 152645.896 | 15239.8136 | 22.6075 | 34.1968 | 2304.0678 | 3.076 | 4.6534 | 2311.7972 | 154957.6932 | 27818.6547
SE-N_66 | RAPEL | TRAMO DE SUBESTACION | P_083 | CGE | 41140.6247 | 509142.32 | 758.17 | 1146.85 | [6 empty] | 16523.19 | 24.61 | 37.22 |  |  |  | 782.78 | 1184.07 | 527632.36 | 40526.6189 | 60.3496 | 91.2865 | 40678.255 | 4061.223 | 6.0246 | 9.113 | 614.0058 | 0.81972 | 1.2401 | 616.0655 | 41294.3206 | 7413.3296
SE-N_66 | RAPEL | TRAMO DE SUBESTACION | P_315 | Enel Generacion | 4.1293 | 56.14 | 0.08 | 0.13 | [12 empty] | 0.08 | 0.13 | 56.35 | 4.0677 | 0.0060573 | 0.0091624 | 4.0829 | 0.40763 | 0.00060469 | 0.00091468 | 0.061628 | 8.2276e-05 | 0.00012447 | 0.061835 | 4.1447 | 0.74408
SE-N_67 | SAN ANDRES | TRAMO DE SUBESTACION | P_480 | SATT | 965138.659 | 4502808.06 | 6705.32 | 10142.68 | [6 empty] | 8669376.58 | 12909.87 | 19527.84 |  |  |  | 19615.19 | 29670.52 | 13221470.35 | 950734.3884 | 1415.7716 | 2141.5366 | 954291.6965 | 95274.2782 | 141.3344 | 213.7869 | 14404.2706 | 19.2303 | 29.0913 | 14452.5922 | 968744.2888 | 173913.0361
SE-N_67 | SAN ANDRES | TRAMO DE SUBESTACION | P_032 | TRANSELEC S.A. | 731.3953 | 2954.1 | 4.41 | 6.66 | [12 empty] | 4.41 | 6.66 | 2965.17 | 720.4795 | 1.0729 | 1.6229 | 723.1753 | 72.2001 | 0.10711 | 0.16201 | 10.9158 | 0.014573 | 0.022046 | 10.9524 | 734.1277 | 131.7937
SE-N_68 | Salar | TRAMO DE SUBESTACION | P_133 | CODELCO NORTE | 237223.9203 | 2654385.66 | 3952.75 | 5979.01 | [12 empty] | 3952.75 | 5979.01 | 2664317.42 | 233683.4574 | 347.9861 | 526.3738 | 234557.8174 | 23417.7106 | 34.7389 | 52.5472 | 3540.4628 | 4.7267 | 7.1504 | 3552.3399 | 238110.1573 | 42746.5337
SE-N_68 | Salar | TRAMO DE SUBESTACION | P_164 | E-CL | 12548.3154 | 86818.45 | 129.28 | 195.56 | [12 empty] | 129.28 | 195.56 | 87143.29 | 12361.0373 | 18.4072 | 27.8433 | 12407.2878 | 1238.715 | 1.8376 | 2.7796 | 187.2781 | 0.25002 | 0.37823 | 187.9064 | 12595.1942 | 2261.1421
SE-N_69 | SAN LUIS | TRAMO DE SUBESTACION | P_113 | CHILQUINTA ENERGÍA | 287633.8281 | 3468961.39 | 5165.72 | 7813.88 | [6 empty] | 643.6 | 0.96 | 1.45 |  |  |  | 5166.68 | 7815.33 | 3482587 | 283341.0196 | 421.9329 | 638.2278 | 284401.1803 | 28393.9568 | 42.1209 | 63.7135 | 4292.8086 | 5.7311 | 8.6699 | 4307.2095 | 288708.3899 | 51830.1405
SE-N_69 | SAN LUIS | TRAMO DE SUBESTACION | P_510 | Transquillota | 18273.069 | 204963.08 | 305.26 | 461.7 | [12 empty] | 305.26 | 461.7 | 205730.04 | 18000.3515 | 26.8049 | 40.5459 | 18067.7024 | 1803.8377 | 2.6759 | 4.0476 | 272.7175 | 0.36409 | 0.55079 | 273.6324 | 18341.3348 | 3292.7133
SE-N_69 | SAN LUIS | TRAMO DE SUBESTACION | P_032 | TRANSELEC S.A. | 7272.0641 | 47645.81 | 70.99 | 107.38 | [6 empty] | 265.81 | 0.4 | 0.6 |  |  |  | 71.39 | 107.98 | 48090.99 | 7163.5318 | 10.6675 | 16.1359 | 7190.3351 | 717.8664 | 1.0649 | 1.6108 | 108.5324 | 0.1449 | 0.2192 | 108.8965 | 7299.2316 | 1310.3887
SE-N_69 | SAN LUIS | TRAMO DE SUBESTACION | P_244 | Colbún Transmisión | 1307.7488 | 17778.52 | 26.49 | 40.06 | [12 empty] | 26.49 | 40.06 | 17845.07 | 1288.2312 | 1.9183 | 2.9018 | 1293.0513 | 129.0953 | 0.19151 | 0.28968 | 19.5176 | 0.026057 | 0.039418 | 19.5831 | 1312.6344 | 235.6496
SE-N_78 | TARAPACA | TRAMO DE SUBESTACION | P_032 | TRANSELEC S.A. | 151535.447 | 1810826.99 | 2696.52 | 4078.77 | [6 empty] | 56332.05 | 83.89 | 126.89 |  |  |  | 2780.41 | 4205.66 | 1874145.11 | 149273.847 | 222.2889 | 336.2405 | 149832.3763 | 14958.9183 | 22.1908 | 33.5665 | 2261.6 | 3.0193 | 4.5676 | 2269.1869 | 152101.5633 | 27305.9103
SE-N_78 | TARAPACA | TRAMO DE SUBESTACION | P_107 | CELTA | 0 | 0 | 0 | 0 | [12 empty] | 0 | 0 | 0 | 0 | 0 | 0 | 0 | 0 | 0 | 0 | 0 | 0 | 0 | 0 | 0 | 0
SE-N_79 | TEMUCO | TRAMO DE SUBESTACION | P_032 | TRANSELEC S.A. | 703468.9891 | 3235409.12 | 4817.59 | 7288.13 | [6 empty] | 5621243.36 | 8370.79 | 12661.89 |  |  |  | 13188.38 | 19950.02 | 8889790.88 | 692970.0234 | 1031.9257 | 1560.9203 | 695562.8694 | 69443.3898 | 103.0156 | 155.8247 | 10498.9657 | 14.0166 | 21.2041 | 10534.1863 | 706097.0557 | 126761.5037
SE-N_79 | TEMUCO | TRAMO DE SUBESTACION | P_083 | CGE | 19044.5462 | 172192 | 256.46 | 387.87 | [12 empty] | 256.46 | 387.87 | 172836.33 | 18760.3147 | 27.9366 | 42.2578 | 18830.5091 | 1879.9945 | 2.7889 | 4.2185 | 284.2315 | 0.37946 | 0.57404 | 285.185 | 19115.6941 | 3431.7295
SE-N_80 | TINGUIRIRICA | TRAMO DE SUBESTACION | P_032 | TRANSELEC S.A. | 216889.8395 | 2263997.49 | 3370.8 | 5099.88 | [6 empty] | 117629.74 | 175.17 | 264.96 |  |  |  | 3545.97 | 5364.84 | 2390538.04 | 213652.8539 | 318.1579 | 481.2547 | 214452.2665 | 21410.4188 | 31.7612 | 48.0431 | 3236.9856 | 4.3215 | 6.5375 | 3247.8446 | 217700.1112 | 39082.4366
SE-N_81 | VALDIVIA | TRAMO DE SUBESTACION | P_032 | TRANSELEC S.A. | 259015.8364 | 1953479.32 | 2908.84 | 4400.03 | [6 empty] | 391872.39 | 583.55 | 882.7 | 676982.94 | 1008.12 | 1524.91 | 4500.51 | 6807.64 | 3033642.8 | 255150.1388 | 379.9529 | 574.7277 | 256104.8193 | 25568.9135 | 37.9301 | 57.3743 | 3865.6976 | 5.1609 | 7.8073 | 3878.6658 | 259983.4851 | 46673.3252
SE-N_81 | VALDIVIA | TRAMO DE SUBESTACION | P_100 | STS | 69631.1713 | 577018.98 | 858.99 | 1299.83 | [12 empty] | 858.99 | 1299.83 | 579177.8 | 68591.9566 | 102.1427 | 154.5039 | 68848.6032 | 6873.6855 | 10.1968 | 15.4239 | 1039.2146 | 1.3874 | 2.0988 | 1042.7009 | 69891.3041 | 12547.1799
N_2 | Alto Jahuel 220->Buin 220 | TRAMO DE TRANSPORTE DE LINEA | P_032 | TRANSELEC S.A. | 27756.4656 | 334317.12 | 497.9 | 752.98 | [12 empty] | 497.9 | 752.98 | 335568 | 27342.2125 | 40.7162 | 61.5885 | 27444.5173 | 2739.9972 | 4.0646 | 6.1483 | 414.2531 | 0.55305 | 0.83664 | 415.6427 | 27860.1601 | 5001.5727
N_2 | Alto Jahuel 220->Buin 220 | TRAMO DE TRANSPORTE DE LINEA | P_111 | ENEL DISTRIBUCION S.A. | 3779.273 | 51378.27 | 76.51 | 115.74 | [12 empty] | 76.51 | 115.74 | 51570.52 | 3722.869 | 5.5439 | 8.3858 | 3736.7987 | 373.0733 | 0.55343 | 0.83714 | 56.404 | 0.075302 | 0.11392 | 56.5932 | 3793.3919 | 681.0056
N_3 | Alto Jahuel 220->Chena 220 | TRAMO DE TRANSPORTE DE LINEA | P_032 | TRANSELEC S.A. | 1155520.4221 | 11685838.22 | 17402.39 | 26323.65 |  |  |  | 3890316.38 | 5793.2 | 8762.96 | [6 empty] | 23195.59 | 35086.61 | 15634436.8 | 1138274.7873 | 1695.0445 | 2563.9728 | 1142533.8045 | 114067.9353 | 169.2138 | 255.9582 | 17245.6348 | 23.0236 | 34.8299 | 17303.4883 | 1159837.2928 | 208218.8533
N_3 | Alto Jahuel 220->Chena 220 | TRAMO DE TRANSPORTE DE LINEA | P_513 | Chena S. A. | 27549.2386 | 189306.51 | 281.87 | 426.42 |  |  |  | 189494.37 | 282.18 | 426.84 | [6 empty] | 564.05 | 853.26 | 380218.19 | 27138.0783 | 40.4123 | 61.1287 | 27239.6193 | 2719.5407 | 4.0343 | 6.1024 | 411.1603 | 0.54892 | 0.83039 | 412.5396 | 27652.1589 | 4964.2315
N_4 | Alto Jahuel 220->Los Almendros 220 | TRAMO DE TRANSPORTE DE LINEA | P_111 | ENEL DISTRIBUCION S.A. | 2259721.7739 | 17718134.51 | 26385.86 | 39910.06 |  |  |  | 13129313.56 | 19551.32 | 29573.88 | [6 empty] | 45937.18 | 69483.94 | 30962869.19 | 2225996.4189 | 3314.8085 | 5014.0742 | 2234325.3016 | 223069.8759 | 330.9124 | 500.5487 | 33725.355 | 45.0248 | 68.1128 | 33838.4926 | 2268163.7942 | 407190.2735
N_5 | Alto Jahuel 220->Maipo 220 | TRAMO DE TRANSPORTE DE LINEA | P_244 | Colbún Transmisión | 97463.9001 | 1242608.39 | 1850.43 | 2799.11 | [12 empty] | 1850.43 | 2799.11 | 1247257.93 | 96009.2942 | 142.9708 | 216.2617 | 96368.5266 | 9621.211 | 14.2726 | 21.5891 | 1454.6059 | 1.942 | 2.9378 | 1459.4856 | 97828.0123 | 17562.4949
N_6 | Alto Jahuel 220->Tap Central Santa Marta 220 | TRAMO DE TRANSPORTE DE LINEA | P_032 | TRANSELEC S.A. | 301646.021 | 2589718.86 | 3856.21 | 5833.15 |  |  |  | 1512313.74 | 2252.04 | 3406.5 | [6 empty] | 6108.25 | 9239.65 | 4117380.5 | 297144.0866 | 442.4876 | 669.3194 | 298255.8935 | 29777.1793 | 44.1729 | 66.8173 | 4501.9344 | 6.0103 | 9.0923 | 4517.0369 | 302772.9305 | 54355.0658
N_7 | Alto Jahuel 500->Ancoa 500 | TRAMO DE TRANSPORTE DE LINEA | P_032 | TRANSELEC S.A. | 19376007.1055 | 214015894.53 | 318707.59 | 482066.51 |  |  |  | 46359764.98 | 69035.92 | 104425.73 | [6 empty] | 387743.51 | 586492.24 | 261349895.26 | 19086828.7094 | 28422.8587 | 42993.2292 | 19158244.7973 | 1912714.897 | 2837.412 | 4291.9602 | 289178.3961 | 386.0652 | 584.0342 | 290148.4955 | 19448393.2929 | 3491457.1
N_7 | Alto Jahuel 500->Ancoa 500 | TRAMO DE TRANSPORTE DE LINEA | P_208 | AJTE | 4527591.8539 | 55416592.96 | 82523.09 | 124826.8 | 3915887.09 | 5831.28 | 8820.57 | [6 empty] | 123002.5 | 183.17 | 277.06 | 88537.54 | 133924.43 | 59677944.52 | 4460019.534 | 6641.5698 | 10046.2285 | 4476707.3323 | 446944.117 | 663.0181 | 1002.9024 | 67572.3199 | 90.2119 | 136.4713 | 67799.0031 | 4544506.3354 | 815848.8299
N_9 | Ancoa 220->Colbun 220 | TRAMO DE TRANSPORTE DE LINEA | P_244 | Colbún Transmisión | 20246.3986 | 242358.05 | 360.96 | 545.96 | [12 empty] | 360.96 | 545.96 | 243264.97 | 19944.23 | 29.6996 | 44.9245 | 20018.8542 | 1998.6361 | 2.9649 | 4.4848 | 302.1686 | 0.40341 | 0.61027 | 303.1823 | 20322.0365 | 3648.2972
N_10 | Ancoa 220->Itahue 220 | TRAMO DE TRANSPORTE DE LINEA | P_032 | TRANSELEC S.A. | 1043807.9958 | 12193889.24 | 18161 | 27466.49 |  |  |  | 1835593.78 | 2733.45 | 4134.69 |  |  |  | 89994.8 | 134.01 | 202.71 | 21028.46 | 31803.89 | 14172310.17 | 1028229.6199 | 1531.1724 | 2316.0952 | 1032076.8874 | 103040.1719 | 152.8547 | 231.2129 | 15578.3759 | 20.7978 | 31.4626 | 15630.6363 | 1047707.5237 | 188088.8471
N_11 | Ancoa 220->Tap Off Santa Isabel 220 | TRAMO DE TRANSPORTE DE LINEA | P_032 | TRANSELEC S.A. | 451702.9202 | 5125544.69 | 7632.27 | 11545.66 |  |  |  | 906468.23 | 1349.85 | 2041.83 |  |  |  | 88883.97 | 132.36 | 200.21 | 9114.48 | 13787.7 | 6143799.07 | 444961.4525 | 662.6075 | 1002.2791 | 446626.3392 | 44590.1418 | 66.1471 | 100.0563 | 6741.4677 | 9.0001 | 13.6153 | 6764.0831 | 453390.4223 | 81394.5494
N_13 | Ancoa 500->Nueva Charrua 500 | TRAMO DE TRANSPORTE DE LINEA | P_032 | TRANSELEC S.A. | 11224180.7103 | 135483604.82 | 201736.41 | 305169.64 |  |  |  | 13805271.23 | 20557.91 | 31096.48 |  |  |  | 803430.11 | 1196.42 | 1809.73 | 223490.74 | 338075.85 | 150653872.75 | 11056664.7428 | 16464.863 | 24905.2229 | 11098034.8288 | 1108002.1562 | 1643.663 | 2486.2572 | 167515.9675 | 223.6408 | 338.3208 | 168077.929 | 11266112.7578 | 2022539.7947
N_14 | Atacama 220->Tap Enlace 220 | TRAMO DE TRANSPORTE DE LINEA | P_032 | TRANSELEC S.A. | 1884554.2088 | 24480629.95 | 36453.04 | 55147.72 |  |  |  | 436986.96 | 650.73 | 984.32 |  |  |  | 270892.99 | 403.4 | 610.19 | 37507.17 | 56742.23 | 25282759.3 | 1856428.0649 | 2764.4714 | 4181.6186 | 1863374.155 | 186034.9705 | 275.9731 | 417.4457 | 28126.1439 | 37.5496 | 56.8045 | 28220.4979 | 1891594.6529 | 339587.0025
N_15 | Bureo 220->Los Peumos 220 | TRAMO DE TRANSPORTE DE LINEA | P_032 | TRANSELEC S.A. | 1214004.5468 | 13874008.91 | 20658.58 | 31248.32 |  |  |  | 2815518.73 | 4192.69 | 6341.98 | [6 empty] | 24851.27 | 37590.3 | 16751969.21 | 1195886.0621 | 1780.8354 | 2693.7426 | 1200360.6402 | 119841.233 | 177.7782 | 268.9129 | 18118.4847 | 24.1889 | 36.5927 | 18179.2663 | 1218539.9065 | 218757.3927
N_15 | Bureo 220->Los Peumos 220 | TRAMO DE TRANSPORTE DE LINEA | P_083 | CGE | 22881.2242 | 300244.59 | 447.05 | 676.35 | [12 empty] | 447.05 | 676.35 | 301367.99 | 22539.732 | 33.5647 | 50.7709 | 22624.0676 | 2258.7346 | 3.3507 | 5.0684 | 341.4922 | 0.45591 | 0.68969 | 342.6378 | 22966.7054 | 4123.0792
N_16 | Candelaria 220->Maipo 220 | TRAMO DE TRANSPORTE DE LINEA | P_244 | Colbún Transmisión | 1503172.1872 | 19760192.06 | 29425.14 | 44508.59 | [12 empty] | 29425.14 | 44508.59 | 19834125.79 | 1480738.0025 | 2205.0183 | 3335.3738 | 1486278.3946 | 148386.601 | 220.1237 | 332.9662 | 22434.1847 | 29.9506 | 45.3088 | 22509.4441 | 1508787.8387 | 270863.9183
N_17 | Candelaria 220->Puente Negro 220 | TRAMO DE TRANSPORTE DE LINEA | P_244 | Colbún Transmisión | 2989951.1849 | 39002753.48 | 58080.46 | 87849.79 | [12 empty] | 58080.46 | 87849.79 | 39148683.73 | 2945327.4766 | 4385.9894 | 6634.373 | 2956347.839 | 295154.9378 | 437.8468 | 662.3011 | 44623.7083 | 59.5745 | 90.1235 | 44773.4063 | 3001121.2452 | 538773.8679
N_18 | Cardones 220->Algarrobal 220 | TRAMO DE TRANSPORTE DE LINEA | P_032 | TRANSELEC S.A. | 2982549.5478 | 34196433.56 | 50925.15 | 77027.81 |  |  |  | 5781848.54 | 8609.96 | 13023.65 |  |  |  | 792066.66 | 1179.5 | 1784.13 | 60714.61 | 91835.59 | 40922898.96 | 2938036.3057 | 4375.1318 | 6617.9496 | 2949029.3871 | 294424.2805 | 436.7629 | 660.6616 | 44513.2421 | 59.427 | 89.9004 | 44662.5695 | 2993691.9566 | 537440.1309
N_20 | Carrera Pinto 220->Nueva Diego de Almagro 220 | TRAMO DE TRANSPORTE DE LINEA | P_032 | TRANSELEC S.A. | 634161.4455 | 8018936 | 11941.3 | 18061.39 |  |  |  | 605962.82 | 902.36 | 1364.94 | [6 empty] | 12843.66 | 19426.33 | 8657168.81 | 624696.8645 | 930.2578 | 1407.1345 | 627034.2567 | 62601.6515 | 92.8663 | 140.4725 | 9464.5811 | 12.6356 | 19.115 | 9496.3316 | 636530.5884 | 114272.6398
N_20 | Carrera Pinto 220->Nueva Diego de Almagro 220 | TRAMO DE TRANSPORTE DE LINEA | P_290 | Eletrans | 229988.0511 | 2921283.44 | 4350.31 | 6579.98 | [9 empty] | 54364.94 | 80.96 | 122.46 | 4431.27 | 6702.44 | 2986782.09 | 226555.5805 | 337.3718 | 510.3182 | 227403.2704 | 22703.4171 | 33.6793 | 50.9444 | 3432.4707 | 4.5825 | 6.9323 | 3443.9855 | 230847.2559 | 41442.6672
N_21 | Carrera Pinto 220->S. San Andres 220 | TRAMO DE TRANSPORTE DE LINEA | P_032 | TRANSELEC S.A. | 533349.4933 | 6676161.36 | 9940.68 | 15037.64 |  |  |  | 607157.59 | 904.14 | 1367.63 | [6 empty] | 10844.82 | 16405.27 | 7310569.04 | 525389.4864 | 782.3757 | 1183.4439 | 527355.3059 | 52649.9353 | 78.1034 | 118.1417 | 7960.0069 | 10.6269 | 16.0763 | 7986.7102 | 535342.0161 | 96106.8431
N_21 | Carrera Pinto 220->S. San Andres 220 | TRAMO DE TRANSPORTE DE LINEA | P_290 | Eletrans | 203789.9718 | 2567452.93 | 3823.47 | 5783.01 | [9 empty] | 54364.94 | 80.96 | 122.46 | 3904.43 | 5905.47 | 2631627.77 | 200748.4959 | 298.9416 | 452.1875 | 201499.625 | 20117.257 | 29.8429 | 45.1413 | 3041.4758 | 4.0605 | 6.1427 | 3051.679 | 204551.304 | 36721.9077
N_21 | Carrera Pinto 220->S. San Andres 220 | TRAMO DE TRANSPORTE DE LINEA | P_480 | SATT | 57461.9226 | 699679.75 | 1041.9 | 1576.04 | [12 empty] | 1041.9 | 1576.04 | 702297.69 | 56604.3286 | 84.2915 | 127.5017 | 56816.1218 | 5672.3903 | 8.4147 | 12.7283 | 857.594 | 1.1449 | 1.732 | 860.4709 | 57676.5927 | 10354.3437
N_22 | Cautin 220->Metrenco 220 | TRAMO DE TRANSPORTE DE LINEA | P_032 | TRANSELEC S.A. | 501412.4259 | 5210606.05 | 7759 | 11737.01 |  |  |  | 1496584.6 | 2228.61 | 3371.07 | [6 empty] | 9987.61 | 15108.08 | 6732286.34 | 493929.0656 | 735.5269 | 1112.579 | 495777.1716 | 49497.2474 | 73.4266 | 111.0674 | 7483.3602 | 9.9906 | 15.1136 | 7508.4645 | 503285.636 | 90351.9474
N_24 | Cerro Navia 220->Chena 220 | TRAMO DE TRANSPORTE DE LINEA | P_032 | TRANSELEC S.A. | 212941.0226 | 2349828.06 | 3498.77 | 5292.92 |  |  |  | 520329.43 | 774.84 | 1172.05 | [6 empty] | 4273.61 | 6464.97 | 2880896.07 | 209762.9713 | 312.3653 | 472.4927 | 210547.8294 | 21020.6088 | 31.183 | 47.1684 | 3178.0512 | 4.2428 | 6.4185 | 3188.7126 | 213736.5419 | 38370.8801
N_24 | Cerro Navia 220->Chena 220 | TRAMO DE TRANSPORTE DE LINEA | P_513 | Chena S. A. | 43898.6893 | 407990.97 | 607.59 | 919.01 |  |  |  | 185822.57 | 276.71 | 418.57 | [6 empty] | 884.3 | 1337.58 | 596035.42 | 43243.5207 | 64.3954 | 97.4064 | 43405.3224 | 4333.4871 | 6.4285 | 9.724 | 655.1687 | 0.87468 | 1.3232 | 657.3665 | 44062.689 | 7910.3187
N_25 | Cerro Navia 220->Neptuno 220 | TRAMO DE TRANSPORTE DE LINEA | P_032 | TRANSELEC S.A. | 160699.278 | 1905626.29 | 2837.47 | 4292.49 |  |  |  | 213841.3 | 318.44 | 481.68 | [6 empty] | 3155.91 | 4774.17 | 2127397.67 | 158300.9118 | 235.7314 | 356.574 | 158893.2172 | 15863.5317 | 23.5327 | 35.5963 | 2398.3661 | 3.2019 | 4.8438 | 2406.4119 | 161299.6291 | 28957.1857
N_26 | Cerros de Huichahue 220->Nueva Pichirropulli 220 | TRAMO DE TRANSPORTE DE LINEA | P_290 | Eletrans | 153883.9748 | 1926232.35 | 2868.75 | 4338.55 | [12 empty] | 2868.75 | 4338.55 | 1933439.65 | 151587.3241 | 225.7339 | 341.4516 | 152154.5096 | 15190.7547 | 22.5347 | 34.0867 | 2296.6507 | 3.0661 | 4.6384 | 2304.3553 | 154458.8649 | 27729.103
N_28 | Charrua 220->Concepcion 220 | TRAMO DE TRANSPORTE DE LINEA | P_032 | TRANSELEC S.A. | 1462033.1406 | 15550580.82 | 23155.27 | 35028.83 |  |  |  | 3817936.45 | 5685.42 | 8599.93 |  |  |  | 720314.58 | 1072.65 | 1622.51 | 29913.34 | 45251.27 | 20163996.46 | 1440212.9381 | 2144.6711 | 3244.0908 | 1445601.6999 | 144325.5338 | 214.0993 | 323.8535 | 21820.2025 | 29.1309 | 44.0688 | 21893.4022 | 1467495.1021 | 263450.8731
N_29 | Charrua 220->El Rosal 220 | TRAMO DE TRANSPORTE DE LINEA | P_032 | TRANSELEC S.A. | 406494.2411 | 4537435.12 | 6757.17 | 10220.31 |  |  |  | 1005698.4 | 1497.62 | 2265.34 | [6 empty] | 8254.79 | 12485.65 | 5563873.96 | 400427.4931 | 596.2905 | 901.966 | 401925.7496 | 40127.3382 | 59.5268 | 90.0421 | 6066.748 | 8.0994 | 12.2526 | 6087.1 | 408012.8495 | 73248.1773
N_30 | Charrua 220->Lagunillas 220 | TRAMO DE TRANSPORTE DE LINEA | P_032 | TRANSELEC S.A. | 1982947.2128 | 21111503.9 | 31437.96 | 47554 |  |  |  | 5209361.67 | 7757.44 | 11734.13 |  |  |  | 768068.28 | 1143.76 | 1730.08 | 40339.16 | 61018.21 | 27190291.22 | 1953352.5966 | 2908.8051 | 4399.9418 | 1960661.3435 | 195747.8986 | 290.3817 | 439.2407 | 29594.6162 | 39.51 | 59.7703 | 29693.8965 | 1990355.24 | 357316.9171
N_31 | Charrua 220->Mulchen 220 | TRAMO DE TRANSPORTE DE LINEA | P_244 | Colbún Transmisión | 56552.1707 | 691611.85 | 1029.92 | 1557.72 | [12 empty] | 1029.92 | 1557.72 | 694199.49 | 55708.1544 | 82.9569 | 125.483 | 55916.5944 | 5582.5836 | 8.2815 | 12.5268 | 844.0163 | 1.1268 | 1.7046 | 846.8477 | 56763.4421 | 10190.4111
N_32 | Charrua 220->Trebol 220 | TRAMO DE TRANSPORTE DE LINEA | P_032 | TRANSELEC S.A. | 1696046.937 | 22607371.64 | 33667.95 | 50924.37 |  |  |  | 478393.73 | 712.39 | 1077.59 | [6 empty] | 34380.34 | 52001.96 | 23172147.67 | 1670734.1814 | 2487.9482 | 3763.3417 | 1676985.4712 | 167426.3549 | 248.3682 | 375.6897 | 25312.7556 | 33.7936 | 51.1225 | 25397.6717 | 1702383.1429 | 305618.9589
N_33 | Charrua 500->Nueva Charrua 500 | TRAMO DE TRANSPORTE DE LINEA | P_032 | TRANSELEC S.A. | 2345981.297 | 17586103.35 | 26188.91 | 39611.67 |  |  |  | 13506130.66 | 20112.45 | 30422.66 |  |  |  | 786020.92 | 1170.49 | 1770.52 | 47471.85 | 71804.85 | 31997531.63 | 2310968.5565 | 3441.3435 | 5205.4746 | 2319615.3745 | 231585.0397 | 343.5442 | 519.656 | 35012.7405 | 46.7435 | 70.7129 | 35130.1969 | 2354745.5713 | 422733.7971
N_34 | Chena 220->Neptuno 220 | TRAMO DE TRANSPORTE DE LINEA | P_032 | TRANSELEC S.A. | 200071.1421 | 2302562.5 | 3428.75 | 5186.43 |  |  |  | 420976.65 | 626.89 | 948.25 | [6 empty] | 4055.64 | 6134.68 | 2733729.47 | 197085.1681 | 293.4864 | 443.9359 | 197822.5904 | 19750.1504 | 29.2983 | 44.3176 | 2985.9739 | 3.9864 | 6.0306 | 2995.9909 | 200818.5813 | 36051.7936
N_34 | Chena 220->Neptuno 220 | TRAMO DE TRANSPORTE DE LINEA | P_513 | Chena S. A. | 15878.3869 | 208643.86 | 310.76 | 469.96 | [12 empty] | 310.76 | 469.96 | 209424.58 | 15641.4089 | 23.2922 | 35.2324 | 15699.9335 | 1567.4451 | 2.3252 | 3.5172 | 236.978 | 0.31638 | 0.47861 | 237.7729 | 15937.7064 | 2861.2039
N_35 | Chena 220->Tap Central Santa Marta 220 | TRAMO DE TRANSPORTE DE LINEA | P_032 | TRANSELEC S.A. | 604629.7564 | 4599645.19 | 6849.48 | 10361.35 |  |  |  | 3671368.08 | 5467.16 | 8269.79 | [6 empty] | 12316.64 | 18631.14 | 8301961.05 | 595605.9228 | 886.9374 | 1341.6069 | 597834.4672 | 59686.412 | 88.5417 | 133.9309 | 9023.8336 | 12.0472 | 18.2248 | 9054.1056 | 606888.5728 | 108951.1809
N_36 | Chiloe 220->Nueva Ancud 220 | TRAMO DE TRANSPORTE DE LINEA | P_100 | STS | 218145.1384 | 2907195.03 | 4329.29 | 6548.62 | [9 empty] | 38477.26 | 57.3 | 86.67 | 4386.59 | 6635.29 | 2956694.17 | 214889.418 | 319.9993 | 484.0401 | 215693.4573 | 21534.3364 | 31.9451 | 48.3211 | 3255.7204 | 4.3465 | 6.5754 | 3266.6423 | 218960.0996 | 39308.6351
N_37 | Chuquicamata 220->Nueva Chuquicamata 220 | TRAMO DE TRANSPORTE DE LINEA | P_164 | E-CL | 679496.2197 | 1137445.59 | 1693.84 | 2562 |  |  |  | 8343734.92 | 12424.94 | 18794.32 | [6 empty] | 14118.78 | 21356.32 | 9516655.61 | 669355.0371 | 996.7598 | 1507.7274 | 671859.5243 | 67076.9026 | 99.5051 | 150.5145 | 10141.1826 | 13.5389 | 20.4815 | 10175.203 | 682034.7273 | 122441.7336
N_37 | Chuquicamata 220->Nueva Chuquicamata 220 | TRAMO DE TRANSPORTE DE LINEA | P_133 | CODELCO NORTE | 20964.4405 | 252256.32 | 375.65 | 568.18 | [12 empty] | 375.65 | 568.18 | 253200.15 | 20651.5555 | 30.7529 | 46.5178 | 20728.8262 | 2069.5181 | 3.07 | 4.6438 | 312.8851 | 0.41771 | 0.63191 | 313.9347 | 21042.7609 | 3777.6847
N_38 | Ciruelos 220->Cerros de Huichahue 220 | TRAMO DE TRANSPORTE DE LINEA | P_290 | Eletrans | 246396.8946 | 3239468.12 | 4823.71 | 7296.54 | [12 empty] | 4823.71 | 7296.54 | 3251588.37 | 242719.5292 | 361.4421 | 546.7276 | 243627.6989 | 24323.2266 | 36.0822 | 54.5791 | 3677.3654 | 4.9094 | 7.4269 | 3689.7018 | 247317.4007 | 44399.4566
N_39 | Ciruelos 220->Lastarria 220 | TRAMO DE TRANSPORTE DE LINEA | P_032 | TRANSELEC S.A. | 820810.907 | 9677523.76 | 14412.33 | 21801.32 |  |  |  | 1507244.24 | 2244.49 | 3395.08 | [6 empty] | 16656.82 | 25196.4 | 11226621.22 | 808560.6647 | 1204.0557 | 1821.2891 | 811586.0096 | 81026.8721 | 120.1991 | 181.817 | 12250.2423 | 16.3546 | 24.741 | 12291.3379 | 823877.3474 | 147905.9155
N_40 | Ciruelos 220->Valdivia 220 | TRAMO DE TRANSPORTE DE LINEA | P_032 | TRANSELEC S.A. | 999237.3179 | 11468988.1 | 17079.78 | 25834.3 |  |  |  | 2079288.45 | 3096.34 | 4683.61 | [6 empty] | 20176.12 | 30517.91 | 13598970.58 | 984324.1398 | 1465.7912 | 2217.1977 | 988007.1288 | 98640.349 | 146.3278 | 221.3401 | 14913.1781 | 19.9097 | 30.1191 | 14963.207 | 1002970.3357 | 180057.4396
N_41 | Condores 220->Parinacota 220 | TRAMO DE TRANSPORTE DE LINEA | P_032 | TRANSELEC S.A. | 3008381.1538 | 37052208.4 | 55176.51 | 83462.59 |  |  |  | 3984701.64 | 5933.76 | 8975.57 | [6 empty] | 61110.27 | 92438.16 | 41190458.47 | 2963482.3863 | 4413.0244 | 6675.267 | 2974570.6777 | 296974.264 | 440.5457 | 666.3835 | 44898.7674 | 59.9417 | 90.679 | 45049.3882 | 3019620.0659 | 542094.8538
N_42 | Crucero 220->Kimal 220 | TRAMO DE TRANSPORTE DE LINEA | P_032 | TRANSELEC S.A. | 111709.4837 | 1426148.38 | 2123.61 | 3212.29 |  |  |  | 2106.32 | 3.14 | 4.74 |  |  |  | 2366.17 | 3.52 | 5.33 | 2130.27 | 3222.36 | 1435973.5 | 110042.2687 | 163.8678 | 247.8711 | 110454.0075 | 11027.4729 | 16.3587 | 24.7447 | 1667.215 | 2.2258 | 3.3672 | 1672.8079 | 112126.8154 | 20129.476
N_43 | Cumbre 500->Nueva Cardones 500 | TRAMO DE TRANSPORTE DE LINEA | P_514 | TEN | 12676724.8399 | 159243955.56 | 237146.69 | 358697.32 |  |  |  | 12023387.94 | 17904.42 | 27082.76 | [6 empty] | 255051.11 | 385780.08 | 171908174.69 | 12487530.2892 | 18595.6146 | 28128.2585 | 12534254.1624 | 1251390.9762 | 1856.3728 | 2808.0088 | 189194.5506 | 252.5826 | 382.1035 | 189829.2368 | 12724083.3992 | 2284280.7967
N_44 | Don Goyo 220->La Cebada 220 | TRAMO DE TRANSPORTE DE LINEA | P_032 | TRANSELEC S.A. | 1091499.3487 | 13629056.26 | 20296.05 | 30706.54 |  |  |  | 1210129.6 | 1802.04 | 2725.82 | [6 empty] | 22098.09 | 33432.36 | 14894716.31 | 1075209.2003 | 1601.1313 | 2421.917 | 1079232.2487 | 107748.0542 | 159.8386 | 241.7769 | 16290.1484 | 21.748 | 32.9001 | 16344.7965 | 1095577.0452 | 196682.5843
N_45 | Don Hector 220->Punta Colorada 220 | TRAMO DE TRANSPORTE DE LINEA | P_032 | TRANSELEC S.A. | 1335896.0926 | 9976732.83 | 14855.67 | 22473.55 |  |  |  | 8314337.96 | 12381.16 | 18728.12 | [6 empty] | 27236.83 | 41201.67 | 18359509.29 | 1315958.4301 | 1959.6393 | 2964.2066 | 1320882.276 | 131873.8346 | 195.6279 | 295.913 | 19937.6625 | 26.6176 | 40.2668 | 20004.5468 | 1340886.8228 | 240721.624
N_46 | Duqueco 220->Bureo 220 | TRAMO DE TRANSPORTE DE LINEA | P_032 | TRANSELEC S.A. | 604478.914 | 5585637.47 | 8319.41 | 12582.09 |  |  |  | 2761099.56 | 4111.65 | 6219.4 | [6 empty] | 12431.06 | 18801.49 | 8377969.58 | 595457.3317 | 886.7162 | 1341.2722 | 597685.3201 | 59671.5215 | 88.5196 | 133.8975 | 9021.5823 | 12.0442 | 18.2203 | 9051.8468 | 606737.1669 | 108923.9999
N_46 | Duqueco 220->Bureo 220 | TRAMO DE TRANSPORTE DE LINEA | P_120 | TRANSEMEL | 16848.4993 | 220470.87 | 328.35 | 496.64 | [12 empty] | 328.35 | 496.64 | 221295.86 | 16597.0429 | 24.7152 | 37.385 | 16659.1431 | 1663.2104 | 2.4673 | 3.7321 | 251.4565 | 0.3357 | 0.50785 | 252.3 | 16911.4431 | 3036.0132
N_47 | Duqueco 220->Los Varones 220 | TRAMO DE TRANSPORTE DE LINEA | P_032 | TRANSELEC S.A. | 228042.1478 | 2143672.1 | 3191.87 | 4828.77 |  |  |  | 1005698.4 | 1497.62 | 2265.34 | [6 empty] | 4689.49 | 7094.11 | 3161154.1 | 224638.7189 | 334.5173 | 506.0005 | 225479.2367 | 22511.326 | 33.3944 | 50.5134 | 3403.4289 | 4.5437 | 6.8737 | 3414.8463 | 228894.083 | 41092.0254
N_47 | Duqueco 220->Los Varones 220 | TRAMO DE TRANSPORTE DE LINEA | P_120 | TRANSEMEL | 16722.1629 | 218889.7 | 326 | 493.06 | [12 empty] | 326 | 493.06 | 219708.76 | 16472.5919 | 24.5299 | 37.1046 | 16534.2265 | 1650.739 | 2.4488 | 3.7041 | 249.5709 | 0.33319 | 0.50404 | 250.4082 | 16784.6346 | 3013.248
N_47 | Duqueco 220->Los Varones 220 | TRAMO DE TRANSPORTE DE LINEA | P_083 | CGE | 2292.0632 | 30522.62 | 45.45 | 68.76 | [12 empty] | 45.45 | 68.76 | 30636.83 | 2257.8551 | 3.3623 | 5.0858 | 2266.3032 | 226.2625 | 0.33565 | 0.50771 | 34.208 | 0.045669 | 0.069088 | 34.3228 | 2300.626 | 413.018
N_48 | El Cobre 220->Esperanza SING 220 | TRAMO DE TRANSPORTE DE LINEA | P_578 | ANTOFAGASTA MINERALS S.A. | 1210137.0102 | 16134764.72 | 24028.38 | 36335.98 | [12 empty] | 24028.38 | 36335.98 | 16195129.08 | 1192076.2468 | 1775.1621 | 2685.161 | 1196536.5698 | 119459.4466 | 177.2118 | 268.0563 | 18060.7634 | 24.1119 | 36.4761 | 18121.3514 | 1214657.9212 | 218060.4824
N_48 | El Cobre 220->Esperanza SING 220 | TRAMO DE TRANSPORTE DE LINEA | P_164 | E-CL | 9712.472 | 132038.46 | 196.48 | 297.5 | [12 empty] | 196.48 | 297.5 | 132532.44 | 9567.5176 | 14.2473 | 21.5509 | 9603.3158 | 958.7729 | 1.4223 | 2.1514 | 144.9544 | 0.19352 | 0.29275 | 145.4407 | 9748.7565 | 1750.1376
N_49 | El Rosal 220->Los Varones 220 | TRAMO DE TRANSPORTE DE LINEA | P_032 | TRANSELEC S.A. | 440947.9764 | 5057257.93 | 7531.44 | 11391.13 |  |  |  | 1005698.4 | 1497.62 | 2265.34 | [6 empty] | 9029.06 | 13656.47 | 6085641.86 | 434367.0215 | 646.831 | 978.4151 | 435992.2676 | 43528.4607 | 64.5722 | 97.674 | 6580.9549 | 8.7858 | 13.2911 | 6603.0318 | 442595.2994 | 79456.5637
N_50 | El Salto 220->Tap Chicureo 220 | TRAMO DE TRANSPORTE DE LINEA | P_111 | ENEL DISTRIBUCION S.A. | 391857.5908 | 5255373.13 | 7826.08 | 11837.86 | 5333.68 | 7.94 | 12.01 | [6 empty] | 18056.05 | 26.89 | 40.67 | 7860.91 | 11890.54 | 5298514.31 | 386009.2883 | 574.8198 | 869.4889 | 387453.5971 | 38682.472 | 57.3834 | 86.8 | 5848.3024 | 7.8077 | 11.8114 | 5867.9216 | 393321.5186 | 70610.728
N_51 | Encuentro 220->Kimal 220 | TRAMO DE TRANSPORTE DE LINEA | P_032 | TRANSELEC S.A. | 77940.9752 | 976066.73 | 1453.82 | 2198.68 |  |  |  | 2106.32 | 3.14 | 4.74 |  |  |  | 2366.17 | 3.52 | 5.33 | 1460.48 | 2208.75 | 984208.45 | 76777.7404 | 114.3324 | 172.9425 | 77065.0152 | 7693.9931 | 11.4136 | 17.2646 | 1163.2348 | 1.553 | 2.3493 | 1167.1371 | 78232.1523 | 14044.564
N_52 | Encuentro 220->Miraje 220 | TRAMO DE TRANSPORTE DE LINEA | P_032 | TRANSELEC S.A. | 674800.7161 | 8708369.1 | 12966.96 | 19616.68 |  |  |  | 202548.94 | 301.62 | 456.24 | [6 empty] | 13268.58 | 20072.92 | 8944259.54 | 664729.6118 | 989.8719 | 1497.3086 | 667216.7923 | 66613.383 | 98.8175 | 149.4744 | 10071.1043 | 13.4453 | 20.3399 | 10104.8896 | 677321.6819 | 121595.628
N_53 | Encuentro 220->Tap off Sierra Gorda Eolico 220 | TRAMO DE TRANSPORTE DE LINEA | P_578 | ANTOFAGASTA MINERALS S.A. | 769487.3352 | 10254784.42 | 15270.96 | 23098.35 | [12 empty] | 15270.96 | 23098.35 | 10293153.73 | 758003.0747 | 1128.7686 | 1707.4078 | 760839.2511 | 75960.433 | 112.6833 | 170.4484 | 11484.2605 | 15.332 | 23.194 | 11522.7865 | 772362.0376 | 138657.6711
N_54 | Esperanza SING 220->Centinela 220 | TRAMO DE TRANSPORTE DE LINEA | P_578 | ANTOFAGASTA MINERALS S.A. | 129229.8005 | 1728358.68 | 2573.75 | 3893.09 | [12 empty] | 2573.75 | 3893.09 | 1734825.52 | 127301.1025 | 189.5685 | 286.7467 | 127777.4177 | 12757.0022 | 18.9243 | 28.6256 | 1928.698 | 2.5749 | 3.8953 | 1935.1682 | 129712.5859 | 23286.5472
N_55 | Hualpen 220->Guindo 220 | TRAMO DE TRANSPORTE DE LINEA | P_032 | TRANSELEC S.A. | 243514.6574 | 2178369.29 | 3244.09 | 4906.47 |  |  |  | 1107302.98 | 1648.92 | 2494.21 | [6 empty] | 4893.01 | 7400.68 | 3297965.96 | 239880.3081 | 357.2141 | 540.3322 | 240777.8544 | 24038.7047 | 35.6602 | 53.9407 | 3634.3493 | 4.852 | 7.3401 | 3646.5414 | 244424.3958 | 43880.0923
N_56 | Hualpen 220->Trebol 220 | TRAMO DE TRANSPORTE DE LINEA | P_032 | TRANSELEC S.A. | 318044.1932 | 3291149.28 | 4901.44 | 7413.21 |  |  |  | 1024906.15 | 1526.22 | 2308.61 | [6 empty] | 6427.66 | 9721.82 | 4332204.91 | 313297.5233 | 466.5422 | 705.7051 | 314469.7706 | 31395.9353 | 46.5742 | 70.4497 | 4746.6699 | 6.337 | 9.5865 | 4762.5934 | 319232.364 | 57309.9323
N_58 | Kimal 220->Nueva Chuquicamata 220 | TRAMO DE TRANSPORTE DE LINEA | P_164 | E-CL | 1699826.9131 | 14717545.84 | 21917.71 | 33148.97 |  |  |  | 8508183.6 | 12669.84 | 19164.74 | [6 empty] | 34587.55 | 52313.71 | 23312630.7 | 1674457.743 | 2493.4931 | 3771.729 | 1680722.9651 | 167799.4977 | 248.9217 | 376.527 | 25369.1701 | 33.8689 | 51.2364 | 25454.2754 | 1706177.2406 | 306300.0913
N_59 | Laberinto 220->El Cobre 220 | TRAMO DE TRANSPORTE DE LINEA | P_133 | CODELCO NORTE | 57583.5111 | 757357.29 | 1127.81 | 1706 | [12 empty] | 1127.81 | 1706 | 760191.1 | 56724.1025 | 84.4698 | 127.7715 | 56936.3438 | 5684.393 | 8.4325 | 12.7553 | 859.4086 | 1.1473 | 1.7357 | 862.2916 | 57798.6354 | 10376.2533
N_59 | Laberinto 220->El Cobre 220 | TRAMO DE TRANSPORTE DE LINEA | P_164 | E-CL | 27922.0531 | 341631.08 | 508.7 | 769.58 | [12 empty] | 508.7 | 769.58 | 342909.36 | 27505.3287 | 40.9591 | 61.956 | 27608.2439 | 2756.3433 | 4.0889 | 6.185 | 416.7244 | 0.55634 | 0.84163 | 418.1224 | 28026.3662 | 5031.4108
N_60 | Laberinto 220->Kapatur 220 | TRAMO DE TRANSPORTE DE LINEA | P_079 | AES GENER | 3137658.4352 | 41947801.54 | 62458.99 | 94492.92 | [12 empty] | 62458.99 | 94492.92 | 42104753.45 | 3090830.2612 | 4602.6625 | 6962.119 | 3102395.0427 | 309735.9532 | 459.477 | 695.0196 | 46828.1741 | 62.5176 | 94.5757 | 46985.2674 | 3149380.3101 | 565389.9568
N_60 | Laberinto 220->Kapatur 220 | TRAMO DE TRANSPORTE DE LINEA | P_476 | STN | 154302.3325 | 1871493.48 | 2786.81 | 4215.65 | [12 empty] | 2786.81 | 4215.65 | 1878495.94 | 151999.438 | 226.3476 | 342.3799 | 152568.1655 | 15232.0531 | 22.596 | 34.1794 | 2302.8945 | 3.0745 | 4.651 | 2310.62 | 154878.7855 | 27804.4889
N_61 | Laberinto 220->Kimal 220 | TRAMO DE TRANSPORTE DE LINEA | P_079 | AES GENER | 55244.643 | 668303.76 | 995.46 | 1504.99 | [12 empty] | 995.46 | 1504.99 | 670804.21 | 54420.141 | 81.0389 | 122.5818 | 54623.7617 | 5453.5102 | 8.09 | 12.2372 | 824.502 | 1.1007 | 1.6652 | 827.268 | 55451.0296 | 9954.8013
N_62 | Laberinto 220->Nueva Zaldivar 220 | TRAMO DE TRANSPORTE DE LINEA | P_079 | AES GENER | 99425.3737 | 1194552.62 | 1779.11 | 2690.09 | [12 empty] | 1779.11 | 2690.09 | 1199021.82 | 97941.4937 | 145.8481 | 220.614 | 98307.9557 | 9814.8392 | 14.5598 | 22.0236 | 1483.88 | 1.981 | 2.9969 | 1488.858 | 99796.8137 | 17915.9424
N_63 | Lagunas 220->Encuentro 220 | TRAMO DE TRANSPORTE DE LINEA | P_530 | INTERCHILE | 987964.7287 | 13350212.01 | 19880.82 | 30070.76 | [12 empty] | 19880.82 | 30070.76 | 13400163.59 | 973219.789 | 1449.2553 | 2192.1851 | 976861.2295 | 97527.5682 | 144.677 | 218.8431 | 14744.9397 | 19.6851 | 29.7794 | 14794.4041 | 991655.6336 | 178026.1768
N_64 | Lagunas 220->Nueva Pozo Almonte 220 | TRAMO DE TRANSPORTE DE LINEA | P_164 | E-CL | 802307.2028 | 6749469.07 | 10051.27 | 15202.3 |  |  |  | 4185248.22 | 6232.4 | 9427.3 | [6 empty] | 16283.67 | 24629.6 | 10975630.56 | 790333.1202 | 1176.9125 | 1780.2315 | 793290.2641 | 79200.2671 | 117.4894 | 177.7183 | 11974.0826 | 15.9859 | 24.1833 | 12014.2518 | 805304.5159 | 144571.6429
N_64 | Lagunas 220->Nueva Pozo Almonte 220 | TRAMO DE TRANSPORTE DE LINEA | P_032 | TRANSELEC S.A. | 38046.1084 | 468959.36 | 698.46 | 1056.41 | [12 empty] | 698.46 | 1056.41 | 470714.23 | 37478.287 | 55.8102 | 84.4201 | 37618.5173 | 3755.7459 | 5.5715 | 8.4276 | 567.8215 | 0.75807 | 1.1468 | 569.7263 | 38188.2436 | 6855.7136
N_65 | Lagunas 220->Nueva Victoria 220 | TRAMO DE TRANSPORTE DE LINEA | P_032 | TRANSELEC S.A. | 293457.7069 | 3741618.04 | 5572.18 | 8428.08 |  |  |  | 214856.96 | 319.95 | 483.97 | [6 empty] | 5892.13 | 8912.05 | 3971279.18 | 289077.9795 | 430.476 | 651.1504 | 290159.6059 | 28968.8647 | 42.9738 | 65.0035 | 4379.7274 | 5.8471 | 8.8454 | 4394.4199 | 294554.0259 | 52879.5736
N_66 | Lagunas 220->San Simon 220 | TRAMO DE TRANSPORTE DE LINEA | P_032 | TRANSELEC S.A. | 650129.0506 | 8494960.35 | 12651.17 | 19135.49 |  |  |  | 341212.9 | 508.11 | 768.58 | [6 empty] | 13159.28 | 19904.07 | 8869236.6 | 640426.1601 | 953.6808 | 1442.5649 | 642822.4058 | 64177.9038 | 95.2045 | 144.0094 | 9702.8905 | 12.9538 | 19.5963 | 9735.4406 | 652557.8464 | 117149.9204
N_67 | Lagunillas 220->Guindo 220 | TRAMO DE TRANSPORTE DE LINEA | P_032 | TRANSELEC S.A. | 307878.0209 | 3058821.01 | 4554.69 | 6889.96 |  |  |  | 1107302.98 | 1648.92 | 2494.21 | [6 empty] | 6203.61 | 9384.17 | 4181711.77 | 303283.0767 | 451.6293 | 683.1475 | 304417.8535 | 30392.3752 | 45.0855 | 68.1978 | 4594.9442 | 6.1344 | 9.2801 | 4610.3588 | 309028.2123 | 55478.0403
N_69 | Lo Aguirre 220->Nueva Alto Melipilla 220 | TRAMO DE TRANSPORTE DE LINEA | P_032 | TRANSELEC S.A. | 996627.0736 | 9009884.14 | 13419.68 | 20296.88 |  |  |  | 4708200.7 | 7011.14 | 10605.26 | [6 empty] | 20430.82 | 30902.14 | 13769417.8 | 981752.8522 | 1461.9622 | 2211.4059 | 985426.2203 | 98382.6771 | 145.9455 | 220.7619 | 14874.2214 | 19.8577 | 30.0405 | 14924.1195 | 1000350.3399 | 179587.0869
N_70 | Lo Aguirre 500->Alto Jahuel 500 | TRAMO DE TRANSPORTE DE LINEA | P_032 | TRANSELEC S.A. | 2864030.7614 | 32081023.06 | 47771.46 | 72264.75 |  |  |  | 6203461.61 | 9237.8 | 13973.34 |  |  |  | 404453.64 | 602.29 | 911.03 | 57611.55 | 87149.12 | 38833698.98 | 2821286.3601 | 4201.2754 | 6354.9694 | 2831842.6049 | 282724.6229 | 419.4071 | 634.4086 | 42744.4012 | 57.0656 | 86.328 | 42887.7948 | 2874730.3997 | 516083.6535
N_72 | Los Changos 500->Cumbre 500 | TRAMO DE TRANSPORTE DE LINEA | P_514 | TEN | 22490673.085 | 294607406.59 | 438692.49 | 663607.95 |  |  |  | 8039078.18 | 11971.26 | 18108.08 | [6 empty] | 450663.75 | 681716.03 | 303778864.55 | 22155009.6671 | 32991.7935 | 49904.3305 | 22237905.7911 | 2220181.1353 | 3293.522 | 4981.8868 | 335663.4179 | 448.1247 | 677.9169 | 336789.4595 | 22574695.2505 | 4052703.9343
N_74 | Los Maquis 220->Quilapilun 220 | TRAMO DE TRANSPORTE DE LINEA | P_244 | Colbún Transmisión | 1193439.707 | 15229840.28 | 22678.38 | 34305.38 | [12 empty] | 22678.38 | 34305.38 | 15286824.04 | 1175628.1436 | 1750.6686 | 2648.1115 | 1180026.9237 | 117811.1617 | 174.7667 | 264.3577 | 17811.5635 | 23.7792 | 35.9728 | 17871.3155 | 1197898.2391 | 215051.714
N_75 | Los Vilos 220->Las Palmas 220 | TRAMO DE TRANSPORTE DE LINEA | P_032 | TRANSELEC S.A. | 1583069.7944 | 18339754.76 | 27313.32 | 41305.86 |  |  |  | 3192446.06 | 4753.98 | 7191 | [6 empty] | 32067.3 | 48496.86 | 21612764.98 | 1559443.173 | 2322.221 | 3512.6578 | 1565278.0518 | 156273.7442 | 231.8239 | 350.6642 | 23626.6214 | 31.5425 | 47.7171 | 23705.881 | 1588983.9328 | 285261.0573
N_76 | Los Vilos 220->Nogales 220 | TRAMO DE TRANSPORTE DE LINEA | P_032 | TRANSELEC S.A. | 1081039.1762 | 12404562.1 | 18475.45 | 27943.63 |  |  |  | 2303475.65 | 3430.19 | 5188.6 | [6 empty] | 21905.64 | 33132.23 | 14763075.62 | 1064905.1413 | 1585.7872 | 2398.7071 | 1068889.6355 | 106715.4716 | 158.3068 | 239.4599 | 16134.0349 | 21.5396 | 32.5848 | 16188.1594 | 1085077.7949 | 194797.7149
N_77 | Los Vilos 220->Tap Doña Carmen 220 | TRAMO DE TRANSPORTE DE LINEA | P_032 | TRANSELEC S.A. | 747669.5158 | 9029191.34 | 13444.01 | 20341.35 |  |  |  | 1151737.82 | 1715.09 | 2594.3 | [6 empty] | 15159.1 | 22935.65 | 10219023.91 | 736510.8767 | 1096.7639 | 1658.9964 | 739266.637 | 73806.673 | 109.4883 | 165.6155 | 11158.6391 | 14.8972 | 22.5364 | 11196.0728 | 750462.7098 | 134726.2119
N_78 | Maitencillo 220->Algarrobal 220 | TRAMO DE TRANSPORTE DE LINEA | P_032 | TRANSELEC S.A. | 2186944.4081 | 23384124.37 | 34822.82 | 52669.37 |  |  |  | 5781848.54 | 8609.96 | 13023.65 |  |  |  | 792066.66 | 1179.5 | 1784.13 | 44612.28 | 67477.15 | 30070129 | 2154305.2233 | 3208.0506 | 4852.5892 | 2162365.8631 | 215885.6118 | 320.255 | 484.4279 | 32639.1848 | 43.5747 | 65.9192 | 32748.6786 | 2195114.5418 | 394076.1654
N_79 | Maitencillo 220->Don Hector 220 | TRAMO DE TRANSPORTE DE LINEA | P_032 | TRANSELEC S.A. | 772331.6184 | 10411393.51 | 15504.29 | 23452.15 | [12 empty] | 15504.29 | 23452.15 | 10450349.95 | 760804.9082 | 1132.941 | 1713.719 | 763651.5681 | 76241.2082 | 113.0998 | 171.0784 | 11526.7102 | 15.3886 | 23.2797 | 11565.3786 | 775216.9467 | 139170.1963
N_80 | Maitencillo 220->Tap El Romero 220 | TRAMO DE TRANSPORTE DE LINEA | P_032 | TRANSELEC S.A. | 702586.5955 | 9521613.74 | 14181.44 | 21447.76 | [12 empty] | 14181.44 | 21447.76 | 9557242.94 | 692100.7992 | 1030.6313 | 1558.9624 | 694690.3929 | 69356.2838 | 102.8864 | 155.6293 | 10485.7964 | 13.999 | 21.1775 | 10520.9728 | 705211.3657 | 126602.5009
N_81 | Maria Elena 220->Kimal 220 | TRAMO DE TRANSPORTE DE LINEA | P_032 | TRANSELEC S.A. | 226456.0416 | 2837375.47 | 4225.54 | 6391.46 |  |  |  | 258725.75 | 385.28 | 582.78 | [6 empty] | 4610.82 | 6974.24 | 3107686.28 | 223076.2846 | 332.1906 | 502.4811 | 223910.9563 | 22354.7525 | 33.1621 | 50.1621 | 3379.757 | 4.5121 | 6.8259 | 3391.0949 | 227302.0512 | 40806.2172
N_81 | Maria Elena 220->Kimal 220 | TRAMO DE TRANSPORTE DE LINEA | P_480 | SATT | 66622.8757 | 713212.16 | 1062.1 | 1606.59 | [12 empty] | 1062.1 | 1606.59 | 715880.85 | 65628.5586 | 97.7298 | 147.8288 | 65874.1172 | 6576.7197 | 9.7562 | 14.7576 | 994.3172 | 1.3275 | 2.0082 | 997.6528 | 66871.77 | 12005.1005
N_82 | Maria Elena 220->Quillagua 220 | TRAMO DE TRANSPORTE DE LINEA | P_032 | TRANSELEC S.A. | 1595816.1246 | 21232294.98 | 31622.43 | 47829.32 |  |  |  | 557600.21 | 830.34 | 1255.99 | [6 empty] | 32452.77 | 49085.31 | 21871433.27 | 1571999.2699 | 2340.9186 | 3540.9405 | 1577881.129 | 157532.0064 | 233.6905 | 353.4877 | 23816.8548 | 31.7965 | 48.1013 | 23896.7526 | 1601777.8816 | 287557.8807
N_82 | Maria Elena 220->Quillagua 220 | TRAMO DE TRANSPORTE DE LINEA | P_480 | SATT | 66622.8757 | 713212.16 | 1062.1 | 1606.59 | [12 empty] | 1062.1 | 1606.59 | 715880.85 | 65628.5586 | 97.7298 | 147.8288 | 65874.1172 | 6576.7197 | 9.7562 | 14.7576 | 994.3172 | 1.3275 | 2.0082 | 997.6528 | 66871.77 | 12005.1005
N_82 | Maria Elena 220->Quillagua 220 | TRAMO DE TRANSPORTE DE LINEA | P_123 | FRONTEL | 395.1274 | 4830 | 7.19 | 10.88 | [12 empty] | 7.19 | 10.88 | 4848.07 | 389.2303 | 0.57962 | 0.87674 | 390.6866 | 39.0053 | 0.057862 | 0.087524 | 5.8971 | 0.0078729 | 0.01191 | 5.9169 | 396.6035 | 71.1999
N_83 | Melipulli 220->Pargua 220 | TRAMO DE TRANSPORTE DE LINEA | P_100 | STS | 948182.1836 | 6280077.04 | 9351.95 | 14146.37 |  |  |  | 6747213.75 | 10047.45 | 15197.86 |  |  |  | 39235.61 | 58.43 | 88.38 | 19457.83 | 29432.61 | 13115416.84 | 934030.9809 | 1390.8979 | 2103.912 | 937525.7909 | 93600.4089 | 138.8513 | 210.0309 | 14151.2026 | 18.8924 | 28.5802 | 14198.6753 | 951724.4662 | 170857.5662
N_83 | Melipulli 220->Pargua 220 | TRAMO DE TRANSPORTE DE LINEA | P_122 | SAESA | 211361.3432 | 1242748.3 | 1850.74 | 2799.63 |  |  |  | 1673301.26 | 2491.77 | 3769.08 | [6 empty] | 4342.51 | 6568.71 | 2926960.78 | 208206.868 | 310.0481 | 468.9876 | 208985.9036 | 20864.6698 | 30.9516 | 46.8184 | 3154.4752 | 4.2114 | 6.3709 | 3165.0575 | 212150.9611 | 38086.23
N_84 | Melipulli 220->Puerto Montt 220 | TRAMO DE TRANSPORTE DE LINEA | P_100 | STS | 4245.5949 | 56066.22 | 83.48 | 126.26 | [12 empty] | 83.48 | 126.26 | 56275.96 | 4182.2313 | 6.2279 | 9.4205 | 4197.8797 | 419.1066 | 0.62172 | 0.94044 | 63.3636 | 0.084593 | 0.12797 | 63.5762 | 4261.4559 | 765.0344
N_85 | Miraje 220->Atacama 220 | TRAMO DE TRANSPORTE DE LINEA | P_032 | TRANSELEC S.A. | 2289196.9692 | 29672004.02 | 44181.35 | 66835.74 |  |  |  | 873973.92 | 1301.46 | 1968.63 |  |  |  | 270892.99 | 403.4 | 610.19 | 45886.21 | 69414.56 | 30932171.7 | 2255031.7098 | 3358.046 | 5079.4764 | 2263469.2322 | 225979.5386 | 335.2288 | 507.0778 | 34165.2594 | 45.612 | 69.0013 | 34279.8727 | 2297749.1049 | 412501.5525
N_86 | Miraje 220->Tap Enlace 220 | TRAMO DE TRANSPORTE DE LINEA | P_032 | TRANSELEC S.A. | 680912.5589 | 8384139.5 | 12486.1 | 18885.69 |  |  |  | 430563.13 | 641.17 | 969.85 |  |  |  | 266910.79 | 397.47 | 601.22 | 13524.74 | 20456.76 | 9115594.92 | 670750.238 | 998.8375 | 1510.8701 | 673259.9456 | 67216.7175 | 99.7125 | 150.8283 | 10162.3209 | 13.5671 | 20.5242 | 10196.4122 | 683456.3577 | 122696.9507
N_87 | Mulchen 220->Rio Malleco 220 | TRAMO DE TRANSPORTE DE LINEA | P_244 | Colbún Transmisión | 54824.0209 | 677058.47 | 1008.25 | 1524.94 | [12 empty] | 1008.25 | 1524.94 | 679591.66 | 54005.7964 | 80.4219 | 121.6485 | 54207.8668 | 5411.9882 | 8.0284 | 12.144 | 818.2244 | 1.0924 | 1.6525 | 820.9693 | 55028.8361 | 9879.0074
N_88 | Nogales 220->Quillota 220 | TRAMO DE TRANSPORTE DE LINEA | P_032 | TRANSELEC S.A. | 742118.25 | 8512973.73 | 12677.17 | 19175.86 |  |  |  | 1437530.48 | 2140.68 | 3238.04 | [6 empty] | 14817.85 | 22413.9 | 9987735.96 | 731042.461 | 1088.6207 | 1646.6788 | 733777.7605 | 73258.6763 | 108.6754 | 164.3859 | 11075.7889 | 14.7866 | 22.369 | 11112.9446 | 744890.7051 | 133725.9023
N_90 | Nogales 220->Tap Doña Carmen 220 | TRAMO DE TRANSPORTE DE LINEA | P_032 | TRANSELEC S.A. | 376384.9809 | 3973736.65 | 5917.15 | 8951.08 |  |  |  | 1137521.56 | 1693.92 | 2562.28 | [6 empty] | 7611.07 | 11513.36 | 5130382.64 | 370767.6003 | 552.1229 | 835.1569 | 372154.8801 | 37155.0834 | 55.1176 | 83.3727 | 5617.3805 | 7.4994 | 11.345 | 5636.225 | 377791.1051 | 67822.6431
N_91 | Nueva Alto Melipilla 220->Alto Melipilla 220 | TRAMO DE TRANSPORTE DE LINEA | P_113 | CHILQUINTA ENERGÍA | 68755.3221 | 901532.4 | 1342.52 | 2030.72 |  |  |  | 12899.32 | 19.2 | 29.06 | [6 empty] | 1361.72 | 2059.78 | 917853.22 | 67729.1791 | 100.8579 | 152.5605 | 67982.5975 | 6787.2255 | 10.0685 | 15.2299 | 1026.143 | 1.3699 | 2.0724 | 1029.5854 | 69012.1829 | 12389.3564
N_92 | Nueva Alto Melipilla 220->Rapel 220 | TRAMO DE TRANSPORTE DE LINEA | P_032 | TRANSELEC S.A. | 1252843.07 | 12376357.35 | 18427.68 | 27877.66 |  |  |  | 4767041.8 | 7098.76 | 10737.8 | [6 empty] | 25526.44 | 38615.46 | 17207541.05 | 1234144.9374 | 1837.808 | 2779.921 | 1238762.6665 | 123675.2026 | 183.4657 | 277.516 | 18698.1326 | 24.9628 | 37.7634 | 18760.8587 | 1257523.5252 | 225755.8953
N_94 | Nueva Diego de Almagro 220->Diego de Almagro 220 | TRAMO DE TRANSPORTE DE LINEA | P_032 | TRANSELEC S.A. | 444378.5406 | 5426510.57 | 8080.7 | 12223.47 |  |  |  | 605962.82 | 902.36 | 1364.94 | [6 empty] | 8983.06 | 13588.41 | 6055044.86 | 437746.386 | 651.8633 | 986.0271 | 439384.2765 | 43867.111 | 65.0746 | 98.4339 | 6632.1545 | 8.8542 | 13.3945 | 6654.4033 | 446038.6797 | 80074.7338
N_94 | Nueva Diego de Almagro 220->Diego de Almagro 220 | TRAMO DE TRANSPORTE DE LINEA | P_290 | Eletrans | 174249.8486 | 2148516.58 | 3199.28 | 4839.69 | [9 empty] | 54364.94 | 80.96 | 122.46 | 3280.24 | 4962.15 | 2211123.91 | 171649.2462 | 255.6088 | 386.6413 | 172291.4963 | 17201.1849 | 25.5171 | 38.5979 | 2600.6025 | 3.4719 | 5.2523 | 2609.3266 | 174900.8229 | 31398.929
N_95 | Nueva Lampa 220->Cerro Navia Desf 220 | TRAMO DE TRANSPORTE DE LINEA | P_032 | TRANSELEC S.A. | 368590.4672 | 4044457.72 | 6022.5 | 9109.67 |  |  |  | 989858.66 | 1474.04 | 2229.66 | [6 empty] | 7496.54 | 11339.33 | 5053152.25 | 363089.4164 | 540.689 | 817.8617 | 364447.9672 | 36385.643 | 53.9762 | 81.6461 | 5501.0508 | 7.3441 | 11.1101 | 5519.5051 | 369967.4722 | 66418.1117
N_96 | Nueva Lampa 220->Polpaico 220 | TRAMO DE TRANSPORTE DE LINEA | P_032 | TRANSELEC S.A. | 451041.8748 | 5093483.03 | 7584.23 | 11473.5 |  |  |  | 989858.66 | 1474.04 | 2229.66 | [6 empty] | 9058.27 | 13703.16 | 6106103.12 | 444310.2729 | 661.6378 | 1000.8123 | 445972.7231 | 44524.8863 | 66.0503 | 99.9098 | 6731.6019 | 8.987 | 13.5954 | 6754.1842 | 452726.9073 | 81275.4324
N_98 | Nueva Pichirropulli 220->Nueva Valdivia 220 | TRAMO DE TRANSPORTE DE LINEA | P_032 | TRANSELEC S.A. | 934272.0139 | 11570303.78 | 17233.07 | 26059.39 |  |  |  | 1180021.67 | 1757.21 | 2658.01 | [6 empty] | 18990.28 | 28717.4 | 12798033.13 | 920328.4144 | 1370.493 | 2073.0469 | 923771.9543 | 92227.2576 | 136.8143 | 206.9497 | 13943.5995 | 18.6153 | 28.161 | 13990.3757 | 937762.33 | 168351.025
N_98 | Nueva Pichirropulli 220->Nueva Valdivia 220 | TRAMO DE TRANSPORTE DE LINEA | P_290 | Eletrans | 69666.8871 | 778320.34 | 1159.18 | 1753.14 | [12 empty] | 1159.18 | 1753.14 | 781232.66 | 68627.1394 | 102.1951 | 154.5832 | 68883.9176 | 6877.2112 | 10.202 | 15.4318 | 1039.7477 | 1.3881 | 2.0999 | 1043.2357 | 69927.1534 | 12553.6157
N_99 | Nueva Puerto Montt 220->Frutillar Norte 220 | TRAMO DE TRANSPORTE DE LINEA | P_032 | TRANSELEC S.A. | 359519.5502 | 4830992.44 | 7195.69 | 10881.1 | [12 empty] | 7195.69 | 10881.1 | 4849069.23 | 354153.8788 | 527.3828 | 797.7343 | 355478.996 | 35490.2017 | 52.6478 | 79.6368 | 5365.6714 | 7.1634 | 10.8367 | 5383.6715 | 360862.6674 | 64783.5789
N_100 | Nueva Puerto Montt 220->Llanquihue 220 | TRAMO DE TRANSPORTE DE LINEA | P_032 | TRANSELEC S.A. | 1980.6989 | 26583.01 | 39.57 | 59.87 | [12 empty] | 39.57 | 59.87 | 26682.45 | 1951.1378 | 2.9055 | 4.395 | 1958.4383 | 195.526 | 0.29005 | 0.43874 | 29.5611 | 0.039465 | 0.059702 | 29.6602 | 1988.0985 | 356.9118
N_101 | Nueva Puerto Montt 220->Puerto Montt 220 | TRAMO DE TRANSPORTE DE LINEA | P_032 | TRANSELEC S.A. | 339975.6567 | 4486556.68 | 6681.27 | 10106.07 | [12 empty] | 6681.27 | 10106.07 | 4503344.02 | 334901.6693 | 498.7137 | 754.3686 | 336154.7516 | 33560.9137 | 49.7859 | 75.3077 | 5073.9874 | 6.774 | 10.2476 | 5091.0089 | 341245.7606 | 61261.8696
N_102 | O Higgins 220->Atacama 220 | TRAMO DE TRANSPORTE DE LINEA | P_418 | Minera Escondida | 50357.8692 | 619538.57 | 922.54 | 1395.52 | [12 empty] | 922.54 | 1395.52 | 621856.63 | 49606.3001 | 73.8705 | 111.7386 | 49791.9091 | 4971.1092 | 7.3744 | 11.1547 | 751.5691 | 1.0034 | 1.5179 | 754.0903 | 50545.9995 | 9074.2297
N_103 | O Higgins 220->Kapatur 220 | TRAMO DE TRANSPORTE DE LINEA | P_476 | STN | 1957880.9159 | 26262795.78 | 39107.1 | 59158.77 | [12 empty] | 39107.1 | 59158.77 | 26361061.65 | 1928660.4031 | 2872.0351 | 4344.3225 | 1935876.7607 | 193273.4631 | 286.711 | 433.6883 | 29220.5128 | 39.0106 | 59.0147 | 29318.5381 | 1965195.2988 | 352800.099
N_103 | O Higgins 220->Kapatur 220 | TRAMO DE TRANSPORTE DE LINEA | P_418 | Minera Escondida | 30553.5635 | 377728.44 | 562.44 | 850.84 | [12 empty] | 562.44 | 850.84 | 379141.72 | 30097.565 | 44.8193 | 67.795 | 30210.1794 | 3016.1145 | 4.4742 | 6.7679 | 455.9985 | 0.60878 | 0.92095 | 457.5282 | 30667.7076 | 5505.5954
N_104 | Pan de Azucar 220->Don Goyo 220 | TRAMO DE TRANSPORTE DE LINEA | P_032 | TRANSELEC S.A. | 1467649.4508 | 16989179.11 | 25301.07 | 38269.9 |  |  |  | 2936822.96 | 4373.32 | 6615.22 | [6 empty] | 29674.39 | 44885.12 | 20000561.58 | 1445745.4274 | 2152.9097 | 3256.5528 | 1451154.8899 | 144879.9514 | 214.9218 | 325.0976 | 21904.0235 | 29.2428 | 44.2381 | 21977.5043 | 1473132.3942 | 264462.9034
N_105 | Pan de Azucar 220->Punta Colorada 220 | TRAMO DE TRANSPORTE DE LINEA | P_032 | TRANSELEC S.A. | 1916487.0576 | 22681940.89 | 33775.78 | 51092.87 |  |  |  | 3402210.18 | 5066.34 | 7663.5 | [6 empty] | 38842.12 | 58756.37 | 26181749.56 | 1887884.33 | 2811.3141 | 4252.474 | 1894948.1181 | 189187.242 | 280.6493 | 424.5192 | 28602.7276 | 38.1858 | 57.767 | 28698.6805 | 1923646.7986 | 345341.138
N_106 | Pargua 220->Nueva Ancud 220 | TRAMO DE TRANSPORTE DE LINEA | P_032 | TRANSELEC S.A. | 337285.3339 | 4473517.71 | 6661.69 | 10076.58 |  |  |  | 77549.19 | 115.48 | 174.68 |  |  |  | 35750.25 | 53.24 | 80.53 | 6830.41 | 10331.79 | 4603979.35 | 332251.4985 | 494.7672 | 748.3991 | 333494.6648 | 33295.3368 | 49.3919 | 74.7117 | 5033.8355 | 6.7204 | 10.1665 | 5050.7224 | 338545.3871 | 60777.0872
N_106 | Pargua 220->Nueva Ancud 220 | TRAMO DE TRANSPORTE DE LINEA | P_100 | STS | 288771.7432 | 3868501.17 | 5761.32 | 8713.64 | [9 empty] | 38751.32 | 57.71 | 87.28 | 5819.03 | 8800.92 | 3921872.44 | 284461.9517 | 423.6022 | 640.7527 | 285526.3066 | 28506.2868 | 42.2876 | 63.9655 | 4309.7914 | 5.7538 | 8.7042 | 4324.2494 | 289850.556 | 52035.187
N_107 | Polpaico 220->Quilapilun 220 | TRAMO DE TRANSPORTE DE LINEA | P_244 | Colbún Transmisión | 551460.328 | 7004111.7 | 10428.65 | 15776.42 | [12 empty] | 10428.65 | 15776.42 | 7030316.77 | 543230.0248 | 808.9427 | 1223.6298 | 545262.5973 | 54437.7579 | 80.7556 | 122.1534 | 8230.3032 | 10.9878 | 16.6222 | 8257.9132 | 553520.5105 | 99370.3226
N_107 | Polpaico 220->Quilapilun 220 | TRAMO DE TRANSPORTE DE LINEA | P_241 | Codelco Chile - División Andina | 40490.5014 | 532123.44 | 792.41 | 1198.57 | [12 empty] | 792.41 | 1198.57 | 534114.42 | 39886.1985 | 59.3959 | 89.844 | 40035.4384 | 3997.0457 | 5.9294 | 8.969 | 604.303 | 0.80677 | 1.2205 | 606.3302 | 40641.7686 | 7296.1807
N_109 | Polpaico 220->Tap El Manzano 220 | TRAMO DE TRANSPORTE DE LINEA | P_111 | ENEL DISTRIBUCION S.A. | 679134.2866 | 8204550.02 | 12218.59 | 18480.87 | 5333.68 | 7.94 | 12.01 | 779564.56 | 1160.88 | 1755.98 |  |  |  | 18056.05 | 26.89 | 40.67 | 13414.3 | 20289.53 | 9041208.14 | 668998.5056 | 996.2289 | 1506.9243 | 671501.6588 | 67041.1742 | 99.4521 | 150.4344 | 10135.781 | 13.5317 | 20.4706 | 10169.7832 | 681671.442 | 122376.5151
N_110 | Polpaico 500->Lo Aguirre 500 | TRAMO DE TRANSPORTE DE LINEA | P_032 | TRANSELEC S.A. | 2127663.7153 | 23235028.84 | 34596.05 | 52338.92 |  |  |  | 4447391.11 | 6622.77 | 10017.78 |  |  |  | 730122.03 | 1087.25 | 1644.6 | 42306.07 | 64001.3 | 28518849.35 | 2095909.2688 | 3121.0912 | 4721.0518 | 2103751.4118 | 210033.6804 | 311.5739 | 471.2967 | 31754.4465 | 42.3935 | 64.1323 | 31860.9723 | 2135612.3841 | 383394.0886
N_112 | Pozo Almonte 220->Nueva Pozo Almonte 220 | TRAMO DE TRANSPORTE DE LINEA | P_164 | E-CL | 405184.4139 | 1486886.57 | 2214.14 | 3349.08 |  |  |  | 4104354.51 | 6111.94 | 9245.09 | [6 empty] | 8326.08 | 12594.17 | 5612161.33 | 399137.2145 | 594.3691 | 899.0597 | 400630.6432 | 39998.0378 | 59.335 | 89.752 | 6047.1994 | 8.0733 | 12.2131 | 6067.4858 | 406698.129 | 73012.1532
N_113 | Puente Negro 220->Colbun 220 | TRAMO DE TRANSPORTE DE LINEA | P_244 | Colbún Transmisión | 4179662.8513 | 54488345 | 81142.13 | 122734.16 | [12 empty] | 81142.13 | 122734.16 | 54692221.29 | 4117283.2189 | 6131.1893 | 9274.2123 | 4132688.6206 | 412598.0836 | 612.0676 | 925.833 | 62379.6324 | 83.2794 | 125.984 | 62588.8957 | 4195277.5163 | 753153.8081
N_115 | Puerto Montt 220->Llanquihue 220 | TRAMO DE TRANSPORTE DE LINEA | P_032 | TRANSELEC S.A. | 279981.9356 | 3673961.1 | 5471.27 | 8275.85 | [12 empty] | 5471.27 | 8275.85 | 3687708.22 | 275803.3281 | 410.7083 | 621.2491 | 276835.2856 | 27638.5953 | 41.0004 | 62.0185 | 4178.6074 | 5.5786 | 8.4393 | 4192.6253 | 281027.9109 | 50451.3088
N_116 | Punta Sierra 220->La Cebada 220 | TRAMO DE TRANSPORTE DE LINEA | P_032 | TRANSELEC S.A. | 290740.916 | 2796931.51 | 4164.72 | 6301.03 |  |  |  | 1186739.86 | 1767.22 | 2673.14 | [6 empty] | 5931.94 | 8974.17 | 3998577.48 | 286401.7355 | 426.4908 | 645.1221 | 287473.3484 | 28700.6749 | 42.5759 | 64.4017 | 4339.1805 | 5.793 | 8.7636 | 4353.737 | 291827.0854 | 52390.0218
N_117 | Punta Sierra 220->Las Palmas 220 | TRAMO DE TRANSPORTE DE LINEA | P_032 | TRANSELEC S.A. | 470983.2637 | 5167393.6 | 7695.51 | 11641.04 |  |  |  | 1186739.86 | 1767.22 | 2673.14 | [6 empty] | 9462.73 | 14314.18 | 6377910.37 | 463954.0453 | 690.89 | 1045.0601 | 465689.9954 | 46493.4132 | 68.9705 | 104.327 | 7029.2184 | 9.3843 | 14.1964 | 7052.7991 | 472742.7945 | 84868.7684
N_118 | Quillota 220->Polpaico 220 | TRAMO DE TRANSPORTE DE LINEA | P_032 | TRANSELEC S.A. | 2693128.81 | 30516995.48 | 45444.57 | 68739.99 |  |  |  | 5380778.08 | 8012.7 | 12120.24 |  |  |  | 558219.95 | 831.26 | 1257.39 | 54288.53 | 82117.62 | 36592399.66 | 2652935.0453 | 3950.5776 | 5975.7567 | 2662861.3796 | 265853.9278 | 394.3803 | 596.5523 | 40193.7647 | 53.6604 | 81.1766 | 40328.6017 | 2703189.9813 | 485287.9984
N_119 | Quillota 220->San Luis 220 | TRAMO DE TRANSPORTE DE LINEA | P_244 | Colbún Transmisión | 353811.2982 | 4807603.94 | 7159.54 | 10829.38 | [12 empty] | 7159.54 | 10829.38 | 4825592.86 | 348530.82 | 519.0093 | 785.0684 | 349834.8977 | 34926.7079 | 51.8119 | 78.3724 | 5280.4782 | 7.0497 | 10.6646 | 5298.1925 | 355133.0902 | 63754.9812
N_119 | Quillota 220->San Luis 220 | TRAMO DE TRANSPORTE DE LINEA | P_510 | Transquillota | 77020.4318 | 754946.84 | 1124.24 | 1700.56 | [12 empty] | 1124.24 | 1700.56 | 757771.64 | 75870.9357 | 112.982 | 170.8999 | 76154.8176 | 7603.121 | 11.2788 | 17.0607 | 1149.4961 | 1.5346 | 2.3216 | 1153.3523 | 77308.1699 | 13878.6868
N_120 | Rahue 220->Frutillar Norte 220 | TRAMO DE TRANSPORTE DE LINEA | P_032 | TRANSELEC S.A. | 880651.1669 | 11774860.24 | 17535.58 | 26519.74 | [12 empty] | 17535.58 | 26519.74 | 11818915.56 | 867507.835 | 1291.836 | 1954.0681 | 870753.7392 | 86934.0415 | 128.9621 | 195.0722 | 13143.3319 | 17.5469 | 26.5447 | 13187.4235 | 883941.1627 | 158688.8234
N_121 | Rahue 220->Nueva Pichirropulli 220 | TRAMO DE TRANSPORTE DE LINEA | P_032 | TRANSELEC S.A. | 902971.2924 | 11091730.73 | 16517.38 | 24983.54 |  |  |  | 1165456.29 | 1735.52 | 2625.2 | [6 empty] | 18252.9 | 27608.74 | 12303048.66 | 889494.8425 | 1324.5777 | 2003.594 | 892823.0141 | 89137.3869 | 132.2306 | 200.0163 | 13476.45 | 17.9916 | 27.2175 | 13521.6591 | 906344.6732 | 162710.7955
N_121 | Rahue 220->Nueva Pichirropulli 220 | TRAMO DE TRANSPORTE DE LINEA | P_290 | Eletrans | 74364.4108 | 839615.62 | 1250.46 | 1891.22 | [12 empty] | 1250.46 | 1891.22 | 842757.3 | 73254.5546 | 109.0859 | 165.0065 | 73528.647 | 7340.9302 | 10.8899 | 16.4724 | 1109.8562 | 1.4817 | 2.2415 | 1113.5794 | 74642.2263 | 13400.0854
N_123 | Rio Tolten 220->Lastarria 220 | TRAMO DE TRANSPORTE DE LINEA | P_032 | TRANSELEC S.A. | 922169.6875 | 11139521.98 | 16591.3 | 25093.06 |  |  |  | 1507244.24 | 2244.49 | 3395.08 | [6 empty] | 18835.79 | 28488.14 | 12694090.15 | 908406.7099 | 1352.7399 | 2046.1931 | 911805.643 | 91032.5687 | 135.042 | 204.2689 | 13762.9776 | 18.3741 | 27.7962 | 13809.1479 | 925614.7909 | 166170.2478
N_124 | Rio Tolten 220->Metrenco 220 | TRAMO DE TRANSPORTE DE LINEA | P_032 | TRANSELEC S.A. | 419718.5972 | 4283236.76 | 6378.42 | 9647.28 |  |  |  | 1496584.6 | 2228.61 | 3371.07 | [6 empty] | 8607.03 | 13018.35 | 5801446.74 | 413454.4815 | 615.6894 | 931.3094 | 415001.4804 | 41432.789 | 61.4634 | 92.9715 | 6264.1157 | 8.3629 | 12.6512 | 6285.1298 | 421286.6102 | 75631.1385
N_125 | S. San Andres 220->Cardones 220 | TRAMO DE TRANSPORTE DE LINEA | P_032 | TRANSELEC S.A. | 567378.2488 | 7069008.47 | 10527.51 | 15923.27 |  |  |  | 655875.36 | 976.69 | 1477.36 | [6 empty] | 11504.2 | 17400.63 | 7753788.66 | 558910.3777 | 832.2928 | 1258.95 | 561001.6205 | 56009.1056 | 83.0866 | 125.6794 | 8467.8712 | 11.305 | 17.102 | 8496.2781 | 569497.8986 | 102238.6503
N_125 | S. San Andres 220->Cardones 220 | TRAMO DE TRANSPORTE DE LINEA | P_290 | Eletrans | 246128.0403 | 3101962.52 | 4619.77 | 6987.81 | [9 empty] | 54364.94 | 80.96 | 122.46 | 4700.73 | 7110.27 | 3168138.46 | 242454.6874 | 361.0477 | 546.1311 | 243361.8661 | 24296.6864 | 36.0429 | 54.5196 | 3673.3529 | 4.9041 | 7.4188 | 3685.6758 | 247047.5419 | 44351.0105
N_125 | S. San Andres 220->Cardones 220 | TRAMO DE TRANSPORTE DE LINEA | P_480 | SATT | 61068.7087 | 728791.21 | 1085.26 | 1641.63 | [12 empty] | 1085.26 | 1641.63 | 731518.1 | 60157.285 | 89.5823 | 135.5047 | 60382.372 | 6028.4365 | 8.9429 | 13.5273 | 911.4237 | 1.2168 | 1.8407 | 914.4812 | 61296.8532 | 11004.2681
N_126 | Salar 220->Calama Nueva 220 | TRAMO DE TRANSPORTE DE LINEA | P_120 | TRANSEMEL | 396740.1621 | 4756507.24 | 7082.66 | 10713.64 |  |  |  | 572115.58 | 851.96 | 1288.69 | [6 empty] | 7934.62 | 12002.33 | 5348559.77 | 390818.9894 | 581.9821 | 880.3228 | 392281.2943 | 39164.4581 | 58.0984 | 87.8815 | 5921.1727 | 7.905 | 11.9586 | 5941.0363 | 398222.3306 | 71490.5423
N_126 | Salar 220->Calama Nueva 220 | TRAMO DE TRANSPORTE DE LINEA | P_133 | CODELCO NORTE | 20895.0091 | 251414.79 | 374.41 | 566.33 | [12 empty] | 374.41 | 566.33 | 252355.53 | 20583.1602 | 30.6511 | 46.3637 | 20660.175 | 2062.6641 | 3.0599 | 4.6284 | 311.8488 | 0.41633 | 0.62982 | 312.895 | 20973.07 | 3765.1735
N_126 | Salar 220->Calama Nueva 220 | TRAMO DE TRANSPORTE DE LINEA | P_083 | CGE | 1782.3891 | 1953.77 | 2.91 | 4.4 | [9 empty] | 23060.25 | 34.34 | 51.94 | 37.25 | 56.34 | 25107.61 | 1755.7877 | 2.6146 | 3.9549 | 1762.3572 | 175.9497 | 0.26101 | 0.39482 | 26.6014 | 0.035514 | 0.053725 | 26.6906 | 1789.0478 | 321.1774
N_126 | Salar 220->Calama Nueva 220 | TRAMO DE TRANSPORTE DE LINEA | P_164 | E-CL | 2635.3103 | 10644.02 | 15.85 | 23.98 | [12 empty] | 15.85 | 23.98 | 10683.85 | 2595.9795 | 3.8658 | 5.8475 | 2605.6927 | 260.1463 | 0.38591 | 0.58374 | 39.3308 | 0.052508 | 0.079434 | 39.4628 | 2645.1555 | 474.8694
N_127 | Salar 220->Chuquicamata 220 | TRAMO DE TRANSPORTE DE LINEA | P_164 | E-CL | 360492.6367 | 862041.35 | 1283.89 | 1941.87 |  |  |  | 4171867.46 | 6212.47 | 9397.16 | [6 empty] | 7496.36 | 11339.03 | 5052744.2 | 355112.4424 | 528.8103 | 799.8935 | 356441.1462 | 35586.2605 | 52.7903 | 79.8524 | 5380.1943 | 7.1828 | 10.866 | 5398.2431 | 361839.3893 | 64958.9242
N_127 | Salar 220->Chuquicamata 220 | TRAMO DE TRANSPORTE DE LINEA | P_133 | CODELCO NORTE | 223158.4085 | 2910780.22 | 4335.02 | 6556.55 |  |  |  | 141.43 | 0.21 | 0.31 |  |  |  | 0 | 0 | 0 | 4335.23 | 6556.86 | 2921813.74 | 219827.8673 | 327.3533 | 495.164 | 220650.3845 | 22029.2246 | 32.6792 | 49.4316 | 3330.5412 | 4.4464 | 6.7265 | 3341.7141 | 223992.0986 | 40212.0006
N_128 | Salar 220->Nueva Chuquicamata 220 | TRAMO DE TRANSPORTE DE LINEA | P_164 | E-CL | 315408.4686 | 221557 | 329.99 | 499.04 |  |  |  | 4171867.46 | 6212.47 | 9397.16 | [6 empty] | 6542.46 | 9896.2 | 4409863.12 | 310701.1357 | 462.6758 | 699.8567 | 311863.6683 | 31135.7481 | 46.1882 | 69.8658 | 4707.3329 | 6.2845 | 9.5071 | 4723.1244 | 316586.7927 | 56834.9883
N_128 | Salar 220->Nueva Chuquicamata 220 | TRAMO DE TRANSPORTE DE LINEA | P_133 | CODELCO NORTE | 198712.9797 | 2645480.51 | 3939.59 | 5958.81 | [12 empty] | 3939.59 | 5958.81 | 2655378.91 | 195747.2757 | 291.4941 | 440.9223 | 196479.692 | 19616.0785 | 29.0994 | 44.0167 | 2965.7039 | 3.9593 | 5.9896 | 2975.6529 | 199455.3449 | 35807.0597
N_129 | San Luis 220->Agua Santa 220 | TRAMO DE TRANSPORTE DE LINEA | P_113 | CHILQUINTA ENERGÍA | 1676840.6283 | 11176692.89 | 16646.14 | 25173.07 |  |  |  | 11323462.12 | 16862.16 | 25506.18 |  |  |  | 312528.48 | 465.4 | 703.97 | 33973.7 | 51383.22 | 22898040.41 | 1651814.5184 | 2459.7743 | 3720.7249 | 1657995.0176 | 165530.3919 | 245.5556 | 371.4353 | 25026.1099 | 33.4109 | 50.5436 | 25110.0644 | 1683105.082 | 302158.0806
N_130 | San Simon 220->Nueva Victoria 220 | TRAMO DE TRANSPORTE DE LINEA | P_032 | TRANSELEC S.A. | 401913.2455 | 5273475.91 | 7853.33 | 11879.73 |  |  |  | 216387.31 | 322.23 | 487.41 | [6 empty] | 8175.56 | 12367.14 | 5510405.92 | 395914.8668 | 589.5706 | 891.8013 | 397396.2387 | 39675.1223 | 58.856 | 89.0274 | 5998.3787 | 8.0081 | 12.1145 | 6018.5013 | 403414.7399 | 72422.7054
N_131 | San Simon 220->Quillagua 220 | TRAMO DE TRANSPORTE DE LINEA | P_032 | TRANSELEC S.A. | 1328792.5701 | 17630409.39 | 26253.26 | 39713.78 |  |  |  | 557600.21 | 830.34 | 1255.99 | [6 empty] | 27083.6 | 40969.77 | 18256062.97 | 1308960.9246 | 1949.2191 | 2948.4446 | 1313858.5883 | 131172.6059 | 194.5877 | 294.3395 | 19831.6455 | 26.4761 | 40.0526 | 19898.1742 | 1333756.7625 | 239441.6057
N_132 | Tap El Manzano 220->Tap Chicureo 220 | TRAMO DE TRANSPORTE DE LINEA | P_111 | ENEL DISTRIBUCION S.A. | 1695577.1125 | 19052946.4 | 28374.28 | 42917.2 | 5371.67 | 8 | 12.1 | 4013657.06 | 5976.88 | 9040.8 |  |  |  | 18184.66 | 27.08 | 40.96 | 34386.24 | 52011.06 | 23176557.09 | 1670271.3688 | 2487.259 | 3762.2992 | 1676520.927 | 167379.9759 | 248.2994 | 375.5856 | 25305.7437 | 33.7842 | 51.1083 | 25390.6362 | 1701911.5632 | 305534.299
N_133 | Tap El Romero 220->Don Hector 220 | TRAMO DE TRANSPORTE DE LINEA | P_032 | TRANSELEC S.A. | 88028.927 | 1094677.21 | 1630.13 | 2465.74 | [12 empty] | 1630.13 | 2465.74 | 1098773.08 | 86715.134 | 129.1305 | 195.3265 | 87039.591 | 8689.8317 | 12.8909 | 19.4992 | 1313.7931 | 1.754 | 2.6534 | 1318.2004 | 88357.7914 | 15862.3611
N_134 | Tap Off Santa Isabel 220->Itahue 220 | TRAMO DE TRANSPORTE DE LINEA | P_032 | TRANSELEC S.A. | 619203.97 | 7382538.66 | 10993.32 | 16630.53 |  |  |  | 906468.23 | 1349.85 | 2041.83 |  |  |  | 88883.97 | 132.36 | 200.21 | 12475.53 | 18872.57 | 8409238.96 | 609962.6227 | 908.3165 | 1373.9455 | 612244.8848 | 61125.1148 | 90.6759 | 137.1593 | 9241.3473 | 12.3376 | 18.6641 | 9272.349 | 621517.2338 | 111577.3795
N_136 | Tarapaca 220->Condores 220 | TRAMO DE TRANSPORTE DE LINEA | P_032 | TRANSELEC S.A. | 1261959.292 | 15815866.41 | 23552.06 | 35625.11 |  |  |  | 956283.22 | 1424.03 | 2154.04 |  |  |  | 416003.1 | 619.48 | 937.05 | 25595.57 | 38716.2 | 17252464.5 | 1243125.1038 | 1851.1807 | 2800.1489 | 1247776.4334 | 124575.1162 | 184.8006 | 279.5354 | 18834.1882 | 25.1444 | 38.0381 | 18897.3708 | 1266673.8042 | 227398.5918
N_137 | Tarapaca 220->Lagunas 220 | TRAMO DE TRANSPORTE DE LINEA | P_032 | TRANSELEC S.A. | 1425468.3216 | 18521110.27 | 27582.55 | 41715.44 |  |  |  | 705406.96 | 1050.44 | 1588.94 | [6 empty] | 28632.99 | 43304.38 | 19298454.6 | 1404193.833 | 2091.0337 | 3162.9575 | 1409447.8242 | 140716.0144 | 208.7448 | 315.7541 | 21274.4886 | 28.4023 | 42.9667 | 21345.8576 | 1430793.6818 | 256862.0803
N_138 | Temuco 220->Cautin 220 | TRAMO DE TRANSPORTE DE LINEA | P_032 | TRANSELEC S.A. | 253882.5641 | 2744156.32 | 4086.28 | 6181.1 |  |  |  | 528806.54 | 787.46 | 1191.14 | [6 empty] | 4873.74 | 7372.24 | 3285208.84 | 250093.4783 | 372.4229 | 563.3375 | 251029.2387 | 25062.1792 | 37.1784 | 56.2373 | 3789.0858 | 5.0586 | 7.6526 | 3801.7969 | 254831.0356 | 45748.3359
N_139 | Temuco 220->Los Peumos 220 | TRAMO DE TRANSPORTE DE LINEA | P_032 | TRANSELEC S.A. | 1223930.9064 | 13150930.03 | 19582.74 | 29624.64 |  |  |  | 3652854.42 | 5439.59 | 8228.08 | [6 empty] | 25022.33 | 37852.72 | 16866659.5 | 1205664.2752 | 1795.3965 | 2715.7681 | 1210175.4397 | 120821.1199 | 179.2318 | 271.1117 | 18266.6312 | 24.3867 | 36.8919 | 18327.9098 | 1228503.3496 | 220546.0717
N_139 | Temuco 220->Los Peumos 220 | TRAMO DE TRANSPORTE DE LINEA | P_083 | CGE | 20855.9814 | 273210.92 | 406.8 | 615.44 | [12 empty] | 406.8 | 615.44 | 274233.16 | 20544.7151 | 30.5938 | 46.2771 | 20621.586 | 2058.8115 | 3.0541 | 4.6198 | 311.2664 | 0.41555 | 0.62864 | 312.3106 | 20933.8966 | 3758.1409
N_140 | Valdivia 220->Nueva Valdivia 220 | TRAMO DE TRANSPORTE DE LINEA | P_032 | TRANSELEC S.A. | 235585.4205 | 2009788.6 | 2992.52 | 4527.43 |  |  |  | 1152810.38 | 1716.69 | 2596.71 | [6 empty] | 4709.21 | 7124.14 | 3174432.33 | 232069.4115 | 345.5826 | 522.7381 | 232937.7323 | 23255.965 | 34.499 | 52.1843 | 3516.0089 | 4.694 | 7.101 | 3527.804 | 236465.5363 | 42451.2844
N_1 | Alto Jahuel 220->Alto Jahuel 500 | TRAMO DE TRANSPORTE DE TRANSFORMACION | P_032 | TRANSELEC S.A. | 1135944.7968 | 14723332.64 | 21925.28 | 33164.61 | [12 empty] | 21925.28 | 33164.61 | 14778422.53 | 1118991.3196 | 1666.3288 | 2520.5366 | 1123178.185 | 112135.515 | 166.3471 | 251.622 | 16953.4772 | 22.6336 | 34.2398 | 17010.3506 | 1140188.5356 | 204691.4261
N_1 | Alto Jahuel 220->Alto Jahuel 500 | TRAMO DE TRANSPORTE DE TRANSFORMACION | P_083 | CGE | 72.5572 | 986.39 | 1.43 | 2.21 | [12 empty] | 1.43 | 2.21 | 990.03 | 71.4743 | 0.10644 | 0.161 | 71.7418 | 7.1625 | 0.010625 | 0.016072 | 1.0829 | 0.0014457 | 0.002187 | 1.0865 | 72.8283 | 13.0744
N_8 | Ancoa 220->Ancoa 500 | TRAMO DE TRANSPORTE DE TRANSFORMACION | P_032 | TRANSELEC S.A. | 578744.885 | 7572477.06 | 11276.18 | 17057.28 | [12 empty] | 11276.18 | 17057.28 | 7600810.52 | 570107.3718 | 848.9667 | 1284.1713 | 572240.5097 | 57131.1704 | 84.7511 | 128.1972 | 8637.5132 | 11.5314 | 17.4446 | 8666.4893 | 580906.999 | 104286.8599
N_23 | Cerro Navia 220->Cerro Navia Desf 220 | TRAMO DE TRANSPORTE DE TRANSFORMACION | P_032 | TRANSELEC S.A. | 634746.6647 | 8289245.11 | 12343.13 | 18671.99 | [12 empty] | 12343.13 | 18671.99 | 8320260.23 | 625273.3495 | 931.1162 | 1408.433 | 627612.8988 | 62659.4218 | 92.952 | 140.6021 | 9473.3152 | 12.6473 | 19.1326 | 9505.0951 | 637117.9939 | 114378.0933
N_27 | Charrua 220->Charrua 500 | TRAMO DE TRANSPORTE DE TRANSFORMACION | P_032 | TRANSELEC S.A. | 1808864.5898 | 23618943.28 | 35172.88 | 53201.79 | [12 empty] | 35172.88 | 53201.79 | 23707317.95 | 1781868.0803 | 2653.4416 | 4013.6716 | 1788535.1935 | 178563.2215 | 264.8892 | 400.6798 | 26996.5096 | 36.0415 | 54.523 | 27087.0741 | 1815622.2675 | 325948.1213
N_73 | Los Changos 500->Los Changos 220 | TRAMO DE TRANSPORTE DE TRANSFORMACION | P_514 | TEN | 1233221.7765 | 16147844.06 | 24046.53 | 36373.59 | [12 empty] | 24046.53 | 36373.59 | 16208264.18 | 1214816.4831 | 1809.0254 | 2736.3835 | 1219361.892 | 121738.2741 | 180.5923 | 273.1697 | 18405.2934 | 24.5718 | 37.1719 | 18467.0372 | 1237828.9291 | 222220.2389
N_111 | Polpaico 500->Polpaico 220 | TRAMO DE TRANSPORTE DE TRANSFORMACION | P_032 | TRANSELEC S.A. | 1164877.0848 | 15153252.4 | 22565.32 | 34133.15 | [12 empty] | 22565.32 | 34133.15 | 15209950.87 | 1147491.806 | 1708.7699 | 2584.7342 | 1151785.31 | 114991.5842 | 170.584 | 258.0308 | 17385.2789 | 23.2101 | 35.1119 | 17443.6008 | 1169228.9108 | 209904.876