## Compara Q (hidden)
Compara físicos BD Coordinador y BD Synex |  |  |  |  | Desde 20200511 Valorizacion BD Synex.xlsx
\\BINCDLVSPFS.grupocge.cl\OfCentral\COM_TODO\VATT\Proceso 2020-2023\Estudio de Valorizacion\CGE\Trabajo\20200511 Valorizacion BD Synex v2 vs v3
COORD_Tx_2017v5def
| idNIs | idempresapropietaria | cant_registros | cantidadelementostotales | IdNIS | IdEmpresaPropietaria | BD 20203 | BD 20204 | BD 20205 | Coord_Tx_2017 | Dif
1-1-1 Conductores-P_032 | 1-1-1 Conductores | P_032 | 7625 | 2986393.52 | 1-1-1 Conductores | P_032 | 6084946.51 | 6084946.51 | 6084946.51 | 2986393.52 | -3098552.99
1-1-1 Conductores-P_079 | 1-1-1 Conductores | P_079 | 664 | 272744 | 1-1-1 Conductores | P_079 | 272744 | 272744 | 272744 | 272744 | 0
1-1-1 Conductores-P_083 | 1-1-1 Conductores | P_083 | 6 | 701 | 1-1-1 Conductores | P_083 | 701 | 701 | 701 | 701 | 0
1-1-1 Conductores-P_100 | 1-1-1 Conductores | P_100 | 2 | 140 | 1-1-1 Conductores | P_100 | 94983 | 94983 | 94983 | 140 | -94843
1-1-1 Conductores-P_111 | 1-1-1 Conductores | P_111 | 557 | 182455.26 | 1-1-1 Conductores | P_111 | 182455.26 | 182455.26 | 182455.26 | 182455.26 | 0
1-1-1 Conductores-P_113 | 1-1-1 Conductores | P_113 | 206 | 70267.69 | 1-1-1 Conductores | P_113 | 70267.69 | 70267.69 | 70267.69 | 70267.69 | 0
1-1-1 Conductores-P_120 | 1-1-1 Conductores | P_120 | 61 | 17739 | 1-1-1 Conductores | P_120 | 17739 | 17739 | 17739 | 17739 | 0
1-1-1 Conductores-P_122 | 1-1-1 Conductores | P_122 | 66 | 11946 | 1-1-1 Conductores | P_122 | 11946 | 11946 | 11946 | 11946 | 0
1-1-1 Conductores-P_133 | 1-1-1 Conductores | P_133 | 68 | 20342 | 1-1-1 Conductores | P_133 | 20342 | 20342 | 20342 | 20342 | 0
1-1-1 Conductores-P_164 | 1-1-1 Conductores | P_164 | 43 | 7920 | 1-1-1 Conductores | P_164 | 197552 | 197552 | 197552 | 7920 | -189632
1-1-1 Conductores-P_208 | 1-1-1 Conductores | P_208 | 585 | 260842 | 1-1-1 Conductores | P_208 | 260842 | 260842 | 260842 | 260842 | 0
1-1-1 Conductores-P_244 | 1-1-1 Conductores | P_244 | 544 | 173049 | 1-1-1 Conductores | P_244 | 674421 | 674421 | 674421 | 173049 | -501372
1-1-1 Conductores-P_476 | 1-1-1 Conductores | P_476 | 372 | 135834 | 1-1-1 Conductores | P_290 | 463986.08 | 463986.08 | 463986.08 | #N/A | #N/A
1-1-1 Conductores-P_513 | 1-1-1 Conductores | P_513 | 4 | 590 | 1-1-1 Conductores | P_476 | 135834 | 135834 | 135834 | 135834 | 0
1-1-1 Conductores-P_514 | 1-1-1 Conductores | P_514 | 2606 | 1242064 | 1-1-1 Conductores | P_513 | 590 | 590 | 590 | 590 | 0
1-1-1 Conductores-P_530 | 1-1-1 Conductores | P_530 | 888 | 404811.68 | 1-1-1 Conductores | P_514 | 1242064 | 1242064 | 1242064 | 1242064 | 0
1-1-1 Conductores-P_578 | 1-1-1 Conductores | P_578 | 462 | 167622 | 1-1-1 Conductores | P_530 | 404811.68 | 404811.68 | 404811.68 | 404811.68 | 0
1-1-2 Cable de Guardia-P_032 | 1-1-2 Cable de Guardia | P_032 | 3054 | 1150358.2 | 1-1-1 Conductores | P_578 | 262609 | 262609 | 262609 | 167622 | -94987
1-1-2 Cable de Guardia-P_079 | 1-1-2 Cable de Guardia | P_079 | 664 | 264820 | 1-1-2 Cable de Guardia | P_032 | 2267445.26 | 2267445.26 | 2267445.26 | 1150358.2 | -1117087.06
1-1-2 Cable de Guardia-P_083 | 1-1-2 Cable de Guardia | P_083 | 16 | 1508 | 1-1-2 Cable de Guardia | P_079 | 264820 | 264820 | 264820 | 264820 | 0
1-1-2 Cable de Guardia-P_111 | 1-1-2 Cable de Guardia | P_111 | 553 | 181957.26 | 1-1-2 Cable de Guardia | P_083 | 1508 | 1508 | 1508 | 1508 | 0
1-1-2 Cable de Guardia-P_113 | 1-1-2 Cable de Guardia | P_113 | 204 | 68168 | 1-1-2 Cable de Guardia | P_111 | 181957.26 | 181957.26 | 181957.26 | 181957.26 | 0
1-1-2 Cable de Guardia-P_120 | 1-1-2 Cable de Guardia | P_120 | 60 | 17109 | 1-1-2 Cable de Guardia | P_113 | 68168 | 68168 | 68168 | 68168 | 0
1-1-2 Cable de Guardia-P_133 | 1-1-2 Cable de Guardia | P_133 | 74 | 22262 | 1-1-2 Cable de Guardia | P_120 | 17109 | 17109 | 17109 | 17109 | 0
1-1-2 Cable de Guardia-P_164 | 1-1-2 Cable de Guardia | P_164 | 43 | 7694 | 1-1-2 Cable de Guardia | P_133 | 22262 | 22262 | 22262 | 22262 | 0
1-1-2 Cable de Guardia-P_244 | 1-1-2 Cable de Guardia | P_244 | 540 | 172024 | 1-1-2 Cable de Guardia | P_164 | 191802 | 191802 | 191802 | 7694 | -184108
1-1-2 Cable de Guardia-P_476 | 1-1-2 Cable de Guardia | P_476 | 372 | 135834 | 1-1-2 Cable de Guardia | P_244 | 672612 | 672612 | 672612 | 172024 | -500588
1-1-2 Cable de Guardia-P_514 | 1-1-2 Cable de Guardia | P_514 | 2606 | 1195170 | 1-1-2 Cable de Guardia | P_290 | 463986.08 | 463986.08 | 463986.08 | #N/A | #N/A
1-1-2 Cable de Guardia-P_530 | 1-1-2 Cable de Guardia | P_530 | 444 | 192767.48 | 1-1-2 Cable de Guardia | P_476 | 135834 | 135834 | 135834 | 135834 | 0
1-1-2 Cable de Guardia-P_578 | 1-1-2 Cable de Guardia | P_578 | 462 | 162760 | 1-1-2 Cable de Guardia | P_514 | 1195170 | 1195170 | 1195170 | 1195170 | 0
1-1-3 Espaciadores-P_032 | 1-1-3 Espaciadores | P_032 | 2260 | 71724 | 1-1-2 Cable de Guardia | P_530 | 192767.48 | 192767.48 | 192767.48 | 192767.48 | 0
1-1-3 Espaciadores-P_111 | 1-1-3 Espaciadores | P_111 | 328 | 2918 | 1-1-2 Cable de Guardia | P_578 | 255012 | 255012 | 255012 | 162760 | -92252
1-1-3 Espaciadores-P_208 | 1-1-3 Espaciadores | P_208 | 1023 | 19290 | 1-1-3 Espaciadores | P_032 | 121916 | 121916 | 121916 | 71724 | -50192
1-1-3 Espaciadores-P_514 | 1-1-3 Espaciadores | P_514 | 6680 | 163660 | 1-1-3 Espaciadores | P_111 | 2918 | 2918 | 2918 | 2918 | 0
1-1-4 Amortiguadores-P_032 | 1-1-4 Amortiguadores | P_032 | 5276 | 52124 | 1-1-3 Espaciadores | P_208 | 19290 | 19290 | 19290 | 19290 | 0
1-1-4 Amortiguadores-P_079 | 1-1-4 Amortiguadores | P_079 | 664 | 1992 | 1-1-3 Espaciadores | P_514 | 163660 | 163660 | 163660 | 163660 | 0
1-1-4 Amortiguadores-P_111 | 1-1-4 Amortiguadores | P_111 | 229 | 1400 | 1-1-4 Amortiguadores | P_032 | 99368 | 99368 | 99368 | 52124 | -47244
1-1-4 Amortiguadores-P_113 | 1-1-4 Amortiguadores | P_113 | 200 | 992 | 1-1-4 Amortiguadores | P_079 | 1992 | 1992 | 1992 | 1992 | 0
1-1-4 Amortiguadores-P_120 | 1-1-4 Amortiguadores | P_120 | 60 | 192 | 1-1-4 Amortiguadores | P_100 | 1 | 1 | 1 | #N/A | #N/A
1-1-4 Amortiguadores-P_133 | 1-1-4 Amortiguadores | P_133 | 68 | 192 | 1-1-4 Amortiguadores | P_111 | 1400 | 1400 | 1400 | 1400 | 0
1-1-4 Amortiguadores-P_164 | 1-1-4 Amortiguadores | P_164 | 43 | 129 | 1-1-4 Amortiguadores | P_113 | 992 | 992 | 992 | 992 | 0
1-1-4 Amortiguadores-P_244 | 1-1-4 Amortiguadores | P_244 | 290 | 1590 | 1-1-4 Amortiguadores | P_120 | 192 | 192 | 192 | 192 | 0
1-1-4 Amortiguadores-P_514 | 1-1-4 Amortiguadores | P_514 | 2606 | 9188 | 1-1-4 Amortiguadores | P_133 | 192 | 192 | 192 | 192 | 0
1-1-4 Amortiguadores-P_530 | 1-1-4 Amortiguadores | P_530 | 888 | 7992 | 1-1-4 Amortiguadores | P_164 | 1557 | 1557 | 1557 | 129 | -1428
1-1-4 Amortiguadores-P_578 | 1-1-4 Amortiguadores | P_578 | 462 | 2952 | 1-1-4 Amortiguadores | P_244 | 2718 | 2718 | 2718 | 1590 | -1128
1-1-5 Accesorios Vanos-P_032 | 1-1-5 Accesorios Vanos | P_032 | 1234 | 7706 | 1-1-4 Amortiguadores | P_514 | 9188 | 9188 | 9188 | 9188 | 0
1-1-5 Accesorios Vanos-P_111 | 1-1-5 Accesorios Vanos | P_111 | 10 | 132 | 1-1-4 Amortiguadores | P_530 | 7992 | 7992 | 7992 | 7992 | 0
1-1-5 Accesorios Vanos-P_113 | 1-1-5 Accesorios Vanos | P_113 | 9 | 48 | 1-1-4 Amortiguadores | P_578 | 3998 | 3998 | 3998 | 2952 | -1046
1-1-5 Accesorios Vanos-P_120 | 1-1-5 Accesorios Vanos | P_120 | 5 | 15 | 1-1-5 Accesorios Vanos | P_032 | 14701 | 14701 | 14701 | 7706 | -6995
1-1-5 Accesorios Vanos-P_244 | 1-1-5 Accesorios Vanos | P_244 | 208 | 208 | 1-1-5 Accesorios Vanos | P_111 | 132 | 132 | 132 | 132 | 0
1-1-5 Accesorios Vanos-P_513 | 1-1-5 Accesorios Vanos | P_513 | 4 | 26 | 1-1-5 Accesorios Vanos | P_113 | 48 | 48 | 48 | 48 | 0
1-1-5 Accesorios Vanos-P_514 | 1-1-5 Accesorios Vanos | P_514 | 10424 | 125412 | 1-1-5 Accesorios Vanos | P_120 | 15 | 15 | 15 | 15 | 0
1-1-5 Accesorios Vanos-P_578 | 1-1-5 Accesorios Vanos | P_578 | 14 | 96 | 1-1-5 Accesorios Vanos | P_244 | 208 | 208 | 208 | 208 | 0
1-2-1 Estructuras Acero-P_032 | 1-2-1 Estructuras Acero | P_032 | 7676 | 44748327 | 1-1-5 Accesorios Vanos | P_513 | 26 | 26 | 26 | 26 | 0
1-2-1 Estructuras Acero-P_079 | 1-2-1 Estructuras Acero | P_079 | 664 | 2212398 | 1-1-5 Accesorios Vanos | P_514 | 19104 | 19104 | 19104 | 125412 | 106308
1-2-1 Estructuras Acero-P_083 | 1-2-1 Estructuras Acero | P_083 | 2 | 3570 | 1-1-5 Accesorios Vanos | P_578 | 124 | 124 | 124 | 96 | -28
1-2-1 Estructuras Acero-P_100 | 1-2-1 Estructuras Acero | P_100 | 4 | 15000 | 1-2-1 Estructuras Acero | P_032 | 78629557 | 78629557 | 78629557 | 44748327 | -33881230
1-2-1 Estructuras Acero-P_111 | 1-2-1 Estructuras Acero | P_111 | 553 | 6613310 | 1-2-1 Estructuras Acero | P_079 | 2212398 | 2212398 | 2212398 | 2212398 | 0
1-2-1 Estructuras Acero-P_113 | 1-2-1 Estructuras Acero | P_113 | 206 | 1230994 | 1-2-1 Estructuras Acero | P_083 | 3570 | 3570 | 3570 | 3570 | 0
1-2-1 Estructuras Acero-P_120 | 1-2-1 Estructuras Acero | P_120 | 60 | 578717 | 1-2-1 Estructuras Acero | P_100 | 1016943 | 1016943 | 1016943 | 15000 | -1001943
1-2-1 Estructuras Acero-P_122 | 1-2-1 Estructuras Acero | P_122 | 10 | 41602 | 1-2-1 Estructuras Acero | P_111 | 6613310 | 6613310 | 6613310 | 6613310 | 0
1-2-1 Estructuras Acero-P_133 | 1-2-1 Estructuras Acero | P_133 | 70 | 963033 | 1-2-1 Estructuras Acero | P_113 | 1230994 | 1230994 | 1230994 | 1230994 | 0
1-2-1 Estructuras Acero-P_164 | 1-2-1 Estructuras Acero | P_164 | 40 | 274000 | 1-2-1 Estructuras Acero | P_120 | 578717 | 578717 | 578717 | 578717 | 0
1-2-1 Estructuras Acero-P_208 | 1-2-1 Estructuras Acero | P_208 | 1 | 6772 | 1-2-1 Estructuras Acero | P_122 | 41602 | 41602 | 41602 | 41602 | 0
1-2-1 Estructuras Acero-P_244 | 1-2-1 Estructuras Acero | P_244 | 543 | 4834899 | 1-2-1 Estructuras Acero | P_133 | 963033 | 963033 | 963033 | 963033 | 0
1-2-1 Estructuras Acero-P_476 | 1-2-1 Estructuras Acero | P_476 | 370 | 4184206 | 1-2-1 Estructuras Acero | P_164 | 2943975 | 2943975 | 2943975 | 274000 | -2669975
1-2-1 Estructuras Acero-P_513 | 1-2-1 Estructuras Acero | P_513 | 6 | 80038 | 1-2-1 Estructuras Acero | P_208 | 6772 | 6772 | 6772 | 6772 | 0
1-2-1 Estructuras Acero-P_514 | 1-2-1 Estructuras Acero | P_514 | 2606 | 69793998 | 1-2-1 Estructuras Acero | P_244 | 15560169 | 15560169 | 15560169 | 4834899 | -10725270
1-2-1 Estructuras Acero-P_530 | 1-2-1 Estructuras Acero | P_530 | 890 | 13729086 | 1-2-1 Estructuras Acero | P_290 | 11230824 | 11230824 | 11230824 | #N/A | #N/A
1-2-1 Estructuras Acero-P_578 | 1-2-1 Estructuras Acero | P_578 | 464 | 1559788 | 1-2-1 Estructuras Acero | P_476 | 4184206 | 4184206 | 4184206 | 4184206 | 0
1-2-1 Estructuras Acero Perno-P_032 | 1-2-1 Estructuras Acero Perno | P_032 | 7676 | 2415620 | 1-2-1 Estructuras Acero | P_513 | 80038 | 80038 | 80038 | 80038 | 0
1-2-1 Estructuras Acero Perno-P_079 | 1-2-1 Estructuras Acero Perno | P_079 | 664 | 110560 | 1-2-1 Estructuras Acero | P_514 | 69793998 | 69793998 | 69793998 | 69793998 | 0
1-2-1 Estructuras Acero Perno-P_083 | 1-2-1 Estructuras Acero Perno | P_083 | 2 | 298 | 1-2-1 Estructuras Acero | P_530 | 13729086 | 13729086 | 13729086 | 13729086 | 0
1-2-1 Estructuras Acero Perno-P_100 | 1-2-1 Estructuras Acero Perno | P_100 | 4 | 584 | 1-2-1 Estructuras Acero | P_578 | 2214363 | 2214363 | 2214363 | 1559788 | -654575
1-2-1 Estructuras Acero Perno-P_111 | 1-2-1 Estructuras Acero Perno | P_111 | 553 | 125879 | 1-2-1 Estructuras Acero Perno | P_032 | 4186650 | 4186650 | 4186650 | 2415620 | -1771030
1-2-1 Estructuras Acero Perno-P_113 | 1-2-1 Estructuras Acero Perno | P_113 | 206 | 54196 | 1-2-1 Estructuras Acero Perno | P_079 | 110560 | 110560 | 110560 | 110560 | 0
1-2-1 Estructuras Acero Perno-P_120 | 1-2-1 Estructuras Acero Perno | P_120 | 60 | 17875 | 1-2-1 Estructuras Acero Perno | P_083 | 298 | 298 | 298 | 298 | 0
1-2-1 Estructuras Acero Perno-P_122 | 1-2-1 Estructuras Acero Perno | P_122 | 10 | 4094 | 1-2-1 Estructuras Acero Perno | P_100 | 94883 | 94883 | 94883 | 584 | -94299
1-2-1 Estructuras Acero Perno-P_133 | 1-2-1 Estructuras Acero Perno | P_133 | 70 | 46770 | 1-2-1 Estructuras Acero Perno | P_111 | 125879 | 125879 | 125879 | 125879 | 0
1-2-1 Estructuras Acero Perno-P_164 | 1-2-1 Estructuras Acero Perno | P_164 | 40 | 13700 | 1-2-1 Estructuras Acero Perno | P_113 | 54196 | 54196 | 54196 | 54196 | 0
1-2-1 Estructuras Acero Perno-P_208 | 1-2-1 Estructuras Acero Perno | P_208 | 1 | 298 | 1-2-1 Estructuras Acero Perno | P_120 | 17875 | 17875 | 17875 | 17875 | 0
1-2-1 Estructuras Acero Perno-P_244 | 1-2-1 Estructuras Acero Perno | P_244 | 543 | 273786 | 1-2-1 Estructuras Acero Perno | P_122 | 4094 | 4094 | 4094 | 4094 | 0
1-2-1 Estructuras Acero Perno-P_476 | 1-2-1 Estructuras Acero Perno | P_476 | 370 | 266142 | 1-2-1 Estructuras Acero Perno | P_133 | 46770 | 46770 | 46770 | 46770 | 0
1-2-1 Estructuras Acero Perno-P_513 | 1-2-1 Estructuras Acero Perno | P_513 | 6 | 2460 | 1-2-1 Estructuras Acero Perno | P_164 | 149695 | 149695 | 149695 | 13700 | -135995
1-2-1 Estructuras Acero Perno-P_514 | 1-2-1 Estructuras Acero Perno | P_514 | 2606 | 3489968 | 1-2-1 Estructuras Acero Perno | P_208 | 298 | 298 | 298 | 298 | 0
1-2-1 Estructuras Acero Perno-P_530 | 1-2-1 Estructuras Acero Perno | P_530 | 890 | 0 | 1-2-1 Estructuras Acero Perno | P_244 | 372712 | 372712 | 372712 | 273786 | -98926
1-2-1 Estructuras Acero Perno-P_578 | 1-2-1 Estructuras Acero Perno | P_578 | 464 | 77944 | 1-2-1 Estructuras Acero Perno | P_290 | 629970 | 629970 | 629970 | #N/A | #N/A
1-2-5 Estructuras Obras civiles-P_032 | 1-2-5 Estructuras Obras civiles | P_032 | 47415 | 30513498.92 | 1-2-1 Estructuras Acero Perno | P_476 | 266142 | 266142 | 266142 | 266142 | 0
1-2-5 Estructuras Obras civiles-P_079 | 1-2-5 Estructuras Obras civiles | P_079 | 3320 | 111692.7 | 1-2-1 Estructuras Acero Perno | P_513 | 2460 | 2460 | 2460 | 2460 | 0
1-2-5 Estructuras Obras civiles-P_083 | 1-2-5 Estructuras Obras civiles | P_083 | 8 | 1572.96 | 1-2-1 Estructuras Acero Perno | P_514 | 3489968 | 3489968 | 3489968 | 3489968 | 0
1-2-5 Estructuras Obras civiles-P_111 | 1-2-5 Estructuras Obras civiles | P_111 | 3757 | 832632.62 | 1-2-1 Estructuras Acero Perno | P_530 | 0 | 0 | 0 | 0 | 0
1-2-5 Estructuras Obras civiles-P_113 | 1-2-5 Estructuras Obras civiles | P_113 | 1442 | 199368 | 1-2-1 Estructuras Acero Perno | P_578 | 112733 | 112733 | 112733 | 77944 | -34789
1-2-5 Estructuras Obras civiles-P_120 | 1-2-5 Estructuras Obras civiles | P_120 | 360 | 77777.04 | 1-2-5 Estructuras Obras civiles | P_032 | 9504306.44 | 9504306.44 | 9504306.44 | 30513498.92 | 21009192.48
1-2-5 Estructuras Obras civiles-P_122 | 1-2-5 Estructuras Obras civiles | P_122 | 172 | 43742.39 | 1-2-5 Estructuras Obras civiles | P_079 | 111692.7 | 111692.7 | 111692.7 | 111692.7 | 0
1-2-5 Estructuras Obras civiles-P_133 | 1-2-5 Estructuras Obras civiles | P_133 | 420 | 189888.6 | 1-2-5 Estructuras Obras civiles | P_083 | 1572.96 | 1572.96 | 1572.96 | 1572.96 | 0
1-2-5 Estructuras Obras civiles-P_164 | 1-2-5 Estructuras Obras civiles | P_164 | 240 | 31367.4 | 1-2-5 Estructuras Obras civiles | P_100 | 398403.66 | 398403.66 | 398403.66 | #N/A | #N/A
1-2-5 Estructuras Obras civiles-P_208 | 1-2-5 Estructuras Obras civiles | P_208 | 4 | 852.8 | 1-2-5 Estructuras Obras civiles | P_111 | 830702.62 | 830702.62 | 830702.62 | 832632.62 | 1930
1-2-5 Estructuras Obras civiles-P_244 | 1-2-5 Estructuras Obras civiles | P_244 | 3229 | 448220.89 | 1-2-5 Estructuras Obras civiles | P_113 | 199368 | 199368 | 199368 | 199368 | 0
1-2-5 Estructuras Obras civiles-P_476 | 1-2-5 Estructuras Obras civiles | P_476 | 1850 | 20804.88 | 1-2-5 Estructuras Obras civiles | P_120 | 77777.04 | 77777.04 | 77777.04 | 77777.04 | 0
1-2-5 Estructuras Obras civiles-P_513 | 1-2-5 Estructuras Obras civiles | P_513 | 48 | 8925.8 | 1-2-5 Estructuras Obras civiles | P_122 | 43805.3 | 43805.3 | 43805.3 | 43742.39 | -62.91
1-2-5 Estructuras Obras civiles-P_514 | 1-2-5 Estructuras Obras civiles | P_514 | 13030 | 4761212.56 | 1-2-5 Estructuras Obras civiles | P_133 | 189888.6 | 189888.6 | 189888.6 | 189888.6 | 0
1-2-5 Estructuras Obras civiles-P_530 | 1-2-5 Estructuras Obras civiles | P_530 | 4430 | 1219992 | 1-2-5 Estructuras Obras civiles | P_164 | 298341.12 | 298341.12 | 298341.12 | 31367.4 | -266973.72
1-2-5 Estructuras Obras civiles-P_578 | 1-2-5 Estructuras Obras civiles | P_578 | 2320 | 77872.44 | 1-2-5 Estructuras Obras civiles | P_208 | 852.8 | 852.8 | 852.8 | 852.8 | 0
1-2-6 Accesorios-P_032 | 1-2-6 Accesorios | P_032 | 89064 | 892289 | 1-2-5 Estructuras Obras civiles | P_244 | 1093121.77 | 1093121.77 | 1093121.77 | 448220.89 | -644900.88
1-2-6 Accesorios-P_079 | 1-2-6 Accesorios | P_079 | 3984 | 6640 | 1-2-5 Estructuras Obras civiles | P_290 | 237689.06 | 237689.06 | 237689.06 | #N/A | #N/A
1-2-6 Accesorios-P_083 | 1-2-6 Accesorios | P_083 | 2 | 2 | 1-2-5 Estructuras Obras civiles | P_476 | 21017.04 | 21017.04 | 21017.04 | 20804.88 | -212.16
1-2-6 Accesorios-P_111 | 1-2-6 Accesorios | P_111 | 1202 | 94402 | 1-2-5 Estructuras Obras civiles | P_513 | 8925.8 | 8925.8 | 8925.8 | 8925.8 | 0
1-2-6 Accesorios-P_113 | 1-2-6 Accesorios | P_113 | 3584 | 3584 | 1-2-5 Estructuras Obras civiles | P_514 | 4761212.56 | 4761212.56 | 4761212.56 | 4761212.56 | 0
1-2-6 Accesorios-P_120 | 1-2-6 Accesorios | P_120 | 465 | 630 | 1-2-5 Estructuras Obras civiles | P_530 | 1219992 | 1219992 | 1219992 | 1219992 | 0
1-2-6 Accesorios-P_133 | 1-2-6 Accesorios | P_133 | 364 | 528 | 1-2-5 Estructuras Obras civiles | P_578 | 203776.06 | 203776.06 | 203776.06 | 77872.44 | -125903.62
1-2-6 Accesorios-P_164 | 1-2-6 Accesorios | P_164 | 160 | 240 | 1-2-6 Accesorios | P_032 | 1898750 | 1898750 | 1898750 | 892289 | -1006461
1-2-6 Accesorios-P_208 | 1-2-6 Accesorios | P_208 | 1 | 1 | 1-2-6 Accesorios | P_079 | 6640 | 6640 | 6640 | 6640 | 0
1-2-6 Accesorios-P_244 | 1-2-6 Accesorios | P_244 | 6410 | 7332 | 1-2-6 Accesorios | P_083 | 2 | 2 | 2 | 2 | 0
1-2-6 Accesorios-P_476 | 1-2-6 Accesorios | P_476 | 370 | 370 | 1-2-6 Accesorios | P_111 | 4783 | 4783 | 4783 | 94402 | 89619
1-2-6 Accesorios-P_513 | 1-2-6 Accesorios | P_513 | 12 | 2400 | 1-2-6 Accesorios | P_113 | 3584 | 3584 | 3584 | 3584 | 0
1-2-6 Accesorios-P_514 | 1-2-6 Accesorios | P_514 | 10424 | 18152 | 1-2-6 Accesorios | P_120 | 630 | 630 | 630 | 630 | 0
1-2-6 Accesorios-P_530 | 1-2-6 Accesorios | P_530 | 736 | 2268 | 1-2-6 Accesorios | P_133 | 528 | 528 | 528 | 528 | 0
1-2-6 Accesorios-P_578 | 1-2-6 Accesorios | P_578 | 1856 | 3712 | 1-2-6 Accesorios | P_164 | 3150 | 3150 | 3150 | 240 | -2910
1-2-8 Conjunto de aislacion-P_032 | 1-2-8 Conjunto de aislacion | P_032 | 10264 | 54184 | 1-2-6 Accesorios | P_208 | 1 | 1 | 1 | 1 | 0
1-2-8 Conjunto de aislacion-P_079 | 1-2-8 Conjunto de aislacion | P_079 | 664 | 11670 | 1-2-6 Accesorios | P_244 | 21852 | 21852 | 21852 | 7332 | -14520
1-2-8 Conjunto de aislacion-P_083 | 1-2-8 Conjunto de aislacion | P_083 | 8 | 36 | 1-2-6 Accesorios | P_290 | 12208 | 12208 | 12208 | #N/A | #N/A
1-2-8 Conjunto de aislacion-P_100 | 1-2-8 Conjunto de aislacion | P_100 | 4 | 36 | 1-2-6 Accesorios | P_476 | 370 | 370 | 370 | 370 | 0
1-2-8 Conjunto de aislacion-P_111 | 1-2-8 Conjunto de aislacion | P_111 | 943 | 8696 | 1-2-6 Accesorios | P_513 | 12 | 12 | 12 | 2400 | 2388
1-2-8 Conjunto de aislacion-P_113 | 1-2-8 Conjunto de aislacion | P_113 | 248 | 3336 | 1-2-6 Accesorios | P_514 | 18152 | 18152 | 18152 | 18152 | 0
1-2-8 Conjunto de aislacion-P_120 | 1-2-8 Conjunto de aislacion | P_120 | 60 | 249 | 1-2-6 Accesorios | P_530 | 2268 | 2268 | 2268 | 2268 | 0
1-2-8 Conjunto de aislacion-P_122 | 1-2-8 Conjunto de aislacion | P_122 | 68 | 204 | 1-2-6 Accesorios | P_578 | 5560 | 5560 | 5560 | 3712 | -1848
1-2-8 Conjunto de aislacion-P_133 | 1-2-8 Conjunto de aislacion | P_133 | 75 | 651 | 1-2-8 Conjunto de aislacion | P_032 | 104088 | 104088 | 104088 | 54184 | -49904
1-2-8 Conjunto de aislacion-P_164 | 1-2-8 Conjunto de aislacion | P_164 | 40 | 180 | 1-2-8 Conjunto de aislacion | P_079 | 11670 | 11670 | 11670 | 11670 | 0
1-2-8 Conjunto de aislacion-P_208 | 1-2-8 Conjunto de aislacion | P_208 | 584 | 584 | 1-2-8 Conjunto de aislacion | P_083 | 36 | 36 | 36 | 36 | 0
1-2-8 Conjunto de aislacion-P_244 | 1-2-8 Conjunto de aislacion | P_244 | 2140 | 198396 | 1-2-8 Conjunto de aislacion | P_100 | 1245 | 1245 | 1245 | 36 | -1209
1-2-8 Conjunto de aislacion-P_476 | 1-2-8 Conjunto de aislacion | P_476 | 370 | 2220 | 1-2-8 Conjunto de aislacion | P_111 | 8696 | 8696 | 8696 | 8696 | 0
1-2-8 Conjunto de aislacion-P_513 | 1-2-8 Conjunto de aislacion | P_513 | 36 | 400 | 1-2-8 Conjunto de aislacion | P_113 | 3336 | 3336 | 3336 | 3336 | 0
1-2-8 Conjunto de aislacion-P_514 | 1-2-8 Conjunto de aislacion | P_514 | 18030 | 47462 | 1-2-8 Conjunto de aislacion | P_120 | 249 | 249 | 249 | 249 | 0
1-2-8 Conjunto de aislacion-P_530 | 1-2-8 Conjunto de aislacion | P_530 | 886 | 1772 | 1-2-8 Conjunto de aislacion | P_122 | 204 | 204 | 204 | 204 | 0
1-2-8 Conjunto de aislacion-P_578 | 1-2-8 Conjunto de aislacion | P_578 | 464 | 3330 | 1-2-8 Conjunto de aislacion | P_133 | 651 | 651 | 651 | 651 | 0
1-4-1 Interruptores-P_083 | 1-4-1 Interruptores | P_083 | 15 | 15 | 1-2-8 Conjunto de aislacion | P_164 | 1773 | 1773 | 1773 | 180 | -1593
1-4-1 Interruptores-P_120 | 1-4-1 Interruptores | P_120 | 10 | 10 | 1-2-8 Conjunto de aislacion | P_208 | 584 | 584 | 584 | 584 | 0
1-4-10 Trampas de Onda-P_083 | 1-4-10 Trampas de Onda | P_083 | 4 | 4 | 1-2-8 Conjunto de aislacion | P_244 | 567228 | 567228 | 567228 | 198396 | -368832
1-4-13 Paños Medidores Facturacion-P_120 | 1-4-13 Paños Medidores Facturacion | P_120 | 1 | 1 | 1-2-8 Conjunto de aislacion | P_290 | 7380 | 7380 | 7380 | #N/A | #N/A
1-4-14 Elementos de Paños-P_083 | 1-4-14 Elementos de Paños | P_083 | 279 | 5433 | 1-2-8 Conjunto de aislacion | P_476 | 2220 | 2220 | 2220 | 2220 | 0
1-4-14 Elementos de Paños-P_120 | 1-4-14 Elementos de Paños | P_120 | 57 | 1617 | 1-2-8 Conjunto de aislacion | P_513 | 400 | 400 | 400 | 400 | 0
1-4-15 Obras Civiles Paños-P_083 | 1-4-15 Obras Civiles Paños | P_083 | 96 | 16068.06 | 1-2-8 Conjunto de aislacion | P_514 | 58530 | 58530 | 58530 | 47462 | -11068
1-4-15 Obras Civiles Paños-P_120 | 1-4-15 Obras Civiles Paños | P_120 | 99 | 19692.4 | 1-2-8 Conjunto de aislacion | P_530 | 1772 | 1772 | 1772 | 1772 | 0
1-4-16 Estructuras Paños Acero-P_083 | 1-4-16 Estructuras Paños Acero | P_083 | 14 | 13154.5 | 1-2-8 Conjunto de aislacion | P_578 | 4119 | 4119 | 4119 | 3330 | -789
1-4-16 Estructuras Paños Acero-P_120 | 1-4-16 Estructuras Paños Acero | P_120 | 23 | 16063.5 | 1-4-1 Interruptores | P_083 | 15 | 15 | 15 | 15 | 0
1-4-16 Estructuras Paños Hormigon-P_083 | 1-4-16 Estructuras Paños Hormigon | P_083 | 14 | 36.2 | 1-4-1 Interruptores | P_120 | 10 | 10 | 10 | 10 | 0
1-4-16 Estructuras Paños Hormigon-P_120 | 1-4-16 Estructuras Paños Hormigon | P_120 | 23 | 86.3 | 1-4-10 Trampas de Onda | P_083 | 4 | 4 | 4 | 4 | 0
1-4-16 Estructuras Paños Pernos-P_083 | 1-4-16 Estructuras Paños Pernos | P_083 | 14 | 361 | 1-4-13 Paños Medidores Facturacion | P_120 | 1 | 1 | 1 | 1 | 0
1-4-16 Estructuras Paños Pernos-P_120 | 1-4-16 Estructuras Paños Pernos | P_120 | 23 | 396 | 1-4-14 Elementos de Paños | P_083 | 5433 | 5433 | 5433 | 5433 | 0
1-4-17 Paños Obras Civiles TTPP-P_083 | 1-4-17 Paños Obras Civiles TTPP | P_083 | 10 | 475.14 | 1-4-14 Elementos de Paños | P_120 | 1617 | 1617 | 1617 | 1617 | 0
1-4-17 Paños Obras Civiles TTPP-P_120 | 1-4-17 Paños Obras Civiles TTPP | P_120 | 10 | 413.16 | 1-4-15 Obras Civiles Paños | P_083 | 15808.87 | 15808.87 | 15808.87 | 16068.06 | 259.19
1-4-2 Paños Desconectadores-P_083 | 1-4-2 Paños Desconectadores | P_083 | 49 | 49 | 1-4-15 Obras Civiles Paños | P_120 | 19951.59 | 19951.59 | 19951.59 | 19692.4 | -259.19
1-4-2 Paños Desconectadores-P_120 | 1-4-2 Paños Desconectadores | P_120 | 17 | 17 | 1-4-16 Estructuras Paños Acero | P_083 | 13154.5 | 13154.5 | 13154.5 | 13154.5 | 0
1-4-4 Transformadores de Corriente-P_083 | 1-4-4 Transformadores de Corriente | P_083 | 17 | 17 | 1-4-16 Estructuras Paños Acero | P_120 | 16063.5 | 16063.5 | 16063.5 | 16063.5 | 0
1-4-4 Transformadores de Corriente-P_120 | 1-4-4 Transformadores de Corriente | P_120 | 28 | 28 | 1-4-16 Estructuras Paños Hormigon | P_083 | 36.2 | 36.2 | 36.2 | 36.2 | 0
1-4-5 Transformadores de Potencial-P_083 | 1-4-5 Transformadores de Potencial | P_083 | 7 | 7 | 1-4-16 Estructuras Paños Hormigon | P_120 | 86.3 | 86.3 | 86.3 | 86.3 | 0
1-4-5 Transformadores de Potencial-P_120 | 1-4-5 Transformadores de Potencial | P_120 | 1 | 1 | 1-4-16 Estructuras Paños Pernos | P_083 | 361 | 361 | 361 | 361 | 0
1-4-6 Pararrayos-P_083 | 1-4-6 Pararrayos | P_083 | 14 | 14 | 1-4-16 Estructuras Paños Pernos | P_120 | 396 | 396 | 396 | 396 | 0
1-4-6 Pararrayos-P_120 | 1-4-6 Pararrayos | P_120 | 9 | 9 | 1-4-17 Paños Obras Civiles TTPP | P_083 | 475.14 | 475.14 | 475.14 | 475.14 | 0
1-4-7 Paños Aisladores-P_083 | 1-4-7 Paños Aisladores | P_083 | 25 | 575 | 1-4-17 Paños Obras Civiles TTPP | P_120 | 413.16 | 413.16 | 413.16 | 413.16 | 0
1-4-7 Paños Aisladores-P_120 | 1-4-7 Paños Aisladores | P_120 | 9 | 406 | 1-4-2 Paños Desconectadores | P_083 | 49 | 49 | 49 | 49 | 0
1-4-8 Sistemas de Control-P_120 | 1-4-8 Sistemas de Control | P_120 | 5 | 5 | 1-4-2 Paños Desconectadores | P_120 | 17 | 17 | 17 | 17 | 0
1-4-9 Elementos de Proteccion-P_083 | 1-4-9 Elementos de Proteccion | P_083 | 9 | 9 | 1-4-4 Transformadores de Corriente | P_083 | 17 | 17 | 17 | 17 | 0
1-4-9 Elementos de Proteccion-P_120 | 1-4-9 Elementos de Proteccion | P_120 | 4 | 4 | 1-4-4 Transformadores de Corriente | P_120 | 28 | 28 | 28 | 28 | 0
2-1 ELEMENTOS COMUNES SUBESTACION-P_032 | 2-1 ELEMENTOS COMUNES SUBESTACION | P_032 | 1117 | 56523 | 1-4-5 Transformadores de Potencial | P_083 | 7 | 7 | 7 | 7 | 0
2-1 ELEMENTOS COMUNES SUBESTACION-P_079 | 2-1 ELEMENTOS COMUNES SUBESTACION | P_079 | 35 | 2840 | 1-4-5 Transformadores de Potencial | P_120 | 1 | 1 | 1 | 1 | 0
2-1 ELEMENTOS COMUNES SUBESTACION-P_083 | 2-1 ELEMENTOS COMUNES SUBESTACION | P_083 | 1196 | 173077 | 1-4-6 Pararrayos | P_083 | 14 | 14 | 14 | 14 | 0
2-1 ELEMENTOS COMUNES SUBESTACION-P_111 | 2-1 ELEMENTOS COMUNES SUBESTACION | P_111 | 157 | 50164 | 1-4-6 Pararrayos | P_120 | 9 | 9 | 9 | 9 | 0
2-1 ELEMENTOS COMUNES SUBESTACION-P_120 | 2-1 ELEMENTOS COMUNES SUBESTACION | P_120 | 90 | 78198 | 1-4-7 Paños Aisladores | P_083 | 575 | 575 | 575 | 575 | 0
2-1-18 BANCO DE BATERIAS-P_032 | 2-1-18 BANCO DE BATERIAS | P_032 | 53 | 53 | 1-4-7 Paños Aisladores | P_120 | 406 | 406 | 406 | 406 | 0
2-1-18 BANCO DE BATERIAS-P_083 | 2-1-18 BANCO DE BATERIAS | P_083 | 6 | 6 | 1-4-8 Sistemas de Control | P_120 | 5 | 5 | 5 | 5 | 0
2-1-18 BANCO DE BATERIAS-P_120 | 2-1-18 BANCO DE BATERIAS | P_120 | 4 | 4 | 1-4-9 Elementos de Proteccion | P_083 | 9 | 9 | 9 | 9 | 0
2-1-18 BANCO DE BATERIAS-P_126 | 2-1-18 BANCO DE BATERIAS | P_126 | 1 | 1 | 1-4-9 Elementos de Proteccion | P_120 | 4 | 4 | 4 | 4 | 0
2-1-19 SSEE Mufas-P_083 | 2-1-19 SSEE Mufas | P_083 | 4 | 207 | 2-1 ELEMENTOS COMUNES SUBESTACION | P_032 | 56523 | 56523 | 56523 | 56523 | 0
2-1-19 SSEE Mufas-P_120 | 2-1-19 SSEE Mufas | P_120 | 5 | 204 | 2-1 ELEMENTOS COMUNES SUBESTACION | P_079 | 2840 | 2840 | 2840 | 2840 | 0
2-1-20 Elementos SCADA-P_032 | 2-1-20 Elementos SCADA | P_032 | 35 | 35 | 2-1 ELEMENTOS COMUNES SUBESTACION | P_083 | 173077 | 173077 | 173077 | 173077 | 0
2-1-20 Elementos SCADA-P_083 | 2-1-20 Elementos SCADA | P_083 | 59 | 764 | 2-1 ELEMENTOS COMUNES SUBESTACION | P_111 | 50164 | 50164 | 50164 | 50164 | 0
2-1-20 Elementos SCADA-P_111 | 2-1-20 Elementos SCADA | P_111 | 15 | 83 | 2-1 ELEMENTOS COMUNES SUBESTACION | P_120 | 78198 | 78198 | 78198 | 78198 | 0
2-1-20 Elementos SCADA-P_120 | 2-1-20 Elementos SCADA | P_120 | 19 | 42 | 2-1-18 BANCO DE BATERIAS | P_032 | 53 | 53 | 53 | 53 | 0
2-1-20 Elementos SCADA-P_126 | 2-1-20 Elementos SCADA | P_126 | 1 | 1 | 2-1-18 BANCO DE BATERIAS | P_083 | 6 | 6 | 6 | 6 | 0
2-1-22 OOCC Elementos Comunes-P_032 | 2-1-22 OOCC Elementos Comunes | P_032 | 60 | 8784.15 | 2-1-18 BANCO DE BATERIAS | P_120 | 4 | 4 | 4 | 4 | 0
2-1-22 OOCC Elementos Comunes-P_083 | 2-1-22 OOCC Elementos Comunes | P_083 | 26 | 1621.39 | 2-1-18 BANCO DE BATERIAS | P_126 | 1 | 1 | 1 | 1 | 0
2-1-22 OOCC Elementos Comunes-P_120 | 2-1-22 OOCC Elementos Comunes | P_120 | 36 | 144800.49 | 2-1-19 SSEE Mufas | P_083 | 207 | 207 | 207 | 207 | 0
2-1-24 Mufas OOCC-P_120 | 2-1-24 Mufas OOCC | P_120 | 10 | 120.52 | 2-1-19 SSEE Mufas | P_120 | 204 | 204 | 204 | 204 | 0
2-1-26 Estructura Elementos Comunes SSEE Acero-P_083 | 2-1-26 Estructura Elementos Comunes SSEE Acero | P_083 | 21 | 8601.6 | 2-1-20 Elementos SCADA | P_032 | 35 | 35 | 35 | 35 | 0
2-1-26 Estructura Elementos Comunes SSEE Acero-P_120 | 2-1-26 Estructura Elementos Comunes SSEE Acero | P_120 | 11 | 16970 | 2-1-20 Elementos SCADA | P_083 | 764 | 764 | 764 | 764 | 0
2-1-26 Estructura Elementos Comunes SSEE Pernos-P_083 | 2-1-26 Estructura Elementos Comunes SSEE Pernos | P_083 | 21 | 371 | 2-1-20 Elementos SCADA | P_111 | 83 | 83 | 83 | 83 | 0
2-1-26 Estructura Elementos Comunes SSEE Pernos-P_120 | 2-1-26 Estructura Elementos Comunes SSEE Pernos | P_120 | 11 | 1190 | 2-1-20 Elementos SCADA | P_120 | 42 | 42 | 42 | 42 | 0
2-1-26 Estructuras Hormigon Elementos Subestacion-P_083 | 2-1-26 Estructuras Hormigon Elementos Subestacion | P_083 | 21 | 4 | 2-1-20 Elementos SCADA | P_126 | 1 | 1 | 1 | 1 | 0
2-1-26 Estructuras Hormigon Elementos Subestacion-P_120 | 2-1-26 Estructuras Hormigon Elementos Subestacion | P_120 | 11 | 23 | 2-1-22 OOCC Elementos Comunes | P_032 | 8802.15 | 8802.15 | 8802.15 | 8784.15 | -18
2-1-28 Mufas Subestacion Estructura Acero-P_120 | 2-1-28 Mufas Subestacion Estructura Acero | P_120 | 2 | 916 | 2-1-22 OOCC Elementos Comunes | P_083 | 1621.39 | 1621.39 | 1621.39 | 1621.39 | 0
2-1-28 Mufas Subestacion Estructura Hormigon-P_120 | 2-1-28 Mufas Subestacion Estructura Hormigon | P_120 | 2 | 3.5 | 2-1-22 OOCC Elementos Comunes | P_120 | 144800.49 | 144800.49 | 144800.49 | 144800.49 | 0
2-1-28 Mufas Subestacion Estructura Perno-P_120 | 2-1-28 Mufas Subestacion Estructura Perno | P_120 | 2 | 74 | 2-1-24 Mufas OOCC | P_120 | 120.52 | 120.52 | 120.52 | 120.52 | 0
2-2-1 Elementos Comunes de Patio-P_032 | 2-2-1 Elementos Comunes de Patio | P_032 | 190 | 44255 | 2-1-26 Estructura Elementos Comunes SSEE Acero | P_083 | 8601.6 | 8601.6 | 8601.6 | 8601.6 | 0
2-2-1 Elementos Comunes de Patio-P_079 | 2-2-1 Elementos Comunes de Patio | P_079 | 17 | 1116 | 2-1-26 Estructura Elementos Comunes SSEE Acero | P_120 | 16970 | 16970 | 16970 | 16970 | 0
2-2-1 Elementos Comunes de Patio-P_083 | 2-2-1 Elementos Comunes de Patio | P_083 | 471 | 60390 | 2-1-26 Estructura Elementos Comunes SSEE Pernos | P_083 | 371 | 371 | 371 | 371 | 0
2-2-1 Elementos Comunes de Patio-P_120 | 2-2-1 Elementos Comunes de Patio | P_120 | 50 | 59145 | 2-1-26 Estructura Elementos Comunes SSEE Pernos | P_120 | 1190 | 1190 | 1190 | 1190 | 0
2-2-1 Elementos Comunes de Patio-P_244 | 2-2-1 Elementos Comunes de Patio | P_244 | 10 | 682 | 2-1-26 Estructuras Hormigon Elementos Subestacion | P_083 | 4 | 4 | 4 | 4 | 0
2-2-8 SSEE OOCC Instalaciones Comunes Patios-P_083 | 2-2-8 SSEE OOCC Instalaciones Comunes Patios | P_083 | 148 | 121331.8 | 2-1-26 Estructuras Hormigon Elementos Subestacion | P_120 | 23 | 23 | 23 | 23 | 0
2-2-8 SSEE OOCC Instalaciones Comunes Patios-P_120 | 2-2-8 SSEE OOCC Instalaciones Comunes Patios | P_120 | 20 | 22539.44 | 2-1-28 Mufas Subestacion Estructura Acero | P_120 | 916 | 916 | 916 | 916 | 0
2-2-9 Sala Control y Protecciones-P_120 | 2-2-9 Sala Control y Protecciones | P_120 | 4 | 994 | 2-1-28 Mufas Subestacion Estructura Hormigon | P_120 | 3.5 | 3.5 | 3.5 | 3.5 | 0
2-3-1 Barras-P_032 | 2-3-1 Barras | P_032 | 136 | 16381 | 2-1-28 Mufas Subestacion Estructura Perno | P_120 | 74 | 74 | 74 | 74 | 0
2-3-1 Barras-P_083 | 2-3-1 Barras | P_083 | 16 | 2026 | 2-2-1 Elementos Comunes de Patio | P_032 | 44255 | 44255 | 44255 | 44255 | 0
2-3-1 Barras-P_107 | 2-3-1 Barras | P_107 | 1 | 0 | 2-2-1 Elementos Comunes de Patio | P_079 | 1116 | 1116 | 1116 | 1116 | 0
2-3-1 Barras-P_111 | 2-3-1 Barras | P_111 | 3 | 0 | 2-2-1 Elementos Comunes de Patio | P_083 | 60390 | 60390 | 60390 | 60390 | 0
2-3-1 Barras-P_120 | 2-3-1 Barras | P_120 | 15 | 763 | 2-2-1 Elementos Comunes de Patio | P_120 | 59972 | 59972 | 59972 | 59145 | -827
2-3-1 Barras-P_244 | 2-3-1 Barras | P_244 | 1 | 1 | 2-2-1 Elementos Comunes de Patio | P_244 | 682 | 682 | 682 | 682 | 0
2-3-1 Barras-P_315 | 2-3-1 Barras | P_315 | 1 | 0 | 2-2-8 SSEE OOCC Instalaciones Comunes Patios | P_083 | 121331.8 | 121331.8 | 121331.8 | 121331.8 | 0
2-3-5 SSEE OOCC Barras-P_032 | 2-3-5 SSEE OOCC Barras | P_032 | 6731 | 638521.24 | 2-2-8 SSEE OOCC Instalaciones Comunes Patios | P_120 | 28594.4 | 28594.4 | 28594.4 | 22539.44 | -6054.96
2-3-5 SSEE OOCC Barras-P_083 | 2-3-5 SSEE OOCC Barras | P_083 | 126 | 23196.82 | 2-2-9 Sala Control y Protecciones | P_120 | 994 | 994 | 994 | 994 | 0
2-3-5 SSEE OOCC Barras-P_120 | 2-3-5 SSEE OOCC Barras | P_120 | 83 | 17665.96 | 2-3-1 Barras | P_032 | 16381 | 16381 | 16381 | 16381 | 0
2-3-5 SSEE OOCC Barras-P_244 | 2-3-5 SSEE OOCC Barras | P_244 | 32 | 11111.36 | 2-3-1 Barras | P_083 | 2026 | 2026 | 2026 | 2026 | 0
2-3-6 Barras Estructuras Acero-P_032 | 2-3-6 Barras Estructuras Acero | P_032 | 1675 | 3668763.2 | 2-3-1 Barras | P_107 | 0 | 0 | 0 | 0 | 0
2-3-6 Barras Estructuras Acero-P_083 | 2-3-6 Barras Estructuras Acero | P_083 | 46 | 87093.02 | 2-3-1 Barras | P_111 | 0 | 0 | 0 | 0 | 0
2-3-6 Barras Estructuras Acero-P_111 | 2-3-6 Barras Estructuras Acero | P_111 | 728 | 367488.8 | 2-3-1 Barras | P_120 | 1663 | 1663 | 1663 | 763 | -900
2-3-6 Barras Estructuras Acero-P_120 | 2-3-6 Barras Estructuras Acero | P_120 | 17 | 85338.32 | 2-3-1 Barras | P_244 | 1 | 1 | 1 | 1 | 0
2-3-6 Barras Estructuras Hormigon-P_032 | 2-3-6 Barras Estructuras Hormigon | P_032 | 1675 | 0 | 2-3-1 Barras | P_315 | 0 | 0 | 0 | 0 | 0
2-3-6 Barras Estructuras Hormigon-P_083 | 2-3-6 Barras Estructuras Hormigon | P_083 | 46 | 345.37 | 2-3-5 SSEE OOCC Barras | P_032 | 639092.42 | 639092.42 | 639092.42 | 638521.24 | -571.18
2-3-6 Barras Estructuras Hormigon-P_111 | 2-3-6 Barras Estructuras Hormigon | P_111 | 728 | 0 | 2-3-5 SSEE OOCC Barras | P_083 | 23196.82 | 23196.82 | 23196.82 | 23196.82 | 0
2-3-6 Barras Estructuras Hormigon-P_120 | 2-3-6 Barras Estructuras Hormigon | P_120 | 17 | 405.2 | 2-3-5 SSEE OOCC Barras | P_120 | 20236.16 | 20236.16 | 20236.16 | 17665.96 | -2570.2
2-3-6 Barras Estructuras Perno-P_032 | 2-3-6 Barras Estructuras Perno | P_032 | 1675 | 0 | 2-3-5 SSEE OOCC Barras | P_244 | 11111.36 | 11111.36 | 11111.36 | 11111.36 | 0
2-3-6 Barras Estructuras Perno-P_083 | 2-3-6 Barras Estructuras Perno | P_083 | 46 | 2479 | 2-3-6 Barras Estructuras Acero | P_032 | 3668763.2 | 3668763.2 | 3668763.2 | 3668763.2 | 0
2-3-6 Barras Estructuras Perno-P_111 | 2-3-6 Barras Estructuras Perno | P_111 | 728 | 17276 | 2-3-6 Barras Estructuras Acero | P_083 | 87093.02 | 87093.02 | 87093.02 | 87093.02 | 0
2-3-6 Barras Estructuras Perno-P_120 | 2-3-6 Barras Estructuras Perno | P_120 | 17 | 5552 | 2-3-6 Barras Estructuras Acero | P_111 | 367488.8 | 367488.8 | 367488.8 | 367488.8 | 0
2-4-1 Transformadores de Poder-P_032 | 2-4-1 Transformadores de Poder | P_032 | 60 | 60 | 2-3-6 Barras Estructuras Acero | P_120 | 93771.55 | 93771.55 | 93771.55 | 85338.32 | -8433.23
2-4-1 Transformadores de Poder-P_040 | 2-4-1 Transformadores de Poder | P_040 | 1 | 1 | 2-3-6 Barras Estructuras Hormigon | P_032 | 0 | 0 | 0 | 0 | 0
2-4-1 Transformadores de Poder-P_083 | 2-4-1 Transformadores de Poder | P_083 | 15 | 15 | 2-3-6 Barras Estructuras Hormigon | P_083 | 345.37 | 345.37 | 345.37 | 345.37 | 0
2-4-1 Transformadores de Poder-P_120 | 2-4-1 Transformadores de Poder | P_120 | 9 | 9 | 2-3-6 Barras Estructuras Hormigon | P_111 | 0 | 0 | 0 | 0 | 0
2-4-1 Transformadores de Poder-P_315 | 2-4-1 Transformadores de Poder | P_315 | 3 | 3 | 2-3-6 Barras Estructuras Hormigon | P_120 | 479.85 | 479.85 | 479.85 | 405.2 | -74.65
2-4-1 Transformadores de Poder-P_420 | 2-4-1 Transformadores de Poder | P_420 | 1 | 1 | 2-3-6 Barras Estructuras Perno | P_032 | 0 | 0 | 0 | 0 | 0
2-4-10 SSEE OOCC Bancos Condensadores en Derivación-P_083 | 2-4-10 SSEE OOCC Bancos Condensadores en Derivación | P_083 | 3 | 200.83 | 2-3-6 Barras Estructuras Perno | P_083 | 2479 | 2479 | 2479 | 2479 | 0
2-4-10 SSEE OOCC Bancos Condensadores en Derivación-P_120 | 2-4-10 SSEE OOCC Bancos Condensadores en Derivación | P_120 | 20 | 1377.2 | 2-3-6 Barras Estructuras Perno | P_111 | 17276 | 17276 | 17276 | 17276 | 0
2-4-11 SSEE OOCC ReactoresdeBarras-OOCC-P_120 | 2-4-11 SSEE OOCC ReactoresdeBarras-OOCC | P_120 | 5 | 3341.17 | 2-3-6 Barras Estructuras Perno | P_120 | 6226 | 6226 | 6226 | 5552 | -674
2-4-15 Estructuras Transformadores de Poder Acero-P_083 | 2-4-15 Estructuras Transformadores de Poder Acero | P_083 | 228 | 127635.63 | 2-4-10 SSEE OOCC Bancos Condensadores en Derivación | P_083 | 200.83 | 200.83 | 200.83 | 200.83 | 0
2-4-15 Estructuras Transformadores de Poder Acero-P_120 | 2-4-15 Estructuras Transformadores de Poder Acero | P_120 | 4 | 3295 | 2-4-10 SSEE OOCC Bancos Condensadores en Derivación | P_120 | 1377.2 | 1377.2 | 1377.2 | 1377.2 | 0
2-4-15 Estructuras Transformadores de Poder Hormigon-P_083 | 2-4-15 Estructuras Transformadores de Poder Hormigon | P_083 | 228 | 3259.56 | 2-4-11 SSEE OOCC ReactoresdeBarras-OOCC | P_120 | 3341.17 | 3341.17 | 3341.17 | 3341.17 | 0
2-4-15 Estructuras Transformadores de Poder Hormigon-P_120 | 2-4-15 Estructuras Transformadores de Poder Hormigon | P_120 | 4 | 263.2 | 2-4-16 SSEE Estructuras Bancos Condensadores en Derivación Acero | P_083 | 1128 | 1128 | 1128 | 1128 | 0
2-4-15 Estructuras Transformadores de Poder Perno-P_083 | 2-4-15 Estructuras Transformadores de Poder Perno | P_083 | 228 | 4070 | 2-4-16 SSEE Estructuras Bancos Condensadores en Derivación Acero | P_120 | 1322 | 1322 | 1322 | 1322 | 0
2-4-15 Estructuras Transformadores de Poder Perno-P_120 | 2-4-15 Estructuras Transformadores de Poder Perno | P_120 | 4 | 150 | 2-4-16 SSEE Estructuras Bancos Condensadores en Derivación Hormigon | P_083 | 6 | 6 | 6 | 6 | 0
2-4-16 SSEE Estructuras Bancos Condensadores en Derivación Acero-P_083 | 2-4-16 SSEE Estructuras Bancos Condensadores en Derivación Acero | P_083 | 3 | 1128 | 2-4-16 SSEE Estructuras Bancos Condensadores en Derivación Hormigon | P_120 | 40 | 40 | 40 | 40 | 0
2-4-16 SSEE Estructuras Bancos Condensadores en Derivación Acero-P_120 | 2-4-16 SSEE Estructuras Bancos Condensadores en Derivación Acero | P_120 | 4 | 1322 | 2-4-16 SSEE Estructuras Bancos Condensadores en Derivación Perno | P_083 | 21 | 21 | 21 | 21 | 0
2-4-16 SSEE Estructuras Bancos Condensadores en Derivación Hormigon-P_083 | 2-4-16 SSEE Estructuras Bancos Condensadores en Derivación Hormigon | P_083 | 3 | 6 | 2-4-16 SSEE Estructuras Bancos Condensadores en Derivación Perno | P_120 | 104 | 104 | 104 | 104 | 0
2-4-16 SSEE Estructuras Bancos Condensadores en Derivación Hormigon-P_120 | 2-4-16 SSEE Estructuras Bancos Condensadores en Derivación Hormigon | P_120 | 4 | 40 | 2-4-17 SSEE ReactoresBarras-EstructurasSubestacion Acero | P_120 | 0 | 0 | 0 | 0 | 0
2-4-16 SSEE Estructuras Bancos Condensadores en Derivación Perno-P_083 | 2-4-16 SSEE Estructuras Bancos Condensadores en Derivación Perno | P_083 | 3 | 21 | 2-4-17 SSEE ReactoresBarras-EstructurasSubestacion Hormigon | P_120 | 73.4 | 73.4 | 73.4 | 73.4 | 0
2-4-16 SSEE Estructuras Bancos Condensadores en Derivación Perno-P_120 | 2-4-16 SSEE Estructuras Bancos Condensadores en Derivación Perno | P_120 | 4 | 104 | 2-4-17 SSEE ReactoresBarras-EstructurasSubestacion pernos | P_120 | 0 | 0 | 0 | 0 | 0
2-4-17 SSEE ReactoresBarras-EstructurasSubestacion Acero-P_120 | 2-4-17 SSEE ReactoresBarras-EstructurasSubestacion Acero | P_120 | 1 | 0 | 2-4-2 Pararrayos Transformadores | P_083 | 21 | 21 | 21 | 21 | 0
2-4-17 SSEE ReactoresBarras-EstructurasSubestacion Hormigon-P_120 | 2-4-17 SSEE ReactoresBarras-EstructurasSubestacion Hormigon | P_120 | 1 | 73.4 | 2-4-3 Banco de condensadores en derivacion | P_032 | 29 | 29 | 29 | 29 | 0
2-4-17 SSEE ReactoresBarras-EstructurasSubestacion pernos-P_120 | 2-4-17 SSEE ReactoresBarras-EstructurasSubestacion pernos | P_120 | 1 | 0 | 2-4-3 Banco de condensadores en derivacion | P_083 | 3 | 3 | 3 | 3 | 0
2-4-2 Pararrayos Transformadores-P_083 | 2-4-2 Pararrayos Transformadores | P_083 | 21 | 21 | 2-4-3 Banco de condensadores en derivacion | P_120 | 4 | 4 | 4 | 4 | 0
2-4-3 Banco de condensadores en derivacion-P_032 | 2-4-3 Banco de condensadores en derivacion | P_032 | 29 | 29 | 2-4-4 Reactores de Barra | P_032 | 73 | 73 | 73 | 73 | 0
2-4-3 Banco de condensadores en derivacion-P_083 | 2-4-3 Banco de condensadores en derivacion | P_083 | 3 | 3 | 2-4-4 Reactores de Barra | P_120 | 1 | 1 | 1 | 1 | 0
2-4-3 Banco de condensadores en derivacion-P_120 | 2-4-3 Banco de condensadores en derivacion | P_120 | 4 | 4 | 2-4-8 Subestaciones-Transformadores y Equipos-Transformadores de Poder Moviles | P_083 | 1 | 1 | 1 | 1 | 0
2-4-4 Reactores de Barra-P_032 | 2-4-4 Reactores de Barra | P_032 | 73 | 73 | 2-4-8 Subestaciones-Transformadores y Equipos-Transformadores de Poder Moviles | P_111 | 1 | 1 | 1 | 1 | 0
2-4-4 Reactores de Barra-P_120 | 2-4-4 Reactores de Barra | P_120 | 1 | 1 | 3-1-1 Terreno | P_032 | 534392 | 534392 | 534392 | 534392 | 0
2-4-8 Subestaciones-Transformadores y Equipos-Transformadores de Poder Moviles-P_083 | 2-4-8 Subestaciones-Transformadores y Equipos-Transformadores de Poder Moviles | P_083 | 1 | 1 | 3-1-1 Terreno | P_083 | 16540 | 16540 | 16540 | 16540 | 0
2-4-8 Subestaciones-Transformadores y Equipos-Transformadores de Poder Moviles-P_111 | 2-4-8 Subestaciones-Transformadores y Equipos-Transformadores de Poder Moviles | P_111 | 1 | 1 | 3-1-1 Terreno | P_120 | 51620 | 51620 | 51620 | 51620 | 0
2-4-9 SSEE OOCC Transformadores de Poder-P_032 | 2-4-9 SSEE OOCC Transformadores de Poder | P_032 | 1462 | 870857.76 | 3-1-2 Servidumbres | P_032 | 5523004 | 5523004 | 5523004 | 5523004 | 0
2-4-9 SSEE OOCC Transformadores de Poder-P_083 | 2-4-9 SSEE OOCC Transformadores de Poder | P_083 | 61 | 106810.27 | 3-1-2 Servidumbres | P_120 | 648000 | 648000 | 648000 | 648000 | 0
2-4-9 SSEE OOCC Transformadores de Poder-P_120 | 2-4-9 SSEE OOCC Transformadores de Poder | P_120 | 25 | 21140.2 | 3-2-1 Estudio de Declaracion Ambiental | P_032 | 10 | 10 | 10 | 12 | 2
3-1-1 Terreno-P_032 | 3-1-1 Terreno | P_032 | 10 | 534392 | 3-2-1 Estudio de Declaracion Ambiental | P_083 | 2 | 2 | 2 | 2 | 0
3-1-1 Terreno-P_083 | 3-1-1 Terreno | P_083 | 2 | 16540 | Total general |  | 272131821.09 | 272131821.09 | 272131821.09
3-1-1 Terreno-P_120 | 3-1-1 Terreno | P_120 | 2 | 51620
3-1-2 Servidumbres-P_032 | 3-1-2 Servidumbres | P_032 | 2 | 5523004
3-1-2 Servidumbres-P_120 | 3-1-2 Servidumbres | P_120 | 1 | 648000
3-2-1 Estudio de Declaracion Ambiental-P_032 | 3-2-1 Estudio de Declaracion Ambiental | P_032 | 12 | 12
3-2-1 Estudio de Declaracion Ambiental-P_083 | 3-2-1 Estudio de Declaracion Ambiental | P_083 | 2 | 2
|  |  | 342648 | 221467557.75

## Q Coordinador (hidden)
idNIs | idempresapropietaria | cant_registros | cantidadelementostotales
1-1-1 Conductores | P_032 | 7625 | 2986393.52
1-1-1 Conductores | P_079 | 664 | 272744
1-1-1 Conductores | P_083 | 6 | 701
1-1-1 Conductores | P_100 | 2 | 140
1-1-1 Conductores | P_111 | 557 | 182455.26
1-1-1 Conductores | P_113 | 206 | 70267.69
1-1-1 Conductores | P_120 | 61 | 17739
1-1-1 Conductores | P_122 | 66 | 11946
1-1-1 Conductores | P_133 | 68 | 20342
1-1-1 Conductores | P_164 | 43 | 7920
1-1-1 Conductores | P_208 | 585 | 260842
1-1-1 Conductores | P_244 | 544 | 173049
1-1-1 Conductores | P_476 | 372 | 135834
1-1-1 Conductores | P_513 | 4 | 590
1-1-1 Conductores | P_514 | 2606 | 1242064
1-1-1 Conductores | P_530 | 888 | 404811.68
1-1-1 Conductores | P_578 | 462 | 167622
1-1-2 Cable de Guardia | P_032 | 3054 | 1150358.2
1-1-2 Cable de Guardia | P_079 | 664 | 264820
1-1-2 Cable de Guardia | P_083 | 16 | 1508
1-1-2 Cable de Guardia | P_111 | 553 | 181957.26
1-1-2 Cable de Guardia | P_113 | 204 | 68168
1-1-2 Cable de Guardia | P_120 | 60 | 17109
1-1-2 Cable de Guardia | P_133 | 74 | 22262
1-1-2 Cable de Guardia | P_164 | 43 | 7694
1-1-2 Cable de Guardia | P_244 | 540 | 172024
1-1-2 Cable de Guardia | P_476 | 372 | 135834
1-1-2 Cable de Guardia | P_514 | 2606 | 1195170
1-1-2 Cable de Guardia | P_530 | 444 | 192767.48
1-1-2 Cable de Guardia | P_578 | 462 | 162760
1-1-3 Espaciadores | P_032 | 2260 | 71724
1-1-3 Espaciadores | P_111 | 328 | 2918
1-1-3 Espaciadores | P_208 | 1023 | 19290
1-1-3 Espaciadores | P_514 | 6680 | 163660
1-1-4 Amortiguadores | P_032 | 5276 | 52124
1-1-4 Amortiguadores | P_079 | 664 | 1992
1-1-4 Amortiguadores | P_111 | 229 | 1400
1-1-4 Amortiguadores | P_113 | 200 | 992
1-1-4 Amortiguadores | P_120 | 60 | 192
1-1-4 Amortiguadores | P_133 | 68 | 192
1-1-4 Amortiguadores | P_164 | 43 | 129
1-1-4 Amortiguadores | P_244 | 290 | 1590
1-1-4 Amortiguadores | P_514 | 2606 | 9188
1-1-4 Amortiguadores | P_530 | 888 | 7992
1-1-4 Amortiguadores | P_578 | 462 | 2952
1-1-5 Accesorios Vanos | P_032 | 1234 | 7706
1-1-5 Accesorios Vanos | P_111 | 10 | 132
1-1-5 Accesorios Vanos | P_113 | 9 | 48
1-1-5 Accesorios Vanos | P_120 | 5 | 15
1-1-5 Accesorios Vanos | P_244 | 208 | 208
1-1-5 Accesorios Vanos | P_513 | 4 | 26
1-1-5 Accesorios Vanos | P_514 | 10424 | 125412
1-1-5 Accesorios Vanos | P_578 | 14 | 96
1-2-1 Estructuras Acero | P_032 | 7676 | 44748327
1-2-1 Estructuras Acero | P_079 | 664 | 2212398
1-2-1 Estructuras Acero | P_083 | 2 | 3570
1-2-1 Estructuras Acero | P_100 | 4 | 15000
1-2-1 Estructuras Acero | P_111 | 553 | 6613310
1-2-1 Estructuras Acero | P_113 | 206 | 1230994
1-2-1 Estructuras Acero | P_120 | 60 | 578717
1-2-1 Estructuras Acero | P_122 | 10 | 41602
1-2-1 Estructuras Acero | P_133 | 70 | 963033
1-2-1 Estructuras Acero | P_164 | 40 | 274000
1-2-1 Estructuras Acero | P_208 | 1 | 6772
1-2-1 Estructuras Acero | P_244 | 543 | 4834899
1-2-1 Estructuras Acero | P_476 | 370 | 4184206
1-2-1 Estructuras Acero | P_513 | 6 | 80038
1-2-1 Estructuras Acero | P_514 | 2606 | 69793998
1-2-1 Estructuras Acero | P_530 | 890 | 13729086
1-2-1 Estructuras Acero | P_578 | 464 | 1559788
1-2-1 Estructuras Acero Perno | P_032 | 7676 | 2415620
1-2-1 Estructuras Acero Perno | P_079 | 664 | 110560
1-2-1 Estructuras Acero Perno | P_083 | 2 | 298
1-2-1 Estructuras Acero Perno | P_100 | 4 | 584
1-2-1 Estructuras Acero Perno | P_111 | 553 | 125879
1-2-1 Estructuras Acero Perno | P_113 | 206 | 54196
1-2-1 Estructuras Acero Perno | P_120 | 60 | 17875
1-2-1 Estructuras Acero Perno | P_122 | 10 | 4094
1-2-1 Estructuras Acero Perno | P_133 | 70 | 46770
1-2-1 Estructuras Acero Perno | P_164 | 40 | 13700
1-2-1 Estructuras Acero Perno | P_208 | 1 | 298
1-2-1 Estructuras Acero Perno | P_244 | 543 | 273786
1-2-1 Estructuras Acero Perno | P_476 | 370 | 266142
1-2-1 Estructuras Acero Perno | P_513 | 6 | 2460
1-2-1 Estructuras Acero Perno | P_514 | 2606 | 3489968
1-2-1 Estructuras Acero Perno | P_530 | 890 | 0
1-2-1 Estructuras Acero Perno | P_578 | 464 | 77944
1-2-5 Estructuras Obras civiles | P_032 | 47415 | 30513498.92
1-2-5 Estructuras Obras civiles | P_079 | 3320 | 111692.7
1-2-5 Estructuras Obras civiles | P_083 | 8 | 1572.96
1-2-5 Estructuras Obras civiles | P_111 | 3757 | 832632.62
1-2-5 Estructuras Obras civiles | P_113 | 1442 | 199368
1-2-5 Estructuras Obras civiles | P_120 | 360 | 77777.04
1-2-5 Estructuras Obras civiles | P_122 | 172 | 43742.39
1-2-5 Estructuras Obras civiles | P_133 | 420 | 189888.6
1-2-5 Estructuras Obras civiles | P_164 | 240 | 31367.4
1-2-5 Estructuras Obras civiles | P_208 | 4 | 852.8
1-2-5 Estructuras Obras civiles | P_244 | 3229 | 448220.89
1-2-5 Estructuras Obras civiles | P_476 | 1850 | 20804.88
1-2-5 Estructuras Obras civiles | P_513 | 48 | 8925.8
1-2-5 Estructuras Obras civiles | P_514 | 13030 | 4761212.56
1-2-5 Estructuras Obras civiles | P_530 | 4430 | 1219992
1-2-5 Estructuras Obras civiles | P_578 | 2320 | 77872.44
1-2-6 Accesorios | P_032 | 89064 | 892289
1-2-6 Accesorios | P_079 | 3984 | 6640
1-2-6 Accesorios | P_083 | 2 | 2
1-2-6 Accesorios | P_111 | 1202 | 94402
1-2-6 Accesorios | P_113 | 3584 | 3584
1-2-6 Accesorios | P_120 | 465 | 630
1-2-6 Accesorios | P_133 | 364 | 528
1-2-6 Accesorios | P_164 | 160 | 240
1-2-6 Accesorios | P_208 | 1 | 1
1-2-6 Accesorios | P_244 | 6410 | 7332
1-2-6 Accesorios | P_476 | 370 | 370
1-2-6 Accesorios | P_513 | 12 | 2400
1-2-6 Accesorios | P_514 | 10424 | 18152
1-2-6 Accesorios | P_530 | 736 | 2268
1-2-6 Accesorios | P_578 | 1856 | 3712
1-2-8 Conjunto de aislacion | P_032 | 10264 | 54184
1-2-8 Conjunto de aislacion | P_079 | 664 | 11670
1-2-8 Conjunto de aislacion | P_083 | 8 | 36
1-2-8 Conjunto de aislacion | P_100 | 4 | 36
1-2-8 Conjunto de aislacion | P_111 | 943 | 8696
1-2-8 Conjunto de aislacion | P_113 | 248 | 3336
1-2-8 Conjunto de aislacion | P_120 | 60 | 249
1-2-8 Conjunto de aislacion | P_122 | 68 | 204
1-2-8 Conjunto de aislacion | P_133 | 75 | 651
1-2-8 Conjunto de aislacion | P_164 | 40 | 180
1-2-8 Conjunto de aislacion | P_208 | 584 | 584
1-2-8 Conjunto de aislacion | P_244 | 2140 | 198396
1-2-8 Conjunto de aislacion | P_476 | 370 | 2220
1-2-8 Conjunto de aislacion | P_513 | 36 | 400
1-2-8 Conjunto de aislacion | P_514 | 18030 | 47462
1-2-8 Conjunto de aislacion | P_530 | 886 | 1772
1-2-8 Conjunto de aislacion | P_578 | 464 | 3330
1-4-1 Interruptores | P_083 | 15 | 15
1-4-1 Interruptores | P_120 | 10 | 10
1-4-10 Trampas de Onda | P_083 | 4 | 4
1-4-13 Paños Medidores Facturacion | P_120 | 1 | 1
1-4-14 Elementos de Paños | P_083 | 279 | 5433
1-4-14 Elementos de Paños | P_120 | 57 | 1617
1-4-15 Obras Civiles Paños | P_083 | 96 | 16068.06
1-4-15 Obras Civiles Paños | P_120 | 99 | 19692.4
1-4-16 Estructuras Paños Acero | P_083 | 14 | 13154.5
1-4-16 Estructuras Paños Acero | P_120 | 23 | 16063.5
1-4-16 Estructuras Paños Hormigon | P_083 | 14 | 36.2
1-4-16 Estructuras Paños Hormigon | P_120 | 23 | 86.3
1-4-16 Estructuras Paños Pernos | P_083 | 14 | 361
1-4-16 Estructuras Paños Pernos | P_120 | 23 | 396
1-4-17 Paños Obras Civiles TTPP | P_083 | 10 | 475.14
1-4-17 Paños Obras Civiles TTPP | P_120 | 10 | 413.16
1-4-2 Paños Desconectadores | P_083 | 49 | 49
1-4-2 Paños Desconectadores | P_120 | 17 | 17
1-4-4 Transformadores de Corriente | P_083 | 17 | 17
1-4-4 Transformadores de Corriente | P_120 | 28 | 28
1-4-5 Transformadores de Potencial | P_083 | 7 | 7
1-4-5 Transformadores de Potencial | P_120 | 1 | 1
1-4-6 Pararrayos | P_083 | 14 | 14
1-4-6 Pararrayos | P_120 | 9 | 9
1-4-7 Paños Aisladores | P_083 | 25 | 575
1-4-7 Paños Aisladores | P_120 | 9 | 406
1-4-8 Sistemas de Control | P_120 | 5 | 5
1-4-9 Elementos de Proteccion | P_083 | 9 | 9
1-4-9 Elementos de Proteccion | P_120 | 4 | 4
2-1 ELEMENTOS COMUNES SUBESTACION | P_032 | 1117 | 56523
2-1 ELEMENTOS COMUNES SUBESTACION | P_079 | 35 | 2840
2-1 ELEMENTOS COMUNES SUBESTACION | P_083 | 1196 | 173077
2-1 ELEMENTOS COMUNES SUBESTACION | P_111 | 157 | 50164
2-1 ELEMENTOS COMUNES SUBESTACION | P_120 | 90 | 78198
2-1-18 BANCO DE BATERIAS | P_032 | 53 | 53
2-1-18 BANCO DE BATERIAS | P_083 | 6 | 6
2-1-18 BANCO DE BATERIAS | P_120 | 4 | 4
2-1-18 BANCO DE BATERIAS | P_126 | 1 | 1
2-1-19 SSEE Mufas | P_083 | 4 | 207
2-1-19 SSEE Mufas | P_120 | 5 | 204
2-1-20 Elementos SCADA | P_032 | 35 | 35
2-1-20 Elementos SCADA | P_083 | 59 | 764
2-1-20 Elementos SCADA | P_111 | 15 | 83
2-1-20 Elementos SCADA | P_120 | 19 | 42
2-1-20 Elementos SCADA | P_126 | 1 | 1
2-1-22 OOCC Elementos Comunes | P_032 | 60 | 8784.15
2-1-22 OOCC Elementos Comunes | P_083 | 26 | 1621.39
2-1-22 OOCC Elementos Comunes | P_120 | 36 | 144800.49
2-1-24 Mufas OOCC | P_120 | 10 | 120.52
2-1-26 Estructura Elementos Comunes SSEE Acero | P_083 | 21 | 8601.6
2-1-26 Estructura Elementos Comunes SSEE Acero | P_120 | 11 | 16970
2-1-26 Estructura Elementos Comunes SSEE Pernos | P_083 | 21 | 371
2-1-26 Estructura Elementos Comunes SSEE Pernos | P_120 | 11 | 1190
2-1-26 Estructuras Hormigon Elementos Subestacion | P_083 | 21 | 4
2-1-26 Estructuras Hormigon Elementos Subestacion | P_120 | 11 | 23
2-1-28 Mufas Subestacion Estructura Acero | P_120 | 2 | 916
2-1-28 Mufas Subestacion Estructura Hormigon | P_120 | 2 | 3.5
2-1-28 Mufas Subestacion Estructura Perno | P_120 | 2 | 74
2-2-1 Elementos Comunes de Patio | P_032 | 190 | 44255
2-2-1 Elementos Comunes de Patio | P_079 | 17 | 1116
2-2-1 Elementos Comunes de Patio | P_083 | 471 | 60390
2-2-1 Elementos Comunes de Patio | P_120 | 50 | 59145
2-2-1 Elementos Comunes de Patio | P_244 | 10 | 682
2-2-8 SSEE OOCC Instalaciones Comunes Patios | P_083 | 148 | 121331.8
2-2-8 SSEE OOCC Instalaciones Comunes Patios | P_120 | 20 | 22539.44
2-2-9 Sala Control y Protecciones | P_120 | 4 | 994
2-3-1 Barras | P_032 | 136 | 16381
2-3-1 Barras | P_083 | 16 | 2026
2-3-1 Barras | P_107 | 1 | 0
2-3-1 Barras | P_111 | 3 | 0
2-3-1 Barras | P_120 | 15 | 763
2-3-1 Barras | P_244 | 1 | 1
2-3-1 Barras | P_315 | 1 | 0
2-3-5 SSEE OOCC Barras | P_032 | 6731 | 638521.24
2-3-5 SSEE OOCC Barras | P_083 | 126 | 23196.82
2-3-5 SSEE OOCC Barras | P_120 | 83 | 17665.96
2-3-5 SSEE OOCC Barras | P_244 | 32 | 11111.36
2-3-6 Barras Estructuras Acero | P_032 | 1675 | 3668763.2
2-3-6 Barras Estructuras Acero | P_083 | 46 | 87093.02
2-3-6 Barras Estructuras Acero | P_111 | 728 | 367488.8
2-3-6 Barras Estructuras Acero | P_120 | 17 | 85338.32
2-3-6 Barras Estructuras Hormigon | P_032 | 1675 | 0
2-3-6 Barras Estructuras Hormigon | P_083 | 46 | 345.37
2-3-6 Barras Estructuras Hormigon | P_111 | 728 | 0
2-3-6 Barras Estructuras Hormigon | P_120 | 17 | 405.2
2-3-6 Barras Estructuras Perno | P_032 | 1675 | 0
2-3-6 Barras Estructuras Perno | P_083 | 46 | 2479
2-3-6 Barras Estructuras Perno | P_111 | 728 | 17276
2-3-6 Barras Estructuras Perno | P_120 | 17 | 5552
2-4-1 Transformadores de Poder | P_032 | 60 | 60
2-4-1 Transformadores de Poder | P_040 | 1 | 1
2-4-1 Transformadores de Poder | P_083 | 15 | 15
2-4-1 Transformadores de Poder | P_120 | 9 | 9
2-4-1 Transformadores de Poder | P_315 | 3 | 3
2-4-1 Transformadores de Poder | P_420 | 1 | 1
2-4-10 SSEE OOCC Bancos Condensadores en Derivación | P_083 | 3 | 200.83
2-4-10 SSEE OOCC Bancos Condensadores en Derivación | P_120 | 20 | 1377.2
2-4-11 SSEE OOCC ReactoresdeBarras-OOCC | P_120 | 5 | 3341.17
2-4-15 Estructuras Transformadores de Poder Acero | P_083 | 228 | 127635.63
2-4-15 Estructuras Transformadores de Poder Acero | P_120 | 4 | 3295
2-4-15 Estructuras Transformadores de Poder Hormigon | P_083 | 228 | 3259.56
2-4-15 Estructuras Transformadores de Poder Hormigon | P_120 | 4 | 263.2
2-4-15 Estructuras Transformadores de Poder Perno | P_083 | 228 | 4070
2-4-15 Estructuras Transformadores de Poder Perno | P_120 | 4 | 150
2-4-16 SSEE Estructuras Bancos Condensadores en Derivación Acero | P_083 | 3 | 1128
2-4-16 SSEE Estructuras Bancos Condensadores en Derivación Acero | P_120 | 4 | 1322
2-4-16 SSEE Estructuras Bancos Condensadores en Derivación Hormigon | P_083 | 3 | 6
2-4-16 SSEE Estructuras Bancos Condensadores en Derivación Hormigon | P_120 | 4 | 40
2-4-16 SSEE Estructuras Bancos Condensadores en Derivación Perno | P_083 | 3 | 21
2-4-16 SSEE Estructuras Bancos Condensadores en Derivación Perno | P_120 | 4 | 104
2-4-17 SSEE ReactoresBarras-EstructurasSubestacion Acero | P_120 | 1 | 0
2-4-17 SSEE ReactoresBarras-EstructurasSubestacion Hormigon | P_120 | 1 | 73.4
2-4-17 SSEE ReactoresBarras-EstructurasSubestacion pernos | P_120 | 1 | 0
2-4-2 Pararrayos Transformadores | P_083 | 21 | 21
2-4-3 Banco de condensadores en derivacion | P_032 | 29 | 29
2-4-3 Banco de condensadores en derivacion | P_083 | 3 | 3
2-4-3 Banco de condensadores en derivacion | P_120 | 4 | 4
2-4-4 Reactores de Barra | P_032 | 73 | 73
2-4-4 Reactores de Barra | P_120 | 1 | 1
2-4-8 Subestaciones-Transformadores y Equipos-Transformadores de Poder Moviles | P_083 | 1 | 1
2-4-8 Subestaciones-Transformadores y Equipos-Transformadores de Poder Moviles | P_111 | 1 | 1
2-4-9 SSEE OOCC Transformadores de Poder | P_032 | 1462 | 870857.76
2-4-9 SSEE OOCC Transformadores de Poder | P_083 | 61 | 106810.27
2-4-9 SSEE OOCC Transformadores de Poder | P_120 | 25 | 21140.2
3-1-1 Terreno | P_032 | 10 | 534392
3-1-1 Terreno | P_083 | 2 | 16540
3-1-1 Terreno | P_120 | 2 | 51620
3-1-2 Servidumbres | P_032 | 2 | 5523004
3-1-2 Servidumbres | P_120 | 1 | 648000
3-2-1 Estudio de Declaracion Ambiental | P_032 | 12 | 12
3-2-1 Estudio de Declaracion Ambiental | P_083 | 2 | 2

## Querys (hidden)
Tablas | ID | Tipo elem | sql
AccesoriosEstructuras | IdEstructura | Estructura | select 'AccesoriosEstructuras', a.* from [COORD_Tx_2017v5def]..[AccesoriosEstructuras] a left join [SYNEX_INF_2_202004]..[AccesoriosEstructuras] b on a.IdEstructura =b.IdEstructura and a.IdEstructuraSubEstacion = b.IdEstructuraSubEstacion where b.IdEstructuraSubEstacion is null
AccesoriosVanos | Idvano | Resto | select 'AccesoriosVanos', a.* from [COORD_Tx_2017v5def]..[AccesoriosVanos] a left join [SYNEX_INF_2_202004]..[AccesoriosVanos] b on a.Idvano =b.Idvano and a.IdEmpresaPropietaria = b.IdEmpresaPropietaria collate database_default where b.Idvano is null
Aisladores | Idaislador | Resto | select 'Aisladores', a.* from [COORD_Tx_2017v5def]..[Aisladores] a left join [SYNEX_INF_2_202004]..[Aisladores] b on a.Idaislador =b.Idaislador and a.IdEmpresaPropietaria = b.IdEmpresaPropietaria collate database_default where b.Idaislador is null
Amortiguadores | Idvano | Resto | select 'Amortiguadores', a.* from [COORD_Tx_2017v5def]..[Amortiguadores] a left join [SYNEX_INF_2_202004]..[Amortiguadores] b on a.Idvano =b.Idvano and a.IdEmpresaPropietaria = b.IdEmpresaPropietaria collate database_default where b.Idvano is null
BancoBaterias | IdBancoBaterias | Resto | select 'BancoBaterias', a.* from [COORD_Tx_2017v5def]..[BancoBaterias] a left join [SYNEX_INF_2_202004]..[BancoBaterias] b on a.IdBancoBaterias =b.IdBancoBaterias and a.IdEmpresaPropietaria = b.IdEmpresaPropietaria collate database_default where b.IdBancoBaterias is null
BancoBaterias_EstructurasSubestacion | IdBancoBaterias | Estructura | select 'BancoBaterias_EstructurasSubestacion', a.* from [COORD_Tx_2017v5def]..[BancoBaterias_EstructurasSubestacion] a left join [SYNEX_INF_2_202004]..[BancoBaterias_EstructurasSubestacion] b on a.IdBancoBaterias =b.IdBancoBaterias and a.IdEstructuraSubEstacion = b.IdEstructuraSubEstacion where b.IdEstructuraSubEstacion is null
Bancobaterias_OOCC | idbancobaterias | OOCC | select 'Bancobaterias_OOCC', a.* from [COORD_Tx_2017v5def]..Bancobaterias_OOCC a left join [SYNEX_INF_2_202004]..Bancobaterias_OOCC b on a.idbancobaterias=b.idbancobaterias and a.IdOOCC =b.IdOOCC where b.idoocc is null
BancoBaterias_SFacts | IdBateriaSFact | Resto | select 'BancoBaterias_SFacts', a.* from [COORD_Tx_2017v5def]..[BancoBaterias_SFacts] a left join [SYNEX_INF_2_202004]..[BancoBaterias_SFacts] b on a.IdBateriaSFact =b.IdBateriaSFact and a.IdEmpresaPropietaria = b.IdEmpresaPropietaria collate database_default where b.IdBateriaSFact is null
BancoCondensadores_EstructurasSubestacion | IdBancoCondensadores | Estructura | select 'BancoCondensadores_EstructurasSubestacion', a.* from [COORD_Tx_2017v5def]..[BancoCondensadores_EstructurasSubestacion] a left join [SYNEX_INF_2_202004]..[BancoCondensadores_EstructurasSubestacion] b on a.IdBancoCondensadores =b.IdBancoCondensadores and a.IdEstructuraSubEstacion = b.IdEstructuraSubEstacion where b.IdEstructuraSubEstacion is null
BancoCondensadoresEnDerivacion | IdBancoCondensadores | Resto | select 'BancoCondensadoresEnDerivacion', a.* from [COORD_Tx_2017v5def]..[BancoCondensadoresEnDerivacion] a left join [SYNEX_INF_2_202004]..[BancoCondensadoresEnDerivacion] b on a.IdBancoCondensadores =b.IdBancoCondensadores and a.IdEmpresaPropietaria = b.IdEmpresaPropietaria collate database_default where b.IdBancoCondensadores is null
BancoCondensadoresEnDerivacion_OOCC | IdBancoCondensadores | OOCC | select 'BancoCondensadoresEnDerivacion_OOCC', a.* from [COORD_Tx_2017v5def]..BancoCondensadoresEnDerivacion_OOCC a left join [SYNEX_INF_2_202004]..BancoCondensadoresEnDerivacion_OOCC b on a.IdBancoCondensadores=b.IdBancoCondensadores and a.IdOOCC =b.IdOOCC where b.idoocc is null
Barras | IdBarra | Resto | select 'Barras', a.* from [COORD_Tx_2017v5def]..[Barras] a left join [SYNEX_INF_2_202004]..[Barras] b on a.IdBarra =b.IdBarra and a.IdEmpresaPropietaria = b.IdEmpresaPropietaria collate database_default where b.IdBarra is null
Barras_EstructurasSubestacion | idBarra | Estructura | select 'Barras_EstructurasSubestacion', a.* from [COORD_Tx_2017v5def]..[Barras_EstructurasSubestacion] a left join [SYNEX_INF_2_202004]..[Barras_EstructurasSubestacion] b on a.idBarra =b.idBarra and a.IdEstructuraSubEstacion = b.IdEstructuraSubEstacion where b.IdEstructuraSubEstacion is null
Barras_OOCC | idBarra | OOCC | select 'Barras_OOCC', a.* from [COORD_Tx_2017v5def]..Barras_OOCC a left join [SYNEX_INF_2_202004]..Barras_OOCC b on a.idBarra=b.idBarra and a.IdOOCC =b.IdOOCC where b.idoocc is null
CableGuardiaVanos | IdVanoCableGuardia | Resto | select 'CableGuardiaVanos', a.* from [COORD_Tx_2017v5def]..[CableGuardiaVanos] a left join [SYNEX_INF_2_202004]..[CableGuardiaVanos] b on a.IdVanoCableGuardia =b.IdVanoCableGuardia and a.IdEmpresaPropietaria = b.IdEmpresaPropietaria collate database_default where b.IdVanoCableGuardia is null
Circuitos | IdCircuito | Resto | select 'Circuitos', a.* from [COORD_Tx_2017v5def]..[Circuitos] a left join [SYNEX_INF_2_202004]..[Circuitos] b on a.IdCircuito =b.IdCircuito and a.IdEmpresaPropietaria = b.IdEmpresaPropietaria collate database_default where b.IdCircuito is null | x
CompensadoresPotenciaR_OOCC | IdCompensadorPotenciaReactiva | OOCC | select 'CompensadoresPotenciaR_OOCC', a.* from [COORD_Tx_2017v5def]..CompensadoresPotenciaR_OOCC a left join [SYNEX_INF_2_202004]..CompensadoresPotenciaR_OOCC b on a.IdCompensadorPotenciaReactiva=b.IdCompensadorPotenciaReactiva and a.IdOOCC =b.IdOOCC where b.idoocc is null
CompensadoresPotenciaReactiva | IdCompensadorPotenciaReactiva | Resto | select 'CompensadoresPotenciaReactiva', a.* from [COORD_Tx_2017v5def]..[CompensadoresPotenciaReactiva] a left join [SYNEX_INF_2_202004]..[CompensadoresPotenciaReactiva] b on a.IdCompensadorPotenciaReactiva =b.IdCompensadorPotenciaReactiva and a.IdEmpresaPropietaria = b.IdEmpresaPropietaria collate database_default where b.IdCompensadorPotenciaReactiva is null
CompensadoresPR_EstructurasSubestacion | IdCompensadorPotenciaReactiva | Estructura | select 'CompensadoresPR_EstructurasSubestacion', a.* from [COORD_Tx_2017v5def]..[CompensadoresPR_EstructurasSubestacion] a left join [SYNEX_INF_2_202004]..[CompensadoresPR_EstructurasSubestacion] b on a.IdCompensadorPotenciaReactiva =b.IdCompensadorPotenciaReactiva and a.IdEstructuraSubEstacion = b.IdEstructuraSubEstacion where b.IdEstructuraSubEstacion is null
CompensadorSincrono | IdEquipoCompensadorSincrono | Resto | select 'CompensadorSincrono', a.* from [COORD_Tx_2017v5def]..[CompensadorSincrono] a left join [SYNEX_INF_2_202004]..[CompensadorSincrono] b on a.IdEquipoCompensadorSincrono =b.IdEquipoCompensadorSincrono and a.IdEmpresaPropietaria = b.IdEmpresaPropietaria collate database_default where b.IdEquipoCompensadorSincrono is null
CompensadorSincrono_EstructurasSubestacion | IdEquipoCompensadorSincrono | Estructura | select 'CompensadorSincrono_EstructurasSubestacion', a.* from [COORD_Tx_2017v5def]..[CompensadorSincrono_EstructurasSubestacion] a left join [SYNEX_INF_2_202004]..[CompensadorSincrono_EstructurasSubestacion] b on a.IdEquipoCompensadorSincrono =b.IdEquipoCompensadorSincrono and a.IdEstructuraSubEstacion = b.IdEstructuraSubEstacion where b.IdEstructuraSubEstacion is null
CompensadorSincrono_OOCC | IdEquipoCompensadorSincrono | OOCC | select 'CompensadorSincrono_OOCC', a.* from [COORD_Tx_2017v5def]..CompensadorSincrono_OOCC a left join [SYNEX_INF_2_202004]..CompensadorSincrono_OOCC b on a.IdEquipoCompensadorSincrono=b.IdEquipoCompensadorSincrono and a.IdOOCC =b.IdOOCC where b.idoocc is null
CondensadoresdeAcoplamiento | IdGrupoCondensadoresAcoplamiento | Resto | select 'CondensadoresdeAcoplamiento', a.* from [COORD_Tx_2017v5def]..[CondensadoresdeAcoplamiento] a left join [SYNEX_INF_2_202004]..[CondensadoresdeAcoplamiento] b on a.IdGrupoCondensadoresAcoplamiento =b.IdGrupoCondensadoresAcoplamiento and a.IdEmpresaPropietaria = b.IdEmpresaPropietaria collate database_default where b.IdGrupoCondensadoresAcoplamiento is null
Conductores | IdConductor | Resto | select 'Conductores', a.* from [COORD_Tx_2017v5def]..[Conductores] a left join [SYNEX_INF_2_202004]..[Conductores] b on a.IdConductor =b.IdConductor and a.IdEmpresaPropietaria = b.IdEmpresaPropietaria collate database_default where b.IdConductor is null
ConjuntosAislacion | IdEstructura | Resto | select 'ConjuntosAislacion', a.* from [COORD_Tx_2017v5def]..[ConjuntosAislacion] a left join [SYNEX_INF_2_202004]..[ConjuntosAislacion] b on a.IdEstructura =b.IdEstructura and a.IdEmpresaPropietaria = b.IdEmpresaPropietaria collate database_default where b.IdEstructura is null
DesconectadoresPanos | IdDesconectadorPanos | Pano | select 'DesconectadoresPanos', a.* from [COORD_Tx_2017v5def]..[DesconectadoresPanos] a left join [SYNEX_INF_2_202004]..[DesconectadoresPanos] b on a.IdDesconectadorPanos =b.IdDesconectadorPanos and a.IdPano = b.IdPano where b.IdPano is null
ElementosComunesPatiosSSEE | idElementoComunPatioSSEE | Resto | select 'ElementosComunesPatiosSSEE', a.* from [COORD_Tx_2017v5def]..[ElementosComunesPatiosSSEE] a left join [SYNEX_INF_2_202004]..[ElementosComunesPatiosSSEE] b on a.idElementoComunPatioSSEE =b.idElementoComunPatioSSEE and a.IdEmpresaPropietaria = b.IdEmpresaPropietaria collate database_default where b.idElementoComunPatioSSEE is null
ElementosComunesPatiosSSEE_OOCC | idElementoComunPatioSSEE | OOCC | select 'ElementosComunesPatiosSSEE_OOCC', a.* from [COORD_Tx_2017v5def]..ElementosComunesPatiosSSEE_OOCC a left join [SYNEX_INF_2_202004]..ElementosComunesPatiosSSEE_OOCC b on a.idElementoComunPatioSSEE=b.idElementoComunPatioSSEE and a.IdOOCC =b.IdOOCC where b.idoocc is null
ElementosComunesSSEE | IdElementoComunSSEE | Resto | select 'ElementosComunesSSEE', a.* from [COORD_Tx_2017v5def]..[ElementosComunesSSEE] a left join [SYNEX_INF_2_202004]..[ElementosComunesSSEE] b on a.IdElementoComunSSEE =b.IdElementoComunSSEE and a.IdEmpresaPropietaria = b.IdEmpresaPropietaria collate database_default where b.IdElementoComunSSEE is null
ElementosComunesSSEE_EstructurasSubestacion | IdElementoComunSSEE | Estructura | select 'ElementosComunesSSEE_EstructurasSubestacion', a.* from [COORD_Tx_2017v5def]..[ElementosComunesSSEE_EstructurasSubestacion] a left join [SYNEX_INF_2_202004]..[ElementosComunesSSEE_EstructurasSubestacion] b on a.IdElementoComunSSEE =b.IdElementoComunSSEE and a.IdEstructuraSubEstacion = b.IdEstructuraSubEstacion where b.IdEstructuraSubEstacion is null
ElementosComunesSSEE_OOCC | IdElementoComunSSEE | OOCC | select 'ElementosComunesSSEE_OOCC', a.* from [COORD_Tx_2017v5def]..ElementosComunesSSEE_OOCC a left join [SYNEX_INF_2_202004]..ElementosComunesSSEE_OOCC b on a.IdElementoComunSSEE=b.IdElementoComunSSEE and a.IdOOCC =b.IdOOCC where b.idoocc is null
ElementosdeProteccion | IdElementoProteccion | Resto | select 'ElementosdeProteccion', a.* from [COORD_Tx_2017v5def]..[ElementosdeProteccion] a left join [SYNEX_INF_2_202004]..[ElementosdeProteccion] b on a.IdElementoProteccion =b.IdElementoProteccion and a.IdEmpresaPropietaria = b.IdEmpresaPropietaria collate database_default where b.IdElementoProteccion is null | x
ElementosPanos | IdElementoPano | Pano | select 'ElementosPanos', a.* from [COORD_Tx_2017v5def]..[ElementosPanos] a left join [SYNEX_INF_2_202004]..[ElementosPanos] b on a.IdElementoPano =b.IdElementoPano and a.IdPano = b.IdPano where b.IdPano is null
ElementosSCADA | IdElementoScada | Resto | select 'ElementosSCADA', a.* from [COORD_Tx_2017v5def]..[ElementosSCADA] a left join [SYNEX_INF_2_202004]..[ElementosSCADA] b on a.IdElementoScada =b.IdElementoScada and a.IdEmpresaPropietaria = b.IdEmpresaPropietaria collate database_default where b.IdElementoScada is null
EquiposCompensacion_EstructurasSubestacion | IdEquipoCompensacionSerie | Estructura | select 'EquiposCompensacion_EstructurasSubestacion', a.* from [COORD_Tx_2017v5def]..[EquiposCompensacion_EstructurasSubestacion] a left join [SYNEX_INF_2_202004]..[EquiposCompensacion_EstructurasSubestacion] b on a.IdEquipoCompensacionSerie =b.IdEquipoCompensacionSerie and a.IdEstructuraSubEstacion = b.IdEstructuraSubEstacion where b.IdEstructuraSubEstacion is null
EquiposCompensacionSerie | IdEquipoCompensacionSerie | Resto | select 'EquiposCompensacionSerie', a.* from [COORD_Tx_2017v5def]..[EquiposCompensacionSerie] a left join [SYNEX_INF_2_202004]..[EquiposCompensacionSerie] b on a.IdEquipoCompensacionSerie =b.IdEquipoCompensacionSerie and a.IdEmpresaPropietaria = b.IdEmpresaPropietaria collate database_default where b.IdEquipoCompensacionSerie is null
EquiposCompensacionSerie_OOCC | IdEquipoCompensacionSerie | OOCC | select 'EquiposCompensacionSerie_OOCC', a.* from [COORD_Tx_2017v5def]..EquiposCompensacionSerie_OOCC a left join [SYNEX_INF_2_202004]..EquiposCompensacionSerie_OOCC b on a.IdEquipoCompensacionSerie=b.IdEquipoCompensacionSerie and a.IdOOCC =b.IdOOCC where b.idoocc is null
EquiposComunicacion | IdEquipoComunicacion | Resto | select 'EquiposComunicacion', a.* from [COORD_Tx_2017v5def]..[EquiposComunicacion] a left join [SYNEX_INF_2_202004]..[EquiposComunicacion] b on a.IdEquipoComunicacion =b.IdEquipoComunicacion and a.IdEmpresaPropietaria = b.IdEmpresaPropietaria collate database_default where b.IdEquipoComunicacion is null
EquiposComunicacion_SubEstaciones | IdEquipoComunicacion | Resto | select 'EquiposComunicacion_SubEstaciones', a.* from [COORD_Tx_2017v5def]..[EquiposComunicacion_SubEstaciones] a left join [SYNEX_INF_2_202004]..[EquiposComunicacion_SubEstaciones] b on a.IdEquipoComunicacion =b.IdEquipoComunicacion and a.IdEmpresaPropietaria = b.IdEmpresaPropietaria collate database_default where b.IdEquipoComunicacion is null
EquiposComunicacion_Tramos | IdEquipoComunicacion | Resto | select 'EquiposComunicacion_Tramos', a.* from [COORD_Tx_2017v5def]..[EquiposComunicacion_Tramos] a left join [SYNEX_INF_2_202004]..[EquiposComunicacion_Tramos] b on a.IdEquipoComunicacion =b.IdEquipoComunicacion and a.IdEmpresaPropietaria = b.IdEmpresaPropietaria collate database_default where b.IdEquipoComunicacion is null
Espaciadores | IdEspaciador | Resto | select 'Espaciadores', a.* from [COORD_Tx_2017v5def]..[Espaciadores] a left join [SYNEX_INF_2_202004]..[Espaciadores] b on a.IdEspaciador =b.IdEspaciador and a.IdEmpresaPropietaria = b.IdEmpresaPropietaria collate database_default where b.IdEspaciador is null
EstructuraConAcero | IdEstructuraconAcero | Estructura | select 'EstructuraConAcero', a.* from [COORD_Tx_2017v5def]..[EstructuraConAcero] a left join [SYNEX_INF_2_202004]..[EstructuraConAcero] b on a.IdEstructuraconAcero =b.IdEstructuraconAcero and a.IdEstructuraSubEstacion = b.IdEstructuraSubEstacion where b.IdEstructuraSubEstacion is null
EstructuraConHormigon | IdEstructuraconHormigon | Estructura | select 'EstructuraConHormigon', a.* from [COORD_Tx_2017v5def]..[EstructuraConHormigon] a left join [SYNEX_INF_2_202004]..[EstructuraConHormigon] b on a.IdEstructuraconHormigon =b.IdEstructuraconHormigon and a.IdEstructuraSubEstacion = b.IdEstructuraSubEstacion where b.IdEstructuraSubEstacion is null
EstructuraConMadera | IdEstructuraconMadera | Estructura | select 'EstructuraConMadera', a.* from [COORD_Tx_2017v5def]..[EstructuraConMadera] a left join [SYNEX_INF_2_202004]..[EstructuraConMadera] b on a.IdEstructuraconMadera =b.IdEstructuraconMadera and a.IdEstructuraSubEstacion = b.IdEstructuraSubEstacion where b.IdEstructuraSubEstacion is null
Estructuras | idEstructura | Estructura | select 'Estructuras', a.* from [COORD_Tx_2017v5def]..[Estructuras] a left join [SYNEX_INF_2_202004]..[Estructuras] b on a.idEstructura =b.idEstructura and a.IdEstructuraSubEstacion = b.IdEstructuraSubEstacion where b.IdEstructuraSubEstacion is null
Estructuras_OOCC | idEstructura | OOCC | select 'Estructuras_OOCC', a.* from [COORD_Tx_2017v5def]..Estructuras_OOCC a left join [SYNEX_INF_2_202004]..Estructuras_OOCC b on a.idEstructura=b.idEstructura and a.IdOOCC =b.IdOOCC where b.idoocc is null
Estructuras_Tramos | idTramo | Estructura | select 'Estructuras_Tramos', a.* from [COORD_Tx_2017v5def]..[Estructuras_Tramos] a left join [SYNEX_INF_2_202004]..[Estructuras_Tramos] b on a.idTramo =b.idTramo and a.IdEstructuraSubEstacion = b.IdEstructuraSubEstacion where b.IdEstructuraSubEstacion is null
EstructurasSubEstacion | IdEstructuraSubEstacion | Estructura | select 'EstructurasSubEstacion', a.* from [COORD_Tx_2017v5def]..[EstructurasSubEstacion] a left join [SYNEX_INF_2_202004]..[EstructurasSubEstacion] b on a.IdEstructuraSubEstacion =b.IdEstructuraSubEstacion and a.IdEstructuraSubEstacion = b.IdEstructuraSubEstacion where b.IdEstructuraSubEstacion is null | x
EstudioDeclaracionAmbiental | IdEstudioDeclaracionAmbiental | Resto | select 'EstudioDeclaracionAmbiental', a.* from [COORD_Tx_2017v5def]..[EstudioDeclaracionAmbiental] a left join [SYNEX_INF_2_202004]..[EstudioDeclaracionAmbiental] b on a.IdEstudioDeclaracionAmbiental =b.IdEstudioDeclaracionAmbiental and a.IdEmpresaPropietaria = b.IdEmpresaPropietaria collate database_default where b.IdEstudioDeclaracionAmbiental is null
HabilitacionAccesosEstructuras | IdHabilitacionAccesoEstructura | Estructura | select 'HabilitacionAccesosEstructuras', a.* from [COORD_Tx_2017v5def]..[HabilitacionAccesosEstructuras] a left join [SYNEX_INF_2_202004]..[HabilitacionAccesosEstructuras] b on a.IdHabilitacionAccesoEstructura =b.IdHabilitacionAccesoEstructura and a.IdEstructuraSubEstacion = b.IdEstructuraSubEstacion where b.IdEstructuraSubEstacion is null
HabilitacionTerreno | IdHabilitacionTerreno | Resto | select 'HabilitacionTerreno', a.* from [COORD_Tx_2017v5def]..[HabilitacionTerreno] a left join [SYNEX_INF_2_202004]..[HabilitacionTerreno] b on a.IdHabilitacionTerreno =b.IdHabilitacionTerreno and a.IdEmpresaPropietaria = b.IdEmpresaPropietaria collate database_default where b.IdHabilitacionTerreno is null
InterruptoresPanos | IdInterruptorPano | Pano | select 'InterruptoresPanos', a.* from [COORD_Tx_2017v5def]..[InterruptoresPanos] a left join [SYNEX_INF_2_202004]..[InterruptoresPanos] b on a.IdInterruptorPano =b.IdInterruptorPano and a.IdPano = b.IdPano where b.IdPano is null
Lineas | IdLinea | Resto | select 'Lineas', a.* from [COORD_Tx_2017v5def]..[Lineas] a left join [SYNEX_INF_2_202004]..[Lineas] b on a.IdLinea =b.IdLinea and a.IdEmpresaPropietaria = b.IdEmpresaPropietaria collate database_default where b.IdLinea is null
MaterialesOOCC | idmaterialesoocc | OOCC | select 'MaterialesOOCC', a.* from [COORD_Tx_2017v5def]..MaterialesOOCC a left join [SYNEX_INF_2_202004]..MaterialesOOCC b on a.idmaterialesoocc=b.idmaterialesoocc and a.IdOOCC =b.IdOOCC where b.idoocc is null
Medidoresfacturacion | IdMedidorFacturacion | Resto | select 'Medidoresfacturacion', a.* from [COORD_Tx_2017v5def]..[Medidoresfacturacion] a left join [SYNEX_INF_2_202004]..[Medidoresfacturacion] b on a.IdMedidorFacturacion =b.IdMedidorFacturacion and a.IdEmpresaPropietaria = b.IdEmpresaPropietaria collate database_default where b.IdMedidorFacturacion is null
MitigacionesAmbientales | IdMitigacionAmbiental | Resto | select 'MitigacionesAmbientales', a.* from [COORD_Tx_2017v5def]..[MitigacionesAmbientales] a left join [SYNEX_INF_2_202004]..[MitigacionesAmbientales] b on a.IdMitigacionAmbiental =b.IdMitigacionAmbiental and a.IdEmpresaPropietaria = b.IdEmpresaPropietaria collate database_default where b.IdMitigacionAmbiental is null
Mufas | IdMufa | Resto | select 'Mufas', a.* from [COORD_Tx_2017v5def]..[Mufas] a left join [SYNEX_INF_2_202004]..[Mufas] b on a.IdMufa =b.IdMufa and a.IdEmpresaPropietaria = b.IdEmpresaPropietaria collate database_default where b.IdMufa is null
MufasAereas | idMufaAerea | Resto | select 'MufasAereas', a.* from [COORD_Tx_2017v5def]..[MufasAereas] a left join [SYNEX_INF_2_202004]..[MufasAereas] b on a.idMufaAerea =b.idMufaAerea and a.IdEmpresaPropietaria = b.IdEmpresaPropietaria collate database_default where b.idMufaAerea is null
MufasSubEstacion | idMufasSubEstacion | Resto | select 'MufasSubEstacion', a.* from [COORD_Tx_2017v5def]..[MufasSubEstacion] a left join [SYNEX_INF_2_202004]..[MufasSubEstacion] b on a.idMufasSubEstacion =b.idMufasSubEstacion and a.IdEmpresaPropietaria = b.IdEmpresaPropietaria collate database_default where b.idMufasSubEstacion is null
MufasSubEstacion_EstructurasSubestacion | IdMufasSSEE | Estructura | select 'MufasSubEstacion_EstructurasSubestacion', a.* from [COORD_Tx_2017v5def]..[MufasSubEstacion_EstructurasSubestacion] a left join [SYNEX_INF_2_202004]..[MufasSubEstacion_EstructurasSubestacion] b on a.IdMufasSSEE =b.IdMufasSSEE and a.IdEstructuraSubEstacion = b.IdEstructuraSubEstacion where b.IdEstructuraSubEstacion is null
MufasSubEstacion_OOCC | IdMufasSSEE | OOCC | select 'MufasSubEstacion_OOCC', a.* from [COORD_Tx_2017v5def]..MufasSubEstacion_OOCC a left join [SYNEX_INF_2_202004]..MufasSubEstacion_OOCC b on a.IdMufasSSEE=b.IdMufasSSEE and a.IdOOCC =b.IdOOCC where b.idoocc is null
OOCC | idoocc | OOCC | select 'OOCC', a.* from [COORD_Tx_2017v5def]..OOCC a left join [SYNEX_INF_2_202004]..OOCC b on a.idoocc=b.idoocc and a.IdOOCC =b.IdOOCC where b.idoocc is null
PanelAntiRuido | IdPanelAntiRuido | Resto | select 'PanelAntiRuido', a.* from [COORD_Tx_2017v5def]..[PanelAntiRuido] a left join [SYNEX_INF_2_202004]..[PanelAntiRuido] b on a.IdPanelAntiRuido =b.IdPanelAntiRuido and a.IdEmpresaPropietaria = b.IdEmpresaPropietaria collate database_default where b.IdPanelAntiRuido is null
Panos | IdPano | Pano | select 'Panos', a.* from [COORD_Tx_2017v5def]..[Panos] a left join [SYNEX_INF_2_202004]..[Panos] b on a.IdPano =b.IdPano and a.IdPano = b.IdPano where b.IdPano is null
Panos_EstructurasSubestacion | IdPano | Estructura | select 'Panos_EstructurasSubestacion', a.* from [COORD_Tx_2017v5def]..[Panos_EstructurasSubestacion] a left join [SYNEX_INF_2_202004]..[Panos_EstructurasSubestacion] b on a.IdPano =b.IdPano and a.IdEstructuraSubEstacion = b.IdEstructuraSubEstacion where b.IdEstructuraSubEstacion is null
Panos_OOCC | idPano | OOCC | select 'Panos_OOCC', a.* from [COORD_Tx_2017v5def]..Panos_OOCC a left join [SYNEX_INF_2_202004]..Panos_OOCC b on a.idPano=b.idPano and a.IdOOCC =b.IdOOCC where b.idoocc is null
Pararrayos | IdPararrayo | Resto | select 'Pararrayos', a.* from [COORD_Tx_2017v5def]..[Pararrayos] a left join [SYNEX_INF_2_202004]..[Pararrayos] b on a.IdPararrayo =b.IdPararrayo and a.IdEmpresaPropietaria = b.IdEmpresaPropietaria collate database_default where b.IdPararrayo is null
PararrayosMufas | IdPararrayoMufa | Resto | select 'PararrayosMufas', a.* from [COORD_Tx_2017v5def]..[PararrayosMufas] a left join [SYNEX_INF_2_202004]..[PararrayosMufas] b on a.IdPararrayoMufa =b.IdPararrayoMufa and a.IdEmpresaPropietaria = b.IdEmpresaPropietaria collate database_default where b.IdPararrayoMufa is null | x
PararrayosTransformadores | IdPararrayosTransformadores | Resto | select 'PararrayosTransformadores', a.* from [COORD_Tx_2017v5def]..[PararrayosTransformadores] a left join [SYNEX_INF_2_202004]..[PararrayosTransformadores] b on a.IdPararrayosTransformadores =b.IdPararrayosTransformadores and a.IdEmpresaPropietaria = b.IdEmpresaPropietaria collate database_default where b.IdPararrayosTransformadores is null
PatiodeMufas | IdPatioMufas | Resto | select 'PatiodeMufas', a.* from [COORD_Tx_2017v5def]..[PatiodeMufas] a left join [SYNEX_INF_2_202004]..[PatiodeMufas] b on a.IdPatioMufas =b.IdPatioMufas and a.IdEmpresaPropietaria = b.IdEmpresaPropietaria collate database_default where b.IdPatioMufas is null
PatiodeMufas_OOCC | IdPatioMufas | OOCC | select 'PatiodeMufas_OOCC', a.* from [COORD_Tx_2017v5def]..PatiodeMufas_OOCC a left join [SYNEX_INF_2_202004]..PatiodeMufas_OOCC b on a.IdPatioMufas=b.IdPatioMufas and a.IdOOCC =b.IdOOCC where b.idoocc is null
PatiosSSEE | IdPatioSSEE | Resto | select 'PatiosSSEE', a.* from [COORD_Tx_2017v5def]..[PatiosSSEE] a left join [SYNEX_INF_2_202004]..[PatiosSSEE] b on a.IdPatioSSEE =b.IdPatioSSEE and a.IdEmpresaPropietaria = b.IdEmpresaPropietaria collate database_default where b.IdPatioSSEE is null
ReactoresBarras_EstructurasSubestacion | IdReactorBarras | Estructura | select 'ReactoresBarras_EstructurasSubestacion', a.* from [COORD_Tx_2017v5def]..[ReactoresBarras_EstructurasSubestacion] a left join [SYNEX_INF_2_202004]..[ReactoresBarras_EstructurasSubestacion] b on a.IdReactorBarras =b.IdReactorBarras and a.IdEstructuraSubEstacion = b.IdEstructuraSubEstacion where b.IdEstructuraSubEstacion is null
ReactoresdeBarras | IdReactorBarras | Resto | select 'ReactoresdeBarras', a.* from [COORD_Tx_2017v5def]..[ReactoresdeBarras] a left join [SYNEX_INF_2_202004]..[ReactoresdeBarras] b on a.IdReactorBarras =b.IdReactorBarras and a.IdEmpresaPropietaria = b.IdEmpresaPropietaria collate database_default where b.IdReactorBarras is null
ReactoresdeBarras_OOCC | idReactoresdeBarras | OOCC | select 'ReactoresdeBarras_OOCC', a.* from [COORD_Tx_2017v5def]..ReactoresdeBarras_OOCC a left join [SYNEX_INF_2_202004]..ReactoresdeBarras_OOCC b on a.idReactoresdeBarras=b.idReactoresdeBarras and a.IdOOCC =b.IdOOCC where b.idoocc is null
ReactoresLinea | IdReactorLinea | Resto | select 'ReactoresLinea', a.* from [COORD_Tx_2017v5def]..[ReactoresLinea] a left join [SYNEX_INF_2_202004]..[ReactoresLinea] b on a.IdReactorLinea =b.IdReactorLinea and a.IdEmpresaPropietaria = b.IdEmpresaPropietaria collate database_default where b.IdReactorLinea is null
ReactoresLineas_EstructurasSubestacion | IdReactorLinea | Estructura | select 'ReactoresLineas_EstructurasSubestacion', a.* from [COORD_Tx_2017v5def]..[ReactoresLineas_EstructurasSubestacion] a left join [SYNEX_INF_2_202004]..[ReactoresLineas_EstructurasSubestacion] b on a.IdReactorLinea =b.IdReactorLinea and a.IdEstructuraSubEstacion = b.IdEstructuraSubEstacion where b.IdEstructuraSubEstacion is null
ReactoresLIneas_OOCC | idReactoresLIneas | OOCC | select 'ReactoresLIneas_OOCC', a.* from [COORD_Tx_2017v5def]..ReactoresLIneas_OOCC a left join [SYNEX_INF_2_202004]..ReactoresLIneas_OOCC b on a.idReactoresLIneas=b.idReactoresLIneas and a.IdOOCC =b.IdOOCC where b.idoocc is null
ReconectadoresPanos | IdReconectadorPano | Pano | select 'ReconectadoresPanos', a.* from [COORD_Tx_2017v5def]..[ReconectadoresPanos] a left join [SYNEX_INF_2_202004]..[ReconectadoresPanos] b on a.IdReconectadorPano =b.IdReconectadorPano and a.IdPano = b.IdPano where b.IdPano is null
SalaControlyProtecciones | IdSala | Resto | select 'SalaControlyProtecciones', a.* from [COORD_Tx_2017v5def]..[SalaControlyProtecciones] a left join [SYNEX_INF_2_202004]..[SalaControlyProtecciones] b on a.IdSala =b.IdSala and a.IdEmpresaPropietaria = b.IdEmpresaPropietaria collate database_default where b.IdSala is null
SalaControlyProtecciones_PatiosSSEE | IdSala | Resto | select 'SalaControlyProtecciones_PatiosSSEE', a.* from [COORD_Tx_2017v5def]..[SalaControlyProtecciones_PatiosSSEE] a left join [SYNEX_INF_2_202004]..[SalaControlyProtecciones_PatiosSSEE] b on a.IdSala =b.IdSala and a.IdEmpresaPropietaria = b.IdEmpresaPropietaria collate database_default where b.IdSala is null
Servidumbres | IdServidumbre | Resto | select 'Servidumbres', a.* from [COORD_Tx_2017v5def]..[Servidumbres] a left join [SYNEX_INF_2_202004]..[Servidumbres] b on a.IdServidumbre =b.IdServidumbre and a.IdEmpresaPropietaria = b.IdEmpresaPropietaria collate database_default where b.IdServidumbre is null
Servidumbres_Tramos | IdServidumbre | Resto | select 'Servidumbres_Tramos', a.* from [COORD_Tx_2017v5def]..[Servidumbres_Tramos] a left join [SYNEX_INF_2_202004]..[Servidumbres_Tramos] b on a.IdServidumbre =b.IdServidumbre and a.IdEmpresaPropietaria = b.IdEmpresaPropietaria collate database_default where b.IdServidumbre is null
SistemasdeControlPanos | IdSistemaControlPano | Pano | select 'SistemasdeControlPanos', a.* from [COORD_Tx_2017v5def]..[SistemasdeControlPanos] a left join [SYNEX_INF_2_202004]..[SistemasdeControlPanos] b on a.IdSistemaControlPano =b.IdSistemaControlPano and a.IdPano = b.IdPano where b.IdPano is null
SistemasFact | IdSistemasFact | Resto | select 'SistemasFact', a.* from [COORD_Tx_2017v5def]..[SistemasFact] a left join [SYNEX_INF_2_202004]..[SistemasFact] b on a.IdSistemasFact =b.IdSistemasFact and a.IdEmpresaPropietaria = b.IdEmpresaPropietaria collate database_default where b.IdSistemasFact is null
SistemasFact_EstructurasSubestacion | IdSistemaFacts | Estructura | select 'SistemasFact_EstructurasSubestacion', a.* from [COORD_Tx_2017v5def]..[SistemasFact_EstructurasSubestacion] a left join [SYNEX_INF_2_202004]..[SistemasFact_EstructurasSubestacion] b on a.IdSistemaFacts =b.IdSistemaFacts and a.IdEstructuraSubEstacion = b.IdEstructuraSubEstacion where b.IdEstructuraSubEstacion is null
SistemasFact_OOCC | idSistemasFact | OOCC | select 'SistemasFact_OOCC', a.* from [COORD_Tx_2017v5def]..SistemasFact_OOCC a left join [SYNEX_INF_2_202004]..SistemasFact_OOCC b on a.idSistemasFact=b.idSistemasFact and a.IdOOCC =b.IdOOCC where b.idoocc is null
SubEstaciones | IdSubestacion | Resto | select 'SubEstaciones', a.* from [COORD_Tx_2017v5def]..[SubEstaciones] a left join [SYNEX_INF_2_202004]..[SubEstaciones] b on a.IdSubestacion =b.IdSubestacion and a.IdEmpresaPropietaria = b.IdEmpresaPropietaria collate database_default where b.IdSubestacion is null | x
SubEstaciones_Terrenos | IdSubestacion | Resto | select 'SubEstaciones_Terrenos', a.* from [COORD_Tx_2017v5def]..[SubEstaciones_Terrenos] a left join [SYNEX_INF_2_202004]..[SubEstaciones_Terrenos] b on a.IdSubestacion =b.IdSubestacion and a.IdEmpresaPropietaria = b.IdEmpresaPropietaria collate database_default where b.IdSubestacion is null
TendidoSubterraneo | IdTendidoSubterraneo | Resto | select 'TendidoSubterraneo', a.* from [COORD_Tx_2017v5def]..[TendidoSubterraneo] a left join [SYNEX_INF_2_202004]..[TendidoSubterraneo] b on a.IdTendidoSubterraneo =b.IdTendidoSubterraneo and a.IdEmpresaPropietaria = b.IdEmpresaPropietaria collate database_default where b.IdTendidoSubterraneo is null
TendidoSubterraneo_Tramos | IdTendidoSubterraneo | Resto | select 'TendidoSubterraneo_Tramos', a.* from [COORD_Tx_2017v5def]..[TendidoSubterraneo_Tramos] a left join [SYNEX_INF_2_202004]..[TendidoSubterraneo_Tramos] b on a.IdTendidoSubterraneo =b.IdTendidoSubterraneo and a.IdEmpresaPropietaria = b.IdEmpresaPropietaria collate database_default where b.IdTendidoSubterraneo is null
Terreno | IdTerreno | Resto | select 'Terreno', a.* from [COORD_Tx_2017v5def]..[Terreno] a left join [SYNEX_INF_2_202004]..[Terreno] b on a.IdTerreno =b.IdTerreno and a.IdEmpresaPropietaria = b.IdEmpresaPropietaria collate database_default where b.IdTerreno is null
Tramos | IdTramo | Resto | select 'Tramos', a.* from [COORD_Tx_2017v5def]..[Tramos] a left join [SYNEX_INF_2_202004]..[Tramos] b on a.IdTramo =b.IdTramo and a.IdEmpresaPropietaria = b.IdEmpresaPropietaria collate database_default where b.IdTramo is null
TrampasdeOnda | IdTrampadeOnda | Resto | select 'TrampasdeOnda', a.* from [COORD_Tx_2017v5def]..[TrampasdeOnda] a left join [SYNEX_INF_2_202004]..[TrampasdeOnda] b on a.IdTrampadeOnda =b.IdTrampadeOnda and a.IdEmpresaPropietaria = b.IdEmpresaPropietaria collate database_default where b.IdTrampadeOnda is null
TransformadoresdeCorrientePanos | IdTransformadorCorrientePanos | Pano | select 'TransformadoresdeCorrientePanos', a.* from [COORD_Tx_2017v5def]..[TransformadoresdeCorrientePanos] a left join [SYNEX_INF_2_202004]..[TransformadoresdeCorrientePanos] b on a.IdTransformadorCorrientePanos =b.IdTransformadorCorrientePanos and a.IdPano = b.IdPano where b.IdPano is null
TransformadoresDePoder | IdTransformadorPoder | Resto | select 'TransformadoresDePoder', a.* from [COORD_Tx_2017v5def]..[TransformadoresDePoder] a left join [SYNEX_INF_2_202004]..[TransformadoresDePoder] b on a.IdTransformadorPoder =b.IdTransformadorPoder and a.IdEmpresaPropietaria = b.IdEmpresaPropietaria collate database_default where b.IdTransformadorPoder is null
TransformadoresdePoder_EstructurasSubestacion | IdTransformadorPoder | Estructura | select 'TransformadoresdePoder_EstructurasSubestacion', a.* from [COORD_Tx_2017v5def]..[TransformadoresdePoder_EstructurasSubestacion] a left join [SYNEX_INF_2_202004]..[TransformadoresdePoder_EstructurasSubestacion] b on a.IdTransformadorPoder =b.IdTransformadorPoder and a.IdEstructuraSubEstacion = b.IdEstructuraSubEstacion where b.IdEstructuraSubEstacion is null
TransformadoresdePoder_OOCC | IdTransformadorPoder | OOCC | select 'TransformadoresdePoder_OOCC', a.* from [COORD_Tx_2017v5def]..TransformadoresdePoder_OOCC a left join [SYNEX_INF_2_202004]..TransformadoresdePoder_OOCC b on a.IdTransformadorPoder=b.IdTransformadorPoder and a.IdOOCC =b.IdOOCC where b.idoocc is null
TransformadoresDePoder_Panos | IdTransformadorPoder | Pano | select 'TransformadoresDePoder_Panos', a.* from [COORD_Tx_2017v5def]..[TransformadoresDePoder_Panos] a left join [SYNEX_INF_2_202004]..[TransformadoresDePoder_Panos] b on a.IdTransformadorPoder =b.IdTransformadorPoder and a.IdPano = b.IdPano where b.IdPano is null
TransformadoresDePoderMovil | IdTransformadorPoderMovil | Resto | select 'TransformadoresDePoderMovil', a.* from [COORD_Tx_2017v5def]..[TransformadoresDePoderMovil] a left join [SYNEX_INF_2_202004]..[TransformadoresDePoderMovil] b on a.IdTransformadorPoderMovil =b.IdTransformadorPoderMovil and a.IdEmpresaPropietaria = b.IdEmpresaPropietaria collate database_default where b.IdTransformadorPoderMovil is null
TransformadoresdePotencial | IdTransformadorPotencial | Resto | select 'TransformadoresdePotencial', a.* from [COORD_Tx_2017v5def]..[TransformadoresdePotencial] a left join [SYNEX_INF_2_202004]..[TransformadoresdePotencial] b on a.IdTransformadorPotencial =b.IdTransformadorPotencial and a.IdEmpresaPropietaria = b.IdEmpresaPropietaria collate database_default where b.IdTransformadorPotencial is null
TransformadoresdePotencial_EstructurasSubestacion | IdTransformadorPotencial | Estructura | select 'TransformadoresdePotencial_EstructurasSubestacion', a.* from [COORD_Tx_2017v5def]..[TransformadoresdePotencial_EstructurasSubestacion] a left join [SYNEX_INF_2_202004]..[TransformadoresdePotencial_EstructurasSubestacion] b on a.IdTransformadorPotencial =b.IdTransformadorPotencial and a.IdEstructuraSubEstacion = b.IdEstructuraSubEstacion where b.IdEstructuraSubEstacion is null
TransformadoresdePotencial_OOCC | IdTransformadorPotencial | OOCC | select 'TransformadoresdePotencial_OOCC', a.* from [COORD_Tx_2017v5def]..TransformadoresdePotencial_OOCC a left join [SYNEX_INF_2_202004]..TransformadoresdePotencial_OOCC b on a.IdTransformadorPotencial=b.IdTransformadorPotencial and a.IdOOCC =b.IdOOCC where b.idoocc is null
TransformadoresDesfasadores | IdTransformadorDesfasador | Resto | select 'TransformadoresDesfasadores', a.* from [COORD_Tx_2017v5def]..[TransformadoresDesfasadores] a left join [SYNEX_INF_2_202004]..[TransformadoresDesfasadores] b on a.IdTransformadorDesfasador =b.IdTransformadorDesfasador and a.IdEmpresaPropietaria = b.IdEmpresaPropietaria collate database_default where b.IdTransformadorDesfasador is null
TransformadoresDesfasadores_EstructurasSubestacion | IdTransformadorDesfasador | Estructura | select 'TransformadoresDesfasadores_EstructurasSubestacion', a.* from [COORD_Tx_2017v5def]..[TransformadoresDesfasadores_EstructurasSubestacion] a left join [SYNEX_INF_2_202004]..[TransformadoresDesfasadores_EstructurasSubestacion] b on a.IdTransformadorDesfasador =b.IdTransformadorDesfasador and a.IdEstructuraSubEstacion = b.IdEstructuraSubEstacion where b.IdEstructuraSubEstacion is null
TransformadoresDesfasadores_OOCC | IdTransformadorDesfasador | OOCC | select 'TransformadoresDesfasadores_OOCC', a.* from [COORD_Tx_2017v5def]..TransformadoresDesfasadores_OOCC a left join [SYNEX_INF_2_202004]..TransformadoresDesfasadores_OOCC b on a.IdTransformadorDesfasador=b.IdTransformadorDesfasador and a.IdOOCC =b.IdOOCC where b.idoocc is null
Tunel | IdTunel | Resto | select 'Tunel', a.* from [COORD_Tx_2017v5def]..[Tunel] a left join [SYNEX_INF_2_202004]..[Tunel] b on a.IdTunel =b.IdTunel and a.IdEmpresaPropietaria = b.IdEmpresaPropietaria collate database_default where b.IdTunel is null
Tunel_OOCC | idTunel | OOCC | select 'Tunel_OOCC', a.* from [COORD_Tx_2017v5def]..Tunel_OOCC a left join [SYNEX_INF_2_202004]..Tunel_OOCC b on a.idTunel=b.idTunel and a.IdOOCC =b.IdOOCC where b.idoocc is null
TunelSubestacion | IdTunelSubestacion | Resto | select 'TunelSubestacion', a.* from [COORD_Tx_2017v5def]..[TunelSubestacion] a left join [SYNEX_INF_2_202004]..[TunelSubestacion] b on a.IdTunelSubestacion =b.IdTunelSubestacion and a.IdEmpresaPropietaria = b.IdEmpresaPropietaria collate database_default where b.IdTunelSubestacion is null
TunelSubEstacion_EstructurasSubestacion | IdTunelSubestacion | Estructura | select 'TunelSubEstacion_EstructurasSubestacion', a.* from [COORD_Tx_2017v5def]..[TunelSubEstacion_EstructurasSubestacion] a left join [SYNEX_INF_2_202004]..[TunelSubEstacion_EstructurasSubestacion] b on a.IdTunelSubestacion =b.IdTunelSubestacion and a.IdEstructuraSubEstacion = b.IdEstructuraSubEstacion where b.IdEstructuraSubEstacion is null
TunelSubEstacion_OOCC | idTunelSubEstacion | OOCC | select 'TunelSubEstacion_OOCC', a.* from [COORD_Tx_2017v5def]..TunelSubEstacion_OOCC a left join [SYNEX_INF_2_202004]..TunelSubEstacion_OOCC b on a.idTunelSubEstacion=b.idTunelSubEstacion and a.IdOOCC =b.IdOOCC where b.idoocc is null
VanoCableGuardia_Tramos | IdVanoCableGuardia | Resto | select 'VanoCableGuardia_Tramos', a.* from [COORD_Tx_2017v5def]..[VanoCableGuardia_Tramos] a left join [SYNEX_INF_2_202004]..[VanoCableGuardia_Tramos] b on a.IdVanoCableGuardia =b.IdVanoCableGuardia and a.IdEmpresaPropietaria = b.IdEmpresaPropietaria collate database_default where b.IdVanoCableGuardia is null
Vanos | idvano | Resto | select 'Vanos', a.* from [COORD_Tx_2017v5def]..[Vanos] a left join [SYNEX_INF_2_202004]..[Vanos] b on a.idvano =b.idvano and a.IdEmpresaPropietaria = b.IdEmpresaPropietaria collate database_default where b.idvano is null

## Aisladores
elem | IdDeclaracion | IdAislador | IdEmpresaPropietaria | IdBarra | IdPano | IdTipoAisladorSoporte | IdTipoClaseAisladorSoporte | IdClaseRecargoUnitario | IdTipoVidaUtil | CantidadAisladores | diferencia
Aisladores | 9201700001 | 731087 | P_120 | NULL | 448768 | 10 | 1 | 43 | ESA | 1 | 1
Aisladores | 9201700001 | 731088 | P_120 | NULL | 448768 | 10 | 1 | 43 | ESA | 1 | 1
Aisladores | 9201700001 | 731089 | P_120 | NULL | 448768 | 10 | 1 | 43 | ESA | 1 | 1
Aisladores | 9201700001 | 731659 | P_083 | NULL | 448806 | 105 | 4 | 43 | ESA | 2 | 2

## ElementosdeProteccion
elem | IdDeclaracion | IdEmpresaPropietaria | IdElementoProteccion | IdPano | IdBarra | IdTipoElementoProteccion | IdClaseRecargoUnitario | IdTipoVidaUtil | Cantidad | Descripcion | cant_synex | dif
ElementosdeProteccion | 9201700001 | P_083 | 737317 | 448806 | NULL | 2 | 43 | PDI | 1 | PROTECCIÓN DIGITAL (87N/21T/51N/50BF/25) | NULL | NULL

## Estructuras_Tramos
elem | IdDeclaracion | IdEstructura | IdTramo | PorcentajeUso | nombre | idempresapropietaria
Estructuras_Tramos | 9201700001 | 981554 | 973476 | 0.5 | Cipreses 154->Itahue 154 C2 | P_032
Estructuras_Tramos | 9201700001 | 981562 | 973476 | 0.5 | Cipreses 154->Itahue 154 C2 | P_032
Estructuras_Tramos | 9201700001 | 981566 | 973476 | 0.5 | Cipreses 154->Itahue 154 C2 | P_032
Estructuras_Tramos | 9201700001 | 981576 | 973476 | 0.5 | Cipreses 154->Itahue 154 C2 | P_032
Estructuras_Tramos | 9201700001 | 981577 | 973476 | 0.5 | Cipreses 154->Itahue 154 C2 | P_032
Estructuras_Tramos | 9201700001 | 981581 | 973476 | 0.5 | Cipreses 154->Itahue 154 C2 | P_032
Estructuras_Tramos | 9201700001 | 981584 | 973476 | 0.5 | Cipreses 154->Itahue 154 C2 | P_032
Estructuras_Tramos | 9201700001 | 981585 | 973476 | 0.5 | Cipreses 154->Itahue 154 C2 | P_032
Estructuras_Tramos | 9201700001 | 981588 | 973476 | 0.5 | Cipreses 154->Itahue 154 C2 | P_032
Estructuras_Tramos | 9201700001 | 981592 | 973476 | 0.5 | Cipreses 154->Itahue 154 C2 | P_032
Estructuras_Tramos | 9201700001 | 981599 | 973476 | 0.5 | Cipreses 154->Itahue 154 C2 | P_032
Estructuras_Tramos | 9201700001 | 981621 | 973476 | 0.5 | Cipreses 154->Itahue 154 C2 | P_032
Estructuras_Tramos | 9201700001 | 981627 | 973476 | 0.5 | Cipreses 154->Itahue 154 C2 | P_032
Estructuras_Tramos | 9201700001 | 981632 | 973476 | 0.5 | Cipreses 154->Itahue 154 C2 | P_032
Estructuras_Tramos | 9201700001 | 981643 | 973476 | 0.5 | Cipreses 154->Itahue 154 C2 | P_032
Estructuras_Tramos | 9201700001 | 981650 | 973476 | 0.5 | Cipreses 154->Itahue 154 C2 | P_032
Estructuras_Tramos | 9201700001 | 981661 | 973476 | 0.5 | Cipreses 154->Itahue 154 C2 | P_032
Estructuras_Tramos | 9201700001 | 981685 | 973476 | 0.5 | Cipreses 154->Itahue 154 C2 | P_032
Estructuras_Tramos | 9201700001 | 981689 | 973476 | 0.5 | Cipreses 154->Itahue 154 C2 | P_032
Estructuras_Tramos | 9201700001 | 981690 | 973476 | 0.5 | Cipreses 154->Itahue 154 C2 | P_032
Estructuras_Tramos | 9201700001 | 981691 | 973476 | 0.5 | Cipreses 154->Itahue 154 C2 | P_032
Estructuras_Tramos | 9201700001 | 981700 | 973476 | 0.5 | Cipreses 154->Itahue 154 C2 | P_032
Estructuras_Tramos | 9201700001 | 981717 | 973476 | 0.5 | Cipreses 154->Itahue 154 C2 | P_032
Estructuras_Tramos | 9201700001 | 981726 | 973476 | 0.5 | Cipreses 154->Itahue 154 C2 | P_032
Estructuras_Tramos | 9201700001 | 981733 | 973476 | 0.5 | Cipreses 154->Itahue 154 C2 | P_032
Estructuras_Tramos | 9201700001 | 981735 | 973476 | 0.5 | Cipreses 154->Itahue 154 C2 | P_032
Estructuras_Tramos | 9201700001 | 981749 | 973476 | 0.5 | Cipreses 154->Itahue 154 C2 | P_032
Estructuras_Tramos | 9201700001 | 981764 | 973476 | 0.5 | Cipreses 154->Itahue 154 C2 | P_032
Estructuras_Tramos | 9201700001 | 981793 | 973476 | 0.5 | Cipreses 154->Itahue 154 C2 | P_032
Estructuras_Tramos | 9201700001 | 981798 | 973476 | 0.5 | Cipreses 154->Itahue 154 C2 | P_032
Estructuras_Tramos | 9201700001 | 981544 | 973476 | 0.5 | Cipreses 154->Itahue 154 C2 | P_032
Estructuras_Tramos | 9201700001 | 981552 | 973476 | 0.5 | Cipreses 154->Itahue 154 C2 | P_032
Estructuras_Tramos | 9201700001 | 981555 | 973476 | 0.5 | Cipreses 154->Itahue 154 C2 | P_032
Estructuras_Tramos | 9201700001 | 981558 | 973476 | 0.5 | Cipreses 154->Itahue 154 C2 | P_032
Estructuras_Tramos | 9201700001 | 981559 | 973476 | 0.5 | Cipreses 154->Itahue 154 C2 | P_032
Estructuras_Tramos | 9201700001 | 981560 | 973476 | 0.5 | Cipreses 154->Itahue 154 C2 | P_032
Estructuras_Tramos | 9201700001 | 981561 | 973476 | 0.5 | Cipreses 154->Itahue 154 C2 | P_032
Estructuras_Tramos | 9201700001 | 981569 | 973476 | 0.5 | Cipreses 154->Itahue 154 C2 | P_032
Estructuras_Tramos | 9201700001 | 981575 | 973476 | 0.5 | Cipreses 154->Itahue 154 C2 | P_032
Estructuras_Tramos | 9201700001 | 981578 | 973476 | 0.5 | Cipreses 154->Itahue 154 C2 | P_032
Estructuras_Tramos | 9201700001 | 981591 | 973476 | 0.5 | Cipreses 154->Itahue 154 C2 | P_032
Estructuras_Tramos | 9201700001 | 981602 | 973476 | 0.5 | Cipreses 154->Itahue 154 C2 | P_032
Estructuras_Tramos | 9201700001 | 981607 | 973476 | 0.5 | Cipreses 154->Itahue 154 C2 | P_032
Estructuras_Tramos | 9201700001 | 981609 | 973476 | 0.5 | Cipreses 154->Itahue 154 C2 | P_032
Estructuras_Tramos | 9201700001 | 981626 | 973476 | 0.5 | Cipreses 154->Itahue 154 C2 | P_032
Estructuras_Tramos | 9201700001 | 981649 | 973476 | 0.5 | Cipreses 154->Itahue 154 C2 | P_032
Estructuras_Tramos | 9201700001 | 981655 | 973476 | 0.5 | Cipreses 154->Itahue 154 C2 | P_032
Estructuras_Tramos | 9201700001 | 981666 | 973476 | 0.5 | Cipreses 154->Itahue 154 C2 | P_032
Estructuras_Tramos | 9201700001 | 981668 | 973476 | 0.5 | Cipreses 154->Itahue 154 C2 | P_032
Estructuras_Tramos | 9201700001 | 981669 | 973476 | 0.5 | Cipreses 154->Itahue 154 C2 | P_032
Estructuras_Tramos | 9201700001 | 981687 | 973476 | 0.5 | Cipreses 154->Itahue 154 C2 | P_032
Estructuras_Tramos | 9201700001 | 981692 | 973476 | 0.5 | Cipreses 154->Itahue 154 C2 | P_032
Estructuras_Tramos | 9201700001 | 981703 | 973476 | 0.5 | Cipreses 154->Itahue 154 C2 | P_032
Estructuras_Tramos | 9201700001 | 981710 | 973476 | 0.5 | Cipreses 154->Itahue 154 C2 | P_032
Estructuras_Tramos | 9201700001 | 981713 | 973476 | 0.5 | Cipreses 154->Itahue 154 C2 | P_032
Estructuras_Tramos | 9201700001 | 981714 | 973476 | 0.5 | Cipreses 154->Itahue 154 C2 | P_032
Estructuras_Tramos | 9201700001 | 981723 | 973476 | 0.5 | Cipreses 154->Itahue 154 C2 | P_032
Estructuras_Tramos | 9201700001 | 981734 | 973476 | 0.5 | Cipreses 154->Itahue 154 C2 | P_032
Estructuras_Tramos | 9201700001 | 981742 | 973476 | 0.5 | Cipreses 154->Itahue 154 C2 | P_032
Estructuras_Tramos | 9201700001 | 981745 | 973476 | 0.5 | Cipreses 154->Itahue 154 C2 | P_032
Estructuras_Tramos | 9201700001 | 981748 | 973476 | 0.5 | Cipreses 154->Itahue 154 C2 | P_032
Estructuras_Tramos | 9201700001 | 981751 | 973476 | 0.5 | Cipreses 154->Itahue 154 C2 | P_032
Estructuras_Tramos | 9201700001 | 981758 | 973476 | 0.5 | Cipreses 154->Itahue 154 C2 | P_032
Estructuras_Tramos | 9201700001 | 981769 | 973476 | 0.5 | Cipreses 154->Itahue 154 C2 | P_032
Estructuras_Tramos | 9201700001 | 981771 | 973476 | 0.5 | Cipreses 154->Itahue 154 C2 | P_032
Estructuras_Tramos | 9201700001 | 981773 | 973476 | 0.5 | Cipreses 154->Itahue 154 C2 | P_032
Estructuras_Tramos | 9201700001 | 981781 | 973476 | 0.5 | Cipreses 154->Itahue 154 C2 | P_032
Estructuras_Tramos | 9201700001 | 981797 | 973476 | 0.5 | Cipreses 154->Itahue 154 C2 | P_032
Estructuras_Tramos | 9201700001 | 981801 | 973476 | 0.5 | Cipreses 154->Itahue 154 C2 | P_032
Estructuras_Tramos | 9201700001 | 981547 | 973476 | 0.5 | Cipreses 154->Itahue 154 C2 | P_032
Estructuras_Tramos | 9201700001 | 981549 | 973476 | 0.5 | Cipreses 154->Itahue 154 C2 | P_032
Estructuras_Tramos | 9201700001 | 981573 | 973476 | 0.5 | Cipreses 154->Itahue 154 C2 | P_032
Estructuras_Tramos | 9201700001 | 981574 | 973476 | 0.5 | Cipreses 154->Itahue 154 C2 | P_032
Estructuras_Tramos | 9201700001 | 981579 | 973476 | 0.5 | Cipreses 154->Itahue 154 C2 | P_032
Estructuras_Tramos | 9201700001 | 981586 | 973476 | 0.5 | Cipreses 154->Itahue 154 C2 | P_032
Estructuras_Tramos | 9201700001 | 981604 | 973476 | 0.5 | Cipreses 154->Itahue 154 C2 | P_032
Estructuras_Tramos | 9201700001 | 981615 | 973476 | 0.5 | Cipreses 154->Itahue 154 C2 | P_032
Estructuras_Tramos | 9201700001 | 981618 | 973476 | 0.5 | Cipreses 154->Itahue 154 C2 | P_032
Estructuras_Tramos | 9201700001 | 981622 | 973476 | 0.5 | Cipreses 154->Itahue 154 C2 | P_032
Estructuras_Tramos | 9201700001 | 981630 | 973476 | 0.5 | Cipreses 154->Itahue 154 C2 | P_032
Estructuras_Tramos | 9201700001 | 981552 | 973475 | 0.5 | Cipreses 154->Itahue 154 C1 | P_032
Estructuras_Tramos | 9201700001 | 981558 | 973475 | 0.5 | Cipreses 154->Itahue 154 C1 | P_032
Estructuras_Tramos | 9201700001 | 981559 | 973475 | 0.5 | Cipreses 154->Itahue 154 C1 | P_032
Estructuras_Tramos | 9201700001 | 981569 | 973475 | 0.5 | Cipreses 154->Itahue 154 C1 | P_032
Estructuras_Tramos | 9201700001 | 981573 | 973475 | 0.5 | Cipreses 154->Itahue 154 C1 | P_032
Estructuras_Tramos | 9201700001 | 981578 | 973475 | 0.5 | Cipreses 154->Itahue 154 C1 | P_032
Estructuras_Tramos | 9201700001 | 981585 | 973475 | 0.5 | Cipreses 154->Itahue 154 C1 | P_032
Estructuras_Tramos | 9201700001 | 981591 | 973475 | 0.5 | Cipreses 154->Itahue 154 C1 | P_032
Estructuras_Tramos | 9201700001 | 981607 | 973475 | 0.5 | Cipreses 154->Itahue 154 C1 | P_032
Estructuras_Tramos | 9201700001 | 981612 | 973475 | 0.5 | Cipreses 154->Itahue 154 C1 | P_032
Estructuras_Tramos | 9201700001 | 981614 | 973475 | 0.5 | Cipreses 154->Itahue 154 C1 | P_032
Estructuras_Tramos | 9201700001 | 981624 | 973475 | 0.5 | Cipreses 154->Itahue 154 C1 | P_032
Estructuras_Tramos | 9201700001 | 981626 | 973475 | 0.5 | Cipreses 154->Itahue 154 C1 | P_032
Estructuras_Tramos | 9201700001 | 981627 | 973475 | 0.5 | Cipreses 154->Itahue 154 C1 | P_032
Estructuras_Tramos | 9201700001 | 981636 | 973475 | 0.5 | Cipreses 154->Itahue 154 C1 | P_032
Estructuras_Tramos | 9201700001 | 981639 | 973475 | 0.5 | Cipreses 154->Itahue 154 C1 | P_032
Estructuras_Tramos | 9201700001 | 981640 | 973475 | 0.5 | Cipreses 154->Itahue 154 C1 | P_032
Estructuras_Tramos | 9201700001 | 981644 | 973475 | 0.5 | Cipreses 154->Itahue 154 C1 | P_032
Estructuras_Tramos | 9201700001 | 981649 | 973475 | 0.5 | Cipreses 154->Itahue 154 C1 | P_032
Estructuras_Tramos | 9201700001 | 981655 | 973475 | 0.5 | Cipreses 154->Itahue 154 C1 | P_032
Estructuras_Tramos | 9201700001 | 981664 | 973475 | 0.5 | Cipreses 154->Itahue 154 C1 | P_032
Estructuras_Tramos | 9201700001 | 981668 | 973475 | 0.5 | Cipreses 154->Itahue 154 C1 | P_032
Estructuras_Tramos | 9201700001 | 981687 | 973475 | 0.5 | Cipreses 154->Itahue 154 C1 | P_032
Estructuras_Tramos | 9201700001 | 981692 | 973475 | 0.5 | Cipreses 154->Itahue 154 C1 | P_032
Estructuras_Tramos | 9201700001 | 981696 | 973475 | 0.5 | Cipreses 154->Itahue 154 C1 | P_032
Estructuras_Tramos | 9201700001 | 981699 | 973475 | 0.5 | Cipreses 154->Itahue 154 C1 | P_032
Estructuras_Tramos | 9201700001 | 981700 | 973475 | 0.5 | Cipreses 154->Itahue 154 C1 | P_032
Estructuras_Tramos | 9201700001 | 981703 | 973475 | 0.5 | Cipreses 154->Itahue 154 C1 | P_032
Estructuras_Tramos | 9201700001 | 981708 | 973475 | 0.5 | Cipreses 154->Itahue 154 C1 | P_032
Estructuras_Tramos | 9201700001 | 981710 | 973475 | 0.5 | Cipreses 154->Itahue 154 C1 | P_032
Estructuras_Tramos | 9201700001 | 981714 | 973475 | 0.5 | Cipreses 154->Itahue 154 C1 | P_032
Estructuras_Tramos | 9201700001 | 112075 | 67683 | 1 | Ei1 Picoiquen 66 >Angol 66->Angol 66 | P_123
Estructuras_Tramos | 9201700001 | 112076 | 67683 | 1 | Ei1 Picoiquen 66 >Angol 66->Angol 66 | P_123
Estructuras_Tramos | 9201700001 | 112088 | 67683 | 1 | Ei1 Picoiquen 66 >Angol 66->Angol 66 | P_123
Estructuras_Tramos | 9201700001 | 112090 | 67683 | 1 | Ei1 Picoiquen 66 >Angol 66->Angol 66 | P_123
Estructuras_Tramos | 9201700001 | 981545 | 973475 | 0.5 | Cipreses 154->Itahue 154 C1 | P_032
Estructuras_Tramos | 9201700001 | 981548 | 973475 | 0.5 | Cipreses 154->Itahue 154 C1 | P_032
Estructuras_Tramos | 9201700001 | 981554 | 973475 | 0.5 | Cipreses 154->Itahue 154 C1 | P_032
Estructuras_Tramos | 9201700001 | 981565 | 973475 | 0.5 | Cipreses 154->Itahue 154 C1 | P_032
Estructuras_Tramos | 9201700001 | 981576 | 973475 | 0.5 | Cipreses 154->Itahue 154 C1 | P_032
Estructuras_Tramos | 9201700001 | 981579 | 973475 | 0.5 | Cipreses 154->Itahue 154 C1 | P_032
Estructuras_Tramos | 9201700001 | 981586 | 973475 | 0.5 | Cipreses 154->Itahue 154 C1 | P_032
Estructuras_Tramos | 9201700001 | 981590 | 973475 | 0.5 | Cipreses 154->Itahue 154 C1 | P_032
Estructuras_Tramos | 9201700001 | 981603 | 973475 | 0.5 | Cipreses 154->Itahue 154 C1 | P_032
Estructuras_Tramos | 9201700001 | 981611 | 973475 | 0.5 | Cipreses 154->Itahue 154 C1 | P_032
Estructuras_Tramos | 9201700001 | 981620 | 973475 | 0.5 | Cipreses 154->Itahue 154 C1 | P_032
Estructuras_Tramos | 9201700001 | 981622 | 973475 | 0.5 | Cipreses 154->Itahue 154 C1 | P_032
Estructuras_Tramos | 9201700001 | 981628 | 973475 | 0.5 | Cipreses 154->Itahue 154 C1 | P_032
Estructuras_Tramos | 9201700001 | 981647 | 973475 | 0.5 | Cipreses 154->Itahue 154 C1 | P_032
Estructuras_Tramos | 9201700001 | 981648 | 973475 | 0.5 | Cipreses 154->Itahue 154 C1 | P_032
Estructuras_Tramos | 9201700001 | 981652 | 973475 | 0.5 | Cipreses 154->Itahue 154 C1 | P_032
Estructuras_Tramos | 9201700001 | 981667 | 973475 | 0.5 | Cipreses 154->Itahue 154 C1 | P_032
Estructuras_Tramos | 9201700001 | 981682 | 973475 | 0.5 | Cipreses 154->Itahue 154 C1 | P_032
Estructuras_Tramos | 9201700001 | 981683 | 973475 | 0.5 | Cipreses 154->Itahue 154 C1 | P_032
Estructuras_Tramos | 9201700001 | 981690 | 973475 | 0.5 | Cipreses 154->Itahue 154 C1 | P_032
Estructuras_Tramos | 9201700001 | 981695 | 973475 | 0.5 | Cipreses 154->Itahue 154 C1 | P_032
Estructuras_Tramos | 9201700001 | 981698 | 973475 | 0.5 | Cipreses 154->Itahue 154 C1 | P_032
Estructuras_Tramos | 9201700001 | 981704 | 973475 | 0.5 | Cipreses 154->Itahue 154 C1 | P_032
Estructuras_Tramos | 9201700001 | 981543 | 973475 | 0.5 | Cipreses 154->Itahue 154 C1 | P_032
Estructuras_Tramos | 9201700001 | 981549 | 973475 | 0.5 | Cipreses 154->Itahue 154 C1 | P_032
Estructuras_Tramos | 9201700001 | 981555 | 973475 | 0.5 | Cipreses 154->Itahue 154 C1 | P_032
Estructuras_Tramos | 9201700001 | 981560 | 973475 | 0.5 | Cipreses 154->Itahue 154 C1 | P_032
Estructuras_Tramos | 9201700001 | 981574 | 973475 | 0.5 | Cipreses 154->Itahue 154 C1 | P_032
Estructuras_Tramos | 9201700001 | 981575 | 973475 | 0.5 | Cipreses 154->Itahue 154 C1 | P_032
Estructuras_Tramos | 9201700001 | 981604 | 973475 | 0.5 | Cipreses 154->Itahue 154 C1 | P_032
Estructuras_Tramos | 9201700001 | 981615 | 973475 | 0.5 | Cipreses 154->Itahue 154 C1 | P_032
Estructuras_Tramos | 9201700001 | 981616 | 973475 | 0.5 | Cipreses 154->Itahue 154 C1 | P_032
Estructuras_Tramos | 9201700001 | 981618 | 973475 | 0.5 | Cipreses 154->Itahue 154 C1 | P_032
Estructuras_Tramos | 9201700001 | 981634 | 973475 | 0.5 | Cipreses 154->Itahue 154 C1 | P_032
Estructuras_Tramos | 9201700001 | 981638 | 973475 | 0.5 | Cipreses 154->Itahue 154 C1 | P_032
Estructuras_Tramos | 9201700001 | 981658 | 973475 | 0.5 | Cipreses 154->Itahue 154 C1 | P_032
Estructuras_Tramos | 9201700001 | 981659 | 973475 | 0.5 | Cipreses 154->Itahue 154 C1 | P_032
Estructuras_Tramos | 9201700001 | 981663 | 973475 | 0.5 | Cipreses 154->Itahue 154 C1 | P_032
Estructuras_Tramos | 9201700001 | 981666 | 973475 | 0.5 | Cipreses 154->Itahue 154 C1 | P_032
Estructuras_Tramos | 9201700001 | 981671 | 973475 | 0.5 | Cipreses 154->Itahue 154 C1 | P_032
Estructuras_Tramos | 9201700001 | 981706 | 973475 | 0.5 | Cipreses 154->Itahue 154 C1 | P_032
Estructuras_Tramos | 9201700001 | 981711 | 973475 | 0.5 | Cipreses 154->Itahue 154 C1 | P_032
Estructuras_Tramos | 9201700001 | 981723 | 973475 | 0.5 | Cipreses 154->Itahue 154 C1 | P_032
Estructuras_Tramos | 9201700001 | 981727 | 973475 | 0.5 | Cipreses 154->Itahue 154 C1 | P_032
Estructuras_Tramos | 9201700001 | 981742 | 973475 | 0.5 | Cipreses 154->Itahue 154 C1 | P_032
Estructuras_Tramos | 9201700001 | 981634 | 973476 | 0.5 | Cipreses 154->Itahue 154 C2 | P_032
Estructuras_Tramos | 9201700001 | 981638 | 973476 | 0.5 | Cipreses 154->Itahue 154 C2 | P_032
Estructuras_Tramos | 9201700001 | 981658 | 973476 | 0.5 | Cipreses 154->Itahue 154 C2 | P_032
Estructuras_Tramos | 9201700001 | 981659 | 973476 | 0.5 | Cipreses 154->Itahue 154 C2 | P_032
Estructuras_Tramos | 9201700001 | 981664 | 973476 | 0.5 | Cipreses 154->Itahue 154 C2 | P_032
Estructuras_Tramos | 9201700001 | 981667 | 973476 | 0.5 | Cipreses 154->Itahue 154 C2 | P_032
Estructuras_Tramos | 9201700001 | 981671 | 973476 | 0.5 | Cipreses 154->Itahue 154 C2 | P_032
Estructuras_Tramos | 9201700001 | 981699 | 973476 | 0.5 | Cipreses 154->Itahue 154 C2 | P_032
Estructuras_Tramos | 9201700001 | 981706 | 973476 | 0.5 | Cipreses 154->Itahue 154 C2 | P_032
Estructuras_Tramos | 9201700001 | 981724 | 973476 | 0.5 | Cipreses 154->Itahue 154 C2 | P_032
Estructuras_Tramos | 9201700001 | 981738 | 973476 | 0.5 | Cipreses 154->Itahue 154 C2 | P_032
Estructuras_Tramos | 9201700001 | 981752 | 973476 | 0.5 | Cipreses 154->Itahue 154 C2 | P_032
Estructuras_Tramos | 9201700001 | 981759 | 973476 | 0.5 | Cipreses 154->Itahue 154 C2 | P_032
Estructuras_Tramos | 9201700001 | 981762 | 973476 | 0.5 | Cipreses 154->Itahue 154 C2 | P_032
Estructuras_Tramos | 9201700001 | 981766 | 973476 | 0.5 | Cipreses 154->Itahue 154 C2 | P_032
Estructuras_Tramos | 9201700001 | 981774 | 973476 | 0.5 | Cipreses 154->Itahue 154 C2 | P_032
Estructuras_Tramos | 9201700001 | 981782 | 973476 | 0.5 | Cipreses 154->Itahue 154 C2 | P_032
Estructuras_Tramos | 9201700001 | 981788 | 973476 | 0.5 | Cipreses 154->Itahue 154 C2 | P_032
Estructuras_Tramos | 9201700001 | 981795 | 973476 | 0.5 | Cipreses 154->Itahue 154 C2 | P_032
Estructuras_Tramos | 9201700001 | 981796 | 973476 | 0.5 | Cipreses 154->Itahue 154 C2 | P_032
Estructuras_Tramos | 9201700001 | 981800 | 973476 | 0.5 | Cipreses 154->Itahue 154 C2 | P_032
Estructuras_Tramos | 9201700001 | 981541 | 973476 | 0.5 | Cipreses 154->Itahue 154 C2 | P_032
Estructuras_Tramos | 9201700001 | 981545 | 973476 | 0.5 | Cipreses 154->Itahue 154 C2 | P_032
Estructuras_Tramos | 9201700001 | 981556 | 973476 | 0.5 | Cipreses 154->Itahue 154 C2 | P_032
Estructuras_Tramos | 9201700001 | 981567 | 973476 | 0.5 | Cipreses 154->Itahue 154 C2 | P_032
Estructuras_Tramos | 9201700001 | 981568 | 973476 | 0.5 | Cipreses 154->Itahue 154 C2 | P_032
Estructuras_Tramos | 9201700001 | 981572 | 973476 | 0.5 | Cipreses 154->Itahue 154 C2 | P_032
Estructuras_Tramos | 9201700001 | 981580 | 973476 | 0.5 | Cipreses 154->Itahue 154 C2 | P_032
Estructuras_Tramos | 9201700001 | 981589 | 973476 | 0.5 | Cipreses 154->Itahue 154 C2 | P_032
Estructuras_Tramos | 9201700001 | 981596 | 973476 | 0.5 | Cipreses 154->Itahue 154 C2 | P_032
Estructuras_Tramos | 9201700001 | 981598 | 973476 | 0.5 | Cipreses 154->Itahue 154 C2 | P_032
Estructuras_Tramos | 9201700001 | 981612 | 973476 | 0.5 | Cipreses 154->Itahue 154 C2 | P_032
Estructuras_Tramos | 9201700001 | 981613 | 973476 | 0.5 | Cipreses 154->Itahue 154 C2 | P_032
Estructuras_Tramos | 9201700001 | 981614 | 973476 | 0.5 | Cipreses 154->Itahue 154 C2 | P_032
Estructuras_Tramos | 9201700001 | 981623 | 973476 | 0.5 | Cipreses 154->Itahue 154 C2 | P_032
Estructuras_Tramos | 9201700001 | 981624 | 973476 | 0.5 | Cipreses 154->Itahue 154 C2 | P_032
Estructuras_Tramos | 9201700001 | 981625 | 973476 | 0.5 | Cipreses 154->Itahue 154 C2 | P_032
Estructuras_Tramos | 9201700001 | 981629 | 973476 | 0.5 | Cipreses 154->Itahue 154 C2 | P_032
Estructuras_Tramos | 9201700001 | 981631 | 973476 | 0.5 | Cipreses 154->Itahue 154 C2 | P_032
Estructuras_Tramos | 9201700001 | 981633 | 973476 | 0.5 | Cipreses 154->Itahue 154 C2 | P_032
Estructuras_Tramos | 9201700001 | 981636 | 973476 | 0.5 | Cipreses 154->Itahue 154 C2 | P_032
Estructuras_Tramos | 9201700001 | 981639 | 973476 | 0.5 | Cipreses 154->Itahue 154 C2 | P_032
Estructuras_Tramos | 9201700001 | 981644 | 973476 | 0.5 | Cipreses 154->Itahue 154 C2 | P_032
Estructuras_Tramos | 9201700001 | 981645 | 973476 | 0.5 | Cipreses 154->Itahue 154 C2 | P_032
Estructuras_Tramos | 9201700001 | 981654 | 973476 | 0.5 | Cipreses 154->Itahue 154 C2 | P_032
Estructuras_Tramos | 9201700001 | 981656 | 973476 | 0.5 | Cipreses 154->Itahue 154 C2 | P_032
Estructuras_Tramos | 9201700001 | 981665 | 973476 | 0.5 | Cipreses 154->Itahue 154 C2 | P_032
Estructuras_Tramos | 9201700001 | 981672 | 973476 | 0.5 | Cipreses 154->Itahue 154 C2 | P_032
Estructuras_Tramos | 9201700001 | 981675 | 973476 | 0.5 | Cipreses 154->Itahue 154 C2 | P_032
Estructuras_Tramos | 9201700001 | 981676 | 973476 | 0.5 | Cipreses 154->Itahue 154 C2 | P_032
Estructuras_Tramos | 9201700001 | 981680 | 973476 | 0.5 | Cipreses 154->Itahue 154 C2 | P_032
Estructuras_Tramos | 9201700001 | 981682 | 973476 | 0.5 | Cipreses 154->Itahue 154 C2 | P_032
Estructuras_Tramos | 9201700001 | 981683 | 973476 | 0.5 | Cipreses 154->Itahue 154 C2 | P_032
Estructuras_Tramos | 9201700001 | 981694 | 973476 | 0.5 | Cipreses 154->Itahue 154 C2 | P_032
Estructuras_Tramos | 9201700001 | 981696 | 973476 | 0.5 | Cipreses 154->Itahue 154 C2 | P_032
Estructuras_Tramos | 9201700001 | 981705 | 973476 | 0.5 | Cipreses 154->Itahue 154 C2 | P_032
Estructuras_Tramos | 9201700001 | 981709 | 973476 | 0.5 | Cipreses 154->Itahue 154 C2 | P_032
Estructuras_Tramos | 9201700001 | 981716 | 973476 | 0.5 | Cipreses 154->Itahue 154 C2 | P_032
Estructuras_Tramos | 9201700001 | 981730 | 973476 | 0.5 | Cipreses 154->Itahue 154 C2 | P_032
Estructuras_Tramos | 9201700001 | 981736 | 973476 | 0.5 | Cipreses 154->Itahue 154 C2 | P_032
Estructuras_Tramos | 9201700001 | 981737 | 973476 | 0.5 | Cipreses 154->Itahue 154 C2 | P_032
Estructuras_Tramos | 9201700001 | 981744 | 973476 | 0.5 | Cipreses 154->Itahue 154 C2 | P_032
Estructuras_Tramos | 9201700001 | 981747 | 973476 | 0.5 | Cipreses 154->Itahue 154 C2 | P_032
Estructuras_Tramos | 9201700001 | 981750 | 973476 | 0.5 | Cipreses 154->Itahue 154 C2 | P_032
Estructuras_Tramos | 9201700001 | 981776 | 973476 | 0.5 | Cipreses 154->Itahue 154 C2 | P_032
Estructuras_Tramos | 9201700001 | 981791 | 973476 | 0.5 | Cipreses 154->Itahue 154 C2 | P_032
Estructuras_Tramos | 9201700001 | 981799 | 973476 | 0.5 | Cipreses 154->Itahue 154 C2 | P_032
Estructuras_Tramos | 9201700001 | 981551 | 973476 | 0.5 | Cipreses 154->Itahue 154 C2 | P_032
Estructuras_Tramos | 9201700001 | 981553 | 973476 | 0.5 | Cipreses 154->Itahue 154 C2 | P_032
Estructuras_Tramos | 9201700001 | 981563 | 973476 | 0.5 | Cipreses 154->Itahue 154 C2 | P_032
Estructuras_Tramos | 9201700001 | 981587 | 973476 | 0.5 | Cipreses 154->Itahue 154 C2 | P_032
Estructuras_Tramos | 9201700001 | 981590 | 973476 | 0.5 | Cipreses 154->Itahue 154 C2 | P_032
Estructuras_Tramos | 9201700001 | 981593 | 973476 | 0.5 | Cipreses 154->Itahue 154 C2 | P_032
Estructuras_Tramos | 9201700001 | 981597 | 973476 | 0.5 | Cipreses 154->Itahue 154 C2 | P_032
Estructuras_Tramos | 9201700001 | 981610 | 973476 | 0.5 | Cipreses 154->Itahue 154 C2 | P_032
Estructuras_Tramos | 9201700001 | 981619 | 973476 | 0.5 | Cipreses 154->Itahue 154 C2 | P_032
Estructuras_Tramos | 9201700001 | 981628 | 973476 | 0.5 | Cipreses 154->Itahue 154 C2 | P_032
Estructuras_Tramos | 9201700001 | 981642 | 973476 | 0.5 | Cipreses 154->Itahue 154 C2 | P_032
Estructuras_Tramos | 9201700001 | 981653 | 973476 | 0.5 | Cipreses 154->Itahue 154 C2 | P_032
Estructuras_Tramos | 9201700001 | 981660 | 973476 | 0.5 | Cipreses 154->Itahue 154 C2 | P_032
Estructuras_Tramos | 9201700001 | 981754 | 973475 | 0.5 | Cipreses 154->Itahue 154 C1 | P_032
Estructuras_Tramos | 9201700001 | 981756 | 973475 | 0.5 | Cipreses 154->Itahue 154 C1 | P_032
Estructuras_Tramos | 9201700001 | 981758 | 973475 | 0.5 | Cipreses 154->Itahue 154 C1 | P_032
Estructuras_Tramos | 9201700001 | 981774 | 973475 | 0.5 | Cipreses 154->Itahue 154 C1 | P_032
Estructuras_Tramos | 9201700001 | 981789 | 973475 | 0.5 | Cipreses 154->Itahue 154 C1 | P_032
Estructuras_Tramos | 9201700001 | 981796 | 973475 | 0.5 | Cipreses 154->Itahue 154 C1 | P_032
Estructuras_Tramos | 9201700001 | 981801 | 973475 | 0.5 | Cipreses 154->Itahue 154 C1 | P_032
Estructuras_Tramos | 9201700001 | 981803 | 973475 | 0.5 | Cipreses 154->Itahue 154 C1 | P_032
Estructuras_Tramos | 9201700001 | 981556 | 973475 | 0.5 | Cipreses 154->Itahue 154 C1 | P_032
Estructuras_Tramos | 9201700001 | 981568 | 973475 | 0.5 | Cipreses 154->Itahue 154 C1 | P_032
Estructuras_Tramos | 9201700001 | 981572 | 973475 | 0.5 | Cipreses 154->Itahue 154 C1 | P_032
Estructuras_Tramos | 9201700001 | 981580 | 973475 | 0.5 | Cipreses 154->Itahue 154 C1 | P_032
Estructuras_Tramos | 9201700001 | 981596 | 973475 | 0.5 | Cipreses 154->Itahue 154 C1 | P_032
Estructuras_Tramos | 9201700001 | 981597 | 973475 | 0.5 | Cipreses 154->Itahue 154 C1 | P_032
Estructuras_Tramos | 9201700001 | 981598 | 973475 | 0.5 | Cipreses 154->Itahue 154 C1 | P_032
Estructuras_Tramos | 9201700001 | 981609 | 973475 | 0.5 | Cipreses 154->Itahue 154 C1 | P_032
Estructuras_Tramos | 9201700001 | 981613 | 973475 | 0.5 | Cipreses 154->Itahue 154 C1 | P_032
Estructuras_Tramos | 9201700001 | 981623 | 973475 | 0.5 | Cipreses 154->Itahue 154 C1 | P_032
Estructuras_Tramos | 9201700001 | 981625 | 973475 | 0.5 | Cipreses 154->Itahue 154 C1 | P_032
Estructuras_Tramos | 9201700001 | 981629 | 973475 | 0.5 | Cipreses 154->Itahue 154 C1 | P_032
Estructuras_Tramos | 9201700001 | 981633 | 973475 | 0.5 | Cipreses 154->Itahue 154 C1 | P_032
Estructuras_Tramos | 9201700001 | 981645 | 973475 | 0.5 | Cipreses 154->Itahue 154 C1 | P_032
Estructuras_Tramos | 9201700001 | 981654 | 973475 | 0.5 | Cipreses 154->Itahue 154 C1 | P_032
Estructuras_Tramos | 9201700001 | 981656 | 973475 | 0.5 | Cipreses 154->Itahue 154 C1 | P_032
Estructuras_Tramos | 9201700001 | 981657 | 973475 | 0.5 | Cipreses 154->Itahue 154 C1 | P_032
Estructuras_Tramos | 9201700001 | 981660 | 973475 | 0.5 | Cipreses 154->Itahue 154 C1 | P_032
Estructuras_Tramos | 9201700001 | 981665 | 973475 | 0.5 | Cipreses 154->Itahue 154 C1 | P_032
Estructuras_Tramos | 9201700001 | 981676 | 973475 | 0.5 | Cipreses 154->Itahue 154 C1 | P_032
Estructuras_Tramos | 9201700001 | 981689 | 973475 | 0.5 | Cipreses 154->Itahue 154 C1 | P_032
Estructuras_Tramos | 9201700001 | 981694 | 973475 | 0.5 | Cipreses 154->Itahue 154 C1 | P_032
Estructuras_Tramos | 9201700001 | 981705 | 973475 | 0.5 | Cipreses 154->Itahue 154 C1 | P_032
Estructuras_Tramos | 9201700001 | 981709 | 973475 | 0.5 | Cipreses 154->Itahue 154 C1 | P_032
Estructuras_Tramos | 9201700001 | 981713 | 973475 | 0.5 | Cipreses 154->Itahue 154 C1 | P_032
Estructuras_Tramos | 9201700001 | 981715 | 973475 | 0.5 | Cipreses 154->Itahue 154 C1 | P_032
Estructuras_Tramos | 9201700001 | 981716 | 973475 | 0.5 | Cipreses 154->Itahue 154 C1 | P_032
Estructuras_Tramos | 9201700001 | 981730 | 973475 | 0.5 | Cipreses 154->Itahue 154 C1 | P_032
Estructuras_Tramos | 9201700001 | 981736 | 973475 | 0.5 | Cipreses 154->Itahue 154 C1 | P_032
Estructuras_Tramos | 9201700001 | 981740 | 973475 | 0.5 | Cipreses 154->Itahue 154 C1 | P_032
Estructuras_Tramos | 9201700001 | 981744 | 973475 | 0.5 | Cipreses 154->Itahue 154 C1 | P_032
Estructuras_Tramos | 9201700001 | 981745 | 973475 | 0.5 | Cipreses 154->Itahue 154 C1 | P_032
Estructuras_Tramos | 9201700001 | 981749 | 973475 | 0.5 | Cipreses 154->Itahue 154 C1 | P_032
Estructuras_Tramos | 9201700001 | 981753 | 973475 | 0.5 | Cipreses 154->Itahue 154 C1 | P_032
Estructuras_Tramos | 9201700001 | 112085 | 67683 | 1 | Ei1 Picoiquen 66 >Angol 66->Angol 66 | P_123
Estructuras_Tramos | 9201700001 | 981546 | 973475 | 0.5 | Cipreses 154->Itahue 154 C1 | P_032
Estructuras_Tramos | 9201700001 | 981551 | 973475 | 0.5 | Cipreses 154->Itahue 154 C1 | P_032
Estructuras_Tramos | 9201700001 | 981564 | 973475 | 0.5 | Cipreses 154->Itahue 154 C1 | P_032
Estructuras_Tramos | 9201700001 | 981582 | 973475 | 0.5 | Cipreses 154->Itahue 154 C1 | P_032
Estructuras_Tramos | 9201700001 | 981587 | 973475 | 0.5 | Cipreses 154->Itahue 154 C1 | P_032
Estructuras_Tramos | 9201700001 | 981595 | 973475 | 0.5 | Cipreses 154->Itahue 154 C1 | P_032
Estructuras_Tramos | 9201700001 | 981601 | 973475 | 0.5 | Cipreses 154->Itahue 154 C1 | P_032
Estructuras_Tramos | 9201700001 | 981617 | 973475 | 0.5 | Cipreses 154->Itahue 154 C1 | P_032
Estructuras_Tramos | 9201700001 | 981646 | 973475 | 0.5 | Cipreses 154->Itahue 154 C1 | P_032
Estructuras_Tramos | 9201700001 | 981670 | 973475 | 0.5 | Cipreses 154->Itahue 154 C1 | P_032
Estructuras_Tramos | 9201700001 | 981673 | 973475 | 0.5 | Cipreses 154->Itahue 154 C1 | P_032
Estructuras_Tramos | 9201700001 | 981701 | 973475 | 0.5 | Cipreses 154->Itahue 154 C1 | P_032
Estructuras_Tramos | 9201700001 | 981707 | 973475 | 0.5 | Cipreses 154->Itahue 154 C1 | P_032
Estructuras_Tramos | 9201700001 | 981725 | 973475 | 0.5 | Cipreses 154->Itahue 154 C1 | P_032
Estructuras_Tramos | 9201700001 | 981732 | 973475 | 0.5 | Cipreses 154->Itahue 154 C1 | P_032
Estructuras_Tramos | 9201700001 | 981739 | 973475 | 0.5 | Cipreses 154->Itahue 154 C1 | P_032
Estructuras_Tramos | 9201700001 | 981746 | 973475 | 0.5 | Cipreses 154->Itahue 154 C1 | P_032
Estructuras_Tramos | 9201700001 | 981761 | 973475 | 0.5 | Cipreses 154->Itahue 154 C1 | P_032
Estructuras_Tramos | 9201700001 | 981766 | 973475 | 0.5 | Cipreses 154->Itahue 154 C1 | P_032
Estructuras_Tramos | 9201700001 | 981768 | 973475 | 0.5 | Cipreses 154->Itahue 154 C1 | P_032
Estructuras_Tramos | 9201700001 | 981770 | 973475 | 0.5 | Cipreses 154->Itahue 154 C1 | P_032
Estructuras_Tramos | 9201700001 | 981547 | 973475 | 0.5 | Cipreses 154->Itahue 154 C1 | P_032
Estructuras_Tramos | 9201700001 | 981553 | 973475 | 0.5 | Cipreses 154->Itahue 154 C1 | P_032
Estructuras_Tramos | 9201700001 | 981563 | 973475 | 0.5 | Cipreses 154->Itahue 154 C1 | P_032
Estructuras_Tramos | 9201700001 | 981567 | 973475 | 0.5 | Cipreses 154->Itahue 154 C1 | P_032
Estructuras_Tramos | 9201700001 | 981593 | 973475 | 0.5 | Cipreses 154->Itahue 154 C1 | P_032
Estructuras_Tramos | 9201700001 | 981610 | 973475 | 0.5 | Cipreses 154->Itahue 154 C1 | P_032
Estructuras_Tramos | 9201700001 | 981619 | 973475 | 0.5 | Cipreses 154->Itahue 154 C1 | P_032
Estructuras_Tramos | 9201700001 | 981630 | 973475 | 0.5 | Cipreses 154->Itahue 154 C1 | P_032
Estructuras_Tramos | 9201700001 | 981631 | 973475 | 0.5 | Cipreses 154->Itahue 154 C1 | P_032
Estructuras_Tramos | 9201700001 | 981635 | 973475 | 0.5 | Cipreses 154->Itahue 154 C1 | P_032
Estructuras_Tramos | 9201700001 | 981637 | 973475 | 0.5 | Cipreses 154->Itahue 154 C1 | P_032
Estructuras_Tramos | 9201700001 | 981642 | 973475 | 0.5 | Cipreses 154->Itahue 154 C1 | P_032
Estructuras_Tramos | 9201700001 | 981653 | 973475 | 0.5 | Cipreses 154->Itahue 154 C1 | P_032
Estructuras_Tramos | 9201700001 | 981662 | 973475 | 0.5 | Cipreses 154->Itahue 154 C1 | P_032
Estructuras_Tramos | 9201700001 | 981672 | 973475 | 0.5 | Cipreses 154->Itahue 154 C1 | P_032
Estructuras_Tramos | 9201700001 | 981675 | 973475 | 0.5 | Cipreses 154->Itahue 154 C1 | P_032
Estructuras_Tramos | 9201700001 | 981677 | 973475 | 0.5 | Cipreses 154->Itahue 154 C1 | P_032
Estructuras_Tramos | 9201700001 | 981680 | 973475 | 0.5 | Cipreses 154->Itahue 154 C1 | P_032
Estructuras_Tramos | 9201700001 | 981681 | 973475 | 0.5 | Cipreses 154->Itahue 154 C1 | P_032
Estructuras_Tramos | 9201700001 | 981684 | 973475 | 0.5 | Cipreses 154->Itahue 154 C1 | P_032
Estructuras_Tramos | 9201700001 | 981688 | 973475 | 0.5 | Cipreses 154->Itahue 154 C1 | P_032
Estructuras_Tramos | 9201700001 | 981693 | 973475 | 0.5 | Cipreses 154->Itahue 154 C1 | P_032
Estructuras_Tramos | 9201700001 | 981718 | 973475 | 0.5 | Cipreses 154->Itahue 154 C1 | P_032
Estructuras_Tramos | 9201700001 | 981720 | 973475 | 0.5 | Cipreses 154->Itahue 154 C1 | P_032
Estructuras_Tramos | 9201700001 | 981722 | 973475 | 0.5 | Cipreses 154->Itahue 154 C1 | P_032
Estructuras_Tramos | 9201700001 | 981729 | 973475 | 0.5 | Cipreses 154->Itahue 154 C1 | P_032
Estructuras_Tramos | 9201700001 | 981731 | 973475 | 0.5 | Cipreses 154->Itahue 154 C1 | P_032
Estructuras_Tramos | 9201700001 | 981737 | 973475 | 0.5 | Cipreses 154->Itahue 154 C1 | P_032
Estructuras_Tramos | 9201700001 | 981741 | 973475 | 0.5 | Cipreses 154->Itahue 154 C1 | P_032
Estructuras_Tramos | 9201700001 | 981750 | 973475 | 0.5 | Cipreses 154->Itahue 154 C1 | P_032
Estructuras_Tramos | 9201700001 | 981757 | 973475 | 0.5 | Cipreses 154->Itahue 154 C1 | P_032
Estructuras_Tramos | 9201700001 | 981767 | 973475 | 0.5 | Cipreses 154->Itahue 154 C1 | P_032
Estructuras_Tramos | 9201700001 | 981542 | 973475 | 0.5 | Cipreses 154->Itahue 154 C1 | P_032
Estructuras_Tramos | 9201700001 | 981544 | 973475 | 0.5 | Cipreses 154->Itahue 154 C1 | P_032
Estructuras_Tramos | 9201700001 | 981550 | 973475 | 0.5 | Cipreses 154->Itahue 154 C1 | P_032
Estructuras_Tramos | 9201700001 | 981561 | 973475 | 0.5 | Cipreses 154->Itahue 154 C1 | P_032
Estructuras_Tramos | 9201700001 | 981570 | 973475 | 0.5 | Cipreses 154->Itahue 154 C1 | P_032
Estructuras_Tramos | 9201700001 | 981571 | 973475 | 0.5 | Cipreses 154->Itahue 154 C1 | P_032
Estructuras_Tramos | 9201700001 | 981583 | 973475 | 0.5 | Cipreses 154->Itahue 154 C1 | P_032
Estructuras_Tramos | 9201700001 | 981594 | 973475 | 0.5 | Cipreses 154->Itahue 154 C1 | P_032
Estructuras_Tramos | 9201700001 | 981541 | 973475 | 0.5 | Cipreses 154->Itahue 154 C1 | P_032
Estructuras_Tramos | 9201700001 | 981557 | 973475 | 0.5 | Cipreses 154->Itahue 154 C1 | P_032
Estructuras_Tramos | 9201700001 | 981562 | 973475 | 0.5 | Cipreses 154->Itahue 154 C1 | P_032
Estructuras_Tramos | 9201700001 | 981566 | 973475 | 0.5 | Cipreses 154->Itahue 154 C1 | P_032
Estructuras_Tramos | 9201700001 | 981577 | 973475 | 0.5 | Cipreses 154->Itahue 154 C1 | P_032
Estructuras_Tramos | 9201700001 | 981581 | 973475 | 0.5 | Cipreses 154->Itahue 154 C1 | P_032
Estructuras_Tramos | 9201700001 | 981584 | 973475 | 0.5 | Cipreses 154->Itahue 154 C1 | P_032
Estructuras_Tramos | 9201700001 | 981588 | 973475 | 0.5 | Cipreses 154->Itahue 154 C1 | P_032
Estructuras_Tramos | 9201700001 | 981589 | 973475 | 0.5 | Cipreses 154->Itahue 154 C1 | P_032
Estructuras_Tramos | 9201700001 | 981592 | 973475 | 0.5 | Cipreses 154->Itahue 154 C1 | P_032
Estructuras_Tramos | 9201700001 | 981599 | 973475 | 0.5 | Cipreses 154->Itahue 154 C1 | P_032
Estructuras_Tramos | 9201700001 | 981602 | 973475 | 0.5 | Cipreses 154->Itahue 154 C1 | P_032
Estructuras_Tramos | 9201700001 | 981608 | 973475 | 0.5 | Cipreses 154->Itahue 154 C1 | P_032
Estructuras_Tramos | 9201700001 | 981621 | 973475 | 0.5 | Cipreses 154->Itahue 154 C1 | P_032
Estructuras_Tramos | 9201700001 | 981632 | 973475 | 0.5 | Cipreses 154->Itahue 154 C1 | P_032
Estructuras_Tramos | 9201700001 | 981643 | 973475 | 0.5 | Cipreses 154->Itahue 154 C1 | P_032
Estructuras_Tramos | 9201700001 | 981650 | 973475 | 0.5 | Cipreses 154->Itahue 154 C1 | P_032
Estructuras_Tramos | 9201700001 | 981661 | 973475 | 0.5 | Cipreses 154->Itahue 154 C1 | P_032
Estructuras_Tramos | 9201700001 | 981674 | 973475 | 0.5 | Cipreses 154->Itahue 154 C1 | P_032
Estructuras_Tramos | 9201700001 | 981685 | 973475 | 0.5 | Cipreses 154->Itahue 154 C1 | P_032
Estructuras_Tramos | 9201700001 | 981691 | 973475 | 0.5 | Cipreses 154->Itahue 154 C1 | P_032
Estructuras_Tramos | 9201700001 | 981697 | 973475 | 0.5 | Cipreses 154->Itahue 154 C1 | P_032
Estructuras_Tramos | 9201700001 | 981717 | 973475 | 0.5 | Cipreses 154->Itahue 154 C1 | P_032
Estructuras_Tramos | 9201700001 | 981728 | 973475 | 0.5 | Cipreses 154->Itahue 154 C1 | P_032
Estructuras_Tramos | 9201700001 | 981733 | 973475 | 0.5 | Cipreses 154->Itahue 154 C1 | P_032
Estructuras_Tramos | 9201700001 | 981734 | 973475 | 0.5 | Cipreses 154->Itahue 154 C1 | P_032
Estructuras_Tramos | 9201700001 | 981755 | 973475 | 0.5 | Cipreses 154->Itahue 154 C1 | P_032
Estructuras_Tramos | 9201700001 | 981763 | 973475 | 0.5 | Cipreses 154->Itahue 154 C1 | P_032
Estructuras_Tramos | 9201700001 | 981764 | 973475 | 0.5 | Cipreses 154->Itahue 154 C1 | P_032
Estructuras_Tramos | 9201700001 | 981769 | 973475 | 0.5 | Cipreses 154->Itahue 154 C1 | P_032
Estructuras_Tramos | 9201700001 | 981797 | 973475 | 0.5 | Cipreses 154->Itahue 154 C1 | P_032
Estructuras_Tramos | 9201700001 | 981798 | 973475 | 0.5 | Cipreses 154->Itahue 154 C1 | P_032
Estructuras_Tramos | 9201700001 | 973881 | 973410 | 0.5 | Abanico 154->Charrua 154 | P_032
Estructuras_Tramos | 9201700001 | 973897 | 973410 | 1 | Abanico 154->Charrua 154 | P_032
Estructuras_Tramos | 9201700001 | 981726 | 973475 | 0.5 | Cipreses 154->Itahue 154 C1 | P_032
Estructuras_Tramos | 9201700001 | 981735 | 973475 | 0.5 | Cipreses 154->Itahue 154 C1 | P_032
Estructuras_Tramos | 9201700001 | 981738 | 973475 | 0.5 | Cipreses 154->Itahue 154 C1 | P_032
Estructuras_Tramos | 9201700001 | 981747 | 973475 | 0.5 | Cipreses 154->Itahue 154 C1 | P_032
Estructuras_Tramos | 9201700001 | 981748 | 973475 | 0.5 | Cipreses 154->Itahue 154 C1 | P_032
Estructuras_Tramos | 9201700001 | 981751 | 973475 | 0.5 | Cipreses 154->Itahue 154 C1 | P_032
Estructuras_Tramos | 9201700001 | 981752 | 973475 | 0.5 | Cipreses 154->Itahue 154 C1 | P_032
Estructuras_Tramos | 9201700001 | 981762 | 973475 | 0.5 | Cipreses 154->Itahue 154 C1 | P_032
Estructuras_Tramos | 9201700001 | 981771 | 973475 | 0.5 | Cipreses 154->Itahue 154 C1 | P_032
Estructuras_Tramos | 9201700001 | 981781 | 973475 | 0.5 | Cipreses 154->Itahue 154 C1 | P_032
Estructuras_Tramos | 9201700001 | 981782 | 973475 | 0.5 | Cipreses 154->Itahue 154 C1 | P_032
Estructuras_Tramos | 9201700001 | 981787 | 973475 | 0.5 | Cipreses 154->Itahue 154 C1 | P_032
Estructuras_Tramos | 9201700001 | 981793 | 973475 | 0.5 | Cipreses 154->Itahue 154 C1 | P_032
Estructuras_Tramos | 9201700001 | 973876 | 973410 | 0.5 | Abanico 154->Charrua 154 | P_032
Estructuras_Tramos | 9201700001 | 973880 | 973410 | 0.5 | Abanico 154->Charrua 154 | P_032
Estructuras_Tramos | 9201700001 | 973882 | 973410 | 0.5 | Abanico 154->Charrua 154 | P_032
Estructuras_Tramos | 9201700001 | 973886 | 973410 | 0.5 | Abanico 154->Charrua 154 | P_032
Estructuras_Tramos | 9201700001 | 973896 | 973410 | 1 | Abanico 154->Charrua 154 | P_032
Estructuras_Tramos | 9201700001 | 112072 | 67683 | 1 | Ei1 Picoiquen 66 >Angol 66->Angol 66 | P_123
Estructuras_Tramos | 9201700001 | 112080 | 67683 | 1 | Ei1 Picoiquen 66 >Angol 66->Angol 66 | P_123
Estructuras_Tramos | 9201700001 | 112081 | 67683 | 1 | Ei1 Picoiquen 66 >Angol 66->Angol 66 | P_123
Estructuras_Tramos | 9201700001 | 112094 | 67683 | 1 | Ei1 Picoiquen 66 >Angol 66->Angol 66 | P_123
Estructuras_Tramos | 9201700001 | 983008 | 973487 | 1 | Diego de Almagro 110->El Salado 110 | P_032
Estructuras_Tramos | 9201700001 | 983020 | 973487 | 1 | Diego de Almagro 110->El Salado 110 | P_032
Estructuras_Tramos | 9201700001 | 983037 | 973487 | 1 | Diego de Almagro 110->El Salado 110 | P_032
Estructuras_Tramos | 9201700001 | 983043 | 973487 | 1 | Diego de Almagro 110->El Salado 110 | P_032
Estructuras_Tramos | 9201700001 | 983045 | 973487 | 1 | Diego de Almagro 110->El Salado 110 | P_032
Estructuras_Tramos | 9201700001 | 983047 | 973487 | 1 | Diego de Almagro 110->El Salado 110 | P_032
Estructuras_Tramos | 9201700001 | 983048 | 973487 | 1 | Diego de Almagro 110->El Salado 110 | P_032
Estructuras_Tramos | 9201700001 | 983058 | 973487 | 1 | Diego de Almagro 110->El Salado 110 | P_032
Estructuras_Tramos | 9201700001 | 983088 | 973487 | 1 | Diego de Almagro 110->El Salado 110 | P_032
Estructuras_Tramos | 9201700001 | 983092 | 973487 | 1 | Diego de Almagro 110->El Salado 110 | P_032
Estructuras_Tramos | 9201700001 | 983109 | 973487 | 1 | Diego de Almagro 110->El Salado 110 | P_032
Estructuras_Tramos | 9201700001 | 983111 | 973487 | 1 | Diego de Almagro 110->El Salado 110 | P_032
Estructuras_Tramos | 9201700001 | 983135 | 973487 | 1 | Diego de Almagro 110->El Salado 110 | P_032
Estructuras_Tramos | 9201700001 | 983137 | 973487 | 1 | Diego de Almagro 110->El Salado 110 | P_032
Estructuras_Tramos | 9201700001 | 983141 | 973487 | 1 | Diego de Almagro 110->El Salado 110 | P_032
Estructuras_Tramos | 9201700001 | 983147 | 973487 | 1 | Diego de Almagro 110->El Salado 110 | P_032
Estructuras_Tramos | 9201700001 | 983148 | 973487 | 1 | Diego de Almagro 110->El Salado 110 | P_032
Estructuras_Tramos | 9201700001 | 983149 | 973487 | 1 | Diego de Almagro 110->El Salado 110 | P_032
Estructuras_Tramos | 9201700001 | 983161 | 973487 | 1 | Diego de Almagro 110->El Salado 110 | P_032
Estructuras_Tramos | 9201700001 | 983170 | 973487 | 1 | Diego de Almagro 110->El Salado 110 | P_032
Estructuras_Tramos | 9201700001 | 983006 | 973487 | 1 | Diego de Almagro 110->El Salado 110 | P_032
Estructuras_Tramos | 9201700001 | 983009 | 973487 | 1 | Diego de Almagro 110->El Salado 110 | P_032
Estructuras_Tramos | 9201700001 | 983011 | 973487 | 1 | Diego de Almagro 110->El Salado 110 | P_032
Estructuras_Tramos | 9201700001 | 983017 | 973487 | 1 | Diego de Almagro 110->El Salado 110 | P_032
Estructuras_Tramos | 9201700001 | 983019 | 973487 | 1 | Diego de Almagro 110->El Salado 110 | P_032
Estructuras_Tramos | 9201700001 | 983027 | 973487 | 1 | Diego de Almagro 110->El Salado 110 | P_032
Estructuras_Tramos | 9201700001 | 983029 | 973487 | 1 | Diego de Almagro 110->El Salado 110 | P_032
Estructuras_Tramos | 9201700001 | 983030 | 973487 | 1 | Diego de Almagro 110->El Salado 110 | P_032
Estructuras_Tramos | 9201700001 | 983031 | 973487 | 1 | Diego de Almagro 110->El Salado 110 | P_032
Estructuras_Tramos | 9201700001 | 983032 | 973487 | 1 | Diego de Almagro 110->El Salado 110 | P_032
Estructuras_Tramos | 9201700001 | 983034 | 973487 | 1 | Diego de Almagro 110->El Salado 110 | P_032
Estructuras_Tramos | 9201700001 | 983042 | 973487 | 1 | Diego de Almagro 110->El Salado 110 | P_032
Estructuras_Tramos | 9201700001 | 983054 | 973487 | 1 | Diego de Almagro 110->El Salado 110 | P_032
Estructuras_Tramos | 9201700001 | 983056 | 973487 | 1 | Diego de Almagro 110->El Salado 110 | P_032
Estructuras_Tramos | 9201700001 | 983060 | 973487 | 1 | Diego de Almagro 110->El Salado 110 | P_032
Estructuras_Tramos | 9201700001 | 983065 | 973487 | 1 | Diego de Almagro 110->El Salado 110 | P_032
Estructuras_Tramos | 9201700001 | 983068 | 973487 | 1 | Diego de Almagro 110->El Salado 110 | P_032
Estructuras_Tramos | 9201700001 | 983077 | 973487 | 1 | Diego de Almagro 110->El Salado 110 | P_032
Estructuras_Tramos | 9201700001 | 983078 | 973487 | 1 | Diego de Almagro 110->El Salado 110 | P_032
Estructuras_Tramos | 9201700001 | 983093 | 973487 | 1 | Diego de Almagro 110->El Salado 110 | P_032
Estructuras_Tramos | 9201700001 | 983114 | 973487 | 1 | Diego de Almagro 110->El Salado 110 | P_032
Estructuras_Tramos | 9201700001 | 983117 | 973487 | 1 | Diego de Almagro 110->El Salado 110 | P_032
Estructuras_Tramos | 9201700001 | 983122 | 973487 | 1 | Diego de Almagro 110->El Salado 110 | P_032
Estructuras_Tramos | 9201700001 | 983126 | 973487 | 1 | Diego de Almagro 110->El Salado 110 | P_032
Estructuras_Tramos | 9201700001 | 983131 | 973487 | 1 | Diego de Almagro 110->El Salado 110 | P_032
Estructuras_Tramos | 9201700001 | 983151 | 973487 | 1 | Diego de Almagro 110->El Salado 110 | P_032
Estructuras_Tramos | 9201700001 | 983154 | 973487 | 1 | Diego de Almagro 110->El Salado 110 | P_032
Estructuras_Tramos | 9201700001 | 983010 | 973487 | 1 | Diego de Almagro 110->El Salado 110 | P_032
Estructuras_Tramos | 9201700001 | 983013 | 973487 | 1 | Diego de Almagro 110->El Salado 110 | P_032
Estructuras_Tramos | 9201700001 | 983015 | 973487 | 1 | Diego de Almagro 110->El Salado 110 | P_032
Estructuras_Tramos | 9201700001 | 983021 | 973487 | 1 | Diego de Almagro 110->El Salado 110 | P_032
Estructuras_Tramos | 9201700001 | 983024 | 973487 | 1 | Diego de Almagro 110->El Salado 110 | P_032
Estructuras_Tramos | 9201700001 | 983028 | 973487 | 1 | Diego de Almagro 110->El Salado 110 | P_032
Estructuras_Tramos | 9201700001 | 983035 | 973487 | 1 | Diego de Almagro 110->El Salado 110 | P_032
Estructuras_Tramos | 9201700001 | 983038 | 973487 | 1 | Diego de Almagro 110->El Salado 110 | P_032
Estructuras_Tramos | 9201700001 | 983041 | 973487 | 1 | Diego de Almagro 110->El Salado 110 | P_032
Estructuras_Tramos | 9201700001 | 983044 | 973487 | 1 | Diego de Almagro 110->El Salado 110 | P_032
Estructuras_Tramos | 9201700001 | 983052 | 973487 | 1 | Diego de Almagro 110->El Salado 110 | P_032
Estructuras_Tramos | 9201700001 | 983061 | 973487 | 1 | Diego de Almagro 110->El Salado 110 | P_032
Estructuras_Tramos | 9201700001 | 983072 | 973487 | 1 | Diego de Almagro 110->El Salado 110 | P_032
Estructuras_Tramos | 9201700001 | 983073 | 973487 | 1 | Diego de Almagro 110->El Salado 110 | P_032
Estructuras_Tramos | 9201700001 | 983087 | 973487 | 1 | Diego de Almagro 110->El Salado 110 | P_032
Estructuras_Tramos | 9201700001 | 983095 | 973487 | 1 | Diego de Almagro 110->El Salado 110 | P_032
Estructuras_Tramos | 9201700001 | 983098 | 973487 | 1 | Diego de Almagro 110->El Salado 110 | P_032
Estructuras_Tramos | 9201700001 | 983101 | 973487 | 1 | Diego de Almagro 110->El Salado 110 | P_032
Estructuras_Tramos | 9201700001 | 983107 | 973487 | 1 | Diego de Almagro 110->El Salado 110 | P_032
Estructuras_Tramos | 9201700001 | 983115 | 973487 | 1 | Diego de Almagro 110->El Salado 110 | P_032
Estructuras_Tramos | 9201700001 | 983121 | 973487 | 1 | Diego de Almagro 110->El Salado 110 | P_032
Estructuras_Tramos | 9201700001 | 983136 | 973487 | 1 | Diego de Almagro 110->El Salado 110 | P_032
Estructuras_Tramos | 9201700001 | 983138 | 973487 | 1 | Diego de Almagro 110->El Salado 110 | P_032
Estructuras_Tramos | 9201700001 | 983145 | 973487 | 1 | Diego de Almagro 110->El Salado 110 | P_032
Estructuras_Tramos | 9201700001 | 983155 | 973487 | 1 | Diego de Almagro 110->El Salado 110 | P_032
Estructuras_Tramos | 9201700001 | 983156 | 973487 | 1 | Diego de Almagro 110->El Salado 110 | P_032
Estructuras_Tramos | 9201700001 | 983165 | 973487 | 1 | Diego de Almagro 110->El Salado 110 | P_032
Estructuras_Tramos | 9201700001 | 983007 | 973487 | 1 | Diego de Almagro 110->El Salado 110 | P_032
Estructuras_Tramos | 9201700001 | 983022 | 973487 | 1 | Diego de Almagro 110->El Salado 110 | P_032
Estructuras_Tramos | 9201700001 | 983023 | 973487 | 1 | Diego de Almagro 110->El Salado 110 | P_032
Estructuras_Tramos | 9201700001 | 983039 | 973487 | 1 | Diego de Almagro 110->El Salado 110 | P_032
Estructuras_Tramos | 9201700001 | 983055 | 973487 | 1 | Diego de Almagro 110->El Salado 110 | P_032
Estructuras_Tramos | 9201700001 | 983067 | 973487 | 1 | Diego de Almagro 110->El Salado 110 | P_032
Estructuras_Tramos | 9201700001 | 983074 | 973487 | 1 | Diego de Almagro 110->El Salado 110 | P_032
Estructuras_Tramos | 9201700001 | 983076 | 973487 | 1 | Diego de Almagro 110->El Salado 110 | P_032
Estructuras_Tramos | 9201700001 | 983086 | 973487 | 1 | Diego de Almagro 110->El Salado 110 | P_032
Estructuras_Tramos | 9201700001 | 983090 | 973487 | 1 | Diego de Almagro 110->El Salado 110 | P_032
Estructuras_Tramos | 9201700001 | 983091 | 973487 | 1 | Diego de Almagro 110->El Salado 110 | P_032
Estructuras_Tramos | 9201700001 | 983099 | 973487 | 1 | Diego de Almagro 110->El Salado 110 | P_032
Estructuras_Tramos | 9201700001 | 983103 | 973487 | 1 | Diego de Almagro 110->El Salado 110 | P_032
Estructuras_Tramos | 9201700001 | 983110 | 973487 | 1 | Diego de Almagro 110->El Salado 110 | P_032
Estructuras_Tramos | 9201700001 | 983118 | 973487 | 1 | Diego de Almagro 110->El Salado 110 | P_032
Estructuras_Tramos | 9201700001 | 983144 | 973487 | 1 | Diego de Almagro 110->El Salado 110 | P_032
Estructuras_Tramos | 9201700001 | 983162 | 973487 | 1 | Diego de Almagro 110->El Salado 110 | P_032
Estructuras_Tramos | 9201700001 | 983172 | 973487 | 1 | Diego de Almagro 110->El Salado 110 | P_032
Estructuras_Tramos | 9201700001 | 983018 | 973487 | 1 | Diego de Almagro 110->El Salado 110 | P_032
Estructuras_Tramos | 9201700001 | 983036 | 973487 | 1 | Diego de Almagro 110->El Salado 110 | P_032
Estructuras_Tramos | 9201700001 | 983040 | 973487 | 1 | Diego de Almagro 110->El Salado 110 | P_032
Estructuras_Tramos | 9201700001 | 983046 | 973487 | 1 | Diego de Almagro 110->El Salado 110 | P_032
Estructuras_Tramos | 9201700001 | 983053 | 973487 | 1 | Diego de Almagro 110->El Salado 110 | P_032
Estructuras_Tramos | 9201700001 | 983057 | 973487 | 1 | Diego de Almagro 110->El Salado 110 | P_032
Estructuras_Tramos | 9201700001 | 983066 | 973487 | 1 | Diego de Almagro 110->El Salado 110 | P_032
Estructuras_Tramos | 9201700001 | 983082 | 973487 | 1 | Diego de Almagro 110->El Salado 110 | P_032
Estructuras_Tramos | 9201700001 | 983084 | 973487 | 1 | Diego de Almagro 110->El Salado 110 | P_032
Estructuras_Tramos | 9201700001 | 983085 | 973487 | 1 | Diego de Almagro 110->El Salado 110 | P_032
Estructuras_Tramos | 9201700001 | 983106 | 973487 | 1 | Diego de Almagro 110->El Salado 110 | P_032
Estructuras_Tramos | 9201700001 | 983116 | 973487 | 1 | Diego de Almagro 110->El Salado 110 | P_032
Estructuras_Tramos | 9201700001 | 983123 | 973487 | 1 | Diego de Almagro 110->El Salado 110 | P_032
Estructuras_Tramos | 9201700001 | 983124 | 973487 | 1 | Diego de Almagro 110->El Salado 110 | P_032
Estructuras_Tramos | 9201700001 | 983134 | 973487 | 1 | Diego de Almagro 110->El Salado 110 | P_032
Estructuras_Tramos | 9201700001 | 983142 | 973487 | 1 | Diego de Almagro 110->El Salado 110 | P_032
Estructuras_Tramos | 9201700001 | 983152 | 973487 | 1 | Diego de Almagro 110->El Salado 110 | P_032
Estructuras_Tramos | 9201700001 | 983176 | 973487 | 1 | Diego de Almagro 110->El Salado 110 | P_032
Estructuras_Tramos | 9201700001 | 983005 | 973487 | 1 | Diego de Almagro 110->El Salado 110 | P_032
Estructuras_Tramos | 9201700001 | 983016 | 973487 | 1 | Diego de Almagro 110->El Salado 110 | P_032
Estructuras_Tramos | 9201700001 | 983025 | 973487 | 1 | Diego de Almagro 110->El Salado 110 | P_032
Estructuras_Tramos | 9201700001 | 983026 | 973487 | 1 | Diego de Almagro 110->El Salado 110 | P_032
Estructuras_Tramos | 9201700001 | 983033 | 973487 | 1 | Diego de Almagro 110->El Salado 110 | P_032
Estructuras_Tramos | 9201700001 | 983049 | 973487 | 1 | Diego de Almagro 110->El Salado 110 | P_032
Estructuras_Tramos | 9201700001 | 983062 | 973487 | 1 | Diego de Almagro 110->El Salado 110 | P_032
Estructuras_Tramos | 9201700001 | 983063 | 973487 | 1 | Diego de Almagro 110->El Salado 110 | P_032
Estructuras_Tramos | 9201700001 | 983070 | 973487 | 1 | Diego de Almagro 110->El Salado 110 | P_032
Estructuras_Tramos | 9201700001 | 983071 | 973487 | 1 | Diego de Almagro 110->El Salado 110 | P_032
Estructuras_Tramos | 9201700001 | 983096 | 973487 | 1 | Diego de Almagro 110->El Salado 110 | P_032
Estructuras_Tramos | 9201700001 | 983097 | 973487 | 1 | Diego de Almagro 110->El Salado 110 | P_032
Estructuras_Tramos | 9201700001 | 983102 | 973487 | 1 | Diego de Almagro 110->El Salado 110 | P_032
Estructuras_Tramos | 9201700001 | 983112 | 973487 | 1 | Diego de Almagro 110->El Salado 110 | P_032
Estructuras_Tramos | 9201700001 | 983113 | 973487 | 1 | Diego de Almagro 110->El Salado 110 | P_032
Estructuras_Tramos | 9201700001 | 983119 | 973487 | 1 | Diego de Almagro 110->El Salado 110 | P_032
Estructuras_Tramos | 9201700001 | 983125 | 973487 | 1 | Diego de Almagro 110->El Salado 110 | P_032
Estructuras_Tramos | 9201700001 | 983127 | 973487 | 1 | Diego de Almagro 110->El Salado 110 | P_032
Estructuras_Tramos | 9201700001 | 983132 | 973487 | 1 | Diego de Almagro 110->El Salado 110 | P_032
Estructuras_Tramos | 9201700001 | 983140 | 973487 | 1 | Diego de Almagro 110->El Salado 110 | P_032
Estructuras_Tramos | 9201700001 | 983143 | 973487 | 1 | Diego de Almagro 110->El Salado 110 | P_032
Estructuras_Tramos | 9201700001 | 983153 | 973487 | 1 | Diego de Almagro 110->El Salado 110 | P_032
Estructuras_Tramos | 9201700001 | 983166 | 973487 | 1 | Diego de Almagro 110->El Salado 110 | P_032
Estructuras_Tramos | 9201700001 | 983168 | 973487 | 1 | Diego de Almagro 110->El Salado 110 | P_032
Estructuras_Tramos | 9201700001 | 983169 | 973487 | 1 | Diego de Almagro 110->El Salado 110 | P_032
Estructuras_Tramos | 9201700001 | 983171 | 973487 | 1 | Diego de Almagro 110->El Salado 110 | P_032
Estructuras_Tramos | 9201700001 | 983173 | 973487 | 1 | Diego de Almagro 110->El Salado 110 | P_032
Estructuras_Tramos | 9201700001 | 983174 | 973487 | 1 | Diego de Almagro 110->El Salado 110 | P_032
Estructuras_Tramos | 9201700001 | 983012 | 973487 | 1 | Diego de Almagro 110->El Salado 110 | P_032
Estructuras_Tramos | 9201700001 | 983050 | 973487 | 1 | Diego de Almagro 110->El Salado 110 | P_032
Estructuras_Tramos | 9201700001 | 983051 | 973487 | 1 | Diego de Almagro 110->El Salado 110 | P_032
Estructuras_Tramos | 9201700001 | 983059 | 973487 | 1 | Diego de Almagro 110->El Salado 110 | P_032
Estructuras_Tramos | 9201700001 | 983064 | 973487 | 1 | Diego de Almagro 110->El Salado 110 | P_032
Estructuras_Tramos | 9201700001 | 983075 | 973487 | 1 | Diego de Almagro 110->El Salado 110 | P_032
Estructuras_Tramos | 9201700001 | 983083 | 973487 | 1 | Diego de Almagro 110->El Salado 110 | P_032
Estructuras_Tramos | 9201700001 | 983089 | 973487 | 1 | Diego de Almagro 110->El Salado 110 | P_032
Estructuras_Tramos | 9201700001 | 983094 | 973487 | 1 | Diego de Almagro 110->El Salado 110 | P_032
Estructuras_Tramos | 9201700001 | 983100 | 973487 | 1 | Diego de Almagro 110->El Salado 110 | P_032
Estructuras_Tramos | 9201700001 | 981662 | 973476 | 0.5 | Cipreses 154->Itahue 154 C2 | P_032
Estructuras_Tramos | 9201700001 | 981663 | 973476 | 0.5 | Cipreses 154->Itahue 154 C2 | P_032
Estructuras_Tramos | 9201700001 | 981677 | 973476 | 0.5 | Cipreses 154->Itahue 154 C2 | P_032
Estructuras_Tramos | 9201700001 | 981681 | 973476 | 0.5 | Cipreses 154->Itahue 154 C2 | P_032
Estructuras_Tramos | 9201700001 | 981684 | 973476 | 0.5 | Cipreses 154->Itahue 154 C2 | P_032
Estructuras_Tramos | 9201700001 | 981688 | 973476 | 0.5 | Cipreses 154->Itahue 154 C2 | P_032
Estructuras_Tramos | 9201700001 | 981693 | 973476 | 0.5 | Cipreses 154->Itahue 154 C2 | P_032
Estructuras_Tramos | 9201700001 | 981711 | 973476 | 0.5 | Cipreses 154->Itahue 154 C2 | P_032
Estructuras_Tramos | 9201700001 | 981718 | 973476 | 0.5 | Cipreses 154->Itahue 154 C2 | P_032
Estructuras_Tramos | 9201700001 | 981720 | 973476 | 0.5 | Cipreses 154->Itahue 154 C2 | P_032
Estructuras_Tramos | 9201700001 | 981722 | 973476 | 0.5 | Cipreses 154->Itahue 154 C2 | P_032
Estructuras_Tramos | 9201700001 | 981729 | 973476 | 0.5 | Cipreses 154->Itahue 154 C2 | P_032
Estructuras_Tramos | 9201700001 | 981731 | 973476 | 0.5 | Cipreses 154->Itahue 154 C2 | P_032
Estructuras_Tramos | 9201700001 | 981739 | 973476 | 0.5 | Cipreses 154->Itahue 154 C2 | P_032
Estructuras_Tramos | 9201700001 | 981740 | 973476 | 0.5 | Cipreses 154->Itahue 154 C2 | P_032
Estructuras_Tramos | 9201700001 | 981741 | 973476 | 0.5 | Cipreses 154->Itahue 154 C2 | P_032
Estructuras_Tramos | 9201700001 | 981753 | 973476 | 0.5 | Cipreses 154->Itahue 154 C2 | P_032
Estructuras_Tramos | 9201700001 | 981756 | 973476 | 0.5 | Cipreses 154->Itahue 154 C2 | P_032
Estructuras_Tramos | 9201700001 | 981757 | 973476 | 0.5 | Cipreses 154->Itahue 154 C2 | P_032
Estructuras_Tramos | 9201700001 | 981767 | 973476 | 0.5 | Cipreses 154->Itahue 154 C2 | P_032
Estructuras_Tramos | 9201700001 | 981772 | 973476 | 0.5 | Cipreses 154->Itahue 154 C2 | P_032
Estructuras_Tramos | 9201700001 | 981777 | 973476 | 0.5 | Cipreses 154->Itahue 154 C2 | P_032
Estructuras_Tramos | 9201700001 | 981778 | 973476 | 0.5 | Cipreses 154->Itahue 154 C2 | P_032
Estructuras_Tramos | 9201700001 | 981783 | 973476 | 0.5 | Cipreses 154->Itahue 154 C2 | P_032
Estructuras_Tramos | 9201700001 | 981786 | 973476 | 0.5 | Cipreses 154->Itahue 154 C2 | P_032
Estructuras_Tramos | 9201700001 | 981792 | 973476 | 0.5 | Cipreses 154->Itahue 154 C2 | P_032
Estructuras_Tramos | 9201700001 | 981803 | 973476 | 0.5 | Cipreses 154->Itahue 154 C2 | P_032
Estructuras_Tramos | 9201700001 | 981804 | 973476 | 0.5 | Cipreses 154->Itahue 154 C2 | P_032
Estructuras_Tramos | 9201700001 | 981542 | 973476 | 0.5 | Cipreses 154->Itahue 154 C2 | P_032
Estructuras_Tramos | 9201700001 | 981550 | 973476 | 0.5 | Cipreses 154->Itahue 154 C2 | P_032
Estructuras_Tramos | 9201700001 | 981571 | 973476 | 0.5 | Cipreses 154->Itahue 154 C2 | P_032
Estructuras_Tramos | 9201700001 | 981583 | 973476 | 0.5 | Cipreses 154->Itahue 154 C2 | P_032
Estructuras_Tramos | 9201700001 | 981605 | 973476 | 0.5 | Cipreses 154->Itahue 154 C2 | P_032
Estructuras_Tramos | 9201700001 | 981606 | 973476 | 0.5 | Cipreses 154->Itahue 154 C2 | P_032
Estructuras_Tramos | 9201700001 | 981617 | 973476 | 0.5 | Cipreses 154->Itahue 154 C2 | P_032
Estructuras_Tramos | 9201700001 | 981640 | 973476 | 0.5 | Cipreses 154->Itahue 154 C2 | P_032
Estructuras_Tramos | 9201700001 | 981657 | 973476 | 0.5 | Cipreses 154->Itahue 154 C2 | P_032
Estructuras_Tramos | 9201700001 | 981674 | 973476 | 0.5 | Cipreses 154->Itahue 154 C2 | P_032
Estructuras_Tramos | 9201700001 | 981679 | 973476 | 0.5 | Cipreses 154->Itahue 154 C2 | P_032
Estructuras_Tramos | 9201700001 | 981702 | 973476 | 0.5 | Cipreses 154->Itahue 154 C2 | P_032
Estructuras_Tramos | 9201700001 | 981708 | 973476 | 0.5 | Cipreses 154->Itahue 154 C2 | P_032
Estructuras_Tramos | 9201700001 | 981712 | 973476 | 0.5 | Cipreses 154->Itahue 154 C2 | P_032
Estructuras_Tramos | 9201700001 | 981715 | 973476 | 0.5 | Cipreses 154->Itahue 154 C2 | P_032
Estructuras_Tramos | 9201700001 | 981728 | 973476 | 0.5 | Cipreses 154->Itahue 154 C2 | P_032
Estructuras_Tramos | 9201700001 | 981732 | 973476 | 0.5 | Cipreses 154->Itahue 154 C2 | P_032
Estructuras_Tramos | 9201700001 | 981760 | 973476 | 0.5 | Cipreses 154->Itahue 154 C2 | P_032
Estructuras_Tramos | 9201700001 | 981761 | 973476 | 0.5 | Cipreses 154->Itahue 154 C2 | P_032
Estructuras_Tramos | 9201700001 | 981763 | 973476 | 0.5 | Cipreses 154->Itahue 154 C2 | P_032
Estructuras_Tramos | 9201700001 | 981770 | 973476 | 0.5 | Cipreses 154->Itahue 154 C2 | P_032
Estructuras_Tramos | 9201700001 | 981780 | 973476 | 0.5 | Cipreses 154->Itahue 154 C2 | P_032
Estructuras_Tramos | 9201700001 | 981784 | 973476 | 0.5 | Cipreses 154->Itahue 154 C2 | P_032
Estructuras_Tramos | 9201700001 | 981790 | 973476 | 0.5 | Cipreses 154->Itahue 154 C2 | P_032
Estructuras_Tramos | 9201700001 | 981794 | 973476 | 0.5 | Cipreses 154->Itahue 154 C2 | P_032
Estructuras_Tramos | 9201700001 | 981806 | 973476 | 0.5 | Cipreses 154->Itahue 154 C2 | P_032
Estructuras_Tramos | 9201700001 | 981808 | 973476 | 0.5 | Cipreses 154->Itahue 154 C2 | P_032
Estructuras_Tramos | 9201700001 | 981546 | 973476 | 0.5 | Cipreses 154->Itahue 154 C2 | P_032
Estructuras_Tramos | 9201700001 | 981564 | 973476 | 0.5 | Cipreses 154->Itahue 154 C2 | P_032
Estructuras_Tramos | 9201700001 | 981570 | 973476 | 0.5 | Cipreses 154->Itahue 154 C2 | P_032
Estructuras_Tramos | 9201700001 | 981582 | 973476 | 0.5 | Cipreses 154->Itahue 154 C2 | P_032
Estructuras_Tramos | 9201700001 | 981594 | 973476 | 0.5 | Cipreses 154->Itahue 154 C2 | P_032
Estructuras_Tramos | 9201700001 | 981595 | 973476 | 0.5 | Cipreses 154->Itahue 154 C2 | P_032
Estructuras_Tramos | 9201700001 | 981600 | 973476 | 0.5 | Cipreses 154->Itahue 154 C2 | P_032
Estructuras_Tramos | 9201700001 | 981601 | 973476 | 0.5 | Cipreses 154->Itahue 154 C2 | P_032
Estructuras_Tramos | 9201700001 | 981611 | 973476 | 0.5 | Cipreses 154->Itahue 154 C2 | P_032
Estructuras_Tramos | 9201700001 | 981641 | 973476 | 0.5 | Cipreses 154->Itahue 154 C2 | P_032
Estructuras_Tramos | 9201700001 | 981651 | 973476 | 0.5 | Cipreses 154->Itahue 154 C2 | P_032
Estructuras_Tramos | 9201700001 | 981670 | 973476 | 0.5 | Cipreses 154->Itahue 154 C2 | P_032
Estructuras_Tramos | 9201700001 | 981673 | 973476 | 0.5 | Cipreses 154->Itahue 154 C2 | P_032
Estructuras_Tramos | 9201700001 | 981678 | 973476 | 0.5 | Cipreses 154->Itahue 154 C2 | P_032
Estructuras_Tramos | 9201700001 | 981686 | 973476 | 0.5 | Cipreses 154->Itahue 154 C2 | P_032
Estructuras_Tramos | 9201700001 | 981695 | 973476 | 0.5 | Cipreses 154->Itahue 154 C2 | P_032
Estructuras_Tramos | 9201700001 | 981725 | 973476 | 0.5 | Cipreses 154->Itahue 154 C2 | P_032
Estructuras_Tramos | 9201700001 | 981727 | 973476 | 0.5 | Cipreses 154->Itahue 154 C2 | P_032
Estructuras_Tramos | 9201700001 | 981743 | 973476 | 0.5 | Cipreses 154->Itahue 154 C2 | P_032
Estructuras_Tramos | 9201700001 | 981746 | 973476 | 0.5 | Cipreses 154->Itahue 154 C2 | P_032
Estructuras_Tramos | 9201700001 | 981785 | 973476 | 0.5 | Cipreses 154->Itahue 154 C2 | P_032
Estructuras_Tramos | 9201700001 | 981787 | 973476 | 0.5 | Cipreses 154->Itahue 154 C2 | P_032
Estructuras_Tramos | 9201700001 | 981805 | 973476 | 0.5 | Cipreses 154->Itahue 154 C2 | P_032
Estructuras_Tramos | 9201700001 | 981807 | 973476 | 0.5 | Cipreses 154->Itahue 154 C2 | P_032
Estructuras_Tramos | 9201700001 | 981809 | 973476 | 0.5 | Cipreses 154->Itahue 154 C2 | P_032
Estructuras_Tramos | 9201700001 | 112095 | 67683 | 1 | Ei1 Picoiquen 66 >Angol 66->Angol 66 | P_123
Estructuras_Tramos | 9201700001 | 112102 | 67683 | 1 | Ei1 Picoiquen 66 >Angol 66->Angol 66 | P_123
Estructuras_Tramos | 9201700001 | 112105 | 67683 | 1 | Ei1 Picoiquen 66 >Angol 66->Angol 66 | P_123
Estructuras_Tramos | 9201700001 | 112107 | 67683 | 1 | Ei1 Picoiquen 66 >Angol 66->Angol 66 | P_123
Estructuras_Tramos | 9201700001 | 112113 | 67683 | 1 | Ei1 Picoiquen 66 >Angol 66->Angol 66 | P_123
Estructuras_Tramos | 9201700001 | 981760 | 973475 | 0.5 | Cipreses 154->Itahue 154 C1 | P_032
Estructuras_Tramos | 9201700001 | 981772 | 973475 | 0.5 | Cipreses 154->Itahue 154 C1 | P_032
Estructuras_Tramos | 9201700001 | 981773 | 973475 | 0.5 | Cipreses 154->Itahue 154 C1 | P_032
Estructuras_Tramos | 9201700001 | 981776 | 973475 | 0.5 | Cipreses 154->Itahue 154 C1 | P_032
Estructuras_Tramos | 9201700001 | 981780 | 973475 | 0.5 | Cipreses 154->Itahue 154 C1 | P_032
Estructuras_Tramos | 9201700001 | 981783 | 973475 | 0.5 | Cipreses 154->Itahue 154 C1 | P_032
Estructuras_Tramos | 9201700001 | 981791 | 973475 | 0.5 | Cipreses 154->Itahue 154 C1 | P_032
Estructuras_Tramos | 9201700001 | 981799 | 973475 | 0.5 | Cipreses 154->Itahue 154 C1 | P_032
Estructuras_Tramos | 9201700001 | 973891 | 973410 | 0.5 | Abanico 154->Charrua 154 | P_032
Estructuras_Tramos | 9201700001 | 973894 | 973410 | 1 | Abanico 154->Charrua 154 | P_032
Estructuras_Tramos | 9201700001 | 112079 | 67683 | 1 | Ei1 Picoiquen 66 >Angol 66->Angol 66 | P_123
Estructuras_Tramos | 9201700001 | 112087 | 67683 | 1 | Ei1 Picoiquen 66 >Angol 66->Angol 66 | P_123
Estructuras_Tramos | 9201700001 | 112108 | 67683 | 1 | Ei1 Picoiquen 66 >Angol 66->Angol 66 | P_123
Estructuras_Tramos | 9201700001 | 112110 | 67683 | 1 | Ei1 Picoiquen 66 >Angol 66->Angol 66 | P_123
Estructuras_Tramos | 9201700001 | 112115 | 67683 | 1 | Ei1 Picoiquen 66 >Angol 66->Angol 66 | P_123
Estructuras_Tramos | 9201700001 | 112117 | 67683 | 1 | Ei1 Picoiquen 66 >Angol 66->Angol 66 | P_123
Estructuras_Tramos | 9201700001 | 981719 | 973475 | 0.5 | Cipreses 154->Itahue 154 C1 | P_032
Estructuras_Tramos | 9201700001 | 981721 | 973475 | 0.5 | Cipreses 154->Itahue 154 C1 | P_032
Estructuras_Tramos | 9201700001 | 981743 | 973475 | 0.5 | Cipreses 154->Itahue 154 C1 | P_032
Estructuras_Tramos | 9201700001 | 981765 | 973475 | 0.5 | Cipreses 154->Itahue 154 C1 | P_032
Estructuras_Tramos | 9201700001 | 981775 | 973475 | 0.5 | Cipreses 154->Itahue 154 C1 | P_032
Estructuras_Tramos | 9201700001 | 981777 | 973475 | 0.5 | Cipreses 154->Itahue 154 C1 | P_032
Estructuras_Tramos | 9201700001 | 981779 | 973475 | 0.5 | Cipreses 154->Itahue 154 C1 | P_032
Estructuras_Tramos | 9201700001 | 981795 | 973475 | 0.5 | Cipreses 154->Itahue 154 C1 | P_032
Estructuras_Tramos | 9201700001 | 973875 | 973410 | 0.5 | Abanico 154->Charrua 154 | P_032
Estructuras_Tramos | 9201700001 | 973892 | 973410 | 0.5 | Abanico 154->Charrua 154 | P_032
Estructuras_Tramos | 9201700001 | 973893 | 973410 | 0.5 | Abanico 154->Charrua 154 | P_032
Estructuras_Tramos | 9201700001 | 112091 | 67683 | 1 | Ei1 Picoiquen 66 >Angol 66->Angol 66 | P_123
Estructuras_Tramos | 9201700001 | 112100 | 67683 | 1 | Ei1 Picoiquen 66 >Angol 66->Angol 66 | P_123
Estructuras_Tramos | 9201700001 | 112101 | 67683 | 1 | Ei1 Picoiquen 66 >Angol 66->Angol 66 | P_123
Estructuras_Tramos | 9201700001 | 112112 | 67683 | 1 | Ei1 Picoiquen 66 >Angol 66->Angol 66 | P_123
Estructuras_Tramos | 9201700001 | 112114 | 67683 | 1 | Ei1 Picoiquen 66 >Angol 66->Angol 66 | P_123
Estructuras_Tramos | 9201700001 | 89707 | 67203 | 0.5 | Chagres 110->Esperanza 110 | P_244
Estructuras_Tramos | 9201700001 | 112071 | 67683 | 1 | Ei1 Picoiquen 66 >Angol 66->Angol 66 | P_123
Estructuras_Tramos | 9201700001 | 112073 | 67683 | 1 | Ei1 Picoiquen 66 >Angol 66->Angol 66 | P_123
Estructuras_Tramos | 9201700001 | 112092 | 67683 | 1 | Ei1 Picoiquen 66 >Angol 66->Angol 66 | P_123
Estructuras_Tramos | 9201700001 | 112098 | 67683 | 1 | Ei1 Picoiquen 66 >Angol 66->Angol 66 | P_123
Estructuras_Tramos | 9201700001 | 112116 | 67683 | 1 | Ei1 Picoiquen 66 >Angol 66->Angol 66 | P_123
Estructuras_Tramos | 9201700001 | 981778 | 973475 | 0.5 | Cipreses 154->Itahue 154 C1 | P_032
Estructuras_Tramos | 9201700001 | 981800 | 973475 | 0.5 | Cipreses 154->Itahue 154 C1 | P_032
Estructuras_Tramos | 9201700001 | 981802 | 973475 | 0.5 | Cipreses 154->Itahue 154 C1 | P_032
Estructuras_Tramos | 9201700001 | 981804 | 973475 | 0.5 | Cipreses 154->Itahue 154 C1 | P_032
Estructuras_Tramos | 9201700001 | 981807 | 973475 | 0.5 | Cipreses 154->Itahue 154 C1 | P_032
Estructuras_Tramos | 9201700001 | 973877 | 973410 | 0.5 | Abanico 154->Charrua 154 | P_032
Estructuras_Tramos | 9201700001 | 973885 | 973410 | 0.5 | Abanico 154->Charrua 154 | P_032
Estructuras_Tramos | 9201700001 | 973895 | 973410 | 1 | Abanico 154->Charrua 154 | P_032
Estructuras_Tramos | 9201700001 | 112077 | 67683 | 1 | Ei1 Picoiquen 66 >Angol 66->Angol 66 | P_123
Estructuras_Tramos | 9201700001 | 112078 | 67683 | 1 | Ei1 Picoiquen 66 >Angol 66->Angol 66 | P_123
Estructuras_Tramos | 9201700001 | 112082 | 67683 | 1 | Ei1 Picoiquen 66 >Angol 66->Angol 66 | P_123
Estructuras_Tramos | 9201700001 | 112084 | 67683 | 1 | Ei1 Picoiquen 66 >Angol 66->Angol 66 | P_123
Estructuras_Tramos | 9201700001 | 112089 | 67683 | 1 | Ei1 Picoiquen 66 >Angol 66->Angol 66 | P_123
Estructuras_Tramos | 9201700001 | 112099 | 67683 | 1 | Ei1 Picoiquen 66 >Angol 66->Angol 66 | P_123
Estructuras_Tramos | 9201700001 | 112104 | 67683 | 1 | Ei1 Picoiquen 66 >Angol 66->Angol 66 | P_123
Estructuras_Tramos | 9201700001 | 112111 | 67683 | 1 | Ei1 Picoiquen 66 >Angol 66->Angol 66 | P_123
Estructuras_Tramos | 9201700001 | 981784 | 973475 | 0.5 | Cipreses 154->Itahue 154 C1 | P_032
Estructuras_Tramos | 9201700001 | 981785 | 973475 | 0.5 | Cipreses 154->Itahue 154 C1 | P_032
Estructuras_Tramos | 9201700001 | 981786 | 973475 | 0.5 | Cipreses 154->Itahue 154 C1 | P_032
Estructuras_Tramos | 9201700001 | 981790 | 973475 | 0.5 | Cipreses 154->Itahue 154 C1 | P_032
Estructuras_Tramos | 9201700001 | 981792 | 973475 | 0.5 | Cipreses 154->Itahue 154 C1 | P_032
Estructuras_Tramos | 9201700001 | 981794 | 973475 | 0.5 | Cipreses 154->Itahue 154 C1 | P_032
Estructuras_Tramos | 9201700001 | 981805 | 973475 | 0.5 | Cipreses 154->Itahue 154 C1 | P_032
Estructuras_Tramos | 9201700001 | 981809 | 973475 | 0.5 | Cipreses 154->Itahue 154 C1 | P_032
Estructuras_Tramos | 9201700001 | 973879 | 973410 | 0.5 | Abanico 154->Charrua 154 | P_032
Estructuras_Tramos | 9201700001 | 973883 | 973410 | 0.5 | Abanico 154->Charrua 154 | P_032
Estructuras_Tramos | 9201700001 | 973884 | 973410 | 0.5 | Abanico 154->Charrua 154 | P_032
Estructuras_Tramos | 9201700001 | 973887 | 973410 | 0.5 | Abanico 154->Charrua 154 | P_032
Estructuras_Tramos | 9201700001 | 112086 | 67683 | 1 | Ei1 Picoiquen 66 >Angol 66->Angol 66 | P_123
Estructuras_Tramos | 9201700001 | 112093 | 67683 | 1 | Ei1 Picoiquen 66 >Angol 66->Angol 66 | P_123
Estructuras_Tramos | 9201700001 | 112096 | 67683 | 1 | Ei1 Picoiquen 66 >Angol 66->Angol 66 | P_123
Estructuras_Tramos | 9201700001 | 112109 | 67683 | 1 | Ei1 Picoiquen 66 >Angol 66->Angol 66 | P_123
Estructuras_Tramos | 9201700001 | 89713 | 67203 | 0.5 | Chagres 110->Esperanza 110 | P_244
Estructuras_Tramos | 9201700001 | 89732 | 67203 | 1 | Chagres 110->Esperanza 110 | P_244
Estructuras_Tramos | 9201700001 | 973888 | 973410 | 0.5 | Abanico 154->Charrua 154 | P_032
Estructuras_Tramos | 9201700001 | 974697 | 973434 | 0.5 | Tap Villaseca 154->Tap Tuniche II 154 | P_032
Estructuras_Tramos | 9201700001 | 974715 | 973434 | 0.5 | Tap Villaseca 154->Tap Tuniche II 154 | P_032
Estructuras_Tramos | 9201700001 | 974717 | 973434 | 0.5 | Tap Villaseca 154->Tap Tuniche II 154 | P_032
Estructuras_Tramos | 9201700001 | 974745 | 973434 | 0.5 | Tap Villaseca 154->Tap Tuniche II 154 | P_032
Estructuras_Tramos | 9201700001 | 974753 | 973434 | 0.5 | Tap Villaseca 154->Tap Tuniche II 154 | P_032
Estructuras_Tramos | 9201700001 | 974754 | 973434 | 0.5 | Tap Villaseca 154->Tap Tuniche II 154 | P_032
Estructuras_Tramos | 9201700001 | 974766 | 973434 | 0.5 | Tap Villaseca 154->Tap Tuniche II 154 | P_032
Estructuras_Tramos | 9201700001 | 974774 | 973434 | 0.5 | Tap Villaseca 154->Tap Tuniche II 154 | P_032
Estructuras_Tramos | 9201700001 | 974776 | 973428 | 0.5 | Tap Villaseca 154->Tap Paine 154 | P_032
Estructuras_Tramos | 9201700001 | 974778 | 973428 | 0.5 | Tap Villaseca 154->Tap Paine 154 | P_032
Estructuras_Tramos | 9201700001 | 974780 | 973434 | 0.5 | Tap Villaseca 154->Tap Tuniche II 154 | P_032
Estructuras_Tramos | 9201700001 | 974788 | 973434 | 0.5 | Tap Villaseca 154->Tap Tuniche II 154 | P_032
Estructuras_Tramos | 9201700001 | 974790 | 973434 | 0.5 | Tap Villaseca 154->Tap Tuniche II 154 | P_032
Estructuras_Tramos | 9201700001 | 974794 | 973428 | 0.5 | Tap Villaseca 154->Tap Paine 154 | P_032
Estructuras_Tramos | 9201700001 | 974796 | 973428 | 0.5 | Tap Villaseca 154->Tap Paine 154 | P_032
Estructuras_Tramos | 9201700001 | 974691 | 973434 | 0.5 | Tap Villaseca 154->Tap Tuniche II 154 | P_032
Estructuras_Tramos | 9201700001 | 974703 | 973434 | 0.5 | Tap Villaseca 154->Tap Tuniche II 154 | P_032
Estructuras_Tramos | 9201700001 | 974704 | 973434 | 0.5 | Tap Villaseca 154->Tap Tuniche II 154 | P_032
Estructuras_Tramos | 9201700001 | 974705 | 973434 | 0.5 | Tap Villaseca 154->Tap Tuniche II 154 | P_032
Estructuras_Tramos | 9201700001 | 974699 | 973434 | 0.5 | Tap Villaseca 154->Tap Tuniche II 154 | P_032
Estructuras_Tramos | 9201700001 | 974711 | 973434 | 0.5 | Tap Villaseca 154->Tap Tuniche II 154 | P_032
Estructuras_Tramos | 9201700001 | 974724 | 973434 | 0.5 | Tap Villaseca 154->Tap Tuniche II 154 | P_032
Estructuras_Tramos | 9201700001 | 974727 | 973434 | 0.5 | Tap Villaseca 154->Tap Tuniche II 154 | P_032
Estructuras_Tramos | 9201700001 | 974733 | 973434 | 0.5 | Tap Villaseca 154->Tap Tuniche II 154 | P_032
Estructuras_Tramos | 9201700001 | 974736 | 973434 | 0.5 | Tap Villaseca 154->Tap Tuniche II 154 | P_032
Estructuras_Tramos | 9201700001 | 974738 | 973434 | 0.5 | Tap Villaseca 154->Tap Tuniche II 154 | P_032
Estructuras_Tramos | 9201700001 | 974749 | 973434 | 0.5 | Tap Villaseca 154->Tap Tuniche II 154 | P_032
Estructuras_Tramos | 9201700001 | 974770 | 973434 | 0.5 | Tap Villaseca 154->Tap Tuniche II 154 | P_032
Estructuras_Tramos | 9201700001 | 974773 | 973428 | 0.5 | Tap Villaseca 154->Tap Paine 154 | P_032
Estructuras_Tramos | 9201700001 | 974773 | 973434 | 0.5 | Tap Villaseca 154->Tap Tuniche II 154 | P_032
Estructuras_Tramos | 9201700001 | 974788 | 973428 | 0.5 | Tap Villaseca 154->Tap Paine 154 | P_032
Estructuras_Tramos | 9201700001 | 974789 | 973434 | 0.5 | Tap Villaseca 154->Tap Tuniche II 154 | P_032
Estructuras_Tramos | 9201700001 | 974684 | 973434 | 0.5 | Tap Villaseca 154->Tap Tuniche II 154 | P_032
Estructuras_Tramos | 9201700001 | 974685 | 973434 | 0.5 | Tap Villaseca 154->Tap Tuniche II 154 | P_032
Estructuras_Tramos | 9201700001 | 974688 | 973434 | 0.5 | Tap Villaseca 154->Tap Tuniche II 154 | P_032
Estructuras_Tramos | 9201700001 | 974692 | 973434 | 0.5 | Tap Villaseca 154->Tap Tuniche II 154 | P_032
Estructuras_Tramos | 9201700001 | 974694 | 973434 | 0.5 | Tap Villaseca 154->Tap Tuniche II 154 | P_032
Estructuras_Tramos | 9201700001 | 974707 | 973434 | 0.5 | Tap Villaseca 154->Tap Tuniche II 154 | P_032
Estructuras_Tramos | 9201700001 | 974708 | 973434 | 0.5 | Tap Villaseca 154->Tap Tuniche II 154 | P_032
Estructuras_Tramos | 9201700001 | 974712 | 973434 | 0.5 | Tap Villaseca 154->Tap Tuniche II 154 | P_032
Estructuras_Tramos | 9201700001 | 974719 | 973434 | 0.5 | Tap Villaseca 154->Tap Tuniche II 154 | P_032
Estructuras_Tramos | 9201700001 | 974725 | 973434 | 0.5 | Tap Villaseca 154->Tap Tuniche II 154 | P_032
Estructuras_Tramos | 9201700001 | 974732 | 973434 | 0.5 | Tap Villaseca 154->Tap Tuniche II 154 | P_032
Estructuras_Tramos | 9201700001 | 974734 | 973434 | 0.5 | Tap Villaseca 154->Tap Tuniche II 154 | P_032
Estructuras_Tramos | 9201700001 | 974751 | 973434 | 0.5 | Tap Villaseca 154->Tap Tuniche II 154 | P_032
Estructuras_Tramos | 9201700001 | 974752 | 973434 | 0.5 | Tap Villaseca 154->Tap Tuniche II 154 | P_032
Estructuras_Tramos | 9201700001 | 974756 | 973434 | 0.5 | Tap Villaseca 154->Tap Tuniche II 154 | P_032
Estructuras_Tramos | 9201700001 | 974765 | 973434 | 0.5 | Tap Villaseca 154->Tap Tuniche II 154 | P_032
Estructuras_Tramos | 9201700001 | 974774 | 973428 | 0.5 | Tap Villaseca 154->Tap Paine 154 | P_032
Estructuras_Tramos | 9201700001 | 974776 | 973434 | 0.5 | Tap Villaseca 154->Tap Tuniche II 154 | P_032
Estructuras_Tramos | 9201700001 | 974778 | 973434 | 0.5 | Tap Villaseca 154->Tap Tuniche II 154 | P_032
Estructuras_Tramos | 9201700001 | 974780 | 973428 | 0.5 | Tap Villaseca 154->Tap Paine 154 | P_032
Estructuras_Tramos | 9201700001 | 974784 | 973434 | 0.5 | Tap Villaseca 154->Tap Tuniche II 154 | P_032
Estructuras_Tramos | 9201700001 | 974785 | 973428 | 0.5 | Tap Villaseca 154->Tap Paine 154 | P_032
Estructuras_Tramos | 9201700001 | 974790 | 973428 | 0.5 | Tap Villaseca 154->Tap Paine 154 | P_032
Estructuras_Tramos | 9201700001 | 974793 | 973428 | 0.5 | Tap Villaseca 154->Tap Paine 154 | P_032
Estructuras_Tramos | 9201700001 | 974794 | 973434 | 0.5 | Tap Villaseca 154->Tap Tuniche II 154 | P_032
Estructuras_Tramos | 9201700001 | 974796 | 973434 | 0.5 | Tap Villaseca 154->Tap Tuniche II 154 | P_032
Estructuras_Tramos | 9201700001 | 974682 | 973434 | 0.17 | Tap Villaseca 154->Tap Tuniche II 154 | P_032
Estructuras_Tramos | 9201700001 | 974693 | 973434 | 0.5 | Tap Villaseca 154->Tap Tuniche II 154 | P_032
Estructuras_Tramos | 9201700001 | 974701 | 973434 | 0.5 | Tap Villaseca 154->Tap Tuniche II 154 | P_032
Estructuras_Tramos | 9201700001 | 974702 | 973434 | 0.5 | Tap Villaseca 154->Tap Tuniche II 154 | P_032
Estructuras_Tramos | 9201700001 | 974721 | 973434 | 0.5 | Tap Villaseca 154->Tap Tuniche II 154 | P_032
Estructuras_Tramos | 9201700001 | 974728 | 973434 | 0.5 | Tap Villaseca 154->Tap Tuniche II 154 | P_032
Estructuras_Tramos | 9201700001 | 974729 | 973434 | 0.5 | Tap Villaseca 154->Tap Tuniche II 154 | P_032
Estructuras_Tramos | 9201700001 | 974730 | 973434 | 0.5 | Tap Villaseca 154->Tap Tuniche II 154 | P_032
Estructuras_Tramos | 9201700001 | 974739 | 973434 | 0.5 | Tap Villaseca 154->Tap Tuniche II 154 | P_032
Estructuras_Tramos | 9201700001 | 974740 | 973434 | 0.5 | Tap Villaseca 154->Tap Tuniche II 154 | P_032
Estructuras_Tramos | 9201700001 | 974747 | 973434 | 0.5 | Tap Villaseca 154->Tap Tuniche II 154 | P_032
Estructuras_Tramos | 9201700001 | 974758 | 973434 | 0.5 | Tap Villaseca 154->Tap Tuniche II 154 | P_032
Estructuras_Tramos | 9201700001 | 974769 | 973434 | 0.5 | Tap Villaseca 154->Tap Tuniche II 154 | P_032
Estructuras_Tramos | 9201700001 | 974771 | 973434 | 0.5 | Tap Villaseca 154->Tap Tuniche II 154 | P_032
Estructuras_Tramos | 9201700001 | 981543 | 973476 | 0.5 | Cipreses 154->Itahue 154 C2 | P_032
Estructuras_Tramos | 9201700001 | 981548 | 973476 | 0.5 | Cipreses 154->Itahue 154 C2 | P_032
Estructuras_Tramos | 9201700001 | 981557 | 973476 | 0.5 | Cipreses 154->Itahue 154 C2 | P_032
Estructuras_Tramos | 9201700001 | 981565 | 973476 | 0.5 | Cipreses 154->Itahue 154 C2 | P_032
Estructuras_Tramos | 9201700001 | 981603 | 973476 | 0.5 | Cipreses 154->Itahue 154 C2 | P_032
Estructuras_Tramos | 9201700001 | 981608 | 973476 | 0.5 | Cipreses 154->Itahue 154 C2 | P_032
Estructuras_Tramos | 9201700001 | 981616 | 973476 | 0.5 | Cipreses 154->Itahue 154 C2 | P_032
Estructuras_Tramos | 9201700001 | 981620 | 973476 | 0.5 | Cipreses 154->Itahue 154 C2 | P_032
Estructuras_Tramos | 9201700001 | 981635 | 973476 | 0.5 | Cipreses 154->Itahue 154 C2 | P_032
Estructuras_Tramos | 9201700001 | 981637 | 973476 | 0.5 | Cipreses 154->Itahue 154 C2 | P_032
Estructuras_Tramos | 9201700001 | 981646 | 973476 | 0.5 | Cipreses 154->Itahue 154 C2 | P_032
Estructuras_Tramos | 9201700001 | 981647 | 973476 | 0.5 | Cipreses 154->Itahue 154 C2 | P_032
Estructuras_Tramos | 9201700001 | 981648 | 973476 | 0.5 | Cipreses 154->Itahue 154 C2 | P_032
Estructuras_Tramos | 9201700001 | 981652 | 973476 | 0.5 | Cipreses 154->Itahue 154 C2 | P_032
Estructuras_Tramos | 9201700001 | 981697 | 973476 | 0.5 | Cipreses 154->Itahue 154 C2 | P_032
Estructuras_Tramos | 9201700001 | 981698 | 973476 | 0.5 | Cipreses 154->Itahue 154 C2 | P_032
Estructuras_Tramos | 9201700001 | 981701 | 973476 | 0.5 | Cipreses 154->Itahue 154 C2 | P_032
Estructuras_Tramos | 9201700001 | 981704 | 973476 | 0.5 | Cipreses 154->Itahue 154 C2 | P_032
Estructuras_Tramos | 9201700001 | 981707 | 973476 | 0.5 | Cipreses 154->Itahue 154 C2 | P_032
Estructuras_Tramos | 9201700001 | 981719 | 973476 | 0.5 | Cipreses 154->Itahue 154 C2 | P_032
Estructuras_Tramos | 9201700001 | 981721 | 973476 | 0.5 | Cipreses 154->Itahue 154 C2 | P_032
Estructuras_Tramos | 9201700001 | 981754 | 973476 | 0.5 | Cipreses 154->Itahue 154 C2 | P_032
Estructuras_Tramos | 9201700001 | 981755 | 973476 | 0.5 | Cipreses 154->Itahue 154 C2 | P_032
Estructuras_Tramos | 9201700001 | 981765 | 973476 | 0.5 | Cipreses 154->Itahue 154 C2 | P_032
Estructuras_Tramos | 9201700001 | 981768 | 973476 | 0.5 | Cipreses 154->Itahue 154 C2 | P_032
Estructuras_Tramos | 9201700001 | 981775 | 973476 | 0.5 | Cipreses 154->Itahue 154 C2 | P_032
Estructuras_Tramos | 9201700001 | 981779 | 973476 | 0.5 | Cipreses 154->Itahue 154 C2 | P_032
Estructuras_Tramos | 9201700001 | 981789 | 973476 | 0.5 | Cipreses 154->Itahue 154 C2 | P_032
Estructuras_Tramos | 9201700001 | 981802 | 973476 | 0.5 | Cipreses 154->Itahue 154 C2 | P_032
Estructuras_Tramos | 9201700001 | 89747 | 67205 | 0.5 | Tap Chagres 110->Esperanza 110 | P_244
Estructuras_Tramos | 9201700001 | 89750 | 67205 | 0.5 | Tap Chagres 110->Esperanza 110 | P_244
Estructuras_Tramos | 9201700001 | 89753 | 67205 | 0.5 | Tap Chagres 110->Esperanza 110 | P_244
Estructuras_Tramos | 9201700001 | 89757 | 67205 | 0.5 | Tap Chagres 110->Esperanza 110 | P_244
Estructuras_Tramos | 9201700001 | 89760 | 67205 | 0.5 | Tap Chagres 110->Esperanza 110 | P_244
Estructuras_Tramos | 9201700001 | 89766 | 67205 | 0.5 | Tap Chagres 110->Esperanza 110 | P_244
Estructuras_Tramos | 9201700001 | 89768 | 67205 | 0.5 | Tap Chagres 110->Esperanza 110 | P_244
Estructuras_Tramos | 9201700001 | 89751 | 67205 | 0.5 | Tap Chagres 110->Esperanza 110 | P_244
Estructuras_Tramos | 9201700001 | 89754 | 67205 | 0.5 | Tap Chagres 110->Esperanza 110 | P_244
Estructuras_Tramos | 9201700001 | 89763 | 67205 | 0.5 | Tap Chagres 110->Esperanza 110 | P_244
Estructuras_Tramos | 9201700001 | 89765 | 67205 | 0.5 | Tap Chagres 110->Esperanza 110 | P_244
Estructuras_Tramos | 9201700001 | 94144 | 67290 | 0.5 | Tap Las Vizcachas 110->Florida 110 II | P_079
Estructuras_Tramos | 9201700001 | 94145 | 67290 | 0.5 | Tap Las Vizcachas 110->Florida 110 II | P_079
Estructuras_Tramos | 9201700001 | 94146 | 67290 | 0.5 | Tap Las Vizcachas 110->Florida 110 II | P_079
Estructuras_Tramos | 9201700001 | 94148 | 67290 | 0.5 | Tap Las Vizcachas 110->Florida 110 II | P_079
Estructuras_Tramos | 9201700001 | 94150 | 67290 | 0.5 | Tap Las Vizcachas 110->Florida 110 II | P_079
Estructuras_Tramos | 9201700001 | 94171 | 67290 | 0.5 | Tap Las Vizcachas 110->Florida 110 II | P_079
Estructuras_Tramos | 9201700001 | 94172 | 67290 | 0.5 | Tap Las Vizcachas 110->Florida 110 II | P_079
Estructuras_Tramos | 9201700001 | 89748 | 67205 | 0.5 | Tap Chagres 110->Esperanza 110 | P_244
Estructuras_Tramos | 9201700001 | 89762 | 67205 | 0.5 | Tap Chagres 110->Esperanza 110 | P_244
Estructuras_Tramos | 9201700001 | 89764 | 67205 | 0.5 | Tap Chagres 110->Esperanza 110 | P_244
Estructuras_Tramos | 9201700001 | 94157 | 67290 | 0.5 | Tap Las Vizcachas 110->Florida 110 II | P_079
Estructuras_Tramos | 9201700001 | 94167 | 67290 | 0.5 | Tap Las Vizcachas 110->Florida 110 II | P_079
Estructuras_Tramos | 9201700001 | 89744 | 67205 | 0.5 | Tap Chagres 110->Esperanza 110 | P_244
Estructuras_Tramos | 9201700001 | 89749 | 67205 | 0.5 | Tap Chagres 110->Esperanza 110 | P_244
Estructuras_Tramos | 9201700001 | 89759 | 67205 | 0.5 | Tap Chagres 110->Esperanza 110 | P_244
Estructuras_Tramos | 9201700001 | 94143 | 67290 | 0.5 | Tap Las Vizcachas 110->Florida 110 II | P_079
Estructuras_Tramos | 9201700001 | 94149 | 67290 | 0.5 | Tap Las Vizcachas 110->Florida 110 II | P_079
Estructuras_Tramos | 9201700001 | 94152 | 67290 | 0.5 | Tap Las Vizcachas 110->Florida 110 II | P_079
Estructuras_Tramos | 9201700001 | 94160 | 67290 | 0.5 | Tap Las Vizcachas 110->Florida 110 II | P_079
Estructuras_Tramos | 9201700001 | 94161 | 67290 | 0.5 | Tap Las Vizcachas 110->Florida 110 II | P_079
Estructuras_Tramos | 9201700001 | 94164 | 67290 | 0.5 | Tap Las Vizcachas 110->Florida 110 II | P_079
Estructuras_Tramos | 9201700001 | 89745 | 67205 | 0.5 | Tap Chagres 110->Esperanza 110 | P_244
Estructuras_Tramos | 9201700001 | 89752 | 67205 | 0.5 | Tap Chagres 110->Esperanza 110 | P_244
Estructuras_Tramos | 9201700001 | 89769 | 67205 | 0.5 | Tap Chagres 110->Esperanza 110 | P_244
Estructuras_Tramos | 9201700001 | 94147 | 67290 | 0.5 | Tap Las Vizcachas 110->Florida 110 II | P_079
Estructuras_Tramos | 9201700001 | 94153 | 67290 | 0.5 | Tap Las Vizcachas 110->Florida 110 II | P_079
Estructuras_Tramos | 9201700001 | 94154 | 67290 | 0.5 | Tap Las Vizcachas 110->Florida 110 II | P_079
Estructuras_Tramos | 9201700001 | 94158 | 67290 | 0.5 | Tap Las Vizcachas 110->Florida 110 II | P_079
Estructuras_Tramos | 9201700001 | 94163 | 67290 | 0.5 | Tap Las Vizcachas 110->Florida 110 II | P_079
Estructuras_Tramos | 9201700001 | 94168 | 67290 | 0.5 | Tap Las Vizcachas 110->Florida 110 II | P_079
Estructuras_Tramos | 9201700001 | 94155 | 67290 | 0.5 | Tap Las Vizcachas 110->Florida 110 II | P_079
Estructuras_Tramos | 9201700001 | 94162 | 67290 | 0.5 | Tap Las Vizcachas 110->Florida 110 II | P_079
Estructuras_Tramos | 9201700001 | 94165 | 67290 | 0.5 | Tap Las Vizcachas 110->Florida 110 II | P_079
Estructuras_Tramos | 9201700001 | 94142 | 67290 | 0.5 | Tap Las Vizcachas 110->Florida 110 II | P_079
Estructuras_Tramos | 9201700001 | 94166 | 67290 | 0.5 | Tap Las Vizcachas 110->Florida 110 II | P_079
Estructuras_Tramos | 9201700001 | 94169 | 67290 | 0.5 | Tap Las Vizcachas 110->Florida 110 II | P_079
Estructuras_Tramos | 9201700001 | 89870 | 67209 | 0.5 | Tap San Felipe 110->Chagres 110 | P_244
Estructuras_Tramos | 9201700001 | 89874 | 67209 | 0.5 | Tap San Felipe 110->Chagres 110 | P_244
Estructuras_Tramos | 9201700001 | 89880 | 67209 | 0.5 | Tap San Felipe 110->Chagres 110 | P_244
Estructuras_Tramos | 9201700001 | 89891 | 67209 | 0.5 | Tap San Felipe 110->Chagres 110 | P_244
Estructuras_Tramos | 9201700001 | 89892 | 67209 | 0.5 | Tap San Felipe 110->Chagres 110 | P_244
Estructuras_Tramos | 9201700001 | 89897 | 67209 | 0.5 | Tap San Felipe 110->Chagres 110 | P_244
Estructuras_Tramos | 9201700001 | 89904 | 67209 | 0.5 | Tap San Felipe 110->Chagres 110 | P_244
Estructuras_Tramos | 9201700001 | 89906 | 67209 | 0.5 | Tap San Felipe 110->Chagres 110 | P_244
Estructuras_Tramos | 9201700001 | 89907 | 67209 | 0.5 | Tap San Felipe 110->Chagres 110 | P_244
Estructuras_Tramos | 9201700001 | 89912 | 67209 | 0.5 | Tap San Felipe 110->Chagres 110 | P_244
Estructuras_Tramos | 9201700001 | 89920 | 67209 | 0.5 | Tap San Felipe 110->Chagres 110 | P_244
Estructuras_Tramos | 9201700001 | 90033 | 67212 | 0.5 | Tap San Rafael 110->Tap San Felipe 110 I | P_244
Estructuras_Tramos | 9201700001 | 90036 | 67212 | 0.5 | Tap San Rafael 110->Tap San Felipe 110 I | P_244
Estructuras_Tramos | 9201700001 | 90038 | 67212 | 0.5 | Tap San Rafael 110->Tap San Felipe 110 I | P_244
Estructuras_Tramos | 9201700001 | 90052 | 67212 | 0.5 | Tap San Rafael 110->Tap San Felipe 110 I | P_244
Estructuras_Tramos | 9201700001 | 90056 | 67212 | 0.5 | Tap San Rafael 110->Tap San Felipe 110 I | P_244
Estructuras_Tramos | 9201700001 | 89875 | 67209 | 0.5 | Tap San Felipe 110->Chagres 110 | P_244
Estructuras_Tramos | 9201700001 | 89882 | 67209 | 0.5 | Tap San Felipe 110->Chagres 110 | P_244
Estructuras_Tramos | 9201700001 | 89887 | 67209 | 0.5 | Tap San Felipe 110->Chagres 110 | P_244
Estructuras_Tramos | 9201700001 | 89923 | 67209 | 0.5 | Tap San Felipe 110->Chagres 110 | P_244
Estructuras_Tramos | 9201700001 | 89928 | 67209 | 1 | Tap San Felipe 110->Chagres 110 | P_244
Estructuras_Tramos | 9201700001 | 89936 | 67209 | 0.5 | Tap San Felipe 110->Chagres 110 | P_244
Estructuras_Tramos | 9201700001 | 90024 | 67212 | 0.5 | Tap San Rafael 110->Tap San Felipe 110 I | P_244
Estructuras_Tramos | 9201700001 | 90042 | 67212 | 0.5 | Tap San Rafael 110->Tap San Felipe 110 I | P_244
Estructuras_Tramos | 9201700001 | 90053 | 67212 | 0.5 | Tap San Rafael 110->Tap San Felipe 110 I | P_244
Estructuras_Tramos | 9201700001 | 89867 | 67209 | 0.5 | Tap San Felipe 110->Chagres 110 | P_244
Estructuras_Tramos | 9201700001 | 89871 | 67209 | 0.5 | Tap San Felipe 110->Chagres 110 | P_244
Estructuras_Tramos | 9201700001 | 89872 | 67209 | 0.5 | Tap San Felipe 110->Chagres 110 | P_244
Estructuras_Tramos | 9201700001 | 89878 | 67209 | 0.5 | Tap San Felipe 110->Chagres 110 | P_244
Estructuras_Tramos | 9201700001 | 89884 | 67209 | 0.5 | Tap San Felipe 110->Chagres 110 | P_244
Estructuras_Tramos | 9201700001 | 89886 | 67209 | 0.5 | Tap San Felipe 110->Chagres 110 | P_244
Estructuras_Tramos | 9201700001 | 89889 | 67209 | 0.5 | Tap San Felipe 110->Chagres 110 | P_244
Estructuras_Tramos | 9201700001 | 89890 | 67209 | 0.5 | Tap San Felipe 110->Chagres 110 | P_244
Estructuras_Tramos | 9201700001 | 89894 | 67209 | 0.5 | Tap San Felipe 110->Chagres 110 | P_244
Estructuras_Tramos | 9201700001 | 89915 | 67209 | 0.5 | Tap San Felipe 110->Chagres 110 | P_244
Estructuras_Tramos | 9201700001 | 89921 | 67209 | 0.5 | Tap San Felipe 110->Chagres 110 | P_244
Estructuras_Tramos | 9201700001 | 89922 | 67209 | 0.5 | Tap San Felipe 110->Chagres 110 | P_244
Estructuras_Tramos | 9201700001 | 89924 | 67209 | 1 | Tap San Felipe 110->Chagres 110 | P_244
Estructuras_Tramos | 9201700001 | 89934 | 67209 | 1 | Tap San Felipe 110->Chagres 110 | P_244
Estructuras_Tramos | 9201700001 | 89937 | 67209 | 0.5 | Tap San Felipe 110->Chagres 110 | P_244
Estructuras_Tramos | 9201700001 | 90025 | 67212 | 0.5 | Tap San Rafael 110->Tap San Felipe 110 I | P_244
Estructuras_Tramos | 9201700001 | 90026 | 67212 | 0.5 | Tap San Rafael 110->Tap San Felipe 110 I | P_244
Estructuras_Tramos | 9201700001 | 90039 | 67212 | 0.5 | Tap San Rafael 110->Tap San Felipe 110 I | P_244
Estructuras_Tramos | 9201700001 | 90040 | 67212 | 0.5 | Tap San Rafael 110->Tap San Felipe 110 I | P_244
Estructuras_Tramos | 9201700001 | 89866 | 67209 | 0.25 | Tap San Felipe 110->Chagres 110 | P_244
Estructuras_Tramos | 9201700001 | 89883 | 67209 | 0.5 | Tap San Felipe 110->Chagres 110 | P_244
Estructuras_Tramos | 9201700001 | 89885 | 67209 | 0.5 | Tap San Felipe 110->Chagres 110 | P_244
Estructuras_Tramos | 9201700001 | 89893 | 67209 | 0.5 | Tap San Felipe 110->Chagres 110 | P_244
Estructuras_Tramos | 9201700001 | 89898 | 67209 | 0.5 | Tap San Felipe 110->Chagres 110 | P_244
Estructuras_Tramos | 9201700001 | 89899 | 67209 | 0.5 | Tap San Felipe 110->Chagres 110 | P_244
Estructuras_Tramos | 9201700001 | 89911 | 67209 | 0.5 | Tap San Felipe 110->Chagres 110 | P_244
Estructuras_Tramos | 9201700001 | 89919 | 67209 | 0.5 | Tap San Felipe 110->Chagres 110 | P_244
Estructuras_Tramos | 9201700001 | 89930 | 67209 | 1 | Tap San Felipe 110->Chagres 110 | P_244
Estructuras_Tramos | 9201700001 | 90035 | 67212 | 0.5 | Tap San Rafael 110->Tap San Felipe 110 I | P_244
Estructuras_Tramos | 9201700001 | 90043 | 67212 | 0.5 | Tap San Rafael 110->Tap San Felipe 110 I | P_244
Estructuras_Tramos | 9201700001 | 90059 | 67212 | 0.5 | Tap San Rafael 110->Tap San Felipe 110 I | P_244
Estructuras_Tramos | 9201700001 | 90061 | 67212 | 0.5 | Tap San Rafael 110->Tap San Felipe 110 I | P_244
Estructuras_Tramos | 9201700001 | 89869 | 67209 | 0.5 | Tap San Felipe 110->Chagres 110 | P_244
Estructuras_Tramos | 9201700001 | 89877 | 67209 | 0.5 | Tap San Felipe 110->Chagres 110 | P_244
Estructuras_Tramos | 9201700001 | 89914 | 67209 | 0.5 | Tap San Felipe 110->Chagres 110 | P_244
Estructuras_Tramos | 9201700001 | 89916 | 67209 | 0.5 | Tap San Felipe 110->Chagres 110 | P_244
Estructuras_Tramos | 9201700001 | 89927 | 67209 | 0.5 | Tap San Felipe 110->Chagres 110 | P_244
Estructuras_Tramos | 9201700001 | 89929 | 67209 | 0.5 | Tap San Felipe 110->Chagres 110 | P_244
Estructuras_Tramos | 9201700001 | 89931 | 67209 | 0.5 | Tap San Felipe 110->Chagres 110 | P_244
Estructuras_Tramos | 9201700001 | 90023 | 67212 | 0.5 | Tap San Rafael 110->Tap San Felipe 110 I | P_244
Estructuras_Tramos | 9201700001 | 90028 | 67212 | 0.25 | Tap San Rafael 110->Tap San Felipe 110 I | P_244
Estructuras_Tramos | 9201700001 | 90031 | 67212 | 0.5 | Tap San Rafael 110->Tap San Felipe 110 I | P_244
Estructuras_Tramos | 9201700001 | 90046 | 67212 | 0.5 | Tap San Rafael 110->Tap San Felipe 110 I | P_244
Estructuras_Tramos | 9201700001 | 90055 | 67212 | 0.5 | Tap San Rafael 110->Tap San Felipe 110 I | P_244
Estructuras_Tramos | 9201700001 | 90063 | 67212 | 0.5 | Tap San Rafael 110->Tap San Felipe 110 I | P_244
Estructuras_Tramos | 9201700001 | 89881 | 67209 | 0.5 | Tap San Felipe 110->Chagres 110 | P_244
Estructuras_Tramos | 9201700001 | 90064 | 67212 | 0.17 | Tap San Rafael 110->Tap San Felipe 110 I | P_244
Estructuras_Tramos | 9201700001 | 89873 | 67209 | 0.5 | Tap San Felipe 110->Chagres 110 | P_244
Estructuras_Tramos | 9201700001 | 89876 | 67209 | 0.5 | Tap San Felipe 110->Chagres 110 | P_244
Estructuras_Tramos | 9201700001 | 89879 | 67209 | 0.5 | Tap San Felipe 110->Chagres 110 | P_244
Estructuras_Tramos | 9201700001 | 983108 | 973487 | 1 | Diego de Almagro 110->El Salado 110 | P_032
Estructuras_Tramos | 9201700001 | 983120 | 973487 | 1 | Diego de Almagro 110->El Salado 110 | P_032
Estructuras_Tramos | 9201700001 | 983133 | 973487 | 1 | Diego de Almagro 110->El Salado 110 | P_032
Estructuras_Tramos | 9201700001 | 983139 | 973487 | 1 | Diego de Almagro 110->El Salado 110 | P_032
Estructuras_Tramos | 9201700001 | 983158 | 973487 | 1 | Diego de Almagro 110->El Salado 110 | P_032
Estructuras_Tramos | 9201700001 | 983159 | 973487 | 1 | Diego de Almagro 110->El Salado 110 | P_032
Estructuras_Tramos | 9201700001 | 983163 | 973487 | 1 | Diego de Almagro 110->El Salado 110 | P_032
Estructuras_Tramos | 9201700001 | 983164 | 973487 | 1 | Diego de Almagro 110->El Salado 110 | P_032
Estructuras_Tramos | 9201700001 | 89939 | 67210 | 0.25 | Tap San Felipe 110->Tap Chagres 110 | P_244
Estructuras_Tramos | 9201700001 | 89944 | 67210 | 0.5 | Tap San Felipe 110->Tap Chagres 110 | P_244
Estructuras_Tramos | 9201700001 | 89948 | 67210 | 0.5 | Tap San Felipe 110->Tap Chagres 110 | P_244
Estructuras_Tramos | 9201700001 | 89942 | 67210 | 0.5 | Tap San Felipe 110->Tap Chagres 110 | P_244
Estructuras_Tramos | 9201700001 | 89945 | 67210 | 0.5 | Tap San Felipe 110->Tap Chagres 110 | P_244
Estructuras_Tramos | 9201700001 | 89969 | 67210 | 0.5 | Tap San Felipe 110->Tap Chagres 110 | P_244
Estructuras_Tramos | 9201700001 | 89975 | 67210 | 0.5 | Tap San Felipe 110->Tap Chagres 110 | P_244
Estructuras_Tramos | 9201700001 | 89977 | 67210 | 0.5 | Tap San Felipe 110->Tap Chagres 110 | P_244
Estructuras_Tramos | 9201700001 | 89979 | 67210 | 0.5 | Tap San Felipe 110->Tap Chagres 110 | P_244
Estructuras_Tramos | 9201700001 | 89986 | 67210 | 0.5 | Tap San Felipe 110->Tap Chagres 110 | P_244
Estructuras_Tramos | 9201700001 | 89987 | 67210 | 0.5 | Tap San Felipe 110->Tap Chagres 110 | P_244
Estructuras_Tramos | 9201700001 | 89994 | 67210 | 0.5 | Tap San Felipe 110->Tap Chagres 110 | P_244
Estructuras_Tramos | 9201700001 | 983004 | 973487 | 1 | Diego de Almagro 110->El Salado 110 | P_032
Estructuras_Tramos | 9201700001 | 983014 | 973487 | 1 | Diego de Almagro 110->El Salado 110 | P_032
Estructuras_Tramos | 9201700001 | 983069 | 973487 | 1 | Diego de Almagro 110->El Salado 110 | P_032
Estructuras_Tramos | 9201700001 | 983079 | 973487 | 1 | Diego de Almagro 110->El Salado 110 | P_032
Estructuras_Tramos | 9201700001 | 983080 | 973487 | 1 | Diego de Almagro 110->El Salado 110 | P_032
Estructuras_Tramos | 9201700001 | 983081 | 973487 | 1 | Diego de Almagro 110->El Salado 110 | P_032
Estructuras_Tramos | 9201700001 | 983104 | 973487 | 1 | Diego de Almagro 110->El Salado 110 | P_032
Estructuras_Tramos | 9201700001 | 983105 | 973487 | 1 | Diego de Almagro 110->El Salado 110 | P_032
Estructuras_Tramos | 9201700001 | 983128 | 973487 | 1 | Diego de Almagro 110->El Salado 110 | P_032
Estructuras_Tramos | 9201700001 | 983129 | 973487 | 1 | Diego de Almagro 110->El Salado 110 | P_032
Estructuras_Tramos | 9201700001 | 983130 | 973487 | 1 | Diego de Almagro 110->El Salado 110 | P_032
Estructuras_Tramos | 9201700001 | 983146 | 973487 | 1 | Diego de Almagro 110->El Salado 110 | P_032
Estructuras_Tramos | 9201700001 | 983150 | 973487 | 1 | Diego de Almagro 110->El Salado 110 | P_032
Estructuras_Tramos | 9201700001 | 983157 | 973487 | 1 | Diego de Almagro 110->El Salado 110 | P_032
Estructuras_Tramos | 9201700001 | 983160 | 973487 | 1 | Diego de Almagro 110->El Salado 110 | P_032
Estructuras_Tramos | 9201700001 | 983167 | 973487 | 1 | Diego de Almagro 110->El Salado 110 | P_032
Estructuras_Tramos | 9201700001 | 983177 | 973487 | 1 | Diego de Almagro 110->El Salado 110 | P_032
Estructuras_Tramos | 9201700001 | 89940 | 67210 | 0.5 | Tap San Felipe 110->Tap Chagres 110 | P_244
Estructuras_Tramos | 9201700001 | 89947 | 67210 | 0.5 | Tap San Felipe 110->Tap Chagres 110 | P_244
Estructuras_Tramos | 9201700001 | 89954 | 67210 | 0.5 | Tap San Felipe 110->Tap Chagres 110 | P_244
Estructuras_Tramos | 9201700001 | 89955 | 67210 | 0.5 | Tap San Felipe 110->Tap Chagres 110 | P_244
Estructuras_Tramos | 9201700001 | 89956 | 67210 | 0.5 | Tap San Felipe 110->Tap Chagres 110 | P_244
Estructuras_Tramos | 9201700001 | 89961 | 67210 | 0.5 | Tap San Felipe 110->Tap Chagres 110 | P_244
Estructuras_Tramos | 9201700001 | 89964 | 67210 | 0.5 | Tap San Felipe 110->Tap Chagres 110 | P_244
Estructuras_Tramos | 9201700001 | 89978 | 67210 | 0.5 | Tap San Felipe 110->Tap Chagres 110 | P_244
Estructuras_Tramos | 9201700001 | 89959 | 67210 | 0.5 | Tap San Felipe 110->Tap Chagres 110 | P_244
Estructuras_Tramos | 9201700001 | 89962 | 67210 | 0.5 | Tap San Felipe 110->Tap Chagres 110 | P_244
Estructuras_Tramos | 9201700001 | 89976 | 67210 | 0.5 | Tap San Felipe 110->Tap Chagres 110 | P_244
Estructuras_Tramos | 9201700001 | 89982 | 67210 | 0.5 | Tap San Felipe 110->Tap Chagres 110 | P_244
Estructuras_Tramos | 9201700001 | 89989 | 67210 | 0.5 | Tap San Felipe 110->Tap Chagres 110 | P_244
Estructuras_Tramos | 9201700001 | 89991 | 67210 | 0.5 | Tap San Felipe 110->Tap Chagres 110 | P_244
Estructuras_Tramos | 9201700001 | 89943 | 67210 | 0.5 | Tap San Felipe 110->Tap Chagres 110 | P_244
Estructuras_Tramos | 9201700001 | 89951 | 67210 | 0.5 | Tap San Felipe 110->Tap Chagres 110 | P_244
Estructuras_Tramos | 9201700001 | 89972 | 67210 | 0.5 | Tap San Felipe 110->Tap Chagres 110 | P_244
Estructuras_Tramos | 9201700001 | 89973 | 67210 | 0.5 | Tap San Felipe 110->Tap Chagres 110 | P_244
Estructuras_Tramos | 9201700001 | 89980 | 67210 | 0.5 | Tap San Felipe 110->Tap Chagres 110 | P_244
Estructuras_Tramos | 9201700001 | 89983 | 67210 | 0.5 | Tap San Felipe 110->Tap Chagres 110 | P_244
Estructuras_Tramos | 9201700001 | 89985 | 67210 | 0.5 | Tap San Felipe 110->Tap Chagres 110 | P_244
Estructuras_Tramos | 9201700001 | 90002 | 67210 | 0.5 | Tap San Felipe 110->Tap Chagres 110 | P_244
Estructuras_Tramos | 9201700001 | 90006 | 67210 | 0.2 | Tap San Felipe 110->Tap Chagres 110 | P_244
Estructuras_Tramos | 9201700001 | 89952 | 67210 | 0.5 | Tap San Felipe 110->Tap Chagres 110 | P_244
Estructuras_Tramos | 9201700001 | 89957 | 67210 | 0.5 | Tap San Felipe 110->Tap Chagres 110 | P_244
Estructuras_Tramos | 9201700001 | 89974 | 67210 | 0.5 | Tap San Felipe 110->Tap Chagres 110 | P_244
Estructuras_Tramos | 9201700001 | 89990 | 67210 | 0.5 | Tap San Felipe 110->Tap Chagres 110 | P_244
Estructuras_Tramos | 9201700001 | 89996 | 67210 | 0.5 | Tap San Felipe 110->Tap Chagres 110 | P_244
Estructuras_Tramos | 9201700001 | 89997 | 67210 | 0.5 | Tap San Felipe 110->Tap Chagres 110 | P_244
Estructuras_Tramos | 9201700001 | 983175 | 973487 | 1 | Diego de Almagro 110->El Salado 110 | P_032
Estructuras_Tramos | 9201700001 | 89941 | 67210 | 0.5 | Tap San Felipe 110->Tap Chagres 110 | P_244
Estructuras_Tramos | 9201700001 | 89946 | 67210 | 0.5 | Tap San Felipe 110->Tap Chagres 110 | P_244
Estructuras_Tramos | 9201700001 | 89950 | 67210 | 0.5 | Tap San Felipe 110->Tap Chagres 110 | P_244
Estructuras_Tramos | 9201700001 | 89953 | 67210 | 0.5 | Tap San Felipe 110->Tap Chagres 110 | P_244
Estructuras_Tramos | 9201700001 | 89967 | 67210 | 0.5 | Tap San Felipe 110->Tap Chagres 110 | P_244
Estructuras_Tramos | 9201700001 | 89995 | 67210 | 0.5 | Tap San Felipe 110->Tap Chagres 110 | P_244
Estructuras_Tramos | 9201700001 | 90000 | 67210 | 0.5 | Tap San Felipe 110->Tap Chagres 110 | P_244
Estructuras_Tramos | 9201700001 | 974775 | 973434 | 0.5 | Tap Villaseca 154->Tap Tuniche II 154 | P_032
Estructuras_Tramos | 9201700001 | 974777 | 973434 | 0.5 | Tap Villaseca 154->Tap Tuniche II 154 | P_032
Estructuras_Tramos | 9201700001 | 974781 | 973434 | 0.5 | Tap Villaseca 154->Tap Tuniche II 154 | P_032
Estructuras_Tramos | 9201700001 | 974782 | 973434 | 0.5 | Tap Villaseca 154->Tap Tuniche II 154 | P_032
Estructuras_Tramos | 9201700001 | 974783 | 973434 | 0.5 | Tap Villaseca 154->Tap Tuniche II 154 | P_032
Estructuras_Tramos | 9201700001 | 974785 | 973434 | 0.5 | Tap Villaseca 154->Tap Tuniche II 154 | P_032
Estructuras_Tramos | 9201700001 | 974791 | 973428 | 0.5 | Tap Villaseca 154->Tap Paine 154 | P_032
Estructuras_Tramos | 9201700001 | 974797 | 973434 | 0.25 | Tap Villaseca 154->Tap Tuniche II 154 | P_032
Estructuras_Tramos | 9201700001 | 974793 | 973434 | 0.5 | Tap Villaseca 154->Tap Tuniche II 154 | P_032
Estructuras_Tramos | 9201700001 | 974795 | 973428 | 0.5 | Tap Villaseca 154->Tap Paine 154 | P_032
Estructuras_Tramos | 9201700001 | 974795 | 973434 | 0.5 | Tap Villaseca 154->Tap Tuniche II 154 | P_032
Estructuras_Tramos | 9201700001 | 974706 | 973434 | 0.5 | Tap Villaseca 154->Tap Tuniche II 154 | P_032
Estructuras_Tramos | 9201700001 | 974710 | 973434 | 0.5 | Tap Villaseca 154->Tap Tuniche II 154 | P_032
Estructuras_Tramos | 9201700001 | 974713 | 973434 | 0.5 | Tap Villaseca 154->Tap Tuniche II 154 | P_032
Estructuras_Tramos | 9201700001 | 974716 | 973434 | 0.5 | Tap Villaseca 154->Tap Tuniche II 154 | P_032
Estructuras_Tramos | 9201700001 | 974723 | 973434 | 0.5 | Tap Villaseca 154->Tap Tuniche II 154 | P_032
Estructuras_Tramos | 9201700001 | 974735 | 973434 | 0.5 | Tap Villaseca 154->Tap Tuniche II 154 | P_032
Estructuras_Tramos | 9201700001 | 974737 | 973434 | 0.5 | Tap Villaseca 154->Tap Tuniche II 154 | P_032
Estructuras_Tramos | 9201700001 | 974746 | 973434 | 0.5 | Tap Villaseca 154->Tap Tuniche II 154 | P_032
Estructuras_Tramos | 9201700001 | 974748 | 973434 | 0.5 | Tap Villaseca 154->Tap Tuniche II 154 | P_032
Estructuras_Tramos | 9201700001 | 974757 | 973434 | 0.5 | Tap Villaseca 154->Tap Tuniche II 154 | P_032
Estructuras_Tramos | 9201700001 | 974762 | 973434 | 0.5 | Tap Villaseca 154->Tap Tuniche II 154 | P_032
Estructuras_Tramos | 9201700001 | 974690 | 973434 | 0.5 | Tap Villaseca 154->Tap Tuniche II 154 | P_032
Estructuras_Tramos | 9201700001 | 974695 | 973434 | 0.5 | Tap Villaseca 154->Tap Tuniche II 154 | P_032
Estructuras_Tramos | 9201700001 | 974700 | 973434 | 0.5 | Tap Villaseca 154->Tap Tuniche II 154 | P_032
Estructuras_Tramos | 9201700001 | 974720 | 973434 | 0.5 | Tap Villaseca 154->Tap Tuniche II 154 | P_032
Estructuras_Tramos | 9201700001 | 974722 | 973434 | 0.5 | Tap Villaseca 154->Tap Tuniche II 154 | P_032
Estructuras_Tramos | 9201700001 | 974726 | 973434 | 0.5 | Tap Villaseca 154->Tap Tuniche II 154 | P_032
Estructuras_Tramos | 9201700001 | 974731 | 973434 | 0.5 | Tap Villaseca 154->Tap Tuniche II 154 | P_032
Estructuras_Tramos | 9201700001 | 974743 | 973434 | 0.5 | Tap Villaseca 154->Tap Tuniche II 154 | P_032
Estructuras_Tramos | 9201700001 | 974750 | 973434 | 0.5 | Tap Villaseca 154->Tap Tuniche II 154 | P_032
Estructuras_Tramos | 9201700001 | 974760 | 973434 | 0.5 | Tap Villaseca 154->Tap Tuniche II 154 | P_032
Estructuras_Tramos | 9201700001 | 974763 | 973434 | 0.5 | Tap Villaseca 154->Tap Tuniche II 154 | P_032
Estructuras_Tramos | 9201700001 | 974772 | 973428 | 0.33 | Tap Villaseca 154->Tap Paine 154 | P_032
Estructuras_Tramos | 9201700001 | 974772 | 973434 | 0.33 | Tap Villaseca 154->Tap Tuniche II 154 | P_032
Estructuras_Tramos | 9201700001 | 974779 | 973428 | 0.5 | Tap Villaseca 154->Tap Paine 154 | P_032
Estructuras_Tramos | 9201700001 | 974779 | 973434 | 0.5 | Tap Villaseca 154->Tap Tuniche II 154 | P_032
Estructuras_Tramos | 9201700001 | 974781 | 973428 | 0.5 | Tap Villaseca 154->Tap Paine 154 | P_032
Estructuras_Tramos | 9201700001 | 974787 | 973428 | 0.5 | Tap Villaseca 154->Tap Paine 154 | P_032
Estructuras_Tramos | 9201700001 | 974787 | 973434 | 0.5 | Tap Villaseca 154->Tap Tuniche II 154 | P_032
Estructuras_Tramos | 9201700001 | 974709 | 973434 | 0.5 | Tap Villaseca 154->Tap Tuniche II 154 | P_032
Estructuras_Tramos | 9201700001 | 974718 | 973434 | 0.5 | Tap Villaseca 154->Tap Tuniche II 154 | P_032
Estructuras_Tramos | 9201700001 | 974742 | 973434 | 0.5 | Tap Villaseca 154->Tap Tuniche II 154 | P_032
Estructuras_Tramos | 9201700001 | 974744 | 973434 | 0.5 | Tap Villaseca 154->Tap Tuniche II 154 | P_032
Estructuras_Tramos | 9201700001 | 974755 | 973434 | 0.5 | Tap Villaseca 154->Tap Tuniche II 154 | P_032
Estructuras_Tramos | 9201700001 | 974759 | 973434 | 0.5 | Tap Villaseca 154->Tap Tuniche II 154 | P_032
Estructuras_Tramos | 9201700001 | 974775 | 973428 | 0.5 | Tap Villaseca 154->Tap Paine 154 | P_032
Estructuras_Tramos | 9201700001 | 974777 | 973428 | 0.5 | Tap Villaseca 154->Tap Paine 154 | P_032
Estructuras_Tramos | 9201700001 | 974782 | 973428 | 0.5 | Tap Villaseca 154->Tap Paine 154 | P_032
Estructuras_Tramos | 9201700001 | 974783 | 973428 | 0.5 | Tap Villaseca 154->Tap Paine 154 | P_032
Estructuras_Tramos | 9201700001 | 974784 | 973428 | 0.5 | Tap Villaseca 154->Tap Paine 154 | P_032
Estructuras_Tramos | 9201700001 | 974791 | 973434 | 0.5 | Tap Villaseca 154->Tap Tuniche II 154 | P_032
Estructuras_Tramos | 9201700001 | 974797 | 973428 | 0.25 | Tap Villaseca 154->Tap Paine 154 | P_032
Estructuras_Tramos | 9201700001 | 974683 | 973434 | 0.5 | Tap Villaseca 154->Tap Tuniche II 154 | P_032
Estructuras_Tramos | 9201700001 | 974686 | 973434 | 0.5 | Tap Villaseca 154->Tap Tuniche II 154 | P_032
Estructuras_Tramos | 9201700001 | 974687 | 973434 | 0.5 | Tap Villaseca 154->Tap Tuniche II 154 | P_032
Estructuras_Tramos | 9201700001 | 974689 | 973434 | 0.5 | Tap Villaseca 154->Tap Tuniche II 154 | P_032
Estructuras_Tramos | 9201700001 | 974696 | 973434 | 0.5 | Tap Villaseca 154->Tap Tuniche II 154 | P_032
Estructuras_Tramos | 9201700001 | 974698 | 973434 | 0.5 | Tap Villaseca 154->Tap Tuniche II 154 | P_032
Estructuras_Tramos | 9201700001 | 974714 | 973434 | 0.5 | Tap Villaseca 154->Tap Tuniche II 154 | P_032
Estructuras_Tramos | 9201700001 | 974741 | 973434 | 0.5 | Tap Villaseca 154->Tap Tuniche II 154 | P_032
Estructuras_Tramos | 9201700001 | 974761 | 973434 | 0.5 | Tap Villaseca 154->Tap Tuniche II 154 | P_032
Estructuras_Tramos | 9201700001 | 974764 | 973434 | 0.5 | Tap Villaseca 154->Tap Tuniche II 154 | P_032
Estructuras_Tramos | 9201700001 | 974767 | 973434 | 0.5 | Tap Villaseca 154->Tap Tuniche II 154 | P_032
Estructuras_Tramos | 9201700001 | 974768 | 973434 | 0.5 | Tap Villaseca 154->Tap Tuniche II 154 | P_032
Estructuras_Tramos | 9201700001 | 974786 | 973428 | 0.5 | Tap Villaseca 154->Tap Paine 154 | P_032
Estructuras_Tramos | 9201700001 | 974786 | 973434 | 0.5 | Tap Villaseca 154->Tap Tuniche II 154 | P_032
Estructuras_Tramos | 9201700001 | 974789 | 973428 | 0.5 | Tap Villaseca 154->Tap Paine 154 | P_032
Estructuras_Tramos | 9201700001 | 974792 | 973428 | 0.5 | Tap Villaseca 154->Tap Paine 154 | P_032
Estructuras_Tramos | 9201700001 | 974792 | 973434 | 0.5 | Tap Villaseca 154->Tap Tuniche II 154 | P_032
Estructuras_Tramos | 9201700001 | 118462 | 67763 | 1 | Puerto Varas 066->Frutillar 066 I | P_100
Estructuras_Tramos | 9201700001 | 118473 | 67763 | 1 | Puerto Varas 066->Frutillar 066 I | P_100
Estructuras_Tramos | 9201700001 | 118478 | 67763 | 1 | Puerto Varas 066->Frutillar 066 I | P_100
Estructuras_Tramos | 9201700001 | 90005 | 67210 | 1 | Tap San Felipe 110->Tap Chagres 110 | P_244
Estructuras_Tramos | 9201700001 | 89958 | 67210 | 0.5 | Tap San Felipe 110->Tap Chagres 110 | P_244
Estructuras_Tramos | 9201700001 | 89960 | 67210 | 0.5 | Tap San Felipe 110->Tap Chagres 110 | P_244
Estructuras_Tramos | 9201700001 | 89963 | 67210 | 0.5 | Tap San Felipe 110->Tap Chagres 110 | P_244
Estructuras_Tramos | 9201700001 | 89965 | 67210 | 0.5 | Tap San Felipe 110->Tap Chagres 110 | P_244
Estructuras_Tramos | 9201700001 | 89966 | 67210 | 0.5 | Tap San Felipe 110->Tap Chagres 110 | P_244
Estructuras_Tramos | 9201700001 | 89968 | 67210 | 0.5 | Tap San Felipe 110->Tap Chagres 110 | P_244
Estructuras_Tramos | 9201700001 | 89970 | 67210 | 0.5 | Tap San Felipe 110->Tap Chagres 110 | P_244
Estructuras_Tramos | 9201700001 | 89971 | 67210 | 0.5 | Tap San Felipe 110->Tap Chagres 110 | P_244
Estructuras_Tramos | 9201700001 | 89984 | 67210 | 0.5 | Tap San Felipe 110->Tap Chagres 110 | P_244
Estructuras_Tramos | 9201700001 | 118519 | 67764 | 1 | Puerto Varas 066->Frutillar 066 II | P_100
Estructuras_Tramos | 9201700001 | 118522 | 67764 | 1 | Puerto Varas 066->Frutillar 066 II | P_100
Estructuras_Tramos | 9201700001 | 118528 | 67764 | 1 | Puerto Varas 066->Frutillar 066 II | P_100
Estructuras_Tramos | 9201700001 | 118531 | 67764 | 1 | Puerto Varas 066->Frutillar 066 II | P_100
Estructuras_Tramos | 9201700001 | 118541 | 67764 | 1 | Puerto Varas 066->Frutillar 066 II | P_100
Estructuras_Tramos | 9201700001 | 118542 | 67764 | 1 | Puerto Varas 066->Frutillar 066 II | P_100
Estructuras_Tramos | 9201700001 | 118551 | 67764 | 1 | Puerto Varas 066->Frutillar 066 II | P_100
Estructuras_Tramos | 9201700001 | 118554 | 67764 | 1 | Puerto Varas 066->Frutillar 066 II | P_100
Estructuras_Tramos | 9201700001 | 118562 | 67764 | 1 | Puerto Varas 066->Frutillar 066 II | P_100
Estructuras_Tramos | 9201700001 | 118563 | 67764 | 1 | Puerto Varas 066->Frutillar 066 II | P_100
Estructuras_Tramos | 9201700001 | 118564 | 67764 | 1 | Puerto Varas 066->Frutillar 066 II | P_100
Estructuras_Tramos | 9201700001 | 118569 | 67764 | 1 | Puerto Varas 066->Frutillar 066 II | P_100
Estructuras_Tramos | 9201700001 | 118587 | 67764 | 1 | Puerto Varas 066->Frutillar 066 II | P_100
Estructuras_Tramos | 9201700001 | 118591 | 67764 | 1 | Puerto Varas 066->Frutillar 066 II | P_100
Estructuras_Tramos | 9201700001 | 118599 | 67764 | 1 | Puerto Varas 066->Frutillar 066 II | P_100
Estructuras_Tramos | 9201700001 | 89988 | 67210 | 0.5 | Tap San Felipe 110->Tap Chagres 110 | P_244
Estructuras_Tramos | 9201700001 | 89998 | 67210 | 0.5 | Tap San Felipe 110->Tap Chagres 110 | P_244
Estructuras_Tramos | 9201700001 | 90001 | 67210 | 0.5 | Tap San Felipe 110->Tap Chagres 110 | P_244
Estructuras_Tramos | 9201700001 | 90003 | 67210 | 0.5 | Tap San Felipe 110->Tap Chagres 110 | P_244
Estructuras_Tramos | 9201700001 | 118545 | 67764 | 1 | Puerto Varas 066->Frutillar 066 II | P_100
Estructuras_Tramos | 9201700001 | 118546 | 67764 | 1 | Puerto Varas 066->Frutillar 066 II | P_100
Estructuras_Tramos | 9201700001 | 118558 | 67764 | 1 | Puerto Varas 066->Frutillar 066 II | P_100
Estructuras_Tramos | 9201700001 | 118565 | 67764 | 1 | Puerto Varas 066->Frutillar 066 II | P_100
Estructuras_Tramos | 9201700001 | 118567 | 67764 | 1 | Puerto Varas 066->Frutillar 066 II | P_100
Estructuras_Tramos | 9201700001 | 118572 | 67764 | 1 | Puerto Varas 066->Frutillar 066 II | P_100
Estructuras_Tramos | 9201700001 | 118574 | 67764 | 1 | Puerto Varas 066->Frutillar 066 II | P_100
Estructuras_Tramos | 9201700001 | 118580 | 67764 | 1 | Puerto Varas 066->Frutillar 066 II | P_100
Estructuras_Tramos | 9201700001 | 118583 | 67764 | 1 | Puerto Varas 066->Frutillar 066 II | P_100
Estructuras_Tramos | 9201700001 | 118595 | 67764 | 1 | Puerto Varas 066->Frutillar 066 II | P_100
Estructuras_Tramos | 9201700001 | 118597 | 67764 | 1 | Puerto Varas 066->Frutillar 066 II | P_100
Estructuras_Tramos | 9201700001 | 118601 | 67764 | 1 | Puerto Varas 066->Frutillar 066 II | P_100
Estructuras_Tramos | 9201700001 | 118609 | 67764 | 1 | Puerto Varas 066->Frutillar 066 II | P_100
Estructuras_Tramos | 9201700001 | 118521 | 67764 | 1 | Puerto Varas 066->Frutillar 066 II | P_100
Estructuras_Tramos | 9201700001 | 118532 | 67764 | 1 | Puerto Varas 066->Frutillar 066 II | P_100
Estructuras_Tramos | 9201700001 | 118559 | 67764 | 1 | Puerto Varas 066->Frutillar 066 II | P_100
Estructuras_Tramos | 9201700001 | 118561 | 67764 | 1 | Puerto Varas 066->Frutillar 066 II | P_100
Estructuras_Tramos | 9201700001 | 118566 | 67764 | 1 | Puerto Varas 066->Frutillar 066 II | P_100
Estructuras_Tramos | 9201700001 | 118571 | 67764 | 1 | Puerto Varas 066->Frutillar 066 II | P_100
Estructuras_Tramos | 9201700001 | 118598 | 67764 | 1 | Puerto Varas 066->Frutillar 066 II | P_100
Estructuras_Tramos | 9201700001 | 118525 | 67764 | 1 | Puerto Varas 066->Frutillar 066 II | P_100
Estructuras_Tramos | 9201700001 | 118530 | 67764 | 1 | Puerto Varas 066->Frutillar 066 II | P_100
Estructuras_Tramos | 9201700001 | 118533 | 67764 | 1 | Puerto Varas 066->Frutillar 066 II | P_100
Estructuras_Tramos | 9201700001 | 118535 | 67764 | 1 | Puerto Varas 066->Frutillar 066 II | P_100
Estructuras_Tramos | 9201700001 | 118539 | 67764 | 1 | Puerto Varas 066->Frutillar 066 II | P_100
Estructuras_Tramos | 9201700001 | 118540 | 67764 | 1 | Puerto Varas 066->Frutillar 066 II | P_100
Estructuras_Tramos | 9201700001 | 118543 | 67764 | 1 | Puerto Varas 066->Frutillar 066 II | P_100
Estructuras_Tramos | 9201700001 | 118553 | 67764 | 1 | Puerto Varas 066->Frutillar 066 II | P_100
Estructuras_Tramos | 9201700001 | 118575 | 67764 | 1 | Puerto Varas 066->Frutillar 066 II | P_100
Estructuras_Tramos | 9201700001 | 118578 | 67764 | 1 | Puerto Varas 066->Frutillar 066 II | P_100
Estructuras_Tramos | 9201700001 | 118520 | 67764 | 1 | Puerto Varas 066->Frutillar 066 II | P_100
Estructuras_Tramos | 9201700001 | 118527 | 67764 | 1 | Puerto Varas 066->Frutillar 066 II | P_100
Estructuras_Tramos | 9201700001 | 118544 | 67764 | 1 | Puerto Varas 066->Frutillar 066 II | P_100
Estructuras_Tramos | 9201700001 | 118550 | 67764 | 1 | Puerto Varas 066->Frutillar 066 II | P_100
Estructuras_Tramos | 9201700001 | 983892 | 973568 | 0.33 | Paposo - Cachiyuyal | P_032
Estructuras_Tramos | 9201700001 | 118526 | 67764 | 1 | Puerto Varas 066->Frutillar 066 II | P_100
Estructuras_Tramos | 9201700001 | 118534 | 67764 | 1 | Puerto Varas 066->Frutillar 066 II | P_100
Estructuras_Tramos | 9201700001 | 118548 | 67764 | 1 | Puerto Varas 066->Frutillar 066 II | P_100
Estructuras_Tramos | 9201700001 | 118555 | 67764 | 1 | Puerto Varas 066->Frutillar 066 II | P_100
Estructuras_Tramos | 9201700001 | 118573 | 67764 | 1 | Puerto Varas 066->Frutillar 066 II | P_100
Estructuras_Tramos | 9201700001 | 118586 | 67764 | 1 | Puerto Varas 066->Frutillar 066 II | P_100
Estructuras_Tramos | 9201700001 | 118588 | 67764 | 1 | Puerto Varas 066->Frutillar 066 II | P_100
Estructuras_Tramos | 9201700001 | 118589 | 67764 | 1 | Puerto Varas 066->Frutillar 066 II | P_100
Estructuras_Tramos | 9201700001 | 118594 | 67764 | 1 | Puerto Varas 066->Frutillar 066 II | P_100
Estructuras_Tramos | 9201700001 | 118600 | 67764 | 1 | Puerto Varas 066->Frutillar 066 II | P_100
Estructuras_Tramos | 9201700001 | 95632 | 67345 | 1 | Licanco 066->Imperial 066 | P_123
Estructuras_Tramos | 9201700001 | 95641 | 67345 | 1 | Licanco 066->Imperial 066 | P_123
Estructuras_Tramos | 9201700001 | 95649 | 67345 | 1 | Licanco 066->Imperial 066 | P_123
Estructuras_Tramos | 9201700001 | 95660 | 67345 | 1 | Licanco 066->Imperial 066 | P_123
Estructuras_Tramos | 9201700001 | 95669 | 67345 | 1 | Licanco 066->Imperial 066 | P_123
Estructuras_Tramos | 9201700001 | 95678 | 67345 | 1 | Licanco 066->Imperial 066 | P_123
Estructuras_Tramos | 9201700001 | 95679 | 67345 | 1 | Licanco 066->Imperial 066 | P_123
Estructuras_Tramos | 9201700001 | 95691 | 67345 | 1 | Licanco 066->Imperial 066 | P_123
Estructuras_Tramos | 9201700001 | 95692 | 67345 | 1 | Licanco 066->Imperial 066 | P_123
Estructuras_Tramos | 9201700001 | 95623 | 67345 | 1 | Licanco 066->Imperial 066 | P_123
Estructuras_Tramos | 9201700001 | 95642 | 67345 | 1 | Licanco 066->Imperial 066 | P_123
Estructuras_Tramos | 9201700001 | 95652 | 67345 | 1 | Licanco 066->Imperial 066 | P_123
Estructuras_Tramos | 9201700001 | 95653 | 67345 | 1 | Licanco 066->Imperial 066 | P_123
Estructuras_Tramos | 9201700001 | 95655 | 67345 | 1 | Licanco 066->Imperial 066 | P_123
Estructuras_Tramos | 9201700001 | 95665 | 67345 | 1 | Licanco 066->Imperial 066 | P_123
Estructuras_Tramos | 9201700001 | 95666 | 67345 | 1 | Licanco 066->Imperial 066 | P_123
Estructuras_Tramos | 9201700001 | 95672 | 67345 | 1 | Licanco 066->Imperial 066 | P_123
Estructuras_Tramos | 9201700001 | 95673 | 67345 | 1 | Licanco 066->Imperial 066 | P_123
Estructuras_Tramos | 9201700001 | 95675 | 67345 | 1 | Licanco 066->Imperial 066 | P_123
Estructuras_Tramos | 9201700001 | 95676 | 67345 | 1 | Licanco 066->Imperial 066 | P_123
Estructuras_Tramos | 9201700001 | 95682 | 67345 | 1 | Licanco 066->Imperial 066 | P_123
Estructuras_Tramos | 9201700001 | 95690 | 67345 | 1 | Licanco 066->Imperial 066 | P_123
Estructuras_Tramos | 9201700001 | 95719 | 67345 | 1 | Licanco 066->Imperial 066 | P_123
Estructuras_Tramos | 9201700001 | 95724 | 67345 | 1 | Licanco 066->Imperial 066 | P_123
Estructuras_Tramos | 9201700001 | 95728 | 67345 | 1 | Licanco 066->Imperial 066 | P_123
Estructuras_Tramos | 9201700001 | 95731 | 67345 | 1 | Licanco 066->Imperial 066 | P_123
Estructuras_Tramos | 9201700001 | 95785 | 67345 | 1 | Licanco 066->Imperial 066 | P_123
Estructuras_Tramos | 9201700001 | 95788 | 67345 | 1 | Licanco 066->Imperial 066 | P_123
Estructuras_Tramos | 9201700001 | 95790 | 67345 | 1 | Licanco 066->Imperial 066 | P_123
Estructuras_Tramos | 9201700001 | 95622 | 67345 | 1 | Licanco 066->Imperial 066 | P_123
Estructuras_Tramos | 9201700001 | 95624 | 67345 | 1 | Licanco 066->Imperial 066 | P_123
Estructuras_Tramos | 9201700001 | 95627 | 67345 | 1 | Licanco 066->Imperial 066 | P_123
Estructuras_Tramos | 9201700001 | 95635 | 67345 | 1 | Licanco 066->Imperial 066 | P_123
Estructuras_Tramos | 9201700001 | 95639 | 67345 | 1 | Licanco 066->Imperial 066 | P_123
Estructuras_Tramos | 9201700001 | 95644 | 67345 | 1 | Licanco 066->Imperial 066 | P_123
Estructuras_Tramos | 9201700001 | 95650 | 67345 | 1 | Licanco 066->Imperial 066 | P_123
Estructuras_Tramos | 9201700001 | 95661 | 67345 | 1 | Licanco 066->Imperial 066 | P_123
Estructuras_Tramos | 9201700001 | 95662 | 67345 | 1 | Licanco 066->Imperial 066 | P_123
Estructuras_Tramos | 9201700001 | 95671 | 67345 | 1 | Licanco 066->Imperial 066 | P_123
Estructuras_Tramos | 9201700001 | 95681 | 67345 | 1 | Licanco 066->Imperial 066 | P_123
Estructuras_Tramos | 9201700001 | 95686 | 67345 | 1 | Licanco 066->Imperial 066 | P_123
Estructuras_Tramos | 9201700001 | 95700 | 67345 | 1 | Licanco 066->Imperial 066 | P_123
Estructuras_Tramos | 9201700001 | 95708 | 67345 | 1 | Licanco 066->Imperial 066 | P_123
Estructuras_Tramos | 9201700001 | 95722 | 67345 | 1 | Licanco 066->Imperial 066 | P_123
Estructuras_Tramos | 9201700001 | 95732 | 67345 | 1 | Licanco 066->Imperial 066 | P_123
Estructuras_Tramos | 9201700001 | 95747 | 67345 | 1 | Licanco 066->Imperial 066 | P_123
Estructuras_Tramos | 9201700001 | 95764 | 67345 | 1 | Licanco 066->Imperial 066 | P_123
Estructuras_Tramos | 9201700001 | 95771 | 67345 | 1 | Licanco 066->Imperial 066 | P_123
Estructuras_Tramos | 9201700001 | 95693 | 67345 | 1 | Licanco 066->Imperial 066 | P_123
Estructuras_Tramos | 9201700001 | 95695 | 67345 | 1 | Licanco 066->Imperial 066 | P_123
Estructuras_Tramos | 9201700001 | 95709 | 67345 | 1 | Licanco 066->Imperial 066 | P_123
Estructuras_Tramos | 9201700001 | 95710 | 67345 | 1 | Licanco 066->Imperial 066 | P_123
Estructuras_Tramos | 9201700001 | 95721 | 67345 | 1 | Licanco 066->Imperial 066 | P_123
Estructuras_Tramos | 9201700001 | 95723 | 67345 | 1 | Licanco 066->Imperial 066 | P_123
Estructuras_Tramos | 9201700001 | 95735 | 67345 | 1 | Licanco 066->Imperial 066 | P_123
Estructuras_Tramos | 9201700001 | 95738 | 67345 | 1 | Licanco 066->Imperial 066 | P_123
Estructuras_Tramos | 9201700001 | 95742 | 67345 | 1 | Licanco 066->Imperial 066 | P_123
Estructuras_Tramos | 9201700001 | 95751 | 67345 | 1 | Licanco 066->Imperial 066 | P_123
Estructuras_Tramos | 9201700001 | 95758 | 67345 | 1 | Licanco 066->Imperial 066 | P_123
Estructuras_Tramos | 9201700001 | 95769 | 67345 | 1 | Licanco 066->Imperial 066 | P_123
Estructuras_Tramos | 9201700001 | 95779 | 67345 | 1 | Licanco 066->Imperial 066 | P_123
Estructuras_Tramos | 9201700001 | 95787 | 67345 | 1 | Licanco 066->Imperial 066 | P_123
Estructuras_Tramos | 9201700001 | 95794 | 67345 | 1 | Licanco 066->Imperial 066 | P_123
Estructuras_Tramos | 9201700001 | 95634 | 67345 | 1 | Licanco 066->Imperial 066 | P_123
Estructuras_Tramos | 9201700001 | 95643 | 67345 | 1 | Licanco 066->Imperial 066 | P_123
Estructuras_Tramos | 9201700001 | 95646 | 67345 | 1 | Licanco 066->Imperial 066 | P_123
Estructuras_Tramos | 9201700001 | 95667 | 67345 | 1 | Licanco 066->Imperial 066 | P_123
Estructuras_Tramos | 9201700001 | 95680 | 67345 | 1 | Licanco 066->Imperial 066 | P_123
Estructuras_Tramos | 9201700001 | 95687 | 67345 | 1 | Licanco 066->Imperial 066 | P_123
Estructuras_Tramos | 9201700001 | 95694 | 67345 | 1 | Licanco 066->Imperial 066 | P_123
Estructuras_Tramos | 9201700001 | 95696 | 67345 | 1 | Licanco 066->Imperial 066 | P_123
Estructuras_Tramos | 9201700001 | 95699 | 67345 | 1 | Licanco 066->Imperial 066 | P_123
Estructuras_Tramos | 9201700001 | 95704 | 67345 | 1 | Licanco 066->Imperial 066 | P_123
Estructuras_Tramos | 9201700001 | 95707 | 67345 | 1 | Licanco 066->Imperial 066 | P_123
Estructuras_Tramos | 9201700001 | 95712 | 67345 | 1 | Licanco 066->Imperial 066 | P_123
Estructuras_Tramos | 9201700001 | 95727 | 67345 | 1 | Licanco 066->Imperial 066 | P_123
Estructuras_Tramos | 9201700001 | 95734 | 67345 | 1 | Licanco 066->Imperial 066 | P_123
Estructuras_Tramos | 9201700001 | 95736 | 67345 | 1 | Licanco 066->Imperial 066 | P_123
Estructuras_Tramos | 9201700001 | 95760 | 67345 | 1 | Licanco 066->Imperial 066 | P_123
Estructuras_Tramos | 9201700001 | 95776 | 67345 | 1 | Licanco 066->Imperial 066 | P_123
Estructuras_Tramos | 9201700001 | 118916 | 67769 | 0.5 | Melipulli 066->Puerto Varas 066 II | P_100
Estructuras_Tramos | 9201700001 | 118930 | 67769 | 0.5 | Melipulli 066->Puerto Varas 066 II | P_100
Estructuras_Tramos | 9201700001 | 118910 | 67769 | 0.5 | Melipulli 066->Puerto Varas 066 II | P_100
Estructuras_Tramos | 9201700001 | 118919 | 67769 | 0.5 | Melipulli 066->Puerto Varas 066 II | P_100
Estructuras_Tramos | 9201700001 | 118924 | 67769 | 0.5 | Melipulli 066->Puerto Varas 066 II | P_100
Estructuras_Tramos | 9201700001 | 983892 | 973569 | 0.33 | Paposo - Francisco | P_032
Estructuras_Tramos | 9201700001 | 118927 | 67769 | 0.5 | Melipulli 066->Puerto Varas 066 II | P_100
Estructuras_Tramos | 9201700001 | 118933 | 67769 | 0.5 | Melipulli 066->Puerto Varas 066 II | P_100
Estructuras_Tramos | 9201700001 | 118939 | 67769 | 0.5 | Melipulli 066->Puerto Varas 066 II | P_100
Estructuras_Tramos | 9201700001 | 118941 | 67769 | 0.5 | Melipulli 066->Puerto Varas 066 II | P_100
Estructuras_Tramos | 9201700001 | 118945 | 67769 | 0.5 | Melipulli 066->Puerto Varas 066 II | P_100
Estructuras_Tramos | 9201700001 | 118953 | 67769 | 0.5 | Melipulli 066->Puerto Varas 066 II | P_100
Estructuras_Tramos | 9201700001 | 118956 | 67769 | 0.5 | Melipulli 066->Puerto Varas 066 II | P_100
Estructuras_Tramos | 9201700001 | 118960 | 67769 | 0.5 | Melipulli 066->Puerto Varas 066 II | P_100
Estructuras_Tramos | 9201700001 | 118978 | 67769 | 0.5 | Melipulli 066->Puerto Varas 066 II | P_100
Estructuras_Tramos | 9201700001 | 118989 | 67769 | 0.5 | Melipulli 066->Puerto Varas 066 II | P_100
Estructuras_Tramos | 9201700001 | 119003 | 67769 | 0.5 | Melipulli 066->Puerto Varas 066 II | P_100
Estructuras_Tramos | 9201700001 | 119015 | 67769 | 0.5 | Melipulli 066->Puerto Varas 066 II | P_100
Estructuras_Tramos | 9201700001 | 119016 | 67769 | 0.5 | Melipulli 066->Puerto Varas 066 II | P_100
Estructuras_Tramos | 9201700001 | 983891 | 973569 | 0.5 | Paposo - Francisco | P_032
Estructuras_Tramos | 9201700001 | 118926 | 67769 | 0.5 | Melipulli 066->Puerto Varas 066 II | P_100
Estructuras_Tramos | 9201700001 | 118947 | 67769 | 0.5 | Melipulli 066->Puerto Varas 066 II | P_100
Estructuras_Tramos | 9201700001 | 118959 | 67769 | 0.5 | Melipulli 066->Puerto Varas 066 II | P_100
Estructuras_Tramos | 9201700001 | 118964 | 67769 | 0.5 | Melipulli 066->Puerto Varas 066 II | P_100
Estructuras_Tramos | 9201700001 | 118975 | 67769 | 0.5 | Melipulli 066->Puerto Varas 066 II | P_100
Estructuras_Tramos | 9201700001 | 118982 | 67769 | 0.5 | Melipulli 066->Puerto Varas 066 II | P_100
Estructuras_Tramos | 9201700001 | 118984 | 67769 | 0.5 | Melipulli 066->Puerto Varas 066 II | P_100
Estructuras_Tramos | 9201700001 | 118993 | 67769 | 0.5 | Melipulli 066->Puerto Varas 066 II | P_100
Estructuras_Tramos | 9201700001 | 119002 | 67769 | 0.5 | Melipulli 066->Puerto Varas 066 II | P_100
Estructuras_Tramos | 9201700001 | 119006 | 67769 | 0.5 | Melipulli 066->Puerto Varas 066 II | P_100
Estructuras_Tramos | 9201700001 | 119012 | 67769 | 0.5 | Melipulli 066->Puerto Varas 066 II | P_100
Estructuras_Tramos | 9201700001 | 119017 | 67769 | 0.5 | Melipulli 066->Puerto Varas 066 II | P_100
Estructuras_Tramos | 9201700001 | 118911 | 67769 | 0.5 | Melipulli 066->Puerto Varas 066 II | P_100
Estructuras_Tramos | 9201700001 | 118925 | 67769 | 0.5 | Melipulli 066->Puerto Varas 066 II | P_100
Estructuras_Tramos | 9201700001 | 118950 | 67769 | 0.5 | Melipulli 066->Puerto Varas 066 II | P_100
Estructuras_Tramos | 9201700001 | 118958 | 67769 | 0.5 | Melipulli 066->Puerto Varas 066 II | P_100
Estructuras_Tramos | 9201700001 | 118966 | 67769 | 0.5 | Melipulli 066->Puerto Varas 066 II | P_100
Estructuras_Tramos | 9201700001 | 118971 | 67769 | 0.5 | Melipulli 066->Puerto Varas 066 II | P_100
Estructuras_Tramos | 9201700001 | 118974 | 67769 | 0.5 | Melipulli 066->Puerto Varas 066 II | P_100
Estructuras_Tramos | 9201700001 | 118997 | 67769 | 0.5 | Melipulli 066->Puerto Varas 066 II | P_100
Estructuras_Tramos | 9201700001 | 119011 | 67769 | 0.5 | Melipulli 066->Puerto Varas 066 II | P_100
Estructuras_Tramos | 9201700001 | 119013 | 67769 | 0.5 | Melipulli 066->Puerto Varas 066 II | P_100
Estructuras_Tramos | 9201700001 | 118908 | 67769 | 0.5 | Melipulli 066->Puerto Varas 066 II | P_100
Estructuras_Tramos | 9201700001 | 118913 | 67769 | 0.5 | Melipulli 066->Puerto Varas 066 II | P_100
Estructuras_Tramos | 9201700001 | 118915 | 67769 | 0.5 | Melipulli 066->Puerto Varas 066 II | P_100
Estructuras_Tramos | 9201700001 | 118917 | 67769 | 0.5 | Melipulli 066->Puerto Varas 066 II | P_100
Estructuras_Tramos | 9201700001 | 118918 | 67769 | 0.5 | Melipulli 066->Puerto Varas 066 II | P_100
Estructuras_Tramos | 9201700001 | 118928 | 67769 | 0.5 | Melipulli 066->Puerto Varas 066 II | P_100
Estructuras_Tramos | 9201700001 | 118938 | 67769 | 0.5 | Melipulli 066->Puerto Varas 066 II | P_100
Estructuras_Tramos | 9201700001 | 118942 | 67769 | 0.5 | Melipulli 066->Puerto Varas 066 II | P_100
Estructuras_Tramos | 9201700001 | 118946 | 67769 | 0.5 | Melipulli 066->Puerto Varas 066 II | P_100
Estructuras_Tramos | 9201700001 | 118954 | 67769 | 0.5 | Melipulli 066->Puerto Varas 066 II | P_100
Estructuras_Tramos | 9201700001 | 118955 | 67769 | 0.5 | Melipulli 066->Puerto Varas 066 II | P_100
Estructuras_Tramos | 9201700001 | 118957 | 67769 | 0.5 | Melipulli 066->Puerto Varas 066 II | P_100
Estructuras_Tramos | 9201700001 | 118961 | 67769 | 0.5 | Melipulli 066->Puerto Varas 066 II | P_100
Estructuras_Tramos | 9201700001 | 118970 | 67769 | 0.5 | Melipulli 066->Puerto Varas 066 II | P_100
Estructuras_Tramos | 9201700001 | 118972 | 67769 | 0.5 | Melipulli 066->Puerto Varas 066 II | P_100
Estructuras_Tramos | 9201700001 | 118973 | 67769 | 0.5 | Melipulli 066->Puerto Varas 066 II | P_100
Estructuras_Tramos | 9201700001 | 118980 | 67769 | 0.5 | Melipulli 066->Puerto Varas 066 II | P_100
Estructuras_Tramos | 9201700001 | 118981 | 67769 | 0.5 | Melipulli 066->Puerto Varas 066 II | P_100
Estructuras_Tramos | 9201700001 | 118992 | 67769 | 0.5 | Melipulli 066->Puerto Varas 066 II | P_100
Estructuras_Tramos | 9201700001 | 119001 | 67769 | 0.5 | Melipulli 066->Puerto Varas 066 II | P_100
Estructuras_Tramos | 9201700001 | 119004 | 67769 | 0.5 | Melipulli 066->Puerto Varas 066 II | P_100
Estructuras_Tramos | 9201700001 | 119009 | 67769 | 0.5 | Melipulli 066->Puerto Varas 066 II | P_100
Estructuras_Tramos | 9201700001 | 118909 | 67769 | 0.5 | Melipulli 066->Puerto Varas 066 II | P_100
Estructuras_Tramos | 9201700001 | 118912 | 67769 | 0.5 | Melipulli 066->Puerto Varas 066 II | P_100
Estructuras_Tramos | 9201700001 | 118920 | 67769 | 0.5 | Melipulli 066->Puerto Varas 066 II | P_100
Estructuras_Tramos | 9201700001 | 118922 | 67769 | 0.5 | Melipulli 066->Puerto Varas 066 II | P_100
Estructuras_Tramos | 9201700001 | 118923 | 67769 | 0.5 | Melipulli 066->Puerto Varas 066 II | P_100
Estructuras_Tramos | 9201700001 | 118936 | 67769 | 0.5 | Melipulli 066->Puerto Varas 066 II | P_100
Estructuras_Tramos | 9201700001 | 118943 | 67769 | 0.5 | Melipulli 066->Puerto Varas 066 II | P_100
Estructuras_Tramos | 9201700001 | 118951 | 67769 | 0.5 | Melipulli 066->Puerto Varas 066 II | P_100
Estructuras_Tramos | 9201700001 | 118968 | 67769 | 0.5 | Melipulli 066->Puerto Varas 066 II | P_100
Estructuras_Tramos | 9201700001 | 118986 | 67769 | 0.5 | Melipulli 066->Puerto Varas 066 II | P_100
Estructuras_Tramos | 9201700001 | 973889 | 973410 | 0.5 | Abanico 154->Charrua 154 | P_032
Estructuras_Tramos | 9201700001 | 112074 | 67683 | 1 | Ei1 Picoiquen 66 >Angol 66->Angol 66 | P_123
Estructuras_Tramos | 9201700001 | 112097 | 67683 | 1 | Ei1 Picoiquen 66 >Angol 66->Angol 66 | P_123
Estructuras_Tramos | 9201700001 | 112103 | 67683 | 1 | Ei1 Picoiquen 66 >Angol 66->Angol 66 | P_123
Estructuras_Tramos | 9201700001 | 89706 | 67203 | 0.5 | Chagres 110->Esperanza 110 | P_244
Estructuras_Tramos | 9201700001 | 89708 | 67203 | 0.5 | Chagres 110->Esperanza 110 | P_244
Estructuras_Tramos | 9201700001 | 89712 | 67203 | 0.5 | Chagres 110->Esperanza 110 | P_244
Estructuras_Tramos | 9201700001 | 89723 | 67203 | 0.5 | Chagres 110->Esperanza 110 | P_244
Estructuras_Tramos | 9201700001 | 981600 | 973475 | 0.5 | Cipreses 154->Itahue 154 C1 | P_032
Estructuras_Tramos | 9201700001 | 981605 | 973475 | 0.5 | Cipreses 154->Itahue 154 C1 | P_032
Estructuras_Tramos | 9201700001 | 981606 | 973475 | 0.5 | Cipreses 154->Itahue 154 C1 | P_032
Estructuras_Tramos | 9201700001 | 981641 | 973475 | 0.5 | Cipreses 154->Itahue 154 C1 | P_032
Estructuras_Tramos | 9201700001 | 981651 | 973475 | 0.5 | Cipreses 154->Itahue 154 C1 | P_032
Estructuras_Tramos | 9201700001 | 981669 | 973475 | 0.5 | Cipreses 154->Itahue 154 C1 | P_032
Estructuras_Tramos | 9201700001 | 981678 | 973475 | 0.5 | Cipreses 154->Itahue 154 C1 | P_032
Estructuras_Tramos | 9201700001 | 981679 | 973475 | 0.5 | Cipreses 154->Itahue 154 C1 | P_032
Estructuras_Tramos | 9201700001 | 981686 | 973475 | 0.5 | Cipreses 154->Itahue 154 C1 | P_032
Estructuras_Tramos | 9201700001 | 981702 | 973475 | 0.5 | Cipreses 154->Itahue 154 C1 | P_032
Estructuras_Tramos | 9201700001 | 981712 | 973475 | 0.5 | Cipreses 154->Itahue 154 C1 | P_032
Estructuras_Tramos | 9201700001 | 981724 | 973475 | 0.5 | Cipreses 154->Itahue 154 C1 | P_032
Estructuras_Tramos | 9201700001 | 981759 | 973475 | 0.5 | Cipreses 154->Itahue 154 C1 | P_032
Estructuras_Tramos | 9201700001 | 981788 | 973475 | 0.5 | Cipreses 154->Itahue 154 C1 | P_032
Estructuras_Tramos | 9201700001 | 981806 | 973475 | 0.5 | Cipreses 154->Itahue 154 C1 | P_032
Estructuras_Tramos | 9201700001 | 981808 | 973475 | 0.5 | Cipreses 154->Itahue 154 C1 | P_032
Estructuras_Tramos | 9201700001 | 973878 | 973410 | 0.5 | Abanico 154->Charrua 154 | P_032
Estructuras_Tramos | 9201700001 | 973890 | 973410 | 0.5 | Abanico 154->Charrua 154 | P_032
Estructuras_Tramos | 9201700001 | 112083 | 67683 | 1 | Ei1 Picoiquen 66 >Angol 66->Angol 66 | P_123
Estructuras_Tramos | 9201700001 | 112106 | 67683 | 1 | Ei1 Picoiquen 66 >Angol 66->Angol 66 | P_123
Estructuras_Tramos | 9201700001 | 112118 | 67683 | 1 | Ei1 Picoiquen 66 >Angol 66->Angol 66 | P_123
Estructuras_Tramos | 9201700001 | 112119 | 67683 | 1 | Ei1 Picoiquen 66 >Angol 66->Angol 66 | P_123
Estructuras_Tramos | 9201700001 | 89716 | 67203 | 0.5 | Chagres 110->Esperanza 110 | P_244
Estructuras_Tramos | 9201700001 | 89711 | 67203 | 0.5 | Chagres 110->Esperanza 110 | P_244
Estructuras_Tramos | 9201700001 | 89717 | 67203 | 0.5 | Chagres 110->Esperanza 110 | P_244
Estructuras_Tramos | 9201700001 | 89722 | 67203 | 0.5 | Chagres 110->Esperanza 110 | P_244
Estructuras_Tramos | 9201700001 | 89724 | 67203 | 0.5 | Chagres 110->Esperanza 110 | P_244
Estructuras_Tramos | 9201700001 | 89725 | 67203 | 0.5 | Chagres 110->Esperanza 110 | P_244
Estructuras_Tramos | 9201700001 | 89728 | 67203 | 1 | Chagres 110->Esperanza 110 | P_244
Estructuras_Tramos | 9201700001 | 89719 | 67203 | 0.5 | Chagres 110->Esperanza 110 | P_244
Estructuras_Tramos | 9201700001 | 89721 | 67203 | 0.5 | Chagres 110->Esperanza 110 | P_244
Estructuras_Tramos | 9201700001 | 89730 | 67203 | 1 | Chagres 110->Esperanza 110 | P_244
Estructuras_Tramos | 9201700001 | 89734 | 67203 | 1 | Chagres 110->Esperanza 110 | P_244
Estructuras_Tramos | 9201700001 | 89735 | 67203 | 0.5 | Chagres 110->Esperanza 110 | P_244
Estructuras_Tramos | 9201700001 | 89714 | 67203 | 0.5 | Chagres 110->Esperanza 110 | P_244
Estructuras_Tramos | 9201700001 | 89720 | 67203 | 0.5 | Chagres 110->Esperanza 110 | P_244
Estructuras_Tramos | 9201700001 | 89726 | 67203 | 1 | Chagres 110->Esperanza 110 | P_244
Estructuras_Tramos | 9201700001 | 89729 | 67203 | 0.5 | Chagres 110->Esperanza 110 | P_244
Estructuras_Tramos | 9201700001 | 89731 | 67203 | 0.5 | Chagres 110->Esperanza 110 | P_244
Estructuras_Tramos | 9201700001 | 89733 | 67203 | 0.5 | Chagres 110->Esperanza 110 | P_244
Estructuras_Tramos | 9201700001 | 89709 | 67203 | 0.5 | Chagres 110->Esperanza 110 | P_244
Estructuras_Tramos | 9201700001 | 89710 | 67203 | 0.5 | Chagres 110->Esperanza 110 | P_244
Estructuras_Tramos | 9201700001 | 89715 | 67203 | 0.5 | Chagres 110->Esperanza 110 | P_244
Estructuras_Tramos | 9201700001 | 89718 | 67203 | 0.5 | Chagres 110->Esperanza 110 | P_244
Estructuras_Tramos | 9201700001 | 89727 | 67203 | 0.5 | Chagres 110->Esperanza 110 | P_244
Estructuras_Tramos | 9201700001 | 89736 | 67203 | 0.5 | Chagres 110->Esperanza 110 | P_244
Estructuras_Tramos | 9201700001 | 89737 | 67203 | 0.2 | Chagres 110->Esperanza 110 | P_244
Estructuras_Tramos | 9201700001 | 984648 | 973509 | 0.5 | Hualpen - Lagunillas 154 | P_032
Estructuras_Tramos | 9201700001 | 984660 | 973509 | 0.5 | Hualpen - Lagunillas 154 | P_032
Estructuras_Tramos | 9201700001 | 984664 | 973509 | 0.5 | Hualpen - Lagunillas 154 | P_032
Estructuras_Tramos | 9201700001 | 984674 | 973509 | 0.5 | Hualpen - Lagunillas 154 | P_032
Estructuras_Tramos | 9201700001 | 984675 | 973509 | 0.5 | Hualpen - Lagunillas 154 | P_032
Estructuras_Tramos | 9201700001 | 984681 | 973509 | 0.5 | Hualpen - Lagunillas 154 | P_032
Estructuras_Tramos | 9201700001 | 984688 | 973509 | 0.5 | Hualpen - Lagunillas 154 | P_032
Estructuras_Tramos | 9201700001 | 984704 | 973509 | 0.5 | Hualpen - Lagunillas 154 | P_032
Estructuras_Tramos | 9201700001 | 984643 | 973509 | 0.33 | Hualpen - Lagunillas 154 | P_032
Estructuras_Tramos | 9201700001 | 984659 | 973509 | 0.5 | Hualpen - Lagunillas 154 | P_032
Estructuras_Tramos | 9201700001 | 984662 | 973509 | 0.5 | Hualpen - Lagunillas 154 | P_032
Estructuras_Tramos | 9201700001 | 984670 | 973509 | 0.5 | Hualpen - Lagunillas 154 | P_032
Estructuras_Tramos | 9201700001 | 984671 | 973509 | 0.5 | Hualpen - Lagunillas 154 | P_032
Estructuras_Tramos | 9201700001 | 984690 | 973509 | 0.5 | Hualpen - Lagunillas 154 | P_032
Estructuras_Tramos | 9201700001 | 984695 | 973509 | 0.5 | Hualpen - Lagunillas 154 | P_032
Estructuras_Tramos | 9201700001 | 984696 | 973509 | 0.5 | Hualpen - Lagunillas 154 | P_032
Estructuras_Tramos | 9201700001 | 984701 | 973509 | 0.5 | Hualpen - Lagunillas 154 | P_032
Estructuras_Tramos | 9201700001 | 984705 | 973509 | 0.5 | Hualpen - Lagunillas 154 | P_032
Estructuras_Tramos | 9201700001 | 984652 | 973509 | 0.5 | Hualpen - Lagunillas 154 | P_032
Estructuras_Tramos | 9201700001 | 984655 | 973509 | 0.5 | Hualpen - Lagunillas 154 | P_032
Estructuras_Tramos | 9201700001 | 984665 | 973509 | 0.5 | Hualpen - Lagunillas 154 | P_032
Estructuras_Tramos | 9201700001 | 984682 | 973509 | 0.5 | Hualpen - Lagunillas 154 | P_032
Estructuras_Tramos | 9201700001 | 984684 | 973509 | 0.5 | Hualpen - Lagunillas 154 | P_032
Estructuras_Tramos | 9201700001 | 984639 | 973509 | 0.33 | Hualpen - Lagunillas 154 | P_032
Estructuras_Tramos | 9201700001 | 984642 | 973509 | 0.33 | Hualpen - Lagunillas 154 | P_032
Estructuras_Tramos | 9201700001 | 89888 | 67209 | 0.5 | Tap San Felipe 110->Chagres 110 | P_244
Estructuras_Tramos | 9201700001 | 89900 | 67209 | 0.5 | Tap San Felipe 110->Chagres 110 | P_244
Estructuras_Tramos | 9201700001 | 89902 | 67209 | 0.5 | Tap San Felipe 110->Chagres 110 | P_244
Estructuras_Tramos | 9201700001 | 89909 | 67209 | 0.5 | Tap San Felipe 110->Chagres 110 | P_244
Estructuras_Tramos | 9201700001 | 89913 | 67209 | 0.5 | Tap San Felipe 110->Chagres 110 | P_244
Estructuras_Tramos | 9201700001 | 89933 | 67209 | 0.5 | Tap San Felipe 110->Chagres 110 | P_244
Estructuras_Tramos | 9201700001 | 89935 | 67209 | 0.5 | Tap San Felipe 110->Chagres 110 | P_244
Estructuras_Tramos | 9201700001 | 89938 | 67209 | 0.2 | Tap San Felipe 110->Chagres 110 | P_244
Estructuras_Tramos | 9201700001 | 90029 | 67212 | 0.5 | Tap San Rafael 110->Tap San Felipe 110 I | P_244
Estructuras_Tramos | 9201700001 | 90030 | 67212 | 0.5 | Tap San Rafael 110->Tap San Felipe 110 I | P_244
Estructuras_Tramos | 9201700001 | 90044 | 67212 | 0.5 | Tap San Rafael 110->Tap San Felipe 110 I | P_244
Estructuras_Tramos | 9201700001 | 90047 | 67212 | 0.5 | Tap San Rafael 110->Tap San Felipe 110 I | P_244
Estructuras_Tramos | 9201700001 | 90049 | 67212 | 0.5 | Tap San Rafael 110->Tap San Felipe 110 I | P_244
Estructuras_Tramos | 9201700001 | 90060 | 67212 | 0.5 | Tap San Rafael 110->Tap San Felipe 110 I | P_244
Estructuras_Tramos | 9201700001 | 89895 | 67209 | 0.5 | Tap San Felipe 110->Chagres 110 | P_244
Estructuras_Tramos | 9201700001 | 89896 | 67209 | 0.5 | Tap San Felipe 110->Chagres 110 | P_244
Estructuras_Tramos | 9201700001 | 89905 | 67209 | 0.5 | Tap San Felipe 110->Chagres 110 | P_244
Estructuras_Tramos | 9201700001 | 89908 | 67209 | 0.5 | Tap San Felipe 110->Chagres 110 | P_244
Estructuras_Tramos | 9201700001 | 89917 | 67209 | 0.5 | Tap San Felipe 110->Chagres 110 | P_244
Estructuras_Tramos | 9201700001 | 89918 | 67209 | 0.5 | Tap San Felipe 110->Chagres 110 | P_244
Estructuras_Tramos | 9201700001 | 89925 | 67209 | 0.5 | Tap San Felipe 110->Chagres 110 | P_244
Estructuras_Tramos | 9201700001 | 90027 | 67212 | 0.5 | Tap San Rafael 110->Tap San Felipe 110 I | P_244
Estructuras_Tramos | 9201700001 | 90037 | 67212 | 0.5 | Tap San Rafael 110->Tap San Felipe 110 I | P_244
Estructuras_Tramos | 9201700001 | 90041 | 67212 | 0.5 | Tap San Rafael 110->Tap San Felipe 110 I | P_244
Estructuras_Tramos | 9201700001 | 90048 | 67212 | 0.5 | Tap San Rafael 110->Tap San Felipe 110 I | P_244
Estructuras_Tramos | 9201700001 | 90050 | 67212 | 0.5 | Tap San Rafael 110->Tap San Felipe 110 I | P_244
Estructuras_Tramos | 9201700001 | 90051 | 67212 | 0.5 | Tap San Rafael 110->Tap San Felipe 110 I | P_244
Estructuras_Tramos | 9201700001 | 90054 | 67212 | 0.5 | Tap San Rafael 110->Tap San Felipe 110 I | P_244
Estructuras_Tramos | 9201700001 | 90057 | 67212 | 0.5 | Tap San Rafael 110->Tap San Felipe 110 I | P_244
Estructuras_Tramos | 9201700001 | 90062 | 67212 | 0.5 | Tap San Rafael 110->Tap San Felipe 110 I | P_244
Estructuras_Tramos | 9201700001 | 118909 | 67768 | 0.5 | Melipulli 066->Puerto Varas 066 I | P_100
Estructuras_Tramos | 9201700001 | 118912 | 67768 | 0.5 | Melipulli 066->Puerto Varas 066 I | P_100
Estructuras_Tramos | 9201700001 | 118921 | 67768 | 0.5 | Melipulli 066->Puerto Varas 066 I | P_100
Estructuras_Tramos | 9201700001 | 118922 | 67768 | 0.5 | Melipulli 066->Puerto Varas 066 I | P_100
Estructuras_Tramos | 9201700001 | 118929 | 67768 | 0.5 | Melipulli 066->Puerto Varas 066 I | P_100
Estructuras_Tramos | 9201700001 | 118932 | 67768 | 0.5 | Melipulli 066->Puerto Varas 066 I | P_100
Estructuras_Tramos | 9201700001 | 118943 | 67768 | 0.5 | Melipulli 066->Puerto Varas 066 I | P_100
Estructuras_Tramos | 9201700001 | 118986 | 67768 | 0.5 | Melipulli 066->Puerto Varas 066 I | P_100
Estructuras_Tramos | 9201700001 | 118990 | 67768 | 0.5 | Melipulli 066->Puerto Varas 066 I | P_100
Estructuras_Tramos | 9201700001 | 118995 | 67768 | 0.5 | Melipulli 066->Puerto Varas 066 I | P_100
Estructuras_Tramos | 9201700001 | 118997 | 67768 | 0.5 | Melipulli 066->Puerto Varas 066 I | P_100
Estructuras_Tramos | 9201700001 | 119000 | 67768 | 0.5 | Melipulli 066->Puerto Varas 066 I | P_100
Estructuras_Tramos | 9201700001 | 119007 | 67768 | 0.5 | Melipulli 066->Puerto Varas 066 I | P_100
Estructuras_Tramos | 9201700001 | 89868 | 67209 | 0.5 | Tap San Felipe 110->Chagres 110 | P_244
Estructuras_Tramos | 9201700001 | 89901 | 67209 | 0.5 | Tap San Felipe 110->Chagres 110 | P_244
Estructuras_Tramos | 9201700001 | 89903 | 67209 | 0.5 | Tap San Felipe 110->Chagres 110 | P_244
Estructuras_Tramos | 9201700001 | 89910 | 67209 | 0.5 | Tap San Felipe 110->Chagres 110 | P_244
Estructuras_Tramos | 9201700001 | 89926 | 67209 | 1 | Tap San Felipe 110->Chagres 110 | P_244
Estructuras_Tramos | 9201700001 | 89932 | 67209 | 1 | Tap San Felipe 110->Chagres 110 | P_244
Estructuras_Tramos | 9201700001 | 90022 | 67212 | 0.5 | Tap San Rafael 110->Tap San Felipe 110 I | P_244
Estructuras_Tramos | 9201700001 | 90032 | 67212 | 0.5 | Tap San Rafael 110->Tap San Felipe 110 I | P_244
Estructuras_Tramos | 9201700001 | 90034 | 67212 | 0.5 | Tap San Rafael 110->Tap San Felipe 110 I | P_244
Estructuras_Tramos | 9201700001 | 90045 | 67212 | 0.5 | Tap San Rafael 110->Tap San Felipe 110 I | P_244
Estructuras_Tramos | 9201700001 | 90058 | 67212 | 0.5 | Tap San Rafael 110->Tap San Felipe 110 I | P_244
Estructuras_Tramos | 9201700001 | 118914 | 67768 | 0.5 | Melipulli 066->Puerto Varas 066 I | P_100
Estructuras_Tramos | 9201700001 | 118931 | 67768 | 0.5 | Melipulli 066->Puerto Varas 066 I | P_100
Estructuras_Tramos | 9201700001 | 118933 | 67768 | 0.5 | Melipulli 066->Puerto Varas 066 I | P_100
Estructuras_Tramos | 9201700001 | 118910 | 67768 | 0.5 | Melipulli 066->Puerto Varas 066 I | P_100
Estructuras_Tramos | 9201700001 | 118916 | 67768 | 0.5 | Melipulli 066->Puerto Varas 066 I | P_100
Estructuras_Tramos | 9201700001 | 118919 | 67768 | 0.5 | Melipulli 066->Puerto Varas 066 I | P_100
Estructuras_Tramos | 9201700001 | 118926 | 67768 | 0.5 | Melipulli 066->Puerto Varas 066 I | P_100
Estructuras_Tramos | 9201700001 | 118934 | 67768 | 0.5 | Melipulli 066->Puerto Varas 066 I | P_100
Estructuras_Tramos | 9201700001 | 118940 | 67768 | 0.5 | Melipulli 066->Puerto Varas 066 I | P_100
Estructuras_Tramos | 9201700001 | 118946 | 67768 | 0.5 | Melipulli 066->Puerto Varas 066 I | P_100
Estructuras_Tramos | 9201700001 | 118956 | 67768 | 0.5 | Melipulli 066->Puerto Varas 066 I | P_100
Estructuras_Tramos | 9201700001 | 118963 | 67768 | 0.5 | Melipulli 066->Puerto Varas 066 I | P_100
Estructuras_Tramos | 9201700001 | 118975 | 67768 | 0.5 | Melipulli 066->Puerto Varas 066 I | P_100
Estructuras_Tramos | 9201700001 | 118977 | 67768 | 0.5 | Melipulli 066->Puerto Varas 066 I | P_100
Estructuras_Tramos | 9201700001 | 118982 | 67768 | 0.5 | Melipulli 066->Puerto Varas 066 I | P_100
Estructuras_Tramos | 9201700001 | 118993 | 67768 | 0.5 | Melipulli 066->Puerto Varas 066 I | P_100
Estructuras_Tramos | 9201700001 | 119006 | 67768 | 0.5 | Melipulli 066->Puerto Varas 066 I | P_100
Estructuras_Tramos | 9201700001 | 119010 | 67768 | 0.5 | Melipulli 066->Puerto Varas 066 I | P_100
Estructuras_Tramos | 9201700001 | 119012 | 67768 | 0.5 | Melipulli 066->Puerto Varas 066 I | P_100
Estructuras_Tramos | 9201700001 | 119017 | 67768 | 0.5 | Melipulli 066->Puerto Varas 066 I | P_100
Estructuras_Tramos | 9201700001 | 118484 | 67763 | 1 | Puerto Varas 066->Frutillar 066 I | P_100
Estructuras_Tramos | 9201700001 | 118492 | 67763 | 1 | Puerto Varas 066->Frutillar 066 I | P_100
Estructuras_Tramos | 9201700001 | 118495 | 67763 | 1 | Puerto Varas 066->Frutillar 066 I | P_100
Estructuras_Tramos | 9201700001 | 118496 | 67763 | 1 | Puerto Varas 066->Frutillar 066 I | P_100
Estructuras_Tramos | 9201700001 | 118503 | 67763 | 1 | Puerto Varas 066->Frutillar 066 I | P_100
Estructuras_Tramos | 9201700001 | 118513 | 67763 | 1 | Puerto Varas 066->Frutillar 066 I | P_100
Estructuras_Tramos | 9201700001 | 118457 | 67763 | 1 | Puerto Varas 066->Frutillar 066 I | P_100
Estructuras_Tramos | 9201700001 | 118481 | 67763 | 1 | Puerto Varas 066->Frutillar 066 I | P_100
Estructuras_Tramos | 9201700001 | 118483 | 67763 | 1 | Puerto Varas 066->Frutillar 066 I | P_100
Estructuras_Tramos | 9201700001 | 118488 | 67763 | 1 | Puerto Varas 066->Frutillar 066 I | P_100
Estructuras_Tramos | 9201700001 | 118502 | 67763 | 1 | Puerto Varas 066->Frutillar 066 I | P_100
Estructuras_Tramos | 9201700001 | 118509 | 67763 | 1 | Puerto Varas 066->Frutillar 066 I | P_100
Estructuras_Tramos | 9201700001 | 118459 | 67763 | 1 | Puerto Varas 066->Frutillar 066 I | P_100
Estructuras_Tramos | 9201700001 | 118463 | 67763 | 1 | Puerto Varas 066->Frutillar 066 I | P_100
Estructuras_Tramos | 9201700001 | 118464 | 67763 | 1 | Puerto Varas 066->Frutillar 066 I | P_100
Estructuras_Tramos | 9201700001 | 118466 | 67763 | 1 | Puerto Varas 066->Frutillar 066 I | P_100
Estructuras_Tramos | 9201700001 | 118474 | 67763 | 1 | Puerto Varas 066->Frutillar 066 I | P_100
Estructuras_Tramos | 9201700001 | 118486 | 67763 | 1 | Puerto Varas 066->Frutillar 066 I | P_100
Estructuras_Tramos | 9201700001 | 118491 | 67763 | 1 | Puerto Varas 066->Frutillar 066 I | P_100
Estructuras_Tramos | 9201700001 | 118497 | 67763 | 1 | Puerto Varas 066->Frutillar 066 I | P_100
Estructuras_Tramos | 9201700001 | 118511 | 67763 | 1 | Puerto Varas 066->Frutillar 066 I | P_100
Estructuras_Tramos | 9201700001 | 118514 | 67763 | 1 | Puerto Varas 066->Frutillar 066 I | P_100
Estructuras_Tramos | 9201700001 | 985465 | 973522 | 0.5 | Chacahuin 066->Panimavida 066 | P_032
Estructuras_Tramos | 9201700001 | 985469 | 973522 | 1 | Chacahuin 066->Panimavida 066 | P_032
Estructuras_Tramos | 9201700001 | 985476 | 973522 | 1 | Chacahuin 066->Panimavida 066 | P_032
Estructuras_Tramos | 9201700001 | 985482 | 973522 | 1 | Chacahuin 066->Panimavida 066 | P_032
Estructuras_Tramos | 9201700001 | 985487 | 973522 | 1 | Chacahuin 066->Panimavida 066 | P_032
Estructuras_Tramos | 9201700001 | 985492 | 973522 | 1 | Chacahuin 066->Panimavida 066 | P_032
Estructuras_Tramos | 9201700001 | 985517 | 973522 | 1 | Chacahuin 066->Panimavida 066 | P_032
Estructuras_Tramos | 9201700001 | 985518 | 973522 | 1 | Chacahuin 066->Panimavida 066 | P_032
Estructuras_Tramos | 9201700001 | 985523 | 973522 | 1 | Chacahuin 066->Panimavida 066 | P_032
Estructuras_Tramos | 9201700001 | 985527 | 973522 | 1 | Chacahuin 066->Panimavida 066 | P_032
Estructuras_Tramos | 9201700001 | 985533 | 973522 | 1 | Chacahuin 066->Panimavida 066 | P_032
Estructuras_Tramos | 9201700001 | 985538 | 973522 | 1 | Chacahuin 066->Panimavida 066 | P_032
Estructuras_Tramos | 9201700001 | 985541 | 973522 | 1 | Chacahuin 066->Panimavida 066 | P_032
Estructuras_Tramos | 9201700001 | 985542 | 973522 | 1 | Chacahuin 066->Panimavida 066 | P_032
Estructuras_Tramos | 9201700001 | 985543 | 973522 | 1 | Chacahuin 066->Panimavida 066 | P_032
Estructuras_Tramos | 9201700001 | 985553 | 973522 | 1 | Chacahuin 066->Panimavida 066 | P_032
Estructuras_Tramos | 9201700001 | 985557 | 973522 | 1 | Chacahuin 066->Panimavida 066 | P_032
Estructuras_Tramos | 9201700001 | 985572 | 973522 | 1 | Chacahuin 066->Panimavida 066 | P_032
Estructuras_Tramos | 9201700001 | 985573 | 973522 | 1 | Chacahuin 066->Panimavida 066 | P_032
Estructuras_Tramos | 9201700001 | 985585 | 973522 | 1 | Chacahuin 066->Panimavida 066 | P_032
Estructuras_Tramos | 9201700001 | 985588 | 973522 | 1 | Chacahuin 066->Panimavida 066 | P_032
Estructuras_Tramos | 9201700001 | 985594 | 973522 | 1 | Chacahuin 066->Panimavida 066 | P_032
Estructuras_Tramos | 9201700001 | 985599 | 973522 | 1 | Chacahuin 066->Panimavida 066 | P_032
Estructuras_Tramos | 9201700001 | 985609 | 973522 | 0.5 | Chacahuin 066->Panimavida 066 | P_032
Estructuras_Tramos | 9201700001 | 118456 | 67763 | 1 | Puerto Varas 066->Frutillar 066 I | P_100
Estructuras_Tramos | 9201700001 | 118461 | 67763 | 1 | Puerto Varas 066->Frutillar 066 I | P_100
Estructuras_Tramos | 9201700001 | 118475 | 67763 | 1 | Puerto Varas 066->Frutillar 066 I | P_100
Estructuras_Tramos | 9201700001 | 118479 | 67763 | 1 | Puerto Varas 066->Frutillar 066 I | P_100
Estructuras_Tramos | 9201700001 | 118485 | 67763 | 1 | Puerto Varas 066->Frutillar 066 I | P_100
Estructuras_Tramos | 9201700001 | 118505 | 67763 | 1 | Puerto Varas 066->Frutillar 066 I | P_100
Estructuras_Tramos | 9201700001 | 118506 | 67763 | 1 | Puerto Varas 066->Frutillar 066 I | P_100
Estructuras_Tramos | 9201700001 | 118508 | 67763 | 1 | Puerto Varas 066->Frutillar 066 I | P_100
Estructuras_Tramos | 9201700001 | 118510 | 67763 | 1 | Puerto Varas 066->Frutillar 066 I | P_100
Estructuras_Tramos | 9201700001 | 118512 | 67763 | 1 | Puerto Varas 066->Frutillar 066 I | P_100
Estructuras_Tramos | 9201700001 | 985467 | 973522 | 1 | Chacahuin 066->Panimavida 066 | P_032
Estructuras_Tramos | 9201700001 | 985468 | 973522 | 1 | Chacahuin 066->Panimavida 066 | P_032
Estructuras_Tramos | 9201700001 | 985495 | 973522 | 1 | Chacahuin 066->Panimavida 066 | P_032
Estructuras_Tramos | 9201700001 | 985502 | 973522 | 1 | Chacahuin 066->Panimavida 066 | P_032
Estructuras_Tramos | 9201700001 | 985508 | 973522 | 1 | Chacahuin 066->Panimavida 066 | P_032
Estructuras_Tramos | 9201700001 | 985530 | 973522 | 1 | Chacahuin 066->Panimavida 066 | P_032
Estructuras_Tramos | 9201700001 | 118472 | 67763 | 1 | Puerto Varas 066->Frutillar 066 I | P_100
Estructuras_Tramos | 9201700001 | 118489 | 67763 | 1 | Puerto Varas 066->Frutillar 066 I | P_100
Estructuras_Tramos | 9201700001 | 118499 | 67763 | 1 | Puerto Varas 066->Frutillar 066 I | P_100
Estructuras_Tramos | 9201700001 | 118500 | 67763 | 1 | Puerto Varas 066->Frutillar 066 I | P_100
Estructuras_Tramos | 9201700001 | 985480 | 973522 | 1 | Chacahuin 066->Panimavida 066 | P_032
Estructuras_Tramos | 9201700001 | 985481 | 973522 | 1 | Chacahuin 066->Panimavida 066 | P_032
Estructuras_Tramos | 9201700001 | 985489 | 973522 | 1 | Chacahuin 066->Panimavida 066 | P_032
Estructuras_Tramos | 9201700001 | 985490 | 973522 | 1 | Chacahuin 066->Panimavida 066 | P_032
Estructuras_Tramos | 9201700001 | 985515 | 973522 | 1 | Chacahuin 066->Panimavida 066 | P_032
Estructuras_Tramos | 9201700001 | 985526 | 973522 | 1 | Chacahuin 066->Panimavida 066 | P_032
Estructuras_Tramos | 9201700001 | 985540 | 973522 | 1 | Chacahuin 066->Panimavida 066 | P_032
Estructuras_Tramos | 9201700001 | 985558 | 973522 | 1 | Chacahuin 066->Panimavida 066 | P_032
Estructuras_Tramos | 9201700001 | 985561 | 973522 | 1 | Chacahuin 066->Panimavida 066 | P_032
Estructuras_Tramos | 9201700001 | 985567 | 973522 | 1 | Chacahuin 066->Panimavida 066 | P_032
Estructuras_Tramos | 9201700001 | 985571 | 973522 | 1 | Chacahuin 066->Panimavida 066 | P_032
Estructuras_Tramos | 9201700001 | 985582 | 973522 | 1 | Chacahuin 066->Panimavida 066 | P_032
Estructuras_Tramos | 9201700001 | 985589 | 973522 | 1 | Chacahuin 066->Panimavida 066 | P_032
Estructuras_Tramos | 9201700001 | 985593 | 973522 | 1 | Chacahuin 066->Panimavida 066 | P_032
Estructuras_Tramos | 9201700001 | 985598 | 973522 | 1 | Chacahuin 066->Panimavida 066 | P_032
Estructuras_Tramos | 9201700001 | 985602 | 973522 | 1 | Chacahuin 066->Panimavida 066 | P_032
Estructuras_Tramos | 9201700001 | 985603 | 973522 | 1 | Chacahuin 066->Panimavida 066 | P_032
Estructuras_Tramos | 9201700001 | 985472 | 973522 | 1 | Chacahuin 066->Panimavida 066 | P_032
Estructuras_Tramos | 9201700001 | 985500 | 973522 | 1 | Chacahuin 066->Panimavida 066 | P_032
Estructuras_Tramos | 9201700001 | 118467 | 67763 | 1 | Puerto Varas 066->Frutillar 066 I | P_100
Estructuras_Tramos | 9201700001 | 118476 | 67763 | 1 | Puerto Varas 066->Frutillar 066 I | P_100
Estructuras_Tramos | 9201700001 | 118493 | 67763 | 1 | Puerto Varas 066->Frutillar 066 I | P_100
Estructuras_Tramos | 9201700001 | 118494 | 67763 | 1 | Puerto Varas 066->Frutillar 066 I | P_100
Estructuras_Tramos | 9201700001 | 118501 | 67763 | 1 | Puerto Varas 066->Frutillar 066 I | P_100
Estructuras_Tramos | 9201700001 | 985501 | 973522 | 1 | Chacahuin 066->Panimavida 066 | P_032
Estructuras_Tramos | 9201700001 | 985504 | 973522 | 1 | Chacahuin 066->Panimavida 066 | P_032
Estructuras_Tramos | 9201700001 | 985512 | 973522 | 1 | Chacahuin 066->Panimavida 066 | P_032
Estructuras_Tramos | 9201700001 | 985513 | 973522 | 1 | Chacahuin 066->Panimavida 066 | P_032
Estructuras_Tramos | 9201700001 | 985516 | 973522 | 1 | Chacahuin 066->Panimavida 066 | P_032
Estructuras_Tramos | 9201700001 | 985528 | 973522 | 1 | Chacahuin 066->Panimavida 066 | P_032
Estructuras_Tramos | 9201700001 | 985545 | 973522 | 1 | Chacahuin 066->Panimavida 066 | P_032
Estructuras_Tramos | 9201700001 | 985549 | 973522 | 1 | Chacahuin 066->Panimavida 066 | P_032
Estructuras_Tramos | 9201700001 | 985551 | 973522 | 1 | Chacahuin 066->Panimavida 066 | P_032
Estructuras_Tramos | 9201700001 | 985563 | 973522 | 1 | Chacahuin 066->Panimavida 066 | P_032
Estructuras_Tramos | 9201700001 | 985568 | 973522 | 1 | Chacahuin 066->Panimavida 066 | P_032
Estructuras_Tramos | 9201700001 | 985574 | 973522 | 1 | Chacahuin 066->Panimavida 066 | P_032
Estructuras_Tramos | 9201700001 | 985576 | 973522 | 1 | Chacahuin 066->Panimavida 066 | P_032
Estructuras_Tramos | 9201700001 | 985577 | 973522 | 1 | Chacahuin 066->Panimavida 066 | P_032
Estructuras_Tramos | 9201700001 | 985579 | 973522 | 1 | Chacahuin 066->Panimavida 066 | P_032
Estructuras_Tramos | 9201700001 | 985580 | 973522 | 1 | Chacahuin 066->Panimavida 066 | P_032
Estructuras_Tramos | 9201700001 | 985586 | 973522 | 1 | Chacahuin 066->Panimavida 066 | P_032
Estructuras_Tramos | 9201700001 | 985587 | 973522 | 1 | Chacahuin 066->Panimavida 066 | P_032
Estructuras_Tramos | 9201700001 | 985590 | 973522 | 1 | Chacahuin 066->Panimavida 066 | P_032
Estructuras_Tramos | 9201700001 | 985591 | 973522 | 1 | Chacahuin 066->Panimavida 066 | P_032
Estructuras_Tramos | 9201700001 | 118455 | 67763 | 1 | Puerto Varas 066->Frutillar 066 I | P_100
Estructuras_Tramos | 9201700001 | 118460 | 67763 | 1 | Puerto Varas 066->Frutillar 066 I | P_100
Estructuras_Tramos | 9201700001 | 118468 | 67763 | 1 | Puerto Varas 066->Frutillar 066 I | P_100
Estructuras_Tramos | 9201700001 | 118469 | 67763 | 1 | Puerto Varas 066->Frutillar 066 I | P_100
Estructuras_Tramos | 9201700001 | 118470 | 67763 | 1 | Puerto Varas 066->Frutillar 066 I | P_100
Estructuras_Tramos | 9201700001 | 118477 | 67763 | 1 | Puerto Varas 066->Frutillar 066 I | P_100
Estructuras_Tramos | 9201700001 | 118482 | 67763 | 1 | Puerto Varas 066->Frutillar 066 I | P_100
Estructuras_Tramos | 9201700001 | 118490 | 67763 | 1 | Puerto Varas 066->Frutillar 066 I | P_100
Estructuras_Tramos | 9201700001 | 118498 | 67763 | 1 | Puerto Varas 066->Frutillar 066 I | P_100
Estructuras_Tramos | 9201700001 | 118504 | 67763 | 1 | Puerto Varas 066->Frutillar 066 I | P_100
Estructuras_Tramos | 9201700001 | 985477 | 973522 | 1 | Chacahuin 066->Panimavida 066 | P_032
Estructuras_Tramos | 9201700001 | 985485 | 973522 | 1 | Chacahuin 066->Panimavida 066 | P_032
Estructuras_Tramos | 9201700001 | 985486 | 973522 | 1 | Chacahuin 066->Panimavida 066 | P_032
Estructuras_Tramos | 9201700001 | 985507 | 973522 | 1 | Chacahuin 066->Panimavida 066 | P_032
Estructuras_Tramos | 9201700001 | 985511 | 973522 | 1 | Chacahuin 066->Panimavida 066 | P_032
Estructuras_Tramos | 9201700001 | 985514 | 973522 | 1 | Chacahuin 066->Panimavida 066 | P_032
Estructuras_Tramos | 9201700001 | 118458 | 67763 | 1 | Puerto Varas 066->Frutillar 066 I | P_100
Estructuras_Tramos | 9201700001 | 118465 | 67763 | 1 | Puerto Varas 066->Frutillar 066 I | P_100
Estructuras_Tramos | 9201700001 | 118471 | 67763 | 1 | Puerto Varas 066->Frutillar 066 I | P_100
Estructuras_Tramos | 9201700001 | 118480 | 67763 | 1 | Puerto Varas 066->Frutillar 066 I | P_100
Estructuras_Tramos | 9201700001 | 118487 | 67763 | 1 | Puerto Varas 066->Frutillar 066 I | P_100
Estructuras_Tramos | 9201700001 | 118507 | 67763 | 1 | Puerto Varas 066->Frutillar 066 I | P_100
Estructuras_Tramos | 9201700001 | 985470 | 973522 | 1 | Chacahuin 066->Panimavida 066 | P_032
Estructuras_Tramos | 9201700001 | 985471 | 973522 | 1 | Chacahuin 066->Panimavida 066 | P_032
Estructuras_Tramos | 9201700001 | 985475 | 973522 | 1 | Chacahuin 066->Panimavida 066 | P_032
Estructuras_Tramos | 9201700001 | 985483 | 973522 | 1 | Chacahuin 066->Panimavida 066 | P_032
Estructuras_Tramos | 9201700001 | 985484 | 973522 | 1 | Chacahuin 066->Panimavida 066 | P_032
Estructuras_Tramos | 9201700001 | 985496 | 973522 | 1 | Chacahuin 066->Panimavida 066 | P_032
Estructuras_Tramos | 9201700001 | 985498 | 973522 | 1 | Chacahuin 066->Panimavida 066 | P_032
Estructuras_Tramos | 9201700001 | 985503 | 973522 | 1 | Chacahuin 066->Panimavida 066 | P_032
Estructuras_Tramos | 9201700001 | 985505 | 973522 | 1 | Chacahuin 066->Panimavida 066 | P_032
Estructuras_Tramos | 9201700001 | 985509 | 973522 | 1 | Chacahuin 066->Panimavida 066 | P_032
Estructuras_Tramos | 9201700001 | 985519 | 973522 | 1 | Chacahuin 066->Panimavida 066 | P_032
Estructuras_Tramos | 9201700001 | 985534 | 973522 | 1 | Chacahuin 066->Panimavida 066 | P_032
Estructuras_Tramos | 9201700001 | 985539 | 973522 | 1 | Chacahuin 066->Panimavida 066 | P_032
Estructuras_Tramos | 9201700001 | 985546 | 973522 | 1 | Chacahuin 066->Panimavida 066 | P_032
Estructuras_Tramos | 9201700001 | 985550 | 973522 | 1 | Chacahuin 066->Panimavida 066 | P_032
Estructuras_Tramos | 9201700001 | 985560 | 973522 | 1 | Chacahuin 066->Panimavida 066 | P_032
Estructuras_Tramos | 9201700001 | 985562 | 973522 | 1 | Chacahuin 066->Panimavida 066 | P_032
Estructuras_Tramos | 9201700001 | 985569 | 973522 | 1 | Chacahuin 066->Panimavida 066 | P_032
Estructuras_Tramos | 9201700001 | 985570 | 973522 | 1 | Chacahuin 066->Panimavida 066 | P_032
Estructuras_Tramos | 9201700001 | 95778 | 67345 | 1 | Licanco 066->Imperial 066 | P_123
Estructuras_Tramos | 9201700001 | 95630 | 67345 | 1 | Licanco 066->Imperial 066 | P_123
Estructuras_Tramos | 9201700001 | 95657 | 67345 | 1 | Licanco 066->Imperial 066 | P_123
Estructuras_Tramos | 9201700001 | 95663 | 67345 | 1 | Licanco 066->Imperial 066 | P_123
Estructuras_Tramos | 9201700001 | 95674 | 67345 | 1 | Licanco 066->Imperial 066 | P_123
Estructuras_Tramos | 9201700001 | 95677 | 67345 | 1 | Licanco 066->Imperial 066 | P_123
Estructuras_Tramos | 9201700001 | 95685 | 67345 | 1 | Licanco 066->Imperial 066 | P_123
Estructuras_Tramos | 9201700001 | 95688 | 67345 | 1 | Licanco 066->Imperial 066 | P_123
Estructuras_Tramos | 9201700001 | 95697 | 67345 | 1 | Licanco 066->Imperial 066 | P_123
Estructuras_Tramos | 9201700001 | 95698 | 67345 | 1 | Licanco 066->Imperial 066 | P_123
Estructuras_Tramos | 9201700001 | 95703 | 67345 | 1 | Licanco 066->Imperial 066 | P_123
Estructuras_Tramos | 9201700001 | 95705 | 67345 | 1 | Licanco 066->Imperial 066 | P_123
Estructuras_Tramos | 9201700001 | 95713 | 67345 | 1 | Licanco 066->Imperial 066 | P_123
Estructuras_Tramos | 9201700001 | 95714 | 67345 | 1 | Licanco 066->Imperial 066 | P_123
Estructuras_Tramos | 9201700001 | 95720 | 67345 | 1 | Licanco 066->Imperial 066 | P_123
Estructuras_Tramos | 9201700001 | 95725 | 67345 | 1 | Licanco 066->Imperial 066 | P_123
Estructuras_Tramos | 9201700001 | 95737 | 67345 | 1 | Licanco 066->Imperial 066 | P_123
Estructuras_Tramos | 9201700001 | 95739 | 67345 | 1 | Licanco 066->Imperial 066 | P_123
Estructuras_Tramos | 9201700001 | 95743 | 67345 | 1 | Licanco 066->Imperial 066 | P_123
Estructuras_Tramos | 9201700001 | 95744 | 67345 | 1 | Licanco 066->Imperial 066 | P_123
Estructuras_Tramos | 9201700001 | 95753 | 67345 | 1 | Licanco 066->Imperial 066 | P_123
Estructuras_Tramos | 9201700001 | 95755 | 67345 | 1 | Licanco 066->Imperial 066 | P_123
Estructuras_Tramos | 9201700001 | 95756 | 67345 | 1 | Licanco 066->Imperial 066 | P_123
Estructuras_Tramos | 9201700001 | 95765 | 67345 | 1 | Licanco 066->Imperial 066 | P_123
Estructuras_Tramos | 9201700001 | 95786 | 67345 | 1 | Licanco 066->Imperial 066 | P_123
Estructuras_Tramos | 9201700001 | 95795 | 67345 | 1 | Licanco 066->Imperial 066 | P_123
Estructuras_Tramos | 9201700001 | 95798 | 67345 | 1 | Licanco 066->Imperial 066 | P_123
Estructuras_Tramos | 9201700001 | 95802 | 67345 | 1 | Licanco 066->Imperial 066 | P_123
Estructuras_Tramos | 9201700001 | 95633 | 67345 | 1 | Licanco 066->Imperial 066 | P_123
Estructuras_Tramos | 9201700001 | 95637 | 67345 | 1 | Licanco 066->Imperial 066 | P_123
Estructuras_Tramos | 9201700001 | 95647 | 67345 | 1 | Licanco 066->Imperial 066 | P_123
Estructuras_Tramos | 9201700001 | 95656 | 67345 | 1 | Licanco 066->Imperial 066 | P_123
Estructuras_Tramos | 9201700001 | 95664 | 67345 | 1 | Licanco 066->Imperial 066 | P_123
Estructuras_Tramos | 9201700001 | 95683 | 67345 | 1 | Licanco 066->Imperial 066 | P_123
Estructuras_Tramos | 9201700001 | 95716 | 67345 | 1 | Licanco 066->Imperial 066 | P_123
Estructuras_Tramos | 9201700001 | 95726 | 67345 | 1 | Licanco 066->Imperial 066 | P_123
Estructuras_Tramos | 9201700001 | 95733 | 67345 | 1 | Licanco 066->Imperial 066 | P_123
Estructuras_Tramos | 9201700001 | 95741 | 67345 | 1 | Licanco 066->Imperial 066 | P_123
Estructuras_Tramos | 9201700001 | 95745 | 67345 | 1 | Licanco 066->Imperial 066 | P_123
Estructuras_Tramos | 9201700001 | 95746 | 67345 | 1 | Licanco 066->Imperial 066 | P_123
Estructuras_Tramos | 9201700001 | 95750 | 67345 | 1 | Licanco 066->Imperial 066 | P_123
Estructuras_Tramos | 9201700001 | 95761 | 67345 | 1 | Licanco 066->Imperial 066 | P_123
Estructuras_Tramos | 9201700001 | 95762 | 67345 | 1 | Licanco 066->Imperial 066 | P_123
Estructuras_Tramos | 9201700001 | 95768 | 67345 | 1 | Licanco 066->Imperial 066 | P_123
Estructuras_Tramos | 9201700001 | 95770 | 67345 | 1 | Licanco 066->Imperial 066 | P_123
Estructuras_Tramos | 9201700001 | 95780 | 67345 | 1 | Licanco 066->Imperial 066 | P_123
Estructuras_Tramos | 9201700001 | 95781 | 67345 | 1 | Licanco 066->Imperial 066 | P_123
Estructuras_Tramos | 9201700001 | 95784 | 67345 | 1 | Licanco 066->Imperial 066 | P_123
Estructuras_Tramos | 9201700001 | 95796 | 67345 | 1 | Licanco 066->Imperial 066 | P_123
Estructuras_Tramos | 9201700001 | 95803 | 67345 | 1 | Licanco 066->Imperial 066 | P_123
Estructuras_Tramos | 9201700001 | 95625 | 67345 | 1 | Licanco 066->Imperial 066 | P_123
Estructuras_Tramos | 9201700001 | 95626 | 67345 | 1 | Licanco 066->Imperial 066 | P_123
Estructuras_Tramos | 9201700001 | 95629 | 67345 | 1 | Licanco 066->Imperial 066 | P_123
Estructuras_Tramos | 9201700001 | 95640 | 67345 | 1 | Licanco 066->Imperial 066 | P_123
Estructuras_Tramos | 9201700001 | 95648 | 67345 | 1 | Licanco 066->Imperial 066 | P_123
Estructuras_Tramos | 9201700001 | 95651 | 67345 | 1 | Licanco 066->Imperial 066 | P_123
Estructuras_Tramos | 9201700001 | 95670 | 67345 | 1 | Licanco 066->Imperial 066 | P_123
Estructuras_Tramos | 9201700001 | 95702 | 67345 | 1 | Licanco 066->Imperial 066 | P_123
Estructuras_Tramos | 9201700001 | 95706 | 67345 | 1 | Licanco 066->Imperial 066 | P_123
Estructuras_Tramos | 9201700001 | 95717 | 67345 | 1 | Licanco 066->Imperial 066 | P_123
Estructuras_Tramos | 9201700001 | 95729 | 67345 | 1 | Licanco 066->Imperial 066 | P_123
Estructuras_Tramos | 9201700001 | 95748 | 67345 | 1 | Licanco 066->Imperial 066 | P_123
Estructuras_Tramos | 9201700001 | 95749 | 67345 | 1 | Licanco 066->Imperial 066 | P_123
Estructuras_Tramos | 9201700001 | 95759 | 67345 | 1 | Licanco 066->Imperial 066 | P_123
Estructuras_Tramos | 9201700001 | 95766 | 67345 | 1 | Licanco 066->Imperial 066 | P_123
Estructuras_Tramos | 9201700001 | 95773 | 67345 | 1 | Licanco 066->Imperial 066 | P_123
Estructuras_Tramos | 9201700001 | 95774 | 67345 | 1 | Licanco 066->Imperial 066 | P_123
Estructuras_Tramos | 9201700001 | 95782 | 67345 | 1 | Licanco 066->Imperial 066 | P_123
Estructuras_Tramos | 9201700001 | 95793 | 67345 | 1 | Licanco 066->Imperial 066 | P_123
Estructuras_Tramos | 9201700001 | 95799 | 67345 | 1 | Licanco 066->Imperial 066 | P_123
Estructuras_Tramos | 9201700001 | 95801 | 67345 | 1 | Licanco 066->Imperial 066 | P_123
Estructuras_Tramos | 9201700001 | 95772 | 67345 | 1 | Licanco 066->Imperial 066 | P_123
Estructuras_Tramos | 9201700001 | 95783 | 67345 | 1 | Licanco 066->Imperial 066 | P_123
Estructuras_Tramos | 9201700001 | 95789 | 67345 | 1 | Licanco 066->Imperial 066 | P_123
Estructuras_Tramos | 9201700001 | 95791 | 67345 | 1 | Licanco 066->Imperial 066 | P_123
Estructuras_Tramos | 9201700001 | 95792 | 67345 | 1 | Licanco 066->Imperial 066 | P_123
Estructuras_Tramos | 9201700001 | 95797 | 67345 | 1 | Licanco 066->Imperial 066 | P_123
Estructuras_Tramos | 9201700001 | 95621 | 67345 | 1 | Licanco 066->Imperial 066 | P_123
Estructuras_Tramos | 9201700001 | 95628 | 67345 | 1 | Licanco 066->Imperial 066 | P_123
Estructuras_Tramos | 9201700001 | 95631 | 67345 | 1 | Licanco 066->Imperial 066 | P_123
Estructuras_Tramos | 9201700001 | 118937 | 67768 | 0.5 | Melipulli 066->Puerto Varas 066 I | P_100
Estructuras_Tramos | 9201700001 | 118939 | 67768 | 0.5 | Melipulli 066->Puerto Varas 066 I | P_100
Estructuras_Tramos | 9201700001 | 118945 | 67768 | 0.5 | Melipulli 066->Puerto Varas 066 I | P_100
Estructuras_Tramos | 9201700001 | 118952 | 67768 | 0.5 | Melipulli 066->Puerto Varas 066 I | P_100
Estructuras_Tramos | 9201700001 | 118960 | 67768 | 0.5 | Melipulli 066->Puerto Varas 066 I | P_100
Estructuras_Tramos | 9201700001 | 118976 | 67768 | 0.5 | Melipulli 066->Puerto Varas 066 I | P_100
Estructuras_Tramos | 9201700001 | 118978 | 67768 | 0.5 | Melipulli 066->Puerto Varas 066 I | P_100
Estructuras_Tramos | 9201700001 | 118989 | 67768 | 0.5 | Melipulli 066->Puerto Varas 066 I | P_100
Estructuras_Tramos | 9201700001 | 119003 | 67768 | 0.5 | Melipulli 066->Puerto Varas 066 I | P_100
Estructuras_Tramos | 9201700001 | 119015 | 67768 | 0.5 | Melipulli 066->Puerto Varas 066 I | P_100
Estructuras_Tramos | 9201700001 | 118925 | 67768 | 0.5 | Melipulli 066->Puerto Varas 066 I | P_100
Estructuras_Tramos | 9201700001 | 118928 | 67768 | 0.5 | Melipulli 066->Puerto Varas 066 I | P_100
Estructuras_Tramos | 9201700001 | 118938 | 67768 | 0.5 | Melipulli 066->Puerto Varas 066 I | P_100
Estructuras_Tramos | 9201700001 | 118942 | 67768 | 0.5 | Melipulli 066->Puerto Varas 066 I | P_100
Estructuras_Tramos | 9201700001 | 118948 | 67768 | 0.5 | Melipulli 066->Puerto Varas 066 I | P_100
Estructuras_Tramos | 9201700001 | 118950 | 67768 | 0.5 | Melipulli 066->Puerto Varas 066 I | P_100
Estructuras_Tramos | 9201700001 | 118966 | 67768 | 0.5 | Melipulli 066->Puerto Varas 066 I | P_100
Estructuras_Tramos | 9201700001 | 118971 | 67768 | 0.5 | Melipulli 066->Puerto Varas 066 I | P_100
Estructuras_Tramos | 9201700001 | 118972 | 67768 | 0.5 | Melipulli 066->Puerto Varas 066 I | P_100
Estructuras_Tramos | 9201700001 | 118980 | 67768 | 0.5 | Melipulli 066->Puerto Varas 066 I | P_100
Estructuras_Tramos | 9201700001 | 119008 | 67768 | 0.5 | Melipulli 066->Puerto Varas 066 I | P_100
Estructuras_Tramos | 9201700001 | 119013 | 67768 | 0.5 | Melipulli 066->Puerto Varas 066 I | P_100
Estructuras_Tramos | 9201700001 | 118908 | 67768 | 0.5 | Melipulli 066->Puerto Varas 066 I | P_100
Estructuras_Tramos | 9201700001 | 118915 | 67768 | 0.5 | Melipulli 066->Puerto Varas 066 I | P_100
Estructuras_Tramos | 9201700001 | 118917 | 67768 | 0.5 | Melipulli 066->Puerto Varas 066 I | P_100
Estructuras_Tramos | 9201700001 | 118918 | 67768 | 0.5 | Melipulli 066->Puerto Varas 066 I | P_100
Estructuras_Tramos | 9201700001 | 118920 | 67768 | 0.5 | Melipulli 066->Puerto Varas 066 I | P_100
Estructuras_Tramos | 9201700001 | 118951 | 67768 | 0.5 | Melipulli 066->Puerto Varas 066 I | P_100
Estructuras_Tramos | 9201700001 | 118954 | 67768 | 0.5 | Melipulli 066->Puerto Varas 066 I | P_100
Estructuras_Tramos | 9201700001 | 118955 | 67768 | 0.5 | Melipulli 066->Puerto Varas 066 I | P_100
Estructuras_Tramos | 9201700001 | 118957 | 67768 | 0.5 | Melipulli 066->Puerto Varas 066 I | P_100
Estructuras_Tramos | 9201700001 | 118973 | 67768 | 0.5 | Melipulli 066->Puerto Varas 066 I | P_100
Estructuras_Tramos | 9201700001 | 118981 | 67768 | 0.5 | Melipulli 066->Puerto Varas 066 I | P_100
Estructuras_Tramos | 9201700001 | 118984 | 67768 | 0.5 | Melipulli 066->Puerto Varas 066 I | P_100
Estructuras_Tramos | 9201700001 | 119001 | 67768 | 0.5 | Melipulli 066->Puerto Varas 066 I | P_100
Estructuras_Tramos | 9201700001 | 119004 | 67768 | 0.5 | Melipulli 066->Puerto Varas 066 I | P_100
Estructuras_Tramos | 9201700001 | 119009 | 67768 | 0.5 | Melipulli 066->Puerto Varas 066 I | P_100
Estructuras_Tramos | 9201700001 | 119016 | 67768 | 0.5 | Melipulli 066->Puerto Varas 066 I | P_100
Estructuras_Tramos | 9201700001 | 118913 | 67768 | 0.5 | Melipulli 066->Puerto Varas 066 I | P_100
Estructuras_Tramos | 9201700001 | 118923 | 67768 | 0.5 | Melipulli 066->Puerto Varas 066 I | P_100
Estructuras_Tramos | 9201700001 | 118941 | 67768 | 0.5 | Melipulli 066->Puerto Varas 066 I | P_100
Estructuras_Tramos | 9201700001 | 118949 | 67768 | 0.5 | Melipulli 066->Puerto Varas 066 I | P_100
Estructuras_Tramos | 9201700001 | 118953 | 67768 | 0.5 | Melipulli 066->Puerto Varas 066 I | P_100
Estructuras_Tramos | 9201700001 | 118959 | 67768 | 0.5 | Melipulli 066->Puerto Varas 066 I | P_100
Estructuras_Tramos | 9201700001 | 118961 | 67768 | 0.5 | Melipulli 066->Puerto Varas 066 I | P_100
Estructuras_Tramos | 9201700001 | 118964 | 67768 | 0.5 | Melipulli 066->Puerto Varas 066 I | P_100
Estructuras_Tramos | 9201700001 | 118968 | 67768 | 0.5 | Melipulli 066->Puerto Varas 066 I | P_100
Estructuras_Tramos | 9201700001 | 118970 | 67768 | 0.5 | Melipulli 066->Puerto Varas 066 I | P_100
Estructuras_Tramos | 9201700001 | 118987 | 67768 | 0.5 | Melipulli 066->Puerto Varas 066 I | P_100
Estructuras_Tramos | 9201700001 | 118991 | 67768 | 0.5 | Melipulli 066->Puerto Varas 066 I | P_100
Estructuras_Tramos | 9201700001 | 118992 | 67768 | 0.5 | Melipulli 066->Puerto Varas 066 I | P_100
Estructuras_Tramos | 9201700001 | 118996 | 67768 | 0.5 | Melipulli 066->Puerto Varas 066 I | P_100
Estructuras_Tramos | 9201700001 | 118911 | 67768 | 0.5 | Melipulli 066->Puerto Varas 066 I | P_100
Estructuras_Tramos | 9201700001 | 118924 | 67768 | 0.5 | Melipulli 066->Puerto Varas 066 I | P_100
Estructuras_Tramos | 9201700001 | 118927 | 67768 | 0.5 | Melipulli 066->Puerto Varas 066 I | P_100
Estructuras_Tramos | 9201700001 | 118930 | 67768 | 0.5 | Melipulli 066->Puerto Varas 066 I | P_100
Estructuras_Tramos | 9201700001 | 118935 | 67768 | 0.5 | Melipulli 066->Puerto Varas 066 I | P_100
Estructuras_Tramos | 9201700001 | 118947 | 67768 | 0.5 | Melipulli 066->Puerto Varas 066 I | P_100
Estructuras_Tramos | 9201700001 | 118958 | 67768 | 0.5 | Melipulli 066->Puerto Varas 066 I | P_100
Estructuras_Tramos | 9201700001 | 118962 | 67768 | 0.5 | Melipulli 066->Puerto Varas 066 I | P_100
Estructuras_Tramos | 9201700001 | 118967 | 67768 | 0.5 | Melipulli 066->Puerto Varas 066 I | P_100
Estructuras_Tramos | 9201700001 | 118969 | 67768 | 0.5 | Melipulli 066->Puerto Varas 066 I | P_100
Estructuras_Tramos | 9201700001 | 118974 | 67768 | 0.5 | Melipulli 066->Puerto Varas 066 I | P_100
Estructuras_Tramos | 9201700001 | 118985 | 67768 | 0.5 | Melipulli 066->Puerto Varas 066 I | P_100
Estructuras_Tramos | 9201700001 | 118994 | 67768 | 0.5 | Melipulli 066->Puerto Varas 066 I | P_100
Estructuras_Tramos | 9201700001 | 118999 | 67768 | 0.5 | Melipulli 066->Puerto Varas 066 I | P_100
Estructuras_Tramos | 9201700001 | 119005 | 67768 | 0.5 | Melipulli 066->Puerto Varas 066 I | P_100
Estructuras_Tramos | 9201700001 | 119018 | 67768 | 0.5 | Melipulli 066->Puerto Varas 066 I | P_100
Estructuras_Tramos | 9201700001 | 118936 | 67768 | 0.5 | Melipulli 066->Puerto Varas 066 I | P_100
Estructuras_Tramos | 9201700001 | 118944 | 67768 | 0.5 | Melipulli 066->Puerto Varas 066 I | P_100
Estructuras_Tramos | 9201700001 | 118965 | 67768 | 0.5 | Melipulli 066->Puerto Varas 066 I | P_100
Estructuras_Tramos | 9201700001 | 118979 | 67768 | 0.5 | Melipulli 066->Puerto Varas 066 I | P_100
Estructuras_Tramos | 9201700001 | 118983 | 67768 | 0.5 | Melipulli 066->Puerto Varas 066 I | P_100
Estructuras_Tramos | 9201700001 | 118988 | 67768 | 0.5 | Melipulli 066->Puerto Varas 066 I | P_100
Estructuras_Tramos | 9201700001 | 90025 | 67216 | 0.5 | Tap San Rafael 110->Tap San Felipe 110 II | P_244
Estructuras_Tramos | 9201700001 | 90035 | 67216 | 0.5 | Tap San Rafael 110->Tap San Felipe 110 II | P_244
Estructuras_Tramos | 9201700001 | 90027 | 67216 | 0.5 | Tap San Rafael 110->Tap San Felipe 110 II | P_244
Estructuras_Tramos | 9201700001 | 90029 | 67216 | 0.5 | Tap San Rafael 110->Tap San Felipe 110 II | P_244
Estructuras_Tramos | 9201700001 | 90031 | 67216 | 0.5 | Tap San Rafael 110->Tap San Felipe 110 II | P_244
Estructuras_Tramos | 9201700001 | 90049 | 67216 | 0.5 | Tap San Rafael 110->Tap San Felipe 110 II | P_244
Estructuras_Tramos | 9201700001 | 90064 | 67216 | 0.17 | Tap San Rafael 110->Tap San Felipe 110 II | P_244
Estructuras_Tramos | 9201700001 | 90034 | 67216 | 0.5 | Tap San Rafael 110->Tap San Felipe 110 II | P_244
Estructuras_Tramos | 9201700001 | 90037 | 67216 | 0.5 | Tap San Rafael 110->Tap San Felipe 110 II | P_244
Estructuras_Tramos | 9201700001 | 90042 | 67216 | 0.5 | Tap San Rafael 110->Tap San Felipe 110 II | P_244
Estructuras_Tramos | 9201700001 | 90062 | 67216 | 0.5 | Tap San Rafael 110->Tap San Felipe 110 II | P_244
Estructuras_Tramos | 9201700001 | 90026 | 67216 | 0.5 | Tap San Rafael 110->Tap San Felipe 110 II | P_244
Estructuras_Tramos | 9201700001 | 90033 | 67216 | 0.5 | Tap San Rafael 110->Tap San Felipe 110 II | P_244
Estructuras_Tramos | 9201700001 | 90046 | 67216 | 0.5 | Tap San Rafael 110->Tap San Felipe 110 II | P_244
Estructuras_Tramos | 9201700001 | 90051 | 67216 | 0.5 | Tap San Rafael 110->Tap San Felipe 110 II | P_244
Estructuras_Tramos | 9201700001 | 90052 | 67216 | 0.5 | Tap San Rafael 110->Tap San Felipe 110 II | P_244
Estructuras_Tramos | 9201700001 | 90057 | 67216 | 0.5 | Tap San Rafael 110->Tap San Felipe 110 II | P_244
Estructuras_Tramos | 9201700001 | 90059 | 67216 | 0.5 | Tap San Rafael 110->Tap San Felipe 110 II | P_244
Estructuras_Tramos | 9201700001 | 90022 | 67216 | 0.5 | Tap San Rafael 110->Tap San Felipe 110 II | P_244
Estructuras_Tramos | 9201700001 | 90028 | 67216 | 0.25 | Tap San Rafael 110->Tap San Felipe 110 II | P_244
Estructuras_Tramos | 9201700001 | 90044 | 67216 | 0.5 | Tap San Rafael 110->Tap San Felipe 110 II | P_244
Estructuras_Tramos | 9201700001 | 90063 | 67216 | 0.5 | Tap San Rafael 110->Tap San Felipe 110 II | P_244
Estructuras_Tramos | 9201700001 | 90038 | 67216 | 0.5 | Tap San Rafael 110->Tap San Felipe 110 II | P_244
Estructuras_Tramos | 9201700001 | 90047 | 67216 | 0.5 | Tap San Rafael 110->Tap San Felipe 110 II | P_244
Estructuras_Tramos | 9201700001 | 90036 | 67216 | 0.5 | Tap San Rafael 110->Tap San Felipe 110 II | P_244
Estructuras_Tramos | 9201700001 | 90040 | 67216 | 0.5 | Tap San Rafael 110->Tap San Felipe 110 II | P_244
Estructuras_Tramos | 9201700001 | 90043 | 67216 | 0.5 | Tap San Rafael 110->Tap San Felipe 110 II | P_244
Estructuras_Tramos | 9201700001 | 90045 | 67216 | 0.5 | Tap San Rafael 110->Tap San Felipe 110 II | P_244
Estructuras_Tramos | 9201700001 | 90048 | 67216 | 0.5 | Tap San Rafael 110->Tap San Felipe 110 II | P_244
Estructuras_Tramos | 9201700001 | 90050 | 67216 | 0.5 | Tap San Rafael 110->Tap San Felipe 110 II | P_244
Estructuras_Tramos | 9201700001 | 90056 | 67216 | 0.5 | Tap San Rafael 110->Tap San Felipe 110 II | P_244
Estructuras_Tramos | 9201700001 | 90058 | 67216 | 0.5 | Tap San Rafael 110->Tap San Felipe 110 II | P_244
Estructuras_Tramos | 9201700001 | 90060 | 67216 | 0.5 | Tap San Rafael 110->Tap San Felipe 110 II | P_244
Estructuras_Tramos | 9201700001 | 90024 | 67216 | 0.5 | Tap San Rafael 110->Tap San Felipe 110 II | P_244
Estructuras_Tramos | 9201700001 | 90030 | 67216 | 0.5 | Tap San Rafael 110->Tap San Felipe 110 II | P_244
Estructuras_Tramos | 9201700001 | 90039 | 67216 | 0.5 | Tap San Rafael 110->Tap San Felipe 110 II | P_244
Estructuras_Tramos | 9201700001 | 90041 | 67216 | 0.5 | Tap San Rafael 110->Tap San Felipe 110 II | P_244
Estructuras_Tramos | 9201700001 | 90054 | 67216 | 0.5 | Tap San Rafael 110->Tap San Felipe 110 II | P_244
Estructuras_Tramos | 9201700001 | 90023 | 67216 | 0.5 | Tap San Rafael 110->Tap San Felipe 110 II | P_244
Estructuras_Tramos | 9201700001 | 90032 | 67216 | 0.5 | Tap San Rafael 110->Tap San Felipe 110 II | P_244
Estructuras_Tramos | 9201700001 | 90053 | 67216 | 0.5 | Tap San Rafael 110->Tap San Felipe 110 II | P_244
Estructuras_Tramos | 9201700001 | 90055 | 67216 | 0.5 | Tap San Rafael 110->Tap San Felipe 110 II | P_244
Estructuras_Tramos | 9201700001 | 90061 | 67216 | 0.5 | Tap San Rafael 110->Tap San Felipe 110 II | P_244
Estructuras_Tramos | 9201700001 | 114885 | 67705 | 1 | Pid Pid 110->Castro 110 | P_122
Estructuras_Tramos | 9201700001 | 114900 | 67705 | 1 | Pid Pid 110->Castro 110 | P_122
Estructuras_Tramos | 9201700001 | 114908 | 67705 | 1 | Pid Pid 110->Castro 110 | P_122
Estructuras_Tramos | 9201700001 | 114913 | 67705 | 1 | Pid Pid 110->Castro 110 | P_122
Estructuras_Tramos | 9201700001 | 114923 | 67705 | 1 | Pid Pid 110->Castro 110 | P_122
Estructuras_Tramos | 9201700001 | 114925 | 67705 | 1 | Pid Pid 110->Castro 110 | P_122
Estructuras_Tramos | 9201700001 | 114886 | 67705 | 1 | Pid Pid 110->Castro 110 | P_122
Estructuras_Tramos | 9201700001 | 114889 | 67705 | 1 | Pid Pid 110->Castro 110 | P_122
Estructuras_Tramos | 9201700001 | 114897 | 67705 | 1 | Pid Pid 110->Castro 110 | P_122
Estructuras_Tramos | 9201700001 | 114898 | 67705 | 1 | Pid Pid 110->Castro 110 | P_122
Estructuras_Tramos | 9201700001 | 114901 | 67705 | 1 | Pid Pid 110->Castro 110 | P_122
Estructuras_Tramos | 9201700001 | 114903 | 67705 | 1 | Pid Pid 110->Castro 110 | P_122
Estructuras_Tramos | 9201700001 | 114928 | 67705 | 1 | Pid Pid 110->Castro 110 | P_122
Estructuras_Tramos | 9201700001 | 114888 | 67705 | 1 | Pid Pid 110->Castro 110 | P_122
Estructuras_Tramos | 9201700001 | 114904 | 67705 | 1 | Pid Pid 110->Castro 110 | P_122
Estructuras_Tramos | 9201700001 | 114905 | 67705 | 1 | Pid Pid 110->Castro 110 | P_122
Estructuras_Tramos | 9201700001 | 114910 | 67705 | 1 | Pid Pid 110->Castro 110 | P_122
Estructuras_Tramos | 9201700001 | 114911 | 67705 | 1 | Pid Pid 110->Castro 110 | P_122
Estructuras_Tramos | 9201700001 | 114915 | 67705 | 1 | Pid Pid 110->Castro 110 | P_122
Estructuras_Tramos | 9201700001 | 114924 | 67705 | 1 | Pid Pid 110->Castro 110 | P_122
Estructuras_Tramos | 9201700001 | 114891 | 67705 | 1 | Pid Pid 110->Castro 110 | P_122
Estructuras_Tramos | 9201700001 | 114895 | 67705 | 1 | Pid Pid 110->Castro 110 | P_122
Estructuras_Tramos | 9201700001 | 114899 | 67705 | 1 | Pid Pid 110->Castro 110 | P_122
Estructuras_Tramos | 9201700001 | 114883 | 67705 | 1 | Pid Pid 110->Castro 110 | P_122
Estructuras_Tramos | 9201700001 | 114896 | 67705 | 1 | Pid Pid 110->Castro 110 | P_122
Estructuras_Tramos | 9201700001 | 114918 | 67705 | 1 | Pid Pid 110->Castro 110 | P_122
Estructuras_Tramos | 9201700001 | 114919 | 67705 | 1 | Pid Pid 110->Castro 110 | P_122
Estructuras_Tramos | 9201700001 | 114926 | 67705 | 1 | Pid Pid 110->Castro 110 | P_122
Estructuras_Tramos | 9201700001 | 114902 | 67705 | 1 | Pid Pid 110->Castro 110 | P_122
Estructuras_Tramos | 9201700001 | 114906 | 67705 | 1 | Pid Pid 110->Castro 110 | P_122
Estructuras_Tramos | 9201700001 | 114927 | 67705 | 1 | Pid Pid 110->Castro 110 | P_122
Estructuras_Tramos | 9201700001 | 118603 | 67764 | 1 | Puerto Varas 066->Frutillar 066 II | P_100
Estructuras_Tramos | 9201700001 | 118608 | 67764 | 1 | Puerto Varas 066->Frutillar 066 II | P_100
Estructuras_Tramos | 9201700001 | 89949 | 67210 | 0.5 | Tap San Felipe 110->Tap Chagres 110 | P_244
Estructuras_Tramos | 9201700001 | 89981 | 67210 | 0.5 | Tap San Felipe 110->Tap Chagres 110 | P_244
Estructuras_Tramos | 9201700001 | 89992 | 67210 | 0.5 | Tap San Felipe 110->Tap Chagres 110 | P_244
Estructuras_Tramos | 9201700001 | 89993 | 67210 | 0.5 | Tap San Felipe 110->Tap Chagres 110 | P_244
Estructuras_Tramos | 9201700001 | 89999 | 67210 | 0.5 | Tap San Felipe 110->Tap Chagres 110 | P_244
Estructuras_Tramos | 9201700001 | 90004 | 67210 | 0.5 | Tap San Felipe 110->Tap Chagres 110 | P_244
Estructuras_Tramos | 9201700001 | 118552 | 67764 | 1 | Puerto Varas 066->Frutillar 066 II | P_100
Estructuras_Tramos | 9201700001 | 118557 | 67764 | 1 | Puerto Varas 066->Frutillar 066 II | P_100
Estructuras_Tramos | 9201700001 | 118584 | 67764 | 1 | Puerto Varas 066->Frutillar 066 II | P_100
Estructuras_Tramos | 9201700001 | 118605 | 67764 | 1 | Puerto Varas 066->Frutillar 066 II | P_100
Estructuras_Tramos | 9201700001 | 118515 | 67764 | 1 | Puerto Varas 066->Frutillar 066 II | P_100
Estructuras_Tramos | 9201700001 | 118517 | 67764 | 1 | Puerto Varas 066->Frutillar 066 II | P_100
Estructuras_Tramos | 9201700001 | 118518 | 67764 | 1 | Puerto Varas 066->Frutillar 066 II | P_100
Estructuras_Tramos | 9201700001 | 118523 | 67764 | 1 | Puerto Varas 066->Frutillar 066 II | P_100
Estructuras_Tramos | 9201700001 | 118529 | 67764 | 1 | Puerto Varas 066->Frutillar 066 II | P_100
Estructuras_Tramos | 9201700001 | 118537 | 67764 | 1 | Puerto Varas 066->Frutillar 066 II | P_100
Estructuras_Tramos | 9201700001 | 118549 | 67764 | 1 | Puerto Varas 066->Frutillar 066 II | P_100
Estructuras_Tramos | 9201700001 | 118560 | 67764 | 1 | Puerto Varas 066->Frutillar 066 II | P_100
Estructuras_Tramos | 9201700001 | 118568 | 67764 | 1 | Puerto Varas 066->Frutillar 066 II | P_100
Estructuras_Tramos | 9201700001 | 118585 | 67764 | 1 | Puerto Varas 066->Frutillar 066 II | P_100
Estructuras_Tramos | 9201700001 | 118602 | 67764 | 1 | Puerto Varas 066->Frutillar 066 II | P_100
Estructuras_Tramos | 9201700001 | 118606 | 67764 | 1 | Puerto Varas 066->Frutillar 066 II | P_100
Estructuras_Tramos | 9201700001 | 118592 | 67764 | 1 | Puerto Varas 066->Frutillar 066 II | P_100
Estructuras_Tramos | 9201700001 | 118596 | 67764 | 1 | Puerto Varas 066->Frutillar 066 II | P_100
Estructuras_Tramos | 9201700001 | 118604 | 67764 | 1 | Puerto Varas 066->Frutillar 066 II | P_100
Estructuras_Tramos | 9201700001 | 118516 | 67764 | 1 | Puerto Varas 066->Frutillar 066 II | P_100
Estructuras_Tramos | 9201700001 | 118524 | 67764 | 1 | Puerto Varas 066->Frutillar 066 II | P_100
Estructuras_Tramos | 9201700001 | 118536 | 67764 | 1 | Puerto Varas 066->Frutillar 066 II | P_100
Estructuras_Tramos | 9201700001 | 118538 | 67764 | 1 | Puerto Varas 066->Frutillar 066 II | P_100
Estructuras_Tramos | 9201700001 | 118547 | 67764 | 1 | Puerto Varas 066->Frutillar 066 II | P_100
Estructuras_Tramos | 9201700001 | 118556 | 67764 | 1 | Puerto Varas 066->Frutillar 066 II | P_100
Estructuras_Tramos | 9201700001 | 118570 | 67764 | 1 | Puerto Varas 066->Frutillar 066 II | P_100
Estructuras_Tramos | 9201700001 | 118576 | 67764 | 1 | Puerto Varas 066->Frutillar 066 II | P_100
Estructuras_Tramos | 9201700001 | 118577 | 67764 | 1 | Puerto Varas 066->Frutillar 066 II | P_100
Estructuras_Tramos | 9201700001 | 118579 | 67764 | 1 | Puerto Varas 066->Frutillar 066 II | P_100
Estructuras_Tramos | 9201700001 | 118581 | 67764 | 1 | Puerto Varas 066->Frutillar 066 II | P_100
Estructuras_Tramos | 9201700001 | 118582 | 67764 | 1 | Puerto Varas 066->Frutillar 066 II | P_100
Estructuras_Tramos | 9201700001 | 118590 | 67764 | 1 | Puerto Varas 066->Frutillar 066 II | P_100
Estructuras_Tramos | 9201700001 | 118593 | 67764 | 1 | Puerto Varas 066->Frutillar 066 II | P_100
Estructuras_Tramos | 9201700001 | 118607 | 67764 | 1 | Puerto Varas 066->Frutillar 066 II | P_100
Estructuras_Tramos | 9201700001 | 987882 | 973545 | 0.5 | Maintencillo 220 - Caserones 220 C2 | P_032
Estructuras_Tramos | 9201700001 | 987883 | 973545 | 0.5 | Maintencillo 220 - Caserones 220 C2 | P_032
Estructuras_Tramos | 9201700001 | 987885 | 973545 | 0.5 | Maintencillo 220 - Caserones 220 C2 | P_032
Estructuras_Tramos | 9201700001 | 987886 | 973545 | 0.5 | Maintencillo 220 - Caserones 220 C2 | P_032
Estructuras_Tramos | 9201700001 | 987894 | 973545 | 0.5 | Maintencillo 220 - Caserones 220 C2 | P_032
Estructuras_Tramos | 9201700001 | 987896 | 973545 | 0.5 | Maintencillo 220 - Caserones 220 C2 | P_032
Estructuras_Tramos | 9201700001 | 987897 | 973545 | 0.5 | Maintencillo 220 - Caserones 220 C2 | P_032
Estructuras_Tramos | 9201700001 | 987918 | 973545 | 0.5 | Maintencillo 220 - Caserones 220 C2 | P_032
Estructuras_Tramos | 9201700001 | 987921 | 973545 | 0.5 | Maintencillo 220 - Caserones 220 C2 | P_032
Estructuras_Tramos | 9201700001 | 987933 | 973545 | 0.5 | Maintencillo 220 - Caserones 220 C2 | P_032
Estructuras_Tramos | 9201700001 | 987947 | 973545 | 0.5 | Maintencillo 220 - Caserones 220 C2 | P_032
Estructuras_Tramos | 9201700001 | 987950 | 973545 | 0.5 | Maintencillo 220 - Caserones 220 C2 | P_032
Estructuras_Tramos | 9201700001 | 987881 | 973545 | 0.5 | Maintencillo 220 - Caserones 220 C2 | P_032
Estructuras_Tramos | 9201700001 | 987884 | 973545 | 0.5 | Maintencillo 220 - Caserones 220 C2 | P_032
Estructuras_Tramos | 9201700001 | 987900 | 973545 | 0.5 | Maintencillo 220 - Caserones 220 C2 | P_032
Estructuras_Tramos | 9201700001 | 987907 | 973545 | 0.5 | Maintencillo 220 - Caserones 220 C2 | P_032
Estructuras_Tramos | 9201700001 | 987908 | 973545 | 0.5 | Maintencillo 220 - Caserones 220 C2 | P_032
Estructuras_Tramos | 9201700001 | 987915 | 973545 | 0.5 | Maintencillo 220 - Caserones 220 C2 | P_032
Estructuras_Tramos | 9201700001 | 987934 | 973545 | 0.5 | Maintencillo 220 - Caserones 220 C2 | P_032
Estructuras_Tramos | 9201700001 | 987952 | 973545 | 0.5 | Maintencillo 220 - Caserones 220 C2 | P_032
Estructuras_Tramos | 9201700001 | 987956 | 973545 | 0.5 | Maintencillo 220 - Caserones 220 C2 | P_032
Estructuras_Tramos | 9201700001 | 987964 | 973545 | 0.5 | Maintencillo 220 - Caserones 220 C2 | P_032
Estructuras_Tramos | 9201700001 | 987970 | 973545 | 0.5 | Maintencillo 220 - Caserones 220 C2 | P_032
Estructuras_Tramos | 9201700001 | 987986 | 973545 | 0.5 | Maintencillo 220 - Caserones 220 C2 | P_032
Estructuras_Tramos | 9201700001 | 987999 | 973545 | 0.5 | Maintencillo 220 - Caserones 220 C2 | P_032
Estructuras_Tramos | 9201700001 | 988009 | 973545 | 0.5 | Maintencillo 220 - Caserones 220 C2 | P_032
Estructuras_Tramos | 9201700001 | 988014 | 973545 | 0.5 | Maintencillo 220 - Caserones 220 C2 | P_032
Estructuras_Tramos | 9201700001 | 988022 | 973545 | 0.5 | Maintencillo 220 - Caserones 220 C2 | P_032
Estructuras_Tramos | 9201700001 | 988026 | 973545 | 0.5 | Maintencillo 220 - Caserones 220 C2 | P_032
Estructuras_Tramos | 9201700001 | 988036 | 973545 | 0.5 | Maintencillo 220 - Caserones 220 C2 | P_032
Estructuras_Tramos | 9201700001 | 988056 | 973545 | 0.5 | Maintencillo 220 - Caserones 220 C2 | P_032
Estructuras_Tramos | 9201700001 | 988063 | 973545 | 0.5 | Maintencillo 220 - Caserones 220 C2 | P_032
Estructuras_Tramos | 9201700001 | 988066 | 973545 | 0.5 | Maintencillo 220 - Caserones 220 C2 | P_032
Estructuras_Tramos | 9201700001 | 988071 | 973545 | 0.5 | Maintencillo 220 - Caserones 220 C2 | P_032
Estructuras_Tramos | 9201700001 | 988072 | 973545 | 0.5 | Maintencillo 220 - Caserones 220 C2 | P_032
Estructuras_Tramos | 9201700001 | 988079 | 973545 | 0.5 | Maintencillo 220 - Caserones 220 C2 | P_032
Estructuras_Tramos | 9201700001 | 988087 | 973545 | 0.5 | Maintencillo 220 - Caserones 220 C2 | P_032
Estructuras_Tramos | 9201700001 | 988101 | 973545 | 0.5 | Maintencillo 220 - Caserones 220 C2 | P_032
Estructuras_Tramos | 9201700001 | 988124 | 973545 | 0.5 | Maintencillo 220 - Caserones 220 C2 | P_032
Estructuras_Tramos | 9201700001 | 988125 | 973545 | 0.5 | Maintencillo 220 - Caserones 220 C2 | P_032
Estructuras_Tramos | 9201700001 | 988127 | 973545 | 0.5 | Maintencillo 220 - Caserones 220 C2 | P_032
Estructuras_Tramos | 9201700001 | 988132 | 973545 | 0.5 | Maintencillo 220 - Caserones 220 C2 | P_032
Estructuras_Tramos | 9201700001 | 987887 | 973545 | 0.5 | Maintencillo 220 - Caserones 220 C2 | P_032
Estructuras_Tramos | 9201700001 | 987888 | 973545 | 0.5 | Maintencillo 220 - Caserones 220 C2 | P_032
Estructuras_Tramos | 9201700001 | 987899 | 973545 | 0.5 | Maintencillo 220 - Caserones 220 C2 | P_032
Estructuras_Tramos | 9201700001 | 987901 | 973545 | 0.5 | Maintencillo 220 - Caserones 220 C2 | P_032
Estructuras_Tramos | 9201700001 | 987916 | 973545 | 0.5 | Maintencillo 220 - Caserones 220 C2 | P_032
Estructuras_Tramos | 9201700001 | 987923 | 973545 | 0.5 | Maintencillo 220 - Caserones 220 C2 | P_032
Estructuras_Tramos | 9201700001 | 987927 | 973545 | 0.5 | Maintencillo 220 - Caserones 220 C2 | P_032
Estructuras_Tramos | 9201700001 | 987929 | 973545 | 0.5 | Maintencillo 220 - Caserones 220 C2 | P_032
Estructuras_Tramos | 9201700001 | 987935 | 973545 | 0.5 | Maintencillo 220 - Caserones 220 C2 | P_032
Estructuras_Tramos | 9201700001 | 987938 | 973545 | 0.5 | Maintencillo 220 - Caserones 220 C2 | P_032
Estructuras_Tramos | 9201700001 | 987948 | 973545 | 0.5 | Maintencillo 220 - Caserones 220 C2 | P_032
Estructuras_Tramos | 9201700001 | 987966 | 973545 | 0.5 | Maintencillo 220 - Caserones 220 C2 | P_032
Estructuras_Tramos | 9201700001 | 987984 | 973545 | 0.5 | Maintencillo 220 - Caserones 220 C2 | P_032
Estructuras_Tramos | 9201700001 | 988007 | 973545 | 0.5 | Maintencillo 220 - Caserones 220 C2 | P_032
Estructuras_Tramos | 9201700001 | 988010 | 973545 | 0.5 | Maintencillo 220 - Caserones 220 C2 | P_032
Estructuras_Tramos | 9201700001 | 988023 | 973545 | 0.5 | Maintencillo 220 - Caserones 220 C2 | P_032
Estructuras_Tramos | 9201700001 | 988031 | 973545 | 0.5 | Maintencillo 220 - Caserones 220 C2 | P_032
Estructuras_Tramos | 9201700001 | 988033 | 973545 | 0.5 | Maintencillo 220 - Caserones 220 C2 | P_032
Estructuras_Tramos | 9201700001 | 988037 | 973545 | 0.5 | Maintencillo 220 - Caserones 220 C2 | P_032
Estructuras_Tramos | 9201700001 | 988038 | 973545 | 0.5 | Maintencillo 220 - Caserones 220 C2 | P_032
Estructuras_Tramos | 9201700001 | 988039 | 973545 | 0.5 | Maintencillo 220 - Caserones 220 C2 | P_032
Estructuras_Tramos | 9201700001 | 988047 | 973545 | 0.5 | Maintencillo 220 - Caserones 220 C2 | P_032
Estructuras_Tramos | 9201700001 | 988055 | 973545 | 0.5 | Maintencillo 220 - Caserones 220 C2 | P_032
Estructuras_Tramos | 9201700001 | 988076 | 973545 | 0.5 | Maintencillo 220 - Caserones 220 C2 | P_032
Estructuras_Tramos | 9201700001 | 988078 | 973545 | 0.5 | Maintencillo 220 - Caserones 220 C2 | P_032
Estructuras_Tramos | 9201700001 | 988083 | 973545 | 0.5 | Maintencillo 220 - Caserones 220 C2 | P_032
Estructuras_Tramos | 9201700001 | 988091 | 973545 | 0.5 | Maintencillo 220 - Caserones 220 C2 | P_032
Estructuras_Tramos | 9201700001 | 988092 | 973545 | 0.5 | Maintencillo 220 - Caserones 220 C2 | P_032
Estructuras_Tramos | 9201700001 | 988094 | 973545 | 0.5 | Maintencillo 220 - Caserones 220 C2 | P_032
Estructuras_Tramos | 9201700001 | 988110 | 973545 | 0.5 | Maintencillo 220 - Caserones 220 C2 | P_032
Estructuras_Tramos | 9201700001 | 988121 | 973545 | 0.5 | Maintencillo 220 - Caserones 220 C2 | P_032
Estructuras_Tramos | 9201700001 | 988130 | 973545 | 0.5 | Maintencillo 220 - Caserones 220 C2 | P_032
Estructuras_Tramos | 9201700001 | 988138 | 973545 | 0.5 | Maintencillo 220 - Caserones 220 C2 | P_032
Estructuras_Tramos | 9201700001 | 988139 | 973545 | 0.5 | Maintencillo 220 - Caserones 220 C2 | P_032
Estructuras_Tramos | 9201700001 | 988141 | 973545 | 0.5 | Maintencillo 220 - Caserones 220 C2 | P_032
Estructuras_Tramos | 9201700001 | 988145 | 973545 | 0.5 | Maintencillo 220 - Caserones 220 C2 | P_032
Estructuras_Tramos | 9201700001 | 988146 | 973545 | 0.5 | Maintencillo 220 - Caserones 220 C2 | P_032
Estructuras_Tramos | 9201700001 | 988153 | 973545 | 0.5 | Maintencillo 220 - Caserones 220 C2 | P_032
Estructuras_Tramos | 9201700001 | 988171 | 973545 | 0.5 | Maintencillo 220 - Caserones 220 C2 | P_032
Estructuras_Tramos | 9201700001 | 988180 | 973545 | 0.5 | Maintencillo 220 - Caserones 220 C2 | P_032
Estructuras_Tramos | 9201700001 | 988181 | 973545 | 0.5 | Maintencillo 220 - Caserones 220 C2 | P_032
Estructuras_Tramos | 9201700001 | 988185 | 973545 | 0.5 | Maintencillo 220 - Caserones 220 C2 | P_032
Estructuras_Tramos | 9201700001 | 988188 | 973545 | 0.5 | Maintencillo 220 - Caserones 220 C2 | P_032
Estructuras_Tramos | 9201700001 | 988210 | 973545 | 0.5 | Maintencillo 220 - Caserones 220 C2 | P_032
Estructuras_Tramos | 9201700001 | 988214 | 973545 | 0.5 | Maintencillo 220 - Caserones 220 C2 | P_032
Estructuras_Tramos | 9201700001 | 988222 | 973545 | 0.5 | Maintencillo 220 - Caserones 220 C2 | P_032
Estructuras_Tramos | 9201700001 | 988228 | 973545 | 0.5 | Maintencillo 220 - Caserones 220 C2 | P_032
Estructuras_Tramos | 9201700001 | 988234 | 973545 | 0.5 | Maintencillo 220 - Caserones 220 C2 | P_032
Estructuras_Tramos | 9201700001 | 988238 | 973545 | 0.5 | Maintencillo 220 - Caserones 220 C2 | P_032
Estructuras_Tramos | 9201700001 | 988246 | 973545 | 0.5 | Maintencillo 220 - Caserones 220 C2 | P_032
Estructuras_Tramos | 9201700001 | 988248 | 973545 | 0.5 | Maintencillo 220 - Caserones 220 C2 | P_032
Estructuras_Tramos | 9201700001 | 988249 | 973545 | 0.5 | Maintencillo 220 - Caserones 220 C2 | P_032
Estructuras_Tramos | 9201700001 | 988275 | 973545 | 0.5 | Maintencillo 220 - Caserones 220 C2 | P_032
Estructuras_Tramos | 9201700001 | 988281 | 973545 | 0.5 | Maintencillo 220 - Caserones 220 C2 | P_032
Estructuras_Tramos | 9201700001 | 988289 | 973545 | 0.5 | Maintencillo 220 - Caserones 220 C2 | P_032
Estructuras_Tramos | 9201700001 | 988292 | 973545 | 0.5 | Maintencillo 220 - Caserones 220 C2 | P_032
Estructuras_Tramos | 9201700001 | 988294 | 973545 | 0.5 | Maintencillo 220 - Caserones 220 C2 | P_032
Estructuras_Tramos | 9201700001 | 988299 | 973545 | 0.5 | Maintencillo 220 - Caserones 220 C2 | P_032
Estructuras_Tramos | 9201700001 | 988311 | 973545 | 0.5 | Maintencillo 220 - Caserones 220 C2 | P_032
Estructuras_Tramos | 9201700001 | 988312 | 973545 | 0.5 | Maintencillo 220 - Caserones 220 C2 | P_032
Estructuras_Tramos | 9201700001 | 988313 | 973545 | 0.5 | Maintencillo 220 - Caserones 220 C2 | P_032
Estructuras_Tramos | 9201700001 | 988326 | 973545 | 0.5 | Maintencillo 220 - Caserones 220 C2 | P_032
Estructuras_Tramos | 9201700001 | 988330 | 973545 | 0.5 | Maintencillo 220 - Caserones 220 C2 | P_032
Estructuras_Tramos | 9201700001 | 988341 | 973545 | 0.5 | Maintencillo 220 - Caserones 220 C2 | P_032
Estructuras_Tramos | 9201700001 | 984645 | 973509 | 0.5 | Hualpen - Lagunillas 154 | P_032
Estructuras_Tramos | 9201700001 | 984647 | 973509 | 0.5 | Hualpen - Lagunillas 154 | P_032
Estructuras_Tramos | 9201700001 | 984649 | 973509 | 0.5 | Hualpen - Lagunillas 154 | P_032
Estructuras_Tramos | 9201700001 | 984640 | 973509 | 0.33 | Hualpen - Lagunillas 154 | P_032
Estructuras_Tramos | 9201700001 | 984650 | 973509 | 0.5 | Hualpen - Lagunillas 154 | P_032
Estructuras_Tramos | 9201700001 | 984678 | 973509 | 0.5 | Hualpen - Lagunillas 154 | P_032
Estructuras_Tramos | 9201700001 | 984694 | 973509 | 0.5 | Hualpen - Lagunillas 154 | P_032
Estructuras_Tramos | 9201700001 | 984700 | 973509 | 0.5 | Hualpen - Lagunillas 154 | P_032
Estructuras_Tramos | 9201700001 | 984702 | 973509 | 0.5 | Hualpen - Lagunillas 154 | P_032
Estructuras_Tramos | 9201700001 | 984703 | 973509 | 0.5 | Hualpen - Lagunillas 154 | P_032
Estructuras_Tramos | 9201700001 | 984706 | 973509 | 0.5 | Hualpen - Lagunillas 154 | P_032
Estructuras_Tramos | 9201700001 | 984708 | 973509 | 0.5 | Hualpen - Lagunillas 154 | P_032
Estructuras_Tramos | 9201700001 | 984680 | 973509 | 0.5 | Hualpen - Lagunillas 154 | P_032
Estructuras_Tramos | 9201700001 | 984685 | 973509 | 0.5 | Hualpen - Lagunillas 154 | P_032
Estructuras_Tramos | 9201700001 | 984691 | 973509 | 0.5 | Hualpen - Lagunillas 154 | P_032
Estructuras_Tramos | 9201700001 | 984666 | 973509 | 0.5 | Hualpen - Lagunillas 154 | P_032
Estructuras_Tramos | 9201700001 | 984677 | 973509 | 0.5 | Hualpen - Lagunillas 154 | P_032
Estructuras_Tramos | 9201700001 | 984679 | 973509 | 0.5 | Hualpen - Lagunillas 154 | P_032
Estructuras_Tramos | 9201700001 | 984683 | 973509 | 0.5 | Hualpen - Lagunillas 154 | P_032
Estructuras_Tramos | 9201700001 | 984689 | 973509 | 0.5 | Hualpen - Lagunillas 154 | P_032
Estructuras_Tramos | 9201700001 | 984698 | 973509 | 0.5 | Hualpen - Lagunillas 154 | P_032
Estructuras_Tramos | 9201700001 | 984699 | 973509 | 0.5 | Hualpen - Lagunillas 154 | P_032
Estructuras_Tramos | 9201700001 | 984707 | 973509 | 0.5 | Hualpen - Lagunillas 154 | P_032
Estructuras_Tramos | 9201700001 | 984641 | 973509 | 0.33 | Hualpen - Lagunillas 154 | P_032
Estructuras_Tramos | 9201700001 | 984651 | 973509 | 0.5 | Hualpen - Lagunillas 154 | P_032
Estructuras_Tramos | 9201700001 | 984653 | 973509 | 0.5 | Hualpen - Lagunillas 154 | P_032
Estructuras_Tramos | 9201700001 | 984656 | 973509 | 0.5 | Hualpen - Lagunillas 154 | P_032
Estructuras_Tramos | 9201700001 | 984661 | 973509 | 0.5 | Hualpen - Lagunillas 154 | P_032
Estructuras_Tramos | 9201700001 | 984669 | 973509 | 0.5 | Hualpen - Lagunillas 154 | P_032
Estructuras_Tramos | 9201700001 | 984687 | 973509 | 0.5 | Hualpen - Lagunillas 154 | P_032
Estructuras_Tramos | 9201700001 | 984697 | 973509 | 0.5 | Hualpen - Lagunillas 154 | P_032
Estructuras_Tramos | 9201700001 | 984622 | 973509 | 0.25 | Hualpen - Lagunillas 154 | P_032
Estructuras_Tramos | 9201700001 | 984646 | 973509 | 0.5 | Hualpen - Lagunillas 154 | P_032
Estructuras_Tramos | 9201700001 | 984654 | 973509 | 0.5 | Hualpen - Lagunillas 154 | P_032
Estructuras_Tramos | 9201700001 | 984657 | 973509 | 0.5 | Hualpen - Lagunillas 154 | P_032
Estructuras_Tramos | 9201700001 | 984658 | 973509 | 0.5 | Hualpen - Lagunillas 154 | P_032
Estructuras_Tramos | 9201700001 | 984663 | 973509 | 0.5 | Hualpen - Lagunillas 154 | P_032
Estructuras_Tramos | 9201700001 | 984667 | 973509 | 0.5 | Hualpen - Lagunillas 154 | P_032
Estructuras_Tramos | 9201700001 | 984668 | 973509 | 0.5 | Hualpen - Lagunillas 154 | P_032
Estructuras_Tramos | 9201700001 | 984672 | 973509 | 0.5 | Hualpen - Lagunillas 154 | P_032
Estructuras_Tramos | 9201700001 | 984673 | 973509 | 0.5 | Hualpen - Lagunillas 154 | P_032
Estructuras_Tramos | 9201700001 | 984676 | 973509 | 0.5 | Hualpen - Lagunillas 154 | P_032
Estructuras_Tramos | 9201700001 | 984686 | 973509 | 0.5 | Hualpen - Lagunillas 154 | P_032
Estructuras_Tramos | 9201700001 | 984692 | 973509 | 0.5 | Hualpen - Lagunillas 154 | P_032
Estructuras_Tramos | 9201700001 | 984693 | 973509 | 0.5 | Hualpen - Lagunillas 154 | P_032
Estructuras_Tramos | 9201700001 | 987886 | 973544 | 0.5 | Maintencillo 220 - Caserones 220 C1 | P_032
Estructuras_Tramos | 9201700001 | 987894 | 973544 | 0.5 | Maintencillo 220 - Caserones 220 C1 | P_032
Estructuras_Tramos | 9201700001 | 987896 | 973544 | 0.5 | Maintencillo 220 - Caserones 220 C1 | P_032
Estructuras_Tramos | 9201700001 | 987922 | 973544 | 0.5 | Maintencillo 220 - Caserones 220 C1 | P_032
Estructuras_Tramos | 9201700001 | 987935 | 973544 | 0.5 | Maintencillo 220 - Caserones 220 C1 | P_032
Estructuras_Tramos | 9201700001 | 987937 | 973544 | 0.5 | Maintencillo 220 - Caserones 220 C1 | P_032
Estructuras_Tramos | 9201700001 | 987948 | 973544 | 0.5 | Maintencillo 220 - Caserones 220 C1 | P_032
Estructuras_Tramos | 9201700001 | 987949 | 973544 | 0.5 | Maintencillo 220 - Caserones 220 C1 | P_032
Estructuras_Tramos | 9201700001 | 987951 | 973544 | 0.5 | Maintencillo 220 - Caserones 220 C1 | P_032
Estructuras_Tramos | 9201700001 | 987953 | 973544 | 0.5 | Maintencillo 220 - Caserones 220 C1 | P_032
Estructuras_Tramos | 9201700001 | 987959 | 973544 | 0.5 | Maintencillo 220 - Caserones 220 C1 | P_032
Estructuras_Tramos | 9201700001 | 987967 | 973544 | 0.5 | Maintencillo 220 - Caserones 220 C1 | P_032
Estructuras_Tramos | 9201700001 | 987985 | 973544 | 0.5 | Maintencillo 220 - Caserones 220 C1 | P_032
Estructuras_Tramos | 9201700001 | 987997 | 973544 | 0.5 | Maintencillo 220 - Caserones 220 C1 | P_032
Estructuras_Tramos | 9201700001 | 988003 | 973544 | 0.5 | Maintencillo 220 - Caserones 220 C1 | P_032
Estructuras_Tramos | 9201700001 | 988004 | 973544 | 0.5 | Maintencillo 220 - Caserones 220 C1 | P_032
Estructuras_Tramos | 9201700001 | 988030 | 973544 | 0.5 | Maintencillo 220 - Caserones 220 C1 | P_032
Estructuras_Tramos | 9201700001 | 988042 | 973544 | 0.5 | Maintencillo 220 - Caserones 220 C1 | P_032
Estructuras_Tramos | 9201700001 | 988064 | 973544 | 0.5 | Maintencillo 220 - Caserones 220 C1 | P_032
Estructuras_Tramos | 9201700001 | 988067 | 973544 | 0.5 | Maintencillo 220 - Caserones 220 C1 | P_032
Estructuras_Tramos | 9201700001 | 988069 | 973544 | 0.5 | Maintencillo 220 - Caserones 220 C1 | P_032
Estructuras_Tramos | 9201700001 | 988073 | 973544 | 0.5 | Maintencillo 220 - Caserones 220 C1 | P_032
Estructuras_Tramos | 9201700001 | 988077 | 973544 | 0.5 | Maintencillo 220 - Caserones 220 C1 | P_032
Estructuras_Tramos | 9201700001 | 988083 | 973544 | 0.5 | Maintencillo 220 - Caserones 220 C1 | P_032
Estructuras_Tramos | 9201700001 | 988084 | 973544 | 0.5 | Maintencillo 220 - Caserones 220 C1 | P_032
Estructuras_Tramos | 9201700001 | 988093 | 973544 | 0.5 | Maintencillo 220 - Caserones 220 C1 | P_032
Estructuras_Tramos | 9201700001 | 988094 | 973544 | 0.5 | Maintencillo 220 - Caserones 220 C1 | P_032
Estructuras_Tramos | 9201700001 | 988098 | 973544 | 0.5 | Maintencillo 220 - Caserones 220 C1 | P_032
Estructuras_Tramos | 9201700001 | 988104 | 973544 | 0.5 | Maintencillo 220 - Caserones 220 C1 | P_032
Estructuras_Tramos | 9201700001 | 987902 | 973544 | 0.5 | Maintencillo 220 - Caserones 220 C1 | P_032
Estructuras_Tramos | 9201700001 | 987905 | 973544 | 0.5 | Maintencillo 220 - Caserones 220 C1 | P_032
Estructuras_Tramos | 9201700001 | 987910 | 973544 | 0.5 | Maintencillo 220 - Caserones 220 C1 | P_032
Estructuras_Tramos | 9201700001 | 987914 | 973544 | 0.5 | Maintencillo 220 - Caserones 220 C1 | P_032
Estructuras_Tramos | 9201700001 | 987932 | 973544 | 0.5 | Maintencillo 220 - Caserones 220 C1 | P_032
Estructuras_Tramos | 9201700001 | 987938 | 973544 | 0.5 | Maintencillo 220 - Caserones 220 C1 | P_032
Estructuras_Tramos | 9201700001 | 987942 | 973544 | 0.5 | Maintencillo 220 - Caserones 220 C1 | P_032
Estructuras_Tramos | 9201700001 | 987943 | 973544 | 0.5 | Maintencillo 220 - Caserones 220 C1 | P_032
Estructuras_Tramos | 9201700001 | 987944 | 973544 | 0.5 | Maintencillo 220 - Caserones 220 C1 | P_032
Estructuras_Tramos | 9201700001 | 987946 | 973544 | 0.5 | Maintencillo 220 - Caserones 220 C1 | P_032
Estructuras_Tramos | 9201700001 | 987954 | 973544 | 0.5 | Maintencillo 220 - Caserones 220 C1 | P_032
Estructuras_Tramos | 9201700001 | 987958 | 973544 | 0.5 | Maintencillo 220 - Caserones 220 C1 | P_032
Estructuras_Tramos | 9201700001 | 987960 | 973544 | 0.5 | Maintencillo 220 - Caserones 220 C1 | P_032
Estructuras_Tramos | 9201700001 | 987963 | 973544 | 0.5 | Maintencillo 220 - Caserones 220 C1 | P_032
Estructuras_Tramos | 9201700001 | 987964 | 973544 | 0.5 | Maintencillo 220 - Caserones 220 C1 | P_032
Estructuras_Tramos | 9201700001 | 987965 | 973544 | 0.5 | Maintencillo 220 - Caserones 220 C1 | P_032
Estructuras_Tramos | 9201700001 | 987966 | 973544 | 0.5 | Maintencillo 220 - Caserones 220 C1 | P_032
Estructuras_Tramos | 9201700001 | 987972 | 973544 | 0.5 | Maintencillo 220 - Caserones 220 C1 | P_032
Estructuras_Tramos | 9201700001 | 987882 | 973544 | 0.5 | Maintencillo 220 - Caserones 220 C1 | P_032
Estructuras_Tramos | 9201700001 | 987883 | 973544 | 0.5 | Maintencillo 220 - Caserones 220 C1 | P_032
Estructuras_Tramos | 9201700001 | 987885 | 973544 | 0.5 | Maintencillo 220 - Caserones 220 C1 | P_032
Estructuras_Tramos | 9201700001 | 987895 | 973544 | 0.5 | Maintencillo 220 - Caserones 220 C1 | P_032
Estructuras_Tramos | 9201700001 | 987897 | 973544 | 0.5 | Maintencillo 220 - Caserones 220 C1 | P_032
Estructuras_Tramos | 9201700001 | 987907 | 973544 | 0.5 | Maintencillo 220 - Caserones 220 C1 | P_032
Estructuras_Tramos | 9201700001 | 987911 | 973544 | 0.5 | Maintencillo 220 - Caserones 220 C1 | P_032
Estructuras_Tramos | 9201700001 | 987912 | 973544 | 0.5 | Maintencillo 220 - Caserones 220 C1 | P_032
Estructuras_Tramos | 9201700001 | 987919 | 973544 | 0.5 | Maintencillo 220 - Caserones 220 C1 | P_032
Estructuras_Tramos | 9201700001 | 987920 | 973544 | 0.5 | Maintencillo 220 - Caserones 220 C1 | P_032
Estructuras_Tramos | 9201700001 | 987921 | 973544 | 0.5 | Maintencillo 220 - Caserones 220 C1 | P_032
Estructuras_Tramos | 9201700001 | 987926 | 973544 | 0.5 | Maintencillo 220 - Caserones 220 C1 | P_032
Estructuras_Tramos | 9201700001 | 987928 | 973544 | 0.5 | Maintencillo 220 - Caserones 220 C1 | P_032
Estructuras_Tramos | 9201700001 | 987934 | 973544 | 0.5 | Maintencillo 220 - Caserones 220 C1 | P_032
Estructuras_Tramos | 9201700001 | 987939 | 973544 | 0.5 | Maintencillo 220 - Caserones 220 C1 | P_032
Estructuras_Tramos | 9201700001 | 987941 | 973544 | 0.5 | Maintencillo 220 - Caserones 220 C1 | P_032
Estructuras_Tramos | 9201700001 | 987947 | 973544 | 0.5 | Maintencillo 220 - Caserones 220 C1 | P_032
Estructuras_Tramos | 9201700001 | 987957 | 973544 | 0.5 | Maintencillo 220 - Caserones 220 C1 | P_032
Estructuras_Tramos | 9201700001 | 987979 | 973544 | 0.5 | Maintencillo 220 - Caserones 220 C1 | P_032
Estructuras_Tramos | 9201700001 | 987987 | 973544 | 0.5 | Maintencillo 220 - Caserones 220 C1 | P_032
Estructuras_Tramos | 9201700001 | 987993 | 973544 | 0.5 | Maintencillo 220 - Caserones 220 C1 | P_032
Estructuras_Tramos | 9201700001 | 987995 | 973544 | 0.5 | Maintencillo 220 - Caserones 220 C1 | P_032
Estructuras_Tramos | 9201700001 | 987996 | 973544 | 0.5 | Maintencillo 220 - Caserones 220 C1 | P_032
Estructuras_Tramos | 9201700001 | 988006 | 973544 | 0.5 | Maintencillo 220 - Caserones 220 C1 | P_032
Estructuras_Tramos | 9201700001 | 988019 | 973544 | 0.5 | Maintencillo 220 - Caserones 220 C1 | P_032
Estructuras_Tramos | 9201700001 | 988035 | 973544 | 0.5 | Maintencillo 220 - Caserones 220 C1 | P_032
Estructuras_Tramos | 9201700001 | 988043 | 973544 | 0.5 | Maintencillo 220 - Caserones 220 C1 | P_032
Estructuras_Tramos | 9201700001 | 988046 | 973544 | 0.5 | Maintencillo 220 - Caserones 220 C1 | P_032
Estructuras_Tramos | 9201700001 | 988050 | 973544 | 0.5 | Maintencillo 220 - Caserones 220 C1 | P_032
Estructuras_Tramos | 9201700001 | 988056 | 973544 | 0.5 | Maintencillo 220 - Caserones 220 C1 | P_032
Estructuras_Tramos | 9201700001 | 988057 | 973544 | 0.5 | Maintencillo 220 - Caserones 220 C1 | P_032
Estructuras_Tramos | 9201700001 | 988060 | 973544 | 0.5 | Maintencillo 220 - Caserones 220 C1 | P_032
Estructuras_Tramos | 9201700001 | 988065 | 973544 | 0.5 | Maintencillo 220 - Caserones 220 C1 | P_032
Estructuras_Tramos | 9201700001 | 988074 | 973544 | 0.5 | Maintencillo 220 - Caserones 220 C1 | P_032
Estructuras_Tramos | 9201700001 | 988080 | 973544 | 0.5 | Maintencillo 220 - Caserones 220 C1 | P_032
Estructuras_Tramos | 9201700001 | 988086 | 973544 | 0.5 | Maintencillo 220 - Caserones 220 C1 | P_032
Estructuras_Tramos | 9201700001 | 988090 | 973544 | 0.5 | Maintencillo 220 - Caserones 220 C1 | P_032
Estructuras_Tramos | 9201700001 | 987891 | 973544 | 0.5 | Maintencillo 220 - Caserones 220 C1 | P_032
Estructuras_Tramos | 9201700001 | 987893 | 973544 | 0.5 | Maintencillo 220 - Caserones 220 C1 | P_032
Estructuras_Tramos | 9201700001 | 987904 | 973544 | 0.5 | Maintencillo 220 - Caserones 220 C1 | P_032
Estructuras_Tramos | 9201700001 | 987906 | 973544 | 0.5 | Maintencillo 220 - Caserones 220 C1 | P_032
Estructuras_Tramos | 9201700001 | 987913 | 973544 | 0.5 | Maintencillo 220 - Caserones 220 C1 | P_032
Estructuras_Tramos | 9201700001 | 987917 | 973544 | 0.5 | Maintencillo 220 - Caserones 220 C1 | P_032
Estructuras_Tramos | 9201700001 | 987924 | 973544 | 0.5 | Maintencillo 220 - Caserones 220 C1 | P_032
Estructuras_Tramos | 9201700001 | 987927 | 973544 | 0.5 | Maintencillo 220 - Caserones 220 C1 | P_032
Estructuras_Tramos | 9201700001 | 987930 | 973544 | 0.5 | Maintencillo 220 - Caserones 220 C1 | P_032
Estructuras_Tramos | 9201700001 | 987931 | 973544 | 0.5 | Maintencillo 220 - Caserones 220 C1 | P_032
Estructuras_Tramos | 9201700001 | 987936 | 973544 | 0.5 | Maintencillo 220 - Caserones 220 C1 | P_032
Estructuras_Tramos | 9201700001 | 987955 | 973544 | 0.5 | Maintencillo 220 - Caserones 220 C1 | P_032
Estructuras_Tramos | 9201700001 | 987968 | 973544 | 0.5 | Maintencillo 220 - Caserones 220 C1 | P_032
Estructuras_Tramos | 9201700001 | 987978 | 973544 | 0.5 | Maintencillo 220 - Caserones 220 C1 | P_032
Estructuras_Tramos | 9201700001 | 987980 | 973544 | 0.5 | Maintencillo 220 - Caserones 220 C1 | P_032
Estructuras_Tramos | 9201700001 | 987981 | 973544 | 0.5 | Maintencillo 220 - Caserones 220 C1 | P_032
Estructuras_Tramos | 9201700001 | 987990 | 973544 | 0.5 | Maintencillo 220 - Caserones 220 C1 | P_032
Estructuras_Tramos | 9201700001 | 987991 | 973544 | 0.5 | Maintencillo 220 - Caserones 220 C1 | P_032
Estructuras_Tramos | 9201700001 | 987998 | 973544 | 0.5 | Maintencillo 220 - Caserones 220 C1 | P_032
Estructuras_Tramos | 9201700001 | 988010 | 973544 | 0.5 | Maintencillo 220 - Caserones 220 C1 | P_032
Estructuras_Tramos | 9201700001 | 988013 | 973544 | 0.5 | Maintencillo 220 - Caserones 220 C1 | P_032
Estructuras_Tramos | 9201700001 | 988024 | 973544 | 0.5 | Maintencillo 220 - Caserones 220 C1 | P_032
Estructuras_Tramos | 9201700001 | 988039 | 973544 | 0.5 | Maintencillo 220 - Caserones 220 C1 | P_032
Estructuras_Tramos | 9201700001 | 988054 | 973544 | 0.5 | Maintencillo 220 - Caserones 220 C1 | P_032
Estructuras_Tramos | 9201700001 | 988342 | 973545 | 0.5 | Maintencillo 220 - Caserones 220 C2 | P_032
Estructuras_Tramos | 9201700001 | 988358 | 973545 | 0.5 | Maintencillo 220 - Caserones 220 C2 | P_032
Estructuras_Tramos | 9201700001 | 987879 | 973545 | 0.5 | Maintencillo 220 - Caserones 220 C2 | P_032
Estructuras_Tramos | 9201700001 | 987906 | 973545 | 0.5 | Maintencillo 220 - Caserones 220 C2 | P_032
Estructuras_Tramos | 9201700001 | 987932 | 973545 | 0.5 | Maintencillo 220 - Caserones 220 C2 | P_032
Estructuras_Tramos | 9201700001 | 987944 | 973545 | 0.5 | Maintencillo 220 - Caserones 220 C2 | P_032
Estructuras_Tramos | 9201700001 | 987953 | 973545 | 0.5 | Maintencillo 220 - Caserones 220 C2 | P_032
Estructuras_Tramos | 9201700001 | 987962 | 973545 | 0.5 | Maintencillo 220 - Caserones 220 C2 | P_032
Estructuras_Tramos | 9201700001 | 987968 | 973545 | 0.5 | Maintencillo 220 - Caserones 220 C2 | P_032
Estructuras_Tramos | 9201700001 | 987971 | 973545 | 0.5 | Maintencillo 220 - Caserones 220 C2 | P_032
Estructuras_Tramos | 9201700001 | 977356 | 973568 | 0.5 | Paposo - Cachiyuyal | P_032
Estructuras_Tramos | 9201700001 | 987988 | 973545 | 0.5 | Maintencillo 220 - Caserones 220 C2 | P_032
Estructuras_Tramos | 9201700001 | 987992 | 973545 | 0.5 | Maintencillo 220 - Caserones 220 C2 | P_032
Estructuras_Tramos | 9201700001 | 988003 | 973545 | 0.5 | Maintencillo 220 - Caserones 220 C2 | P_032
Estructuras_Tramos | 9201700001 | 988012 | 973545 | 0.5 | Maintencillo 220 - Caserones 220 C2 | P_032
Estructuras_Tramos | 9201700001 | 988016 | 973545 | 0.5 | Maintencillo 220 - Caserones 220 C2 | P_032
Estructuras_Tramos | 9201700001 | 988025 | 973545 | 0.5 | Maintencillo 220 - Caserones 220 C2 | P_032
Estructuras_Tramos | 9201700001 | 988029 | 973545 | 0.5 | Maintencillo 220 - Caserones 220 C2 | P_032
Estructuras_Tramos | 9201700001 | 988030 | 973545 | 0.5 | Maintencillo 220 - Caserones 220 C2 | P_032
Estructuras_Tramos | 9201700001 | 988041 | 973545 | 0.5 | Maintencillo 220 - Caserones 220 C2 | P_032
Estructuras_Tramos | 9201700001 | 988045 | 973545 | 0.5 | Maintencillo 220 - Caserones 220 C2 | P_032
Estructuras_Tramos | 9201700001 | 988048 | 973545 | 0.5 | Maintencillo 220 - Caserones 220 C2 | P_032
Estructuras_Tramos | 9201700001 | 988049 | 973545 | 0.5 | Maintencillo 220 - Caserones 220 C2 | P_032
Estructuras_Tramos | 9201700001 | 988059 | 973545 | 0.5 | Maintencillo 220 - Caserones 220 C2 | P_032
Estructuras_Tramos | 9201700001 | 988067 | 973545 | 0.5 | Maintencillo 220 - Caserones 220 C2 | P_032
Estructuras_Tramos | 9201700001 | 988075 | 973545 | 0.5 | Maintencillo 220 - Caserones 220 C2 | P_032
Estructuras_Tramos | 9201700001 | 988088 | 973545 | 0.5 | Maintencillo 220 - Caserones 220 C2 | P_032
Estructuras_Tramos | 9201700001 | 988093 | 973545 | 0.5 | Maintencillo 220 - Caserones 220 C2 | P_032
Estructuras_Tramos | 9201700001 | 988100 | 973545 | 0.5 | Maintencillo 220 - Caserones 220 C2 | P_032
Estructuras_Tramos | 9201700001 | 988105 | 973545 | 0.5 | Maintencillo 220 - Caserones 220 C2 | P_032
Estructuras_Tramos | 9201700001 | 988120 | 973545 | 0.5 | Maintencillo 220 - Caserones 220 C2 | P_032
Estructuras_Tramos | 9201700001 | 988128 | 973545 | 0.5 | Maintencillo 220 - Caserones 220 C2 | P_032
Estructuras_Tramos | 9201700001 | 988129 | 973545 | 0.5 | Maintencillo 220 - Caserones 220 C2 | P_032
Estructuras_Tramos | 9201700001 | 988144 | 973545 | 0.5 | Maintencillo 220 - Caserones 220 C2 | P_032
Estructuras_Tramos | 9201700001 | 988155 | 973545 | 0.5 | Maintencillo 220 - Caserones 220 C2 | P_032
Estructuras_Tramos | 9201700001 | 988166 | 973545 | 0.5 | Maintencillo 220 - Caserones 220 C2 | P_032
Estructuras_Tramos | 9201700001 | 988168 | 973545 | 0.5 | Maintencillo 220 - Caserones 220 C2 | P_032
Estructuras_Tramos | 9201700001 | 988183 | 973545 | 0.5 | Maintencillo 220 - Caserones 220 C2 | P_032
Estructuras_Tramos | 9201700001 | 988199 | 973545 | 0.5 | Maintencillo 220 - Caserones 220 C2 | P_032
Estructuras_Tramos | 9201700001 | 988203 | 973545 | 0.5 | Maintencillo 220 - Caserones 220 C2 | P_032
Estructuras_Tramos | 9201700001 | 988218 | 973545 | 0.5 | Maintencillo 220 - Caserones 220 C2 | P_032
Estructuras_Tramos | 9201700001 | 988236 | 973545 | 0.5 | Maintencillo 220 - Caserones 220 C2 | P_032
Estructuras_Tramos | 9201700001 | 988245 | 973545 | 0.5 | Maintencillo 220 - Caserones 220 C2 | P_032
Estructuras_Tramos | 9201700001 | 988250 | 973545 | 0.5 | Maintencillo 220 - Caserones 220 C2 | P_032
Estructuras_Tramos | 9201700001 | 988258 | 973545 | 0.5 | Maintencillo 220 - Caserones 220 C2 | P_032
Estructuras_Tramos | 9201700001 | 988264 | 973545 | 0.5 | Maintencillo 220 - Caserones 220 C2 | P_032
Estructuras_Tramos | 9201700001 | 988267 | 973545 | 0.5 | Maintencillo 220 - Caserones 220 C2 | P_032
Estructuras_Tramos | 9201700001 | 988272 | 973545 | 0.5 | Maintencillo 220 - Caserones 220 C2 | P_032
Estructuras_Tramos | 9201700001 | 988293 | 973545 | 0.5 | Maintencillo 220 - Caserones 220 C2 | P_032
Estructuras_Tramos | 9201700001 | 988310 | 973545 | 0.5 | Maintencillo 220 - Caserones 220 C2 | P_032
Estructuras_Tramos | 9201700001 | 988343 | 973545 | 0.5 | Maintencillo 220 - Caserones 220 C2 | P_032
Estructuras_Tramos | 9201700001 | 988351 | 973545 | 0.5 | Maintencillo 220 - Caserones 220 C2 | P_032
Estructuras_Tramos | 9201700001 | 988361 | 973545 | 0.5 | Maintencillo 220 - Caserones 220 C2 | P_032
Estructuras_Tramos | 9201700001 | 988365 | 973545 | 0.5 | Maintencillo 220 - Caserones 220 C2 | P_032
Estructuras_Tramos | 9201700001 | 988390 | 973545 | 0.5 | Maintencillo 220 - Caserones 220 C2 | P_032
Estructuras_Tramos | 9201700001 | 988398 | 973545 | 0.5 | Maintencillo 220 - Caserones 220 C2 | P_032
Estructuras_Tramos | 9201700001 | 988419 | 973545 | 0.5 | Maintencillo 220 - Caserones 220 C2 | P_032
Estructuras_Tramos | 9201700001 | 988420 | 973545 | 0.5 | Maintencillo 220 - Caserones 220 C2 | P_032
Estructuras_Tramos | 9201700001 | 988435 | 973545 | 0.5 | Maintencillo 220 - Caserones 220 C2 | P_032
Estructuras_Tramos | 9201700001 | 988437 | 973545 | 0.5 | Maintencillo 220 - Caserones 220 C2 | P_032
Estructuras_Tramos | 9201700001 | 988453 | 973545 | 0.5 | Maintencillo 220 - Caserones 220 C2 | P_032
Estructuras_Tramos | 9201700001 | 988457 | 973545 | 0.5 | Maintencillo 220 - Caserones 220 C2 | P_032
Estructuras_Tramos | 9201700001 | 988458 | 973545 | 0.5 | Maintencillo 220 - Caserones 220 C2 | P_032
Estructuras_Tramos | 9201700001 | 988467 | 973545 | 0.5 | Maintencillo 220 - Caserones 220 C2 | P_032
Estructuras_Tramos | 9201700001 | 988469 | 973545 | 0.5 | Maintencillo 220 - Caserones 220 C2 | P_032
Estructuras_Tramos | 9201700001 | 988471 | 973545 | 0.5 | Maintencillo 220 - Caserones 220 C2 | P_032
Estructuras_Tramos | 9201700001 | 988482 | 973545 | 0.5 | Maintencillo 220 - Caserones 220 C2 | P_032
Estructuras_Tramos | 9201700001 | 988501 | 973545 | 0.5 | Maintencillo 220 - Caserones 220 C2 | P_032
Estructuras_Tramos | 9201700001 | 988515 | 973545 | 0.5 | Maintencillo 220 - Caserones 220 C2 | P_032
Estructuras_Tramos | 9201700001 | 987969 | 973545 | 0.5 | Maintencillo 220 - Caserones 220 C2 | P_032
Estructuras_Tramos | 9201700001 | 987980 | 973545 | 0.5 | Maintencillo 220 - Caserones 220 C2 | P_032
Estructuras_Tramos | 9201700001 | 987985 | 973545 | 0.5 | Maintencillo 220 - Caserones 220 C2 | P_032
Estructuras_Tramos | 9201700001 | 987987 | 973545 | 0.5 | Maintencillo 220 - Caserones 220 C2 | P_032
Estructuras_Tramos | 9201700001 | 987997 | 973545 | 0.5 | Maintencillo 220 - Caserones 220 C2 | P_032
Estructuras_Tramos | 9201700001 | 988004 | 973545 | 0.5 | Maintencillo 220 - Caserones 220 C2 | P_032
Estructuras_Tramos | 9201700001 | 988005 | 973545 | 0.5 | Maintencillo 220 - Caserones 220 C2 | P_032
Estructuras_Tramos | 9201700001 | 988006 | 973545 | 0.5 | Maintencillo 220 - Caserones 220 C2 | P_032
Estructuras_Tramos | 9201700001 | 988018 | 973545 | 0.5 | Maintencillo 220 - Caserones 220 C2 | P_032
Estructuras_Tramos | 9201700001 | 988021 | 973545 | 0.5 | Maintencillo 220 - Caserones 220 C2 | P_032
Estructuras_Tramos | 9201700001 | 988024 | 973545 | 0.5 | Maintencillo 220 - Caserones 220 C2 | P_032
Estructuras_Tramos | 9201700001 | 988027 | 973545 | 0.5 | Maintencillo 220 - Caserones 220 C2 | P_032
Estructuras_Tramos | 9201700001 | 988046 | 973545 | 0.5 | Maintencillo 220 - Caserones 220 C2 | P_032
Estructuras_Tramos | 9201700001 | 988060 | 973545 | 0.5 | Maintencillo 220 - Caserones 220 C2 | P_032
Estructuras_Tramos | 9201700001 | 988065 | 973545 | 0.5 | Maintencillo 220 - Caserones 220 C2 | P_032
Estructuras_Tramos | 9201700001 | 988074 | 973545 | 0.5 | Maintencillo 220 - Caserones 220 C2 | P_032
Estructuras_Tramos | 9201700001 | 988082 | 973545 | 0.5 | Maintencillo 220 - Caserones 220 C2 | P_032
Estructuras_Tramos | 9201700001 | 988084 | 973545 | 0.5 | Maintencillo 220 - Caserones 220 C2 | P_032
Estructuras_Tramos | 9201700001 | 988095 | 973545 | 0.5 | Maintencillo 220 - Caserones 220 C2 | P_032
Estructuras_Tramos | 9201700001 | 988099 | 973545 | 0.5 | Maintencillo 220 - Caserones 220 C2 | P_032
Estructuras_Tramos | 9201700001 | 988122 | 973545 | 0.5 | Maintencillo 220 - Caserones 220 C2 | P_032
Estructuras_Tramos | 9201700001 | 988131 | 973545 | 0.5 | Maintencillo 220 - Caserones 220 C2 | P_032
Estructuras_Tramos | 9201700001 | 988134 | 973545 | 0.5 | Maintencillo 220 - Caserones 220 C2 | P_032
Estructuras_Tramos | 9201700001 | 988147 | 973545 | 0.5 | Maintencillo 220 - Caserones 220 C2 | P_032
Estructuras_Tramos | 9201700001 | 988148 | 973545 | 0.5 | Maintencillo 220 - Caserones 220 C2 | P_032
Estructuras_Tramos | 9201700001 | 988150 | 973545 | 0.5 | Maintencillo 220 - Caserones 220 C2 | P_032
Estructuras_Tramos | 9201700001 | 988151 | 973545 | 0.5 | Maintencillo 220 - Caserones 220 C2 | P_032
Estructuras_Tramos | 9201700001 | 988152 | 973545 | 0.5 | Maintencillo 220 - Caserones 220 C2 | P_032
Estructuras_Tramos | 9201700001 | 988164 | 973545 | 0.5 | Maintencillo 220 - Caserones 220 C2 | P_032
Estructuras_Tramos | 9201700001 | 988173 | 973545 | 0.5 | Maintencillo 220 - Caserones 220 C2 | P_032
Estructuras_Tramos | 9201700001 | 988191 | 973545 | 0.5 | Maintencillo 220 - Caserones 220 C2 | P_032
Estructuras_Tramos | 9201700001 | 988201 | 973545 | 0.5 | Maintencillo 220 - Caserones 220 C2 | P_032
Estructuras_Tramos | 9201700001 | 988207 | 973545 | 0.5 | Maintencillo 220 - Caserones 220 C2 | P_032
Estructuras_Tramos | 9201700001 | 988208 | 973545 | 0.5 | Maintencillo 220 - Caserones 220 C2 | P_032
Estructuras_Tramos | 9201700001 | 988212 | 973545 | 0.5 | Maintencillo 220 - Caserones 220 C2 | P_032
Estructuras_Tramos | 9201700001 | 988215 | 973545 | 0.5 | Maintencillo 220 - Caserones 220 C2 | P_032
Estructuras_Tramos | 9201700001 | 988220 | 973545 | 0.5 | Maintencillo 220 - Caserones 220 C2 | P_032
Estructuras_Tramos | 9201700001 | 988229 | 973545 | 0.5 | Maintencillo 220 - Caserones 220 C2 | P_032
Estructuras_Tramos | 9201700001 | 988230 | 973545 | 0.5 | Maintencillo 220 - Caserones 220 C2 | P_032
Estructuras_Tramos | 9201700001 | 988233 | 973545 | 0.5 | Maintencillo 220 - Caserones 220 C2 | P_032
Estructuras_Tramos | 9201700001 | 988237 | 973545 | 0.5 | Maintencillo 220 - Caserones 220 C2 | P_032
Estructuras_Tramos | 9201700001 | 988241 | 973545 | 0.5 | Maintencillo 220 - Caserones 220 C2 | P_032
Estructuras_Tramos | 9201700001 | 988244 | 973545 | 0.5 | Maintencillo 220 - Caserones 220 C2 | P_032
Estructuras_Tramos | 9201700001 | 988254 | 973545 | 0.5 | Maintencillo 220 - Caserones 220 C2 | P_032
Estructuras_Tramos | 9201700001 | 988260 | 973545 | 0.5 | Maintencillo 220 - Caserones 220 C2 | P_032
Estructuras_Tramos | 9201700001 | 988265 | 973545 | 0.5 | Maintencillo 220 - Caserones 220 C2 | P_032
Estructuras_Tramos | 9201700001 | 988279 | 973545 | 0.5 | Maintencillo 220 - Caserones 220 C2 | P_032
Estructuras_Tramos | 9201700001 | 988285 | 973545 | 0.5 | Maintencillo 220 - Caserones 220 C2 | P_032
Estructuras_Tramos | 9201700001 | 988290 | 973545 | 0.5 | Maintencillo 220 - Caserones 220 C2 | P_032
Estructuras_Tramos | 9201700001 | 988300 | 973545 | 0.5 | Maintencillo 220 - Caserones 220 C2 | P_032
Estructuras_Tramos | 9201700001 | 988301 | 973545 | 0.5 | Maintencillo 220 - Caserones 220 C2 | P_032
Estructuras_Tramos | 9201700001 | 988314 | 973545 | 0.5 | Maintencillo 220 - Caserones 220 C2 | P_032
Estructuras_Tramos | 9201700001 | 988315 | 973545 | 0.5 | Maintencillo 220 - Caserones 220 C2 | P_032
Estructuras_Tramos | 9201700001 | 988319 | 973545 | 0.5 | Maintencillo 220 - Caserones 220 C2 | P_032
Estructuras_Tramos | 9201700001 | 988324 | 973545 | 0.5 | Maintencillo 220 - Caserones 220 C2 | P_032
Estructuras_Tramos | 9201700001 | 988348 | 973545 | 0.5 | Maintencillo 220 - Caserones 220 C2 | P_032
Estructuras_Tramos | 9201700001 | 988354 | 973545 | 0.5 | Maintencillo 220 - Caserones 220 C2 | P_032
Estructuras_Tramos | 9201700001 | 988360 | 973545 | 0.5 | Maintencillo 220 - Caserones 220 C2 | P_032
Estructuras_Tramos | 9201700001 | 988371 | 973545 | 0.5 | Maintencillo 220 - Caserones 220 C2 | P_032
Estructuras_Tramos | 9201700001 | 988377 | 973545 | 0.5 | Maintencillo 220 - Caserones 220 C2 | P_032
Estructuras_Tramos | 9201700001 | 988381 | 973545 | 0.5 | Maintencillo 220 - Caserones 220 C2 | P_032
Estructuras_Tramos | 9201700001 | 988388 | 973545 | 0.5 | Maintencillo 220 - Caserones 220 C2 | P_032
Estructuras_Tramos | 9201700001 | 988408 | 973545 | 0.5 | Maintencillo 220 - Caserones 220 C2 | P_032
Estructuras_Tramos | 9201700001 | 988410 | 973545 | 0.5 | Maintencillo 220 - Caserones 220 C2 | P_032
Estructuras_Tramos | 9201700001 | 988417 | 973545 | 0.5 | Maintencillo 220 - Caserones 220 C2 | P_032
Estructuras_Tramos | 9201700001 | 988418 | 973545 | 0.5 | Maintencillo 220 - Caserones 220 C2 | P_032
Estructuras_Tramos | 9201700001 | 988423 | 973545 | 0.5 | Maintencillo 220 - Caserones 220 C2 | P_032
Estructuras_Tramos | 9201700001 | 988434 | 973545 | 0.5 | Maintencillo 220 - Caserones 220 C2 | P_032
Estructuras_Tramos | 9201700001 | 988480 | 973545 | 0.5 | Maintencillo 220 - Caserones 220 C2 | P_032
Estructuras_Tramos | 9201700001 | 988483 | 973545 | 0.5 | Maintencillo 220 - Caserones 220 C2 | P_032
Estructuras_Tramos | 9201700001 | 988492 | 973545 | 0.5 | Maintencillo 220 - Caserones 220 C2 | P_032
Estructuras_Tramos | 9201700001 | 988493 | 973545 | 0.5 | Maintencillo 220 - Caserones 220 C2 | P_032
Estructuras_Tramos | 9201700001 | 988499 | 973545 | 0.5 | Maintencillo 220 - Caserones 220 C2 | P_032
Estructuras_Tramos | 9201700001 | 988502 | 973545 | 0.5 | Maintencillo 220 - Caserones 220 C2 | P_032
Estructuras_Tramos | 9201700001 | 988503 | 973545 | 0.5 | Maintencillo 220 - Caserones 220 C2 | P_032
Estructuras_Tramos | 9201700001 | 988513 | 973545 | 0.5 | Maintencillo 220 - Caserones 220 C2 | P_032
Estructuras_Tramos | 9201700001 | 987880 | 973545 | 0.5 | Maintencillo 220 - Caserones 220 C2 | P_032
Estructuras_Tramos | 9201700001 | 987890 | 973545 | 0.5 | Maintencillo 220 - Caserones 220 C2 | P_032
Estructuras_Tramos | 9201700001 | 987892 | 973545 | 0.5 | Maintencillo 220 - Caserones 220 C2 | P_032
Estructuras_Tramos | 9201700001 | 987893 | 973545 | 0.5 | Maintencillo 220 - Caserones 220 C2 | P_032
Estructuras_Tramos | 9201700001 | 987898 | 973545 | 0.5 | Maintencillo 220 - Caserones 220 C2 | P_032
Estructuras_Tramos | 9201700001 | 987903 | 973545 | 0.5 | Maintencillo 220 - Caserones 220 C2 | P_032
Estructuras_Tramos | 9201700001 | 987911 | 973545 | 0.5 | Maintencillo 220 - Caserones 220 C2 | P_032
Estructuras_Tramos | 9201700001 | 987912 | 973545 | 0.5 | Maintencillo 220 - Caserones 220 C2 | P_032
Estructuras_Tramos | 9201700001 | 987913 | 973545 | 0.5 | Maintencillo 220 - Caserones 220 C2 | P_032
Estructuras_Tramos | 9201700001 | 987917 | 973545 | 0.5 | Maintencillo 220 - Caserones 220 C2 | P_032
Estructuras_Tramos | 9201700001 | 987931 | 973545 | 0.5 | Maintencillo 220 - Caserones 220 C2 | P_032
Estructuras_Tramos | 9201700001 | 987945 | 973545 | 0.5 | Maintencillo 220 - Caserones 220 C2 | P_032
Estructuras_Tramos | 9201700001 | 987954 | 973545 | 0.5 | Maintencillo 220 - Caserones 220 C2 | P_032
Estructuras_Tramos | 9201700001 | 987955 | 973545 | 0.5 | Maintencillo 220 - Caserones 220 C2 | P_032
Estructuras_Tramos | 9201700001 | 987960 | 973545 | 0.5 | Maintencillo 220 - Caserones 220 C2 | P_032
Estructuras_Tramos | 9201700001 | 987975 | 973545 | 0.5 | Maintencillo 220 - Caserones 220 C2 | P_032
Estructuras_Tramos | 9201700001 | 987978 | 973545 | 0.5 | Maintencillo 220 - Caserones 220 C2 | P_032
Estructuras_Tramos | 9201700001 | 987981 | 973545 | 0.5 | Maintencillo 220 - Caserones 220 C2 | P_032
Estructuras_Tramos | 9201700001 | 987982 | 973545 | 0.5 | Maintencillo 220 - Caserones 220 C2 | P_032
Estructuras_Tramos | 9201700001 | 987989 | 973545 | 0.5 | Maintencillo 220 - Caserones 220 C2 | P_032
Estructuras_Tramos | 9201700001 | 987990 | 973545 | 0.5 | Maintencillo 220 - Caserones 220 C2 | P_032
Estructuras_Tramos | 9201700001 | 987995 | 973545 | 0.5 | Maintencillo 220 - Caserones 220 C2 | P_032
Estructuras_Tramos | 9201700001 | 988000 | 973545 | 0.5 | Maintencillo 220 - Caserones 220 C2 | P_032
Estructuras_Tramos | 9201700001 | 988008 | 973545 | 0.5 | Maintencillo 220 - Caserones 220 C2 | P_032
Estructuras_Tramos | 9201700001 | 988013 | 973545 | 0.5 | Maintencillo 220 - Caserones 220 C2 | P_032
Estructuras_Tramos | 9201700001 | 988028 | 973545 | 0.5 | Maintencillo 220 - Caserones 220 C2 | P_032
Estructuras_Tramos | 9201700001 | 988044 | 973545 | 0.5 | Maintencillo 220 - Caserones 220 C2 | P_032
Estructuras_Tramos | 9201700001 | 987902 | 973545 | 0.5 | Maintencillo 220 - Caserones 220 C2 | P_032
Estructuras_Tramos | 9201700001 | 987910 | 973545 | 0.5 | Maintencillo 220 - Caserones 220 C2 | P_032
Estructuras_Tramos | 9201700001 | 987928 | 973545 | 0.5 | Maintencillo 220 - Caserones 220 C2 | P_032
Estructuras_Tramos | 9201700001 | 987937 | 973545 | 0.5 | Maintencillo 220 - Caserones 220 C2 | P_032
Estructuras_Tramos | 9201700001 | 987939 | 973545 | 0.5 | Maintencillo 220 - Caserones 220 C2 | P_032
Estructuras_Tramos | 9201700001 | 987942 | 973545 | 0.5 | Maintencillo 220 - Caserones 220 C2 | P_032
Estructuras_Tramos | 9201700001 | 987949 | 973545 | 0.5 | Maintencillo 220 - Caserones 220 C2 | P_032
Estructuras_Tramos | 9201700001 | 987951 | 973545 | 0.5 | Maintencillo 220 - Caserones 220 C2 | P_032
Estructuras_Tramos | 9201700001 | 987957 | 973545 | 0.5 | Maintencillo 220 - Caserones 220 C2 | P_032
Estructuras_Tramos | 9201700001 | 987963 | 973545 | 0.5 | Maintencillo 220 - Caserones 220 C2 | P_032
Estructuras_Tramos | 9201700001 | 987967 | 973545 | 0.5 | Maintencillo 220 - Caserones 220 C2 | P_032
Estructuras_Tramos | 9201700001 | 987972 | 973545 | 0.5 | Maintencillo 220 - Caserones 220 C2 | P_032
Estructuras_Tramos | 9201700001 | 987977 | 973545 | 0.5 | Maintencillo 220 - Caserones 220 C2 | P_032
Estructuras_Tramos | 9201700001 | 987979 | 973545 | 0.5 | Maintencillo 220 - Caserones 220 C2 | P_032
Estructuras_Tramos | 9201700001 | 987993 | 973545 | 0.5 | Maintencillo 220 - Caserones 220 C2 | P_032
Estructuras_Tramos | 9201700001 | 987994 | 973545 | 0.5 | Maintencillo 220 - Caserones 220 C2 | P_032
Estructuras_Tramos | 9201700001 | 987996 | 973545 | 0.5 | Maintencillo 220 - Caserones 220 C2 | P_032
Estructuras_Tramos | 9201700001 | 988017 | 973545 | 0.5 | Maintencillo 220 - Caserones 220 C2 | P_032
Estructuras_Tramos | 9201700001 | 988034 | 973545 | 0.5 | Maintencillo 220 - Caserones 220 C2 | P_032
Estructuras_Tramos | 9201700001 | 988035 | 973545 | 0.5 | Maintencillo 220 - Caserones 220 C2 | P_032
Estructuras_Tramos | 9201700001 | 988057 | 973545 | 0.5 | Maintencillo 220 - Caserones 220 C2 | P_032
Estructuras_Tramos | 9201700001 | 988058 | 973545 | 0.5 | Maintencillo 220 - Caserones 220 C2 | P_032
Estructuras_Tramos | 9201700001 | 988069 | 973545 | 0.5 | Maintencillo 220 - Caserones 220 C2 | P_032
Estructuras_Tramos | 9201700001 | 988070 | 973545 | 0.5 | Maintencillo 220 - Caserones 220 C2 | P_032
Estructuras_Tramos | 9201700001 | 988077 | 973545 | 0.5 | Maintencillo 220 - Caserones 220 C2 | P_032
Estructuras_Tramos | 9201700001 | 988090 | 973545 | 0.5 | Maintencillo 220 - Caserones 220 C2 | P_032
Estructuras_Tramos | 9201700001 | 988098 | 973545 | 0.5 | Maintencillo 220 - Caserones 220 C2 | P_032
Estructuras_Tramos | 9201700001 | 988102 | 973545 | 0.5 | Maintencillo 220 - Caserones 220 C2 | P_032
Estructuras_Tramos | 9201700001 | 988106 | 973545 | 0.5 | Maintencillo 220 - Caserones 220 C2 | P_032
Estructuras_Tramos | 9201700001 | 988107 | 973545 | 0.5 | Maintencillo 220 - Caserones 220 C2 | P_032
Estructuras_Tramos | 9201700001 | 988109 | 973545 | 0.5 | Maintencillo 220 - Caserones 220 C2 | P_032
Estructuras_Tramos | 9201700001 | 988113 | 973545 | 0.5 | Maintencillo 220 - Caserones 220 C2 | P_032
Estructuras_Tramos | 9201700001 | 988115 | 973545 | 0.5 | Maintencillo 220 - Caserones 220 C2 | P_032
Estructuras_Tramos | 9201700001 | 988118 | 973545 | 0.5 | Maintencillo 220 - Caserones 220 C2 | P_032
Estructuras_Tramos | 9201700001 | 988142 | 973545 | 0.5 | Maintencillo 220 - Caserones 220 C2 | P_032
Estructuras_Tramos | 9201700001 | 988159 | 973545 | 0.5 | Maintencillo 220 - Caserones 220 C2 | P_032
Estructuras_Tramos | 9201700001 | 988162 | 973545 | 0.5 | Maintencillo 220 - Caserones 220 C2 | P_032
Estructuras_Tramos | 9201700001 | 988165 | 973545 | 0.5 | Maintencillo 220 - Caserones 220 C2 | P_032
Estructuras_Tramos | 9201700001 | 988174 | 973545 | 0.5 | Maintencillo 220 - Caserones 220 C2 | P_032
Estructuras_Tramos | 9201700001 | 988175 | 973545 | 0.5 | Maintencillo 220 - Caserones 220 C2 | P_032
Estructuras_Tramos | 9201700001 | 988176 | 973545 | 0.5 | Maintencillo 220 - Caserones 220 C2 | P_032
Estructuras_Tramos | 9201700001 | 988177 | 973545 | 0.5 | Maintencillo 220 - Caserones 220 C2 | P_032
Estructuras_Tramos | 9201700001 | 988195 | 973545 | 0.5 | Maintencillo 220 - Caserones 220 C2 | P_032
Estructuras_Tramos | 9201700001 | 988200 | 973545 | 0.5 | Maintencillo 220 - Caserones 220 C2 | P_032
Estructuras_Tramos | 9201700001 | 988223 | 973545 | 0.5 | Maintencillo 220 - Caserones 220 C2 | P_032
Estructuras_Tramos | 9201700001 | 988231 | 973545 | 0.5 | Maintencillo 220 - Caserones 220 C2 | P_032
Estructuras_Tramos | 9201700001 | 988242 | 973545 | 0.5 | Maintencillo 220 - Caserones 220 C2 | P_032
Estructuras_Tramos | 9201700001 | 988251 | 973545 | 0.5 | Maintencillo 220 - Caserones 220 C2 | P_032
Estructuras_Tramos | 9201700001 | 988257 | 973545 | 0.5 | Maintencillo 220 - Caserones 220 C2 | P_032
Estructuras_Tramos | 9201700001 | 988263 | 973545 | 0.5 | Maintencillo 220 - Caserones 220 C2 | P_032
Estructuras_Tramos | 9201700001 | 988266 | 973545 | 0.5 | Maintencillo 220 - Caserones 220 C2 | P_032
Estructuras_Tramos | 9201700001 | 988269 | 973545 | 0.5 | Maintencillo 220 - Caserones 220 C2 | P_032
Estructuras_Tramos | 9201700001 | 988284 | 973545 | 0.5 | Maintencillo 220 - Caserones 220 C2 | P_032
Estructuras_Tramos | 9201700001 | 988305 | 973545 | 0.5 | Maintencillo 220 - Caserones 220 C2 | P_032
Estructuras_Tramos | 9201700001 | 988307 | 973545 | 0.5 | Maintencillo 220 - Caserones 220 C2 | P_032
Estructuras_Tramos | 9201700001 | 988308 | 973545 | 0.5 | Maintencillo 220 - Caserones 220 C2 | P_032
Estructuras_Tramos | 9201700001 | 988316 | 973545 | 0.5 | Maintencillo 220 - Caserones 220 C2 | P_032
Estructuras_Tramos | 9201700001 | 988317 | 973545 | 0.5 | Maintencillo 220 - Caserones 220 C2 | P_032
Estructuras_Tramos | 9201700001 | 988320 | 973545 | 0.5 | Maintencillo 220 - Caserones 220 C2 | P_032
Estructuras_Tramos | 9201700001 | 988325 | 973545 | 0.5 | Maintencillo 220 - Caserones 220 C2 | P_032
Estructuras_Tramos | 9201700001 | 988332 | 973545 | 0.5 | Maintencillo 220 - Caserones 220 C2 | P_032
Estructuras_Tramos | 9201700001 | 988338 | 973545 | 0.5 | Maintencillo 220 - Caserones 220 C2 | P_032
Estructuras_Tramos | 9201700001 | 988339 | 973545 | 0.5 | Maintencillo 220 - Caserones 220 C2 | P_032
Estructuras_Tramos | 9201700001 | 988346 | 973545 | 0.5 | Maintencillo 220 - Caserones 220 C2 | P_032
Estructuras_Tramos | 9201700001 | 988352 | 973545 | 0.5 | Maintencillo 220 - Caserones 220 C2 | P_032
Estructuras_Tramos | 9201700001 | 988369 | 973545 | 0.5 | Maintencillo 220 - Caserones 220 C2 | P_032
Estructuras_Tramos | 9201700001 | 988373 | 973545 | 0.5 | Maintencillo 220 - Caserones 220 C2 | P_032
Estructuras_Tramos | 9201700001 | 988391 | 973545 | 0.5 | Maintencillo 220 - Caserones 220 C2 | P_032
Estructuras_Tramos | 9201700001 | 988397 | 973545 | 0.5 | Maintencillo 220 - Caserones 220 C2 | P_032
Estructuras_Tramos | 9201700001 | 988401 | 973545 | 0.5 | Maintencillo 220 - Caserones 220 C2 | P_032
Estructuras_Tramos | 9201700001 | 988409 | 973545 | 0.5 | Maintencillo 220 - Caserones 220 C2 | P_032
Estructuras_Tramos | 9201700001 | 988415 | 973545 | 0.5 | Maintencillo 220 - Caserones 220 C2 | P_032
Estructuras_Tramos | 9201700001 | 988421 | 973545 | 0.5 | Maintencillo 220 - Caserones 220 C2 | P_032
Estructuras_Tramos | 9201700001 | 988425 | 973545 | 0.5 | Maintencillo 220 - Caserones 220 C2 | P_032
Estructuras_Tramos | 9201700001 | 988436 | 973545 | 0.5 | Maintencillo 220 - Caserones 220 C2 | P_032
Estructuras_Tramos | 9201700001 | 988439 | 973545 | 0.5 | Maintencillo 220 - Caserones 220 C2 | P_032
Estructuras_Tramos | 9201700001 | 988454 | 973545 | 0.5 | Maintencillo 220 - Caserones 220 C2 | P_032
Estructuras_Tramos | 9201700001 | 988476 | 973545 | 0.5 | Maintencillo 220 - Caserones 220 C2 | P_032
Estructuras_Tramos | 9201700001 | 988500 | 973545 | 0.5 | Maintencillo 220 - Caserones 220 C2 | P_032
Estructuras_Tramos | 9201700001 | 987889 | 973545 | 0.5 | Maintencillo 220 - Caserones 220 C2 | P_032
Estructuras_Tramos | 9201700001 | 987891 | 973545 | 0.5 | Maintencillo 220 - Caserones 220 C2 | P_032
Estructuras_Tramos | 9201700001 | 987904 | 973545 | 0.5 | Maintencillo 220 - Caserones 220 C2 | P_032
Estructuras_Tramos | 9201700001 | 987922 | 973545 | 0.5 | Maintencillo 220 - Caserones 220 C2 | P_032
Estructuras_Tramos | 9201700001 | 987924 | 973545 | 0.5 | Maintencillo 220 - Caserones 220 C2 | P_032
Estructuras_Tramos | 9201700001 | 987925 | 973545 | 0.5 | Maintencillo 220 - Caserones 220 C2 | P_032
Estructuras_Tramos | 9201700001 | 987930 | 973545 | 0.5 | Maintencillo 220 - Caserones 220 C2 | P_032
Estructuras_Tramos | 9201700001 | 987936 | 973545 | 0.5 | Maintencillo 220 - Caserones 220 C2 | P_032
Estructuras_Tramos | 9201700001 | 987940 | 973545 | 0.5 | Maintencillo 220 - Caserones 220 C2 | P_032
Estructuras_Tramos | 9201700001 | 987959 | 973545 | 0.5 | Maintencillo 220 - Caserones 220 C2 | P_032
Estructuras_Tramos | 9201700001 | 987961 | 973545 | 0.5 | Maintencillo 220 - Caserones 220 C2 | P_032
Estructuras_Tramos | 9201700001 | 987973 | 973545 | 0.5 | Maintencillo 220 - Caserones 220 C2 | P_032
Estructuras_Tramos | 9201700001 | 987976 | 973545 | 0.5 | Maintencillo 220 - Caserones 220 C2 | P_032
Estructuras_Tramos | 9201700001 | 987983 | 973545 | 0.5 | Maintencillo 220 - Caserones 220 C2 | P_032
Estructuras_Tramos | 9201700001 | 987991 | 973545 | 0.5 | Maintencillo 220 - Caserones 220 C2 | P_032
Estructuras_Tramos | 9201700001 | 987998 | 973545 | 0.5 | Maintencillo 220 - Caserones 220 C2 | P_032
Estructuras_Tramos | 9201700001 | 988001 | 973545 | 0.5 | Maintencillo 220 - Caserones 220 C2 | P_032
Estructuras_Tramos | 9201700001 | 988040 | 973545 | 0.5 | Maintencillo 220 - Caserones 220 C2 | P_032
Estructuras_Tramos | 9201700001 | 988042 | 973545 | 0.5 | Maintencillo 220 - Caserones 220 C2 | P_032
Estructuras_Tramos | 9201700001 | 988051 | 973545 | 0.5 | Maintencillo 220 - Caserones 220 C2 | P_032
Estructuras_Tramos | 9201700001 | 988052 | 973545 | 0.5 | Maintencillo 220 - Caserones 220 C2 | P_032
Estructuras_Tramos | 9201700001 | 988053 | 973545 | 0.5 | Maintencillo 220 - Caserones 220 C2 | P_032
Estructuras_Tramos | 9201700001 | 988061 | 973545 | 0.5 | Maintencillo 220 - Caserones 220 C2 | P_032
Estructuras_Tramos | 9201700001 | 988064 | 973545 | 0.5 | Maintencillo 220 - Caserones 220 C2 | P_032
Estructuras_Tramos | 9201700001 | 988068 | 973545 | 0.5 | Maintencillo 220 - Caserones 220 C2 | P_032
Estructuras_Tramos | 9201700001 | 988073 | 973545 | 0.5 | Maintencillo 220 - Caserones 220 C2 | P_032
Estructuras_Tramos | 9201700001 | 988085 | 973545 | 0.5 | Maintencillo 220 - Caserones 220 C2 | P_032
Estructuras_Tramos | 9201700001 | 988096 | 973545 | 0.5 | Maintencillo 220 - Caserones 220 C2 | P_032
Estructuras_Tramos | 9201700001 | 988104 | 973545 | 0.5 | Maintencillo 220 - Caserones 220 C2 | P_032
Estructuras_Tramos | 9201700001 | 988116 | 973545 | 0.5 | Maintencillo 220 - Caserones 220 C2 | P_032
Estructuras_Tramos | 9201700001 | 988117 | 973545 | 0.5 | Maintencillo 220 - Caserones 220 C2 | P_032
Estructuras_Tramos | 9201700001 | 988119 | 973545 | 0.5 | Maintencillo 220 - Caserones 220 C2 | P_032
Estructuras_Tramos | 9201700001 | 988123 | 973545 | 0.5 | Maintencillo 220 - Caserones 220 C2 | P_032
Estructuras_Tramos | 9201700001 | 988137 | 973545 | 0.5 | Maintencillo 220 - Caserones 220 C2 | P_032
Estructuras_Tramos | 9201700001 | 988140 | 973545 | 0.5 | Maintencillo 220 - Caserones 220 C2 | P_032
Estructuras_Tramos | 9201700001 | 988143 | 973545 | 0.5 | Maintencillo 220 - Caserones 220 C2 | P_032
Estructuras_Tramos | 9201700001 | 988158 | 973545 | 0.5 | Maintencillo 220 - Caserones 220 C2 | P_032
Estructuras_Tramos | 9201700001 | 988163 | 973545 | 0.5 | Maintencillo 220 - Caserones 220 C2 | P_032
Estructuras_Tramos | 9201700001 | 988169 | 973545 | 0.5 | Maintencillo 220 - Caserones 220 C2 | P_032
Estructuras_Tramos | 9201700001 | 988170 | 973545 | 0.5 | Maintencillo 220 - Caserones 220 C2 | P_032
Estructuras_Tramos | 9201700001 | 988172 | 973545 | 0.5 | Maintencillo 220 - Caserones 220 C2 | P_032
Estructuras_Tramos | 9201700001 | 988179 | 973545 | 0.5 | Maintencillo 220 - Caserones 220 C2 | P_032
Estructuras_Tramos | 9201700001 | 988182 | 973545 | 0.5 | Maintencillo 220 - Caserones 220 C2 | P_032
Estructuras_Tramos | 9201700001 | 988186 | 973545 | 0.5 | Maintencillo 220 - Caserones 220 C2 | P_032
Estructuras_Tramos | 9201700001 | 988192 | 973545 | 0.5 | Maintencillo 220 - Caserones 220 C2 | P_032
Estructuras_Tramos | 9201700001 | 988059 | 973544 | 0.5 | Maintencillo 220 - Caserones 220 C1 | P_032
Estructuras_Tramos | 9201700001 | 988062 | 973544 | 0.5 | Maintencillo 220 - Caserones 220 C1 | P_032
Estructuras_Tramos | 9201700001 | 988078 | 973544 | 0.5 | Maintencillo 220 - Caserones 220 C1 | P_032
Estructuras_Tramos | 9201700001 | 988081 | 973544 | 0.5 | Maintencillo 220 - Caserones 220 C1 | P_032
Estructuras_Tramos | 9201700001 | 988082 | 973544 | 0.5 | Maintencillo 220 - Caserones 220 C1 | P_032
Estructuras_Tramos | 9201700001 | 988088 | 973544 | 0.5 | Maintencillo 220 - Caserones 220 C1 | P_032
Estructuras_Tramos | 9201700001 | 988089 | 973544 | 0.5 | Maintencillo 220 - Caserones 220 C1 | P_032
Estructuras_Tramos | 9201700001 | 988092 | 973544 | 0.5 | Maintencillo 220 - Caserones 220 C1 | P_032
Estructuras_Tramos | 9201700001 | 988095 | 973544 | 0.5 | Maintencillo 220 - Caserones 220 C1 | P_032
Estructuras_Tramos | 9201700001 | 988100 | 973544 | 0.5 | Maintencillo 220 - Caserones 220 C1 | P_032
Estructuras_Tramos | 9201700001 | 988112 | 973544 | 0.5 | Maintencillo 220 - Caserones 220 C1 | P_032
Estructuras_Tramos | 9201700001 | 988120 | 973544 | 0.5 | Maintencillo 220 - Caserones 220 C1 | P_032
Estructuras_Tramos | 9201700001 | 988121 | 973544 | 0.5 | Maintencillo 220 - Caserones 220 C1 | P_032
Estructuras_Tramos | 9201700001 | 988129 | 973544 | 0.5 | Maintencillo 220 - Caserones 220 C1 | P_032
Estructuras_Tramos | 9201700001 | 987881 | 973544 | 0.5 | Maintencillo 220 - Caserones 220 C1 | P_032
Estructuras_Tramos | 9201700001 | 987887 | 973544 | 0.5 | Maintencillo 220 - Caserones 220 C1 | P_032
Estructuras_Tramos | 9201700001 | 987889 | 973544 | 0.5 | Maintencillo 220 - Caserones 220 C1 | P_032
Estructuras_Tramos | 9201700001 | 987899 | 973544 | 0.5 | Maintencillo 220 - Caserones 220 C1 | P_032
Estructuras_Tramos | 9201700001 | 987901 | 973544 | 0.5 | Maintencillo 220 - Caserones 220 C1 | P_032
Estructuras_Tramos | 9201700001 | 987908 | 973544 | 0.5 | Maintencillo 220 - Caserones 220 C1 | P_032
Estructuras_Tramos | 9201700001 | 987909 | 973544 | 0.5 | Maintencillo 220 - Caserones 220 C1 | P_032
Estructuras_Tramos | 9201700001 | 987915 | 973544 | 0.5 | Maintencillo 220 - Caserones 220 C1 | P_032
Estructuras_Tramos | 9201700001 | 987923 | 973544 | 0.5 | Maintencillo 220 - Caserones 220 C1 | P_032
Estructuras_Tramos | 9201700001 | 987925 | 973544 | 0.5 | Maintencillo 220 - Caserones 220 C1 | P_032
Estructuras_Tramos | 9201700001 | 987929 | 973544 | 0.5 | Maintencillo 220 - Caserones 220 C1 | P_032
Estructuras_Tramos | 9201700001 | 987950 | 973544 | 0.5 | Maintencillo 220 - Caserones 220 C1 | P_032
Estructuras_Tramos | 9201700001 | 987961 | 973544 | 0.5 | Maintencillo 220 - Caserones 220 C1 | P_032
Estructuras_Tramos | 9201700001 | 987984 | 973544 | 0.5 | Maintencillo 220 - Caserones 220 C1 | P_032
Estructuras_Tramos | 9201700001 | 988007 | 973544 | 0.5 | Maintencillo 220 - Caserones 220 C1 | P_032
Estructuras_Tramos | 9201700001 | 988009 | 973544 | 0.5 | Maintencillo 220 - Caserones 220 C1 | P_032
Estructuras_Tramos | 9201700001 | 988018 | 973544 | 0.5 | Maintencillo 220 - Caserones 220 C1 | P_032
Estructuras_Tramos | 9201700001 | 988021 | 973544 | 0.5 | Maintencillo 220 - Caserones 220 C1 | P_032
Estructuras_Tramos | 9201700001 | 988027 | 973544 | 0.5 | Maintencillo 220 - Caserones 220 C1 | P_032
Estructuras_Tramos | 9201700001 | 988033 | 973544 | 0.5 | Maintencillo 220 - Caserones 220 C1 | P_032
Estructuras_Tramos | 9201700001 | 988038 | 973544 | 0.5 | Maintencillo 220 - Caserones 220 C1 | P_032
Estructuras_Tramos | 9201700001 | 988052 | 973544 | 0.5 | Maintencillo 220 - Caserones 220 C1 | P_032
Estructuras_Tramos | 9201700001 | 988053 | 973544 | 0.5 | Maintencillo 220 - Caserones 220 C1 | P_032
Estructuras_Tramos | 9201700001 | 988066 | 973544 | 0.5 | Maintencillo 220 - Caserones 220 C1 | P_032
Estructuras_Tramos | 9201700001 | 988085 | 973544 | 0.5 | Maintencillo 220 - Caserones 220 C1 | P_032
Estructuras_Tramos | 9201700001 | 988091 | 973544 | 0.5 | Maintencillo 220 - Caserones 220 C1 | P_032
Estructuras_Tramos | 9201700001 | 988131 | 973544 | 0.5 | Maintencillo 220 - Caserones 220 C1 | P_032
Estructuras_Tramos | 9201700001 | 988152 | 973544 | 0.5 | Maintencillo 220 - Caserones 220 C1 | P_032
Estructuras_Tramos | 9201700001 | 988170 | 973544 | 0.5 | Maintencillo 220 - Caserones 220 C1 | P_032
Estructuras_Tramos | 9201700001 | 988171 | 973544 | 0.5 | Maintencillo 220 - Caserones 220 C1 | P_032
Estructuras_Tramos | 9201700001 | 988178 | 973544 | 0.5 | Maintencillo 220 - Caserones 220 C1 | P_032
Estructuras_Tramos | 9201700001 | 988184 | 973544 | 0.5 | Maintencillo 220 - Caserones 220 C1 | P_032
Estructuras_Tramos | 9201700001 | 988194 | 973544 | 0.5 | Maintencillo 220 - Caserones 220 C1 | P_032
Estructuras_Tramos | 9201700001 | 988210 | 973544 | 0.5 | Maintencillo 220 - Caserones 220 C1 | P_032
Estructuras_Tramos | 9201700001 | 988212 | 973544 | 0.5 | Maintencillo 220 - Caserones 220 C1 | P_032
Estructuras_Tramos | 9201700001 | 988225 | 973544 | 0.5 | Maintencillo 220 - Caserones 220 C1 | P_032
Estructuras_Tramos | 9201700001 | 988228 | 973544 | 0.5 | Maintencillo 220 - Caserones 220 C1 | P_032
Estructuras_Tramos | 9201700001 | 988230 | 973544 | 0.5 | Maintencillo 220 - Caserones 220 C1 | P_032
Estructuras_Tramos | 9201700001 | 988246 | 973544 | 0.5 | Maintencillo 220 - Caserones 220 C1 | P_032
Estructuras_Tramos | 9201700001 | 988260 | 973544 | 0.5 | Maintencillo 220 - Caserones 220 C1 | P_032
Estructuras_Tramos | 9201700001 | 988275 | 973544 | 0.5 | Maintencillo 220 - Caserones 220 C1 | P_032
Estructuras_Tramos | 9201700001 | 988276 | 973544 | 0.5 | Maintencillo 220 - Caserones 220 C1 | P_032
Estructuras_Tramos | 9201700001 | 988278 | 973544 | 0.5 | Maintencillo 220 - Caserones 220 C1 | P_032
Estructuras_Tramos | 9201700001 | 988279 | 973544 | 0.5 | Maintencillo 220 - Caserones 220 C1 | P_032
Estructuras_Tramos | 9201700001 | 988289 | 973544 | 0.5 | Maintencillo 220 - Caserones 220 C1 | P_032
Estructuras_Tramos | 9201700001 | 988290 | 973544 | 0.5 | Maintencillo 220 - Caserones 220 C1 | P_032
Estructuras_Tramos | 9201700001 | 988298 | 973544 | 0.5 | Maintencillo 220 - Caserones 220 C1 | P_032
Estructuras_Tramos | 9201700001 | 988313 | 973544 | 0.5 | Maintencillo 220 - Caserones 220 C1 | P_032
Estructuras_Tramos | 9201700001 | 988314 | 973544 | 0.5 | Maintencillo 220 - Caserones 220 C1 | P_032
Estructuras_Tramos | 9201700001 | 988319 | 973544 | 0.5 | Maintencillo 220 - Caserones 220 C1 | P_032
Estructuras_Tramos | 9201700001 | 988329 | 973544 | 0.5 | Maintencillo 220 - Caserones 220 C1 | P_032
Estructuras_Tramos | 9201700001 | 988330 | 973544 | 0.5 | Maintencillo 220 - Caserones 220 C1 | P_032
Estructuras_Tramos | 9201700001 | 988342 | 973544 | 0.5 | Maintencillo 220 - Caserones 220 C1 | P_032
Estructuras_Tramos | 9201700001 | 988348 | 973544 | 0.5 | Maintencillo 220 - Caserones 220 C1 | P_032
Estructuras_Tramos | 9201700001 | 988362 | 973544 | 0.5 | Maintencillo 220 - Caserones 220 C1 | P_032
Estructuras_Tramos | 9201700001 | 988364 | 973544 | 0.5 | Maintencillo 220 - Caserones 220 C1 | P_032
Estructuras_Tramos | 9201700001 | 988370 | 973544 | 0.5 | Maintencillo 220 - Caserones 220 C1 | P_032
Estructuras_Tramos | 9201700001 | 988372 | 973544 | 0.5 | Maintencillo 220 - Caserones 220 C1 | P_032
Estructuras_Tramos | 9201700001 | 988380 | 973544 | 0.5 | Maintencillo 220 - Caserones 220 C1 | P_032
Estructuras_Tramos | 9201700001 | 988381 | 973544 | 0.5 | Maintencillo 220 - Caserones 220 C1 | P_032
Estructuras_Tramos | 9201700001 | 988384 | 973544 | 0.5 | Maintencillo 220 - Caserones 220 C1 | P_032
Estructuras_Tramos | 9201700001 | 988386 | 973544 | 0.5 | Maintencillo 220 - Caserones 220 C1 | P_032
Estructuras_Tramos | 9201700001 | 988387 | 973544 | 0.5 | Maintencillo 220 - Caserones 220 C1 | P_032
Estructuras_Tramos | 9201700001 | 988395 | 973544 | 0.5 | Maintencillo 220 - Caserones 220 C1 | P_032
Estructuras_Tramos | 9201700001 | 988403 | 973544 | 0.5 | Maintencillo 220 - Caserones 220 C1 | P_032
Estructuras_Tramos | 9201700001 | 988405 | 973544 | 0.5 | Maintencillo 220 - Caserones 220 C1 | P_032
Estructuras_Tramos | 9201700001 | 988413 | 973544 | 0.5 | Maintencillo 220 - Caserones 220 C1 | P_032
Estructuras_Tramos | 9201700001 | 988418 | 973544 | 0.5 | Maintencillo 220 - Caserones 220 C1 | P_032
Estructuras_Tramos | 9201700001 | 988440 | 973544 | 0.5 | Maintencillo 220 - Caserones 220 C1 | P_032
Estructuras_Tramos | 9201700001 | 988443 | 973544 | 0.5 | Maintencillo 220 - Caserones 220 C1 | P_032
Estructuras_Tramos | 9201700001 | 988455 | 973544 | 0.5 | Maintencillo 220 - Caserones 220 C1 | P_032
Estructuras_Tramos | 9201700001 | 988465 | 973544 | 0.5 | Maintencillo 220 - Caserones 220 C1 | P_032
Estructuras_Tramos | 9201700001 | 988474 | 973544 | 0.5 | Maintencillo 220 - Caserones 220 C1 | P_032
Estructuras_Tramos | 9201700001 | 988477 | 973544 | 0.5 | Maintencillo 220 - Caserones 220 C1 | P_032
Estructuras_Tramos | 9201700001 | 988480 | 973544 | 0.5 | Maintencillo 220 - Caserones 220 C1 | P_032
Estructuras_Tramos | 9201700001 | 988483 | 973544 | 0.5 | Maintencillo 220 - Caserones 220 C1 | P_032
Estructuras_Tramos | 9201700001 | 988485 | 973544 | 0.5 | Maintencillo 220 - Caserones 220 C1 | P_032
Estructuras_Tramos | 9201700001 | 988491 | 973544 | 0.5 | Maintencillo 220 - Caserones 220 C1 | P_032
Estructuras_Tramos | 9201700001 | 988492 | 973544 | 0.5 | Maintencillo 220 - Caserones 220 C1 | P_032
Estructuras_Tramos | 9201700001 | 988499 | 973544 | 0.5 | Maintencillo 220 - Caserones 220 C1 | P_032
Estructuras_Tramos | 9201700001 | 988503 | 973544 | 0.5 | Maintencillo 220 - Caserones 220 C1 | P_032
Estructuras_Tramos | 9201700001 | 988504 | 973544 | 0.5 | Maintencillo 220 - Caserones 220 C1 | P_032
Estructuras_Tramos | 9201700001 | 988506 | 973544 | 0.5 | Maintencillo 220 - Caserones 220 C1 | P_032
Estructuras_Tramos | 9201700001 | 988507 | 973544 | 0.5 | Maintencillo 220 - Caserones 220 C1 | P_032
Estructuras_Tramos | 9201700001 | 988509 | 973544 | 0.5 | Maintencillo 220 - Caserones 220 C1 | P_032
Estructuras_Tramos | 9201700001 | 988516 | 973544 | 0.5 | Maintencillo 220 - Caserones 220 C1 | P_032
Estructuras_Tramos | 9201700001 | 987884 | 973544 | 0.5 | Maintencillo 220 - Caserones 220 C1 | P_032
Estructuras_Tramos | 9201700001 | 987892 | 973544 | 0.5 | Maintencillo 220 - Caserones 220 C1 | P_032
Estructuras_Tramos | 9201700001 | 987898 | 973544 | 0.5 | Maintencillo 220 - Caserones 220 C1 | P_032
Estructuras_Tramos | 9201700001 | 987956 | 973544 | 0.5 | Maintencillo 220 - Caserones 220 C1 | P_032
Estructuras_Tramos | 9201700001 | 987973 | 973544 | 0.5 | Maintencillo 220 - Caserones 220 C1 | P_032
Estructuras_Tramos | 9201700001 | 987974 | 973544 | 0.5 | Maintencillo 220 - Caserones 220 C1 | P_032
Estructuras_Tramos | 9201700001 | 987976 | 973544 | 0.5 | Maintencillo 220 - Caserones 220 C1 | P_032
Estructuras_Tramos | 9201700001 | 987983 | 973544 | 0.5 | Maintencillo 220 - Caserones 220 C1 | P_032
Estructuras_Tramos | 9201700001 | 988008 | 973544 | 0.5 | Maintencillo 220 - Caserones 220 C1 | P_032
Estructuras_Tramos | 9201700001 | 988014 | 973544 | 0.5 | Maintencillo 220 - Caserones 220 C1 | P_032
Estructuras_Tramos | 9201700001 | 988061 | 973544 | 0.5 | Maintencillo 220 - Caserones 220 C1 | P_032
Estructuras_Tramos | 9201700001 | 988068 | 973544 | 0.5 | Maintencillo 220 - Caserones 220 C1 | P_032
Estructuras_Tramos | 9201700001 | 988072 | 973544 | 0.5 | Maintencillo 220 - Caserones 220 C1 | P_032
Estructuras_Tramos | 9201700001 | 988101 | 973544 | 0.5 | Maintencillo 220 - Caserones 220 C1 | P_032
Estructuras_Tramos | 9201700001 | 988108 | 973544 | 0.5 | Maintencillo 220 - Caserones 220 C1 | P_032
Estructuras_Tramos | 9201700001 | 988109 | 973544 | 0.5 | Maintencillo 220 - Caserones 220 C1 | P_032
Estructuras_Tramos | 9201700001 | 988124 | 973544 | 0.5 | Maintencillo 220 - Caserones 220 C1 | P_032
Estructuras_Tramos | 9201700001 | 988126 | 973544 | 0.5 | Maintencillo 220 - Caserones 220 C1 | P_032
Estructuras_Tramos | 9201700001 | 988132 | 973544 | 0.5 | Maintencillo 220 - Caserones 220 C1 | P_032
Estructuras_Tramos | 9201700001 | 988135 | 973544 | 0.5 | Maintencillo 220 - Caserones 220 C1 | P_032
Estructuras_Tramos | 9201700001 | 988163 | 973544 | 0.5 | Maintencillo 220 - Caserones 220 C1 | P_032
Estructuras_Tramos | 9201700001 | 988167 | 973544 | 0.5 | Maintencillo 220 - Caserones 220 C1 | P_032
Estructuras_Tramos | 9201700001 | 988176 | 973544 | 0.5 | Maintencillo 220 - Caserones 220 C1 | P_032
Estructuras_Tramos | 9201700001 | 988182 | 973544 | 0.5 | Maintencillo 220 - Caserones 220 C1 | P_032
Estructuras_Tramos | 9201700001 | 988187 | 973544 | 0.5 | Maintencillo 220 - Caserones 220 C1 | P_032
Estructuras_Tramos | 9201700001 | 988189 | 973544 | 0.5 | Maintencillo 220 - Caserones 220 C1 | P_032
Estructuras_Tramos | 9201700001 | 988205 | 973544 | 0.5 | Maintencillo 220 - Caserones 220 C1 | P_032
Estructuras_Tramos | 9201700001 | 988217 | 973544 | 0.5 | Maintencillo 220 - Caserones 220 C1 | P_032
Estructuras_Tramos | 9201700001 | 988240 | 973544 | 0.5 | Maintencillo 220 - Caserones 220 C1 | P_032
Estructuras_Tramos | 9201700001 | 988242 | 973544 | 0.5 | Maintencillo 220 - Caserones 220 C1 | P_032
Estructuras_Tramos | 9201700001 | 988243 | 973544 | 0.5 | Maintencillo 220 - Caserones 220 C1 | P_032
Estructuras_Tramos | 9201700001 | 988251 | 973544 | 0.5 | Maintencillo 220 - Caserones 220 C1 | P_032
Estructuras_Tramos | 9201700001 | 988259 | 973544 | 0.5 | Maintencillo 220 - Caserones 220 C1 | P_032
Estructuras_Tramos | 9201700001 | 988262 | 973544 | 0.5 | Maintencillo 220 - Caserones 220 C1 | P_032
Estructuras_Tramos | 9201700001 | 988268 | 973544 | 0.5 | Maintencillo 220 - Caserones 220 C1 | P_032
Estructuras_Tramos | 9201700001 | 988270 | 973544 | 0.5 | Maintencillo 220 - Caserones 220 C1 | P_032
Estructuras_Tramos | 9201700001 | 988271 | 973544 | 0.5 | Maintencillo 220 - Caserones 220 C1 | P_032
Estructuras_Tramos | 9201700001 | 988273 | 973544 | 0.5 | Maintencillo 220 - Caserones 220 C1 | P_032
Estructuras_Tramos | 9201700001 | 988280 | 973544 | 0.5 | Maintencillo 220 - Caserones 220 C1 | P_032
Estructuras_Tramos | 9201700001 | 988286 | 973544 | 0.5 | Maintencillo 220 - Caserones 220 C1 | P_032
Estructuras_Tramos | 9201700001 | 988288 | 973544 | 0.5 | Maintencillo 220 - Caserones 220 C1 | P_032
Estructuras_Tramos | 9201700001 | 988303 | 973544 | 0.5 | Maintencillo 220 - Caserones 220 C1 | P_032
Estructuras_Tramos | 9201700001 | 988304 | 973544 | 0.5 | Maintencillo 220 - Caserones 220 C1 | P_032
Estructuras_Tramos | 9201700001 | 988306 | 973544 | 0.5 | Maintencillo 220 - Caserones 220 C1 | P_032
Estructuras_Tramos | 9201700001 | 988322 | 973544 | 0.5 | Maintencillo 220 - Caserones 220 C1 | P_032
Estructuras_Tramos | 9201700001 | 988340 | 973544 | 0.5 | Maintencillo 220 - Caserones 220 C1 | P_032
Estructuras_Tramos | 9201700001 | 988383 | 973544 | 0.5 | Maintencillo 220 - Caserones 220 C1 | P_032
Estructuras_Tramos | 9201700001 | 988389 | 973544 | 0.5 | Maintencillo 220 - Caserones 220 C1 | P_032
Estructuras_Tramos | 9201700001 | 988392 | 973544 | 0.5 | Maintencillo 220 - Caserones 220 C1 | P_032
Estructuras_Tramos | 9201700001 | 988393 | 973544 | 0.5 | Maintencillo 220 - Caserones 220 C1 | P_032
Estructuras_Tramos | 9201700001 | 988400 | 973544 | 0.5 | Maintencillo 220 - Caserones 220 C1 | P_032
Estructuras_Tramos | 9201700001 | 988412 | 973544 | 0.5 | Maintencillo 220 - Caserones 220 C1 | P_032
Estructuras_Tramos | 9201700001 | 988415 | 973544 | 0.5 | Maintencillo 220 - Caserones 220 C1 | P_032
Estructuras_Tramos | 9201700001 | 988416 | 973544 | 0.5 | Maintencillo 220 - Caserones 220 C1 | P_032
Estructuras_Tramos | 9201700001 | 988430 | 973544 | 0.5 | Maintencillo 220 - Caserones 220 C1 | P_032
Estructuras_Tramos | 9201700001 | 988444 | 973544 | 0.5 | Maintencillo 220 - Caserones 220 C1 | P_032
Estructuras_Tramos | 9201700001 | 988446 | 973544 | 0.5 | Maintencillo 220 - Caserones 220 C1 | P_032
Estructuras_Tramos | 9201700001 | 988450 | 973544 | 0.5 | Maintencillo 220 - Caserones 220 C1 | P_032
Estructuras_Tramos | 9201700001 | 988452 | 973544 | 0.5 | Maintencillo 220 - Caserones 220 C1 | P_032
Estructuras_Tramos | 9201700001 | 988461 | 973544 | 0.5 | Maintencillo 220 - Caserones 220 C1 | P_032
Estructuras_Tramos | 9201700001 | 988464 | 973544 | 0.5 | Maintencillo 220 - Caserones 220 C1 | P_032
Estructuras_Tramos | 9201700001 | 988473 | 973544 | 0.5 | Maintencillo 220 - Caserones 220 C1 | P_032
Estructuras_Tramos | 9201700001 | 988479 | 973544 | 0.5 | Maintencillo 220 - Caserones 220 C1 | P_032
Estructuras_Tramos | 9201700001 | 988481 | 973544 | 0.5 | Maintencillo 220 - Caserones 220 C1 | P_032
Estructuras_Tramos | 9201700001 | 988488 | 973544 | 0.5 | Maintencillo 220 - Caserones 220 C1 | P_032
Estructuras_Tramos | 9201700001 | 988496 | 973544 | 0.5 | Maintencillo 220 - Caserones 220 C1 | P_032
Estructuras_Tramos | 9201700001 | 988508 | 973544 | 0.5 | Maintencillo 220 - Caserones 220 C1 | P_032
Estructuras_Tramos | 9201700001 | 988512 | 973544 | 0.5 | Maintencillo 220 - Caserones 220 C1 | P_032
Estructuras_Tramos | 9201700001 | 988519 | 973544 | 0.5 | Maintencillo 220 - Caserones 220 C1 | P_032
Estructuras_Tramos | 9201700001 | 987977 | 973544 | 0.5 | Maintencillo 220 - Caserones 220 C1 | P_032
Estructuras_Tramos | 9201700001 | 987992 | 973544 | 0.5 | Maintencillo 220 - Caserones 220 C1 | P_032
Estructuras_Tramos | 9201700001 | 987994 | 973544 | 0.5 | Maintencillo 220 - Caserones 220 C1 | P_032
Estructuras_Tramos | 9201700001 | 988002 | 973544 | 0.5 | Maintencillo 220 - Caserones 220 C1 | P_032
Estructuras_Tramos | 9201700001 | 988011 | 973544 | 0.5 | Maintencillo 220 - Caserones 220 C1 | P_032
Estructuras_Tramos | 9201700001 | 988015 | 973544 | 0.5 | Maintencillo 220 - Caserones 220 C1 | P_032
Estructuras_Tramos | 9201700001 | 988017 | 973544 | 0.5 | Maintencillo 220 - Caserones 220 C1 | P_032
Estructuras_Tramos | 9201700001 | 988020 | 973544 | 0.5 | Maintencillo 220 - Caserones 220 C1 | P_032
Estructuras_Tramos | 9201700001 | 988032 | 973544 | 0.5 | Maintencillo 220 - Caserones 220 C1 | P_032
Estructuras_Tramos | 9201700001 | 988034 | 973544 | 0.5 | Maintencillo 220 - Caserones 220 C1 | P_032
Estructuras_Tramos | 9201700001 | 988047 | 973544 | 0.5 | Maintencillo 220 - Caserones 220 C1 | P_032
Estructuras_Tramos | 9201700001 | 988049 | 973544 | 0.5 | Maintencillo 220 - Caserones 220 C1 | P_032
Estructuras_Tramos | 9201700001 | 988058 | 973544 | 0.5 | Maintencillo 220 - Caserones 220 C1 | P_032
Estructuras_Tramos | 9201700001 | 988070 | 973544 | 0.5 | Maintencillo 220 - Caserones 220 C1 | P_032
Estructuras_Tramos | 9201700001 | 988106 | 973544 | 0.5 | Maintencillo 220 - Caserones 220 C1 | P_032
Estructuras_Tramos | 9201700001 | 988107 | 973544 | 0.5 | Maintencillo 220 - Caserones 220 C1 | P_032
Estructuras_Tramos | 9201700001 | 988113 | 973544 | 0.5 | Maintencillo 220 - Caserones 220 C1 | P_032
Estructuras_Tramos | 9201700001 | 988115 | 973544 | 0.5 | Maintencillo 220 - Caserones 220 C1 | P_032
Estructuras_Tramos | 9201700001 | 988141 | 973544 | 0.5 | Maintencillo 220 - Caserones 220 C1 | P_032
Estructuras_Tramos | 9201700001 | 988153 | 973544 | 0.5 | Maintencillo 220 - Caserones 220 C1 | P_032
Estructuras_Tramos | 9201700001 | 988154 | 973544 | 0.5 | Maintencillo 220 - Caserones 220 C1 | P_032
Estructuras_Tramos | 9201700001 | 988155 | 973544 | 0.5 | Maintencillo 220 - Caserones 220 C1 | P_032
Estructuras_Tramos | 9201700001 | 988156 | 973544 | 0.5 | Maintencillo 220 - Caserones 220 C1 | P_032
Estructuras_Tramos | 9201700001 | 988159 | 973544 | 0.5 | Maintencillo 220 - Caserones 220 C1 | P_032
Estructuras_Tramos | 9201700001 | 988161 | 973544 | 0.5 | Maintencillo 220 - Caserones 220 C1 | P_032
Estructuras_Tramos | 9201700001 | 988165 | 973544 | 0.5 | Maintencillo 220 - Caserones 220 C1 | P_032
Estructuras_Tramos | 9201700001 | 988180 | 973544 | 0.5 | Maintencillo 220 - Caserones 220 C1 | P_032
Estructuras_Tramos | 9201700001 | 988183 | 973544 | 0.5 | Maintencillo 220 - Caserones 220 C1 | P_032
Estructuras_Tramos | 9201700001 | 988190 | 973544 | 0.5 | Maintencillo 220 - Caserones 220 C1 | P_032
Estructuras_Tramos | 9201700001 | 988195 | 973544 | 0.5 | Maintencillo 220 - Caserones 220 C1 | P_032
Estructuras_Tramos | 9201700001 | 988200 | 973544 | 0.5 | Maintencillo 220 - Caserones 220 C1 | P_032
Estructuras_Tramos | 9201700001 | 988203 | 973544 | 0.5 | Maintencillo 220 - Caserones 220 C1 | P_032
Estructuras_Tramos | 9201700001 | 988204 | 973544 | 0.5 | Maintencillo 220 - Caserones 220 C1 | P_032
Estructuras_Tramos | 9201700001 | 988226 | 973544 | 0.5 | Maintencillo 220 - Caserones 220 C1 | P_032
Estructuras_Tramos | 9201700001 | 988227 | 973544 | 0.5 | Maintencillo 220 - Caserones 220 C1 | P_032
Estructuras_Tramos | 9201700001 | 988231 | 973544 | 0.5 | Maintencillo 220 - Caserones 220 C1 | P_032
Estructuras_Tramos | 9201700001 | 988238 | 973544 | 0.5 | Maintencillo 220 - Caserones 220 C1 | P_032
Estructuras_Tramos | 9201700001 | 988248 | 973544 | 0.5 | Maintencillo 220 - Caserones 220 C1 | P_032
Estructuras_Tramos | 9201700001 | 988249 | 973544 | 0.5 | Maintencillo 220 - Caserones 220 C1 | P_032
Estructuras_Tramos | 9201700001 | 988266 | 973544 | 0.5 | Maintencillo 220 - Caserones 220 C1 | P_032
Estructuras_Tramos | 9201700001 | 988269 | 973544 | 0.5 | Maintencillo 220 - Caserones 220 C1 | P_032
Estructuras_Tramos | 9201700001 | 988274 | 973544 | 0.5 | Maintencillo 220 - Caserones 220 C1 | P_032
Estructuras_Tramos | 9201700001 | 988284 | 973544 | 0.5 | Maintencillo 220 - Caserones 220 C1 | P_032
Estructuras_Tramos | 9201700001 | 988299 | 973544 | 0.5 | Maintencillo 220 - Caserones 220 C1 | P_032
Estructuras_Tramos | 9201700001 | 988302 | 973544 | 0.5 | Maintencillo 220 - Caserones 220 C1 | P_032
Estructuras_Tramos | 9201700001 | 988316 | 973544 | 0.5 | Maintencillo 220 - Caserones 220 C1 | P_032
Estructuras_Tramos | 9201700001 | 988317 | 973544 | 0.5 | Maintencillo 220 - Caserones 220 C1 | P_032
Estructuras_Tramos | 9201700001 | 988320 | 973544 | 0.5 | Maintencillo 220 - Caserones 220 C1 | P_032
Estructuras_Tramos | 9201700001 | 988325 | 973544 | 0.5 | Maintencillo 220 - Caserones 220 C1 | P_032
Estructuras_Tramos | 9201700001 | 988337 | 973544 | 0.5 | Maintencillo 220 - Caserones 220 C1 | P_032
Estructuras_Tramos | 9201700001 | 988339 | 973544 | 0.5 | Maintencillo 220 - Caserones 220 C1 | P_032
Estructuras_Tramos | 9201700001 | 988344 | 973544 | 0.5 | Maintencillo 220 - Caserones 220 C1 | P_032
Estructuras_Tramos | 9201700001 | 988346 | 973544 | 0.5 | Maintencillo 220 - Caserones 220 C1 | P_032
Estructuras_Tramos | 9201700001 | 988194 | 973545 | 0.5 | Maintencillo 220 - Caserones 220 C2 | P_032
Estructuras_Tramos | 9201700001 | 988198 | 973545 | 0.5 | Maintencillo 220 - Caserones 220 C2 | P_032
Estructuras_Tramos | 9201700001 | 988054 | 973545 | 0.5 | Maintencillo 220 - Caserones 220 C2 | P_032
Estructuras_Tramos | 9201700001 | 988062 | 973545 | 0.5 | Maintencillo 220 - Caserones 220 C2 | P_032
Estructuras_Tramos | 9201700001 | 988081 | 973545 | 0.5 | Maintencillo 220 - Caserones 220 C2 | P_032
Estructuras_Tramos | 9201700001 | 988086 | 973545 | 0.5 | Maintencillo 220 - Caserones 220 C2 | P_032
Estructuras_Tramos | 9201700001 | 988089 | 973545 | 0.5 | Maintencillo 220 - Caserones 220 C2 | P_032
Estructuras_Tramos | 9201700001 | 988108 | 973545 | 0.5 | Maintencillo 220 - Caserones 220 C2 | P_032
Estructuras_Tramos | 9201700001 | 988112 | 973545 | 0.5 | Maintencillo 220 - Caserones 220 C2 | P_032
Estructuras_Tramos | 9201700001 | 988126 | 973545 | 0.5 | Maintencillo 220 - Caserones 220 C2 | P_032
Estructuras_Tramos | 9201700001 | 988133 | 973545 | 0.5 | Maintencillo 220 - Caserones 220 C2 | P_032
Estructuras_Tramos | 9201700001 | 988135 | 973545 | 0.5 | Maintencillo 220 - Caserones 220 C2 | P_032
Estructuras_Tramos | 9201700001 | 988136 | 973545 | 0.5 | Maintencillo 220 - Caserones 220 C2 | P_032
Estructuras_Tramos | 9201700001 | 988160 | 973545 | 0.5 | Maintencillo 220 - Caserones 220 C2 | P_032
Estructuras_Tramos | 9201700001 | 988189 | 973545 | 0.5 | Maintencillo 220 - Caserones 220 C2 | P_032
Estructuras_Tramos | 9201700001 | 988193 | 973545 | 0.5 | Maintencillo 220 - Caserones 220 C2 | P_032
Estructuras_Tramos | 9201700001 | 988211 | 973545 | 0.5 | Maintencillo 220 - Caserones 220 C2 | P_032
Estructuras_Tramos | 9201700001 | 988216 | 973545 | 0.5 | Maintencillo 220 - Caserones 220 C2 | P_032
Estructuras_Tramos | 9201700001 | 988221 | 973545 | 0.5 | Maintencillo 220 - Caserones 220 C2 | P_032
Estructuras_Tramos | 9201700001 | 988224 | 973545 | 0.5 | Maintencillo 220 - Caserones 220 C2 | P_032
Estructuras_Tramos | 9201700001 | 988232 | 973545 | 0.5 | Maintencillo 220 - Caserones 220 C2 | P_032
Estructuras_Tramos | 9201700001 | 988235 | 973545 | 0.5 | Maintencillo 220 - Caserones 220 C2 | P_032
Estructuras_Tramos | 9201700001 | 988239 | 973545 | 0.5 | Maintencillo 220 - Caserones 220 C2 | P_032
Estructuras_Tramos | 9201700001 | 988240 | 973545 | 0.5 | Maintencillo 220 - Caserones 220 C2 | P_032
Estructuras_Tramos | 9201700001 | 988256 | 973545 | 0.5 | Maintencillo 220 - Caserones 220 C2 | P_032
Estructuras_Tramos | 9201700001 | 988277 | 973545 | 0.5 | Maintencillo 220 - Caserones 220 C2 | P_032
Estructuras_Tramos | 9201700001 | 988282 | 973545 | 0.5 | Maintencillo 220 - Caserones 220 C2 | P_032
Estructuras_Tramos | 9201700001 | 988283 | 973545 | 0.5 | Maintencillo 220 - Caserones 220 C2 | P_032
Estructuras_Tramos | 9201700001 | 988287 | 973545 | 0.5 | Maintencillo 220 - Caserones 220 C2 | P_032
Estructuras_Tramos | 9201700001 | 988288 | 973545 | 0.5 | Maintencillo 220 - Caserones 220 C2 | P_032
Estructuras_Tramos | 9201700001 | 988297 | 973545 | 0.5 | Maintencillo 220 - Caserones 220 C2 | P_032
Estructuras_Tramos | 9201700001 | 988309 | 973545 | 0.5 | Maintencillo 220 - Caserones 220 C2 | P_032
Estructuras_Tramos | 9201700001 | 988321 | 973545 | 0.5 | Maintencillo 220 - Caserones 220 C2 | P_032
Estructuras_Tramos | 9201700001 | 988323 | 973545 | 0.5 | Maintencillo 220 - Caserones 220 C2 | P_032
Estructuras_Tramos | 9201700001 | 988331 | 973545 | 0.5 | Maintencillo 220 - Caserones 220 C2 | P_032
Estructuras_Tramos | 9201700001 | 988333 | 973545 | 0.5 | Maintencillo 220 - Caserones 220 C2 | P_032
Estructuras_Tramos | 9201700001 | 988335 | 973545 | 0.5 | Maintencillo 220 - Caserones 220 C2 | P_032
Estructuras_Tramos | 9201700001 | 988336 | 973545 | 0.5 | Maintencillo 220 - Caserones 220 C2 | P_032
Estructuras_Tramos | 9201700001 | 988345 | 973545 | 0.5 | Maintencillo 220 - Caserones 220 C2 | P_032
Estructuras_Tramos | 9201700001 | 988353 | 973545 | 0.5 | Maintencillo 220 - Caserones 220 C2 | P_032
Estructuras_Tramos | 9201700001 | 988363 | 973545 | 0.5 | Maintencillo 220 - Caserones 220 C2 | P_032
Estructuras_Tramos | 9201700001 | 988367 | 973545 | 0.5 | Maintencillo 220 - Caserones 220 C2 | P_032
Estructuras_Tramos | 9201700001 | 988376 | 973545 | 0.5 | Maintencillo 220 - Caserones 220 C2 | P_032
Estructuras_Tramos | 9201700001 | 988382 | 973545 | 0.5 | Maintencillo 220 - Caserones 220 C2 | P_032
Estructuras_Tramos | 9201700001 | 988393 | 973545 | 0.5 | Maintencillo 220 - Caserones 220 C2 | P_032
Estructuras_Tramos | 9201700001 | 988402 | 973545 | 0.5 | Maintencillo 220 - Caserones 220 C2 | P_032
Estructuras_Tramos | 9201700001 | 988411 | 973545 | 0.5 | Maintencillo 220 - Caserones 220 C2 | P_032
Estructuras_Tramos | 9201700001 | 988430 | 973545 | 0.5 | Maintencillo 220 - Caserones 220 C2 | P_032
Estructuras_Tramos | 9201700001 | 988431 | 973545 | 0.5 | Maintencillo 220 - Caserones 220 C2 | P_032
Estructuras_Tramos | 9201700001 | 988432 | 973545 | 0.5 | Maintencillo 220 - Caserones 220 C2 | P_032
Estructuras_Tramos | 9201700001 | 988433 | 973545 | 0.5 | Maintencillo 220 - Caserones 220 C2 | P_032
Estructuras_Tramos | 9201700001 | 988459 | 973545 | 0.5 | Maintencillo 220 - Caserones 220 C2 | P_032
Estructuras_Tramos | 9201700001 | 988470 | 973545 | 0.5 | Maintencillo 220 - Caserones 220 C2 | P_032
Estructuras_Tramos | 9201700001 | 988486 | 973545 | 0.5 | Maintencillo 220 - Caserones 220 C2 | P_032
Estructuras_Tramos | 9201700001 | 988495 | 973545 | 0.5 | Maintencillo 220 - Caserones 220 C2 | P_032
Estructuras_Tramos | 9201700001 | 988514 | 973545 | 0.5 | Maintencillo 220 - Caserones 220 C2 | P_032
Estructuras_Tramos | 9201700001 | 988520 | 973545 | 0.5 | Maintencillo 220 - Caserones 220 C2 | P_032
Estructuras_Tramos | 9201700001 | 987895 | 973545 | 0.5 | Maintencillo 220 - Caserones 220 C2 | P_032
Estructuras_Tramos | 9201700001 | 987905 | 973545 | 0.5 | Maintencillo 220 - Caserones 220 C2 | P_032
Estructuras_Tramos | 9201700001 | 987909 | 973545 | 0.5 | Maintencillo 220 - Caserones 220 C2 | P_032
Estructuras_Tramos | 9201700001 | 987914 | 973545 | 0.5 | Maintencillo 220 - Caserones 220 C2 | P_032
Estructuras_Tramos | 9201700001 | 987919 | 973545 | 0.5 | Maintencillo 220 - Caserones 220 C2 | P_032
Estructuras_Tramos | 9201700001 | 987920 | 973545 | 0.5 | Maintencillo 220 - Caserones 220 C2 | P_032
Estructuras_Tramos | 9201700001 | 987926 | 973545 | 0.5 | Maintencillo 220 - Caserones 220 C2 | P_032
Estructuras_Tramos | 9201700001 | 987941 | 973545 | 0.5 | Maintencillo 220 - Caserones 220 C2 | P_032
Estructuras_Tramos | 9201700001 | 987943 | 973545 | 0.5 | Maintencillo 220 - Caserones 220 C2 | P_032
Estructuras_Tramos | 9201700001 | 987946 | 973545 | 0.5 | Maintencillo 220 - Caserones 220 C2 | P_032
Estructuras_Tramos | 9201700001 | 987958 | 973545 | 0.5 | Maintencillo 220 - Caserones 220 C2 | P_032
Estructuras_Tramos | 9201700001 | 987965 | 973545 | 0.5 | Maintencillo 220 - Caserones 220 C2 | P_032
Estructuras_Tramos | 9201700001 | 987974 | 973545 | 0.5 | Maintencillo 220 - Caserones 220 C2 | P_032
Estructuras_Tramos | 9201700001 | 988002 | 973545 | 0.5 | Maintencillo 220 - Caserones 220 C2 | P_032
Estructuras_Tramos | 9201700001 | 988011 | 973545 | 0.5 | Maintencillo 220 - Caserones 220 C2 | P_032
Estructuras_Tramos | 9201700001 | 988015 | 973545 | 0.5 | Maintencillo 220 - Caserones 220 C2 | P_032
Estructuras_Tramos | 9201700001 | 988019 | 973545 | 0.5 | Maintencillo 220 - Caserones 220 C2 | P_032
Estructuras_Tramos | 9201700001 | 985578 | 973522 | 1 | Chacahuin 066->Panimavida 066 | P_032
Estructuras_Tramos | 9201700001 | 985608 | 973522 | 1 | Chacahuin 066->Panimavida 066 | P_032
Estructuras_Tramos | 9201700001 | 985532 | 973522 | 1 | Chacahuin 066->Panimavida 066 | P_032
Estructuras_Tramos | 9201700001 | 985559 | 973522 | 1 | Chacahuin 066->Panimavida 066 | P_032
Estructuras_Tramos | 9201700001 | 985584 | 973522 | 1 | Chacahuin 066->Panimavida 066 | P_032
Estructuras_Tramos | 9201700001 | 985592 | 973522 | 1 | Chacahuin 066->Panimavida 066 | P_032
Estructuras_Tramos | 9201700001 | 985606 | 973522 | 1 | Chacahuin 066->Panimavida 066 | P_032
Estructuras_Tramos | 9201700001 | 985607 | 973522 | 1 | Chacahuin 066->Panimavida 066 | P_032
Estructuras_Tramos | 9201700001 | 985522 | 973522 | 1 | Chacahuin 066->Panimavida 066 | P_032
Estructuras_Tramos | 9201700001 | 985536 | 973522 | 1 | Chacahuin 066->Panimavida 066 | P_032
Estructuras_Tramos | 9201700001 | 985547 | 973522 | 1 | Chacahuin 066->Panimavida 066 | P_032
Estructuras_Tramos | 9201700001 | 985548 | 973522 | 1 | Chacahuin 066->Panimavida 066 | P_032
Estructuras_Tramos | 9201700001 | 985554 | 973522 | 1 | Chacahuin 066->Panimavida 066 | P_032
Estructuras_Tramos | 9201700001 | 985556 | 973522 | 1 | Chacahuin 066->Panimavida 066 | P_032
Estructuras_Tramos | 9201700001 | 985566 | 973522 | 1 | Chacahuin 066->Panimavida 066 | P_032
Estructuras_Tramos | 9201700001 | 985581 | 973522 | 1 | Chacahuin 066->Panimavida 066 | P_032
Estructuras_Tramos | 9201700001 | 985473 | 973522 | 1 | Chacahuin 066->Panimavida 066 | P_032
Estructuras_Tramos | 9201700001 | 985474 | 973522 | 1 | Chacahuin 066->Panimavida 066 | P_032
Estructuras_Tramos | 9201700001 | 985488 | 973522 | 1 | Chacahuin 066->Panimavida 066 | P_032
Estructuras_Tramos | 9201700001 | 985497 | 973522 | 1 | Chacahuin 066->Panimavida 066 | P_032
Estructuras_Tramos | 9201700001 | 985520 | 973522 | 1 | Chacahuin 066->Panimavida 066 | P_032
Estructuras_Tramos | 9201700001 | 985525 | 973522 | 1 | Chacahuin 066->Panimavida 066 | P_032
Estructuras_Tramos | 9201700001 | 985537 | 973522 | 1 | Chacahuin 066->Panimavida 066 | P_032
Estructuras_Tramos | 9201700001 | 985555 | 973522 | 1 | Chacahuin 066->Panimavida 066 | P_032
Estructuras_Tramos | 9201700001 | 985565 | 973522 | 1 | Chacahuin 066->Panimavida 066 | P_032
Estructuras_Tramos | 9201700001 | 985575 | 973522 | 1 | Chacahuin 066->Panimavida 066 | P_032
Estructuras_Tramos | 9201700001 | 985596 | 973522 | 1 | Chacahuin 066->Panimavida 066 | P_032
Estructuras_Tramos | 9201700001 | 985600 | 973522 | 1 | Chacahuin 066->Panimavida 066 | P_032
Estructuras_Tramos | 9201700001 | 985604 | 973522 | 1 | Chacahuin 066->Panimavida 066 | P_032
Estructuras_Tramos | 9201700001 | 985466 | 973522 | 1 | Chacahuin 066->Panimavida 066 | P_032
Estructuras_Tramos | 9201700001 | 985478 | 973522 | 1 | Chacahuin 066->Panimavida 066 | P_032
Estructuras_Tramos | 9201700001 | 985479 | 973522 | 1 | Chacahuin 066->Panimavida 066 | P_032
Estructuras_Tramos | 9201700001 | 985491 | 973522 | 1 | Chacahuin 066->Panimavida 066 | P_032
Estructuras_Tramos | 9201700001 | 985493 | 973522 | 1 | Chacahuin 066->Panimavida 066 | P_032
Estructuras_Tramos | 9201700001 | 985494 | 973522 | 1 | Chacahuin 066->Panimavida 066 | P_032
Estructuras_Tramos | 9201700001 | 985499 | 973522 | 1 | Chacahuin 066->Panimavida 066 | P_032
Estructuras_Tramos | 9201700001 | 985506 | 973522 | 1 | Chacahuin 066->Panimavida 066 | P_032
Estructuras_Tramos | 9201700001 | 985510 | 973522 | 1 | Chacahuin 066->Panimavida 066 | P_032
Estructuras_Tramos | 9201700001 | 985521 | 973522 | 1 | Chacahuin 066->Panimavida 066 | P_032
Estructuras_Tramos | 9201700001 | 985524 | 973522 | 1 | Chacahuin 066->Panimavida 066 | P_032
Estructuras_Tramos | 9201700001 | 985529 | 973522 | 1 | Chacahuin 066->Panimavida 066 | P_032
Estructuras_Tramos | 9201700001 | 985531 | 973522 | 1 | Chacahuin 066->Panimavida 066 | P_032
Estructuras_Tramos | 9201700001 | 985535 | 973522 | 1 | Chacahuin 066->Panimavida 066 | P_032
Estructuras_Tramos | 9201700001 | 985544 | 973522 | 1 | Chacahuin 066->Panimavida 066 | P_032
Estructuras_Tramos | 9201700001 | 985552 | 973522 | 1 | Chacahuin 066->Panimavida 066 | P_032
Estructuras_Tramos | 9201700001 | 985564 | 973522 | 1 | Chacahuin 066->Panimavida 066 | P_032
Estructuras_Tramos | 9201700001 | 985583 | 973522 | 1 | Chacahuin 066->Panimavida 066 | P_032
Estructuras_Tramos | 9201700001 | 985595 | 973522 | 1 | Chacahuin 066->Panimavida 066 | P_032
Estructuras_Tramos | 9201700001 | 985597 | 973522 | 1 | Chacahuin 066->Panimavida 066 | P_032
Estructuras_Tramos | 9201700001 | 985601 | 973522 | 1 | Chacahuin 066->Panimavida 066 | P_032
Estructuras_Tramos | 9201700001 | 985605 | 973522 | 1 | Chacahuin 066->Panimavida 066 | P_032
Estructuras_Tramos | 9201700001 | 118372 | 67763 | 1 | Puerto Varas 066->Frutillar 066 I | P_100
Estructuras_Tramos | 9201700001 | 118377 | 67763 | 1 | Puerto Varas 066->Frutillar 066 I | P_100
Estructuras_Tramos | 9201700001 | 118382 | 67763 | 1 | Puerto Varas 066->Frutillar 066 I | P_100
Estructuras_Tramos | 9201700001 | 118384 | 67763 | 1 | Puerto Varas 066->Frutillar 066 I | P_100
Estructuras_Tramos | 9201700001 | 118396 | 67763 | 1 | Puerto Varas 066->Frutillar 066 I | P_100
Estructuras_Tramos | 9201700001 | 118398 | 67763 | 1 | Puerto Varas 066->Frutillar 066 I | P_100
Estructuras_Tramos | 9201700001 | 118402 | 67763 | 1 | Puerto Varas 066->Frutillar 066 I | P_100
Estructuras_Tramos | 9201700001 | 118412 | 67763 | 1 | Puerto Varas 066->Frutillar 066 I | P_100
Estructuras_Tramos | 9201700001 | 118414 | 67763 | 1 | Puerto Varas 066->Frutillar 066 I | P_100
Estructuras_Tramos | 9201700001 | 118418 | 67763 | 1 | Puerto Varas 066->Frutillar 066 I | P_100
Estructuras_Tramos | 9201700001 | 118442 | 67763 | 1 | Puerto Varas 066->Frutillar 066 I | P_100
Estructuras_Tramos | 9201700001 | 118446 | 67763 | 1 | Puerto Varas 066->Frutillar 066 I | P_100
Estructuras_Tramos | 9201700001 | 118447 | 67763 | 1 | Puerto Varas 066->Frutillar 066 I | P_100
Estructuras_Tramos | 9201700001 | 118450 | 67763 | 1 | Puerto Varas 066->Frutillar 066 I | P_100
Estructuras_Tramos | 9201700001 | 118451 | 67763 | 1 | Puerto Varas 066->Frutillar 066 I | P_100
Estructuras_Tramos | 9201700001 | 118390 | 67763 | 1 | Puerto Varas 066->Frutillar 066 I | P_100
Estructuras_Tramos | 9201700001 | 118403 | 67763 | 1 | Puerto Varas 066->Frutillar 066 I | P_100
Estructuras_Tramos | 9201700001 | 118405 | 67763 | 1 | Puerto Varas 066->Frutillar 066 I | P_100
Estructuras_Tramos | 9201700001 | 118407 | 67763 | 1 | Puerto Varas 066->Frutillar 066 I | P_100
Estructuras_Tramos | 9201700001 | 118420 | 67763 | 1 | Puerto Varas 066->Frutillar 066 I | P_100
Estructuras_Tramos | 9201700001 | 118424 | 67763 | 1 | Puerto Varas 066->Frutillar 066 I | P_100
Estructuras_Tramos | 9201700001 | 118433 | 67763 | 1 | Puerto Varas 066->Frutillar 066 I | P_100
Estructuras_Tramos | 9201700001 | 118435 | 67763 | 1 | Puerto Varas 066->Frutillar 066 I | P_100
Estructuras_Tramos | 9201700001 | 118436 | 67763 | 1 | Puerto Varas 066->Frutillar 066 I | P_100
Estructuras_Tramos | 9201700001 | 118444 | 67763 | 1 | Puerto Varas 066->Frutillar 066 I | P_100
Estructuras_Tramos | 9201700001 | 988020 | 973545 | 0.5 | Maintencillo 220 - Caserones 220 C2 | P_032
Estructuras_Tramos | 9201700001 | 988032 | 973545 | 0.5 | Maintencillo 220 - Caserones 220 C2 | P_032
Estructuras_Tramos | 9201700001 | 988043 | 973545 | 0.5 | Maintencillo 220 - Caserones 220 C2 | P_032
Estructuras_Tramos | 9201700001 | 988050 | 973545 | 0.5 | Maintencillo 220 - Caserones 220 C2 | P_032
Estructuras_Tramos | 9201700001 | 988080 | 973545 | 0.5 | Maintencillo 220 - Caserones 220 C2 | P_032
Estructuras_Tramos | 9201700001 | 988097 | 973545 | 0.5 | Maintencillo 220 - Caserones 220 C2 | P_032
Estructuras_Tramos | 9201700001 | 988103 | 973545 | 0.5 | Maintencillo 220 - Caserones 220 C2 | P_032
Estructuras_Tramos | 9201700001 | 988111 | 973545 | 0.5 | Maintencillo 220 - Caserones 220 C2 | P_032
Estructuras_Tramos | 9201700001 | 988114 | 973545 | 0.5 | Maintencillo 220 - Caserones 220 C2 | P_032
Estructuras_Tramos | 9201700001 | 988149 | 973545 | 0.5 | Maintencillo 220 - Caserones 220 C2 | P_032
Estructuras_Tramos | 9201700001 | 988154 | 973545 | 0.5 | Maintencillo 220 - Caserones 220 C2 | P_032
Estructuras_Tramos | 9201700001 | 988156 | 973545 | 0.5 | Maintencillo 220 - Caserones 220 C2 | P_032
Estructuras_Tramos | 9201700001 | 988161 | 973545 | 0.5 | Maintencillo 220 - Caserones 220 C2 | P_032
Estructuras_Tramos | 9201700001 | 988178 | 973545 | 0.5 | Maintencillo 220 - Caserones 220 C2 | P_032
Estructuras_Tramos | 9201700001 | 988184 | 973545 | 0.5 | Maintencillo 220 - Caserones 220 C2 | P_032
Estructuras_Tramos | 9201700001 | 988190 | 973545 | 0.5 | Maintencillo 220 - Caserones 220 C2 | P_032
Estructuras_Tramos | 9201700001 | 988362 | 973545 | 0.5 | Maintencillo 220 - Caserones 220 C2 | P_032
Estructuras_Tramos | 9201700001 | 988364 | 973545 | 0.5 | Maintencillo 220 - Caserones 220 C2 | P_032
Estructuras_Tramos | 9201700001 | 988374 | 973545 | 0.5 | Maintencillo 220 - Caserones 220 C2 | P_032
Estructuras_Tramos | 9201700001 | 988378 | 973545 | 0.5 | Maintencillo 220 - Caserones 220 C2 | P_032
Estructuras_Tramos | 9201700001 | 988385 | 973545 | 0.5 | Maintencillo 220 - Caserones 220 C2 | P_032
Estructuras_Tramos | 9201700001 | 988386 | 973545 | 0.5 | Maintencillo 220 - Caserones 220 C2 | P_032
Estructuras_Tramos | 9201700001 | 988394 | 973545 | 0.5 | Maintencillo 220 - Caserones 220 C2 | P_032
Estructuras_Tramos | 9201700001 | 988403 | 973545 | 0.5 | Maintencillo 220 - Caserones 220 C2 | P_032
Estructuras_Tramos | 9201700001 | 988404 | 973545 | 0.5 | Maintencillo 220 - Caserones 220 C2 | P_032
Estructuras_Tramos | 9201700001 | 988413 | 973545 | 0.5 | Maintencillo 220 - Caserones 220 C2 | P_032
Estructuras_Tramos | 9201700001 | 988438 | 973545 | 0.5 | Maintencillo 220 - Caserones 220 C2 | P_032
Estructuras_Tramos | 9201700001 | 988440 | 973545 | 0.5 | Maintencillo 220 - Caserones 220 C2 | P_032
Estructuras_Tramos | 9201700001 | 988445 | 973545 | 0.5 | Maintencillo 220 - Caserones 220 C2 | P_032
Estructuras_Tramos | 9201700001 | 988447 | 973545 | 0.5 | Maintencillo 220 - Caserones 220 C2 | P_032
Estructuras_Tramos | 9201700001 | 988456 | 973545 | 0.5 | Maintencillo 220 - Caserones 220 C2 | P_032
Estructuras_Tramos | 9201700001 | 988462 | 973545 | 0.5 | Maintencillo 220 - Caserones 220 C2 | P_032
Estructuras_Tramos | 9201700001 | 988463 | 973545 | 0.5 | Maintencillo 220 - Caserones 220 C2 | P_032
Estructuras_Tramos | 9201700001 | 988465 | 973545 | 0.5 | Maintencillo 220 - Caserones 220 C2 | P_032
Estructuras_Tramos | 9201700001 | 988484 | 973545 | 0.5 | Maintencillo 220 - Caserones 220 C2 | P_032
Estructuras_Tramos | 9201700001 | 988485 | 973545 | 0.5 | Maintencillo 220 - Caserones 220 C2 | P_032
Estructuras_Tramos | 9201700001 | 988489 | 973545 | 0.5 | Maintencillo 220 - Caserones 220 C2 | P_032
Estructuras_Tramos | 9201700001 | 988504 | 973545 | 0.5 | Maintencillo 220 - Caserones 220 C2 | P_032
Estructuras_Tramos | 9201700001 | 988506 | 973545 | 0.5 | Maintencillo 220 - Caserones 220 C2 | P_032
Estructuras_Tramos | 9201700001 | 988507 | 973545 | 0.5 | Maintencillo 220 - Caserones 220 C2 | P_032
Estructuras_Tramos | 9201700001 | 988510 | 973545 | 0.5 | Maintencillo 220 - Caserones 220 C2 | P_032
Estructuras_Tramos | 9201700001 | 988511 | 973545 | 0.5 | Maintencillo 220 - Caserones 220 C2 | P_032
Estructuras_Tramos | 9201700001 | 988206 | 973545 | 0.5 | Maintencillo 220 - Caserones 220 C2 | P_032
Estructuras_Tramos | 9201700001 | 988217 | 973545 | 0.5 | Maintencillo 220 - Caserones 220 C2 | P_032
Estructuras_Tramos | 9201700001 | 988247 | 973545 | 0.5 | Maintencillo 220 - Caserones 220 C2 | P_032
Estructuras_Tramos | 9201700001 | 988259 | 973545 | 0.5 | Maintencillo 220 - Caserones 220 C2 | P_032
Estructuras_Tramos | 9201700001 | 988262 | 973545 | 0.5 | Maintencillo 220 - Caserones 220 C2 | P_032
Estructuras_Tramos | 9201700001 | 988268 | 973545 | 0.5 | Maintencillo 220 - Caserones 220 C2 | P_032
Estructuras_Tramos | 9201700001 | 988276 | 973545 | 0.5 | Maintencillo 220 - Caserones 220 C2 | P_032
Estructuras_Tramos | 9201700001 | 988291 | 973545 | 0.5 | Maintencillo 220 - Caserones 220 C2 | P_032
Estructuras_Tramos | 9201700001 | 988304 | 973545 | 0.5 | Maintencillo 220 - Caserones 220 C2 | P_032
Estructuras_Tramos | 9201700001 | 988318 | 973545 | 0.5 | Maintencillo 220 - Caserones 220 C2 | P_032
Estructuras_Tramos | 9201700001 | 988329 | 973545 | 0.5 | Maintencillo 220 - Caserones 220 C2 | P_032
Estructuras_Tramos | 9201700001 | 988334 | 973545 | 0.5 | Maintencillo 220 - Caserones 220 C2 | P_032
Estructuras_Tramos | 9201700001 | 988340 | 973545 | 0.5 | Maintencillo 220 - Caserones 220 C2 | P_032
Estructuras_Tramos | 9201700001 | 988347 | 973545 | 0.5 | Maintencillo 220 - Caserones 220 C2 | P_032
Estructuras_Tramos | 9201700001 | 988349 | 973545 | 0.5 | Maintencillo 220 - Caserones 220 C2 | P_032
Estructuras_Tramos | 9201700001 | 988359 | 973545 | 0.5 | Maintencillo 220 - Caserones 220 C2 | P_032
Estructuras_Tramos | 9201700001 | 988372 | 973545 | 0.5 | Maintencillo 220 - Caserones 220 C2 | P_032
Estructuras_Tramos | 9201700001 | 988384 | 973545 | 0.5 | Maintencillo 220 - Caserones 220 C2 | P_032
Estructuras_Tramos | 9201700001 | 988392 | 973545 | 0.5 | Maintencillo 220 - Caserones 220 C2 | P_032
Estructuras_Tramos | 9201700001 | 988395 | 973545 | 0.5 | Maintencillo 220 - Caserones 220 C2 | P_032
Estructuras_Tramos | 9201700001 | 988400 | 973545 | 0.5 | Maintencillo 220 - Caserones 220 C2 | P_032
Estructuras_Tramos | 9201700001 | 988406 | 973545 | 0.5 | Maintencillo 220 - Caserones 220 C2 | P_032
Estructuras_Tramos | 9201700001 | 988407 | 973545 | 0.5 | Maintencillo 220 - Caserones 220 C2 | P_032
Estructuras_Tramos | 9201700001 | 988416 | 973545 | 0.5 | Maintencillo 220 - Caserones 220 C2 | P_032
Estructuras_Tramos | 9201700001 | 988424 | 973545 | 0.5 | Maintencillo 220 - Caserones 220 C2 | P_032
Estructuras_Tramos | 9201700001 | 988429 | 973545 | 0.5 | Maintencillo 220 - Caserones 220 C2 | P_032
Estructuras_Tramos | 9201700001 | 988443 | 973545 | 0.5 | Maintencillo 220 - Caserones 220 C2 | P_032
Estructuras_Tramos | 9201700001 | 988448 | 973545 | 0.5 | Maintencillo 220 - Caserones 220 C2 | P_032
Estructuras_Tramos | 9201700001 | 988450 | 973545 | 0.5 | Maintencillo 220 - Caserones 220 C2 | P_032
Estructuras_Tramos | 9201700001 | 988452 | 973545 | 0.5 | Maintencillo 220 - Caserones 220 C2 | P_032
Estructuras_Tramos | 9201700001 | 988455 | 973545 | 0.5 | Maintencillo 220 - Caserones 220 C2 | P_032
Estructuras_Tramos | 9201700001 | 988460 | 973545 | 0.5 | Maintencillo 220 - Caserones 220 C2 | P_032
Estructuras_Tramos | 9201700001 | 988350 | 973544 | 0.5 | Maintencillo 220 - Caserones 220 C1 | P_032
Estructuras_Tramos | 9201700001 | 988368 | 973544 | 0.5 | Maintencillo 220 - Caserones 220 C1 | P_032
Estructuras_Tramos | 9201700001 | 988369 | 973544 | 0.5 | Maintencillo 220 - Caserones 220 C1 | P_032
Estructuras_Tramos | 9201700001 | 988379 | 973544 | 0.5 | Maintencillo 220 - Caserones 220 C1 | P_032
Estructuras_Tramos | 9201700001 | 988391 | 973544 | 0.5 | Maintencillo 220 - Caserones 220 C1 | P_032
Estructuras_Tramos | 9201700001 | 988397 | 973544 | 0.5 | Maintencillo 220 - Caserones 220 C1 | P_032
Estructuras_Tramos | 9201700001 | 988409 | 973544 | 0.5 | Maintencillo 220 - Caserones 220 C1 | P_032
Estructuras_Tramos | 9201700001 | 988422 | 973544 | 0.5 | Maintencillo 220 - Caserones 220 C1 | P_032
Estructuras_Tramos | 9201700001 | 988436 | 973544 | 0.5 | Maintencillo 220 - Caserones 220 C1 | P_032
Estructuras_Tramos | 9201700001 | 988451 | 973544 | 0.5 | Maintencillo 220 - Caserones 220 C1 | P_032
Estructuras_Tramos | 9201700001 | 988453 | 973544 | 0.5 | Maintencillo 220 - Caserones 220 C1 | P_032
Estructuras_Tramos | 9201700001 | 988463 | 973544 | 0.5 | Maintencillo 220 - Caserones 220 C1 | P_032
Estructuras_Tramos | 9201700001 | 988476 | 973544 | 0.5 | Maintencillo 220 - Caserones 220 C1 | P_032
Estructuras_Tramos | 9201700001 | 988478 | 973544 | 0.5 | Maintencillo 220 - Caserones 220 C1 | P_032
Estructuras_Tramos | 9201700001 | 988515 | 973544 | 0.5 | Maintencillo 220 - Caserones 220 C1 | P_032
Estructuras_Tramos | 9201700001 | 987880 | 973544 | 0.5 | Maintencillo 220 - Caserones 220 C1 | P_032
Estructuras_Tramos | 9201700001 | 987888 | 973544 | 0.5 | Maintencillo 220 - Caserones 220 C1 | P_032
Estructuras_Tramos | 9201700001 | 987890 | 973544 | 0.5 | Maintencillo 220 - Caserones 220 C1 | P_032
Estructuras_Tramos | 9201700001 | 987900 | 973544 | 0.5 | Maintencillo 220 - Caserones 220 C1 | P_032
Estructuras_Tramos | 9201700001 | 987903 | 973544 | 0.5 | Maintencillo 220 - Caserones 220 C1 | P_032
Estructuras_Tramos | 9201700001 | 987916 | 973544 | 0.5 | Maintencillo 220 - Caserones 220 C1 | P_032
Estructuras_Tramos | 9201700001 | 987945 | 973544 | 0.5 | Maintencillo 220 - Caserones 220 C1 | P_032
Estructuras_Tramos | 9201700001 | 987952 | 973544 | 0.5 | Maintencillo 220 - Caserones 220 C1 | P_032
Estructuras_Tramos | 9201700001 | 987970 | 973544 | 0.5 | Maintencillo 220 - Caserones 220 C1 | P_032
Estructuras_Tramos | 9201700001 | 987975 | 973544 | 0.5 | Maintencillo 220 - Caserones 220 C1 | P_032
Estructuras_Tramos | 9201700001 | 987982 | 973544 | 0.5 | Maintencillo 220 - Caserones 220 C1 | P_032
Estructuras_Tramos | 9201700001 | 987986 | 973544 | 0.5 | Maintencillo 220 - Caserones 220 C1 | P_032
Estructuras_Tramos | 9201700001 | 987989 | 973544 | 0.5 | Maintencillo 220 - Caserones 220 C1 | P_032
Estructuras_Tramos | 9201700001 | 987999 | 973544 | 0.5 | Maintencillo 220 - Caserones 220 C1 | P_032
Estructuras_Tramos | 9201700001 | 988000 | 973544 | 0.5 | Maintencillo 220 - Caserones 220 C1 | P_032
Estructuras_Tramos | 9201700001 | 988012 | 973544 | 0.5 | Maintencillo 220 - Caserones 220 C1 | P_032
Estructuras_Tramos | 9201700001 | 988023 | 973544 | 0.5 | Maintencillo 220 - Caserones 220 C1 | P_032
Estructuras_Tramos | 9201700001 | 988025 | 973544 | 0.5 | Maintencillo 220 - Caserones 220 C1 | P_032
Estructuras_Tramos | 9201700001 | 988028 | 973544 | 0.5 | Maintencillo 220 - Caserones 220 C1 | P_032
Estructuras_Tramos | 9201700001 | 988031 | 973544 | 0.5 | Maintencillo 220 - Caserones 220 C1 | P_032
Estructuras_Tramos | 9201700001 | 988036 | 973544 | 0.5 | Maintencillo 220 - Caserones 220 C1 | P_032
Estructuras_Tramos | 9201700001 | 988037 | 973544 | 0.5 | Maintencillo 220 - Caserones 220 C1 | P_032
Estructuras_Tramos | 9201700001 | 988044 | 973544 | 0.5 | Maintencillo 220 - Caserones 220 C1 | P_032
Estructuras_Tramos | 9201700001 | 988055 | 973544 | 0.5 | Maintencillo 220 - Caserones 220 C1 | P_032
Estructuras_Tramos | 9201700001 | 988076 | 973544 | 0.5 | Maintencillo 220 - Caserones 220 C1 | P_032
Estructuras_Tramos | 9201700001 | 988087 | 973544 | 0.5 | Maintencillo 220 - Caserones 220 C1 | P_032
Estructuras_Tramos | 9201700001 | 988105 | 973544 | 0.5 | Maintencillo 220 - Caserones 220 C1 | P_032
Estructuras_Tramos | 9201700001 | 988110 | 973544 | 0.5 | Maintencillo 220 - Caserones 220 C1 | P_032
Estructuras_Tramos | 9201700001 | 988125 | 973544 | 0.5 | Maintencillo 220 - Caserones 220 C1 | P_032
Estructuras_Tramos | 9201700001 | 988127 | 973544 | 0.5 | Maintencillo 220 - Caserones 220 C1 | P_032
Estructuras_Tramos | 9201700001 | 988136 | 973544 | 0.5 | Maintencillo 220 - Caserones 220 C1 | P_032
Estructuras_Tramos | 9201700001 | 988139 | 973544 | 0.5 | Maintencillo 220 - Caserones 220 C1 | P_032
Estructuras_Tramos | 9201700001 | 988144 | 973544 | 0.5 | Maintencillo 220 - Caserones 220 C1 | P_032
Estructuras_Tramos | 9201700001 | 988168 | 973544 | 0.5 | Maintencillo 220 - Caserones 220 C1 | P_032
Estructuras_Tramos | 9201700001 | 988185 | 973544 | 0.5 | Maintencillo 220 - Caserones 220 C1 | P_032
Estructuras_Tramos | 9201700001 | 988211 | 973544 | 0.5 | Maintencillo 220 - Caserones 220 C1 | P_032
Estructuras_Tramos | 9201700001 | 988224 | 973544 | 0.5 | Maintencillo 220 - Caserones 220 C1 | P_032
Estructuras_Tramos | 9201700001 | 988235 | 973544 | 0.5 | Maintencillo 220 - Caserones 220 C1 | P_032
Estructuras_Tramos | 9201700001 | 988236 | 973544 | 0.5 | Maintencillo 220 - Caserones 220 C1 | P_032
Estructuras_Tramos | 9201700001 | 988253 | 973544 | 0.5 | Maintencillo 220 - Caserones 220 C1 | P_032
Estructuras_Tramos | 9201700001 | 988255 | 973544 | 0.5 | Maintencillo 220 - Caserones 220 C1 | P_032
Estructuras_Tramos | 9201700001 | 988256 | 973544 | 0.5 | Maintencillo 220 - Caserones 220 C1 | P_032
Estructuras_Tramos | 9201700001 | 988258 | 973544 | 0.5 | Maintencillo 220 - Caserones 220 C1 | P_032
Estructuras_Tramos | 9201700001 | 988277 | 973544 | 0.5 | Maintencillo 220 - Caserones 220 C1 | P_032
Estructuras_Tramos | 9201700001 | 988283 | 973544 | 0.5 | Maintencillo 220 - Caserones 220 C1 | P_032
Estructuras_Tramos | 9201700001 | 988287 | 973544 | 0.5 | Maintencillo 220 - Caserones 220 C1 | P_032
Estructuras_Tramos | 9201700001 | 988292 | 973544 | 0.5 | Maintencillo 220 - Caserones 220 C1 | P_032
Estructuras_Tramos | 9201700001 | 988294 | 973544 | 0.5 | Maintencillo 220 - Caserones 220 C1 | P_032
Estructuras_Tramos | 9201700001 | 988295 | 973544 | 0.5 | Maintencillo 220 - Caserones 220 C1 | P_032
Estructuras_Tramos | 9201700001 | 988311 | 973544 | 0.5 | Maintencillo 220 - Caserones 220 C1 | P_032
Estructuras_Tramos | 9201700001 | 973617 | 973410 | 1 | Abanico 154->Charrua 154 | P_032
Estructuras_Tramos | 9201700001 | 973621 | 973410 | 1 | Abanico 154->Charrua 154 | P_032
Estructuras_Tramos | 9201700001 | 973624 | 973410 | 1 | Abanico 154->Charrua 154 | P_032
Estructuras_Tramos | 9201700001 | 973635 | 973410 | 1 | Abanico 154->Charrua 154 | P_032
Estructuras_Tramos | 9201700001 | 973656 | 973410 | 1 | Abanico 154->Charrua 154 | P_032
Estructuras_Tramos | 9201700001 | 973661 | 973410 | 1 | Abanico 154->Charrua 154 | P_032
Estructuras_Tramos | 9201700001 | 973678 | 973410 | 1 | Abanico 154->Charrua 154 | P_032
Estructuras_Tramos | 9201700001 | 973680 | 973410 | 1 | Abanico 154->Charrua 154 | P_032
Estructuras_Tramos | 9201700001 | 973681 | 973410 | 1 | Abanico 154->Charrua 154 | P_032
Estructuras_Tramos | 9201700001 | 973691 | 973410 | 1 | Abanico 154->Charrua 154 | P_032
Estructuras_Tramos | 9201700001 | 973701 | 973410 | 1 | Abanico 154->Charrua 154 | P_032
Estructuras_Tramos | 9201700001 | 973703 | 973410 | 1 | Abanico 154->Charrua 154 | P_032
Estructuras_Tramos | 9201700001 | 973704 | 973410 | 1 | Abanico 154->Charrua 154 | P_032
Estructuras_Tramos | 9201700001 | 973711 | 973410 | 1 | Abanico 154->Charrua 154 | P_032
Estructuras_Tramos | 9201700001 | 973712 | 973410 | 1 | Abanico 154->Charrua 154 | P_032
Estructuras_Tramos | 9201700001 | 973718 | 973410 | 1 | Abanico 154->Charrua 154 | P_032
Estructuras_Tramos | 9201700001 | 973731 | 973410 | 1 | Abanico 154->Charrua 154 | P_032
Estructuras_Tramos | 9201700001 | 973736 | 973410 | 1 | Abanico 154->Charrua 154 | P_032
Estructuras_Tramos | 9201700001 | 973742 | 973410 | 0.5 | Abanico 154->Charrua 154 | P_032
Estructuras_Tramos | 9201700001 | 973749 | 973410 | 0.5 | Abanico 154->Charrua 154 | P_032
Estructuras_Tramos | 9201700001 | 973752 | 973410 | 0.5 | Abanico 154->Charrua 154 | P_032
Estructuras_Tramos | 9201700001 | 973754 | 973410 | 0.5 | Abanico 154->Charrua 154 | P_032
Estructuras_Tramos | 9201700001 | 973759 | 973410 | 0.5 | Abanico 154->Charrua 154 | P_032
Estructuras_Tramos | 9201700001 | 973767 | 973410 | 0.5 | Abanico 154->Charrua 154 | P_032
Estructuras_Tramos | 9201700001 | 973773 | 973410 | 0.5 | Abanico 154->Charrua 154 | P_032
Estructuras_Tramos | 9201700001 | 973782 | 973410 | 0.5 | Abanico 154->Charrua 154 | P_032
Estructuras_Tramos | 9201700001 | 973787 | 973410 | 0.5 | Abanico 154->Charrua 154 | P_032
Estructuras_Tramos | 9201700001 | 973788 | 973410 | 0.5 | Abanico 154->Charrua 154 | P_032
Estructuras_Tramos | 9201700001 | 973800 | 973410 | 0.5 | Abanico 154->Charrua 154 | P_032
Estructuras_Tramos | 9201700001 | 973809 | 973410 | 0.5 | Abanico 154->Charrua 154 | P_032
Estructuras_Tramos | 9201700001 | 115963 | 67725 | 1 | Osorno 066->La Union 066 | P_100
Estructuras_Tramos | 9201700001 | 115968 | 67725 | 1 | Osorno 066->La Union 066 | P_100
Estructuras_Tramos | 9201700001 | 115970 | 67725 | 1 | Osorno 066->La Union 066 | P_100
Estructuras_Tramos | 9201700001 | 115971 | 67725 | 1 | Osorno 066->La Union 066 | P_100
Estructuras_Tramos | 9201700001 | 115973 | 67725 | 1 | Osorno 066->La Union 066 | P_100
Estructuras_Tramos | 9201700001 | 115974 | 67725 | 1 | Osorno 066->La Union 066 | P_100
Estructuras_Tramos | 9201700001 | 115980 | 67725 | 1 | Osorno 066->La Union 066 | P_100
Estructuras_Tramos | 9201700001 | 115986 | 67725 | 1 | Osorno 066->La Union 066 | P_100
Estructuras_Tramos | 9201700001 | 115989 | 67725 | 1 | Osorno 066->La Union 066 | P_100
Estructuras_Tramos | 9201700001 | 116009 | 67725 | 1 | Osorno 066->La Union 066 | P_100
Estructuras_Tramos | 9201700001 | 116012 | 67725 | 1 | Osorno 066->La Union 066 | P_100
Estructuras_Tramos | 9201700001 | 116018 | 67725 | 1 | Osorno 066->La Union 066 | P_100
Estructuras_Tramos | 9201700001 | 116031 | 67725 | 1 | Osorno 066->La Union 066 | P_100
Estructuras_Tramos | 9201700001 | 116033 | 67725 | 1 | Osorno 066->La Union 066 | P_100
Estructuras_Tramos | 9201700001 | 116035 | 67725 | 1 | Osorno 066->La Union 066 | P_100
Estructuras_Tramos | 9201700001 | 116040 | 67725 | 1 | Osorno 066->La Union 066 | P_100
Estructuras_Tramos | 9201700001 | 116044 | 67725 | 1 | Osorno 066->La Union 066 | P_100
Estructuras_Tramos | 9201700001 | 116055 | 67725 | 1 | Osorno 066->La Union 066 | P_100
Estructuras_Tramos | 9201700001 | 116057 | 67725 | 1 | Osorno 066->La Union 066 | P_100
Estructuras_Tramos | 9201700001 | 116063 | 67725 | 1 | Osorno 066->La Union 066 | P_100
Estructuras_Tramos | 9201700001 | 116078 | 67725 | 1 | Osorno 066->La Union 066 | P_100
Estructuras_Tramos | 9201700001 | 116085 | 67725 | 1 | Osorno 066->La Union 066 | P_100
Estructuras_Tramos | 9201700001 | 116097 | 67725 | 1 | Osorno 066->La Union 066 | P_100
Estructuras_Tramos | 9201700001 | 116103 | 67725 | 1 | Osorno 066->La Union 066 | P_100
Estructuras_Tramos | 9201700001 | 116130 | 67725 | 1 | Osorno 066->La Union 066 | P_100
Estructuras_Tramos | 9201700001 | 116140 | 67725 | 1 | Osorno 066->La Union 066 | P_100
Estructuras_Tramos | 9201700001 | 116141 | 67725 | 1 | Osorno 066->La Union 066 | P_100
Estructuras_Tramos | 9201700001 | 116142 | 67725 | 1 | Osorno 066->La Union 066 | P_100
Estructuras_Tramos | 9201700001 | 116171 | 67725 | 1 | Osorno 066->La Union 066 | P_100
Estructuras_Tramos | 9201700001 | 116172 | 67725 | 1 | Osorno 066->La Union 066 | P_100
Estructuras_Tramos | 9201700001 | 116174 | 67725 | 1 | Osorno 066->La Union 066 | P_100
Estructuras_Tramos | 9201700001 | 116175 | 67725 | 1 | Osorno 066->La Union 066 | P_100
Estructuras_Tramos | 9201700001 | 116183 | 67725 | 1 | Osorno 066->La Union 066 | P_100
Estructuras_Tramos | 9201700001 | 116184 | 67725 | 1 | Osorno 066->La Union 066 | P_100
Estructuras_Tramos | 9201700001 | 116189 | 67725 | 1 | Osorno 066->La Union 066 | P_100
Estructuras_Tramos | 9201700001 | 116193 | 67725 | 1 | Osorno 066->La Union 066 | P_100
Estructuras_Tramos | 9201700001 | 116194 | 67725 | 1 | Osorno 066->La Union 066 | P_100
Estructuras_Tramos | 9201700001 | 116197 | 67725 | 1 | Osorno 066->La Union 066 | P_100
Estructuras_Tramos | 9201700001 | 116198 | 67725 | 1 | Osorno 066->La Union 066 | P_100
Estructuras_Tramos | 9201700001 | 116199 | 67725 | 1 | Osorno 066->La Union 066 | P_100
Estructuras_Tramos | 9201700001 | 116205 | 67725 | 1 | Osorno 066->La Union 066 | P_100
Estructuras_Tramos | 9201700001 | 116215 | 67725 | 1 | Osorno 066->La Union 066 | P_100
Estructuras_Tramos | 9201700001 | 116219 | 67725 | 1 | Osorno 066->La Union 066 | P_100
Estructuras_Tramos | 9201700001 | 116225 | 67725 | 1 | Osorno 066->La Union 066 | P_100
Estructuras_Tramos | 9201700001 | 116229 | 67725 | 1 | Osorno 066->La Union 066 | P_100
Estructuras_Tramos | 9201700001 | 116230 | 67725 | 1 | Osorno 066->La Union 066 | P_100
Estructuras_Tramos | 9201700001 | 116242 | 67725 | 1 | Osorno 066->La Union 066 | P_100
Estructuras_Tramos | 9201700001 | 116244 | 67725 | 1 | Osorno 066->La Union 066 | P_100
Estructuras_Tramos | 9201700001 | 116252 | 67725 | 1 | Osorno 066->La Union 066 | P_100
Estructuras_Tramos | 9201700001 | 988116 | 973544 | 0.5 | Maintencillo 220 - Caserones 220 C1 | P_032
Estructuras_Tramos | 9201700001 | 988117 | 973544 | 0.5 | Maintencillo 220 - Caserones 220 C1 | P_032
Estructuras_Tramos | 9201700001 | 988118 | 973544 | 0.5 | Maintencillo 220 - Caserones 220 C1 | P_032
Estructuras_Tramos | 9201700001 | 988130 | 973544 | 0.5 | Maintencillo 220 - Caserones 220 C1 | P_032
Estructuras_Tramos | 9201700001 | 988137 | 973544 | 0.5 | Maintencillo 220 - Caserones 220 C1 | P_032
Estructuras_Tramos | 9201700001 | 988140 | 973544 | 0.5 | Maintencillo 220 - Caserones 220 C1 | P_032
Estructuras_Tramos | 9201700001 | 988143 | 973544 | 0.5 | Maintencillo 220 - Caserones 220 C1 | P_032
Estructuras_Tramos | 9201700001 | 988145 | 973544 | 0.5 | Maintencillo 220 - Caserones 220 C1 | P_032
Estructuras_Tramos | 9201700001 | 988147 | 973544 | 0.5 | Maintencillo 220 - Caserones 220 C1 | P_032
Estructuras_Tramos | 9201700001 | 988158 | 973544 | 0.5 | Maintencillo 220 - Caserones 220 C1 | P_032
Estructuras_Tramos | 9201700001 | 988175 | 973544 | 0.5 | Maintencillo 220 - Caserones 220 C1 | P_032
Estructuras_Tramos | 9201700001 | 988179 | 973544 | 0.5 | Maintencillo 220 - Caserones 220 C1 | P_032
Estructuras_Tramos | 9201700001 | 988188 | 973544 | 0.5 | Maintencillo 220 - Caserones 220 C1 | P_032
Estructuras_Tramos | 9201700001 | 988102 | 973544 | 0.5 | Maintencillo 220 - Caserones 220 C1 | P_032
Estructuras_Tramos | 9201700001 | 988103 | 973544 | 0.5 | Maintencillo 220 - Caserones 220 C1 | P_032
Estructuras_Tramos | 9201700001 | 988122 | 973544 | 0.5 | Maintencillo 220 - Caserones 220 C1 | P_032
Estructuras_Tramos | 9201700001 | 988142 | 973544 | 0.5 | Maintencillo 220 - Caserones 220 C1 | P_032
Estructuras_Tramos | 9201700001 | 988148 | 973544 | 0.5 | Maintencillo 220 - Caserones 220 C1 | P_032
Estructuras_Tramos | 9201700001 | 988149 | 973544 | 0.5 | Maintencillo 220 - Caserones 220 C1 | P_032
Estructuras_Tramos | 9201700001 | 988150 | 973544 | 0.5 | Maintencillo 220 - Caserones 220 C1 | P_032
Estructuras_Tramos | 9201700001 | 988157 | 973544 | 0.5 | Maintencillo 220 - Caserones 220 C1 | P_032
Estructuras_Tramos | 9201700001 | 988162 | 973544 | 0.5 | Maintencillo 220 - Caserones 220 C1 | P_032
Estructuras_Tramos | 9201700001 | 988164 | 973544 | 0.5 | Maintencillo 220 - Caserones 220 C1 | P_032
Estructuras_Tramos | 9201700001 | 988173 | 973544 | 0.5 | Maintencillo 220 - Caserones 220 C1 | P_032
Estructuras_Tramos | 9201700001 | 988174 | 973544 | 0.5 | Maintencillo 220 - Caserones 220 C1 | P_032
Estructuras_Tramos | 9201700001 | 988177 | 973544 | 0.5 | Maintencillo 220 - Caserones 220 C1 | P_032
Estructuras_Tramos | 9201700001 | 988196 | 973544 | 0.5 | Maintencillo 220 - Caserones 220 C1 | P_032
Estructuras_Tramos | 9201700001 | 988197 | 973544 | 0.5 | Maintencillo 220 - Caserones 220 C1 | P_032
Estructuras_Tramos | 9201700001 | 988202 | 973544 | 0.5 | Maintencillo 220 - Caserones 220 C1 | P_032
Estructuras_Tramos | 9201700001 | 988208 | 973544 | 0.5 | Maintencillo 220 - Caserones 220 C1 | P_032
Estructuras_Tramos | 9201700001 | 988219 | 973544 | 0.5 | Maintencillo 220 - Caserones 220 C1 | P_032
Estructuras_Tramos | 9201700001 | 988221 | 973544 | 0.5 | Maintencillo 220 - Caserones 220 C1 | P_032
Estructuras_Tramos | 9201700001 | 988252 | 973544 | 0.5 | Maintencillo 220 - Caserones 220 C1 | P_032
Estructuras_Tramos | 9201700001 | 988261 | 973544 | 0.5 | Maintencillo 220 - Caserones 220 C1 | P_032
Estructuras_Tramos | 9201700001 | 988296 | 973544 | 0.5 | Maintencillo 220 - Caserones 220 C1 | P_032
Estructuras_Tramos | 9201700001 | 988300 | 973544 | 0.5 | Maintencillo 220 - Caserones 220 C1 | P_032
Estructuras_Tramos | 9201700001 | 988308 | 973544 | 0.5 | Maintencillo 220 - Caserones 220 C1 | P_032
Estructuras_Tramos | 9201700001 | 988315 | 973544 | 0.5 | Maintencillo 220 - Caserones 220 C1 | P_032
Estructuras_Tramos | 9201700001 | 988327 | 973544 | 0.5 | Maintencillo 220 - Caserones 220 C1 | P_032
Estructuras_Tramos | 9201700001 | 988335 | 973544 | 0.5 | Maintencillo 220 - Caserones 220 C1 | P_032
Estructuras_Tramos | 9201700001 | 988352 | 973544 | 0.5 | Maintencillo 220 - Caserones 220 C1 | P_032
Estructuras_Tramos | 9201700001 | 988353 | 973544 | 0.5 | Maintencillo 220 - Caserones 220 C1 | P_032
Estructuras_Tramos | 9201700001 | 988354 | 973544 | 0.5 | Maintencillo 220 - Caserones 220 C1 | P_032
Estructuras_Tramos | 9201700001 | 988360 | 973544 | 0.5 | Maintencillo 220 - Caserones 220 C1 | P_032
Estructuras_Tramos | 9201700001 | 988363 | 973544 | 0.5 | Maintencillo 220 - Caserones 220 C1 | P_032
Estructuras_Tramos | 9201700001 | 988366 | 973544 | 0.5 | Maintencillo 220 - Caserones 220 C1 | P_032
Estructuras_Tramos | 9201700001 | 988377 | 973544 | 0.5 | Maintencillo 220 - Caserones 220 C1 | P_032
Estructuras_Tramos | 9201700001 | 988421 | 973544 | 0.5 | Maintencillo 220 - Caserones 220 C1 | P_032
Estructuras_Tramos | 9201700001 | 988427 | 973544 | 0.5 | Maintencillo 220 - Caserones 220 C1 | P_032
Estructuras_Tramos | 9201700001 | 988428 | 973544 | 0.5 | Maintencillo 220 - Caserones 220 C1 | P_032
Estructuras_Tramos | 9201700001 | 988433 | 973544 | 0.5 | Maintencillo 220 - Caserones 220 C1 | P_032
Estructuras_Tramos | 9201700001 | 988439 | 973544 | 0.5 | Maintencillo 220 - Caserones 220 C1 | P_032
Estructuras_Tramos | 9201700001 | 988442 | 973544 | 0.5 | Maintencillo 220 - Caserones 220 C1 | P_032
Estructuras_Tramos | 9201700001 | 988449 | 973544 | 0.5 | Maintencillo 220 - Caserones 220 C1 | P_032
Estructuras_Tramos | 9201700001 | 988454 | 973544 | 0.5 | Maintencillo 220 - Caserones 220 C1 | P_032
Estructuras_Tramos | 9201700001 | 988466 | 973544 | 0.5 | Maintencillo 220 - Caserones 220 C1 | P_032
Estructuras_Tramos | 9201700001 | 988475 | 973544 | 0.5 | Maintencillo 220 - Caserones 220 C1 | P_032
Estructuras_Tramos | 9201700001 | 988495 | 973544 | 0.5 | Maintencillo 220 - Caserones 220 C1 | P_032
Estructuras_Tramos | 9201700001 | 988514 | 973544 | 0.5 | Maintencillo 220 - Caserones 220 C1 | P_032
Estructuras_Tramos | 9201700001 | 988517 | 973544 | 0.5 | Maintencillo 220 - Caserones 220 C1 | P_032
Estructuras_Tramos | 9201700001 | 988518 | 973544 | 0.5 | Maintencillo 220 - Caserones 220 C1 | P_032
Estructuras_Tramos | 9201700001 | 973615 | 973410 | 1 | Abanico 154->Charrua 154 | P_032
Estructuras_Tramos | 9201700001 | 973625 | 973410 | 1 | Abanico 154->Charrua 154 | P_032
Estructuras_Tramos | 9201700001 | 973629 | 973410 | 1 | Abanico 154->Charrua 154 | P_032
Estructuras_Tramos | 9201700001 | 973632 | 973410 | 1 | Abanico 154->Charrua 154 | P_032
Estructuras_Tramos | 9201700001 | 973636 | 973410 | 1 | Abanico 154->Charrua 154 | P_032
Estructuras_Tramos | 9201700001 | 973641 | 973410 | 1 | Abanico 154->Charrua 154 | P_032
Estructuras_Tramos | 9201700001 | 973666 | 973410 | 1 | Abanico 154->Charrua 154 | P_032
Estructuras_Tramos | 9201700001 | 973671 | 973410 | 1 | Abanico 154->Charrua 154 | P_032
Estructuras_Tramos | 9201700001 | 973692 | 973410 | 1 | Abanico 154->Charrua 154 | P_032
Estructuras_Tramos | 9201700001 | 973697 | 973410 | 1 | Abanico 154->Charrua 154 | P_032
Estructuras_Tramos | 9201700001 | 973720 | 973410 | 1 | Abanico 154->Charrua 154 | P_032
Estructuras_Tramos | 9201700001 | 973722 | 973410 | 1 | Abanico 154->Charrua 154 | P_032
Estructuras_Tramos | 9201700001 | 973724 | 973410 | 1 | Abanico 154->Charrua 154 | P_032
Estructuras_Tramos | 9201700001 | 973726 | 973410 | 1 | Abanico 154->Charrua 154 | P_032
Estructuras_Tramos | 9201700001 | 973741 | 973410 | 0.5 | Abanico 154->Charrua 154 | P_032
Estructuras_Tramos | 9201700001 | 973746 | 973410 | 0.5 | Abanico 154->Charrua 154 | P_032
Estructuras_Tramos | 9201700001 | 973757 | 973410 | 0.5 | Abanico 154->Charrua 154 | P_032
Estructuras_Tramos | 9201700001 | 973772 | 973410 | 0.5 | Abanico 154->Charrua 154 | P_032
Estructuras_Tramos | 9201700001 | 973777 | 973410 | 0.5 | Abanico 154->Charrua 154 | P_032
Estructuras_Tramos | 9201700001 | 973794 | 973410 | 0.5 | Abanico 154->Charrua 154 | P_032
Estructuras_Tramos | 9201700001 | 973798 | 973410 | 0.5 | Abanico 154->Charrua 154 | P_032
Estructuras_Tramos | 9201700001 | 973805 | 973410 | 0.5 | Abanico 154->Charrua 154 | P_032
Estructuras_Tramos | 9201700001 | 973819 | 973410 | 0.5 | Abanico 154->Charrua 154 | P_032
Estructuras_Tramos | 9201700001 | 973825 | 973410 | 0.5 | Abanico 154->Charrua 154 | P_032
Estructuras_Tramos | 9201700001 | 973826 | 973410 | 0.5 | Abanico 154->Charrua 154 | P_032
Estructuras_Tramos | 9201700001 | 987879 | 973544 | 0.5 | Maintencillo 220 - Caserones 220 C1 | P_032
Estructuras_Tramos | 9201700001 | 987918 | 973544 | 0.5 | Maintencillo 220 - Caserones 220 C1 | P_032
Estructuras_Tramos | 9201700001 | 987933 | 973544 | 0.5 | Maintencillo 220 - Caserones 220 C1 | P_032
Estructuras_Tramos | 9201700001 | 987940 | 973544 | 0.5 | Maintencillo 220 - Caserones 220 C1 | P_032
Estructuras_Tramos | 9201700001 | 987962 | 973544 | 0.5 | Maintencillo 220 - Caserones 220 C1 | P_032
Estructuras_Tramos | 9201700001 | 987969 | 973544 | 0.5 | Maintencillo 220 - Caserones 220 C1 | P_032
Estructuras_Tramos | 9201700001 | 987971 | 973544 | 0.5 | Maintencillo 220 - Caserones 220 C1 | P_032
Estructuras_Tramos | 9201700001 | 987988 | 973544 | 0.5 | Maintencillo 220 - Caserones 220 C1 | P_032
Estructuras_Tramos | 9201700001 | 988001 | 973544 | 0.5 | Maintencillo 220 - Caserones 220 C1 | P_032
Estructuras_Tramos | 9201700001 | 988005 | 973544 | 0.5 | Maintencillo 220 - Caserones 220 C1 | P_032
Estructuras_Tramos | 9201700001 | 988016 | 973544 | 0.5 | Maintencillo 220 - Caserones 220 C1 | P_032
Estructuras_Tramos | 9201700001 | 988022 | 973544 | 0.5 | Maintencillo 220 - Caserones 220 C1 | P_032
Estructuras_Tramos | 9201700001 | 988026 | 973544 | 0.5 | Maintencillo 220 - Caserones 220 C1 | P_032
Estructuras_Tramos | 9201700001 | 988029 | 973544 | 0.5 | Maintencillo 220 - Caserones 220 C1 | P_032
Estructuras_Tramos | 9201700001 | 988040 | 973544 | 0.5 | Maintencillo 220 - Caserones 220 C1 | P_032
Estructuras_Tramos | 9201700001 | 988041 | 973544 | 0.5 | Maintencillo 220 - Caserones 220 C1 | P_032
Estructuras_Tramos | 9201700001 | 988045 | 973544 | 0.5 | Maintencillo 220 - Caserones 220 C1 | P_032
Estructuras_Tramos | 9201700001 | 988048 | 973544 | 0.5 | Maintencillo 220 - Caserones 220 C1 | P_032
Estructuras_Tramos | 9201700001 | 988051 | 973544 | 0.5 | Maintencillo 220 - Caserones 220 C1 | P_032
Estructuras_Tramos | 9201700001 | 988063 | 973544 | 0.5 | Maintencillo 220 - Caserones 220 C1 | P_032
Estructuras_Tramos | 9201700001 | 988071 | 973544 | 0.5 | Maintencillo 220 - Caserones 220 C1 | P_032
Estructuras_Tramos | 9201700001 | 988075 | 973544 | 0.5 | Maintencillo 220 - Caserones 220 C1 | P_032
Estructuras_Tramos | 9201700001 | 988079 | 973544 | 0.5 | Maintencillo 220 - Caserones 220 C1 | P_032
Estructuras_Tramos | 9201700001 | 988096 | 973544 | 0.5 | Maintencillo 220 - Caserones 220 C1 | P_032
Estructuras_Tramos | 9201700001 | 988097 | 973544 | 0.5 | Maintencillo 220 - Caserones 220 C1 | P_032
Estructuras_Tramos | 9201700001 | 988099 | 973544 | 0.5 | Maintencillo 220 - Caserones 220 C1 | P_032
Estructuras_Tramos | 9201700001 | 988111 | 973544 | 0.5 | Maintencillo 220 - Caserones 220 C1 | P_032
Estructuras_Tramos | 9201700001 | 988114 | 973544 | 0.5 | Maintencillo 220 - Caserones 220 C1 | P_032
Estructuras_Tramos | 9201700001 | 988119 | 973544 | 0.5 | Maintencillo 220 - Caserones 220 C1 | P_032
Estructuras_Tramos | 9201700001 | 988123 | 973544 | 0.5 | Maintencillo 220 - Caserones 220 C1 | P_032
Estructuras_Tramos | 9201700001 | 988128 | 973544 | 0.5 | Maintencillo 220 - Caserones 220 C1 | P_032
Estructuras_Tramos | 9201700001 | 988134 | 973544 | 0.5 | Maintencillo 220 - Caserones 220 C1 | P_032
Estructuras_Tramos | 9201700001 | 988151 | 973544 | 0.5 | Maintencillo 220 - Caserones 220 C1 | P_032
Estructuras_Tramos | 9201700001 | 988166 | 973544 | 0.5 | Maintencillo 220 - Caserones 220 C1 | P_032
Estructuras_Tramos | 9201700001 | 988172 | 973544 | 0.5 | Maintencillo 220 - Caserones 220 C1 | P_032
Estructuras_Tramos | 9201700001 | 988209 | 973544 | 0.5 | Maintencillo 220 - Caserones 220 C1 | P_032
Estructuras_Tramos | 9201700001 | 988213 | 973544 | 0.5 | Maintencillo 220 - Caserones 220 C1 | P_032
Estructuras_Tramos | 9201700001 | 988233 | 973544 | 0.5 | Maintencillo 220 - Caserones 220 C1 | P_032
Estructuras_Tramos | 9201700001 | 988237 | 973544 | 0.5 | Maintencillo 220 - Caserones 220 C1 | P_032
Estructuras_Tramos | 9201700001 | 988245 | 973544 | 0.5 | Maintencillo 220 - Caserones 220 C1 | P_032
Estructuras_Tramos | 9201700001 | 988247 | 973544 | 0.5 | Maintencillo 220 - Caserones 220 C1 | P_032
Estructuras_Tramos | 9201700001 | 988272 | 973544 | 0.5 | Maintencillo 220 - Caserones 220 C1 | P_032
Estructuras_Tramos | 9201700001 | 988285 | 973544 | 0.5 | Maintencillo 220 - Caserones 220 C1 | P_032
Estructuras_Tramos | 9201700001 | 988293 | 973544 | 0.5 | Maintencillo 220 - Caserones 220 C1 | P_032
Estructuras_Tramos | 9201700001 | 988318 | 973544 | 0.5 | Maintencillo 220 - Caserones 220 C1 | P_032
Estructuras_Tramos | 9201700001 | 988324 | 973544 | 0.5 | Maintencillo 220 - Caserones 220 C1 | P_032
Estructuras_Tramos | 9201700001 | 988349 | 973544 | 0.5 | Maintencillo 220 - Caserones 220 C1 | P_032
Estructuras_Tramos | 9201700001 | 988359 | 973544 | 0.5 | Maintencillo 220 - Caserones 220 C1 | P_032
Estructuras_Tramos | 9201700001 | 988361 | 973544 | 0.5 | Maintencillo 220 - Caserones 220 C1 | P_032
Estructuras_Tramos | 9201700001 | 988365 | 973544 | 0.5 | Maintencillo 220 - Caserones 220 C1 | P_032
Estructuras_Tramos | 9201700001 | 988371 | 973544 | 0.5 | Maintencillo 220 - Caserones 220 C1 | P_032
Estructuras_Tramos | 9201700001 | 988388 | 973544 | 0.5 | Maintencillo 220 - Caserones 220 C1 | P_032
Estructuras_Tramos | 9201700001 | 988390 | 973544 | 0.5 | Maintencillo 220 - Caserones 220 C1 | P_032
Estructuras_Tramos | 9201700001 | 988396 | 973544 | 0.5 | Maintencillo 220 - Caserones 220 C1 | P_032
Estructuras_Tramos | 9201700001 | 988406 | 973544 | 0.5 | Maintencillo 220 - Caserones 220 C1 | P_032
Estructuras_Tramos | 9201700001 | 988414 | 973544 | 0.5 | Maintencillo 220 - Caserones 220 C1 | P_032
Estructuras_Tramos | 9201700001 | 988420 | 973544 | 0.5 | Maintencillo 220 - Caserones 220 C1 | P_032
Estructuras_Tramos | 9201700001 | 988426 | 973544 | 0.5 | Maintencillo 220 - Caserones 220 C1 | P_032
Estructuras_Tramos | 9201700001 | 988429 | 973544 | 0.5 | Maintencillo 220 - Caserones 220 C1 | P_032
Estructuras_Tramos | 9201700001 | 988434 | 973544 | 0.5 | Maintencillo 220 - Caserones 220 C1 | P_032
Estructuras_Tramos | 9201700001 | 988437 | 973544 | 0.5 | Maintencillo 220 - Caserones 220 C1 | P_032
Estructuras_Tramos | 9201700001 | 988448 | 973544 | 0.5 | Maintencillo 220 - Caserones 220 C1 | P_032
Estructuras_Tramos | 9201700001 | 988458 | 973544 | 0.5 | Maintencillo 220 - Caserones 220 C1 | P_032
Estructuras_Tramos | 9201700001 | 988467 | 973544 | 0.5 | Maintencillo 220 - Caserones 220 C1 | P_032
Estructuras_Tramos | 9201700001 | 988468 | 973544 | 0.5 | Maintencillo 220 - Caserones 220 C1 | P_032
Estructuras_Tramos | 9201700001 | 988487 | 973544 | 0.5 | Maintencillo 220 - Caserones 220 C1 | P_032
Estructuras_Tramos | 9201700001 | 988497 | 973544 | 0.5 | Maintencillo 220 - Caserones 220 C1 | P_032
Estructuras_Tramos | 9201700001 | 988498 | 973544 | 0.5 | Maintencillo 220 - Caserones 220 C1 | P_032
Estructuras_Tramos | 9201700001 | 988192 | 973544 | 0.5 | Maintencillo 220 - Caserones 220 C1 | P_032
Estructuras_Tramos | 9201700001 | 988199 | 973544 | 0.5 | Maintencillo 220 - Caserones 220 C1 | P_032
Estructuras_Tramos | 9201700001 | 988201 | 973544 | 0.5 | Maintencillo 220 - Caserones 220 C1 | P_032
Estructuras_Tramos | 9201700001 | 988207 | 973544 | 0.5 | Maintencillo 220 - Caserones 220 C1 | P_032
Estructuras_Tramos | 9201700001 | 988214 | 973544 | 0.5 | Maintencillo 220 - Caserones 220 C1 | P_032
Estructuras_Tramos | 9201700001 | 988215 | 973544 | 0.5 | Maintencillo 220 - Caserones 220 C1 | P_032
Estructuras_Tramos | 9201700001 | 988218 | 973544 | 0.5 | Maintencillo 220 - Caserones 220 C1 | P_032
Estructuras_Tramos | 9201700001 | 988220 | 973544 | 0.5 | Maintencillo 220 - Caserones 220 C1 | P_032
Estructuras_Tramos | 9201700001 | 988223 | 973544 | 0.5 | Maintencillo 220 - Caserones 220 C1 | P_032
Estructuras_Tramos | 9201700001 | 988229 | 973544 | 0.5 | Maintencillo 220 - Caserones 220 C1 | P_032
Estructuras_Tramos | 9201700001 | 988234 | 973544 | 0.5 | Maintencillo 220 - Caserones 220 C1 | P_032
Estructuras_Tramos | 9201700001 | 988241 | 973544 | 0.5 | Maintencillo 220 - Caserones 220 C1 | P_032
Estructuras_Tramos | 9201700001 | 988244 | 973544 | 0.5 | Maintencillo 220 - Caserones 220 C1 | P_032
Estructuras_Tramos | 9201700001 | 988250 | 973544 | 0.5 | Maintencillo 220 - Caserones 220 C1 | P_032
Estructuras_Tramos | 9201700001 | 988254 | 973544 | 0.5 | Maintencillo 220 - Caserones 220 C1 | P_032
Estructuras_Tramos | 9201700001 | 988257 | 973544 | 0.5 | Maintencillo 220 - Caserones 220 C1 | P_032
Estructuras_Tramos | 9201700001 | 988263 | 973544 | 0.5 | Maintencillo 220 - Caserones 220 C1 | P_032
Estructuras_Tramos | 9201700001 | 988264 | 973544 | 0.5 | Maintencillo 220 - Caserones 220 C1 | P_032
Estructuras_Tramos | 9201700001 | 988265 | 973544 | 0.5 | Maintencillo 220 - Caserones 220 C1 | P_032
Estructuras_Tramos | 9201700001 | 988281 | 973544 | 0.5 | Maintencillo 220 - Caserones 220 C1 | P_032
Estructuras_Tramos | 9201700001 | 988301 | 973544 | 0.5 | Maintencillo 220 - Caserones 220 C1 | P_032
Estructuras_Tramos | 9201700001 | 988305 | 973544 | 0.5 | Maintencillo 220 - Caserones 220 C1 | P_032
Estructuras_Tramos | 9201700001 | 988307 | 973544 | 0.5 | Maintencillo 220 - Caserones 220 C1 | P_032
Estructuras_Tramos | 9201700001 | 988310 | 973544 | 0.5 | Maintencillo 220 - Caserones 220 C1 | P_032
Estructuras_Tramos | 9201700001 | 988326 | 973544 | 0.5 | Maintencillo 220 - Caserones 220 C1 | P_032
Estructuras_Tramos | 9201700001 | 988332 | 973544 | 0.5 | Maintencillo 220 - Caserones 220 C1 | P_032
Estructuras_Tramos | 9201700001 | 988338 | 973544 | 0.5 | Maintencillo 220 - Caserones 220 C1 | P_032
Estructuras_Tramos | 9201700001 | 988341 | 973544 | 0.5 | Maintencillo 220 - Caserones 220 C1 | P_032
Estructuras_Tramos | 9201700001 | 988347 | 973544 | 0.5 | Maintencillo 220 - Caserones 220 C1 | P_032
Estructuras_Tramos | 9201700001 | 988358 | 973544 | 0.5 | Maintencillo 220 - Caserones 220 C1 | P_032
Estructuras_Tramos | 9201700001 | 988373 | 973544 | 0.5 | Maintencillo 220 - Caserones 220 C1 | P_032
Estructuras_Tramos | 9201700001 | 988374 | 973544 | 0.5 | Maintencillo 220 - Caserones 220 C1 | P_032
Estructuras_Tramos | 9201700001 | 988394 | 973544 | 0.5 | Maintencillo 220 - Caserones 220 C1 | P_032
Estructuras_Tramos | 9201700001 | 988401 | 973544 | 0.5 | Maintencillo 220 - Caserones 220 C1 | P_032
Estructuras_Tramos | 9201700001 | 988407 | 973544 | 0.5 | Maintencillo 220 - Caserones 220 C1 | P_032
Estructuras_Tramos | 9201700001 | 988410 | 973544 | 0.5 | Maintencillo 220 - Caserones 220 C1 | P_032
Estructuras_Tramos | 9201700001 | 988417 | 973544 | 0.5 | Maintencillo 220 - Caserones 220 C1 | P_032
Estructuras_Tramos | 9201700001 | 988423 | 973544 | 0.5 | Maintencillo 220 - Caserones 220 C1 | P_032
Estructuras_Tramos | 9201700001 | 988424 | 973544 | 0.5 | Maintencillo 220 - Caserones 220 C1 | P_032
Estructuras_Tramos | 9201700001 | 988435 | 973544 | 0.5 | Maintencillo 220 - Caserones 220 C1 | P_032
Estructuras_Tramos | 9201700001 | 988438 | 973544 | 0.5 | Maintencillo 220 - Caserones 220 C1 | P_032
Estructuras_Tramos | 9201700001 | 988456 | 973544 | 0.5 | Maintencillo 220 - Caserones 220 C1 | P_032
Estructuras_Tramos | 9201700001 | 988460 | 973544 | 0.5 | Maintencillo 220 - Caserones 220 C1 | P_032
Estructuras_Tramos | 9201700001 | 988482 | 973544 | 0.5 | Maintencillo 220 - Caserones 220 C1 | P_032
Estructuras_Tramos | 9201700001 | 988489 | 973544 | 0.5 | Maintencillo 220 - Caserones 220 C1 | P_032
Estructuras_Tramos | 9201700001 | 988500 | 973544 | 0.5 | Maintencillo 220 - Caserones 220 C1 | P_032
Estructuras_Tramos | 9201700001 | 988505 | 973544 | 0.5 | Maintencillo 220 - Caserones 220 C1 | P_032
Estructuras_Tramos | 9201700001 | 115977 | 67725 | 1 | Osorno 066->La Union 066 | P_100
Estructuras_Tramos | 9201700001 | 115979 | 67725 | 1 | Osorno 066->La Union 066 | P_100
Estructuras_Tramos | 9201700001 | 115991 | 67725 | 1 | Osorno 066->La Union 066 | P_100
Estructuras_Tramos | 9201700001 | 116002 | 67725 | 1 | Osorno 066->La Union 066 | P_100
Estructuras_Tramos | 9201700001 | 116017 | 67725 | 1 | Osorno 066->La Union 066 | P_100
Estructuras_Tramos | 9201700001 | 116026 | 67725 | 1 | Osorno 066->La Union 066 | P_100
Estructuras_Tramos | 9201700001 | 116046 | 67725 | 1 | Osorno 066->La Union 066 | P_100
Estructuras_Tramos | 9201700001 | 116051 | 67725 | 1 | Osorno 066->La Union 066 | P_100
Estructuras_Tramos | 9201700001 | 116052 | 67725 | 1 | Osorno 066->La Union 066 | P_100
Estructuras_Tramos | 9201700001 | 116059 | 67725 | 1 | Osorno 066->La Union 066 | P_100
Estructuras_Tramos | 9201700001 | 116060 | 67725 | 1 | Osorno 066->La Union 066 | P_100
Estructuras_Tramos | 9201700001 | 116068 | 67725 | 1 | Osorno 066->La Union 066 | P_100
Estructuras_Tramos | 9201700001 | 116071 | 67725 | 1 | Osorno 066->La Union 066 | P_100
Estructuras_Tramos | 9201700001 | 116074 | 67725 | 1 | Osorno 066->La Union 066 | P_100
Estructuras_Tramos | 9201700001 | 116082 | 67725 | 1 | Osorno 066->La Union 066 | P_100
Estructuras_Tramos | 9201700001 | 116084 | 67725 | 1 | Osorno 066->La Union 066 | P_100
Estructuras_Tramos | 9201700001 | 116090 | 67725 | 1 | Osorno 066->La Union 066 | P_100
Estructuras_Tramos | 9201700001 | 116104 | 67725 | 1 | Osorno 066->La Union 066 | P_100
Estructuras_Tramos | 9201700001 | 116106 | 67725 | 1 | Osorno 066->La Union 066 | P_100
Estructuras_Tramos | 9201700001 | 116112 | 67725 | 1 | Osorno 066->La Union 066 | P_100
Estructuras_Tramos | 9201700001 | 116117 | 67725 | 1 | Osorno 066->La Union 066 | P_100
Estructuras_Tramos | 9201700001 | 116125 | 67725 | 1 | Osorno 066->La Union 066 | P_100
Estructuras_Tramos | 9201700001 | 116139 | 67725 | 1 | Osorno 066->La Union 066 | P_100
Estructuras_Tramos | 9201700001 | 116150 | 67725 | 1 | Osorno 066->La Union 066 | P_100
Estructuras_Tramos | 9201700001 | 116152 | 67725 | 1 | Osorno 066->La Union 066 | P_100
Estructuras_Tramos | 9201700001 | 116155 | 67725 | 1 | Osorno 066->La Union 066 | P_100
Estructuras_Tramos | 9201700001 | 116157 | 67725 | 1 | Osorno 066->La Union 066 | P_100
Estructuras_Tramos | 9201700001 | 116161 | 67725 | 1 | Osorno 066->La Union 066 | P_100
Estructuras_Tramos | 9201700001 | 116173 | 67725 | 1 | Osorno 066->La Union 066 | P_100
Estructuras_Tramos | 9201700001 | 116188 | 67725 | 1 | Osorno 066->La Union 066 | P_100
Estructuras_Tramos | 9201700001 | 116204 | 67725 | 1 | Osorno 066->La Union 066 | P_100
Estructuras_Tramos | 9201700001 | 116206 | 67725 | 1 | Osorno 066->La Union 066 | P_100
Estructuras_Tramos | 9201700001 | 116209 | 67725 | 1 | Osorno 066->La Union 066 | P_100
Estructuras_Tramos | 9201700001 | 116221 | 67725 | 1 | Osorno 066->La Union 066 | P_100
Estructuras_Tramos | 9201700001 | 116223 | 67725 | 1 | Osorno 066->La Union 066 | P_100
Estructuras_Tramos | 9201700001 | 116235 | 67725 | 1 | Osorno 066->La Union 066 | P_100
Estructuras_Tramos | 9201700001 | 116253 | 67725 | 1 | Osorno 066->La Union 066 | P_100
Estructuras_Tramos | 9201700001 | 988323 | 973544 | 0.5 | Maintencillo 220 - Caserones 220 C1 | P_032
Estructuras_Tramos | 9201700001 | 988328 | 973544 | 0.5 | Maintencillo 220 - Caserones 220 C1 | P_032
Estructuras_Tramos | 9201700001 | 988331 | 973544 | 0.5 | Maintencillo 220 - Caserones 220 C1 | P_032
Estructuras_Tramos | 9201700001 | 988333 | 973544 | 0.5 | Maintencillo 220 - Caserones 220 C1 | P_032
Estructuras_Tramos | 9201700001 | 988336 | 973544 | 0.5 | Maintencillo 220 - Caserones 220 C1 | P_032
Estructuras_Tramos | 9201700001 | 988343 | 973544 | 0.5 | Maintencillo 220 - Caserones 220 C1 | P_032
Estructuras_Tramos | 9201700001 | 988351 | 973544 | 0.5 | Maintencillo 220 - Caserones 220 C1 | P_032
Estructuras_Tramos | 9201700001 | 988355 | 973544 | 0.5 | Maintencillo 220 - Caserones 220 C1 | P_032
Estructuras_Tramos | 9201700001 | 988356 | 973544 | 0.5 | Maintencillo 220 - Caserones 220 C1 | P_032
Estructuras_Tramos | 9201700001 | 988357 | 973544 | 0.5 | Maintencillo 220 - Caserones 220 C1 | P_032
Estructuras_Tramos | 9201700001 | 988375 | 973544 | 0.5 | Maintencillo 220 - Caserones 220 C1 | P_032
Estructuras_Tramos | 9201700001 | 988376 | 973544 | 0.5 | Maintencillo 220 - Caserones 220 C1 | P_032
Estructuras_Tramos | 9201700001 | 988399 | 973544 | 0.5 | Maintencillo 220 - Caserones 220 C1 | P_032
Estructuras_Tramos | 9201700001 | 988402 | 973544 | 0.5 | Maintencillo 220 - Caserones 220 C1 | P_032
Estructuras_Tramos | 9201700001 | 988411 | 973544 | 0.5 | Maintencillo 220 - Caserones 220 C1 | P_032
Estructuras_Tramos | 9201700001 | 988419 | 973544 | 0.5 | Maintencillo 220 - Caserones 220 C1 | P_032
Estructuras_Tramos | 9201700001 | 988425 | 973544 | 0.5 | Maintencillo 220 - Caserones 220 C1 | P_032
Estructuras_Tramos | 9201700001 | 988432 | 973544 | 0.5 | Maintencillo 220 - Caserones 220 C1 | P_032
Estructuras_Tramos | 9201700001 | 988441 | 973544 | 0.5 | Maintencillo 220 - Caserones 220 C1 | P_032
Estructuras_Tramos | 9201700001 | 988459 | 973544 | 0.5 | Maintencillo 220 - Caserones 220 C1 | P_032
Estructuras_Tramos | 9201700001 | 988470 | 973544 | 0.5 | Maintencillo 220 - Caserones 220 C1 | P_032
Estructuras_Tramos | 9201700001 | 988472 | 973544 | 0.5 | Maintencillo 220 - Caserones 220 C1 | P_032
Estructuras_Tramos | 9201700001 | 988484 | 973544 | 0.5 | Maintencillo 220 - Caserones 220 C1 | P_032
Estructuras_Tramos | 9201700001 | 988486 | 973544 | 0.5 | Maintencillo 220 - Caserones 220 C1 | P_032
Estructuras_Tramos | 9201700001 | 988494 | 973544 | 0.5 | Maintencillo 220 - Caserones 220 C1 | P_032
Estructuras_Tramos | 9201700001 | 988501 | 973544 | 0.5 | Maintencillo 220 - Caserones 220 C1 | P_032
Estructuras_Tramos | 9201700001 | 988510 | 973544 | 0.5 | Maintencillo 220 - Caserones 220 C1 | P_032
Estructuras_Tramos | 9201700001 | 988511 | 973544 | 0.5 | Maintencillo 220 - Caserones 220 C1 | P_032
Estructuras_Tramos | 9201700001 | 973623 | 973410 | 1 | Abanico 154->Charrua 154 | P_032
Estructuras_Tramos | 9201700001 | 973628 | 973410 | 1 | Abanico 154->Charrua 154 | P_032
Estructuras_Tramos | 9201700001 | 973631 | 973410 | 1 | Abanico 154->Charrua 154 | P_032
Estructuras_Tramos | 9201700001 | 973633 | 973410 | 1 | Abanico 154->Charrua 154 | P_032
Estructuras_Tramos | 9201700001 | 973645 | 973410 | 1 | Abanico 154->Charrua 154 | P_032
Estructuras_Tramos | 9201700001 | 973646 | 973410 | 1 | Abanico 154->Charrua 154 | P_032
Estructuras_Tramos | 9201700001 | 973657 | 973410 | 1 | Abanico 154->Charrua 154 | P_032
Estructuras_Tramos | 9201700001 | 973658 | 973410 | 1 | Abanico 154->Charrua 154 | P_032
Estructuras_Tramos | 9201700001 | 115967 | 67725 | 1 | Osorno 066->La Union 066 | P_100
Estructuras_Tramos | 9201700001 | 115985 | 67725 | 1 | Osorno 066->La Union 066 | P_100
Estructuras_Tramos | 9201700001 | 115993 | 67725 | 1 | Osorno 066->La Union 066 | P_100
Estructuras_Tramos | 9201700001 | 116020 | 67725 | 1 | Osorno 066->La Union 066 | P_100
Estructuras_Tramos | 9201700001 | 116024 | 67725 | 1 | Osorno 066->La Union 066 | P_100
Estructuras_Tramos | 9201700001 | 116028 | 67725 | 1 | Osorno 066->La Union 066 | P_100
Estructuras_Tramos | 9201700001 | 116032 | 67725 | 1 | Osorno 066->La Union 066 | P_100
Estructuras_Tramos | 9201700001 | 116037 | 67725 | 1 | Osorno 066->La Union 066 | P_100
Estructuras_Tramos | 9201700001 | 116062 | 67725 | 1 | Osorno 066->La Union 066 | P_100
Estructuras_Tramos | 9201700001 | 116081 | 67725 | 1 | Osorno 066->La Union 066 | P_100
Estructuras_Tramos | 9201700001 | 116087 | 67725 | 1 | Osorno 066->La Union 066 | P_100
Estructuras_Tramos | 9201700001 | 116088 | 67725 | 1 | Osorno 066->La Union 066 | P_100
Estructuras_Tramos | 9201700001 | 116111 | 67725 | 1 | Osorno 066->La Union 066 | P_100
Estructuras_Tramos | 9201700001 | 116118 | 67725 | 1 | Osorno 066->La Union 066 | P_100
Estructuras_Tramos | 9201700001 | 116137 | 67725 | 1 | Osorno 066->La Union 066 | P_100
Estructuras_Tramos | 9201700001 | 116147 | 67725 | 1 | Osorno 066->La Union 066 | P_100
Estructuras_Tramos | 9201700001 | 116149 | 67725 | 1 | Osorno 066->La Union 066 | P_100
Estructuras_Tramos | 9201700001 | 116154 | 67725 | 1 | Osorno 066->La Union 066 | P_100
Estructuras_Tramos | 9201700001 | 116179 | 67725 | 1 | Osorno 066->La Union 066 | P_100
Estructuras_Tramos | 9201700001 | 116190 | 67725 | 1 | Osorno 066->La Union 066 | P_100
Estructuras_Tramos | 9201700001 | 116191 | 67725 | 1 | Osorno 066->La Union 066 | P_100
Estructuras_Tramos | 9201700001 | 116214 | 67725 | 1 | Osorno 066->La Union 066 | P_100
Estructuras_Tramos | 9201700001 | 116217 | 67725 | 1 | Osorno 066->La Union 066 | P_100
Estructuras_Tramos | 9201700001 | 116224 | 67725 | 1 | Osorno 066->La Union 066 | P_100
Estructuras_Tramos | 9201700001 | 116227 | 67725 | 1 | Osorno 066->La Union 066 | P_100
Estructuras_Tramos | 9201700001 | 116233 | 67725 | 1 | Osorno 066->La Union 066 | P_100
Estructuras_Tramos | 9201700001 | 116240 | 67725 | 1 | Osorno 066->La Union 066 | P_100
Estructuras_Tramos | 9201700001 | 116254 | 67725 | 1 | Osorno 066->La Union 066 | P_100
Estructuras_Tramos | 9201700001 | 116258 | 67725 | 1 | Osorno 066->La Union 066 | P_100
Estructuras_Tramos | 9201700001 | 973830 | 973410 | 0.5 | Abanico 154->Charrua 154 | P_032
Estructuras_Tramos | 9201700001 | 973831 | 973410 | 0.5 | Abanico 154->Charrua 154 | P_032
Estructuras_Tramos | 9201700001 | 973841 | 973410 | 0.5 | Abanico 154->Charrua 154 | P_032
Estructuras_Tramos | 9201700001 | 973845 | 973410 | 0.5 | Abanico 154->Charrua 154 | P_032
Estructuras_Tramos | 9201700001 | 973852 | 973410 | 0.5 | Abanico 154->Charrua 154 | P_032
Estructuras_Tramos | 9201700001 | 973862 | 973410 | 0.5 | Abanico 154->Charrua 154 | P_032
Estructuras_Tramos | 9201700001 | 973873 | 973410 | 0.5 | Abanico 154->Charrua 154 | P_032
Estructuras_Tramos | 9201700001 | 115964 | 67725 | 1 | Osorno 066->La Union 066 | P_100
Estructuras_Tramos | 9201700001 | 115966 | 67725 | 1 | Osorno 066->La Union 066 | P_100
Estructuras_Tramos | 9201700001 | 115969 | 67725 | 1 | Osorno 066->La Union 066 | P_100
Estructuras_Tramos | 9201700001 | 115975 | 67725 | 1 | Osorno 066->La Union 066 | P_100
Estructuras_Tramos | 9201700001 | 115984 | 67725 | 1 | Osorno 066->La Union 066 | P_100
Estructuras_Tramos | 9201700001 | 115987 | 67725 | 1 | Osorno 066->La Union 066 | P_100
Estructuras_Tramos | 9201700001 | 115990 | 67725 | 1 | Osorno 066->La Union 066 | P_100
Estructuras_Tramos | 9201700001 | 116000 | 67725 | 1 | Osorno 066->La Union 066 | P_100
Estructuras_Tramos | 9201700001 | 116001 | 67725 | 1 | Osorno 066->La Union 066 | P_100
Estructuras_Tramos | 9201700001 | 115972 | 67725 | 1 | Osorno 066->La Union 066 | P_100
Estructuras_Tramos | 9201700001 | 115978 | 67725 | 1 | Osorno 066->La Union 066 | P_100
Estructuras_Tramos | 9201700001 | 115982 | 67725 | 1 | Osorno 066->La Union 066 | P_100
Estructuras_Tramos | 9201700001 | 988468 | 973545 | 0.5 | Maintencillo 220 - Caserones 220 C2 | P_032
Estructuras_Tramos | 9201700001 | 988473 | 973545 | 0.5 | Maintencillo 220 - Caserones 220 C2 | P_032
Estructuras_Tramos | 9201700001 | 988481 | 973545 | 0.5 | Maintencillo 220 - Caserones 220 C2 | P_032
Estructuras_Tramos | 9201700001 | 988487 | 973545 | 0.5 | Maintencillo 220 - Caserones 220 C2 | P_032
Estructuras_Tramos | 9201700001 | 988488 | 973545 | 0.5 | Maintencillo 220 - Caserones 220 C2 | P_032
Estructuras_Tramos | 9201700001 | 988490 | 973545 | 0.5 | Maintencillo 220 - Caserones 220 C2 | P_032
Estructuras_Tramos | 9201700001 | 988496 | 973545 | 0.5 | Maintencillo 220 - Caserones 220 C2 | P_032
Estructuras_Tramos | 9201700001 | 988497 | 973545 | 0.5 | Maintencillo 220 - Caserones 220 C2 | P_032
Estructuras_Tramos | 9201700001 | 988505 | 973545 | 0.5 | Maintencillo 220 - Caserones 220 C2 | P_032
Estructuras_Tramos | 9201700001 | 988508 | 973545 | 0.5 | Maintencillo 220 - Caserones 220 C2 | P_032
Estructuras_Tramos | 9201700001 | 988512 | 973545 | 0.5 | Maintencillo 220 - Caserones 220 C2 | P_032
Estructuras_Tramos | 9201700001 | 988196 | 973545 | 0.5 | Maintencillo 220 - Caserones 220 C2 | P_032
Estructuras_Tramos | 9201700001 | 988197 | 973545 | 0.5 | Maintencillo 220 - Caserones 220 C2 | P_032
Estructuras_Tramos | 9201700001 | 988204 | 973545 | 0.5 | Maintencillo 220 - Caserones 220 C2 | P_032
Estructuras_Tramos | 9201700001 | 988205 | 973545 | 0.5 | Maintencillo 220 - Caserones 220 C2 | P_032
Estructuras_Tramos | 9201700001 | 988213 | 973545 | 0.5 | Maintencillo 220 - Caserones 220 C2 | P_032
Estructuras_Tramos | 9201700001 | 988219 | 973545 | 0.5 | Maintencillo 220 - Caserones 220 C2 | P_032
Estructuras_Tramos | 9201700001 | 988226 | 973545 | 0.5 | Maintencillo 220 - Caserones 220 C2 | P_032
Estructuras_Tramos | 9201700001 | 988227 | 973545 | 0.5 | Maintencillo 220 - Caserones 220 C2 | P_032
Estructuras_Tramos | 9201700001 | 988243 | 973545 | 0.5 | Maintencillo 220 - Caserones 220 C2 | P_032
Estructuras_Tramos | 9201700001 | 988252 | 973545 | 0.5 | Maintencillo 220 - Caserones 220 C2 | P_032
Estructuras_Tramos | 9201700001 | 988261 | 973545 | 0.5 | Maintencillo 220 - Caserones 220 C2 | P_032
Estructuras_Tramos | 9201700001 | 988270 | 973545 | 0.5 | Maintencillo 220 - Caserones 220 C2 | P_032
Estructuras_Tramos | 9201700001 | 988274 | 973545 | 0.5 | Maintencillo 220 - Caserones 220 C2 | P_032
Estructuras_Tramos | 9201700001 | 988278 | 973545 | 0.5 | Maintencillo 220 - Caserones 220 C2 | P_032
Estructuras_Tramos | 9201700001 | 988302 | 973545 | 0.5 | Maintencillo 220 - Caserones 220 C2 | P_032
Estructuras_Tramos | 9201700001 | 988327 | 973545 | 0.5 | Maintencillo 220 - Caserones 220 C2 | P_032
Estructuras_Tramos | 9201700001 | 988337 | 973545 | 0.5 | Maintencillo 220 - Caserones 220 C2 | P_032
Estructuras_Tramos | 9201700001 | 988344 | 973545 | 0.5 | Maintencillo 220 - Caserones 220 C2 | P_032
Estructuras_Tramos | 9201700001 | 988350 | 973545 | 0.5 | Maintencillo 220 - Caserones 220 C2 | P_032
Estructuras_Tramos | 9201700001 | 988356 | 973545 | 0.5 | Maintencillo 220 - Caserones 220 C2 | P_032
Estructuras_Tramos | 9201700001 | 988368 | 973545 | 0.5 | Maintencillo 220 - Caserones 220 C2 | P_032
Estructuras_Tramos | 9201700001 | 988379 | 973545 | 0.5 | Maintencillo 220 - Caserones 220 C2 | P_032
Estructuras_Tramos | 9201700001 | 988380 | 973545 | 0.5 | Maintencillo 220 - Caserones 220 C2 | P_032
Estructuras_Tramos | 9201700001 | 988383 | 973545 | 0.5 | Maintencillo 220 - Caserones 220 C2 | P_032
Estructuras_Tramos | 9201700001 | 988387 | 973545 | 0.5 | Maintencillo 220 - Caserones 220 C2 | P_032
Estructuras_Tramos | 9201700001 | 988389 | 973545 | 0.5 | Maintencillo 220 - Caserones 220 C2 | P_032
Estructuras_Tramos | 9201700001 | 988405 | 973545 | 0.5 | Maintencillo 220 - Caserones 220 C2 | P_032
Estructuras_Tramos | 9201700001 | 988412 | 973545 | 0.5 | Maintencillo 220 - Caserones 220 C2 | P_032
Estructuras_Tramos | 9201700001 | 988422 | 973545 | 0.5 | Maintencillo 220 - Caserones 220 C2 | P_032
Estructuras_Tramos | 9201700001 | 988426 | 973545 | 0.5 | Maintencillo 220 - Caserones 220 C2 | P_032
Estructuras_Tramos | 9201700001 | 988427 | 973545 | 0.5 | Maintencillo 220 - Caserones 220 C2 | P_032
Estructuras_Tramos | 9201700001 | 988444 | 973545 | 0.5 | Maintencillo 220 - Caserones 220 C2 | P_032
Estructuras_Tramos | 9201700001 | 988446 | 973545 | 0.5 | Maintencillo 220 - Caserones 220 C2 | P_032
Estructuras_Tramos | 9201700001 | 988451 | 973545 | 0.5 | Maintencillo 220 - Caserones 220 C2 | P_032
Estructuras_Tramos | 9201700001 | 988464 | 973545 | 0.5 | Maintencillo 220 - Caserones 220 C2 | P_032
Estructuras_Tramos | 9201700001 | 988475 | 973545 | 0.5 | Maintencillo 220 - Caserones 220 C2 | P_032
Estructuras_Tramos | 9201700001 | 988477 | 973545 | 0.5 | Maintencillo 220 - Caserones 220 C2 | P_032
Estructuras_Tramos | 9201700001 | 988478 | 973545 | 0.5 | Maintencillo 220 - Caserones 220 C2 | P_032
Estructuras_Tramos | 9201700001 | 988491 | 973545 | 0.5 | Maintencillo 220 - Caserones 220 C2 | P_032
Estructuras_Tramos | 9201700001 | 988498 | 973545 | 0.5 | Maintencillo 220 - Caserones 220 C2 | P_032
Estructuras_Tramos | 9201700001 | 988516 | 973545 | 0.5 | Maintencillo 220 - Caserones 220 C2 | P_032
Estructuras_Tramos | 9201700001 | 988519 | 973545 | 0.5 | Maintencillo 220 - Caserones 220 C2 | P_032
Estructuras_Tramos | 9201700001 | 990345 | 973568 | 0.5 | Paposo - Cachiyuyal | P_032
Estructuras_Tramos | 9201700001 | 990346 | 973568 | 0.5 | Paposo - Cachiyuyal | P_032
Estructuras_Tramos | 9201700001 | 990360 | 973568 | 0.5 | Paposo - Cachiyuyal | P_032
Estructuras_Tramos | 9201700001 | 990372 | 973568 | 0.5 | Paposo - Cachiyuyal | P_032
Estructuras_Tramos | 9201700001 | 990377 | 973568 | 0.5 | Paposo - Cachiyuyal | P_032
Estructuras_Tramos | 9201700001 | 988157 | 973545 | 0.5 | Maintencillo 220 - Caserones 220 C2 | P_032
Estructuras_Tramos | 9201700001 | 988167 | 973545 | 0.5 | Maintencillo 220 - Caserones 220 C2 | P_032
Estructuras_Tramos | 9201700001 | 988187 | 973545 | 0.5 | Maintencillo 220 - Caserones 220 C2 | P_032
Estructuras_Tramos | 9201700001 | 988202 | 973545 | 0.5 | Maintencillo 220 - Caserones 220 C2 | P_032
Estructuras_Tramos | 9201700001 | 988209 | 973545 | 0.5 | Maintencillo 220 - Caserones 220 C2 | P_032
Estructuras_Tramos | 9201700001 | 988225 | 973545 | 0.5 | Maintencillo 220 - Caserones 220 C2 | P_032
Estructuras_Tramos | 9201700001 | 988253 | 973545 | 0.5 | Maintencillo 220 - Caserones 220 C2 | P_032
Estructuras_Tramos | 9201700001 | 988255 | 973545 | 0.5 | Maintencillo 220 - Caserones 220 C2 | P_032
Estructuras_Tramos | 9201700001 | 988271 | 973545 | 0.5 | Maintencillo 220 - Caserones 220 C2 | P_032
Estructuras_Tramos | 9201700001 | 988273 | 973545 | 0.5 | Maintencillo 220 - Caserones 220 C2 | P_032
Estructuras_Tramos | 9201700001 | 988280 | 973545 | 0.5 | Maintencillo 220 - Caserones 220 C2 | P_032
Estructuras_Tramos | 9201700001 | 988286 | 973545 | 0.5 | Maintencillo 220 - Caserones 220 C2 | P_032
Estructuras_Tramos | 9201700001 | 988295 | 973545 | 0.5 | Maintencillo 220 - Caserones 220 C2 | P_032
Estructuras_Tramos | 9201700001 | 988296 | 973545 | 0.5 | Maintencillo 220 - Caserones 220 C2 | P_032
Estructuras_Tramos | 9201700001 | 988298 | 973545 | 0.5 | Maintencillo 220 - Caserones 220 C2 | P_032
Estructuras_Tramos | 9201700001 | 988303 | 973545 | 0.5 | Maintencillo 220 - Caserones 220 C2 | P_032
Estructuras_Tramos | 9201700001 | 988306 | 973545 | 0.5 | Maintencillo 220 - Caserones 220 C2 | P_032
Estructuras_Tramos | 9201700001 | 115999 | 67725 | 1 | Osorno 066->La Union 066 | P_100
Estructuras_Tramos | 9201700001 | 116005 | 67725 | 1 | Osorno 066->La Union 066 | P_100
Estructuras_Tramos | 9201700001 | 116016 | 67725 | 1 | Osorno 066->La Union 066 | P_100
Estructuras_Tramos | 9201700001 | 116039 | 67725 | 1 | Osorno 066->La Union 066 | P_100
Estructuras_Tramos | 9201700001 | 116042 | 67725 | 1 | Osorno 066->La Union 066 | P_100
Estructuras_Tramos | 9201700001 | 116045 | 67725 | 1 | Osorno 066->La Union 066 | P_100
Estructuras_Tramos | 9201700001 | 116048 | 67725 | 1 | Osorno 066->La Union 066 | P_100
Estructuras_Tramos | 9201700001 | 116050 | 67725 | 1 | Osorno 066->La Union 066 | P_100
Estructuras_Tramos | 9201700001 | 116054 | 67725 | 1 | Osorno 066->La Union 066 | P_100
Estructuras_Tramos | 9201700001 | 116058 | 67725 | 1 | Osorno 066->La Union 066 | P_100
Estructuras_Tramos | 9201700001 | 116065 | 67725 | 1 | Osorno 066->La Union 066 | P_100
Estructuras_Tramos | 9201700001 | 116070 | 67725 | 1 | Osorno 066->La Union 066 | P_100
Estructuras_Tramos | 9201700001 | 116080 | 67725 | 1 | Osorno 066->La Union 066 | P_100
Estructuras_Tramos | 9201700001 | 116091 | 67725 | 1 | Osorno 066->La Union 066 | P_100
Estructuras_Tramos | 9201700001 | 116100 | 67725 | 1 | Osorno 066->La Union 066 | P_100
Estructuras_Tramos | 9201700001 | 116101 | 67725 | 1 | Osorno 066->La Union 066 | P_100
Estructuras_Tramos | 9201700001 | 116113 | 67725 | 1 | Osorno 066->La Union 066 | P_100
Estructuras_Tramos | 9201700001 | 116115 | 67725 | 1 | Osorno 066->La Union 066 | P_100
Estructuras_Tramos | 9201700001 | 116122 | 67725 | 1 | Osorno 066->La Union 066 | P_100
Estructuras_Tramos | 9201700001 | 116126 | 67725 | 1 | Osorno 066->La Union 066 | P_100
Estructuras_Tramos | 9201700001 | 116128 | 67725 | 1 | Osorno 066->La Union 066 | P_100
Estructuras_Tramos | 9201700001 | 116133 | 67725 | 1 | Osorno 066->La Union 066 | P_100
Estructuras_Tramos | 9201700001 | 116158 | 67725 | 1 | Osorno 066->La Union 066 | P_100
Estructuras_Tramos | 9201700001 | 116160 | 67725 | 1 | Osorno 066->La Union 066 | P_100
Estructuras_Tramos | 9201700001 | 116162 | 67725 | 1 | Osorno 066->La Union 066 | P_100
Estructuras_Tramos | 9201700001 | 973810 | 973410 | 0.5 | Abanico 154->Charrua 154 | P_032
Estructuras_Tramos | 9201700001 | 973811 | 973410 | 0.5 | Abanico 154->Charrua 154 | P_032
Estructuras_Tramos | 9201700001 | 973817 | 973410 | 1 | Abanico 154->Charrua 154 | P_032
Estructuras_Tramos | 9201700001 | 973837 | 973410 | 0.5 | Abanico 154->Charrua 154 | P_032
Estructuras_Tramos | 9201700001 | 973838 | 973410 | 0.5 | Abanico 154->Charrua 154 | P_032
Estructuras_Tramos | 9201700001 | 973846 | 973410 | 0.5 | Abanico 154->Charrua 154 | P_032
Estructuras_Tramos | 9201700001 | 973865 | 973410 | 0.5 | Abanico 154->Charrua 154 | P_032
Estructuras_Tramos | 9201700001 | 973872 | 973410 | 0.5 | Abanico 154->Charrua 154 | P_032
Estructuras_Tramos | 9201700001 | 115981 | 67725 | 1 | Osorno 066->La Union 066 | P_100
Estructuras_Tramos | 9201700001 | 115988 | 67725 | 1 | Osorno 066->La Union 066 | P_100
Estructuras_Tramos | 9201700001 | 115995 | 67725 | 1 | Osorno 066->La Union 066 | P_100
Estructuras_Tramos | 9201700001 | 116007 | 67725 | 1 | Osorno 066->La Union 066 | P_100
Estructuras_Tramos | 9201700001 | 116010 | 67725 | 1 | Osorno 066->La Union 066 | P_100
Estructuras_Tramos | 9201700001 | 116011 | 67725 | 1 | Osorno 066->La Union 066 | P_100
Estructuras_Tramos | 9201700001 | 116023 | 67725 | 1 | Osorno 066->La Union 066 | P_100
Estructuras_Tramos | 9201700001 | 116034 | 67725 | 1 | Osorno 066->La Union 066 | P_100
Estructuras_Tramos | 9201700001 | 116038 | 67725 | 1 | Osorno 066->La Union 066 | P_100
Estructuras_Tramos | 9201700001 | 116043 | 67725 | 1 | Osorno 066->La Union 066 | P_100
Estructuras_Tramos | 9201700001 | 116073 | 67725 | 1 | Osorno 066->La Union 066 | P_100
Estructuras_Tramos | 9201700001 | 116075 | 67725 | 1 | Osorno 066->La Union 066 | P_100
Estructuras_Tramos | 9201700001 | 116092 | 67725 | 1 | Osorno 066->La Union 066 | P_100
Estructuras_Tramos | 9201700001 | 116093 | 67725 | 1 | Osorno 066->La Union 066 | P_100
Estructuras_Tramos | 9201700001 | 116099 | 67725 | 1 | Osorno 066->La Union 066 | P_100
Estructuras_Tramos | 9201700001 | 116114 | 67725 | 1 | Osorno 066->La Union 066 | P_100
Estructuras_Tramos | 9201700001 | 116131 | 67725 | 1 | Osorno 066->La Union 066 | P_100
Estructuras_Tramos | 9201700001 | 116138 | 67725 | 1 | Osorno 066->La Union 066 | P_100
Estructuras_Tramos | 9201700001 | 116143 | 67725 | 1 | Osorno 066->La Union 066 | P_100
Estructuras_Tramos | 9201700001 | 115983 | 67725 | 1 | Osorno 066->La Union 066 | P_100
Estructuras_Tramos | 9201700001 | 115992 | 67725 | 1 | Osorno 066->La Union 066 | P_100
Estructuras_Tramos | 9201700001 | 115996 | 67725 | 1 | Osorno 066->La Union 066 | P_100
Estructuras_Tramos | 9201700001 | 116003 | 67725 | 1 | Osorno 066->La Union 066 | P_100
Estructuras_Tramos | 9201700001 | 116006 | 67725 | 1 | Osorno 066->La Union 066 | P_100
Estructuras_Tramos | 9201700001 | 116008 | 67725 | 1 | Osorno 066->La Union 066 | P_100
Estructuras_Tramos | 9201700001 | 116029 | 67725 | 1 | Osorno 066->La Union 066 | P_100
Estructuras_Tramos | 9201700001 | 116041 | 67725 | 1 | Osorno 066->La Union 066 | P_100
Estructuras_Tramos | 9201700001 | 116056 | 67725 | 1 | Osorno 066->La Union 066 | P_100
Estructuras_Tramos | 9201700001 | 116083 | 67725 | 1 | Osorno 066->La Union 066 | P_100
Estructuras_Tramos | 9201700001 | 116089 | 67725 | 1 | Osorno 066->La Union 066 | P_100
Estructuras_Tramos | 9201700001 | 116095 | 67725 | 1 | Osorno 066->La Union 066 | P_100
Estructuras_Tramos | 9201700001 | 116096 | 67725 | 1 | Osorno 066->La Union 066 | P_100
Estructuras_Tramos | 9201700001 | 116102 | 67725 | 1 | Osorno 066->La Union 066 | P_100
Estructuras_Tramos | 9201700001 | 116107 | 67725 | 1 | Osorno 066->La Union 066 | P_100
Estructuras_Tramos | 9201700001 | 116119 | 67725 | 1 | Osorno 066->La Union 066 | P_100
Estructuras_Tramos | 9201700001 | 116120 | 67725 | 1 | Osorno 066->La Union 066 | P_100
Estructuras_Tramos | 9201700001 | 116123 | 67725 | 1 | Osorno 066->La Union 066 | P_100
Estructuras_Tramos | 9201700001 | 116124 | 67725 | 1 | Osorno 066->La Union 066 | P_100
Estructuras_Tramos | 9201700001 | 116134 | 67725 | 1 | Osorno 066->La Union 066 | P_100
Estructuras_Tramos | 9201700001 | 116136 | 67725 | 1 | Osorno 066->La Union 066 | P_100
Estructuras_Tramos | 9201700001 | 116145 | 67725 | 1 | Osorno 066->La Union 066 | P_100
Estructuras_Tramos | 9201700001 | 116170 | 67725 | 1 | Osorno 066->La Union 066 | P_100
Estructuras_Tramos | 9201700001 | 116177 | 67725 | 1 | Osorno 066->La Union 066 | P_100
Estructuras_Tramos | 9201700001 | 116192 | 67725 | 1 | Osorno 066->La Union 066 | P_100
Estructuras_Tramos | 9201700001 | 116210 | 67725 | 1 | Osorno 066->La Union 066 | P_100
Estructuras_Tramos | 9201700001 | 116216 | 67725 | 1 | Osorno 066->La Union 066 | P_100
Estructuras_Tramos | 9201700001 | 116234 | 67725 | 1 | Osorno 066->La Union 066 | P_100
Estructuras_Tramos | 9201700001 | 116236 | 67725 | 1 | Osorno 066->La Union 066 | P_100
Estructuras_Tramos | 9201700001 | 116246 | 67725 | 1 | Osorno 066->La Union 066 | P_100
Estructuras_Tramos | 9201700001 | 116250 | 67725 | 1 | Osorno 066->La Union 066 | P_100
Estructuras_Tramos | 9201700001 | 116251 | 67725 | 1 | Osorno 066->La Union 066 | P_100
Estructuras_Tramos | 9201700001 | 116257 | 67725 | 1 | Osorno 066->La Union 066 | P_100
Estructuras_Tramos | 9201700001 | 116004 | 67725 | 1 | Osorno 066->La Union 066 | P_100
Estructuras_Tramos | 9201700001 | 116019 | 67725 | 1 | Osorno 066->La Union 066 | P_100
Estructuras_Tramos | 9201700001 | 116022 | 67725 | 1 | Osorno 066->La Union 066 | P_100
Estructuras_Tramos | 9201700001 | 116025 | 67725 | 1 | Osorno 066->La Union 066 | P_100
Estructuras_Tramos | 9201700001 | 116030 | 67725 | 1 | Osorno 066->La Union 066 | P_100
Estructuras_Tramos | 9201700001 | 116036 | 67725 | 1 | Osorno 066->La Union 066 | P_100
Estructuras_Tramos | 9201700001 | 116047 | 67725 | 1 | Osorno 066->La Union 066 | P_100
Estructuras_Tramos | 9201700001 | 116049 | 67725 | 1 | Osorno 066->La Union 066 | P_100
Estructuras_Tramos | 9201700001 | 116066 | 67725 | 1 | Osorno 066->La Union 066 | P_100
Estructuras_Tramos | 9201700001 | 116072 | 67725 | 1 | Osorno 066->La Union 066 | P_100
Estructuras_Tramos | 9201700001 | 116077 | 67725 | 1 | Osorno 066->La Union 066 | P_100
Estructuras_Tramos | 9201700001 | 116086 | 67725 | 1 | Osorno 066->La Union 066 | P_100
Estructuras_Tramos | 9201700001 | 116110 | 67725 | 1 | Osorno 066->La Union 066 | P_100
Estructuras_Tramos | 9201700001 | 116116 | 67725 | 1 | Osorno 066->La Union 066 | P_100
Estructuras_Tramos | 9201700001 | 116127 | 67725 | 1 | Osorno 066->La Union 066 | P_100
Estructuras_Tramos | 9201700001 | 116135 | 67725 | 1 | Osorno 066->La Union 066 | P_100
Estructuras_Tramos | 9201700001 | 116159 | 67725 | 1 | Osorno 066->La Union 066 | P_100
Estructuras_Tramos | 9201700001 | 116163 | 67725 | 1 | Osorno 066->La Union 066 | P_100
Estructuras_Tramos | 9201700001 | 116176 | 67725 | 1 | Osorno 066->La Union 066 | P_100
Estructuras_Tramos | 9201700001 | 116200 | 67725 | 1 | Osorno 066->La Union 066 | P_100
Estructuras_Tramos | 9201700001 | 116202 | 67725 | 1 | Osorno 066->La Union 066 | P_100
Estructuras_Tramos | 9201700001 | 116207 | 67725 | 1 | Osorno 066->La Union 066 | P_100
Estructuras_Tramos | 9201700001 | 116208 | 67725 | 1 | Osorno 066->La Union 066 | P_100
Estructuras_Tramos | 9201700001 | 116228 | 67725 | 1 | Osorno 066->La Union 066 | P_100
Estructuras_Tramos | 9201700001 | 116239 | 67725 | 1 | Osorno 066->La Union 066 | P_100
Estructuras_Tramos | 9201700001 | 116241 | 67725 | 1 | Osorno 066->La Union 066 | P_100
Estructuras_Tramos | 9201700001 | 116256 | 67725 | 1 | Osorno 066->La Union 066 | P_100
Estructuras_Tramos | 9201700001 | 115965 | 67725 | 1 | Osorno 066->La Union 066 | P_100
Estructuras_Tramos | 9201700001 | 115976 | 67725 | 1 | Osorno 066->La Union 066 | P_100
Estructuras_Tramos | 9201700001 | 115994 | 67725 | 1 | Osorno 066->La Union 066 | P_100
Estructuras_Tramos | 9201700001 | 115997 | 67725 | 1 | Osorno 066->La Union 066 | P_100
Estructuras_Tramos | 9201700001 | 115998 | 67725 | 1 | Osorno 066->La Union 066 | P_100
Estructuras_Tramos | 9201700001 | 116013 | 67725 | 1 | Osorno 066->La Union 066 | P_100
Estructuras_Tramos | 9201700001 | 116014 | 67725 | 1 | Osorno 066->La Union 066 | P_100
Estructuras_Tramos | 9201700001 | 116015 | 67725 | 1 | Osorno 066->La Union 066 | P_100
Estructuras_Tramos | 9201700001 | 116021 | 67725 | 1 | Osorno 066->La Union 066 | P_100
Estructuras_Tramos | 9201700001 | 116027 | 67725 | 1 | Osorno 066->La Union 066 | P_100
Estructuras_Tramos | 9201700001 | 116053 | 67725 | 1 | Osorno 066->La Union 066 | P_100
Estructuras_Tramos | 9201700001 | 116061 | 67725 | 1 | Osorno 066->La Union 066 | P_100
Estructuras_Tramos | 9201700001 | 116064 | 67725 | 1 | Osorno 066->La Union 066 | P_100
Estructuras_Tramos | 9201700001 | 116067 | 67725 | 1 | Osorno 066->La Union 066 | P_100
Estructuras_Tramos | 9201700001 | 116069 | 67725 | 1 | Osorno 066->La Union 066 | P_100
Estructuras_Tramos | 9201700001 | 116076 | 67725 | 1 | Osorno 066->La Union 066 | P_100
Estructuras_Tramos | 9201700001 | 116079 | 67725 | 1 | Osorno 066->La Union 066 | P_100
Estructuras_Tramos | 9201700001 | 116094 | 67725 | 1 | Osorno 066->La Union 066 | P_100
Estructuras_Tramos | 9201700001 | 116098 | 67725 | 1 | Osorno 066->La Union 066 | P_100
Estructuras_Tramos | 9201700001 | 116105 | 67725 | 1 | Osorno 066->La Union 066 | P_100
Estructuras_Tramos | 9201700001 | 116108 | 67725 | 1 | Osorno 066->La Union 066 | P_100
Estructuras_Tramos | 9201700001 | 116109 | 67725 | 1 | Osorno 066->La Union 066 | P_100
Estructuras_Tramos | 9201700001 | 973616 | 973410 | 1 | Abanico 154->Charrua 154 | P_032
Estructuras_Tramos | 9201700001 | 973619 | 973410 | 1 | Abanico 154->Charrua 154 | P_032
Estructuras_Tramos | 9201700001 | 973639 | 973410 | 1 | Abanico 154->Charrua 154 | P_032
Estructuras_Tramos | 9201700001 | 973640 | 973410 | 1 | Abanico 154->Charrua 154 | P_032
Estructuras_Tramos | 9201700001 | 973643 | 973410 | 1 | Abanico 154->Charrua 154 | P_032
Estructuras_Tramos | 9201700001 | 973660 | 973410 | 1 | Abanico 154->Charrua 154 | P_032
Estructuras_Tramos | 9201700001 | 973662 | 973410 | 1 | Abanico 154->Charrua 154 | P_032
Estructuras_Tramos | 9201700001 | 973676 | 973410 | 1 | Abanico 154->Charrua 154 | P_032
Estructuras_Tramos | 9201700001 | 973688 | 973410 | 1 | Abanico 154->Charrua 154 | P_032
Estructuras_Tramos | 9201700001 | 973702 | 973410 | 1 | Abanico 154->Charrua 154 | P_032
Estructuras_Tramos | 9201700001 | 973705 | 973410 | 1 | Abanico 154->Charrua 154 | P_032
Estructuras_Tramos | 9201700001 | 973721 | 973410 | 1 | Abanico 154->Charrua 154 | P_032
Estructuras_Tramos | 9201700001 | 973723 | 973410 | 1 | Abanico 154->Charrua 154 | P_032
Estructuras_Tramos | 9201700001 | 973735 | 973410 | 1 | Abanico 154->Charrua 154 | P_032
Estructuras_Tramos | 9201700001 | 973740 | 973410 | 1 | Abanico 154->Charrua 154 | P_032
Estructuras_Tramos | 9201700001 | 973753 | 973410 | 0.5 | Abanico 154->Charrua 154 | P_032
Estructuras_Tramos | 9201700001 | 973756 | 973410 | 0.5 | Abanico 154->Charrua 154 | P_032
Estructuras_Tramos | 9201700001 | 973760 | 973410 | 0.5 | Abanico 154->Charrua 154 | P_032
Estructuras_Tramos | 9201700001 | 973762 | 973410 | 0.5 | Abanico 154->Charrua 154 | P_032
Estructuras_Tramos | 9201700001 | 973766 | 973410 | 0.5 | Abanico 154->Charrua 154 | P_032
Estructuras_Tramos | 9201700001 | 973769 | 973410 | 0.5 | Abanico 154->Charrua 154 | P_032
Estructuras_Tramos | 9201700001 | 973778 | 973410 | 0.5 | Abanico 154->Charrua 154 | P_032
Estructuras_Tramos | 9201700001 | 973783 | 973410 | 0.5 | Abanico 154->Charrua 154 | P_032
Estructuras_Tramos | 9201700001 | 973786 | 973410 | 0.5 | Abanico 154->Charrua 154 | P_032
Estructuras_Tramos | 9201700001 | 973789 | 973410 | 0.5 | Abanico 154->Charrua 154 | P_032
Estructuras_Tramos | 9201700001 | 973791 | 973410 | 0.5 | Abanico 154->Charrua 154 | P_032
Estructuras_Tramos | 9201700001 | 973812 | 973410 | 0.5 | Abanico 154->Charrua 154 | P_032
Estructuras_Tramos | 9201700001 | 973813 | 973410 | 0.5 | Abanico 154->Charrua 154 | P_032
Estructuras_Tramos | 9201700001 | 973823 | 973410 | 0.5 | Abanico 154->Charrua 154 | P_032
Estructuras_Tramos | 9201700001 | 973824 | 973410 | 0.5 | Abanico 154->Charrua 154 | P_032
Estructuras_Tramos | 9201700001 | 973832 | 973410 | 0.5 | Abanico 154->Charrua 154 | P_032
Estructuras_Tramos | 9201700001 | 973836 | 973410 | 0.5 | Abanico 154->Charrua 154 | P_032
Estructuras_Tramos | 9201700001 | 973847 | 973410 | 0.5 | Abanico 154->Charrua 154 | P_032
Estructuras_Tramos | 9201700001 | 973848 | 973410 | 0.5 | Abanico 154->Charrua 154 | P_032
Estructuras_Tramos | 9201700001 | 973849 | 973410 | 0.5 | Abanico 154->Charrua 154 | P_032
Estructuras_Tramos | 9201700001 | 973855 | 973410 | 0.5 | Abanico 154->Charrua 154 | P_032
Estructuras_Tramos | 9201700001 | 973659 | 973410 | 1 | Abanico 154->Charrua 154 | P_032
Estructuras_Tramos | 9201700001 | 973664 | 973410 | 1 | Abanico 154->Charrua 154 | P_032
Estructuras_Tramos | 9201700001 | 973668 | 973410 | 1 | Abanico 154->Charrua 154 | P_032
Estructuras_Tramos | 9201700001 | 973679 | 973410 | 1 | Abanico 154->Charrua 154 | P_032
Estructuras_Tramos | 9201700001 | 973685 | 973410 | 1 | Abanico 154->Charrua 154 | P_032
Estructuras_Tramos | 9201700001 | 973686 | 973410 | 1 | Abanico 154->Charrua 154 | P_032
Estructuras_Tramos | 9201700001 | 973699 | 973410 | 1 | Abanico 154->Charrua 154 | P_032
Estructuras_Tramos | 9201700001 | 973709 | 973410 | 1 | Abanico 154->Charrua 154 | P_032
Estructuras_Tramos | 9201700001 | 973715 | 973410 | 1 | Abanico 154->Charrua 154 | P_032
Estructuras_Tramos | 9201700001 | 973717 | 973410 | 1 | Abanico 154->Charrua 154 | P_032
Estructuras_Tramos | 9201700001 | 973719 | 973410 | 1 | Abanico 154->Charrua 154 | P_032
Estructuras_Tramos | 9201700001 | 973725 | 973410 | 1 | Abanico 154->Charrua 154 | P_032
Estructuras_Tramos | 9201700001 | 973737 | 973410 | 1 | Abanico 154->Charrua 154 | P_032
Estructuras_Tramos | 9201700001 | 973745 | 973410 | 0.5 | Abanico 154->Charrua 154 | P_032
Estructuras_Tramos | 9201700001 | 973755 | 973410 | 0.5 | Abanico 154->Charrua 154 | P_032
Estructuras_Tramos | 9201700001 | 973768 | 973410 | 0.5 | Abanico 154->Charrua 154 | P_032
Estructuras_Tramos | 9201700001 | 973770 | 973410 | 0.5 | Abanico 154->Charrua 154 | P_032
Estructuras_Tramos | 9201700001 | 973771 | 973410 | 0.5 | Abanico 154->Charrua 154 | P_032
Estructuras_Tramos | 9201700001 | 973784 | 973410 | 0.5 | Abanico 154->Charrua 154 | P_032
Estructuras_Tramos | 9201700001 | 973793 | 973410 | 0.5 | Abanico 154->Charrua 154 | P_032
Estructuras_Tramos | 9201700001 | 973802 | 973410 | 0.5 | Abanico 154->Charrua 154 | P_032
Estructuras_Tramos | 9201700001 | 973818 | 973410 | 0.5 | Abanico 154->Charrua 154 | P_032
Estructuras_Tramos | 9201700001 | 973820 | 973410 | 0.5 | Abanico 154->Charrua 154 | P_032
Estructuras_Tramos | 9201700001 | 973834 | 973410 | 0.5 | Abanico 154->Charrua 154 | P_032
Estructuras_Tramos | 9201700001 | 973835 | 973410 | 0.5 | Abanico 154->Charrua 154 | P_032
Estructuras_Tramos | 9201700001 | 973851 | 973410 | 0.5 | Abanico 154->Charrua 154 | P_032
Estructuras_Tramos | 9201700001 | 973859 | 973410 | 0.5 | Abanico 154->Charrua 154 | P_032
Estructuras_Tramos | 9201700001 | 973863 | 973410 | 0.5 | Abanico 154->Charrua 154 | P_032
Estructuras_Tramos | 9201700001 | 973868 | 973410 | 0.5 | Abanico 154->Charrua 154 | P_032
Estructuras_Tramos | 9201700001 | 973874 | 973410 | 0.5 | Abanico 154->Charrua 154 | P_032
Estructuras_Tramos | 9201700001 | 116151 | 67725 | 1 | Osorno 066->La Union 066 | P_100
Estructuras_Tramos | 9201700001 | 116153 | 67725 | 1 | Osorno 066->La Union 066 | P_100
Estructuras_Tramos | 9201700001 | 116156 | 67725 | 1 | Osorno 066->La Union 066 | P_100
Estructuras_Tramos | 9201700001 | 116168 | 67725 | 1 | Osorno 066->La Union 066 | P_100
Estructuras_Tramos | 9201700001 | 116169 | 67725 | 1 | Osorno 066->La Union 066 | P_100
Estructuras_Tramos | 9201700001 | 116178 | 67725 | 1 | Osorno 066->La Union 066 | P_100
Estructuras_Tramos | 9201700001 | 116181 | 67725 | 1 | Osorno 066->La Union 066 | P_100
Estructuras_Tramos | 9201700001 | 116185 | 67725 | 1 | Osorno 066->La Union 066 | P_100
Estructuras_Tramos | 9201700001 | 116186 | 67725 | 1 | Osorno 066->La Union 066 | P_100
Estructuras_Tramos | 9201700001 | 116195 | 67725 | 1 | Osorno 066->La Union 066 | P_100
Estructuras_Tramos | 9201700001 | 116218 | 67725 | 1 | Osorno 066->La Union 066 | P_100
Estructuras_Tramos | 9201700001 | 116226 | 67725 | 1 | Osorno 066->La Union 066 | P_100
Estructuras_Tramos | 9201700001 | 116243 | 67725 | 1 | Osorno 066->La Union 066 | P_100
Estructuras_Tramos | 9201700001 | 116245 | 67725 | 1 | Osorno 066->La Union 066 | P_100
Estructuras_Tramos | 9201700001 | 116255 | 67725 | 1 | Osorno 066->La Union 066 | P_100
Estructuras_Tramos | 9201700001 | 973613 | 973410 | 1 | Abanico 154->Charrua 154 | P_032
Estructuras_Tramos | 9201700001 | 988133 | 973544 | 0.5 | Maintencillo 220 - Caserones 220 C1 | P_032
Estructuras_Tramos | 9201700001 | 988138 | 973544 | 0.5 | Maintencillo 220 - Caserones 220 C1 | P_032
Estructuras_Tramos | 9201700001 | 988146 | 973544 | 0.5 | Maintencillo 220 - Caserones 220 C1 | P_032
Estructuras_Tramos | 9201700001 | 988160 | 973544 | 0.5 | Maintencillo 220 - Caserones 220 C1 | P_032
Estructuras_Tramos | 9201700001 | 988169 | 973544 | 0.5 | Maintencillo 220 - Caserones 220 C1 | P_032
Estructuras_Tramos | 9201700001 | 988181 | 973544 | 0.5 | Maintencillo 220 - Caserones 220 C1 | P_032
Estructuras_Tramos | 9201700001 | 988186 | 973544 | 0.5 | Maintencillo 220 - Caserones 220 C1 | P_032
Estructuras_Tramos | 9201700001 | 988191 | 973544 | 0.5 | Maintencillo 220 - Caserones 220 C1 | P_032
Estructuras_Tramos | 9201700001 | 988193 | 973544 | 0.5 | Maintencillo 220 - Caserones 220 C1 | P_032
Estructuras_Tramos | 9201700001 | 988198 | 973544 | 0.5 | Maintencillo 220 - Caserones 220 C1 | P_032
Estructuras_Tramos | 9201700001 | 988206 | 973544 | 0.5 | Maintencillo 220 - Caserones 220 C1 | P_032
Estructuras_Tramos | 9201700001 | 988216 | 973544 | 0.5 | Maintencillo 220 - Caserones 220 C1 | P_032
Estructuras_Tramos | 9201700001 | 988222 | 973544 | 0.5 | Maintencillo 220 - Caserones 220 C1 | P_032
Estructuras_Tramos | 9201700001 | 988232 | 973544 | 0.5 | Maintencillo 220 - Caserones 220 C1 | P_032
Estructuras_Tramos | 9201700001 | 988239 | 973544 | 0.5 | Maintencillo 220 - Caserones 220 C1 | P_032
Estructuras_Tramos | 9201700001 | 988267 | 973544 | 0.5 | Maintencillo 220 - Caserones 220 C1 | P_032
Estructuras_Tramos | 9201700001 | 988282 | 973544 | 0.5 | Maintencillo 220 - Caserones 220 C1 | P_032
Estructuras_Tramos | 9201700001 | 988291 | 973544 | 0.5 | Maintencillo 220 - Caserones 220 C1 | P_032
Estructuras_Tramos | 9201700001 | 988297 | 973544 | 0.5 | Maintencillo 220 - Caserones 220 C1 | P_032
Estructuras_Tramos | 9201700001 | 988309 | 973544 | 0.5 | Maintencillo 220 - Caserones 220 C1 | P_032
Estructuras_Tramos | 9201700001 | 988312 | 973544 | 0.5 | Maintencillo 220 - Caserones 220 C1 | P_032
Estructuras_Tramos | 9201700001 | 988321 | 973544 | 0.5 | Maintencillo 220 - Caserones 220 C1 | P_032
Estructuras_Tramos | 9201700001 | 988334 | 973544 | 0.5 | Maintencillo 220 - Caserones 220 C1 | P_032
Estructuras_Tramos | 9201700001 | 988345 | 973544 | 0.5 | Maintencillo 220 - Caserones 220 C1 | P_032
Estructuras_Tramos | 9201700001 | 988367 | 973544 | 0.5 | Maintencillo 220 - Caserones 220 C1 | P_032
Estructuras_Tramos | 9201700001 | 988378 | 973544 | 0.5 | Maintencillo 220 - Caserones 220 C1 | P_032
Estructuras_Tramos | 9201700001 | 988382 | 973544 | 0.5 | Maintencillo 220 - Caserones 220 C1 | P_032
Estructuras_Tramos | 9201700001 | 988385 | 973544 | 0.5 | Maintencillo 220 - Caserones 220 C1 | P_032
Estructuras_Tramos | 9201700001 | 988398 | 973544 | 0.5 | Maintencillo 220 - Caserones 220 C1 | P_032
Estructuras_Tramos | 9201700001 | 988404 | 973544 | 0.5 | Maintencillo 220 - Caserones 220 C1 | P_032
Estructuras_Tramos | 9201700001 | 114884 | 67705 | 1 | Pid Pid 110->Castro 110 | P_122
Estructuras_Tramos | 9201700001 | 114893 | 67705 | 1 | Pid Pid 110->Castro 110 | P_122
Estructuras_Tramos | 9201700001 | 114894 | 67705 | 1 | Pid Pid 110->Castro 110 | P_122
Estructuras_Tramos | 9201700001 | 114907 | 67705 | 1 | Pid Pid 110->Castro 110 | P_122
Estructuras_Tramos | 9201700001 | 114916 | 67705 | 1 | Pid Pid 110->Castro 110 | P_122
Estructuras_Tramos | 9201700001 | 114887 | 67705 | 1 | Pid Pid 110->Castro 110 | P_122
Estructuras_Tramos | 9201700001 | 114890 | 67705 | 1 | Pid Pid 110->Castro 110 | P_122
Estructuras_Tramos | 9201700001 | 114892 | 67705 | 1 | Pid Pid 110->Castro 110 | P_122
Estructuras_Tramos | 9201700001 | 114914 | 67705 | 1 | Pid Pid 110->Castro 110 | P_122
Estructuras_Tramos | 9201700001 | 114920 | 67705 | 1 | Pid Pid 110->Castro 110 | P_122
Estructuras_Tramos | 9201700001 | 114929 | 67705 | 1 | Pid Pid 110->Castro 110 | P_122
Estructuras_Tramos | 9201700001 | 114909 | 67705 | 1 | Pid Pid 110->Castro 110 | P_122
Estructuras_Tramos | 9201700001 | 114912 | 67705 | 1 | Pid Pid 110->Castro 110 | P_122
Estructuras_Tramos | 9201700001 | 114917 | 67705 | 1 | Pid Pid 110->Castro 110 | P_122
Estructuras_Tramos | 9201700001 | 114921 | 67705 | 1 | Pid Pid 110->Castro 110 | P_122
Estructuras_Tramos | 9201700001 | 114922 | 67705 | 1 | Pid Pid 110->Castro 110 | P_122
Estructuras_Tramos | 9201700001 | 117548 | 67745 | 1 | Ei02 Barro Blanco 066->Purranque I 066->Purranque 066 | P_100
Estructuras_Tramos | 9201700001 | 117554 | 67745 | 1 | Ei02 Barro Blanco 066->Purranque I 066->Purranque 066 | P_100
Estructuras_Tramos | 9201700001 | 117555 | 67745 | 1 | Ei02 Barro Blanco 066->Purranque I 066->Purranque 066 | P_100
Estructuras_Tramos | 9201700001 | 117573 | 67745 | 1 | Ei02 Barro Blanco 066->Purranque I 066->Purranque 066 | P_100
Estructuras_Tramos | 9201700001 | 117587 | 67745 | 1 | Ei02 Barro Blanco 066->Purranque I 066->Purranque 066 | P_100
Estructuras_Tramos | 9201700001 | 117603 | 67745 | 1 | Ei02 Barro Blanco 066->Purranque I 066->Purranque 066 | P_100
Estructuras_Tramos | 9201700001 | 117616 | 67745 | 1 | Ei02 Barro Blanco 066->Purranque I 066->Purranque 066 | P_100
Estructuras_Tramos | 9201700001 | 117617 | 67745 | 1 | Ei02 Barro Blanco 066->Purranque I 066->Purranque 066 | P_100
Estructuras_Tramos | 9201700001 | 117621 | 67745 | 1 | Ei02 Barro Blanco 066->Purranque I 066->Purranque 066 | P_100
Estructuras_Tramos | 9201700001 | 117627 | 67745 | 1 | Ei02 Barro Blanco 066->Purranque I 066->Purranque 066 | P_100
Estructuras_Tramos | 9201700001 | 117642 | 67745 | 1 | Ei02 Barro Blanco 066->Purranque I 066->Purranque 066 | P_100
Estructuras_Tramos | 9201700001 | 117649 | 67745 | 1 | Ei02 Barro Blanco 066->Purranque I 066->Purranque 066 | P_100
Estructuras_Tramos | 9201700001 | 117655 | 67745 | 1 | Ei02 Barro Blanco 066->Purranque I 066->Purranque 066 | P_100
Estructuras_Tramos | 9201700001 | 117656 | 67745 | 1 | Ei02 Barro Blanco 066->Purranque I 066->Purranque 066 | P_100
Estructuras_Tramos | 9201700001 | 117664 | 67745 | 1 | Ei02 Barro Blanco 066->Purranque I 066->Purranque 066 | P_100
Estructuras_Tramos | 9201700001 | 117665 | 67745 | 1 | Ei02 Barro Blanco 066->Purranque I 066->Purranque 066 | P_100
Estructuras_Tramos | 9201700001 | 117669 | 67745 | 1 | Ei02 Barro Blanco 066->Purranque I 066->Purranque 066 | P_100
Estructuras_Tramos | 9201700001 | 117671 | 67745 | 1 | Ei02 Barro Blanco 066->Purranque I 066->Purranque 066 | P_100
Estructuras_Tramos | 9201700001 | 117676 | 67745 | 1 | Ei02 Barro Blanco 066->Purranque I 066->Purranque 066 | P_100
Estructuras_Tramos | 9201700001 | 117684 | 67745 | 1 | Ei02 Barro Blanco 066->Purranque I 066->Purranque 066 | P_100
Estructuras_Tramos | 9201700001 | 117698 | 67745 | 1 | Ei02 Barro Blanco 066->Purranque I 066->Purranque 066 | P_100
Estructuras_Tramos | 9201700001 | 117700 | 67745 | 1 | Ei02 Barro Blanco 066->Purranque I 066->Purranque 066 | P_100
Estructuras_Tramos | 9201700001 | 117701 | 67745 | 1 | Ei02 Barro Blanco 066->Purranque I 066->Purranque 066 | P_100
Estructuras_Tramos | 9201700001 | 117704 | 67745 | 1 | Ei02 Barro Blanco 066->Purranque I 066->Purranque 066 | P_100
Estructuras_Tramos | 9201700001 | 117709 | 67745 | 1 | Ei02 Barro Blanco 066->Purranque I 066->Purranque 066 | P_100
Estructuras_Tramos | 9201700001 | 117714 | 67745 | 1 | Ei02 Barro Blanco 066->Purranque I 066->Purranque 066 | P_100
Estructuras_Tramos | 9201700001 | 117741 | 67745 | 1 | Ei02 Barro Blanco 066->Purranque I 066->Purranque 066 | P_100
Estructuras_Tramos | 9201700001 | 117747 | 67745 | 1 | Ei02 Barro Blanco 066->Purranque I 066->Purranque 066 | P_100
Estructuras_Tramos | 9201700001 | 117753 | 67745 | 1 | Ei02 Barro Blanco 066->Purranque I 066->Purranque 066 | P_100
Estructuras_Tramos | 9201700001 | 117754 | 67745 | 1 | Ei02 Barro Blanco 066->Purranque I 066->Purranque 066 | P_100
Estructuras_Tramos | 9201700001 | 117756 | 67745 | 1 | Ei02 Barro Blanco 066->Purranque I 066->Purranque 066 | P_100
Estructuras_Tramos | 9201700001 | 117766 | 67745 | 1 | Ei02 Barro Blanco 066->Purranque I 066->Purranque 066 | P_100
Estructuras_Tramos | 9201700001 | 117772 | 67745 | 1 | Ei02 Barro Blanco 066->Purranque I 066->Purranque 066 | P_100
Estructuras_Tramos | 9201700001 | 117778 | 67745 | 1 | Ei02 Barro Blanco 066->Purranque I 066->Purranque 066 | P_100
Estructuras_Tramos | 9201700001 | 117782 | 67745 | 1 | Ei02 Barro Blanco 066->Purranque I 066->Purranque 066 | P_100
Estructuras_Tramos | 9201700001 | 117546 | 67745 | 1 | Ei02 Barro Blanco 066->Purranque I 066->Purranque 066 | P_100
Estructuras_Tramos | 9201700001 | 117545 | 67745 | 1 | Ei02 Barro Blanco 066->Purranque I 066->Purranque 066 | P_100
Estructuras_Tramos | 9201700001 | 117547 | 67745 | 1 | Ei02 Barro Blanco 066->Purranque I 066->Purranque 066 | P_100
Estructuras_Tramos | 9201700001 | 117556 | 67745 | 1 | Ei02 Barro Blanco 066->Purranque I 066->Purranque 066 | P_100
Estructuras_Tramos | 9201700001 | 117558 | 67745 | 1 | Ei02 Barro Blanco 066->Purranque I 066->Purranque 066 | P_100
Estructuras_Tramos | 9201700001 | 117574 | 67745 | 1 | Ei02 Barro Blanco 066->Purranque I 066->Purranque 066 | P_100
Estructuras_Tramos | 9201700001 | 117575 | 67745 | 1 | Ei02 Barro Blanco 066->Purranque I 066->Purranque 066 | P_100
Estructuras_Tramos | 9201700001 | 117580 | 67745 | 1 | Ei02 Barro Blanco 066->Purranque I 066->Purranque 066 | P_100
Estructuras_Tramos | 9201700001 | 117585 | 67745 | 1 | Ei02 Barro Blanco 066->Purranque I 066->Purranque 066 | P_100
Estructuras_Tramos | 9201700001 | 117586 | 67745 | 1 | Ei02 Barro Blanco 066->Purranque I 066->Purranque 066 | P_100
Estructuras_Tramos | 9201700001 | 117608 | 67745 | 1 | Ei02 Barro Blanco 066->Purranque I 066->Purranque 066 | P_100
Estructuras_Tramos | 9201700001 | 117610 | 67745 | 1 | Ei02 Barro Blanco 066->Purranque I 066->Purranque 066 | P_100
Estructuras_Tramos | 9201700001 | 117612 | 67745 | 1 | Ei02 Barro Blanco 066->Purranque I 066->Purranque 066 | P_100
Estructuras_Tramos | 9201700001 | 117618 | 67745 | 1 | Ei02 Barro Blanco 066->Purranque I 066->Purranque 066 | P_100
Estructuras_Tramos | 9201700001 | 117623 | 67745 | 1 | Ei02 Barro Blanco 066->Purranque I 066->Purranque 066 | P_100
Estructuras_Tramos | 9201700001 | 117626 | 67745 | 1 | Ei02 Barro Blanco 066->Purranque I 066->Purranque 066 | P_100
Estructuras_Tramos | 9201700001 | 117628 | 67745 | 1 | Ei02 Barro Blanco 066->Purranque I 066->Purranque 066 | P_100
Estructuras_Tramos | 9201700001 | 117629 | 67745 | 1 | Ei02 Barro Blanco 066->Purranque I 066->Purranque 066 | P_100
Estructuras_Tramos | 9201700001 | 117639 | 67745 | 1 | Ei02 Barro Blanco 066->Purranque I 066->Purranque 066 | P_100
Estructuras_Tramos | 9201700001 | 117648 | 67745 | 1 | Ei02 Barro Blanco 066->Purranque I 066->Purranque 066 | P_100
Estructuras_Tramos | 9201700001 | 117663 | 67745 | 1 | Ei02 Barro Blanco 066->Purranque I 066->Purranque 066 | P_100
Estructuras_Tramos | 9201700001 | 117673 | 67745 | 1 | Ei02 Barro Blanco 066->Purranque I 066->Purranque 066 | P_100
Estructuras_Tramos | 9201700001 | 117674 | 67745 | 1 | Ei02 Barro Blanco 066->Purranque I 066->Purranque 066 | P_100
Estructuras_Tramos | 9201700001 | 117683 | 67745 | 1 | Ei02 Barro Blanco 066->Purranque I 066->Purranque 066 | P_100
Estructuras_Tramos | 9201700001 | 117693 | 67745 | 1 | Ei02 Barro Blanco 066->Purranque I 066->Purranque 066 | P_100
Estructuras_Tramos | 9201700001 | 117713 | 67745 | 1 | Ei02 Barro Blanco 066->Purranque I 066->Purranque 066 | P_100
Estructuras_Tramos | 9201700001 | 117719 | 67745 | 1 | Ei02 Barro Blanco 066->Purranque I 066->Purranque 066 | P_100
Estructuras_Tramos | 9201700001 | 117721 | 67745 | 1 | Ei02 Barro Blanco 066->Purranque I 066->Purranque 066 | P_100
Estructuras_Tramos | 9201700001 | 117730 | 67745 | 1 | Ei02 Barro Blanco 066->Purranque I 066->Purranque 066 | P_100
Estructuras_Tramos | 9201700001 | 117735 | 67745 | 1 | Ei02 Barro Blanco 066->Purranque I 066->Purranque 066 | P_100
Estructuras_Tramos | 9201700001 | 117770 | 67745 | 1 | Ei02 Barro Blanco 066->Purranque I 066->Purranque 066 | P_100
Estructuras_Tramos | 9201700001 | 117774 | 67745 | 1 | Ei02 Barro Blanco 066->Purranque I 066->Purranque 066 | P_100
Estructuras_Tramos | 9201700001 | 117777 | 67745 | 1 | Ei02 Barro Blanco 066->Purranque I 066->Purranque 066 | P_100
Estructuras_Tramos | 9201700001 | 117781 | 67745 | 1 | Ei02 Barro Blanco 066->Purranque I 066->Purranque 066 | P_100
Estructuras_Tramos | 9201700001 | 117552 | 67745 | 1 | Ei02 Barro Blanco 066->Purranque I 066->Purranque 066 | P_100
Estructuras_Tramos | 9201700001 | 117561 | 67745 | 1 | Ei02 Barro Blanco 066->Purranque I 066->Purranque 066 | P_100
Estructuras_Tramos | 9201700001 | 117569 | 67745 | 1 | Ei02 Barro Blanco 066->Purranque I 066->Purranque 066 | P_100
Estructuras_Tramos | 9201700001 | 117589 | 67745 | 1 | Ei02 Barro Blanco 066->Purranque I 066->Purranque 066 | P_100
Estructuras_Tramos | 9201700001 | 117607 | 67745 | 1 | Ei02 Barro Blanco 066->Purranque I 066->Purranque 066 | P_100
Estructuras_Tramos | 9201700001 | 117609 | 67745 | 1 | Ei02 Barro Blanco 066->Purranque I 066->Purranque 066 | P_100
Estructuras_Tramos | 9201700001 | 117631 | 67745 | 1 | Ei02 Barro Blanco 066->Purranque I 066->Purranque 066 | P_100
Estructuras_Tramos | 9201700001 | 117633 | 67745 | 1 | Ei02 Barro Blanco 066->Purranque I 066->Purranque 066 | P_100
Estructuras_Tramos | 9201700001 | 117634 | 67745 | 1 | Ei02 Barro Blanco 066->Purranque I 066->Purranque 066 | P_100
Estructuras_Tramos | 9201700001 | 117643 | 67745 | 1 | Ei02 Barro Blanco 066->Purranque I 066->Purranque 066 | P_100
Estructuras_Tramos | 9201700001 | 117658 | 67745 | 1 | Ei02 Barro Blanco 066->Purranque I 066->Purranque 066 | P_100
Estructuras_Tramos | 9201700001 | 117659 | 67745 | 1 | Ei02 Barro Blanco 066->Purranque I 066->Purranque 066 | P_100
Estructuras_Tramos | 9201700001 | 117672 | 67745 | 1 | Ei02 Barro Blanco 066->Purranque I 066->Purranque 066 | P_100
Estructuras_Tramos | 9201700001 | 117677 | 67745 | 1 | Ei02 Barro Blanco 066->Purranque I 066->Purranque 066 | P_100
Estructuras_Tramos | 9201700001 | 117694 | 67745 | 1 | Ei02 Barro Blanco 066->Purranque I 066->Purranque 066 | P_100
Estructuras_Tramos | 9201700001 | 117695 | 67745 | 1 | Ei02 Barro Blanco 066->Purranque I 066->Purranque 066 | P_100
Estructuras_Tramos | 9201700001 | 117722 | 67745 | 1 | Ei02 Barro Blanco 066->Purranque I 066->Purranque 066 | P_100
Estructuras_Tramos | 9201700001 | 117724 | 67745 | 1 | Ei02 Barro Blanco 066->Purranque I 066->Purranque 066 | P_100
Estructuras_Tramos | 9201700001 | 117750 | 67745 | 1 | Ei02 Barro Blanco 066->Purranque I 066->Purranque 066 | P_100
Estructuras_Tramos | 9201700001 | 117751 | 67745 | 1 | Ei02 Barro Blanco 066->Purranque I 066->Purranque 066 | P_100
Estructuras_Tramos | 9201700001 | 117768 | 67745 | 1 | Ei02 Barro Blanco 066->Purranque I 066->Purranque 066 | P_100
Estructuras_Tramos | 9201700001 | 117775 | 67745 | 1 | Ei02 Barro Blanco 066->Purranque I 066->Purranque 066 | P_100
Estructuras_Tramos | 9201700001 | 117549 | 67745 | 1 | Ei02 Barro Blanco 066->Purranque I 066->Purranque 066 | P_100
Estructuras_Tramos | 9201700001 | 117566 | 67745 | 1 | Ei02 Barro Blanco 066->Purranque I 066->Purranque 066 | P_100
Estructuras_Tramos | 9201700001 | 117582 | 67745 | 1 | Ei02 Barro Blanco 066->Purranque I 066->Purranque 066 | P_100
Estructuras_Tramos | 9201700001 | 117602 | 67745 | 1 | Ei02 Barro Blanco 066->Purranque I 066->Purranque 066 | P_100
Estructuras_Tramos | 9201700001 | 117615 | 67745 | 1 | Ei02 Barro Blanco 066->Purranque I 066->Purranque 066 | P_100
Estructuras_Tramos | 9201700001 | 117622 | 67745 | 1 | Ei02 Barro Blanco 066->Purranque I 066->Purranque 066 | P_100
Estructuras_Tramos | 9201700001 | 117635 | 67745 | 1 | Ei02 Barro Blanco 066->Purranque I 066->Purranque 066 | P_100
Estructuras_Tramos | 9201700001 | 117636 | 67745 | 1 | Ei02 Barro Blanco 066->Purranque I 066->Purranque 066 | P_100
Estructuras_Tramos | 9201700001 | 117647 | 67745 | 1 | Ei02 Barro Blanco 066->Purranque I 066->Purranque 066 | P_100
Estructuras_Tramos | 9201700001 | 117654 | 67745 | 1 | Ei02 Barro Blanco 066->Purranque I 066->Purranque 066 | P_100
Estructuras_Tramos | 9201700001 | 117661 | 67745 | 1 | Ei02 Barro Blanco 066->Purranque I 066->Purranque 066 | P_100
Estructuras_Tramos | 9201700001 | 117668 | 67745 | 1 | Ei02 Barro Blanco 066->Purranque I 066->Purranque 066 | P_100
Estructuras_Tramos | 9201700001 | 117679 | 67745 | 1 | Ei02 Barro Blanco 066->Purranque I 066->Purranque 066 | P_100
Estructuras_Tramos | 9201700001 | 117681 | 67745 | 1 | Ei02 Barro Blanco 066->Purranque I 066->Purranque 066 | P_100
Estructuras_Tramos | 9201700001 | 117696 | 67745 | 1 | Ei02 Barro Blanco 066->Purranque I 066->Purranque 066 | P_100
Estructuras_Tramos | 9201700001 | 117697 | 67745 | 1 | Ei02 Barro Blanco 066->Purranque I 066->Purranque 066 | P_100
Estructuras_Tramos | 9201700001 | 117710 | 67745 | 1 | Ei02 Barro Blanco 066->Purranque I 066->Purranque 066 | P_100
Estructuras_Tramos | 9201700001 | 117725 | 67745 | 1 | Ei02 Barro Blanco 066->Purranque I 066->Purranque 066 | P_100
Estructuras_Tramos | 9201700001 | 117731 | 67745 | 1 | Ei02 Barro Blanco 066->Purranque I 066->Purranque 066 | P_100
Estructuras_Tramos | 9201700001 | 117737 | 67745 | 1 | Ei02 Barro Blanco 066->Purranque I 066->Purranque 066 | P_100
Estructuras_Tramos | 9201700001 | 117738 | 67745 | 1 | Ei02 Barro Blanco 066->Purranque I 066->Purranque 066 | P_100
Estructuras_Tramos | 9201700001 | 117740 | 67745 | 1 | Ei02 Barro Blanco 066->Purranque I 066->Purranque 066 | P_100
Estructuras_Tramos | 9201700001 | 117744 | 67745 | 1 | Ei02 Barro Blanco 066->Purranque I 066->Purranque 066 | P_100
Estructuras_Tramos | 9201700001 | 988408 | 973544 | 0.5 | Maintencillo 220 - Caserones 220 C1 | P_032
Estructuras_Tramos | 9201700001 | 988431 | 973544 | 0.5 | Maintencillo 220 - Caserones 220 C1 | P_032
Estructuras_Tramos | 9201700001 | 988445 | 973544 | 0.5 | Maintencillo 220 - Caserones 220 C1 | P_032
Estructuras_Tramos | 9201700001 | 988447 | 973544 | 0.5 | Maintencillo 220 - Caserones 220 C1 | P_032
Estructuras_Tramos | 9201700001 | 988457 | 973544 | 0.5 | Maintencillo 220 - Caserones 220 C1 | P_032
Estructuras_Tramos | 9201700001 | 988462 | 973544 | 0.5 | Maintencillo 220 - Caserones 220 C1 | P_032
Estructuras_Tramos | 9201700001 | 988469 | 973544 | 0.5 | Maintencillo 220 - Caserones 220 C1 | P_032
Estructuras_Tramos | 9201700001 | 988471 | 973544 | 0.5 | Maintencillo 220 - Caserones 220 C1 | P_032
Estructuras_Tramos | 9201700001 | 988490 | 973544 | 0.5 | Maintencillo 220 - Caserones 220 C1 | P_032
Estructuras_Tramos | 9201700001 | 988493 | 973544 | 0.5 | Maintencillo 220 - Caserones 220 C1 | P_032
Estructuras_Tramos | 9201700001 | 988502 | 973544 | 0.5 | Maintencillo 220 - Caserones 220 C1 | P_032
Estructuras_Tramos | 9201700001 | 988513 | 973544 | 0.5 | Maintencillo 220 - Caserones 220 C1 | P_032
Estructuras_Tramos | 9201700001 | 988520 | 973544 | 0.5 | Maintencillo 220 - Caserones 220 C1 | P_032
Estructuras_Tramos | 9201700001 | 116121 | 67725 | 1 | Osorno 066->La Union 066 | P_100
Estructuras_Tramos | 9201700001 | 116129 | 67725 | 1 | Osorno 066->La Union 066 | P_100
Estructuras_Tramos | 9201700001 | 116132 | 67725 | 1 | Osorno 066->La Union 066 | P_100
Estructuras_Tramos | 9201700001 | 116144 | 67725 | 1 | Osorno 066->La Union 066 | P_100
Estructuras_Tramos | 9201700001 | 116146 | 67725 | 1 | Osorno 066->La Union 066 | P_100
Estructuras_Tramos | 9201700001 | 116148 | 67725 | 1 | Osorno 066->La Union 066 | P_100
Estructuras_Tramos | 9201700001 | 116164 | 67725 | 1 | Osorno 066->La Union 066 | P_100
Estructuras_Tramos | 9201700001 | 116166 | 67725 | 1 | Osorno 066->La Union 066 | P_100
Estructuras_Tramos | 9201700001 | 116167 | 67725 | 1 | Osorno 066->La Union 066 | P_100
Estructuras_Tramos | 9201700001 | 116187 | 67725 | 1 | Osorno 066->La Union 066 | P_100
Estructuras_Tramos | 9201700001 | 116196 | 67725 | 1 | Osorno 066->La Union 066 | P_100
Estructuras_Tramos | 9201700001 | 116201 | 67725 | 1 | Osorno 066->La Union 066 | P_100
Estructuras_Tramos | 9201700001 | 116203 | 67725 | 1 | Osorno 066->La Union 066 | P_100
Estructuras_Tramos | 9201700001 | 116212 | 67725 | 1 | Osorno 066->La Union 066 | P_100
Estructuras_Tramos | 9201700001 | 116213 | 67725 | 1 | Osorno 066->La Union 066 | P_100
Estructuras_Tramos | 9201700001 | 116222 | 67725 | 1 | Osorno 066->La Union 066 | P_100
Estructuras_Tramos | 9201700001 | 116231 | 67725 | 1 | Osorno 066->La Union 066 | P_100
Estructuras_Tramos | 9201700001 | 116232 | 67725 | 1 | Osorno 066->La Union 066 | P_100
Estructuras_Tramos | 9201700001 | 116238 | 67725 | 1 | Osorno 066->La Union 066 | P_100
Estructuras_Tramos | 9201700001 | 116248 | 67725 | 1 | Osorno 066->La Union 066 | P_100
Estructuras_Tramos | 9201700001 | 973630 | 973410 | 1 | Abanico 154->Charrua 154 | P_032
Estructuras_Tramos | 9201700001 | 973647 | 973410 | 1 | Abanico 154->Charrua 154 | P_032
Estructuras_Tramos | 9201700001 | 973648 | 973410 | 1 | Abanico 154->Charrua 154 | P_032
Estructuras_Tramos | 9201700001 | 973654 | 973410 | 1 | Abanico 154->Charrua 154 | P_032
Estructuras_Tramos | 9201700001 | 973655 | 973410 | 1 | Abanico 154->Charrua 154 | P_032
Estructuras_Tramos | 9201700001 | 973670 | 973410 | 1 | Abanico 154->Charrua 154 | P_032
Estructuras_Tramos | 9201700001 | 973672 | 973410 | 1 | Abanico 154->Charrua 154 | P_032
Estructuras_Tramos | 9201700001 | 973674 | 973410 | 1 | Abanico 154->Charrua 154 | P_032
Estructuras_Tramos | 9201700001 | 973675 | 973410 | 1 | Abanico 154->Charrua 154 | P_032
Estructuras_Tramos | 9201700001 | 973683 | 973410 | 1 | Abanico 154->Charrua 154 | P_032
Estructuras_Tramos | 9201700001 | 973693 | 973410 | 1 | Abanico 154->Charrua 154 | P_032
Estructuras_Tramos | 9201700001 | 973707 | 973410 | 1 | Abanico 154->Charrua 154 | P_032
Estructuras_Tramos | 9201700001 | 973727 | 973410 | 1 | Abanico 154->Charrua 154 | P_032
Estructuras_Tramos | 9201700001 | 973732 | 973410 | 1 | Abanico 154->Charrua 154 | P_032
Estructuras_Tramos | 9201700001 | 973743 | 973410 | 0.5 | Abanico 154->Charrua 154 | P_032
Estructuras_Tramos | 9201700001 | 973747 | 973410 | 0.5 | Abanico 154->Charrua 154 | P_032
Estructuras_Tramos | 9201700001 | 973748 | 973410 | 0.5 | Abanico 154->Charrua 154 | P_032
Estructuras_Tramos | 9201700001 | 973758 | 973410 | 0.5 | Abanico 154->Charrua 154 | P_032
Estructuras_Tramos | 9201700001 | 973763 | 973410 | 0.5 | Abanico 154->Charrua 154 | P_032
Estructuras_Tramos | 9201700001 | 973776 | 973410 | 0.5 | Abanico 154->Charrua 154 | P_032
Estructuras_Tramos | 9201700001 | 973780 | 973410 | 0.5 | Abanico 154->Charrua 154 | P_032
Estructuras_Tramos | 9201700001 | 973792 | 973410 | 0.5 | Abanico 154->Charrua 154 | P_032
Estructuras_Tramos | 9201700001 | 973816 | 973410 | 0.33 | Abanico 154->Charrua 154 | P_032
Estructuras_Tramos | 9201700001 | 973821 | 973410 | 0.5 | Abanico 154->Charrua 154 | P_032
Estructuras_Tramos | 9201700001 | 973822 | 973410 | 0.5 | Abanico 154->Charrua 154 | P_032
Estructuras_Tramos | 9201700001 | 973827 | 973410 | 0.5 | Abanico 154->Charrua 154 | P_032
Estructuras_Tramos | 9201700001 | 973833 | 973410 | 0.5 | Abanico 154->Charrua 154 | P_032
Estructuras_Tramos | 9201700001 | 973839 | 973410 | 0.5 | Abanico 154->Charrua 154 | P_032
Estructuras_Tramos | 9201700001 | 973842 | 973410 | 0.5 | Abanico 154->Charrua 154 | P_032
Estructuras_Tramos | 9201700001 | 973853 | 973410 | 0.5 | Abanico 154->Charrua 154 | P_032
Estructuras_Tramos | 9201700001 | 973854 | 973410 | 0.5 | Abanico 154->Charrua 154 | P_032
Estructuras_Tramos | 9201700001 | 973861 | 973410 | 0.5 | Abanico 154->Charrua 154 | P_032
Estructuras_Tramos | 9201700001 | 973867 | 973410 | 0.5 | Abanico 154->Charrua 154 | P_032
Estructuras_Tramos | 9201700001 | 973614 | 973410 | 1 | Abanico 154->Charrua 154 | P_032
Estructuras_Tramos | 9201700001 | 973622 | 973410 | 1 | Abanico 154->Charrua 154 | P_032
Estructuras_Tramos | 9201700001 | 973627 | 973410 | 1 | Abanico 154->Charrua 154 | P_032
Estructuras_Tramos | 9201700001 | 973649 | 973410 | 1 | Abanico 154->Charrua 154 | P_032
Estructuras_Tramos | 9201700001 | 973650 | 973410 | 1 | Abanico 154->Charrua 154 | P_032
Estructuras_Tramos | 9201700001 | 973652 | 973410 | 1 | Abanico 154->Charrua 154 | P_032
Estructuras_Tramos | 9201700001 | 973653 | 973410 | 1 | Abanico 154->Charrua 154 | P_032
Estructuras_Tramos | 9201700001 | 973673 | 973410 | 1 | Abanico 154->Charrua 154 | P_032
Estructuras_Tramos | 9201700001 | 973677 | 973410 | 1 | Abanico 154->Charrua 154 | P_032
Estructuras_Tramos | 9201700001 | 973684 | 973410 | 1 | Abanico 154->Charrua 154 | P_032
Estructuras_Tramos | 9201700001 | 973687 | 973410 | 1 | Abanico 154->Charrua 154 | P_032
Estructuras_Tramos | 9201700001 | 973689 | 973410 | 1 | Abanico 154->Charrua 154 | P_032
Estructuras_Tramos | 9201700001 | 973696 | 973410 | 1 | Abanico 154->Charrua 154 | P_032
Estructuras_Tramos | 9201700001 | 973708 | 973410 | 1 | Abanico 154->Charrua 154 | P_032
Estructuras_Tramos | 9201700001 | 973738 | 973410 | 1 | Abanico 154->Charrua 154 | P_032
Estructuras_Tramos | 9201700001 | 973739 | 973410 | 1 | Abanico 154->Charrua 154 | P_032
Estructuras_Tramos | 9201700001 | 95636 | 67345 | 1 | Licanco 066->Imperial 066 | P_123
Estructuras_Tramos | 9201700001 | 95638 | 67345 | 1 | Licanco 066->Imperial 066 | P_123
Estructuras_Tramos | 9201700001 | 95645 | 67345 | 1 | Licanco 066->Imperial 066 | P_123
Estructuras_Tramos | 9201700001 | 95654 | 67345 | 1 | Licanco 066->Imperial 066 | P_123
Estructuras_Tramos | 9201700001 | 95658 | 67345 | 1 | Licanco 066->Imperial 066 | P_123
Estructuras_Tramos | 9201700001 | 95659 | 67345 | 1 | Licanco 066->Imperial 066 | P_123
Estructuras_Tramos | 9201700001 | 95668 | 67345 | 1 | Licanco 066->Imperial 066 | P_123
Estructuras_Tramos | 9201700001 | 95684 | 67345 | 1 | Licanco 066->Imperial 066 | P_123
Estructuras_Tramos | 9201700001 | 95689 | 67345 | 1 | Licanco 066->Imperial 066 | P_123
Estructuras_Tramos | 9201700001 | 95701 | 67345 | 1 | Licanco 066->Imperial 066 | P_123
Estructuras_Tramos | 9201700001 | 95711 | 67345 | 1 | Licanco 066->Imperial 066 | P_123
Estructuras_Tramos | 9201700001 | 95715 | 67345 | 1 | Licanco 066->Imperial 066 | P_123
Estructuras_Tramos | 9201700001 | 95718 | 67345 | 1 | Licanco 066->Imperial 066 | P_123
Estructuras_Tramos | 9201700001 | 95730 | 67345 | 1 | Licanco 066->Imperial 066 | P_123
Estructuras_Tramos | 9201700001 | 95740 | 67345 | 1 | Licanco 066->Imperial 066 | P_123
Estructuras_Tramos | 9201700001 | 95752 | 67345 | 1 | Licanco 066->Imperial 066 | P_123
Estructuras_Tramos | 9201700001 | 95754 | 67345 | 1 | Licanco 066->Imperial 066 | P_123
Estructuras_Tramos | 9201700001 | 95757 | 67345 | 1 | Licanco 066->Imperial 066 | P_123
Estructuras_Tramos | 9201700001 | 95763 | 67345 | 1 | Licanco 066->Imperial 066 | P_123
Estructuras_Tramos | 9201700001 | 95767 | 67345 | 1 | Licanco 066->Imperial 066 | P_123
Estructuras_Tramos | 9201700001 | 95775 | 67345 | 1 | Licanco 066->Imperial 066 | P_123
Estructuras_Tramos | 9201700001 | 95777 | 67345 | 1 | Licanco 066->Imperial 066 | P_123
Estructuras_Tramos | 9201700001 | 95800 | 67345 | 1 | Licanco 066->Imperial 066 | P_123
Estructuras_Tramos | 9201700001 | 117783 | 67748 | 1 | Ei02 Barro Blanco 066->Purranque II 066->Purranque 066 | P_100
Estructuras_Tramos | 9201700001 | 117787 | 67748 | 1 | Ei02 Barro Blanco 066->Purranque II 066->Purranque 066 | P_100
Estructuras_Tramos | 9201700001 | 117803 | 67748 | 1 | Ei02 Barro Blanco 066->Purranque II 066->Purranque 066 | P_100
Estructuras_Tramos | 9201700001 | 117807 | 67748 | 1 | Ei02 Barro Blanco 066->Purranque II 066->Purranque 066 | P_100
Estructuras_Tramos | 9201700001 | 117819 | 67748 | 1 | Ei02 Barro Blanco 066->Purranque II 066->Purranque 066 | P_100
Estructuras_Tramos | 9201700001 | 117825 | 67748 | 1 | Ei02 Barro Blanco 066->Purranque II 066->Purranque 066 | P_100
Estructuras_Tramos | 9201700001 | 117829 | 67748 | 1 | Ei02 Barro Blanco 066->Purranque II 066->Purranque 066 | P_100
Estructuras_Tramos | 9201700001 | 117833 | 67748 | 1 | Ei02 Barro Blanco 066->Purranque II 066->Purranque 066 | P_100
Estructuras_Tramos | 9201700001 | 117842 | 67748 | 1 | Ei02 Barro Blanco 066->Purranque II 066->Purranque 066 | P_100
Estructuras_Tramos | 9201700001 | 117844 | 67748 | 1 | Ei02 Barro Blanco 066->Purranque II 066->Purranque 066 | P_100
Estructuras_Tramos | 9201700001 | 117849 | 67748 | 1 | Ei02 Barro Blanco 066->Purranque II 066->Purranque 066 | P_100
Estructuras_Tramos | 9201700001 | 117852 | 67748 | 1 | Ei02 Barro Blanco 066->Purranque II 066->Purranque 066 | P_100
Estructuras_Tramos | 9201700001 | 117857 | 67748 | 1 | Ei02 Barro Blanco 066->Purranque II 066->Purranque 066 | P_100
Estructuras_Tramos | 9201700001 | 117877 | 67748 | 1 | Ei02 Barro Blanco 066->Purranque II 066->Purranque 066 | P_100
Estructuras_Tramos | 9201700001 | 117890 | 67748 | 1 | Ei02 Barro Blanco 066->Purranque II 066->Purranque 066 | P_100
Estructuras_Tramos | 9201700001 | 117894 | 67748 | 1 | Ei02 Barro Blanco 066->Purranque II 066->Purranque 066 | P_100
Estructuras_Tramos | 9201700001 | 117898 | 67748 | 1 | Ei02 Barro Blanco 066->Purranque II 066->Purranque 066 | P_100
Estructuras_Tramos | 9201700001 | 117903 | 67748 | 1 | Ei02 Barro Blanco 066->Purranque II 066->Purranque 066 | P_100
Estructuras_Tramos | 9201700001 | 117906 | 67748 | 1 | Ei02 Barro Blanco 066->Purranque II 066->Purranque 066 | P_100
Estructuras_Tramos | 9201700001 | 117921 | 67748 | 1 | Ei02 Barro Blanco 066->Purranque II 066->Purranque 066 | P_100
Estructuras_Tramos | 9201700001 | 117926 | 67748 | 1 | Ei02 Barro Blanco 066->Purranque II 066->Purranque 066 | P_100
Estructuras_Tramos | 9201700001 | 117937 | 67748 | 1 | Ei02 Barro Blanco 066->Purranque II 066->Purranque 066 | P_100
Estructuras_Tramos | 9201700001 | 117940 | 67748 | 1 | Ei02 Barro Blanco 066->Purranque II 066->Purranque 066 | P_100
Estructuras_Tramos | 9201700001 | 117952 | 67748 | 1 | Ei02 Barro Blanco 066->Purranque II 066->Purranque 066 | P_100
Estructuras_Tramos | 9201700001 | 117953 | 67748 | 1 | Ei02 Barro Blanco 066->Purranque II 066->Purranque 066 | P_100
Estructuras_Tramos | 9201700001 | 117790 | 67748 | 1 | Ei02 Barro Blanco 066->Purranque II 066->Purranque 066 | P_100
Estructuras_Tramos | 9201700001 | 117793 | 67748 | 1 | Ei02 Barro Blanco 066->Purranque II 066->Purranque 066 | P_100
Estructuras_Tramos | 9201700001 | 117804 | 67748 | 1 | Ei02 Barro Blanco 066->Purranque II 066->Purranque 066 | P_100
Estructuras_Tramos | 9201700001 | 117820 | 67748 | 1 | Ei02 Barro Blanco 066->Purranque II 066->Purranque 066 | P_100
Estructuras_Tramos | 9201700001 | 117830 | 67748 | 1 | Ei02 Barro Blanco 066->Purranque II 066->Purranque 066 | P_100
Estructuras_Tramos | 9201700001 | 117831 | 67748 | 1 | Ei02 Barro Blanco 066->Purranque II 066->Purranque 066 | P_100
Estructuras_Tramos | 9201700001 | 117837 | 67748 | 1 | Ei02 Barro Blanco 066->Purranque II 066->Purranque 066 | P_100
Estructuras_Tramos | 9201700001 | 117846 | 67748 | 1 | Ei02 Barro Blanco 066->Purranque II 066->Purranque 066 | P_100
Estructuras_Tramos | 9201700001 | 117847 | 67748 | 1 | Ei02 Barro Blanco 066->Purranque II 066->Purranque 066 | P_100
Estructuras_Tramos | 9201700001 | 117856 | 67748 | 1 | Ei02 Barro Blanco 066->Purranque II 066->Purranque 066 | P_100
Estructuras_Tramos | 9201700001 | 117864 | 67748 | 1 | Ei02 Barro Blanco 066->Purranque II 066->Purranque 066 | P_100
Estructuras_Tramos | 9201700001 | 117866 | 67748 | 1 | Ei02 Barro Blanco 066->Purranque II 066->Purranque 066 | P_100
Estructuras_Tramos | 9201700001 | 117867 | 67748 | 1 | Ei02 Barro Blanco 066->Purranque II 066->Purranque 066 | P_100
Estructuras_Tramos | 9201700001 | 117796 | 67748 | 1 | Ei02 Barro Blanco 066->Purranque II 066->Purranque 066 | P_100
Estructuras_Tramos | 9201700001 | 117797 | 67748 | 1 | Ei02 Barro Blanco 066->Purranque II 066->Purranque 066 | P_100
Estructuras_Tramos | 9201700001 | 117799 | 67748 | 1 | Ei02 Barro Blanco 066->Purranque II 066->Purranque 066 | P_100
Estructuras_Tramos | 9201700001 | 117802 | 67748 | 1 | Ei02 Barro Blanco 066->Purranque II 066->Purranque 066 | P_100
Estructuras_Tramos | 9201700001 | 117824 | 67748 | 1 | Ei02 Barro Blanco 066->Purranque II 066->Purranque 066 | P_100
Estructuras_Tramos | 9201700001 | 117826 | 67748 | 1 | Ei02 Barro Blanco 066->Purranque II 066->Purranque 066 | P_100
Estructuras_Tramos | 9201700001 | 117834 | 67748 | 1 | Ei02 Barro Blanco 066->Purranque II 066->Purranque 066 | P_100
Estructuras_Tramos | 9201700001 | 988322 | 973545 | 0.5 | Maintencillo 220 - Caserones 220 C2 | P_032
Estructuras_Tramos | 9201700001 | 988328 | 973545 | 0.5 | Maintencillo 220 - Caserones 220 C2 | P_032
Estructuras_Tramos | 9201700001 | 988355 | 973545 | 0.5 | Maintencillo 220 - Caserones 220 C2 | P_032
Estructuras_Tramos | 9201700001 | 988357 | 973545 | 0.5 | Maintencillo 220 - Caserones 220 C2 | P_032
Estructuras_Tramos | 9201700001 | 988366 | 973545 | 0.5 | Maintencillo 220 - Caserones 220 C2 | P_032
Estructuras_Tramos | 9201700001 | 988370 | 973545 | 0.5 | Maintencillo 220 - Caserones 220 C2 | P_032
Estructuras_Tramos | 9201700001 | 988375 | 973545 | 0.5 | Maintencillo 220 - Caserones 220 C2 | P_032
Estructuras_Tramos | 9201700001 | 988396 | 973545 | 0.5 | Maintencillo 220 - Caserones 220 C2 | P_032
Estructuras_Tramos | 9201700001 | 988399 | 973545 | 0.5 | Maintencillo 220 - Caserones 220 C2 | P_032
Estructuras_Tramos | 9201700001 | 988414 | 973545 | 0.5 | Maintencillo 220 - Caserones 220 C2 | P_032
Estructuras_Tramos | 9201700001 | 988428 | 973545 | 0.5 | Maintencillo 220 - Caserones 220 C2 | P_032
Estructuras_Tramos | 9201700001 | 988441 | 973545 | 0.5 | Maintencillo 220 - Caserones 220 C2 | P_032
Estructuras_Tramos | 9201700001 | 988442 | 973545 | 0.5 | Maintencillo 220 - Caserones 220 C2 | P_032
Estructuras_Tramos | 9201700001 | 988449 | 973545 | 0.5 | Maintencillo 220 - Caserones 220 C2 | P_032
Estructuras_Tramos | 9201700001 | 988461 | 973545 | 0.5 | Maintencillo 220 - Caserones 220 C2 | P_032
Estructuras_Tramos | 9201700001 | 988466 | 973545 | 0.5 | Maintencillo 220 - Caserones 220 C2 | P_032
Estructuras_Tramos | 9201700001 | 988472 | 973545 | 0.5 | Maintencillo 220 - Caserones 220 C2 | P_032
Estructuras_Tramos | 9201700001 | 988474 | 973545 | 0.5 | Maintencillo 220 - Caserones 220 C2 | P_032
Estructuras_Tramos | 9201700001 | 988479 | 973545 | 0.5 | Maintencillo 220 - Caserones 220 C2 | P_032
Estructuras_Tramos | 9201700001 | 988494 | 973545 | 0.5 | Maintencillo 220 - Caserones 220 C2 | P_032
Estructuras_Tramos | 9201700001 | 988509 | 973545 | 0.5 | Maintencillo 220 - Caserones 220 C2 | P_032
Estructuras_Tramos | 9201700001 | 988517 | 973545 | 0.5 | Maintencillo 220 - Caserones 220 C2 | P_032
Estructuras_Tramos | 9201700001 | 988518 | 973545 | 0.5 | Maintencillo 220 - Caserones 220 C2 | P_032
Estructuras_Tramos | 9201700001 | 990338 | 973568 | 0.5 | Paposo - Cachiyuyal | P_032
Estructuras_Tramos | 9201700001 | 990347 | 973568 | 0.5 | Paposo - Cachiyuyal | P_032
Estructuras_Tramos | 9201700001 | 990349 | 973568 | 0.5 | Paposo - Cachiyuyal | P_032
Estructuras_Tramos | 9201700001 | 990373 | 973568 | 0.5 | Paposo - Cachiyuyal | P_032
Estructuras_Tramos | 9201700001 | 990378 | 973568 | 0.5 | Paposo - Cachiyuyal | P_032
Estructuras_Tramos | 9201700001 | 990395 | 973568 | 0.5 | Paposo - Cachiyuyal | P_032
Estructuras_Tramos | 9201700001 | 990420 | 973568 | 0.5 | Paposo - Cachiyuyal | P_032
Estructuras_Tramos | 9201700001 | 990421 | 973568 | 0.5 | Paposo - Cachiyuyal | P_032
Estructuras_Tramos | 9201700001 | 990431 | 973568 | 0.5 | Paposo - Cachiyuyal | P_032
Estructuras_Tramos | 9201700001 | 990436 | 973568 | 0.5 | Paposo - Cachiyuyal | P_032
Estructuras_Tramos | 9201700001 | 990380 | 973568 | 0.5 | Paposo - Cachiyuyal | P_032
Estructuras_Tramos | 9201700001 | 990385 | 973568 | 0.5 | Paposo - Cachiyuyal | P_032
Estructuras_Tramos | 9201700001 | 990387 | 973568 | 0.5 | Paposo - Cachiyuyal | P_032
Estructuras_Tramos | 9201700001 | 990399 | 973568 | 0.5 | Paposo - Cachiyuyal | P_032
Estructuras_Tramos | 9201700001 | 990401 | 973568 | 0.5 | Paposo - Cachiyuyal | P_032
Estructuras_Tramos | 9201700001 | 990408 | 973568 | 0.5 | Paposo - Cachiyuyal | P_032
Estructuras_Tramos | 9201700001 | 990416 | 973568 | 0.5 | Paposo - Cachiyuyal | P_032
Estructuras_Tramos | 9201700001 | 990430 | 973568 | 0.5 | Paposo - Cachiyuyal | P_032
Estructuras_Tramos | 9201700001 | 990433 | 973568 | 0.5 | Paposo - Cachiyuyal | P_032
Estructuras_Tramos | 9201700001 | 990447 | 973568 | 0.5 | Paposo - Cachiyuyal | P_032
Estructuras_Tramos | 9201700001 | 990451 | 973568 | 0.5 | Paposo - Cachiyuyal | P_032
Estructuras_Tramos | 9201700001 | 990458 | 973568 | 0.5 | Paposo - Cachiyuyal | P_032
Estructuras_Tramos | 9201700001 | 990463 | 973568 | 0.5 | Paposo - Cachiyuyal | P_032
Estructuras_Tramos | 9201700001 | 990470 | 973568 | 0.5 | Paposo - Cachiyuyal | P_032
Estructuras_Tramos | 9201700001 | 990475 | 973568 | 0.5 | Paposo - Cachiyuyal | P_032
Estructuras_Tramos | 9201700001 | 990477 | 973568 | 0.5 | Paposo - Cachiyuyal | P_032
Estructuras_Tramos | 9201700001 | 990485 | 973568 | 0.5 | Paposo - Cachiyuyal | P_032
Estructuras_Tramos | 9201700001 | 990495 | 973568 | 0.5 | Paposo - Cachiyuyal | P_032
Estructuras_Tramos | 9201700001 | 990497 | 973568 | 0.5 | Paposo - Cachiyuyal | P_032
Estructuras_Tramos | 9201700001 | 990499 | 973568 | 0.5 | Paposo - Cachiyuyal | P_032
Estructuras_Tramos | 9201700001 | 990514 | 973568 | 0.5 | Paposo - Cachiyuyal | P_032
Estructuras_Tramos | 9201700001 | 990524 | 973568 | 0.5 | Paposo - Cachiyuyal | P_032
Estructuras_Tramos | 9201700001 | 990525 | 973568 | 0.5 | Paposo - Cachiyuyal | P_032
Estructuras_Tramos | 9201700001 | 990527 | 973568 | 0.5 | Paposo - Cachiyuyal | P_032
Estructuras_Tramos | 9201700001 | 990706 | 973571 | 1 | Charrua 154->Monterrico 154 | P_032
Estructuras_Tramos | 9201700001 | 990711 | 973571 | 1 | Charrua 154->Monterrico 154 | P_032
Estructuras_Tramos | 9201700001 | 990714 | 973571 | 1 | Charrua 154->Monterrico 154 | P_032
Estructuras_Tramos | 9201700001 | 990732 | 973571 | 1 | Charrua 154->Monterrico 154 | P_032
Estructuras_Tramos | 9201700001 | 990739 | 973571 | 1 | Charrua 154->Monterrico 154 | P_032
Estructuras_Tramos | 9201700001 | 990743 | 973571 | 1 | Charrua 154->Monterrico 154 | P_032
Estructuras_Tramos | 9201700001 | 990754 | 973571 | 1 | Charrua 154->Monterrico 154 | P_032
Estructuras_Tramos | 9201700001 | 990755 | 973571 | 1 | Charrua 154->Monterrico 154 | P_032
Estructuras_Tramos | 9201700001 | 990756 | 973571 | 1 | Charrua 154->Monterrico 154 | P_032
Estructuras_Tramos | 9201700001 | 990759 | 973571 | 1 | Charrua 154->Monterrico 154 | P_032
Estructuras_Tramos | 9201700001 | 990765 | 973571 | 1 | Charrua 154->Monterrico 154 | P_032
Estructuras_Tramos | 9201700001 | 990779 | 973571 | 1 | Charrua 154->Monterrico 154 | P_032
Estructuras_Tramos | 9201700001 | 990781 | 973571 | 1 | Charrua 154->Monterrico 154 | P_032
Estructuras_Tramos | 9201700001 | 990792 | 973571 | 1 | Charrua 154->Monterrico 154 | P_032
Estructuras_Tramos | 9201700001 | 990802 | 973571 | 1 | Charrua 154->Monterrico 154 | P_032
Estructuras_Tramos | 9201700001 | 990803 | 973571 | 1 | Charrua 154->Monterrico 154 | P_032
Estructuras_Tramos | 9201700001 | 990809 | 973571 | 1 | Charrua 154->Monterrico 154 | P_032
Estructuras_Tramos | 9201700001 | 990818 | 973571 | 1 | Charrua 154->Monterrico 154 | P_032
Estructuras_Tramos | 9201700001 | 990826 | 973571 | 1 | Charrua 154->Monterrico 154 | P_032
Estructuras_Tramos | 9201700001 | 990842 | 973571 | 1 | Charrua 154->Monterrico 154 | P_032
Estructuras_Tramos | 9201700001 | 990854 | 973571 | 1 | Charrua 154->Monterrico 154 | P_032
Estructuras_Tramos | 9201700001 | 990855 | 973571 | 1 | Charrua 154->Monterrico 154 | P_032
Estructuras_Tramos | 9201700001 | 990864 | 973571 | 1 | Charrua 154->Monterrico 154 | P_032
Estructuras_Tramos | 9201700001 | 991088 | 973576 | 0.5 | Pullinque - Los Lagos 1 | P_032
Estructuras_Tramos | 9201700001 | 991090 | 973576 | 1 | Pullinque - Los Lagos 1 | P_032
Estructuras_Tramos | 9201700001 | 991098 | 973576 | 1 | Pullinque - Los Lagos 1 | P_032
Estructuras_Tramos | 9201700001 | 991102 | 973576 | 1 | Pullinque - Los Lagos 1 | P_032
Estructuras_Tramos | 9201700001 | 991119 | 973576 | 1 | Pullinque - Los Lagos 1 | P_032
Estructuras_Tramos | 9201700001 | 991120 | 973576 | 1 | Pullinque - Los Lagos 1 | P_032
Estructuras_Tramos | 9201700001 | 991124 | 973576 | 1 | Pullinque - Los Lagos 1 | P_032
Estructuras_Tramos | 9201700001 | 991135 | 973576 | 1 | Pullinque - Los Lagos 1 | P_032
Estructuras_Tramos | 9201700001 | 991138 | 973576 | 1 | Pullinque - Los Lagos 1 | P_032
Estructuras_Tramos | 9201700001 | 991140 | 973576 | 1 | Pullinque - Los Lagos 1 | P_032
Estructuras_Tramos | 9201700001 | 991146 | 973576 | 1 | Pullinque - Los Lagos 1 | P_032
Estructuras_Tramos | 9201700001 | 991158 | 973576 | 1 | Pullinque - Los Lagos 1 | P_032
Estructuras_Tramos | 9201700001 | 991162 | 973576 | 1 | Pullinque - Los Lagos 1 | P_032
Estructuras_Tramos | 9201700001 | 991165 | 973576 | 1 | Pullinque - Los Lagos 1 | P_032
Estructuras_Tramos | 9201700001 | 991168 | 973576 | 1 | Pullinque - Los Lagos 1 | P_032
Estructuras_Tramos | 9201700001 | 991182 | 973576 | 1 | Pullinque - Los Lagos 1 | P_032
Estructuras_Tramos | 9201700001 | 991186 | 973576 | 1 | Pullinque - Los Lagos 1 | P_032
Estructuras_Tramos | 9201700001 | 991187 | 973576 | 1 | Pullinque - Los Lagos 1 | P_032
Estructuras_Tramos | 9201700001 | 991189 | 973576 | 1 | Pullinque - Los Lagos 1 | P_032
Estructuras_Tramos | 9201700001 | 991195 | 973576 | 1 | Pullinque - Los Lagos 1 | P_032
Estructuras_Tramos | 9201700001 | 991204 | 973576 | 1 | Pullinque - Los Lagos 1 | P_032
Estructuras_Tramos | 9201700001 | 991206 | 973576 | 1 | Pullinque - Los Lagos 1 | P_032
Estructuras_Tramos | 9201700001 | 991212 | 973576 | 1 | Pullinque - Los Lagos 1 | P_032
Estructuras_Tramos | 9201700001 | 991214 | 973576 | 1 | Pullinque - Los Lagos 1 | P_032
Estructuras_Tramos | 9201700001 | 991215 | 973576 | 1 | Pullinque - Los Lagos 1 | P_032
Estructuras_Tramos | 9201700001 | 991218 | 973576 | 1 | Pullinque - Los Lagos 1 | P_032
Estructuras_Tramos | 9201700001 | 991223 | 973576 | 1 | Pullinque - Los Lagos 1 | P_032
Estructuras_Tramos | 9201700001 | 991225 | 973576 | 1 | Pullinque - Los Lagos 1 | P_032
Estructuras_Tramos | 9201700001 | 991226 | 973576 | 1 | Pullinque - Los Lagos 1 | P_032
Estructuras_Tramos | 9201700001 | 991229 | 973576 | 1 | Pullinque - Los Lagos 1 | P_032
Estructuras_Tramos | 9201700001 | 991236 | 973576 | 1 | Pullinque - Los Lagos 1 | P_032
Estructuras_Tramos | 9201700001 | 991247 | 973576 | 1 | Pullinque - Los Lagos 1 | P_032
Estructuras_Tramos | 9201700001 | 991250 | 973576 | 1 | Pullinque - Los Lagos 1 | P_032
Estructuras_Tramos | 9201700001 | 991256 | 973576 | 1 | Pullinque - Los Lagos 1 | P_032
Estructuras_Tramos | 9201700001 | 991260 | 973576 | 1 | Pullinque - Los Lagos 1 | P_032
Estructuras_Tramos | 9201700001 | 991267 | 973576 | 1 | Pullinque - Los Lagos 1 | P_032
Estructuras_Tramos | 9201700001 | 991271 | 973576 | 1 | Pullinque - Los Lagos 1 | P_032
Estructuras_Tramos | 9201700001 | 991272 | 973576 | 1 | Pullinque - Los Lagos 1 | P_032
Estructuras_Tramos | 9201700001 | 991286 | 973576 | 1 | Pullinque - Los Lagos 1 | P_032
Estructuras_Tramos | 9201700001 | 991298 | 973576 | 1 | Pullinque - Los Lagos 1 | P_032
Estructuras_Tramos | 9201700001 | 991300 | 973576 | 1 | Pullinque - Los Lagos 1 | P_032
Estructuras_Tramos | 9201700001 | 991304 | 973576 | 1 | Pullinque - Los Lagos 1 | P_032
Estructuras_Tramos | 9201700001 | 991322 | 973576 | 1 | Pullinque - Los Lagos 1 | P_032
Estructuras_Tramos | 9201700001 | 991333 | 973576 | 1 | Pullinque - Los Lagos 1 | P_032
Estructuras_Tramos | 9201700001 | 991341 | 973576 | 1 | Pullinque - Los Lagos 1 | P_032
Estructuras_Tramos | 9201700001 | 991343 | 973576 | 1 | Pullinque - Los Lagos 1 | P_032
Estructuras_Tramos | 9201700001 | 991345 | 973576 | 1 | Pullinque - Los Lagos 1 | P_032
Estructuras_Tramos | 9201700001 | 991348 | 973576 | 1 | Pullinque - Los Lagos 1 | P_032
Estructuras_Tramos | 9201700001 | 991351 | 973576 | 1 | Pullinque - Los Lagos 1 | P_032
Estructuras_Tramos | 9201700001 | 991356 | 973576 | 1 | Pullinque - Los Lagos 1 | P_032
Estructuras_Tramos | 9201700001 | 991365 | 973576 | 1 | Pullinque - Los Lagos 1 | P_032
Estructuras_Tramos | 9201700001 | 991380 | 973576 | 1 | Pullinque - Los Lagos 1 | P_032
Estructuras_Tramos | 9201700001 | 991386 | 973576 | 1 | Pullinque - Los Lagos 1 | P_032
Estructuras_Tramos | 9201700001 | 991393 | 973576 | 1 | Pullinque - Los Lagos 1 | P_032
Estructuras_Tramos | 9201700001 | 990356 | 973568 | 0.5 | Paposo - Cachiyuyal | P_032
Estructuras_Tramos | 9201700001 | 990359 | 973568 | 0.5 | Paposo - Cachiyuyal | P_032
Estructuras_Tramos | 9201700001 | 990363 | 973568 | 0.5 | Paposo - Cachiyuyal | P_032
Estructuras_Tramos | 9201700001 | 990364 | 973568 | 0.5 | Paposo - Cachiyuyal | P_032
Estructuras_Tramos | 9201700001 | 990365 | 973568 | 0.5 | Paposo - Cachiyuyal | P_032
Estructuras_Tramos | 9201700001 | 990370 | 973568 | 0.5 | Paposo - Cachiyuyal | P_032
Estructuras_Tramos | 9201700001 | 990383 | 973568 | 0.5 | Paposo - Cachiyuyal | P_032
Estructuras_Tramos | 9201700001 | 990390 | 973568 | 0.5 | Paposo - Cachiyuyal | P_032
Estructuras_Tramos | 9201700001 | 990391 | 973568 | 0.5 | Paposo - Cachiyuyal | P_032
Estructuras_Tramos | 9201700001 | 990393 | 973568 | 0.5 | Paposo - Cachiyuyal | P_032
Estructuras_Tramos | 9201700001 | 990404 | 973568 | 0.5 | Paposo - Cachiyuyal | P_032
Estructuras_Tramos | 9201700001 | 990410 | 973568 | 0.5 | Paposo - Cachiyuyal | P_032
Estructuras_Tramos | 9201700001 | 990412 | 973568 | 0.5 | Paposo - Cachiyuyal | P_032
Estructuras_Tramos | 9201700001 | 990422 | 973568 | 0.5 | Paposo - Cachiyuyal | P_032
Estructuras_Tramos | 9201700001 | 990424 | 973568 | 0.5 | Paposo - Cachiyuyal | P_032
Estructuras_Tramos | 9201700001 | 990427 | 973568 | 0.5 | Paposo - Cachiyuyal | P_032
Estructuras_Tramos | 9201700001 | 990428 | 973568 | 0.5 | Paposo - Cachiyuyal | P_032
Estructuras_Tramos | 9201700001 | 990439 | 973568 | 0.5 | Paposo - Cachiyuyal | P_032
Estructuras_Tramos | 9201700001 | 990440 | 973568 | 0.5 | Paposo - Cachiyuyal | P_032
Estructuras_Tramos | 9201700001 | 990446 | 973568 | 0.5 | Paposo - Cachiyuyal | P_032
Estructuras_Tramos | 9201700001 | 990453 | 973568 | 0.5 | Paposo - Cachiyuyal | P_032
Estructuras_Tramos | 9201700001 | 990459 | 973568 | 0.5 | Paposo - Cachiyuyal | P_032
Estructuras_Tramos | 9201700001 | 990464 | 973568 | 0.5 | Paposo - Cachiyuyal | P_032
Estructuras_Tramos | 9201700001 | 990468 | 973568 | 0.5 | Paposo - Cachiyuyal | P_032
Estructuras_Tramos | 9201700001 | 990474 | 973568 | 0.5 | Paposo - Cachiyuyal | P_032
Estructuras_Tramos | 9201700001 | 990476 | 973568 | 0.5 | Paposo - Cachiyuyal | P_032
Estructuras_Tramos | 9201700001 | 990344 | 973568 | 0.5 | Paposo - Cachiyuyal | P_032
Estructuras_Tramos | 9201700001 | 990351 | 973568 | 0.5 | Paposo - Cachiyuyal | P_032
Estructuras_Tramos | 9201700001 | 990355 | 973568 | 0.5 | Paposo - Cachiyuyal | P_032
Estructuras_Tramos | 9201700001 | 990376 | 973568 | 0.5 | Paposo - Cachiyuyal | P_032
Estructuras_Tramos | 9201700001 | 990379 | 973568 | 0.5 | Paposo - Cachiyuyal | P_032
Estructuras_Tramos | 9201700001 | 118995 | 67769 | 0.5 | Melipulli 066->Puerto Varas 066 II | P_100
Estructuras_Tramos | 9201700001 | 118996 | 67769 | 0.5 | Melipulli 066->Puerto Varas 066 II | P_100
Estructuras_Tramos | 9201700001 | 118999 | 67769 | 0.5 | Melipulli 066->Puerto Varas 066 II | P_100
Estructuras_Tramos | 9201700001 | 119000 | 67769 | 0.5 | Melipulli 066->Puerto Varas 066 II | P_100
Estructuras_Tramos | 9201700001 | 118921 | 67769 | 0.5 | Melipulli 066->Puerto Varas 066 II | P_100
Estructuras_Tramos | 9201700001 | 118929 | 67769 | 0.5 | Melipulli 066->Puerto Varas 066 II | P_100
Estructuras_Tramos | 9201700001 | 118932 | 67769 | 0.5 | Melipulli 066->Puerto Varas 066 II | P_100
Estructuras_Tramos | 9201700001 | 118949 | 67769 | 0.5 | Melipulli 066->Puerto Varas 066 II | P_100
Estructuras_Tramos | 9201700001 | 118976 | 67769 | 0.5 | Melipulli 066->Puerto Varas 066 II | P_100
Estructuras_Tramos | 9201700001 | 118987 | 67769 | 0.5 | Melipulli 066->Puerto Varas 066 II | P_100
Estructuras_Tramos | 9201700001 | 118991 | 67769 | 0.5 | Melipulli 066->Puerto Varas 066 II | P_100
Estructuras_Tramos | 9201700001 | 119008 | 67769 | 0.5 | Melipulli 066->Puerto Varas 066 II | P_100
Estructuras_Tramos | 9201700001 | 119018 | 67769 | 0.5 | Melipulli 066->Puerto Varas 066 II | P_100
Estructuras_Tramos | 9201700001 | 119007 | 67769 | 0.5 | Melipulli 066->Puerto Varas 066 II | P_100
Estructuras_Tramos | 9201700001 | 119014 | 67769 | 0.5 | Melipulli 066->Puerto Varas 066 II | P_100
Estructuras_Tramos | 9201700001 | 118914 | 67769 | 0.5 | Melipulli 066->Puerto Varas 066 II | P_100
Estructuras_Tramos | 9201700001 | 118931 | 67769 | 0.5 | Melipulli 066->Puerto Varas 066 II | P_100
Estructuras_Tramos | 9201700001 | 118934 | 67769 | 0.5 | Melipulli 066->Puerto Varas 066 II | P_100
Estructuras_Tramos | 9201700001 | 118937 | 67769 | 0.5 | Melipulli 066->Puerto Varas 066 II | P_100
Estructuras_Tramos | 9201700001 | 118944 | 67769 | 0.5 | Melipulli 066->Puerto Varas 066 II | P_100
Estructuras_Tramos | 9201700001 | 118948 | 67769 | 0.5 | Melipulli 066->Puerto Varas 066 II | P_100
Estructuras_Tramos | 9201700001 | 118963 | 67769 | 0.5 | Melipulli 066->Puerto Varas 066 II | P_100
Estructuras_Tramos | 9201700001 | 118969 | 67769 | 0.5 | Melipulli 066->Puerto Varas 066 II | P_100
Estructuras_Tramos | 9201700001 | 118979 | 67769 | 0.5 | Melipulli 066->Puerto Varas 066 II | P_100
Estructuras_Tramos | 9201700001 | 118983 | 67769 | 0.5 | Melipulli 066->Puerto Varas 066 II | P_100
Estructuras_Tramos | 9201700001 | 118988 | 67769 | 0.5 | Melipulli 066->Puerto Varas 066 II | P_100
Estructuras_Tramos | 9201700001 | 118998 | 67769 | 0.5 | Melipulli 066->Puerto Varas 066 II | P_100
Estructuras_Tramos | 9201700001 | 118935 | 67769 | 0.5 | Melipulli 066->Puerto Varas 066 II | P_100
Estructuras_Tramos | 9201700001 | 118940 | 67769 | 0.5 | Melipulli 066->Puerto Varas 066 II | P_100
Estructuras_Tramos | 9201700001 | 118952 | 67769 | 0.5 | Melipulli 066->Puerto Varas 066 II | P_100
Estructuras_Tramos | 9201700001 | 118962 | 67769 | 0.5 | Melipulli 066->Puerto Varas 066 II | P_100
Estructuras_Tramos | 9201700001 | 118965 | 67769 | 0.5 | Melipulli 066->Puerto Varas 066 II | P_100
Estructuras_Tramos | 9201700001 | 118967 | 67769 | 0.5 | Melipulli 066->Puerto Varas 066 II | P_100
Estructuras_Tramos | 9201700001 | 118977 | 67769 | 0.5 | Melipulli 066->Puerto Varas 066 II | P_100
Estructuras_Tramos | 9201700001 | 118985 | 67769 | 0.5 | Melipulli 066->Puerto Varas 066 II | P_100
Estructuras_Tramos | 9201700001 | 118990 | 67769 | 0.5 | Melipulli 066->Puerto Varas 066 II | P_100
Estructuras_Tramos | 9201700001 | 118994 | 67769 | 0.5 | Melipulli 066->Puerto Varas 066 II | P_100
Estructuras_Tramos | 9201700001 | 119005 | 67769 | 0.5 | Melipulli 066->Puerto Varas 066 II | P_100
Estructuras_Tramos | 9201700001 | 119010 | 67769 | 0.5 | Melipulli 066->Puerto Varas 066 II | P_100
Estructuras_Tramos | 9201700001 | 990340 | 973569 | 0.5 | Paposo - Francisco | P_032
Estructuras_Tramos | 9201700001 | 990345 | 973569 | 0.5 | Paposo - Francisco | P_032
Estructuras_Tramos | 9201700001 | 990357 | 973569 | 0.5 | Paposo - Francisco | P_032
Estructuras_Tramos | 9201700001 | 990359 | 973569 | 0.5 | Paposo - Francisco | P_032
Estructuras_Tramos | 9201700001 | 990361 | 973569 | 0.5 | Paposo - Francisco | P_032
Estructuras_Tramos | 9201700001 | 990383 | 973569 | 0.5 | Paposo - Francisco | P_032
Estructuras_Tramos | 9201700001 | 990384 | 973569 | 0.5 | Paposo - Francisco | P_032
Estructuras_Tramos | 9201700001 | 990417 | 973569 | 0.5 | Paposo - Francisco | P_032
Estructuras_Tramos | 9201700001 | 990418 | 973569 | 0.5 | Paposo - Francisco | P_032
Estructuras_Tramos | 9201700001 | 990419 | 973569 | 0.5 | Paposo - Francisco | P_032
Estructuras_Tramos | 9201700001 | 990422 | 973569 | 0.5 | Paposo - Francisco | P_032
Estructuras_Tramos | 9201700001 | 990342 | 973569 | 0.5 | Paposo - Francisco | P_032
Estructuras_Tramos | 9201700001 | 990353 | 973569 | 0.5 | Paposo - Francisco | P_032
Estructuras_Tramos | 9201700001 | 990362 | 973569 | 0.5 | Paposo - Francisco | P_032
Estructuras_Tramos | 9201700001 | 990378 | 973569 | 0.5 | Paposo - Francisco | P_032
Estructuras_Tramos | 9201700001 | 990390 | 973569 | 0.5 | Paposo - Francisco | P_032
Estructuras_Tramos | 9201700001 | 990399 | 973569 | 0.5 | Paposo - Francisco | P_032
Estructuras_Tramos | 9201700001 | 990404 | 973569 | 0.5 | Paposo - Francisco | P_032
Estructuras_Tramos | 9201700001 | 990428 | 973569 | 0.5 | Paposo - Francisco | P_032
Estructuras_Tramos | 9201700001 | 990437 | 973569 | 0.5 | Paposo - Francisco | P_032
Estructuras_Tramos | 9201700001 | 990439 | 973569 | 0.5 | Paposo - Francisco | P_032
Estructuras_Tramos | 9201700001 | 990450 | 973569 | 0.5 | Paposo - Francisco | P_032
Estructuras_Tramos | 9201700001 | 990464 | 973569 | 0.5 | Paposo - Francisco | P_032
Estructuras_Tramos | 9201700001 | 990466 | 973569 | 0.5 | Paposo - Francisco | P_032
Estructuras_Tramos | 9201700001 | 990476 | 973569 | 0.5 | Paposo - Francisco | P_032
Estructuras_Tramos | 9201700001 | 990423 | 973569 | 0.5 | Paposo - Francisco | P_032
Estructuras_Tramos | 9201700001 | 990440 | 973569 | 0.5 | Paposo - Francisco | P_032
Estructuras_Tramos | 9201700001 | 990447 | 973569 | 0.5 | Paposo - Francisco | P_032
Estructuras_Tramos | 9201700001 | 990458 | 973569 | 0.5 | Paposo - Francisco | P_032
Estructuras_Tramos | 9201700001 | 990459 | 973569 | 0.5 | Paposo - Francisco | P_032
Estructuras_Tramos | 9201700001 | 990460 | 973569 | 0.5 | Paposo - Francisco | P_032
Estructuras_Tramos | 9201700001 | 990461 | 973569 | 0.5 | Paposo - Francisco | P_032
Estructuras_Tramos | 9201700001 | 990467 | 973569 | 0.5 | Paposo - Francisco | P_032
Estructuras_Tramos | 9201700001 | 990474 | 973569 | 0.5 | Paposo - Francisco | P_032
Estructuras_Tramos | 9201700001 | 990475 | 973569 | 0.5 | Paposo - Francisco | P_032
Estructuras_Tramos | 9201700001 | 990494 | 973569 | 0.5 | Paposo - Francisco | P_032
Estructuras_Tramos | 9201700001 | 990499 | 973569 | 0.5 | Paposo - Francisco | P_032
Estructuras_Tramos | 9201700001 | 990512 | 973569 | 0.5 | Paposo - Francisco | P_032
Estructuras_Tramos | 9201700001 | 990517 | 973569 | 0.5 | Paposo - Francisco | P_032
Estructuras_Tramos | 9201700001 | 990519 | 973569 | 0.5 | Paposo - Francisco | P_032
Estructuras_Tramos | 9201700001 | 990524 | 973569 | 0.5 | Paposo - Francisco | P_032
Estructuras_Tramos | 9201700001 | 990382 | 973568 | 0.5 | Paposo - Cachiyuyal | P_032
Estructuras_Tramos | 9201700001 | 990384 | 973568 | 0.5 | Paposo - Cachiyuyal | P_032
Estructuras_Tramos | 9201700001 | 990389 | 973568 | 0.5 | Paposo - Cachiyuyal | P_032
Estructuras_Tramos | 9201700001 | 990409 | 973568 | 0.5 | Paposo - Cachiyuyal | P_032
Estructuras_Tramos | 9201700001 | 990411 | 973568 | 0.5 | Paposo - Cachiyuyal | P_032
Estructuras_Tramos | 9201700001 | 990413 | 973568 | 0.5 | Paposo - Cachiyuyal | P_032
Estructuras_Tramos | 9201700001 | 990414 | 973568 | 0.5 | Paposo - Cachiyuyal | P_032
Estructuras_Tramos | 9201700001 | 990426 | 973568 | 0.5 | Paposo - Cachiyuyal | P_032
Estructuras_Tramos | 9201700001 | 990429 | 973568 | 0.5 | Paposo - Cachiyuyal | P_032
Estructuras_Tramos | 9201700001 | 990434 | 973568 | 0.5 | Paposo - Cachiyuyal | P_032
Estructuras_Tramos | 9201700001 | 990438 | 973568 | 0.5 | Paposo - Cachiyuyal | P_032
Estructuras_Tramos | 9201700001 | 990445 | 973568 | 0.5 | Paposo - Cachiyuyal | P_032
Estructuras_Tramos | 9201700001 | 990462 | 973568 | 0.5 | Paposo - Cachiyuyal | P_032
Estructuras_Tramos | 9201700001 | 990493 | 973568 | 0.5 | Paposo - Cachiyuyal | P_032
Estructuras_Tramos | 9201700001 | 990506 | 973568 | 0.5 | Paposo - Cachiyuyal | P_032
Estructuras_Tramos | 9201700001 | 990507 | 973568 | 0.5 | Paposo - Cachiyuyal | P_032
Estructuras_Tramos | 9201700001 | 990515 | 973568 | 0.5 | Paposo - Cachiyuyal | P_032
Estructuras_Tramos | 9201700001 | 990529 | 973568 | 0.5 | Paposo - Cachiyuyal | P_032
Estructuras_Tramos | 9201700001 | 990341 | 973568 | 0.5 | Paposo - Cachiyuyal | P_032
Estructuras_Tramos | 9201700001 | 990374 | 973568 | 0.5 | Paposo - Cachiyuyal | P_032
Estructuras_Tramos | 9201700001 | 990375 | 973568 | 0.5 | Paposo - Cachiyuyal | P_032
Estructuras_Tramos | 9201700001 | 990386 | 973568 | 0.5 | Paposo - Cachiyuyal | P_032
Estructuras_Tramos | 9201700001 | 990392 | 973568 | 0.5 | Paposo - Cachiyuyal | P_032
Estructuras_Tramos | 9201700001 | 990397 | 973568 | 0.5 | Paposo - Cachiyuyal | P_032
Estructuras_Tramos | 9201700001 | 990402 | 973568 | 0.5 | Paposo - Cachiyuyal | P_032
Estructuras_Tramos | 9201700001 | 990425 | 973568 | 0.5 | Paposo - Cachiyuyal | P_032
Estructuras_Tramos | 9201700001 | 990441 | 973568 | 0.5 | Paposo - Cachiyuyal | P_032
Estructuras_Tramos | 9201700001 | 990442 | 973568 | 0.5 | Paposo - Cachiyuyal | P_032
Estructuras_Tramos | 9201700001 | 990469 | 973568 | 0.5 | Paposo - Cachiyuyal | P_032
Estructuras_Tramos | 9201700001 | 990471 | 973568 | 0.5 | Paposo - Cachiyuyal | P_032
Estructuras_Tramos | 9201700001 | 990478 | 973568 | 0.5 | Paposo - Cachiyuyal | P_032
Estructuras_Tramos | 9201700001 | 990486 | 973568 | 0.5 | Paposo - Cachiyuyal | P_032
Estructuras_Tramos | 9201700001 | 990501 | 973568 | 0.5 | Paposo - Cachiyuyal | P_032
Estructuras_Tramos | 9201700001 | 990502 | 973568 | 0.5 | Paposo - Cachiyuyal | P_032
Estructuras_Tramos | 9201700001 | 990520 | 973568 | 0.5 | Paposo - Cachiyuyal | P_032
Estructuras_Tramos | 9201700001 | 990709 | 973571 | 1 | Charrua 154->Monterrico 154 | P_032
Estructuras_Tramos | 9201700001 | 990715 | 973571 | 1 | Charrua 154->Monterrico 154 | P_032
Estructuras_Tramos | 9201700001 | 990720 | 973571 | 1 | Charrua 154->Monterrico 154 | P_032
Estructuras_Tramos | 9201700001 | 990724 | 973571 | 1 | Charrua 154->Monterrico 154 | P_032
Estructuras_Tramos | 9201700001 | 990728 | 973571 | 1 | Charrua 154->Monterrico 154 | P_032
Estructuras_Tramos | 9201700001 | 990734 | 973571 | 1 | Charrua 154->Monterrico 154 | P_032
Estructuras_Tramos | 9201700001 | 990737 | 973571 | 1 | Charrua 154->Monterrico 154 | P_032
Estructuras_Tramos | 9201700001 | 990745 | 973571 | 1 | Charrua 154->Monterrico 154 | P_032
Estructuras_Tramos | 9201700001 | 990746 | 973571 | 1 | Charrua 154->Monterrico 154 | P_032
Estructuras_Tramos | 9201700001 | 990749 | 973571 | 1 | Charrua 154->Monterrico 154 | P_032
Estructuras_Tramos | 9201700001 | 990769 | 973571 | 1 | Charrua 154->Monterrico 154 | P_032
Estructuras_Tramos | 9201700001 | 990780 | 973571 | 1 | Charrua 154->Monterrico 154 | P_032
Estructuras_Tramos | 9201700001 | 990790 | 973571 | 1 | Charrua 154->Monterrico 154 | P_032
Estructuras_Tramos | 9201700001 | 990793 | 973571 | 1 | Charrua 154->Monterrico 154 | P_032
Estructuras_Tramos | 9201700001 | 990816 | 973571 | 1 | Charrua 154->Monterrico 154 | P_032
Estructuras_Tramos | 9201700001 | 990817 | 973571 | 1 | Charrua 154->Monterrico 154 | P_032
Estructuras_Tramos | 9201700001 | 990823 | 973571 | 1 | Charrua 154->Monterrico 154 | P_032
Estructuras_Tramos | 9201700001 | 990827 | 973571 | 1 | Charrua 154->Monterrico 154 | P_032
Estructuras_Tramos | 9201700001 | 990830 | 973571 | 1 | Charrua 154->Monterrico 154 | P_032
Estructuras_Tramos | 9201700001 | 990833 | 973571 | 1 | Charrua 154->Monterrico 154 | P_032
Estructuras_Tramos | 9201700001 | 990845 | 973571 | 1 | Charrua 154->Monterrico 154 | P_032
Estructuras_Tramos | 9201700001 | 990849 | 973571 | 1 | Charrua 154->Monterrico 154 | P_032
Estructuras_Tramos | 9201700001 | 990859 | 973571 | 1 | Charrua 154->Monterrico 154 | P_032
Estructuras_Tramos | 9201700001 | 990869 | 973571 | 1 | Charrua 154->Monterrico 154 | P_032
Estructuras_Tramos | 9201700001 | 991096 | 973576 | 1 | Pullinque - Los Lagos 1 | P_032
Estructuras_Tramos | 9201700001 | 991103 | 973576 | 1 | Pullinque - Los Lagos 1 | P_032
Estructuras_Tramos | 9201700001 | 991109 | 973576 | 1 | Pullinque - Los Lagos 1 | P_032
Estructuras_Tramos | 9201700001 | 990340 | 973568 | 0.5 | Paposo - Cachiyuyal | P_032
Estructuras_Tramos | 9201700001 | 990342 | 973568 | 0.5 | Paposo - Cachiyuyal | P_032
Estructuras_Tramos | 9201700001 | 990343 | 973568 | 0.5 | Paposo - Cachiyuyal | P_032
Estructuras_Tramos | 9201700001 | 990353 | 973568 | 0.5 | Paposo - Cachiyuyal | P_032
Estructuras_Tramos | 9201700001 | 990354 | 973568 | 0.5 | Paposo - Cachiyuyal | P_032
Estructuras_Tramos | 9201700001 | 990357 | 973568 | 0.5 | Paposo - Cachiyuyal | P_032
Estructuras_Tramos | 9201700001 | 990362 | 973568 | 0.5 | Paposo - Cachiyuyal | P_032
Estructuras_Tramos | 9201700001 | 990371 | 973568 | 0.5 | Paposo - Cachiyuyal | P_032
Estructuras_Tramos | 9201700001 | 990417 | 973568 | 0.5 | Paposo - Cachiyuyal | P_032
Estructuras_Tramos | 9201700001 | 990419 | 973568 | 0.5 | Paposo - Cachiyuyal | P_032
Estructuras_Tramos | 9201700001 | 990423 | 973568 | 0.5 | Paposo - Cachiyuyal | P_032
Estructuras_Tramos | 9201700001 | 990437 | 973568 | 0.5 | Paposo - Cachiyuyal | P_032
Estructuras_Tramos | 9201700001 | 990443 | 973568 | 0.5 | Paposo - Cachiyuyal | P_032
Estructuras_Tramos | 9201700001 | 990461 | 973568 | 0.5 | Paposo - Cachiyuyal | P_032
Estructuras_Tramos | 9201700001 | 990479 | 973568 | 0.5 | Paposo - Cachiyuyal | P_032
Estructuras_Tramos | 9201700001 | 990488 | 973568 | 0.5 | Paposo - Cachiyuyal | P_032
Estructuras_Tramos | 9201700001 | 990492 | 973568 | 0.5 | Paposo - Cachiyuyal | P_032
Estructuras_Tramos | 9201700001 | 990503 | 973568 | 0.5 | Paposo - Cachiyuyal | P_032
Estructuras_Tramos | 9201700001 | 990707 | 973571 | 1 | Charrua 154->Monterrico 154 | P_032
Estructuras_Tramos | 9201700001 | 990716 | 973571 | 1 | Charrua 154->Monterrico 154 | P_032
Estructuras_Tramos | 9201700001 | 990719 | 973571 | 1 | Charrua 154->Monterrico 154 | P_032
Estructuras_Tramos | 9201700001 | 990726 | 973571 | 1 | Charrua 154->Monterrico 154 | P_032
Estructuras_Tramos | 9201700001 | 117755 | 67745 | 1 | Ei02 Barro Blanco 066->Purranque I 066->Purranque 066 | P_100
Estructuras_Tramos | 9201700001 | 117762 | 67745 | 1 | Ei02 Barro Blanco 066->Purranque I 066->Purranque 066 | P_100
Estructuras_Tramos | 9201700001 | 117764 | 67745 | 1 | Ei02 Barro Blanco 066->Purranque I 066->Purranque 066 | P_100
Estructuras_Tramos | 9201700001 | 117767 | 67745 | 1 | Ei02 Barro Blanco 066->Purranque I 066->Purranque 066 | P_100
Estructuras_Tramos | 9201700001 | 117769 | 67745 | 1 | Ei02 Barro Blanco 066->Purranque I 066->Purranque 066 | P_100
Estructuras_Tramos | 9201700001 | 117771 | 67745 | 1 | Ei02 Barro Blanco 066->Purranque I 066->Purranque 066 | P_100
Estructuras_Tramos | 9201700001 | 117779 | 67745 | 1 | Ei02 Barro Blanco 066->Purranque I 066->Purranque 066 | P_100
Estructuras_Tramos | 9201700001 | 117550 | 67745 | 1 | Ei02 Barro Blanco 066->Purranque I 066->Purranque 066 | P_100
Estructuras_Tramos | 9201700001 | 117553 | 67745 | 1 | Ei02 Barro Blanco 066->Purranque I 066->Purranque 066 | P_100
Estructuras_Tramos | 9201700001 | 117557 | 67745 | 1 | Ei02 Barro Blanco 066->Purranque I 066->Purranque 066 | P_100
Estructuras_Tramos | 9201700001 | 117564 | 67745 | 1 | Ei02 Barro Blanco 066->Purranque I 066->Purranque 066 | P_100
Estructuras_Tramos | 9201700001 | 117576 | 67745 | 1 | Ei02 Barro Blanco 066->Purranque I 066->Purranque 066 | P_100
Estructuras_Tramos | 9201700001 | 117578 | 67745 | 1 | Ei02 Barro Blanco 066->Purranque I 066->Purranque 066 | P_100
Estructuras_Tramos | 9201700001 | 117581 | 67745 | 1 | Ei02 Barro Blanco 066->Purranque I 066->Purranque 066 | P_100
Estructuras_Tramos | 9201700001 | 117594 | 67745 | 1 | Ei02 Barro Blanco 066->Purranque I 066->Purranque 066 | P_100
Estructuras_Tramos | 9201700001 | 117596 | 67745 | 1 | Ei02 Barro Blanco 066->Purranque I 066->Purranque 066 | P_100
Estructuras_Tramos | 9201700001 | 117597 | 67745 | 1 | Ei02 Barro Blanco 066->Purranque I 066->Purranque 066 | P_100
Estructuras_Tramos | 9201700001 | 117605 | 67745 | 1 | Ei02 Barro Blanco 066->Purranque I 066->Purranque 066 | P_100
Estructuras_Tramos | 9201700001 | 117611 | 67745 | 1 | Ei02 Barro Blanco 066->Purranque I 066->Purranque 066 | P_100
Estructuras_Tramos | 9201700001 | 117614 | 67745 | 1 | Ei02 Barro Blanco 066->Purranque I 066->Purranque 066 | P_100
Estructuras_Tramos | 9201700001 | 117619 | 67745 | 1 | Ei02 Barro Blanco 066->Purranque I 066->Purranque 066 | P_100
Estructuras_Tramos | 9201700001 | 117640 | 67745 | 1 | Ei02 Barro Blanco 066->Purranque I 066->Purranque 066 | P_100
Estructuras_Tramos | 9201700001 | 117645 | 67745 | 1 | Ei02 Barro Blanco 066->Purranque I 066->Purranque 066 | P_100
Estructuras_Tramos | 9201700001 | 117652 | 67745 | 1 | Ei02 Barro Blanco 066->Purranque I 066->Purranque 066 | P_100
Estructuras_Tramos | 9201700001 | 117675 | 67745 | 1 | Ei02 Barro Blanco 066->Purranque I 066->Purranque 066 | P_100
Estructuras_Tramos | 9201700001 | 117678 | 67745 | 1 | Ei02 Barro Blanco 066->Purranque I 066->Purranque 066 | P_100
Estructuras_Tramos | 9201700001 | 117685 | 67745 | 1 | Ei02 Barro Blanco 066->Purranque I 066->Purranque 066 | P_100
Estructuras_Tramos | 9201700001 | 117687 | 67745 | 1 | Ei02 Barro Blanco 066->Purranque I 066->Purranque 066 | P_100
Estructuras_Tramos | 9201700001 | 117689 | 67745 | 1 | Ei02 Barro Blanco 066->Purranque I 066->Purranque 066 | P_100
Estructuras_Tramos | 9201700001 | 117690 | 67745 | 1 | Ei02 Barro Blanco 066->Purranque I 066->Purranque 066 | P_100
Estructuras_Tramos | 9201700001 | 117702 | 67745 | 1 | Ei02 Barro Blanco 066->Purranque I 066->Purranque 066 | P_100
Estructuras_Tramos | 9201700001 | 117705 | 67745 | 1 | Ei02 Barro Blanco 066->Purranque I 066->Purranque 066 | P_100
Estructuras_Tramos | 9201700001 | 117717 | 67745 | 1 | Ei02 Barro Blanco 066->Purranque I 066->Purranque 066 | P_100
Estructuras_Tramos | 9201700001 | 117720 | 67745 | 1 | Ei02 Barro Blanco 066->Purranque I 066->Purranque 066 | P_100
Estructuras_Tramos | 9201700001 | 117726 | 67745 | 1 | Ei02 Barro Blanco 066->Purranque I 066->Purranque 066 | P_100
Estructuras_Tramos | 9201700001 | 117551 | 67745 | 1 | Ei02 Barro Blanco 066->Purranque I 066->Purranque 066 | P_100
Estructuras_Tramos | 9201700001 | 117563 | 67745 | 1 | Ei02 Barro Blanco 066->Purranque I 066->Purranque 066 | P_100
Estructuras_Tramos | 9201700001 | 117571 | 67745 | 1 | Ei02 Barro Blanco 066->Purranque I 066->Purranque 066 | P_100
Estructuras_Tramos | 9201700001 | 117572 | 67745 | 1 | Ei02 Barro Blanco 066->Purranque I 066->Purranque 066 | P_100
Estructuras_Tramos | 9201700001 | 117584 | 67745 | 1 | Ei02 Barro Blanco 066->Purranque I 066->Purranque 066 | P_100
Estructuras_Tramos | 9201700001 | 117592 | 67745 | 1 | Ei02 Barro Blanco 066->Purranque I 066->Purranque 066 | P_100
Estructuras_Tramos | 9201700001 | 117600 | 67745 | 1 | Ei02 Barro Blanco 066->Purranque I 066->Purranque 066 | P_100
Estructuras_Tramos | 9201700001 | 117601 | 67745 | 1 | Ei02 Barro Blanco 066->Purranque I 066->Purranque 066 | P_100
Estructuras_Tramos | 9201700001 | 117625 | 67745 | 1 | Ei02 Barro Blanco 066->Purranque I 066->Purranque 066 | P_100
Estructuras_Tramos | 9201700001 | 117646 | 67745 | 1 | Ei02 Barro Blanco 066->Purranque I 066->Purranque 066 | P_100
Estructuras_Tramos | 9201700001 | 117650 | 67745 | 1 | Ei02 Barro Blanco 066->Purranque I 066->Purranque 066 | P_100
Estructuras_Tramos | 9201700001 | 117660 | 67745 | 1 | Ei02 Barro Blanco 066->Purranque I 066->Purranque 066 | P_100
Estructuras_Tramos | 9201700001 | 117662 | 67745 | 1 | Ei02 Barro Blanco 066->Purranque I 066->Purranque 066 | P_100
Estructuras_Tramos | 9201700001 | 117670 | 67745 | 1 | Ei02 Barro Blanco 066->Purranque I 066->Purranque 066 | P_100
Estructuras_Tramos | 9201700001 | 117688 | 67745 | 1 | Ei02 Barro Blanco 066->Purranque I 066->Purranque 066 | P_100
Estructuras_Tramos | 9201700001 | 117703 | 67745 | 1 | Ei02 Barro Blanco 066->Purranque I 066->Purranque 066 | P_100
Estructuras_Tramos | 9201700001 | 117712 | 67745 | 1 | Ei02 Barro Blanco 066->Purranque I 066->Purranque 066 | P_100
Estructuras_Tramos | 9201700001 | 117716 | 67745 | 1 | Ei02 Barro Blanco 066->Purranque I 066->Purranque 066 | P_100
Estructuras_Tramos | 9201700001 | 117732 | 67745 | 1 | Ei02 Barro Blanco 066->Purranque I 066->Purranque 066 | P_100
Estructuras_Tramos | 9201700001 | 117733 | 67745 | 1 | Ei02 Barro Blanco 066->Purranque I 066->Purranque 066 | P_100
Estructuras_Tramos | 9201700001 | 117743 | 67745 | 1 | Ei02 Barro Blanco 066->Purranque I 066->Purranque 066 | P_100
Estructuras_Tramos | 9201700001 | 117780 | 67745 | 1 | Ei02 Barro Blanco 066->Purranque I 066->Purranque 066 | P_100
Estructuras_Tramos | 9201700001 | 117727 | 67745 | 1 | Ei02 Barro Blanco 066->Purranque I 066->Purranque 066 | P_100
Estructuras_Tramos | 9201700001 | 117728 | 67745 | 1 | Ei02 Barro Blanco 066->Purranque I 066->Purranque 066 | P_100
Estructuras_Tramos | 9201700001 | 117729 | 67745 | 1 | Ei02 Barro Blanco 066->Purranque I 066->Purranque 066 | P_100
Estructuras_Tramos | 9201700001 | 117761 | 67745 | 1 | Ei02 Barro Blanco 066->Purranque I 066->Purranque 066 | P_100
Estructuras_Tramos | 9201700001 | 117765 | 67745 | 1 | Ei02 Barro Blanco 066->Purranque I 066->Purranque 066 | P_100
Estructuras_Tramos | 9201700001 | 117773 | 67745 | 1 | Ei02 Barro Blanco 066->Purranque I 066->Purranque 066 | P_100
Estructuras_Tramos | 9201700001 | 117840 | 67748 | 1 | Ei02 Barro Blanco 066->Purranque II 066->Purranque 066 | P_100
Estructuras_Tramos | 9201700001 | 117871 | 67748 | 1 | Ei02 Barro Blanco 066->Purranque II 066->Purranque 066 | P_100
Estructuras_Tramos | 9201700001 | 117872 | 67748 | 1 | Ei02 Barro Blanco 066->Purranque II 066->Purranque 066 | P_100
Estructuras_Tramos | 9201700001 | 117879 | 67748 | 1 | Ei02 Barro Blanco 066->Purranque II 066->Purranque 066 | P_100
Estructuras_Tramos | 9201700001 | 117892 | 67748 | 1 | Ei02 Barro Blanco 066->Purranque II 066->Purranque 066 | P_100
Estructuras_Tramos | 9201700001 | 117899 | 67748 | 1 | Ei02 Barro Blanco 066->Purranque II 066->Purranque 066 | P_100
Estructuras_Tramos | 9201700001 | 117912 | 67748 | 1 | Ei02 Barro Blanco 066->Purranque II 066->Purranque 066 | P_100
Estructuras_Tramos | 9201700001 | 117923 | 67748 | 1 | Ei02 Barro Blanco 066->Purranque II 066->Purranque 066 | P_100
Estructuras_Tramos | 9201700001 | 117927 | 67748 | 1 | Ei02 Barro Blanco 066->Purranque II 066->Purranque 066 | P_100
Estructuras_Tramos | 9201700001 | 117931 | 67748 | 1 | Ei02 Barro Blanco 066->Purranque II 066->Purranque 066 | P_100
Estructuras_Tramos | 9201700001 | 117941 | 67748 | 1 | Ei02 Barro Blanco 066->Purranque II 066->Purranque 066 | P_100
Estructuras_Tramos | 9201700001 | 117947 | 67748 | 1 | Ei02 Barro Blanco 066->Purranque II 066->Purranque 066 | P_100
Estructuras_Tramos | 9201700001 | 117956 | 67748 | 1 | Ei02 Barro Blanco 066->Purranque II 066->Purranque 066 | P_100
Estructuras_Tramos | 9201700001 | 117869 | 67748 | 1 | Ei02 Barro Blanco 066->Purranque II 066->Purranque 066 | P_100
Estructuras_Tramos | 9201700001 | 117876 | 67748 | 1 | Ei02 Barro Blanco 066->Purranque II 066->Purranque 066 | P_100
Estructuras_Tramos | 9201700001 | 117884 | 67748 | 1 | Ei02 Barro Blanco 066->Purranque II 066->Purranque 066 | P_100
Estructuras_Tramos | 9201700001 | 117895 | 67748 | 1 | Ei02 Barro Blanco 066->Purranque II 066->Purranque 066 | P_100
Estructuras_Tramos | 9201700001 | 117907 | 67748 | 1 | Ei02 Barro Blanco 066->Purranque II 066->Purranque 066 | P_100
Estructuras_Tramos | 9201700001 | 117909 | 67748 | 1 | Ei02 Barro Blanco 066->Purranque II 066->Purranque 066 | P_100
Estructuras_Tramos | 9201700001 | 117914 | 67748 | 1 | Ei02 Barro Blanco 066->Purranque II 066->Purranque 066 | P_100
Estructuras_Tramos | 9201700001 | 117916 | 67748 | 1 | Ei02 Barro Blanco 066->Purranque II 066->Purranque 066 | P_100
Estructuras_Tramos | 9201700001 | 117920 | 67748 | 1 | Ei02 Barro Blanco 066->Purranque II 066->Purranque 066 | P_100
Estructuras_Tramos | 9201700001 | 117924 | 67748 | 1 | Ei02 Barro Blanco 066->Purranque II 066->Purranque 066 | P_100
Estructuras_Tramos | 9201700001 | 117930 | 67748 | 1 | Ei02 Barro Blanco 066->Purranque II 066->Purranque 066 | P_100
Estructuras_Tramos | 9201700001 | 117932 | 67748 | 1 | Ei02 Barro Blanco 066->Purranque II 066->Purranque 066 | P_100
Estructuras_Tramos | 9201700001 | 117944 | 67748 | 1 | Ei02 Barro Blanco 066->Purranque II 066->Purranque 066 | P_100
Estructuras_Tramos | 9201700001 | 117784 | 67748 | 1 | Ei02 Barro Blanco 066->Purranque II 066->Purranque 066 | P_100
Estructuras_Tramos | 9201700001 | 117794 | 67748 | 1 | Ei02 Barro Blanco 066->Purranque II 066->Purranque 066 | P_100
Estructuras_Tramos | 9201700001 | 117798 | 67748 | 1 | Ei02 Barro Blanco 066->Purranque II 066->Purranque 066 | P_100
Estructuras_Tramos | 9201700001 | 117806 | 67748 | 1 | Ei02 Barro Blanco 066->Purranque II 066->Purranque 066 | P_100
Estructuras_Tramos | 9201700001 | 117817 | 67748 | 1 | Ei02 Barro Blanco 066->Purranque II 066->Purranque 066 | P_100
Estructuras_Tramos | 9201700001 | 117818 | 67748 | 1 | Ei02 Barro Blanco 066->Purranque II 066->Purranque 066 | P_100
Estructuras_Tramos | 9201700001 | 117860 | 67748 | 1 | Ei02 Barro Blanco 066->Purranque II 066->Purranque 066 | P_100
Estructuras_Tramos | 9201700001 | 117868 | 67748 | 1 | Ei02 Barro Blanco 066->Purranque II 066->Purranque 066 | P_100
Estructuras_Tramos | 9201700001 | 117881 | 67748 | 1 | Ei02 Barro Blanco 066->Purranque II 066->Purranque 066 | P_100
Estructuras_Tramos | 9201700001 | 117885 | 67748 | 1 | Ei02 Barro Blanco 066->Purranque II 066->Purranque 066 | P_100
Estructuras_Tramos | 9201700001 | 117891 | 67748 | 1 | Ei02 Barro Blanco 066->Purranque II 066->Purranque 066 | P_100
Estructuras_Tramos | 9201700001 | 117893 | 67748 | 1 | Ei02 Barro Blanco 066->Purranque II 066->Purranque 066 | P_100
Estructuras_Tramos | 9201700001 | 117897 | 67748 | 1 | Ei02 Barro Blanco 066->Purranque II 066->Purranque 066 | P_100
Estructuras_Tramos | 9201700001 | 117900 | 67748 | 1 | Ei02 Barro Blanco 066->Purranque II 066->Purranque 066 | P_100
Estructuras_Tramos | 9201700001 | 117902 | 67748 | 1 | Ei02 Barro Blanco 066->Purranque II 066->Purranque 066 | P_100
Estructuras_Tramos | 9201700001 | 117915 | 67748 | 1 | Ei02 Barro Blanco 066->Purranque II 066->Purranque 066 | P_100
Estructuras_Tramos | 9201700001 | 117936 | 67748 | 1 | Ei02 Barro Blanco 066->Purranque II 066->Purranque 066 | P_100
Estructuras_Tramos | 9201700001 | 117943 | 67748 | 1 | Ei02 Barro Blanco 066->Purranque II 066->Purranque 066 | P_100
Estructuras_Tramos | 9201700001 | 117949 | 67748 | 1 | Ei02 Barro Blanco 066->Purranque II 066->Purranque 066 | P_100
Estructuras_Tramos | 9201700001 | 117950 | 67748 | 1 | Ei02 Barro Blanco 066->Purranque II 066->Purranque 066 | P_100
Estructuras_Tramos | 9201700001 | 117788 | 67748 | 1 | Ei02 Barro Blanco 066->Purranque II 066->Purranque 066 | P_100
Estructuras_Tramos | 9201700001 | 117789 | 67748 | 1 | Ei02 Barro Blanco 066->Purranque II 066->Purranque 066 | P_100
Estructuras_Tramos | 9201700001 | 117791 | 67748 | 1 | Ei02 Barro Blanco 066->Purranque II 066->Purranque 066 | P_100
Estructuras_Tramos | 9201700001 | 117805 | 67748 | 1 | Ei02 Barro Blanco 066->Purranque II 066->Purranque 066 | P_100
Estructuras_Tramos | 9201700001 | 117813 | 67748 | 1 | Ei02 Barro Blanco 066->Purranque II 066->Purranque 066 | P_100
Estructuras_Tramos | 9201700001 | 117823 | 67748 | 1 | Ei02 Barro Blanco 066->Purranque II 066->Purranque 066 | P_100
Estructuras_Tramos | 9201700001 | 117851 | 67748 | 1 | Ei02 Barro Blanco 066->Purranque II 066->Purranque 066 | P_100
Estructuras_Tramos | 9201700001 | 117865 | 67748 | 1 | Ei02 Barro Blanco 066->Purranque II 066->Purranque 066 | P_100
Estructuras_Tramos | 9201700001 | 117870 | 67748 | 1 | Ei02 Barro Blanco 066->Purranque II 066->Purranque 066 | P_100
Estructuras_Tramos | 9201700001 | 117873 | 67748 | 1 | Ei02 Barro Blanco 066->Purranque II 066->Purranque 066 | P_100
Estructuras_Tramos | 9201700001 | 117882 | 67748 | 1 | Ei02 Barro Blanco 066->Purranque II 066->Purranque 066 | P_100
Estructuras_Tramos | 9201700001 | 117889 | 67748 | 1 | Ei02 Barro Blanco 066->Purranque II 066->Purranque 066 | P_100
Estructuras_Tramos | 9201700001 | 117896 | 67748 | 1 | Ei02 Barro Blanco 066->Purranque II 066->Purranque 066 | P_100
Estructuras_Tramos | 9201700001 | 117904 | 67748 | 1 | Ei02 Barro Blanco 066->Purranque II 066->Purranque 066 | P_100
Estructuras_Tramos | 9201700001 | 117910 | 67748 | 1 | Ei02 Barro Blanco 066->Purranque II 066->Purranque 066 | P_100
Estructuras_Tramos | 9201700001 | 117917 | 67748 | 1 | Ei02 Barro Blanco 066->Purranque II 066->Purranque 066 | P_100
Estructuras_Tramos | 9201700001 | 117925 | 67748 | 1 | Ei02 Barro Blanco 066->Purranque II 066->Purranque 066 | P_100
Estructuras_Tramos | 9201700001 | 117928 | 67748 | 1 | Ei02 Barro Blanco 066->Purranque II 066->Purranque 066 | P_100
Estructuras_Tramos | 9201700001 | 117935 | 67748 | 1 | Ei02 Barro Blanco 066->Purranque II 066->Purranque 066 | P_100
Estructuras_Tramos | 9201700001 | 117938 | 67748 | 1 | Ei02 Barro Blanco 066->Purranque II 066->Purranque 066 | P_100
Estructuras_Tramos | 9201700001 | 117795 | 67748 | 1 | Ei02 Barro Blanco 066->Purranque II 066->Purranque 066 | P_100
Estructuras_Tramos | 9201700001 | 117812 | 67748 | 1 | Ei02 Barro Blanco 066->Purranque II 066->Purranque 066 | P_100
Estructuras_Tramos | 9201700001 | 117815 | 67748 | 1 | Ei02 Barro Blanco 066->Purranque II 066->Purranque 066 | P_100
Estructuras_Tramos | 9201700001 | 117816 | 67748 | 1 | Ei02 Barro Blanco 066->Purranque II 066->Purranque 066 | P_100
Estructuras_Tramos | 9201700001 | 117822 | 67748 | 1 | Ei02 Barro Blanco 066->Purranque II 066->Purranque 066 | P_100
Estructuras_Tramos | 9201700001 | 117827 | 67748 | 1 | Ei02 Barro Blanco 066->Purranque II 066->Purranque 066 | P_100
Estructuras_Tramos | 9201700001 | 117832 | 67748 | 1 | Ei02 Barro Blanco 066->Purranque II 066->Purranque 066 | P_100
Estructuras_Tramos | 9201700001 | 117838 | 67748 | 1 | Ei02 Barro Blanco 066->Purranque II 066->Purranque 066 | P_100
Estructuras_Tramos | 9201700001 | 117845 | 67748 | 1 | Ei02 Barro Blanco 066->Purranque II 066->Purranque 066 | P_100
Estructuras_Tramos | 9201700001 | 117853 | 67748 | 1 | Ei02 Barro Blanco 066->Purranque II 066->Purranque 066 | P_100
Estructuras_Tramos | 9201700001 | 117854 | 67748 | 1 | Ei02 Barro Blanco 066->Purranque II 066->Purranque 066 | P_100
Estructuras_Tramos | 9201700001 | 117861 | 67748 | 1 | Ei02 Barro Blanco 066->Purranque II 066->Purranque 066 | P_100
Estructuras_Tramos | 9201700001 | 117888 | 67748 | 1 | Ei02 Barro Blanco 066->Purranque II 066->Purranque 066 | P_100
Estructuras_Tramos | 9201700001 | 117922 | 67748 | 1 | Ei02 Barro Blanco 066->Purranque II 066->Purranque 066 | P_100
Estructuras_Tramos | 9201700001 | 117929 | 67748 | 1 | Ei02 Barro Blanco 066->Purranque II 066->Purranque 066 | P_100
Estructuras_Tramos | 9201700001 | 117955 | 67748 | 1 | Ei02 Barro Blanco 066->Purranque II 066->Purranque 066 | P_100
Estructuras_Tramos | 9201700001 | 117785 | 67748 | 1 | Ei02 Barro Blanco 066->Purranque II 066->Purranque 066 | P_100
Estructuras_Tramos | 9201700001 | 117786 | 67748 | 1 | Ei02 Barro Blanco 066->Purranque II 066->Purranque 066 | P_100
Estructuras_Tramos | 9201700001 | 117792 | 67748 | 1 | Ei02 Barro Blanco 066->Purranque II 066->Purranque 066 | P_100
Estructuras_Tramos | 9201700001 | 117800 | 67748 | 1 | Ei02 Barro Blanco 066->Purranque II 066->Purranque 066 | P_100
Estructuras_Tramos | 9201700001 | 117801 | 67748 | 1 | Ei02 Barro Blanco 066->Purranque II 066->Purranque 066 | P_100
Estructuras_Tramos | 9201700001 | 117808 | 67748 | 1 | Ei02 Barro Blanco 066->Purranque II 066->Purranque 066 | P_100
Estructuras_Tramos | 9201700001 | 117809 | 67748 | 1 | Ei02 Barro Blanco 066->Purranque II 066->Purranque 066 | P_100
Estructuras_Tramos | 9201700001 | 117810 | 67748 | 1 | Ei02 Barro Blanco 066->Purranque II 066->Purranque 066 | P_100
Estructuras_Tramos | 9201700001 | 117814 | 67748 | 1 | Ei02 Barro Blanco 066->Purranque II 066->Purranque 066 | P_100
Estructuras_Tramos | 9201700001 | 117835 | 67748 | 1 | Ei02 Barro Blanco 066->Purranque II 066->Purranque 066 | P_100
Estructuras_Tramos | 9201700001 | 117836 | 67748 | 1 | Ei02 Barro Blanco 066->Purranque II 066->Purranque 066 | P_100
Estructuras_Tramos | 9201700001 | 117839 | 67748 | 1 | Ei02 Barro Blanco 066->Purranque II 066->Purranque 066 | P_100
Estructuras_Tramos | 9201700001 | 117843 | 67748 | 1 | Ei02 Barro Blanco 066->Purranque II 066->Purranque 066 | P_100
Estructuras_Tramos | 9201700001 | 117848 | 67748 | 1 | Ei02 Barro Blanco 066->Purranque II 066->Purranque 066 | P_100
Estructuras_Tramos | 9201700001 | 117850 | 67748 | 1 | Ei02 Barro Blanco 066->Purranque II 066->Purranque 066 | P_100
Estructuras_Tramos | 9201700001 | 117858 | 67748 | 1 | Ei02 Barro Blanco 066->Purranque II 066->Purranque 066 | P_100
Estructuras_Tramos | 9201700001 | 117883 | 67748 | 1 | Ei02 Barro Blanco 066->Purranque II 066->Purranque 066 | P_100
Estructuras_Tramos | 9201700001 | 117901 | 67748 | 1 | Ei02 Barro Blanco 066->Purranque II 066->Purranque 066 | P_100
Estructuras_Tramos | 9201700001 | 117905 | 67748 | 1 | Ei02 Barro Blanco 066->Purranque II 066->Purranque 066 | P_100
Estructuras_Tramos | 9201700001 | 117908 | 67748 | 1 | Ei02 Barro Blanco 066->Purranque II 066->Purranque 066 | P_100
Estructuras_Tramos | 9201700001 | 117911 | 67748 | 1 | Ei02 Barro Blanco 066->Purranque II 066->Purranque 066 | P_100
Estructuras_Tramos | 9201700001 | 117918 | 67748 | 1 | Ei02 Barro Blanco 066->Purranque II 066->Purranque 066 | P_100
Estructuras_Tramos | 9201700001 | 117919 | 67748 | 1 | Ei02 Barro Blanco 066->Purranque II 066->Purranque 066 | P_100
Estructuras_Tramos | 9201700001 | 117933 | 67748 | 1 | Ei02 Barro Blanco 066->Purranque II 066->Purranque 066 | P_100
Estructuras_Tramos | 9201700001 | 117934 | 67748 | 1 | Ei02 Barro Blanco 066->Purranque II 066->Purranque 066 | P_100
Estructuras_Tramos | 9201700001 | 117939 | 67748 | 1 | Ei02 Barro Blanco 066->Purranque II 066->Purranque 066 | P_100
Estructuras_Tramos | 9201700001 | 117948 | 67748 | 1 | Ei02 Barro Blanco 066->Purranque II 066->Purranque 066 | P_100
Estructuras_Tramos | 9201700001 | 117951 | 67748 | 1 | Ei02 Barro Blanco 066->Purranque II 066->Purranque 066 | P_100
Estructuras_Tramos | 9201700001 | 117811 | 67748 | 1 | Ei02 Barro Blanco 066->Purranque II 066->Purranque 066 | P_100
Estructuras_Tramos | 9201700001 | 117821 | 67748 | 1 | Ei02 Barro Blanco 066->Purranque II 066->Purranque 066 | P_100
Estructuras_Tramos | 9201700001 | 117828 | 67748 | 1 | Ei02 Barro Blanco 066->Purranque II 066->Purranque 066 | P_100
Estructuras_Tramos | 9201700001 | 117841 | 67748 | 1 | Ei02 Barro Blanco 066->Purranque II 066->Purranque 066 | P_100
Estructuras_Tramos | 9201700001 | 117855 | 67748 | 1 | Ei02 Barro Blanco 066->Purranque II 066->Purranque 066 | P_100
Estructuras_Tramos | 9201700001 | 117859 | 67748 | 1 | Ei02 Barro Blanco 066->Purranque II 066->Purranque 066 | P_100
Estructuras_Tramos | 9201700001 | 117862 | 67748 | 1 | Ei02 Barro Blanco 066->Purranque II 066->Purranque 066 | P_100
Estructuras_Tramos | 9201700001 | 117863 | 67748 | 1 | Ei02 Barro Blanco 066->Purranque II 066->Purranque 066 | P_100
Estructuras_Tramos | 9201700001 | 117874 | 67748 | 1 | Ei02 Barro Blanco 066->Purranque II 066->Purranque 066 | P_100
Estructuras_Tramos | 9201700001 | 117875 | 67748 | 1 | Ei02 Barro Blanco 066->Purranque II 066->Purranque 066 | P_100
Estructuras_Tramos | 9201700001 | 117878 | 67748 | 1 | Ei02 Barro Blanco 066->Purranque II 066->Purranque 066 | P_100
Estructuras_Tramos | 9201700001 | 117880 | 67748 | 1 | Ei02 Barro Blanco 066->Purranque II 066->Purranque 066 | P_100
Estructuras_Tramos | 9201700001 | 117886 | 67748 | 1 | Ei02 Barro Blanco 066->Purranque II 066->Purranque 066 | P_100
Estructuras_Tramos | 9201700001 | 117887 | 67748 | 1 | Ei02 Barro Blanco 066->Purranque II 066->Purranque 066 | P_100
Estructuras_Tramos | 9201700001 | 117913 | 67748 | 1 | Ei02 Barro Blanco 066->Purranque II 066->Purranque 066 | P_100
Estructuras_Tramos | 9201700001 | 117942 | 67748 | 1 | Ei02 Barro Blanco 066->Purranque II 066->Purranque 066 | P_100
Estructuras_Tramos | 9201700001 | 990530 | 973569 | 0.5 | Paposo - Francisco | P_032
Estructuras_Tramos | 9201700001 | 990346 | 973569 | 0.5 | Paposo - Francisco | P_032
Estructuras_Tramos | 9201700001 | 990347 | 973569 | 0.5 | Paposo - Francisco | P_032
Estructuras_Tramos | 9201700001 | 990349 | 973569 | 0.5 | Paposo - Francisco | P_032
Estructuras_Tramos | 9201700001 | 990373 | 973569 | 0.5 | Paposo - Francisco | P_032
Estructuras_Tramos | 9201700001 | 990377 | 973569 | 0.5 | Paposo - Francisco | P_032
Estructuras_Tramos | 9201700001 | 990380 | 973569 | 0.5 | Paposo - Francisco | P_032
Estructuras_Tramos | 9201700001 | 990385 | 973569 | 0.5 | Paposo - Francisco | P_032
Estructuras_Tramos | 9201700001 | 990416 | 973569 | 0.5 | Paposo - Francisco | P_032
Estructuras_Tramos | 9201700001 | 990430 | 973569 | 0.5 | Paposo - Francisco | P_032
Estructuras_Tramos | 9201700001 | 990436 | 973569 | 0.5 | Paposo - Francisco | P_032
Estructuras_Tramos | 9201700001 | 990443 | 973569 | 0.5 | Paposo - Francisco | P_032
Estructuras_Tramos | 9201700001 | 990451 | 973569 | 0.5 | Paposo - Francisco | P_032
Estructuras_Tramos | 9201700001 | 990455 | 973569 | 0.5 | Paposo - Francisco | P_032
Estructuras_Tramos | 9201700001 | 990473 | 973569 | 0.5 | Paposo - Francisco | P_032
Estructuras_Tramos | 9201700001 | 990492 | 973569 | 0.5 | Paposo - Francisco | P_032
Estructuras_Tramos | 9201700001 | 990506 | 973569 | 0.5 | Paposo - Francisco | P_032
Estructuras_Tramos | 9201700001 | 990508 | 973569 | 0.5 | Paposo - Francisco | P_032
Estructuras_Tramos | 9201700001 | 990510 | 973569 | 0.5 | Paposo - Francisco | P_032
Estructuras_Tramos | 9201700001 | 990511 | 973569 | 0.5 | Paposo - Francisco | P_032
Estructuras_Tramos | 9201700001 | 990514 | 973569 | 0.5 | Paposo - Francisco | P_032
Estructuras_Tramos | 9201700001 | 990522 | 973569 | 0.5 | Paposo - Francisco | P_032
Estructuras_Tramos | 9201700001 | 990526 | 973569 | 0.5 | Paposo - Francisco | P_032
Estructuras_Tramos | 9201700001 | 990527 | 973569 | 0.5 | Paposo - Francisco | P_032
Estructuras_Tramos | 9201700001 | 990531 | 973569 | 0.5 | Paposo - Francisco | P_032
Estructuras_Tramos | 9201700001 | 990338 | 973569 | 0.5 | Paposo - Francisco | P_032
Estructuras_Tramos | 9201700001 | 990355 | 973569 | 0.5 | Paposo - Francisco | P_032
Estructuras_Tramos | 9201700001 | 990356 | 973569 | 0.5 | Paposo - Francisco | P_032
Estructuras_Tramos | 9201700001 | 990358 | 973569 | 0.5 | Paposo - Francisco | P_032
Estructuras_Tramos | 9201700001 | 990363 | 973569 | 0.5 | Paposo - Francisco | P_032
Estructuras_Tramos | 9201700001 | 990365 | 973569 | 0.5 | Paposo - Francisco | P_032
Estructuras_Tramos | 9201700001 | 990368 | 973569 | 0.5 | Paposo - Francisco | P_032
Estructuras_Tramos | 9201700001 | 990370 | 973569 | 0.5 | Paposo - Francisco | P_032
Estructuras_Tramos | 9201700001 | 990382 | 973569 | 0.5 | Paposo - Francisco | P_032
Estructuras_Tramos | 9201700001 | 990391 | 973569 | 0.5 | Paposo - Francisco | P_032
Estructuras_Tramos | 9201700001 | 990424 | 973569 | 0.5 | Paposo - Francisco | P_032
Estructuras_Tramos | 9201700001 | 990431 | 973569 | 0.5 | Paposo - Francisco | P_032
Estructuras_Tramos | 9201700001 | 990435 | 973569 | 0.5 | Paposo - Francisco | P_032
Estructuras_Tramos | 9201700001 | 990444 | 973569 | 0.5 | Paposo - Francisco | P_032
Estructuras_Tramos | 9201700001 | 990456 | 973569 | 0.5 | Paposo - Francisco | P_032
Estructuras_Tramos | 9201700001 | 990481 | 973569 | 0.5 | Paposo - Francisco | P_032
Estructuras_Tramos | 9201700001 | 990482 | 973569 | 0.5 | Paposo - Francisco | P_032
Estructuras_Tramos | 9201700001 | 990487 | 973569 | 0.5 | Paposo - Francisco | P_032
Estructuras_Tramos | 9201700001 | 990489 | 973569 | 0.5 | Paposo - Francisco | P_032
Estructuras_Tramos | 9201700001 | 990501 | 973569 | 0.5 | Paposo - Francisco | P_032
Estructuras_Tramos | 9201700001 | 990518 | 973569 | 0.5 | Paposo - Francisco | P_032
Estructuras_Tramos | 9201700001 | 990523 | 973569 | 0.5 | Paposo - Francisco | P_032
Estructuras_Tramos | 9201700001 | 990528 | 973569 | 0.5 | Paposo - Francisco | P_032
Estructuras_Tramos | 9201700001 | 990341 | 973569 | 0.5 | Paposo - Francisco | P_032
Estructuras_Tramos | 9201700001 | 990364 | 973569 | 0.5 | Paposo - Francisco | P_032
Estructuras_Tramos | 9201700001 | 990367 | 973569 | 0.5 | Paposo - Francisco | P_032
Estructuras_Tramos | 9201700001 | 990374 | 973569 | 0.5 | Paposo - Francisco | P_032
Estructuras_Tramos | 9201700001 | 990389 | 973569 | 0.5 | Paposo - Francisco | P_032
Estructuras_Tramos | 9201700001 | 990392 | 973569 | 0.5 | Paposo - Francisco | P_032
Estructuras_Tramos | 9201700001 | 990395 | 973569 | 0.5 | Paposo - Francisco | P_032
Estructuras_Tramos | 9201700001 | 990402 | 973569 | 0.5 | Paposo - Francisco | P_032
Estructuras_Tramos | 9201700001 | 990407 | 973569 | 0.5 | Paposo - Francisco | P_032
Estructuras_Tramos | 9201700001 | 990413 | 973569 | 0.5 | Paposo - Francisco | P_032
Estructuras_Tramos | 9201700001 | 990414 | 973569 | 0.5 | Paposo - Francisco | P_032
Estructuras_Tramos | 9201700001 | 990421 | 973569 | 0.5 | Paposo - Francisco | P_032
Estructuras_Tramos | 9201700001 | 990427 | 973569 | 0.5 | Paposo - Francisco | P_032
Estructuras_Tramos | 9201700001 | 990438 | 973569 | 0.5 | Paposo - Francisco | P_032
Estructuras_Tramos | 9201700001 | 990441 | 973569 | 0.5 | Paposo - Francisco | P_032
Estructuras_Tramos | 9201700001 | 990442 | 973569 | 0.5 | Paposo - Francisco | P_032
Estructuras_Tramos | 9201700001 | 990446 | 973569 | 0.5 | Paposo - Francisco | P_032
Estructuras_Tramos | 9201700001 | 990469 | 973569 | 0.5 | Paposo - Francisco | P_032
Estructuras_Tramos | 9201700001 | 990483 | 973569 | 0.5 | Paposo - Francisco | P_032
Estructuras_Tramos | 9201700001 | 990486 | 973569 | 0.5 | Paposo - Francisco | P_032
Estructuras_Tramos | 9201700001 | 990498 | 973569 | 0.5 | Paposo - Francisco | P_032
Estructuras_Tramos | 9201700001 | 990500 | 973569 | 0.5 | Paposo - Francisco | P_032
Estructuras_Tramos | 9201700001 | 990502 | 973569 | 0.5 | Paposo - Francisco | P_032
Estructuras_Tramos | 9201700001 | 990504 | 973569 | 0.5 | Paposo - Francisco | P_032
Estructuras_Tramos | 9201700001 | 990509 | 973569 | 0.5 | Paposo - Francisco | P_032
Estructuras_Tramos | 9201700001 | 990479 | 973569 | 0.5 | Paposo - Francisco | P_032
Estructuras_Tramos | 9201700001 | 990491 | 973569 | 0.5 | Paposo - Francisco | P_032
Estructuras_Tramos | 9201700001 | 990496 | 973569 | 0.5 | Paposo - Francisco | P_032
Estructuras_Tramos | 9201700001 | 990505 | 973569 | 0.5 | Paposo - Francisco | P_032
Estructuras_Tramos | 9201700001 | 990513 | 973569 | 0.5 | Paposo - Francisco | P_032
Estructuras_Tramos | 9201700001 | 990520 | 973569 | 0.5 | Paposo - Francisco | P_032
Estructuras_Tramos | 9201700001 | 990343 | 973569 | 0.5 | Paposo - Francisco | P_032
Estructuras_Tramos | 9201700001 | 990348 | 973569 | 0.5 | Paposo - Francisco | P_032
Estructuras_Tramos | 9201700001 | 990351 | 973569 | 0.5 | Paposo - Francisco | P_032
Estructuras_Tramos | 9201700001 | 990354 | 973569 | 0.5 | Paposo - Francisco | P_032
Estructuras_Tramos | 9201700001 | 990369 | 973569 | 0.5 | Paposo - Francisco | P_032
Estructuras_Tramos | 9201700001 | 990371 | 973569 | 0.5 | Paposo - Francisco | P_032
Estructuras_Tramos | 9201700001 | 990379 | 973569 | 0.5 | Paposo - Francisco | P_032
Estructuras_Tramos | 9201700001 | 990388 | 973569 | 0.5 | Paposo - Francisco | P_032
Estructuras_Tramos | 9201700001 | 990730 | 973571 | 1 | Charrua 154->Monterrico 154 | P_032
Estructuras_Tramos | 9201700001 | 990757 | 973571 | 1 | Charrua 154->Monterrico 154 | P_032
Estructuras_Tramos | 9201700001 | 990758 | 973571 | 1 | Charrua 154->Monterrico 154 | P_032
Estructuras_Tramos | 9201700001 | 990768 | 973571 | 1 | Charrua 154->Monterrico 154 | P_032
Estructuras_Tramos | 9201700001 | 990773 | 973571 | 1 | Charrua 154->Monterrico 154 | P_032
Estructuras_Tramos | 9201700001 | 990775 | 973571 | 1 | Charrua 154->Monterrico 154 | P_032
Estructuras_Tramos | 9201700001 | 990778 | 973571 | 1 | Charrua 154->Monterrico 154 | P_032
Estructuras_Tramos | 9201700001 | 990782 | 973571 | 1 | Charrua 154->Monterrico 154 | P_032
Estructuras_Tramos | 9201700001 | 990784 | 973571 | 1 | Charrua 154->Monterrico 154 | P_032
Estructuras_Tramos | 9201700001 | 990786 | 973571 | 1 | Charrua 154->Monterrico 154 | P_032
Estructuras_Tramos | 9201700001 | 990796 | 973571 | 1 | Charrua 154->Monterrico 154 | P_032
Estructuras_Tramos | 9201700001 | 990800 | 973571 | 1 | Charrua 154->Monterrico 154 | P_032
Estructuras_Tramos | 9201700001 | 990810 | 973571 | 1 | Charrua 154->Monterrico 154 | P_032
Estructuras_Tramos | 9201700001 | 990813 | 973571 | 1 | Charrua 154->Monterrico 154 | P_032
Estructuras_Tramos | 9201700001 | 990815 | 973571 | 1 | Charrua 154->Monterrico 154 | P_032
Estructuras_Tramos | 9201700001 | 990846 | 973571 | 1 | Charrua 154->Monterrico 154 | P_032
Estructuras_Tramos | 9201700001 | 990857 | 973571 | 1 | Charrua 154->Monterrico 154 | P_032
Estructuras_Tramos | 9201700001 | 990858 | 973571 | 1 | Charrua 154->Monterrico 154 | P_032
Estructuras_Tramos | 9201700001 | 990861 | 973571 | 1 | Charrua 154->Monterrico 154 | P_032
Estructuras_Tramos | 9201700001 | 990350 | 973568 | 0.5 | Paposo - Cachiyuyal | P_032
Estructuras_Tramos | 9201700001 | 990352 | 973568 | 0.5 | Paposo - Cachiyuyal | P_032
Estructuras_Tramos | 9201700001 | 990358 | 973568 | 0.5 | Paposo - Cachiyuyal | P_032
Estructuras_Tramos | 9201700001 | 990367 | 973568 | 0.5 | Paposo - Cachiyuyal | P_032
Estructuras_Tramos | 9201700001 | 990368 | 973568 | 0.5 | Paposo - Cachiyuyal | P_032
Estructuras_Tramos | 9201700001 | 990369 | 973568 | 0.5 | Paposo - Cachiyuyal | P_032
Estructuras_Tramos | 9201700001 | 990388 | 973568 | 0.5 | Paposo - Cachiyuyal | P_032
Estructuras_Tramos | 9201700001 | 990394 | 973568 | 0.5 | Paposo - Cachiyuyal | P_032
Estructuras_Tramos | 9201700001 | 990396 | 973568 | 0.5 | Paposo - Cachiyuyal | P_032
Estructuras_Tramos | 9201700001 | 990398 | 973568 | 0.5 | Paposo - Cachiyuyal | P_032
Estructuras_Tramos | 9201700001 | 990400 | 973568 | 0.5 | Paposo - Cachiyuyal | P_032
Estructuras_Tramos | 9201700001 | 990403 | 973568 | 0.5 | Paposo - Cachiyuyal | P_032
Estructuras_Tramos | 9201700001 | 990405 | 973568 | 0.5 | Paposo - Cachiyuyal | P_032
Estructuras_Tramos | 9201700001 | 990407 | 973568 | 0.5 | Paposo - Cachiyuyal | P_032
Estructuras_Tramos | 9201700001 | 990415 | 973568 | 0.5 | Paposo - Cachiyuyal | P_032
Estructuras_Tramos | 9201700001 | 990435 | 973568 | 0.5 | Paposo - Cachiyuyal | P_032
Estructuras_Tramos | 9201700001 | 990448 | 973568 | 0.5 | Paposo - Cachiyuyal | P_032
Estructuras_Tramos | 9201700001 | 990450 | 973568 | 0.5 | Paposo - Cachiyuyal | P_032
Estructuras_Tramos | 9201700001 | 990457 | 973568 | 0.5 | Paposo - Cachiyuyal | P_032
Estructuras_Tramos | 9201700001 | 990482 | 973568 | 0.5 | Paposo - Cachiyuyal | P_032
Estructuras_Tramos | 9201700001 | 990484 | 973568 | 0.5 | Paposo - Cachiyuyal | P_032
Estructuras_Tramos | 9201700001 | 990489 | 973568 | 0.5 | Paposo - Cachiyuyal | P_032
Estructuras_Tramos | 9201700001 | 990491 | 973568 | 0.5 | Paposo - Cachiyuyal | P_032
Estructuras_Tramos | 9201700001 | 990498 | 973568 | 0.5 | Paposo - Cachiyuyal | P_032
Estructuras_Tramos | 9201700001 | 990500 | 973568 | 0.5 | Paposo - Cachiyuyal | P_032
Estructuras_Tramos | 9201700001 | 990509 | 973568 | 0.5 | Paposo - Cachiyuyal | P_032
Estructuras_Tramos | 9201700001 | 990518 | 973568 | 0.5 | Paposo - Cachiyuyal | P_032
Estructuras_Tramos | 9201700001 | 990723 | 973571 | 1 | Charrua 154->Monterrico 154 | P_032
Estructuras_Tramos | 9201700001 | 990729 | 973571 | 1 | Charrua 154->Monterrico 154 | P_032
Estructuras_Tramos | 9201700001 | 990738 | 973571 | 1 | Charrua 154->Monterrico 154 | P_032
Estructuras_Tramos | 9201700001 | 991110 | 973576 | 1 | Pullinque - Los Lagos 1 | P_032
Estructuras_Tramos | 9201700001 | 991123 | 973576 | 1 | Pullinque - Los Lagos 1 | P_032
Estructuras_Tramos | 9201700001 | 991136 | 973576 | 1 | Pullinque - Los Lagos 1 | P_032
Estructuras_Tramos | 9201700001 | 991144 | 973576 | 1 | Pullinque - Los Lagos 1 | P_032
Estructuras_Tramos | 9201700001 | 991147 | 973576 | 1 | Pullinque - Los Lagos 1 | P_032
Estructuras_Tramos | 9201700001 | 991150 | 973576 | 1 | Pullinque - Los Lagos 1 | P_032
Estructuras_Tramos | 9201700001 | 991152 | 973576 | 1 | Pullinque - Los Lagos 1 | P_032
Estructuras_Tramos | 9201700001 | 991153 | 973576 | 1 | Pullinque - Los Lagos 1 | P_032
Estructuras_Tramos | 9201700001 | 991164 | 973576 | 1 | Pullinque - Los Lagos 1 | P_032
Estructuras_Tramos | 9201700001 | 991178 | 973576 | 1 | Pullinque - Los Lagos 1 | P_032
Estructuras_Tramos | 9201700001 | 991196 | 973576 | 1 | Pullinque - Los Lagos 1 | P_032
Estructuras_Tramos | 9201700001 | 991199 | 973576 | 1 | Pullinque - Los Lagos 1 | P_032
Estructuras_Tramos | 9201700001 | 991205 | 973576 | 1 | Pullinque - Los Lagos 1 | P_032
Estructuras_Tramos | 9201700001 | 991207 | 973576 | 1 | Pullinque - Los Lagos 1 | P_032
Estructuras_Tramos | 9201700001 | 991239 | 973576 | 1 | Pullinque - Los Lagos 1 | P_032
Estructuras_Tramos | 9201700001 | 991244 | 973576 | 1 | Pullinque - Los Lagos 1 | P_032
Estructuras_Tramos | 9201700001 | 991246 | 973576 | 1 | Pullinque - Los Lagos 1 | P_032
Estructuras_Tramos | 9201700001 | 991253 | 973576 | 1 | Pullinque - Los Lagos 1 | P_032
Estructuras_Tramos | 9201700001 | 991257 | 973576 | 1 | Pullinque - Los Lagos 1 | P_032
Estructuras_Tramos | 9201700001 | 991264 | 973576 | 1 | Pullinque - Los Lagos 1 | P_032
Estructuras_Tramos | 9201700001 | 991276 | 973576 | 1 | Pullinque - Los Lagos 1 | P_032
Estructuras_Tramos | 9201700001 | 991279 | 973576 | 1 | Pullinque - Los Lagos 1 | P_032
Estructuras_Tramos | 9201700001 | 991309 | 973576 | 1 | Pullinque - Los Lagos 1 | P_032
Estructuras_Tramos | 9201700001 | 991314 | 973576 | 1 | Pullinque - Los Lagos 1 | P_032
Estructuras_Tramos | 9201700001 | 991316 | 973576 | 1 | Pullinque - Los Lagos 1 | P_032
Estructuras_Tramos | 9201700001 | 991321 | 973576 | 1 | Pullinque - Los Lagos 1 | P_032
Estructuras_Tramos | 9201700001 | 991325 | 973576 | 1 | Pullinque - Los Lagos 1 | P_032
Estructuras_Tramos | 9201700001 | 991338 | 973576 | 1 | Pullinque - Los Lagos 1 | P_032
Estructuras_Tramos | 9201700001 | 991346 | 973576 | 1 | Pullinque - Los Lagos 1 | P_032
Estructuras_Tramos | 9201700001 | 991377 | 973576 | 1 | Pullinque - Los Lagos 1 | P_032
Estructuras_Tramos | 9201700001 | 991387 | 973576 | 1 | Pullinque - Los Lagos 1 | P_032
Estructuras_Tramos | 9201700001 | 991390 | 973576 | 1 | Pullinque - Los Lagos 1 | P_032
Estructuras_Tramos | 9201700001 | 991391 | 973576 | 1 | Pullinque - Los Lagos 1 | P_032
Estructuras_Tramos | 9201700001 | 991392 | 973576 | 1 | Pullinque - Los Lagos 1 | P_032
Estructuras_Tramos | 9201700001 | 990727 | 973571 | 1 | Charrua 154->Monterrico 154 | P_032
Estructuras_Tramos | 9201700001 | 990748 | 973571 | 1 | Charrua 154->Monterrico 154 | P_032
Estructuras_Tramos | 9201700001 | 990750 | 973571 | 1 | Charrua 154->Monterrico 154 | P_032
Estructuras_Tramos | 9201700001 | 990762 | 973571 | 1 | Charrua 154->Monterrico 154 | P_032
Estructuras_Tramos | 9201700001 | 990774 | 973571 | 1 | Charrua 154->Monterrico 154 | P_032
Estructuras_Tramos | 9201700001 | 990789 | 973571 | 1 | Charrua 154->Monterrico 154 | P_032
Estructuras_Tramos | 9201700001 | 990807 | 973571 | 1 | Charrua 154->Monterrico 154 | P_032
Estructuras_Tramos | 9201700001 | 990812 | 973571 | 1 | Charrua 154->Monterrico 154 | P_032
Estructuras_Tramos | 9201700001 | 990814 | 973571 | 1 | Charrua 154->Monterrico 154 | P_032
Estructuras_Tramos | 9201700001 | 990820 | 973571 | 1 | Charrua 154->Monterrico 154 | P_032
Estructuras_Tramos | 9201700001 | 990825 | 973571 | 1 | Charrua 154->Monterrico 154 | P_032
Estructuras_Tramos | 9201700001 | 990828 | 973571 | 1 | Charrua 154->Monterrico 154 | P_032
Estructuras_Tramos | 9201700001 | 990832 | 973571 | 1 | Charrua 154->Monterrico 154 | P_032
Estructuras_Tramos | 9201700001 | 990837 | 973571 | 1 | Charrua 154->Monterrico 154 | P_032
Estructuras_Tramos | 9201700001 | 990843 | 973571 | 1 | Charrua 154->Monterrico 154 | P_032
Estructuras_Tramos | 9201700001 | 990844 | 973571 | 1 | Charrua 154->Monterrico 154 | P_032
Estructuras_Tramos | 9201700001 | 990851 | 973571 | 1 | Charrua 154->Monterrico 154 | P_032
Estructuras_Tramos | 9201700001 | 990870 | 973571 | 1 | Charrua 154->Monterrico 154 | P_032
Estructuras_Tramos | 9201700001 | 990871 | 973571 | 1 | Charrua 154->Monterrico 154 | P_032
Estructuras_Tramos | 9201700001 | 991118 | 973576 | 1 | Pullinque - Los Lagos 1 | P_032
Estructuras_Tramos | 9201700001 | 991126 | 973576 | 1 | Pullinque - Los Lagos 1 | P_032
Estructuras_Tramos | 9201700001 | 991127 | 973576 | 1 | Pullinque - Los Lagos 1 | P_032
Estructuras_Tramos | 9201700001 | 991128 | 973576 | 1 | Pullinque - Los Lagos 1 | P_032
Estructuras_Tramos | 9201700001 | 991133 | 973576 | 1 | Pullinque - Los Lagos 1 | P_032
Estructuras_Tramos | 9201700001 | 991134 | 973576 | 1 | Pullinque - Los Lagos 1 | P_032
Estructuras_Tramos | 9201700001 | 991139 | 973576 | 1 | Pullinque - Los Lagos 1 | P_032
Estructuras_Tramos | 9201700001 | 991157 | 973576 | 1 | Pullinque - Los Lagos 1 | P_032
Estructuras_Tramos | 9201700001 | 991166 | 973576 | 1 | Pullinque - Los Lagos 1 | P_032
Estructuras_Tramos | 9201700001 | 991169 | 973576 | 1 | Pullinque - Los Lagos 1 | P_032
Estructuras_Tramos | 9201700001 | 991190 | 973576 | 1 | Pullinque - Los Lagos 1 | P_032
Estructuras_Tramos | 9201700001 | 991203 | 973576 | 1 | Pullinque - Los Lagos 1 | P_032
Estructuras_Tramos | 9201700001 | 991217 | 973576 | 1 | Pullinque - Los Lagos 1 | P_032
Estructuras_Tramos | 9201700001 | 991219 | 973576 | 1 | Pullinque - Los Lagos 1 | P_032
Estructuras_Tramos | 9201700001 | 991221 | 973576 | 1 | Pullinque - Los Lagos 1 | P_032
Estructuras_Tramos | 9201700001 | 991222 | 973576 | 1 | Pullinque - Los Lagos 1 | P_032
Estructuras_Tramos | 9201700001 | 991243 | 973576 | 1 | Pullinque - Los Lagos 1 | P_032
Estructuras_Tramos | 9201700001 | 991254 | 973576 | 1 | Pullinque - Los Lagos 1 | P_032
Estructuras_Tramos | 9201700001 | 991258 | 973576 | 1 | Pullinque - Los Lagos 1 | P_032
Estructuras_Tramos | 9201700001 | 991262 | 973576 | 1 | Pullinque - Los Lagos 1 | P_032
Estructuras_Tramos | 9201700001 | 991270 | 973576 | 1 | Pullinque - Los Lagos 1 | P_032
Estructuras_Tramos | 9201700001 | 991281 | 973576 | 1 | Pullinque - Los Lagos 1 | P_032
Estructuras_Tramos | 9201700001 | 991285 | 973576 | 1 | Pullinque - Los Lagos 1 | P_032
Estructuras_Tramos | 9201700001 | 991289 | 973576 | 1 | Pullinque - Los Lagos 1 | P_032
Estructuras_Tramos | 9201700001 | 991293 | 973576 | 1 | Pullinque - Los Lagos 1 | P_032
Estructuras_Tramos | 9201700001 | 991299 | 973576 | 1 | Pullinque - Los Lagos 1 | P_032
Estructuras_Tramos | 9201700001 | 991305 | 973576 | 1 | Pullinque - Los Lagos 1 | P_032
Estructuras_Tramos | 9201700001 | 991306 | 973576 | 1 | Pullinque - Los Lagos 1 | P_032
Estructuras_Tramos | 9201700001 | 991311 | 973576 | 1 | Pullinque - Los Lagos 1 | P_032
Estructuras_Tramos | 9201700001 | 991326 | 973576 | 1 | Pullinque - Los Lagos 1 | P_032
Estructuras_Tramos | 9201700001 | 991330 | 973576 | 1 | Pullinque - Los Lagos 1 | P_032
Estructuras_Tramos | 9201700001 | 991332 | 973576 | 1 | Pullinque - Los Lagos 1 | P_032
Estructuras_Tramos | 9201700001 | 991335 | 973576 | 1 | Pullinque - Los Lagos 1 | P_032
Estructuras_Tramos | 9201700001 | 991352 | 973576 | 1 | Pullinque - Los Lagos 1 | P_032
Estructuras_Tramos | 9201700001 | 991369 | 973576 | 1 | Pullinque - Los Lagos 1 | P_032
Estructuras_Tramos | 9201700001 | 991376 | 973576 | 1 | Pullinque - Los Lagos 1 | P_032
Estructuras_Tramos | 9201700001 | 991378 | 973576 | 1 | Pullinque - Los Lagos 1 | P_032
Estructuras_Tramos | 9201700001 | 990444 | 973568 | 0.5 | Paposo - Cachiyuyal | P_032
Estructuras_Tramos | 9201700001 | 990452 | 973568 | 0.5 | Paposo - Cachiyuyal | P_032
Estructuras_Tramos | 9201700001 | 990454 | 973568 | 0.5 | Paposo - Cachiyuyal | P_032
Estructuras_Tramos | 9201700001 | 990455 | 973568 | 0.5 | Paposo - Cachiyuyal | P_032
Estructuras_Tramos | 9201700001 | 990456 | 973568 | 0.5 | Paposo - Cachiyuyal | P_032
Estructuras_Tramos | 9201700001 | 990466 | 973568 | 0.5 | Paposo - Cachiyuyal | P_032
Estructuras_Tramos | 9201700001 | 990481 | 973568 | 0.5 | Paposo - Cachiyuyal | P_032
Estructuras_Tramos | 9201700001 | 990505 | 973568 | 0.5 | Paposo - Cachiyuyal | P_032
Estructuras_Tramos | 9201700001 | 990511 | 973568 | 0.5 | Paposo - Cachiyuyal | P_032
Estructuras_Tramos | 9201700001 | 990513 | 973568 | 0.5 | Paposo - Cachiyuyal | P_032
Estructuras_Tramos | 9201700001 | 990531 | 973568 | 0.5 | Paposo - Cachiyuyal | P_032
Estructuras_Tramos | 9201700001 | 990705 | 973571 | 0.5 | Charrua 154->Monterrico 154 | P_032
Estructuras_Tramos | 9201700001 | 990712 | 973571 | 1 | Charrua 154->Monterrico 154 | P_032
Estructuras_Tramos | 9201700001 | 990722 | 973571 | 1 | Charrua 154->Monterrico 154 | P_032
Estructuras_Tramos | 9201700001 | 990731 | 973571 | 1 | Charrua 154->Monterrico 154 | P_032
Estructuras_Tramos | 9201700001 | 990741 | 973571 | 1 | Charrua 154->Monterrico 154 | P_032
Estructuras_Tramos | 9201700001 | 990744 | 973571 | 1 | Charrua 154->Monterrico 154 | P_032
Estructuras_Tramos | 9201700001 | 990747 | 973571 | 1 | Charrua 154->Monterrico 154 | P_032
Estructuras_Tramos | 9201700001 | 990761 | 973571 | 1 | Charrua 154->Monterrico 154 | P_032
Estructuras_Tramos | 9201700001 | 990764 | 973571 | 1 | Charrua 154->Monterrico 154 | P_032
Estructuras_Tramos | 9201700001 | 990766 | 973571 | 1 | Charrua 154->Monterrico 154 | P_032
Estructuras_Tramos | 9201700001 | 990770 | 973571 | 1 | Charrua 154->Monterrico 154 | P_032
Estructuras_Tramos | 9201700001 | 990777 | 973571 | 1 | Charrua 154->Monterrico 154 | P_032
Estructuras_Tramos | 9201700001 | 990788 | 973571 | 1 | Charrua 154->Monterrico 154 | P_032
Estructuras_Tramos | 9201700001 | 990805 | 973571 | 1 | Charrua 154->Monterrico 154 | P_032
Estructuras_Tramos | 9201700001 | 990824 | 973571 | 1 | Charrua 154->Monterrico 154 | P_032
Estructuras_Tramos | 9201700001 | 990847 | 973571 | 1 | Charrua 154->Monterrico 154 | P_032
Estructuras_Tramos | 9201700001 | 990848 | 973571 | 1 | Charrua 154->Monterrico 154 | P_032
Estructuras_Tramos | 9201700001 | 990852 | 973571 | 1 | Charrua 154->Monterrico 154 | P_032
Estructuras_Tramos | 9201700001 | 990860 | 973571 | 1 | Charrua 154->Monterrico 154 | P_032
Estructuras_Tramos | 9201700001 | 990874 | 973571 | 1 | Charrua 154->Monterrico 154 | P_032
Estructuras_Tramos | 9201700001 | 990877 | 973571 | 1 | Charrua 154->Monterrico 154 | P_032
Estructuras_Tramos | 9201700001 | 990879 | 973571 | 1 | Charrua 154->Monterrico 154 | P_032
Estructuras_Tramos | 9201700001 | 990880 | 973571 | 1 | Charrua 154->Monterrico 154 | P_032
Estructuras_Tramos | 9201700001 | 991089 | 973576 | 1 | Pullinque - Los Lagos 1 | P_032
Estructuras_Tramos | 9201700001 | 991097 | 973576 | 1 | Pullinque - Los Lagos 1 | P_032
Estructuras_Tramos | 9201700001 | 991099 | 973576 | 1 | Pullinque - Los Lagos 1 | P_032
Estructuras_Tramos | 9201700001 | 991111 | 973576 | 1 | Pullinque - Los Lagos 1 | P_032
Estructuras_Tramos | 9201700001 | 991121 | 973576 | 1 | Pullinque - Los Lagos 1 | P_032
Estructuras_Tramos | 9201700001 | 991125 | 973576 | 1 | Pullinque - Los Lagos 1 | P_032
Estructuras_Tramos | 9201700001 | 991132 | 973576 | 1 | Pullinque - Los Lagos 1 | P_032
Estructuras_Tramos | 9201700001 | 991151 | 973576 | 1 | Pullinque - Los Lagos 1 | P_032
Estructuras_Tramos | 9201700001 | 991167 | 973576 | 1 | Pullinque - Los Lagos 1 | P_032
Estructuras_Tramos | 9201700001 | 991174 | 973576 | 1 | Pullinque - Los Lagos 1 | P_032
Estructuras_Tramos | 9201700001 | 991175 | 973576 | 1 | Pullinque - Los Lagos 1 | P_032
Estructuras_Tramos | 9201700001 | 991192 | 973576 | 1 | Pullinque - Los Lagos 1 | P_032
Estructuras_Tramos | 9201700001 | 991198 | 973576 | 1 | Pullinque - Los Lagos 1 | P_032
Estructuras_Tramos | 9201700001 | 991201 | 973576 | 1 | Pullinque - Los Lagos 1 | P_032
Estructuras_Tramos | 9201700001 | 991216 | 973576 | 1 | Pullinque - Los Lagos 1 | P_032
Estructuras_Tramos | 9201700001 | 991227 | 973576 | 1 | Pullinque - Los Lagos 1 | P_032
Estructuras_Tramos | 9201700001 | 991228 | 973576 | 1 | Pullinque - Los Lagos 1 | P_032
Estructuras_Tramos | 9201700001 | 991252 | 973576 | 1 | Pullinque - Los Lagos 1 | P_032
Estructuras_Tramos | 9201700001 | 991266 | 973576 | 1 | Pullinque - Los Lagos 1 | P_032
Estructuras_Tramos | 9201700001 | 991269 | 973576 | 1 | Pullinque - Los Lagos 1 | P_032
Estructuras_Tramos | 9201700001 | 991274 | 973576 | 1 | Pullinque - Los Lagos 1 | P_032
Estructuras_Tramos | 9201700001 | 991275 | 973576 | 1 | Pullinque - Los Lagos 1 | P_032
Estructuras_Tramos | 9201700001 | 991287 | 973576 | 1 | Pullinque - Los Lagos 1 | P_032
Estructuras_Tramos | 9201700001 | 991290 | 973576 | 1 | Pullinque - Los Lagos 1 | P_032
Estructuras_Tramos | 9201700001 | 991292 | 973576 | 1 | Pullinque - Los Lagos 1 | P_032
Estructuras_Tramos | 9201700001 | 991310 | 973576 | 1 | Pullinque - Los Lagos 1 | P_032
Estructuras_Tramos | 9201700001 | 991312 | 973576 | 1 | Pullinque - Los Lagos 1 | P_032
Estructuras_Tramos | 9201700001 | 991324 | 973576 | 1 | Pullinque - Los Lagos 1 | P_032
Estructuras_Tramos | 9201700001 | 990862 | 973571 | 1 | Charrua 154->Monterrico 154 | P_032
Estructuras_Tramos | 9201700001 | 990863 | 973571 | 1 | Charrua 154->Monterrico 154 | P_032
Estructuras_Tramos | 9201700001 | 990876 | 973571 | 1 | Charrua 154->Monterrico 154 | P_032
Estructuras_Tramos | 9201700001 | 991105 | 973576 | 1 | Pullinque - Los Lagos 1 | P_032
Estructuras_Tramos | 9201700001 | 991107 | 973576 | 1 | Pullinque - Los Lagos 1 | P_032
Estructuras_Tramos | 9201700001 | 991112 | 973576 | 1 | Pullinque - Los Lagos 1 | P_032
Estructuras_Tramos | 9201700001 | 991115 | 973576 | 1 | Pullinque - Los Lagos 1 | P_032
Estructuras_Tramos | 9201700001 | 991129 | 973576 | 1 | Pullinque - Los Lagos 1 | P_032
Estructuras_Tramos | 9201700001 | 991145 | 973576 | 1 | Pullinque - Los Lagos 1 | P_032
Estructuras_Tramos | 9201700001 | 991148 | 973576 | 1 | Pullinque - Los Lagos 1 | P_032
Estructuras_Tramos | 9201700001 | 991163 | 973576 | 1 | Pullinque - Los Lagos 1 | P_032
Estructuras_Tramos | 9201700001 | 991171 | 973576 | 1 | Pullinque - Los Lagos 1 | P_032
Estructuras_Tramos | 9201700001 | 991180 | 973576 | 1 | Pullinque - Los Lagos 1 | P_032
Estructuras_Tramos | 9201700001 | 991188 | 973576 | 1 | Pullinque - Los Lagos 1 | P_032
Estructuras_Tramos | 9201700001 | 991194 | 973576 | 1 | Pullinque - Los Lagos 1 | P_032
Estructuras_Tramos | 9201700001 | 991197 | 973576 | 1 | Pullinque - Los Lagos 1 | P_032
Estructuras_Tramos | 9201700001 | 991202 | 973576 | 1 | Pullinque - Los Lagos 1 | P_032
Estructuras_Tramos | 9201700001 | 991211 | 973576 | 1 | Pullinque - Los Lagos 1 | P_032
Estructuras_Tramos | 9201700001 | 991231 | 973576 | 1 | Pullinque - Los Lagos 1 | P_032
Estructuras_Tramos | 9201700001 | 991237 | 973576 | 1 | Pullinque - Los Lagos 1 | P_032
Estructuras_Tramos | 9201700001 | 991242 | 973576 | 1 | Pullinque - Los Lagos 1 | P_032
Estructuras_Tramos | 9201700001 | 991251 | 973576 | 1 | Pullinque - Los Lagos 1 | P_032
Estructuras_Tramos | 9201700001 | 991288 | 973576 | 1 | Pullinque - Los Lagos 1 | P_032
Estructuras_Tramos | 9201700001 | 991291 | 973576 | 1 | Pullinque - Los Lagos 1 | P_032
Estructuras_Tramos | 9201700001 | 991294 | 973576 | 1 | Pullinque - Los Lagos 1 | P_032
Estructuras_Tramos | 9201700001 | 991295 | 973576 | 1 | Pullinque - Los Lagos 1 | P_032
Estructuras_Tramos | 9201700001 | 991320 | 973576 | 1 | Pullinque - Los Lagos 1 | P_032
Estructuras_Tramos | 9201700001 | 991334 | 973576 | 1 | Pullinque - Los Lagos 1 | P_032
Estructuras_Tramos | 9201700001 | 991360 | 973576 | 1 | Pullinque - Los Lagos 1 | P_032
Estructuras_Tramos | 9201700001 | 991363 | 973576 | 1 | Pullinque - Los Lagos 1 | P_032
Estructuras_Tramos | 9201700001 | 991364 | 973576 | 1 | Pullinque - Los Lagos 1 | P_032
Estructuras_Tramos | 9201700001 | 991374 | 973576 | 1 | Pullinque - Los Lagos 1 | P_032
Estructuras_Tramos | 9201700001 | 991375 | 973576 | 1 | Pullinque - Los Lagos 1 | P_032
Estructuras_Tramos | 9201700001 | 991383 | 973576 | 1 | Pullinque - Los Lagos 1 | P_032
Estructuras_Tramos | 9201700001 | 990483 | 973568 | 0.5 | Paposo - Cachiyuyal | P_032
Estructuras_Tramos | 9201700001 | 990487 | 973568 | 0.5 | Paposo - Cachiyuyal | P_032
Estructuras_Tramos | 9201700001 | 990494 | 973568 | 0.5 | Paposo - Cachiyuyal | P_032
Estructuras_Tramos | 9201700001 | 990496 | 973568 | 0.5 | Paposo - Cachiyuyal | P_032
Estructuras_Tramos | 9201700001 | 990504 | 973568 | 0.5 | Paposo - Cachiyuyal | P_032
Estructuras_Tramos | 9201700001 | 990512 | 973568 | 0.5 | Paposo - Cachiyuyal | P_032
Estructuras_Tramos | 9201700001 | 990516 | 973568 | 0.5 | Paposo - Cachiyuyal | P_032
Estructuras_Tramos | 9201700001 | 990517 | 973568 | 0.5 | Paposo - Cachiyuyal | P_032
Estructuras_Tramos | 9201700001 | 990519 | 973568 | 0.5 | Paposo - Cachiyuyal | P_032
Estructuras_Tramos | 9201700001 | 990528 | 973568 | 0.5 | Paposo - Cachiyuyal | P_032
Estructuras_Tramos | 9201700001 | 990530 | 973568 | 0.5 | Paposo - Cachiyuyal | P_032
Estructuras_Tramos | 9201700001 | 990713 | 973571 | 1 | Charrua 154->Monterrico 154 | P_032
Estructuras_Tramos | 9201700001 | 990725 | 973571 | 1 | Charrua 154->Monterrico 154 | P_032
Estructuras_Tramos | 9201700001 | 990733 | 973571 | 1 | Charrua 154->Monterrico 154 | P_032
Estructuras_Tramos | 9201700001 | 990735 | 973571 | 1 | Charrua 154->Monterrico 154 | P_032
Estructuras_Tramos | 9201700001 | 990736 | 973571 | 1 | Charrua 154->Monterrico 154 | P_032
Estructuras_Tramos | 9201700001 | 990751 | 973571 | 1 | Charrua 154->Monterrico 154 | P_032
Estructuras_Tramos | 9201700001 | 990753 | 973571 | 1 | Charrua 154->Monterrico 154 | P_032
Estructuras_Tramos | 9201700001 | 990760 | 973571 | 1 | Charrua 154->Monterrico 154 | P_032
Estructuras_Tramos | 9201700001 | 990767 | 973571 | 1 | Charrua 154->Monterrico 154 | P_032
Estructuras_Tramos | 9201700001 | 990771 | 973571 | 1 | Charrua 154->Monterrico 154 | P_032
Estructuras_Tramos | 9201700001 | 990772 | 973571 | 1 | Charrua 154->Monterrico 154 | P_032
Estructuras_Tramos | 9201700001 | 990785 | 973571 | 1 | Charrua 154->Monterrico 154 | P_032
Estructuras_Tramos | 9201700001 | 990787 | 973571 | 1 | Charrua 154->Monterrico 154 | P_032
Estructuras_Tramos | 9201700001 | 990799 | 973571 | 1 | Charrua 154->Monterrico 154 | P_032
Estructuras_Tramos | 9201700001 | 990801 | 973571 | 1 | Charrua 154->Monterrico 154 | P_032
Estructuras_Tramos | 9201700001 | 990806 | 973571 | 1 | Charrua 154->Monterrico 154 | P_032
Estructuras_Tramos | 9201700001 | 990822 | 973571 | 1 | Charrua 154->Monterrico 154 | P_032
Estructuras_Tramos | 9201700001 | 990839 | 973571 | 1 | Charrua 154->Monterrico 154 | P_032
Estructuras_Tramos | 9201700001 | 990840 | 973571 | 1 | Charrua 154->Monterrico 154 | P_032
Estructuras_Tramos | 9201700001 | 990841 | 973571 | 1 | Charrua 154->Monterrico 154 | P_032
Estructuras_Tramos | 9201700001 | 990865 | 973571 | 1 | Charrua 154->Monterrico 154 | P_032
Estructuras_Tramos | 9201700001 | 990867 | 973571 | 1 | Charrua 154->Monterrico 154 | P_032
Estructuras_Tramos | 9201700001 | 990868 | 973571 | 1 | Charrua 154->Monterrico 154 | P_032
Estructuras_Tramos | 9201700001 | 990872 | 973571 | 1 | Charrua 154->Monterrico 154 | P_032
Estructuras_Tramos | 9201700001 | 990873 | 973571 | 1 | Charrua 154->Monterrico 154 | P_032
Estructuras_Tramos | 9201700001 | 991108 | 973576 | 1 | Pullinque - Los Lagos 1 | P_032
Estructuras_Tramos | 9201700001 | 991113 | 973576 | 1 | Pullinque - Los Lagos 1 | P_032
Estructuras_Tramos | 9201700001 | 991116 | 973576 | 1 | Pullinque - Los Lagos 1 | P_032
Estructuras_Tramos | 9201700001 | 991122 | 973576 | 1 | Pullinque - Los Lagos 1 | P_032
Estructuras_Tramos | 9201700001 | 991131 | 973576 | 1 | Pullinque - Los Lagos 1 | P_032
Estructuras_Tramos | 9201700001 | 991142 | 973576 | 1 | Pullinque - Los Lagos 1 | P_032
Estructuras_Tramos | 9201700001 | 991176 | 973576 | 1 | Pullinque - Los Lagos 1 | P_032
Estructuras_Tramos | 9201700001 | 991177 | 973576 | 1 | Pullinque - Los Lagos 1 | P_032
Estructuras_Tramos | 9201700001 | 991193 | 973576 | 1 | Pullinque - Los Lagos 1 | P_032
Estructuras_Tramos | 9201700001 | 991200 | 973576 | 1 | Pullinque - Los Lagos 1 | P_032
Estructuras_Tramos | 9201700001 | 991208 | 973576 | 1 | Pullinque - Los Lagos 1 | P_032
Estructuras_Tramos | 9201700001 | 991230 | 973576 | 1 | Pullinque - Los Lagos 1 | P_032
Estructuras_Tramos | 9201700001 | 991249 | 973576 | 1 | Pullinque - Los Lagos 1 | P_032
Estructuras_Tramos | 9201700001 | 991255 | 973576 | 1 | Pullinque - Los Lagos 1 | P_032
Estructuras_Tramos | 9201700001 | 991259 | 973576 | 1 | Pullinque - Los Lagos 1 | P_032
Estructuras_Tramos | 9201700001 | 991265 | 973576 | 1 | Pullinque - Los Lagos 1 | P_032
Estructuras_Tramos | 9201700001 | 991278 | 973576 | 1 | Pullinque - Los Lagos 1 | P_032
Estructuras_Tramos | 9201700001 | 991280 | 973576 | 1 | Pullinque - Los Lagos 1 | P_032
Estructuras_Tramos | 9201700001 | 991282 | 973576 | 1 | Pullinque - Los Lagos 1 | P_032
Estructuras_Tramos | 9201700001 | 991296 | 973576 | 1 | Pullinque - Los Lagos 1 | P_032
Estructuras_Tramos | 9201700001 | 991303 | 973576 | 1 | Pullinque - Los Lagos 1 | P_032
Estructuras_Tramos | 9201700001 | 991307 | 973576 | 1 | Pullinque - Los Lagos 1 | P_032
Estructuras_Tramos | 9201700001 | 993960 | 973596 | 1 | Sauzal - Rancagua | P_032
Estructuras_Tramos | 9201700001 | 993977 | 973596 | 1 | Sauzal - Rancagua | P_032
Estructuras_Tramos | 9201700001 | 993979 | 973596 | 1 | Sauzal - Rancagua | P_032
Estructuras_Tramos | 9201700001 | 993982 | 973596 | 1 | Sauzal - Rancagua | P_032
Estructuras_Tramos | 9201700001 | 994001 | 973596 | 1 | Sauzal - Rancagua | P_032
Estructuras_Tramos | 9201700001 | 994003 | 973596 | 1 | Sauzal - Rancagua | P_032
Estructuras_Tramos | 9201700001 | 994004 | 973596 | 1 | Sauzal - Rancagua | P_032
Estructuras_Tramos | 9201700001 | 994007 | 973596 | 1 | Sauzal - Rancagua | P_032
Estructuras_Tramos | 9201700001 | 994016 | 973596 | 1 | Sauzal - Rancagua | P_032
Estructuras_Tramos | 9201700001 | 991328 | 973576 | 1 | Pullinque - Los Lagos 1 | P_032
Estructuras_Tramos | 9201700001 | 991359 | 973576 | 1 | Pullinque - Los Lagos 1 | P_032
Estructuras_Tramos | 9201700001 | 991370 | 973576 | 1 | Pullinque - Los Lagos 1 | P_032
Estructuras_Tramos | 9201700001 | 991379 | 973576 | 1 | Pullinque - Los Lagos 1 | P_032
Estructuras_Tramos | 9201700001 | 993946 | 973596 | 1 | Sauzal - Rancagua | P_032
Estructuras_Tramos | 9201700001 | 993952 | 973596 | 1 | Sauzal - Rancagua | P_032
Estructuras_Tramos | 9201700001 | 993959 | 973596 | 1 | Sauzal - Rancagua | P_032
Estructuras_Tramos | 9201700001 | 993966 | 973596 | 1 | Sauzal - Rancagua | P_032
Estructuras_Tramos | 9201700001 | 993971 | 973596 | 1 | Sauzal - Rancagua | P_032
Estructuras_Tramos | 9201700001 | 993980 | 973596 | 1 | Sauzal - Rancagua | P_032
Estructuras_Tramos | 9201700001 | 993981 | 973596 | 1 | Sauzal - Rancagua | P_032
Estructuras_Tramos | 9201700001 | 993988 | 973596 | 1 | Sauzal - Rancagua | P_032
Estructuras_Tramos | 9201700001 | 993992 | 973596 | 1 | Sauzal - Rancagua | P_032
Estructuras_Tramos | 9201700001 | 993995 | 973596 | 1 | Sauzal - Rancagua | P_032
Estructuras_Tramos | 9201700001 | 994002 | 973596 | 1 | Sauzal - Rancagua | P_032
Estructuras_Tramos | 9201700001 | 994020 | 973596 | 1 | Sauzal - Rancagua | P_032
Estructuras_Tramos | 9201700001 | 994021 | 973596 | 1 | Sauzal - Rancagua | P_032
Estructuras_Tramos | 9201700001 | 990742 | 973571 | 1 | Charrua 154->Monterrico 154 | P_032
Estructuras_Tramos | 9201700001 | 990752 | 973571 | 1 | Charrua 154->Monterrico 154 | P_032
Estructuras_Tramos | 9201700001 | 990776 | 973571 | 1 | Charrua 154->Monterrico 154 | P_032
Estructuras_Tramos | 9201700001 | 990783 | 973571 | 1 | Charrua 154->Monterrico 154 | P_032
Estructuras_Tramos | 9201700001 | 990791 | 973571 | 1 | Charrua 154->Monterrico 154 | P_032
Estructuras_Tramos | 9201700001 | 990795 | 973571 | 1 | Charrua 154->Monterrico 154 | P_032
Estructuras_Tramos | 9201700001 | 990797 | 973571 | 1 | Charrua 154->Monterrico 154 | P_032
Estructuras_Tramos | 9201700001 | 990798 | 973571 | 1 | Charrua 154->Monterrico 154 | P_032
Estructuras_Tramos | 9201700001 | 990811 | 973571 | 1 | Charrua 154->Monterrico 154 | P_032
Estructuras_Tramos | 9201700001 | 990821 | 973571 | 1 | Charrua 154->Monterrico 154 | P_032
Estructuras_Tramos | 9201700001 | 990831 | 973571 | 1 | Charrua 154->Monterrico 154 | P_032
Estructuras_Tramos | 9201700001 | 990836 | 973571 | 1 | Charrua 154->Monterrico 154 | P_032
Estructuras_Tramos | 9201700001 | 990838 | 973571 | 1 | Charrua 154->Monterrico 154 | P_032
Estructuras_Tramos | 9201700001 | 990856 | 973571 | 1 | Charrua 154->Monterrico 154 | P_032
Estructuras_Tramos | 9201700001 | 990866 | 973571 | 1 | Charrua 154->Monterrico 154 | P_032
Estructuras_Tramos | 9201700001 | 990875 | 973571 | 1 | Charrua 154->Monterrico 154 | P_032
Estructuras_Tramos | 9201700001 | 991093 | 973576 | 1 | Pullinque - Los Lagos 1 | P_032
Estructuras_Tramos | 9201700001 | 991094 | 973576 | 1 | Pullinque - Los Lagos 1 | P_032
Estructuras_Tramos | 9201700001 | 991101 | 973576 | 1 | Pullinque - Los Lagos 1 | P_032
Estructuras_Tramos | 9201700001 | 991114 | 973576 | 1 | Pullinque - Los Lagos 1 | P_032
Estructuras_Tramos | 9201700001 | 991137 | 973576 | 1 | Pullinque - Los Lagos 1 | P_032
Estructuras_Tramos | 9201700001 | 991143 | 973576 | 1 | Pullinque - Los Lagos 1 | P_032
Estructuras_Tramos | 9201700001 | 991149 | 973576 | 1 | Pullinque - Los Lagos 1 | P_032
Estructuras_Tramos | 9201700001 | 991154 | 973576 | 1 | Pullinque - Los Lagos 1 | P_032
Estructuras_Tramos | 9201700001 | 991155 | 973576 | 1 | Pullinque - Los Lagos 1 | P_032
Estructuras_Tramos | 9201700001 | 991172 | 973576 | 1 | Pullinque - Los Lagos 1 | P_032
Estructuras_Tramos | 9201700001 | 991173 | 973576 | 1 | Pullinque - Los Lagos 1 | P_032
Estructuras_Tramos | 9201700001 | 991179 | 973576 | 1 | Pullinque - Los Lagos 1 | P_032
Estructuras_Tramos | 9201700001 | 991183 | 973576 | 1 | Pullinque - Los Lagos 1 | P_032
Estructuras_Tramos | 9201700001 | 991185 | 973576 | 1 | Pullinque - Los Lagos 1 | P_032
Estructuras_Tramos | 9201700001 | 991191 | 973576 | 1 | Pullinque - Los Lagos 1 | P_032
Estructuras_Tramos | 9201700001 | 991209 | 973576 | 1 | Pullinque - Los Lagos 1 | P_032
Estructuras_Tramos | 9201700001 | 991210 | 973576 | 1 | Pullinque - Los Lagos 1 | P_032
Estructuras_Tramos | 9201700001 | 991220 | 973576 | 1 | Pullinque - Los Lagos 1 | P_032
Estructuras_Tramos | 9201700001 | 991224 | 973576 | 1 | Pullinque - Los Lagos 1 | P_032
Estructuras_Tramos | 9201700001 | 991233 | 973576 | 1 | Pullinque - Los Lagos 1 | P_032
Estructuras_Tramos | 9201700001 | 991234 | 973576 | 1 | Pullinque - Los Lagos 1 | P_032
Estructuras_Tramos | 9201700001 | 991240 | 973576 | 1 | Pullinque - Los Lagos 1 | P_032
Estructuras_Tramos | 9201700001 | 991245 | 973576 | 1 | Pullinque - Los Lagos 1 | P_032
Estructuras_Tramos | 9201700001 | 991273 | 973576 | 1 | Pullinque - Los Lagos 1 | P_032
Estructuras_Tramos | 9201700001 | 991301 | 973576 | 1 | Pullinque - Los Lagos 1 | P_032
Estructuras_Tramos | 9201700001 | 991308 | 973576 | 1 | Pullinque - Los Lagos 1 | P_032
Estructuras_Tramos | 9201700001 | 991313 | 973576 | 1 | Pullinque - Los Lagos 1 | P_032
Estructuras_Tramos | 9201700001 | 991315 | 973576 | 1 | Pullinque - Los Lagos 1 | P_032
Estructuras_Tramos | 9201700001 | 991323 | 973576 | 1 | Pullinque - Los Lagos 1 | P_032
Estructuras_Tramos | 9201700001 | 991331 | 973576 | 1 | Pullinque - Los Lagos 1 | P_032
Estructuras_Tramos | 9201700001 | 991337 | 973576 | 1 | Pullinque - Los Lagos 1 | P_032
Estructuras_Tramos | 9201700001 | 991339 | 973576 | 1 | Pullinque - Los Lagos 1 | P_032
Estructuras_Tramos | 9201700001 | 991340 | 973576 | 1 | Pullinque - Los Lagos 1 | P_032
Estructuras_Tramos | 9201700001 | 991344 | 973576 | 1 | Pullinque - Los Lagos 1 | P_032
Estructuras_Tramos | 9201700001 | 991354 | 973576 | 1 | Pullinque - Los Lagos 1 | P_032
Estructuras_Tramos | 9201700001 | 991355 | 973576 | 1 | Pullinque - Los Lagos 1 | P_032
Estructuras_Tramos | 9201700001 | 991366 | 973576 | 1 | Pullinque - Los Lagos 1 | P_032
Estructuras_Tramos | 9201700001 | 991368 | 973576 | 1 | Pullinque - Los Lagos 1 | P_032
Estructuras_Tramos | 9201700001 | 991371 | 973576 | 1 | Pullinque - Los Lagos 1 | P_032
Estructuras_Tramos | 9201700001 | 991372 | 973576 | 1 | Pullinque - Los Lagos 1 | P_032
Estructuras_Tramos | 9201700001 | 991384 | 973576 | 1 | Pullinque - Los Lagos 1 | P_032
Estructuras_Tramos | 9201700001 | 993948 | 973596 | 1 | Sauzal - Rancagua | P_032
Estructuras_Tramos | 9201700001 | 993969 | 973596 | 1 | Sauzal - Rancagua | P_032
Estructuras_Tramos | 9201700001 | 993978 | 973596 | 1 | Sauzal - Rancagua | P_032
Estructuras_Tramos | 9201700001 | 994000 | 973596 | 1 | Sauzal - Rancagua | P_032
Estructuras_Tramos | 9201700001 | 994006 | 973596 | 1 | Sauzal - Rancagua | P_032
Estructuras_Tramos | 9201700001 | 990339 | 973568 | 0.5 | Paposo - Cachiyuyal | P_032
Estructuras_Tramos | 9201700001 | 990348 | 973568 | 0.5 | Paposo - Cachiyuyal | P_032
Estructuras_Tramos | 9201700001 | 990361 | 973568 | 0.5 | Paposo - Cachiyuyal | P_032
Estructuras_Tramos | 9201700001 | 990366 | 973568 | 0.5 | Paposo - Cachiyuyal | P_032
Estructuras_Tramos | 9201700001 | 990381 | 973568 | 0.5 | Paposo - Cachiyuyal | P_032
Estructuras_Tramos | 9201700001 | 990406 | 973568 | 0.5 | Paposo - Cachiyuyal | P_032
Estructuras_Tramos | 9201700001 | 990418 | 973568 | 0.5 | Paposo - Cachiyuyal | P_032
Estructuras_Tramos | 9201700001 | 990432 | 973568 | 0.5 | Paposo - Cachiyuyal | P_032
Estructuras_Tramos | 9201700001 | 990449 | 973568 | 0.5 | Paposo - Cachiyuyal | P_032
Estructuras_Tramos | 9201700001 | 990460 | 973568 | 0.5 | Paposo - Cachiyuyal | P_032
Estructuras_Tramos | 9201700001 | 990465 | 973568 | 0.5 | Paposo - Cachiyuyal | P_032
Estructuras_Tramos | 9201700001 | 990467 | 973568 | 0.5 | Paposo - Cachiyuyal | P_032
Estructuras_Tramos | 9201700001 | 990472 | 973568 | 0.5 | Paposo - Cachiyuyal | P_032
Estructuras_Tramos | 9201700001 | 990473 | 973568 | 0.5 | Paposo - Cachiyuyal | P_032
Estructuras_Tramos | 9201700001 | 990480 | 973568 | 0.5 | Paposo - Cachiyuyal | P_032
Estructuras_Tramos | 9201700001 | 990490 | 973568 | 0.5 | Paposo - Cachiyuyal | P_032
Estructuras_Tramos | 9201700001 | 990508 | 973568 | 0.5 | Paposo - Cachiyuyal | P_032
Estructuras_Tramos | 9201700001 | 990510 | 973568 | 0.5 | Paposo - Cachiyuyal | P_032
Estructuras_Tramos | 9201700001 | 990521 | 973568 | 0.5 | Paposo - Cachiyuyal | P_032
Estructuras_Tramos | 9201700001 | 990522 | 973568 | 0.5 | Paposo - Cachiyuyal | P_032
Estructuras_Tramos | 9201700001 | 990523 | 973568 | 0.5 | Paposo - Cachiyuyal | P_032
Estructuras_Tramos | 9201700001 | 990526 | 973568 | 0.5 | Paposo - Cachiyuyal | P_032
Estructuras_Tramos | 9201700001 | 990708 | 973571 | 1 | Charrua 154->Monterrico 154 | P_032
Estructuras_Tramos | 9201700001 | 990710 | 973571 | 1 | Charrua 154->Monterrico 154 | P_032
Estructuras_Tramos | 9201700001 | 990717 | 973571 | 1 | Charrua 154->Monterrico 154 | P_032
Estructuras_Tramos | 9201700001 | 990718 | 973571 | 1 | Charrua 154->Monterrico 154 | P_032
Estructuras_Tramos | 9201700001 | 990721 | 973571 | 1 | Charrua 154->Monterrico 154 | P_032
Estructuras_Tramos | 9201700001 | 990740 | 973571 | 1 | Charrua 154->Monterrico 154 | P_032
Estructuras_Tramos | 9201700001 | 990763 | 973571 | 1 | Charrua 154->Monterrico 154 | P_032
Estructuras_Tramos | 9201700001 | 990794 | 973571 | 1 | Charrua 154->Monterrico 154 | P_032
Estructuras_Tramos | 9201700001 | 990804 | 973571 | 1 | Charrua 154->Monterrico 154 | P_032
Estructuras_Tramos | 9201700001 | 990808 | 973571 | 1 | Charrua 154->Monterrico 154 | P_032
Estructuras_Tramos | 9201700001 | 990819 | 973571 | 1 | Charrua 154->Monterrico 154 | P_032
Estructuras_Tramos | 9201700001 | 990829 | 973571 | 1 | Charrua 154->Monterrico 154 | P_032
Estructuras_Tramos | 9201700001 | 990834 | 973571 | 1 | Charrua 154->Monterrico 154 | P_032
Estructuras_Tramos | 9201700001 | 990835 | 973571 | 1 | Charrua 154->Monterrico 154 | P_032
Estructuras_Tramos | 9201700001 | 990850 | 973571 | 1 | Charrua 154->Monterrico 154 | P_032
Estructuras_Tramos | 9201700001 | 990853 | 973571 | 1 | Charrua 154->Monterrico 154 | P_032
Estructuras_Tramos | 9201700001 | 990878 | 973571 | 1 | Charrua 154->Monterrico 154 | P_032
Estructuras_Tramos | 9201700001 | 991327 | 973576 | 1 | Pullinque - Los Lagos 1 | P_032
Estructuras_Tramos | 9201700001 | 991329 | 973576 | 1 | Pullinque - Los Lagos 1 | P_032
Estructuras_Tramos | 9201700001 | 991336 | 973576 | 1 | Pullinque - Los Lagos 1 | P_032
Estructuras_Tramos | 9201700001 | 991342 | 973576 | 1 | Pullinque - Los Lagos 1 | P_032
Estructuras_Tramos | 9201700001 | 991347 | 973576 | 1 | Pullinque - Los Lagos 1 | P_032
Estructuras_Tramos | 9201700001 | 991349 | 973576 | 1 | Pullinque - Los Lagos 1 | P_032
Estructuras_Tramos | 9201700001 | 991350 | 973576 | 1 | Pullinque - Los Lagos 1 | P_032
Estructuras_Tramos | 9201700001 | 991353 | 973576 | 1 | Pullinque - Los Lagos 1 | P_032
Estructuras_Tramos | 9201700001 | 991362 | 973576 | 1 | Pullinque - Los Lagos 1 | P_032
Estructuras_Tramos | 9201700001 | 991373 | 973576 | 1 | Pullinque - Los Lagos 1 | P_032
Estructuras_Tramos | 9201700001 | 991382 | 973576 | 1 | Pullinque - Los Lagos 1 | P_032
Estructuras_Tramos | 9201700001 | 991388 | 973576 | 1 | Pullinque - Los Lagos 1 | P_032
Estructuras_Tramos | 9201700001 | 991394 | 973576 | 1 | Pullinque - Los Lagos 1 | P_032
Estructuras_Tramos | 9201700001 | 993953 | 973596 | 1 | Sauzal - Rancagua | P_032
Estructuras_Tramos | 9201700001 | 993962 | 973596 | 1 | Sauzal - Rancagua | P_032
Estructuras_Tramos | 9201700001 | 993965 | 973596 | 1 | Sauzal - Rancagua | P_032
Estructuras_Tramos | 9201700001 | 993970 | 973596 | 1 | Sauzal - Rancagua | P_032
Estructuras_Tramos | 9201700001 | 993974 | 973596 | 1 | Sauzal - Rancagua | P_032
Estructuras_Tramos | 9201700001 | 993991 | 973596 | 1 | Sauzal - Rancagua | P_032
Estructuras_Tramos | 9201700001 | 993993 | 973596 | 1 | Sauzal - Rancagua | P_032
Estructuras_Tramos | 9201700001 | 993994 | 973596 | 1 | Sauzal - Rancagua | P_032
Estructuras_Tramos | 9201700001 | 993999 | 973596 | 1 | Sauzal - Rancagua | P_032
Estructuras_Tramos | 9201700001 | 994015 | 973596 | 1 | Sauzal - Rancagua | P_032
Estructuras_Tramos | 9201700001 | 993954 | 973596 | 1 | Sauzal - Rancagua | P_032
Estructuras_Tramos | 9201700001 | 993956 | 973596 | 1 | Sauzal - Rancagua | P_032
Estructuras_Tramos | 9201700001 | 993964 | 973596 | 1 | Sauzal - Rancagua | P_032
Estructuras_Tramos | 9201700001 | 993967 | 973596 | 1 | Sauzal - Rancagua | P_032
Estructuras_Tramos | 9201700001 | 993975 | 973596 | 1 | Sauzal - Rancagua | P_032
Estructuras_Tramos | 9201700001 | 993985 | 973596 | 1 | Sauzal - Rancagua | P_032
Estructuras_Tramos | 9201700001 | 993986 | 973596 | 1 | Sauzal - Rancagua | P_032
Estructuras_Tramos | 9201700001 | 993987 | 973596 | 1 | Sauzal - Rancagua | P_032
Estructuras_Tramos | 9201700001 | 993989 | 973596 | 1 | Sauzal - Rancagua | P_032
Estructuras_Tramos | 9201700001 | 994017 | 973596 | 1 | Sauzal - Rancagua | P_032
Estructuras_Tramos | 9201700001 | 991091 | 973576 | 1 | Pullinque - Los Lagos 1 | P_032
Estructuras_Tramos | 9201700001 | 991092 | 973576 | 1 | Pullinque - Los Lagos 1 | P_032
Estructuras_Tramos | 9201700001 | 991095 | 973576 | 1 | Pullinque - Los Lagos 1 | P_032
Estructuras_Tramos | 9201700001 | 991100 | 973576 | 1 | Pullinque - Los Lagos 1 | P_032
Estructuras_Tramos | 9201700001 | 991104 | 973576 | 1 | Pullinque - Los Lagos 1 | P_032
Estructuras_Tramos | 9201700001 | 991106 | 973576 | 1 | Pullinque - Los Lagos 1 | P_032
Estructuras_Tramos | 9201700001 | 991117 | 973576 | 1 | Pullinque - Los Lagos 1 | P_032
Estructuras_Tramos | 9201700001 | 991130 | 973576 | 1 | Pullinque - Los Lagos 1 | P_032
Estructuras_Tramos | 9201700001 | 991141 | 973576 | 1 | Pullinque - Los Lagos 1 | P_032
Estructuras_Tramos | 9201700001 | 991156 | 973576 | 1 | Pullinque - Los Lagos 1 | P_032
Estructuras_Tramos | 9201700001 | 991159 | 973576 | 1 | Pullinque - Los Lagos 1 | P_032
Estructuras_Tramos | 9201700001 | 991160 | 973576 | 1 | Pullinque - Los Lagos 1 | P_032
Estructuras_Tramos | 9201700001 | 991161 | 973576 | 1 | Pullinque - Los Lagos 1 | P_032
Estructuras_Tramos | 9201700001 | 991170 | 973576 | 1 | Pullinque - Los Lagos 1 | P_032
Estructuras_Tramos | 9201700001 | 991181 | 973576 | 1 | Pullinque - Los Lagos 1 | P_032
Estructuras_Tramos | 9201700001 | 991184 | 973576 | 1 | Pullinque - Los Lagos 1 | P_032
Estructuras_Tramos | 9201700001 | 991213 | 973576 | 1 | Pullinque - Los Lagos 1 | P_032
Estructuras_Tramos | 9201700001 | 991232 | 973576 | 1 | Pullinque - Los Lagos 1 | P_032
Estructuras_Tramos | 9201700001 | 991235 | 973576 | 1 | Pullinque - Los Lagos 1 | P_032
Estructuras_Tramos | 9201700001 | 991238 | 973576 | 1 | Pullinque - Los Lagos 1 | P_032
Estructuras_Tramos | 9201700001 | 991241 | 973576 | 1 | Pullinque - Los Lagos 1 | P_032
Estructuras_Tramos | 9201700001 | 991248 | 973576 | 1 | Pullinque - Los Lagos 1 | P_032
Estructuras_Tramos | 9201700001 | 991261 | 973576 | 1 | Pullinque - Los Lagos 1 | P_032
Estructuras_Tramos | 9201700001 | 991263 | 973576 | 1 | Pullinque - Los Lagos 1 | P_032
Estructuras_Tramos | 9201700001 | 991268 | 973576 | 1 | Pullinque - Los Lagos 1 | P_032
Estructuras_Tramos | 9201700001 | 991277 | 973576 | 1 | Pullinque - Los Lagos 1 | P_032
Estructuras_Tramos | 9201700001 | 991283 | 973576 | 1 | Pullinque - Los Lagos 1 | P_032
Estructuras_Tramos | 9201700001 | 991284 | 973576 | 1 | Pullinque - Los Lagos 1 | P_032
Estructuras_Tramos | 9201700001 | 991297 | 973576 | 1 | Pullinque - Los Lagos 1 | P_032
Estructuras_Tramos | 9201700001 | 991302 | 973576 | 1 | Pullinque - Los Lagos 1 | P_032
Estructuras_Tramos | 9201700001 | 991317 | 973576 | 1 | Pullinque - Los Lagos 1 | P_032
Estructuras_Tramos | 9201700001 | 991318 | 973576 | 1 | Pullinque - Los Lagos 1 | P_032
Estructuras_Tramos | 9201700001 | 991319 | 973576 | 1 | Pullinque - Los Lagos 1 | P_032
Estructuras_Tramos | 9201700001 | 991357 | 973576 | 1 | Pullinque - Los Lagos 1 | P_032
Estructuras_Tramos | 9201700001 | 991358 | 973576 | 1 | Pullinque - Los Lagos 1 | P_032
Estructuras_Tramos | 9201700001 | 991361 | 973576 | 1 | Pullinque - Los Lagos 1 | P_032
Estructuras_Tramos | 9201700001 | 991367 | 973576 | 1 | Pullinque - Los Lagos 1 | P_032
Estructuras_Tramos | 9201700001 | 991381 | 973576 | 1 | Pullinque - Los Lagos 1 | P_032
Estructuras_Tramos | 9201700001 | 991385 | 973576 | 1 | Pullinque - Los Lagos 1 | P_032
Estructuras_Tramos | 9201700001 | 991389 | 973576 | 1 | Pullinque - Los Lagos 1 | P_032
Estructuras_Tramos | 9201700001 | 993949 | 973596 | 1 | Sauzal - Rancagua | P_032
Estructuras_Tramos | 9201700001 | 993947 | 973596 | 1 | Sauzal - Rancagua | P_032
Estructuras_Tramos | 9201700001 | 993957 | 973596 | 1 | Sauzal - Rancagua | P_032
Estructuras_Tramos | 9201700001 | 993958 | 973596 | 1 | Sauzal - Rancagua | P_032
Estructuras_Tramos | 9201700001 | 993996 | 973596 | 1 | Sauzal - Rancagua | P_032
Estructuras_Tramos | 9201700001 | 993998 | 973596 | 1 | Sauzal - Rancagua | P_032
Estructuras_Tramos | 9201700001 | 973744 | 973410 | 0.5 | Abanico 154->Charrua 154 | P_032
Estructuras_Tramos | 9201700001 | 973764 | 973410 | 0.5 | Abanico 154->Charrua 154 | P_032
Estructuras_Tramos | 9201700001 | 973795 | 973410 | 0.5 | Abanico 154->Charrua 154 | P_032
Estructuras_Tramos | 9201700001 | 973796 | 973410 | 0.5 | Abanico 154->Charrua 154 | P_032
Estructuras_Tramos | 9201700001 | 973801 | 973410 | 0.5 | Abanico 154->Charrua 154 | P_032
Estructuras_Tramos | 9201700001 | 973803 | 973410 | 0.5 | Abanico 154->Charrua 154 | P_032
Estructuras_Tramos | 9201700001 | 973804 | 973410 | 0.5 | Abanico 154->Charrua 154 | P_032
Estructuras_Tramos | 9201700001 | 973814 | 973410 | 0.5 | Abanico 154->Charrua 154 | P_032
Estructuras_Tramos | 9201700001 | 973815 | 973410 | 0.5 | Abanico 154->Charrua 154 | P_032
Estructuras_Tramos | 9201700001 | 973840 | 973410 | 0.5 | Abanico 154->Charrua 154 | P_032
Estructuras_Tramos | 9201700001 | 973850 | 973410 | 0.5 | Abanico 154->Charrua 154 | P_032
Estructuras_Tramos | 9201700001 | 973858 | 973410 | 0.5 | Abanico 154->Charrua 154 | P_032
Estructuras_Tramos | 9201700001 | 973857 | 973410 | 0.5 | Abanico 154->Charrua 154 | P_032
Estructuras_Tramos | 9201700001 | 973871 | 973410 | 0.5 | Abanico 154->Charrua 154 | P_032
Estructuras_Tramos | 9201700001 | 973620 | 973410 | 1 | Abanico 154->Charrua 154 | P_032
Estructuras_Tramos | 9201700001 | 973642 | 973410 | 1 | Abanico 154->Charrua 154 | P_032
Estructuras_Tramos | 9201700001 | 973644 | 973410 | 1 | Abanico 154->Charrua 154 | P_032
Estructuras_Tramos | 9201700001 | 973663 | 973410 | 1 | Abanico 154->Charrua 154 | P_032
Estructuras_Tramos | 9201700001 | 973665 | 973410 | 1 | Abanico 154->Charrua 154 | P_032
Estructuras_Tramos | 9201700001 | 973669 | 973410 | 1 | Abanico 154->Charrua 154 | P_032
Estructuras_Tramos | 9201700001 | 973682 | 973410 | 1 | Abanico 154->Charrua 154 | P_032
Estructuras_Tramos | 9201700001 | 116165 | 67725 | 1 | Osorno 066->La Union 066 | P_100
Estructuras_Tramos | 9201700001 | 116180 | 67725 | 1 | Osorno 066->La Union 066 | P_100
Estructuras_Tramos | 9201700001 | 116182 | 67725 | 1 | Osorno 066->La Union 066 | P_100
Estructuras_Tramos | 9201700001 | 116211 | 67725 | 1 | Osorno 066->La Union 066 | P_100
Estructuras_Tramos | 9201700001 | 116220 | 67725 | 1 | Osorno 066->La Union 066 | P_100
Estructuras_Tramos | 9201700001 | 116237 | 67725 | 1 | Osorno 066->La Union 066 | P_100
Estructuras_Tramos | 9201700001 | 116247 | 67725 | 1 | Osorno 066->La Union 066 | P_100
Estructuras_Tramos | 9201700001 | 116249 | 67725 | 1 | Osorno 066->La Union 066 | P_100
Estructuras_Tramos | 9201700001 | 116259 | 67725 | 1 | Osorno 066->La Union 066 | P_100
Estructuras_Tramos | 9201700001 | 116260 | 67725 | 1 | Osorno 066->La Union 066 | P_100
Estructuras_Tramos | 9201700001 | 973618 | 973410 | 1 | Abanico 154->Charrua 154 | P_032
Estructuras_Tramos | 9201700001 | 973626 | 973410 | 1 | Abanico 154->Charrua 154 | P_032
Estructuras_Tramos | 9201700001 | 973634 | 973410 | 1 | Abanico 154->Charrua 154 | P_032
Estructuras_Tramos | 9201700001 | 973637 | 973410 | 1 | Abanico 154->Charrua 154 | P_032
Estructuras_Tramos | 9201700001 | 973638 | 973410 | 1 | Abanico 154->Charrua 154 | P_032
Estructuras_Tramos | 9201700001 | 973651 | 973410 | 1 | Abanico 154->Charrua 154 | P_032
Estructuras_Tramos | 9201700001 | 973667 | 973410 | 1 | Abanico 154->Charrua 154 | P_032
Estructuras_Tramos | 9201700001 | 973694 | 973410 | 1 | Abanico 154->Charrua 154 | P_032
Estructuras_Tramos | 9201700001 | 973695 | 973410 | 1 | Abanico 154->Charrua 154 | P_032
Estructuras_Tramos | 9201700001 | 973698 | 973410 | 1 | Abanico 154->Charrua 154 | P_032
Estructuras_Tramos | 9201700001 | 973700 | 973410 | 1 | Abanico 154->Charrua 154 | P_032
Estructuras_Tramos | 9201700001 | 973714 | 973410 | 1 | Abanico 154->Charrua 154 | P_032
Estructuras_Tramos | 9201700001 | 973716 | 973410 | 1 | Abanico 154->Charrua 154 | P_032
Estructuras_Tramos | 9201700001 | 973728 | 973410 | 1 | Abanico 154->Charrua 154 | P_032
Estructuras_Tramos | 9201700001 | 973730 | 973410 | 1 | Abanico 154->Charrua 154 | P_032
Estructuras_Tramos | 9201700001 | 973734 | 973410 | 1 | Abanico 154->Charrua 154 | P_032
Estructuras_Tramos | 9201700001 | 973761 | 973410 | 0.5 | Abanico 154->Charrua 154 | P_032
Estructuras_Tramos | 9201700001 | 973775 | 973410 | 0.5 | Abanico 154->Charrua 154 | P_032
Estructuras_Tramos | 9201700001 | 973779 | 973410 | 0.5 | Abanico 154->Charrua 154 | P_032
Estructuras_Tramos | 9201700001 | 973781 | 973410 | 0.5 | Abanico 154->Charrua 154 | P_032
Estructuras_Tramos | 9201700001 | 973785 | 973410 | 0.5 | Abanico 154->Charrua 154 | P_032
Estructuras_Tramos | 9201700001 | 973797 | 973410 | 0.5 | Abanico 154->Charrua 154 | P_032
Estructuras_Tramos | 9201700001 | 973806 | 973410 | 0.5 | Abanico 154->Charrua 154 | P_032
Estructuras_Tramos | 9201700001 | 973807 | 973410 | 0.5 | Abanico 154->Charrua 154 | P_032
Estructuras_Tramos | 9201700001 | 973843 | 973410 | 0.5 | Abanico 154->Charrua 154 | P_032
Estructuras_Tramos | 9201700001 | 973864 | 973410 | 0.5 | Abanico 154->Charrua 154 | P_032
Estructuras_Tramos | 9201700001 | 973866 | 973410 | 0.5 | Abanico 154->Charrua 154 | P_032
Estructuras_Tramos | 9201700001 | 973869 | 973410 | 0.5 | Abanico 154->Charrua 154 | P_032
Estructuras_Tramos | 9201700001 | 973690 | 973410 | 1 | Abanico 154->Charrua 154 | P_032
Estructuras_Tramos | 9201700001 | 973706 | 973410 | 1 | Abanico 154->Charrua 154 | P_032
Estructuras_Tramos | 9201700001 | 973710 | 973410 | 1 | Abanico 154->Charrua 154 | P_032
Estructuras_Tramos | 9201700001 | 973713 | 973410 | 1 | Abanico 154->Charrua 154 | P_032
Estructuras_Tramos | 9201700001 | 973729 | 973410 | 1 | Abanico 154->Charrua 154 | P_032
Estructuras_Tramos | 9201700001 | 973733 | 973410 | 1 | Abanico 154->Charrua 154 | P_032
Estructuras_Tramos | 9201700001 | 973750 | 973410 | 0.5 | Abanico 154->Charrua 154 | P_032
Estructuras_Tramos | 9201700001 | 973751 | 973410 | 0.5 | Abanico 154->Charrua 154 | P_032
Estructuras_Tramos | 9201700001 | 973765 | 973410 | 0.5 | Abanico 154->Charrua 154 | P_032
Estructuras_Tramos | 9201700001 | 973774 | 973410 | 0.5 | Abanico 154->Charrua 154 | P_032
Estructuras_Tramos | 9201700001 | 973790 | 973410 | 0.5 | Abanico 154->Charrua 154 | P_032
Estructuras_Tramos | 9201700001 | 973799 | 973410 | 0.5 | Abanico 154->Charrua 154 | P_032
Estructuras_Tramos | 9201700001 | 973808 | 973410 | 0.5 | Abanico 154->Charrua 154 | P_032
Estructuras_Tramos | 9201700001 | 973828 | 973410 | 0.5 | Abanico 154->Charrua 154 | P_032
Estructuras_Tramos | 9201700001 | 973829 | 973410 | 0.5 | Abanico 154->Charrua 154 | P_032
Estructuras_Tramos | 9201700001 | 973844 | 973410 | 0.5 | Abanico 154->Charrua 154 | P_032
Estructuras_Tramos | 9201700001 | 973856 | 973410 | 0.5 | Abanico 154->Charrua 154 | P_032
Estructuras_Tramos | 9201700001 | 973860 | 973410 | 0.5 | Abanico 154->Charrua 154 | P_032
Estructuras_Tramos | 9201700001 | 973870 | 973410 | 0.5 | Abanico 154->Charrua 154 | P_032
Estructuras_Tramos | 9201700001 | 981498 | 973475 | 0.5 | Cipreses 154->Itahue 154 C1 | P_032
Estructuras_Tramos | 9201700001 | 981503 | 973475 | 0.5 | Cipreses 154->Itahue 154 C1 | P_032
Estructuras_Tramos | 9201700001 | 981522 | 973475 | 0.5 | Cipreses 154->Itahue 154 C1 | P_032
Estructuras_Tramos | 9201700001 | 981504 | 973475 | 0.5 | Cipreses 154->Itahue 154 C1 | P_032
Estructuras_Tramos | 9201700001 | 981507 | 973475 | 0.5 | Cipreses 154->Itahue 154 C1 | P_032
Estructuras_Tramos | 9201700001 | 94173 | 67290 | 0.5 | Tap Las Vizcachas 110->Florida 110 II | P_079
Estructuras_Tramos | 9201700001 | 89755 | 67205 | 0.5 | Tap Chagres 110->Esperanza 110 | P_244
Estructuras_Tramos | 9201700001 | 89761 | 67205 | 0.5 | Tap Chagres 110->Esperanza 110 | P_244
Estructuras_Tramos | 9201700001 | 89770 | 67205 | 0.2 | Tap Chagres 110->Esperanza 110 | P_244
Estructuras_Tramos | 9201700001 | 94151 | 67290 | 0.5 | Tap Las Vizcachas 110->Florida 110 II | P_079
Estructuras_Tramos | 9201700001 | 94159 | 67290 | 0.5 | Tap Las Vizcachas 110->Florida 110 II | P_079
Estructuras_Tramos | 9201700001 | 89746 | 67205 | 0.5 | Tap Chagres 110->Esperanza 110 | P_244
Estructuras_Tramos | 9201700001 | 89756 | 67205 | 0.5 | Tap Chagres 110->Esperanza 110 | P_244
Estructuras_Tramos | 9201700001 | 89758 | 67205 | 0.5 | Tap Chagres 110->Esperanza 110 | P_244
Estructuras_Tramos | 9201700001 | 89767 | 67205 | 0.5 | Tap Chagres 110->Esperanza 110 | P_244
Estructuras_Tramos | 9201700001 | 94156 | 67290 | 0.5 | Tap Las Vizcachas 110->Florida 110 II | P_079
Estructuras_Tramos | 9201700001 | 94170 | 67290 | 0.5 | Tap Las Vizcachas 110->Florida 110 II | P_079
Estructuras_Tramos | 9201700001 | 985872 | 973550 | 0.5 | Melado - Pehuenche | P_032
Estructuras_Tramos | 9201700001 | 989032 | 973550 | 1 | Melado - Pehuenche | P_032
Estructuras_Tramos | 9201700001 | 989034 | 973550 | 1 | Melado - Pehuenche | P_032
Estructuras_Tramos | 9201700001 | 989013 | 973550 | 1 | Melado - Pehuenche | P_032
Estructuras_Tramos | 9201700001 | 989035 | 973550 | 1 | Melado - Pehuenche | P_032
Estructuras_Tramos | 9201700001 | 989038 | 973550 | 1 | Melado - Pehuenche | P_032
Estructuras_Tramos | 9201700001 | 989021 | 973550 | 1 | Melado - Pehuenche | P_032
Estructuras_Tramos | 9201700001 | 989024 | 973550 | 1 | Melado - Pehuenche | P_032
Estructuras_Tramos | 9201700001 | 989031 | 973550 | 1 | Melado - Pehuenche | P_032
Estructuras_Tramos | 9201700001 | 989033 | 973550 | 1 | Melado - Pehuenche | P_032
Estructuras_Tramos | 9201700001 | 989041 | 973550 | 1 | Melado - Pehuenche | P_032
Estructuras_Tramos | 9201700001 | 989042 | 973550 | 1 | Melado - Pehuenche | P_032
Estructuras_Tramos | 9201700001 | 989011 | 973550 | 1 | Melado - Pehuenche | P_032
Estructuras_Tramos | 9201700001 | 989016 | 973550 | 1 | Melado - Pehuenche | P_032
Estructuras_Tramos | 9201700001 | 989020 | 973550 | 1 | Melado - Pehuenche | P_032
Estructuras_Tramos | 9201700001 | 989040 | 973550 | 1 | Melado - Pehuenche | P_032
Estructuras_Tramos | 9201700001 | 989043 | 973550 | 1 | Melado - Pehuenche | P_032
Estructuras_Tramos | 9201700001 | 989026 | 973550 | 1 | Melado - Pehuenche | P_032
Estructuras_Tramos | 9201700001 | 989037 | 973550 | 1 | Melado - Pehuenche | P_032
Estructuras_Tramos | 9201700001 | 989015 | 973550 | 1 | Melado - Pehuenche | P_032
Estructuras_Tramos | 9201700001 | 989019 | 973550 | 1 | Melado - Pehuenche | P_032
Estructuras_Tramos | 9201700001 | 989022 | 973550 | 1 | Melado - Pehuenche | P_032
Estructuras_Tramos | 9201700001 | 989027 | 973550 | 1 | Melado - Pehuenche | P_032
Estructuras_Tramos | 9201700001 | 989012 | 973550 | 1 | Melado - Pehuenche | P_032
Estructuras_Tramos | 9201700001 | 989014 | 973550 | 1 | Melado - Pehuenche | P_032
Estructuras_Tramos | 9201700001 | 989017 | 973550 | 1 | Melado - Pehuenche | P_032
Estructuras_Tramos | 9201700001 | 989018 | 973550 | 1 | Melado - Pehuenche | P_032
Estructuras_Tramos | 9201700001 | 989023 | 973550 | 1 | Melado - Pehuenche | P_032
Estructuras_Tramos | 9201700001 | 989025 | 973550 | 1 | Melado - Pehuenche | P_032
Estructuras_Tramos | 9201700001 | 989030 | 973550 | 1 | Melado - Pehuenche | P_032
Estructuras_Tramos | 9201700001 | 989029 | 973550 | 1 | Melado - Pehuenche | P_032
Estructuras_Tramos | 9201700001 | 989039 | 973550 | 1 | Melado - Pehuenche | P_032
Estructuras_Tramos | 9201700001 | 989028 | 973550 | 1 | Melado - Pehuenche | P_032
Estructuras_Tramos | 9201700001 | 989036 | 973550 | 1 | Melado - Pehuenche | P_032
Estructuras_Tramos | 9201700001 | 981500 | 973476 | 0.5 | Cipreses 154->Itahue 154 C2 | P_032
Estructuras_Tramos | 9201700001 | 981502 | 973476 | 0.5 | Cipreses 154->Itahue 154 C2 | P_032
Estructuras_Tramos | 9201700001 | 981528 | 973476 | 0.5 | Cipreses 154->Itahue 154 C2 | P_032
Estructuras_Tramos | 9201700001 | 981539 | 973476 | 0.5 | Cipreses 154->Itahue 154 C2 | P_032
Estructuras_Tramos | 9201700001 | 981491 | 973476 | 0.5 | Cipreses 154->Itahue 154 C2 | P_032
Estructuras_Tramos | 9201700001 | 981492 | 973476 | 0.5 | Cipreses 154->Itahue 154 C2 | P_032
Estructuras_Tramos | 9201700001 | 981498 | 973476 | 0.5 | Cipreses 154->Itahue 154 C2 | P_032
Estructuras_Tramos | 9201700001 | 981501 | 973476 | 0.5 | Cipreses 154->Itahue 154 C2 | P_032
Estructuras_Tramos | 9201700001 | 981503 | 973476 | 0.5 | Cipreses 154->Itahue 154 C2 | P_032
Estructuras_Tramos | 9201700001 | 981522 | 973476 | 0.5 | Cipreses 154->Itahue 154 C2 | P_032
Estructuras_Tramos | 9201700001 | 981496 | 973476 | 0.5 | Cipreses 154->Itahue 154 C2 | P_032
Estructuras_Tramos | 9201700001 | 981499 | 973476 | 0.5 | Cipreses 154->Itahue 154 C2 | P_032
Estructuras_Tramos | 9201700001 | 981518 | 973476 | 0.5 | Cipreses 154->Itahue 154 C2 | P_032
Estructuras_Tramos | 9201700001 | 981526 | 973476 | 0.5 | Cipreses 154->Itahue 154 C2 | P_032
Estructuras_Tramos | 9201700001 | 981486 | 973476 | 0.5 | Cipreses 154->Itahue 154 C2 | P_032
Estructuras_Tramos | 9201700001 | 981505 | 973476 | 0.5 | Cipreses 154->Itahue 154 C2 | P_032
Estructuras_Tramos | 9201700001 | 981510 | 973476 | 0.5 | Cipreses 154->Itahue 154 C2 | P_032
Estructuras_Tramos | 9201700001 | 981511 | 973476 | 0.5 | Cipreses 154->Itahue 154 C2 | P_032
Estructuras_Tramos | 9201700001 | 981519 | 973476 | 0.5 | Cipreses 154->Itahue 154 C2 | P_032
Estructuras_Tramos | 9201700001 | 981523 | 973476 | 0.5 | Cipreses 154->Itahue 154 C2 | P_032
Estructuras_Tramos | 9201700001 | 981524 | 973476 | 0.5 | Cipreses 154->Itahue 154 C2 | P_032
Estructuras_Tramos | 9201700001 | 981527 | 973476 | 0.5 | Cipreses 154->Itahue 154 C2 | P_032
Estructuras_Tramos | 9201700001 | 981532 | 973476 | 0.5 | Cipreses 154->Itahue 154 C2 | P_032
Estructuras_Tramos | 9201700001 | 981540 | 973476 | 0.5 | Cipreses 154->Itahue 154 C2 | P_032
Estructuras_Tramos | 9201700001 | 981507 | 973476 | 0.5 | Cipreses 154->Itahue 154 C2 | P_032
Estructuras_Tramos | 9201700001 | 981509 | 973476 | 0.5 | Cipreses 154->Itahue 154 C2 | P_032
Estructuras_Tramos | 9201700001 | 981520 | 973476 | 0.5 | Cipreses 154->Itahue 154 C2 | P_032
Estructuras_Tramos | 9201700001 | 981487 | 973476 | 0.5 | Cipreses 154->Itahue 154 C2 | P_032
Estructuras_Tramos | 9201700001 | 981488 | 973476 | 0.5 | Cipreses 154->Itahue 154 C2 | P_032
Estructuras_Tramos | 9201700001 | 981493 | 973476 | 0.5 | Cipreses 154->Itahue 154 C2 | P_032
Estructuras_Tramos | 9201700001 | 981494 | 973476 | 0.5 | Cipreses 154->Itahue 154 C2 | P_032
Estructuras_Tramos | 9201700001 | 981495 | 973476 | 0.5 | Cipreses 154->Itahue 154 C2 | P_032
Estructuras_Tramos | 9201700001 | 981497 | 973476 | 0.5 | Cipreses 154->Itahue 154 C2 | P_032
Estructuras_Tramos | 9201700001 | 981504 | 973476 | 0.5 | Cipreses 154->Itahue 154 C2 | P_032
Estructuras_Tramos | 9201700001 | 981506 | 973476 | 0.5 | Cipreses 154->Itahue 154 C2 | P_032
Estructuras_Tramos | 9201700001 | 981512 | 973476 | 0.5 | Cipreses 154->Itahue 154 C2 | P_032
Estructuras_Tramos | 9201700001 | 981529 | 973476 | 0.5 | Cipreses 154->Itahue 154 C2 | P_032
Estructuras_Tramos | 9201700001 | 981533 | 973476 | 0.5 | Cipreses 154->Itahue 154 C2 | P_032
Estructuras_Tramos | 9201700001 | 981534 | 973476 | 0.5 | Cipreses 154->Itahue 154 C2 | P_032
Estructuras_Tramos | 9201700001 | 981538 | 973476 | 0.5 | Cipreses 154->Itahue 154 C2 | P_032
Estructuras_Tramos | 9201700001 | 981508 | 973476 | 0.5 | Cipreses 154->Itahue 154 C2 | P_032
Estructuras_Tramos | 9201700001 | 981513 | 973476 | 0.5 | Cipreses 154->Itahue 154 C2 | P_032
Estructuras_Tramos | 9201700001 | 981514 | 973476 | 0.5 | Cipreses 154->Itahue 154 C2 | P_032
Estructuras_Tramos | 9201700001 | 981516 | 973476 | 0.5 | Cipreses 154->Itahue 154 C2 | P_032
Estructuras_Tramos | 9201700001 | 981531 | 973476 | 0.5 | Cipreses 154->Itahue 154 C2 | P_032
Estructuras_Tramos | 9201700001 | 981536 | 973476 | 0.5 | Cipreses 154->Itahue 154 C2 | P_032
Estructuras_Tramos | 9201700001 | 981489 | 973476 | 0.5 | Cipreses 154->Itahue 154 C2 | P_032
Estructuras_Tramos | 9201700001 | 981490 | 973476 | 0.5 | Cipreses 154->Itahue 154 C2 | P_032
Estructuras_Tramos | 9201700001 | 981515 | 973476 | 0.5 | Cipreses 154->Itahue 154 C2 | P_032
Estructuras_Tramos | 9201700001 | 981517 | 973476 | 0.5 | Cipreses 154->Itahue 154 C2 | P_032
Estructuras_Tramos | 9201700001 | 981521 | 973476 | 0.5 | Cipreses 154->Itahue 154 C2 | P_032
Estructuras_Tramos | 9201700001 | 981525 | 973476 | 0.5 | Cipreses 154->Itahue 154 C2 | P_032
Estructuras_Tramos | 9201700001 | 981530 | 973476 | 0.5 | Cipreses 154->Itahue 154 C2 | P_032
Estructuras_Tramos | 9201700001 | 981535 | 973476 | 0.5 | Cipreses 154->Itahue 154 C2 | P_032
Estructuras_Tramos | 9201700001 | 981537 | 973476 | 0.5 | Cipreses 154->Itahue 154 C2 | P_032
Estructuras_Tramos | 9201700001 | 117946 | 67748 | 1 | Ei02 Barro Blanco 066->Purranque II 066->Purranque 066 | P_100
Estructuras_Tramos | 9201700001 | 117954 | 67748 | 1 | Ei02 Barro Blanco 066->Purranque II 066->Purranque 066 | P_100
Estructuras_Tramos | 9201700001 | 117945 | 67748 | 1 | Ei02 Barro Blanco 066->Purranque II 066->Purranque 066 | P_100
Estructuras_Tramos | 9201700001 | 118998 | 67768 | 0.5 | Melipulli 066->Puerto Varas 066 I | P_100
Estructuras_Tramos | 9201700001 | 119002 | 67768 | 0.5 | Melipulli 066->Puerto Varas 066 I | P_100
Estructuras_Tramos | 9201700001 | 119011 | 67768 | 0.5 | Melipulli 066->Puerto Varas 066 I | P_100
Estructuras_Tramos | 9201700001 | 119014 | 67768 | 0.5 | Melipulli 066->Puerto Varas 066 I | P_100
Estructuras_Tramos | 9201700001 | 981509 | 973475 | 0.5 | Cipreses 154->Itahue 154 C1 | P_032
Estructuras_Tramos | 9201700001 | 981529 | 973475 | 0.5 | Cipreses 154->Itahue 154 C1 | P_032
Estructuras_Tramos | 9201700001 | 981533 | 973475 | 0.5 | Cipreses 154->Itahue 154 C1 | P_032
Estructuras_Tramos | 9201700001 | 981492 | 973475 | 0.5 | Cipreses 154->Itahue 154 C1 | P_032
Estructuras_Tramos | 9201700001 | 981500 | 973475 | 0.5 | Cipreses 154->Itahue 154 C1 | P_032
Estructuras_Tramos | 9201700001 | 981518 | 973475 | 0.5 | Cipreses 154->Itahue 154 C1 | P_032
Estructuras_Tramos | 9201700001 | 980981 | 973509 | 0.33 | Hualpen - Lagunillas 154 | P_032
Estructuras_Tramos | 9201700001 | 981487 | 973475 | 0.5 | Cipreses 154->Itahue 154 C1 | P_032
Estructuras_Tramos | 9201700001 | 981488 | 973475 | 0.5 | Cipreses 154->Itahue 154 C1 | P_032
Estructuras_Tramos | 9201700001 | 981490 | 973475 | 0.5 | Cipreses 154->Itahue 154 C1 | P_032
Estructuras_Tramos | 9201700001 | 981491 | 973475 | 0.5 | Cipreses 154->Itahue 154 C1 | P_032
Estructuras_Tramos | 9201700001 | 981494 | 973475 | 0.5 | Cipreses 154->Itahue 154 C1 | P_032
Estructuras_Tramos | 9201700001 | 981497 | 973475 | 0.5 | Cipreses 154->Itahue 154 C1 | P_032
Estructuras_Tramos | 9201700001 | 981505 | 973475 | 0.5 | Cipreses 154->Itahue 154 C1 | P_032
Estructuras_Tramos | 9201700001 | 981512 | 973475 | 0.5 | Cipreses 154->Itahue 154 C1 | P_032
Estructuras_Tramos | 9201700001 | 981520 | 973475 | 0.5 | Cipreses 154->Itahue 154 C1 | P_032
Estructuras_Tramos | 9201700001 | 981537 | 973475 | 0.5 | Cipreses 154->Itahue 154 C1 | P_032
Estructuras_Tramos | 9201700001 | 981538 | 973475 | 0.5 | Cipreses 154->Itahue 154 C1 | P_032
Estructuras_Tramos | 9201700001 | 981486 | 973475 | 0.5 | Cipreses 154->Itahue 154 C1 | P_032
Estructuras_Tramos | 9201700001 | 981493 | 973475 | 0.5 | Cipreses 154->Itahue 154 C1 | P_032
Estructuras_Tramos | 9201700001 | 981502 | 973475 | 0.5 | Cipreses 154->Itahue 154 C1 | P_032
Estructuras_Tramos | 9201700001 | 981510 | 973475 | 0.5 | Cipreses 154->Itahue 154 C1 | P_032
Estructuras_Tramos | 9201700001 | 981514 | 973475 | 0.5 | Cipreses 154->Itahue 154 C1 | P_032
Estructuras_Tramos | 9201700001 | 981519 | 973475 | 0.5 | Cipreses 154->Itahue 154 C1 | P_032
Estructuras_Tramos | 9201700001 | 981524 | 973475 | 0.5 | Cipreses 154->Itahue 154 C1 | P_032
Estructuras_Tramos | 9201700001 | 981527 | 973475 | 0.5 | Cipreses 154->Itahue 154 C1 | P_032
Estructuras_Tramos | 9201700001 | 981528 | 973475 | 0.5 | Cipreses 154->Itahue 154 C1 | P_032
Estructuras_Tramos | 9201700001 | 981532 | 973475 | 0.5 | Cipreses 154->Itahue 154 C1 | P_032
Estructuras_Tramos | 9201700001 | 981508 | 973475 | 0.5 | Cipreses 154->Itahue 154 C1 | P_032
Estructuras_Tramos | 9201700001 | 981511 | 973475 | 0.5 | Cipreses 154->Itahue 154 C1 | P_032
Estructuras_Tramos | 9201700001 | 981513 | 973475 | 0.5 | Cipreses 154->Itahue 154 C1 | P_032
Estructuras_Tramos | 9201700001 | 981516 | 973475 | 0.5 | Cipreses 154->Itahue 154 C1 | P_032
Estructuras_Tramos | 9201700001 | 981523 | 973475 | 0.5 | Cipreses 154->Itahue 154 C1 | P_032
Estructuras_Tramos | 9201700001 | 981531 | 973475 | 0.5 | Cipreses 154->Itahue 154 C1 | P_032
Estructuras_Tramos | 9201700001 | 981536 | 973475 | 0.5 | Cipreses 154->Itahue 154 C1 | P_032
Estructuras_Tramos | 9201700001 | 981540 | 973475 | 0.5 | Cipreses 154->Itahue 154 C1 | P_032
Estructuras_Tramos | 9201700001 | 981489 | 973475 | 0.5 | Cipreses 154->Itahue 154 C1 | P_032
Estructuras_Tramos | 9201700001 | 981517 | 973475 | 0.5 | Cipreses 154->Itahue 154 C1 | P_032
Estructuras_Tramos | 9201700001 | 981521 | 973475 | 0.5 | Cipreses 154->Itahue 154 C1 | P_032
Estructuras_Tramos | 9201700001 | 981526 | 973475 | 0.5 | Cipreses 154->Itahue 154 C1 | P_032
Estructuras_Tramos | 9201700001 | 981530 | 973475 | 0.5 | Cipreses 154->Itahue 154 C1 | P_032
Estructuras_Tramos | 9201700001 | 981535 | 973475 | 0.5 | Cipreses 154->Itahue 154 C1 | P_032
Estructuras_Tramos | 9201700001 | 981495 | 973475 | 0.5 | Cipreses 154->Itahue 154 C1 | P_032
Estructuras_Tramos | 9201700001 | 981496 | 973475 | 0.5 | Cipreses 154->Itahue 154 C1 | P_032
Estructuras_Tramos | 9201700001 | 981499 | 973475 | 0.5 | Cipreses 154->Itahue 154 C1 | P_032
Estructuras_Tramos | 9201700001 | 981501 | 973475 | 0.5 | Cipreses 154->Itahue 154 C1 | P_032
Estructuras_Tramos | 9201700001 | 981506 | 973475 | 0.5 | Cipreses 154->Itahue 154 C1 | P_032
Estructuras_Tramos | 9201700001 | 981515 | 973475 | 0.5 | Cipreses 154->Itahue 154 C1 | P_032
Estructuras_Tramos | 9201700001 | 981525 | 973475 | 0.5 | Cipreses 154->Itahue 154 C1 | P_032
Estructuras_Tramos | 9201700001 | 981534 | 973475 | 0.5 | Cipreses 154->Itahue 154 C1 | P_032
Estructuras_Tramos | 9201700001 | 981539 | 973475 | 0.5 | Cipreses 154->Itahue 154 C1 | P_032
Estructuras_Tramos | 9201700001 | 994009 | 973596 | 1 | Sauzal - Rancagua | P_032
Estructuras_Tramos | 9201700001 | 994011 | 973596 | 1 | Sauzal - Rancagua | P_032
Estructuras_Tramos | 9201700001 | 994012 | 973596 | 1 | Sauzal - Rancagua | P_032
Estructuras_Tramos | 9201700001 | 993951 | 973596 | 1 | Sauzal - Rancagua | P_032
Estructuras_Tramos | 9201700001 | 993955 | 973596 | 1 | Sauzal - Rancagua | P_032
Estructuras_Tramos | 9201700001 | 993961 | 973596 | 1 | Sauzal - Rancagua | P_032
Estructuras_Tramos | 9201700001 | 993968 | 973596 | 1 | Sauzal - Rancagua | P_032
Estructuras_Tramos | 9201700001 | 993972 | 973596 | 1 | Sauzal - Rancagua | P_032
Estructuras_Tramos | 9201700001 | 993984 | 973596 | 1 | Sauzal - Rancagua | P_032
Estructuras_Tramos | 9201700001 | 993990 | 973596 | 1 | Sauzal - Rancagua | P_032
Estructuras_Tramos | 9201700001 | 993997 | 973596 | 1 | Sauzal - Rancagua | P_032
Estructuras_Tramos | 9201700001 | 994005 | 973596 | 1 | Sauzal - Rancagua | P_032
Estructuras_Tramos | 9201700001 | 994010 | 973596 | 1 | Sauzal - Rancagua | P_032
Estructuras_Tramos | 9201700001 | 994013 | 973596 | 1 | Sauzal - Rancagua | P_032
Estructuras_Tramos | 9201700001 | 994014 | 973596 | 1 | Sauzal - Rancagua | P_032
Estructuras_Tramos | 9201700001 | 994018 | 973596 | 1 | Sauzal - Rancagua | P_032
Estructuras_Tramos | 9201700001 | 994019 | 973596 | 1 | Sauzal - Rancagua | P_032
Estructuras_Tramos | 9201700001 | 993950 | 973596 | 1 | Sauzal - Rancagua | P_032
Estructuras_Tramos | 9201700001 | 993963 | 973596 | 1 | Sauzal - Rancagua | P_032
Estructuras_Tramos | 9201700001 | 993973 | 973596 | 1 | Sauzal - Rancagua | P_032
Estructuras_Tramos | 9201700001 | 993976 | 973596 | 1 | Sauzal - Rancagua | P_032
Estructuras_Tramos | 9201700001 | 993983 | 973596 | 1 | Sauzal - Rancagua | P_032
Estructuras_Tramos | 9201700001 | 994008 | 973596 | 1 | Sauzal - Rancagua | P_032
Estructuras_Tramos | 9201700001 | 990396 | 973569 | 0.5 | Paposo - Francisco | P_032
Estructuras_Tramos | 9201700001 | 990397 | 973569 | 0.5 | Paposo - Francisco | P_032
Estructuras_Tramos | 9201700001 | 990398 | 973569 | 0.5 | Paposo - Francisco | P_032
Estructuras_Tramos | 9201700001 | 990400 | 973569 | 0.5 | Paposo - Francisco | P_032
Estructuras_Tramos | 9201700001 | 990406 | 973569 | 0.5 | Paposo - Francisco | P_032
Estructuras_Tramos | 9201700001 | 990409 | 973569 | 0.5 | Paposo - Francisco | P_032
Estructuras_Tramos | 9201700001 | 990411 | 973569 | 0.5 | Paposo - Francisco | P_032
Estructuras_Tramos | 9201700001 | 990425 | 973569 | 0.5 | Paposo - Francisco | P_032
Estructuras_Tramos | 9201700001 | 990429 | 973569 | 0.5 | Paposo - Francisco | P_032
Estructuras_Tramos | 9201700001 | 990432 | 973569 | 0.5 | Paposo - Francisco | P_032
Estructuras_Tramos | 9201700001 | 990434 | 973569 | 0.5 | Paposo - Francisco | P_032
Estructuras_Tramos | 9201700001 | 990471 | 973569 | 0.5 | Paposo - Francisco | P_032
Estructuras_Tramos | 9201700001 | 990488 | 973569 | 0.5 | Paposo - Francisco | P_032
Estructuras_Tramos | 9201700001 | 990507 | 973569 | 0.5 | Paposo - Francisco | P_032
Estructuras_Tramos | 9201700001 | 990521 | 973569 | 0.5 | Paposo - Francisco | P_032
Estructuras_Tramos | 9201700001 | 990339 | 973569 | 0.5 | Paposo - Francisco | P_032
Estructuras_Tramos | 9201700001 | 990344 | 973569 | 0.5 | Paposo - Francisco | P_032
Estructuras_Tramos | 9201700001 | 990366 | 973569 | 0.5 | Paposo - Francisco | P_032
Estructuras_Tramos | 9201700001 | 990376 | 973569 | 0.5 | Paposo - Francisco | P_032
Estructuras_Tramos | 9201700001 | 990381 | 973569 | 0.5 | Paposo - Francisco | P_032
Estructuras_Tramos | 9201700001 | 990386 | 973569 | 0.5 | Paposo - Francisco | P_032
Estructuras_Tramos | 9201700001 | 990387 | 973569 | 0.5 | Paposo - Francisco | P_032
Estructuras_Tramos | 9201700001 | 990415 | 973569 | 0.5 | Paposo - Francisco | P_032
Estructuras_Tramos | 9201700001 | 990426 | 973569 | 0.5 | Paposo - Francisco | P_032
Estructuras_Tramos | 9201700001 | 990433 | 973569 | 0.5 | Paposo - Francisco | P_032
Estructuras_Tramos | 9201700001 | 990445 | 973569 | 0.5 | Paposo - Francisco | P_032
Estructuras_Tramos | 9201700001 | 990449 | 973569 | 0.5 | Paposo - Francisco | P_032
Estructuras_Tramos | 9201700001 | 990462 | 973569 | 0.5 | Paposo - Francisco | P_032
Estructuras_Tramos | 9201700001 | 990463 | 973569 | 0.5 | Paposo - Francisco | P_032
Estructuras_Tramos | 9201700001 | 990465 | 973569 | 0.5 | Paposo - Francisco | P_032
Estructuras_Tramos | 9201700001 | 990472 | 973569 | 0.5 | Paposo - Francisco | P_032
Estructuras_Tramos | 9201700001 | 990477 | 973569 | 0.5 | Paposo - Francisco | P_032
Estructuras_Tramos | 9201700001 | 990478 | 973569 | 0.5 | Paposo - Francisco | P_032
Estructuras_Tramos | 9201700001 | 990480 | 973569 | 0.5 | Paposo - Francisco | P_032
Estructuras_Tramos | 9201700001 | 990485 | 973569 | 0.5 | Paposo - Francisco | P_032
Estructuras_Tramos | 9201700001 | 990490 | 973569 | 0.5 | Paposo - Francisco | P_032
Estructuras_Tramos | 9201700001 | 990493 | 973569 | 0.5 | Paposo - Francisco | P_032
Estructuras_Tramos | 9201700001 | 990495 | 973569 | 0.5 | Paposo - Francisco | P_032
Estructuras_Tramos | 9201700001 | 990515 | 973569 | 0.5 | Paposo - Francisco | P_032
Estructuras_Tramos | 9201700001 | 990525 | 973569 | 0.5 | Paposo - Francisco | P_032
Estructuras_Tramos | 9201700001 | 990529 | 973569 | 0.5 | Paposo - Francisco | P_032
Estructuras_Tramos | 9201700001 | 990350 | 973569 | 0.5 | Paposo - Francisco | P_032
Estructuras_Tramos | 9201700001 | 990352 | 973569 | 0.5 | Paposo - Francisco | P_032
Estructuras_Tramos | 9201700001 | 990360 | 973569 | 0.5 | Paposo - Francisco | P_032
Estructuras_Tramos | 9201700001 | 990372 | 973569 | 0.5 | Paposo - Francisco | P_032
Estructuras_Tramos | 9201700001 | 990375 | 973569 | 0.5 | Paposo - Francisco | P_032
Estructuras_Tramos | 9201700001 | 990393 | 973569 | 0.5 | Paposo - Francisco | P_032
Estructuras_Tramos | 9201700001 | 990394 | 973569 | 0.5 | Paposo - Francisco | P_032
Estructuras_Tramos | 9201700001 | 990401 | 973569 | 0.5 | Paposo - Francisco | P_032
Estructuras_Tramos | 9201700001 | 990403 | 973569 | 0.5 | Paposo - Francisco | P_032
Estructuras_Tramos | 9201700001 | 990405 | 973569 | 0.5 | Paposo - Francisco | P_032
Estructuras_Tramos | 9201700001 | 990408 | 973569 | 0.5 | Paposo - Francisco | P_032
Estructuras_Tramos | 9201700001 | 990410 | 973569 | 0.5 | Paposo - Francisco | P_032
Estructuras_Tramos | 9201700001 | 990412 | 973569 | 0.5 | Paposo - Francisco | P_032
Estructuras_Tramos | 9201700001 | 990420 | 973569 | 0.5 | Paposo - Francisco | P_032
Estructuras_Tramos | 9201700001 | 990448 | 973569 | 0.5 | Paposo - Francisco | P_032
Estructuras_Tramos | 9201700001 | 990452 | 973569 | 0.5 | Paposo - Francisco | P_032
Estructuras_Tramos | 9201700001 | 990453 | 973569 | 0.5 | Paposo - Francisco | P_032
Estructuras_Tramos | 9201700001 | 990454 | 973569 | 0.5 | Paposo - Francisco | P_032
Estructuras_Tramos | 9201700001 | 990457 | 973569 | 0.5 | Paposo - Francisco | P_032
Estructuras_Tramos | 9201700001 | 990468 | 973569 | 0.5 | Paposo - Francisco | P_032
Estructuras_Tramos | 9201700001 | 990470 | 973569 | 0.5 | Paposo - Francisco | P_032
Estructuras_Tramos | 9201700001 | 990484 | 973569 | 0.5 | Paposo - Francisco | P_032
Estructuras_Tramos | 9201700001 | 990497 | 973569 | 0.5 | Paposo - Francisco | P_032
Estructuras_Tramos | 9201700001 | 990503 | 973569 | 0.5 | Paposo - Francisco | P_032
Estructuras_Tramos | 9201700001 | 990516 | 973569 | 0.5 | Paposo - Francisco | P_032
Estructuras_Tramos | 9201700001 | 118371 | 67763 | 1 | Puerto Varas 066->Frutillar 066 I | P_100
Estructuras_Tramos | 9201700001 | 118380 | 67763 | 1 | Puerto Varas 066->Frutillar 066 I | P_100
Estructuras_Tramos | 9201700001 | 118388 | 67763 | 1 | Puerto Varas 066->Frutillar 066 I | P_100
Estructuras_Tramos | 9201700001 | 118391 | 67763 | 1 | Puerto Varas 066->Frutillar 066 I | P_100
Estructuras_Tramos | 9201700001 | 118409 | 67763 | 1 | Puerto Varas 066->Frutillar 066 I | P_100
Estructuras_Tramos | 9201700001 | 118415 | 67763 | 1 | Puerto Varas 066->Frutillar 066 I | P_100
Estructuras_Tramos | 9201700001 | 118416 | 67763 | 1 | Puerto Varas 066->Frutillar 066 I | P_100
Estructuras_Tramos | 9201700001 | 118431 | 67763 | 1 | Puerto Varas 066->Frutillar 066 I | P_100
Estructuras_Tramos | 9201700001 | 118439 | 67763 | 1 | Puerto Varas 066->Frutillar 066 I | P_100
Estructuras_Tramos | 9201700001 | 118448 | 67763 | 1 | Puerto Varas 066->Frutillar 066 I | P_100
Estructuras_Tramos | 9201700001 | 118454 | 67763 | 1 | Puerto Varas 066->Frutillar 066 I | P_100
Estructuras_Tramos | 9201700001 | 118375 | 67763 | 1 | Puerto Varas 066->Frutillar 066 I | P_100
Estructuras_Tramos | 9201700001 | 118381 | 67763 | 1 | Puerto Varas 066->Frutillar 066 I | P_100
Estructuras_Tramos | 9201700001 | 118392 | 67763 | 1 | Puerto Varas 066->Frutillar 066 I | P_100
Estructuras_Tramos | 9201700001 | 118394 | 67763 | 1 | Puerto Varas 066->Frutillar 066 I | P_100
Estructuras_Tramos | 9201700001 | 118410 | 67763 | 1 | Puerto Varas 066->Frutillar 066 I | P_100
Estructuras_Tramos | 9201700001 | 118413 | 67763 | 1 | Puerto Varas 066->Frutillar 066 I | P_100
Estructuras_Tramos | 9201700001 | 118421 | 67763 | 1 | Puerto Varas 066->Frutillar 066 I | P_100
Estructuras_Tramos | 9201700001 | 118422 | 67763 | 1 | Puerto Varas 066->Frutillar 066 I | P_100
Estructuras_Tramos | 9201700001 | 118441 | 67763 | 1 | Puerto Varas 066->Frutillar 066 I | P_100
Estructuras_Tramos | 9201700001 | 118378 | 67763 | 1 | Puerto Varas 066->Frutillar 066 I | P_100
Estructuras_Tramos | 9201700001 | 118389 | 67763 | 1 | Puerto Varas 066->Frutillar 066 I | P_100
Estructuras_Tramos | 9201700001 | 118400 | 67763 | 1 | Puerto Varas 066->Frutillar 066 I | P_100
Estructuras_Tramos | 9201700001 | 118406 | 67763 | 1 | Puerto Varas 066->Frutillar 066 I | P_100
Estructuras_Tramos | 9201700001 | 118408 | 67763 | 1 | Puerto Varas 066->Frutillar 066 I | P_100
Estructuras_Tramos | 9201700001 | 118429 | 67763 | 1 | Puerto Varas 066->Frutillar 066 I | P_100
Estructuras_Tramos | 9201700001 | 118434 | 67763 | 1 | Puerto Varas 066->Frutillar 066 I | P_100
Estructuras_Tramos | 9201700001 | 118437 | 67763 | 1 | Puerto Varas 066->Frutillar 066 I | P_100
Estructuras_Tramos | 9201700001 | 118438 | 67763 | 1 | Puerto Varas 066->Frutillar 066 I | P_100
Estructuras_Tramos | 9201700001 | 118443 | 67763 | 1 | Puerto Varas 066->Frutillar 066 I | P_100
Estructuras_Tramos | 9201700001 | 118445 | 67763 | 1 | Puerto Varas 066->Frutillar 066 I | P_100
Estructuras_Tramos | 9201700001 | 118452 | 67763 | 1 | Puerto Varas 066->Frutillar 066 I | P_100
Estructuras_Tramos | 9201700001 | 118376 | 67763 | 1 | Puerto Varas 066->Frutillar 066 I | P_100
Estructuras_Tramos | 9201700001 | 118379 | 67763 | 1 | Puerto Varas 066->Frutillar 066 I | P_100
Estructuras_Tramos | 9201700001 | 118383 | 67763 | 1 | Puerto Varas 066->Frutillar 066 I | P_100
Estructuras_Tramos | 9201700001 | 118385 | 67763 | 1 | Puerto Varas 066->Frutillar 066 I | P_100
Estructuras_Tramos | 9201700001 | 118399 | 67763 | 1 | Puerto Varas 066->Frutillar 066 I | P_100
Estructuras_Tramos | 9201700001 | 118404 | 67763 | 1 | Puerto Varas 066->Frutillar 066 I | P_100
Estructuras_Tramos | 9201700001 | 118411 | 67763 | 1 | Puerto Varas 066->Frutillar 066 I | P_100
Estructuras_Tramos | 9201700001 | 118425 | 67763 | 1 | Puerto Varas 066->Frutillar 066 I | P_100
Estructuras_Tramos | 9201700001 | 118428 | 67763 | 1 | Puerto Varas 066->Frutillar 066 I | P_100
Estructuras_Tramos | 9201700001 | 118430 | 67763 | 1 | Puerto Varas 066->Frutillar 066 I | P_100
Estructuras_Tramos | 9201700001 | 118440 | 67763 | 1 | Puerto Varas 066->Frutillar 066 I | P_100
Estructuras_Tramos | 9201700001 | 118374 | 67763 | 1 | Puerto Varas 066->Frutillar 066 I | P_100
Estructuras_Tramos | 9201700001 | 118387 | 67763 | 1 | Puerto Varas 066->Frutillar 066 I | P_100
Estructuras_Tramos | 9201700001 | 118393 | 67763 | 1 | Puerto Varas 066->Frutillar 066 I | P_100
Estructuras_Tramos | 9201700001 | 118397 | 67763 | 1 | Puerto Varas 066->Frutillar 066 I | P_100
Estructuras_Tramos | 9201700001 | 118401 | 67763 | 1 | Puerto Varas 066->Frutillar 066 I | P_100
Estructuras_Tramos | 9201700001 | 118423 | 67763 | 1 | Puerto Varas 066->Frutillar 066 I | P_100
Estructuras_Tramos | 9201700001 | 118427 | 67763 | 1 | Puerto Varas 066->Frutillar 066 I | P_100
Estructuras_Tramos | 9201700001 | 118449 | 67763 | 1 | Puerto Varas 066->Frutillar 066 I | P_100
Estructuras_Tramos | 9201700001 | 118453 | 67763 | 1 | Puerto Varas 066->Frutillar 066 I | P_100
Estructuras_Tramos | 9201700001 | 118370 | 67763 | 1 | Puerto Varas 066->Frutillar 066 I | P_100
Estructuras_Tramos | 9201700001 | 118373 | 67763 | 1 | Puerto Varas 066->Frutillar 066 I | P_100
Estructuras_Tramos | 9201700001 | 118386 | 67763 | 1 | Puerto Varas 066->Frutillar 066 I | P_100
Estructuras_Tramos | 9201700001 | 118395 | 67763 | 1 | Puerto Varas 066->Frutillar 066 I | P_100
Estructuras_Tramos | 9201700001 | 118417 | 67763 | 1 | Puerto Varas 066->Frutillar 066 I | P_100
Estructuras_Tramos | 9201700001 | 118419 | 67763 | 1 | Puerto Varas 066->Frutillar 066 I | P_100
Estructuras_Tramos | 9201700001 | 118426 | 67763 | 1 | Puerto Varas 066->Frutillar 066 I | P_100
Estructuras_Tramos | 9201700001 | 118432 | 67763 | 1 | Puerto Varas 066->Frutillar 066 I | P_100
Estructuras_Tramos | 9201700001 | 117776 | 67745 | 1 | Ei02 Barro Blanco 066->Purranque I 066->Purranque 066 | P_100
Estructuras_Tramos | 9201700001 | 117559 | 67745 | 1 | Ei02 Barro Blanco 066->Purranque I 066->Purranque 066 | P_100
Estructuras_Tramos | 9201700001 | 117562 | 67745 | 1 | Ei02 Barro Blanco 066->Purranque I 066->Purranque 066 | P_100
Estructuras_Tramos | 9201700001 | 117567 | 67745 | 1 | Ei02 Barro Blanco 066->Purranque I 066->Purranque 066 | P_100
Estructuras_Tramos | 9201700001 | 117568 | 67745 | 1 | Ei02 Barro Blanco 066->Purranque I 066->Purranque 066 | P_100
Estructuras_Tramos | 9201700001 | 117577 | 67745 | 1 | Ei02 Barro Blanco 066->Purranque I 066->Purranque 066 | P_100
Estructuras_Tramos | 9201700001 | 117595 | 67745 | 1 | Ei02 Barro Blanco 066->Purranque I 066->Purranque 066 | P_100
Estructuras_Tramos | 9201700001 | 117599 | 67745 | 1 | Ei02 Barro Blanco 066->Purranque I 066->Purranque 066 | P_100
Estructuras_Tramos | 9201700001 | 117620 | 67745 | 1 | Ei02 Barro Blanco 066->Purranque I 066->Purranque 066 | P_100
Estructuras_Tramos | 9201700001 | 117630 | 67745 | 1 | Ei02 Barro Blanco 066->Purranque I 066->Purranque 066 | P_100
Estructuras_Tramos | 9201700001 | 117632 | 67745 | 1 | Ei02 Barro Blanco 066->Purranque I 066->Purranque 066 | P_100
Estructuras_Tramos | 9201700001 | 117641 | 67745 | 1 | Ei02 Barro Blanco 066->Purranque I 066->Purranque 066 | P_100
Estructuras_Tramos | 9201700001 | 117653 | 67745 | 1 | Ei02 Barro Blanco 066->Purranque I 066->Purranque 066 | P_100
Estructuras_Tramos | 9201700001 | 117657 | 67745 | 1 | Ei02 Barro Blanco 066->Purranque I 066->Purranque 066 | P_100
Estructuras_Tramos | 9201700001 | 117667 | 67745 | 1 | Ei02 Barro Blanco 066->Purranque I 066->Purranque 066 | P_100
Estructuras_Tramos | 9201700001 | 117680 | 67745 | 1 | Ei02 Barro Blanco 066->Purranque I 066->Purranque 066 | P_100
Estructuras_Tramos | 9201700001 | 117682 | 67745 | 1 | Ei02 Barro Blanco 066->Purranque I 066->Purranque 066 | P_100
Estructuras_Tramos | 9201700001 | 117686 | 67745 | 1 | Ei02 Barro Blanco 066->Purranque I 066->Purranque 066 | P_100
Estructuras_Tramos | 9201700001 | 117691 | 67745 | 1 | Ei02 Barro Blanco 066->Purranque I 066->Purranque 066 | P_100
Estructuras_Tramos | 9201700001 | 117708 | 67745 | 1 | Ei02 Barro Blanco 066->Purranque I 066->Purranque 066 | P_100
Estructuras_Tramos | 9201700001 | 117711 | 67745 | 1 | Ei02 Barro Blanco 066->Purranque I 066->Purranque 066 | P_100
Estructuras_Tramos | 9201700001 | 117715 | 67745 | 1 | Ei02 Barro Blanco 066->Purranque I 066->Purranque 066 | P_100
Estructuras_Tramos | 9201700001 | 117723 | 67745 | 1 | Ei02 Barro Blanco 066->Purranque I 066->Purranque 066 | P_100
Estructuras_Tramos | 9201700001 | 117736 | 67745 | 1 | Ei02 Barro Blanco 066->Purranque I 066->Purranque 066 | P_100
Estructuras_Tramos | 9201700001 | 117739 | 67745 | 1 | Ei02 Barro Blanco 066->Purranque I 066->Purranque 066 | P_100
Estructuras_Tramos | 9201700001 | 117746 | 67745 | 1 | Ei02 Barro Blanco 066->Purranque I 066->Purranque 066 | P_100
Estructuras_Tramos | 9201700001 | 117748 | 67745 | 1 | Ei02 Barro Blanco 066->Purranque I 066->Purranque 066 | P_100
Estructuras_Tramos | 9201700001 | 117752 | 67745 | 1 | Ei02 Barro Blanco 066->Purranque I 066->Purranque 066 | P_100
Estructuras_Tramos | 9201700001 | 117759 | 67745 | 1 | Ei02 Barro Blanco 066->Purranque I 066->Purranque 066 | P_100
Estructuras_Tramos | 9201700001 | 117760 | 67745 | 1 | Ei02 Barro Blanco 066->Purranque I 066->Purranque 066 | P_100
Estructuras_Tramos | 9201700001 | 117763 | 67745 | 1 | Ei02 Barro Blanco 066->Purranque I 066->Purranque 066 | P_100
Estructuras_Tramos | 9201700001 | 117560 | 67745 | 1 | Ei02 Barro Blanco 066->Purranque I 066->Purranque 066 | P_100
Estructuras_Tramos | 9201700001 | 117565 | 67745 | 1 | Ei02 Barro Blanco 066->Purranque I 066->Purranque 066 | P_100
Estructuras_Tramos | 9201700001 | 117570 | 67745 | 1 | Ei02 Barro Blanco 066->Purranque I 066->Purranque 066 | P_100
Estructuras_Tramos | 9201700001 | 117579 | 67745 | 1 | Ei02 Barro Blanco 066->Purranque I 066->Purranque 066 | P_100
Estructuras_Tramos | 9201700001 | 117583 | 67745 | 1 | Ei02 Barro Blanco 066->Purranque I 066->Purranque 066 | P_100
Estructuras_Tramos | 9201700001 | 117588 | 67745 | 1 | Ei02 Barro Blanco 066->Purranque I 066->Purranque 066 | P_100
Estructuras_Tramos | 9201700001 | 117590 | 67745 | 1 | Ei02 Barro Blanco 066->Purranque I 066->Purranque 066 | P_100
Estructuras_Tramos | 9201700001 | 117591 | 67745 | 1 | Ei02 Barro Blanco 066->Purranque I 066->Purranque 066 | P_100
Estructuras_Tramos | 9201700001 | 117593 | 67745 | 1 | Ei02 Barro Blanco 066->Purranque I 066->Purranque 066 | P_100
Estructuras_Tramos | 9201700001 | 117598 | 67745 | 1 | Ei02 Barro Blanco 066->Purranque I 066->Purranque 066 | P_100
Estructuras_Tramos | 9201700001 | 117604 | 67745 | 1 | Ei02 Barro Blanco 066->Purranque I 066->Purranque 066 | P_100
Estructuras_Tramos | 9201700001 | 117606 | 67745 | 1 | Ei02 Barro Blanco 066->Purranque I 066->Purranque 066 | P_100
Estructuras_Tramos | 9201700001 | 117613 | 67745 | 1 | Ei02 Barro Blanco 066->Purranque I 066->Purranque 066 | P_100
Estructuras_Tramos | 9201700001 | 117624 | 67745 | 1 | Ei02 Barro Blanco 066->Purranque I 066->Purranque 066 | P_100
Estructuras_Tramos | 9201700001 | 117637 | 67745 | 1 | Ei02 Barro Blanco 066->Purranque I 066->Purranque 066 | P_100
Estructuras_Tramos | 9201700001 | 117638 | 67745 | 1 | Ei02 Barro Blanco 066->Purranque I 066->Purranque 066 | P_100
Estructuras_Tramos | 9201700001 | 117644 | 67745 | 1 | Ei02 Barro Blanco 066->Purranque I 066->Purranque 066 | P_100
Estructuras_Tramos | 9201700001 | 117651 | 67745 | 1 | Ei02 Barro Blanco 066->Purranque I 066->Purranque 066 | P_100
Estructuras_Tramos | 9201700001 | 117666 | 67745 | 1 | Ei02 Barro Blanco 066->Purranque I 066->Purranque 066 | P_100
Estructuras_Tramos | 9201700001 | 117692 | 67745 | 1 | Ei02 Barro Blanco 066->Purranque I 066->Purranque 066 | P_100
Estructuras_Tramos | 9201700001 | 117699 | 67745 | 1 | Ei02 Barro Blanco 066->Purranque I 066->Purranque 066 | P_100
Estructuras_Tramos | 9201700001 | 117706 | 67745 | 1 | Ei02 Barro Blanco 066->Purranque I 066->Purranque 066 | P_100
Estructuras_Tramos | 9201700001 | 117707 | 67745 | 1 | Ei02 Barro Blanco 066->Purranque I 066->Purranque 066 | P_100
Estructuras_Tramos | 9201700001 | 117718 | 67745 | 1 | Ei02 Barro Blanco 066->Purranque I 066->Purranque 066 | P_100
Estructuras_Tramos | 9201700001 | 117734 | 67745 | 1 | Ei02 Barro Blanco 066->Purranque I 066->Purranque 066 | P_100
Estructuras_Tramos | 9201700001 | 117742 | 67745 | 1 | Ei02 Barro Blanco 066->Purranque I 066->Purranque 066 | P_100
Estructuras_Tramos | 9201700001 | 117745 | 67745 | 1 | Ei02 Barro Blanco 066->Purranque I 066->Purranque 066 | P_100
Estructuras_Tramos | 9201700001 | 117749 | 67745 | 1 | Ei02 Barro Blanco 066->Purranque I 066->Purranque 066 | P_100
Estructuras_Tramos | 9201700001 | 117757 | 67745 | 1 | Ei02 Barro Blanco 066->Purranque I 066->Purranque 066 | P_100
Estructuras_Tramos | 9201700001 | 117758 | 67745 | 1 | Ei02 Barro Blanco 066->Purranque I 066->Purranque 066 | P_100

## MaterialesOOCC
elem | IdDeclaracion | IdOOCC | IdTipoMaterial | Cantidad | cant_symex | dif | idempresapropietaria | Descripcion
MaterialesOOCC | 9201700001 | 7863511 | 55 | 0 | 24.5 | -24.5 | P_032 | RELLENO COMPACTADO PARA FUNDACIÓN
MaterialesOOCC | 9201700001 | 7863532 | 55 | 0 | 3.7 | -3.7 | P_032 | RELLENO COMPACTADO PARA FUNDACIÓN
MaterialesOOCC | 9201700001 | 1246972 | 55 | 0 | 2.96 | -2.96 | P_032 | RELLENO COMPACTADO PARA FUNDACIÓN
MaterialesOOCC | 9201700001 | 1246976 | 55 | 0 | 2.96 | -2.96 | P_032 | RELLENO COMPACTADO PARA FUNDACIÓN
MaterialesOOCC | 9201700001 | 1246977 | 55 | 0 | 2.96 | -2.96 | P_032 | RELLENO COMPACTADO PARA FUNDACIÓN
MaterialesOOCC | 9201700001 | 1248437 | 55 | 0 | 1.8 | -1.8 | P_032 | RELLENO COMPACTADO PARA FUNDACIÓN
MaterialesOOCC | 9201700001 | 1247146 | 31 | 0 | 1.6 | -1.6 | P_032 | HORMIGON H25
MaterialesOOCC | 9201700001 | 7863534 | 55 | 0 | 3.7 | -3.7 | P_032 | RELLENO COMPACTADO PARA FUNDACIÓN
MaterialesOOCC | 9201700001 | 7863493 | 55 | 0 | 27.09 | -27.09 | P_032 | RELLENO COMPACTADO PARA FUNDACIÓN
MaterialesOOCC | 9201700001 | 7863499 | 55 | 0 | 27.09 | -27.09 | P_032 | RELLENO COMPACTADO PARA FUNDACIÓN
MaterialesOOCC | 9201700001 | 1246958 | 55 | 0 | 2.96 | -2.96 | P_032 | RELLENO COMPACTADO PARA FUNDACIÓN
MaterialesOOCC | 9201700001 | 1246967 | 55 | 0 | 2.96 | -2.96 | P_032 | RELLENO COMPACTADO PARA FUNDACIÓN
MaterialesOOCC | 9201700001 | 1247146 | 55 | 0 | 5.22 | -5.22 | P_032 | RELLENO COMPACTADO PARA FUNDACIÓN
MaterialesOOCC | 9201700001 | 1251497 | 55 | 0 | 3.7 | -3.7 | P_032 | RELLENO COMPACTADO PARA FUNDACIÓN
MaterialesOOCC | 9201700001 | 1251506 | 55 | 0 | 3.7 | -3.7 | P_032 | RELLENO COMPACTADO PARA FUNDACIÓN
MaterialesOOCC | 9201700001 | 1249957 | 55 | 0 | 3 | -3 | P_032 | RELLENO COMPACTADO PARA FUNDACIÓN
MaterialesOOCC | 9201700001 | 1249964 | 55 | 0 | 3 | -3 | P_032 | RELLENO COMPACTADO PARA FUNDACIÓN
MaterialesOOCC | 9201700001 | 1249972 | 55 | 0 | 2.12 | -2.12 | P_032 | RELLENO COMPACTADO PARA FUNDACIÓN
MaterialesOOCC | 9201700001 | 1247278 | 55 | 0 | 3 | -3 | P_032 | RELLENO COMPACTADO PARA FUNDACIÓN
MaterialesOOCC | 9201700001 | 1251499 | 55 | 0 | 3.7 | -3.7 | P_032 | RELLENO COMPACTADO PARA FUNDACIÓN
MaterialesOOCC | 9201700001 | 1249922 | 55 | 0 | 2.16 | -2.16 | P_032 | RELLENO COMPACTADO PARA FUNDACIÓN
MaterialesOOCC | 9201700001 | 1249936 | 55 | 0 | 2.16 | -2.16 | P_032 | RELLENO COMPACTADO PARA FUNDACIÓN
MaterialesOOCC | 9201700001 | 1249948 | 55 | 0 | 3 | -3 | P_032 | RELLENO COMPACTADO PARA FUNDACIÓN
MaterialesOOCC | 9201700001 | 1250051 | 55 | 0 | 3.7 | -3.7 | P_032 | RELLENO COMPACTADO PARA FUNDACIÓN
MaterialesOOCC | 9201700001 | 1249908 | 55 | 0 | 2.16 | -2.16 | P_032 | RELLENO COMPACTADO PARA FUNDACIÓN
MaterialesOOCC | 9201700001 | 1249973 | 55 | 0 | 2.12 | -2.12 | P_032 | RELLENO COMPACTADO PARA FUNDACIÓN
MaterialesOOCC | 9201700001 | 1249977 | 55 | 0 | 2.12 | -2.12 | P_032 | RELLENO COMPACTADO PARA FUNDACIÓN
MaterialesOOCC | 9201700001 | 1249981 | 55 | 0 | 3 | -3 | P_032 | RELLENO COMPACTADO PARA FUNDACIÓN
MaterialesOOCC | 9201700001 | 1250149 | 55 | 0 | 3.7 | -3.7 | P_032 | RELLENO COMPACTADO PARA FUNDACIÓN
MaterialesOOCC | 9201700001 | 1250088 | 55 | 0 | 3 | -3 | P_032 | RELLENO COMPACTADO PARA FUNDACIÓN
MaterialesOOCC | 9201700001 | 1250057 | 55 | 0 | 3 | -3 | P_032 | RELLENO COMPACTADO PARA FUNDACIÓN
MaterialesOOCC | 9201700001 | 1250100 | 55 | 0 | 3 | -3 | P_032 | RELLENO COMPACTADO PARA FUNDACIÓN
MaterialesOOCC | 9201700001 | 1247303 | 55 | 0 | 3 | -3 | P_032 | RELLENO COMPACTADO PARA FUNDACIÓN
MaterialesOOCC | 9201700001 | 1247382 | 55 | 0 | 2.12 | -2.12 | P_032 | RELLENO COMPACTADO PARA FUNDACIÓN
MaterialesOOCC | 9201700001 | 1247324 | 55 | 0 | 3 | -3 | P_032 | RELLENO COMPACTADO PARA FUNDACIÓN
MaterialesOOCC | 9201700001 | 1247342 | 55 | 0 | 3 | -3 | P_032 | RELLENO COMPACTADO PARA FUNDACIÓN
MaterialesOOCC | 9201700001 | 1253131 | 55 | 0 | 0.63 | -0.63 | P_032 | RELLENO COMPACTADO PARA FUNDACIÓN
MaterialesOOCC | 9201700001 | 1249914 | 55 | 0 | 2.16 | -2.16 | P_032 | RELLENO COMPACTADO PARA FUNDACIÓN
MaterialesOOCC | 9201700001 | 1249937 | 55 | 0 | 2.16 | -2.16 | P_032 | RELLENO COMPACTADO PARA FUNDACIÓN
MaterialesOOCC | 9201700001 | 1253134 | 55 | 0 | 0.63 | -0.63 | P_032 | RELLENO COMPACTADO PARA FUNDACIÓN
MaterialesOOCC | 9201700001 | 1253337 | 55 | 0 | 0.39 | -0.39 | P_032 | RELLENO COMPACTADO PARA FUNDACIÓN
MaterialesOOCC | 9201700001 | 1247333 | 55 | 0 | 3 | -3 | P_032 | RELLENO COMPACTADO PARA FUNDACIÓN
MaterialesOOCC | 9201700001 | 1247360 | 55 | 0 | 3 | -3 | P_032 | RELLENO COMPACTADO PARA FUNDACIÓN
MaterialesOOCC | 9201700001 | 1253136 | 55 | 0 | 0.63 | -0.63 | P_032 | RELLENO COMPACTADO PARA FUNDACIÓN
MaterialesOOCC | 9201700001 | 1253137 | 55 | 0 | 0.63 | -0.63 | P_032 | RELLENO COMPACTADO PARA FUNDACIÓN
MaterialesOOCC | 9201700001 | 1253160 | 55 | 0 | 5.6 | -5.6 | P_032 | RELLENO COMPACTADO PARA FUNDACIÓN
MaterialesOOCC | 9201700001 | 1249980 | 55 | 0 | 2.12 | -2.12 | P_032 | RELLENO COMPACTADO PARA FUNDACIÓN
MaterialesOOCC | 9201700001 | 1247314 | 55 | 0 | 3 | -3 | P_032 | RELLENO COMPACTADO PARA FUNDACIÓN
MaterialesOOCC | 9201700001 | 1247329 | 55 | 0 | 3 | -3 | P_032 | RELLENO COMPACTADO PARA FUNDACIÓN
MaterialesOOCC | 9201700001 | 1247355 | 55 | 0 | 3 | -3 | P_032 | RELLENO COMPACTADO PARA FUNDACIÓN
MaterialesOOCC | 9201700001 | 1247359 | 55 | 0 | 3 | -3 | P_032 | RELLENO COMPACTADO PARA FUNDACIÓN
MaterialesOOCC | 9201700001 | 1247376 | 55 | 0 | 2.12 | -2.12 | P_032 | RELLENO COMPACTADO PARA FUNDACIÓN
MaterialesOOCC | 9201700001 | 1253428 | 55 | 0 | 0.39 | -0.39 | P_032 | RELLENO COMPACTADO PARA FUNDACIÓN
MaterialesOOCC | 9201700001 | 1253236 | 55 | 0 | 0.63 | -0.63 | P_032 | RELLENO COMPACTADO PARA FUNDACIÓN
MaterialesOOCC | 9201700001 | 1250161 | 55 | 0 | 3.7 | -3.7 | P_032 | RELLENO COMPACTADO PARA FUNDACIÓN
MaterialesOOCC | 9201700001 | 1247380 | 55 | 0 | 2.12 | -2.12 | P_032 | RELLENO COMPACTADO PARA FUNDACIÓN
MaterialesOOCC | 9201700001 | 1253680 | 55 | 0 | 0.6 | -0.6 | P_032 | RELLENO COMPACTADO PARA FUNDACIÓN
MaterialesOOCC | 9201700001 | 1253351 | 55 | 0 | 0.39 | -0.39 | P_032 | RELLENO COMPACTADO PARA FUNDACIÓN
MaterialesOOCC | 9201700001 | 1250054 | 55 | 0 | 3.7 | -3.7 | P_032 | RELLENO COMPACTADO PARA FUNDACIÓN
MaterialesOOCC | 9201700001 | 1250066 | 55 | 0 | 0.59 | -0.59 | P_032 | RELLENO COMPACTADO PARA FUNDACIÓN
MaterialesOOCC | 9201700001 | 1250322 | 55 | 0 | 12.6 | -12.6 | P_032 | RELLENO COMPACTADO PARA FUNDACIÓN
MaterialesOOCC | 9201700001 | 1253450 | 55 | 0 | 0.39 | -0.39 | P_032 | RELLENO COMPACTADO PARA FUNDACIÓN
MaterialesOOCC | 9201700001 | 1250224 | 55 | 0 | 8.24 | -8.24 | P_032 | RELLENO COMPACTADO PARA FUNDACIÓN
MaterialesOOCC | 9201700001 | 1250353 | 55 | 0 | 12.6 | -12.6 | P_032 | RELLENO COMPACTADO PARA FUNDACIÓN
MaterialesOOCC | 9201700001 | 1253124 | 55 | 0 | 0.63 | -0.63 | P_032 | RELLENO COMPACTADO PARA FUNDACIÓN
MaterialesOOCC | 9201700001 | 1253147 | 55 | 0 | 0.63 | -0.63 | P_032 | RELLENO COMPACTADO PARA FUNDACIÓN
MaterialesOOCC | 9201700001 | 1253233 | 55 | 0 | 0.63 | -0.63 | P_032 | RELLENO COMPACTADO PARA FUNDACIÓN
MaterialesOOCC | 9201700001 | 1247320 | 55 | 0 | 3 | -3 | P_032 | RELLENO COMPACTADO PARA FUNDACIÓN
MaterialesOOCC | 9201700001 | 1247339 | 55 | 0 | 3 | -3 | P_032 | RELLENO COMPACTADO PARA FUNDACIÓN
MaterialesOOCC | 9201700001 | 1247378 | 55 | 0 | 2.12 | -2.12 | P_032 | RELLENO COMPACTADO PARA FUNDACIÓN
MaterialesOOCC | 9201700001 | 1250183 | 55 | 0 | 3 | -3 | P_032 | RELLENO COMPACTADO PARA FUNDACIÓN
MaterialesOOCC | 9201700001 | 1250203 | 55 | 0 | 0.59 | -0.59 | P_032 | RELLENO COMPACTADO PARA FUNDACIÓN
MaterialesOOCC | 9201700001 | 1250354 | 55 | 0 | 12.6 | -12.6 | P_032 | RELLENO COMPACTADO PARA FUNDACIÓN
MaterialesOOCC | 9201700001 | 1250385 | 55 | 0 | 12.6 | -12.6 | P_032 | RELLENO COMPACTADO PARA FUNDACIÓN
MaterialesOOCC | 9201700001 | 1250396 | 55 | 0 | 12.6 | -12.6 | P_032 | RELLENO COMPACTADO PARA FUNDACIÓN
MaterialesOOCC | 9201700001 | 1250420 | 55 | 0 | 12.6 | -12.6 | P_032 | RELLENO COMPACTADO PARA FUNDACIÓN
MaterialesOOCC | 9201700001 | 1250306 | 55 | 0 | 21.25 | -21.25 | P_032 | RELLENO COMPACTADO PARA FUNDACIÓN
MaterialesOOCC | 9201700001 | 1253702 | 55 | 0 | 0.6 | -0.6 | P_032 | RELLENO COMPACTADO PARA FUNDACIÓN
MaterialesOOCC | 9201700001 | 1248563 | 31 | 0 | 1.92 | -1.92 | P_032 | HORMIGON H25
MaterialesOOCC | 9201700001 | 1248589 | 31 | 0 | 1.92 | -1.92 | P_032 | HORMIGON H25
MaterialesOOCC | 9201700001 | 1248589 | 55 | 0 | 2.16 | -2.16 | P_032 | RELLENO COMPACTADO PARA FUNDACIÓN
MaterialesOOCC | 9201700001 | 1253425 | 55 | 0 | 0.39 | -0.39 | P_032 | RELLENO COMPACTADO PARA FUNDACIÓN
MaterialesOOCC | 9201700001 | 1253451 | 55 | 0 | 0.39 | -0.39 | P_032 | RELLENO COMPACTADO PARA FUNDACIÓN
MaterialesOOCC | 9201700001 | 1250290 | 55 | 0 | 12.6 | -12.6 | P_032 | RELLENO COMPACTADO PARA FUNDACIÓN
MaterialesOOCC | 9201700001 | 1250292 | 55 | 0 | 12.6 | -12.6 | P_032 | RELLENO COMPACTADO PARA FUNDACIÓN
MaterialesOOCC | 9201700001 | 1247336 | 55 | 0 | 3 | -3 | P_032 | RELLENO COMPACTADO PARA FUNDACIÓN
MaterialesOOCC | 9201700001 | 1253618 | 55 | 0 | 0.6 | -0.6 | P_032 | RELLENO COMPACTADO PARA FUNDACIÓN
MaterialesOOCC | 9201700001 | 1250367 | 55 | 0 | 12.6 | -12.6 | P_032 | RELLENO COMPACTADO PARA FUNDACIÓN
MaterialesOOCC | 9201700001 | 1253656 | 55 | 0 | 0.6 | -0.6 | P_032 | RELLENO COMPACTADO PARA FUNDACIÓN
MaterialesOOCC | 9201700001 | 1250218 | 55 | 0 | 12.6 | -12.6 | P_032 | RELLENO COMPACTADO PARA FUNDACIÓN
MaterialesOOCC | 9201700001 | 1250349 | 55 | 0 | 12.6 | -12.6 | P_032 | RELLENO COMPACTADO PARA FUNDACIÓN
MaterialesOOCC | 9201700001 | 1250369 | 55 | 0 | 12.6 | -12.6 | P_032 | RELLENO COMPACTADO PARA FUNDACIÓN
MaterialesOOCC | 9201700001 | 1250455 | 55 | 0 | 12.6 | -12.6 | P_032 | RELLENO COMPACTADO PARA FUNDACIÓN
MaterialesOOCC | 9201700001 | 1248430 | 55 | 0 | 2.16 | -2.16 | P_032 | RELLENO COMPACTADO PARA FUNDACIÓN
MaterialesOOCC | 9201700001 | 1253437 | 55 | 0 | 0.39 | -0.39 | P_032 | RELLENO COMPACTADO PARA FUNDACIÓN
MaterialesOOCC | 9201700001 | 1253125 | 55 | 0 | 0.63 | -0.63 | P_032 | RELLENO COMPACTADO PARA FUNDACIÓN
MaterialesOOCC | 9201700001 | 1253231 | 55 | 0 | 0.63 | -0.63 | P_032 | RELLENO COMPACTADO PARA FUNDACIÓN
MaterialesOOCC | 9201700001 | 1253232 | 55 | 0 | 0.63 | -0.63 | P_032 | RELLENO COMPACTADO PARA FUNDACIÓN
MaterialesOOCC | 9201700001 | 1253352 | 55 | 0 | 0.39 | -0.39 | P_032 | RELLENO COMPACTADO PARA FUNDACIÓN
MaterialesOOCC | 9201700001 | 1253649 | 55 | 0 | 0.6 | -0.6 | P_032 | RELLENO COMPACTADO PARA FUNDACIÓN
MaterialesOOCC | 9201700001 | 1253655 | 55 | 0 | 0.6 | -0.6 | P_032 | RELLENO COMPACTADO PARA FUNDACIÓN
MaterialesOOCC | 9201700001 | 1248581 | 31 | 0 | 1.92 | -1.92 | P_032 | HORMIGON H25
MaterialesOOCC | 9201700001 | 7863485 | 55 | 0 | 10.5 | -10.5 | P_032 | RELLENO COMPACTADO PARA FUNDACIÓN
MaterialesOOCC | 9201700001 | 1246974 | 55 | 0 | 2.96 | -2.96 | P_032 | RELLENO COMPACTADO PARA FUNDACIÓN
MaterialesOOCC | 9201700001 | 7863482 | 55 | 0 | 10.5 | -10.5 | P_032 | RELLENO COMPACTADO PARA FUNDACIÓN
MaterialesOOCC | 9201700001 | 7863501 | 55 | 0 | 27.09 | -27.09 | P_032 | RELLENO COMPACTADO PARA FUNDACIÓN
MaterialesOOCC | 9201700001 | 7863529 | 55 | 0 | 3.7 | -3.7 | P_032 | RELLENO COMPACTADO PARA FUNDACIÓN
MaterialesOOCC | 9201700001 | 7863432 | 55 | 0 | 4.1 | -4.1 | P_032 | RELLENO COMPACTADO PARA FUNDACIÓN
MaterialesOOCC | 9201700001 | 7863426 | 31 | 0 | 3.12 | -3.12 | P_032 | HORMIGON H25
MaterialesOOCC | 9201700001 | 7863426 | 55 | 0 | 2.12 | -2.12 | P_032 | RELLENO COMPACTADO PARA FUNDACIÓN
MaterialesOOCC | 9201700001 | 1246955 | 55 | 0 | 2.96 | -2.96 | P_032 | RELLENO COMPACTADO PARA FUNDACIÓN
MaterialesOOCC | 9201700001 | 1246965 | 55 | 0 | 2.96 | -2.96 | P_032 | RELLENO COMPACTADO PARA FUNDACIÓN
MaterialesOOCC | 9201700001 | 7863492 | 55 | 0 | 27.09 | -27.09 | P_032 | RELLENO COMPACTADO PARA FUNDACIÓN
MaterialesOOCC | 9201700001 | 7863533 | 31 | 0 | 2.2 | -2.2 | P_032 | HORMIGON H25
MaterialesOOCC | 9201700001 | 7863533 | 55 | 0 | 3.7 | -3.7 | P_032 | RELLENO COMPACTADO PARA FUNDACIÓN
MaterialesOOCC | 9201700001 | 7863528 | 55 | 0 | 3.7 | -3.7 | P_032 | RELLENO COMPACTADO PARA FUNDACIÓN
MaterialesOOCC | 9201700001 | 7863529 | 31 | 0 | 2.2 | -2.2 | P_032 | HORMIGON H25
MaterialesOOCC | 9201700001 | 1249915 | 55 | 0 | 2.16 | -2.16 | P_032 | RELLENO COMPACTADO PARA FUNDACIÓN
MaterialesOOCC | 9201700001 | 1249929 | 55 | 0 | 2.16 | -2.16 | P_032 | RELLENO COMPACTADO PARA FUNDACIÓN
MaterialesOOCC | 9201700001 | 1249945 | 55 | 0 | 3 | -3 | P_032 | RELLENO COMPACTADO PARA FUNDACIÓN
MaterialesOOCC | 9201700001 | 1249933 | 55 | 0 | 2.16 | -2.16 | P_032 | RELLENO COMPACTADO PARA FUNDACIÓN
MaterialesOOCC | 9201700001 | 1251492 | 55 | 0 | 3.7 | -3.7 | P_032 | RELLENO COMPACTADO PARA FUNDACIÓN
MaterialesOOCC | 9201700001 | 1251496 | 55 | 0 | 3.7 | -3.7 | P_032 | RELLENO COMPACTADO PARA FUNDACIÓN
MaterialesOOCC | 9201700001 | 1249954 | 55 | 0 | 3 | -3 | P_032 | RELLENO COMPACTADO PARA FUNDACIÓN
MaterialesOOCC | 9201700001 | 1251498 | 55 | 0 | 3.7 | -3.7 | P_032 | RELLENO COMPACTADO PARA FUNDACIÓN
MaterialesOOCC | 9201700001 | 1249979 | 55 | 0 | 2.12 | -2.12 | P_032 | RELLENO COMPACTADO PARA FUNDACIÓN
MaterialesOOCC | 9201700001 | 1250056 | 55 | 0 | 3 | -3 | P_032 | RELLENO COMPACTADO PARA FUNDACIÓN
MaterialesOOCC | 9201700001 | 1250111 | 55 | 0 | 3 | -3 | P_032 | RELLENO COMPACTADO PARA FUNDACIÓN
MaterialesOOCC | 9201700001 | 1249916 | 55 | 0 | 2.16 | -2.16 | P_032 | RELLENO COMPACTADO PARA FUNDACIÓN
MaterialesOOCC | 9201700001 | 1249946 | 55 | 0 | 3 | -3 | P_032 | RELLENO COMPACTADO PARA FUNDACIÓN
MaterialesOOCC | 9201700001 | 1249952 | 55 | 0 | 3 | -3 | P_032 | RELLENO COMPACTADO PARA FUNDACIÓN
MaterialesOOCC | 9201700001 | 1250135 | 55 | 0 | 3.7 | -3.7 | P_032 | RELLENO COMPACTADO PARA FUNDACIÓN
MaterialesOOCC | 9201700001 | 1249987 | 55 | 0 | 3 | -3 | P_032 | RELLENO COMPACTADO PARA FUNDACIÓN
MaterialesOOCC | 9201700001 | 1247331 | 55 | 0 | 3 | -3 | P_032 | RELLENO COMPACTADO PARA FUNDACIÓN
MaterialesOOCC | 9201700001 | 1249961 | 55 | 0 | 3 | -3 | P_032 | RELLENO COMPACTADO PARA FUNDACIÓN
MaterialesOOCC | 9201700001 | 1250021 | 55 | 0 | 3.3 | -3.3 | P_032 | RELLENO COMPACTADO PARA FUNDACIÓN
MaterialesOOCC | 9201700001 | 1250044 | 55 | 0 | 3.7 | -3.7 | P_032 | RELLENO COMPACTADO PARA FUNDACIÓN
MaterialesOOCC | 9201700001 | 1250124 | 55 | 0 | 3 | -3 | P_032 | RELLENO COMPACTADO PARA FUNDACIÓN
MaterialesOOCC | 9201700001 | 1250125 | 55 | 0 | 3 | -3 | P_032 | RELLENO COMPACTADO PARA FUNDACIÓN
MaterialesOOCC | 9201700001 | 1250143 | 55 | 0 | 3.7 | -3.7 | P_032 | RELLENO COMPACTADO PARA FUNDACIÓN
MaterialesOOCC | 9201700001 | 1253252 | 55 | 0 | 0.6 | -0.6 | P_032 | RELLENO COMPACTADO PARA FUNDACIÓN
MaterialesOOCC | 9201700001 | 1253355 | 55 | 0 | 0.39 | -0.39 | P_032 | RELLENO COMPACTADO PARA FUNDACIÓN
MaterialesOOCC | 9201700001 | 1247340 | 55 | 0 | 3 | -3 | P_032 | RELLENO COMPACTADO PARA FUNDACIÓN
MaterialesOOCC | 9201700001 | 1247350 | 55 | 0 | 3 | -3 | P_032 | RELLENO COMPACTADO PARA FUNDACIÓN
MaterialesOOCC | 9201700001 | 1253430 | 55 | 0 | 0.39 | -0.39 | P_032 | RELLENO COMPACTADO PARA FUNDACIÓN
MaterialesOOCC | 9201700001 | 1247305 | 55 | 0 | 3 | -3 | P_032 | RELLENO COMPACTADO PARA FUNDACIÓN
MaterialesOOCC | 9201700001 | 1249956 | 55 | 0 | 3 | -3 | P_032 | RELLENO COMPACTADO PARA FUNDACIÓN
MaterialesOOCC | 9201700001 | 1249962 | 55 | 0 | 3 | -3 | P_032 | RELLENO COMPACTADO PARA FUNDACIÓN
MaterialesOOCC | 9201700001 | 1249965 | 55 | 0 | 3 | -3 | P_032 | RELLENO COMPACTADO PARA FUNDACIÓN
MaterialesOOCC | 9201700001 | 1249983 | 55 | 0 | 3 | -3 | P_032 | RELLENO COMPACTADO PARA FUNDACIÓN
MaterialesOOCC | 9201700001 | 1249990 | 55 | 0 | 3 | -3 | P_032 | RELLENO COMPACTADO PARA FUNDACIÓN
MaterialesOOCC | 9201700001 | 1250008 | 55 | 0 | 5.22 | -5.22 | P_032 | RELLENO COMPACTADO PARA FUNDACIÓN
MaterialesOOCC | 9201700001 | 1247312 | 55 | 0 | 3 | -3 | P_032 | RELLENO COMPACTADO PARA FUNDACIÓN
MaterialesOOCC | 9201700001 | 1247338 | 55 | 0 | 3 | -3 | P_032 | RELLENO COMPACTADO PARA FUNDACIÓN
MaterialesOOCC | 9201700001 | 1253237 | 55 | 0 | 0.63 | -0.63 | P_032 | RELLENO COMPACTADO PARA FUNDACIÓN
MaterialesOOCC | 9201700001 | 1253246 | 55 | 0 | 0.63 | -0.63 | P_032 | RELLENO COMPACTADO PARA FUNDACIÓN
MaterialesOOCC | 9201700001 | 1250115 | 55 | 0 | 3 | -3 | P_032 | RELLENO COMPACTADO PARA FUNDACIÓN
MaterialesOOCC | 9201700001 | 1250049 | 55 | 0 | 3 | -3 | P_032 | RELLENO COMPACTADO PARA FUNDACIÓN
MaterialesOOCC | 9201700001 | 1250068 | 55 | 0 | 0.59 | -0.59 | P_032 | RELLENO COMPACTADO PARA FUNDACIÓN
MaterialesOOCC | 9201700001 | 1250099 | 55 | 0 | 3 | -3 | P_032 | RELLENO COMPACTADO PARA FUNDACIÓN
MaterialesOOCC | 9201700001 | 1253423 | 55 | 0 | 0.39 | -0.39 | P_032 | RELLENO COMPACTADO PARA FUNDACIÓN
MaterialesOOCC | 9201700001 | 1253664 | 55 | 0 | 0.63 | -0.63 | P_032 | RELLENO COMPACTADO PARA FUNDACIÓN
MaterialesOOCC | 9201700001 | 1253675 | 55 | 0 | 5.6 | -5.6 | P_032 | RELLENO COMPACTADO PARA FUNDACIÓN
MaterialesOOCC | 9201700001 | 1247362 | 55 | 0 | 3 | -3 | P_032 | RELLENO COMPACTADO PARA FUNDACIÓN
MaterialesOOCC | 9201700001 | 1253614 | 55 | 0 | 0.6 | -0.6 | P_032 | RELLENO COMPACTADO PARA FUNDACIÓN
MaterialesOOCC | 9201700001 | 1253346 | 55 | 0 | 0.39 | -0.39 | P_032 | RELLENO COMPACTADO PARA FUNDACIÓN
MaterialesOOCC | 9201700001 | 1253667 | 55 | 0 | 0.63 | -0.63 | P_032 | RELLENO COMPACTADO PARA FUNDACIÓN
MaterialesOOCC | 9201700001 | 1247372 | 55 | 0 | 2.12 | -2.12 | P_032 | RELLENO COMPACTADO PARA FUNDACIÓN
MaterialesOOCC | 9201700001 | 1250338 | 55 | 0 | 12.93 | -12.93 | P_032 | RELLENO COMPACTADO PARA FUNDACIÓN
MaterialesOOCC | 9201700001 | 1250453 | 55 | 0 | 12.6 | -12.6 | P_032 | RELLENO COMPACTADO PARA FUNDACIÓN
MaterialesOOCC | 9201700001 | 1253121 | 55 | 0 | 0.63 | -0.63 | P_032 | RELLENO COMPACTADO PARA FUNDACIÓN
MaterialesOOCC | 9201700001 | 1253117 | 55 | 0 | 0.63 | -0.63 | P_032 | RELLENO COMPACTADO PARA FUNDACIÓN
MaterialesOOCC | 9201700001 | 1253133 | 55 | 0 | 0.63 | -0.63 | P_032 | RELLENO COMPACTADO PARA FUNDACIÓN
MaterialesOOCC | 9201700001 | 1250182 | 55 | 0 | 3 | -3 | P_032 | RELLENO COMPACTADO PARA FUNDACIÓN
MaterialesOOCC | 9201700001 | 1250187 | 55 | 0 | 3 | -3 | P_032 | RELLENO COMPACTADO PARA FUNDACIÓN
MaterialesOOCC | 9201700001 | 1250189 | 55 | 0 | 3 | -3 | P_032 | RELLENO COMPACTADO PARA FUNDACIÓN
MaterialesOOCC | 9201700001 | 1250243 | 55 | 0 | 21.7 | -21.7 | P_032 | RELLENO COMPACTADO PARA FUNDACIÓN
MaterialesOOCC | 9201700001 | 1247375 | 55 | 0 | 2.12 | -2.12 | P_032 | RELLENO COMPACTADO PARA FUNDACIÓN
MaterialesOOCC | 9201700001 | 1253666 | 55 | 0 | 0.63 | -0.63 | P_032 | RELLENO COMPACTADO PARA FUNDACIÓN
MaterialesOOCC | 9201700001 | 1248566 | 55 | 0 | 2.16 | -2.16 | P_032 | RELLENO COMPACTADO PARA FUNDACIÓN
MaterialesOOCC | 9201700001 | 1248575 | 55 | 0 | 2.16 | -2.16 | P_032 | RELLENO COMPACTADO PARA FUNDACIÓN
MaterialesOOCC | 9201700001 | 1248576 | 31 | 0 | 1.92 | -1.92 | P_032 | HORMIGON H25
MaterialesOOCC | 9201700001 | 1248576 | 55 | 0 | 2.16 | -2.16 | P_032 | RELLENO COMPACTADO PARA FUNDACIÓN
MaterialesOOCC | 9201700001 | 1250476 | 55 | 0 | 12.6 | -12.6 | P_032 | RELLENO COMPACTADO PARA FUNDACIÓN
MaterialesOOCC | 9201700001 | 1248439 | 55 | 0 | 1.8 | -1.8 | P_032 | RELLENO COMPACTADO PARA FUNDACIÓN
MaterialesOOCC | 9201700001 | 1248570 | 31 | 0 | 1.92 | -1.92 | P_032 | HORMIGON H25
MaterialesOOCC | 9201700001 | 1250568 | 55 | 0 | 12.6 | -12.6 | P_032 | RELLENO COMPACTADO PARA FUNDACIÓN
MaterialesOOCC | 9201700001 | 1250576 | 55 | 0 | 12.6 | -12.6 | P_032 | RELLENO COMPACTADO PARA FUNDACIÓN
MaterialesOOCC | 9201700001 | 1253664 | 31 | 0 | 1.5 | -1.5 | P_032 | HORMIGON H25
MaterialesOOCC | 9201700001 | 1250220 | 55 | 0 | 12.6 | -12.6 | P_032 | RELLENO COMPACTADO PARA FUNDACIÓN
MaterialesOOCC | 9201700001 | 1253116 | 55 | 0 | 0.63 | -0.63 | P_032 | RELLENO COMPACTADO PARA FUNDACIÓN
MaterialesOOCC | 9201700001 | 1250305 | 55 | 0 | 21.25 | -21.25 | P_032 | RELLENO COMPACTADO PARA FUNDACIÓN
MaterialesOOCC | 9201700001 | 1250318 | 55 | 0 | 12.6 | -12.6 | P_032 | RELLENO COMPACTADO PARA FUNDACIÓN
MaterialesOOCC | 9201700001 | 1250325 | 55 | 0 | 12.6 | -12.6 | P_032 | RELLENO COMPACTADO PARA FUNDACIÓN
MaterialesOOCC | 9201700001 | 1250468 | 55 | 0 | 12.6 | -12.6 | P_032 | RELLENO COMPACTADO PARA FUNDACIÓN
MaterialesOOCC | 9201700001 | 1250712 | 55 | 0 | 12.6 | -12.6 | P_032 | RELLENO COMPACTADO PARA FUNDACIÓN
MaterialesOOCC | 9201700001 | 1250716 | 55 | 0 | 12.6 | -12.6 | P_032 | RELLENO COMPACTADO PARA FUNDACIÓN
MaterialesOOCC | 9201700001 | 1250407 | 55 | 0 | 44 | -44 | P_032 | RELLENO COMPACTADO PARA FUNDACIÓN
MaterialesOOCC | 9201700001 | 1250697 | 55 | 0 | 12.6 | -12.6 | P_032 | RELLENO COMPACTADO PARA FUNDACIÓN
MaterialesOOCC | 9201700001 | 1250709 | 55 | 0 | 12.6 | -12.6 | P_032 | RELLENO COMPACTADO PARA FUNDACIÓN
MaterialesOOCC | 9201700001 | 1248578 | 55 | 0 | 2.16 | -2.16 | P_032 | RELLENO COMPACTADO PARA FUNDACIÓN
MaterialesOOCC | 9201700001 | 1248583 | 55 | 0 | 2.16 | -2.16 | P_032 | RELLENO COMPACTADO PARA FUNDACIÓN
MaterialesOOCC | 9201700001 | 1248578 | 31 | 0 | 1.92 | -1.92 | P_032 | HORMIGON H25
MaterialesOOCC | 9201700001 | 1248583 | 31 | 0 | 1.92 | -1.92 | P_032 | HORMIGON H25
MaterialesOOCC | 9201700001 | 7863429 | 55 | 0 | 4.1 | -4.1 | P_032 | RELLENO COMPACTADO PARA FUNDACIÓN
MaterialesOOCC | 9201700001 | 1246966 | 55 | 0 | 2.96 | -2.96 | P_032 | RELLENO COMPACTADO PARA FUNDACIÓN
MaterialesOOCC | 9201700001 | 1247145 | 55 | 0 | 5.22 | -5.22 | P_032 | RELLENO COMPACTADO PARA FUNDACIÓN
MaterialesOOCC | 9201700001 | 1246959 | 55 | 0 | 2.96 | -2.96 | P_032 | RELLENO COMPACTADO PARA FUNDACIÓN
MaterialesOOCC | 9201700001 | 1246963 | 55 | 0 | 2.96 | -2.96 | P_032 | RELLENO COMPACTADO PARA FUNDACIÓN
MaterialesOOCC | 9201700001 | 7863525 | 55 | 0 | 12.6 | -12.6 | P_032 | RELLENO COMPACTADO PARA FUNDACIÓN
MaterialesOOCC | 9201700001 | 7863530 | 55 | 0 | 3.7 | -3.7 | P_032 | RELLENO COMPACTADO PARA FUNDACIÓN
MaterialesOOCC | 9201700001 | 7863531 | 55 | 0 | 3.7 | -3.7 | P_032 | RELLENO COMPACTADO PARA FUNDACIÓN
MaterialesOOCC | 9201700001 | 1249926 | 55 | 0 | 2.16 | -2.16 | P_032 | RELLENO COMPACTADO PARA FUNDACIÓN
MaterialesOOCC | 9201700001 | 1249967 | 55 | 0 | 2.12 | -2.12 | P_032 | RELLENO COMPACTADO PARA FUNDACIÓN
MaterialesOOCC | 9201700001 | 1249975 | 55 | 0 | 2.12 | -2.12 | P_032 | RELLENO COMPACTADO PARA FUNDACIÓN
MaterialesOOCC | 9201700001 | 7863510 | 55 | 0 | 24.5 | -24.5 | P_032 | RELLENO COMPACTADO PARA FUNDACIÓN
MaterialesOOCC | 9201700001 | 7863531 | 31 | 0 | 2.2 | -2.2 | P_032 | HORMIGON H25
MaterialesOOCC | 9201700001 | 1249918 | 55 | 0 | 2.16 | -2.16 | P_032 | RELLENO COMPACTADO PARA FUNDACIÓN
MaterialesOOCC | 9201700001 | 1249978 | 55 | 0 | 2.12 | -2.12 | P_032 | RELLENO COMPACTADO PARA FUNDACIÓN
MaterialesOOCC | 9201700001 | 1247151 | 31 | 0 | 1.6 | -1.6 | P_032 | HORMIGON H25
MaterialesOOCC | 9201700001 | 1247151 | 55 | 0 | 5.22 | -5.22 | P_032 | RELLENO COMPACTADO PARA FUNDACIÓN
MaterialesOOCC | 9201700001 | 1251503 | 55 | 0 | 3.7 | -3.7 | P_032 | RELLENO COMPACTADO PARA FUNDACIÓN
MaterialesOOCC | 9201700001 | 1251505 | 55 | 0 | 3.7 | -3.7 | P_032 | RELLENO COMPACTADO PARA FUNDACIÓN
MaterialesOOCC | 9201700001 | 1251598 | 55 | 0 | 3.7 | -3.7 | P_032 | RELLENO COMPACTADO PARA FUNDACIÓN
MaterialesOOCC | 9201700001 | 1249982 | 55 | 0 | 3 | -3 | P_032 | RELLENO COMPACTADO PARA FUNDACIÓN
MaterialesOOCC | 9201700001 | 1249920 | 55 | 0 | 2.16 | -2.16 | P_032 | RELLENO COMPACTADO PARA FUNDACIÓN
MaterialesOOCC | 9201700001 | 1249923 | 55 | 0 | 2.16 | -2.16 | P_032 | RELLENO COMPACTADO PARA FUNDACIÓN
MaterialesOOCC | 9201700001 | 1249930 | 55 | 0 | 2.16 | -2.16 | P_032 | RELLENO COMPACTADO PARA FUNDACIÓN
MaterialesOOCC | 9201700001 | 1249953 | 55 | 0 | 3 | -3 | P_032 | RELLENO COMPACTADO PARA FUNDACIÓN
MaterialesOOCC | 9201700001 | 1247147 | 31 | 0 | 1.6 | -1.6 | P_032 | HORMIGON H25
MaterialesOOCC | 9201700001 | 1249919 | 55 | 0 | 2.16 | -2.16 | P_032 | RELLENO COMPACTADO PARA FUNDACIÓN
MaterialesOOCC | 9201700001 | 1247325 | 55 | 0 | 3 | -3 | P_032 | RELLENO COMPACTADO PARA FUNDACIÓN
MaterialesOOCC | 9201700001 | 1247145 | 31 | 0 | 1.6 | -1.6 | P_032 | HORMIGON H25
MaterialesOOCC | 9201700001 | 1253235 | 55 | 0 | 0.63 | -0.63 | P_032 | RELLENO COMPACTADO PARA FUNDACIÓN
MaterialesOOCC | 9201700001 | 1249944 | 55 | 0 | 3 | -3 | P_032 | RELLENO COMPACTADO PARA FUNDACIÓN
MaterialesOOCC | 9201700001 | 1247147 | 55 | 0 | 5.22 | -5.22 | P_032 | RELLENO COMPACTADO PARA FUNDACIÓN
MaterialesOOCC | 9201700001 | 1247280 | 55 | 0 | 3 | -3 | P_032 | RELLENO COMPACTADO PARA FUNDACIÓN
MaterialesOOCC | 9201700001 | 1247285 | 55 | 0 | 3 | -3 | P_032 | RELLENO COMPACTADO PARA FUNDACIÓN
MaterialesOOCC | 9201700001 | 1247290 | 55 | 0 | 3 | -3 | P_032 | RELLENO COMPACTADO PARA FUNDACIÓN
MaterialesOOCC | 9201700001 | 1247293 | 55 | 0 | 3 | -3 | P_032 | RELLENO COMPACTADO PARA FUNDACIÓN
MaterialesOOCC | 9201700001 | 1249998 | 55 | 0 | 3 | -3 | P_032 | RELLENO COMPACTADO PARA FUNDACIÓN
MaterialesOOCC | 9201700001 | 1250120 | 55 | 0 | 0.59 | -0.59 | P_032 | RELLENO COMPACTADO PARA FUNDACIÓN
MaterialesOOCC | 9201700001 | 1247353 | 55 | 0 | 3 | -3 | P_032 | RELLENO COMPACTADO PARA FUNDACIÓN
MaterialesOOCC | 9201700001 | 1249995 | 55 | 0 | 3 | -3 | P_032 | RELLENO COMPACTADO PARA FUNDACIÓN
MaterialesOOCC | 9201700001 | 1250147 | 55 | 0 | 3.7 | -3.7 | P_032 | RELLENO COMPACTADO PARA FUNDACIÓN
MaterialesOOCC | 9201700001 | 1253167 | 55 | 0 | 0.63 | -0.63 | P_032 | RELLENO COMPACTADO PARA FUNDACIÓN
MaterialesOOCC | 9201700001 | 1247283 | 55 | 0 | 3 | -3 | P_032 | RELLENO COMPACTADO PARA FUNDACIÓN
MaterialesOOCC | 9201700001 | 1247369 | 55 | 0 | 2.12 | -2.12 | P_032 | RELLENO COMPACTADO PARA FUNDACIÓN
MaterialesOOCC | 9201700001 | 1249968 | 55 | 0 | 2.12 | -2.12 | P_032 | RELLENO COMPACTADO PARA FUNDACIÓN
MaterialesOOCC | 9201700001 | 1250035 | 55 | 0 | 3.7 | -3.7 | P_032 | RELLENO COMPACTADO PARA FUNDACIÓN
MaterialesOOCC | 9201700001 | 1250087 | 55 | 0 | 3 | -3 | P_032 | RELLENO COMPACTADO PARA FUNDACIÓN
MaterialesOOCC | 9201700001 | 1250101 | 55 | 0 | 3 | -3 | P_032 | RELLENO COMPACTADO PARA FUNDACIÓN
MaterialesOOCC | 9201700001 | 1250146 | 55 | 0 | 3.7 | -3.7 | P_032 | RELLENO COMPACTADO PARA FUNDACIÓN
MaterialesOOCC | 9201700001 | 1250152 | 55 | 0 | 1 | -1 | P_032 | RELLENO COMPACTADO PARA FUNDACIÓN
MaterialesOOCC | 9201700001 | 1253438 | 55 | 0 | 0.39 | -0.39 | P_032 | RELLENO COMPACTADO PARA FUNDACIÓN
MaterialesOOCC | 9201700001 | 1253447 | 55 | 0 | 0.39 | -0.39 | P_032 | RELLENO COMPACTADO PARA FUNDACIÓN
MaterialesOOCC | 9201700001 | 1247328 | 55 | 0 | 3 | -3 | P_032 | RELLENO COMPACTADO PARA FUNDACIÓN
MaterialesOOCC | 9201700001 | 1247330 | 55 | 0 | 3 | -3 | P_032 | RELLENO COMPACTADO PARA FUNDACIÓN
MaterialesOOCC | 9201700001 | 1253132 | 55 | 0 | 0.63 | -0.63 | P_032 | RELLENO COMPACTADO PARA FUNDACIÓN
MaterialesOOCC | 9201700001 | 1253336 | 55 | 0 | 0.39 | -0.39 | P_032 | RELLENO COMPACTADO PARA FUNDACIÓN
MaterialesOOCC | 9201700001 | 1250022 | 55 | 0 | 3.3 | -3.3 | P_032 | RELLENO COMPACTADO PARA FUNDACIÓN
MaterialesOOCC | 9201700001 | 1250045 | 55 | 0 | 3.7 | -3.7 | P_032 | RELLENO COMPACTADO PARA FUNDACIÓN
MaterialesOOCC | 9201700001 | 1253424 | 55 | 0 | 0.39 | -0.39 | P_032 | RELLENO COMPACTADO PARA FUNDACIÓN
MaterialesOOCC | 9201700001 | 1253651 | 55 | 0 | 0.63 | -0.63 | P_032 | RELLENO COMPACTADO PARA FUNDACIÓN
MaterialesOOCC | 9201700001 | 1250137 | 55 | 0 | 3.7 | -3.7 | P_032 | RELLENO COMPACTADO PARA FUNDACIÓN
MaterialesOOCC | 9201700001 | 1250214 | 55 | 0 | 3.7 | -3.7 | P_032 | RELLENO COMPACTADO PARA FUNDACIÓN
MaterialesOOCC | 9201700001 | 1253654 | 55 | 0 | 0.6 | -0.6 | P_032 | RELLENO COMPACTADO PARA FUNDACIÓN
MaterialesOOCC | 9201700001 | 1253677 | 55 | 0 | 5.6 | -5.6 | P_032 | RELLENO COMPACTADO PARA FUNDACIÓN
MaterialesOOCC | 9201700001 | 1247361 | 55 | 0 | 3 | -3 | P_032 | RELLENO COMPACTADO PARA FUNDACIÓN
MaterialesOOCC | 9201700001 | 1247365 | 55 | 0 | 2.12 | -2.12 | P_032 | RELLENO COMPACTADO PARA FUNDACIÓN
MaterialesOOCC | 9201700001 | 1253617 | 55 | 0 | 0.6 | -0.6 | P_032 | RELLENO COMPACTADO PARA FUNDACIÓN
MaterialesOOCC | 9201700001 | 1250291 | 55 | 0 | 12.6 | -12.6 | P_032 | RELLENO COMPACTADO PARA FUNDACIÓN
MaterialesOOCC | 9201700001 | 1250317 | 55 | 0 | 12.6 | -12.6 | P_032 | RELLENO COMPACTADO PARA FUNDACIÓN
MaterialesOOCC | 9201700001 | 1250368 | 55 | 0 | 12.6 | -12.6 | P_032 | RELLENO COMPACTADO PARA FUNDACIÓN
MaterialesOOCC | 9201700001 | 1253434 | 55 | 0 | 0.39 | -0.39 | P_032 | RELLENO COMPACTADO PARA FUNDACIÓN
MaterialesOOCC | 9201700001 | 1247357 | 55 | 0 | 3 | -3 | P_032 | RELLENO COMPACTADO PARA FUNDACIÓN
MaterialesOOCC | 9201700001 | 1250248 | 55 | 0 | 21.7 | -21.7 | P_032 | RELLENO COMPACTADO PARA FUNDACIÓN
MaterialesOOCC | 9201700001 | 1253704 | 55 | 0 | 0.6 | -0.6 | P_032 | RELLENO COMPACTADO PARA FUNDACIÓN
MaterialesOOCC | 9201700001 | 1250081 | 55 | 0 | 0.59 | -0.59 | P_032 | RELLENO COMPACTADO PARA FUNDACIÓN
MaterialesOOCC | 9201700001 | 1250094 | 55 | 0 | 0.59 | -0.59 | P_032 | RELLENO COMPACTADO PARA FUNDACIÓN
MaterialesOOCC | 9201700001 | 1250209 | 55 | 0 | 3.7 | -3.7 | P_032 | RELLENO COMPACTADO PARA FUNDACIÓN
MaterialesOOCC | 9201700001 | 1250319 | 55 | 0 | 12.6 | -12.6 | P_032 | RELLENO COMPACTADO PARA FUNDACIÓN
MaterialesOOCC | 9201700001 | 1247345 | 55 | 0 | 3 | -3 | P_032 | RELLENO COMPACTADO PARA FUNDACIÓN
MaterialesOOCC | 9201700001 | 1247366 | 55 | 0 | 2.12 | -2.12 | P_032 | RELLENO COMPACTADO PARA FUNDACIÓN
MaterialesOOCC | 9201700001 | 1250366 | 55 | 0 | 12.6 | -12.6 | P_032 | RELLENO COMPACTADO PARA FUNDACIÓN
MaterialesOOCC | 9201700001 | 1250400 | 55 | 0 | 12.6 | -12.6 | P_032 | RELLENO COMPACTADO PARA FUNDACIÓN
MaterialesOOCC | 9201700001 | 1247349 | 55 | 0 | 3 | -3 | P_032 | RELLENO COMPACTADO PARA FUNDACIÓN
MaterialesOOCC | 9201700001 | 1250212 | 55 | 0 | 3.7 | -3.7 | P_032 | RELLENO COMPACTADO PARA FUNDACIÓN
MaterialesOOCC | 9201700001 | 1250355 | 55 | 0 | 12.6 | -12.6 | P_032 | RELLENO COMPACTADO PARA FUNDACIÓN
MaterialesOOCC | 9201700001 | 1248564 | 55 | 0 | 2.16 | -2.16 | P_032 | RELLENO COMPACTADO PARA FUNDACIÓN
MaterialesOOCC | 9201700001 | 1250572 | 55 | 0 | 12.6 | -12.6 | P_032 | RELLENO COMPACTADO PARA FUNDACIÓN
MaterialesOOCC | 9201700001 | 1250116 | 55 | 0 | 3 | -3 | P_032 | RELLENO COMPACTADO PARA FUNDACIÓN
MaterialesOOCC | 9201700001 | 1250226 | 55 | 0 | 8.24 | -8.24 | P_032 | RELLENO COMPACTADO PARA FUNDACIÓN
MaterialesOOCC | 9201700001 | 1253429 | 55 | 0 | 0.39 | -0.39 | P_032 | RELLENO COMPACTADO PARA FUNDACIÓN
MaterialesOOCC | 9201700001 | 1250419 | 55 | 0 | 12.6 | -12.6 | P_032 | RELLENO COMPACTADO PARA FUNDACIÓN
MaterialesOOCC | 9201700001 | 1253436 | 55 | 0 | 0.39 | -0.39 | P_032 | RELLENO COMPACTADO PARA FUNDACIÓN
MaterialesOOCC | 9201700001 | 1253613 | 55 | 0 | 0.6 | -0.6 | P_032 | RELLENO COMPACTADO PARA FUNDACIÓN
MaterialesOOCC | 9201700001 | 1253678 | 55 | 0 | 0.6 | -0.6 | P_032 | RELLENO COMPACTADO PARA FUNDACIÓN
MaterialesOOCC | 9201700001 | 1250297 | 55 | 0 | 12.6 | -12.6 | P_032 | RELLENO COMPACTADO PARA FUNDACIÓN
MaterialesOOCC | 9201700001 | 1250320 | 55 | 0 | 12.6 | -12.6 | P_032 | RELLENO COMPACTADO PARA FUNDACIÓN
MaterialesOOCC | 9201700001 | 1250321 | 55 | 0 | 12.6 | -12.6 | P_032 | RELLENO COMPACTADO PARA FUNDACIÓN
MaterialesOOCC | 9201700001 | 1250386 | 55 | 0 | 12.6 | -12.6 | P_032 | RELLENO COMPACTADO PARA FUNDACIÓN
MaterialesOOCC | 9201700001 | 1250439 | 55 | 0 | 12.6 | -12.6 | P_032 | RELLENO COMPACTADO PARA FUNDACIÓN
MaterialesOOCC | 9201700001 | 1250457 | 55 | 0 | 12.6 | -12.6 | P_032 | RELLENO COMPACTADO PARA FUNDACIÓN
MaterialesOOCC | 9201700001 | 1250549 | 55 | 0 | 12.6 | -12.6 | P_032 | RELLENO COMPACTADO PARA FUNDACIÓN
MaterialesOOCC | 9201700001 | 1248440 | 55 | 0 | 1.8 | -1.8 | P_032 | RELLENO COMPACTADO PARA FUNDACIÓN
MaterialesOOCC | 9201700001 | 7863430 | 55 | 0 | 4.1 | -4.1 | P_032 | RELLENO COMPACTADO PARA FUNDACIÓN
MaterialesOOCC | 9201700001 | 7863496 | 55 | 0 | 27.09 | -27.09 | P_032 | RELLENO COMPACTADO PARA FUNDACIÓN
MaterialesOOCC | 9201700001 | 7863431 | 55 | 0 | 4.1 | -4.1 | P_032 | RELLENO COMPACTADO PARA FUNDACIÓN
MaterialesOOCC | 9201700001 | 1246975 | 55 | 0 | 2.96 | -2.96 | P_032 | RELLENO COMPACTADO PARA FUNDACIÓN
MaterialesOOCC | 9201700001 | 7863527 | 55 | 0 | 12.6 | -12.6 | P_032 | RELLENO COMPACTADO PARA FUNDACIÓN
MaterialesOOCC | 9201700001 | 1246964 | 55 | 0 | 2.96 | -2.96 | P_032 | RELLENO COMPACTADO PARA FUNDACIÓN
MaterialesOOCC | 9201700001 | 1247144 | 55 | 0 | 5.22 | -5.22 | P_032 | RELLENO COMPACTADO PARA FUNDACIÓN
MaterialesOOCC | 9201700001 | 1246962 | 55 | 0 | 2.96 | -2.96 | P_032 | RELLENO COMPACTADO PARA FUNDACIÓN
MaterialesOOCC | 9201700001 | 1249950 | 55 | 0 | 3 | -3 | P_032 | RELLENO COMPACTADO PARA FUNDACIÓN
MaterialesOOCC | 9201700001 | 1249958 | 55 | 0 | 3 | -3 | P_032 | RELLENO COMPACTADO PARA FUNDACIÓN
MaterialesOOCC | 9201700001 | 1247144 | 31 | 0 | 1.6 | -1.6 | P_032 | HORMIGON H25
MaterialesOOCC | 9201700001 | 1249989 | 55 | 0 | 3 | -3 | P_032 | RELLENO COMPACTADO PARA FUNDACIÓN
MaterialesOOCC | 9201700001 | 1250007 | 55 | 0 | 5.22 | -5.22 | P_032 | RELLENO COMPACTADO PARA FUNDACIÓN
MaterialesOOCC | 9201700001 | 1249913 | 55 | 0 | 2.16 | -2.16 | P_032 | RELLENO COMPACTADO PARA FUNDACIÓN
MaterialesOOCC | 9201700001 | 1249921 | 55 | 0 | 2.16 | -2.16 | P_032 | RELLENO COMPACTADO PARA FUNDACIÓN
MaterialesOOCC | 9201700001 | 1249928 | 55 | 0 | 2.16 | -2.16 | P_032 | RELLENO COMPACTADO PARA FUNDACIÓN
MaterialesOOCC | 9201700001 | 1251491 | 55 | 0 | 3.7 | -3.7 | P_032 | RELLENO COMPACTADO PARA FUNDACIÓN
MaterialesOOCC | 9201700001 | 1249938 | 55 | 0 | 2.16 | -2.16 | P_032 | RELLENO COMPACTADO PARA FUNDACIÓN
MaterialesOOCC | 9201700001 | 1249994 | 55 | 0 | 3 | -3 | P_032 | RELLENO COMPACTADO PARA FUNDACIÓN
MaterialesOOCC | 9201700001 | 1250028 | 55 | 0 | 3.7 | -3.7 | P_032 | RELLENO COMPACTADO PARA FUNDACIÓN
MaterialesOOCC | 9201700001 | 1250037 | 55 | 0 | 3.7 | -3.7 | P_032 | RELLENO COMPACTADO PARA FUNDACIÓN
MaterialesOOCC | 9201700001 | 1250064 | 31 | 0 | 2.6 | -2.6 | P_032 | HORMIGON H25
MaterialesOOCC | 9201700001 | 1250064 | 55 | 0 | 2.18 | -2.18 | P_032 | RELLENO COMPACTADO PARA FUNDACIÓN
MaterialesOOCC | 9201700001 | 1247348 | 55 | 0 | 3 | -3 | P_032 | RELLENO COMPACTADO PARA FUNDACIÓN
MaterialesOOCC | 9201700001 | 1253151 | 55 | 0 | 0.63 | -0.63 | P_032 | RELLENO COMPACTADO PARA FUNDACIÓN
MaterialesOOCC | 9201700001 | 1253158 | 55 | 0 | 5.6 | -5.6 | P_032 | RELLENO COMPACTADO PARA FUNDACIÓN
MaterialesOOCC | 9201700001 | 1250067 | 55 | 0 | 0.59 | -0.59 | P_032 | RELLENO COMPACTADO PARA FUNDACIÓN
MaterialesOOCC | 9201700001 | 1250159 | 55 | 0 | 3.7 | -3.7 | P_032 | RELLENO COMPACTADO PARA FUNDACIÓN
MaterialesOOCC | 9201700001 | 1253106 | 55 | 0 | 0.39 | -0.39 | P_032 | RELLENO COMPACTADO PARA FUNDACIÓN
MaterialesOOCC | 9201700001 | 1249909 | 55 | 0 | 2.16 | -2.16 | P_032 | RELLENO COMPACTADO PARA FUNDACIÓN
MaterialesOOCC | 9201700001 | 1249917 | 55 | 0 | 2.16 | -2.16 | P_032 | RELLENO COMPACTADO PARA FUNDACIÓN
MaterialesOOCC | 9201700001 | 1250048 | 55 | 0 | 3 | -3 | P_032 | RELLENO COMPACTADO PARA FUNDACIÓN
MaterialesOOCC | 9201700001 | 1247297 | 55 | 0 | 3 | -3 | P_032 | RELLENO COMPACTADO PARA FUNDACIÓN
MaterialesOOCC | 9201700001 | 1247346 | 55 | 0 | 3 | -3 | P_032 | RELLENO COMPACTADO PARA FUNDACIÓN
MaterialesOOCC | 9201700001 | 1247352 | 55 | 0 | 3 | -3 | P_032 | RELLENO COMPACTADO PARA FUNDACIÓN
MaterialesOOCC | 9201700001 | 1247363 | 55 | 0 | 3 | -3 | P_032 | RELLENO COMPACTADO PARA FUNDACIÓN
MaterialesOOCC | 9201700001 | 1247381 | 55 | 0 | 2.12 | -2.12 | P_032 | RELLENO COMPACTADO PARA FUNDACIÓN
MaterialesOOCC | 9201700001 | 1253130 | 55 | 0 | 0.63 | -0.63 | P_032 | RELLENO COMPACTADO PARA FUNDACIÓN
MaterialesOOCC | 9201700001 | 1249935 | 55 | 0 | 2.16 | -2.16 | P_032 | RELLENO COMPACTADO PARA FUNDACIÓN
MaterialesOOCC | 9201700001 | 1250047 | 55 | 0 | 3 | -3 | P_032 | RELLENO COMPACTADO PARA FUNDACIÓN
MaterialesOOCC | 9201700001 | 1251501 | 55 | 0 | 3.7 | -3.7 | P_032 | RELLENO COMPACTADO PARA FUNDACIÓN
MaterialesOOCC | 9201700001 | 1249943 | 55 | 0 | 3 | -3 | P_032 | RELLENO COMPACTADO PARA FUNDACIÓN
MaterialesOOCC | 9201700001 | 1247323 | 55 | 0 | 3 | -3 | P_032 | RELLENO COMPACTADO PARA FUNDACIÓN
MaterialesOOCC | 9201700001 | 1253150 | 55 | 0 | 0.63 | -0.63 | P_032 | RELLENO COMPACTADO PARA FUNDACIÓN
MaterialesOOCC | 9201700001 | 1253353 | 55 | 0 | 0.39 | -0.39 | P_032 | RELLENO COMPACTADO PARA FUNDACIÓN
MaterialesOOCC | 9201700001 | 1253354 | 55 | 0 | 0.39 | -0.39 | P_032 | RELLENO COMPACTADO PARA FUNDACIÓN
MaterialesOOCC | 9201700001 | 1253105 | 55 | 0 | 0.39 | -0.39 | P_032 | RELLENO COMPACTADO PARA FUNDACIÓN
MaterialesOOCC | 9201700001 | 1253144 | 55 | 0 | 0.63 | -0.63 | P_032 | RELLENO COMPACTADO PARA FUNDACIÓN
MaterialesOOCC | 9201700001 | 1253339 | 55 | 0 | 0.39 | -0.39 | P_032 | RELLENO COMPACTADO PARA FUNDACIÓN
MaterialesOOCC | 9201700001 | 1253350 | 55 | 0 | 0.39 | -0.39 | P_032 | RELLENO COMPACTADO PARA FUNDACIÓN
MaterialesOOCC | 9201700001 | 1250090 | 55 | 0 | 3.7 | -3.7 | P_032 | RELLENO COMPACTADO PARA FUNDACIÓN
MaterialesOOCC | 9201700001 | 1250144 | 55 | 0 | 3.7 | -3.7 | P_032 | RELLENO COMPACTADO PARA FUNDACIÓN
MaterialesOOCC | 9201700001 | 1250150 | 55 | 0 | 3 | -3 | P_032 | RELLENO COMPACTADO PARA FUNDACIÓN
MaterialesOOCC | 9201700001 | 1247351 | 55 | 0 | 3 | -3 | P_032 | RELLENO COMPACTADO PARA FUNDACIÓN
MaterialesOOCC | 9201700001 | 1253126 | 55 | 0 | 0.63 | -0.63 | P_032 | RELLENO COMPACTADO PARA FUNDACIÓN
MaterialesOOCC | 9201700001 | 1253420 | 55 | 0 | 0.67 | -0.67 | P_032 | RELLENO COMPACTADO PARA FUNDACIÓN
MaterialesOOCC | 9201700001 | 1249986 | 55 | 0 | 3 | -3 | P_032 | RELLENO COMPACTADO PARA FUNDACIÓN
MaterialesOOCC | 9201700001 | 1249996 | 55 | 0 | 3 | -3 | P_032 | RELLENO COMPACTADO PARA FUNDACIÓN
MaterialesOOCC | 9201700001 | 1250188 | 55 | 0 | 3 | -3 | P_032 | RELLENO COMPACTADO PARA FUNDACIÓN
MaterialesOOCC | 9201700001 | 1250252 | 55 | 0 | 21.7 | -21.7 | P_032 | RELLENO COMPACTADO PARA FUNDACIÓN
MaterialesOOCC | 9201700001 | 1250097 | 55 | 0 | 3 | -3 | P_032 | RELLENO COMPACTADO PARA FUNDACIÓN
MaterialesOOCC | 9201700001 | 1250251 | 55 | 0 | 21.7 | -21.7 | P_032 | RELLENO COMPACTADO PARA FUNDACIÓN
MaterialesOOCC | 9201700001 | 1250298 | 55 | 0 | 12.6 | -12.6 | P_032 | RELLENO COMPACTADO PARA FUNDACIÓN
MaterialesOOCC | 9201700001 | 1250365 | 55 | 0 | 12.6 | -12.6 | P_032 | RELLENO COMPACTADO PARA FUNDACIÓN
MaterialesOOCC | 9201700001 | 1253441 | 55 | 0 | 0.39 | -0.39 | P_032 | RELLENO COMPACTADO PARA FUNDACIÓN
MaterialesOOCC | 9201700001 | 1253449 | 55 | 0 | 0.39 | -0.39 | P_032 | RELLENO COMPACTADO PARA FUNDACIÓN
MaterialesOOCC | 9201700001 | 1253616 | 55 | 0 | 0.6 | -0.6 | P_032 | RELLENO COMPACTADO PARA FUNDACIÓN
MaterialesOOCC | 9201700001 | 1250098 | 55 | 0 | 3 | -3 | P_032 | RELLENO COMPACTADO PARA FUNDACIÓN
MaterialesOOCC | 9201700001 | 1250154 | 55 | 0 | 1 | -1 | P_032 | RELLENO COMPACTADO PARA FUNDACIÓN
MaterialesOOCC | 9201700001 | 1253606 | 55 | 0 | 0.6 | -0.6 | P_032 | RELLENO COMPACTADO PARA FUNDACIÓN
MaterialesOOCC | 9201700001 | 1253650 | 55 | 0 | 0.6 | -0.6 | P_032 | RELLENO COMPACTADO PARA FUNDACIÓN
MaterialesOOCC | 9201700001 | 1253707 | 55 | 0 | 0.6 | -0.6 | P_032 | RELLENO COMPACTADO PARA FUNDACIÓN
MaterialesOOCC | 9201700001 | 1250408 | 55 | 0 | 44 | -44 | P_032 | RELLENO COMPACTADO PARA FUNDACIÓN
MaterialesOOCC | 9201700001 | 1253119 | 55 | 0 | 0.63 | -0.63 | P_032 | RELLENO COMPACTADO PARA FUNDACIÓN
MaterialesOOCC | 9201700001 | 1253230 | 55 | 0 | 0.63 | -0.63 | P_032 | RELLENO COMPACTADO PARA FUNDACIÓN
MaterialesOOCC | 9201700001 | 1253348 | 55 | 0 | 0.39 | -0.39 | P_032 | RELLENO COMPACTADO PARA FUNDACIÓN
MaterialesOOCC | 9201700001 | 1253440 | 55 | 0 | 0.39 | -0.39 | P_032 | RELLENO COMPACTADO PARA FUNDACIÓN
MaterialesOOCC | 9201700001 | 1247308 | 55 | 0 | 3 | -3 | P_032 | RELLENO COMPACTADO PARA FUNDACIÓN
MaterialesOOCC | 9201700001 | 1247371 | 55 | 0 | 2.12 | -2.12 | P_032 | RELLENO COMPACTADO PARA FUNDACIÓN
MaterialesOOCC | 9201700001 | 1247370 | 55 | 0 | 2.12 | -2.12 | P_032 | RELLENO COMPACTADO PARA FUNDACIÓN
MaterialesOOCC | 9201700001 | 1250158 | 55 | 0 | 3.7 | -3.7 | P_032 | RELLENO COMPACTADO PARA FUNDACIÓN
MaterialesOOCC | 9201700001 | 1247319 | 55 | 0 | 3 | -3 | P_032 | RELLENO COMPACTADO PARA FUNDACIÓN
MaterialesOOCC | 9201700001 | 1250491 | 55 | 0 | 12.6 | -12.6 | P_032 | RELLENO COMPACTADO PARA FUNDACIÓN
MaterialesOOCC | 9201700001 | 1250181 | 55 | 0 | 3 | -3 | P_032 | RELLENO COMPACTADO PARA FUNDACIÓN
MaterialesOOCC | 9201700001 | 1250362 | 55 | 0 | 12.6 | -12.6 | P_032 | RELLENO COMPACTADO PARA FUNDACIÓN
MaterialesOOCC | 9201700001 | 1250363 | 55 | 0 | 12.6 | -12.6 | P_032 | RELLENO COMPACTADO PARA FUNDACIÓN
MaterialesOOCC | 9201700001 | 1253426 | 55 | 0 | 0.39 | -0.39 | P_032 | RELLENO COMPACTADO PARA FUNDACIÓN
MaterialesOOCC | 9201700001 | 1253443 | 55 | 0 | 0.39 | -0.39 | P_032 | RELLENO COMPACTADO PARA FUNDACIÓN
MaterialesOOCC | 9201700001 | 1250371 | 55 | 0 | 12.6 | -12.6 | P_032 | RELLENO COMPACTADO PARA FUNDACIÓN
MaterialesOOCC | 9201700001 | 1250466 | 55 | 0 | 12.6 | -12.6 | P_032 | RELLENO COMPACTADO PARA FUNDACIÓN
MaterialesOOCC | 9201700001 | 1248577 | 31 | 0 | 1.92 | -1.92 | P_032 | HORMIGON H25
MaterialesOOCC | 9201700001 | 1253672 | 55 | 0 | 0.6 | -0.6 | P_032 | RELLENO COMPACTADO PARA FUNDACIÓN
MaterialesOOCC | 9201700001 | 1250245 | 55 | 0 | 21.7 | -21.7 | P_032 | RELLENO COMPACTADO PARA FUNDACIÓN
MaterialesOOCC | 9201700001 | 1248571 | 31 | 0 | 1.92 | -1.92 | P_032 | HORMIGON H25
MaterialesOOCC | 9201700001 | 1248572 | 31 | 0 | 1.92 | -1.92 | P_032 | HORMIGON H25
MaterialesOOCC | 9201700001 | 1250534 | 55 | 0 | 12.6 | -12.6 | P_032 | RELLENO COMPACTADO PARA FUNDACIÓN
MaterialesOOCC | 9201700001 | 1248748 | 55 | 0 | 2.12 | -2.12 | P_032 | RELLENO COMPACTADO PARA FUNDACIÓN
MaterialesOOCC | 9201700001 | 1248568 | 31 | 0 | 1.92 | -1.92 | P_032 | HORMIGON H25
MaterialesOOCC | 9201700001 | 1248568 | 55 | 0 | 2.16 | -2.16 | P_032 | RELLENO COMPACTADO PARA FUNDACIÓN
MaterialesOOCC | 9201700001 | 1248571 | 55 | 0 | 2.16 | -2.16 | P_032 | RELLENO COMPACTADO PARA FUNDACIÓN
MaterialesOOCC | 9201700001 | 1248572 | 55 | 0 | 2.16 | -2.16 | P_032 | RELLENO COMPACTADO PARA FUNDACIÓN
MaterialesOOCC | 9201700001 | 1248574 | 55 | 0 | 2.16 | -2.16 | P_032 | RELLENO COMPACTADO PARA FUNDACIÓN
MaterialesOOCC | 9201700001 | 7863427 | 31 | 0 | 3.12 | -3.12 | P_032 | HORMIGON H25
MaterialesOOCC | 9201700001 | 7863434 | 55 | 0 | 2.12 | -2.12 | P_032 | RELLENO COMPACTADO PARA FUNDACIÓN
MaterialesOOCC | 9201700001 | 7863427 | 55 | 0 | 4.1 | -4.1 | P_032 | RELLENO COMPACTADO PARA FUNDACIÓN
MaterialesOOCC | 9201700001 | 7863484 | 55 | 0 | 10.5 | -10.5 | P_032 | RELLENO COMPACTADO PARA FUNDACIÓN
MaterialesOOCC | 9201700001 | 7863435 | 55 | 0 | 2.12 | -2.12 | P_032 | RELLENO COMPACTADO PARA FUNDACIÓN
MaterialesOOCC | 9201700001 | 7863494 | 55 | 0 | 27.09 | -27.09 | P_032 | RELLENO COMPACTADO PARA FUNDACIÓN
MaterialesOOCC | 9201700001 | 7863428 | 55 | 0 | 4.1 | -4.1 | P_032 | RELLENO COMPACTADO PARA FUNDACIÓN
MaterialesOOCC | 9201700001 | 1246969 | 55 | 0 | 2.96 | -2.96 | P_032 | RELLENO COMPACTADO PARA FUNDACIÓN
MaterialesOOCC | 9201700001 | 1246978 | 55 | 0 | 2.96 | -2.96 | P_032 | RELLENO COMPACTADO PARA FUNDACIÓN
MaterialesOOCC | 9201700001 | 1246973 | 55 | 0 | 2.96 | -2.96 | P_032 | RELLENO COMPACTADO PARA FUNDACIÓN
MaterialesOOCC | 9201700001 | 1246957 | 55 | 0 | 2.96 | -2.96 | P_032 | RELLENO COMPACTADO PARA FUNDACIÓN
MaterialesOOCC | 9201700001 | 1249927 | 55 | 0 | 2.16 | -2.16 | P_032 | RELLENO COMPACTADO PARA FUNDACIÓN
MaterialesOOCC | 9201700001 | 1247281 | 55 | 0 | 3 | -3 | P_032 | RELLENO COMPACTADO PARA FUNDACIÓN
MaterialesOOCC | 9201700001 | 1250063 | 31 | 0 | 2.6 | -2.6 | P_032 | HORMIGON H25
MaterialesOOCC | 9201700001 | 1250123 | 55 | 0 | 3 | -3 | P_032 | RELLENO COMPACTADO PARA FUNDACIÓN
MaterialesOOCC | 9201700001 | 1251494 | 55 | 0 | 3.7 | -3.7 | P_032 | RELLENO COMPACTADO PARA FUNDACIÓN
MaterialesOOCC | 9201700001 | 1249949 | 55 | 0 | 3 | -3 | P_032 | RELLENO COMPACTADO PARA FUNDACIÓN
MaterialesOOCC | 9201700001 | 1247279 | 55 | 0 | 3 | -3 | P_032 | RELLENO COMPACTADO PARA FUNDACIÓN
MaterialesOOCC | 9201700001 | 1247294 | 55 | 0 | 3 | -3 | P_032 | RELLENO COMPACTADO PARA FUNDACIÓN
MaterialesOOCC | 9201700001 | 1249910 | 55 | 0 | 2.16 | -2.16 | P_032 | RELLENO COMPACTADO PARA FUNDACIÓN
MaterialesOOCC | 9201700001 | 1247298 | 55 | 0 | 3 | -3 | P_032 | RELLENO COMPACTADO PARA FUNDACIÓN
MaterialesOOCC | 9201700001 | 1250160 | 55 | 0 | 3.7 | -3.7 | P_032 | RELLENO COMPACTADO PARA FUNDACIÓN
MaterialesOOCC | 9201700001 | 1249959 | 55 | 0 | 3 | -3 | P_032 | RELLENO COMPACTADO PARA FUNDACIÓN
MaterialesOOCC | 9201700001 | 1247315 | 55 | 0 | 3 | -3 | P_032 | RELLENO COMPACTADO PARA FUNDACIÓN
MaterialesOOCC | 9201700001 | 1253142 | 55 | 0 | 0.63 | -0.63 | P_032 | RELLENO COMPACTADO PARA FUNDACIÓN
MaterialesOOCC | 9201700001 | 1253245 | 55 | 0 | 0.63 | -0.63 | P_032 | RELLENO COMPACTADO PARA FUNDACIÓN
MaterialesOOCC | 9201700001 | 1247299 | 55 | 0 | 3 | -3 | P_032 | RELLENO COMPACTADO PARA FUNDACIÓN
MaterialesOOCC | 9201700001 | 1249988 | 55 | 0 | 3 | -3 | P_032 | RELLENO COMPACTADO PARA FUNDACIÓN
MaterialesOOCC | 9201700001 | 1249993 | 55 | 0 | 3 | -3 | P_032 | RELLENO COMPACTADO PARA FUNDACIÓN
MaterialesOOCC | 9201700001 | 1250063 | 55 | 0 | 2.18 | -2.18 | P_032 | RELLENO COMPACTADO PARA FUNDACIÓN
MaterialesOOCC | 9201700001 | 1253135 | 55 | 0 | 0.63 | -0.63 | P_032 | RELLENO COMPACTADO PARA FUNDACIÓN
MaterialesOOCC | 9201700001 | 1253241 | 55 | 0 | 0.63 | -0.63 | P_032 | RELLENO COMPACTADO PARA FUNDACIÓN
MaterialesOOCC | 9201700001 | 1253253 | 55 | 0 | 0.6 | -0.6 | P_032 | RELLENO COMPACTADO PARA FUNDACIÓN
MaterialesOOCC | 9201700001 | 1249912 | 55 | 0 | 2.16 | -2.16 | P_032 | RELLENO COMPACTADO PARA FUNDACIÓN
MaterialesOOCC | 9201700001 | 1249947 | 55 | 0 | 3 | -3 | P_032 | RELLENO COMPACTADO PARA FUNDACIÓN
MaterialesOOCC | 9201700001 | 1249976 | 55 | 0 | 2.12 | -2.12 | P_032 | RELLENO COMPACTADO PARA FUNDACIÓN
MaterialesOOCC | 9201700001 | 1250050 | 55 | 0 | 3.7 | -3.7 | P_032 | RELLENO COMPACTADO PARA FUNDACIÓN
MaterialesOOCC | 9201700001 | 1247335 | 55 | 0 | 3 | -3 | P_032 | RELLENO COMPACTADO PARA FUNDACIÓN
MaterialesOOCC | 9201700001 | 1247377 | 55 | 0 | 2.12 | -2.12 | P_032 | RELLENO COMPACTADO PARA FUNDACIÓN
MaterialesOOCC | 9201700001 | 1253138 | 55 | 0 | 0.63 | -0.63 | P_032 | RELLENO COMPACTADO PARA FUNDACIÓN
MaterialesOOCC | 9201700001 | 1253140 | 55 | 0 | 0.63 | -0.63 | P_032 | RELLENO COMPACTADO PARA FUNDACIÓN
MaterialesOOCC | 9201700001 | 1253145 | 55 | 0 | 0.63 | -0.63 | P_032 | RELLENO COMPACTADO PARA FUNDACIÓN
MaterialesOOCC | 9201700001 | 1253168 | 55 | 0 | 0.63 | -0.63 | P_032 | RELLENO COMPACTADO PARA FUNDACIÓN
MaterialesOOCC | 9201700001 | 1253239 | 55 | 0 | 0.63 | -0.63 | P_032 | RELLENO COMPACTADO PARA FUNDACIÓN
MaterialesOOCC | 9201700001 | 1247296 | 55 | 0 | 3 | -3 | P_032 | RELLENO COMPACTADO PARA FUNDACIÓN
MaterialesOOCC | 9201700001 | 1250086 | 55 | 0 | 3 | -3 | P_032 | RELLENO COMPACTADO PARA FUNDACIÓN
MaterialesOOCC | 9201700001 | 1253442 | 55 | 0 | 0.39 | -0.39 | P_032 | RELLENO COMPACTADO PARA FUNDACIÓN
MaterialesOOCC | 9201700001 | 1253445 | 55 | 0 | 0.39 | -0.39 | P_032 | RELLENO COMPACTADO PARA FUNDACIÓN
MaterialesOOCC | 9201700001 | 1247356 | 55 | 0 | 3 | -3 | P_032 | RELLENO COMPACTADO PARA FUNDACIÓN
MaterialesOOCC | 9201700001 | 1253341 | 55 | 0 | 0.39 | -0.39 | P_032 | RELLENO COMPACTADO PARA FUNDACIÓN
MaterialesOOCC | 9201700001 | 1250138 | 55 | 0 | 3.7 | -3.7 | P_032 | RELLENO COMPACTADO PARA FUNDACIÓN
MaterialesOOCC | 9201700001 | 1250148 | 55 | 0 | 3.7 | -3.7 | P_032 | RELLENO COMPACTADO PARA FUNDACIÓN
MaterialesOOCC | 9201700001 | 1247374 | 55 | 0 | 2.12 | -2.12 | P_032 | RELLENO COMPACTADO PARA FUNDACIÓN
MaterialesOOCC | 9201700001 | 1250302 | 55 | 0 | 2.96 | -2.96 | P_032 | RELLENO COMPACTADO PARA FUNDACIÓN
MaterialesOOCC | 9201700001 | 1253345 | 55 | 0 | 0.39 | -0.39 | P_032 | RELLENO COMPACTADO PARA FUNDACIÓN
MaterialesOOCC | 9201700001 | 1253446 | 55 | 0 | 0.39 | -0.39 | P_032 | RELLENO COMPACTADO PARA FUNDACIÓN
MaterialesOOCC | 9201700001 | 1250069 | 55 | 0 | 0.59 | -0.59 | P_032 | RELLENO COMPACTADO PARA FUNDACIÓN
MaterialesOOCC | 9201700001 | 1253607 | 55 | 0 | 0.6 | -0.6 | P_032 | RELLENO COMPACTADO PARA FUNDACIÓN
MaterialesOOCC | 9201700001 | 1247287 | 55 | 0 | 3 | -3 | P_032 | RELLENO COMPACTADO PARA FUNDACIÓN
MaterialesOOCC | 9201700001 | 1247327 | 55 | 0 | 3 | -3 | P_032 | RELLENO COMPACTADO PARA FUNDACIÓN
MaterialesOOCC | 9201700001 | 1253243 | 55 | 0 | 0.63 | -0.63 | P_032 | RELLENO COMPACTADO PARA FUNDACIÓN
MaterialesOOCC | 9201700001 | 1250299 | 55 | 0 | 12.6 | -12.6 | P_032 | RELLENO COMPACTADO PARA FUNDACIÓN
MaterialesOOCC | 9201700001 | 1247367 | 55 | 0 | 2.12 | -2.12 | P_032 | RELLENO COMPACTADO PARA FUNDACIÓN
MaterialesOOCC | 9201700001 | 1253141 | 55 | 0 | 0.63 | -0.63 | P_032 | RELLENO COMPACTADO PARA FUNDACIÓN
MaterialesOOCC | 9201700001 | 1247364 | 55 | 0 | 3 | -3 | P_032 | RELLENO COMPACTADO PARA FUNDACIÓN
MaterialesOOCC | 9201700001 | 1253653 | 55 | 0 | 0.63 | -0.63 | P_032 | RELLENO COMPACTADO PARA FUNDACIÓN
MaterialesOOCC | 9201700001 | 1250296 | 55 | 0 | 12.6 | -12.6 | P_032 | RELLENO COMPACTADO PARA FUNDACIÓN
MaterialesOOCC | 9201700001 | 1250495 | 55 | 0 | 12.6 | -12.6 | P_032 | RELLENO COMPACTADO PARA FUNDACIÓN
MaterialesOOCC | 9201700001 | 1253703 | 55 | 0 | 0.6 | -0.6 | P_032 | RELLENO COMPACTADO PARA FUNDACIÓN
MaterialesOOCC | 9201700001 | 1250454 | 55 | 0 | 12.6 | -12.6 | P_032 | RELLENO COMPACTADO PARA FUNDACIÓN
MaterialesOOCC | 9201700001 | 1250384 | 55 | 0 | 12.6 | -12.6 | P_032 | RELLENO COMPACTADO PARA FUNDACIÓN
MaterialesOOCC | 9201700001 | 1250438 | 55 | 0 | 12.6 | -12.6 | P_032 | RELLENO COMPACTADO PARA FUNDACIÓN
MaterialesOOCC | 9201700001 | 1250442 | 55 | 0 | 12.6 | -12.6 | P_032 | RELLENO COMPACTADO PARA FUNDACIÓN
MaterialesOOCC | 9201700001 | 1250388 | 55 | 0 | 12.6 | -12.6 | P_032 | RELLENO COMPACTADO PARA FUNDACIÓN
MaterialesOOCC | 9201700001 | 1248587 | 31 | 0 | 1.92 | -1.92 | P_032 | HORMIGON H25
MaterialesOOCC | 9201700001 | 1250577 | 55 | 0 | 12.6 | -12.6 | P_032 | RELLENO COMPACTADO PARA FUNDACIÓN
MaterialesOOCC | 9201700001 | 1253706 | 55 | 0 | 0.6 | -0.6 | P_032 | RELLENO COMPACTADO PARA FUNDACIÓN
MaterialesOOCC | 9201700001 | 1250387 | 55 | 0 | 12.6 | -12.6 | P_032 | RELLENO COMPACTADO PARA FUNDACIÓN
MaterialesOOCC | 9201700001 | 1253611 | 55 | 0 | 0.6 | -0.6 | P_032 | RELLENO COMPACTADO PARA FUNDACIÓN
MaterialesOOCC | 9201700001 | 1250323 | 55 | 0 | 12.6 | -12.6 | P_032 | RELLENO COMPACTADO PARA FUNDACIÓN
MaterialesOOCC | 9201700001 | 1250626 | 55 | 0 | 12.6 | -12.6 | P_032 | RELLENO COMPACTADO PARA FUNDACIÓN
MaterialesOOCC | 9201700001 | 1250635 | 55 | 0 | 12.6 | -12.6 | P_032 | RELLENO COMPACTADO PARA FUNDACIÓN
MaterialesOOCC | 9201700001 | 1248744 | 55 | 0 | 2.12 | -2.12 | P_032 | RELLENO COMPACTADO PARA FUNDACIÓN
MaterialesOOCC | 9201700001 | 1248734 | 55 | 0 | 3 | -3 | P_032 | RELLENO COMPACTADO PARA FUNDACIÓN
MaterialesOOCC | 9201700001 | 1248747 | 55 | 0 | 2.12 | -2.12 | P_032 | RELLENO COMPACTADO PARA FUNDACIÓN
MaterialesOOCC | 9201700001 | 1250544 | 55 | 0 | 8.24 | -8.24 | P_032 | RELLENO COMPACTADO PARA FUNDACIÓN
MaterialesOOCC | 9201700001 | 1250660 | 55 | 0 | 12.6 | -12.6 | P_032 | RELLENO COMPACTADO PARA FUNDACIÓN
MaterialesOOCC | 9201700001 | 1250692 | 55 | 0 | 12.6 | -12.6 | P_032 | RELLENO COMPACTADO PARA FUNDACIÓN
MaterialesOOCC | 9201700001 | 1250370 | 55 | 0 | 12.6 | -12.6 | P_032 | RELLENO COMPACTADO PARA FUNDACIÓN
MaterialesOOCC | 9201700001 | 1251600 | 55 | 0 | 3.7 | -3.7 | P_032 | RELLENO COMPACTADO PARA FUNDACIÓN
MaterialesOOCC | 9201700001 | 1250418 | 55 | 0 | 12.6 | -12.6 | P_032 | RELLENO COMPACTADO PARA FUNDACIÓN
MaterialesOOCC | 9201700001 | 1253830 | 55 | 0 | 5.6 | -5.6 | P_032 | RELLENO COMPACTADO PARA FUNDACIÓN
MaterialesOOCC | 9201700001 | 1250539 | 55 | 0 | 12.6 | -12.6 | P_032 | RELLENO COMPACTADO PARA FUNDACIÓN
MaterialesOOCC | 9201700001 | 1248587 | 55 | 0 | 2.16 | -2.16 | P_032 | RELLENO COMPACTADO PARA FUNDACIÓN
MaterialesOOCC | 9201700001 | 1253829 | 55 | 0 | 5.6 | -5.6 | P_032 | RELLENO COMPACTADO PARA FUNDACIÓN
MaterialesOOCC | 9201700001 | 1252078 | 55 | 0 | 3.7 | -3.7 | P_032 | RELLENO COMPACTADO PARA FUNDACIÓN
MaterialesOOCC | 9201700001 | 1248735 | 55 | 0 | 3 | -3 | P_032 | RELLENO COMPACTADO PARA FUNDACIÓN
MaterialesOOCC | 9201700001 | 1248769 | 55 | 0 | 2.12 | -2.12 | P_032 | RELLENO COMPACTADO PARA FUNDACIÓN
MaterialesOOCC | 9201700001 | 1248907 | 55 | 0 | 3 | -3 | P_032 | RELLENO COMPACTADO PARA FUNDACIÓN
MaterialesOOCC | 9201700001 | 3469070 | 55 | 0 | 1.13 | -1.13 | P_032 | RELLENO COMPACTADO PARA FUNDACIÓN
MaterialesOOCC | 9201700001 | 1248912 | 55 | 0 | 3 | -3 | P_032 | RELLENO COMPACTADO PARA FUNDACIÓN
MaterialesOOCC | 9201700001 | 1250690 | 55 | 0 | 12.6 | -12.6 | P_032 | RELLENO COMPACTADO PARA FUNDACIÓN
MaterialesOOCC | 9201700001 | 1246956 | 55 | 0 | 2.96 | -2.96 | P_032 | RELLENO COMPACTADO PARA FUNDACIÓN
MaterialesOOCC | 9201700001 | 7863498 | 55 | 0 | 27.09 | -27.09 | P_032 | RELLENO COMPACTADO PARA FUNDACIÓN
MaterialesOOCC | 9201700001 | 7863526 | 55 | 0 | 12.6 | -12.6 | P_032 | RELLENO COMPACTADO PARA FUNDACIÓN
MaterialesOOCC | 9201700001 | 7863433 | 55 | 0 | 4.1 | -4.1 | P_032 | RELLENO COMPACTADO PARA FUNDACIÓN
MaterialesOOCC | 9201700001 | 7863526 | 31 | 0 | 23.19 | -23.19 | P_032 | HORMIGON H25
MaterialesOOCC | 9201700001 | 1246960 | 55 | 0 | 2.96 | -2.96 | P_032 | RELLENO COMPACTADO PARA FUNDACIÓN
MaterialesOOCC | 9201700001 | 7863500 | 55 | 0 | 27.09 | -27.09 | P_032 | RELLENO COMPACTADO PARA FUNDACIÓN
MaterialesOOCC | 9201700001 | 7863535 | 31 | 0 | 2.2 | -2.2 | P_032 | HORMIGON H25
MaterialesOOCC | 9201700001 | 7863535 | 55 | 0 | 3.7 | -3.7 | P_032 | RELLENO COMPACTADO PARA FUNDACIÓN
MaterialesOOCC | 9201700001 | 1249974 | 55 | 0 | 2.12 | -2.12 | P_032 | RELLENO COMPACTADO PARA FUNDACIÓN
MaterialesOOCC | 9201700001 | 7863495 | 55 | 0 | 27.09 | -27.09 | P_032 | RELLENO COMPACTADO PARA FUNDACIÓN
MaterialesOOCC | 9201700001 | 1251507 | 55 | 0 | 3.7 | -3.7 | P_032 | RELLENO COMPACTADO PARA FUNDACIÓN
MaterialesOOCC | 9201700001 | 1249925 | 55 | 0 | 2.16 | -2.16 | P_032 | RELLENO COMPACTADO PARA FUNDACIÓN
MaterialesOOCC | 9201700001 | 1249939 | 55 | 0 | 2.16 | -2.16 | P_032 | RELLENO COMPACTADO PARA FUNDACIÓN
MaterialesOOCC | 9201700001 | 1251500 | 55 | 0 | 3.7 | -3.7 | P_032 | RELLENO COMPACTADO PARA FUNDACIÓN
MaterialesOOCC | 9201700001 | 1251490 | 55 | 0 | 3.7 | -3.7 | P_032 | RELLENO COMPACTADO PARA FUNDACIÓN
MaterialesOOCC | 9201700001 | 1249955 | 55 | 0 | 3 | -3 | P_032 | RELLENO COMPACTADO PARA FUNDACIÓN
MaterialesOOCC | 9201700001 | 1250062 | 31 | 0 | 2.6 | -2.6 | P_032 | HORMIGON H25
MaterialesOOCC | 9201700001 | 1250062 | 55 | 0 | 2.18 | -2.18 | P_032 | RELLENO COMPACTADO PARA FUNDACIÓN
MaterialesOOCC | 9201700001 | 1250089 | 55 | 0 | 3.7 | -3.7 | P_032 | RELLENO COMPACTADO PARA FUNDACIÓN
MaterialesOOCC | 9201700001 | 1250113 | 55 | 0 | 3 | -3 | P_032 | RELLENO COMPACTADO PARA FUNDACIÓN
MaterialesOOCC | 9201700001 | 1247306 | 55 | 0 | 3 | -3 | P_032 | RELLENO COMPACTADO PARA FUNDACIÓN
MaterialesOOCC | 9201700001 | 1247309 | 55 | 0 | 3 | -3 | P_032 | RELLENO COMPACTADO PARA FUNDACIÓN
MaterialesOOCC | 9201700001 | 1247321 | 55 | 0 | 3 | -3 | P_032 | RELLENO COMPACTADO PARA FUNDACIÓN
MaterialesOOCC | 9201700001 | 1247358 | 55 | 0 | 3 | -3 | P_032 | RELLENO COMPACTADO PARA FUNDACIÓN
MaterialesOOCC | 9201700001 | 1249932 | 55 | 0 | 2.16 | -2.16 | P_032 | RELLENO COMPACTADO PARA FUNDACIÓN
MaterialesOOCC | 9201700001 | 1249984 | 55 | 0 | 3 | -3 | P_032 | RELLENO COMPACTADO PARA FUNDACIÓN
MaterialesOOCC | 9201700001 | 1249999 | 55 | 0 | 3 | -3 | P_032 | RELLENO COMPACTADO PARA FUNDACIÓN
MaterialesOOCC | 9201700001 | 1250036 | 55 | 0 | 3.7 | -3.7 | P_032 | RELLENO COMPACTADO PARA FUNDACIÓN
MaterialesOOCC | 9201700001 | 1250082 | 55 | 0 | 0.59 | -0.59 | P_032 | RELLENO COMPACTADO PARA FUNDACIÓN
MaterialesOOCC | 9201700001 | 1249970 | 55 | 0 | 2.12 | -2.12 | P_032 | RELLENO COMPACTADO PARA FUNDACIÓN
MaterialesOOCC | 9201700001 | 1250065 | 55 | 0 | 2.18 | -2.18 | P_032 | RELLENO COMPACTADO PARA FUNDACIÓN
MaterialesOOCC | 9201700001 | 1247284 | 55 | 0 | 3 | -3 | P_032 | RELLENO COMPACTADO PARA FUNDACIÓN
MaterialesOOCC | 9201700001 | 1249991 | 55 | 0 | 3 | -3 | P_032 | RELLENO COMPACTADO PARA FUNDACIÓN
MaterialesOOCC | 9201700001 | 1250029 | 55 | 0 | 3.7 | -3.7 | P_032 | RELLENO COMPACTADO PARA FUNDACIÓN
MaterialesOOCC | 9201700001 | 1250102 | 55 | 0 | 3 | -3 | P_032 | RELLENO COMPACTADO PARA FUNDACIÓN
MaterialesOOCC | 9201700001 | 1249963 | 55 | 0 | 3 | -3 | P_032 | RELLENO COMPACTADO PARA FUNDACIÓN
MaterialesOOCC | 9201700001 | 1249969 | 55 | 0 | 2.12 | -2.12 | P_032 | RELLENO COMPACTADO PARA FUNDACIÓN
MaterialesOOCC | 9201700001 | 1247288 | 55 | 0 | 3 | -3 | P_032 | RELLENO COMPACTADO PARA FUNDACIÓN
MaterialesOOCC | 9201700001 | 1249940 | 55 | 0 | 2.16 | -2.16 | P_032 | RELLENO COMPACTADO PARA FUNDACIÓN
MaterialesOOCC | 9201700001 | 1247317 | 55 | 0 | 3 | -3 | P_032 | RELLENO COMPACTADO PARA FUNDACIÓN
MaterialesOOCC | 9201700001 | 1253242 | 55 | 0 | 0.63 | -0.63 | P_032 | RELLENO COMPACTADO PARA FUNDACIÓN
MaterialesOOCC | 9201700001 | 1247332 | 55 | 0 | 3 | -3 | P_032 | RELLENO COMPACTADO PARA FUNDACIÓN
MaterialesOOCC | 9201700001 | 1247368 | 55 | 0 | 2.12 | -2.12 | P_032 | RELLENO COMPACTADO PARA FUNDACIÓN
MaterialesOOCC | 9201700001 | 1253120 | 55 | 0 | 0.63 | -0.63 | P_032 | RELLENO COMPACTADO PARA FUNDACIÓN
MaterialesOOCC | 9201700001 | 1253149 | 55 | 0 | 0.63 | -0.63 | P_032 | RELLENO COMPACTADO PARA FUNDACIÓN
MaterialesOOCC | 9201700001 | 1253349 | 55 | 0 | 0.39 | -0.39 | P_032 | RELLENO COMPACTADO PARA FUNDACIÓN
MaterialesOOCC | 9201700001 | 1253427 | 55 | 0 | 0.39 | -0.39 | P_032 | RELLENO COMPACTADO PARA FUNDACIÓN
MaterialesOOCC | 9201700001 | 1250114 | 55 | 0 | 3 | -3 | P_032 | RELLENO COMPACTADO PARA FUNDACIÓN
MaterialesOOCC | 9201700001 | 1250210 | 55 | 0 | 3.7 | -3.7 | P_032 | RELLENO COMPACTADO PARA FUNDACIÓN
MaterialesOOCC | 9201700001 | 1253247 | 55 | 0 | 0.63 | -0.63 | P_032 | RELLENO COMPACTADO PARA FUNDACIÓN
MaterialesOOCC | 9201700001 | 1250145 | 55 | 0 | 3.7 | -3.7 | P_032 | RELLENO COMPACTADO PARA FUNDACIÓN
MaterialesOOCC | 9201700001 | 1253432 | 55 | 0 | 0.39 | -0.39 | P_032 | RELLENO COMPACTADO PARA FUNDACIÓN
MaterialesOOCC | 9201700001 | 1253674 | 55 | 0 | 0.6 | -0.6 | P_032 | RELLENO COMPACTADO PARA FUNDACIÓN
MaterialesOOCC | 9201700001 | 1250065 | 31 | 0 | 2.6 | -2.6 | P_032 | HORMIGON H25
MaterialesOOCC | 9201700001 | 1253162 | 55 | 0 | 0.63 | -0.63 | P_032 | RELLENO COMPACTADO PARA FUNDACIÓN
MaterialesOOCC | 9201700001 | 1253238 | 55 | 0 | 0.63 | -0.63 | P_032 | RELLENO COMPACTADO PARA FUNDACIÓN
MaterialesOOCC | 9201700001 | 1253251 | 55 | 0 | 0.6 | -0.6 | P_032 | RELLENO COMPACTADO PARA FUNDACIÓN
MaterialesOOCC | 9201700001 | 1253344 | 55 | 0 | 0.39 | -0.39 | P_032 | RELLENO COMPACTADO PARA FUNDACIÓN
MaterialesOOCC | 9201700001 | 1253143 | 55 | 0 | 0.63 | -0.63 | P_032 | RELLENO COMPACTADO PARA FUNDACIÓN
MaterialesOOCC | 9201700001 | 1253234 | 55 | 0 | 0.63 | -0.63 | P_032 | RELLENO COMPACTADO PARA FUNDACIÓN
MaterialesOOCC | 9201700001 | 1253421 | 55 | 0 | 0.67 | -0.67 | P_032 | RELLENO COMPACTADO PARA FUNDACIÓN
MaterialesOOCC | 9201700001 | 1253452 | 55 | 0 | 0.39 | -0.39 | P_032 | RELLENO COMPACTADO PARA FUNDACIÓN
MaterialesOOCC | 9201700001 | 1253342 | 55 | 0 | 0.39 | -0.39 | P_032 | RELLENO COMPACTADO PARA FUNDACIÓN
MaterialesOOCC | 9201700001 | 1253444 | 55 | 0 | 0.39 | -0.39 | P_032 | RELLENO COMPACTADO PARA FUNDACIÓN
MaterialesOOCC | 9201700001 | 1247347 | 55 | 0 | 3 | -3 | P_032 | RELLENO COMPACTADO PARA FUNDACIÓN
MaterialesOOCC | 9201700001 | 1253609 | 55 | 0 | 0.6 | -0.6 | P_032 | RELLENO COMPACTADO PARA FUNDACIÓN
MaterialesOOCC | 9201700001 | 1247307 | 55 | 0 | 3 | -3 | P_032 | RELLENO COMPACTADO PARA FUNDACIÓN
MaterialesOOCC | 9201700001 | 1253608 | 55 | 0 | 0.6 | -0.6 | P_032 | RELLENO COMPACTADO PARA FUNDACIÓN
MaterialesOOCC | 9201700001 | 1250324 | 55 | 0 | 12.6 | -12.6 | P_032 | RELLENO COMPACTADO PARA FUNDACIÓN
MaterialesOOCC | 9201700001 | 1250246 | 55 | 0 | 21.7 | -21.7 | P_032 | RELLENO COMPACTADO PARA FUNDACIÓN
MaterialesOOCC | 9201700001 | 1253705 | 55 | 0 | 0.6 | -0.6 | P_032 | RELLENO COMPACTADO PARA FUNDACIÓN
MaterialesOOCC | 9201700001 | 1250383 | 55 | 0 | 12.6 | -12.6 | P_032 | RELLENO COMPACTADO PARA FUNDACIÓN
MaterialesOOCC | 9201700001 | 1250437 | 55 | 0 | 12.6 | -12.6 | P_032 | RELLENO COMPACTADO PARA FUNDACIÓN
MaterialesOOCC | 9201700001 | 1250121 | 55 | 0 | 0.59 | -0.59 | P_032 | RELLENO COMPACTADO PARA FUNDACIÓN
MaterialesOOCC | 9201700001 | 1250240 | 55 | 0 | 21.7 | -21.7 | P_032 | RELLENO COMPACTADO PARA FUNDACIÓN
MaterialesOOCC | 9201700001 | 1250575 | 55 | 0 | 12.6 | -12.6 | P_032 | RELLENO COMPACTADO PARA FUNDACIÓN
MaterialesOOCC | 9201700001 | 1253431 | 55 | 0 | 0.39 | -0.39 | P_032 | RELLENO COMPACTADO PARA FUNDACIÓN
MaterialesOOCC | 9201700001 | 1250293 | 55 | 0 | 12.6 | -12.6 | P_032 | RELLENO COMPACTADO PARA FUNDACIÓN
MaterialesOOCC | 9201700001 | 1248585 | 31 | 0 | 1.92 | -1.92 | P_032 | HORMIGON H25
MaterialesOOCC | 9201700001 | 1248585 | 55 | 0 | 2.16 | -2.16 | P_032 | RELLENO COMPACTADO PARA FUNDACIÓN
MaterialesOOCC | 9201700001 | 1248592 | 55 | 0 | 2.16 | -2.16 | P_032 | RELLENO COMPACTADO PARA FUNDACIÓN
MaterialesOOCC | 9201700001 | 1250473 | 55 | 0 | 12.6 | -12.6 | P_032 | RELLENO COMPACTADO PARA FUNDACIÓN
MaterialesOOCC | 9201700001 | 1253828 | 55 | 0 | 5.6 | -5.6 | P_032 | RELLENO COMPACTADO PARA FUNDACIÓN
MaterialesOOCC | 9201700001 | 1250398 | 55 | 0 | 12.6 | -12.6 | P_032 | RELLENO COMPACTADO PARA FUNDACIÓN
MaterialesOOCC | 9201700001 | 1250446 | 55 | 0 | 12.6 | -12.6 | P_032 | RELLENO COMPACTADO PARA FUNDACIÓN
MaterialesOOCC | 9201700001 | 1250535 | 55 | 0 | 12.6 | -12.6 | P_032 | RELLENO COMPACTADO PARA FUNDACIÓN
MaterialesOOCC | 9201700001 | 1248573 | 31 | 0 | 1.92 | -1.92 | P_032 | HORMIGON H25
MaterialesOOCC | 9201700001 | 1248573 | 55 | 0 | 2.16 | -2.16 | P_032 | RELLENO COMPACTADO PARA FUNDACIÓN
MaterialesOOCC | 9201700001 | 1248592 | 31 | 0 | 1.92 | -1.92 | P_032 | HORMIGON H25
MaterialesOOCC | 9201700001 | 1250467 | 55 | 0 | 12.6 | -12.6 | P_032 | RELLENO COMPACTADO PARA FUNDACIÓN
MaterialesOOCC | 9201700001 | 1248429 | 55 | 0 | 2.16 | -2.16 | P_032 | RELLENO COMPACTADO PARA FUNDACIÓN
MaterialesOOCC | 9201700001 | 1248441 | 55 | 0 | 1.8 | -1.8 | P_032 | RELLENO COMPACTADO PARA FUNDACIÓN
MaterialesOOCC | 9201700001 | 1248720 | 55 | 0 | 2.12 | -2.12 | P_032 | RELLENO COMPACTADO PARA FUNDACIÓN
MaterialesOOCC | 9201700001 | 1248731 | 55 | 0 | 2.12 | -2.12 | P_032 | RELLENO COMPACTADO PARA FUNDACIÓN
MaterialesOOCC | 9201700001 | 1248727 | 55 | 0 | 2.12 | -2.12 | P_032 | RELLENO COMPACTADO PARA FUNDACIÓN
MaterialesOOCC | 9201700001 | 1250711 | 55 | 0 | 12.6 | -12.6 | P_032 | RELLENO COMPACTADO PARA FUNDACIÓN
MaterialesOOCC | 9201700001 | 1248743 | 55 | 0 | 3 | -3 | P_032 | RELLENO COMPACTADO PARA FUNDACIÓN
MaterialesOOCC | 9201700001 | 1248767 | 55 | 0 | 2.12 | -2.12 | P_032 | RELLENO COMPACTADO PARA FUNDACIÓN
MaterialesOOCC | 9201700001 | 1250550 | 55 | 0 | 12.6 | -12.6 | P_032 | RELLENO COMPACTADO PARA FUNDACIÓN
MaterialesOOCC | 9201700001 | 3469026 | 55 | 0 | 1.13 | -1.13 | P_032 | RELLENO COMPACTADO PARA FUNDACIÓN
MaterialesOOCC | 9201700001 | 1248776 | 55 | 0 | 2.12 | -2.12 | P_032 | RELLENO COMPACTADO PARA FUNDACIÓN
MaterialesOOCC | 9201700001 | 7863483 | 55 | 0 | 10.5 | -10.5 | P_032 | RELLENO COMPACTADO PARA FUNDACIÓN
MaterialesOOCC | 9201700001 | 1246968 | 55 | 0 | 2.96 | -2.96 | P_032 | RELLENO COMPACTADO PARA FUNDACIÓN
MaterialesOOCC | 9201700001 | 1246970 | 55 | 0 | 2.96 | -2.96 | P_032 | RELLENO COMPACTADO PARA FUNDACIÓN
MaterialesOOCC | 9201700001 | 7863512 | 55 | 0 | 24.5 | -24.5 | P_032 | RELLENO COMPACTADO PARA FUNDACIÓN
MaterialesOOCC | 9201700001 | 1246961 | 55 | 0 | 2.96 | -2.96 | P_032 | RELLENO COMPACTADO PARA FUNDACIÓN
MaterialesOOCC | 9201700001 | 1247143 | 31 | 0 | 1.6 | -1.6 | P_032 | HORMIGON H25
MaterialesOOCC | 9201700001 | 1247143 | 55 | 0 | 5.22 | -5.22 | P_032 | RELLENO COMPACTADO PARA FUNDACIÓN
MaterialesOOCC | 9201700001 | 1251495 | 55 | 0 | 3.7 | -3.7 | P_032 | RELLENO COMPACTADO PARA FUNDACIÓN
MaterialesOOCC | 9201700001 | 1249931 | 55 | 0 | 2.16 | -2.16 | P_032 | RELLENO COMPACTADO PARA FUNDACIÓN
MaterialesOOCC | 9201700001 | 1249960 | 55 | 0 | 3 | -3 | P_032 | RELLENO COMPACTADO PARA FUNDACIÓN
MaterialesOOCC | 9201700001 | 1247148 | 55 | 0 | 5.22 | -5.22 | P_032 | RELLENO COMPACTADO PARA FUNDACIÓN
MaterialesOOCC | 9201700001 | 1250091 | 55 | 0 | 0.59 | -0.59 | P_032 | RELLENO COMPACTADO PARA FUNDACIÓN
MaterialesOOCC | 9201700001 | 1247149 | 55 | 0 | 5.22 | -5.22 | P_032 | RELLENO COMPACTADO PARA FUNDACIÓN
MaterialesOOCC | 9201700001 | 1249911 | 55 | 0 | 2.16 | -2.16 | P_032 | RELLENO COMPACTADO PARA FUNDACIÓN
MaterialesOOCC | 9201700001 | 1249924 | 55 | 0 | 2.16 | -2.16 | P_032 | RELLENO COMPACTADO PARA FUNDACIÓN
MaterialesOOCC | 9201700001 | 1249941 | 55 | 0 | 2.16 | -2.16 | P_032 | RELLENO COMPACTADO PARA FUNDACIÓN
MaterialesOOCC | 9201700001 | 1247149 | 31 | 0 | 1.6 | -1.6 | P_032 | HORMIGON H25
MaterialesOOCC | 9201700001 | 1247295 | 55 | 0 | 3 | -3 | P_032 | RELLENO COMPACTADO PARA FUNDACIÓN
MaterialesOOCC | 9201700001 | 1249997 | 55 | 0 | 3 | -3 | P_032 | RELLENO COMPACTADO PARA FUNDACIÓN
MaterialesOOCC | 9201700001 | 1249942 | 55 | 0 | 3 | -3 | P_032 | RELLENO COMPACTADO PARA FUNDACIÓN
MaterialesOOCC | 9201700001 | 1247148 | 31 | 0 | 1.6 | -1.6 | P_032 | HORMIGON H25
MaterialesOOCC | 9201700001 | 1247282 | 55 | 0 | 3 | -3 | P_032 | RELLENO COMPACTADO PARA FUNDACIÓN
MaterialesOOCC | 9201700001 | 1250085 | 55 | 0 | 3 | -3 | P_032 | RELLENO COMPACTADO PARA FUNDACIÓN
MaterialesOOCC | 9201700001 | 1250126 | 55 | 0 | 3 | -3 | P_032 | RELLENO COMPACTADO PARA FUNDACIÓN
MaterialesOOCC | 9201700001 | 1250155 | 55 | 0 | 1 | -1 | P_032 | RELLENO COMPACTADO PARA FUNDACIÓN
MaterialesOOCC | 9201700001 | 1253118 | 55 | 0 | 0.63 | -0.63 | P_032 | RELLENO COMPACTADO PARA FUNDACIÓN
MaterialesOOCC | 9201700001 | 1253127 | 55 | 0 | 0.63 | -0.63 | P_032 | RELLENO COMPACTADO PARA FUNDACIÓN
MaterialesOOCC | 9201700001 | 1247291 | 55 | 0 | 3 | -3 | P_032 | RELLENO COMPACTADO PARA FUNDACIÓN
MaterialesOOCC | 9201700001 | 1247300 | 55 | 0 | 3 | -3 | P_032 | RELLENO COMPACTADO PARA FUNDACIÓN
MaterialesOOCC | 9201700001 | 1247316 | 55 | 0 | 3 | -3 | P_032 | RELLENO COMPACTADO PARA FUNDACIÓN
MaterialesOOCC | 9201700001 | 1253122 | 55 | 0 | 0.63 | -0.63 | P_032 | RELLENO COMPACTADO PARA FUNDACIÓN
MaterialesOOCC | 9201700001 | 1250112 | 55 | 0 | 3 | -3 | P_032 | RELLENO COMPACTADO PARA FUNDACIÓN
MaterialesOOCC | 9201700001 | 1250122 | 55 | 0 | 0.59 | -0.59 | P_032 | RELLENO COMPACTADO PARA FUNDACIÓN
MaterialesOOCC | 9201700001 | 1253139 | 55 | 0 | 0.63 | -0.63 | P_032 | RELLENO COMPACTADO PARA FUNDACIÓN
MaterialesOOCC | 9201700001 | 1253148 | 55 | 0 | 0.63 | -0.63 | P_032 | RELLENO COMPACTADO PARA FUNDACIÓN
MaterialesOOCC | 9201700001 | 1251493 | 55 | 0 | 3.7 | -3.7 | P_032 | RELLENO COMPACTADO PARA FUNDACIÓN
MaterialesOOCC | 9201700001 | 1247301 | 55 | 0 | 3 | -3 | P_032 | RELLENO COMPACTADO PARA FUNDACIÓN
MaterialesOOCC | 9201700001 | 1247304 | 55 | 0 | 3 | -3 | P_032 | RELLENO COMPACTADO PARA FUNDACIÓN
MaterialesOOCC | 9201700001 | 1247341 | 55 | 0 | 3 | -3 | P_032 | RELLENO COMPACTADO PARA FUNDACIÓN
MaterialesOOCC | 9201700001 | 1253161 | 55 | 0 | 0.63 | -0.63 | P_032 | RELLENO COMPACTADO PARA FUNDACIÓN
MaterialesOOCC | 9201700001 | 1253435 | 55 | 0 | 0.39 | -0.39 | P_032 | RELLENO COMPACTADO PARA FUNDACIÓN
MaterialesOOCC | 9201700001 | 1247289 | 55 | 0 | 3 | -3 | P_032 | RELLENO COMPACTADO PARA FUNDACIÓN
MaterialesOOCC | 9201700001 | 1247343 | 55 | 0 | 3 | -3 | P_032 | RELLENO COMPACTADO PARA FUNDACIÓN
MaterialesOOCC | 9201700001 | 1253128 | 55 | 0 | 0.63 | -0.63 | P_032 | RELLENO COMPACTADO PARA FUNDACIÓN
MaterialesOOCC | 9201700001 | 1253612 | 55 | 0 | 0.6 | -0.6 | P_032 | RELLENO COMPACTADO PARA FUNDACIÓN
MaterialesOOCC | 9201700001 | 1253159 | 55 | 0 | 5.6 | -5.6 | P_032 | RELLENO COMPACTADO PARA FUNDACIÓN
MaterialesOOCC | 9201700001 | 1253244 | 55 | 0 | 0.63 | -0.63 | P_032 | RELLENO COMPACTADO PARA FUNDACIÓN
MaterialesOOCC | 9201700001 | 1253335 | 55 | 0 | 0.39 | -0.39 | P_032 | RELLENO COMPACTADO PARA FUNDACIÓN
MaterialesOOCC | 9201700001 | 1250083 | 55 | 0 | 0.59 | -0.59 | P_032 | RELLENO COMPACTADO PARA FUNDACIÓN
MaterialesOOCC | 9201700001 | 1253448 | 55 | 0 | 0.39 | -0.39 | P_032 | RELLENO COMPACTADO PARA FUNDACIÓN
MaterialesOOCC | 9201700001 | 1253619 | 55 | 0 | 0.6 | -0.6 | P_032 | RELLENO COMPACTADO PARA FUNDACIÓN
MaterialesOOCC | 9201700001 | 1253620 | 55 | 0 | 0.6 | -0.6 | P_032 | RELLENO COMPACTADO PARA FUNDACIÓN
MaterialesOOCC | 9201700001 | 1253648 | 55 | 0 | 0.6 | -0.6 | P_032 | RELLENO COMPACTADO PARA FUNDACIÓN
MaterialesOOCC | 9201700001 | 1253668 | 55 | 0 | 0.63 | -0.63 | P_032 | RELLENO COMPACTADO PARA FUNDACIÓN
MaterialesOOCC | 9201700001 | 1250300 | 55 | 0 | 12.6 | -12.6 | P_032 | RELLENO COMPACTADO PARA FUNDACIÓN
MaterialesOOCC | 9201700001 | 1250351 | 55 | 0 | 12.6 | -12.6 | P_032 | RELLENO COMPACTADO PARA FUNDACIÓN
MaterialesOOCC | 9201700001 | 1253433 | 55 | 0 | 0.39 | -0.39 | P_032 | RELLENO COMPACTADO PARA FUNDACIÓN
MaterialesOOCC | 9201700001 | 1250219 | 55 | 0 | 12.6 | -12.6 | P_032 | RELLENO COMPACTADO PARA FUNDACIÓN
MaterialesOOCC | 9201700001 | 1250244 | 55 | 0 | 21.7 | -21.7 | P_032 | RELLENO COMPACTADO PARA FUNDACIÓN
MaterialesOOCC | 9201700001 | 1247322 | 55 | 0 | 3 | -3 | P_032 | RELLENO COMPACTADO PARA FUNDACIÓN
MaterialesOOCC | 9201700001 | 1247379 | 55 | 0 | 2.12 | -2.12 | P_032 | RELLENO COMPACTADO PARA FUNDACIÓN
MaterialesOOCC | 9201700001 | 1253146 | 55 | 0 | 0.63 | -0.63 | P_032 | RELLENO COMPACTADO PARA FUNDACIÓN
MaterialesOOCC | 9201700001 | 1253343 | 55 | 0 | 0.39 | -0.39 | P_032 | RELLENO COMPACTADO PARA FUNDACIÓN
MaterialesOOCC | 9201700001 | 1253347 | 55 | 0 | 0.39 | -0.39 | P_032 | RELLENO COMPACTADO PARA FUNDACIÓN
MaterialesOOCC | 9201700001 | 1247318 | 55 | 0 | 3 | -3 | P_032 | RELLENO COMPACTADO PARA FUNDACIÓN
MaterialesOOCC | 9201700001 | 1247354 | 55 | 0 | 3 | -3 | P_032 | RELLENO COMPACTADO PARA FUNDACIÓN
MaterialesOOCC | 9201700001 | 1250093 | 55 | 0 | 0.59 | -0.59 | P_032 | RELLENO COMPACTADO PARA FUNDACIÓN
MaterialesOOCC | 9201700001 | 1250241 | 55 | 0 | 21.7 | -21.7 | P_032 | RELLENO COMPACTADO PARA FUNDACIÓN
MaterialesOOCC | 9201700001 | 1253679 | 55 | 0 | 0.6 | -0.6 | P_032 | RELLENO COMPACTADO PARA FUNDACIÓN
MaterialesOOCC | 9201700001 | 1248569 | 31 | 0 | 1.92 | -1.92 | P_032 | HORMIGON H25
MaterialesOOCC | 9201700001 | 1248569 | 55 | 0 | 2.16 | -2.16 | P_032 | RELLENO COMPACTADO PARA FUNDACIÓN
MaterialesOOCC | 9201700001 | 1250211 | 55 | 0 | 3.7 | -3.7 | P_032 | RELLENO COMPACTADO PARA FUNDACIÓN
MaterialesOOCC | 9201700001 | 1250223 | 55 | 0 | 12.6 | -12.6 | P_032 | RELLENO COMPACTADO PARA FUNDACIÓN
MaterialesOOCC | 9201700001 | 1250304 | 55 | 0 | 21.25 | -21.25 | P_032 | RELLENO COMPACTADO PARA FUNDACIÓN
MaterialesOOCC | 9201700001 | 1250389 | 55 | 0 | 12.6 | -12.6 | P_032 | RELLENO COMPACTADO PARA FUNDACIÓN
MaterialesOOCC | 9201700001 | 1250393 | 55 | 0 | 12.6 | -12.6 | P_032 | RELLENO COMPACTADO PARA FUNDACIÓN
MaterialesOOCC | 9201700001 | 1248438 | 55 | 0 | 1.8 | -1.8 | P_032 | RELLENO COMPACTADO PARA FUNDACIÓN
MaterialesOOCC | 9201700001 | 1250569 | 55 | 0 | 12.6 | -12.6 | P_032 | RELLENO COMPACTADO PARA FUNDACIÓN
MaterialesOOCC | 9201700001 | 1250708 | 55 | 0 | 12.6 | -12.6 | P_032 | RELLENO COMPACTADO PARA FUNDACIÓN
MaterialesOOCC | 9201700001 | 1250381 | 55 | 0 | 12.6 | -12.6 | P_032 | RELLENO COMPACTADO PARA FUNDACIÓN
MaterialesOOCC | 9201700001 | 1250401 | 55 | 0 | 12.6 | -12.6 | P_032 | RELLENO COMPACTADO PARA FUNDACIÓN
MaterialesOOCC | 9201700001 | 1250543 | 55 | 0 | 8.24 | -8.24 | P_032 | RELLENO COMPACTADO PARA FUNDACIÓN
MaterialesOOCC | 9201700001 | 1250179 | 55 | 0 | 3 | -3 | P_032 | RELLENO COMPACTADO PARA FUNDACIÓN
MaterialesOOCC | 9201700001 | 1253825 | 55 | 0 | 5.6 | -5.6 | P_032 | RELLENO COMPACTADO PARA FUNDACIÓN
MaterialesOOCC | 9201700001 | 1250627 | 55 | 0 | 12.6 | -12.6 | P_032 | RELLENO COMPACTADO PARA FUNDACIÓN
MaterialesOOCC | 9201700001 | 1250540 | 55 | 0 | 12.6 | -12.6 | P_032 | RELLENO COMPACTADO PARA FUNDACIÓN
MaterialesOOCC | 9201700001 | 1248725 | 55 | 0 | 2.12 | -2.12 | P_032 | RELLENO COMPACTADO PARA FUNDACIÓN
MaterialesOOCC | 9201700001 | 1250403 | 55 | 0 | 12.6 | -12.6 | P_032 | RELLENO COMPACTADO PARA FUNDACIÓN
MaterialesOOCC | 9201700001 | 1250548 | 55 | 0 | 12.6 | -12.6 | P_032 | RELLENO COMPACTADO PARA FUNDACIÓN
MaterialesOOCC | 9201700001 | 1250574 | 55 | 0 | 12.6 | -12.6 | P_032 | RELLENO COMPACTADO PARA FUNDACIÓN
MaterialesOOCC | 9201700001 | 1248760 | 55 | 0 | 2.12 | -2.12 | P_032 | RELLENO COMPACTADO PARA FUNDACIÓN
MaterialesOOCC | 9201700001 | 1250671 | 55 | 0 | 12.6 | -12.6 | P_032 | RELLENO COMPACTADO PARA FUNDACIÓN
MaterialesOOCC | 9201700001 | 1250696 | 55 | 0 | 12.6 | -12.6 | P_032 | RELLENO COMPACTADO PARA FUNDACIÓN
MaterialesOOCC | 9201700001 | 1250872 | 55 | 0 | 8.4 | -8.4 | P_032 | RELLENO COMPACTADO PARA FUNDACIÓN
MaterialesOOCC | 9201700001 | 1248775 | 55 | 0 | 2.12 | -2.12 | P_032 | RELLENO COMPACTADO PARA FUNDACIÓN
MaterialesOOCC | 9201700001 | 1250732 | 55 | 0 | 12.6 | -12.6 | P_032 | RELLENO COMPACTADO PARA FUNDACIÓN
MaterialesOOCC | 9201700001 | 3469095 | 55 | 0 | 0.8 | -0.8 | P_032 | RELLENO COMPACTADO PARA FUNDACIÓN
MaterialesOOCC | 9201700001 | 3469136 | 55 | 0 | 1.13 | -1.13 | P_032 | RELLENO COMPACTADO PARA FUNDACIÓN
MaterialesOOCC | 9201700001 | 1250738 | 55 | 0 | 12.6 | -12.6 | P_032 | RELLENO COMPACTADO PARA FUNDACIÓN
MaterialesOOCC | 9201700001 | 3469038 | 55 | 0 | 1.13 | -1.13 | P_032 | RELLENO COMPACTADO PARA FUNDACIÓN
MaterialesOOCC | 9201700001 | 3469189 | 55 | 0 | 1.13 | -1.13 | P_032 | RELLENO COMPACTADO PARA FUNDACIÓN
MaterialesOOCC | 9201700001 | 3469072 | 55 | 0 | 1.13 | -1.13 | P_032 | RELLENO COMPACTADO PARA FUNDACIÓN
MaterialesOOCC | 9201700001 | 7863436 | 55 | 0 | 2.12 | -2.12 | P_032 | RELLENO COMPACTADO PARA FUNDACIÓN
MaterialesOOCC | 9201700001 | 1246971 | 55 | 0 | 2.96 | -2.96 | P_032 | RELLENO COMPACTADO PARA FUNDACIÓN
MaterialesOOCC | 9201700001 | 7863497 | 55 | 0 | 27.09 | -27.09 | P_032 | RELLENO COMPACTADO PARA FUNDACIÓN
MaterialesOOCC | 9201700001 | 1247150 | 31 | 0 | 1.6 | -1.6 | P_032 | HORMIGON H25
MaterialesOOCC | 9201700001 | 1247150 | 55 | 0 | 5.22 | -5.22 | P_032 | RELLENO COMPACTADO PARA FUNDACIÓN
MaterialesOOCC | 9201700001 | 1251502 | 55 | 0 | 3.7 | -3.7 | P_032 | RELLENO COMPACTADO PARA FUNDACIÓN
MaterialesOOCC | 9201700001 | 1249934 | 55 | 0 | 2.16 | -2.16 | P_032 | RELLENO COMPACTADO PARA FUNDACIÓN
MaterialesOOCC | 9201700001 | 1247142 | 31 | 0 | 1.6 | -1.6 | P_032 | HORMIGON H25
MaterialesOOCC | 9201700001 | 1249951 | 55 | 0 | 3 | -3 | P_032 | RELLENO COMPACTADO PARA FUNDACIÓN
MaterialesOOCC | 9201700001 | 1249971 | 55 | 0 | 2.12 | -2.12 | P_032 | RELLENO COMPACTADO PARA FUNDACIÓN
MaterialesOOCC | 9201700001 | 1249985 | 55 | 0 | 3 | -3 | P_032 | RELLENO COMPACTADO PARA FUNDACIÓN
MaterialesOOCC | 9201700001 | 1250136 | 55 | 0 | 3.7 | -3.7 | P_032 | RELLENO COMPACTADO PARA FUNDACIÓN
MaterialesOOCC | 9201700001 | 1251599 | 55 | 0 | 3.7 | -3.7 | P_032 | RELLENO COMPACTADO PARA FUNDACIÓN
MaterialesOOCC | 9201700001 | 1247286 | 55 | 0 | 3 | -3 | P_032 | RELLENO COMPACTADO PARA FUNDACIÓN
MaterialesOOCC | 9201700001 | 1249992 | 55 | 0 | 3 | -3 | P_032 | RELLENO COMPACTADO PARA FUNDACIÓN
MaterialesOOCC | 9201700001 | 1247310 | 55 | 0 | 3 | -3 | P_032 | RELLENO COMPACTADO PARA FUNDACIÓN
MaterialesOOCC | 9201700001 | 1249966 | 55 | 0 | 3 | -3 | P_032 | RELLENO COMPACTADO PARA FUNDACIÓN
MaterialesOOCC | 9201700001 | 1250006 | 55 | 0 | 5.22 | -5.22 | P_032 | RELLENO COMPACTADO PARA FUNDACIÓN
MaterialesOOCC | 9201700001 | 1250151 | 55 | 0 | 3 | -3 | P_032 | RELLENO COMPACTADO PARA FUNDACIÓN
MaterialesOOCC | 9201700001 | 1251504 | 55 | 0 | 3.7 | -3.7 | P_032 | RELLENO COMPACTADO PARA FUNDACIÓN
MaterialesOOCC | 9201700001 | 1250034 | 55 | 0 | 3.7 | -3.7 | P_032 | RELLENO COMPACTADO PARA FUNDACIÓN
MaterialesOOCC | 9201700001 | 1250055 | 55 | 0 | 3.7 | -3.7 | P_032 | RELLENO COMPACTADO PARA FUNDACIÓN
MaterialesOOCC | 9201700001 | 1250084 | 55 | 0 | 1.13 | -1.13 | P_032 | RELLENO COMPACTADO PARA FUNDACIÓN
MaterialesOOCC | 9201700001 | 1250119 | 55 | 0 | 0.59 | -0.59 | P_032 | RELLENO COMPACTADO PARA FUNDACIÓN
MaterialesOOCC | 9201700001 | 1247142 | 55 | 0 | 5.22 | -5.22 | P_032 | RELLENO COMPACTADO PARA FUNDACIÓN
MaterialesOOCC | 9201700001 | 1253104 | 55 | 0 | 0.39 | -0.39 | P_032 | RELLENO COMPACTADO PARA FUNDACIÓN
MaterialesOOCC | 9201700001 | 1253129 | 55 | 0 | 0.63 | -0.63 | P_032 | RELLENO COMPACTADO PARA FUNDACIÓN
MaterialesOOCC | 9201700001 | 1247311 | 55 | 0 | 3 | -3 | P_032 | RELLENO COMPACTADO PARA FUNDACIÓN
MaterialesOOCC | 9201700001 | 1247313 | 55 | 0 | 3 | -3 | P_032 | RELLENO COMPACTADO PARA FUNDACIÓN
MaterialesOOCC | 9201700001 | 1253123 | 55 | 0 | 0.63 | -0.63 | P_032 | RELLENO COMPACTADO PARA FUNDACIÓN
MaterialesOOCC | 9201700001 | 1253240 | 55 | 0 | 0.63 | -0.63 | P_032 | RELLENO COMPACTADO PARA FUNDACIÓN
MaterialesOOCC | 9201700001 | 1253169 | 55 | 0 | 0.63 | -0.63 | P_032 | RELLENO COMPACTADO PARA FUNDACIÓN
MaterialesOOCC | 9201700001 | 1253338 | 55 | 0 | 0.39 | -0.39 | P_032 | RELLENO COMPACTADO PARA FUNDACIÓN
MaterialesOOCC | 9201700001 | 1253439 | 55 | 0 | 0.39 | -0.39 | P_032 | RELLENO COMPACTADO PARA FUNDACIÓN
MaterialesOOCC | 9201700001 | 1247292 | 55 | 0 | 3 | -3 | P_032 | RELLENO COMPACTADO PARA FUNDACIÓN
MaterialesOOCC | 9201700001 | 1247334 | 55 | 0 | 3 | -3 | P_032 | RELLENO COMPACTADO PARA FUNDACIÓN
MaterialesOOCC | 9201700001 | 1253422 | 55 | 0 | 0.67 | -0.67 | P_032 | RELLENO COMPACTADO PARA FUNDACIÓN
MaterialesOOCC | 9201700001 | 1250092 | 55 | 0 | 0.59 | -0.59 | P_032 | RELLENO COMPACTADO PARA FUNDACIÓN
MaterialesOOCC | 9201700001 | 1250153 | 55 | 0 | 1 | -1 | P_032 | RELLENO COMPACTADO PARA FUNDACIÓN
MaterialesOOCC | 9201700001 | 1250178 | 55 | 0 | 3 | -3 | P_032 | RELLENO COMPACTADO PARA FUNDACIÓN
MaterialesOOCC | 9201700001 | 1250202 | 55 | 0 | 0.59 | -0.59 | P_032 | RELLENO COMPACTADO PARA FUNDACIÓN
MaterialesOOCC | 9201700001 | 1247302 | 55 | 0 | 3 | -3 | P_032 | RELLENO COMPACTADO PARA FUNDACIÓN
MaterialesOOCC | 9201700001 | 1247326 | 55 | 0 | 3 | -3 | P_032 | RELLENO COMPACTADO PARA FUNDACIÓN
MaterialesOOCC | 9201700001 | 1247337 | 55 | 0 | 3 | -3 | P_032 | RELLENO COMPACTADO PARA FUNDACIÓN
MaterialesOOCC | 9201700001 | 1247373 | 55 | 0 | 2.12 | -2.12 | P_032 | RELLENO COMPACTADO PARA FUNDACIÓN
MaterialesOOCC | 9201700001 | 1253665 | 31 | 0 | 1.5 | -1.5 | P_032 | HORMIGON H25
MaterialesOOCC | 9201700001 | 1250213 | 55 | 0 | 3.7 | -3.7 | P_032 | RELLENO COMPACTADO PARA FUNDACIÓN
MaterialesOOCC | 9201700001 | 1250294 | 55 | 0 | 12.6 | -12.6 | P_032 | RELLENO COMPACTADO PARA FUNDACIÓN
MaterialesOOCC | 9201700001 | 1253610 | 55 | 0 | 0.6 | -0.6 | P_032 | RELLENO COMPACTADO PARA FUNDACIÓN
MaterialesOOCC | 9201700001 | 1253665 | 55 | 0 | 0.63 | -0.63 | P_032 | RELLENO COMPACTADO PARA FUNDACIÓN
MaterialesOOCC | 9201700001 | 1253673 | 55 | 0 | 0.6 | -0.6 | P_032 | RELLENO COMPACTADO PARA FUNDACIÓN
MaterialesOOCC | 9201700001 | 1253163 | 55 | 0 | 0.63 | -0.63 | P_032 | RELLENO COMPACTADO PARA FUNDACIÓN
MaterialesOOCC | 9201700001 | 1247344 | 55 | 0 | 3 | -3 | P_032 | RELLENO COMPACTADO PARA FUNDACIÓN
MaterialesOOCC | 9201700001 | 1253676 | 55 | 0 | 5.6 | -5.6 | P_032 | RELLENO COMPACTADO PARA FUNDACIÓN
MaterialesOOCC | 9201700001 | 1250180 | 55 | 0 | 3 | -3 | P_032 | RELLENO COMPACTADO PARA FUNDACIÓN
MaterialesOOCC | 9201700001 | 1253615 | 55 | 0 | 0.6 | -0.6 | P_032 | RELLENO COMPACTADO PARA FUNDACIÓN
MaterialesOOCC | 9201700001 | 1253652 | 55 | 0 | 0.63 | -0.63 | P_032 | RELLENO COMPACTADO PARA FUNDACIÓN
MaterialesOOCC | 9201700001 | 1253663 | 55 | 0 | 0.63 | -0.63 | P_032 | RELLENO COMPACTADO PARA FUNDACIÓN
MaterialesOOCC | 9201700001 | 1248565 | 31 | 0 | 1.92 | -1.92 | P_032 | HORMIGON H25
MaterialesOOCC | 9201700001 | 1253340 | 55 | 0 | 0.39 | -0.39 | P_032 | RELLENO COMPACTADO PARA FUNDACIÓN
MaterialesOOCC | 9201700001 | 1248584 | 55 | 0 | 2.16 | -2.16 | P_032 | RELLENO COMPACTADO PARA FUNDACIÓN
MaterialesOOCC | 9201700001 | 1250186 | 55 | 0 | 3 | -3 | P_032 | RELLENO COMPACTADO PARA FUNDACIÓN
MaterialesOOCC | 9201700001 | 1250225 | 55 | 0 | 8.24 | -8.24 | P_032 | RELLENO COMPACTADO PARA FUNDACIÓN
MaterialesOOCC | 9201700001 | 1250356 | 55 | 0 | 12.6 | -12.6 | P_032 | RELLENO COMPACTADO PARA FUNDACIÓN
MaterialesOOCC | 9201700001 | 1250444 | 55 | 0 | 12.6 | -12.6 | P_032 | RELLENO COMPACTADO PARA FUNDACIÓN
MaterialesOOCC | 9201700001 | 1248431 | 55 | 0 | 2 | -2 | P_032 | RELLENO COMPACTADO PARA FUNDACIÓN
MaterialesOOCC | 9201700001 | 1248584 | 31 | 0 | 1.92 | -1.92 | P_032 | HORMIGON H25
MaterialesOOCC | 9201700001 | 1248726 | 55 | 0 | 2.12 | -2.12 | P_032 | RELLENO COMPACTADO PARA FUNDACIÓN
MaterialesOOCC | 9201700001 | 1248591 | 31 | 0 | 1.92 | -1.92 | P_032 | HORMIGON H25
MaterialesOOCC | 9201700001 | 1248591 | 55 | 0 | 2.16 | -2.16 | P_032 | RELLENO COMPACTADO PARA FUNDACIÓN
MaterialesOOCC | 9201700001 | 1250469 | 55 | 0 | 12.6 | -12.6 | P_032 | RELLENO COMPACTADO PARA FUNDACIÓN
MaterialesOOCC | 9201700001 | 1250537 | 55 | 0 | 12.6 | -12.6 | P_032 | RELLENO COMPACTADO PARA FUNDACIÓN
MaterialesOOCC | 9201700001 | 1248729 | 55 | 0 | 2.12 | -2.12 | P_032 | RELLENO COMPACTADO PARA FUNDACIÓN
MaterialesOOCC | 9201700001 | 1248733 | 55 | 0 | 3 | -3 | P_032 | RELLENO COMPACTADO PARA FUNDACIÓN
MaterialesOOCC | 9201700001 | 1248738 | 55 | 0 | 3 | -3 | P_032 | RELLENO COMPACTADO PARA FUNDACIÓN
MaterialesOOCC | 9201700001 | 1250631 | 55 | 0 | 12.6 | -12.6 | P_032 | RELLENO COMPACTADO PARA FUNDACIÓN
MaterialesOOCC | 9201700001 | 1250661 | 55 | 0 | 12.6 | -12.6 | P_032 | RELLENO COMPACTADO PARA FUNDACIÓN
MaterialesOOCC | 9201700001 | 1250445 | 55 | 0 | 12.6 | -12.6 | P_032 | RELLENO COMPACTADO PARA FUNDACIÓN
MaterialesOOCC | 9201700001 | 1250470 | 55 | 0 | 12.6 | -12.6 | P_032 | RELLENO COMPACTADO PARA FUNDACIÓN
MaterialesOOCC | 9201700001 | 1253663 | 31 | 0 | 1.5 | -1.5 | P_032 | HORMIGON H25
MaterialesOOCC | 9201700001 | 1250221 | 55 | 0 | 12.6 | -12.6 | P_032 | RELLENO COMPACTADO PARA FUNDACIÓN
MaterialesOOCC | 9201700001 | 1250222 | 55 | 0 | 12.6 | -12.6 | P_032 | RELLENO COMPACTADO PARA FUNDACIÓN
MaterialesOOCC | 9201700001 | 1250409 | 55 | 0 | 44 | -44 | P_032 | RELLENO COMPACTADO PARA FUNDACIÓN
MaterialesOOCC | 9201700001 | 1250417 | 55 | 0 | 12.6 | -12.6 | P_032 | RELLENO COMPACTADO PARA FUNDACIÓN
MaterialesOOCC | 9201700001 | 1248565 | 55 | 0 | 2.16 | -2.16 | P_032 | RELLENO COMPACTADO PARA FUNDACIÓN
MaterialesOOCC | 9201700001 | 1252057 | 55 | 0 | 1 | -1 | P_032 | RELLENO COMPACTADO PARA FUNDACIÓN
MaterialesOOCC | 9201700001 | 1250382 | 55 | 0 | 12.6 | -12.6 | P_032 | RELLENO COMPACTADO PARA FUNDACIÓN
MaterialesOOCC | 9201700001 | 1248432 | 55 | 0 | 5.22 | -5.22 | P_032 | RELLENO COMPACTADO PARA FUNDACIÓN
MaterialesOOCC | 9201700001 | 1250443 | 55 | 0 | 12.6 | -12.6 | P_032 | RELLENO COMPACTADO PARA FUNDACIÓN
MaterialesOOCC | 9201700001 | 1250494 | 55 | 0 | 12.6 | -12.6 | P_032 | RELLENO COMPACTADO PARA FUNDACIÓN
MaterialesOOCC | 9201700001 | 1250579 | 55 | 0 | 12.6 | -12.6 | P_032 | RELLENO COMPACTADO PARA FUNDACIÓN
MaterialesOOCC | 9201700001 | 1248739 | 55 | 0 | 3 | -3 | P_032 | RELLENO COMPACTADO PARA FUNDACIÓN
MaterialesOOCC | 9201700001 | 1248765 | 55 | 0 | 2.12 | -2.12 | P_032 | RELLENO COMPACTADO PARA FUNDACIÓN
MaterialesOOCC | 9201700001 | 1250816 | 55 | 0 | 12.6 | -12.6 | P_032 | RELLENO COMPACTADO PARA FUNDACIÓN
MaterialesOOCC | 9201700001 | 1248754 | 55 | 0 | 2.12 | -2.12 | P_032 | RELLENO COMPACTADO PARA FUNDACIÓN
MaterialesOOCC | 9201700001 | 1248768 | 55 | 0 | 2.12 | -2.12 | P_032 | RELLENO COMPACTADO PARA FUNDACIÓN
MaterialesOOCC | 9201700001 | 1250614 | 55 | 0 | 12.6 | -12.6 | P_032 | RELLENO COMPACTADO PARA FUNDACIÓN
MaterialesOOCC | 9201700001 | 1250821 | 55 | 0 | 12.6 | -12.6 | P_032 | RELLENO COMPACTADO PARA FUNDACIÓN
MaterialesOOCC | 9201700001 | 1248742 | 55 | 0 | 3 | -3 | P_032 | RELLENO COMPACTADO PARA FUNDACIÓN
MaterialesOOCC | 9201700001 | 1248746 | 55 | 0 | 2.12 | -2.12 | P_032 | RELLENO COMPACTADO PARA FUNDACIÓN
MaterialesOOCC | 9201700001 | 1248773 | 55 | 0 | 2.12 | -2.12 | P_032 | RELLENO COMPACTADO PARA FUNDACIÓN
MaterialesOOCC | 9201700001 | 3469090 | 55 | 0 | 1.13 | -1.13 | P_032 | RELLENO COMPACTADO PARA FUNDACIÓN
MaterialesOOCC | 9201700001 | 1248756 | 55 | 0 | 2.12 | -2.12 | P_032 | RELLENO COMPACTADO PARA FUNDACIÓN
MaterialesOOCC | 9201700001 | 1248766 | 55 | 0 | 2.12 | -2.12 | P_032 | RELLENO COMPACTADO PARA FUNDACIÓN
MaterialesOOCC | 9201700001 | 1250707 | 55 | 0 | 12.6 | -12.6 | P_032 | RELLENO COMPACTADO PARA FUNDACIÓN
MaterialesOOCC | 9201700001 | 1248577 | 55 | 0 | 2.16 | -2.16 | P_032 | RELLENO COMPACTADO PARA FUNDACIÓN
MaterialesOOCC | 9201700001 | 1248749 | 55 | 0 | 2.12 | -2.12 | P_032 | RELLENO COMPACTADO PARA FUNDACIÓN
MaterialesOOCC | 9201700001 | 1250618 | 55 | 0 | 12.6 | -12.6 | P_032 | RELLENO COMPACTADO PARA FUNDACIÓN
MaterialesOOCC | 9201700001 | 1250630 | 55 | 0 | 12.6 | -12.6 | P_032 | RELLENO COMPACTADO PARA FUNDACIÓN
MaterialesOOCC | 9201700001 | 1248723 | 55 | 0 | 2.12 | -2.12 | P_032 | RELLENO COMPACTADO PARA FUNDACIÓN
MaterialesOOCC | 9201700001 | 1250447 | 55 | 0 | 12.6 | -12.6 | P_032 | RELLENO COMPACTADO PARA FUNDACIÓN
MaterialesOOCC | 9201700001 | 1250456 | 55 | 0 | 12.6 | -12.6 | P_032 | RELLENO COMPACTADO PARA FUNDACIÓN
MaterialesOOCC | 9201700001 | 1250541 | 55 | 0 | 8.24 | -8.24 | P_032 | RELLENO COMPACTADO PARA FUNDACIÓN
MaterialesOOCC | 9201700001 | 1248574 | 31 | 0 | 1.92 | -1.92 | P_032 | HORMIGON H25
MaterialesOOCC | 9201700001 | 1252061 | 55 | 0 | 1 | -1 | P_032 | RELLENO COMPACTADO PARA FUNDACIÓN
MaterialesOOCC | 9201700001 | 1252068 | 55 | 0 | 1 | -1 | P_032 | RELLENO COMPACTADO PARA FUNDACIÓN
MaterialesOOCC | 9201700001 | 1248580 | 31 | 0 | 1.92 | -1.92 | P_032 | HORMIGON H25
MaterialesOOCC | 9201700001 | 1248580 | 55 | 0 | 2.16 | -2.16 | P_032 | RELLENO COMPACTADO PARA FUNDACIÓN
MaterialesOOCC | 9201700001 | 1248586 | 31 | 0 | 1.92 | -1.92 | P_032 | HORMIGON H25
MaterialesOOCC | 9201700001 | 1248586 | 55 | 0 | 2.16 | -2.16 | P_032 | RELLENO COMPACTADO PARA FUNDACIÓN
MaterialesOOCC | 9201700001 | 3469013 | 55 | 0 | 10.5 | -10.5 | P_032 | RELLENO COMPACTADO PARA FUNDACIÓN
MaterialesOOCC | 9201700001 | 1248757 | 55 | 0 | 2.12 | -2.12 | P_032 | RELLENO COMPACTADO PARA FUNDACIÓN
MaterialesOOCC | 9201700001 | 1248764 | 55 | 0 | 2.12 | -2.12 | P_032 | RELLENO COMPACTADO PARA FUNDACIÓN
MaterialesOOCC | 9201700001 | 1250847 | 55 | 0 | 8.24 | -8.24 | P_032 | RELLENO COMPACTADO PARA FUNDACIÓN
MaterialesOOCC | 9201700001 | 1250874 | 55 | 0 | 8.4 | -8.4 | P_032 | RELLENO COMPACTADO PARA FUNDACIÓN
MaterialesOOCC | 9201700001 | 3469069 | 55 | 0 | 1.13 | -1.13 | P_032 | RELLENO COMPACTADO PARA FUNDACIÓN
MaterialesOOCC | 9201700001 | 1248761 | 55 | 0 | 2.12 | -2.12 | P_032 | RELLENO COMPACTADO PARA FUNDACIÓN
MaterialesOOCC | 9201700001 | 1248185 | 55 | 0 | 5.22 | -5.22 | P_032 | RELLENO COMPACTADO PARA FUNDACIÓN
MaterialesOOCC | 9201700001 | 1248211 | 55 | 0 | 5.22 | -5.22 | P_032 | RELLENO COMPACTADO PARA FUNDACIÓN
MaterialesOOCC | 9201700001 | 3469110 | 55 | 0 | 0.8 | -0.8 | P_032 | RELLENO COMPACTADO PARA FUNDACIÓN
MaterialesOOCC | 9201700001 | 3469220 | 55 | 0 | 2.16 | -2.16 | P_032 | RELLENO COMPACTADO PARA FUNDACIÓN
MaterialesOOCC | 9201700001 | 1250906 | 55 | 0 | 12.6 | -12.6 | P_032 | RELLENO COMPACTADO PARA FUNDACIÓN
MaterialesOOCC | 9201700001 | 1252076 | 55 | 0 | 3.7 | -3.7 | P_032 | RELLENO COMPACTADO PARA FUNDACIÓN
MaterialesOOCC | 9201700001 | 1252128 | 55 | 0 | 0.39 | -0.39 | P_032 | RELLENO COMPACTADO PARA FUNDACIÓN
MaterialesOOCC | 9201700001 | 1250897 | 55 | 0 | 8.24 | -8.24 | P_032 | RELLENO COMPACTADO PARA FUNDACIÓN
MaterialesOOCC | 9201700001 | 1250912 | 55 | 0 | 12.6 | -12.6 | P_032 | RELLENO COMPACTADO PARA FUNDACIÓN
MaterialesOOCC | 9201700001 | 1250837 | 55 | 0 | 8.24 | -8.24 | P_032 | RELLENO COMPACTADO PARA FUNDACIÓN
MaterialesOOCC | 9201700001 | 1248911 | 55 | 0 | 3 | -3 | P_032 | RELLENO COMPACTADO PARA FUNDACIÓN
MaterialesOOCC | 9201700001 | 1248920 | 55 | 0 | 3 | -3 | P_032 | RELLENO COMPACTADO PARA FUNDACIÓN
MaterialesOOCC | 9201700001 | 1248977 | 55 | 0 | 3 | -3 | P_032 | RELLENO COMPACTADO PARA FUNDACIÓN
MaterialesOOCC | 9201700001 | 1249001 | 55 | 0 | 3 | -3 | P_032 | RELLENO COMPACTADO PARA FUNDACIÓN
MaterialesOOCC | 9201700001 | 3469219 | 55 | 0 | 10.5 | -10.5 | P_032 | RELLENO COMPACTADO PARA FUNDACIÓN
MaterialesOOCC | 9201700001 | 1248897 | 55 | 0 | 2.12 | -2.12 | P_032 | RELLENO COMPACTADO PARA FUNDACIÓN
MaterialesOOCC | 9201700001 | 1248943 | 55 | 0 | 2 | -2 | P_032 | RELLENO COMPACTADO PARA FUNDACIÓN
MaterialesOOCC | 9201700001 | 1249008 | 55 | 0 | 3 | -3 | P_032 | RELLENO COMPACTADO PARA FUNDACIÓN
MaterialesOOCC | 9201700001 | 1252355 | 55 | 0 | 0.63 | -0.63 | P_032 | RELLENO COMPACTADO PARA FUNDACIÓN
MaterialesOOCC | 9201700001 | 1249058 | 55 | 0 | 3 | -3 | P_032 | RELLENO COMPACTADO PARA FUNDACIÓN
MaterialesOOCC | 9201700001 | 1250753 | 55 | 0 | 12.6 | -12.6 | P_032 | RELLENO COMPACTADO PARA FUNDACIÓN
MaterialesOOCC | 9201700001 | 1246465 | 55 | 0 | 25.6 | -25.6 | P_032 | RELLENO COMPACTADO PARA FUNDACIÓN
MaterialesOOCC | 9201700001 | 1250817 | 55 | 0 | 12.6 | -12.6 | P_032 | RELLENO COMPACTADO PARA FUNDACIÓN
MaterialesOOCC | 9201700001 | 1250823 | 55 | 0 | 0.29 | -0.29 | P_032 | RELLENO COMPACTADO PARA FUNDACIÓN
MaterialesOOCC | 9201700001 | 1250909 | 55 | 0 | 12.6 | -12.6 | P_032 | RELLENO COMPACTADO PARA FUNDACIÓN
MaterialesOOCC | 9201700001 | 1249046 | 55 | 0 | 3 | -3 | P_032 | RELLENO COMPACTADO PARA FUNDACIÓN
MaterialesOOCC | 9201700001 | 1249078 | 55 | 0 | 3 | -3 | P_032 | RELLENO COMPACTADO PARA FUNDACIÓN
MaterialesOOCC | 9201700001 | 1248188 | 55 | 0 | 5.22 | -5.22 | P_032 | RELLENO COMPACTADO PARA FUNDACIÓN
MaterialesOOCC | 9201700001 | 1248196 | 55 | 0 | 5.22 | -5.22 | P_032 | RELLENO COMPACTADO PARA FUNDACIÓN
MaterialesOOCC | 9201700001 | 1248988 | 55 | 0 | 3 | -3 | P_032 | RELLENO COMPACTADO PARA FUNDACIÓN
MaterialesOOCC | 9201700001 | 1252256 | 55 | 0 | 0.63 | -0.63 | P_032 | RELLENO COMPACTADO PARA FUNDACIÓN
MaterialesOOCC | 9201700001 | 1253886 | 55 | 0 | 0.1 | -0.1 | P_032 | RELLENO COMPACTADO PARA FUNDACIÓN
MaterialesOOCC | 9201700001 | 1248213 | 55 | 0 | 5.22 | -5.22 | P_032 | RELLENO COMPACTADO PARA FUNDACIÓN
MaterialesOOCC | 9201700001 | 1252255 | 55 | 0 | 0.63 | -0.63 | P_032 | RELLENO COMPACTADO PARA FUNDACIÓN
MaterialesOOCC | 9201700001 | 1252259 | 55 | 0 | 0.63 | -0.63 | P_032 | RELLENO COMPACTADO PARA FUNDACIÓN
MaterialesOOCC | 9201700001 | 1250789 | 55 | 0 | 12.6 | -12.6 | P_032 | RELLENO COMPACTADO PARA FUNDACIÓN
MaterialesOOCC | 9201700001 | 1250822 | 55 | 0 | 12.6 | -12.6 | P_032 | RELLENO COMPACTADO PARA FUNDACIÓN
MaterialesOOCC | 9201700001 | 1250843 | 55 | 0 | 8.24 | -8.24 | P_032 | RELLENO COMPACTADO PARA FUNDACIÓN
MaterialesOOCC | 9201700001 | 1248969 | 55 | 0 | 3 | -3 | P_032 | RELLENO COMPACTADO PARA FUNDACIÓN
MaterialesOOCC | 9201700001 | 1248972 | 55 | 0 | 3 | -3 | P_032 | RELLENO COMPACTADO PARA FUNDACIÓN
MaterialesOOCC | 9201700001 | 1249047 | 55 | 0 | 3 | -3 | P_032 | RELLENO COMPACTADO PARA FUNDACIÓN
MaterialesOOCC | 9201700001 | 1249048 | 55 | 0 | 3 | -3 | P_032 | RELLENO COMPACTADO PARA FUNDACIÓN
MaterialesOOCC | 9201700001 | 1253922 | 55 | 0 | 0.6 | -0.6 | P_032 | RELLENO COMPACTADO PARA FUNDACIÓN
MaterialesOOCC | 9201700001 | 1253923 | 55 | 0 | 0.6 | -0.6 | P_032 | RELLENO COMPACTADO PARA FUNDACIÓN
MaterialesOOCC | 9201700001 | 1253932 | 55 | 0 | 0.6 | -0.6 | P_032 | RELLENO COMPACTADO PARA FUNDACIÓN
MaterialesOOCC | 9201700001 | 1254194 | 55 | 0 | 0.39 | -0.39 | P_032 | RELLENO COMPACTADO PARA FUNDACIÓN
MaterialesOOCC | 9201700001 | 1254198 | 55 | 0 | 0.39 | -0.39 | P_032 | RELLENO COMPACTADO PARA FUNDACIÓN
MaterialesOOCC | 9201700001 | 1252354 | 55 | 0 | 0.63 | -0.63 | P_032 | RELLENO COMPACTADO PARA FUNDACIÓN
MaterialesOOCC | 9201700001 | 1254099 | 55 | 0 | 0.6 | -0.6 | P_032 | RELLENO COMPACTADO PARA FUNDACIÓN
MaterialesOOCC | 9201700001 | 3469727 | 55 | 0 | 2.16 | -2.16 | P_032 | RELLENO COMPACTADO PARA FUNDACIÓN
MaterialesOOCC | 9201700001 | 1246576 | 55 | 0 | 25.6 | -25.6 | P_032 | RELLENO COMPACTADO PARA FUNDACIÓN
MaterialesOOCC | 9201700001 | 3469468 | 55 | 0 | 1.13 | -1.13 | P_032 | RELLENO COMPACTADO PARA FUNDACIÓN
MaterialesOOCC | 9201700001 | 1248944 | 55 | 0 | 2 | -2 | P_032 | RELLENO COMPACTADO PARA FUNDACIÓN
MaterialesOOCC | 9201700001 | 1249003 | 55 | 0 | 3 | -3 | P_032 | RELLENO COMPACTADO PARA FUNDACIÓN
MaterialesOOCC | 9201700001 | 1249043 | 55 | 0 | 3 | -3 | P_032 | RELLENO COMPACTADO PARA FUNDACIÓN
MaterialesOOCC | 9201700001 | 1249057 | 55 | 0 | 3 | -3 | P_032 | RELLENO COMPACTADO PARA FUNDACIÓN
MaterialesOOCC | 9201700001 | 1249082 | 55 | 0 | 2.16 | -2.16 | P_032 | RELLENO COMPACTADO PARA FUNDACIÓN
MaterialesOOCC | 9201700001 | 1253884 | 55 | 0 | 0.1 | -0.1 | P_032 | RELLENO COMPACTADO PARA FUNDACIÓN
MaterialesOOCC | 9201700001 | 1249087 | 55 | 0 | 2 | -2 | P_032 | RELLENO COMPACTADO PARA FUNDACIÓN
MaterialesOOCC | 9201700001 | 1246470 | 55 | 0 | 25.6 | -25.6 | P_032 | RELLENO COMPACTADO PARA FUNDACIÓN
MaterialesOOCC | 9201700001 | 1250898 | 55 | 0 | 8.24 | -8.24 | P_032 | RELLENO COMPACTADO PARA FUNDACIÓN
MaterialesOOCC | 9201700001 | 1253891 | 55 | 0 | 0.1 | -0.1 | P_032 | RELLENO COMPACTADO PARA FUNDACIÓN
MaterialesOOCC | 9201700001 | 1246479 | 55 | 0 | 15.9 | -15.9 | P_032 | RELLENO COMPACTADO PARA FUNDACIÓN
MaterialesOOCC | 9201700001 | 1254258 | 55 | 0 | 0.39 | -0.39 | P_032 | RELLENO COMPACTADO PARA FUNDACIÓN
MaterialesOOCC | 9201700001 | 1250838 | 55 | 0 | 8.24 | -8.24 | P_032 | RELLENO COMPACTADO PARA FUNDACIÓN
MaterialesOOCC | 9201700001 | 1254031 | 55 | 0 | 0.6 | -0.6 | P_032 | RELLENO COMPACTADO PARA FUNDACIÓN
MaterialesOOCC | 9201700001 | 1254197 | 55 | 0 | 0.39 | -0.39 | P_032 | RELLENO COMPACTADO PARA FUNDACIÓN
MaterialesOOCC | 9201700001 | 1254260 | 55 | 0 | 0.39 | -0.39 | P_032 | RELLENO COMPACTADO PARA FUNDACIÓN
MaterialesOOCC | 9201700001 | 1254335 | 31 | 0 | 1.75 | -1.75 | P_032 | HORMIGON H25
MaterialesOOCC | 9201700001 | 3469292 | 55 | 0 | 1.13 | -1.13 | P_032 | RELLENO COMPACTADO PARA FUNDACIÓN
MaterialesOOCC | 9201700001 | 1254257 | 55 | 0 | 0.39 | -0.39 | P_032 | RELLENO COMPACTADO PARA FUNDACIÓN
MaterialesOOCC | 9201700001 | 1254290 | 55 | 0 | 0.39 | -0.39 | P_032 | RELLENO COMPACTADO PARA FUNDACIÓN
MaterialesOOCC | 9201700001 | 1254314 | 55 | 0 | 0.67 | -0.67 | P_032 | RELLENO COMPACTADO PARA FUNDACIÓN
MaterialesOOCC | 9201700001 | 3469231 | 55 | 0 | 2.16 | -2.16 | P_032 | RELLENO COMPACTADO PARA FUNDACIÓN
MaterialesOOCC | 9201700001 | 1254428 | 55 | 0 | 0.63 | -0.63 | P_032 | RELLENO COMPACTADO PARA FUNDACIÓN
MaterialesOOCC | 9201700001 | 1254270 | 55 | 0 | 0.39 | -0.39 | P_032 | RELLENO COMPACTADO PARA FUNDACIÓN
MaterialesOOCC | 9201700001 | 1254431 | 55 | 0 | 3.8 | -3.8 | P_032 | RELLENO COMPACTADO PARA FUNDACIÓN
MaterialesOOCC | 9201700001 | 1248582 | 31 | 0 | 1.92 | -1.92 | P_032 | HORMIGON H25
MaterialesOOCC | 9201700001 | 1248582 | 55 | 0 | 2.16 | -2.16 | P_032 | RELLENO COMPACTADO PARA FUNDACIÓN
MaterialesOOCC | 9201700001 | 1250472 | 55 | 0 | 12.6 | -12.6 | P_032 | RELLENO COMPACTADO PARA FUNDACIÓN
MaterialesOOCC | 9201700001 | 1250578 | 55 | 0 | 12.6 | -12.6 | P_032 | RELLENO COMPACTADO PARA FUNDACIÓN
MaterialesOOCC | 9201700001 | 1250615 | 55 | 0 | 12.6 | -12.6 | P_032 | RELLENO COMPACTADO PARA FUNDACIÓN
MaterialesOOCC | 9201700001 | 1250538 | 55 | 0 | 12.6 | -12.6 | P_032 | RELLENO COMPACTADO PARA FUNDACIÓN
MaterialesOOCC | 9201700001 | 1248722 | 55 | 0 | 2.12 | -2.12 | P_032 | RELLENO COMPACTADO PARA FUNDACIÓN
MaterialesOOCC | 9201700001 | 1248581 | 55 | 0 | 2.16 | -2.16 | P_032 | RELLENO COMPACTADO PARA FUNDACIÓN
MaterialesOOCC | 9201700001 | 1248588 | 31 | 0 | 1.92 | -1.92 | P_032 | HORMIGON H25
MaterialesOOCC | 9201700001 | 1250698 | 55 | 0 | 12.6 | -12.6 | P_032 | RELLENO COMPACTADO PARA FUNDACIÓN
MaterialesOOCC | 9201700001 | 1250533 | 55 | 0 | 12.6 | -12.6 | P_032 | RELLENO COMPACTADO PARA FUNDACIÓN
MaterialesOOCC | 9201700001 | 1248588 | 55 | 0 | 2.16 | -2.16 | P_032 | RELLENO COMPACTADO PARA FUNDACIÓN
MaterialesOOCC | 9201700001 | 1250392 | 55 | 0 | 12.6 | -12.6 | P_032 | RELLENO COMPACTADO PARA FUNDACIÓN
MaterialesOOCC | 9201700001 | 1248563 | 55 | 0 | 2.16 | -2.16 | P_032 | RELLENO COMPACTADO PARA FUNDACIÓN
MaterialesOOCC | 9201700001 | 1248567 | 31 | 0 | 1.92 | -1.92 | P_032 | HORMIGON H25
MaterialesOOCC | 9201700001 | 1250295 | 55 | 0 | 12.6 | -12.6 | P_032 | RELLENO COMPACTADO PARA FUNDACIÓN
MaterialesOOCC | 9201700001 | 1248433 | 55 | 0 | 5.22 | -5.22 | P_032 | RELLENO COMPACTADO PARA FUNDACIÓN
MaterialesOOCC | 9201700001 | 1248567 | 55 | 0 | 2.16 | -2.16 | P_032 | RELLENO COMPACTADO PARA FUNDACIÓN
MaterialesOOCC | 9201700001 | 1252071 | 55 | 0 | 1 | -1 | P_032 | RELLENO COMPACTADO PARA FUNDACIÓN
MaterialesOOCC | 9201700001 | 1252059 | 55 | 0 | 1 | -1 | P_032 | RELLENO COMPACTADO PARA FUNDACIÓN
MaterialesOOCC | 9201700001 | 3469123 | 55 | 0 | 1.13 | -1.13 | P_032 | RELLENO COMPACTADO PARA FUNDACIÓN
MaterialesOOCC | 9201700001 | 1250705 | 55 | 0 | 12.6 | -12.6 | P_032 | RELLENO COMPACTADO PARA FUNDACIÓN
MaterialesOOCC | 9201700001 | 1250834 | 55 | 0 | 12.6 | -12.6 | P_032 | RELLENO COMPACTADO PARA FUNDACIÓN
MaterialesOOCC | 9201700001 | 1250848 | 55 | 0 | 8.24 | -8.24 | P_032 | RELLENO COMPACTADO PARA FUNDACIÓN
MaterialesOOCC | 9201700001 | 1248770 | 55 | 0 | 2.12 | -2.12 | P_032 | RELLENO COMPACTADO PARA FUNDACIÓN
MaterialesOOCC | 9201700001 | 3469036 | 55 | 0 | 1.13 | -1.13 | P_032 | RELLENO COMPACTADO PARA FUNDACIÓN
MaterialesOOCC | 9201700001 | 1248913 | 55 | 0 | 3 | -3 | P_032 | RELLENO COMPACTADO PARA FUNDACIÓN
MaterialesOOCC | 9201700001 | 1250617 | 55 | 0 | 12.6 | -12.6 | P_032 | RELLENO COMPACTADO PARA FUNDACIÓN
MaterialesOOCC | 9201700001 | 1248751 | 55 | 0 | 2.12 | -2.12 | P_032 | RELLENO COMPACTADO PARA FUNDACIÓN
MaterialesOOCC | 9201700001 | 1248079 | 55 | 0 | 2.16 | -2.16 | P_032 | RELLENO COMPACTADO PARA FUNDACIÓN
MaterialesOOCC | 9201700001 | 1248730 | 55 | 0 | 2.12 | -2.12 | P_032 | RELLENO COMPACTADO PARA FUNDACIÓN
MaterialesOOCC | 9201700001 | 1248745 | 55 | 0 | 2.12 | -2.12 | P_032 | RELLENO COMPACTADO PARA FUNDACIÓN
MaterialesOOCC | 9201700001 | 1252077 | 55 | 0 | 3.7 | -3.7 | P_032 | RELLENO COMPACTADO PARA FUNDACIÓN
MaterialesOOCC | 9201700001 | 1252121 | 55 | 0 | 0.39 | -0.39 | P_032 | RELLENO COMPACTADO PARA FUNDACIÓN
MaterialesOOCC | 9201700001 | 3469067 | 55 | 0 | 1.13 | -1.13 | P_032 | RELLENO COMPACTADO PARA FUNDACIÓN
MaterialesOOCC | 9201700001 | 1248895 | 55 | 0 | 2.12 | -2.12 | P_032 | RELLENO COMPACTADO PARA FUNDACIÓN
MaterialesOOCC | 9201700001 | 1250876 | 55 | 0 | 8.4 | -8.4 | P_032 | RELLENO COMPACTADO PARA FUNDACIÓN
MaterialesOOCC | 9201700001 | 3469092 | 55 | 0 | 1.13 | -1.13 | P_032 | RELLENO COMPACTADO PARA FUNDACIÓN
MaterialesOOCC | 9201700001 | 1250771 | 55 | 0 | 12.6 | -12.6 | P_032 | RELLENO COMPACTADO PARA FUNDACIÓN
MaterialesOOCC | 9201700001 | 1250893 | 55 | 0 | 8.24 | -8.24 | P_032 | RELLENO COMPACTADO PARA FUNDACIÓN
MaterialesOOCC | 9201700001 | 1248206 | 55 | 0 | 5.22 | -5.22 | P_032 | RELLENO COMPACTADO PARA FUNDACIÓN
MaterialesOOCC | 9201700001 | 1252056 | 55 | 0 | 1 | -1 | P_032 | RELLENO COMPACTADO PARA FUNDACIÓN
MaterialesOOCC | 9201700001 | 1248973 | 55 | 0 | 3 | -3 | P_032 | RELLENO COMPACTADO PARA FUNDACIÓN
MaterialesOOCC | 9201700001 | 1248080 | 55 | 0 | 2.16 | -2.16 | P_032 | RELLENO COMPACTADO PARA FUNDACIÓN
MaterialesOOCC | 9201700001 | 1248082 | 55 | 0 | 2.16 | -2.16 | P_032 | RELLENO COMPACTADO PARA FUNDACIÓN
MaterialesOOCC | 9201700001 | 1248908 | 55 | 0 | 3 | -3 | P_032 | RELLENO COMPACTADO PARA FUNDACIÓN
MaterialesOOCC | 9201700001 | 1249013 | 55 | 0 | 3 | -3 | P_032 | RELLENO COMPACTADO PARA FUNDACIÓN
MaterialesOOCC | 9201700001 | 1250844 | 55 | 0 | 8.24 | -8.24 | P_032 | RELLENO COMPACTADO PARA FUNDACIÓN
MaterialesOOCC | 9201700001 | 1249004 | 55 | 0 | 3 | -3 | P_032 | RELLENO COMPACTADO PARA FUNDACIÓN
MaterialesOOCC | 9201700001 | 1252065 | 55 | 0 | 1 | -1 | P_032 | RELLENO COMPACTADO PARA FUNDACIÓN
MaterialesOOCC | 9201700001 | 1252075 | 55 | 0 | 3.7 | -3.7 | P_032 | RELLENO COMPACTADO PARA FUNDACIÓN
MaterialesOOCC | 9201700001 | 1248900 | 55 | 0 | 3 | -3 | P_032 | RELLENO COMPACTADO PARA FUNDACIÓN
MaterialesOOCC | 9201700001 | 1249022 | 55 | 0 | 3 | -3 | P_032 | RELLENO COMPACTADO PARA FUNDACIÓN
MaterialesOOCC | 9201700001 | 1252260 | 55 | 0 | 0.63 | -0.63 | P_032 | RELLENO COMPACTADO PARA FUNDACIÓN
MaterialesOOCC | 9201700001 | 1250839 | 55 | 0 | 8.24 | -8.24 | P_032 | RELLENO COMPACTADO PARA FUNDACIÓN
MaterialesOOCC | 9201700001 | 1250907 | 55 | 0 | 12.6 | -12.6 | P_032 | RELLENO COMPACTADO PARA FUNDACIÓN
MaterialesOOCC | 9201700001 | 1249053 | 55 | 0 | 3 | -3 | P_032 | RELLENO COMPACTADO PARA FUNDACIÓN
MaterialesOOCC | 9201700001 | 1249069 | 55 | 0 | 3 | -3 | P_032 | RELLENO COMPACTADO PARA FUNDACIÓN
MaterialesOOCC | 9201700001 | 1250788 | 55 | 0 | 12.6 | -12.6 | P_032 | RELLENO COMPACTADO PARA FUNDACIÓN
MaterialesOOCC | 9201700001 | 1249024 | 55 | 0 | 3 | -3 | P_032 | RELLENO COMPACTADO PARA FUNDACIÓN
MaterialesOOCC | 9201700001 | 1249063 | 55 | 0 | 3 | -3 | P_032 | RELLENO COMPACTADO PARA FUNDACIÓN
MaterialesOOCC | 9201700001 | 1249074 | 55 | 0 | 3 | -3 | P_032 | RELLENO COMPACTADO PARA FUNDACIÓN
MaterialesOOCC | 9201700001 | 1252253 | 55 | 0 | 0.63 | -0.63 | P_032 | RELLENO COMPACTADO PARA FUNDACIÓN
MaterialesOOCC | 9201700001 | 1254123 | 55 | 0 | 0.6 | -0.6 | P_032 | RELLENO COMPACTADO PARA FUNDACIÓN
MaterialesOOCC | 9201700001 | 1253900 | 55 | 0 | 0.6 | -0.6 | P_032 | RELLENO COMPACTADO PARA FUNDACIÓN
MaterialesOOCC | 9201700001 | 1254148 | 55 | 0 | 5.6 | -5.6 | P_032 | RELLENO COMPACTADO PARA FUNDACIÓN
MaterialesOOCC | 9201700001 | 1246592 | 55 | 0 | 15.9 | -15.9 | P_032 | RELLENO COMPACTADO PARA FUNDACIÓN
MaterialesOOCC | 9201700001 | 3469491 | 55 | 0 | 1.13 | -1.13 | P_032 | RELLENO COMPACTADO PARA FUNDACIÓN
MaterialesOOCC | 9201700001 | 3469526 | 55 | 0 | 1.13 | -1.13 | P_032 | RELLENO COMPACTADO PARA FUNDACIÓN
MaterialesOOCC | 9201700001 | 3469671 | 55 | 0 | 10.5 | -10.5 | P_032 | RELLENO COMPACTADO PARA FUNDACIÓN
MaterialesOOCC | 9201700001 | 1254275 | 55 | 0 | 0.39 | -0.39 | P_032 | RELLENO COMPACTADO PARA FUNDACIÓN
MaterialesOOCC | 9201700001 | 1248991 | 55 | 0 | 3 | -3 | P_032 | RELLENO COMPACTADO PARA FUNDACIÓN
MaterialesOOCC | 9201700001 | 1254136 | 55 | 0 | 0.63 | -0.63 | P_032 | RELLENO COMPACTADO PARA FUNDACIÓN
MaterialesOOCC | 9201700001 | 1248982 | 55 | 0 | 3 | -3 | P_032 | RELLENO COMPACTADO PARA FUNDACIÓN
MaterialesOOCC | 9201700001 | 1254103 | 55 | 0 | 0.6 | -0.6 | P_032 | RELLENO COMPACTADO PARA FUNDACIÓN
MaterialesOOCC | 9201700001 | 1254150 | 55 | 0 | 5.6 | -5.6 | P_032 | RELLENO COMPACTADO PARA FUNDACIÓN
MaterialesOOCC | 9201700001 | 1254191 | 55 | 0 | 0.39 | -0.39 | P_032 | RELLENO COMPACTADO PARA FUNDACIÓN
MaterialesOOCC | 9201700001 | 1253890 | 55 | 0 | 0.1 | -0.1 | P_032 | RELLENO COMPACTADO PARA FUNDACIÓN
MaterialesOOCC | 9201700001 | 1253895 | 55 | 0 | 0.63 | -0.63 | P_032 | RELLENO COMPACTADO PARA FUNDACIÓN
MaterialesOOCC | 9201700001 | 1252353 | 55 | 0 | 0.63 | -0.63 | P_032 | RELLENO COMPACTADO PARA FUNDACIÓN
MaterialesOOCC | 9201700001 | 1254093 | 55 | 0 | 0.6 | -0.6 | P_032 | RELLENO COMPACTADO PARA FUNDACIÓN
MaterialesOOCC | 9201700001 | 3469738 | 55 | 0 | 1.13 | -1.13 | P_032 | RELLENO COMPACTADO PARA FUNDACIÓN
MaterialesOOCC | 9201700001 | 1254110 | 55 | 0 | 0.6 | -0.6 | P_032 | RELLENO COMPACTADO PARA FUNDACIÓN
MaterialesOOCC | 9201700001 | 1254259 | 55 | 0 | 0.39 | -0.39 | P_032 | RELLENO COMPACTADO PARA FUNDACIÓN
MaterialesOOCC | 9201700001 | 1254192 | 55 | 0 | 0.39 | -0.39 | P_032 | RELLENO COMPACTADO PARA FUNDACIÓN
MaterialesOOCC | 9201700001 | 1254256 | 55 | 0 | 0.39 | -0.39 | P_032 | RELLENO COMPACTADO PARA FUNDACIÓN
MaterialesOOCC | 9201700001 | 1254265 | 55 | 0 | 0.39 | -0.39 | P_032 | RELLENO COMPACTADO PARA FUNDACIÓN
MaterialesOOCC | 9201700001 | 1254416 | 55 | 0 | 5.6 | -5.6 | P_032 | RELLENO COMPACTADO PARA FUNDACIÓN
MaterialesOOCC | 9201700001 | 1254430 | 55 | 0 | 0.63 | -0.63 | P_032 | RELLENO COMPACTADO PARA FUNDACIÓN
MaterialesOOCC | 9201700001 | 1254321 | 55 | 0 | 0.67 | -0.67 | P_032 | RELLENO COMPACTADO PARA FUNDACIÓN
MaterialesOOCC | 9201700001 | 1254410 | 55 | 0 | 5.6 | -5.6 | P_032 | RELLENO COMPACTADO PARA FUNDACIÓN
MaterialesOOCC | 9201700001 | 1254413 | 55 | 0 | 5.6 | -5.6 | P_032 | RELLENO COMPACTADO PARA FUNDACIÓN
MaterialesOOCC | 9201700001 | 1254196 | 55 | 0 | 0.39 | -0.39 | P_032 | RELLENO COMPACTADO PARA FUNDACIÓN
MaterialesOOCC | 9201700001 | 1254417 | 55 | 0 | 5.6 | -5.6 | P_032 | RELLENO COMPACTADO PARA FUNDACIÓN
MaterialesOOCC | 9201700001 | 1254418 | 55 | 0 | 5.6 | -5.6 | P_032 | RELLENO COMPACTADO PARA FUNDACIÓN
MaterialesOOCC | 9201700001 | 1254605 | 55 | 0 | 4.6 | -4.6 | P_032 | RELLENO COMPACTADO PARA FUNDACIÓN
MaterialesOOCC | 9201700001 | 1254606 | 55 | 0 | 4.6 | -4.6 | P_032 | RELLENO COMPACTADO PARA FUNDACIÓN
MaterialesOOCC | 9201700001 | 3469287 | 55 | 0 | 1.13 | -1.13 | P_032 | RELLENO COMPACTADO PARA FUNDACIÓN
MaterialesOOCC | 9201700001 | 1254497 | 55 | 0 | 4.6 | -4.6 | P_032 | RELLENO COMPACTADO PARA FUNDACIÓN
MaterialesOOCC | 9201700001 | 3469333 | 55 | 0 | 10.5 | -10.5 | P_032 | RELLENO COMPACTADO PARA FUNDACIÓN
MaterialesOOCC | 9201700001 | 3469478 | 55 | 0 | 10.5 | -10.5 | P_032 | RELLENO COMPACTADO PARA FUNDACIÓN
MaterialesOOCC | 9201700001 | 3469528 | 55 | 0 | 1.13 | -1.13 | P_032 | RELLENO COMPACTADO PARA FUNDACIÓN
MaterialesOOCC | 9201700001 | 1250542 | 55 | 0 | 8.24 | -8.24 | P_032 | RELLENO COMPACTADO PARA FUNDACIÓN
MaterialesOOCC | 9201700001 | 1250570 | 55 | 0 | 12.6 | -12.6 | P_032 | RELLENO COMPACTADO PARA FUNDACIÓN
MaterialesOOCC | 9201700001 | 1250628 | 55 | 0 | 12.6 | -12.6 | P_032 | RELLENO COMPACTADO PARA FUNDACIÓN
MaterialesOOCC | 9201700001 | 1250693 | 55 | 0 | 12.6 | -12.6 | P_032 | RELLENO COMPACTADO PARA FUNDACIÓN
MaterialesOOCC | 9201700001 | 1248566 | 31 | 0 | 1.92 | -1.92 | P_032 | HORMIGON H25
MaterialesOOCC | 9201700001 | 1248570 | 55 | 0 | 2.16 | -2.16 | P_032 | RELLENO COMPACTADO PARA FUNDACIÓN
MaterialesOOCC | 9201700001 | 1248575 | 31 | 0 | 1.92 | -1.92 | P_032 | HORMIGON H25
MaterialesOOCC | 9201700001 | 1250616 | 55 | 0 | 12.6 | -12.6 | P_032 | RELLENO COMPACTADO PARA FUNDACIÓN
MaterialesOOCC | 9201700001 | 1250824 | 55 | 0 | 0.29 | -0.29 | P_032 | RELLENO COMPACTADO PARA FUNDACIÓN
MaterialesOOCC | 9201700001 | 1248741 | 55 | 0 | 3 | -3 | P_032 | RELLENO COMPACTADO PARA FUNDACIÓN
MaterialesOOCC | 9201700001 | 1250364 | 55 | 0 | 12.6 | -12.6 | P_032 | RELLENO COMPACTADO PARA FUNDACIÓN
MaterialesOOCC | 9201700001 | 1248442 | 55 | 0 | 1.8 | -1.8 | P_032 | RELLENO COMPACTADO PARA FUNDACIÓN
MaterialesOOCC | 9201700001 | 1253826 | 55 | 0 | 5.6 | -5.6 | P_032 | RELLENO COMPACTADO PARA FUNDACIÓN
MaterialesOOCC | 9201700001 | 1250536 | 55 | 0 | 12.6 | -12.6 | P_032 | RELLENO COMPACTADO PARA FUNDACIÓN
MaterialesOOCC | 9201700001 | 1248721 | 55 | 0 | 2.12 | -2.12 | P_032 | RELLENO COMPACTADO PARA FUNDACIÓN
MaterialesOOCC | 9201700001 | 1248740 | 55 | 0 | 3 | -3 | P_032 | RELLENO COMPACTADO PARA FUNDACIÓN
MaterialesOOCC | 9201700001 | 1248728 | 55 | 0 | 2.12 | -2.12 | P_032 | RELLENO COMPACTADO PARA FUNDACIÓN
MaterialesOOCC | 9201700001 | 1248737 | 55 | 0 | 3 | -3 | P_032 | RELLENO COMPACTADO PARA FUNDACIÓN
MaterialesOOCC | 9201700001 | 1248732 | 55 | 0 | 3 | -3 | P_032 | RELLENO COMPACTADO PARA FUNDACIÓN
MaterialesOOCC | 9201700001 | 1248755 | 55 | 0 | 2.12 | -2.12 | P_032 | RELLENO COMPACTADO PARA FUNDACIÓN
MaterialesOOCC | 9201700001 | 1250691 | 55 | 0 | 12.6 | -12.6 | P_032 | RELLENO COMPACTADO PARA FUNDACIÓN
MaterialesOOCC | 9201700001 | 1250836 | 55 | 0 | 0.29 | -0.29 | P_032 | RELLENO COMPACTADO PARA FUNDACIÓN
MaterialesOOCC | 9201700001 | 1250887 | 55 | 0 | 8.24 | -8.24 | P_032 | RELLENO COMPACTADO PARA FUNDACIÓN
MaterialesOOCC | 9201700001 | 1250636 | 55 | 0 | 12.6 | -12.6 | P_032 | RELLENO COMPACTADO PARA FUNDACIÓN
MaterialesOOCC | 9201700001 | 1250694 | 55 | 0 | 12.6 | -12.6 | P_032 | RELLENO COMPACTADO PARA FUNDACIÓN
MaterialesOOCC | 9201700001 | 1252063 | 55 | 0 | 1 | -1 | P_032 | RELLENO COMPACTADO PARA FUNDACIÓN
MaterialesOOCC | 9201700001 | 3469065 | 55 | 0 | 1.13 | -1.13 | P_032 | RELLENO COMPACTADO PARA FUNDACIÓN
MaterialesOOCC | 9201700001 | 1248777 | 55 | 0 | 2.12 | -2.12 | P_032 | RELLENO COMPACTADO PARA FUNDACIÓN
MaterialesOOCC | 9201700001 | 3469035 | 55 | 0 | 1.13 | -1.13 | P_032 | RELLENO COMPACTADO PARA FUNDACIÓN
MaterialesOOCC | 9201700001 | 1248779 | 55 | 0 | 2.12 | -2.12 | P_032 | RELLENO COMPACTADO PARA FUNDACIÓN
MaterialesOOCC | 9201700001 | 3469125 | 55 | 0 | 2.25 | -2.25 | P_032 | RELLENO COMPACTADO PARA FUNDACIÓN
MaterialesOOCC | 9201700001 | 1248187 | 55 | 0 | 5.22 | -5.22 | P_032 | RELLENO COMPACTADO PARA FUNDACIÓN
MaterialesOOCC | 9201700001 | 1248210 | 55 | 0 | 5.22 | -5.22 | P_032 | RELLENO COMPACTADO PARA FUNDACIÓN
MaterialesOOCC | 9201700001 | 1248906 | 55 | 0 | 3 | -3 | P_032 | RELLENO COMPACTADO PARA FUNDACIÓN
MaterialesOOCC | 9201700001 | 1248946 | 55 | 0 | 5.22 | -5.22 | P_032 | RELLENO COMPACTADO PARA FUNDACIÓN
MaterialesOOCC | 9201700001 | 3469192 | 55 | 0 | 2.16 | -2.16 | P_032 | RELLENO COMPACTADO PARA FUNDACIÓN
MaterialesOOCC | 9201700001 | 1253885 | 55 | 0 | 0.1 | -0.1 | P_032 | RELLENO COMPACTADO PARA FUNDACIÓN
MaterialesOOCC | 9201700001 | 1250835 | 55 | 0 | 12.6 | -12.6 | P_032 | RELLENO COMPACTADO PARA FUNDACIÓN
MaterialesOOCC | 9201700001 | 1252129 | 55 | 0 | 0.39 | -0.39 | P_032 | RELLENO COMPACTADO PARA FUNDACIÓN
MaterialesOOCC | 9201700001 | 1248987 | 55 | 0 | 3 | -3 | P_032 | RELLENO COMPACTADO PARA FUNDACIÓN
MaterialesOOCC | 9201700001 | 1249036 | 55 | 0 | 3 | -3 | P_032 | RELLENO COMPACTADO PARA FUNDACIÓN
MaterialesOOCC | 9201700001 | 1249037 | 55 | 0 | 3 | -3 | P_032 | RELLENO COMPACTADO PARA FUNDACIÓN
MaterialesOOCC | 9201700001 | 1250878 | 55 | 0 | 8.4 | -8.4 | P_032 | RELLENO COMPACTADO PARA FUNDACIÓN
MaterialesOOCC | 9201700001 | 1252123 | 55 | 0 | 0.39 | -0.39 | P_032 | RELLENO COMPACTADO PARA FUNDACIÓN
MaterialesOOCC | 9201700001 | 1248909 | 55 | 0 | 3 | -3 | P_032 | RELLENO COMPACTADO PARA FUNDACIÓN
MaterialesOOCC | 9201700001 | 1248922 | 55 | 0 | 3 | -3 | P_032 | RELLENO COMPACTADO PARA FUNDACIÓN
MaterialesOOCC | 9201700001 | 3469191 | 55 | 0 | 1.13 | -1.13 | P_032 | RELLENO COMPACTADO PARA FUNDACIÓN
MaterialesOOCC | 9201700001 | 1248086 | 55 | 0 | 2.16 | -2.16 | P_032 | RELLENO COMPACTADO PARA FUNDACIÓN
MaterialesOOCC | 9201700001 | 1248998 | 55 | 0 | 3 | -3 | P_032 | RELLENO COMPACTADO PARA FUNDACIÓN
MaterialesOOCC | 9201700001 | 1249012 | 55 | 0 | 3 | -3 | P_032 | RELLENO COMPACTADO PARA FUNDACIÓN
MaterialesOOCC | 9201700001 | 1249065 | 55 | 0 | 3 | -3 | P_032 | RELLENO COMPACTADO PARA FUNDACIÓN
MaterialesOOCC | 9201700001 | 1252074 | 55 | 0 | 3.7 | -3.7 | P_032 | RELLENO COMPACTADO PARA FUNDACIÓN
MaterialesOOCC | 9201700001 | 1250850 | 55 | 0 | 8.24 | -8.24 | P_032 | RELLENO COMPACTADO PARA FUNDACIÓN
MaterialesOOCC | 9201700001 | 1248178 | 55 | 0 | 2 | -2 | P_032 | RELLENO COMPACTADO PARA FUNDACIÓN
MaterialesOOCC | 9201700001 | 1248191 | 55 | 0 | 5.22 | -5.22 | P_032 | RELLENO COMPACTADO PARA FUNDACIÓN
MaterialesOOCC | 9201700001 | 1248193 | 55 | 0 | 5.22 | -5.22 | P_032 | RELLENO COMPACTADO PARA FUNDACIÓN
MaterialesOOCC | 9201700001 | 1252131 | 55 | 0 | 0.39 | -0.39 | P_032 | RELLENO COMPACTADO PARA FUNDACIÓN
MaterialesOOCC | 9201700001 | 1248999 | 55 | 0 | 3 | -3 | P_032 | RELLENO COMPACTADO PARA FUNDACIÓN
MaterialesOOCC | 9201700001 | 1249017 | 55 | 0 | 3 | -3 | P_032 | RELLENO COMPACTADO PARA FUNDACIÓN
MaterialesOOCC | 9201700001 | 1252261 | 55 | 0 | 0.63 | -0.63 | P_032 | RELLENO COMPACTADO PARA FUNDACIÓN
MaterialesOOCC | 9201700001 | 1253887 | 55 | 0 | 0.1 | -0.1 | P_032 | RELLENO COMPACTADO PARA FUNDACIÓN
MaterialesOOCC | 9201700001 | 1248212 | 55 | 0 | 5.22 | -5.22 | P_032 | RELLENO COMPACTADO PARA FUNDACIÓN
MaterialesOOCC | 9201700001 | 1248967 | 55 | 0 | 3 | -3 | P_032 | RELLENO COMPACTADO PARA FUNDACIÓN
MaterialesOOCC | 9201700001 | 1249016 | 55 | 0 | 3 | -3 | P_032 | RELLENO COMPACTADO PARA FUNDACIÓN
MaterialesOOCC | 9201700001 | 1249027 | 55 | 0 | 3 | -3 | P_032 | RELLENO COMPACTADO PARA FUNDACIÓN
MaterialesOOCC | 9201700001 | 1253882 | 31 | 0 | 1.4 | -1.4 | P_032 | HORMIGON H25
MaterialesOOCC | 9201700001 | 1252263 | 55 | 0 | 0.63 | -0.63 | P_032 | RELLENO COMPACTADO PARA FUNDACIÓN
MaterialesOOCC | 9201700001 | 1252072 | 55 | 0 | 1 | -1 | P_032 | RELLENO COMPACTADO PARA FUNDACIÓN
MaterialesOOCC | 9201700001 | 1248978 | 55 | 0 | 3 | -3 | P_032 | RELLENO COMPACTADO PARA FUNDACIÓN
MaterialesOOCC | 9201700001 | 1248992 | 55 | 0 | 3 | -3 | P_032 | RELLENO COMPACTADO PARA FUNDACIÓN
MaterialesOOCC | 9201700001 | 1253924 | 55 | 0 | 0.6 | -0.6 | P_032 | RELLENO COMPACTADO PARA FUNDACIÓN
MaterialesOOCC | 9201700001 | 1253930 | 55 | 0 | 0.6 | -0.6 | P_032 | RELLENO COMPACTADO PARA FUNDACIÓN
MaterialesOOCC | 9201700001 | 1249060 | 55 | 0 | 3 | -3 | P_032 | RELLENO COMPACTADO PARA FUNDACIÓN
MaterialesOOCC | 9201700001 | 1249076 | 55 | 0 | 3 | -3 | P_032 | RELLENO COMPACTADO PARA FUNDACIÓN
MaterialesOOCC | 9201700001 | 1254111 | 55 | 0 | 0.6 | -0.6 | P_032 | RELLENO COMPACTADO PARA FUNDACIÓN
MaterialesOOCC | 9201700001 | 1254143 | 55 | 0 | 0.63 | -0.63 | P_032 | RELLENO COMPACTADO PARA FUNDACIÓN
MaterialesOOCC | 9201700001 | 1253902 | 55 | 0 | 0.6 | -0.6 | P_032 | RELLENO COMPACTADO PARA FUNDACIÓN
MaterialesOOCC | 9201700001 | 1254285 | 55 | 0 | 0.39 | -0.39 | P_032 | RELLENO COMPACTADO PARA FUNDACIÓN
MaterialesOOCC | 9201700001 | 1253882 | 55 | 0 | 0.1 | -0.1 | P_032 | RELLENO COMPACTADO PARA FUNDACIÓN
MaterialesOOCC | 9201700001 | 1254104 | 55 | 0 | 0.6 | -0.6 | P_032 | RELLENO COMPACTADO PARA FUNDACIÓN
MaterialesOOCC | 9201700001 | 1254280 | 55 | 0 | 0.39 | -0.39 | P_032 | RELLENO COMPACTADO PARA FUNDACIÓN
MaterialesOOCC | 9201700001 | 1249002 | 55 | 0 | 3 | -3 | P_032 | RELLENO COMPACTADO PARA FUNDACIÓN
MaterialesOOCC | 9201700001 | 1254112 | 55 | 0 | 0.6 | -0.6 | P_032 | RELLENO COMPACTADO PARA FUNDACIÓN
MaterialesOOCC | 9201700001 | 1254120 | 55 | 0 | 0.6 | -0.6 | P_032 | RELLENO COMPACTADO PARA FUNDACIÓN
MaterialesOOCC | 9201700001 | 1254193 | 55 | 0 | 0.39 | -0.39 | P_032 | RELLENO COMPACTADO PARA FUNDACIÓN
MaterialesOOCC | 9201700001 | 1254056 | 55 | 0 | 0.6 | -0.6 | P_032 | RELLENO COMPACTADO PARA FUNDACIÓN
MaterialesOOCC | 9201700001 | 1254252 | 55 | 0 | 0.39 | -0.39 | P_032 | RELLENO COMPACTADO PARA FUNDACIÓN
MaterialesOOCC | 9201700001 | 1254253 | 55 | 0 | 0.39 | -0.39 | P_032 | RELLENO COMPACTADO PARA FUNDACIÓN
MaterialesOOCC | 9201700001 | 3469520 | 55 | 0 | 10.5 | -10.5 | P_032 | RELLENO COMPACTADO PARA FUNDACIÓN
MaterialesOOCC | 9201700001 | 1254170 | 55 | 0 | 5.6 | -5.6 | P_032 | RELLENO COMPACTADO PARA FUNDACIÓN
MaterialesOOCC | 9201700001 | 1254279 | 55 | 0 | 0.39 | -0.39 | P_032 | RELLENO COMPACTADO PARA FUNDACIÓN
MaterialesOOCC | 9201700001 | 3469747 | 55 | 0 | 1.13 | -1.13 | P_032 | RELLENO COMPACTADO PARA FUNDACIÓN
MaterialesOOCC | 9201700001 | 1250875 | 55 | 0 | 8.4 | -8.4 | P_032 | RELLENO COMPACTADO PARA FUNDACIÓN
MaterialesOOCC | 9201700001 | 1250895 | 55 | 0 | 12.6 | -12.6 | P_032 | RELLENO COMPACTADO PARA FUNDACIÓN
MaterialesOOCC | 9201700001 | 1250910 | 55 | 0 | 12.6 | -12.6 | P_032 | RELLENO COMPACTADO PARA FUNDACIÓN
MaterialesOOCC | 9201700001 | 1254281 | 55 | 0 | 0.39 | -0.39 | P_032 | RELLENO COMPACTADO PARA FUNDACIÓN
MaterialesOOCC | 9201700001 | 1254289 | 55 | 0 | 0.39 | -0.39 | P_032 | RELLENO COMPACTADO PARA FUNDACIÓN
MaterialesOOCC | 9201700001 | 1254315 | 55 | 0 | 0.67 | -0.67 | P_032 | RELLENO COMPACTADO PARA FUNDACIÓN
MaterialesOOCC | 9201700001 | 3469252 | 55 | 0 | 1.13 | -1.13 | P_032 | RELLENO COMPACTADO PARA FUNDACIÓN
MaterialesOOCC | 9201700001 | 3469389 | 55 | 0 | 1.13 | -1.13 | P_032 | RELLENO COMPACTADO PARA FUNDACIÓN
MaterialesOOCC | 9201700001 | 3469411 | 55 | 0 | 2.16 | -2.16 | P_032 | RELLENO COMPACTADO PARA FUNDACIÓN
MaterialesOOCC | 9201700001 | 3469378 | 55 | 0 | 1.13 | -1.13 | P_032 | RELLENO COMPACTADO PARA FUNDACIÓN
MaterialesOOCC | 9201700001 | 1248564 | 31 | 0 | 1.92 | -1.92 | P_032 | HORMIGON H25
MaterialesOOCC | 9201700001 | 1250632 | 55 | 0 | 12.6 | -12.6 | P_032 | RELLENO COMPACTADO PARA FUNDACIÓN
MaterialesOOCC | 9201700001 | 1250357 | 55 | 0 | 12.6 | -12.6 | P_032 | RELLENO COMPACTADO PARA FUNDACIÓN
MaterialesOOCC | 9201700001 | 1250399 | 55 | 0 | 12.6 | -12.6 | P_032 | RELLENO COMPACTADO PARA FUNDACIÓN
MaterialesOOCC | 9201700001 | 1250402 | 55 | 0 | 12.6 | -12.6 | P_032 | RELLENO COMPACTADO PARA FUNDACIÓN
MaterialesOOCC | 9201700001 | 1250704 | 55 | 0 | 12.6 | -12.6 | P_032 | RELLENO COMPACTADO PARA FUNDACIÓN
MaterialesOOCC | 9201700001 | 1248579 | 55 | 0 | 2.16 | -2.16 | P_032 | RELLENO COMPACTADO PARA FUNDACIÓN
MaterialesOOCC | 9201700001 | 1248590 | 31 | 0 | 1.92 | -1.92 | P_032 | HORMIGON H25
MaterialesOOCC | 9201700001 | 1250545 | 55 | 0 | 8.24 | -8.24 | P_032 | RELLENO COMPACTADO PARA FUNDACIÓN
MaterialesOOCC | 9201700001 | 1248590 | 55 | 0 | 2.16 | -2.16 | P_032 | RELLENO COMPACTADO PARA FUNDACIÓN
MaterialesOOCC | 9201700001 | 1250710 | 55 | 0 | 12.6 | -12.6 | P_032 | RELLENO COMPACTADO PARA FUNDACIÓN
MaterialesOOCC | 9201700001 | 1250713 | 55 | 0 | 12.6 | -12.6 | P_032 | RELLENO COMPACTADO PARA FUNDACIÓN
MaterialesOOCC | 9201700001 | 1250714 | 55 | 0 | 12.6 | -12.6 | P_032 | RELLENO COMPACTADO PARA FUNDACIÓN
MaterialesOOCC | 9201700001 | 1250819 | 55 | 0 | 12.6 | -12.6 | P_032 | RELLENO COMPACTADO PARA FUNDACIÓN
MaterialesOOCC | 9201700001 | 1253827 | 55 | 0 | 5.6 | -5.6 | P_032 | RELLENO COMPACTADO PARA FUNDACIÓN
MaterialesOOCC | 9201700001 | 1248579 | 31 | 0 | 1.92 | -1.92 | P_032 | HORMIGON H25
MaterialesOOCC | 9201700001 | 1250703 | 55 | 0 | 12.6 | -12.6 | P_032 | RELLENO COMPACTADO PARA FUNDACIÓN
MaterialesOOCC | 9201700001 | 1250405 | 55 | 0 | 44 | -44 | P_032 | RELLENO COMPACTADO PARA FUNDACIÓN
MaterialesOOCC | 9201700001 | 1248736 | 55 | 0 | 3 | -3 | P_032 | RELLENO COMPACTADO PARA FUNDACIÓN
MaterialesOOCC | 9201700001 | 1252053 | 55 | 0 | 1 | -1 | P_032 | RELLENO COMPACTADO PARA FUNDACIÓN
MaterialesOOCC | 9201700001 | 1250448 | 55 | 0 | 12.6 | -12.6 | P_032 | RELLENO COMPACTADO PARA FUNDACIÓN
MaterialesOOCC | 9201700001 | 1250787 | 55 | 0 | 12.6 | -12.6 | P_032 | RELLENO COMPACTADO PARA FUNDACIÓN
MaterialesOOCC | 9201700001 | 1252055 | 55 | 0 | 1 | -1 | P_032 | RELLENO COMPACTADO PARA FUNDACIÓN
MaterialesOOCC | 9201700001 | 3469055 | 55 | 0 | 1.13 | -1.13 | P_032 | RELLENO COMPACTADO PARA FUNDACIÓN
MaterialesOOCC | 9201700001 | 3469117 | 55 | 0 | 1.13 | -1.13 | P_032 | RELLENO COMPACTADO PARA FUNDACIÓN
MaterialesOOCC | 9201700001 | 1248904 | 55 | 0 | 3 | -3 | P_032 | RELLENO COMPACTADO PARA FUNDACIÓN
MaterialesOOCC | 9201700001 | 1248771 | 55 | 0 | 2.12 | -2.12 | P_032 | RELLENO COMPACTADO PARA FUNDACIÓN
MaterialesOOCC | 9201700001 | 1248724 | 55 | 0 | 2.12 | -2.12 | P_032 | RELLENO COMPACTADO PARA FUNDACIÓN
MaterialesOOCC | 9201700001 | 1248758 | 55 | 0 | 2.12 | -2.12 | P_032 | RELLENO COMPACTADO PARA FUNDACIÓN
MaterialesOOCC | 9201700001 | 1248772 | 55 | 0 | 2.12 | -2.12 | P_032 | RELLENO COMPACTADO PARA FUNDACIÓN
MaterialesOOCC | 9201700001 | 3469018 | 55 | 0 | 10.5 | -10.5 | P_032 | RELLENO COMPACTADO PARA FUNDACIÓN
MaterialesOOCC | 9201700001 | 1248763 | 55 | 0 | 2.12 | -2.12 | P_032 | RELLENO COMPACTADO PARA FUNDACIÓN
MaterialesOOCC | 9201700001 | 1248778 | 55 | 0 | 2.12 | -2.12 | P_032 | RELLENO COMPACTADO PARA FUNDACIÓN
MaterialesOOCC | 9201700001 | 3469014 | 55 | 0 | 2.25 | -2.25 | P_032 | RELLENO COMPACTADO PARA FUNDACIÓN
MaterialesOOCC | 9201700001 | 3469143 | 55 | 0 | 2.25 | -2.25 | P_032 | RELLENO COMPACTADO PARA FUNDACIÓN
MaterialesOOCC | 9201700001 | 3469061 | 55 | 0 | 1.13 | -1.13 | P_032 | RELLENO COMPACTADO PARA FUNDACIÓN
MaterialesOOCC | 9201700001 | 3469147 | 55 | 0 | 0.8 | -0.8 | P_032 | RELLENO COMPACTADO PARA FUNDACIÓN
MaterialesOOCC | 9201700001 | 3469182 | 55 | 0 | 6 | -6 | P_032 | RELLENO COMPACTADO PARA FUNDACIÓN
MaterialesOOCC | 9201700001 | 3469169 | 55 | 0 | 1.13 | -1.13 | P_032 | RELLENO COMPACTADO PARA FUNDACIÓN
MaterialesOOCC | 9201700001 | 1250831 | 55 | 0 | 0.29 | -0.29 | P_032 | RELLENO COMPACTADO PARA FUNDACIÓN
MaterialesOOCC | 9201700001 | 1250845 | 55 | 0 | 8.24 | -8.24 | P_032 | RELLENO COMPACTADO PARA FUNDACIÓN
MaterialesOOCC | 9201700001 | 1250846 | 55 | 0 | 8.24 | -8.24 | P_032 | RELLENO COMPACTADO PARA FUNDACIÓN
MaterialesOOCC | 9201700001 | 3469144 | 55 | 0 | 1.13 | -1.13 | P_032 | RELLENO COMPACTADO PARA FUNDACIÓN
MaterialesOOCC | 9201700001 | 1248919 | 55 | 0 | 3 | -3 | P_032 | RELLENO COMPACTADO PARA FUNDACIÓN
MaterialesOOCC | 9201700001 | 1248917 | 55 | 0 | 3 | -3 | P_032 | RELLENO COMPACTADO PARA FUNDACIÓN
MaterialesOOCC | 9201700001 | 3469168 | 55 | 0 | 1.13 | -1.13 | P_032 | RELLENO COMPACTADO PARA FUNDACIÓN
MaterialesOOCC | 9201700001 | 1248183 | 55 | 0 | 5.22 | -5.22 | P_032 | RELLENO COMPACTADO PARA FUNDACIÓN
MaterialesOOCC | 9201700001 | 1250860 | 55 | 0 | 0.29 | -0.29 | P_032 | RELLENO COMPACTADO PARA FUNDACIÓN
MaterialesOOCC | 9201700001 | 1250891 | 55 | 0 | 8.24 | -8.24 | P_032 | RELLENO COMPACTADO PARA FUNDACIÓN
MaterialesOOCC | 9201700001 | 1252062 | 55 | 0 | 1 | -1 | P_032 | RELLENO COMPACTADO PARA FUNDACIÓN
MaterialesOOCC | 9201700001 | 1248898 | 55 | 0 | 2.12 | -2.12 | P_032 | RELLENO COMPACTADO PARA FUNDACIÓN
MaterialesOOCC | 9201700001 | 1248910 | 55 | 0 | 3 | -3 | P_032 | RELLENO COMPACTADO PARA FUNDACIÓN
MaterialesOOCC | 9201700001 | 1252264 | 55 | 0 | 0.63 | -0.63 | P_032 | RELLENO COMPACTADO PARA FUNDACIÓN
MaterialesOOCC | 9201700001 | 1252251 | 55 | 0 | 0.63 | -0.63 | P_032 | RELLENO COMPACTADO PARA FUNDACIÓN
MaterialesOOCC | 9201700001 | 1248970 | 55 | 0 | 3 | -3 | P_032 | RELLENO COMPACTADO PARA FUNDACIÓN
MaterialesOOCC | 9201700001 | 1248983 | 55 | 0 | 3 | -3 | P_032 | RELLENO COMPACTADO PARA FUNDACIÓN
MaterialesOOCC | 9201700001 | 1249000 | 55 | 0 | 3 | -3 | P_032 | RELLENO COMPACTADO PARA FUNDACIÓN
MaterialesOOCC | 9201700001 | 1249009 | 55 | 0 | 3 | -3 | P_032 | RELLENO COMPACTADO PARA FUNDACIÓN
MaterialesOOCC | 9201700001 | 1248899 | 55 | 0 | 3 | -3 | P_032 | RELLENO COMPACTADO PARA FUNDACIÓN
MaterialesOOCC | 9201700001 | 1248921 | 55 | 0 | 3 | -3 | P_032 | RELLENO COMPACTADO PARA FUNDACIÓN
MaterialesOOCC | 9201700001 | 1254052 | 55 | 0 | 0.6 | -0.6 | P_032 | RELLENO COMPACTADO PARA FUNDACIÓN
MaterialesOOCC | 9201700001 | 1254091 | 55 | 0 | 0.6 | -0.6 | P_032 | RELLENO COMPACTADO PARA FUNDACIÓN
MaterialesOOCC | 9201700001 | 1250825 | 55 | 0 | 0.29 | -0.29 | P_032 | RELLENO COMPACTADO PARA FUNDACIÓN
MaterialesOOCC | 9201700001 | 1249029 | 55 | 0 | 3 | -3 | P_032 | RELLENO COMPACTADO PARA FUNDACIÓN
MaterialesOOCC | 9201700001 | 1249064 | 55 | 0 | 3 | -3 | P_032 | RELLENO COMPACTADO PARA FUNDACIÓN
MaterialesOOCC | 9201700001 | 1249075 | 55 | 0 | 3 | -3 | P_032 | RELLENO COMPACTADO PARA FUNDACIÓN
MaterialesOOCC | 9201700001 | 1248085 | 55 | 0 | 2.16 | -2.16 | P_032 | RELLENO COMPACTADO PARA FUNDACIÓN
MaterialesOOCC | 9201700001 | 1248184 | 55 | 0 | 5.22 | -5.22 | P_032 | RELLENO COMPACTADO PARA FUNDACIÓN
MaterialesOOCC | 9201700001 | 1252258 | 55 | 0 | 0.63 | -0.63 | P_032 | RELLENO COMPACTADO PARA FUNDACIÓN
MaterialesOOCC | 9201700001 | 1254109 | 55 | 0 | 0.6 | -0.6 | P_032 | RELLENO COMPACTADO PARA FUNDACIÓN
MaterialesOOCC | 9201700001 | 1254166 | 55 | 0 | 5.6 | -5.6 | P_032 | RELLENO COMPACTADO PARA FUNDACIÓN
MaterialesOOCC | 9201700001 | 1254268 | 55 | 0 | 0.39 | -0.39 | P_032 | RELLENO COMPACTADO PARA FUNDACIÓN
MaterialesOOCC | 9201700001 | 3469685 | 55 | 0 | 1.13 | -1.13 | P_032 | RELLENO COMPACTADO PARA FUNDACIÓN
MaterialesOOCC | 9201700001 | 1249030 | 55 | 0 | 3 | -3 | P_032 | RELLENO COMPACTADO PARA FUNDACIÓN
MaterialesOOCC | 9201700001 | 1253888 | 55 | 0 | 0.1 | -0.1 | P_032 | RELLENO COMPACTADO PARA FUNDACIÓN
MaterialesOOCC | 9201700001 | 1254108 | 55 | 0 | 0.6 | -0.6 | P_032 | RELLENO COMPACTADO PARA FUNDACIÓN
MaterialesOOCC | 9201700001 | 1249066 | 55 | 0 | 3 | -3 | P_032 | RELLENO COMPACTADO PARA FUNDACIÓN
MaterialesOOCC | 9201700001 | 1249073 | 55 | 0 | 3 | -3 | P_032 | RELLENO COMPACTADO PARA FUNDACIÓN
MaterialesOOCC | 9201700001 | 1254055 | 55 | 0 | 0.6 | -0.6 | P_032 | RELLENO COMPACTADO PARA FUNDACIÓN
MaterialesOOCC | 9201700001 | 3469483 | 55 | 0 | 1.13 | -1.13 | P_032 | RELLENO COMPACTADO PARA FUNDACIÓN
MaterialesOOCC | 9201700001 | 1249021 | 55 | 0 | 3 | -3 | P_032 | RELLENO COMPACTADO PARA FUNDACIÓN
MaterialesOOCC | 9201700001 | 1254118 | 55 | 0 | 0.6 | -0.6 | P_032 | RELLENO COMPACTADO PARA FUNDACIÓN
MaterialesOOCC | 9201700001 | 1248979 | 55 | 0 | 3 | -3 | P_032 | RELLENO COMPACTADO PARA FUNDACIÓN
MaterialesOOCC | 9201700001 | 1249028 | 55 | 0 | 3 | -3 | P_032 | RELLENO COMPACTADO PARA FUNDACIÓN
MaterialesOOCC | 9201700001 | 1254115 | 55 | 0 | 0.6 | -0.6 | P_032 | RELLENO COMPACTADO PARA FUNDACIÓN
MaterialesOOCC | 9201700001 | 1253926 | 55 | 0 | 0.6 | -0.6 | P_032 | RELLENO COMPACTADO PARA FUNDACIÓN
MaterialesOOCC | 9201700001 | 1254116 | 55 | 0 | 0.6 | -0.6 | P_032 | RELLENO COMPACTADO PARA FUNDACIÓN
MaterialesOOCC | 9201700001 | 1254121 | 55 | 0 | 0.6 | -0.6 | P_032 | RELLENO COMPACTADO PARA FUNDACIÓN
MaterialesOOCC | 9201700001 | 1250828 | 55 | 0 | 0.29 | -0.29 | P_032 | RELLENO COMPACTADO PARA FUNDACIÓN
MaterialesOOCC | 9201700001 | 3469720 | 55 | 0 | 10.5 | -10.5 | P_032 | RELLENO COMPACTADO PARA FUNDACIÓN
MaterialesOOCC | 9201700001 | 1254255 | 55 | 0 | 0.39 | -0.39 | P_032 | RELLENO COMPACTADO PARA FUNDACIÓN
MaterialesOOCC | 9201700001 | 3469417 | 55 | 0 | 2.25 | -2.25 | P_032 | RELLENO COMPACTADO PARA FUNDACIÓN
MaterialesOOCC | 9201700001 | 1249461 | 55 | 0 | 5.22 | -5.22 | P_032 | RELLENO COMPACTADO PARA FUNDACIÓN
MaterialesOOCC | 9201700001 | 3469308 | 55 | 0 | 2.16 | -2.16 | P_032 | RELLENO COMPACTADO PARA FUNDACIÓN
MaterialesOOCC | 9201700001 | 3469547 | 55 | 0 | 1.13 | -1.13 | P_032 | RELLENO COMPACTADO PARA FUNDACIÓN
MaterialesOOCC | 9201700001 | 1248177 | 55 | 0 | 2 | -2 | P_032 | RELLENO COMPACTADO PARA FUNDACIÓN
MaterialesOOCC | 9201700001 | 1248208 | 55 | 0 | 5.22 | -5.22 | P_032 | RELLENO COMPACTADO PARA FUNDACIÓN
MaterialesOOCC | 9201700001 | 1248214 | 55 | 0 | 5.22 | -5.22 | P_032 | RELLENO COMPACTADO PARA FUNDACIÓN
MaterialesOOCC | 9201700001 | 1254317 | 55 | 0 | 0.67 | -0.67 | P_032 | RELLENO COMPACTADO PARA FUNDACIÓN
MaterialesOOCC | 9201700001 | 1254412 | 55 | 0 | 5.6 | -5.6 | P_032 | RELLENO COMPACTADO PARA FUNDACIÓN
MaterialesOOCC | 9201700001 | 1254499 | 55 | 0 | 4.6 | -4.6 | P_032 | RELLENO COMPACTADO PARA FUNDACIÓN
MaterialesOOCC | 9201700001 | 3468858 | 55 | 0 | 2.25 | -2.25 | P_032 | RELLENO COMPACTADO PARA FUNDACIÓN
MaterialesOOCC | 9201700001 | 3469097 | 55 | 0 | 1.13 | -1.13 | P_032 | RELLENO COMPACTADO PARA FUNDACIÓN
MaterialesOOCC | 9201700001 | 1252130 | 55 | 0 | 0.39 | -0.39 | P_032 | RELLENO COMPACTADO PARA FUNDACIÓN
MaterialesOOCC | 9201700001 | 3469114 | 55 | 0 | 2.25 | -2.25 | P_032 | RELLENO COMPACTADO PARA FUNDACIÓN
MaterialesOOCC | 9201700001 | 1250877 | 55 | 0 | 8.4 | -8.4 | P_032 | RELLENO COMPACTADO PARA FUNDACIÓN
MaterialesOOCC | 9201700001 | 1250908 | 55 | 0 | 12.6 | -12.6 | P_032 | RELLENO COMPACTADO PARA FUNDACIÓN
MaterialesOOCC | 9201700001 | 1248078 | 55 | 0 | 2.16 | -2.16 | P_032 | RELLENO COMPACTADO PARA FUNDACIÓN
MaterialesOOCC | 9201700001 | 1250842 | 55 | 0 | 8.24 | -8.24 | P_032 | RELLENO COMPACTADO PARA FUNDACIÓN
MaterialesOOCC | 9201700001 | 1250896 | 55 | 0 | 8.24 | -8.24 | P_032 | RELLENO COMPACTADO PARA FUNDACIÓN
MaterialesOOCC | 9201700001 | 1252073 | 55 | 0 | 3.7 | -3.7 | P_032 | RELLENO COMPACTADO PARA FUNDACIÓN
MaterialesOOCC | 9201700001 | 1252122 | 55 | 0 | 0.39 | -0.39 | P_032 | RELLENO COMPACTADO PARA FUNDACIÓN
MaterialesOOCC | 9201700001 | 1248905 | 55 | 0 | 3 | -3 | P_032 | RELLENO COMPACTADO PARA FUNDACIÓN
MaterialesOOCC | 9201700001 | 1248207 | 55 | 0 | 5.22 | -5.22 | P_032 | RELLENO COMPACTADO PARA FUNDACIÓN
MaterialesOOCC | 9201700001 | 1252134 | 55 | 0 | 0.39 | -0.39 | P_032 | RELLENO COMPACTADO PARA FUNDACIÓN
MaterialesOOCC | 9201700001 | 3469094 | 55 | 0 | 1.13 | -1.13 | P_032 | RELLENO COMPACTADO PARA FUNDACIÓN
MaterialesOOCC | 9201700001 | 1248202 | 55 | 0 | 5.22 | -5.22 | P_032 | RELLENO COMPACTADO PARA FUNDACIÓN
MaterialesOOCC | 9201700001 | 1248903 | 55 | 0 | 3 | -3 | P_032 | RELLENO COMPACTADO PARA FUNDACIÓN
MaterialesOOCC | 9201700001 | 1248974 | 55 | 0 | 3 | -3 | P_032 | RELLENO COMPACTADO PARA FUNDACIÓN
MaterialesOOCC | 9201700001 | 1248995 | 55 | 0 | 3 | -3 | P_032 | RELLENO COMPACTADO PARA FUNDACIÓN
MaterialesOOCC | 9201700001 | 1249044 | 55 | 0 | 3 | -3 | P_032 | RELLENO COMPACTADO PARA FUNDACIÓN
MaterialesOOCC | 9201700001 | 1253921 | 55 | 0 | 0.6 | -0.6 | P_032 | RELLENO COMPACTADO PARA FUNDACIÓN
MaterialesOOCC | 9201700001 | 1254140 | 55 | 0 | 0.63 | -0.63 | P_032 | RELLENO COMPACTADO PARA FUNDACIÓN
MaterialesOOCC | 9201700001 | 1254149 | 55 | 0 | 5.6 | -5.6 | P_032 | RELLENO COMPACTADO PARA FUNDACIÓN
MaterialesOOCC | 9201700001 | 1253893 | 55 | 0 | 0.63 | -0.63 | P_032 | RELLENO COMPACTADO PARA FUNDACIÓN
MaterialesOOCC | 9201700001 | 1249031 | 55 | 0 | 3 | -3 | P_032 | RELLENO COMPACTADO PARA FUNDACIÓN
MaterialesOOCC | 9201700001 | 1249033 | 55 | 0 | 3 | -3 | P_032 | RELLENO COMPACTADO PARA FUNDACIÓN
MaterialesOOCC | 9201700001 | 1249061 | 55 | 0 | 3 | -3 | P_032 | RELLENO COMPACTADO PARA FUNDACIÓN
MaterialesOOCC | 9201700001 | 1246480 | 55 | 0 | 15.9 | -15.9 | P_032 | RELLENO COMPACTADO PARA FUNDACIÓN
MaterialesOOCC | 9201700001 | 1250882 | 55 | 0 | 8.4 | -8.4 | P_032 | RELLENO COMPACTADO PARA FUNDACIÓN
MaterialesOOCC | 9201700001 | 1250884 | 55 | 0 | 8.4 | -8.4 | P_032 | RELLENO COMPACTADO PARA FUNDACIÓN
MaterialesOOCC | 9201700001 | 1250911 | 55 | 0 | 12.6 | -12.6 | P_032 | RELLENO COMPACTADO PARA FUNDACIÓN
MaterialesOOCC | 9201700001 | 1252054 | 55 | 0 | 1 | -1 | P_032 | RELLENO COMPACTADO PARA FUNDACIÓN
MaterialesOOCC | 9201700001 | 1252064 | 55 | 0 | 1 | -1 | P_032 | RELLENO COMPACTADO PARA FUNDACIÓN
MaterialesOOCC | 9201700001 | 1252070 | 55 | 0 | 1 | -1 | P_032 | RELLENO COMPACTADO PARA FUNDACIÓN
MaterialesOOCC | 9201700001 | 1248175 | 55 | 0 | 2 | -2 | P_032 | RELLENO COMPACTADO PARA FUNDACIÓN
MaterialesOOCC | 9201700001 | 1248984 | 55 | 0 | 3 | -3 | P_032 | RELLENO COMPACTADO PARA FUNDACIÓN
MaterialesOOCC | 9201700001 | 1249038 | 55 | 0 | 3 | -3 | P_032 | RELLENO COMPACTADO PARA FUNDACIÓN
MaterialesOOCC | 9201700001 | 1254030 | 55 | 0 | 0.6 | -0.6 | P_032 | RELLENO COMPACTADO PARA FUNDACIÓN
MaterialesOOCC | 9201700001 | 1249084 | 55 | 0 | 2 | -2 | P_032 | RELLENO COMPACTADO PARA FUNDACIÓN
MaterialesOOCC | 9201700001 | 1253925 | 55 | 0 | 0.6 | -0.6 | P_032 | RELLENO COMPACTADO PARA FUNDACIÓN
MaterialesOOCC | 9201700001 | 1254114 | 55 | 0 | 0.6 | -0.6 | P_032 | RELLENO COMPACTADO PARA FUNDACIÓN
MaterialesOOCC | 9201700001 | 1249072 | 55 | 0 | 3 | -3 | P_032 | RELLENO COMPACTADO PARA FUNDACIÓN
MaterialesOOCC | 9201700001 | 1254032 | 55 | 0 | 0.6 | -0.6 | P_032 | RELLENO COMPACTADO PARA FUNDACIÓN
MaterialesOOCC | 9201700001 | 1254147 | 55 | 0 | 0.63 | -0.63 | P_032 | RELLENO COMPACTADO PARA FUNDACIÓN
MaterialesOOCC | 9201700001 | 1254154 | 55 | 0 | 5.6 | -5.6 | P_032 | RELLENO COMPACTADO PARA FUNDACIÓN
MaterialesOOCC | 9201700001 | 1254155 | 55 | 0 | 5.6 | -5.6 | P_032 | RELLENO COMPACTADO PARA FUNDACIÓN
MaterialesOOCC | 9201700001 | 1254254 | 55 | 0 | 0.39 | -0.39 | P_032 | RELLENO COMPACTADO PARA FUNDACIÓN
MaterialesOOCC | 9201700001 | 1248942 | 55 | 0 | 2 | -2 | P_032 | RELLENO COMPACTADO PARA FUNDACIÓN
MaterialesOOCC | 9201700001 | 1249007 | 55 | 0 | 3 | -3 | P_032 | RELLENO COMPACTADO PARA FUNDACIÓN
MaterialesOOCC | 9201700001 | 1249011 | 55 | 0 | 3 | -3 | P_032 | RELLENO COMPACTADO PARA FUNDACIÓN
MaterialesOOCC | 9201700001 | 1249059 | 55 | 0 | 3 | -3 | P_032 | RELLENO COMPACTADO PARA FUNDACIÓN
MaterialesOOCC | 9201700001 | 1249080 | 55 | 0 | 2.16 | -2.16 | P_032 | RELLENO COMPACTADO PARA FUNDACIÓN
MaterialesOOCC | 9201700001 | 1249055 | 55 | 0 | 3 | -3 | P_032 | RELLENO COMPACTADO PARA FUNDACIÓN
MaterialesOOCC | 9201700001 | 1249085 | 55 | 0 | 2 | -2 | P_032 | RELLENO COMPACTADO PARA FUNDACIÓN
MaterialesOOCC | 9201700001 | 1254092 | 55 | 0 | 0.6 | -0.6 | P_032 | RELLENO COMPACTADO PARA FUNDACIÓN
MaterialesOOCC | 9201700001 | 1254113 | 55 | 0 | 0.6 | -0.6 | P_032 | RELLENO COMPACTADO PARA FUNDACIÓN
MaterialesOOCC | 9201700001 | 1254137 | 55 | 0 | 0.63 | -0.63 | P_032 | RELLENO COMPACTADO PARA FUNDACIÓN
MaterialesOOCC | 9201700001 | 1254096 | 55 | 0 | 0.6 | -0.6 | P_032 | RELLENO COMPACTADO PARA FUNDACIÓN
MaterialesOOCC | 9201700001 | 3469672 | 55 | 0 | 1.13 | -1.13 | P_032 | RELLENO COMPACTADO PARA FUNDACIÓN
MaterialesOOCC | 9201700001 | 3469677 | 55 | 0 | 1.13 | -1.13 | P_032 | RELLENO COMPACTADO PARA FUNDACIÓN
MaterialesOOCC | 9201700001 | 1254337 | 31 | 0 | 1.75 | -1.75 | P_032 | HORMIGON H25
MaterialesOOCC | 9201700001 | 3469719 | 55 | 0 | 10.5 | -10.5 | P_032 | RELLENO COMPACTADO PARA FUNDACIÓN
MaterialesOOCC | 9201700001 | 1254263 | 55 | 0 | 0.39 | -0.39 | P_032 | RELLENO COMPACTADO PARA FUNDACIÓN
MaterialesOOCC | 9201700001 | 1254337 | 55 | 0 | 6.3 | -6.3 | P_032 | RELLENO COMPACTADO PARA FUNDACIÓN
MaterialesOOCC | 9201700001 | 1246466 | 55 | 0 | 25.6 | -25.6 | P_032 | RELLENO COMPACTADO PARA FUNDACIÓN
MaterialesOOCC | 9201700001 | 1254264 | 55 | 0 | 0.39 | -0.39 | P_032 | RELLENO COMPACTADO PARA FUNDACIÓN
MaterialesOOCC | 9201700001 | 1248216 | 55 | 0 | 5.22 | -5.22 | P_032 | RELLENO COMPACTADO PARA FUNDACIÓN
MaterialesOOCC | 9201700001 | 1246481 | 55 | 0 | 15.9 | -15.9 | P_032 | RELLENO COMPACTADO PARA FUNDACIÓN
MaterialesOOCC | 9201700001 | 1254156 | 55 | 0 | 5.6 | -5.6 | P_032 | RELLENO COMPACTADO PARA FUNDACIÓN
MaterialesOOCC | 9201700001 | 1254139 | 55 | 0 | 0.63 | -0.63 | P_032 | RELLENO COMPACTADO PARA FUNDACIÓN
MaterialesOOCC | 9201700001 | 1254274 | 55 | 0 | 0.39 | -0.39 | P_032 | RELLENO COMPACTADO PARA FUNDACIÓN
MaterialesOOCC | 9201700001 | 1254284 | 55 | 0 | 0.39 | -0.39 | P_032 | RELLENO COMPACTADO PARA FUNDACIÓN
MaterialesOOCC | 9201700001 | 3469666 | 55 | 0 | 1.13 | -1.13 | P_032 | RELLENO COMPACTADO PARA FUNDACIÓN
MaterialesOOCC | 9201700001 | 1250894 | 55 | 0 | 12.6 | -12.6 | P_032 | RELLENO COMPACTADO PARA FUNDACIÓN
MaterialesOOCC | 9201700001 | 3469474 | 55 | 0 | 1.13 | -1.13 | P_032 | RELLENO COMPACTADO PARA FUNDACIÓN
MaterialesOOCC | 9201700001 | 1254291 | 55 | 0 | 0.39 | -0.39 | P_032 | RELLENO COMPACTADO PARA FUNDACIÓN
MaterialesOOCC | 9201700001 | 1254292 | 55 | 0 | 0.39 | -0.39 | P_032 | RELLENO COMPACTADO PARA FUNDACIÓN
MaterialesOOCC | 9201700001 | 1254322 | 55 | 0 | 0.67 | -0.67 | P_032 | RELLENO COMPACTADO PARA FUNDACIÓN
MaterialesOOCC | 9201700001 | 1254503 | 55 | 0 | 4.6 | -4.6 | P_032 | RELLENO COMPACTADO PARA FUNDACIÓN
MaterialesOOCC | 9201700001 | 1254515 | 55 | 0 | 3.23 | -3.23 | P_032 | RELLENO COMPACTADO PARA FUNDACIÓN
MaterialesOOCC | 9201700001 | 3469396 | 55 | 0 | 1.13 | -1.13 | P_032 | RELLENO COMPACTADO PARA FUNDACIÓN
MaterialesOOCC | 9201700001 | 3469473 | 55 | 0 | 1.13 | -1.13 | P_032 | RELLENO COMPACTADO PARA FUNDACIÓN
MaterialesOOCC | 9201700001 | 3469532 | 55 | 0 | 10.5 | -10.5 | P_032 | RELLENO COMPACTADO PARA FUNDACIÓN
MaterialesOOCC | 9201700001 | 1254407 | 55 | 0 | 5.6 | -5.6 | P_032 | RELLENO COMPACTADO PARA FUNDACIÓN
MaterialesOOCC | 9201700001 | 3469247 | 55 | 0 | 2.16 | -2.16 | P_032 | RELLENO COMPACTADO PARA FUNDACIÓN
MaterialesOOCC | 9201700001 | 3469348 | 55 | 0 | 1.13 | -1.13 | P_032 | RELLENO COMPACTADO PARA FUNDACIÓN
MaterialesOOCC | 9201700001 | 3469546 | 55 | 0 | 1.13 | -1.13 | P_032 | RELLENO COMPACTADO PARA FUNDACIÓN
MaterialesOOCC | 9201700001 | 3469604 | 55 | 0 | 0.8 | -0.8 | P_032 | RELLENO COMPACTADO PARA FUNDACIÓN
MaterialesOOCC | 9201700001 | 1254262 | 55 | 0 | 0.39 | -0.39 | P_032 | RELLENO COMPACTADO PARA FUNDACIÓN
MaterialesOOCC | 9201700001 | 3469279 | 55 | 0 | 1.13 | -1.13 | P_032 | RELLENO COMPACTADO PARA FUNDACIÓN
MaterialesOOCC | 9201700001 | 1254320 | 55 | 0 | 0.67 | -0.67 | P_032 | RELLENO COMPACTADO PARA FUNDACIÓN
MaterialesOOCC | 9201700001 | 3469302 | 55 | 0 | 1.13 | -1.13 | P_032 | RELLENO COMPACTADO PARA FUNDACIÓN
MaterialesOOCC | 9201700001 | 1254640 | 55 | 0 | 4.6 | -4.6 | P_032 | RELLENO COMPACTADO PARA FUNDACIÓN
MaterialesOOCC | 9201700001 | 1254599 | 55 | 0 | 4.6 | -4.6 | P_032 | RELLENO COMPACTADO PARA FUNDACIÓN
MaterialesOOCC | 9201700001 | 1254600 | 55 | 0 | 4.6 | -4.6 | P_032 | RELLENO COMPACTADO PARA FUNDACIÓN
MaterialesOOCC | 9201700001 | 1254613 | 55 | 0 | 4.6 | -4.6 | P_032 | RELLENO COMPACTADO PARA FUNDACIÓN
MaterialesOOCC | 9201700001 | 1254559 | 55 | 0 | 4.64 | -4.64 | P_032 | RELLENO COMPACTADO PARA FUNDACIÓN
MaterialesOOCC | 9201700001 | 1254558 | 55 | 0 | 4.64 | -4.64 | P_032 | RELLENO COMPACTADO PARA FUNDACIÓN
MaterialesOOCC | 9201700001 | 1254594 | 55 | 0 | 0.5 | -0.5 | P_032 | RELLENO COMPACTADO PARA FUNDACIÓN
MaterialesOOCC | 9201700001 | 1254598 | 55 | 0 | 4.6 | -4.6 | P_032 | RELLENO COMPACTADO PARA FUNDACIÓN
MaterialesOOCC | 9201700001 | 1254607 | 55 | 0 | 4.6 | -4.6 | P_032 | RELLENO COMPACTADO PARA FUNDACIÓN
MaterialesOOCC | 9201700001 | 3468896 | 55 | 0 | 1.13 | -1.13 | P_032 | RELLENO COMPACTADO PARA FUNDACIÓN
MaterialesOOCC | 9201700001 | 1254642 | 55 | 0 | 4.6 | -4.6 | P_032 | RELLENO COMPACTADO PARA FUNDACIÓN
MaterialesOOCC | 9201700001 | 1248774 | 55 | 0 | 2.12 | -2.12 | P_032 | RELLENO COMPACTADO PARA FUNDACIÓN
MaterialesOOCC | 9201700001 | 1248918 | 55 | 0 | 3 | -3 | P_032 | RELLENO COMPACTADO PARA FUNDACIÓN
MaterialesOOCC | 9201700001 | 3469096 | 55 | 0 | 1.13 | -1.13 | P_032 | RELLENO COMPACTADO PARA FUNDACIÓN
MaterialesOOCC | 9201700001 | 1248947 | 55 | 0 | 5.22 | -5.22 | P_032 | RELLENO COMPACTADO PARA FUNDACIÓN
MaterialesOOCC | 9201700001 | 3469205 | 55 | 0 | 0.8 | -0.8 | P_032 | RELLENO COMPACTADO PARA FUNDACIÓN
MaterialesOOCC | 9201700001 | 1250829 | 55 | 0 | 0.29 | -0.29 | P_032 | RELLENO COMPACTADO PARA FUNDACIÓN
MaterialesOOCC | 9201700001 | 1252124 | 55 | 0 | 0.39 | -0.39 | P_032 | RELLENO COMPACTADO PARA FUNDACIÓN
MaterialesOOCC | 9201700001 | 1248916 | 55 | 0 | 3 | -3 | P_032 | RELLENO COMPACTADO PARA FUNDACIÓN
MaterialesOOCC | 9201700001 | 1248971 | 55 | 0 | 3 | -3 | P_032 | RELLENO COMPACTADO PARA FUNDACIÓN
MaterialesOOCC | 9201700001 | 1248990 | 55 | 0 | 3 | -3 | P_032 | RELLENO COMPACTADO PARA FUNDACIÓN
MaterialesOOCC | 9201700001 | 1248996 | 55 | 0 | 3 | -3 | P_032 | RELLENO COMPACTADO PARA FUNDACIÓN
MaterialesOOCC | 9201700001 | 1249005 | 55 | 0 | 3 | -3 | P_032 | RELLENO COMPACTADO PARA FUNDACIÓN
MaterialesOOCC | 9201700001 | 1249025 | 55 | 0 | 3 | -3 | P_032 | RELLENO COMPACTADO PARA FUNDACIÓN
MaterialesOOCC | 9201700001 | 1248174 | 55 | 0 | 2 | -2 | P_032 | RELLENO COMPACTADO PARA FUNDACIÓN
MaterialesOOCC | 9201700001 | 1252060 | 55 | 0 | 1 | -1 | P_032 | RELLENO COMPACTADO PARA FUNDACIÓN
MaterialesOOCC | 9201700001 | 1252133 | 55 | 0 | 0.39 | -0.39 | P_032 | RELLENO COMPACTADO PARA FUNDACIÓN
MaterialesOOCC | 9201700001 | 1253892 | 55 | 0 | 0.1 | -0.1 | P_032 | RELLENO COMPACTADO PARA FUNDACIÓN
MaterialesOOCC | 9201700001 | 1248084 | 55 | 0 | 2.16 | -2.16 | P_032 | RELLENO COMPACTADO PARA FUNDACIÓN
MaterialesOOCC | 9201700001 | 1250764 | 55 | 0 | 12.6 | -12.6 | P_032 | RELLENO COMPACTADO PARA FUNDACIÓN
MaterialesOOCC | 9201700001 | 1250841 | 55 | 0 | 8.24 | -8.24 | P_032 | RELLENO COMPACTADO PARA FUNDACIÓN
MaterialesOOCC | 9201700001 | 1250858 | 55 | 0 | 0.29 | -0.29 | P_032 | RELLENO COMPACTADO PARA FUNDACIÓN
MaterialesOOCC | 9201700001 | 1250885 | 55 | 0 | 8.4 | -8.4 | P_032 | RELLENO COMPACTADO PARA FUNDACIÓN
MaterialesOOCC | 9201700001 | 1250886 | 55 | 0 | 8.4 | -8.4 | P_032 | RELLENO COMPACTADO PARA FUNDACIÓN
MaterialesOOCC | 9201700001 | 1250820 | 55 | 0 | 12.6 | -12.6 | P_032 | RELLENO COMPACTADO PARA FUNDACIÓN
MaterialesOOCC | 9201700001 | 1250873 | 55 | 0 | 8.24 | -8.24 | P_032 | RELLENO COMPACTADO PARA FUNDACIÓN
MaterialesOOCC | 9201700001 | 1252067 | 55 | 0 | 1 | -1 | P_032 | RELLENO COMPACTADO PARA FUNDACIÓN
MaterialesOOCC | 9201700001 | 1249042 | 55 | 0 | 3 | -3 | P_032 | RELLENO COMPACTADO PARA FUNDACIÓN
MaterialesOOCC | 9201700001 | 1249045 | 55 | 0 | 3 | -3 | P_032 | RELLENO COMPACTADO PARA FUNDACIÓN
MaterialesOOCC | 9201700001 | 1253931 | 55 | 0 | 0.6 | -0.6 | P_032 | RELLENO COMPACTADO PARA FUNDACIÓN
MaterialesOOCC | 9201700001 | 1249083 | 55 | 0 | 2.16 | -2.16 | P_032 | RELLENO COMPACTADO PARA FUNDACIÓN
MaterialesOOCC | 9201700001 | 1248989 | 55 | 0 | 3 | -3 | P_032 | RELLENO COMPACTADO PARA FUNDACIÓN
MaterialesOOCC | 9201700001 | 1248994 | 55 | 0 | 3 | -3 | P_032 | RELLENO COMPACTADO PARA FUNDACIÓN
MaterialesOOCC | 9201700001 | 1249010 | 55 | 0 | 3 | -3 | P_032 | RELLENO COMPACTADO PARA FUNDACIÓN
MaterialesOOCC | 9201700001 | 1249050 | 55 | 0 | 3 | -3 | P_032 | RELLENO COMPACTADO PARA FUNDACIÓN
MaterialesOOCC | 9201700001 | 1248204 | 55 | 0 | 5.22 | -5.22 | P_032 | RELLENO COMPACTADO PARA FUNDACIÓN
MaterialesOOCC | 9201700001 | 1248215 | 55 | 0 | 5.22 | -5.22 | P_032 | RELLENO COMPACTADO PARA FUNDACIÓN
MaterialesOOCC | 9201700001 | 1248896 | 55 | 0 | 2.12 | -2.12 | P_032 | RELLENO COMPACTADO PARA FUNDACIÓN
MaterialesOOCC | 9201700001 | 1249035 | 55 | 0 | 3 | -3 | P_032 | RELLENO COMPACTADO PARA FUNDACIÓN
MaterialesOOCC | 9201700001 | 1249077 | 55 | 0 | 3 | -3 | P_032 | RELLENO COMPACTADO PARA FUNDACIÓN
MaterialesOOCC | 9201700001 | 1250737 | 55 | 0 | 12.6 | -12.6 | P_032 | RELLENO COMPACTADO PARA FUNDACIÓN
MaterialesOOCC | 9201700001 | 1250818 | 55 | 0 | 12.6 | -12.6 | P_032 | RELLENO COMPACTADO PARA FUNDACIÓN
MaterialesOOCC | 9201700001 | 1250888 | 55 | 0 | 8.4 | -8.4 | P_032 | RELLENO COMPACTADO PARA FUNDACIÓN
MaterialesOOCC | 9201700001 | 1250892 | 55 | 0 | 8.24 | -8.24 | P_032 | RELLENO COMPACTADO PARA FUNDACIÓN
MaterialesOOCC | 9201700001 | 1248915 | 55 | 0 | 3 | -3 | P_032 | RELLENO COMPACTADO PARA FUNDACIÓN
MaterialesOOCC | 9201700001 | 1248948 | 55 | 0 | 5.22 | -5.22 | P_032 | RELLENO COMPACTADO PARA FUNDACIÓN
MaterialesOOCC | 9201700001 | 1248997 | 55 | 0 | 3 | -3 | P_032 | RELLENO COMPACTADO PARA FUNDACIÓN
MaterialesOOCC | 9201700001 | 1249014 | 55 | 0 | 3 | -3 | P_032 | RELLENO COMPACTADO PARA FUNDACIÓN
MaterialesOOCC | 9201700001 | 1252250 | 55 | 0 | 0.63 | -0.63 | P_032 | RELLENO COMPACTADO PARA FUNDACIÓN
MaterialesOOCC | 9201700001 | 1254089 | 55 | 0 | 0.6 | -0.6 | P_032 | RELLENO COMPACTADO PARA FUNDACIÓN
MaterialesOOCC | 9201700001 | 1254267 | 55 | 0 | 0.39 | -0.39 | P_032 | RELLENO COMPACTADO PARA FUNDACIÓN
MaterialesOOCC | 9201700001 | 1254318 | 55 | 0 | 0.67 | -0.67 | P_032 | RELLENO COMPACTADO PARA FUNDACIÓN
MaterialesOOCC | 9201700001 | 1254094 | 55 | 0 | 0.6 | -0.6 | P_032 | RELLENO COMPACTADO PARA FUNDACIÓN
MaterialesOOCC | 9201700001 | 1254144 | 55 | 0 | 0.63 | -0.63 | P_032 | RELLENO COMPACTADO PARA FUNDACIÓN
MaterialesOOCC | 9201700001 | 1254167 | 55 | 0 | 5.6 | -5.6 | P_032 | RELLENO COMPACTADO PARA FUNDACIÓN
MaterialesOOCC | 9201700001 | 1254107 | 55 | 0 | 0.6 | -0.6 | P_032 | RELLENO COMPACTADO PARA FUNDACIÓN
MaterialesOOCC | 9201700001 | 1249071 | 55 | 0 | 3 | -3 | P_032 | RELLENO COMPACTADO PARA FUNDACIÓN
MaterialesOOCC | 9201700001 | 1254029 | 55 | 0 | 0.6 | -0.6 | P_032 | RELLENO COMPACTADO PARA FUNDACIÓN
MaterialesOOCC | 9201700001 | 1254195 | 55 | 0 | 0.39 | -0.39 | P_032 | RELLENO COMPACTADO PARA FUNDACIÓN
MaterialesOOCC | 9201700001 | 1246471 | 55 | 0 | 25 | -25 | P_032 | RELLENO COMPACTADO PARA FUNDACIÓN
MaterialesOOCC | 9201700001 | 1249056 | 55 | 0 | 3 | -3 | P_032 | RELLENO COMPACTADO PARA FUNDACIÓN
MaterialesOOCC | 9201700001 | 1249062 | 55 | 0 | 3 | -3 | P_032 | RELLENO COMPACTADO PARA FUNDACIÓN
MaterialesOOCC | 9201700001 | 1249079 | 55 | 0 | 3 | -3 | P_032 | RELLENO COMPACTADO PARA FUNDACIÓN
MaterialesOOCC | 9201700001 | 1254053 | 55 | 0 | 0.6 | -0.6 | P_032 | RELLENO COMPACTADO PARA FUNDACIÓN
MaterialesOOCC | 9201700001 | 1249081 | 55 | 0 | 2.16 | -2.16 | P_032 | RELLENO COMPACTADO PARA FUNDACIÓN
MaterialesOOCC | 9201700001 | 1253889 | 55 | 0 | 0.1 | -0.1 | P_032 | RELLENO COMPACTADO PARA FUNDACIÓN
MaterialesOOCC | 9201700001 | 3469680 | 55 | 0 | 1.13 | -1.13 | P_032 | RELLENO COMPACTADO PARA FUNDACIÓN
MaterialesOOCC | 9201700001 | 1254098 | 55 | 0 | 0.6 | -0.6 | P_032 | RELLENO COMPACTADO PARA FUNDACIÓN
MaterialesOOCC | 9201700001 | 1254102 | 55 | 0 | 0.6 | -0.6 | P_032 | RELLENO COMPACTADO PARA FUNDACIÓN
MaterialesOOCC | 9201700001 | 1254097 | 55 | 0 | 0.6 | -0.6 | P_032 | RELLENO COMPACTADO PARA FUNDACIÓN
MaterialesOOCC | 9201700001 | 1254138 | 55 | 0 | 0.63 | -0.63 | P_032 | RELLENO COMPACTADO PARA FUNDACIÓN
MaterialesOOCC | 9201700001 | 1254095 | 55 | 0 | 0.6 | -0.6 | P_032 | RELLENO COMPACTADO PARA FUNDACIÓN
MaterialesOOCC | 9201700001 | 1254171 | 55 | 0 | 5.6 | -5.6 | P_032 | RELLENO COMPACTADO PARA FUNDACIÓN
MaterialesOOCC | 9201700001 | 1250840 | 55 | 0 | 8.24 | -8.24 | P_032 | RELLENO COMPACTADO PARA FUNDACIÓN
MaterialesOOCC | 9201700001 | 1252488 | 55 | 0 | 5.6 | -5.6 | P_032 | RELLENO COMPACTADO PARA FUNDACIÓN
MaterialesOOCC | 9201700001 | 1254251 | 55 | 0 | 0.39 | -0.39 | P_032 | RELLENO COMPACTADO PARA FUNDACIÓN
MaterialesOOCC | 9201700001 | 1252489 | 55 | 0 | 5.6 | -5.6 | P_032 | RELLENO COMPACTADO PARA FUNDACIÓN
MaterialesOOCC | 9201700001 | 1254269 | 55 | 0 | 0.39 | -0.39 | P_032 | RELLENO COMPACTADO PARA FUNDACIÓN
MaterialesOOCC | 9201700001 | 1254287 | 55 | 0 | 0.39 | -0.39 | P_032 | RELLENO COMPACTADO PARA FUNDACIÓN
MaterialesOOCC | 9201700001 | 1254271 | 55 | 0 | 0.39 | -0.39 | P_032 | RELLENO COMPACTADO PARA FUNDACIÓN
MaterialesOOCC | 9201700001 | 1254319 | 55 | 0 | 0.67 | -0.67 | P_032 | RELLENO COMPACTADO PARA FUNDACIÓN
MaterialesOOCC | 9201700001 | 1254552 | 55 | 0 | 4.64 | -4.64 | P_032 | RELLENO COMPACTADO PARA FUNDACIÓN
MaterialesOOCC | 9201700001 | 1254415 | 55 | 0 | 5.6 | -5.6 | P_032 | RELLENO COMPACTADO PARA FUNDACIÓN
MaterialesOOCC | 9201700001 | 3469328 | 55 | 0 | 1.13 | -1.13 | P_032 | RELLENO COMPACTADO PARA FUNDACIÓN
MaterialesOOCC | 9201700001 | 3469476 | 55 | 0 | 1.13 | -1.13 | P_032 | RELLENO COMPACTADO PARA FUNDACIÓN
MaterialesOOCC | 9201700001 | 1248179 | 55 | 0 | 5.22 | -5.22 | P_032 | RELLENO COMPACTADO PARA FUNDACIÓN
MaterialesOOCC | 9201700001 | 3469323 | 55 | 0 | 2.25 | -2.25 | P_032 | RELLENO COMPACTADO PARA FUNDACIÓN
MaterialesOOCC | 9201700001 | 1246475 | 55 | 0 | 25 | -25 | P_032 | RELLENO COMPACTADO PARA FUNDACIÓN
MaterialesOOCC | 9201700001 | 3469737 | 55 | 0 | 2.16 | -2.16 | P_032 | RELLENO COMPACTADO PARA FUNDACIÓN
MaterialesOOCC | 9201700001 | 1254283 | 55 | 0 | 0.39 | -0.39 | P_032 | RELLENO COMPACTADO PARA FUNDACIÓN
MaterialesOOCC | 9201700001 | 1254311 | 55 | 0 | 0.67 | -0.67 | P_032 | RELLENO COMPACTADO PARA FUNDACIÓN
MaterialesOOCC | 9201700001 | 3468869 | 55 | 0 | 1.13 | -1.13 | P_032 | RELLENO COMPACTADO PARA FUNDACIÓN
MaterialesOOCC | 9201700001 | 1246578 | 55 | 0 | 2.75 | -2.75 | P_032 | RELLENO COMPACTADO PARA FUNDACIÓN
MaterialesOOCC | 9201700001 | 3468996 | 55 | 0 | 0.8 | -0.8 | P_032 | RELLENO COMPACTADO PARA FUNDACIÓN
MaterialesOOCC | 9201700001 | 1248218 | 55 | 0 | 5.22 | -5.22 | P_032 | RELLENO COMPACTADO PARA FUNDACIÓN
MaterialesOOCC | 9201700001 | 3468970 | 55 | 0 | 10.5 | -10.5 | P_032 | RELLENO COMPACTADO PARA FUNDACIÓN
MaterialesOOCC | 9201700001 | 3469301 | 55 | 0 | 10.5 | -10.5 | P_032 | RELLENO COMPACTADO PARA FUNDACIÓN
MaterialesOOCC | 9201700001 | 1248179 | 31 | 0 | 1.6 | -1.6 | P_032 | HORMIGON H25
MaterialesOOCC | 9201700001 | 3469501 | 55 | 0 | 0.8 | -0.8 | P_032 | RELLENO COMPACTADO PARA FUNDACIÓN
MaterialesOOCC | 9201700001 | 1246590 | 55 | 0 | 25.6 | -25.6 | P_032 | RELLENO COMPACTADO PARA FUNDACIÓN
MaterialesOOCC | 9201700001 | 1254597 | 55 | 0 | 4.6 | -4.6 | P_032 | RELLENO COMPACTADO PARA FUNDACIÓN
MaterialesOOCC | 9201700001 | 1254612 | 55 | 0 | 4.6 | -4.6 | P_032 | RELLENO COMPACTADO PARA FUNDACIÓN
MaterialesOOCC | 9201700001 | 1254626 | 55 | 0 | 4.6 | -4.6 | P_032 | RELLENO COMPACTADO PARA FUNDACIÓN
MaterialesOOCC | 9201700001 | 3469078 | 55 | 0 | 1.13 | -1.13 | P_032 | RELLENO COMPACTADO PARA FUNDACIÓN
MaterialesOOCC | 9201700001 | 1252052 | 55 | 0 | 1 | -1 | P_032 | RELLENO COMPACTADO PARA FUNDACIÓN
MaterialesOOCC | 9201700001 | 1250854 | 55 | 0 | 8.24 | -8.24 | P_032 | RELLENO COMPACTADO PARA FUNDACIÓN
MaterialesOOCC | 9201700001 | 1248194 | 55 | 0 | 5.22 | -5.22 | P_032 | RELLENO COMPACTADO PARA FUNDACIÓN
MaterialesOOCC | 9201700001 | 1250879 | 55 | 0 | 8.4 | -8.4 | P_032 | RELLENO COMPACTADO PARA FUNDACIÓN
MaterialesOOCC | 9201700001 | 1252058 | 55 | 0 | 1 | -1 | P_032 | RELLENO COMPACTADO PARA FUNDACIÓN
MaterialesOOCC | 9201700001 | 1250814 | 55 | 0 | 12.6 | -12.6 | P_032 | RELLENO COMPACTADO PARA FUNDACIÓN
MaterialesOOCC | 9201700001 | 1250832 | 55 | 0 | 0.29 | -0.29 | P_032 | RELLENO COMPACTADO PARA FUNDACIÓN
MaterialesOOCC | 9201700001 | 1252125 | 55 | 0 | 0.39 | -0.39 | P_032 | RELLENO COMPACTADO PARA FUNDACIÓN
MaterialesOOCC | 9201700001 | 1252126 | 55 | 0 | 0.39 | -0.39 | P_032 | RELLENO COMPACTADO PARA FUNDACIÓN
MaterialesOOCC | 9201700001 | 1248902 | 55 | 0 | 3 | -3 | P_032 | RELLENO COMPACTADO PARA FUNDACIÓN
MaterialesOOCC | 9201700001 | 1248968 | 55 | 0 | 3 | -3 | P_032 | RELLENO COMPACTADO PARA FUNDACIÓN
MaterialesOOCC | 9201700001 | 1248198 | 55 | 0 | 5.22 | -5.22 | P_032 | RELLENO COMPACTADO PARA FUNDACIÓN
MaterialesOOCC | 9201700001 | 1248981 | 55 | 0 | 3 | -3 | P_032 | RELLENO COMPACTADO PARA FUNDACIÓN
MaterialesOOCC | 9201700001 | 1249015 | 55 | 0 | 3 | -3 | P_032 | RELLENO COMPACTADO PARA FUNDACIÓN
MaterialesOOCC | 9201700001 | 1253881 | 55 | 0 | 0.1 | -0.1 | P_032 | RELLENO COMPACTADO PARA FUNDACIÓN
MaterialesOOCC | 9201700001 | 1248901 | 55 | 0 | 3 | -3 | P_032 | RELLENO COMPACTADO PARA FUNDACIÓN
MaterialesOOCC | 9201700001 | 1250905 | 55 | 0 | 12.6 | -12.6 | P_032 | RELLENO COMPACTADO PARA FUNDACIÓN
MaterialesOOCC | 9201700001 | 1252132 | 55 | 0 | 0.39 | -0.39 | P_032 | RELLENO COMPACTADO PARA FUNDACIÓN
MaterialesOOCC | 9201700001 | 1248993 | 55 | 0 | 3 | -3 | P_032 | RELLENO COMPACTADO PARA FUNDACIÓN
MaterialesOOCC | 9201700001 | 1249006 | 55 | 0 | 3 | -3 | P_032 | RELLENO COMPACTADO PARA FUNDACIÓN
MaterialesOOCC | 9201700001 | 1249020 | 55 | 0 | 3 | -3 | P_032 | RELLENO COMPACTADO PARA FUNDACIÓN
MaterialesOOCC | 9201700001 | 1249041 | 55 | 0 | 3 | -3 | P_032 | RELLENO COMPACTADO PARA FUNDACIÓN
MaterialesOOCC | 9201700001 | 1250871 | 55 | 0 | 8.24 | -8.24 | P_032 | RELLENO COMPACTADO PARA FUNDACIÓN
MaterialesOOCC | 9201700001 | 1249018 | 55 | 0 | 3 | -3 | P_032 | RELLENO COMPACTADO PARA FUNDACIÓN
MaterialesOOCC | 9201700001 | 1252254 | 55 | 0 | 0.63 | -0.63 | P_032 | RELLENO COMPACTADO PARA FUNDACIÓN
MaterialesOOCC | 9201700001 | 1254090 | 55 | 0 | 0.6 | -0.6 | P_032 | RELLENO COMPACTADO PARA FUNDACIÓN
MaterialesOOCC | 9201700001 | 1254101 | 55 | 0 | 0.6 | -0.6 | P_032 | RELLENO COMPACTADO PARA FUNDACIÓN
MaterialesOOCC | 9201700001 | 1246468 | 55 | 0 | 25.6 | -25.6 | P_032 | RELLENO COMPACTADO PARA FUNDACIÓN
MaterialesOOCC | 9201700001 | 1246469 | 55 | 0 | 25.6 | -25.6 | P_032 | RELLENO COMPACTADO PARA FUNDACIÓN
MaterialesOOCC | 9201700001 | 1246591 | 55 | 0 | 15.9 | -15.9 | P_032 | RELLENO COMPACTADO PARA FUNDACIÓN
MaterialesOOCC | 9201700001 | 3469494 | 55 | 0 | 1.13 | -1.13 | P_032 | RELLENO COMPACTADO PARA FUNDACIÓN
MaterialesOOCC | 9201700001 | 3469497 | 55 | 0 | 10.5 | -10.5 | P_032 | RELLENO COMPACTADO PARA FUNDACIÓN
MaterialesOOCC | 9201700001 | 1248940 | 55 | 0 | 2 | -2 | P_032 | RELLENO COMPACTADO PARA FUNDACIÓN
MaterialesOOCC | 9201700001 | 1248986 | 55 | 0 | 3 | -3 | P_032 | RELLENO COMPACTADO PARA FUNDACIÓN
MaterialesOOCC | 9201700001 | 1252262 | 55 | 0 | 0.63 | -0.63 | P_032 | RELLENO COMPACTADO PARA FUNDACIÓN
MaterialesOOCC | 9201700001 | 1253881 | 31 | 0 | 1.4 | -1.4 | P_032 | HORMIGON H25
MaterialesOOCC | 9201700001 | 1253894 | 55 | 0 | 0.63 | -0.63 | P_032 | RELLENO COMPACTADO PARA FUNDACIÓN
MaterialesOOCC | 9201700001 | 1254033 | 55 | 0 | 0.6 | -0.6 | P_032 | RELLENO COMPACTADO PARA FUNDACIÓN
MaterialesOOCC | 9201700001 | 1254088 | 55 | 0 | 0.6 | -0.6 | P_032 | RELLENO COMPACTADO PARA FUNDACIÓN
MaterialesOOCC | 9201700001 | 1254105 | 55 | 0 | 0.6 | -0.6 | P_032 | RELLENO COMPACTADO PARA FUNDACIÓN
MaterialesOOCC | 9201700001 | 3469684 | 55 | 0 | 1.13 | -1.13 | P_032 | RELLENO COMPACTADO PARA FUNDACIÓN
MaterialesOOCC | 9201700001 | 1246473 | 55 | 0 | 25 | -25 | P_032 | RELLENO COMPACTADO PARA FUNDACIÓN
MaterialesOOCC | 9201700001 | 1246474 | 55 | 0 | 25 | -25 | P_032 | RELLENO COMPACTADO PARA FUNDACIÓN
MaterialesOOCC | 9201700001 | 1250786 | 55 | 0 | 12.6 | -12.6 | P_032 | RELLENO COMPACTADO PARA FUNDACIÓN
MaterialesOOCC | 9201700001 | 1249034 | 55 | 0 | 3 | -3 | P_032 | RELLENO COMPACTADO PARA FUNDACIÓN
MaterialesOOCC | 9201700001 | 1254190 | 55 | 0 | 0.39 | -0.39 | P_032 | RELLENO COMPACTADO PARA FUNDACIÓN
MaterialesOOCC | 9201700001 | 1254261 | 55 | 0 | 0.39 | -0.39 | P_032 | RELLENO COMPACTADO PARA FUNDACIÓN
MaterialesOOCC | 9201700001 | 1254288 | 55 | 0 | 0.39 | -0.39 | P_032 | RELLENO COMPACTADO PARA FUNDACIÓN
MaterialesOOCC | 9201700001 | 1248980 | 55 | 0 | 3 | -3 | P_032 | RELLENO COMPACTADO PARA FUNDACIÓN
MaterialesOOCC | 9201700001 | 1249019 | 55 | 0 | 3 | -3 | P_032 | RELLENO COMPACTADO PARA FUNDACIÓN
MaterialesOOCC | 9201700001 | 1249052 | 55 | 0 | 3 | -3 | P_032 | RELLENO COMPACTADO PARA FUNDACIÓN
MaterialesOOCC | 9201700001 | 1249054 | 55 | 0 | 3 | -3 | P_032 | RELLENO COMPACTADO PARA FUNDACIÓN
MaterialesOOCC | 9201700001 | 1254122 | 55 | 0 | 0.6 | -0.6 | P_032 | RELLENO COMPACTADO PARA FUNDACIÓN
MaterialesOOCC | 9201700001 | 1254429 | 55 | 0 | 0.63 | -0.63 | P_032 | RELLENO COMPACTADO PARA FUNDACIÓN
MaterialesOOCC | 9201700001 | 1254443 | 55 | 0 | 0.63 | -0.63 | P_032 | RELLENO COMPACTADO PARA FUNDACIÓN
MaterialesOOCC | 9201700001 | 1254266 | 55 | 0 | 0.39 | -0.39 | P_032 | RELLENO COMPACTADO PARA FUNDACIÓN
MaterialesOOCC | 9201700001 | 1254286 | 55 | 0 | 0.39 | -0.39 | P_032 | RELLENO COMPACTADO PARA FUNDACIÓN
MaterialesOOCC | 9201700001 | 3469761 | 55 | 0 | 1.13 | -1.13 | P_032 | RELLENO COMPACTADO PARA FUNDACIÓN
MaterialesOOCC | 9201700001 | 1254316 | 55 | 0 | 0.67 | -0.67 | P_032 | RELLENO COMPACTADO PARA FUNDACIÓN
MaterialesOOCC | 9201700001 | 1254142 | 55 | 0 | 0.63 | -0.63 | P_032 | RELLENO COMPACTADO PARA FUNDACIÓN
MaterialesOOCC | 9201700001 | 1254145 | 55 | 0 | 0.63 | -0.63 | P_032 | RELLENO COMPACTADO PARA FUNDACIÓN
MaterialesOOCC | 9201700001 | 1254278 | 55 | 0 | 0.39 | -0.39 | P_032 | RELLENO COMPACTADO PARA FUNDACIÓN
MaterialesOOCC | 9201700001 | 1254312 | 55 | 0 | 0.67 | -0.67 | P_032 | RELLENO COMPACTADO PARA FUNDACIÓN
MaterialesOOCC | 9201700001 | 3469598 | 55 | 0 | 10.5 | -10.5 | P_032 | RELLENO COMPACTADO PARA FUNDACIÓN
MaterialesOOCC | 9201700001 | 1254106 | 55 | 0 | 0.6 | -0.6 | P_032 | RELLENO COMPACTADO PARA FUNDACIÓN
MaterialesOOCC | 9201700001 | 1254117 | 55 | 0 | 0.6 | -0.6 | P_032 | RELLENO COMPACTADO PARA FUNDACIÓN
MaterialesOOCC | 9201700001 | 1254141 | 55 | 0 | 0.63 | -0.63 | P_032 | RELLENO COMPACTADO PARA FUNDACIÓN
MaterialesOOCC | 9201700001 | 1246472 | 55 | 0 | 25 | -25 | P_032 | RELLENO COMPACTADO PARA FUNDACIÓN
MaterialesOOCC | 9201700001 | 1254282 | 55 | 0 | 0.39 | -0.39 | P_032 | RELLENO COMPACTADO PARA FUNDACIÓN
MaterialesOOCC | 9201700001 | 1254336 | 55 | 0 | 6.3 | -6.3 | P_032 | RELLENO COMPACTADO PARA FUNDACIÓN
MaterialesOOCC | 9201700001 | 1254336 | 31 | 0 | 1.75 | -1.75 | P_032 | HORMIGON H25
MaterialesOOCC | 9201700001 | 3469416 | 55 | 0 | 10.5 | -10.5 | P_032 | RELLENO COMPACTADO PARA FUNDACIÓN
MaterialesOOCC | 9201700001 | 1249470 | 55 | 0 | 3 | -3 | P_032 | RELLENO COMPACTADO PARA FUNDACIÓN
MaterialesOOCC | 9201700001 | 1249477 | 55 | 0 | 3 | -3 | P_032 | RELLENO COMPACTADO PARA FUNDACIÓN
MaterialesOOCC | 9201700001 | 1249478 | 55 | 0 | 3 | -3 | P_032 | RELLENO COMPACTADO PARA FUNDACIÓN
MaterialesOOCC | 9201700001 | 1249481 | 55 | 0 | 3 | -3 | P_032 | RELLENO COMPACTADO PARA FUNDACIÓN
MaterialesOOCC | 9201700001 | 3469246 | 55 | 0 | 10.5 | -10.5 | P_032 | RELLENO COMPACTADO PARA FUNDACIÓN
MaterialesOOCC | 9201700001 | 3469385 | 55 | 0 | 2.25 | -2.25 | P_032 | RELLENO COMPACTADO PARA FUNDACIÓN
MaterialesOOCC | 9201700001 | 3469410 | 55 | 0 | 1.13 | -1.13 | P_032 | RELLENO COMPACTADO PARA FUNDACIÓN
MaterialesOOCC | 9201700001 | 3469533 | 55 | 0 | 2.25 | -2.25 | P_032 | RELLENO COMPACTADO PARA FUNDACIÓN
MaterialesOOCC | 9201700001 | 3469588 | 55 | 0 | 1.13 | -1.13 | P_032 | RELLENO COMPACTADO PARA FUNDACIÓN
MaterialesOOCC | 9201700001 | 1248197 | 55 | 0 | 5.22 | -5.22 | P_032 | RELLENO COMPACTADO PARA FUNDACIÓN
MaterialesOOCC | 9201700001 | 1254409 | 55 | 0 | 5.6 | -5.6 | P_032 | RELLENO COMPACTADO PARA FUNDACIÓN
MaterialesOOCC | 9201700001 | 3469232 | 55 | 0 | 2.16 | -2.16 | P_032 | RELLENO COMPACTADO PARA FUNDACIÓN
MaterialesOOCC | 9201700001 | 3469289 | 55 | 0 | 2.25 | -2.25 | P_032 | RELLENO COMPACTADO PARA FUNDACIÓN
MaterialesOOCC | 9201700001 | 3468882 | 55 | 0 | 1.13 | -1.13 | P_032 | RELLENO COMPACTADO PARA FUNDACIÓN
MaterialesOOCC | 9201700001 | 1248219 | 55 | 0 | 5.22 | -5.22 | P_032 | RELLENO COMPACTADO PARA FUNDACIÓN
MaterialesOOCC | 9201700001 | 3468872 | 55 | 0 | 2.16 | -2.16 | P_032 | RELLENO COMPACTADO PARA FUNDACIÓN
MaterialesOOCC | 9201700001 | 3468929 | 55 | 0 | 10.5 | -10.5 | P_032 | RELLENO COMPACTADO PARA FUNDACIÓN
MaterialesOOCC | 9201700001 | 3468940 | 55 | 0 | 1.13 | -1.13 | P_032 | RELLENO COMPACTADO PARA FUNDACIÓN
MaterialesOOCC | 9201700001 | 1246577 | 55 | 0 | 2.75 | -2.75 | P_032 | RELLENO COMPACTADO PARA FUNDACIÓN
MaterialesOOCC | 9201700001 | 1254596 | 55 | 0 | 0.5 | -0.5 | P_032 | RELLENO COMPACTADO PARA FUNDACIÓN
MaterialesOOCC | 9201700001 | 1254610 | 55 | 0 | 1.42 | -1.42 | P_032 | RELLENO COMPACTADO PARA FUNDACIÓN
MaterialesOOCC | 9201700001 | 1254632 | 55 | 0 | 4.6 | -4.6 | P_032 | RELLENO COMPACTADO PARA FUNDACIÓN
MaterialesOOCC | 9201700001 | 3469225 | 55 | 0 | 10.5 | -10.5 | P_032 | RELLENO COMPACTADO PARA FUNDACIÓN
MaterialesOOCC | 9201700001 | 1254553 | 55 | 0 | 4.64 | -4.64 | P_032 | RELLENO COMPACTADO PARA FUNDACIÓN
MaterialesOOCC | 9201700001 | 3469426 | 55 | 0 | 2.16 | -2.16 | P_032 | RELLENO COMPACTADO PARA FUNDACIÓN
MaterialesOOCC | 9201700001 | 1248200 | 55 | 0 | 5.22 | -5.22 | P_032 | RELLENO COMPACTADO PARA FUNDACIÓN
MaterialesOOCC | 9201700001 | 1252495 | 55 | 0 | 5.6 | -5.6 | P_032 | RELLENO COMPACTADO PARA FUNDACIÓN
MaterialesOOCC | 9201700001 | 3469625 | 55 | 0 | 1.13 | -1.13 | P_032 | RELLENO COMPACTADO PARA FUNDACIÓN
MaterialesOOCC | 9201700001 | 3469647 | 55 | 0 | 2.25 | -2.25 | P_032 | RELLENO COMPACTADO PARA FUNDACIÓN
MaterialesOOCC | 9201700001 | 1250706 | 55 | 0 | 12.6 | -12.6 | P_032 | RELLENO COMPACTADO PARA FUNDACIÓN
MaterialesOOCC | 9201700001 | 1250715 | 55 | 0 | 12.6 | -12.6 | P_032 | RELLENO COMPACTADO PARA FUNDACIÓN
MaterialesOOCC | 9201700001 | 1248750 | 55 | 0 | 2.12 | -2.12 | P_032 | RELLENO COMPACTADO PARA FUNDACIÓN
MaterialesOOCC | 9201700001 | 1248752 | 55 | 0 | 2.12 | -2.12 | P_032 | RELLENO COMPACTADO PARA FUNDACIÓN
MaterialesOOCC | 9201700001 | 1248753 | 55 | 0 | 2.12 | -2.12 | P_032 | RELLENO COMPACTADO PARA FUNDACIÓN
MaterialesOOCC | 9201700001 | 1248759 | 55 | 0 | 2.12 | -2.12 | P_032 | RELLENO COMPACTADO PARA FUNDACIÓN
MaterialesOOCC | 9201700001 | 1248762 | 55 | 0 | 2.12 | -2.12 | P_032 | RELLENO COMPACTADO PARA FUNDACIÓN
MaterialesOOCC | 9201700001 | 3469080 | 55 | 0 | 1.13 | -1.13 | P_032 | RELLENO COMPACTADO PARA FUNDACIÓN
MaterialesOOCC | 9201700001 | 1252127 | 55 | 0 | 0.39 | -0.39 | P_032 | RELLENO COMPACTADO PARA FUNDACIÓN
MaterialesOOCC | 9201700001 | 3469164 | 55 | 0 | 1.13 | -1.13 | P_032 | RELLENO COMPACTADO PARA FUNDACIÓN
MaterialesOOCC | 9201700001 | 3469047 | 55 | 0 | 1.13 | -1.13 | P_032 | RELLENO COMPACTADO PARA FUNDACIÓN
MaterialesOOCC | 9201700001 | 3469081 | 55 | 0 | 1.13 | -1.13 | P_032 | RELLENO COMPACTADO PARA FUNDACIÓN
MaterialesOOCC | 9201700001 | 3469101 | 55 | 0 | 1.13 | -1.13 | P_032 | RELLENO COMPACTADO PARA FUNDACIÓN
MaterialesOOCC | 9201700001 | 1248081 | 55 | 0 | 2.16 | -2.16 | P_032 | RELLENO COMPACTADO PARA FUNDACIÓN
MaterialesOOCC | 9201700001 | 1250883 | 55 | 0 | 8.4 | -8.4 | P_032 | RELLENO COMPACTADO PARA FUNDACIÓN
MaterialesOOCC | 9201700001 | 1252135 | 55 | 0 | 0.39 | -0.39 | P_032 | RELLENO COMPACTADO PARA FUNDACIÓN
MaterialesOOCC | 9201700001 | 1248192 | 55 | 0 | 5.22 | -5.22 | P_032 | RELLENO COMPACTADO PARA FUNDACIÓN
MaterialesOOCC | 9201700001 | 1248201 | 55 | 0 | 5.22 | -5.22 | P_032 | RELLENO COMPACTADO PARA FUNDACIÓN
MaterialesOOCC | 9201700001 | 1248976 | 55 | 0 | 3 | -3 | P_032 | RELLENO COMPACTADO PARA FUNDACIÓN
MaterialesOOCC | 9201700001 | 1252257 | 55 | 0 | 0.63 | -0.63 | P_032 | RELLENO COMPACTADO PARA FUNDACIÓN
MaterialesOOCC | 9201700001 | 1250859 | 55 | 0 | 0.29 | -0.29 | P_032 | RELLENO COMPACTADO PARA FUNDACIÓN
MaterialesOOCC | 9201700001 | 1252252 | 55 | 0 | 0.63 | -0.63 | P_032 | RELLENO COMPACTADO PARA FUNDACIÓN
MaterialesOOCC | 9201700001 | 1248945 | 55 | 0 | 2 | -2 | P_032 | RELLENO COMPACTADO PARA FUNDACIÓN
MaterialesOOCC | 9201700001 | 1248985 | 55 | 0 | 3 | -3 | P_032 | RELLENO COMPACTADO PARA FUNDACIÓN
MaterialesOOCC | 9201700001 | 1249040 | 55 | 0 | 3 | -3 | P_032 | RELLENO COMPACTADO PARA FUNDACIÓN
MaterialesOOCC | 9201700001 | 1249051 | 55 | 0 | 3 | -3 | P_032 | RELLENO COMPACTADO PARA FUNDACIÓN
MaterialesOOCC | 9201700001 | 1253883 | 31 | 0 | 1.4 | -1.4 | P_032 | HORMIGON H25
MaterialesOOCC | 9201700001 | 1248176 | 55 | 0 | 2 | -2 | P_032 | RELLENO COMPACTADO PARA FUNDACIÓN
MaterialesOOCC | 9201700001 | 1248217 | 55 | 0 | 5.22 | -5.22 | P_032 | RELLENO COMPACTADO PARA FUNDACIÓN
MaterialesOOCC | 9201700001 | 1252066 | 55 | 0 | 1 | -1 | P_032 | RELLENO COMPACTADO PARA FUNDACIÓN
MaterialesOOCC | 9201700001 | 1252069 | 55 | 0 | 1 | -1 | P_032 | RELLENO COMPACTADO PARA FUNDACIÓN
MaterialesOOCC | 9201700001 | 1248914 | 55 | 0 | 3 | -3 | P_032 | RELLENO COMPACTADO PARA FUNDACIÓN
MaterialesOOCC | 9201700001 | 1248941 | 55 | 0 | 2 | -2 | P_032 | RELLENO COMPACTADO PARA FUNDACIÓN
MaterialesOOCC | 9201700001 | 1249026 | 55 | 0 | 3 | -3 | P_032 | RELLENO COMPACTADO PARA FUNDACIÓN
MaterialesOOCC | 9201700001 | 1248975 | 55 | 0 | 3 | -3 | P_032 | RELLENO COMPACTADO PARA FUNDACIÓN
MaterialesOOCC | 9201700001 | 1249039 | 55 | 0 | 3 | -3 | P_032 | RELLENO COMPACTADO PARA FUNDACIÓN
MaterialesOOCC | 9201700001 | 1248083 | 55 | 0 | 2.16 | -2.16 | P_032 | RELLENO COMPACTADO PARA FUNDACIÓN
MaterialesOOCC | 9201700001 | 1250815 | 55 | 0 | 12.6 | -12.6 | P_032 | RELLENO COMPACTADO PARA FUNDACIÓN
MaterialesOOCC | 9201700001 | 1250830 | 55 | 0 | 0.29 | -0.29 | P_032 | RELLENO COMPACTADO PARA FUNDACIÓN
MaterialesOOCC | 9201700001 | 1249070 | 55 | 0 | 3 | -3 | P_032 | RELLENO COMPACTADO PARA FUNDACIÓN
MaterialesOOCC | 9201700001 | 1249086 | 55 | 0 | 2 | -2 | P_032 | RELLENO COMPACTADO PARA FUNDACIÓN
MaterialesOOCC | 9201700001 | 1254119 | 55 | 0 | 0.6 | -0.6 | P_032 | RELLENO COMPACTADO PARA FUNDACIÓN
MaterialesOOCC | 9201700001 | 1254169 | 55 | 0 | 5.6 | -5.6 | P_032 | RELLENO COMPACTADO PARA FUNDACIÓN
MaterialesOOCC | 9201700001 | 1254272 | 55 | 0 | 0.39 | -0.39 | P_032 | RELLENO COMPACTADO PARA FUNDACIÓN
MaterialesOOCC | 9201700001 | 1249049 | 55 | 0 | 3 | -3 | P_032 | RELLENO COMPACTADO PARA FUNDACIÓN
MaterialesOOCC | 9201700001 | 3469663 | 55 | 0 | 1.13 | -1.13 | P_032 | RELLENO COMPACTADO PARA FUNDACIÓN
MaterialesOOCC | 9201700001 | 1254028 | 55 | 0 | 0.6 | -0.6 | P_032 | RELLENO COMPACTADO PARA FUNDACIÓN
MaterialesOOCC | 9201700001 | 1249067 | 55 | 0 | 3 | -3 | P_032 | RELLENO COMPACTADO PARA FUNDACIÓN
MaterialesOOCC | 9201700001 | 1249068 | 55 | 0 | 3 | -3 | P_032 | RELLENO COMPACTADO PARA FUNDACIÓN
MaterialesOOCC | 9201700001 | 1253883 | 55 | 0 | 0.1 | -0.1 | P_032 | RELLENO COMPACTADO PARA FUNDACIÓN
MaterialesOOCC | 9201700001 | 1249023 | 55 | 0 | 3 | -3 | P_032 | RELLENO COMPACTADO PARA FUNDACIÓN
MaterialesOOCC | 9201700001 | 1249032 | 55 | 0 | 3 | -3 | P_032 | RELLENO COMPACTADO PARA FUNDACIÓN
MaterialesOOCC | 9201700001 | 1253901 | 55 | 0 | 0.6 | -0.6 | P_032 | RELLENO COMPACTADO PARA FUNDACIÓN
MaterialesOOCC | 9201700001 | 1254146 | 55 | 0 | 0.63 | -0.63 | P_032 | RELLENO COMPACTADO PARA FUNDACIÓN
MaterialesOOCC | 9201700001 | 3469682 | 55 | 0 | 2.16 | -2.16 | P_032 | RELLENO COMPACTADO PARA FUNDACIÓN
MaterialesOOCC | 9201700001 | 3469724 | 55 | 0 | 2.25 | -2.25 | P_032 | RELLENO COMPACTADO PARA FUNDACIÓN
MaterialesOOCC | 9201700001 | 1250827 | 55 | 0 | 0.29 | -0.29 | P_032 | RELLENO COMPACTADO PARA FUNDACIÓN
MaterialesOOCC | 9201700001 | 1254054 | 55 | 0 | 0.6 | -0.6 | P_032 | RELLENO COMPACTADO PARA FUNDACIÓN
MaterialesOOCC | 9201700001 | 3469566 | 55 | 0 | 1.13 | -1.13 | P_032 | RELLENO COMPACTADO PARA FUNDACIÓN
MaterialesOOCC | 9201700001 | 3469572 | 55 | 0 | 2.16 | -2.16 | P_032 | RELLENO COMPACTADO PARA FUNDACIÓN
MaterialesOOCC | 9201700001 | 3469770 | 55 | 0 | 1.13 | -1.13 | P_032 | RELLENO COMPACTADO PARA FUNDACIÓN
MaterialesOOCC | 9201700001 | 1254168 | 55 | 0 | 5.6 | -5.6 | P_032 | RELLENO COMPACTADO PARA FUNDACIÓN
MaterialesOOCC | 9201700001 | 1254411 | 55 | 0 | 5.6 | -5.6 | P_032 | RELLENO COMPACTADO PARA FUNDACIÓN
MaterialesOOCC | 9201700001 | 1254414 | 55 | 0 | 5.6 | -5.6 | P_032 | RELLENO COMPACTADO PARA FUNDACIÓN
MaterialesOOCC | 9201700001 | 1246467 | 55 | 0 | 25.6 | -25.6 | P_032 | RELLENO COMPACTADO PARA FUNDACIÓN
MaterialesOOCC | 9201700001 | 1254276 | 55 | 0 | 0.39 | -0.39 | P_032 | RELLENO COMPACTADO PARA FUNDACIÓN
MaterialesOOCC | 9201700001 | 1254313 | 55 | 0 | 0.67 | -0.67 | P_032 | RELLENO COMPACTADO PARA FUNDACIÓN
MaterialesOOCC | 9201700001 | 1254277 | 55 | 0 | 0.39 | -0.39 | P_032 | RELLENO COMPACTADO PARA FUNDACIÓN
MaterialesOOCC | 9201700001 | 1254501 | 55 | 0 | 4.6 | -4.6 | P_032 | RELLENO COMPACTADO PARA FUNDACIÓN
MaterialesOOCC | 9201700001 | 3469479 | 55 | 0 | 1.13 | -1.13 | P_032 | RELLENO COMPACTADO PARA FUNDACIÓN
MaterialesOOCC | 9201700001 | 1254057 | 55 | 0 | 0.6 | -0.6 | P_032 | RELLENO COMPACTADO PARA FUNDACIÓN
MaterialesOOCC | 9201700001 | 1254100 | 55 | 0 | 0.6 | -0.6 | P_032 | RELLENO COMPACTADO PARA FUNDACIÓN
MaterialesOOCC | 9201700001 | 1254273 | 55 | 0 | 0.39 | -0.39 | P_032 | RELLENO COMPACTADO PARA FUNDACIÓN
MaterialesOOCC | 9201700001 | 3469383 | 55 | 0 | 2.16 | -2.16 | P_032 | RELLENO COMPACTADO PARA FUNDACIÓN
MaterialesOOCC | 9201700001 | 1248186 | 55 | 0 | 5.22 | -5.22 | P_032 | RELLENO COMPACTADO PARA FUNDACIÓN
MaterialesOOCC | 9201700001 | 1248199 | 55 | 0 | 5.22 | -5.22 | P_032 | RELLENO COMPACTADO PARA FUNDACIÓN
MaterialesOOCC | 9201700001 | 1254408 | 55 | 0 | 5.6 | -5.6 | P_032 | RELLENO COMPACTADO PARA FUNDACIÓN
MaterialesOOCC | 9201700001 | 1254432 | 55 | 0 | 3.8 | -3.8 | P_032 | RELLENO COMPACTADO PARA FUNDACIÓN
MaterialesOOCC | 9201700001 | 3469366 | 55 | 0 | 1.13 | -1.13 | P_032 | RELLENO COMPACTADO PARA FUNDACIÓN
MaterialesOOCC | 9201700001 | 3469233 | 55 | 0 | 0.8 | -0.8 | P_032 | RELLENO COMPACTADO PARA FUNDACIÓN
MaterialesOOCC | 9201700001 | 3468927 | 55 | 0 | 1.13 | -1.13 | P_032 | RELLENO COMPACTADO PARA FUNDACIÓN
MaterialesOOCC | 9201700001 | 1254496 | 55 | 0 | 4.6 | -4.6 | P_032 | RELLENO COMPACTADO PARA FUNDACIÓN
MaterialesOOCC | 9201700001 | 1248182 | 55 | 0 | 5.22 | -5.22 | P_032 | RELLENO COMPACTADO PARA FUNDACIÓN
MaterialesOOCC | 9201700001 | 1254627 | 55 | 0 | 4.6 | -4.6 | P_032 | RELLENO COMPACTADO PARA FUNDACIÓN
MaterialesOOCC | 9201700001 | 1254504 | 55 | 0 | 4.6 | -4.6 | P_032 | RELLENO COMPACTADO PARA FUNDACIÓN
MaterialesOOCC | 9201700001 | 1248203 | 55 | 0 | 5.22 | -5.22 | P_032 | RELLENO COMPACTADO PARA FUNDACIÓN
MaterialesOOCC | 9201700001 | 1248205 | 55 | 0 | 5.22 | -5.22 | P_032 | RELLENO COMPACTADO PARA FUNDACIÓN
MaterialesOOCC | 9201700001 | 1254554 | 55 | 0 | 4.64 | -4.64 | P_032 | RELLENO COMPACTADO PARA FUNDACIÓN
MaterialesOOCC | 9201700001 | 1254619 | 55 | 0 | 4.6 | -4.6 | P_032 | RELLENO COMPACTADO PARA FUNDACIÓN
MaterialesOOCC | 9201700001 | 1246588 | 55 | 0 | 25.6 | -25.6 | P_032 | RELLENO COMPACTADO PARA FUNDACIÓN
MaterialesOOCC | 9201700001 | 1254648 | 55 | 0 | 4.6 | -4.6 | P_032 | RELLENO COMPACTADO PARA FUNDACIÓN
MaterialesOOCC | 9201700001 | 3468871 | 55 | 0 | 2.16 | -2.16 | P_032 | RELLENO COMPACTADO PARA FUNDACIÓN
MaterialesOOCC | 9201700001 | 1252493 | 55 | 0 | 5.6 | -5.6 | P_032 | RELLENO COMPACTADO PARA FUNDACIÓN
MaterialesOOCC | 9201700001 | 1254813 | 55 | 0 | 1.39 | -1.39 | P_032 | RELLENO COMPACTADO PARA FUNDACIÓN
MaterialesOOCC | 9201700001 | 1254690 | 55 | 0 | 4.6 | -4.6 | P_032 | RELLENO COMPACTADO PARA FUNDACIÓN
MaterialesOOCC | 9201700001 | 1254788 | 55 | 0 | 1.39 | -1.39 | P_032 | RELLENO COMPACTADO PARA FUNDACIÓN
MaterialesOOCC | 9201700001 | 1252650 | 55 | 0 | 0.6 | -0.6 | P_032 | RELLENO COMPACTADO PARA FUNDACIÓN
MaterialesOOCC | 9201700001 | 1252657 | 55 | 0 | 0.6 | -0.6 | P_032 | RELLENO COMPACTADO PARA FUNDACIÓN
MaterialesOOCC | 9201700001 | 1254811 | 55 | 0 | 1.39 | -1.39 | P_032 | RELLENO COMPACTADO PARA FUNDACIÓN
MaterialesOOCC | 9201700001 | 1252733 | 55 | 0 | 5.6 | -5.6 | P_032 | RELLENO COMPACTADO PARA FUNDACIÓN
MaterialesOOCC | 9201700001 | 1252914 | 55 | 0 | 5.6 | -5.6 | P_032 | RELLENO COMPACTADO PARA FUNDACIÓN
MaterialesOOCC | 9201700001 | 1251005 | 55 | 0 | 1 | -1 | P_032 | RELLENO COMPACTADO PARA FUNDACIÓN
MaterialesOOCC | 9201700001 | 3469242 | 55 | 0 | 0.8 | -0.8 | P_032 | RELLENO COMPACTADO PARA FUNDACIÓN
MaterialesOOCC | 9201700001 | 3469373 | 55 | 0 | 0.8 | -0.8 | P_032 | RELLENO COMPACTADO PARA FUNDACIÓN
MaterialesOOCC | 9201700001 | 1246589 | 55 | 0 | 25.6 | -25.6 | P_032 | RELLENO COMPACTADO PARA FUNDACIÓN
MaterialesOOCC | 9201700001 | 3468937 | 55 | 0 | 2.25 | -2.25 | P_032 | RELLENO COMPACTADO PARA FUNDACIÓN
MaterialesOOCC | 9201700001 | 1254500 | 55 | 0 | 4.6 | -4.6 | P_032 | RELLENO COMPACTADO PARA FUNDACIÓN
MaterialesOOCC | 9201700001 | 1252491 | 55 | 0 | 5.6 | -5.6 | P_032 | RELLENO COMPACTADO PARA FUNDACIÓN
MaterialesOOCC | 9201700001 | 1248398 | 55 | 0 | 5.22 | -5.22 | P_032 | RELLENO COMPACTADO PARA FUNDACIÓN
MaterialesOOCC | 9201700001 | 1254335 | 55 | 0 | 6.3 | -6.3 | P_032 | RELLENO COMPACTADO PARA FUNDACIÓN
MaterialesOOCC | 9201700001 | 3469248 | 55 | 0 | 1.13 | -1.13 | P_032 | RELLENO COMPACTADO PARA FUNDACIÓN
MaterialesOOCC | 9201700001 | 1254689 | 55 | 0 | 4.6 | -4.6 | P_032 | RELLENO COMPACTADO PARA FUNDACIÓN
MaterialesOOCC | 9201700001 | 3468885 | 55 | 0 | 1.13 | -1.13 | P_032 | RELLENO COMPACTADO PARA FUNDACIÓN
MaterialesOOCC | 9201700001 | 3468933 | 55 | 0 | 2.16 | -2.16 | P_032 | RELLENO COMPACTADO PARA FUNDACIÓN
MaterialesOOCC | 9201700001 | 3468959 | 55 | 0 | 2.25 | -2.25 | P_032 | RELLENO COMPACTADO PARA FUNDACIÓN
MaterialesOOCC | 9201700001 | 1254556 | 55 | 0 | 4.64 | -4.64 | P_032 | RELLENO COMPACTADO PARA FUNDACIÓN
MaterialesOOCC | 9201700001 | 1254557 | 55 | 0 | 4.64 | -4.64 | P_032 | RELLENO COMPACTADO PARA FUNDACIÓN
MaterialesOOCC | 9201700001 | 1254621 | 55 | 0 | 4.6 | -4.6 | P_032 | RELLENO COMPACTADO PARA FUNDACIÓN
MaterialesOOCC | 9201700001 | 1254647 | 55 | 0 | 4.6 | -4.6 | P_032 | RELLENO COMPACTADO PARA FUNDACIÓN
MaterialesOOCC | 9201700001 | 1248209 | 55 | 0 | 5.22 | -5.22 | P_032 | RELLENO COMPACTADO PARA FUNDACIÓN
MaterialesOOCC | 9201700001 | 3469412 | 55 | 0 | 2.16 | -2.16 | P_032 | RELLENO COMPACTADO PARA FUNDACIÓN
MaterialesOOCC | 9201700001 | 1249490 | 55 | 0 | 3 | -3 | P_032 | RELLENO COMPACTADO PARA FUNDACIÓN
MaterialesOOCC | 9201700001 | 3469561 | 55 | 0 | 1.13 | -1.13 | P_032 | RELLENO COMPACTADO PARA FUNDACIÓN
MaterialesOOCC | 9201700001 | 1254756 | 55 | 0 | 1.39 | -1.39 | P_032 | RELLENO COMPACTADO PARA FUNDACIÓN
MaterialesOOCC | 9201700001 | 2145594 | 31 | 0 | 7.65 | -7.65 | P_032 | HORMIGON H25
MaterialesOOCC | 9201700001 | 2145594 | 55 | 0 | 6.75 | -6.75 | P_032 | RELLENO COMPACTADO PARA FUNDACIÓN
MaterialesOOCC | 9201700001 | 1252683 | 55 | 0 | 5.67 | -5.67 | P_032 | RELLENO COMPACTADO PARA FUNDACIÓN
MaterialesOOCC | 9201700001 | 1252711 | 55 | 0 | 5.6 | -5.6 | P_032 | RELLENO COMPACTADO PARA FUNDACIÓN
MaterialesOOCC | 9201700001 | 1252735 | 55 | 0 | 5.6 | -5.6 | P_032 | RELLENO COMPACTADO PARA FUNDACIÓN
MaterialesOOCC | 9201700001 | 1251165 | 55 | 0 | 3.7 | -3.7 | P_032 | RELLENO COMPACTADO PARA FUNDACIÓN
MaterialesOOCC | 9201700001 | 1252659 | 55 | 0 | 0.6 | -0.6 | P_032 | RELLENO COMPACTADO PARA FUNDACIÓN
MaterialesOOCC | 9201700001 | 1252660 | 31 | 0 | 1.4 | -1.4 | P_032 | HORMIGON H25
MaterialesOOCC | 9201700001 | 1252660 | 55 | 0 | 0.6 | -0.6 | P_032 | RELLENO COMPACTADO PARA FUNDACIÓN
MaterialesOOCC | 9201700001 | 1252753 | 55 | 0 | 1.42 | -1.42 | P_032 | RELLENO COMPACTADO PARA FUNDACIÓN
MaterialesOOCC | 9201700001 | 1252916 | 55 | 0 | 5.6 | -5.6 | P_032 | RELLENO COMPACTADO PARA FUNDACIÓN
MaterialesOOCC | 9201700001 | 1252496 | 55 | 0 | 5.6 | -5.6 | P_032 | RELLENO COMPACTADO PARA FUNDACIÓN
MaterialesOOCC | 9201700001 | 1254505 | 55 | 0 | 4.6 | -4.6 | P_032 | RELLENO COMPACTADO PARA FUNDACIÓN
MaterialesOOCC | 9201700001 | 1251007 | 55 | 0 | 1 | -1 | P_032 | RELLENO COMPACTADO PARA FUNDACIÓN
MaterialesOOCC | 9201700001 | 1254750 | 55 | 0 | 1.39 | -1.39 | P_032 | RELLENO COMPACTADO PARA FUNDACIÓN
MaterialesOOCC | 9201700001 | 1252742 | 55 | 0 | 1.42 | -1.42 | P_032 | RELLENO COMPACTADO PARA FUNDACIÓN
MaterialesOOCC | 9201700001 | 1251007 | 31 | 0 | 0.9 | -0.9 | P_032 | HORMIGON H25
MaterialesOOCC | 9201700001 | 1252662 | 55 | 0 | 0.6 | -0.6 | P_032 | RELLENO COMPACTADO PARA FUNDACIÓN
MaterialesOOCC | 9201700001 | 1252950 | 55 | 0 | 5.6 | -5.6 | P_032 | RELLENO COMPACTADO PARA FUNDACIÓN
MaterialesOOCC | 9201700001 | 2145634 | 31 | 0 | 7.65 | -7.65 | P_032 | HORMIGON H25
MaterialesOOCC | 9201700001 | 2145634 | 55 | 0 | 6.75 | -6.75 | P_032 | RELLENO COMPACTADO PARA FUNDACIÓN
MaterialesOOCC | 9201700001 | 10881741 | 55 | 0 | 12.6 | -12.6 | P_032 | RELLENO COMPACTADO PARA FUNDACIÓN
MaterialesOOCC | 9201700001 | 3470012 | 55 | 0 | 1.13 | -1.13 | P_032 | RELLENO COMPACTADO PARA FUNDACIÓN
MaterialesOOCC | 9201700001 | 10881792 | 55 | 0 | 4.6 | -4.6 | P_032 | RELLENO COMPACTADO PARA FUNDACIÓN
MaterialesOOCC | 9201700001 | 1246723 | 55 | 0 | 36 | -36 | P_032 | RELLENO COMPACTADO PARA FUNDACIÓN
MaterialesOOCC | 9201700001 | 1252662 | 31 | 0 | 1.4 | -1.4 | P_032 | HORMIGON H25
MaterialesOOCC | 9201700001 | 1252749 | 55 | 0 | 1.42 | -1.42 | P_032 | RELLENO COMPACTADO PARA FUNDACIÓN
MaterialesOOCC | 9201700001 | 1252765 | 55 | 0 | 1.42 | -1.42 | P_032 | RELLENO COMPACTADO PARA FUNDACIÓN
MaterialesOOCC | 9201700001 | 1252918 | 55 | 0 | 5.6 | -5.6 | P_032 | RELLENO COMPACTADO PARA FUNDACIÓN
MaterialesOOCC | 9201700001 | 2145666 | 31 | 0 | 20.72 | -20.72 | P_032 | HORMIGON H25
MaterialesOOCC | 9201700001 | 2145672 | 55 | 0 | 12.6 | -12.6 | P_032 | RELLENO COMPACTADO PARA FUNDACIÓN
MaterialesOOCC | 9201700001 | 2145666 | 55 | 0 | 21.25 | -21.25 | P_032 | RELLENO COMPACTADO PARA FUNDACIÓN
MaterialesOOCC | 9201700001 | 2145670 | 31 | 0 | 5.3 | -5.3 | P_032 | HORMIGON H25
MaterialesOOCC | 9201700001 | 2145670 | 55 | 0 | 8.24 | -8.24 | P_032 | RELLENO COMPACTADO PARA FUNDACIÓN
MaterialesOOCC | 9201700001 | 3469985 | 55 | 0 | 1.13 | -1.13 | P_032 | RELLENO COMPACTADO PARA FUNDACIÓN
MaterialesOOCC | 9201700001 | 1252761 | 55 | 0 | 1.42 | -1.42 | P_032 | RELLENO COMPACTADO PARA FUNDACIÓN
MaterialesOOCC | 9201700001 | 1254751 | 55 | 0 | 1.39 | -1.39 | P_032 | RELLENO COMPACTADO PARA FUNDACIÓN
MaterialesOOCC | 9201700001 | 1254810 | 55 | 0 | 1.39 | -1.39 | P_032 | RELLENO COMPACTADO PARA FUNDACIÓN
MaterialesOOCC | 9201700001 | 1254855 | 55 | 0 | 1.42 | -1.42 | P_032 | RELLENO COMPACTADO PARA FUNDACIÓN
MaterialesOOCC | 9201700001 | 1249493 | 55 | 0 | 3 | -3 | P_032 | RELLENO COMPACTADO PARA FUNDACIÓN
MaterialesOOCC | 9201700001 | 1249539 | 55 | 0 | 3 | -3 | P_032 | RELLENO COMPACTADO PARA FUNDACIÓN
MaterialesOOCC | 9201700001 | 1249561 | 55 | 0 | 3 | -3 | P_032 | RELLENO COMPACTADO PARA FUNDACIÓN
MaterialesOOCC | 9201700001 | 1249476 | 55 | 0 | 3 | -3 | P_032 | RELLENO COMPACTADO PARA FUNDACIÓN
MaterialesOOCC | 9201700001 | 2145729 | 55 | 0 | 2.7 | -2.7 | P_032 | RELLENO COMPACTADO PARA FUNDACIÓN
MaterialesOOCC | 9201700001 | 2145807 | 55 | 0 | 5.67 | -5.67 | P_032 | RELLENO COMPACTADO PARA FUNDACIÓN
MaterialesOOCC | 9201700001 | 10881785 | 55 | 0 | 4.6 | -4.6 | P_032 | RELLENO COMPACTADO PARA FUNDACIÓN
MaterialesOOCC | 9201700001 | 3468943 | 55 | 0 | 1.13 | -1.13 | P_032 | RELLENO COMPACTADO PARA FUNDACIÓN
MaterialesOOCC | 9201700001 | 3468971 | 55 | 0 | 2.25 | -2.25 | P_032 | RELLENO COMPACTADO PARA FUNDACIÓN
MaterialesOOCC | 9201700001 | 1254911 | 55 | 0 | 1.39 | -1.39 | P_032 | RELLENO COMPACTADO PARA FUNDACIÓN
MaterialesOOCC | 9201700001 | 1254936 | 55 | 0 | 3 | -3 | P_032 | RELLENO COMPACTADO PARA FUNDACIÓN
MaterialesOOCC | 9201700001 | 1249509 | 55 | 0 | 3 | -3 | P_032 | RELLENO COMPACTADO PARA FUNDACIÓN
MaterialesOOCC | 9201700001 | 2145795 | 31 | 0 | 2.2 | -2.2 | P_032 | HORMIGON H25
MaterialesOOCC | 9201700001 | 2145807 | 31 | 0 | 2.2 | -2.2 | P_032 | HORMIGON H25
MaterialesOOCC | 9201700001 | 1249482 | 55 | 0 | 3 | -3 | P_032 | RELLENO COMPACTADO PARA FUNDACIÓN
MaterialesOOCC | 9201700001 | 1249521 | 55 | 0 | 3 | -3 | P_032 | RELLENO COMPACTADO PARA FUNDACIÓN
MaterialesOOCC | 9201700001 | 1249558 | 55 | 0 | 3 | -3 | P_032 | RELLENO COMPACTADO PARA FUNDACIÓN
MaterialesOOCC | 9201700001 | 2145722 | 55 | 0 | 2.7 | -2.7 | P_032 | RELLENO COMPACTADO PARA FUNDACIÓN
MaterialesOOCC | 9201700001 | 2145802 | 31 | 0 | 2.2 | -2.2 | P_032 | HORMIGON H25
MaterialesOOCC | 9201700001 | 10881794 | 55 | 0 | 4.6 | -4.6 | P_032 | RELLENO COMPACTADO PARA FUNDACIÓN
MaterialesOOCC | 9201700001 | 2145809 | 31 | 0 | 2.2 | -2.2 | P_032 | HORMIGON H25
MaterialesOOCC | 9201700001 | 2145870 | 31 | 0 | 2.2 | -2.2 | P_032 | HORMIGON H25
MaterialesOOCC | 9201700001 | 2145927 | 55 | 0 | 0.2 | -0.2 | P_032 | RELLENO COMPACTADO PARA FUNDACIÓN
MaterialesOOCC | 9201700001 | 1251172 | 55 | 0 | 3.7 | -3.7 | P_032 | RELLENO COMPACTADO PARA FUNDACIÓN
MaterialesOOCC | 9201700001 | 1249471 | 55 | 0 | 3 | -3 | P_032 | RELLENO COMPACTADO PARA FUNDACIÓN
MaterialesOOCC | 9201700001 | 2145760 | 55 | 0 | 3.7 | -3.7 | P_032 | RELLENO COMPACTADO PARA FUNDACIÓN
MaterialesOOCC | 9201700001 | 2145790 | 31 | 0 | 2.2 | -2.2 | P_032 | HORMIGON H25
MaterialesOOCC | 9201700001 | 2145802 | 55 | 0 | 5.67 | -5.67 | P_032 | RELLENO COMPACTADO PARA FUNDACIÓN
MaterialesOOCC | 9201700001 | 2145809 | 55 | 0 | 5.67 | -5.67 | P_032 | RELLENO COMPACTADO PARA FUNDACIÓN
MaterialesOOCC | 9201700001 | 1249507 | 55 | 0 | 3 | -3 | P_032 | RELLENO COMPACTADO PARA FUNDACIÓN
MaterialesOOCC | 9201700001 | 1249553 | 55 | 0 | 3 | -3 | P_032 | RELLENO COMPACTADO PARA FUNDACIÓN
MaterialesOOCC | 9201700001 | 3470113 | 55 | 0 | 10.5 | -10.5 | P_032 | RELLENO COMPACTADO PARA FUNDACIÓN
MaterialesOOCC | 9201700001 | 1254930 | 55 | 0 | 3 | -3 | P_032 | RELLENO COMPACTADO PARA FUNDACIÓN
MaterialesOOCC | 9201700001 | 1254931 | 55 | 0 | 3 | -3 | P_032 | RELLENO COMPACTADO PARA FUNDACIÓN
MaterialesOOCC | 9201700001 | 1254845 | 55 | 0 | 1.39 | -1.39 | P_032 | RELLENO COMPACTADO PARA FUNDACIÓN
MaterialesOOCC | 9201700001 | 1246699 | 55 | 0 | 25.6 | -25.6 | P_032 | RELLENO COMPACTADO PARA FUNDACIÓN
MaterialesOOCC | 9201700001 | 3470122 | 55 | 0 | 0.8 | -0.8 | P_032 | RELLENO COMPACTADO PARA FUNDACIÓN
MaterialesOOCC | 9201700001 | 2145816 | 31 | 0 | 2.2 | -2.2 | P_032 | HORMIGON H25
MaterialesOOCC | 9201700001 | 2145821 | 31 | 0 | 2.2 | -2.2 | P_032 | HORMIGON H25
MaterialesOOCC | 9201700001 | 2145869 | 55 | 0 | 5.6 | -5.6 | P_032 | RELLENO COMPACTADO PARA FUNDACIÓN
MaterialesOOCC | 9201700001 | 2145916 | 55 | 0 | 5.6 | -5.6 | P_032 | RELLENO COMPACTADO PARA FUNDACIÓN
MaterialesOOCC | 9201700001 | 1254433 | 55 | 0 | 3.8 | -3.8 | P_032 | RELLENO COMPACTADO PARA FUNDACIÓN
MaterialesOOCC | 9201700001 | 1254634 | 55 | 0 | 4.6 | -4.6 | P_032 | RELLENO COMPACTADO PARA FUNDACIÓN
MaterialesOOCC | 9201700001 | 10881730 | 55 | 0 | 2.12 | -2.12 | P_032 | RELLENO COMPACTADO PARA FUNDACIÓN
MaterialesOOCC | 9201700001 | 1254747 | 55 | 0 | 1.39 | -1.39 | P_032 | RELLENO COMPACTADO PARA FUNDACIÓN
MaterialesOOCC | 9201700001 | 1254851 | 55 | 0 | 3.8 | -3.8 | P_032 | RELLENO COMPACTADO PARA FUNDACIÓN
MaterialesOOCC | 9201700001 | 1252728 | 55 | 0 | 5.6 | -5.6 | P_032 | RELLENO COMPACTADO PARA FUNDACIÓN
MaterialesOOCC | 9201700001 | 1254773 | 55 | 0 | 1.39 | -1.39 | P_032 | RELLENO COMPACTADO PARA FUNDACIÓN
MaterialesOOCC | 9201700001 | 1254685 | 55 | 0 | 4.6 | -4.6 | P_032 | RELLENO COMPACTADO PARA FUNDACIÓN
MaterialesOOCC | 9201700001 | 1254630 | 55 | 0 | 4.6 | -4.6 | P_032 | RELLENO COMPACTADO PARA FUNDACIÓN
MaterialesOOCC | 9201700001 | 1252652 | 55 | 0 | 0.6 | -0.6 | P_032 | RELLENO COMPACTADO PARA FUNDACIÓN
MaterialesOOCC | 9201700001 | 1252731 | 55 | 0 | 5.6 | -5.6 | P_032 | RELLENO COMPACTADO PARA FUNDACIÓN
MaterialesOOCC | 9201700001 | 1252748 | 55 | 0 | 1.42 | -1.42 | P_032 | RELLENO COMPACTADO PARA FUNDACIÓN
MaterialesOOCC | 9201700001 | 1254628 | 55 | 0 | 4.6 | -4.6 | P_032 | RELLENO COMPACTADO PARA FUNDACIÓN
MaterialesOOCC | 9201700001 | 1254629 | 55 | 0 | 4.6 | -4.6 | P_032 | RELLENO COMPACTADO PARA FUNDACIÓN
MaterialesOOCC | 9201700001 | 1251004 | 31 | 0 | 0.9 | -0.9 | P_032 | HORMIGON H25
MaterialesOOCC | 9201700001 | 1254771 | 55 | 0 | 1.39 | -1.39 | P_032 | RELLENO COMPACTADO PARA FUNDACIÓN
MaterialesOOCC | 9201700001 | 1254803 | 55 | 0 | 1.39 | -1.39 | P_032 | RELLENO COMPACTADO PARA FUNDACIÓN
MaterialesOOCC | 9201700001 | 1254805 | 55 | 0 | 1.39 | -1.39 | P_032 | RELLENO COMPACTADO PARA FUNDACIÓN
MaterialesOOCC | 9201700001 | 1252725 | 55 | 0 | 5.6 | -5.6 | P_032 | RELLENO COMPACTADO PARA FUNDACIÓN
MaterialesOOCC | 9201700001 | 2145595 | 55 | 0 | 6.75 | -6.75 | P_032 | RELLENO COMPACTADO PARA FUNDACIÓN
MaterialesOOCC | 9201700001 | 1252910 | 55 | 0 | 5.6 | -5.6 | P_032 | RELLENO COMPACTADO PARA FUNDACIÓN
MaterialesOOCC | 9201700001 | 1252920 | 55 | 0 | 5.6 | -5.6 | P_032 | RELLENO COMPACTADO PARA FUNDACIÓN
MaterialesOOCC | 9201700001 | 1252648 | 55 | 0 | 0.6 | -0.6 | P_032 | RELLENO COMPACTADO PARA FUNDACIÓN
MaterialesOOCC | 9201700001 | 1252682 | 55 | 0 | 5.67 | -5.67 | P_032 | RELLENO COMPACTADO PARA FUNDACIÓN
MaterialesOOCC | 9201700001 | 1251004 | 55 | 0 | 1 | -1 | P_032 | RELLENO COMPACTADO PARA FUNDACIÓN
MaterialesOOCC | 9201700001 | 2145595 | 31 | 0 | 7.65 | -7.65 | P_032 | HORMIGON H25
MaterialesOOCC | 9201700001 | 1251163 | 55 | 0 | 3.7 | -3.7 | P_032 | RELLENO COMPACTADO PARA FUNDACIÓN
MaterialesOOCC | 9201700001 | 1252969 | 55 | 0 | 5.6 | -5.6 | P_032 | RELLENO COMPACTADO PARA FUNDACIÓN
MaterialesOOCC | 9201700001 | 10881738 | 55 | 0 | 3.7 | -3.7 | P_032 | RELLENO COMPACTADO PARA FUNDACIÓN
MaterialesOOCC | 9201700001 | 2145593 | 31 | 0 | 7.65 | -7.65 | P_032 | HORMIGON H25
MaterialesOOCC | 9201700001 | 2145686 | 31 | 0 | 5.29 | -5.29 | P_032 | HORMIGON H25
MaterialesOOCC | 9201700001 | 1252739 | 55 | 0 | 0.39 | -0.39 | P_032 | RELLENO COMPACTADO PARA FUNDACIÓN
MaterialesOOCC | 9201700001 | 2145673 | 31 | 0 | 5.29 | -5.29 | P_032 | HORMIGON H25
MaterialesOOCC | 9201700001 | 1251180 | 55 | 0 | 3.7 | -3.7 | P_032 | RELLENO COMPACTADO PARA FUNDACIÓN
MaterialesOOCC | 9201700001 | 2145631 | 31 | 0 | 7.65 | -7.65 | P_032 | HORMIGON H25
MaterialesOOCC | 9201700001 | 2145674 | 31 | 0 | 5.29 | -5.29 | P_032 | HORMIGON H25
MaterialesOOCC | 9201700001 | 2145674 | 55 | 0 | 12.6 | -12.6 | P_032 | RELLENO COMPACTADO PARA FUNDACIÓN
MaterialesOOCC | 9201700001 | 1252967 | 55 | 0 | 5.6 | -5.6 | P_032 | RELLENO COMPACTADO PARA FUNDACIÓN
MaterialesOOCC | 9201700001 | 3470017 | 55 | 0 | 2.16 | -2.16 | P_032 | RELLENO COMPACTADO PARA FUNDACIÓN
MaterialesOOCC | 9201700001 | 1249492 | 55 | 0 | 3 | -3 | P_032 | RELLENO COMPACTADO PARA FUNDACIÓN
MaterialesOOCC | 9201700001 | 1249549 | 55 | 0 | 3 | -3 | P_032 | RELLENO COMPACTADO PARA FUNDACIÓN
MaterialesOOCC | 9201700001 | 1249566 | 55 | 0 | 3 | -3 | P_032 | RELLENO COMPACTADO PARA FUNDACIÓN
MaterialesOOCC | 9201700001 | 1252740 | 55 | 0 | 0.39 | -0.39 | P_032 | RELLENO COMPACTADO PARA FUNDACIÓN
MaterialesOOCC | 9201700001 | 3470040 | 55 | 0 | 1.13 | -1.13 | P_032 | RELLENO COMPACTADO PARA FUNDACIÓN
MaterialesOOCC | 9201700001 | 3470042 | 55 | 0 | 2.25 | -2.25 | P_032 | RELLENO COMPACTADO PARA FUNDACIÓN
MaterialesOOCC | 9201700001 | 1254748 | 55 | 0 | 1.39 | -1.39 | P_032 | RELLENO COMPACTADO PARA FUNDACIÓN
MaterialesOOCC | 9201700001 | 1254775 | 55 | 0 | 1.39 | -1.39 | P_032 | RELLENO COMPACTADO PARA FUNDACIÓN
MaterialesOOCC | 9201700001 | 1254792 | 55 | 0 | 1.39 | -1.39 | P_032 | RELLENO COMPACTADO PARA FUNDACIÓN
MaterialesOOCC | 9201700001 | 1252709 | 55 | 0 | 0.6 | -0.6 | P_032 | RELLENO COMPACTADO PARA FUNDACIÓN
MaterialesOOCC | 9201700001 | 2145585 | 31 | 0 | 7.65 | -7.65 | P_032 | HORMIGON H25
MaterialesOOCC | 9201700001 | 2145585 | 55 | 0 | 6.75 | -6.75 | P_032 | RELLENO COMPACTADO PARA FUNDACIÓN
MaterialesOOCC | 9201700001 | 2145593 | 55 | 0 | 6.75 | -6.75 | P_032 | RELLENO COMPACTADO PARA FUNDACIÓN
MaterialesOOCC | 9201700001 | 1254809 | 55 | 0 | 1.39 | -1.39 | P_032 | RELLENO COMPACTADO PARA FUNDACIÓN
MaterialesOOCC | 9201700001 | 1254858 | 55 | 0 | 1.42 | -1.42 | P_032 | RELLENO COMPACTADO PARA FUNDACIÓN
MaterialesOOCC | 9201700001 | 1254913 | 55 | 0 | 1.39 | -1.39 | P_032 | RELLENO COMPACTADO PARA FUNDACIÓN
MaterialesOOCC | 9201700001 | 3470117 | 55 | 0 | 10.5 | -10.5 | P_032 | RELLENO COMPACTADO PARA FUNDACIÓN
MaterialesOOCC | 9201700001 | 1249513 | 55 | 0 | 3 | -3 | P_032 | RELLENO COMPACTADO PARA FUNDACIÓN
MaterialesOOCC | 9201700001 | 3470054 | 55 | 0 | 2.25 | -2.25 | P_032 | RELLENO COMPACTADO PARA FUNDACIÓN
MaterialesOOCC | 9201700001 | 1254853 | 55 | 0 | 3.8 | -3.8 | P_032 | RELLENO COMPACTADO PARA FUNDACIÓN
MaterialesOOCC | 9201700001 | 2145686 | 55 | 0 | 12.6 | -12.6 | P_032 | RELLENO COMPACTADO PARA FUNDACIÓN
MaterialesOOCC | 9201700001 | 1252952 | 55 | 0 | 5.6 | -5.6 | P_032 | RELLENO COMPACTADO PARA FUNDACIÓN
MaterialesOOCC | 9201700001 | 1254755 | 55 | 0 | 1.39 | -1.39 | P_032 | RELLENO COMPACTADO PARA FUNDACIÓN
MaterialesOOCC | 9201700001 | 1254789 | 55 | 0 | 1.39 | -1.39 | P_032 | RELLENO COMPACTADO PARA FUNDACIÓN
MaterialesOOCC | 9201700001 | 1254850 | 55 | 0 | 3.8 | -3.8 | P_032 | RELLENO COMPACTADO PARA FUNDACIÓN
MaterialesOOCC | 9201700001 | 1246658 | 55 | 0 | 2.75 | -2.75 | P_032 | RELLENO COMPACTADO PARA FUNDACIÓN
MaterialesOOCC | 9201700001 | 1246705 | 55 | 0 | 25.6 | -25.6 | P_032 | RELLENO COMPACTADO PARA FUNDACIÓN
MaterialesOOCC | 9201700001 | 3470024 | 55 | 0 | 1.13 | -1.13 | P_032 | RELLENO COMPACTADO PARA FUNDACIÓN
MaterialesOOCC | 9201700001 | 3470127 | 55 | 0 | 10.5 | -10.5 | P_032 | RELLENO COMPACTADO PARA FUNDACIÓN
MaterialesOOCC | 9201700001 | 2145727 | 55 | 0 | 2.7 | -2.7 | P_032 | RELLENO COMPACTADO PARA FUNDACIÓN
MaterialesOOCC | 9201700001 | 2145806 | 55 | 0 | 5.67 | -5.67 | P_032 | RELLENO COMPACTADO PARA FUNDACIÓN
MaterialesOOCC | 9201700001 | 2145815 | 31 | 0 | 2.2 | -2.2 | P_032 | HORMIGON H25
MaterialesOOCC | 9201700001 | 2145815 | 55 | 0 | 5.67 | -5.67 | P_032 | RELLENO COMPACTADO PARA FUNDACIÓN
MaterialesOOCC | 9201700001 | 1254888 | 55 | 0 | 0.12 | -0.12 | P_032 | RELLENO COMPACTADO PARA FUNDACIÓN
MaterialesOOCC | 9201700001 | 1249464 | 55 | 0 | 5.22 | -5.22 | P_032 | RELLENO COMPACTADO PARA FUNDACIÓN
MaterialesOOCC | 9201700001 | 2145801 | 31 | 0 | 2.2 | -2.2 | P_032 | HORMIGON H25
MaterialesOOCC | 9201700001 | 2145812 | 31 | 0 | 2.2 | -2.2 | P_032 | HORMIGON H25
MaterialesOOCC | 9201700001 | 2145818 | 31 | 0 | 2.2 | -2.2 | P_032 | HORMIGON H25
MaterialesOOCC | 9201700001 | 2145818 | 55 | 0 | 5.67 | -5.67 | P_032 | RELLENO COMPACTADO PARA FUNDACIÓN
MaterialesOOCC | 9201700001 | 2145829 | 31 | 0 | 2.2 | -2.2 | P_032 | HORMIGON H25
MaterialesOOCC | 9201700001 | 1254901 | 55 | 0 | 3.8 | -3.8 | P_032 | RELLENO COMPACTADO PARA FUNDACIÓN
MaterialesOOCC | 9201700001 | 1246826 | 55 | 0 | 2.75 | -2.75 | P_032 | RELLENO COMPACTADO PARA FUNDACIÓN
MaterialesOOCC | 9201700001 | 1249503 | 55 | 0 | 3 | -3 | P_032 | RELLENO COMPACTADO PARA FUNDACIÓN
MaterialesOOCC | 9201700001 | 1249523 | 55 | 0 | 3 | -3 | P_032 | RELLENO COMPACTADO PARA FUNDACIÓN
MaterialesOOCC | 9201700001 | 2145801 | 55 | 0 | 5.67 | -5.67 | P_032 | RELLENO COMPACTADO PARA FUNDACIÓN
MaterialesOOCC | 9201700001 | 2145812 | 55 | 0 | 5.67 | -5.67 | P_032 | RELLENO COMPACTADO PARA FUNDACIÓN
MaterialesOOCC | 9201700001 | 1254848 | 55 | 0 | 3.8 | -3.8 | P_032 | RELLENO COMPACTADO PARA FUNDACIÓN
MaterialesOOCC | 9201700001 | 1246696 | 55 | 0 | 25.6 | -25.6 | P_032 | RELLENO COMPACTADO PARA FUNDACIÓN
MaterialesOOCC | 9201700001 | 1246705 | 31 | 0 | 13 | -13 | P_032 | HORMIGON H25
MaterialesOOCC | 9201700001 | 1246681 | 55 | 0 | 2.75 | -2.75 | P_032 | RELLENO COMPACTADO PARA FUNDACIÓN
MaterialesOOCC | 9201700001 | 1249496 | 55 | 0 | 3 | -3 | P_032 | RELLENO COMPACTADO PARA FUNDACIÓN
MaterialesOOCC | 9201700001 | 1249704 | 55 | 0 | 5.22 | -5.22 | P_032 | RELLENO COMPACTADO PARA FUNDACIÓN
MaterialesOOCC | 9201700001 | 2145673 | 55 | 0 | 12.6 | -12.6 | P_032 | RELLENO COMPACTADO PARA FUNDACIÓN
MaterialesOOCC | 9201700001 | 2145866 | 55 | 0 | 5.6 | -5.6 | P_032 | RELLENO COMPACTADO PARA FUNDACIÓN
MaterialesOOCC | 9201700001 | 2145871 | 31 | 0 | 2.2 | -2.2 | P_032 | HORMIGON H25
MaterialesOOCC | 9201700001 | 1251318 | 55 | 0 | 3.7 | -3.7 | P_032 | RELLENO COMPACTADO PARA FUNDACIÓN
MaterialesOOCC | 9201700001 | 1254932 | 55 | 0 | 3 | -3 | P_032 | RELLENO COMPACTADO PARA FUNDACIÓN
MaterialesOOCC | 9201700001 | 1255226 | 55 | 0 | 4.67 | -4.67 | P_032 | RELLENO COMPACTADO PARA FUNDACIÓN
MaterialesOOCC | 9201700001 | 2145829 | 55 | 0 | 5.67 | -5.67 | P_032 | RELLENO COMPACTADO PARA FUNDACIÓN
MaterialesOOCC | 9201700001 | 2145866 | 31 | 0 | 2.2 | -2.2 | P_032 | HORMIGON H25
MaterialesOOCC | 9201700001 | 1255222 | 55 | 0 | 4.67 | -4.67 | P_032 | RELLENO COMPACTADO PARA FUNDACIÓN
MaterialesOOCC | 9201700001 | 1255011 | 55 | 0 | 1.38 | -1.38 | P_032 | RELLENO COMPACTADO PARA FUNDACIÓN
MaterialesOOCC | 9201700001 | 1255029 | 55 | 0 | 1 | -1 | P_032 | RELLENO COMPACTADO PARA FUNDACIÓN
MaterialesOOCC | 9201700001 | 3469596 | 55 | 0 | 1.13 | -1.13 | P_032 | RELLENO COMPACTADO PARA FUNDACIÓN
MaterialesOOCC | 9201700001 | 1246574 | 55 | 0 | 2.75 | -2.75 | P_032 | RELLENO COMPACTADO PARA FUNDACIÓN
MaterialesOOCC | 9201700001 | 1254609 | 55 | 0 | 1.42 | -1.42 | P_032 | RELLENO COMPACTADO PARA FUNDACIÓN
MaterialesOOCC | 9201700001 | 1254636 | 55 | 0 | 4.6 | -4.6 | P_032 | RELLENO COMPACTADO PARA FUNDACIÓN
MaterialesOOCC | 9201700001 | 3468857 | 55 | 0 | 1.13 | -1.13 | P_032 | RELLENO COMPACTADO PARA FUNDACIÓN
MaterialesOOCC | 9201700001 | 3468915 | 55 | 0 | 10.5 | -10.5 | P_032 | RELLENO COMPACTADO PARA FUNDACIÓN
MaterialesOOCC | 9201700001 | 1254563 | 55 | 0 | 4.64 | -4.64 | P_032 | RELLENO COMPACTADO PARA FUNDACIÓN
MaterialesOOCC | 9201700001 | 1251006 | 55 | 0 | 1 | -1 | P_032 | RELLENO COMPACTADO PARA FUNDACIÓN
MaterialesOOCC | 9201700001 | 1252658 | 55 | 0 | 0.6 | -0.6 | P_032 | RELLENO COMPACTADO PARA FUNDACIÓN
MaterialesOOCC | 9201700001 | 1254791 | 55 | 0 | 1.39 | -1.39 | P_032 | RELLENO COMPACTADO PARA FUNDACIÓN
MaterialesOOCC | 9201700001 | 3469374 | 55 | 0 | 1.13 | -1.13 | P_032 | RELLENO COMPACTADO PARA FUNDACIÓN
MaterialesOOCC | 9201700001 | 1249485 | 55 | 0 | 3 | -3 | P_032 | RELLENO COMPACTADO PARA FUNDACIÓN
MaterialesOOCC | 9201700001 | 1249486 | 55 | 0 | 3 | -3 | P_032 | RELLENO COMPACTADO PARA FUNDACIÓN
MaterialesOOCC | 9201700001 | 3469555 | 55 | 0 | 1.13 | -1.13 | P_032 | RELLENO COMPACTADO PARA FUNDACIÓN
MaterialesOOCC | 9201700001 | 3469534 | 55 | 0 | 1.13 | -1.13 | P_032 | RELLENO COMPACTADO PARA FUNDACIÓN
MaterialesOOCC | 9201700001 | 10881742 | 55 | 0 | 12.6 | -12.6 | P_032 | RELLENO COMPACTADO PARA FUNDACIÓN
MaterialesOOCC | 9201700001 | 1254595 | 55 | 0 | 0.5 | -0.5 | P_032 | RELLENO COMPACTADO PARA FUNDACIÓN
MaterialesOOCC | 9201700001 | 1254646 | 55 | 0 | 4.6 | -4.6 | P_032 | RELLENO COMPACTADO PARA FUNDACIÓN
MaterialesOOCC | 9201700001 | 3468968 | 55 | 0 | 1.13 | -1.13 | P_032 | RELLENO COMPACTADO PARA FUNDACIÓN
MaterialesOOCC | 9201700001 | 3468986 | 55 | 0 | 1.13 | -1.13 | P_032 | RELLENO COMPACTADO PARA FUNDACIÓN
MaterialesOOCC | 9201700001 | 1254833 | 55 | 0 | 3.8 | -3.8 | P_032 | RELLENO COMPACTADO PARA FUNDACIÓN
MaterialesOOCC | 9201700001 | 1252653 | 55 | 0 | 0.6 | -0.6 | P_032 | RELLENO COMPACTADO PARA FUNDACIÓN
MaterialesOOCC | 9201700001 | 1248190 | 55 | 0 | 5.22 | -5.22 | P_032 | RELLENO COMPACTADO PARA FUNDACIÓN
MaterialesOOCC | 9201700001 | 3468892 | 55 | 0 | 1.13 | -1.13 | P_032 | RELLENO COMPACTADO PARA FUNDACIÓN
MaterialesOOCC | 9201700001 | 3468902 | 55 | 0 | 1.13 | -1.13 | P_032 | RELLENO COMPACTADO PARA FUNDACIÓN
MaterialesOOCC | 9201700001 | 1252730 | 55 | 0 | 5.6 | -5.6 | P_032 | RELLENO COMPACTADO PARA FUNDACIÓN
MaterialesOOCC | 9201700001 | 1251006 | 31 | 0 | 0.9 | -0.9 | P_032 | HORMIGON H25
MaterialesOOCC | 9201700001 | 1251008 | 55 | 0 | 1 | -1 | P_032 | RELLENO COMPACTADO PARA FUNDACIÓN
MaterialesOOCC | 9201700001 | 1251008 | 31 | 0 | 0.9 | -0.9 | P_032 | HORMIGON H25
MaterialesOOCC | 9201700001 | 2145584 | 31 | 0 | 7.65 | -7.65 | P_032 | HORMIGON H25
MaterialesOOCC | 9201700001 | 1252642 | 55 | 0 | 0.6 | -0.6 | P_032 | RELLENO COMPACTADO PARA FUNDACIÓN
MaterialesOOCC | 9201700001 | 1254754 | 55 | 0 | 1.39 | -1.39 | P_032 | RELLENO COMPACTADO PARA FUNDACIÓN
MaterialesOOCC | 9201700001 | 1252654 | 55 | 0 | 0.6 | -0.6 | P_032 | RELLENO COMPACTADO PARA FUNDACIÓN
MaterialesOOCC | 9201700001 | 1252655 | 55 | 0 | 0.6 | -0.6 | P_032 | RELLENO COMPACTADO PARA FUNDACIÓN
MaterialesOOCC | 9201700001 | 1252704 | 55 | 0 | 0.6 | -0.6 | P_032 | RELLENO COMPACTADO PARA FUNDACIÓN
MaterialesOOCC | 9201700001 | 1252751 | 55 | 0 | 1.42 | -1.42 | P_032 | RELLENO COMPACTADO PARA FUNDACIÓN
MaterialesOOCC | 9201700001 | 1252760 | 55 | 0 | 1.42 | -1.42 | P_032 | RELLENO COMPACTADO PARA FUNDACIÓN
MaterialesOOCC | 9201700001 | 2145584 | 55 | 0 | 6.75 | -6.75 | P_032 | RELLENO COMPACTADO PARA FUNDACIÓN
MaterialesOOCC | 9201700001 | 10881739 | 55 | 0 | 3.7 | -3.7 | P_032 | RELLENO COMPACTADO PARA FUNDACIÓN
MaterialesOOCC | 9201700001 | 1254802 | 55 | 0 | 1.39 | -1.39 | P_032 | RELLENO COMPACTADO PARA FUNDACIÓN
MaterialesOOCC | 9201700001 | 1252716 | 55 | 0 | 5.6 | -5.6 | P_032 | RELLENO COMPACTADO PARA FUNDACIÓN
MaterialesOOCC | 9201700001 | 2145681 | 31 | 0 | 5.29 | -5.29 | P_032 | HORMIGON H25
MaterialesOOCC | 9201700001 | 2145720 | 55 | 0 | 2.7 | -2.7 | P_032 | RELLENO COMPACTADO PARA FUNDACIÓN
MaterialesOOCC | 9201700001 | 1252921 | 55 | 0 | 5.6 | -5.6 | P_032 | RELLENO COMPACTADO PARA FUNDACIÓN
MaterialesOOCC | 9201700001 | 1252954 | 55 | 0 | 5.6 | -5.6 | P_032 | RELLENO COMPACTADO PARA FUNDACIÓN
MaterialesOOCC | 9201700001 | 10881745 | 55 | 0 | 12.6 | -12.6 | P_032 | RELLENO COMPACTADO PARA FUNDACIÓN
MaterialesOOCC | 9201700001 | 1246711 | 31 | 0 | 13 | -13 | P_032 | HORMIGON H25
MaterialesOOCC | 9201700001 | 1254772 | 55 | 0 | 1.39 | -1.39 | P_032 | RELLENO COMPACTADO PARA FUNDACIÓN
MaterialesOOCC | 9201700001 | 1254857 | 55 | 0 | 1.42 | -1.42 | P_032 | RELLENO COMPACTADO PARA FUNDACIÓN
MaterialesOOCC | 9201700001 | 1251169 | 55 | 0 | 3.7 | -3.7 | P_032 | RELLENO COMPACTADO PARA FUNDACIÓN
MaterialesOOCC | 9201700001 | 1254838 | 55 | 0 | 0.12 | -0.12 | P_032 | RELLENO COMPACTADO PARA FUNDACIÓN
MaterialesOOCC | 9201700001 | 1254859 | 55 | 0 | 1.42 | -1.42 | P_032 | RELLENO COMPACTADO PARA FUNDACIÓN
MaterialesOOCC | 9201700001 | 1254903 | 55 | 0 | 1.39 | -1.39 | P_032 | RELLENO COMPACTADO PARA FUNDACIÓN
MaterialesOOCC | 9201700001 | 1246657 | 55 | 0 | 2.75 | -2.75 | P_032 | RELLENO COMPACTADO PARA FUNDACIÓN
MaterialesOOCC | 9201700001 | 1249458 | 55 | 0 | 5.22 | -5.22 | P_032 | RELLENO COMPACTADO PARA FUNDACIÓN
MaterialesOOCC | 9201700001 | 1249474 | 55 | 0 | 3 | -3 | P_032 | RELLENO COMPACTADO PARA FUNDACIÓN
MaterialesOOCC | 9201700001 | 1249494 | 55 | 0 | 3 | -3 | P_032 | RELLENO COMPACTADO PARA FUNDACIÓN
MaterialesOOCC | 9201700001 | 1249514 | 55 | 0 | 3 | -3 | P_032 | RELLENO COMPACTADO PARA FUNDACIÓN
MaterialesOOCC | 9201700001 | 1249541 | 55 | 0 | 3 | -3 | P_032 | RELLENO COMPACTADO PARA FUNDACIÓN
MaterialesOOCC | 9201700001 | 1249550 | 55 | 0 | 3 | -3 | P_032 | RELLENO COMPACTADO PARA FUNDACIÓN
MaterialesOOCC | 9201700001 | 1249555 | 55 | 0 | 3 | -3 | P_032 | RELLENO COMPACTADO PARA FUNDACIÓN
MaterialesOOCC | 9201700001 | 2145814 | 31 | 0 | 2.2 | -2.2 | P_032 | HORMIGON H25
MaterialesOOCC | 9201700001 | 1254917 | 55 | 0 | 0.2 | -0.2 | P_032 | RELLENO COMPACTADO PARA FUNDACIÓN
MaterialesOOCC | 9201700001 | 1254929 | 55 | 0 | 3 | -3 | P_032 | RELLENO COMPACTADO PARA FUNDACIÓN
MaterialesOOCC | 9201700001 | 2145717 | 55 | 0 | 2.7 | -2.7 | P_032 | RELLENO COMPACTADO PARA FUNDACIÓN
MaterialesOOCC | 9201700001 | 1254790 | 55 | 0 | 1.39 | -1.39 | P_032 | RELLENO COMPACTADO PARA FUNDACIÓN
MaterialesOOCC | 9201700001 | 1254793 | 55 | 0 | 1.39 | -1.39 | P_032 | RELLENO COMPACTADO PARA FUNDACIÓN
MaterialesOOCC | 9201700001 | 1251177 | 55 | 0 | 3.7 | -3.7 | P_032 | RELLENO COMPACTADO PARA FUNDACIÓN
MaterialesOOCC | 9201700001 | 1249510 | 55 | 0 | 3 | -3 | P_032 | RELLENO COMPACTADO PARA FUNDACIÓN
MaterialesOOCC | 9201700001 | 1249602 | 55 | 0 | 2.16 | -2.16 | P_032 | RELLENO COMPACTADO PARA FUNDACIÓN
MaterialesOOCC | 9201700001 | 1249599 | 55 | 0 | 2.16 | -2.16 | P_032 | RELLENO COMPACTADO PARA FUNDACIÓN
MaterialesOOCC | 9201700001 | 2145724 | 55 | 0 | 2.7 | -2.7 | P_032 | RELLENO COMPACTADO PARA FUNDACIÓN
MaterialesOOCC | 9201700001 | 2145804 | 55 | 0 | 5.67 | -5.67 | P_032 | RELLENO COMPACTADO PARA FUNDACIÓN
MaterialesOOCC | 9201700001 | 2145805 | 31 | 0 | 2.2 | -2.2 | P_032 | HORMIGON H25
MaterialesOOCC | 9201700001 | 2145805 | 55 | 0 | 5.67 | -5.67 | P_032 | RELLENO COMPACTADO PARA FUNDACIÓN
MaterialesOOCC | 9201700001 | 2145837 | 55 | 0 | 5.67 | -5.67 | P_032 | RELLENO COMPACTADO PARA FUNDACIÓN
MaterialesOOCC | 9201700001 | 1249520 | 55 | 0 | 3 | -3 | P_032 | RELLENO COMPACTADO PARA FUNDACIÓN
MaterialesOOCC | 9201700001 | 1249532 | 55 | 0 | 3 | -3 | P_032 | RELLENO COMPACTADO PARA FUNDACIÓN
MaterialesOOCC | 9201700001 | 1249554 | 55 | 0 | 3 | -3 | P_032 | RELLENO COMPACTADO PARA FUNDACIÓN
MaterialesOOCC | 9201700001 | 2145676 | 31 | 0 | 5.29 | -5.29 | P_032 | HORMIGON H25
MaterialesOOCC | 9201700001 | 2145676 | 55 | 0 | 12.6 | -12.6 | P_032 | RELLENO COMPACTADO PARA FUNDACIÓN
MaterialesOOCC | 9201700001 | 2145797 | 31 | 0 | 2.2 | -2.2 | P_032 | HORMIGON H25
MaterialesOOCC | 9201700001 | 2145797 | 55 | 0 | 5.67 | -5.67 | P_032 | RELLENO COMPACTADO PARA FUNDACIÓN
MaterialesOOCC | 9201700001 | 2145922 | 55 | 0 | 0.2 | -0.2 | P_032 | RELLENO COMPACTADO PARA FUNDACIÓN
MaterialesOOCC | 9201700001 | 7863527 | 96 | 0 | 19.3 | -19.3 | P_032 | MOLDAJE
MaterialesOOCC | 9201700001 | 1247144 | 4 | 0 | 168.6 | -168.6 | P_032 | ENFIERRADURA
MaterialesOOCC | 9201700001 | 1250064 | 4 | 0 | 211 | -211 | P_032 | ENFIERRADURA
MaterialesOOCC | 9201700001 | 1250064 | 40 | 0 | 16 | -16 | P_032 | PERNOS ANCLAJE
MaterialesOOCC | 9201700001 | 1250064 | 96 | 0 | 3.96 | -3.96 | P_032 | MOLDAJE
MaterialesOOCC | 9201700001 | 1247144 | 96 | 0 | 5.92 | -5.92 | P_032 | MOLDAJE
MaterialesOOCC | 9201700001 | 1253151 | 4 | 0 | 98 | -98 | P_032 | ENFIERRADURA
MaterialesOOCC | 9201700001 | 1253130 | 4 | 0 | 98 | -98 | P_032 | ENFIERRADURA
MaterialesOOCC | 9201700001 | 1253126 | 4 | 0 | 98 | -98 | P_032 | ENFIERRADURA
MaterialesOOCC | 9201700001 | 1253315 | 4 | 0 | 90 | -90 | P_032 | ENFIERRADURA
MaterialesOOCC | 9201700001 | 1253650 | 4 | 0 | 75 | -75 | P_032 | ENFIERRADURA
MaterialesOOCC | 9201700001 | 1253119 | 4 | 0 | 98 | -98 | P_032 | ENFIERRADURA
MaterialesOOCC | 9201700001 | 1253144 | 4 | 0 | 98 | -98 | P_032 | ENFIERRADURA
MaterialesOOCC | 9201700001 | 1253150 | 4 | 0 | 98 | -98 | P_032 | ENFIERRADURA
MaterialesOOCC | 9201700001 | 1250117 | 4 | 0 | 56 | -56 | P_032 | ENFIERRADURA
MaterialesOOCC | 9201700001 | 1253662 | 4 | 0 | 75 | -75 | P_032 | ENFIERRADURA
MaterialesOOCC | 9201700001 | 1253670 | 4 | 0 | 75 | -75 | P_032 | ENFIERRADURA
MaterialesOOCC | 9201700001 | 1248571 | 4 | 0 | 163 | -163 | P_032 | ENFIERRADURA
MaterialesOOCC | 9201700001 | 1248571 | 40 | 0 | 8 | -8 | P_032 | PERNOS ANCLAJE
MaterialesOOCC | 9201700001 | 1248572 | 4 | 0 | 163 | -163 | P_032 | ENFIERRADURA
MaterialesOOCC | 9201700001 | 1248572 | 40 | 0 | 8 | -8 | P_032 | PERNOS ANCLAJE
MaterialesOOCC | 9201700001 | 1253661 | 4 | 0 | 75 | -75 | P_032 | ENFIERRADURA
MaterialesOOCC | 9201700001 | 1253671 | 4 | 0 | 75 | -75 | P_032 | ENFIERRADURA
MaterialesOOCC | 9201700001 | 1248580 | 4 | 0 | 163 | -163 | P_032 | ENFIERRADURA
MaterialesOOCC | 9201700001 | 1248580 | 40 | 0 | 8 | -8 | P_032 | PERNOS ANCLAJE
MaterialesOOCC | 9201700001 | 1248568 | 4 | 0 | 163 | -163 | P_032 | ENFIERRADURA
MaterialesOOCC | 9201700001 | 1248568 | 40 | 0 | 8 | -8 | P_032 | PERNOS ANCLAJE
MaterialesOOCC | 9201700001 | 1248568 | 96 | 0 | 6.4 | -6.4 | P_032 | MOLDAJE
MaterialesOOCC | 9201700001 | 1248571 | 96 | 0 | 6.4 | -6.4 | P_032 | MOLDAJE
MaterialesOOCC | 9201700001 | 1248572 | 96 | 0 | 6.4 | -6.4 | P_032 | MOLDAJE
MaterialesOOCC | 9201700001 | 1248577 | 4 | 0 | 163 | -163 | P_032 | ENFIERRADURA
MaterialesOOCC | 9201700001 | 1248577 | 40 | 0 | 8 | -8 | P_032 | PERNOS ANCLAJE
MaterialesOOCC | 9201700001 | 1248580 | 96 | 0 | 6.4 | -6.4 | P_032 | MOLDAJE
MaterialesOOCC | 9201700001 | 1248574 | 96 | 0 | 6.4 | -6.4 | P_032 | MOLDAJE
MaterialesOOCC | 9201700001 | 1248577 | 96 | 0 | 6.4 | -6.4 | P_032 | MOLDAJE
MaterialesOOCC | 9201700001 | 1248586 | 4 | 0 | 163 | -163 | P_032 | ENFIERRADURA
MaterialesOOCC | 9201700001 | 1248586 | 40 | 0 | 8 | -8 | P_032 | PERNOS ANCLAJE
MaterialesOOCC | 9201700001 | 1248574 | 4 | 0 | 163 | -163 | P_032 | ENFIERRADURA
MaterialesOOCC | 9201700001 | 1248574 | 40 | 0 | 8 | -8 | P_032 | PERNOS ANCLAJE
MaterialesOOCC | 9201700001 | 1248586 | 96 | 0 | 6.4 | -6.4 | P_032 | MOLDAJE
MaterialesOOCC | 9201700001 | 3469023 | 96 | 0 | 1.76 | -1.76 | P_032 | MOLDAJE
MaterialesOOCC | 9201700001 | 1253884 | 4 | 0 | 70 | -70 | P_032 | ENFIERRADURA
MaterialesOOCC | 9201700001 | 1252354 | 4 | 0 | 70 | -70 | P_032 | ENFIERRADURA
MaterialesOOCC | 9201700001 | 1252255 | 4 | 0 | 70 | -70 | P_032 | ENFIERRADURA
MaterialesOOCC | 9201700001 | 1252256 | 4 | 0 | 70 | -70 | P_032 | ENFIERRADURA
MaterialesOOCC | 9201700001 | 1253891 | 4 | 0 | 70 | -70 | P_032 | ENFIERRADURA
MaterialesOOCC | 9201700001 | 1252355 | 4 | 0 | 70 | -70 | P_032 | ENFIERRADURA
MaterialesOOCC | 9201700001 | 1246479 | 4 | 0 | 480 | -480 | P_032 | ENFIERRADURA
MaterialesOOCC | 9201700001 | 1254335 | 4 | 0 | 83.7 | -83.7 | P_032 | ENFIERRADURA
MaterialesOOCC | 9201700001 | 1254335 | 40 | 0 | 8 | -8 | P_032 | PERNOS ANCLAJE
MaterialesOOCC | 9201700001 | 1253886 | 4 | 0 | 70 | -70 | P_032 | ENFIERRADURA
MaterialesOOCC | 9201700001 | 1252259 | 4 | 0 | 70 | -70 | P_032 | ENFIERRADURA
MaterialesOOCC | 9201700001 | 1254335 | 96 | 0 | 7 | -7 | P_032 | MOLDAJE
MaterialesOOCC | 9201700001 | 1254428 | 4 | 0 | 70 | -70 | P_032 | ENFIERRADURA
MaterialesOOCC | 9201700001 | 3469316 | 96 | 0 | 5.32 | -5.32 | P_032 | MOLDAJE
MaterialesOOCC | 9201700001 | 3469316 | 40 | 0 | 8 | -8 | P_032 | PERNOS ANCLAJE
MaterialesOOCC | 9201700001 | 3468853 | 96 | 0 | 1.76 | -1.76 | P_032 | MOLDAJE
MaterialesOOCC | 9201700001 | 1254689 | 4 | 0 | 271 | -271 | P_032 | ENFIERRADURA
MaterialesOOCC | 9201700001 | 1252659 | 4 | 0 | 70 | -70 | P_032 | ENFIERRADURA
MaterialesOOCC | 9201700001 | 1254712 | 4 | 0 | 105 | -105 | P_032 | ENFIERRADURA
MaterialesOOCC | 9201700001 | 1252662 | 96 | 0 | 1.52 | -1.52 | P_032 | MOLDAJE
MaterialesOOCC | 9201700001 | 1252660 | 4 | 0 | 70 | -70 | P_032 | ENFIERRADURA
MaterialesOOCC | 9201700001 | 1252660 | 96 | 0 | 1.52 | -1.52 | P_032 | MOLDAJE
MaterialesOOCC | 9201700001 | 1252662 | 4 | 0 | 70 | -70 | P_032 | ENFIERRADURA
MaterialesOOCC | 9201700001 | 2145670 | 4 | 0 | 344 | -344 | P_032 | ENFIERRADURA
MaterialesOOCC | 9201700001 | 2145670 | 40 | 0 | 16 | -16 | P_032 | PERNOS ANCLAJE
MaterialesOOCC | 9201700001 | 2145594 | 96 | 0 | 11.4 | -11.4 | P_032 | MOLDAJE
MaterialesOOCC | 9201700001 | 1251007 | 4 | 0 | 44 | -44 | P_032 | ENFIERRADURA
MaterialesOOCC | 9201700001 | 1251007 | 40 | 0 | 8 | -8 | P_032 | PERNOS ANCLAJE
MaterialesOOCC | 9201700001 | 1254750 | 4 | 0 | 271 | -271 | P_032 | ENFIERRADURA
MaterialesOOCC | 9201700001 | 1251007 | 96 | 0 | 0.8 | -0.8 | P_032 | MOLDAJE
MaterialesOOCC | 9201700001 | 2145672 | 40 | 0 | 24 | -24 | P_032 | PERNOS ANCLAJE
MaterialesOOCC | 9201700001 | 2145672 | 96 | 0 | 31.5 | -31.5 | P_032 | MOLDAJE
MaterialesOOCC | 9201700001 | 2145666 | 4 | 0 | 1200 | -1200 | P_032 | ENFIERRADURA
MaterialesOOCC | 9201700001 | 2145666 | 40 | 0 | 24 | -24 | P_032 | PERNOS ANCLAJE
MaterialesOOCC | 9201700001 | 2145666 | 96 | 0 | 14.76 | -14.76 | P_032 | MOLDAJE
MaterialesOOCC | 9201700001 | 2145670 | 96 | 0 | 13.6 | -13.6 | P_032 | MOLDAJE
MaterialesOOCC | 9201700001 | 2145690 | 40 | 0 | 24 | -24 | P_032 | PERNOS ANCLAJE
MaterialesOOCC | 9201700001 | 2145716 | 96 | 0 | 4.7 | -4.7 | P_032 | MOLDAJE
MaterialesOOCC | 9201700001 | 2145634 | 4 | 0 | 510 | -510 | P_032 | ENFIERRADURA
MaterialesOOCC | 9201700001 | 2145634 | 40 | 0 | 24 | -24 | P_032 | PERNOS ANCLAJE
MaterialesOOCC | 9201700001 | 2145634 | 96 | 0 | 11.4 | -11.4 | P_032 | MOLDAJE
MaterialesOOCC | 9201700001 | 2145722 | 96 | 0 | 4.7 | -4.7 | P_032 | MOLDAJE
MaterialesOOCC | 9201700001 | 2145790 | 4 | 0 | 186 | -186 | P_032 | ENFIERRADURA
MaterialesOOCC | 9201700001 | 2145790 | 40 | 0 | 8 | -8 | P_032 | PERNOS ANCLAJE
MaterialesOOCC | 9201700001 | 2145802 | 4 | 0 | 186 | -186 | P_032 | ENFIERRADURA
MaterialesOOCC | 9201700001 | 2145802 | 40 | 0 | 8 | -8 | P_032 | PERNOS ANCLAJE
MaterialesOOCC | 9201700001 | 2145802 | 96 | 0 | 6.44 | -6.44 | P_032 | MOLDAJE
MaterialesOOCC | 9201700001 | 2145809 | 96 | 0 | 6.44 | -6.44 | P_032 | MOLDAJE
MaterialesOOCC | 9201700001 | 2145807 | 96 | 0 | 6.44 | -6.44 | P_032 | MOLDAJE
MaterialesOOCC | 9201700001 | 2145809 | 4 | 0 | 186 | -186 | P_032 | ENFIERRADURA
MaterialesOOCC | 9201700001 | 2145809 | 40 | 0 | 8 | -8 | P_032 | PERNOS ANCLAJE
MaterialesOOCC | 9201700001 | 2145816 | 4 | 0 | 186 | -186 | P_032 | ENFIERRADURA
MaterialesOOCC | 9201700001 | 2145816 | 40 | 0 | 8 | -8 | P_032 | PERNOS ANCLAJE
MaterialesOOCC | 9201700001 | 2145816 | 96 | 0 | 6.44 | -6.44 | P_032 | MOLDAJE
MaterialesOOCC | 9201700001 | 2145869 | 4 | 0 | 186 | -186 | P_032 | ENFIERRADURA
MaterialesOOCC | 9201700001 | 2145869 | 40 | 0 | 8 | -8 | P_032 | PERNOS ANCLAJE
MaterialesOOCC | 9201700001 | 2145869 | 96 | 0 | 6.44 | -6.44 | P_032 | MOLDAJE
MaterialesOOCC | 9201700001 | 2145870 | 4 | 0 | 186 | -186 | P_032 | ENFIERRADURA
MaterialesOOCC | 9201700001 | 2145870 | 40 | 0 | 8 | -8 | P_032 | PERNOS ANCLAJE
MaterialesOOCC | 9201700001 | 1254936 | 4 | 0 | 500 | -500 | P_032 | ENFIERRADURA
MaterialesOOCC | 9201700001 | 2145594 | 4 | 0 | 510 | -510 | P_032 | ENFIERRADURA
MaterialesOOCC | 9201700001 | 1247146 | 4 | 0 | 168.6 | -168.6 | P_032 | ENFIERRADURA
MaterialesOOCC | 9201700001 | 1247146 | 96 | 0 | 5.92 | -5.92 | P_032 | MOLDAJE
MaterialesOOCC | 9201700001 | 1253147 | 4 | 0 | 98 | -98 | P_032 | ENFIERRADURA
MaterialesOOCC | 9201700001 | 1253131 | 4 | 0 | 98 | -98 | P_032 | ENFIERRADURA
MaterialesOOCC | 9201700001 | 1253136 | 4 | 0 | 98 | -98 | P_032 | ENFIERRADURA
MaterialesOOCC | 9201700001 | 1253137 | 4 | 0 | 98 | -98 | P_032 | ENFIERRADURA
MaterialesOOCC | 9201700001 | 1250024 | 4 | 0 | 50 | -50 | P_032 | ENFIERRADURA
MaterialesOOCC | 9201700001 | 1253649 | 4 | 0 | 75 | -75 | P_032 | ENFIERRADURA
MaterialesOOCC | 9201700001 | 1253124 | 4 | 0 | 98 | -98 | P_032 | ENFIERRADURA
MaterialesOOCC | 9201700001 | 1253125 | 4 | 0 | 98 | -98 | P_032 | ENFIERRADURA
MaterialesOOCC | 9201700001 | 1253656 | 4 | 0 | 75 | -75 | P_032 | ENFIERRADURA
MaterialesOOCC | 9201700001 | 1248563 | 96 | 0 | 6.4 | -6.4 | P_032 | MOLDAJE
MaterialesOOCC | 9201700001 | 1248563 | 4 | 0 | 163 | -163 | P_032 | ENFIERRADURA
MaterialesOOCC | 9201700001 | 1248563 | 40 | 0 | 8 | -8 | P_032 | PERNOS ANCLAJE
MaterialesOOCC | 9201700001 | 1248567 | 4 | 0 | 163 | -163 | P_032 | ENFIERRADURA
MaterialesOOCC | 9201700001 | 1248567 | 40 | 0 | 8 | -8 | P_032 | PERNOS ANCLAJE
MaterialesOOCC | 9201700001 | 1248567 | 96 | 0 | 6.4 | -6.4 | P_032 | MOLDAJE
MaterialesOOCC | 9201700001 | 1248582 | 96 | 0 | 6.4 | -6.4 | P_032 | MOLDAJE
MaterialesOOCC | 9201700001 | 1253655 | 4 | 0 | 75 | -75 | P_032 | ENFIERRADURA
MaterialesOOCC | 9201700001 | 1253134 | 4 | 0 | 98 | -98 | P_032 | ENFIERRADURA
MaterialesOOCC | 9201700001 | 1248581 | 96 | 0 | 6.4 | -6.4 | P_032 | MOLDAJE
MaterialesOOCC | 9201700001 | 1248588 | 4 | 0 | 163 | -163 | P_032 | ENFIERRADURA
MaterialesOOCC | 9201700001 | 1248588 | 40 | 0 | 8 | -8 | P_032 | PERNOS ANCLAJE
MaterialesOOCC | 9201700001 | 1248589 | 96 | 0 | 6.4 | -6.4 | P_032 | MOLDAJE
MaterialesOOCC | 9201700001 | 1248581 | 4 | 0 | 163 | -163 | P_032 | ENFIERRADURA
MaterialesOOCC | 9201700001 | 1248581 | 40 | 0 | 8 | -8 | P_032 | PERNOS ANCLAJE
MaterialesOOCC | 9201700001 | 1248582 | 4 | 0 | 163 | -163 | P_032 | ENFIERRADURA
MaterialesOOCC | 9201700001 | 1248582 | 40 | 0 | 8 | -8 | P_032 | PERNOS ANCLAJE
MaterialesOOCC | 9201700001 | 1248589 | 4 | 0 | 163 | -163 | P_032 | ENFIERRADURA
MaterialesOOCC | 9201700001 | 1248589 | 40 | 0 | 8 | -8 | P_032 | PERNOS ANCLAJE
MaterialesOOCC | 9201700001 | 1248588 | 96 | 0 | 6.4 | -6.4 | P_032 | MOLDAJE
MaterialesOOCC | 9201700001 | 1252253 | 4 | 0 | 70 | -70 | P_032 | ENFIERRADURA
MaterialesOOCC | 9201700001 | 1252353 | 4 | 0 | 70 | -70 | P_032 | ENFIERRADURA
MaterialesOOCC | 9201700001 | 1254136 | 4 | 0 | 70 | -70 | P_032 | ENFIERRADURA
MaterialesOOCC | 9201700001 | 1253890 | 4 | 0 | 70 | -70 | P_032 | ENFIERRADURA
MaterialesOOCC | 9201700001 | 1252260 | 4 | 0 | 70 | -70 | P_032 | ENFIERRADURA
MaterialesOOCC | 9201700001 | 1253895 | 4 | 0 | 70 | -70 | P_032 | ENFIERRADURA
MaterialesOOCC | 9201700001 | 1254223 | 4 | 0 | 70 | -70 | P_032 | ENFIERRADURA
MaterialesOOCC | 9201700001 | 1254225 | 4 | 0 | 70 | -70 | P_032 | ENFIERRADURA
MaterialesOOCC | 9201700001 | 1254227 | 4 | 0 | 70 | -70 | P_032 | ENFIERRADURA
MaterialesOOCC | 9201700001 | 1254226 | 4 | 0 | 70 | -70 | P_032 | ENFIERRADURA
MaterialesOOCC | 9201700001 | 1254430 | 4 | 0 | 70 | -70 | P_032 | ENFIERRADURA
MaterialesOOCC | 9201700001 | 3469406 | 96 | 0 | 5.32 | -5.32 | P_032 | MOLDAJE
MaterialesOOCC | 9201700001 | 1246592 | 4 | 0 | 480 | -480 | P_032 | ENFIERRADURA
MaterialesOOCC | 9201700001 | 1251008 | 96 | 0 | 0.8 | -0.8 | P_032 | MOLDAJE
MaterialesOOCC | 9201700001 | 3468910 | 96 | 0 | 1.76 | -1.76 | P_032 | MOLDAJE
MaterialesOOCC | 9201700001 | 1251008 | 4 | 0 | 44 | -44 | P_032 | ENFIERRADURA
MaterialesOOCC | 9201700001 | 1251008 | 40 | 0 | 8 | -8 | P_032 | PERNOS ANCLAJE
MaterialesOOCC | 9201700001 | 1251006 | 4 | 0 | 44 | -44 | P_032 | ENFIERRADURA
MaterialesOOCC | 9201700001 | 1251006 | 40 | 0 | 8 | -8 | P_032 | PERNOS ANCLAJE
MaterialesOOCC | 9201700001 | 1251006 | 96 | 0 | 0.8 | -0.8 | P_032 | MOLDAJE
MaterialesOOCC | 9201700001 | 1252654 | 4 | 0 | 70 | -70 | P_032 | ENFIERRADURA
MaterialesOOCC | 9201700001 | 2145681 | 96 | 0 | 19.3 | -19.3 | P_032 | MOLDAJE
MaterialesOOCC | 9201700001 | 1254595 | 4 | 0 | 70 | -70 | P_032 | ENFIERRADURA
MaterialesOOCC | 9201700001 | 1252642 | 4 | 0 | 70 | -70 | P_032 | ENFIERRADURA
MaterialesOOCC | 9201700001 | 1252655 | 4 | 0 | 70 | -70 | P_032 | ENFIERRADURA
MaterialesOOCC | 9201700001 | 1252658 | 4 | 0 | 70 | -70 | P_032 | ENFIERRADURA
MaterialesOOCC | 9201700001 | 1252653 | 4 | 0 | 70 | -70 | P_032 | ENFIERRADURA
MaterialesOOCC | 9201700001 | 2145584 | 4 | 0 | 510 | -510 | P_032 | ENFIERRADURA
MaterialesOOCC | 9201700001 | 2145584 | 40 | 0 | 24 | -24 | P_032 | PERNOS ANCLAJE
MaterialesOOCC | 9201700001 | 2145584 | 96 | 0 | 11.4 | -11.4 | P_032 | MOLDAJE
MaterialesOOCC | 9201700001 | 2145676 | 4 | 0 | 500 | -500 | P_032 | ENFIERRADURA
MaterialesOOCC | 9201700001 | 2145676 | 40 | 0 | 24 | -24 | P_032 | PERNOS ANCLAJE
MaterialesOOCC | 9201700001 | 2145676 | 96 | 0 | 19.3 | -19.3 | P_032 | MOLDAJE
MaterialesOOCC | 9201700001 | 2145681 | 4 | 0 | 500 | -500 | P_032 | ENFIERRADURA
MaterialesOOCC | 9201700001 | 2145681 | 40 | 0 | 24 | -24 | P_032 | PERNOS ANCLAJE
MaterialesOOCC | 9201700001 | 1249533 | 55 | 0 | 3 | -3 | P_032 | RELLENO COMPACTADO PARA FUNDACIÓN
MaterialesOOCC | 9201700001 | 1249568 | 55 | 0 | 3 | -3 | P_032 | RELLENO COMPACTADO PARA FUNDACIÓN
MaterialesOOCC | 9201700001 | 1249595 | 55 | 0 | 2.16 | -2.16 | P_032 | RELLENO COMPACTADO PARA FUNDACIÓN
MaterialesOOCC | 9201700001 | 3470096 | 55 | 0 | 1.13 | -1.13 | P_032 | RELLENO COMPACTADO PARA FUNDACIÓN
MaterialesOOCC | 9201700001 | 2145796 | 55 | 0 | 5.67 | -5.67 | P_032 | RELLENO COMPACTADO PARA FUNDACIÓN
MaterialesOOCC | 9201700001 | 2145804 | 31 | 0 | 2.2 | -2.2 | P_032 | HORMIGON H25
MaterialesOOCC | 9201700001 | 1249460 | 55 | 0 | 5.22 | -5.22 | P_032 | RELLENO COMPACTADO PARA FUNDACIÓN
MaterialesOOCC | 9201700001 | 1249529 | 55 | 0 | 3 | -3 | P_032 | RELLENO COMPACTADO PARA FUNDACIÓN
MaterialesOOCC | 9201700001 | 2145681 | 55 | 0 | 12.6 | -12.6 | P_032 | RELLENO COMPACTADO PARA FUNDACIÓN
MaterialesOOCC | 9201700001 | 2145750 | 55 | 0 | 3.7 | -3.7 | P_032 | RELLENO COMPACTADO PARA FUNDACIÓN
MaterialesOOCC | 9201700001 | 2145796 | 31 | 0 | 2.2 | -2.2 | P_032 | HORMIGON H25
MaterialesOOCC | 9201700001 | 1246710 | 55 | 0 | 25.6 | -25.6 | P_032 | RELLENO COMPACTADO PARA FUNDACIÓN
MaterialesOOCC | 9201700001 | 1249501 | 55 | 0 | 3 | -3 | P_032 | RELLENO COMPACTADO PARA FUNDACIÓN
MaterialesOOCC | 9201700001 | 1246711 | 55 | 0 | 25.6 | -25.6 | P_032 | RELLENO COMPACTADO PARA FUNDACIÓN
MaterialesOOCC | 9201700001 | 1249484 | 55 | 0 | 3 | -3 | P_032 | RELLENO COMPACTADO PARA FUNDACIÓN
MaterialesOOCC | 9201700001 | 1249500 | 55 | 0 | 3 | -3 | P_032 | RELLENO COMPACTADO PARA FUNDACIÓN
MaterialesOOCC | 9201700001 | 1254852 | 55 | 0 | 3.8 | -3.8 | P_032 | RELLENO COMPACTADO PARA FUNDACIÓN
MaterialesOOCC | 9201700001 | 1254933 | 55 | 0 | 3 | -3 | P_032 | RELLENO COMPACTADO PARA FUNDACIÓN
MaterialesOOCC | 9201700001 | 3468918 | 55 | 0 | 1.13 | -1.13 | P_032 | RELLENO COMPACTADO PARA FUNDACIÓN
MaterialesOOCC | 9201700001 | 1254562 | 55 | 0 | 4.64 | -4.64 | P_032 | RELLENO COMPACTADO PARA FUNDACIÓN
MaterialesOOCC | 9201700001 | 1254604 | 55 | 0 | 4.6 | -4.6 | P_032 | RELLENO COMPACTADO PARA FUNDACIÓN
MaterialesOOCC | 9201700001 | 1248220 | 55 | 0 | 5.22 | -5.22 | P_032 | RELLENO COMPACTADO PARA FUNDACIÓN
MaterialesOOCC | 9201700001 | 1248221 | 55 | 0 | 5.22 | -5.22 | P_032 | RELLENO COMPACTADO PARA FUNDACIÓN
MaterialesOOCC | 9201700001 | 1254561 | 55 | 0 | 4.64 | -4.64 | P_032 | RELLENO COMPACTADO PARA FUNDACIÓN
MaterialesOOCC | 9201700001 | 1254625 | 55 | 0 | 4.6 | -4.6 | P_032 | RELLENO COMPACTADO PARA FUNDACIÓN
MaterialesOOCC | 9201700001 | 1248173 | 55 | 0 | 2 | -2 | P_032 | RELLENO COMPACTADO PARA FUNDACIÓN
MaterialesOOCC | 9201700001 | 1254602 | 55 | 0 | 4.6 | -4.6 | P_032 | RELLENO COMPACTADO PARA FUNDACIÓN
MaterialesOOCC | 9201700001 | 1248180 | 55 | 0 | 5.22 | -5.22 | P_032 | RELLENO COMPACTADO PARA FUNDACIÓN
MaterialesOOCC | 9201700001 | 1254688 | 55 | 0 | 4.6 | -4.6 | P_032 | RELLENO COMPACTADO PARA FUNDACIÓN
MaterialesOOCC | 9201700001 | 1252736 | 55 | 0 | 5.6 | -5.6 | P_032 | RELLENO COMPACTADO PARA FUNDACIÓN
MaterialesOOCC | 9201700001 | 1252741 | 55 | 0 | 1.42 | -1.42 | P_032 | RELLENO COMPACTADO PARA FUNDACIÓN
MaterialesOOCC | 9201700001 | 1252656 | 55 | 0 | 0.6 | -0.6 | P_032 | RELLENO COMPACTADO PARA FUNDACIÓN
MaterialesOOCC | 9201700001 | 1252747 | 55 | 0 | 1.42 | -1.42 | P_032 | RELLENO COMPACTADO PARA FUNDACIÓN
MaterialesOOCC | 9201700001 | 1252756 | 55 | 0 | 1.42 | -1.42 | P_032 | RELLENO COMPACTADO PARA FUNDACIÓN
MaterialesOOCC | 9201700001 | 1252762 | 55 | 0 | 1.42 | -1.42 | P_032 | RELLENO COMPACTADO PARA FUNDACIÓN
MaterialesOOCC | 9201700001 | 1252767 | 55 | 0 | 1.42 | -1.42 | P_032 | RELLENO COMPACTADO PARA FUNDACIÓN
MaterialesOOCC | 9201700001 | 1254686 | 55 | 0 | 4.6 | -4.6 | P_032 | RELLENO COMPACTADO PARA FUNDACIÓN
MaterialesOOCC | 9201700001 | 1252757 | 55 | 0 | 1.42 | -1.42 | P_032 | RELLENO COMPACTADO PARA FUNDACIÓN
MaterialesOOCC | 9201700001 | 1252764 | 55 | 0 | 1.42 | -1.42 | P_032 | RELLENO COMPACTADO PARA FUNDACIÓN
MaterialesOOCC | 9201700001 | 3468941 | 55 | 0 | 1.13 | -1.13 | P_032 | RELLENO COMPACTADO PARA FUNDACIÓN
MaterialesOOCC | 9201700001 | 3468963 | 55 | 0 | 0.8 | -0.8 | P_032 | RELLENO COMPACTADO PARA FUNDACIÓN
MaterialesOOCC | 9201700001 | 3468982 | 55 | 0 | 1.13 | -1.13 | P_032 | RELLENO COMPACTADO PARA FUNDACIÓN
MaterialesOOCC | 9201700001 | 1252713 | 55 | 0 | 5.6 | -5.6 | P_032 | RELLENO COMPACTADO PARA FUNDACIÓN
MaterialesOOCC | 9201700001 | 10881731 | 55 | 0 | 2.12 | -2.12 | P_032 | RELLENO COMPACTADO PARA FUNDACIÓN
MaterialesOOCC | 9201700001 | 1252643 | 55 | 0 | 0.6 | -0.6 | P_032 | RELLENO COMPACTADO PARA FUNDACIÓN
MaterialesOOCC | 9201700001 | 1252953 | 55 | 0 | 5.6 | -5.6 | P_032 | RELLENO COMPACTADO PARA FUNDACIÓN
MaterialesOOCC | 9201700001 | 1252712 | 55 | 0 | 5.6 | -5.6 | P_032 | RELLENO COMPACTADO PARA FUNDACIÓN
MaterialesOOCC | 9201700001 | 2145578 | 55 | 0 | 6.75 | -6.75 | P_032 | RELLENO COMPACTADO PARA FUNDACIÓN
MaterialesOOCC | 9201700001 | 1252919 | 55 | 0 | 5.6 | -5.6 | P_032 | RELLENO COMPACTADO PARA FUNDACIÓN
MaterialesOOCC | 9201700001 | 1252968 | 55 | 0 | 5.6 | -5.6 | P_032 | RELLENO COMPACTADO PARA FUNDACIÓN
MaterialesOOCC | 9201700001 | 1246822 | 55 | 0 | 2.75 | -2.75 | P_032 | RELLENO COMPACTADO PARA FUNDACIÓN
MaterialesOOCC | 9201700001 | 1246823 | 55 | 0 | 2.75 | -2.75 | P_032 | RELLENO COMPACTADO PARA FUNDACIÓN
MaterialesOOCC | 9201700001 | 2145578 | 31 | 0 | 7.65 | -7.65 | P_032 | HORMIGON H25
MaterialesOOCC | 9201700001 | 2145632 | 31 | 0 | 7.65 | -7.65 | P_032 | HORMIGON H25
MaterialesOOCC | 9201700001 | 2145667 | 55 | 0 | 12.6 | -12.6 | P_032 | RELLENO COMPACTADO PARA FUNDACIÓN
MaterialesOOCC | 9201700001 | 3470015 | 55 | 0 | 10.5 | -10.5 | P_032 | RELLENO COMPACTADO PARA FUNDACIÓN
MaterialesOOCC | 9201700001 | 1254934 | 55 | 0 | 3 | -3 | P_032 | RELLENO COMPACTADO PARA FUNDACIÓN
MaterialesOOCC | 9201700001 | 1246706 | 55 | 0 | 25.6 | -25.6 | P_032 | RELLENO COMPACTADO PARA FUNDACIÓN
MaterialesOOCC | 9201700001 | 1246636 | 55 | 0 | 15.9 | -15.9 | P_032 | RELLENO COMPACTADO PARA FUNDACIÓN
MaterialesOOCC | 9201700001 | 1246673 | 55 | 0 | 2.75 | -2.75 | P_032 | RELLENO COMPACTADO PARA FUNDACIÓN
MaterialesOOCC | 9201700001 | 1246692 | 55 | 0 | 2.75 | -2.75 | P_032 | RELLENO COMPACTADO PARA FUNDACIÓN
MaterialesOOCC | 9201700001 | 1251317 | 55 | 0 | 3.7 | -3.7 | P_032 | RELLENO COMPACTADO PARA FUNDACIÓN
MaterialesOOCC | 9201700001 | 10881796 | 55 | 0 | 4.6 | -4.6 | P_032 | RELLENO COMPACTADO PARA FUNDACIÓN
MaterialesOOCC | 9201700001 | 3468961 | 55 | 0 | 1.13 | -1.13 | P_032 | RELLENO COMPACTADO PARA FUNDACIÓN
MaterialesOOCC | 9201700001 | 1249472 | 55 | 0 | 3 | -3 | P_032 | RELLENO COMPACTADO PARA FUNDACIÓN
MaterialesOOCC | 9201700001 | 1249534 | 55 | 0 | 3 | -3 | P_032 | RELLENO COMPACTADO PARA FUNDACIÓN
MaterialesOOCC | 9201700001 | 1251164 | 55 | 0 | 3.7 | -3.7 | P_032 | RELLENO COMPACTADO PARA FUNDACIÓN
MaterialesOOCC | 9201700001 | 3469431 | 55 | 0 | 1.13 | -1.13 | P_032 | RELLENO COMPACTADO PARA FUNDACIÓN
MaterialesOOCC | 9201700001 | 1249499 | 55 | 0 | 3 | -3 | P_032 | RELLENO COMPACTADO PARA FUNDACIÓN
MaterialesOOCC | 9201700001 | 1249502 | 55 | 0 | 3 | -3 | P_032 | RELLENO COMPACTADO PARA FUNDACIÓN
MaterialesOOCC | 9201700001 | 2145721 | 55 | 0 | 2.7 | -2.7 | P_032 | RELLENO COMPACTADO PARA FUNDACIÓN
MaterialesOOCC | 9201700001 | 3470108 | 55 | 0 | 1.13 | -1.13 | P_032 | RELLENO COMPACTADO PARA FUNDACIÓN
MaterialesOOCC | 9201700001 | 1246810 | 55 | 0 | 2.75 | -2.75 | P_032 | RELLENO COMPACTADO PARA FUNDACIÓN
MaterialesOOCC | 9201700001 | 1254912 | 55 | 0 | 1.39 | -1.39 | P_032 | RELLENO COMPACTADO PARA FUNDACIÓN
MaterialesOOCC | 9201700001 | 1246703 | 55 | 0 | 25.6 | -25.6 | P_032 | RELLENO COMPACTADO PARA FUNDACIÓN
MaterialesOOCC | 9201700001 | 1249468 | 55 | 0 | 3 | -3 | P_032 | RELLENO COMPACTADO PARA FUNDACIÓN
MaterialesOOCC | 9201700001 | 1249508 | 55 | 0 | 3 | -3 | P_032 | RELLENO COMPACTADO PARA FUNDACIÓN
MaterialesOOCC | 9201700001 | 3470074 | 55 | 0 | 10.5 | -10.5 | P_032 | RELLENO COMPACTADO PARA FUNDACIÓN
MaterialesOOCC | 9201700001 | 1254812 | 55 | 0 | 1.39 | -1.39 | P_032 | RELLENO COMPACTADO PARA FUNDACIÓN
MaterialesOOCC | 9201700001 | 1254895 | 55 | 0 | 3.8 | -3.8 | P_032 | RELLENO COMPACTADO PARA FUNDACIÓN
MaterialesOOCC | 9201700001 | 1254910 | 55 | 0 | 1.39 | -1.39 | P_032 | RELLENO COMPACTADO PARA FUNDACIÓN
MaterialesOOCC | 9201700001 | 1249467 | 55 | 0 | 3 | -3 | P_032 | RELLENO COMPACTADO PARA FUNDACIÓN
MaterialesOOCC | 9201700001 | 1249498 | 55 | 0 | 3 | -3 | P_032 | RELLENO COMPACTADO PARA FUNDACIÓN
MaterialesOOCC | 9201700001 | 1249506 | 55 | 0 | 3 | -3 | P_032 | RELLENO COMPACTADO PARA FUNDACIÓN
MaterialesOOCC | 9201700001 | 10881793 | 55 | 0 | 4.6 | -4.6 | P_032 | RELLENO COMPACTADO PARA FUNDACIÓN
MaterialesOOCC | 9201700001 | 1254907 | 55 | 0 | 1.39 | -1.39 | P_032 | RELLENO COMPACTADO PARA FUNDACIÓN
MaterialesOOCC | 9201700001 | 1255010 | 55 | 0 | 1.38 | -1.38 | P_032 | RELLENO COMPACTADO PARA FUNDACIÓN
MaterialesOOCC | 9201700001 | 1249531 | 55 | 0 | 3 | -3 | P_032 | RELLENO COMPACTADO PARA FUNDACIÓN
MaterialesOOCC | 9201700001 | 1249601 | 55 | 0 | 2.16 | -2.16 | P_032 | RELLENO COMPACTADO PARA FUNDACIÓN
MaterialesOOCC | 9201700001 | 2145677 | 55 | 0 | 12.6 | -12.6 | P_032 | RELLENO COMPACTADO PARA FUNDACIÓN
MaterialesOOCC | 9201700001 | 2145808 | 55 | 0 | 5.67 | -5.67 | P_032 | RELLENO COMPACTADO PARA FUNDACIÓN
MaterialesOOCC | 9201700001 | 2145817 | 31 | 0 | 2.2 | -2.2 | P_032 | HORMIGON H25
MaterialesOOCC | 9201700001 | 2145817 | 55 | 0 | 5.67 | -5.67 | P_032 | RELLENO COMPACTADO PARA FUNDACIÓN
MaterialesOOCC | 9201700001 | 1254921 | 55 | 0 | 0.2 | -0.2 | P_032 | RELLENO COMPACTADO PARA FUNDACIÓN
MaterialesOOCC | 9201700001 | 2145632 | 55 | 0 | 6.75 | -6.75 | P_032 | RELLENO COMPACTADO PARA FUNDACIÓN
MaterialesOOCC | 9201700001 | 2145659 | 55 | 0 | 8.24 | -8.24 | P_032 | RELLENO COMPACTADO PARA FUNDACIÓN
MaterialesOOCC | 9201700001 | 2145808 | 31 | 0 | 2.2 | -2.2 | P_032 | HORMIGON H25
MaterialesOOCC | 9201700001 | 1246691 | 55 | 0 | 2.75 | -2.75 | P_032 | RELLENO COMPACTADO PARA FUNDACIÓN
MaterialesOOCC | 9201700001 | 3469401 | 55 | 0 | 6 | -6 | P_032 | RELLENO COMPACTADO PARA FUNDACIÓN
MaterialesOOCC | 9201700001 | 3470058 | 55 | 0 | 10.5 | -10.5 | P_032 | RELLENO COMPACTADO PARA FUNDACIÓN
MaterialesOOCC | 9201700001 | 1246804 | 55 | 0 | 2.75 | -2.75 | P_032 | RELLENO COMPACTADO PARA FUNDACIÓN
MaterialesOOCC | 9201700001 | 1249598 | 55 | 0 | 2.16 | -2.16 | P_032 | RELLENO COMPACTADO PARA FUNDACIÓN
MaterialesOOCC | 9201700001 | 1255177 | 55 | 0 | 1 | -1 | P_032 | RELLENO COMPACTADO PARA FUNDACIÓN
MaterialesOOCC | 9201700001 | 2145824 | 55 | 0 | 5.67 | -5.67 | P_032 | RELLENO COMPACTADO PARA FUNDACIÓN
MaterialesOOCC | 9201700001 | 2145838 | 55 | 0 | 5.67 | -5.67 | P_032 | RELLENO COMPACTADO PARA FUNDACIÓN
MaterialesOOCC | 9201700001 | 1255016 | 55 | 0 | 1 | -1 | P_032 | RELLENO COMPACTADO PARA FUNDACIÓN
MaterialesOOCC | 9201700001 | 1255137 | 55 | 0 | 4.6 | -4.6 | P_032 | RELLENO COMPACTADO PARA FUNDACIÓN
MaterialesOOCC | 9201700001 | 1255255 | 55 | 0 | 1.42 | -1.42 | P_032 | RELLENO COMPACTADO PARA FUNDACIÓN
MaterialesOOCC | 9201700001 | 2145794 | 31 | 0 | 2.2 | -2.2 | P_032 | HORMIGON H25
MaterialesOOCC | 9201700001 | 2145836 | 55 | 0 | 5.67 | -5.67 | P_032 | RELLENO COMPACTADO PARA FUNDACIÓN
MaterialesOOCC | 9201700001 | 1254847 | 55 | 0 | 1.39 | -1.39 | P_032 | RELLENO COMPACTADO PARA FUNDACIÓN
MaterialesOOCC | 9201700001 | 1254937 | 55 | 0 | 3 | -3 | P_032 | RELLENO COMPACTADO PARA FUNDACIÓN
MaterialesOOCC | 9201700001 | 2145794 | 55 | 0 | 5.67 | -5.67 | P_032 | RELLENO COMPACTADO PARA FUNDACIÓN
MaterialesOOCC | 9201700001 | 2145822 | 31 | 0 | 2.2 | -2.2 | P_032 | HORMIGON H25
MaterialesOOCC | 9201700001 | 2145836 | 31 | 0 | 2.2 | -2.2 | P_032 | HORMIGON H25
MaterialesOOCC | 9201700001 | 2145928 | 55 | 0 | 0.2 | -0.2 | P_032 | RELLENO COMPACTADO PARA FUNDACIÓN
MaterialesOOCC | 9201700001 | 1255053 | 55 | 0 | 0.5 | -0.5 | P_032 | RELLENO COMPACTADO PARA FUNDACIÓN
MaterialesOOCC | 9201700001 | 1255178 | 55 | 0 | 1 | -1 | P_032 | RELLENO COMPACTADO PARA FUNDACIÓN
MaterialesOOCC | 9201700001 | 1255252 | 55 | 0 | 1 | -1 | P_032 | RELLENO COMPACTADO PARA FUNDACIÓN
MaterialesOOCC | 9201700001 | 1255266 | 55 | 0 | 1.42 | -1.42 | P_032 | RELLENO COMPACTADO PARA FUNDACIÓN
MaterialesOOCC | 9201700001 | 3469397 | 55 | 0 | 1.13 | -1.13 | P_032 | RELLENO COMPACTADO PARA FUNDACIÓN
MaterialesOOCC | 9201700001 | 1248189 | 55 | 0 | 5.22 | -5.22 | P_032 | RELLENO COMPACTADO PARA FUNDACIÓN
MaterialesOOCC | 9201700001 | 1246573 | 55 | 0 | 2.75 | -2.75 | P_032 | RELLENO COMPACTADO PARA FUNDACIÓN
MaterialesOOCC | 9201700001 | 1249462 | 55 | 0 | 5.22 | -5.22 | P_032 | RELLENO COMPACTADO PARA FUNDACIÓN
MaterialesOOCC | 9201700001 | 1249466 | 55 | 0 | 5.22 | -5.22 | P_032 | RELLENO COMPACTADO PARA FUNDACIÓN
MaterialesOOCC | 9201700001 | 1248397 | 55 | 0 | 5.22 | -5.22 | P_032 | RELLENO COMPACTADO PARA FUNDACIÓN
MaterialesOOCC | 9201700001 | 3469305 | 55 | 0 | 1.13 | -1.13 | P_032 | RELLENO COMPACTADO PARA FUNDACIÓN
MaterialesOOCC | 9201700001 | 1254495 | 55 | 0 | 4.6 | -4.6 | P_032 | RELLENO COMPACTADO PARA FUNDACIÓN
MaterialesOOCC | 9201700001 | 1254498 | 55 | 0 | 4.6 | -4.6 | P_032 | RELLENO COMPACTADO PARA FUNDACIÓN
MaterialesOOCC | 9201700001 | 3469554 | 55 | 0 | 1.13 | -1.13 | P_032 | RELLENO COMPACTADO PARA FUNDACIÓN
MaterialesOOCC | 9201700001 | 1254560 | 55 | 0 | 4.64 | -4.64 | P_032 | RELLENO COMPACTADO PARA FUNDACIÓN
MaterialesOOCC | 9201700001 | 1254608 | 55 | 0 | 4.6 | -4.6 | P_032 | RELLENO COMPACTADO PARA FUNDACIÓN
MaterialesOOCC | 9201700001 | 1252494 | 55 | 0 | 5.6 | -5.6 | P_032 | RELLENO COMPACTADO PARA FUNDACIÓN
MaterialesOOCC | 9201700001 | 3469326 | 55 | 0 | 2.25 | -2.25 | P_032 | RELLENO COMPACTADO PARA FUNDACIÓN
MaterialesOOCC | 9201700001 | 3469363 | 55 | 0 | 1.13 | -1.13 | P_032 | RELLENO COMPACTADO PARA FUNDACIÓN
MaterialesOOCC | 9201700001 | 1249480 | 55 | 0 | 3 | -3 | P_032 | RELLENO COMPACTADO PARA FUNDACIÓN
MaterialesOOCC | 9201700001 | 1254555 | 55 | 0 | 4.64 | -4.64 | P_032 | RELLENO COMPACTADO PARA FUNDACIÓN
MaterialesOOCC | 9201700001 | 1254759 | 55 | 0 | 3.8 | -3.8 | P_032 | RELLENO COMPACTADO PARA FUNDACIÓN
MaterialesOOCC | 9201700001 | 2145696 | 40 | 0 | 24 | -24 | P_032 | PERNOS ANCLAJE
MaterialesOOCC | 9201700001 | 2145668 | 96 | 0 | 31.5 | -31.5 | P_032 | MOLDAJE
MaterialesOOCC | 9201700001 | 1252704 | 4 | 0 | 70 | -70 | P_032 | ENFIERRADURA
MaterialesOOCC | 9201700001 | 1254838 | 4 | 0 | 83.6 | -83.6 | P_032 | ENFIERRADURA
MaterialesOOCC | 9201700001 | 1254933 | 4 | 0 | 500 | -500 | P_032 | ENFIERRADURA
MaterialesOOCC | 9201700001 | 1246711 | 4 | 0 | 738 | -738 | P_032 | ENFIERRADURA
MaterialesOOCC | 9201700001 | 1246711 | 40 | 0 | 32 | -32 | P_032 | PERNOS ANCLAJE
MaterialesOOCC | 9201700001 | 1254929 | 4 | 0 | 500 | -500 | P_032 | ENFIERRADURA
MaterialesOOCC | 9201700001 | 2145717 | 96 | 0 | 4.7 | -4.7 | P_032 | MOLDAJE
MaterialesOOCC | 9201700001 | 2145796 | 4 | 0 | 186 | -186 | P_032 | ENFIERRADURA
MaterialesOOCC | 9201700001 | 2145796 | 40 | 0 | 8 | -8 | P_032 | PERNOS ANCLAJE
MaterialesOOCC | 9201700001 | 2145804 | 4 | 0 | 186 | -186 | P_032 | ENFIERRADURA
MaterialesOOCC | 9201700001 | 2145804 | 40 | 0 | 8 | -8 | P_032 | PERNOS ANCLAJE
MaterialesOOCC | 9201700001 | 2145698 | 40 | 0 | 24 | -24 | P_032 | PERNOS ANCLAJE
MaterialesOOCC | 9201700001 | 2145929 | 96 | 0 | 2.3 | -2.3 | P_032 | MOLDAJE
MaterialesOOCC | 9201700001 | 2145689 | 40 | 0 | 24 | -24 | P_032 | PERNOS ANCLAJE
MaterialesOOCC | 9201700001 | 2145720 | 96 | 0 | 4.7 | -4.7 | P_032 | MOLDAJE
MaterialesOOCC | 9201700001 | 2145805 | 96 | 0 | 6.44 | -6.44 | P_032 | MOLDAJE
MaterialesOOCC | 9201700001 | 2145837 | 4 | 0 | 186 | -186 | P_032 | ENFIERRADURA
MaterialesOOCC | 9201700001 | 2145837 | 40 | 0 | 8 | -8 | P_032 | PERNOS ANCLAJE
MaterialesOOCC | 9201700001 | 2145837 | 96 | 0 | 6.44 | -6.44 | P_032 | MOLDAJE
MaterialesOOCC | 9201700001 | 1246711 | 96 | 0 | 27.8 | -27.8 | P_032 | MOLDAJE
MaterialesOOCC | 9201700001 | 2145805 | 4 | 0 | 186 | -186 | P_032 | ENFIERRADURA
MaterialesOOCC | 9201700001 | 2145695 | 40 | 0 | 24 | -24 | P_032 | PERNOS ANCLAJE
MaterialesOOCC | 9201700001 | 2145724 | 96 | 0 | 4.7 | -4.7 | P_032 | MOLDAJE
MaterialesOOCC | 9201700001 | 2145745 | 40 | 0 | 8 | -8 | P_032 | PERNOS ANCLAJE
MaterialesOOCC | 9201700001 | 2145797 | 4 | 0 | 186 | -186 | P_032 | ENFIERRADURA
MaterialesOOCC | 9201700001 | 2145797 | 40 | 0 | 8 | -8 | P_032 | PERNOS ANCLAJE
MaterialesOOCC | 9201700001 | 2145804 | 96 | 0 | 6.44 | -6.44 | P_032 | MOLDAJE
MaterialesOOCC | 9201700001 | 3469406 | 40 | 0 | 8 | -8 | P_032 | PERNOS ANCLAJE
MaterialesOOCC | 9201700001 | 2145918 | 4 | 0 | 188 | -188 | P_032 | ENFIERRADURA
MaterialesOOCC | 9201700001 | 2145918 | 40 | 0 | 8 | -8 | P_032 | PERNOS ANCLAJE
MaterialesOOCC | 9201700001 | 2145918 | 96 | 0 | 1.54 | -1.54 | P_032 | MOLDAJE
MaterialesOOCC | 9201700001 | 1254917 | 4 | 0 | 86 | -86 | P_032 | ENFIERRADURA
MaterialesOOCC | 9201700001 | 1254925 | 4 | 0 | 86 | -86 | P_032 | ENFIERRADURA
MaterialesOOCC | 9201700001 | 2145805 | 40 | 0 | 8 | -8 | P_032 | PERNOS ANCLAJE
MaterialesOOCC | 9201700001 | 7863526 | 4 | 0 | 869 | -869 | P_032 | ENFIERRADURA
MaterialesOOCC | 9201700001 | 7863535 | 96 | 0 | 4.8 | -4.8 | P_032 | MOLDAJE
MaterialesOOCC | 9201700001 | 7863526 | 96 | 0 | 5.04 | -5.04 | P_032 | MOLDAJE
MaterialesOOCC | 9201700001 | 7863535 | 4 | 0 | 147 | -147 | P_032 | ENFIERRADURA
MaterialesOOCC | 9201700001 | 1250065 | 96 | 0 | 3.96 | -3.96 | P_032 | MOLDAJE
MaterialesOOCC | 9201700001 | 1250062 | 4 | 0 | 211 | -211 | P_032 | ENFIERRADURA
MaterialesOOCC | 9201700001 | 1250062 | 40 | 0 | 16 | -16 | P_032 | PERNOS ANCLAJE
MaterialesOOCC | 9201700001 | 1250140 | 4 | 0 | 75 | -75 | P_032 | ENFIERRADURA
MaterialesOOCC | 9201700001 | 1250062 | 96 | 0 | 3.96 | -3.96 | P_032 | MOLDAJE
MaterialesOOCC | 9201700001 | 1253143 | 4 | 0 | 98 | -98 | P_032 | ENFIERRADURA
MaterialesOOCC | 9201700001 | 1253120 | 4 | 0 | 98 | -98 | P_032 | ENFIERRADURA
MaterialesOOCC | 9201700001 | 1250096 | 4 | 0 | 56 | -56 | P_032 | ENFIERRADURA
MaterialesOOCC | 9201700001 | 1253149 | 4 | 0 | 98 | -98 | P_032 | ENFIERRADURA
MaterialesOOCC | 9201700001 | 1253162 | 4 | 0 | 98 | -98 | P_032 | ENFIERRADURA
MaterialesOOCC | 9201700001 | 1250065 | 4 | 0 | 211 | -211 | P_032 | ENFIERRADURA
MaterialesOOCC | 9201700001 | 1250065 | 40 | 0 | 16 | -16 | P_032 | PERNOS ANCLAJE
MaterialesOOCC | 9201700001 | 1250141 | 4 | 0 | 75 | -75 | P_032 | ENFIERRADURA
MaterialesOOCC | 9201700001 | 1248573 | 4 | 0 | 163 | -163 | P_032 | ENFIERRADURA
MaterialesOOCC | 9201700001 | 1248573 | 40 | 0 | 8 | -8 | P_032 | PERNOS ANCLAJE
MaterialesOOCC | 9201700001 | 1248592 | 4 | 0 | 163 | -163 | P_032 | ENFIERRADURA
MaterialesOOCC | 9201700001 | 1248592 | 40 | 0 | 8 | -8 | P_032 | PERNOS ANCLAJE
MaterialesOOCC | 9201700001 | 1248573 | 96 | 0 | 6.4 | -6.4 | P_032 | MOLDAJE
MaterialesOOCC | 9201700001 | 1248585 | 4 | 0 | 163 | -163 | P_032 | ENFIERRADURA
MaterialesOOCC | 9201700001 | 1248585 | 40 | 0 | 8 | -8 | P_032 | PERNOS ANCLAJE
MaterialesOOCC | 9201700001 | 1248585 | 96 | 0 | 6.4 | -6.4 | P_032 | MOLDAJE
MaterialesOOCC | 9201700001 | 1248592 | 96 | 0 | 6.4 | -6.4 | P_032 | MOLDAJE
MaterialesOOCC | 9201700001 | 1248179 | 4 | 0 | 168.6 | -168.6 | P_032 | ENFIERRADURA
MaterialesOOCC | 9201700001 | 1248179 | 96 | 0 | 5.92 | -5.92 | P_032 | MOLDAJE
MaterialesOOCC | 9201700001 | 1253889 | 4 | 0 | 70 | -70 | P_032 | ENFIERRADURA
MaterialesOOCC | 9201700001 | 1254228 | 4 | 0 | 70 | -70 | P_032 | ENFIERRADURA
MaterialesOOCC | 9201700001 | 1252250 | 4 | 0 | 70 | -70 | P_032 | ENFIERRADURA
MaterialesOOCC | 9201700001 | 1253892 | 4 | 0 | 70 | -70 | P_032 | ENFIERRADURA
MaterialesOOCC | 9201700001 | 1254138 | 4 | 0 | 70 | -70 | P_032 | ENFIERRADURA
MaterialesOOCC | 9201700001 | 1254144 | 4 | 0 | 70 | -70 | P_032 | ENFIERRADURA
MaterialesOOCC | 9201700001 | 3469278 | 40 | 0 | 8 | -8 | P_032 | PERNOS ANCLAJE
MaterialesOOCC | 9201700001 | 3469278 | 96 | 0 | 5.32 | -5.32 | P_032 | MOLDAJE
MaterialesOOCC | 9201700001 | 1254685 | 4 | 0 | 271 | -271 | P_032 | ENFIERRADURA
MaterialesOOCC | 9201700001 | 1254748 | 4 | 0 | 271 | -271 | P_032 | ENFIERRADURA
MaterialesOOCC | 9201700001 | 1252648 | 4 | 0 | 70 | -70 | P_032 | ENFIERRADURA
MaterialesOOCC | 9201700001 | 1251004 | 4 | 0 | 44 | -44 | P_032 | ENFIERRADURA
MaterialesOOCC | 9201700001 | 1251004 | 40 | 0 | 8 | -8 | P_032 | PERNOS ANCLAJE
MaterialesOOCC | 9201700001 | 1252652 | 4 | 0 | 70 | -70 | P_032 | ENFIERRADURA
MaterialesOOCC | 9201700001 | 1254747 | 4 | 0 | 271 | -271 | P_032 | ENFIERRADURA
MaterialesOOCC | 9201700001 | 3468990 | 96 | 0 | 1.76 | -1.76 | P_032 | MOLDAJE
MaterialesOOCC | 9201700001 | 2145674 | 4 | 0 | 500 | -500 | P_032 | ENFIERRADURA
MaterialesOOCC | 9201700001 | 2145674 | 40 | 0 | 24 | -24 | P_032 | PERNOS ANCLAJE
MaterialesOOCC | 9201700001 | 1251004 | 96 | 0 | 0.8 | -0.8 | P_032 | MOLDAJE
MaterialesOOCC | 9201700001 | 2145585 | 4 | 0 | 510 | -510 | P_032 | ENFIERRADURA
MaterialesOOCC | 9201700001 | 1251009 | 55 | 0 | 1 | -1 | P_032 | RELLENO COMPACTADO PARA FUNDACIÓN
MaterialesOOCC | 9201700001 | 1252661 | 55 | 0 | 0.6 | -0.6 | P_032 | RELLENO COMPACTADO PARA FUNDACIÓN
MaterialesOOCC | 9201700001 | 3468960 | 55 | 0 | 1.13 | -1.13 | P_032 | RELLENO COMPACTADO PARA FUNDACIÓN
MaterialesOOCC | 9201700001 | 3469640 | 55 | 0 | 1.13 | -1.13 | P_032 | RELLENO COMPACTADO PARA FUNDACIÓN
MaterialesOOCC | 9201700001 | 1250929 | 55 | 0 | 8.24 | -8.24 | P_032 | RELLENO COMPACTADO PARA FUNDACIÓN
MaterialesOOCC | 9201700001 | 1252705 | 55 | 0 | 0.04 | -0.04 | P_032 | RELLENO COMPACTADO PARA FUNDACIÓN
MaterialesOOCC | 9201700001 | 1248195 | 55 | 0 | 5.22 | -5.22 | P_032 | RELLENO COMPACTADO PARA FUNDACIÓN
MaterialesOOCC | 9201700001 | 3468874 | 55 | 0 | 2.25 | -2.25 | P_032 | RELLENO COMPACTADO PARA FUNDACIÓN
MaterialesOOCC | 9201700001 | 3468897 | 55 | 0 | 0.8 | -0.8 | P_032 | RELLENO COMPACTADO PARA FUNDACIÓN
MaterialesOOCC | 9201700001 | 1254502 | 55 | 0 | 4.6 | -4.6 | P_032 | RELLENO COMPACTADO PARA FUNDACIÓN
MaterialesOOCC | 9201700001 | 1252744 | 55 | 0 | 1.42 | -1.42 | P_032 | RELLENO COMPACTADO PARA FUNDACIÓN
MaterialesOOCC | 9201700001 | 1252758 | 55 | 0 | 1.42 | -1.42 | P_032 | RELLENO COMPACTADO PARA FUNDACIÓN
MaterialesOOCC | 9201700001 | 2145664 | 55 | 0 | 21.7 | -21.7 | P_032 | RELLENO COMPACTADO PARA FUNDACIÓN
MaterialesOOCC | 9201700001 | 1254601 | 55 | 0 | 4.6 | -4.6 | P_032 | RELLENO COMPACTADO PARA FUNDACIÓN
MaterialesOOCC | 9201700001 | 1254614 | 55 | 0 | 4.6 | -4.6 | P_032 | RELLENO COMPACTADO PARA FUNDACIÓN
MaterialesOOCC | 9201700001 | 1254635 | 55 | 0 | 4.6 | -4.6 | P_032 | RELLENO COMPACTADO PARA FUNDACIÓN
MaterialesOOCC | 9201700001 | 1254641 | 55 | 0 | 4.6 | -4.6 | P_032 | RELLENO COMPACTADO PARA FUNDACIÓN
MaterialesOOCC | 9201700001 | 1252706 | 55 | 0 | 0.04 | -0.04 | P_032 | RELLENO COMPACTADO PARA FUNDACIÓN
MaterialesOOCC | 9201700001 | 1252750 | 55 | 0 | 1.42 | -1.42 | P_032 | RELLENO COMPACTADO PARA FUNDACIÓN
MaterialesOOCC | 9201700001 | 1252754 | 55 | 0 | 1.42 | -1.42 | P_032 | RELLENO COMPACTADO PARA FUNDACIÓN
MaterialesOOCC | 9201700001 | 1252912 | 55 | 0 | 5.6 | -5.6 | P_032 | RELLENO COMPACTADO PARA FUNDACIÓN
MaterialesOOCC | 9201700001 | 2145671 | 55 | 0 | 12.6 | -12.6 | P_032 | RELLENO COMPACTADO PARA FUNDACIÓN
MaterialesOOCC | 9201700001 | 1252649 | 55 | 0 | 0.6 | -0.6 | P_032 | RELLENO COMPACTADO PARA FUNDACIÓN
MaterialesOOCC | 9201700001 | 1251009 | 31 | 0 | 0.9 | -0.9 | P_032 | HORMIGON H25
MaterialesOOCC | 9201700001 | 1252745 | 55 | 0 | 1.42 | -1.42 | P_032 | RELLENO COMPACTADO PARA FUNDACIÓN
MaterialesOOCC | 9201700001 | 1252763 | 55 | 0 | 1.42 | -1.42 | P_032 | RELLENO COMPACTADO PARA FUNDACIÓN
MaterialesOOCC | 9201700001 | 1252949 | 55 | 0 | 5.6 | -5.6 | P_032 | RELLENO COMPACTADO PARA FUNDACIÓN
MaterialesOOCC | 9201700001 | 1252911 | 55 | 0 | 5.6 | -5.6 | P_032 | RELLENO COMPACTADO PARA FUNDACIÓN
MaterialesOOCC | 9201700001 | 10881728 | 55 | 0 | 2.12 | -2.12 | P_032 | RELLENO COMPACTADO PARA FUNDACIÓN
MaterialesOOCC | 9201700001 | 1252661 | 31 | 0 | 1.4 | -1.4 | P_032 | HORMIGON H25
MaterialesOOCC | 9201700001 | 1254902 | 55 | 0 | 1.39 | -1.39 | P_032 | RELLENO COMPACTADO PARA FUNDACIÓN
MaterialesOOCC | 9201700001 | 1254758 | 55 | 0 | 1.39 | -1.39 | P_032 | RELLENO COMPACTADO PARA FUNDACIÓN
MaterialesOOCC | 9201700001 | 1252703 | 55 | 0 | 0.6 | -0.6 | P_032 | RELLENO COMPACTADO PARA FUNDACIÓN
MaterialesOOCC | 9201700001 | 1251170 | 55 | 0 | 3.7 | -3.7 | P_032 | RELLENO COMPACTADO PARA FUNDACIÓN
MaterialesOOCC | 9201700001 | 1246776 | 55 | 0 | 26 | -26 | P_032 | RELLENO COMPACTADO PARA FUNDACIÓN
MaterialesOOCC | 9201700001 | 1246790 | 55 | 0 | 15.9 | -15.9 | P_032 | RELLENO COMPACTADO PARA FUNDACIÓN
MaterialesOOCC | 9201700001 | 1246824 | 55 | 0 | 2.75 | -2.75 | P_032 | RELLENO COMPACTADO PARA FUNDACIÓN
MaterialesOOCC | 9201700001 | 1249463 | 55 | 0 | 5.22 | -5.22 | P_032 | RELLENO COMPACTADO PARA FUNDACIÓN
MaterialesOOCC | 9201700001 | 1249545 | 55 | 0 | 3 | -3 | P_032 | RELLENO COMPACTADO PARA FUNDACIÓN
MaterialesOOCC | 9201700001 | 1254759 | 31 | 0 | 4.65 | -4.65 | P_032 | HORMIGON H25
MaterialesOOCC | 9201700001 | 2145719 | 55 | 0 | 2.7 | -2.7 | P_032 | RELLENO COMPACTADO PARA FUNDACIÓN
MaterialesOOCC | 9201700001 | 1246659 | 55 | 0 | 7.4 | -7.4 | P_032 | RELLENO COMPACTADO PARA FUNDACIÓN
MaterialesOOCC | 9201700001 | 1251171 | 55 | 0 | 3.7 | -3.7 | P_032 | RELLENO COMPACTADO PARA FUNDACIÓN
MaterialesOOCC | 9201700001 | 1251175 | 55 | 0 | 3.7 | -3.7 | P_032 | RELLENO COMPACTADO PARA FUNDACIÓN
MaterialesOOCC | 9201700001 | 3470090 | 55 | 0 | 2.25 | -2.25 | P_032 | RELLENO COMPACTADO PARA FUNDACIÓN
MaterialesOOCC | 9201700001 | 1249497 | 55 | 0 | 3 | -3 | P_032 | RELLENO COMPACTADO PARA FUNDACIÓN
MaterialesOOCC | 9201700001 | 1249570 | 55 | 0 | 3 | -3 | P_032 | RELLENO COMPACTADO PARA FUNDACIÓN
MaterialesOOCC | 9201700001 | 1254832 | 55 | 0 | 3.8 | -3.8 | P_032 | RELLENO COMPACTADO PARA FUNDACIÓN
MaterialesOOCC | 9201700001 | 1254854 | 55 | 0 | 0.39 | -0.39 | P_032 | RELLENO COMPACTADO PARA FUNDACIÓN
MaterialesOOCC | 9201700001 | 1254894 | 55 | 0 | 3.8 | -3.8 | P_032 | RELLENO COMPACTADO PARA FUNDACIÓN
MaterialesOOCC | 9201700001 | 1246698 | 55 | 0 | 25.6 | -25.6 | P_032 | RELLENO COMPACTADO PARA FUNDACIÓN
MaterialesOOCC | 9201700001 | 1246701 | 55 | 0 | 25.6 | -25.6 | P_032 | RELLENO COMPACTADO PARA FUNDACIÓN
MaterialesOOCC | 9201700001 | 1246708 | 55 | 0 | 25.6 | -25.6 | P_032 | RELLENO COMPACTADO PARA FUNDACIÓN
MaterialesOOCC | 9201700001 | 1249569 | 55 | 0 | 3 | -3 | P_032 | RELLENO COMPACTADO PARA FUNDACIÓN
MaterialesOOCC | 9201700001 | 1249489 | 55 | 0 | 3 | -3 | P_032 | RELLENO COMPACTADO PARA FUNDACIÓN
MaterialesOOCC | 9201700001 | 1249562 | 55 | 0 | 3 | -3 | P_032 | RELLENO COMPACTADO PARA FUNDACIÓN
MaterialesOOCC | 9201700001 | 1249564 | 55 | 0 | 3 | -3 | P_032 | RELLENO COMPACTADO PARA FUNDACIÓN
MaterialesOOCC | 9201700001 | 1246659 | 31 | 0 | 12 | -12 | P_032 | HORMIGON H25
MaterialesOOCC | 9201700001 | 1246680 | 55 | 0 | 2.75 | -2.75 | P_032 | RELLENO COMPACTADO PARA FUNDACIÓN
MaterialesOOCC | 9201700001 | 1251173 | 55 | 0 | 3.7 | -3.7 | P_032 | RELLENO COMPACTADO PARA FUNDACIÓN
MaterialesOOCC | 9201700001 | 1251176 | 55 | 0 | 3.7 | -3.7 | P_032 | RELLENO COMPACTADO PARA FUNDACIÓN
MaterialesOOCC | 9201700001 | 1249527 | 55 | 0 | 3 | -3 | P_032 | RELLENO COMPACTADO PARA FUNDACIÓN
MaterialesOOCC | 9201700001 | 1254898 | 55 | 0 | 3.8 | -3.8 | P_032 | RELLENO COMPACTADO PARA FUNDACIÓN
MaterialesOOCC | 9201700001 | 1254961 | 55 | 0 | 0.2 | -0.2 | P_032 | RELLENO COMPACTADO PARA FUNDACIÓN
MaterialesOOCC | 9201700001 | 1254844 | 55 | 0 | 1.39 | -1.39 | P_032 | RELLENO COMPACTADO PARA FUNDACIÓN
MaterialesOOCC | 9201700001 | 1246721 | 55 | 0 | 36 | -36 | P_032 | RELLENO COMPACTADO PARA FUNDACIÓN
MaterialesOOCC | 9201700001 | 3469387 | 55 | 0 | 1.13 | -1.13 | P_032 | RELLENO COMPACTADO PARA FUNDACIÓN
MaterialesOOCC | 9201700001 | 2145811 | 55 | 0 | 5.67 | -5.67 | P_032 | RELLENO COMPACTADO PARA FUNDACIÓN
MaterialesOOCC | 9201700001 | 2145834 | 31 | 0 | 2.2 | -2.2 | P_032 | HORMIGON H25
MaterialesOOCC | 9201700001 | 2145585 | 40 | 0 | 24 | -24 | P_032 | PERNOS ANCLAJE
MaterialesOOCC | 9201700001 | 2145593 | 96 | 0 | 11.4 | -11.4 | P_032 | MOLDAJE
MaterialesOOCC | 9201700001 | 2145585 | 96 | 0 | 11.4 | -11.4 | P_032 | MOLDAJE
MaterialesOOCC | 9201700001 | 2145673 | 4 | 0 | 500 | -500 | P_032 | ENFIERRADURA
MaterialesOOCC | 9201700001 | 2145673 | 40 | 0 | 24 | -24 | P_032 | PERNOS ANCLAJE
MaterialesOOCC | 9201700001 | 2145686 | 96 | 0 | 19.3 | -19.3 | P_032 | MOLDAJE
MaterialesOOCC | 9201700001 | 2145595 | 4 | 0 | 510 | -510 | P_032 | ENFIERRADURA
MaterialesOOCC | 9201700001 | 2145595 | 40 | 0 | 24 | -24 | P_032 | PERNOS ANCLAJE
MaterialesOOCC | 9201700001 | 2145674 | 96 | 0 | 19.3 | -19.3 | P_032 | MOLDAJE
MaterialesOOCC | 9201700001 | 2145631 | 96 | 0 | 11.4 | -11.4 | P_032 | MOLDAJE
MaterialesOOCC | 9201700001 | 1246681 | 4 | 0 | 234 | -234 | P_032 | ENFIERRADURA
MaterialesOOCC | 9201700001 | 1246681 | 40 | 0 | 32 | -32 | P_032 | PERNOS ANCLAJE
MaterialesOOCC | 9201700001 | 1246705 | 4 | 0 | 738 | -738 | P_032 | ENFIERRADURA
MaterialesOOCC | 9201700001 | 1246705 | 40 | 0 | 32 | -32 | P_032 | PERNOS ANCLAJE
MaterialesOOCC | 9201700001 | 1246705 | 96 | 0 | 27.8 | -27.8 | P_032 | MOLDAJE
MaterialesOOCC | 9201700001 | 1252709 | 4 | 0 | 70 | -70 | P_032 | ENFIERRADURA
MaterialesOOCC | 9201700001 | 1246681 | 96 | 0 | 13 | -13 | P_032 | MOLDAJE
MaterialesOOCC | 9201700001 | 2145673 | 96 | 0 | 19.3 | -19.3 | P_032 | MOLDAJE
MaterialesOOCC | 9201700001 | 2145686 | 4 | 0 | 500 | -500 | P_032 | ENFIERRADURA
MaterialesOOCC | 9201700001 | 2145686 | 40 | 0 | 24 | -24 | P_032 | PERNOS ANCLAJE
MaterialesOOCC | 9201700001 | 2145691 | 40 | 0 | 24 | -24 | P_032 | PERNOS ANCLAJE
MaterialesOOCC | 9201700001 | 2145743 | 40 | 0 | 8 | -8 | P_032 | PERNOS ANCLAJE
MaterialesOOCC | 9201700001 | 2145835 | 4 | 0 | 186 | -186 | P_032 | ENFIERRADURA
MaterialesOOCC | 9201700001 | 2145835 | 40 | 0 | 8 | -8 | P_032 | PERNOS ANCLAJE
MaterialesOOCC | 9201700001 | 2145835 | 96 | 0 | 6.44 | -6.44 | P_032 | MOLDAJE
MaterialesOOCC | 9201700001 | 2145812 | 4 | 0 | 186 | -186 | P_032 | ENFIERRADURA
MaterialesOOCC | 9201700001 | 2145812 | 40 | 0 | 8 | -8 | P_032 | PERNOS ANCLAJE
MaterialesOOCC | 9201700001 | 2145812 | 96 | 0 | 6.44 | -6.44 | P_032 | MOLDAJE
MaterialesOOCC | 9201700001 | 2145829 | 4 | 0 | 186 | -186 | P_032 | ENFIERRADURA
MaterialesOOCC | 9201700001 | 2145829 | 40 | 0 | 8 | -8 | P_032 | PERNOS ANCLAJE
MaterialesOOCC | 9201700001 | 2145866 | 4 | 0 | 186 | -186 | P_032 | ENFIERRADURA
MaterialesOOCC | 9201700001 | 2145866 | 40 | 0 | 8 | -8 | P_032 | PERNOS ANCLAJE
MaterialesOOCC | 9201700001 | 1254932 | 4 | 0 | 500 | -500 | P_032 | ENFIERRADURA
MaterialesOOCC | 9201700001 | 1254969 | 4 | 0 | 75 | -75 | P_032 | ENFIERRADURA
MaterialesOOCC | 9201700001 | 2145593 | 4 | 0 | 510 | -510 | P_032 | ENFIERRADURA
MaterialesOOCC | 9201700001 | 2145593 | 40 | 0 | 24 | -24 | P_032 | PERNOS ANCLAJE
MaterialesOOCC | 9201700001 | 2145595 | 96 | 0 | 11.4 | -11.4 | P_032 | MOLDAJE
MaterialesOOCC | 9201700001 | 2145801 | 4 | 0 | 186 | -186 | P_032 | ENFIERRADURA
MaterialesOOCC | 9201700001 | 2145801 | 40 | 0 | 8 | -8 | P_032 | PERNOS ANCLAJE
MaterialesOOCC | 9201700001 | 2145881 | 40 | 0 | 8 | -8 | P_032 | PERNOS ANCLAJE
MaterialesOOCC | 9201700001 | 2145871 | 4 | 0 | 186 | -186 | P_032 | ENFIERRADURA
MaterialesOOCC | 9201700001 | 2145871 | 40 | 0 | 8 | -8 | P_032 | PERNOS ANCLAJE
MaterialesOOCC | 9201700001 | 2145871 | 96 | 0 | 6.44 | -6.44 | P_032 | MOLDAJE
MaterialesOOCC | 9201700001 | 2145891 | 40 | 0 | 8 | -8 | P_032 | PERNOS ANCLAJE
MaterialesOOCC | 9201700001 | 1255214 | 4 | 0 | 70 | -70 | P_032 | ENFIERRADURA
MaterialesOOCC | 9201700001 | 2145818 | 4 | 0 | 186 | -186 | P_032 | ENFIERRADURA
MaterialesOOCC | 9201700001 | 2145818 | 40 | 0 | 8 | -8 | P_032 | PERNOS ANCLAJE
MaterialesOOCC | 9201700001 | 2145818 | 96 | 0 | 6.44 | -6.44 | P_032 | MOLDAJE
MaterialesOOCC | 9201700001 | 2145866 | 96 | 0 | 6.44 | -6.44 | P_032 | MOLDAJE
MaterialesOOCC | 9201700001 | 2145888 | 40 | 0 | 8 | -8 | P_032 | PERNOS ANCLAJE
MaterialesOOCC | 9201700001 | 1255210 | 4 | 0 | 70 | -70 | P_032 | ENFIERRADURA
MaterialesOOCC | 9201700001 | 2145631 | 4 | 0 | 510 | -510 | P_032 | ENFIERRADURA
MaterialesOOCC | 9201700001 | 2145631 | 40 | 0 | 24 | -24 | P_032 | PERNOS ANCLAJE
MaterialesOOCC | 9201700001 | 2145801 | 96 | 0 | 6.44 | -6.44 | P_032 | MOLDAJE
MaterialesOOCC | 9201700001 | 1247142 | 96 | 0 | 5.92 | -5.92 | P_032 | MOLDAJE
MaterialesOOCC | 9201700001 | 1247150 | 4 | 0 | 168.6 | -168.6 | P_032 | ENFIERRADURA
MaterialesOOCC | 9201700001 | 1247142 | 4 | 0 | 168.6 | -168.6 | P_032 | ENFIERRADURA
MaterialesOOCC | 9201700001 | 1250095 | 4 | 0 | 56 | -56 | P_032 | ENFIERRADURA
MaterialesOOCC | 9201700001 | 1247150 | 96 | 0 | 5.92 | -5.92 | P_032 | MOLDAJE
MaterialesOOCC | 9201700001 | 1250025 | 4 | 0 | 50 | -50 | P_032 | ENFIERRADURA
MaterialesOOCC | 9201700001 | 1250142 | 4 | 0 | 75 | -75 | P_032 | ENFIERRADURA
MaterialesOOCC | 9201700001 | 1253123 | 4 | 0 | 98 | -98 | P_032 | ENFIERRADURA
MaterialesOOCC | 9201700001 | 1253163 | 4 | 0 | 98 | -98 | P_032 | ENFIERRADURA
MaterialesOOCC | 9201700001 | 1253129 | 4 | 0 | 98 | -98 | P_032 | ENFIERRADURA
MaterialesOOCC | 9201700001 | 1253318 | 4 | 0 | 90 | -90 | P_032 | ENFIERRADURA
MaterialesOOCC | 9201700001 | 1253663 | 96 | 0 | 0.72 | -0.72 | P_032 | MOLDAJE
MaterialesOOCC | 9201700001 | 1253669 | 4 | 0 | 75 | -75 | P_032 | ENFIERRADURA
MaterialesOOCC | 9201700001 | 1253665 | 4 | 0 | 75 | -75 | P_032 | ENFIERRADURA
MaterialesOOCC | 9201700001 | 1253665 | 96 | 0 | 0.72 | -0.72 | P_032 | MOLDAJE
MaterialesOOCC | 9201700001 | 1248565 | 96 | 0 | 6.4 | -6.4 | P_032 | MOLDAJE
MaterialesOOCC | 9201700001 | 1248584 | 4 | 0 | 163 | -163 | P_032 | ENFIERRADURA
MaterialesOOCC | 9201700001 | 1248584 | 40 | 0 | 8 | -8 | P_032 | PERNOS ANCLAJE
MaterialesOOCC | 9201700001 | 1253652 | 4 | 0 | 70 | -70 | P_032 | ENFIERRADURA
MaterialesOOCC | 9201700001 | 1248591 | 4 | 0 | 163 | -163 | P_032 | ENFIERRADURA
MaterialesOOCC | 9201700001 | 1248591 | 40 | 0 | 8 | -8 | P_032 | PERNOS ANCLAJE
MaterialesOOCC | 9201700001 | 1248591 | 96 | 0 | 6.4 | -6.4 | P_032 | MOLDAJE
MaterialesOOCC | 9201700001 | 1253663 | 4 | 0 | 75 | -75 | P_032 | ENFIERRADURA
MaterialesOOCC | 9201700001 | 1248565 | 4 | 0 | 163 | -163 | P_032 | ENFIERRADURA
MaterialesOOCC | 9201700001 | 1248565 | 40 | 0 | 8 | -8 | P_032 | PERNOS ANCLAJE
MaterialesOOCC | 9201700001 | 1248584 | 96 | 0 | 6.4 | -6.4 | P_032 | MOLDAJE
MaterialesOOCC | 9201700001 | 1246481 | 4 | 0 | 480 | -480 | P_032 | ENFIERRADURA
MaterialesOOCC | 9201700001 | 1254139 | 4 | 0 | 70 | -70 | P_032 | ENFIERRADURA
MaterialesOOCC | 9201700001 | 1253893 | 4 | 0 | 70 | -70 | P_032 | ENFIERRADURA
MaterialesOOCC | 9201700001 | 1254337 | 96 | 0 | 7 | -7 | P_032 | MOLDAJE
MaterialesOOCC | 9201700001 | 1254905 | 55 | 0 | 1.39 | -1.39 | P_032 | RELLENO COMPACTADO PARA FUNDACIÓN
MaterialesOOCC | 9201700001 | 1255009 | 55 | 0 | 1.38 | -1.38 | P_032 | RELLENO COMPACTADO PARA FUNDACIÓN
MaterialesOOCC | 9201700001 | 1255037 | 55 | 0 | 0.12 | -0.12 | P_032 | RELLENO COMPACTADO PARA FUNDACIÓN
MaterialesOOCC | 9201700001 | 1255055 | 55 | 0 | 1 | -1 | P_032 | RELLENO COMPACTADO PARA FUNDACIÓN
MaterialesOOCC | 9201700001 | 1255081 | 55 | 0 | 1.42 | -1.42 | P_032 | RELLENO COMPACTADO PARA FUNDACIÓN
MaterialesOOCC | 9201700001 | 2145728 | 55 | 0 | 2.7 | -2.7 | P_032 | RELLENO COMPACTADO PARA FUNDACIÓN
MaterialesOOCC | 9201700001 | 2145730 | 55 | 0 | 0.98 | -0.98 | P_032 | RELLENO COMPACTADO PARA FUNDACIÓN
MaterialesOOCC | 9201700001 | 1255031 | 55 | 0 | 1 | -1 | P_032 | RELLENO COMPACTADO PARA FUNDACIÓN
MaterialesOOCC | 9201700001 | 1249542 | 55 | 0 | 3 | -3 | P_032 | RELLENO COMPACTADO PARA FUNDACIÓN
MaterialesOOCC | 9201700001 | 2145730 | 31 | 0 | 1.77 | -1.77 | P_032 | HORMIGON H25
MaterialesOOCC | 9201700001 | 2145811 | 31 | 0 | 2.2 | -2.2 | P_032 | HORMIGON H25
MaterialesOOCC | 9201700001 | 1255008 | 55 | 0 | 1.38 | -1.38 | P_032 | RELLENO COMPACTADO PARA FUNDACIÓN
MaterialesOOCC | 9201700001 | 1249528 | 55 | 0 | 3 | -3 | P_032 | RELLENO COMPACTADO PARA FUNDACIÓN
MaterialesOOCC | 9201700001 | 2145664 | 31 | 0 | 10.2 | -10.2 | P_032 | HORMIGON H25
MaterialesOOCC | 9201700001 | 1255124 | 55 | 0 | 4.6 | -4.6 | P_032 | RELLENO COMPACTADO PARA FUNDACIÓN
MaterialesOOCC | 9201700001 | 1254843 | 55 | 0 | 1.39 | -1.39 | P_032 | RELLENO COMPACTADO PARA FUNDACIÓN
MaterialesOOCC | 9201700001 | 1252681 | 55 | 0 | 5.67 | -5.67 | P_032 | RELLENO COMPACTADO PARA FUNDACIÓN
MaterialesOOCC | 9201700001 | 1252702 | 55 | 0 | 0.6 | -0.6 | P_032 | RELLENO COMPACTADO PARA FUNDACIÓN
MaterialesOOCC | 9201700001 | 1248396 | 55 | 0 | 5.22 | -5.22 | P_032 | RELLENO COMPACTADO PARA FUNDACIÓN
MaterialesOOCC | 9201700001 | 1254749 | 55 | 0 | 1.39 | -1.39 | P_032 | RELLENO COMPACTADO PARA FUNDACIÓN
MaterialesOOCC | 9201700001 | 1254752 | 55 | 0 | 1.39 | -1.39 | P_032 | RELLENO COMPACTADO PARA FUNDACIÓN
MaterialesOOCC | 9201700001 | 1254801 | 55 | 0 | 1.39 | -1.39 | P_032 | RELLENO COMPACTADO PARA FUNDACIÓN
MaterialesOOCC | 9201700001 | 1254620 | 55 | 0 | 4.6 | -4.6 | P_032 | RELLENO COMPACTADO PARA FUNDACIÓN
MaterialesOOCC | 9201700001 | 1254760 | 31 | 0 | 4.65 | -4.65 | P_032 | HORMIGON H25
MaterialesOOCC | 9201700001 | 1252644 | 55 | 0 | 0.6 | -0.6 | P_032 | RELLENO COMPACTADO PARA FUNDACIÓN
MaterialesOOCC | 9201700001 | 1252746 | 55 | 0 | 1.42 | -1.42 | P_032 | RELLENO COMPACTADO PARA FUNDACIÓN
MaterialesOOCC | 9201700001 | 1252752 | 55 | 0 | 1.42 | -1.42 | P_032 | RELLENO COMPACTADO PARA FUNDACIÓN
MaterialesOOCC | 9201700001 | 1252913 | 55 | 0 | 5.6 | -5.6 | P_032 | RELLENO COMPACTADO PARA FUNDACIÓN
MaterialesOOCC | 9201700001 | 1254631 | 55 | 0 | 4.6 | -4.6 | P_032 | RELLENO COMPACTADO PARA FUNDACIÓN
MaterialesOOCC | 9201700001 | 1254633 | 55 | 0 | 4.6 | -4.6 | P_032 | RELLENO COMPACTADO PARA FUNDACIÓN
MaterialesOOCC | 9201700001 | 10881729 | 55 | 0 | 2.12 | -2.12 | P_032 | RELLENO COMPACTADO PARA FUNDACIÓN
MaterialesOOCC | 9201700001 | 1254760 | 55 | 0 | 3.8 | -3.8 | P_032 | RELLENO COMPACTADO PARA FUNDACIÓN
MaterialesOOCC | 9201700001 | 1254774 | 55 | 0 | 1.39 | -1.39 | P_032 | RELLENO COMPACTADO PARA FUNDACIÓN
MaterialesOOCC | 9201700001 | 1254806 | 55 | 0 | 1.39 | -1.39 | P_032 | RELLENO COMPACTADO PARA FUNDACIÓN
MaterialesOOCC | 9201700001 | 1252645 | 55 | 0 | 0.6 | -0.6 | P_032 | RELLENO COMPACTADO PARA FUNDACIÓN
MaterialesOOCC | 9201700001 | 2145582 | 55 | 0 | 6.75 | -6.75 | P_032 | RELLENO COMPACTADO PARA FUNDACIÓN
MaterialesOOCC | 9201700001 | 2145589 | 31 | 0 | 7.65 | -7.65 | P_032 | HORMIGON H25
MaterialesOOCC | 9201700001 | 2145630 | 31 | 0 | 7.65 | -7.65 | P_032 | HORMIGON H25
MaterialesOOCC | 9201700001 | 2145633 | 31 | 0 | 7.65 | -7.65 | P_032 | HORMIGON H25
MaterialesOOCC | 9201700001 | 1252951 | 55 | 0 | 5.6 | -5.6 | P_032 | RELLENO COMPACTADO PARA FUNDACIÓN
MaterialesOOCC | 9201700001 | 1252707 | 55 | 0 | 0.04 | -0.04 | P_032 | RELLENO COMPACTADO PARA FUNDACIÓN
MaterialesOOCC | 9201700001 | 1252729 | 55 | 0 | 5.6 | -5.6 | P_032 | RELLENO COMPACTADO PARA FUNDACIÓN
MaterialesOOCC | 9201700001 | 2145577 | 31 | 0 | 7.65 | -7.65 | P_032 | HORMIGON H25
MaterialesOOCC | 9201700001 | 2145577 | 55 | 0 | 6.75 | -6.75 | P_032 | RELLENO COMPACTADO PARA FUNDACIÓN
MaterialesOOCC | 9201700001 | 2145587 | 55 | 0 | 6.75 | -6.75 | P_032 | RELLENO COMPACTADO PARA FUNDACIÓN
MaterialesOOCC | 9201700001 | 2145589 | 55 | 0 | 6.75 | -6.75 | P_032 | RELLENO COMPACTADO PARA FUNDACIÓN
MaterialesOOCC | 9201700001 | 2145629 | 55 | 0 | 6.75 | -6.75 | P_032 | RELLENO COMPACTADO PARA FUNDACIÓN
MaterialesOOCC | 9201700001 | 2145633 | 55 | 0 | 6.75 | -6.75 | P_032 | RELLENO COMPACTADO PARA FUNDACIÓN
MaterialesOOCC | 9201700001 | 1252964 | 55 | 0 | 5.6 | -5.6 | P_032 | RELLENO COMPACTADO PARA FUNDACIÓN
MaterialesOOCC | 9201700001 | 1252755 | 55 | 0 | 1.42 | -1.42 | P_032 | RELLENO COMPACTADO PARA FUNDACIÓN
MaterialesOOCC | 9201700001 | 1252766 | 55 | 0 | 1.42 | -1.42 | P_032 | RELLENO COMPACTADO PARA FUNDACIÓN
MaterialesOOCC | 9201700001 | 1251174 | 55 | 0 | 3.7 | -3.7 | P_032 | RELLENO COMPACTADO PARA FUNDACIÓN
MaterialesOOCC | 9201700001 | 2145580 | 55 | 0 | 6.75 | -6.75 | P_032 | RELLENO COMPACTADO PARA FUNDACIÓN
MaterialesOOCC | 9201700001 | 2145723 | 55 | 0 | 2.7 | -2.7 | P_032 | RELLENO COMPACTADO PARA FUNDACIÓN
MaterialesOOCC | 9201700001 | 3468938 | 55 | 0 | 2.16 | -2.16 | P_032 | RELLENO COMPACTADO PARA FUNDACIÓN
MaterialesOOCC | 9201700001 | 3468946 | 55 | 0 | 2.25 | -2.25 | P_032 | RELLENO COMPACTADO PARA FUNDACIÓN
MaterialesOOCC | 9201700001 | 2145810 | 31 | 0 | 2.2 | -2.2 | P_032 | HORMIGON H25
MaterialesOOCC | 9201700001 | 3470020 | 55 | 0 | 1.13 | -1.13 | P_032 | RELLENO COMPACTADO PARA FUNDACIÓN
MaterialesOOCC | 9201700001 | 1254804 | 55 | 0 | 1.39 | -1.39 | P_032 | RELLENO COMPACTADO PARA FUNDACIÓN
MaterialesOOCC | 9201700001 | 1246788 | 55 | 0 | 15.9 | -15.9 | P_032 | RELLENO COMPACTADO PARA FUNDACIÓN
MaterialesOOCC | 9201700001 | 1246811 | 55 | 0 | 2.75 | -2.75 | P_032 | RELLENO COMPACTADO PARA FUNDACIÓN
MaterialesOOCC | 9201700001 | 1251168 | 55 | 0 | 3.7 | -3.7 | P_032 | RELLENO COMPACTADO PARA FUNDACIÓN
MaterialesOOCC | 9201700001 | 1249536 | 55 | 0 | 3 | -3 | P_032 | RELLENO COMPACTADO PARA FUNDACIÓN
MaterialesOOCC | 9201700001 | 1246700 | 55 | 0 | 25.6 | -25.6 | P_032 | RELLENO COMPACTADO PARA FUNDACIÓN
MaterialesOOCC | 9201700001 | 1246702 | 55 | 0 | 25.6 | -25.6 | P_032 | RELLENO COMPACTADO PARA FUNDACIÓN
MaterialesOOCC | 9201700001 | 1249524 | 55 | 0 | 3 | -3 | P_032 | RELLENO COMPACTADO PARA FUNDACIÓN
MaterialesOOCC | 9201700001 | 1249560 | 55 | 0 | 3 | -3 | P_032 | RELLENO COMPACTADO PARA FUNDACIÓN
MaterialesOOCC | 9201700001 | 2145675 | 55 | 0 | 12.6 | -12.6 | P_032 | RELLENO COMPACTADO PARA FUNDACIÓN
MaterialesOOCC | 9201700001 | 2145718 | 55 | 0 | 2.7 | -2.7 | P_032 | RELLENO COMPACTADO PARA FUNDACIÓN
MaterialesOOCC | 9201700001 | 2145753 | 55 | 0 | 3.7 | -3.7 | P_032 | RELLENO COMPACTADO PARA FUNDACIÓN
MaterialesOOCC | 9201700001 | 2145786 | 55 | 0 | 5.67 | -5.67 | P_032 | RELLENO COMPACTADO PARA FUNDACIÓN
MaterialesOOCC | 9201700001 | 10881787 | 55 | 0 | 4.6 | -4.6 | P_032 | RELLENO COMPACTADO PARA FUNDACIÓN
MaterialesOOCC | 9201700001 | 1254889 | 55 | 0 | 0.12 | -0.12 | P_032 | RELLENO COMPACTADO PARA FUNDACIÓN
MaterialesOOCC | 9201700001 | 1249459 | 55 | 0 | 5.22 | -5.22 | P_032 | RELLENO COMPACTADO PARA FUNDACIÓN
MaterialesOOCC | 9201700001 | 1249525 | 55 | 0 | 3 | -3 | P_032 | RELLENO COMPACTADO PARA FUNDACIÓN
MaterialesOOCC | 9201700001 | 2145582 | 31 | 0 | 7.65 | -7.65 | P_032 | HORMIGON H25
MaterialesOOCC | 9201700001 | 2145587 | 31 | 0 | 7.65 | -7.65 | P_032 | HORMIGON H25
MaterialesOOCC | 9201700001 | 2145629 | 31 | 0 | 7.65 | -7.65 | P_032 | HORMIGON H25
MaterialesOOCC | 9201700001 | 2145792 | 31 | 0 | 2.2 | -2.2 | P_032 | HORMIGON H25
MaterialesOOCC | 9201700001 | 2145799 | 31 | 0 | 2.2 | -2.2 | P_032 | HORMIGON H25
MaterialesOOCC | 9201700001 | 2145799 | 55 | 0 | 5.67 | -5.67 | P_032 | RELLENO COMPACTADO PARA FUNDACIÓN
MaterialesOOCC | 9201700001 | 1254908 | 55 | 0 | 1.39 | -1.39 | P_032 | RELLENO COMPACTADO PARA FUNDACIÓN
MaterialesOOCC | 9201700001 | 1254920 | 55 | 0 | 0.2 | -0.2 | P_032 | RELLENO COMPACTADO PARA FUNDACIÓN
MaterialesOOCC | 9201700001 | 1254927 | 55 | 0 | 0.2 | -0.2 | P_032 | RELLENO COMPACTADO PARA FUNDACIÓN
MaterialesOOCC | 9201700001 | 1254960 | 55 | 0 | 0.2 | -0.2 | P_032 | RELLENO COMPACTADO PARA FUNDACIÓN
MaterialesOOCC | 9201700001 | 2145580 | 31 | 0 | 7.65 | -7.65 | P_032 | HORMIGON H25
MaterialesOOCC | 9201700001 | 2145785 | 31 | 0 | 2.2 | -2.2 | P_032 | HORMIGON H25
MaterialesOOCC | 9201700001 | 2145792 | 55 | 0 | 5.67 | -5.67 | P_032 | RELLENO COMPACTADO PARA FUNDACIÓN
MaterialesOOCC | 9201700001 | 1254757 | 55 | 0 | 1.39 | -1.39 | P_032 | RELLENO COMPACTADO PARA FUNDACIÓN
MaterialesOOCC | 9201700001 | 1254770 | 55 | 0 | 1.39 | -1.39 | P_032 | RELLENO COMPACTADO PARA FUNDACIÓN
MaterialesOOCC | 9201700001 | 1254835 | 55 | 0 | 3.8 | -3.8 | P_032 | RELLENO COMPACTADO PARA FUNDACIÓN
MaterialesOOCC | 9201700001 | 1246679 | 55 | 0 | 2.75 | -2.75 | P_032 | RELLENO COMPACTADO PARA FUNDACIÓN
MaterialesOOCC | 9201700001 | 1249600 | 55 | 0 | 2.16 | -2.16 | P_032 | RELLENO COMPACTADO PARA FUNDACIÓN
MaterialesOOCC | 9201700001 | 2145785 | 55 | 0 | 5.67 | -5.67 | P_032 | RELLENO COMPACTADO PARA FUNDACIÓN
MaterialesOOCC | 9201700001 | 2145810 | 55 | 0 | 5.67 | -5.67 | P_032 | RELLENO COMPACTADO PARA FUNDACIÓN
MaterialesOOCC | 9201700001 | 1249504 | 55 | 0 | 3 | -3 | P_032 | RELLENO COMPACTADO PARA FUNDACIÓN
MaterialesOOCC | 9201700001 | 2145917 | 31 | 0 | 3.09 | -3.09 | P_032 | HORMIGON H25
MaterialesOOCC | 9201700001 | 1254918 | 55 | 0 | 0.2 | -0.2 | P_032 | RELLENO COMPACTADO PARA FUNDACIÓN
MaterialesOOCC | 9201700001 | 1255145 | 55 | 0 | 1 | -1 | P_032 | RELLENO COMPACTADO PARA FUNDACIÓN
MaterialesOOCC | 9201700001 | 1255220 | 55 | 0 | 1.42 | -1.42 | P_032 | RELLENO COMPACTADO PARA FUNDACIÓN
MaterialesOOCC | 9201700001 | 2145823 | 55 | 0 | 5.67 | -5.67 | P_032 | RELLENO COMPACTADO PARA FUNDACIÓN
MaterialesOOCC | 9201700001 | 2145832 | 55 | 0 | 5.67 | -5.67 | P_032 | RELLENO COMPACTADO PARA FUNDACIÓN
MaterialesOOCC | 9201700001 | 2145896 | 55 | 0 | 5.67 | -5.67 | P_032 | RELLENO COMPACTADO PARA FUNDACIÓN
MaterialesOOCC | 9201700001 | 1254935 | 55 | 0 | 3 | -3 | P_032 | RELLENO COMPACTADO PARA FUNDACIÓN
MaterialesOOCC | 9201700001 | 1255013 | 55 | 0 | 1 | -1 | P_032 | RELLENO COMPACTADO PARA FUNDACIÓN
MaterialesOOCC | 9201700001 | 1255126 | 55 | 0 | 4.6 | -4.6 | P_032 | RELLENO COMPACTADO PARA FUNDACIÓN
MaterialesOOCC | 9201700001 | 1255188 | 55 | 0 | 1 | -1 | P_032 | RELLENO COMPACTADO PARA FUNDACIÓN
MaterialesOOCC | 9201700001 | 1254928 | 55 | 0 | 0.2 | -0.2 | P_032 | RELLENO COMPACTADO PARA FUNDACIÓN
MaterialesOOCC | 9201700001 | 1255035 | 55 | 0 | 1 | -1 | P_032 | RELLENO COMPACTADO PARA FUNDACIÓN
MaterialesOOCC | 9201700001 | 1255128 | 55 | 0 | 1 | -1 | P_032 | RELLENO COMPACTADO PARA FUNDACIÓN
MaterialesOOCC | 9201700001 | 1255135 | 55 | 0 | 4.6 | -4.6 | P_032 | RELLENO COMPACTADO PARA FUNDACIÓN
MaterialesOOCC | 9201700001 | 1255138 | 55 | 0 | 4.6 | -4.6 | P_032 | RELLENO COMPACTADO PARA FUNDACIÓN
MaterialesOOCC | 9201700001 | 1255028 | 55 | 0 | 1 | -1 | P_032 | RELLENO COMPACTADO PARA FUNDACIÓN
MaterialesOOCC | 9201700001 | 1255125 | 55 | 0 | 4.6 | -4.6 | P_032 | RELLENO COMPACTADO PARA FUNDACIÓN
MaterialesOOCC | 9201700001 | 1255131 | 55 | 0 | 1 | -1 | P_032 | RELLENO COMPACTADO PARA FUNDACIÓN
MaterialesOOCC | 9201700001 | 3469860 | 55 | 0 | 0.8 | -0.8 | P_032 | RELLENO COMPACTADO PARA FUNDACIÓN
MaterialesOOCC | 9201700001 | 3469915 | 55 | 0 | 2.25 | -2.25 | P_032 | RELLENO COMPACTADO PARA FUNDACIÓN
MaterialesOOCC | 9201700001 | 2145669 | 55 | 0 | 12.6 | -12.6 | P_032 | RELLENO COMPACTADO PARA FUNDACIÓN
MaterialesOOCC | 9201700001 | 1251005 | 31 | 0 | 0.9 | -0.9 | P_032 | HORMIGON H25
MaterialesOOCC | 9201700001 | 1252647 | 55 | 0 | 0.6 | -0.6 | P_032 | RELLENO COMPACTADO PARA FUNDACIÓN
MaterialesOOCC | 9201700001 | 1252726 | 55 | 0 | 5.6 | -5.6 | P_032 | RELLENO COMPACTADO PARA FUNDACIÓN
MaterialesOOCC | 9201700001 | 1252710 | 55 | 0 | 0.6 | -0.6 | P_032 | RELLENO COMPACTADO PARA FUNDACIÓN
MaterialesOOCC | 9201700001 | 1252759 | 55 | 0 | 1.42 | -1.42 | P_032 | RELLENO COMPACTADO PARA FUNDACIÓN
MaterialesOOCC | 9201700001 | 1252966 | 55 | 0 | 5.6 | -5.6 | P_032 | RELLENO COMPACTADO PARA FUNDACIÓN
MaterialesOOCC | 9201700001 | 10881791 | 55 | 0 | 4.6 | -4.6 | P_032 | RELLENO COMPACTADO PARA FUNDACIÓN
MaterialesOOCC | 9201700001 | 1252917 | 55 | 0 | 5.6 | -5.6 | P_032 | RELLENO COMPACTADO PARA FUNDACIÓN
MaterialesOOCC | 9201700001 | 2145583 | 55 | 0 | 6.75 | -6.75 | P_032 | RELLENO COMPACTADO PARA FUNDACIÓN
MaterialesOOCC | 9201700001 | 2145678 | 55 | 0 | 12.6 | -12.6 | P_032 | RELLENO COMPACTADO PARA FUNDACIÓN
MaterialesOOCC | 9201700001 | 2145678 | 31 | 0 | 5.29 | -5.29 | P_032 | HORMIGON H25
MaterialesOOCC | 9201700001 | 1246722 | 55 | 0 | 36 | -36 | P_032 | RELLENO COMPACTADO PARA FUNDACIÓN
MaterialesOOCC | 9201700001 | 1249491 | 55 | 0 | 3 | -3 | P_032 | RELLENO COMPACTADO PARA FUNDACIÓN
MaterialesOOCC | 9201700001 | 1249512 | 55 | 0 | 3 | -3 | P_032 | RELLENO COMPACTADO PARA FUNDACIÓN
MaterialesOOCC | 9201700001 | 1249516 | 55 | 0 | 3 | -3 | P_032 | RELLENO COMPACTADO PARA FUNDACIÓN
MaterialesOOCC | 9201700001 | 1249538 | 55 | 0 | 3 | -3 | P_032 | RELLENO COMPACTADO PARA FUNDACIÓN
MaterialesOOCC | 9201700001 | 1246775 | 55 | 0 | 26 | -26 | P_032 | RELLENO COMPACTADO PARA FUNDACIÓN
MaterialesOOCC | 9201700001 | 1254837 | 55 | 0 | 0.12 | -0.12 | P_032 | RELLENO COMPACTADO PARA FUNDACIÓN
MaterialesOOCC | 9201700001 | 1254897 | 55 | 0 | 3.8 | -3.8 | P_032 | RELLENO COMPACTADO PARA FUNDACIÓN
MaterialesOOCC | 9201700001 | 1246789 | 55 | 0 | 15.9 | -15.9 | P_032 | RELLENO COMPACTADO PARA FUNDACIÓN
MaterialesOOCC | 9201700001 | 1251179 | 55 | 0 | 3.7 | -3.7 | P_032 | RELLENO COMPACTADO PARA FUNDACIÓN
MaterialesOOCC | 9201700001 | 1246825 | 55 | 0 | 2.75 | -2.75 | P_032 | RELLENO COMPACTADO PARA FUNDACIÓN
MaterialesOOCC | 9201700001 | 3468945 | 55 | 0 | 2.25 | -2.25 | P_032 | RELLENO COMPACTADO PARA FUNDACIÓN
MaterialesOOCC | 9201700001 | 3468983 | 55 | 0 | 2.16 | -2.16 | P_032 | RELLENO COMPACTADO PARA FUNDACIÓN
MaterialesOOCC | 9201700001 | 10881786 | 55 | 0 | 4.6 | -4.6 | P_032 | RELLENO COMPACTADO PARA FUNDACIÓN
MaterialesOOCC | 9201700001 | 1254906 | 55 | 0 | 1.39 | -1.39 | P_032 | RELLENO COMPACTADO PARA FUNDACIÓN
MaterialesOOCC | 9201700001 | 1246704 | 55 | 0 | 25.6 | -25.6 | P_032 | RELLENO COMPACTADO PARA FUNDACIÓN
MaterialesOOCC | 9201700001 | 2145588 | 31 | 0 | 7.65 | -7.65 | P_032 | HORMIGON H25
MaterialesOOCC | 9201700001 | 2145588 | 55 | 0 | 6.75 | -6.75 | P_032 | RELLENO COMPACTADO PARA FUNDACIÓN
MaterialesOOCC | 9201700001 | 3470022 | 55 | 0 | 2.25 | -2.25 | P_032 | RELLENO COMPACTADO PARA FUNDACIÓN
MaterialesOOCC | 9201700001 | 1246697 | 55 | 0 | 25.6 | -25.6 | P_032 | RELLENO COMPACTADO PARA FUNDACIÓN
MaterialesOOCC | 9201700001 | 1251178 | 55 | 0 | 3.7 | -3.7 | P_032 | RELLENO COMPACTADO PARA FUNDACIÓN
MaterialesOOCC | 9201700001 | 3470112 | 55 | 0 | 10.5 | -10.5 | P_032 | RELLENO COMPACTADO PARA FUNDACIÓN
MaterialesOOCC | 9201700001 | 2145749 | 55 | 0 | 3.7 | -3.7 | P_032 | RELLENO COMPACTADO PARA FUNDACIÓN
MaterialesOOCC | 9201700001 | 3470016 | 55 | 0 | 1.13 | -1.13 | P_032 | RELLENO COMPACTADO PARA FUNDACIÓN
MaterialesOOCC | 9201700001 | 3470110 | 55 | 0 | 1.13 | -1.13 | P_032 | RELLENO COMPACTADO PARA FUNDACIÓN
MaterialesOOCC | 9201700001 | 1251167 | 55 | 0 | 3.7 | -3.7 | P_032 | RELLENO COMPACTADO PARA FUNDACIÓN
MaterialesOOCC | 9201700001 | 1249465 | 55 | 0 | 5.22 | -5.22 | P_032 | RELLENO COMPACTADO PARA FUNDACIÓN
MaterialesOOCC | 9201700001 | 1249469 | 55 | 0 | 3 | -3 | P_032 | RELLENO COMPACTADO PARA FUNDACIÓN
MaterialesOOCC | 9201700001 | 1249505 | 55 | 0 | 3 | -3 | P_032 | RELLENO COMPACTADO PARA FUNDACIÓN
MaterialesOOCC | 9201700001 | 2145583 | 31 | 0 | 7.65 | -7.65 | P_032 | HORMIGON H25
MaterialesOOCC | 9201700001 | 2145923 | 55 | 0 | 0.2 | -0.2 | P_032 | RELLENO COMPACTADO PARA FUNDACIÓN
MaterialesOOCC | 9201700001 | 1246672 | 55 | 0 | 2.75 | -2.75 | P_032 | RELLENO COMPACTADO PARA FUNDACIÓN
MaterialesOOCC | 9201700001 | 1249479 | 55 | 0 | 3 | -3 | P_032 | RELLENO COMPACTADO PARA FUNDACIÓN
MaterialesOOCC | 9201700001 | 1249488 | 55 | 0 | 3 | -3 | P_032 | RELLENO COMPACTADO PARA FUNDACIÓN
MaterialesOOCC | 9201700001 | 1249517 | 55 | 0 | 3 | -3 | P_032 | RELLENO COMPACTADO PARA FUNDACIÓN
MaterialesOOCC | 9201700001 | 1249519 | 55 | 0 | 3 | -3 | P_032 | RELLENO COMPACTADO PARA FUNDACIÓN
MaterialesOOCC | 9201700001 | 1249547 | 55 | 0 | 3 | -3 | P_032 | RELLENO COMPACTADO PARA FUNDACIÓN
MaterialesOOCC | 9201700001 | 2145798 | 31 | 0 | 2.2 | -2.2 | P_032 | HORMIGON H25
MaterialesOOCC | 9201700001 | 2145803 | 55 | 0 | 5.67 | -5.67 | P_032 | RELLENO COMPACTADO PARA FUNDACIÓN
MaterialesOOCC | 9201700001 | 1246635 | 55 | 0 | 15.9 | -15.9 | P_032 | RELLENO COMPACTADO PARA FUNDACIÓN
MaterialesOOCC | 9201700001 | 1246690 | 55 | 0 | 2.75 | -2.75 | P_032 | RELLENO COMPACTADO PARA FUNDACIÓN
MaterialesOOCC | 9201700001 | 1246707 | 55 | 0 | 25.6 | -25.6 | P_032 | RELLENO COMPACTADO PARA FUNDACIÓN
MaterialesOOCC | 9201700001 | 1246709 | 55 | 0 | 25.6 | -25.6 | P_032 | RELLENO COMPACTADO PARA FUNDACIÓN
MaterialesOOCC | 9201700001 | 1249483 | 55 | 0 | 3 | -3 | P_032 | RELLENO COMPACTADO PARA FUNDACIÓN
MaterialesOOCC | 9201700001 | 2145715 | 55 | 0 | 2.7 | -2.7 | P_032 | RELLENO COMPACTADO PARA FUNDACIÓN
MaterialesOOCC | 9201700001 | 2145826 | 31 | 0 | 2.2 | -2.2 | P_032 | HORMIGON H25
MaterialesOOCC | 9201700001 | 2145867 | 55 | 0 | 5.6 | -5.6 | P_032 | RELLENO COMPACTADO PARA FUNDACIÓN
MaterialesOOCC | 9201700001 | 1254893 | 55 | 0 | 3.8 | -3.8 | P_032 | RELLENO COMPACTADO PARA FUNDACIÓN
MaterialesOOCC | 9201700001 | 1255006 | 55 | 0 | 1.38 | -1.38 | P_032 | RELLENO COMPACTADO PARA FUNDACIÓN
MaterialesOOCC | 9201700001 | 1255015 | 55 | 0 | 1 | -1 | P_032 | RELLENO COMPACTADO PARA FUNDACIÓN
MaterialesOOCC | 9201700001 | 2145798 | 55 | 0 | 5.67 | -5.67 | P_032 | RELLENO COMPACTADO PARA FUNDACIÓN
MaterialesOOCC | 9201700001 | 2145803 | 31 | 0 | 2.2 | -2.2 | P_032 | HORMIGON H25
MaterialesOOCC | 9201700001 | 2145825 | 31 | 0 | 2.2 | -2.2 | P_032 | HORMIGON H25
MaterialesOOCC | 9201700001 | 2145825 | 55 | 0 | 5.67 | -5.67 | P_032 | RELLENO COMPACTADO PARA FUNDACIÓN
MaterialesOOCC | 9201700001 | 2145867 | 31 | 0 | 2.2 | -2.2 | P_032 | HORMIGON H25
MaterialesOOCC | 9201700001 | 3469803 | 55 | 0 | 2.16 | -2.16 | P_032 | RELLENO COMPACTADO PARA FUNDACIÓN
MaterialesOOCC | 9201700001 | 1255003 | 55 | 0 | 1.38 | -1.38 | P_032 | RELLENO COMPACTADO PARA FUNDACIÓN
MaterialesOOCC | 9201700001 | 1255036 | 55 | 0 | 0.12 | -0.12 | P_032 | RELLENO COMPACTADO PARA FUNDACIÓN
MaterialesOOCC | 9201700001 | 1255076 | 55 | 0 | 4.6 | -4.6 | P_032 | RELLENO COMPACTADO PARA FUNDACIÓN
MaterialesOOCC | 9201700001 | 1255232 | 55 | 0 | 4.67 | -4.67 | P_032 | RELLENO COMPACTADO PARA FUNDACIÓN
MaterialesOOCC | 9201700001 | 1249548 | 55 | 0 | 3 | -3 | P_032 | RELLENO COMPACTADO PARA FUNDACIÓN
MaterialesOOCC | 9201700001 | 2145820 | 31 | 0 | 2.2 | -2.2 | P_032 | HORMIGON H25
MaterialesOOCC | 9201700001 | 2145820 | 55 | 0 | 5.67 | -5.67 | P_032 | RELLENO COMPACTADO PARA FUNDACIÓN
MaterialesOOCC | 9201700001 | 2145826 | 55 | 0 | 5.67 | -5.67 | P_032 | RELLENO COMPACTADO PARA FUNDACIÓN
MaterialesOOCC | 9201700001 | 1255221 | 55 | 0 | 1.41 | -1.41 | P_032 | RELLENO COMPACTADO PARA FUNDACIÓN
MaterialesOOCC | 9201700001 | 1255261 | 55 | 0 | 1.42 | -1.42 | P_032 | RELLENO COMPACTADO PARA FUNDACIÓN
MaterialesOOCC | 9201700001 | 2145669 | 31 | 0 | 10.2 | -10.2 | P_032 | HORMIGON H25
MaterialesOOCC | 9201700001 | 2145726 | 55 | 0 | 2.7 | -2.7 | P_032 | RELLENO COMPACTADO PARA FUNDACIÓN
MaterialesOOCC | 9201700001 | 2145751 | 55 | 0 | 3.7 | -3.7 | P_032 | RELLENO COMPACTADO PARA FUNDACIÓN
MaterialesOOCC | 9201700001 | 3469854 | 55 | 0 | 1.13 | -1.13 | P_032 | RELLENO COMPACTADO PARA FUNDACIÓN
MaterialesOOCC | 9201700001 | 1249487 | 55 | 0 | 3 | -3 | P_032 | RELLENO COMPACTADO PARA FUNDACIÓN
MaterialesOOCC | 9201700001 | 1249537 | 55 | 0 | 3 | -3 | P_032 | RELLENO COMPACTADO PARA FUNDACIÓN
MaterialesOOCC | 9201700001 | 1249551 | 55 | 0 | 3 | -3 | P_032 | RELLENO COMPACTADO PARA FUNDACIÓN
MaterialesOOCC | 9201700001 | 1249597 | 55 | 0 | 2.16 | -2.16 | P_032 | RELLENO COMPACTADO PARA FUNDACIÓN
MaterialesOOCC | 9201700001 | 1251316 | 55 | 0 | 3.7 | -3.7 | P_032 | RELLENO COMPACTADO PARA FUNDACIÓN
MaterialesOOCC | 9201700001 | 2145833 | 31 | 0 | 2.2 | -2.2 | P_032 | HORMIGON H25
MaterialesOOCC | 9201700001 | 2145833 | 55 | 0 | 5.67 | -5.67 | P_032 | RELLENO COMPACTADO PARA FUNDACIÓN
MaterialesOOCC | 9201700001 | 1255054 | 55 | 0 | 1 | -1 | P_032 | RELLENO COMPACTADO PARA FUNDACIÓN
MaterialesOOCC | 9201700001 | 1249721 | 55 | 0 | 2.16 | -2.16 | P_032 | RELLENO COMPACTADO PARA FUNDACIÓN
MaterialesOOCC | 9201700001 | 1249724 | 55 | 0 | 2.16 | -2.16 | P_032 | RELLENO COMPACTADO PARA FUNDACIÓN
MaterialesOOCC | 9201700001 | 1249818 | 55 | 0 | 2.12 | -2.12 | P_032 | RELLENO COMPACTADO PARA FUNDACIÓN
MaterialesOOCC | 9201700001 | 1249862 | 55 | 0 | 2.16 | -2.16 | P_032 | RELLENO COMPACTADO PARA FUNDACIÓN
MaterialesOOCC | 9201700001 | 3469836 | 55 | 0 | 1.13 | -1.13 | P_032 | RELLENO COMPACTADO PARA FUNDACIÓN
MaterialesOOCC | 9201700001 | 1249718 | 55 | 0 | 2.16 | -2.16 | P_032 | RELLENO COMPACTADO PARA FUNDACIÓN
MaterialesOOCC | 9201700001 | 1249827 | 55 | 0 | 2.12 | -2.12 | P_032 | RELLENO COMPACTADO PARA FUNDACIÓN
MaterialesOOCC | 9201700001 | 1255142 | 55 | 0 | 1 | -1 | P_032 | RELLENO COMPACTADO PARA FUNDACIÓN
MaterialesOOCC | 9201700001 | 1255253 | 55 | 0 | 1 | -1 | P_032 | RELLENO COMPACTADO PARA FUNDACIÓN
MaterialesOOCC | 9201700001 | 3469907 | 55 | 0 | 1.13 | -1.13 | P_032 | RELLENO COMPACTADO PARA FUNDACIÓN
MaterialesOOCC | 9201700001 | 1249717 | 55 | 0 | 2.16 | -2.16 | P_032 | RELLENO COMPACTADO PARA FUNDACIÓN
MaterialesOOCC | 9201700001 | 1249905 | 55 | 0 | 2.16 | -2.16 | P_032 | RELLENO COMPACTADO PARA FUNDACIÓN
MaterialesOOCC | 9201700001 | 1254603 | 55 | 0 | 4.6 | -4.6 | P_032 | RELLENO COMPACTADO PARA FUNDACIÓN
MaterialesOOCC | 9201700001 | 3469576 | 55 | 0 | 1.13 | -1.13 | P_032 | RELLENO COMPACTADO PARA FUNDACIÓN
MaterialesOOCC | 9201700001 | 1248181 | 55 | 0 | 5.22 | -5.22 | P_032 | RELLENO COMPACTADO PARA FUNDACIÓN
MaterialesOOCC | 9201700001 | 1249473 | 55 | 0 | 3 | -3 | P_032 | RELLENO COMPACTADO PARA FUNDACIÓN
MaterialesOOCC | 9201700001 | 1252490 | 55 | 0 | 5.6 | -5.6 | P_032 | RELLENO COMPACTADO PARA FUNDACIÓN
MaterialesOOCC | 9201700001 | 1252651 | 55 | 0 | 0.6 | -0.6 | P_032 | RELLENO COMPACTADO PARA FUNDACIÓN
MaterialesOOCC | 9201700001 | 1254746 | 55 | 0 | 1.39 | -1.39 | P_032 | RELLENO COMPACTADO PARA FUNDACIÓN
MaterialesOOCC | 9201700001 | 1252708 | 55 | 0 | 0.6 | -0.6 | P_032 | RELLENO COMPACTADO PARA FUNDACIÓN
MaterialesOOCC | 9201700001 | 1254687 | 55 | 0 | 4.6 | -4.6 | P_032 | RELLENO COMPACTADO PARA FUNDACIÓN
MaterialesOOCC | 9201700001 | 3468894 | 55 | 0 | 1.13 | -1.13 | P_032 | RELLENO COMPACTADO PARA FUNDACIÓN
MaterialesOOCC | 9201700001 | 3469611 | 55 | 0 | 1.13 | -1.13 | P_032 | RELLENO COMPACTADO PARA FUNDACIÓN
MaterialesOOCC | 9201700001 | 1252646 | 55 | 0 | 0.6 | -0.6 | P_032 | RELLENO COMPACTADO PARA FUNDACIÓN
MaterialesOOCC | 9201700001 | 1252732 | 55 | 0 | 5.6 | -5.6 | P_032 | RELLENO COMPACTADO PARA FUNDACIÓN
MaterialesOOCC | 9201700001 | 1252734 | 55 | 0 | 5.6 | -5.6 | P_032 | RELLENO COMPACTADO PARA FUNDACIÓN
MaterialesOOCC | 9201700001 | 1252743 | 55 | 0 | 1.42 | -1.42 | P_032 | RELLENO COMPACTADO PARA FUNDACIÓN
MaterialesOOCC | 9201700001 | 2145574 | 31 | 0 | 7.65 | -7.65 | P_032 | HORMIGON H25
MaterialesOOCC | 9201700001 | 2145574 | 55 | 0 | 6.75 | -6.75 | P_032 | RELLENO COMPACTADO PARA FUNDACIÓN
MaterialesOOCC | 9201700001 | 2145590 | 55 | 0 | 6.75 | -6.75 | P_032 | RELLENO COMPACTADO PARA FUNDACIÓN
MaterialesOOCC | 9201700001 | 2145679 | 55 | 0 | 12.6 | -12.6 | P_032 | RELLENO COMPACTADO PARA FUNDACIÓN
MaterialesOOCC | 9201700001 | 2145680 | 55 | 0 | 12.6 | -12.6 | P_032 | RELLENO COMPACTADO PARA FUNDACIÓN
MaterialesOOCC | 9201700001 | 1252492 | 55 | 0 | 5.6 | -5.6 | P_032 | RELLENO COMPACTADO PARA FUNDACIÓN
MaterialesOOCC | 9201700001 | 1252715 | 55 | 0 | 5.6 | -5.6 | P_032 | RELLENO COMPACTADO PARA FUNDACIÓN
MaterialesOOCC | 9201700001 | 1252727 | 55 | 0 | 5.6 | -5.6 | P_032 | RELLENO COMPACTADO PARA FUNDACIÓN
MaterialesOOCC | 9201700001 | 2145581 | 31 | 0 | 7.65 | -7.65 | P_032 | HORMIGON H25
MaterialesOOCC | 9201700001 | 2145592 | 55 | 0 | 6.75 | -6.75 | P_032 | RELLENO COMPACTADO PARA FUNDACIÓN
MaterialesOOCC | 9201700001 | 1252738 | 55 | 0 | 0.39 | -0.39 | P_032 | RELLENO COMPACTADO PARA FUNDACIÓN
MaterialesOOCC | 9201700001 | 2145679 | 31 | 0 | 5.29 | -5.29 | P_032 | HORMIGON H25
MaterialesOOCC | 9201700001 | 1252737 | 55 | 0 | 0.39 | -0.39 | P_032 | RELLENO COMPACTADO PARA FUNDACIÓN
MaterialesOOCC | 9201700001 | 2145575 | 31 | 0 | 7.65 | -7.65 | P_032 | HORMIGON H25
MaterialesOOCC | 9201700001 | 2145590 | 31 | 0 | 7.65 | -7.65 | P_032 | HORMIGON H25
MaterialesOOCC | 9201700001 | 2145680 | 31 | 0 | 5.29 | -5.29 | P_032 | HORMIGON H25
MaterialesOOCC | 9201700001 | 10881727 | 55 | 0 | 2.12 | -2.12 | P_032 | RELLENO COMPACTADO PARA FUNDACIÓN
MaterialesOOCC | 9201700001 | 3470030 | 55 | 0 | 1.13 | -1.13 | P_032 | RELLENO COMPACTADO PARA FUNDACIÓN
MaterialesOOCC | 9201700001 | 3469984 | 55 | 0 | 1.13 | -1.13 | P_032 | RELLENO COMPACTADO PARA FUNDACIÓN
MaterialesOOCC | 9201700001 | 1246777 | 55 | 0 | 26 | -26 | P_032 | RELLENO COMPACTADO PARA FUNDACIÓN
MaterialesOOCC | 9201700001 | 1246791 | 55 | 0 | 15.9 | -15.9 | P_032 | RELLENO COMPACTADO PARA FUNDACIÓN
MaterialesOOCC | 9201700001 | 10881740 | 55 | 0 | 12.6 | -12.6 | P_032 | RELLENO COMPACTADO PARA FUNDACIÓN
MaterialesOOCC | 9201700001 | 1246787 | 55 | 0 | 15.9 | -15.9 | P_032 | RELLENO COMPACTADO PARA FUNDACIÓN
MaterialesOOCC | 9201700001 | 3470034 | 55 | 0 | 1.13 | -1.13 | P_032 | RELLENO COMPACTADO PARA FUNDACIÓN
MaterialesOOCC | 9201700001 | 1254753 | 55 | 0 | 1.39 | -1.39 | P_032 | RELLENO COMPACTADO PARA FUNDACIÓN
MaterialesOOCC | 9201700001 | 1254807 | 55 | 0 | 1.39 | -1.39 | P_032 | RELLENO COMPACTADO PARA FUNDACIÓN
MaterialesOOCC | 9201700001 | 1254836 | 55 | 0 | 0.12 | -0.12 | P_032 | RELLENO COMPACTADO PARA FUNDACIÓN
MaterialesOOCC | 9201700001 | 2145573 | 31 | 0 | 3.5 | -3.5 | P_032 | HORMIGON H25
MaterialesOOCC | 9201700001 | 2145573 | 55 | 0 | 2.25 | -2.25 | P_032 | RELLENO COMPACTADO PARA FUNDACIÓN
MaterialesOOCC | 9201700001 | 1252714 | 55 | 0 | 5.6 | -5.6 | P_032 | RELLENO COMPACTADO PARA FUNDACIÓN
MaterialesOOCC | 9201700001 | 1251166 | 55 | 0 | 3.7 | -3.7 | P_032 | RELLENO COMPACTADO PARA FUNDACIÓN
MaterialesOOCC | 9201700001 | 10881795 | 55 | 0 | 4.6 | -4.6 | P_032 | RELLENO COMPACTADO PARA FUNDACIÓN
MaterialesOOCC | 9201700001 | 1251315 | 55 | 0 | 3.7 | -3.7 | P_032 | RELLENO COMPACTADO PARA FUNDACIÓN
MaterialesOOCC | 9201700001 | 1249511 | 55 | 0 | 3 | -3 | P_032 | RELLENO COMPACTADO PARA FUNDACIÓN
MaterialesOOCC | 9201700001 | 1249596 | 55 | 0 | 2.16 | -2.16 | P_032 | RELLENO COMPACTADO PARA FUNDACIÓN
MaterialesOOCC | 9201700001 | 3470119 | 55 | 0 | 2.16 | -2.16 | P_032 | RELLENO COMPACTADO PARA FUNDACIÓN
MaterialesOOCC | 9201700001 | 2145788 | 31 | 0 | 2.2 | -2.2 | P_032 | HORMIGON H25
MaterialesOOCC | 9201700001 | 2145789 | 31 | 0 | 2.2 | -2.2 | P_032 | HORMIGON H25
MaterialesOOCC | 9201700001 | 2145793 | 55 | 0 | 5.67 | -5.67 | P_032 | RELLENO COMPACTADO PARA FUNDACIÓN
MaterialesOOCC | 9201700001 | 2145813 | 55 | 0 | 5.67 | -5.67 | P_032 | RELLENO COMPACTADO PARA FUNDACIÓN
MaterialesOOCC | 9201700001 | 1254834 | 55 | 0 | 3.8 | -3.8 | P_032 | RELLENO COMPACTADO PARA FUNDACIÓN
MaterialesOOCC | 9201700001 | 1254849 | 55 | 0 | 3.8 | -3.8 | P_032 | RELLENO COMPACTADO PARA FUNDACIÓN
MaterialesOOCC | 9201700001 | 1252965 | 55 | 0 | 5.6 | -5.6 | P_032 | RELLENO COMPACTADO PARA FUNDACIÓN
MaterialesOOCC | 9201700001 | 3470118 | 55 | 0 | 2.16 | -2.16 | P_032 | RELLENO COMPACTADO PARA FUNDACIÓN
MaterialesOOCC | 9201700001 | 1252915 | 55 | 0 | 5.6 | -5.6 | P_032 | RELLENO COMPACTADO PARA FUNDACIÓN
MaterialesOOCC | 9201700001 | 1249518 | 55 | 0 | 3 | -3 | P_032 | RELLENO COMPACTADO PARA FUNDACIÓN
MaterialesOOCC | 9201700001 | 1254137 | 4 | 0 | 70 | -70 | P_032 | ENFIERRADURA
MaterialesOOCC | 9201700001 | 1254140 | 4 | 0 | 70 | -70 | P_032 | ENFIERRADURA
MaterialesOOCC | 9201700001 | 1246480 | 4 | 0 | 480 | -480 | P_032 | ENFIERRADURA
MaterialesOOCC | 9201700001 | 1254147 | 4 | 0 | 70 | -70 | P_032 | ENFIERRADURA
MaterialesOOCC | 9201700001 | 3469338 | 96 | 0 | 1.76 | -1.76 | P_032 | MOLDAJE
MaterialesOOCC | 9201700001 | 1254337 | 4 | 0 | 83.7 | -83.7 | P_032 | ENFIERRADURA
MaterialesOOCC | 9201700001 | 1254337 | 40 | 0 | 8 | -8 | P_032 | PERNOS ANCLAJE
MaterialesOOCC | 9201700001 | 3469560 | 96 | 0 | 5.32 | -5.32 | P_032 | MOLDAJE
MaterialesOOCC | 9201700001 | 1254594 | 4 | 0 | 70 | -70 | P_032 | ENFIERRADURA
MaterialesOOCC | 9201700001 | 3469560 | 40 | 0 | 8 | -8 | P_032 | PERNOS ANCLAJE
MaterialesOOCC | 9201700001 | 1254746 | 4 | 0 | 271 | -271 | P_032 | ENFIERRADURA
MaterialesOOCC | 9201700001 | 1254763 | 4 | 0 | 70 | -70 | P_032 | ENFIERRADURA
MaterialesOOCC | 9201700001 | 1254687 | 4 | 0 | 271 | -271 | P_032 | ENFIERRADURA
MaterialesOOCC | 9201700001 | 2145574 | 4 | 0 | 510 | -510 | P_032 | ENFIERRADURA
MaterialesOOCC | 9201700001 | 2145574 | 40 | 0 | 24 | -24 | P_032 | PERNOS ANCLAJE
MaterialesOOCC | 9201700001 | 2145574 | 96 | 0 | 11.4 | -11.4 | P_032 | MOLDAJE
MaterialesOOCC | 9201700001 | 2145581 | 4 | 0 | 510 | -510 | P_032 | ENFIERRADURA
MaterialesOOCC | 9201700001 | 2145581 | 40 | 0 | 24 | -24 | P_032 | PERNOS ANCLAJE
MaterialesOOCC | 9201700001 | 2145581 | 96 | 0 | 11.4 | -11.4 | P_032 | MOLDAJE
MaterialesOOCC | 9201700001 | 1252646 | 4 | 0 | 70 | -70 | P_032 | ENFIERRADURA
MaterialesOOCC | 9201700001 | 1252651 | 4 | 0 | 70 | -70 | P_032 | ENFIERRADURA
MaterialesOOCC | 9201700001 | 2145575 | 96 | 0 | 11.4 | -11.4 | P_032 | MOLDAJE
MaterialesOOCC | 9201700001 | 2145592 | 4 | 0 | 510 | -510 | P_032 | ENFIERRADURA
MaterialesOOCC | 9201700001 | 2145592 | 40 | 0 | 24 | -24 | P_032 | PERNOS ANCLAJE
MaterialesOOCC | 9201700001 | 1252708 | 4 | 0 | 70 | -70 | P_032 | ENFIERRADURA
MaterialesOOCC | 9201700001 | 2145573 | 4 | 0 | 157 | -157 | P_032 | ENFIERRADURA
MaterialesOOCC | 9201700001 | 2145573 | 40 | 0 | 8 | -8 | P_032 | PERNOS ANCLAJE
MaterialesOOCC | 9201700001 | 2145575 | 4 | 0 | 510 | -510 | P_032 | ENFIERRADURA
MaterialesOOCC | 9201700001 | 2145575 | 40 | 0 | 24 | -24 | P_032 | PERNOS ANCLAJE
MaterialesOOCC | 9201700001 | 2145590 | 4 | 0 | 510 | -510 | P_032 | ENFIERRADURA
MaterialesOOCC | 9201700001 | 2145590 | 40 | 0 | 24 | -24 | P_032 | PERNOS ANCLAJE
MaterialesOOCC | 9201700001 | 1254753 | 4 | 0 | 271 | -271 | P_032 | ENFIERRADURA
MaterialesOOCC | 9201700001 | 1254836 | 4 | 0 | 83.6 | -83.6 | P_032 | ENFIERRADURA
MaterialesOOCC | 9201700001 | 2145701 | 40 | 0 | 24 | -24 | P_032 | PERNOS ANCLAJE
MaterialesOOCC | 9201700001 | 2145592 | 96 | 0 | 11.4 | -11.4 | P_032 | MOLDAJE
MaterialesOOCC | 9201700001 | 1254787 | 4 | 0 | 188 | -188 | P_032 | ENFIERRADURA
MaterialesOOCC | 9201700001 | 1246787 | 4 | 0 | 480 | -480 | P_032 | ENFIERRADURA
MaterialesOOCC | 9201700001 | 2145680 | 4 | 0 | 500 | -500 | P_032 | ENFIERRADURA
MaterialesOOCC | 9201700001 | 2145680 | 40 | 0 | 24 | -24 | P_032 | PERNOS ANCLAJE
MaterialesOOCC | 9201700001 | 2145725 | 96 | 0 | 4.7 | -4.7 | P_032 | MOLDAJE
MaterialesOOCC | 9201700001 | 2145744 | 40 | 0 | 8 | -8 | P_032 | PERNOS ANCLAJE
MaterialesOOCC | 9201700001 | 2145741 | 40 | 0 | 8 | -8 | P_032 | PERNOS ANCLAJE
MaterialesOOCC | 9201700001 | 2145813 | 4 | 0 | 186 | -186 | P_032 | ENFIERRADURA
MaterialesOOCC | 9201700001 | 2145813 | 40 | 0 | 8 | -8 | P_032 | PERNOS ANCLAJE
MaterialesOOCC | 9201700001 | 2145828 | 4 | 0 | 186 | -186 | P_032 | ENFIERRADURA
MaterialesOOCC | 9201700001 | 2145828 | 40 | 0 | 8 | -8 | P_032 | PERNOS ANCLAJE
MaterialesOOCC | 9201700001 | 2145828 | 96 | 0 | 6.44 | -6.44 | P_032 | MOLDAJE
MaterialesOOCC | 9201700001 | 2145868 | 4 | 0 | 186 | -186 | P_032 | ENFIERRADURA
MaterialesOOCC | 9201700001 | 2145868 | 40 | 0 | 8 | -8 | P_032 | PERNOS ANCLAJE
MaterialesOOCC | 9201700001 | 2145954 | 40 | 0 | 8 | -8 | P_032 | PERNOS ANCLAJE
MaterialesOOCC | 9201700001 | 1254919 | 4 | 0 | 86 | -86 | P_032 | ENFIERRADURA
MaterialesOOCC | 9201700001 | 1254968 | 4 | 0 | 75 | -75 | P_032 | ENFIERRADURA
MaterialesOOCC | 9201700001 | 2145687 | 4 | 0 | 500 | -500 | P_032 | ENFIERRADURA
MaterialesOOCC | 9201700001 | 2145687 | 40 | 0 | 24 | -24 | P_032 | PERNOS ANCLAJE
MaterialesOOCC | 9201700001 | 2145687 | 96 | 0 | 19.3 | -19.3 | P_032 | MOLDAJE
MaterialesOOCC | 9201700001 | 2145800 | 96 | 0 | 6.44 | -6.44 | P_032 | MOLDAJE
MaterialesOOCC | 9201700001 | 2145573 | 96 | 0 | 7 | -7 | P_032 | MOLDAJE
MaterialesOOCC | 9201700001 | 2145590 | 96 | 0 | 11.4 | -11.4 | P_032 | MOLDAJE
MaterialesOOCC | 9201700001 | 2145679 | 4 | 0 | 500 | -500 | P_032 | ENFIERRADURA
MaterialesOOCC | 9201700001 | 2145679 | 40 | 0 | 24 | -24 | P_032 | PERNOS ANCLAJE
MaterialesOOCC | 9201700001 | 2145679 | 96 | 0 | 19.3 | -19.3 | P_032 | MOLDAJE
MaterialesOOCC | 9201700001 | 2145788 | 4 | 0 | 186 | -186 | P_032 | ENFIERRADURA
MaterialesOOCC | 9201700001 | 2145788 | 40 | 0 | 8 | -8 | P_032 | PERNOS ANCLAJE
MaterialesOOCC | 9201700001 | 2145789 | 4 | 0 | 186 | -186 | P_032 | ENFIERRADURA
MaterialesOOCC | 9201700001 | 2145789 | 40 | 0 | 8 | -8 | P_032 | PERNOS ANCLAJE
MaterialesOOCC | 9201700001 | 2145813 | 96 | 0 | 6.44 | -6.44 | P_032 | MOLDAJE
MaterialesOOCC | 9201700001 | 2145737 | 40 | 0 | 8 | -8 | P_032 | PERNOS ANCLAJE
MaterialesOOCC | 9201700001 | 1246791 | 4 | 0 | 480 | -480 | P_032 | ENFIERRADURA
MaterialesOOCC | 9201700001 | 1255059 | 4 | 0 | 271 | -271 | P_032 | ENFIERRADURA
MaterialesOOCC | 9201700001 | 2145932 | 96 | 0 | 2.3 | -2.3 | P_032 | MOLDAJE
MaterialesOOCC | 9201700001 | 2145890 | 40 | 0 | 8 | -8 | P_032 | PERNOS ANCLAJE
MaterialesOOCC | 9201700001 | 2145957 | 40 | 0 | 8 | -8 | P_032 | PERNOS ANCLAJE
MaterialesOOCC | 9201700001 | 7863483 | 96 | 0 | 17.4 | -17.4 | P_032 | MOLDAJE
MaterialesOOCC | 9201700001 | 1247149 | 4 | 0 | 168.6 | -168.6 | P_032 | ENFIERRADURA
MaterialesOOCC | 9201700001 | 1247143 | 4 | 0 | 168.6 | -168.6 | P_032 | ENFIERRADURA
MaterialesOOCC | 9201700001 | 1247143 | 96 | 0 | 5.92 | -5.92 | P_032 | MOLDAJE
MaterialesOOCC | 9201700001 | 1247148 | 4 | 0 | 168.6 | -168.6 | P_032 | ENFIERRADURA
MaterialesOOCC | 9201700001 | 1247148 | 96 | 0 | 5.92 | -5.92 | P_032 | MOLDAJE
MaterialesOOCC | 9201700001 | 1247149 | 96 | 0 | 5.92 | -5.92 | P_032 | MOLDAJE
MaterialesOOCC | 9201700001 | 1253122 | 4 | 0 | 98 | -98 | P_032 | ENFIERRADURA
MaterialesOOCC | 9201700001 | 1253127 | 4 | 0 | 98 | -98 | P_032 | ENFIERRADURA
MaterialesOOCC | 9201700001 | 1253128 | 4 | 0 | 98 | -98 | P_032 | ENFIERRADURA
MaterialesOOCC | 9201700001 | 1253139 | 4 | 0 | 98 | -98 | P_032 | ENFIERRADURA
MaterialesOOCC | 9201700001 | 1253118 | 4 | 0 | 98 | -98 | P_032 | ENFIERRADURA
MaterialesOOCC | 9201700001 | 1253161 | 4 | 0 | 98 | -98 | P_032 | ENFIERRADURA
MaterialesOOCC | 9201700001 | 1253146 | 4 | 0 | 98 | -98 | P_032 | ENFIERRADURA
MaterialesOOCC | 9201700001 | 1253148 | 4 | 0 | 98 | -98 | P_032 | ENFIERRADURA
MaterialesOOCC | 9201700001 | 1253314 | 4 | 0 | 90 | -90 | P_032 | ENFIERRADURA
MaterialesOOCC | 9201700001 | 1253659 | 4 | 0 | 75 | -75 | P_032 | ENFIERRADURA
MaterialesOOCC | 9201700001 | 1253648 | 4 | 0 | 75 | -75 | P_032 | ENFIERRADURA
MaterialesOOCC | 9201700001 | 1248569 | 96 | 0 | 6.4 | -6.4 | P_032 | MOLDAJE
MaterialesOOCC | 9201700001 | 1253668 | 4 | 0 | 75 | -75 | P_032 | ENFIERRADURA
MaterialesOOCC | 9201700001 | 1248569 | 4 | 0 | 163 | -163 | P_032 | ENFIERRADURA
MaterialesOOCC | 9201700001 | 1248569 | 40 | 0 | 8 | -8 | P_032 | PERNOS ANCLAJE
MaterialesOOCC | 9201700001 | 1253881 | 96 | 0 | 1.5 | -1.5 | P_032 | MOLDAJE
MaterialesOOCC | 9201700001 | 1253894 | 4 | 0 | 70 | -70 | P_032 | ENFIERRADURA
MaterialesOOCC | 9201700001 | 1252262 | 4 | 0 | 98 | -98 | P_032 | ENFIERRADURA
MaterialesOOCC | 9201700001 | 1253881 | 4 | 0 | 70 | -70 | P_032 | ENFIERRADURA
MaterialesOOCC | 9201700001 | 1252254 | 4 | 0 | 70 | -70 | P_032 | ENFIERRADURA
MaterialesOOCC | 9201700001 | 1254141 | 4 | 0 | 70 | -70 | P_032 | ENFIERRADURA
MaterialesOOCC | 9201700001 | 1254336 | 4 | 0 | 83.7 | -83.7 | P_032 | ENFIERRADURA
MaterialesOOCC | 9201700001 | 1254336 | 40 | 0 | 8 | -8 | P_032 | PERNOS ANCLAJE
MaterialesOOCC | 9201700001 | 1254145 | 4 | 0 | 70 | -70 | P_032 | ENFIERRADURA
MaterialesOOCC | 9201700001 | 1254336 | 96 | 0 | 7 | -7 | P_032 | MOLDAJE
MaterialesOOCC | 9201700001 | 1254443 | 4 | 0 | 98 | -98 | P_032 | ENFIERRADURA
MaterialesOOCC | 9201700001 | 1254142 | 4 | 0 | 70 | -70 | P_032 | ENFIERRADURA
MaterialesOOCC | 9201700001 | 3469436 | 96 | 0 | 5.32 | -5.32 | P_032 | MOLDAJE
MaterialesOOCC | 9201700001 | 3469390 | 40 | 0 | 8 | -8 | P_032 | PERNOS ANCLAJE
MaterialesOOCC | 9201700001 | 3469436 | 40 | 0 | 8 | -8 | P_032 | PERNOS ANCLAJE
MaterialesOOCC | 9201700001 | 1254429 | 4 | 0 | 70 | -70 | P_032 | ENFIERRADURA
MaterialesOOCC | 9201700001 | 1246591 | 4 | 0 | 480 | -480 | P_032 | ENFIERRADURA
MaterialesOOCC | 9201700001 | 1254749 | 4 | 0 | 271 | -271 | P_032 | ENFIERRADURA
MaterialesOOCC | 9201700001 | 1252644 | 4 | 0 | 70 | -70 | P_032 | ENFIERRADURA
MaterialesOOCC | 9201700001 | 1254760 | 4 | 0 | 214 | -214 | P_032 | ENFIERRADURA
MaterialesOOCC | 9201700001 | 1254760 | 40 | 0 | 8 | -8 | P_032 | PERNOS ANCLAJE
MaterialesOOCC | 9201700001 | 1252702 | 4 | 0 | 70 | -70 | P_032 | ENFIERRADURA
MaterialesOOCC | 9201700001 | 1252707 | 4 | 0 | 22 | -22 | P_032 | ENFIERRADURA
MaterialesOOCC | 9201700001 | 1254596 | 4 | 0 | 70 | -70 | P_032 | ENFIERRADURA
MaterialesOOCC | 9201700001 | 2145580 | 4 | 0 | 510 | -510 | P_032 | ENFIERRADURA
MaterialesOOCC | 9201700001 | 2145580 | 40 | 0 | 24 | -24 | P_032 | PERNOS ANCLAJE
MaterialesOOCC | 9201700001 | 2145589 | 4 | 0 | 510 | -510 | P_032 | ENFIERRADURA
MaterialesOOCC | 9201700001 | 2145589 | 40 | 0 | 24 | -24 | P_032 | PERNOS ANCLAJE
MaterialesOOCC | 9201700001 | 2145675 | 4 | 0 | 500 | -500 | P_032 | ENFIERRADURA
MaterialesOOCC | 9201700001 | 2145675 | 40 | 0 | 24 | -24 | P_032 | PERNOS ANCLAJE
MaterialesOOCC | 9201700001 | 2145675 | 96 | 0 | 19.3 | -19.3 | P_032 | MOLDAJE
MaterialesOOCC | 9201700001 | 2145580 | 96 | 0 | 11.4 | -11.4 | P_032 | MOLDAJE
MaterialesOOCC | 9201700001 | 2145587 | 4 | 0 | 510 | -510 | P_032 | ENFIERRADURA
MaterialesOOCC | 9201700001 | 2145587 | 40 | 0 | 24 | -24 | P_032 | PERNOS ANCLAJE
MaterialesOOCC | 9201700001 | 2145629 | 4 | 0 | 510 | -510 | P_032 | ENFIERRADURA
MaterialesOOCC | 9201700001 | 2145629 | 40 | 0 | 24 | -24 | P_032 | PERNOS ANCLAJE
MaterialesOOCC | 9201700001 | 2145700 | 40 | 0 | 24 | -24 | P_032 | PERNOS ANCLAJE
MaterialesOOCC | 9201700001 | 1252645 | 4 | 0 | 70 | -70 | P_032 | ENFIERRADURA
MaterialesOOCC | 9201700001 | 2145630 | 96 | 0 | 11.4 | -11.4 | P_032 | MOLDAJE
MaterialesOOCC | 9201700001 | 1246679 | 4 | 0 | 234 | -234 | P_032 | ENFIERRADURA
MaterialesOOCC | 9201700001 | 1246679 | 40 | 0 | 32 | -32 | P_032 | PERNOS ANCLAJE
MaterialesOOCC | 9201700001 | 2145787 | 4 | 0 | 186 | -186 | P_032 | ENFIERRADURA
MaterialesOOCC | 9201700001 | 2145787 | 40 | 0 | 8 | -8 | P_032 | PERNOS ANCLAJE
MaterialesOOCC | 9201700001 | 2145792 | 96 | 0 | 6.44 | -6.44 | P_032 | MOLDAJE
MaterialesOOCC | 9201700001 | 1254752 | 4 | 0 | 271 | -271 | P_032 | ENFIERRADURA
MaterialesOOCC | 9201700001 | 2145785 | 4 | 0 | 186 | -186 | P_032 | ENFIERRADURA
MaterialesOOCC | 9201700001 | 2145785 | 40 | 0 | 8 | -8 | P_032 | PERNOS ANCLAJE
MaterialesOOCC | 9201700001 | 2145787 | 96 | 0 | 6.44 | -6.44 | P_032 | MOLDAJE
MaterialesOOCC | 9201700001 | 2145827 | 4 | 0 | 186 | -186 | P_032 | ENFIERRADURA
MaterialesOOCC | 9201700001 | 2145827 | 40 | 0 | 8 | -8 | P_032 | PERNOS ANCLAJE
MaterialesOOCC | 9201700001 | 2145827 | 96 | 0 | 6.44 | -6.44 | P_032 | MOLDAJE
MaterialesOOCC | 9201700001 | 2145892 | 40 | 0 | 8 | -8 | P_032 | PERNOS ANCLAJE
MaterialesOOCC | 9201700001 | 2145898 | 40 | 0 | 8 | -8 | P_032 | PERNOS ANCLAJE
MaterialesOOCC | 9201700001 | 2145898 | 96 | 0 | 6.44 | -6.44 | P_032 | MOLDAJE
MaterialesOOCC | 9201700001 | 1246679 | 96 | 0 | 13 | -13 | P_032 | MOLDAJE
MaterialesOOCC | 9201700001 | 1246788 | 4 | 0 | 480 | -480 | P_032 | ENFIERRADURA
MaterialesOOCC | 9201700001 | 2145577 | 4 | 0 | 510 | -510 | P_032 | ENFIERRADURA
MaterialesOOCC | 9201700001 | 2145577 | 40 | 0 | 24 | -24 | P_032 | PERNOS ANCLAJE
MaterialesOOCC | 9201700001 | 2145577 | 96 | 0 | 11.4 | -11.4 | P_032 | MOLDAJE
MaterialesOOCC | 9201700001 | 2145587 | 96 | 0 | 11.4 | -11.4 | P_032 | MOLDAJE
MaterialesOOCC | 9201700001 | 2145589 | 96 | 0 | 11.4 | -11.4 | P_032 | MOLDAJE
MaterialesOOCC | 9201700001 | 2145629 | 96 | 0 | 11.4 | -11.4 | P_032 | MOLDAJE
MaterialesOOCC | 9201700001 | 2145630 | 4 | 0 | 510 | -510 | P_032 | ENFIERRADURA
MaterialesOOCC | 9201700001 | 2145630 | 40 | 0 | 24 | -24 | P_032 | PERNOS ANCLAJE
MaterialesOOCC | 9201700001 | 2145792 | 4 | 0 | 186 | -186 | P_032 | ENFIERRADURA
MaterialesOOCC | 9201700001 | 2145792 | 40 | 0 | 8 | -8 | P_032 | PERNOS ANCLAJE
MaterialesOOCC | 9201700001 | 2145810 | 4 | 0 | 186 | -186 | P_032 | ENFIERRADURA
MaterialesOOCC | 9201700001 | 2145810 | 40 | 0 | 8 | -8 | P_032 | PERNOS ANCLAJE
MaterialesOOCC | 9201700001 | 2145810 | 96 | 0 | 6.44 | -6.44 | P_032 | MOLDAJE
MaterialesOOCC | 9201700001 | 2145886 | 40 | 0 | 8 | -8 | P_032 | PERNOS ANCLAJE
MaterialesOOCC | 9201700001 | 2145917 | 96 | 0 | 1.54 | -1.54 | P_032 | MOLDAJE
MaterialesOOCC | 9201700001 | 2145582 | 4 | 0 | 510 | -510 | P_032 | ENFIERRADURA
MaterialesOOCC | 9201700001 | 2145582 | 40 | 0 | 24 | -24 | P_032 | PERNOS ANCLAJE
MaterialesOOCC | 9201700001 | 2145582 | 96 | 0 | 11.4 | -11.4 | P_032 | MOLDAJE
MaterialesOOCC | 9201700001 | 2145633 | 4 | 0 | 510 | -510 | P_032 | ENFIERRADURA
MaterialesOOCC | 9201700001 | 2145633 | 40 | 0 | 24 | -24 | P_032 | PERNOS ANCLAJE
MaterialesOOCC | 9201700001 | 2145786 | 96 | 0 | 6.44 | -6.44 | P_032 | MOLDAJE
MaterialesOOCC | 9201700001 | 1254760 | 96 | 0 | 7.8 | -7.8 | P_032 | MOLDAJE
MaterialesOOCC | 9201700001 | 1254869 | 4 | 0 | 56 | -56 | P_032 | ENFIERRADURA
MaterialesOOCC | 9201700001 | 2145823 | 4 | 0 | 186 | -186 | P_032 | ENFIERRADURA
MaterialesOOCC | 9201700001 | 7863426 | 4 | 0 | 191 | -191 | P_032 | ENFIERRADURA
MaterialesOOCC | 9201700001 | 7863482 | 96 | 0 | 17.4 | -17.4 | P_032 | MOLDAJE
MaterialesOOCC | 9201700001 | 7863485 | 96 | 0 | 17.4 | -17.4 | P_032 | MOLDAJE
MaterialesOOCC | 9201700001 | 7863533 | 96 | 0 | 4.8 | -4.8 | P_032 | MOLDAJE
MaterialesOOCC | 9201700001 | 7863529 | 4 | 0 | 147 | -147 | P_032 | ENFIERRADURA
MaterialesOOCC | 9201700001 | 7863426 | 96 | 0 | 5.32 | -5.32 | P_032 | MOLDAJE
MaterialesOOCC | 9201700001 | 7863533 | 4 | 0 | 147 | -147 | P_032 | ENFIERRADURA
MaterialesOOCC | 9201700001 | 7863529 | 96 | 0 | 4.8 | -4.8 | P_032 | MOLDAJE
MaterialesOOCC | 9201700001 | 1250139 | 4 | 0 | 75 | -75 | P_032 | ENFIERRADURA
MaterialesOOCC | 9201700001 | 1250041 | 4 | 0 | 56 | -56 | P_032 | ENFIERRADURA
MaterialesOOCC | 9201700001 | 1253116 | 4 | 0 | 98 | -98 | P_032 | ENFIERRADURA
MaterialesOOCC | 9201700001 | 1253117 | 4 | 0 | 98 | -98 | P_032 | ENFIERRADURA
MaterialesOOCC | 9201700001 | 1253133 | 4 | 0 | 98 | -98 | P_032 | ENFIERRADURA
MaterialesOOCC | 9201700001 | 1253319 | 4 | 0 | 90 | -90 | P_032 | ENFIERRADURA
MaterialesOOCC | 9201700001 | 1253664 | 96 | 0 | 0.72 | -0.72 | P_032 | MOLDAJE
MaterialesOOCC | 9201700001 | 1253666 | 4 | 0 | 75 | -75 | P_032 | ENFIERRADURA
MaterialesOOCC | 9201700001 | 1253660 | 4 | 0 | 75 | -75 | P_032 | ENFIERRADURA
MaterialesOOCC | 9201700001 | 1253667 | 4 | 0 | 75 | -75 | P_032 | ENFIERRADURA
MaterialesOOCC | 9201700001 | 1248570 | 96 | 0 | 6.4 | -6.4 | P_032 | MOLDAJE
MaterialesOOCC | 9201700001 | 1248583 | 4 | 0 | 163 | -163 | P_032 | ENFIERRADURA
MaterialesOOCC | 9201700001 | 1248583 | 40 | 0 | 8 | -8 | P_032 | PERNOS ANCLAJE
MaterialesOOCC | 9201700001 | 1248566 | 4 | 0 | 163 | -163 | P_032 | ENFIERRADURA
MaterialesOOCC | 9201700001 | 1248566 | 40 | 0 | 8 | -8 | P_032 | PERNOS ANCLAJE
MaterialesOOCC | 9201700001 | 1253664 | 4 | 0 | 75 | -75 | P_032 | ENFIERRADURA
MaterialesOOCC | 9201700001 | 1253121 | 4 | 0 | 98 | -98 | P_032 | ENFIERRADURA
MaterialesOOCC | 9201700001 | 1253317 | 4 | 0 | 90 | -90 | P_032 | ENFIERRADURA
MaterialesOOCC | 9201700001 | 1248578 | 4 | 0 | 163 | -163 | P_032 | ENFIERRADURA
MaterialesOOCC | 9201700001 | 1248578 | 40 | 0 | 8 | -8 | P_032 | PERNOS ANCLAJE
MaterialesOOCC | 9201700001 | 1248578 | 96 | 0 | 6.4 | -6.4 | P_032 | MOLDAJE
MaterialesOOCC | 9201700001 | 1248583 | 96 | 0 | 6.4 | -6.4 | P_032 | MOLDAJE
MaterialesOOCC | 9201700001 | 1248576 | 4 | 0 | 163 | -163 | P_032 | ENFIERRADURA
MaterialesOOCC | 9201700001 | 1248576 | 40 | 0 | 8 | -8 | P_032 | PERNOS ANCLAJE
MaterialesOOCC | 9201700001 | 1248566 | 96 | 0 | 6.4 | -6.4 | P_032 | MOLDAJE
MaterialesOOCC | 9201700001 | 1248570 | 4 | 0 | 163 | -163 | P_032 | ENFIERRADURA
MaterialesOOCC | 9201700001 | 1248570 | 40 | 0 | 8 | -8 | P_032 | PERNOS ANCLAJE
MaterialesOOCC | 9201700001 | 1248575 | 96 | 0 | 6.4 | -6.4 | P_032 | MOLDAJE
MaterialesOOCC | 9201700001 | 1248576 | 96 | 0 | 6.4 | -6.4 | P_032 | MOLDAJE
MaterialesOOCC | 9201700001 | 1248575 | 4 | 0 | 163 | -163 | P_032 | ENFIERRADURA
MaterialesOOCC | 9201700001 | 1248575 | 40 | 0 | 8 | -8 | P_032 | PERNOS ANCLAJE
MaterialesOOCC | 9201700001 | 1253887 | 4 | 0 | 70 | -70 | P_032 | ENFIERRADURA
MaterialesOOCC | 9201700001 | 1252263 | 4 | 0 | 98 | -98 | P_032 | ENFIERRADURA
MaterialesOOCC | 9201700001 | 1253882 | 4 | 0 | 70 | -70 | P_032 | ENFIERRADURA
MaterialesOOCC | 9201700001 | 1253885 | 4 | 0 | 70 | -70 | P_032 | ENFIERRADURA
MaterialesOOCC | 9201700001 | 1254143 | 4 | 0 | 70 | -70 | P_032 | ENFIERRADURA
MaterialesOOCC | 9201700001 | 1253882 | 96 | 0 | 1.5 | -1.5 | P_032 | MOLDAJE
MaterialesOOCC | 9201700001 | 3469320 | 96 | 0 | 5.32 | -5.32 | P_032 | MOLDAJE
MaterialesOOCC | 9201700001 | 1252261 | 4 | 0 | 70 | -70 | P_032 | ENFIERRADURA
MaterialesOOCC | 9201700001 | 1254224 | 4 | 0 | 70 | -70 | P_032 | ENFIERRADURA
MaterialesOOCC | 9201700001 | 3469344 | 96 | 0 | 1.7 | -1.7 | P_032 | MOLDAJE
MaterialesOOCC | 9201700001 | 3469344 | 40 | 0 | 8 | -8 | P_032 | PERNOS ANCLAJE
MaterialesOOCC | 9201700001 | 3469320 | 40 | 0 | 8 | -8 | P_032 | PERNOS ANCLAJE
MaterialesOOCC | 9201700001 | 1254490 | 4 | 0 | 70 | -70 | P_032 | ENFIERRADURA
MaterialesOOCC | 9201700001 | 3469641 | 96 | 0 | 1.76 | -1.76 | P_032 | MOLDAJE
MaterialesOOCC | 9201700001 | 1254759 | 96 | 0 | 7.8 | -7.8 | P_032 | MOLDAJE
MaterialesOOCC | 9201700001 | 1252661 | 4 | 0 | 70 | -70 | P_032 | ENFIERRADURA
MaterialesOOCC | 9201700001 | 1252661 | 96 | 0 | 1.52 | -1.52 | P_032 | MOLDAJE
MaterialesOOCC | 9201700001 | 1251009 | 4 | 0 | 44 | -44 | P_032 | ENFIERRADURA
MaterialesOOCC | 9201700001 | 1251009 | 40 | 0 | 8 | -8 | P_032 | PERNOS ANCLAJE
MaterialesOOCC | 9201700001 | 1251009 | 96 | 0 | 0.8 | -0.8 | P_032 | MOLDAJE
MaterialesOOCC | 9201700001 | 1252705 | 4 | 0 | 22 | -22 | P_032 | ENFIERRADURA
MaterialesOOCC | 9201700001 | 2145671 | 40 | 0 | 24 | -24 | P_032 | PERNOS ANCLAJE
MaterialesOOCC | 9201700001 | 2145671 | 96 | 0 | 31.5 | -31.5 | P_032 | MOLDAJE
MaterialesOOCC | 9201700001 | 2145694 | 40 | 0 | 24 | -24 | P_032 | PERNOS ANCLAJE
MaterialesOOCC | 9201700001 | 1252706 | 4 | 0 | 22 | -22 | P_032 | ENFIERRADURA
MaterialesOOCC | 9201700001 | 1252649 | 4 | 0 | 70 | -70 | P_032 | ENFIERRADURA
MaterialesOOCC | 9201700001 | 2145664 | 4 | 0 | 619 | -619 | P_032 | ENFIERRADURA
MaterialesOOCC | 9201700001 | 2145664 | 40 | 0 | 24 | -24 | P_032 | PERNOS ANCLAJE
MaterialesOOCC | 9201700001 | 1252703 | 4 | 0 | 70 | -70 | P_032 | ENFIERRADURA
MaterialesOOCC | 9201700001 | 1246659 | 4 | 0 | 234 | -234 | P_032 | ENFIERRADURA
MaterialesOOCC | 9201700001 | 1246659 | 40 | 0 | 32 | -32 | P_032 | PERNOS ANCLAJE
MaterialesOOCC | 9201700001 | 2145728 | 96 | 0 | 4.7 | -4.7 | P_032 | MOLDAJE
MaterialesOOCC | 9201700001 | 1254759 | 4 | 0 | 214 | -214 | P_032 | ENFIERRADURA
MaterialesOOCC | 9201700001 | 1254759 | 40 | 0 | 8 | -8 | P_032 | PERNOS ANCLAJE
MaterialesOOCC | 9201700001 | 3470099 | 40 | 0 | 8 | -8 | P_032 | PERNOS ANCLAJE
MaterialesOOCC | 9201700001 | 1246680 | 96 | 0 | 13 | -13 | P_032 | MOLDAJE
MaterialesOOCC | 9201700001 | 3470107 | 40 | 0 | 8 | -8 | P_032 | PERNOS ANCLAJE
MaterialesOOCC | 9201700001 | 1246790 | 4 | 0 | 480 | -480 | P_032 | ENFIERRADURA
MaterialesOOCC | 9201700001 | 3470099 | 96 | 0 | 1.7 | -1.7 | P_032 | MOLDAJE
MaterialesOOCC | 9201700001 | 1249552 | 55 | 0 | 3 | -3 | P_032 | RELLENO COMPACTADO PARA FUNDACIÓN
MaterialesOOCC | 9201700001 | 1249557 | 55 | 0 | 3 | -3 | P_032 | RELLENO COMPACTADO PARA FUNDACIÓN
MaterialesOOCC | 9201700001 | 2145788 | 55 | 0 | 5.67 | -5.67 | P_032 | RELLENO COMPACTADO PARA FUNDACIÓN
MaterialesOOCC | 9201700001 | 2145789 | 55 | 0 | 5.67 | -5.67 | P_032 | RELLENO COMPACTADO PARA FUNDACIÓN
MaterialesOOCC | 9201700001 | 2145793 | 31 | 0 | 2.2 | -2.2 | P_032 | HORMIGON H25
MaterialesOOCC | 9201700001 | 2145868 | 31 | 0 | 2.2 | -2.2 | P_032 | HORMIGON H25
MaterialesOOCC | 9201700001 | 1254842 | 55 | 0 | 1.39 | -1.39 | P_032 | RELLENO COMPACTADO PARA FUNDACIÓN
MaterialesOOCC | 9201700001 | 1255056 | 55 | 0 | 1 | -1 | P_032 | RELLENO COMPACTADO PARA FUNDACIÓN
MaterialesOOCC | 9201700001 | 1249522 | 55 | 0 | 3 | -3 | P_032 | RELLENO COMPACTADO PARA FUNDACIÓN
MaterialesOOCC | 9201700001 | 2145791 | 55 | 0 | 5.67 | -5.67 | P_032 | RELLENO COMPACTADO PARA FUNDACIÓN
MaterialesOOCC | 9201700001 | 1255075 | 55 | 0 | 4.6 | -4.6 | P_032 | RELLENO COMPACTADO PARA FUNDACIÓN
MaterialesOOCC | 9201700001 | 1255144 | 55 | 0 | 1 | -1 | P_032 | RELLENO COMPACTADO PARA FUNDACIÓN
MaterialesOOCC | 9201700001 | 1249475 | 55 | 0 | 3 | -3 | P_032 | RELLENO COMPACTADO PARA FUNDACIÓN
MaterialesOOCC | 9201700001 | 2145575 | 55 | 0 | 6.75 | -6.75 | P_032 | RELLENO COMPACTADO PARA FUNDACIÓN
MaterialesOOCC | 9201700001 | 2145581 | 55 | 0 | 6.75 | -6.75 | P_032 | RELLENO COMPACTADO PARA FUNDACIÓN
MaterialesOOCC | 9201700001 | 2145592 | 31 | 0 | 7.65 | -7.65 | P_032 | HORMIGON H25
MaterialesOOCC | 9201700001 | 1254904 | 55 | 0 | 1.39 | -1.39 | P_032 | RELLENO COMPACTADO PARA FUNDACIÓN
MaterialesOOCC | 9201700001 | 1254919 | 55 | 0 | 0.2 | -0.2 | P_032 | RELLENO COMPACTADO PARA FUNDACIÓN
MaterialesOOCC | 9201700001 | 1254926 | 55 | 0 | 0.2 | -0.2 | P_032 | RELLENO COMPACTADO PARA FUNDACIÓN
MaterialesOOCC | 9201700001 | 1249495 | 55 | 0 | 3 | -3 | P_032 | RELLENO COMPACTADO PARA FUNDACIÓN
MaterialesOOCC | 9201700001 | 1249526 | 55 | 0 | 3 | -3 | P_032 | RELLENO COMPACTADO PARA FUNDACIÓN
MaterialesOOCC | 9201700001 | 1254800 | 55 | 0 | 1.39 | -1.39 | P_032 | RELLENO COMPACTADO PARA FUNDACIÓN
MaterialesOOCC | 9201700001 | 1254808 | 55 | 0 | 1.39 | -1.39 | P_032 | RELLENO COMPACTADO PARA FUNDACIÓN
MaterialesOOCC | 9201700001 | 1249515 | 55 | 0 | 3 | -3 | P_032 | RELLENO COMPACTADO PARA FUNDACIÓN
MaterialesOOCC | 9201700001 | 1254846 | 55 | 0 | 1.39 | -1.39 | P_032 | RELLENO COMPACTADO PARA FUNDACIÓN
MaterialesOOCC | 9201700001 | 1255077 | 55 | 0 | 4.6 | -4.6 | P_032 | RELLENO COMPACTADO PARA FUNDACIÓN
MaterialesOOCC | 9201700001 | 3469828 | 55 | 0 | 1.13 | -1.13 | P_032 | RELLENO COMPACTADO PARA FUNDACIÓN
MaterialesOOCC | 9201700001 | 2145868 | 55 | 0 | 5.6 | -5.6 | P_032 | RELLENO COMPACTADO PARA FUNDACIÓN
MaterialesOOCC | 9201700001 | 2145933 | 55 | 0 | 0.2 | -0.2 | P_032 | RELLENO COMPACTADO PARA FUNDACIÓN
MaterialesOOCC | 9201700001 | 1255147 | 55 | 0 | 1 | -1 | P_032 | RELLENO COMPACTADO PARA FUNDACIÓN
MaterialesOOCC | 9201700001 | 1255058 | 55 | 0 | 4.6 | -4.6 | P_032 | RELLENO COMPACTADO PARA FUNDACIÓN
MaterialesOOCC | 9201700001 | 1255243 | 55 | 0 | 0.12 | -0.12 | P_032 | RELLENO COMPACTADO PARA FUNDACIÓN
MaterialesOOCC | 9201700001 | 3469847 | 55 | 0 | 1.13 | -1.13 | P_032 | RELLENO COMPACTADO PARA FUNDACIÓN
MaterialesOOCC | 9201700001 | 1255127 | 55 | 0 | 1 | -1 | P_032 | RELLENO COMPACTADO PARA FUNDACIÓN
MaterialesOOCC | 9201700001 | 1255129 | 55 | 0 | 1 | -1 | P_032 | RELLENO COMPACTADO PARA FUNDACIÓN
MaterialesOOCC | 9201700001 | 1249723 | 55 | 0 | 2.16 | -2.16 | P_032 | RELLENO COMPACTADO PARA FUNDACIÓN
MaterialesOOCC | 9201700001 | 2145828 | 31 | 0 | 2.2 | -2.2 | P_032 | HORMIGON H25
MaterialesOOCC | 9201700001 | 2145828 | 55 | 0 | 5.67 | -5.67 | P_032 | RELLENO COMPACTADO PARA FUNDACIÓN
MaterialesOOCC | 9201700001 | 1255018 | 55 | 0 | 1 | -1 | P_032 | RELLENO COMPACTADO PARA FUNDACIÓN
MaterialesOOCC | 9201700001 | 1255059 | 55 | 0 | 4.6 | -4.6 | P_032 | RELLENO COMPACTADO PARA FUNDACIÓN
MaterialesOOCC | 9201700001 | 2145687 | 31 | 0 | 5.29 | -5.29 | P_032 | HORMIGON H25
MaterialesOOCC | 9201700001 | 1249556 | 55 | 0 | 3 | -3 | P_032 | RELLENO COMPACTADO PARA FUNDACIÓN
MaterialesOOCC | 9201700001 | 1249565 | 55 | 0 | 3 | -3 | P_032 | RELLENO COMPACTADO PARA FUNDACIÓN
MaterialesOOCC | 9201700001 | 1249728 | 55 | 0 | 2.16 | -2.16 | P_032 | RELLENO COMPACTADO PARA FUNDACIÓN
MaterialesOOCC | 9201700001 | 3469932 | 55 | 0 | 1.13 | -1.13 | P_032 | RELLENO COMPACTADO PARA FUNDACIÓN
MaterialesOOCC | 9201700001 | 3469970 | 55 | 0 | 1.13 | -1.13 | P_032 | RELLENO COMPACTADO PARA FUNDACIÓN
MaterialesOOCC | 9201700001 | 1249887 | 55 | 0 | 2.16 | -2.16 | P_032 | RELLENO COMPACTADO PARA FUNDACIÓN
MaterialesOOCC | 9201700001 | 1249722 | 55 | 0 | 2.16 | -2.16 | P_032 | RELLENO COMPACTADO PARA FUNDACIÓN
MaterialesOOCC | 9201700001 | 1249743 | 55 | 0 | 2.16 | -2.16 | P_032 | RELLENO COMPACTADO PARA FUNDACIÓN
MaterialesOOCC | 9201700001 | 1249850 | 55 | 0 | 2.16 | -2.16 | P_032 | RELLENO COMPACTADO PARA FUNDACIÓN
MaterialesOOCC | 9201700001 | 2145677 | 31 | 0 | 5.29 | -5.29 | P_032 | HORMIGON H25
MaterialesOOCC | 9201700001 | 2145822 | 55 | 0 | 5.67 | -5.67 | P_032 | RELLENO COMPACTADO PARA FUNDACIÓN
MaterialesOOCC | 9201700001 | 2145926 | 55 | 0 | 0.2 | -0.2 | P_032 | RELLENO COMPACTADO PARA FUNDACIÓN
MaterialesOOCC | 9201700001 | 2145819 | 31 | 0 | 2.2 | -2.2 | P_032 | HORMIGON H25
MaterialesOOCC | 9201700001 | 2145819 | 55 | 0 | 5.67 | -5.67 | P_032 | RELLENO COMPACTADO PARA FUNDACIÓN
MaterialesOOCC | 9201700001 | 2145824 | 31 | 0 | 2.2 | -2.2 | P_032 | HORMIGON H25
MaterialesOOCC | 9201700001 | 2145838 | 31 | 0 | 2.2 | -2.2 | P_032 | HORMIGON H25
MaterialesOOCC | 9201700001 | 1255022 | 55 | 0 | 1 | -1 | P_032 | RELLENO COMPACTADO PARA FUNDACIÓN
MaterialesOOCC | 9201700001 | 1255146 | 55 | 0 | 1 | -1 | P_032 | RELLENO COMPACTADO PARA FUNDACIÓN
MaterialesOOCC | 9201700001 | 1249799 | 55 | 0 | 2.12 | -2.12 | P_032 | RELLENO COMPACTADO PARA FUNDACIÓN
MaterialesOOCC | 9201700001 | 1249740 | 55 | 0 | 2.16 | -2.16 | P_032 | RELLENO COMPACTADO PARA FUNDACIÓN
MaterialesOOCC | 9201700001 | 1249855 | 55 | 0 | 2.16 | -2.16 | P_032 | RELLENO COMPACTADO PARA FUNDACIÓN
MaterialesOOCC | 9201700001 | 1249861 | 55 | 0 | 2.16 | -2.16 | P_032 | RELLENO COMPACTADO PARA FUNDACIÓN
MaterialesOOCC | 9201700001 | 1249902 | 55 | 0 | 2.16 | -2.16 | P_032 | RELLENO COMPACTADO PARA FUNDACIÓN
MaterialesOOCC | 9201700001 | 1249831 | 55 | 0 | 2.12 | -2.12 | P_032 | RELLENO COMPACTADO PARA FUNDACIÓN
MaterialesOOCC | 9201700001 | 1249727 | 55 | 0 | 2.16 | -2.16 | P_032 | RELLENO COMPACTADO PARA FUNDACIÓN
MaterialesOOCC | 9201700001 | 1249847 | 55 | 0 | 2.16 | -2.16 | P_032 | RELLENO COMPACTADO PARA FUNDACIÓN
MaterialesOOCC | 9201700001 | 1249877 | 55 | 0 | 2.16 | -2.16 | P_032 | RELLENO COMPACTADO PARA FUNDACIÓN
MaterialesOOCC | 9201700001 | 1249866 | 55 | 0 | 2.16 | -2.16 | P_032 | RELLENO COMPACTADO PARA FUNDACIÓN
MaterialesOOCC | 9201700001 | 1249876 | 55 | 0 | 2.16 | -2.16 | P_032 | RELLENO COMPACTADO PARA FUNDACIÓN
MaterialesOOCC | 9201700001 | 1255114 | 55 | 0 | 1 | -1 | P_032 | RELLENO COMPACTADO PARA FUNDACIÓN
MaterialesOOCC | 9201700001 | 1255134 | 55 | 0 | 4.6 | -4.6 | P_032 | RELLENO COMPACTADO PARA FUNDACIÓN
MaterialesOOCC | 9201700001 | 1249860 | 55 | 0 | 2.16 | -2.16 | P_032 | RELLENO COMPACTADO PARA FUNDACIÓN
MaterialesOOCC | 9201700001 | 1249893 | 55 | 0 | 2.16 | -2.16 | P_032 | RELLENO COMPACTADO PARA FUNDACIÓN
MaterialesOOCC | 9201700001 | 1249843 | 55 | 0 | 2.16 | -2.16 | P_032 | RELLENO COMPACTADO PARA FUNDACIÓN
MaterialesOOCC | 9201700001 | 1249808 | 55 | 0 | 2.12 | -2.12 | P_032 | RELLENO COMPACTADO PARA FUNDACIÓN
MaterialesOOCC | 9201700001 | 1249854 | 55 | 0 | 2.16 | -2.16 | P_032 | RELLENO COMPACTADO PARA FUNDACIÓN
MaterialesOOCC | 9201700001 | 1249872 | 55 | 0 | 2.16 | -2.16 | P_032 | RELLENO COMPACTADO PARA FUNDACIÓN
MaterialesOOCC | 9201700001 | 1249732 | 55 | 0 | 2.16 | -2.16 | P_032 | RELLENO COMPACTADO PARA FUNDACIÓN
MaterialesOOCC | 9201700001 | 1249797 | 55 | 0 | 2.12 | -2.12 | P_032 | RELLENO COMPACTADO PARA FUNDACIÓN
MaterialesOOCC | 9201700001 | 1249820 | 55 | 0 | 2.12 | -2.12 | P_032 | RELLENO COMPACTADO PARA FUNDACIÓN
MaterialesOOCC | 9201700001 | 1249829 | 55 | 0 | 2.12 | -2.12 | P_032 | RELLENO COMPACTADO PARA FUNDACIÓN
MaterialesOOCC | 9201700001 | 1249856 | 55 | 0 | 2.16 | -2.16 | P_032 | RELLENO COMPACTADO PARA FUNDACIÓN
MaterialesOOCC | 9201700001 | 1249832 | 55 | 0 | 2.12 | -2.12 | P_032 | RELLENO COMPACTADO PARA FUNDACIÓN
MaterialesOOCC | 9201700001 | 1249725 | 55 | 0 | 2.16 | -2.16 | P_032 | RELLENO COMPACTADO PARA FUNDACIÓN
MaterialesOOCC | 9201700001 | 1249530 | 55 | 0 | 3 | -3 | P_032 | RELLENO COMPACTADO PARA FUNDACIÓN
MaterialesOOCC | 9201700001 | 2145787 | 31 | 0 | 2.2 | -2.2 | P_032 | HORMIGON H25
MaterialesOOCC | 9201700001 | 2145787 | 55 | 0 | 5.67 | -5.67 | P_032 | RELLENO COMPACTADO PARA FUNDACIÓN
MaterialesOOCC | 9201700001 | 2145827 | 31 | 0 | 2.2 | -2.2 | P_032 | HORMIGON H25
MaterialesOOCC | 9201700001 | 2145827 | 55 | 0 | 5.67 | -5.67 | P_032 | RELLENO COMPACTADO PARA FUNDACIÓN
MaterialesOOCC | 9201700001 | 2145898 | 55 | 0 | 5.67 | -5.67 | P_032 | RELLENO COMPACTADO PARA FUNDACIÓN
MaterialesOOCC | 9201700001 | 2145919 | 31 | 0 | 3.09 | -3.09 | P_032 | HORMIGON H25
MaterialesOOCC | 9201700001 | 2145925 | 55 | 0 | 0.2 | -0.2 | P_032 | RELLENO COMPACTADO PARA FUNDACIÓN
MaterialesOOCC | 9201700001 | 1254959 | 55 | 0 | 0.2 | -0.2 | P_032 | RELLENO COMPACTADO PARA FUNDACIÓN
MaterialesOOCC | 9201700001 | 1255024 | 55 | 0 | 1 | -1 | P_032 | RELLENO COMPACTADO PARA FUNDACIÓN
MaterialesOOCC | 9201700001 | 1255136 | 55 | 0 | 4.6 | -4.6 | P_032 | RELLENO COMPACTADO PARA FUNDACIÓN
MaterialesOOCC | 9201700001 | 2145630 | 55 | 0 | 6.75 | -6.75 | P_032 | RELLENO COMPACTADO PARA FUNDACIÓN
MaterialesOOCC | 9201700001 | 2145675 | 31 | 0 | 5.29 | -5.29 | P_032 | HORMIGON H25
MaterialesOOCC | 9201700001 | 2145786 | 31 | 0 | 2.2 | -2.2 | P_032 | HORMIGON H25
MaterialesOOCC | 9201700001 | 2145823 | 31 | 0 | 2.2 | -2.2 | P_032 | HORMIGON H25
MaterialesOOCC | 9201700001 | 2145832 | 31 | 0 | 2.2 | -2.2 | P_032 | HORMIGON H25
MaterialesOOCC | 9201700001 | 1255020 | 55 | 0 | 1 | -1 | P_032 | RELLENO COMPACTADO PARA FUNDACIÓN
MaterialesOOCC | 9201700001 | 1255030 | 55 | 0 | 1 | -1 | P_032 | RELLENO COMPACTADO PARA FUNDACIÓN
MaterialesOOCC | 9201700001 | 1255032 | 55 | 0 | 1 | -1 | P_032 | RELLENO COMPACTADO PARA FUNDACIÓN
MaterialesOOCC | 9201700001 | 1255230 | 55 | 0 | 4.67 | -4.67 | P_032 | RELLENO COMPACTADO PARA FUNDACIÓN
MaterialesOOCC | 9201700001 | 1249543 | 55 | 0 | 3 | -3 | P_032 | RELLENO COMPACTADO PARA FUNDACIÓN
MaterialesOOCC | 9201700001 | 3469967 | 55 | 0 | 1.13 | -1.13 | P_032 | RELLENO COMPACTADO PARA FUNDACIÓN
MaterialesOOCC | 9201700001 | 1249800 | 55 | 0 | 2.12 | -2.12 | P_032 | RELLENO COMPACTADO PARA FUNDACIÓN
MaterialesOOCC | 9201700001 | 1249881 | 55 | 0 | 2.16 | -2.16 | P_032 | RELLENO COMPACTADO PARA FUNDACIÓN
MaterialesOOCC | 9201700001 | 1249810 | 55 | 0 | 2.12 | -2.12 | P_032 | RELLENO COMPACTADO PARA FUNDACIÓN
MaterialesOOCC | 9201700001 | 1249812 | 55 | 0 | 2.12 | -2.12 | P_032 | RELLENO COMPACTADO PARA FUNDACIÓN
MaterialesOOCC | 9201700001 | 1249826 | 55 | 0 | 2.12 | -2.12 | P_032 | RELLENO COMPACTADO PARA FUNDACIÓN
MaterialesOOCC | 9201700001 | 1249729 | 55 | 0 | 2.16 | -2.16 | P_032 | RELLENO COMPACTADO PARA FUNDACIÓN
MaterialesOOCC | 9201700001 | 1249807 | 55 | 0 | 2.12 | -2.12 | P_032 | RELLENO COMPACTADO PARA FUNDACIÓN
MaterialesOOCC | 9201700001 | 1249884 | 55 | 0 | 2.16 | -2.16 | P_032 | RELLENO COMPACTADO PARA FUNDACIÓN
MaterialesOOCC | 9201700001 | 3469795 | 55 | 0 | 1.13 | -1.13 | P_032 | RELLENO COMPACTADO PARA FUNDACIÓN
MaterialesOOCC | 9201700001 | 1254922 | 55 | 0 | 0.2 | -0.2 | P_032 | RELLENO COMPACTADO PARA FUNDACIÓN
MaterialesOOCC | 9201700001 | 1255017 | 55 | 0 | 1 | -1 | P_032 | RELLENO COMPACTADO PARA FUNDACIÓN
MaterialesOOCC | 9201700001 | 1255121 | 55 | 0 | 1 | -1 | P_032 | RELLENO COMPACTADO PARA FUNDACIÓN
MaterialesOOCC | 9201700001 | 1249814 | 55 | 0 | 2.12 | -2.12 | P_032 | RELLENO COMPACTADO PARA FUNDACIÓN
MaterialesOOCC | 9201700001 | 1249903 | 55 | 0 | 2.16 | -2.16 | P_032 | RELLENO COMPACTADO PARA FUNDACIÓN
MaterialesOOCC | 9201700001 | 1249867 | 55 | 0 | 2.16 | -2.16 | P_032 | RELLENO COMPACTADO PARA FUNDACIÓN
MaterialesOOCC | 9201700001 | 1249885 | 55 | 0 | 2.16 | -2.16 | P_032 | RELLENO COMPACTADO PARA FUNDACIÓN
MaterialesOOCC | 9201700001 | 1249906 | 55 | 0 | 2.16 | -2.16 | P_032 | RELLENO COMPACTADO PARA FUNDACIÓN
MaterialesOOCC | 9201700001 | 1249731 | 55 | 0 | 2.16 | -2.16 | P_032 | RELLENO COMPACTADO PARA FUNDACIÓN
MaterialesOOCC | 9201700001 | 1249738 | 55 | 0 | 2.16 | -2.16 | P_032 | RELLENO COMPACTADO PARA FUNDACIÓN
MaterialesOOCC | 9201700001 | 1249828 | 55 | 0 | 2.12 | -2.12 | P_032 | RELLENO COMPACTADO PARA FUNDACIÓN
MaterialesOOCC | 9201700001 | 1249890 | 55 | 0 | 2.16 | -2.16 | P_032 | RELLENO COMPACTADO PARA FUNDACIÓN
MaterialesOOCC | 9201700001 | 1255021 | 55 | 0 | 1 | -1 | P_032 | RELLENO COMPACTADO PARA FUNDACIÓN
MaterialesOOCC | 9201700001 | 1255113 | 55 | 0 | 1 | -1 | P_032 | RELLENO COMPACTADO PARA FUNDACIÓN
MaterialesOOCC | 9201700001 | 1255140 | 55 | 0 | 1 | -1 | P_032 | RELLENO COMPACTADO PARA FUNDACIÓN
MaterialesOOCC | 9201700001 | 1255187 | 55 | 0 | 1 | -1 | P_032 | RELLENO COMPACTADO PARA FUNDACIÓN
MaterialesOOCC | 9201700001 | 1255026 | 55 | 0 | 1 | -1 | P_032 | RELLENO COMPACTADO PARA FUNDACIÓN
MaterialesOOCC | 9201700001 | 1255173 | 55 | 0 | 0.12 | -0.12 | P_032 | RELLENO COMPACTADO PARA FUNDACIÓN
MaterialesOOCC | 9201700001 | 1255201 | 55 | 0 | 1.42 | -1.42 | P_032 | RELLENO COMPACTADO PARA FUNDACIÓN
MaterialesOOCC | 9201700001 | 1255268 | 55 | 0 | 1.42 | -1.42 | P_032 | RELLENO COMPACTADO PARA FUNDACIÓN
MaterialesOOCC | 9201700001 | 3469808 | 55 | 0 | 1.13 | -1.13 | P_032 | RELLENO COMPACTADO PARA FUNDACIÓN
MaterialesOOCC | 9201700001 | 2145930 | 55 | 0 | 0.2 | -0.2 | P_032 | RELLENO COMPACTADO PARA FUNDACIÓN
MaterialesOOCC | 9201700001 | 1255224 | 55 | 0 | 4.67 | -4.67 | P_032 | RELLENO COMPACTADO PARA FUNDACIÓN
MaterialesOOCC | 9201700001 | 2145719 | 96 | 0 | 4.7 | -4.7 | P_032 | MOLDAJE
MaterialesOOCC | 9201700001 | 2145730 | 4 | 0 | 70 | -70 | P_032 | ENFIERRADURA
MaterialesOOCC | 9201700001 | 2145730 | 40 | 0 | 8 | -8 | P_032 | PERNOS ANCLAJE
MaterialesOOCC | 9201700001 | 2145730 | 96 | 0 | 4 | -4 | P_032 | MOLDAJE
MaterialesOOCC | 9201700001 | 2145884 | 40 | 0 | 8 | -8 | P_032 | PERNOS ANCLAJE
MaterialesOOCC | 9201700001 | 2145664 | 96 | 0 | 31.5 | -31.5 | P_032 | MOLDAJE
MaterialesOOCC | 9201700001 | 1246680 | 4 | 0 | 234 | -234 | P_032 | ENFIERRADURA
MaterialesOOCC | 9201700001 | 1246680 | 40 | 0 | 32 | -32 | P_032 | PERNOS ANCLAJE
MaterialesOOCC | 9201700001 | 3470107 | 96 | 0 | 1.7 | -1.7 | P_032 | MOLDAJE
MaterialesOOCC | 9201700001 | 1246659 | 96 | 0 | 13 | -13 | P_032 | MOLDAJE
MaterialesOOCC | 9201700001 | 2145834 | 4 | 0 | 186 | -186 | P_032 | ENFIERRADURA
MaterialesOOCC | 9201700001 | 2145834 | 40 | 0 | 8 | -8 | P_032 | PERNOS ANCLAJE
MaterialesOOCC | 9201700001 | 2145880 | 40 | 0 | 8 | -8 | P_032 | PERNOS ANCLAJE
MaterialesOOCC | 9201700001 | 2145811 | 96 | 0 | 6.44 | -6.44 | P_032 | MOLDAJE
MaterialesOOCC | 9201700001 | 2145811 | 4 | 0 | 186 | -186 | P_032 | ENFIERRADURA
MaterialesOOCC | 9201700001 | 2145811 | 40 | 0 | 8 | -8 | P_032 | PERNOS ANCLAJE
MaterialesOOCC | 9201700001 | 2145873 | 40 | 0 | 8 | -8 | P_032 | PERNOS ANCLAJE
MaterialesOOCC | 9201700001 | 2145876 | 40 | 0 | 8 | -8 | P_032 | PERNOS ANCLAJE
MaterialesOOCC | 9201700001 | 2145688 | 40 | 0 | 24 | -24 | P_032 | PERNOS ANCLAJE
MaterialesOOCC | 9201700001 | 2145692 | 40 | 0 | 24 | -24 | P_032 | PERNOS ANCLAJE
MaterialesOOCC | 9201700001 | 2145697 | 40 | 0 | 24 | -24 | P_032 | PERNOS ANCLAJE
MaterialesOOCC | 9201700001 | 1255212 | 4 | 0 | 70 | -70 | P_032 | ENFIERRADURA
MaterialesOOCC | 9201700001 | 1255213 | 4 | 0 | 70 | -70 | P_032 | ENFIERRADURA
MaterialesOOCC | 9201700001 | 2145834 | 96 | 0 | 6.44 | -6.44 | P_032 | MOLDAJE
MaterialesOOCC | 9201700001 | 7863525 | 96 | 0 | 7.68 | -7.68 | P_032 | MOLDAJE
MaterialesOOCC | 9201700001 | 7863531 | 4 | 0 | 147 | -147 | P_032 | ENFIERRADURA
MaterialesOOCC | 9201700001 | 7863531 | 96 | 0 | 4.8 | -4.8 | P_032 | MOLDAJE
MaterialesOOCC | 9201700001 | 1247151 | 4 | 0 | 168.6 | -168.6 | P_032 | ENFIERRADURA
MaterialesOOCC | 9201700001 | 1247151 | 96 | 0 | 5.92 | -5.92 | P_032 | MOLDAJE
MaterialesOOCC | 9201700001 | 1247145 | 4 | 0 | 168.6 | -168.6 | P_032 | ENFIERRADURA
MaterialesOOCC | 9201700001 | 1247147 | 96 | 0 | 5.92 | -5.92 | P_032 | MOLDAJE
MaterialesOOCC | 9201700001 | 1253132 | 4 | 0 | 98 | -98 | P_032 | ENFIERRADURA
MaterialesOOCC | 9201700001 | 1247145 | 96 | 0 | 5.92 | -5.92 | P_032 | MOLDAJE
MaterialesOOCC | 9201700001 | 1247147 | 4 | 0 | 168.6 | -168.6 | P_032 | ENFIERRADURA
MaterialesOOCC | 9201700001 | 1253316 | 4 | 0 | 90 | -90 | P_032 | ENFIERRADURA
MaterialesOOCC | 9201700001 | 1250200 | 4 | 0 | 50 | -50 | P_032 | ENFIERRADURA
MaterialesOOCC | 9201700001 | 1248564 | 4 | 0 | 163 | -163 | P_032 | ENFIERRADURA
MaterialesOOCC | 9201700001 | 1248564 | 40 | 0 | 8 | -8 | P_032 | PERNOS ANCLAJE
MaterialesOOCC | 9201700001 | 1248579 | 4 | 0 | 163 | -163 | P_032 | ENFIERRADURA
MaterialesOOCC | 9201700001 | 1248579 | 40 | 0 | 8 | -8 | P_032 | PERNOS ANCLAJE
MaterialesOOCC | 9201700001 | 1253651 | 4 | 0 | 70 | -70 | P_032 | ENFIERRADURA
MaterialesOOCC | 9201700001 | 1253654 | 4 | 0 | 75 | -75 | P_032 | ENFIERRADURA
MaterialesOOCC | 9201700001 | 1253657 | 4 | 0 | 75 | -75 | P_032 | ENFIERRADURA
MaterialesOOCC | 9201700001 | 1250201 | 4 | 0 | 70 | -70 | P_032 | ENFIERRADURA
MaterialesOOCC | 9201700001 | 1248564 | 96 | 0 | 6.4 | -6.4 | P_032 | MOLDAJE
MaterialesOOCC | 9201700001 | 1248579 | 96 | 0 | 6.4 | -6.4 | P_032 | MOLDAJE
MaterialesOOCC | 9201700001 | 1248590 | 96 | 0 | 6.4 | -6.4 | P_032 | MOLDAJE
MaterialesOOCC | 9201700001 | 1248590 | 4 | 0 | 163 | -163 | P_032 | ENFIERRADURA
MaterialesOOCC | 9201700001 | 1248590 | 40 | 0 | 8 | -8 | P_032 | PERNOS ANCLAJE
MaterialesOOCC | 9201700001 | 1252264 | 4 | 0 | 98 | -98 | P_032 | ENFIERRADURA
MaterialesOOCC | 9201700001 | 1252251 | 4 | 0 | 70 | -70 | P_032 | ENFIERRADURA
MaterialesOOCC | 9201700001 | 1253888 | 4 | 0 | 70 | -70 | P_032 | ENFIERRADURA
MaterialesOOCC | 9201700001 | 1252258 | 4 | 0 | 70 | -70 | P_032 | ENFIERRADURA
MaterialesOOCC | 9201700001 | 3469480 | 40 | 0 | 8 | -8 | P_032 | PERNOS ANCLAJE
MaterialesOOCC | 9201700001 | 3469265 | 40 | 0 | 8 | -8 | P_032 | PERNOS ANCLAJE
MaterialesOOCC | 9201700001 | 3469265 | 96 | 0 | 1.7 | -1.7 | P_032 | MOLDAJE
MaterialesOOCC | 9201700001 | 3469480 | 96 | 0 | 5.32 | -5.32 | P_032 | MOLDAJE
MaterialesOOCC | 9201700001 | 3468893 | 96 | 0 | 1.76 | -1.76 | P_032 | MOLDAJE
MaterialesOOCC | 9201700001 | 1254491 | 4 | 0 | 70 | -70 | P_032 | ENFIERRADURA
MaterialesOOCC | 9201700001 | 1254688 | 4 | 0 | 271 | -271 | P_032 | ENFIERRADURA
MaterialesOOCC | 9201700001 | 1252643 | 4 | 0 | 70 | -70 | P_032 | ENFIERRADURA
MaterialesOOCC | 9201700001 | 1254686 | 4 | 0 | 271 | -271 | P_032 | ENFIERRADURA
MaterialesOOCC | 9201700001 | 2145632 | 96 | 0 | 11.4 | -11.4 | P_032 | MOLDAJE
MaterialesOOCC | 9201700001 | 2145659 | 96 | 0 | 13.6 | -13.6 | P_032 | MOLDAJE
MaterialesOOCC | 9201700001 | 2145667 | 4 | 0 | 619 | -619 | P_032 | ENFIERRADURA
MaterialesOOCC | 9201700001 | 2145667 | 40 | 0 | 24 | -24 | P_032 | PERNOS ANCLAJE
MaterialesOOCC | 9201700001 | 1252656 | 4 | 0 | 70 | -70 | P_032 | ENFIERRADURA
MaterialesOOCC | 9201700001 | 2145578 | 4 | 0 | 510 | -510 | P_032 | ENFIERRADURA
MaterialesOOCC | 9201700001 | 2145578 | 40 | 0 | 24 | -24 | P_032 | PERNOS ANCLAJE
MaterialesOOCC | 9201700001 | 2145632 | 4 | 0 | 510 | -510 | P_032 | ENFIERRADURA
MaterialesOOCC | 9201700001 | 2145632 | 40 | 0 | 24 | -24 | P_032 | PERNOS ANCLAJE
MaterialesOOCC | 9201700001 | 2145659 | 40 | 0 | 16 | -16 | P_032 | PERNOS ANCLAJE
MaterialesOOCC | 9201700001 | 1254786 | 4 | 0 | 188 | -188 | P_032 | ENFIERRADURA
MaterialesOOCC | 9201700001 | 1254921 | 4 | 0 | 86 | -86 | P_032 | ENFIERRADURA
MaterialesOOCC | 9201700001 | 1254762 | 4 | 0 | 70 | -70 | P_032 | ENFIERRADURA
MaterialesOOCC | 9201700001 | 2145740 | 40 | 0 | 8 | -8 | P_032 | PERNOS ANCLAJE
MaterialesOOCC | 9201700001 | 2145677 | 96 | 0 | 19.3 | -19.3 | P_032 | MOLDAJE
MaterialesOOCC | 9201700001 | 2145808 | 4 | 0 | 186 | -186 | P_032 | ENFIERRADURA
MaterialesOOCC | 9201700001 | 2145808 | 40 | 0 | 8 | -8 | P_032 | PERNOS ANCLAJE
MaterialesOOCC | 9201700001 | 2145808 | 96 | 0 | 6.44 | -6.44 | P_032 | MOLDAJE
MaterialesOOCC | 9201700001 | 2145693 | 40 | 0 | 24 | -24 | P_032 | PERNOS ANCLAJE
MaterialesOOCC | 9201700001 | 1254937 | 4 | 0 | 500 | -500 | P_032 | ENFIERRADURA
MaterialesOOCC | 9201700001 | 2145819 | 96 | 0 | 6.44 | -6.44 | P_032 | MOLDAJE
MaterialesOOCC | 9201700001 | 2145926 | 96 | 0 | 2.3 | -2.3 | P_032 | MOLDAJE
MaterialesOOCC | 9201700001 | 1249546 | 55 | 0 | 3 | -3 | P_032 | RELLENO COMPACTADO PARA FUNDACIÓN
MaterialesOOCC | 9201700001 | 2145918 | 31 | 0 | 3.09 | -3.09 | P_032 | HORMIGON H25
MaterialesOOCC | 9201700001 | 1255219 | 55 | 0 | 0.12 | -0.12 | P_032 | RELLENO COMPACTADO PARA FUNDACIÓN
MaterialesOOCC | 9201700001 | 1255231 | 55 | 0 | 4.67 | -4.67 | P_032 | RELLENO COMPACTADO PARA FUNDACIÓN
MaterialesOOCC | 9201700001 | 1255267 | 55 | 0 | 1.42 | -1.42 | P_032 | RELLENO COMPACTADO PARA FUNDACIÓN
MaterialesOOCC | 9201700001 | 1255270 | 55 | 0 | 1 | -1 | P_032 | RELLENO COMPACTADO PARA FUNDACIÓN
MaterialesOOCC | 9201700001 | 1255057 | 55 | 0 | 4.6 | -4.6 | P_032 | RELLENO COMPACTADO PARA FUNDACIÓN
MaterialesOOCC | 9201700001 | 1255234 | 55 | 0 | 4.67 | -4.67 | P_032 | RELLENO COMPACTADO PARA FUNDACIÓN
MaterialesOOCC | 9201700001 | 1255235 | 55 | 0 | 4.67 | -4.67 | P_032 | RELLENO COMPACTADO PARA FUNDACIÓN
MaterialesOOCC | 9201700001 | 1255251 | 55 | 0 | 1 | -1 | P_032 | RELLENO COMPACTADO PARA FUNDACIÓN
MaterialesOOCC | 9201700001 | 3469786 | 55 | 0 | 1.13 | -1.13 | P_032 | RELLENO COMPACTADO PARA FUNDACIÓN
MaterialesOOCC | 9201700001 | 2145929 | 55 | 0 | 0.2 | -0.2 | P_032 | RELLENO COMPACTADO PARA FUNDACIÓN
MaterialesOOCC | 9201700001 | 2145931 | 55 | 0 | 0.2 | -0.2 | P_032 | RELLENO COMPACTADO PARA FUNDACIÓN
MaterialesOOCC | 9201700001 | 1249559 | 55 | 0 | 3 | -3 | P_032 | RELLENO COMPACTADO PARA FUNDACIÓN
MaterialesOOCC | 9201700001 | 2145668 | 55 | 0 | 12.6 | -12.6 | P_032 | RELLENO COMPACTADO PARA FUNDACIÓN
MaterialesOOCC | 9201700001 | 2145814 | 55 | 0 | 5.67 | -5.67 | P_032 | RELLENO COMPACTADO PARA FUNDACIÓN
MaterialesOOCC | 9201700001 | 2145837 | 31 | 0 | 2.2 | -2.2 | P_032 | HORMIGON H25
MaterialesOOCC | 9201700001 | 1249819 | 55 | 0 | 2.12 | -2.12 | P_032 | RELLENO COMPACTADO PARA FUNDACIÓN
MaterialesOOCC | 9201700001 | 1249824 | 55 | 0 | 2.12 | -2.12 | P_032 | RELLENO COMPACTADO PARA FUNDACIÓN
MaterialesOOCC | 9201700001 | 3469805 | 55 | 0 | 1.13 | -1.13 | P_032 | RELLENO COMPACTADO PARA FUNDACIÓN
MaterialesOOCC | 9201700001 | 1249852 | 55 | 0 | 2.16 | -2.16 | P_032 | RELLENO COMPACTADO PARA FUNDACIÓN
MaterialesOOCC | 9201700001 | 1255004 | 55 | 0 | 1.38 | -1.38 | P_032 | RELLENO COMPACTADO PARA FUNDACIÓN
MaterialesOOCC | 9201700001 | 1255244 | 55 | 0 | 0.12 | -0.12 | P_032 | RELLENO COMPACTADO PARA FUNDACIÓN
MaterialesOOCC | 9201700001 | 1249715 | 55 | 0 | 2.16 | -2.16 | P_032 | RELLENO COMPACTADO PARA FUNDACIÓN
MaterialesOOCC | 9201700001 | 1249865 | 55 | 0 | 2.16 | -2.16 | P_032 | RELLENO COMPACTADO PARA FUNDACIÓN
MaterialesOOCC | 9201700001 | 1249870 | 55 | 0 | 2.16 | -2.16 | P_032 | RELLENO COMPACTADO PARA FUNDACIÓN
MaterialesOOCC | 9201700001 | 1249822 | 55 | 0 | 2.12 | -2.12 | P_032 | RELLENO COMPACTADO PARA FUNDACIÓN
MaterialesOOCC | 9201700001 | 1249823 | 55 | 0 | 2.12 | -2.12 | P_032 | RELLENO COMPACTADO PARA FUNDACIÓN
MaterialesOOCC | 9201700001 | 1254925 | 55 | 0 | 0.2 | -0.2 | P_032 | RELLENO COMPACTADO PARA FUNDACIÓN
MaterialesOOCC | 9201700001 | 1255202 | 55 | 0 | 1.42 | -1.42 | P_032 | RELLENO COMPACTADO PARA FUNDACIÓN
MaterialesOOCC | 9201700001 | 1255228 | 55 | 0 | 4.67 | -4.67 | P_032 | RELLENO COMPACTADO PARA FUNDACIÓN
MaterialesOOCC | 9201700001 | 3469962 | 55 | 0 | 10.5 | -10.5 | P_032 | RELLENO COMPACTADO PARA FUNDACIÓN
MaterialesOOCC | 9201700001 | 1249736 | 55 | 0 | 2.16 | -2.16 | P_032 | RELLENO COMPACTADO PARA FUNDACIÓN
MaterialesOOCC | 9201700001 | 1249567 | 55 | 0 | 3 | -3 | P_032 | RELLENO COMPACTADO PARA FUNDACIÓN
MaterialesOOCC | 9201700001 | 3469935 | 55 | 0 | 1.13 | -1.13 | P_032 | RELLENO COMPACTADO PARA FUNDACIÓN
MaterialesOOCC | 9201700001 | 1249744 | 55 | 0 | 2.16 | -2.16 | P_032 | RELLENO COMPACTADO PARA FUNDACIÓN
MaterialesOOCC | 9201700001 | 1249805 | 55 | 0 | 2.12 | -2.12 | P_032 | RELLENO COMPACTADO PARA FUNDACIÓN
MaterialesOOCC | 9201700001 | 1249833 | 55 | 0 | 2.12 | -2.12 | P_032 | RELLENO COMPACTADO PARA FUNDACIÓN
MaterialesOOCC | 9201700001 | 1249842 | 55 | 0 | 2.16 | -2.16 | P_032 | RELLENO COMPACTADO PARA FUNDACIÓN
MaterialesOOCC | 9201700001 | 1249801 | 55 | 0 | 2.12 | -2.12 | P_032 | RELLENO COMPACTADO PARA FUNDACIÓN
MaterialesOOCC | 9201700001 | 1249857 | 55 | 0 | 2.16 | -2.16 | P_032 | RELLENO COMPACTADO PARA FUNDACIÓN
MaterialesOOCC | 9201700001 | 1249897 | 55 | 0 | 2.16 | -2.16 | P_032 | RELLENO COMPACTADO PARA FUNDACIÓN
MaterialesOOCC | 9201700001 | 1255179 | 55 | 0 | 1 | -1 | P_032 | RELLENO COMPACTADO PARA FUNDACIÓN
MaterialesOOCC | 9201700001 | 1249540 | 55 | 0 | 3 | -3 | P_032 | RELLENO COMPACTADO PARA FUNDACIÓN
MaterialesOOCC | 9201700001 | 3469937 | 55 | 0 | 1.13 | -1.13 | P_032 | RELLENO COMPACTADO PARA FUNDACIÓN
MaterialesOOCC | 9201700001 | 1249875 | 55 | 0 | 2.16 | -2.16 | P_032 | RELLENO COMPACTADO PARA FUNDACIÓN
MaterialesOOCC | 9201700001 | 1249883 | 55 | 0 | 2.16 | -2.16 | P_032 | RELLENO COMPACTADO PARA FUNDACIÓN
MaterialesOOCC | 9201700001 | 1249886 | 55 | 0 | 2.16 | -2.16 | P_032 | RELLENO COMPACTADO PARA FUNDACIÓN
MaterialesOOCC | 9201700001 | 1255133 | 55 | 0 | 4.6 | -4.6 | P_032 | RELLENO COMPACTADO PARA FUNDACIÓN
MaterialesOOCC | 9201700001 | 1255256 | 55 | 0 | 1.42 | -1.42 | P_032 | RELLENO COMPACTADO PARA FUNDACIÓN
MaterialesOOCC | 9201700001 | 1255258 | 55 | 0 | 1.42 | -1.42 | P_032 | RELLENO COMPACTADO PARA FUNDACIÓN
MaterialesOOCC | 9201700001 | 1254899 | 55 | 0 | 3.8 | -3.8 | P_032 | RELLENO COMPACTADO PARA FUNDACIÓN
MaterialesOOCC | 9201700001 | 1255052 | 55 | 0 | 0.5 | -0.5 | P_032 | RELLENO COMPACTADO PARA FUNDACIÓN
MaterialesOOCC | 9201700001 | 1255132 | 55 | 0 | 1 | -1 | P_032 | RELLENO COMPACTADO PARA FUNDACIÓN
MaterialesOOCC | 9201700001 | 3469982 | 55 | 0 | 1.13 | -1.13 | P_032 | RELLENO COMPACTADO PARA FUNDACIÓN
MaterialesOOCC | 9201700001 | 3469878 | 55 | 0 | 1.13 | -1.13 | P_032 | RELLENO COMPACTADO PARA FUNDACIÓN
MaterialesOOCC | 9201700001 | 3469959 | 55 | 0 | 1.13 | -1.13 | P_032 | RELLENO COMPACTADO PARA FUNDACIÓN
MaterialesOOCC | 9201700001 | 1249830 | 55 | 0 | 2.12 | -2.12 | P_032 | RELLENO COMPACTADO PARA FUNDACIÓN
MaterialesOOCC | 9201700001 | 1255260 | 55 | 0 | 1.42 | -1.42 | P_032 | RELLENO COMPACTADO PARA FUNDACIÓN
MaterialesOOCC | 9201700001 | 1255265 | 55 | 0 | 1.42 | -1.42 | P_032 | RELLENO COMPACTADO PARA FUNDACIÓN
MaterialesOOCC | 9201700001 | 1255271 | 55 | 0 | 1 | -1 | P_032 | RELLENO COMPACTADO PARA FUNDACIÓN
MaterialesOOCC | 9201700001 | 3469859 | 55 | 0 | 2.16 | -2.16 | P_032 | RELLENO COMPACTADO PARA FUNDACIÓN
MaterialesOOCC | 9201700001 | 1249719 | 55 | 0 | 2.16 | -2.16 | P_032 | RELLENO COMPACTADO PARA FUNDACIÓN
MaterialesOOCC | 9201700001 | 1249733 | 55 | 0 | 2.16 | -2.16 | P_032 | RELLENO COMPACTADO PARA FUNDACIÓN
MaterialesOOCC | 9201700001 | 1249734 | 55 | 0 | 2.16 | -2.16 | P_032 | RELLENO COMPACTADO PARA FUNDACIÓN
MaterialesOOCC | 9201700001 | 2145752 | 55 | 0 | 3.7 | -3.7 | P_032 | RELLENO COMPACTADO PARA FUNDACIÓN
MaterialesOOCC | 9201700001 | 1254900 | 55 | 0 | 3.8 | -3.8 | P_032 | RELLENO COMPACTADO PARA FUNDACIÓN
MaterialesOOCC | 9201700001 | 2145834 | 55 | 0 | 5.67 | -5.67 | P_032 | RELLENO COMPACTADO PARA FUNDACIÓN
MaterialesOOCC | 9201700001 | 1254934 | 4 | 0 | 500 | -500 | P_032 | ENFIERRADURA
MaterialesOOCC | 9201700001 | 2145578 | 96 | 0 | 11.4 | -11.4 | P_032 | MOLDAJE
MaterialesOOCC | 9201700001 | 2145872 | 40 | 0 | 8 | -8 | P_032 | PERNOS ANCLAJE
MaterialesOOCC | 9201700001 | 2145893 | 40 | 0 | 8 | -8 | P_032 | PERNOS ANCLAJE
MaterialesOOCC | 9201700001 | 2145819 | 4 | 0 | 186 | -186 | P_032 | ENFIERRADURA
MaterialesOOCC | 9201700001 | 2145819 | 40 | 0 | 8 | -8 | P_032 | PERNOS ANCLAJE
MaterialesOOCC | 9201700001 | 2145822 | 96 | 0 | 6.44 | -6.44 | P_032 | MOLDAJE
MaterialesOOCC | 9201700001 | 2145822 | 4 | 0 | 186 | -186 | P_032 | ENFIERRADURA
MaterialesOOCC | 9201700001 | 2145822 | 40 | 0 | 8 | -8 | P_032 | PERNOS ANCLAJE
MaterialesOOCC | 9201700001 | 2145824 | 4 | 0 | 186 | -186 | P_032 | ENFIERRADURA
MaterialesOOCC | 9201700001 | 2145824 | 40 | 0 | 8 | -8 | P_032 | PERNOS ANCLAJE
MaterialesOOCC | 9201700001 | 2145794 | 96 | 0 | 6.44 | -6.44 | P_032 | MOLDAJE
MaterialesOOCC | 9201700001 | 2145836 | 4 | 0 | 186 | -186 | P_032 | ENFIERRADURA
MaterialesOOCC | 9201700001 | 2145836 | 40 | 0 | 8 | -8 | P_032 | PERNOS ANCLAJE
MaterialesOOCC | 9201700001 | 2145878 | 40 | 0 | 8 | -8 | P_032 | PERNOS ANCLAJE
MaterialesOOCC | 9201700001 | 2145928 | 96 | 0 | 2.3 | -2.3 | P_032 | MOLDAJE
MaterialesOOCC | 9201700001 | 1255174 | 4 | 0 | 70 | -70 | P_032 | ENFIERRADURA
MaterialesOOCC | 9201700001 | 3469774 | 96 | 0 | 1.76 | -1.76 | P_032 | MOLDAJE
MaterialesOOCC | 9201700001 | 2145794 | 4 | 0 | 186 | -186 | P_032 | ENFIERRADURA
MaterialesOOCC | 9201700001 | 2145794 | 40 | 0 | 8 | -8 | P_032 | PERNOS ANCLAJE
MaterialesOOCC | 9201700001 | 2145836 | 96 | 0 | 6.44 | -6.44 | P_032 | MOLDAJE
MaterialesOOCC | 9201700001 | 2145879 | 40 | 0 | 8 | -8 | P_032 | PERNOS ANCLAJE
MaterialesOOCC | 9201700001 | 1255053 | 4 | 0 | 70 | -70 | P_032 | ENFIERRADURA
MaterialesOOCC | 9201700001 | 2145667 | 96 | 0 | 31.5 | -31.5 | P_032 | MOLDAJE
MaterialesOOCC | 9201700001 | 2145677 | 4 | 0 | 500 | -500 | P_032 | ENFIERRADURA
MaterialesOOCC | 9201700001 | 2145677 | 40 | 0 | 24 | -24 | P_032 | PERNOS ANCLAJE
MaterialesOOCC | 9201700001 | 2145721 | 96 | 0 | 4.7 | -4.7 | P_032 | MOLDAJE
MaterialesOOCC | 9201700001 | 2145817 | 4 | 0 | 186 | -186 | P_032 | ENFIERRADURA
MaterialesOOCC | 9201700001 | 2145817 | 40 | 0 | 8 | -8 | P_032 | PERNOS ANCLAJE
MaterialesOOCC | 9201700001 | 2145817 | 96 | 0 | 6.44 | -6.44 | P_032 | MOLDAJE
MaterialesOOCC | 9201700001 | 2145824 | 96 | 0 | 6.44 | -6.44 | P_032 | MOLDAJE
MaterialesOOCC | 9201700001 | 2145838 | 4 | 0 | 186 | -186 | P_032 | ENFIERRADURA
MaterialesOOCC | 9201700001 | 2145838 | 40 | 0 | 8 | -8 | P_032 | PERNOS ANCLAJE
MaterialesOOCC | 9201700001 | 2145838 | 96 | 0 | 6.44 | -6.44 | P_032 | MOLDAJE
MaterialesOOCC | 9201700001 | 2145889 | 40 | 0 | 8 | -8 | P_032 | PERNOS ANCLAJE
MaterialesOOCC | 9201700001 | 1254965 | 4 | 0 | 75 | -75 | P_032 | ENFIERRADURA
MaterialesOOCC | 9201700001 | 2145955 | 40 | 0 | 8 | -8 | P_032 | PERNOS ANCLAJE
MaterialesOOCC | 9201700001 | 2145823 | 40 | 0 | 8 | -8 | P_032 | PERNOS ANCLAJE
MaterialesOOCC | 9201700001 | 2145894 | 40 | 0 | 8 | -8 | P_032 | PERNOS ANCLAJE
MaterialesOOCC | 9201700001 | 2145896 | 40 | 0 | 8 | -8 | P_032 | PERNOS ANCLAJE
MaterialesOOCC | 9201700001 | 1254927 | 4 | 0 | 86 | -86 | P_032 | ENFIERRADURA
MaterialesOOCC | 9201700001 | 2145799 | 4 | 0 | 186 | -186 | P_032 | ENFIERRADURA
MaterialesOOCC | 9201700001 | 2145799 | 40 | 0 | 8 | -8 | P_032 | PERNOS ANCLAJE
MaterialesOOCC | 9201700001 | 2145799 | 96 | 0 | 6.44 | -6.44 | P_032 | MOLDAJE
MaterialesOOCC | 9201700001 | 2145832 | 4 | 0 | 186 | -186 | P_032 | ENFIERRADURA
MaterialesOOCC | 9201700001 | 2145832 | 40 | 0 | 8 | -8 | P_032 | PERNOS ANCLAJE
MaterialesOOCC | 9201700001 | 2145823 | 96 | 0 | 6.44 | -6.44 | P_032 | MOLDAJE
MaterialesOOCC | 9201700001 | 2145832 | 96 | 0 | 6.44 | -6.44 | P_032 | MOLDAJE
MaterialesOOCC | 9201700001 | 2145896 | 96 | 0 | 6.44 | -6.44 | P_032 | MOLDAJE
MaterialesOOCC | 9201700001 | 2145919 | 96 | 0 | 1.54 | -1.54 | P_032 | MOLDAJE
MaterialesOOCC | 9201700001 | 1254928 | 4 | 0 | 86 | -86 | P_032 | ENFIERRADURA
MaterialesOOCC | 9201700001 | 2145925 | 96 | 0 | 2.3 | -2.3 | P_032 | MOLDAJE
MaterialesOOCC | 9201700001 | 1254920 | 4 | 0 | 86 | -86 | P_032 | ENFIERRADURA
MaterialesOOCC | 9201700001 | 1254922 | 4 | 0 | 86 | -86 | P_032 | ENFIERRADURA
MaterialesOOCC | 9201700001 | 2145718 | 96 | 0 | 4.7 | -4.7 | P_032 | MOLDAJE
MaterialesOOCC | 9201700001 | 2145742 | 40 | 0 | 8 | -8 | P_032 | PERNOS ANCLAJE
MaterialesOOCC | 9201700001 | 2145917 | 4 | 0 | 188 | -188 | P_032 | ENFIERRADURA
MaterialesOOCC | 9201700001 | 2145917 | 40 | 0 | 8 | -8 | P_032 | PERNOS ANCLAJE
MaterialesOOCC | 9201700001 | 2145919 | 4 | 0 | 188 | -188 | P_032 | ENFIERRADURA
MaterialesOOCC | 9201700001 | 2145919 | 40 | 0 | 8 | -8 | P_032 | PERNOS ANCLAJE
MaterialesOOCC | 9201700001 | 2145633 | 96 | 0 | 11.4 | -11.4 | P_032 | MOLDAJE
MaterialesOOCC | 9201700001 | 2145723 | 96 | 0 | 4.7 | -4.7 | P_032 | MOLDAJE
MaterialesOOCC | 9201700001 | 2145785 | 96 | 0 | 6.44 | -6.44 | P_032 | MOLDAJE
MaterialesOOCC | 9201700001 | 2145786 | 4 | 0 | 186 | -186 | P_032 | ENFIERRADURA
MaterialesOOCC | 9201700001 | 2145786 | 40 | 0 | 8 | -8 | P_032 | PERNOS ANCLAJE
MaterialesOOCC | 9201700001 | 1255215 | 4 | 0 | 70 | -70 | P_032 | ENFIERRADURA
MaterialesOOCC | 9201700001 | 3469837 | 96 | 0 | 5.32 | -5.32 | P_032 | MOLDAJE
MaterialesOOCC | 9201700001 | 3469895 | 40 | 0 | 8 | -8 | P_032 | PERNOS ANCLAJE
MaterialesOOCC | 9201700001 | 3469895 | 96 | 0 | 5.32 | -5.32 | P_032 | MOLDAJE
MaterialesOOCC | 9201700001 | 1254918 | 4 | 0 | 86 | -86 | P_032 | ENFIERRADURA
MaterialesOOCC | 9201700001 | 1254935 | 4 | 0 | 500 | -500 | P_032 | ENFIERRADURA
MaterialesOOCC | 9201700001 | 3469837 | 40 | 0 | 8 | -8 | P_032 | PERNOS ANCLAJE
MaterialesOOCC | 9201700001 | 7863484 | 96 | 0 | 17.4 | -17.4 | P_032 | MOLDAJE
MaterialesOOCC | 9201700001 | 7863427 | 96 | 0 | 13.1 | -13.1 | P_032 | MOLDAJE
MaterialesOOCC | 9201700001 | 7863427 | 4 | 0 | 241 | -241 | P_032 | ENFIERRADURA
MaterialesOOCC | 9201700001 | 7863524 | 4 | 0 | 250 | -250 | P_032 | ENFIERRADURA
MaterialesOOCC | 9201700001 | 7863524 | 96 | 0 | 2.78 | -2.78 | P_032 | MOLDAJE
MaterialesOOCC | 9201700001 | 1250063 | 4 | 0 | 211 | -211 | P_032 | ENFIERRADURA
MaterialesOOCC | 9201700001 | 1250063 | 40 | 0 | 16 | -16 | P_032 | PERNOS ANCLAJE
MaterialesOOCC | 9201700001 | 1250040 | 4 | 0 | 56 | -56 | P_032 | ENFIERRADURA
MaterialesOOCC | 9201700001 | 1250063 | 96 | 0 | 3.96 | -3.96 | P_032 | MOLDAJE
MaterialesOOCC | 9201700001 | 1253142 | 4 | 0 | 98 | -98 | P_032 | ENFIERRADURA
MaterialesOOCC | 9201700001 | 1253138 | 4 | 0 | 98 | -98 | P_032 | ENFIERRADURA
MaterialesOOCC | 9201700001 | 1253145 | 4 | 0 | 98 | -98 | P_032 | ENFIERRADURA
MaterialesOOCC | 9201700001 | 1255080 | 55 | 0 | 1.42 | -1.42 | P_032 | RELLENO COMPACTADO PARA FUNDACIÓN
MaterialesOOCC | 9201700001 | 1255233 | 55 | 0 | 4.67 | -4.67 | P_032 | RELLENO COMPACTADO PARA FUNDACIÓN
MaterialesOOCC | 9201700001 | 1249868 | 55 | 0 | 2.16 | -2.16 | P_032 | RELLENO COMPACTADO PARA FUNDACIÓN
MaterialesOOCC | 9201700001 | 1255007 | 55 | 0 | 1.38 | -1.38 | P_032 | RELLENO COMPACTADO PARA FUNDACIÓN
MaterialesOOCC | 9201700001 | 1255019 | 55 | 0 | 1 | -1 | P_032 | RELLENO COMPACTADO PARA FUNDACIÓN
MaterialesOOCC | 9201700001 | 1255039 | 55 | 0 | 4.6 | -4.6 | P_032 | RELLENO COMPACTADO PARA FUNDACIÓN
MaterialesOOCC | 9201700001 | 1249896 | 55 | 0 | 2.16 | -2.16 | P_032 | RELLENO COMPACTADO PARA FUNDACIÓN
MaterialesOOCC | 9201700001 | 1249813 | 55 | 0 | 2.12 | -2.12 | P_032 | RELLENO COMPACTADO PARA FUNDACIÓN
MaterialesOOCC | 9201700001 | 1249840 | 55 | 0 | 2.16 | -2.16 | P_032 | RELLENO COMPACTADO PARA FUNDACIÓN
MaterialesOOCC | 9201700001 | 1249849 | 55 | 0 | 2.16 | -2.16 | P_032 | RELLENO COMPACTADO PARA FUNDACIÓN
MaterialesOOCC | 9201700001 | 1249720 | 55 | 0 | 2.16 | -2.16 | P_032 | RELLENO COMPACTADO PARA FUNDACIÓN
MaterialesOOCC | 9201700001 | 1249803 | 55 | 0 | 2.12 | -2.12 | P_032 | RELLENO COMPACTADO PARA FUNDACIÓN
MaterialesOOCC | 9201700001 | 1249804 | 55 | 0 | 2.12 | -2.12 | P_032 | RELLENO COMPACTADO PARA FUNDACIÓN
MaterialesOOCC | 9201700001 | 1249895 | 55 | 0 | 2.16 | -2.16 | P_032 | RELLENO COMPACTADO PARA FUNDACIÓN
MaterialesOOCC | 9201700001 | 1249703 | 55 | 0 | 5.22 | -5.22 | P_032 | RELLENO COMPACTADO PARA FUNDACIÓN
MaterialesOOCC | 9201700001 | 1249809 | 55 | 0 | 2.12 | -2.12 | P_032 | RELLENO COMPACTADO PARA FUNDACIÓN
MaterialesOOCC | 9201700001 | 1249817 | 55 | 0 | 2.12 | -2.12 | P_032 | RELLENO COMPACTADO PARA FUNDACIÓN
MaterialesOOCC | 9201700001 | 1249853 | 55 | 0 | 2.16 | -2.16 | P_032 | RELLENO COMPACTADO PARA FUNDACIÓN
MaterialesOOCC | 9201700001 | 2145920 | 55 | 0 | 0.2 | -0.2 | P_032 | RELLENO COMPACTADO PARA FUNDACIÓN
MaterialesOOCC | 9201700001 | 1254924 | 55 | 0 | 0.2 | -0.2 | P_032 | RELLENO COMPACTADO PARA FUNDACIÓN
MaterialesOOCC | 9201700001 | 2145821 | 55 | 0 | 5.67 | -5.67 | P_032 | RELLENO COMPACTADO PARA FUNDACIÓN
MaterialesOOCC | 9201700001 | 2145897 | 55 | 0 | 5.67 | -5.67 | P_032 | RELLENO COMPACTADO PARA FUNDACIÓN
MaterialesOOCC | 9201700001 | 1254856 | 55 | 0 | 1.42 | -1.42 | P_032 | RELLENO COMPACTADO PARA FUNDACIÓN
MaterialesOOCC | 9201700001 | 1254909 | 55 | 0 | 1.39 | -1.39 | P_032 | RELLENO COMPACTADO PARA FUNDACIÓN
MaterialesOOCC | 9201700001 | 1255001 | 55 | 0 | 1.38 | -1.38 | P_032 | RELLENO COMPACTADO PARA FUNDACIÓN
MaterialesOOCC | 9201700001 | 1255079 | 55 | 0 | 1.42 | -1.42 | P_032 | RELLENO COMPACTADO PARA FUNDACIÓN
MaterialesOOCC | 9201700001 | 1255225 | 55 | 0 | 4.67 | -4.67 | P_032 | RELLENO COMPACTADO PARA FUNDACIÓN
MaterialesOOCC | 9201700001 | 1255236 | 55 | 0 | 4.67 | -4.67 | P_032 | RELLENO COMPACTADO PARA FUNDACIÓN
MaterialesOOCC | 9201700001 | 3469794 | 55 | 0 | 1.13 | -1.13 | P_032 | RELLENO COMPACTADO PARA FUNDACIÓN
MaterialesOOCC | 9201700001 | 3469896 | 55 | 0 | 2.25 | -2.25 | P_032 | RELLENO COMPACTADO PARA FUNDACIÓN
MaterialesOOCC | 9201700001 | 2145830 | 31 | 0 | 2.2 | -2.2 | P_032 | HORMIGON H25
MaterialesOOCC | 9201700001 | 2145831 | 55 | 0 | 5.67 | -5.67 | P_032 | RELLENO COMPACTADO PARA FUNDACIÓN
MaterialesOOCC | 9201700001 | 1254923 | 55 | 0 | 0.2 | -0.2 | P_032 | RELLENO COMPACTADO PARA FUNDACIÓN
MaterialesOOCC | 9201700001 | 1255227 | 55 | 0 | 4.67 | -4.67 | P_032 | RELLENO COMPACTADO PARA FUNDACIÓN
MaterialesOOCC | 9201700001 | 2145831 | 31 | 0 | 2.2 | -2.2 | P_032 | HORMIGON H25
MaterialesOOCC | 9201700001 | 2145870 | 55 | 0 | 5.6 | -5.6 | P_032 | RELLENO COMPACTADO PARA FUNDACIÓN
MaterialesOOCC | 9201700001 | 2145916 | 31 | 0 | 2.2 | -2.2 | P_032 | HORMIGON H25
MaterialesOOCC | 9201700001 | 1255002 | 55 | 0 | 1.38 | -1.38 | P_032 | RELLENO COMPACTADO PARA FUNDACIÓN
MaterialesOOCC | 9201700001 | 3469871 | 55 | 0 | 1.13 | -1.13 | P_032 | RELLENO COMPACTADO PARA FUNDACIÓN
MaterialesOOCC | 9201700001 | 3469900 | 55 | 0 | 1.13 | -1.13 | P_032 | RELLENO COMPACTADO PARA FUNDACIÓN
MaterialesOOCC | 9201700001 | 3469938 | 55 | 0 | 2.16 | -2.16 | P_032 | RELLENO COMPACTADO PARA FUNDACIÓN
MaterialesOOCC | 9201700001 | 2145924 | 55 | 0 | 0.2 | -0.2 | P_032 | RELLENO COMPACTADO PARA FUNDACIÓN
MaterialesOOCC | 9201700001 | 1255014 | 55 | 0 | 1 | -1 | P_032 | RELLENO COMPACTADO PARA FUNDACIÓN
MaterialesOOCC | 9201700001 | 3469863 | 55 | 0 | 6 | -6 | P_032 | RELLENO COMPACTADO PARA FUNDACIÓN
MaterialesOOCC | 9201700001 | 1251314 | 55 | 0 | 3.7 | -3.7 | P_032 | RELLENO COMPACTADO PARA FUNDACIÓN
MaterialesOOCC | 9201700001 | 2145716 | 55 | 0 | 2.7 | -2.7 | P_032 | RELLENO COMPACTADO PARA FUNDACIÓN
MaterialesOOCC | 9201700001 | 2145790 | 55 | 0 | 5.67 | -5.67 | P_032 | RELLENO COMPACTADO PARA FUNDACIÓN
MaterialesOOCC | 9201700001 | 2145795 | 55 | 0 | 5.67 | -5.67 | P_032 | RELLENO COMPACTADO PARA FUNDACIÓN
MaterialesOOCC | 9201700001 | 2145816 | 55 | 0 | 5.67 | -5.67 | P_032 | RELLENO COMPACTADO PARA FUNDACIÓN
MaterialesOOCC | 9201700001 | 2145830 | 55 | 0 | 5.67 | -5.67 | P_032 | RELLENO COMPACTADO PARA FUNDACIÓN
MaterialesOOCC | 9201700001 | 2145869 | 31 | 0 | 2.2 | -2.2 | P_032 | HORMIGON H25
MaterialesOOCC | 9201700001 | 1255257 | 55 | 0 | 1.42 | -1.42 | P_032 | RELLENO COMPACTADO PARA FUNDACIÓN
MaterialesOOCC | 9201700001 | 1249603 | 55 | 0 | 2.16 | -2.16 | P_032 | RELLENO COMPACTADO PARA FUNDACIÓN
MaterialesOOCC | 9201700001 | 1249798 | 55 | 0 | 2.12 | -2.12 | P_032 | RELLENO COMPACTADO PARA FUNDACIÓN
MaterialesOOCC | 9201700001 | 1249869 | 55 | 0 | 2.16 | -2.16 | P_032 | RELLENO COMPACTADO PARA FUNDACIÓN
MaterialesOOCC | 9201700001 | 1255012 | 55 | 0 | 1 | -1 | P_032 | RELLENO COMPACTADO PARA FUNDACIÓN
MaterialesOOCC | 9201700001 | 1255027 | 55 | 0 | 1 | -1 | P_032 | RELLENO COMPACTADO PARA FUNDACIÓN
MaterialesOOCC | 9201700001 | 1255122 | 55 | 0 | 1 | -1 | P_032 | RELLENO COMPACTADO PARA FUNDACIÓN
MaterialesOOCC | 9201700001 | 3469914 | 55 | 0 | 10.5 | -10.5 | P_032 | RELLENO COMPACTADO PARA FUNDACIÓN
MaterialesOOCC | 9201700001 | 1255112 | 55 | 0 | 1 | -1 | P_032 | RELLENO COMPACTADO PARA FUNDACIÓN
MaterialesOOCC | 9201700001 | 1255123 | 55 | 0 | 1 | -1 | P_032 | RELLENO COMPACTADO PARA FUNDACIÓN
MaterialesOOCC | 9201700001 | 1255262 | 55 | 0 | 1.42 | -1.42 | P_032 | RELLENO COMPACTADO PARA FUNDACIÓN
MaterialesOOCC | 9201700001 | 1255263 | 55 | 0 | 1.42 | -1.42 | P_032 | RELLENO COMPACTADO PARA FUNDACIÓN
MaterialesOOCC | 9201700001 | 1249742 | 55 | 0 | 2.16 | -2.16 | P_032 | RELLENO COMPACTADO PARA FUNDACIÓN
MaterialesOOCC | 9201700001 | 1249811 | 55 | 0 | 2.12 | -2.12 | P_032 | RELLENO COMPACTADO PARA FUNDACIÓN
MaterialesOOCC | 9201700001 | 1249816 | 55 | 0 | 2.12 | -2.12 | P_032 | RELLENO COMPACTADO PARA FUNDACIÓN
MaterialesOOCC | 9201700001 | 1249844 | 55 | 0 | 2.16 | -2.16 | P_032 | RELLENO COMPACTADO PARA FUNDACIÓN
MaterialesOOCC | 9201700001 | 1249899 | 55 | 0 | 2.16 | -2.16 | P_032 | RELLENO COMPACTADO PARA FUNDACIÓN
MaterialesOOCC | 9201700001 | 1249735 | 55 | 0 | 2.16 | -2.16 | P_032 | RELLENO COMPACTADO PARA FUNDACIÓN
MaterialesOOCC | 9201700001 | 7863525 | 88 | 0 | 7.08 | -7.08 | P_032 | EXCAVACION
MaterialesOOCC | 9201700001 | 1247145 | 27 | 0 | 0.13 | -0.13 | P_032 | HORMIGON H10
MaterialesOOCC | 9201700001 | 1247145 | 88 | 0 | 6.73 | -6.73 | P_032 | EXCAVACION
MaterialesOOCC | 9201700001 | 7863531 | 27 | 0 | 0.2 | -0.2 | P_032 | HORMIGON H10
MaterialesOOCC | 9201700001 | 7863531 | 88 | 0 | 5.8 | -5.8 | P_032 | EXCAVACION
MaterialesOOCC | 9201700001 | 1247147 | 88 | 0 | 6.73 | -6.73 | P_032 | EXCAVACION
MaterialesOOCC | 9201700001 | 1247151 | 27 | 0 | 0.13 | -0.13 | P_032 | HORMIGON H10
MaterialesOOCC | 9201700001 | 1247151 | 88 | 0 | 6.73 | -6.73 | P_032 | EXCAVACION
MaterialesOOCC | 9201700001 | 1253132 | 27 | 0 | 0.03 | -0.03 | P_032 | HORMIGON H10
MaterialesOOCC | 9201700001 | 1247147 | 27 | 0 | 0.13 | -0.13 | P_032 | HORMIGON H10
MaterialesOOCC | 9201700001 | 1253654 | 27 | 0 | 0.06 | -0.06 | P_032 | HORMIGON H10
MaterialesOOCC | 9201700001 | 1253316 | 27 | 0 | 0.1 | -0.1 | P_032 | HORMIGON H10
MaterialesOOCC | 9201700001 | 1253651 | 27 | 0 | 0.03 | -0.03 | P_032 | HORMIGON H10
MaterialesOOCC | 9201700001 | 1253657 | 27 | 0 | 0.06 | -0.06 | P_032 | HORMIGON H10
MaterialesOOCC | 9201700001 | 1250200 | 27 | 0 | 0.03 | -0.03 | P_032 | HORMIGON H10
MaterialesOOCC | 9201700001 | 1248590 | 27 | 0 | 0.29 | -0.29 | P_032 | HORMIGON H10
MaterialesOOCC | 9201700001 | 1248590 | 88 | 0 | 4.14 | -4.14 | P_032 | EXCAVACION
MaterialesOOCC | 9201700001 | 1250201 | 27 | 0 | 0.03 | -0.03 | P_032 | HORMIGON H10
MaterialesOOCC | 9201700001 | 1248564 | 27 | 0 | 0.29 | -0.29 | P_032 | HORMIGON H10
MaterialesOOCC | 9201700001 | 1248564 | 88 | 0 | 4.14 | -4.14 | P_032 | EXCAVACION
MaterialesOOCC | 9201700001 | 1248579 | 27 | 0 | 0.29 | -0.29 | P_032 | HORMIGON H10
MaterialesOOCC | 9201700001 | 1248579 | 88 | 0 | 4.14 | -4.14 | P_032 | EXCAVACION
MaterialesOOCC | 9201700001 | 1252251 | 27 | 0 | 0.03 | -0.03 | P_032 | HORMIGON H10
MaterialesOOCC | 9201700001 | 1252264 | 27 | 0 | 0.1 | -0.1 | P_032 | HORMIGON H10
MaterialesOOCC | 9201700001 | 1252258 | 27 | 0 | 0.03 | -0.03 | P_032 | HORMIGON H10
MaterialesOOCC | 9201700001 | 1253888 | 27 | 0 | 0.1 | -0.1 | P_032 | HORMIGON H10
MaterialesOOCC | 9201700001 | 1254491 | 27 | 0 | 0.03 | -0.03 | P_032 | HORMIGON H10
MaterialesOOCC | 9201700001 | 1254686 | 27 | 0 | 0.3 | -0.3 | P_032 | HORMIGON H10
MaterialesOOCC | 9201700001 | 1254762 | 27 | 0 | 0.1 | -0.1 | P_032 | HORMIGON H10
MaterialesOOCC | 9201700001 | 1252656 | 27 | 0 | 0.1 | -0.1 | P_032 | HORMIGON H10
MaterialesOOCC | 9201700001 | 1252643 | 27 | 0 | 0.1 | -0.1 | P_032 | HORMIGON H10
MaterialesOOCC | 9201700001 | 2145667 | 27 | 0 | 0.81 | -0.81 | P_032 | HORMIGON H10
MaterialesOOCC | 9201700001 | 2145667 | 88 | 0 | 23.6 | -23.6 | P_032 | EXCAVACION
MaterialesOOCC | 9201700001 | 1254688 | 27 | 0 | 0.3 | -0.3 | P_032 | HORMIGON H10
MaterialesOOCC | 9201700001 | 2145677 | 27 | 0 | 0.6 | -0.6 | P_032 | HORMIGON H10
MaterialesOOCC | 9201700001 | 2145677 | 88 | 0 | 18 | -18 | P_032 | EXCAVACION
MaterialesOOCC | 9201700001 | 2145632 | 27 | 0 | 0.6 | -0.6 | P_032 | HORMIGON H10
MaterialesOOCC | 9201700001 | 1246636 | 27 | 0 | 0.7 | -0.7 | P_032 | HORMIGON H10
MaterialesOOCC | 9201700001 | 1254786 | 27 | 0 | 0.06 | -0.06 | P_032 | HORMIGON H10
MaterialesOOCC | 9201700001 | 1254937 | 27 | 0 | 0.6 | -0.6 | P_032 | HORMIGON H10
MaterialesOOCC | 9201700001 | 2145578 | 27 | 0 | 0.6 | -0.6 | P_032 | HORMIGON H10
MaterialesOOCC | 9201700001 | 2145578 | 88 | 0 | 14.4 | -14.4 | P_032 | EXCAVACION
MaterialesOOCC | 9201700001 | 1254934 | 27 | 0 | 0.6 | -0.6 | P_032 | HORMIGON H10
MaterialesOOCC | 9201700001 | 1254965 | 27 | 0 | 0.06 | -0.06 | P_032 | HORMIGON H10
MaterialesOOCC | 9201700001 | 1254921 | 27 | 0 | 0.1 | -0.1 | P_032 | HORMIGON H10
MaterialesOOCC | 9201700001 | 2145794 | 88 | 0 | 7.98 | -7.98 | P_032 | EXCAVACION
MaterialesOOCC | 9201700001 | 2145632 | 88 | 0 | 14.4 | -14.4 | P_032 | EXCAVACION
MaterialesOOCC | 9201700001 | 2145659 | 88 | 0 | 12.7 | -12.7 | P_032 | EXCAVACION
MaterialesOOCC | 9201700001 | 2145794 | 27 | 0 | 0.28 | -0.28 | P_032 | HORMIGON H10
MaterialesOOCC | 9201700001 | 2145822 | 27 | 0 | 0.28 | -0.28 | P_032 | HORMIGON H10
MaterialesOOCC | 9201700001 | 2145822 | 88 | 0 | 7.98 | -7.98 | P_032 | EXCAVACION
MaterialesOOCC | 9201700001 | 2145824 | 27 | 0 | 0.28 | -0.28 | P_032 | HORMIGON H10
MaterialesOOCC | 9201700001 | 2145836 | 27 | 0 | 0.28 | -0.28 | P_032 | HORMIGON H10
MaterialesOOCC | 9201700001 | 2145838 | 27 | 0 | 0.28 | -0.28 | P_032 | HORMIGON H10
MaterialesOOCC | 9201700001 | 2145808 | 27 | 0 | 0.28 | -0.28 | P_032 | HORMIGON H10
MaterialesOOCC | 9201700001 | 2145808 | 88 | 0 | 7.98 | -7.98 | P_032 | EXCAVACION
MaterialesOOCC | 9201700001 | 2145817 | 88 | 0 | 7.98 | -7.98 | P_032 | EXCAVACION
MaterialesOOCC | 9201700001 | 2145819 | 27 | 0 | 0.28 | -0.28 | P_032 | HORMIGON H10
MaterialesOOCC | 9201700001 | 2145819 | 88 | 0 | 7.98 | -7.98 | P_032 | EXCAVACION
MaterialesOOCC | 9201700001 | 2145824 | 88 | 0 | 7.98 | -7.98 | P_032 | EXCAVACION
MaterialesOOCC | 9201700001 | 2145838 | 88 | 0 | 7.98 | -7.98 | P_032 | EXCAVACION
MaterialesOOCC | 9201700001 | 1255053 | 27 | 0 | 0.1 | -0.1 | P_032 | HORMIGON H10
MaterialesOOCC | 9201700001 | 1255174 | 27 | 0 | 0.03 | -0.03 | P_032 | HORMIGON H10
MaterialesOOCC | 9201700001 | 2145817 | 27 | 0 | 0.28 | -0.28 | P_032 | HORMIGON H10
MaterialesOOCC | 9201700001 | 2145836 | 88 | 0 | 7.98 | -7.98 | P_032 | EXCAVACION
MaterialesOOCC | 9201700001 | 7863524 | 27 | 0 | 0.3 | -0.3 | P_032 | HORMIGON H10
MaterialesOOCC | 9201700001 | 7863524 | 88 | 0 | 3.08 | -3.08 | P_032 | EXCAVACION
MaterialesOOCC | 9201700001 | 7863484 | 88 | 0 | 16.2 | -16.2 | P_032 | EXCAVACION
MaterialesOOCC | 9201700001 | 7863427 | 27 | 0 | 0.87 | -0.87 | P_032 | HORMIGON H10
MaterialesOOCC | 9201700001 | 7863427 | 88 | 0 | 8.74 | -8.74 | P_032 | EXCAVACION
MaterialesOOCC | 9201700001 | 1250023 | 27 | 0 | 0.03 | -0.03 | P_032 | HORMIGON H10
MaterialesOOCC | 9201700001 | 1253138 | 27 | 0 | 0.03 | -0.03 | P_032 | HORMIGON H10
MaterialesOOCC | 9201700001 | 1250063 | 88 | 0 | 4.92 | -4.92 | P_032 | EXCAVACION
MaterialesOOCC | 9201700001 | 1253145 | 27 | 0 | 0.03 | -0.03 | P_032 | HORMIGON H10
MaterialesOOCC | 9201700001 | 1250040 | 27 | 0 | 0.03 | -0.03 | P_032 | HORMIGON H10
MaterialesOOCC | 9201700001 | 1250063 | 27 | 0 | 0.38 | -0.38 | P_032 | HORMIGON H10
MaterialesOOCC | 9201700001 | 1253141 | 27 | 0 | 0.03 | -0.03 | P_032 | HORMIGON H10
MaterialesOOCC | 9201700001 | 1253142 | 27 | 0 | 0.03 | -0.03 | P_032 | HORMIGON H10
MaterialesOOCC | 9201700001 | 1253135 | 27 | 0 | 0.03 | -0.03 | P_032 | HORMIGON H10
MaterialesOOCC | 9201700001 | 1253658 | 27 | 0 | 0.06 | -0.06 | P_032 | HORMIGON H10
MaterialesOOCC | 9201700001 | 1253140 | 27 | 0 | 0.03 | -0.03 | P_032 | HORMIGON H10
MaterialesOOCC | 9201700001 | 1253653 | 27 | 0 | 0.03 | -0.03 | P_032 | HORMIGON H10
MaterialesOOCC | 9201700001 | 1248587 | 27 | 0 | 0.29 | -0.29 | P_032 | HORMIGON H10
MaterialesOOCC | 9201700001 | 1249739 | 55 | 0 | 2.16 | -2.16 | P_032 | RELLENO COMPACTADO PARA FUNDACIÓN
MaterialesOOCC | 9201700001 | 1249839 | 55 | 0 | 2.16 | -2.16 | P_032 | RELLENO COMPACTADO PARA FUNDACIÓN
MaterialesOOCC | 9201700001 | 1249858 | 55 | 0 | 2.16 | -2.16 | P_032 | RELLENO COMPACTADO PARA FUNDACIÓN
MaterialesOOCC | 9201700001 | 1249871 | 55 | 0 | 2.16 | -2.16 | P_032 | RELLENO COMPACTADO PARA FUNDACIÓN
MaterialesOOCC | 9201700001 | 1249880 | 55 | 0 | 2.16 | -2.16 | P_032 | RELLENO COMPACTADO PARA FUNDACIÓN
MaterialesOOCC | 9201700001 | 1249726 | 55 | 0 | 2.16 | -2.16 | P_032 | RELLENO COMPACTADO PARA FUNDACIÓN
MaterialesOOCC | 9201700001 | 2145921 | 55 | 0 | 0.2 | -0.2 | P_032 | RELLENO COMPACTADO PARA FUNDACIÓN
MaterialesOOCC | 9201700001 | 1254896 | 55 | 0 | 3.8 | -3.8 | P_032 | RELLENO COMPACTADO PARA FUNDACIÓN
MaterialesOOCC | 9201700001 | 1255264 | 55 | 0 | 1.42 | -1.42 | P_032 | RELLENO COMPACTADO PARA FUNDACIÓN
MaterialesOOCC | 9201700001 | 1255269 | 55 | 0 | 1 | -1 | P_032 | RELLENO COMPACTADO PARA FUNDACIÓN
MaterialesOOCC | 9201700001 | 3469814 | 55 | 0 | 2.16 | -2.16 | P_032 | RELLENO COMPACTADO PARA FUNDACIÓN
MaterialesOOCC | 9201700001 | 1249841 | 55 | 0 | 2.16 | -2.16 | P_032 | RELLENO COMPACTADO PARA FUNDACIÓN
MaterialesOOCC | 9201700001 | 1249864 | 55 | 0 | 2.16 | -2.16 | P_032 | RELLENO COMPACTADO PARA FUNDACIÓN
MaterialesOOCC | 9201700001 | 1255034 | 55 | 0 | 1 | -1 | P_032 | RELLENO COMPACTADO PARA FUNDACIÓN
MaterialesOOCC | 9201700001 | 1255139 | 55 | 0 | 1 | -1 | P_032 | RELLENO COMPACTADO PARA FUNDACIÓN
MaterialesOOCC | 9201700001 | 1255005 | 55 | 0 | 1.38 | -1.38 | P_032 | RELLENO COMPACTADO PARA FUNDACIÓN
MaterialesOOCC | 9201700001 | 1255025 | 55 | 0 | 1 | -1 | P_032 | RELLENO COMPACTADO PARA FUNDACIÓN
MaterialesOOCC | 9201700001 | 1255229 | 55 | 0 | 4.67 | -4.67 | P_032 | RELLENO COMPACTADO PARA FUNDACIÓN
MaterialesOOCC | 9201700001 | 3469798 | 55 | 0 | 1.13 | -1.13 | P_032 | RELLENO COMPACTADO PARA FUNDACIÓN
MaterialesOOCC | 9201700001 | 1249563 | 55 | 0 | 3 | -3 | P_032 | RELLENO COMPACTADO PARA FUNDACIÓN
MaterialesOOCC | 9201700001 | 1255033 | 55 | 0 | 1 | -1 | P_032 | RELLENO COMPACTADO PARA FUNDACIÓN
MaterialesOOCC | 9201700001 | 3469834 | 55 | 0 | 10.5 | -10.5 | P_032 | RELLENO COMPACTADO PARA FUNDACIÓN
MaterialesOOCC | 9201700001 | 1249535 | 55 | 0 | 3 | -3 | P_032 | RELLENO COMPACTADO PARA FUNDACIÓN
MaterialesOOCC | 9201700001 | 2145631 | 55 | 0 | 6.75 | -6.75 | P_032 | RELLENO COMPACTADO PARA FUNDACIÓN
MaterialesOOCC | 9201700001 | 2145806 | 31 | 0 | 2.2 | -2.2 | P_032 | HORMIGON H25
MaterialesOOCC | 9201700001 | 2145871 | 55 | 0 | 5.6 | -5.6 | P_032 | RELLENO COMPACTADO PARA FUNDACIÓN
MaterialesOOCC | 9201700001 | 1249544 | 55 | 0 | 3 | -3 | P_032 | RELLENO COMPACTADO PARA FUNDACIÓN
MaterialesOOCC | 9201700001 | 1251313 | 55 | 0 | 3.7 | -3.7 | P_032 | RELLENO COMPACTADO PARA FUNDACIÓN
MaterialesOOCC | 9201700001 | 2145835 | 31 | 0 | 2.2 | -2.2 | P_032 | HORMIGON H25
MaterialesOOCC | 9201700001 | 2145835 | 55 | 0 | 5.67 | -5.67 | P_032 | RELLENO COMPACTADO PARA FUNDACIÓN
MaterialesOOCC | 9201700001 | 2145934 | 55 | 0 | 0.2 | -0.2 | P_032 | RELLENO COMPACTADO PARA FUNDACIÓN
MaterialesOOCC | 9201700001 | 3469898 | 55 | 0 | 1.13 | -1.13 | P_032 | RELLENO COMPACTADO PARA FUNDACIÓN
MaterialesOOCC | 9201700001 | 3469948 | 55 | 0 | 1.13 | -1.13 | P_032 | RELLENO COMPACTADO PARA FUNDACIÓN
MaterialesOOCC | 9201700001 | 1249745 | 55 | 0 | 2.16 | -2.16 | P_032 | RELLENO COMPACTADO PARA FUNDACIÓN
MaterialesOOCC | 9201700001 | 1255078 | 55 | 0 | 1.42 | -1.42 | P_032 | RELLENO COMPACTADO PARA FUNDACIÓN
MaterialesOOCC | 9201700001 | 1255143 | 55 | 0 | 1 | -1 | P_032 | RELLENO COMPACTADO PARA FUNDACIÓN
MaterialesOOCC | 9201700001 | 1255172 | 55 | 0 | 0.12 | -0.12 | P_032 | RELLENO COMPACTADO PARA FUNDACIÓN
MaterialesOOCC | 9201700001 | 3469928 | 55 | 0 | 1.13 | -1.13 | P_032 | RELLENO COMPACTADO PARA FUNDACIÓN
MaterialesOOCC | 9201700001 | 1249806 | 55 | 0 | 2.12 | -2.12 | P_032 | RELLENO COMPACTADO PARA FUNDACIÓN
MaterialesOOCC | 9201700001 | 1249859 | 55 | 0 | 2.16 | -2.16 | P_032 | RELLENO COMPACTADO PARA FUNDACIÓN
MaterialesOOCC | 9201700001 | 1249863 | 55 | 0 | 2.16 | -2.16 | P_032 | RELLENO COMPACTADO PARA FUNDACIÓN
MaterialesOOCC | 9201700001 | 1249795 | 55 | 0 | 2.12 | -2.12 | P_032 | RELLENO COMPACTADO PARA FUNDACIÓN
MaterialesOOCC | 9201700001 | 1249802 | 55 | 0 | 2.12 | -2.12 | P_032 | RELLENO COMPACTADO PARA FUNDACIÓN
MaterialesOOCC | 9201700001 | 1249821 | 55 | 0 | 2.12 | -2.12 | P_032 | RELLENO COMPACTADO PARA FUNDACIÓN
MaterialesOOCC | 9201700001 | 1249898 | 55 | 0 | 2.16 | -2.16 | P_032 | RELLENO COMPACTADO PARA FUNDACIÓN
MaterialesOOCC | 9201700001 | 1249904 | 55 | 0 | 2.16 | -2.16 | P_032 | RELLENO COMPACTADO PARA FUNDACIÓN
MaterialesOOCC | 9201700001 | 1249846 | 55 | 0 | 2.16 | -2.16 | P_032 | RELLENO COMPACTADO PARA FUNDACIÓN
MaterialesOOCC | 9201700001 | 1249873 | 55 | 0 | 2.16 | -2.16 | P_032 | RELLENO COMPACTADO PARA FUNDACIÓN
MaterialesOOCC | 9201700001 | 1249834 | 55 | 0 | 2.12 | -2.12 | P_032 | RELLENO COMPACTADO PARA FUNDACIÓN
MaterialesOOCC | 9201700001 | 1249845 | 55 | 0 | 2.16 | -2.16 | P_032 | RELLENO COMPACTADO PARA FUNDACIÓN
MaterialesOOCC | 9201700001 | 1249889 | 55 | 0 | 2.16 | -2.16 | P_032 | RELLENO COMPACTADO PARA FUNDACIÓN
MaterialesOOCC | 9201700001 | 1255038 | 55 | 0 | 4.6 | -4.6 | P_032 | RELLENO COMPACTADO PARA FUNDACIÓN
MaterialesOOCC | 9201700001 | 1255130 | 55 | 0 | 1 | -1 | P_032 | RELLENO COMPACTADO PARA FUNDACIÓN
MaterialesOOCC | 9201700001 | 1255141 | 55 | 0 | 1 | -1 | P_032 | RELLENO COMPACTADO PARA FUNDACIÓN
MaterialesOOCC | 9201700001 | 1249815 | 55 | 0 | 2.12 | -2.12 | P_032 | RELLENO COMPACTADO PARA FUNDACIÓN
MaterialesOOCC | 9201700001 | 1249879 | 55 | 0 | 2.16 | -2.16 | P_032 | RELLENO COMPACTADO PARA FUNDACIÓN
MaterialesOOCC | 9201700001 | 1249888 | 55 | 0 | 2.16 | -2.16 | P_032 | RELLENO COMPACTADO PARA FUNDACIÓN
MaterialesOOCC | 9201700001 | 1249892 | 55 | 0 | 2.16 | -2.16 | P_032 | RELLENO COMPACTADO PARA FUNDACIÓN
MaterialesOOCC | 9201700001 | 1249825 | 55 | 0 | 2.12 | -2.12 | P_032 | RELLENO COMPACTADO PARA FUNDACIÓN
MaterialesOOCC | 9201700001 | 1249851 | 55 | 0 | 2.16 | -2.16 | P_032 | RELLENO COMPACTADO PARA FUNDACIÓN
MaterialesOOCC | 9201700001 | 2145687 | 55 | 0 | 12.6 | -12.6 | P_032 | RELLENO COMPACTADO PARA FUNDACIÓN
MaterialesOOCC | 9201700001 | 2145725 | 55 | 0 | 2.7 | -2.7 | P_032 | RELLENO COMPACTADO PARA FUNDACIÓN
MaterialesOOCC | 9201700001 | 2145800 | 55 | 0 | 5.67 | -5.67 | P_032 | RELLENO COMPACTADO PARA FUNDACIÓN
MaterialesOOCC | 9201700001 | 1255023 | 55 | 0 | 1 | -1 | P_032 | RELLENO COMPACTADO PARA FUNDACIÓN
MaterialesOOCC | 9201700001 | 1255186 | 55 | 0 | 1 | -1 | P_032 | RELLENO COMPACTADO PARA FUNDACIÓN
MaterialesOOCC | 9201700001 | 1255203 | 55 | 0 | 1.42 | -1.42 | P_032 | RELLENO COMPACTADO PARA FUNDACIÓN
MaterialesOOCC | 9201700001 | 1255254 | 55 | 0 | 1.42 | -1.42 | P_032 | RELLENO COMPACTADO PARA FUNDACIÓN
MaterialesOOCC | 9201700001 | 1255259 | 55 | 0 | 1.42 | -1.42 | P_032 | RELLENO COMPACTADO PARA FUNDACIÓN
MaterialesOOCC | 9201700001 | 1250023 | 4 | 0 | 50 | -50 | P_032 | ENFIERRADURA
MaterialesOOCC | 9201700001 | 1253653 | 4 | 0 | 70 | -70 | P_032 | ENFIERRADURA
MaterialesOOCC | 9201700001 | 1253658 | 4 | 0 | 75 | -75 | P_032 | ENFIERRADURA
MaterialesOOCC | 9201700001 | 1253135 | 4 | 0 | 98 | -98 | P_032 | ENFIERRADURA
MaterialesOOCC | 9201700001 | 1253140 | 4 | 0 | 98 | -98 | P_032 | ENFIERRADURA
MaterialesOOCC | 9201700001 | 1253141 | 4 | 0 | 98 | -98 | P_032 | ENFIERRADURA
MaterialesOOCC | 9201700001 | 1248587 | 96 | 0 | 6.4 | -6.4 | P_032 | MOLDAJE
MaterialesOOCC | 9201700001 | 1248587 | 4 | 0 | 163 | -163 | P_032 | ENFIERRADURA
MaterialesOOCC | 9201700001 | 1248587 | 40 | 0 | 8 | -8 | P_032 | PERNOS ANCLAJE
MaterialesOOCC | 9201700001 | 3469138 | 96 | 0 | 1.76 | -1.76 | P_032 | MOLDAJE
MaterialesOOCC | 9201700001 | 1253883 | 96 | 0 | 1.5 | -1.5 | P_032 | MOLDAJE
MaterialesOOCC | 9201700001 | 1252257 | 4 | 0 | 70 | -70 | P_032 | ENFIERRADURA
MaterialesOOCC | 9201700001 | 1252252 | 4 | 0 | 70 | -70 | P_032 | ENFIERRADURA
MaterialesOOCC | 9201700001 | 1254146 | 4 | 0 | 70 | -70 | P_032 | ENFIERRADURA
MaterialesOOCC | 9201700001 | 3469715 | 96 | 0 | 1.7 | -1.7 | P_032 | MOLDAJE
MaterialesOOCC | 9201700001 | 1253883 | 4 | 0 | 70 | -70 | P_032 | ENFIERRADURA
MaterialesOOCC | 9201700001 | 3469715 | 40 | 0 | 8 | -8 | P_032 | PERNOS ANCLAJE
MaterialesOOCC | 9201700001 | 3469697 | 96 | 0 | 2.7 | -2.7 | P_032 | MOLDAJE
MaterialesOOCC | 9201700001 | 1254489 | 4 | 0 | 70 | -70 | P_032 | ENFIERRADURA
MaterialesOOCC | 9201700001 | 3469461 | 96 | 0 | 2.7 | -2.7 | P_032 | MOLDAJE
MaterialesOOCC | 9201700001 | 3469582 | 96 | 0 | 1.76 | -1.76 | P_032 | MOLDAJE
MaterialesOOCC | 9201700001 | 3469407 | 40 | 0 | 8 | -8 | P_032 | PERNOS ANCLAJE
MaterialesOOCC | 9201700001 | 1254690 | 4 | 0 | 271 | -271 | P_032 | ENFIERRADURA
MaterialesOOCC | 9201700001 | 1254761 | 4 | 0 | 70 | -70 | P_032 | ENFIERRADURA
MaterialesOOCC | 9201700001 | 1251005 | 4 | 0 | 44 | -44 | P_032 | ENFIERRADURA
MaterialesOOCC | 9201700001 | 1251005 | 40 | 0 | 8 | -8 | P_032 | PERNOS ANCLAJE
MaterialesOOCC | 9201700001 | 1254837 | 4 | 0 | 83.6 | -83.6 | P_032 | ENFIERRADURA
MaterialesOOCC | 9201700001 | 3468944 | 96 | 0 | 2.7 | -2.7 | P_032 | MOLDAJE
MaterialesOOCC | 9201700001 | 1252657 | 4 | 0 | 70 | -70 | P_032 | ENFIERRADURA
MaterialesOOCC | 9201700001 | 2145583 | 4 | 0 | 510 | -510 | P_032 | ENFIERRADURA
MaterialesOOCC | 9201700001 | 2145583 | 40 | 0 | 24 | -24 | P_032 | PERNOS ANCLAJE
MaterialesOOCC | 9201700001 | 2145583 | 96 | 0 | 11.4 | -11.4 | P_032 | MOLDAJE
MaterialesOOCC | 9201700001 | 1252650 | 4 | 0 | 70 | -70 | P_032 | ENFIERRADURA
MaterialesOOCC | 9201700001 | 2145588 | 96 | 0 | 11.4 | -11.4 | P_032 | MOLDAJE
MaterialesOOCC | 9201700001 | 1252710 | 4 | 0 | 70 | -70 | P_032 | ENFIERRADURA
MaterialesOOCC | 9201700001 | 2145588 | 4 | 0 | 510 | -510 | P_032 | ENFIERRADURA
MaterialesOOCC | 9201700001 | 2145588 | 40 | 0 | 24 | -24 | P_032 | PERNOS ANCLAJE
MaterialesOOCC | 9201700001 | 1251005 | 96 | 0 | 0.8 | -0.8 | P_032 | MOLDAJE
MaterialesOOCC | 9201700001 | 1252647 | 4 | 0 | 70 | -70 | P_032 | ENFIERRADURA
MaterialesOOCC | 9201700001 | 2145669 | 4 | 0 | 619 | -619 | P_032 | ENFIERRADURA
MaterialesOOCC | 9201700001 | 2145669 | 40 | 0 | 24 | -24 | P_032 | PERNOS ANCLAJE
MaterialesOOCC | 9201700001 | 2145702 | 40 | 0 | 24 | -24 | P_032 | PERNOS ANCLAJE
MaterialesOOCC | 9201700001 | 2145678 | 4 | 0 | 500 | -500 | P_032 | ENFIERRADURA
MaterialesOOCC | 9201700001 | 2145678 | 40 | 0 | 24 | -24 | P_032 | PERNOS ANCLAJE
MaterialesOOCC | 9201700001 | 2145825 | 4 | 0 | 186 | -186 | P_032 | ENFIERRADURA
MaterialesOOCC | 9201700001 | 2145825 | 40 | 0 | 8 | -8 | P_032 | PERNOS ANCLAJE
MaterialesOOCC | 9201700001 | 2145826 | 4 | 0 | 186 | -186 | P_032 | ENFIERRADURA
MaterialesOOCC | 9201700001 | 2145826 | 40 | 0 | 8 | -8 | P_032 | PERNOS ANCLAJE
MaterialesOOCC | 9201700001 | 2145833 | 4 | 0 | 186 | -186 | P_032 | ENFIERRADURA
MaterialesOOCC | 9201700001 | 2145833 | 40 | 0 | 8 | -8 | P_032 | PERNOS ANCLAJE
MaterialesOOCC | 9201700001 | 2145669 | 96 | 0 | 31.5 | -31.5 | P_032 | MOLDAJE
MaterialesOOCC | 9201700001 | 2145833 | 96 | 0 | 6.44 | -6.44 | P_032 | MOLDAJE
MaterialesOOCC | 9201700001 | 2145883 | 40 | 0 | 8 | -8 | P_032 | PERNOS ANCLAJE
MaterialesOOCC | 9201700001 | 2145726 | 96 | 0 | 4.7 | -4.7 | P_032 | MOLDAJE
MaterialesOOCC | 9201700001 | 1246789 | 4 | 0 | 480 | -480 | P_032 | ENFIERRADURA
MaterialesOOCC | 9201700001 | 2145739 | 40 | 0 | 8 | -8 | P_032 | PERNOS ANCLAJE
MaterialesOOCC | 9201700001 | 2145798 | 4 | 0 | 186 | -186 | P_032 | ENFIERRADURA
MaterialesOOCC | 9201700001 | 2145798 | 40 | 0 | 8 | -8 | P_032 | PERNOS ANCLAJE
MaterialesOOCC | 9201700001 | 2145803 | 4 | 0 | 186 | -186 | P_032 | ENFIERRADURA
MaterialesOOCC | 9201700001 | 2145803 | 40 | 0 | 8 | -8 | P_032 | PERNOS ANCLAJE
MaterialesOOCC | 9201700001 | 2145820 | 96 | 0 | 6.44 | -6.44 | P_032 | MOLDAJE
MaterialesOOCC | 9201700001 | 2145826 | 96 | 0 | 6.44 | -6.44 | P_032 | MOLDAJE
MaterialesOOCC | 9201700001 | 2145958 | 40 | 0 | 8 | -8 | P_032 | PERNOS ANCLAJE
MaterialesOOCC | 9201700001 | 2145867 | 4 | 0 | 186 | -186 | P_032 | ENFIERRADURA
MaterialesOOCC | 9201700001 | 2145867 | 40 | 0 | 8 | -8 | P_032 | PERNOS ANCLAJE
MaterialesOOCC | 9201700001 | 2145877 | 40 | 0 | 8 | -8 | P_032 | PERNOS ANCLAJE
MaterialesOOCC | 9201700001 | 1255176 | 4 | 0 | 70 | -70 | P_032 | ENFIERRADURA
MaterialesOOCC | 9201700001 | 2145798 | 96 | 0 | 6.44 | -6.44 | P_032 | MOLDAJE
MaterialesOOCC | 9201700001 | 2145867 | 96 | 0 | 6.44 | -6.44 | P_032 | MOLDAJE
MaterialesOOCC | 9201700001 | 2145678 | 96 | 0 | 19.3 | -19.3 | P_032 | MOLDAJE
MaterialesOOCC | 9201700001 | 2145715 | 96 | 0 | 4.7 | -4.7 | P_032 | MOLDAJE
MaterialesOOCC | 9201700001 | 2145803 | 96 | 0 | 6.44 | -6.44 | P_032 | MOLDAJE
MaterialesOOCC | 9201700001 | 2145923 | 96 | 0 | 2.3 | -2.3 | P_032 | MOLDAJE
MaterialesOOCC | 9201700001 | 2145956 | 40 | 0 | 8 | -8 | P_032 | PERNOS ANCLAJE
MaterialesOOCC | 9201700001 | 2145820 | 4 | 0 | 186 | -186 | P_032 | ENFIERRADURA
MaterialesOOCC | 9201700001 | 2145820 | 40 | 0 | 8 | -8 | P_032 | PERNOS ANCLAJE
MaterialesOOCC | 9201700001 | 2145825 | 96 | 0 | 6.44 | -6.44 | P_032 | MOLDAJE
MaterialesOOCC | 9201700001 | 2145814 | 96 | 0 | 6.44 | -6.44 | P_032 | MOLDAJE
MaterialesOOCC | 9201700001 | 2145953 | 40 | 0 | 8 | -8 | P_032 | PERNOS ANCLAJE
MaterialesOOCC | 9201700001 | 1254967 | 4 | 0 | 75 | -75 | P_032 | ENFIERRADURA
MaterialesOOCC | 9201700001 | 2145814 | 4 | 0 | 186 | -186 | P_032 | ENFIERRADURA
MaterialesOOCC | 9201700001 | 2145814 | 40 | 0 | 8 | -8 | P_032 | PERNOS ANCLAJE
MaterialesOOCC | 9201700001 | 2145874 | 40 | 0 | 8 | -8 | P_032 | PERNOS ANCLAJE
MaterialesOOCC | 9201700001 | 2145930 | 96 | 0 | 2.3 | -2.3 | P_032 | MOLDAJE
MaterialesOOCC | 9201700001 | 1248587 | 88 | 0 | 4.14 | -4.14 | P_032 | EXCAVACION
MaterialesOOCC | 9201700001 | 1253883 | 27 | 0 | 0.1 | -0.1 | P_032 | HORMIGON H10
MaterialesOOCC | 9201700001 | 1252252 | 27 | 0 | 0.03 | -0.03 | P_032 | HORMIGON H10
MaterialesOOCC | 9201700001 | 1253883 | 88 | 0 | 1.6 | -1.6 | P_032 | EXCAVACION
MaterialesOOCC | 9201700001 | 1252257 | 27 | 0 | 0.03 | -0.03 | P_032 | HORMIGON H10
MaterialesOOCC | 9201700001 | 1254146 | 27 | 0 | 0.03 | -0.03 | P_032 | HORMIGON H10
MaterialesOOCC | 9201700001 | 1254489 | 27 | 0 | 0.03 | -0.03 | P_032 | HORMIGON H10
MaterialesOOCC | 9201700001 | 1254690 | 27 | 0 | 0.3 | -0.3 | P_032 | HORMIGON H10
MaterialesOOCC | 9201700001 | 1252657 | 27 | 0 | 0.1 | -0.1 | P_032 | HORMIGON H10
MaterialesOOCC | 9201700001 | 1252710 | 27 | 0 | 0.1 | -0.1 | P_032 | HORMIGON H10
MaterialesOOCC | 9201700001 | 2145583 | 27 | 0 | 0.6 | -0.6 | P_032 | HORMIGON H10
MaterialesOOCC | 9201700001 | 2145669 | 27 | 0 | 0.81 | -0.81 | P_032 | HORMIGON H10
MaterialesOOCC | 9201700001 | 2145669 | 88 | 0 | 23.6 | -23.6 | P_032 | EXCAVACION
MaterialesOOCC | 9201700001 | 1252647 | 27 | 0 | 0.1 | -0.1 | P_032 | HORMIGON H10
MaterialesOOCC | 9201700001 | 1254761 | 27 | 0 | 0.1 | -0.1 | P_032 | HORMIGON H10
MaterialesOOCC | 9201700001 | 1254837 | 27 | 0 | 0.06 | -0.06 | P_032 | HORMIGON H10
MaterialesOOCC | 9201700001 | 1251005 | 27 | 0 | 0.03 | -0.03 | P_032 | HORMIGON H10
MaterialesOOCC | 9201700001 | 1251005 | 88 | 0 | 0.77 | -0.77 | P_032 | EXCAVACION
MaterialesOOCC | 9201700001 | 1252650 | 27 | 0 | 0.1 | -0.1 | P_032 | HORMIGON H10
MaterialesOOCC | 9201700001 | 2145583 | 88 | 0 | 14.4 | -14.4 | P_032 | EXCAVACION
MaterialesOOCC | 9201700001 | 2145588 | 27 | 0 | 0.6 | -0.6 | P_032 | HORMIGON H10
MaterialesOOCC | 9201700001 | 2145588 | 88 | 0 | 14.4 | -14.4 | P_032 | EXCAVACION
MaterialesOOCC | 9201700001 | 1246635 | 27 | 0 | 0.7 | -0.7 | P_032 | HORMIGON H10
MaterialesOOCC | 9201700001 | 2145826 | 27 | 0 | 0.28 | -0.28 | P_032 | HORMIGON H10
MaterialesOOCC | 9201700001 | 2145833 | 27 | 0 | 0.28 | -0.28 | P_032 | HORMIGON H10
MaterialesOOCC | 9201700001 | 2145798 | 88 | 0 | 7.98 | -7.98 | P_032 | EXCAVACION
MaterialesOOCC | 9201700001 | 2145825 | 27 | 0 | 0.28 | -0.28 | P_032 | HORMIGON H10
MaterialesOOCC | 9201700001 | 1246789 | 27 | 0 | 0.7 | -0.7 | P_032 | HORMIGON H10
MaterialesOOCC | 9201700001 | 2145798 | 27 | 0 | 0.28 | -0.28 | P_032 | HORMIGON H10
MaterialesOOCC | 9201700001 | 2145820 | 27 | 0 | 0.28 | -0.28 | P_032 | HORMIGON H10
MaterialesOOCC | 9201700001 | 1255176 | 27 | 0 | 0.03 | -0.03 | P_032 | HORMIGON H10
MaterialesOOCC | 9201700001 | 2145803 | 27 | 0 | 0.28 | -0.28 | P_032 | HORMIGON H10
MaterialesOOCC | 9201700001 | 2145833 | 88 | 0 | 7.98 | -7.98 | P_032 | EXCAVACION
MaterialesOOCC | 9201700001 | 2145678 | 27 | 0 | 0.6 | -0.6 | P_032 | HORMIGON H10
MaterialesOOCC | 9201700001 | 2145678 | 88 | 0 | 18 | -18 | P_032 | EXCAVACION
MaterialesOOCC | 9201700001 | 2145803 | 88 | 0 | 7.98 | -7.98 | P_032 | EXCAVACION
MaterialesOOCC | 9201700001 | 2145820 | 88 | 0 | 7.98 | -7.98 | P_032 | EXCAVACION
MaterialesOOCC | 9201700001 | 2145826 | 88 | 0 | 7.98 | -7.98 | P_032 | EXCAVACION
MaterialesOOCC | 9201700001 | 2145867 | 27 | 0 | 0.28 | -0.28 | P_032 | HORMIGON H10
MaterialesOOCC | 9201700001 | 2145867 | 88 | 0 | 7.98 | -7.98 | P_032 | EXCAVACION
MaterialesOOCC | 9201700001 | 2145825 | 88 | 0 | 7.98 | -7.98 | P_032 | EXCAVACION
MaterialesOOCC | 9201700001 | 7863483 | 88 | 0 | 16.2 | -16.2 | P_032 | EXCAVACION
MaterialesOOCC | 9201700001 | 1247148 | 27 | 0 | 0.13 | -0.13 | P_032 | HORMIGON H10
MaterialesOOCC | 9201700001 | 1247148 | 88 | 0 | 6.73 | -6.73 | P_032 | EXCAVACION
MaterialesOOCC | 9201700001 | 1247143 | 27 | 0 | 0.13 | -0.13 | P_032 | HORMIGON H10
MaterialesOOCC | 9201700001 | 1247143 | 88 | 0 | 6.73 | -6.73 | P_032 | EXCAVACION
MaterialesOOCC | 9201700001 | 1247149 | 27 | 0 | 0.13 | -0.13 | P_032 | HORMIGON H10
MaterialesOOCC | 9201700001 | 1247149 | 88 | 0 | 6.73 | -6.73 | P_032 | EXCAVACION
MaterialesOOCC | 9201700001 | 1253161 | 27 | 0 | 0.03 | -0.03 | P_032 | HORMIGON H10
MaterialesOOCC | 9201700001 | 1253122 | 27 | 0 | 0.03 | -0.03 | P_032 | HORMIGON H10
MaterialesOOCC | 9201700001 | 1253139 | 27 | 0 | 0.03 | -0.03 | P_032 | HORMIGON H10
MaterialesOOCC | 9201700001 | 1253146 | 27 | 0 | 0.03 | -0.03 | P_032 | HORMIGON H10
MaterialesOOCC | 9201700001 | 1253659 | 27 | 0 | 0.06 | -0.06 | P_032 | HORMIGON H10
MaterialesOOCC | 9201700001 | 1253128 | 27 | 0 | 0.03 | -0.03 | P_032 | HORMIGON H10
MaterialesOOCC | 9201700001 | 1253148 | 27 | 0 | 0.03 | -0.03 | P_032 | HORMIGON H10
MaterialesOOCC | 9201700001 | 1253648 | 27 | 0 | 0.06 | -0.06 | P_032 | HORMIGON H10
MaterialesOOCC | 9201700001 | 1253314 | 27 | 0 | 0.1 | -0.1 | P_032 | HORMIGON H10
MaterialesOOCC | 9201700001 | 1253118 | 27 | 0 | 0.03 | -0.03 | P_032 | HORMIGON H10
MaterialesOOCC | 9201700001 | 1253127 | 27 | 0 | 0.03 | -0.03 | P_032 | HORMIGON H10
MaterialesOOCC | 9201700001 | 1248569 | 88 | 0 | 4.14 | -4.14 | P_032 | EXCAVACION
MaterialesOOCC | 9201700001 | 1253668 | 27 | 0 | 0.06 | -0.06 | P_032 | HORMIGON H10
MaterialesOOCC | 9201700001 | 1248569 | 27 | 0 | 0.29 | -0.29 | P_032 | HORMIGON H10
MaterialesOOCC | 9201700001 | 1253894 | 27 | 0 | 0.03 | -0.03 | P_032 | HORMIGON H10
MaterialesOOCC | 9201700001 | 1253881 | 88 | 0 | 1.6 | -1.6 | P_032 | EXCAVACION
MaterialesOOCC | 9201700001 | 1252262 | 27 | 0 | 0.1 | -0.1 | P_032 | HORMIGON H10
MaterialesOOCC | 9201700001 | 1253881 | 27 | 0 | 0.1 | -0.1 | P_032 | HORMIGON H10
MaterialesOOCC | 9201700001 | 1254145 | 27 | 0 | 0.03 | -0.03 | P_032 | HORMIGON H10
MaterialesOOCC | 9201700001 | 1252254 | 27 | 0 | 0.03 | -0.03 | P_032 | HORMIGON H10
MaterialesOOCC | 9201700001 | 1254336 | 27 | 0 | 0.13 | -0.13 | P_032 | HORMIGON H10
MaterialesOOCC | 9201700001 | 1254141 | 27 | 0 | 0.03 | -0.03 | P_032 | HORMIGON H10
MaterialesOOCC | 9201700001 | 1254443 | 27 | 0 | 0.1 | -0.1 | P_032 | HORMIGON H10
MaterialesOOCC | 9201700001 | 1254336 | 88 | 0 | 7.84 | -7.84 | P_032 | EXCAVACION
MaterialesOOCC | 9201700001 | 1254429 | 27 | 0 | 0.03 | -0.03 | P_032 | HORMIGON H10
MaterialesOOCC | 9201700001 | 1254142 | 27 | 0 | 0.03 | -0.03 | P_032 | HORMIGON H10
MaterialesOOCC | 9201700001 | 1252644 | 27 | 0 | 0.1 | -0.1 | P_032 | HORMIGON H10
MaterialesOOCC | 9201700001 | 1246591 | 27 | 0 | 0.7 | -0.7 | P_032 | HORMIGON H10
MaterialesOOCC | 9201700001 | 1252645 | 27 | 0 | 0.1 | -0.1 | P_032 | HORMIGON H10
MaterialesOOCC | 9201700001 | 1254749 | 27 | 0 | 0.3 | -0.3 | P_032 | HORMIGON H10
MaterialesOOCC | 9201700001 | 1252707 | 27 | 0 | 0.01 | -0.01 | P_032 | HORMIGON H10
MaterialesOOCC | 9201700001 | 1254596 | 27 | 0 | 0.1 | -0.1 | P_032 | HORMIGON H10
MaterialesOOCC | 9201700001 | 2145577 | 88 | 0 | 14.4 | -14.4 | P_032 | EXCAVACION
MaterialesOOCC | 9201700001 | 2145587 | 27 | 0 | 0.6 | -0.6 | P_032 | HORMIGON H10
MaterialesOOCC | 9201700001 | 2145587 | 88 | 0 | 14.4 | -14.4 | P_032 | EXCAVACION
MaterialesOOCC | 9201700001 | 1249716 | 55 | 0 | 2.16 | -2.16 | P_032 | RELLENO COMPACTADO PARA FUNDACIÓN
MaterialesOOCC | 9201700001 | 2145791 | 31 | 0 | 2.2 | -2.2 | P_032 | HORMIGON H25
MaterialesOOCC | 9201700001 | 2145800 | 31 | 0 | 2.2 | -2.2 | P_032 | HORMIGON H25
MaterialesOOCC | 9201700001 | 2145813 | 31 | 0 | 2.2 | -2.2 | P_032 | HORMIGON H25
MaterialesOOCC | 9201700001 | 2145932 | 55 | 0 | 0.2 | -0.2 | P_032 | RELLENO COMPACTADO PARA FUNDACIÓN
MaterialesOOCC | 9201700001 | 1255000 | 55 | 0 | 1.38 | -1.38 | P_032 | RELLENO COMPACTADO PARA FUNDACIÓN
MaterialesOOCC | 9201700001 | 1249737 | 55 | 0 | 2.16 | -2.16 | P_032 | RELLENO COMPACTADO PARA FUNDACIÓN
MaterialesOOCC | 9201700001 | 1249837 | 55 | 0 | 2.12 | -2.12 | P_032 | RELLENO COMPACTADO PARA FUNDACIÓN
MaterialesOOCC | 9201700001 | 1249796 | 55 | 0 | 2.12 | -2.12 | P_032 | RELLENO COMPACTADO PARA FUNDACIÓN
MaterialesOOCC | 9201700001 | 1249836 | 55 | 0 | 2.12 | -2.12 | P_032 | RELLENO COMPACTADO PARA FUNDACIÓN
MaterialesOOCC | 9201700001 | 1249874 | 55 | 0 | 2.16 | -2.16 | P_032 | RELLENO COMPACTADO PARA FUNDACIÓN
MaterialesOOCC | 9201700001 | 1249741 | 55 | 0 | 2.16 | -2.16 | P_032 | RELLENO COMPACTADO PARA FUNDACIÓN
MaterialesOOCC | 9201700001 | 3469976 | 55 | 0 | 0.8 | -0.8 | P_032 | RELLENO COMPACTADO PARA FUNDACIÓN
MaterialesOOCC | 9201700001 | 1249882 | 55 | 0 | 2.16 | -2.16 | P_032 | RELLENO COMPACTADO PARA FUNDACIÓN
MaterialesOOCC | 9201700001 | 1249901 | 55 | 0 | 2.16 | -2.16 | P_032 | RELLENO COMPACTADO PARA FUNDACIÓN
MaterialesOOCC | 9201700001 | 1249730 | 55 | 0 | 2.16 | -2.16 | P_032 | RELLENO COMPACTADO PARA FUNDACIÓN
MaterialesOOCC | 9201700001 | 1249894 | 55 | 0 | 2.16 | -2.16 | P_032 | RELLENO COMPACTADO PARA FUNDACIÓN
MaterialesOOCC | 9201700001 | 1249848 | 55 | 0 | 2.16 | -2.16 | P_032 | RELLENO COMPACTADO PARA FUNDACIÓN
MaterialesOOCC | 9201700001 | 1249878 | 55 | 0 | 2.16 | -2.16 | P_032 | RELLENO COMPACTADO PARA FUNDACIÓN
MaterialesOOCC | 9201700001 | 1255223 | 55 | 0 | 4.67 | -4.67 | P_032 | RELLENO COMPACTADO PARA FUNDACIÓN
MaterialesOOCC | 9201700001 | 1249835 | 55 | 0 | 2.12 | -2.12 | P_032 | RELLENO COMPACTADO PARA FUNDACIÓN
MaterialesOOCC | 9201700001 | 1249891 | 55 | 0 | 2.16 | -2.16 | P_032 | RELLENO COMPACTADO PARA FUNDACIÓN
MaterialesOOCC | 9201700001 | 3469921 | 55 | 0 | 1.13 | -1.13 | P_032 | RELLENO COMPACTADO PARA FUNDACIÓN
MaterialesOOCC | 9201700001 | 1249900 | 55 | 0 | 2.16 | -2.16 | P_032 | RELLENO COMPACTADO PARA FUNDACIÓN
MaterialesOOCC | 9201700001 | 3469904 | 55 | 0 | 1.13 | -1.13 | P_032 | RELLENO COMPACTADO PARA FUNDACIÓN
MaterialesOOCC | 9201700001 | 1249838 | 55 | 0 | 2.16 | -2.16 | P_032 | RELLENO COMPACTADO PARA FUNDACIÓN
MaterialesOOCC | 9201700001 | 1249907 | 55 | 0 | 2.16 | -2.16 | P_032 | RELLENO COMPACTADO PARA FUNDACIÓN
MaterialesOOCC | 9201700001 | 2145589 | 27 | 0 | 0.6 | -0.6 | P_032 | HORMIGON H10
MaterialesOOCC | 9201700001 | 2145589 | 88 | 0 | 14.4 | -14.4 | P_032 | EXCAVACION
MaterialesOOCC | 9201700001 | 2145629 | 27 | 0 | 0.6 | -0.6 | P_032 | HORMIGON H10
MaterialesOOCC | 9201700001 | 2145629 | 88 | 0 | 14.4 | -14.4 | P_032 | EXCAVACION
MaterialesOOCC | 9201700001 | 2145633 | 27 | 0 | 0.6 | -0.6 | P_032 | HORMIGON H10
MaterialesOOCC | 9201700001 | 2145633 | 88 | 0 | 14.4 | -14.4 | P_032 | EXCAVACION
MaterialesOOCC | 9201700001 | 2145577 | 27 | 0 | 0.6 | -0.6 | P_032 | HORMIGON H10
MaterialesOOCC | 9201700001 | 1252702 | 27 | 0 | 0.1 | -0.1 | P_032 | HORMIGON H10
MaterialesOOCC | 9201700001 | 2145630 | 27 | 0 | 0.6 | -0.6 | P_032 | HORMIGON H10
MaterialesOOCC | 9201700001 | 2145675 | 27 | 0 | 0.6 | -0.6 | P_032 | HORMIGON H10
MaterialesOOCC | 9201700001 | 2145675 | 88 | 0 | 18 | -18 | P_032 | EXCAVACION
MaterialesOOCC | 9201700001 | 2145630 | 88 | 0 | 14.4 | -14.4 | P_032 | EXCAVACION
MaterialesOOCC | 9201700001 | 2145792 | 27 | 0 | 0.28 | -0.28 | P_032 | HORMIGON H10
MaterialesOOCC | 9201700001 | 2145792 | 88 | 0 | 7.98 | -7.98 | P_032 | EXCAVACION
MaterialesOOCC | 9201700001 | 1246788 | 27 | 0 | 0.7 | -0.7 | P_032 | HORMIGON H10
MaterialesOOCC | 9201700001 | 1254752 | 27 | 0 | 0.3 | -0.3 | P_032 | HORMIGON H10
MaterialesOOCC | 9201700001 | 2145785 | 27 | 0 | 0.28 | -0.28 | P_032 | HORMIGON H10
MaterialesOOCC | 9201700001 | 1254869 | 27 | 0 | 0.03 | -0.03 | P_032 | HORMIGON H10
MaterialesOOCC | 9201700001 | 1254922 | 27 | 0 | 0.1 | -0.1 | P_032 | HORMIGON H10
MaterialesOOCC | 9201700001 | 2145580 | 27 | 0 | 0.6 | -0.6 | P_032 | HORMIGON H10
MaterialesOOCC | 9201700001 | 2145580 | 88 | 0 | 14.4 | -14.4 | P_032 | EXCAVACION
MaterialesOOCC | 9201700001 | 2145786 | 27 | 0 | 0.28 | -0.28 | P_032 | HORMIGON H10
MaterialesOOCC | 9201700001 | 2145786 | 88 | 0 | 7.98 | -7.98 | P_032 | EXCAVACION
MaterialesOOCC | 9201700001 | 2145823 | 27 | 0 | 0.28 | -0.28 | P_032 | HORMIGON H10
MaterialesOOCC | 9201700001 | 2145582 | 27 | 0 | 0.6 | -0.6 | P_032 | HORMIGON H10
MaterialesOOCC | 9201700001 | 2145582 | 88 | 0 | 14.4 | -14.4 | P_032 | EXCAVACION
MaterialesOOCC | 9201700001 | 1254760 | 27 | 0 | 0.22 | -0.22 | P_032 | HORMIGON H10
MaterialesOOCC | 9201700001 | 1254760 | 88 | 0 | 7.1 | -7.1 | P_032 | EXCAVACION
MaterialesOOCC | 9201700001 | 1254918 | 27 | 0 | 0.1 | -0.1 | P_032 | HORMIGON H10
MaterialesOOCC | 9201700001 | 1254928 | 27 | 0 | 0.1 | -0.1 | P_032 | HORMIGON H10
MaterialesOOCC | 9201700001 | 2145787 | 27 | 0 | 0.28 | -0.28 | P_032 | HORMIGON H10
MaterialesOOCC | 9201700001 | 2145787 | 88 | 0 | 7.98 | -7.98 | P_032 | EXCAVACION
MaterialesOOCC | 9201700001 | 2145810 | 27 | 0 | 0.28 | -0.28 | P_032 | HORMIGON H10
MaterialesOOCC | 9201700001 | 2145823 | 88 | 0 | 7.98 | -7.98 | P_032 | EXCAVACION
MaterialesOOCC | 9201700001 | 2145827 | 27 | 0 | 0.28 | -0.28 | P_032 | HORMIGON H10
MaterialesOOCC | 9201700001 | 2145827 | 88 | 0 | 7.98 | -7.98 | P_032 | EXCAVACION
MaterialesOOCC | 9201700001 | 2145832 | 27 | 0 | 0.28 | -0.28 | P_032 | HORMIGON H10
MaterialesOOCC | 9201700001 | 2145832 | 88 | 0 | 7.98 | -7.98 | P_032 | EXCAVACION
MaterialesOOCC | 9201700001 | 2145919 | 27 | 0 | 0.06 | -0.06 | P_032 | HORMIGON H10
MaterialesOOCC | 9201700001 | 2145919 | 88 | 0 | 2.72 | -2.72 | P_032 | EXCAVACION
MaterialesOOCC | 9201700001 | 1254935 | 27 | 0 | 0.6 | -0.6 | P_032 | HORMIGON H10
MaterialesOOCC | 9201700001 | 1254920 | 27 | 0 | 0.1 | -0.1 | P_032 | HORMIGON H10
MaterialesOOCC | 9201700001 | 2145799 | 27 | 0 | 0.28 | -0.28 | P_032 | HORMIGON H10
MaterialesOOCC | 9201700001 | 2145799 | 88 | 0 | 7.98 | -7.98 | P_032 | EXCAVACION
MaterialesOOCC | 9201700001 | 2145810 | 88 | 0 | 7.98 | -7.98 | P_032 | EXCAVACION
MaterialesOOCC | 9201700001 | 2145917 | 27 | 0 | 0.06 | -0.06 | P_032 | HORMIGON H10
MaterialesOOCC | 9201700001 | 2145917 | 88 | 0 | 2.72 | -2.72 | P_032 | EXCAVACION
MaterialesOOCC | 9201700001 | 2145785 | 88 | 0 | 7.98 | -7.98 | P_032 | EXCAVACION
MaterialesOOCC | 9201700001 | 1255215 | 27 | 0 | 0.03 | -0.03 | P_032 | HORMIGON H10
MaterialesOOCC | 9201700001 | 1254927 | 27 | 0 | 0.1 | -0.1 | P_032 | HORMIGON H10
MaterialesOOCC | 9201700001 | 1247146 | 27 | 0 | 0.13 | -0.13 | P_032 | HORMIGON H10
MaterialesOOCC | 9201700001 | 1247146 | 88 | 0 | 6.73 | -6.73 | P_032 | EXCAVACION
MaterialesOOCC | 9201700001 | 1250024 | 27 | 0 | 0.03 | -0.03 | P_032 | HORMIGON H10
MaterialesOOCC | 9201700001 | 1253125 | 27 | 0 | 0.03 | -0.03 | P_032 | HORMIGON H10
MaterialesOOCC | 9201700001 | 1253136 | 27 | 0 | 0.03 | -0.03 | P_032 | HORMIGON H10
MaterialesOOCC | 9201700001 | 1253137 | 27 | 0 | 0.03 | -0.03 | P_032 | HORMIGON H10
MaterialesOOCC | 9201700001 | 1253124 | 27 | 0 | 0.03 | -0.03 | P_032 | HORMIGON H10
MaterialesOOCC | 9201700001 | 1253131 | 27 | 0 | 0.03 | -0.03 | P_032 | HORMIGON H10
MaterialesOOCC | 9201700001 | 1253147 | 27 | 0 | 0.03 | -0.03 | P_032 | HORMIGON H10
MaterialesOOCC | 9201700001 | 1253656 | 27 | 0 | 0.06 | -0.06 | P_032 | HORMIGON H10
MaterialesOOCC | 9201700001 | 1253649 | 27 | 0 | 0.06 | -0.06 | P_032 | HORMIGON H10
MaterialesOOCC | 9201700001 | 1253134 | 27 | 0 | 0.03 | -0.03 | P_032 | HORMIGON H10
MaterialesOOCC | 9201700001 | 1248567 | 88 | 0 | 4.14 | -4.14 | P_032 | EXCAVACION
MaterialesOOCC | 9201700001 | 1248588 | 27 | 0 | 0.29 | -0.29 | P_032 | HORMIGON H10
MaterialesOOCC | 9201700001 | 1253655 | 27 | 0 | 0.06 | -0.06 | P_032 | HORMIGON H10
MaterialesOOCC | 9201700001 | 1248582 | 88 | 0 | 4.14 | -4.14 | P_032 | EXCAVACION
MaterialesOOCC | 9201700001 | 1248589 | 27 | 0 | 0.29 | -0.29 | P_032 | HORMIGON H10
MaterialesOOCC | 9201700001 | 1248589 | 88 | 0 | 4.14 | -4.14 | P_032 | EXCAVACION
MaterialesOOCC | 9201700001 | 1248563 | 27 | 0 | 0.29 | -0.29 | P_032 | HORMIGON H10
MaterialesOOCC | 9201700001 | 1248563 | 88 | 0 | 4.14 | -4.14 | P_032 | EXCAVACION
MaterialesOOCC | 9201700001 | 1248588 | 88 | 0 | 4.14 | -4.14 | P_032 | EXCAVACION
MaterialesOOCC | 9201700001 | 1248567 | 27 | 0 | 0.29 | -0.29 | P_032 | HORMIGON H10
MaterialesOOCC | 9201700001 | 1248581 | 27 | 0 | 0.29 | -0.29 | P_032 | HORMIGON H10
MaterialesOOCC | 9201700001 | 1248581 | 88 | 0 | 4.14 | -4.14 | P_032 | EXCAVACION
MaterialesOOCC | 9201700001 | 1248582 | 27 | 0 | 0.29 | -0.29 | P_032 | HORMIGON H10
MaterialesOOCC | 9201700001 | 1252253 | 27 | 0 | 0.03 | -0.03 | P_032 | HORMIGON H10
MaterialesOOCC | 9201700001 | 1253895 | 27 | 0 | 0.03 | -0.03 | P_032 | HORMIGON H10
MaterialesOOCC | 9201700001 | 1253890 | 27 | 0 | 0.1 | -0.1 | P_032 | HORMIGON H10
MaterialesOOCC | 9201700001 | 1254227 | 27 | 0 | 0.03 | -0.03 | P_032 | HORMIGON H10
MaterialesOOCC | 9201700001 | 1252260 | 27 | 0 | 0.03 | -0.03 | P_032 | HORMIGON H10
MaterialesOOCC | 9201700001 | 1252353 | 27 | 0 | 0.03 | -0.03 | P_032 | HORMIGON H10
MaterialesOOCC | 9201700001 | 1254136 | 27 | 0 | 0.03 | -0.03 | P_032 | HORMIGON H10
MaterialesOOCC | 9201700001 | 1254225 | 27 | 0 | 0.03 | -0.03 | P_032 | HORMIGON H10
MaterialesOOCC | 9201700001 | 2145668 | 4 | 0 | 619 | -619 | P_032 | ENFIERRADURA
MaterialesOOCC | 9201700001 | 2145668 | 40 | 0 | 24 | -24 | P_032 | PERNOS ANCLAJE
MaterialesOOCC | 9201700001 | 2145796 | 96 | 0 | 6.44 | -6.44 | P_032 | MOLDAJE
MaterialesOOCC | 9201700001 | 2145797 | 96 | 0 | 6.44 | -6.44 | P_032 | MOLDAJE
MaterialesOOCC | 9201700001 | 2145922 | 96 | 0 | 2.3 | -2.3 | P_032 | MOLDAJE
MaterialesOOCC | 9201700001 | 2145931 | 96 | 0 | 2.3 | -2.3 | P_032 | MOLDAJE
MaterialesOOCC | 9201700001 | 1255057 | 4 | 0 | 271 | -271 | P_032 | ENFIERRADURA
MaterialesOOCC | 9201700001 | 2145882 | 40 | 0 | 8 | -8 | P_032 | PERNOS ANCLAJE
MaterialesOOCC | 9201700001 | 1255052 | 4 | 0 | 70 | -70 | P_032 | ENFIERRADURA
MaterialesOOCC | 9201700001 | 2145594 | 40 | 0 | 24 | -24 | P_032 | PERNOS ANCLAJE
MaterialesOOCC | 9201700001 | 2145807 | 4 | 0 | 186 | -186 | P_032 | ENFIERRADURA
MaterialesOOCC | 9201700001 | 2145807 | 40 | 0 | 8 | -8 | P_032 | PERNOS ANCLAJE
MaterialesOOCC | 9201700001 | 2145729 | 96 | 0 | 4.7 | -4.7 | P_032 | MOLDAJE
MaterialesOOCC | 9201700001 | 2145790 | 96 | 0 | 6.44 | -6.44 | P_032 | MOLDAJE
MaterialesOOCC | 9201700001 | 2145795 | 96 | 0 | 6.44 | -6.44 | P_032 | MOLDAJE
MaterialesOOCC | 9201700001 | 1254930 | 4 | 0 | 500 | -500 | P_032 | ENFIERRADURA
MaterialesOOCC | 9201700001 | 1254931 | 4 | 0 | 500 | -500 | P_032 | ENFIERRADURA
MaterialesOOCC | 9201700001 | 2145795 | 4 | 0 | 186 | -186 | P_032 | ENFIERRADURA
MaterialesOOCC | 9201700001 | 2145795 | 40 | 0 | 8 | -8 | P_032 | PERNOS ANCLAJE
MaterialesOOCC | 9201700001 | 1254751 | 4 | 0 | 271 | -271 | P_032 | ENFIERRADURA
MaterialesOOCC | 9201700001 | 2145821 | 4 | 0 | 186 | -186 | P_032 | ENFIERRADURA
MaterialesOOCC | 9201700001 | 2145821 | 40 | 0 | 8 | -8 | P_032 | PERNOS ANCLAJE
MaterialesOOCC | 9201700001 | 2145830 | 4 | 0 | 186 | -186 | P_032 | ENFIERRADURA
MaterialesOOCC | 9201700001 | 2145830 | 40 | 0 | 8 | -8 | P_032 | PERNOS ANCLAJE
MaterialesOOCC | 9201700001 | 2145831 | 96 | 0 | 6.44 | -6.44 | P_032 | MOLDAJE
MaterialesOOCC | 9201700001 | 2145895 | 40 | 0 | 8 | -8 | P_032 | PERNOS ANCLAJE
MaterialesOOCC | 9201700001 | 2145831 | 4 | 0 | 186 | -186 | P_032 | ENFIERRADURA
MaterialesOOCC | 9201700001 | 2145831 | 40 | 0 | 8 | -8 | P_032 | PERNOS ANCLAJE
MaterialesOOCC | 9201700001 | 2145916 | 4 | 0 | 186 | -186 | P_032 | ENFIERRADURA
MaterialesOOCC | 9201700001 | 2145916 | 40 | 0 | 8 | -8 | P_032 | PERNOS ANCLAJE
MaterialesOOCC | 9201700001 | 1254924 | 4 | 0 | 86 | -86 | P_032 | ENFIERRADURA
MaterialesOOCC | 9201700001 | 3469788 | 96 | 0 | 1.76 | -1.76 | P_032 | MOLDAJE
MaterialesOOCC | 9201700001 | 2145897 | 40 | 0 | 8 | -8 | P_032 | PERNOS ANCLAJE
MaterialesOOCC | 9201700001 | 2145821 | 96 | 0 | 6.44 | -6.44 | P_032 | MOLDAJE
MaterialesOOCC | 9201700001 | 2145830 | 96 | 0 | 6.44 | -6.44 | P_032 | MOLDAJE
MaterialesOOCC | 9201700001 | 2145921 | 96 | 0 | 2.3 | -2.3 | P_032 | MOLDAJE
MaterialesOOCC | 9201700001 | 2145897 | 96 | 0 | 6.44 | -6.44 | P_032 | MOLDAJE
MaterialesOOCC | 9201700001 | 2145916 | 96 | 0 | 6.44 | -6.44 | P_032 | MOLDAJE
MaterialesOOCC | 9201700001 | 2145870 | 96 | 0 | 6.44 | -6.44 | P_032 | MOLDAJE
MaterialesOOCC | 9201700001 | 2145887 | 40 | 0 | 8 | -8 | P_032 | PERNOS ANCLAJE
MaterialesOOCC | 9201700001 | 3469822 | 96 | 0 | 1.76 | -1.76 | P_032 | MOLDAJE
MaterialesOOCC | 9201700001 | 2145920 | 96 | 0 | 2.3 | -2.3 | P_032 | MOLDAJE
MaterialesOOCC | 9201700001 | 2145927 | 96 | 0 | 2.3 | -2.3 | P_032 | MOLDAJE
MaterialesOOCC | 9201700001 | 2145924 | 96 | 0 | 2.3 | -2.3 | P_032 | MOLDAJE
MaterialesOOCC | 9201700001 | 1254923 | 4 | 0 | 86 | -86 | P_032 | ENFIERRADURA
MaterialesOOCC | 9201700001 | 2145806 | 4 | 0 | 186 | -186 | P_032 | ENFIERRADURA
MaterialesOOCC | 9201700001 | 2145806 | 40 | 0 | 8 | -8 | P_032 | PERNOS ANCLAJE
MaterialesOOCC | 9201700001 | 2145829 | 96 | 0 | 6.44 | -6.44 | P_032 | MOLDAJE
MaterialesOOCC | 9201700001 | 2145699 | 40 | 0 | 24 | -24 | P_032 | PERNOS ANCLAJE
MaterialesOOCC | 9201700001 | 2145727 | 96 | 0 | 4.7 | -4.7 | P_032 | MOLDAJE
MaterialesOOCC | 9201700001 | 2145806 | 96 | 0 | 6.44 | -6.44 | P_032 | MOLDAJE
MaterialesOOCC | 9201700001 | 2145815 | 4 | 0 | 186 | -186 | P_032 | ENFIERRADURA
MaterialesOOCC | 9201700001 | 2145815 | 40 | 0 | 8 | -8 | P_032 | PERNOS ANCLAJE
MaterialesOOCC | 9201700001 | 2145815 | 96 | 0 | 6.44 | -6.44 | P_032 | MOLDAJE
MaterialesOOCC | 9201700001 | 2145934 | 96 | 0 | 2.3 | -2.3 | P_032 | MOLDAJE
MaterialesOOCC | 9201700001 | 1254926 | 4 | 0 | 86 | -86 | P_032 | ENFIERRADURA
MaterialesOOCC | 9201700001 | 1255211 | 4 | 0 | 70 | -70 | P_032 | ENFIERRADURA
MaterialesOOCC | 9201700001 | 1255058 | 4 | 0 | 271 | -271 | P_032 | ENFIERRADURA
MaterialesOOCC | 9201700001 | 1255175 | 4 | 0 | 70 | -70 | P_032 | ENFIERRADURA
MaterialesOOCC | 9201700001 | 2145680 | 96 | 0 | 19.3 | -19.3 | P_032 | MOLDAJE
MaterialesOOCC | 9201700001 | 2145791 | 96 | 0 | 6.44 | -6.44 | P_032 | MOLDAJE
MaterialesOOCC | 9201700001 | 2145793 | 4 | 0 | 186 | -186 | P_032 | ENFIERRADURA
MaterialesOOCC | 9201700001 | 2145793 | 40 | 0 | 8 | -8 | P_032 | PERNOS ANCLAJE
MaterialesOOCC | 9201700001 | 2145793 | 96 | 0 | 6.44 | -6.44 | P_032 | MOLDAJE
MaterialesOOCC | 9201700001 | 2145885 | 40 | 0 | 8 | -8 | P_032 | PERNOS ANCLAJE
MaterialesOOCC | 9201700001 | 2145738 | 40 | 0 | 8 | -8 | P_032 | PERNOS ANCLAJE
MaterialesOOCC | 9201700001 | 2145788 | 96 | 0 | 6.44 | -6.44 | P_032 | MOLDAJE
MaterialesOOCC | 9201700001 | 2145789 | 96 | 0 | 6.44 | -6.44 | P_032 | MOLDAJE
MaterialesOOCC | 9201700001 | 2145791 | 4 | 0 | 186 | -186 | P_032 | ENFIERRADURA
MaterialesOOCC | 9201700001 | 2145791 | 40 | 0 | 8 | -8 | P_032 | PERNOS ANCLAJE
MaterialesOOCC | 9201700001 | 2145800 | 4 | 0 | 186 | -186 | P_032 | ENFIERRADURA
MaterialesOOCC | 9201700001 | 2145800 | 40 | 0 | 8 | -8 | P_032 | PERNOS ANCLAJE
MaterialesOOCC | 9201700001 | 2145868 | 96 | 0 | 6.44 | -6.44 | P_032 | MOLDAJE
MaterialesOOCC | 9201700001 | 2145875 | 40 | 0 | 8 | -8 | P_032 | PERNOS ANCLAJE
MaterialesOOCC | 9201700001 | 2145933 | 96 | 0 | 2.3 | -2.3 | P_032 | MOLDAJE
MaterialesOOCC | 9201700001 | 1254966 | 4 | 0 | 75 | -75 | P_032 | ENFIERRADURA
MaterialesOOCC | 9201700001 | 1254226 | 27 | 0 | 0.03 | -0.03 | P_032 | HORMIGON H10
MaterialesOOCC | 9201700001 | 1254223 | 27 | 0 | 0.03 | -0.03 | P_032 | HORMIGON H10
MaterialesOOCC | 9201700001 | 1254430 | 27 | 0 | 0.03 | -0.03 | P_032 | HORMIGON H10
MaterialesOOCC | 9201700001 | 1251008 | 27 | 0 | 0.03 | -0.03 | P_032 | HORMIGON H10
MaterialesOOCC | 9201700001 | 1251008 | 88 | 0 | 0.77 | -0.77 | P_032 | EXCAVACION
MaterialesOOCC | 9201700001 | 1246592 | 27 | 0 | 0.7 | -0.7 | P_032 | HORMIGON H10
MaterialesOOCC | 9201700001 | 2145681 | 88 | 0 | 18 | -18 | P_032 | EXCAVACION
MaterialesOOCC | 9201700001 | 1251006 | 27 | 0 | 0.03 | -0.03 | P_032 | HORMIGON H10
MaterialesOOCC | 9201700001 | 1251006 | 88 | 0 | 0.77 | -0.77 | P_032 | EXCAVACION
MaterialesOOCC | 9201700001 | 1252653 | 27 | 0 | 0.1 | -0.1 | P_032 | HORMIGON H10
MaterialesOOCC | 9201700001 | 1254838 | 27 | 0 | 0.06 | -0.06 | P_032 | HORMIGON H10
MaterialesOOCC | 9201700001 | 1254595 | 27 | 0 | 0.1 | -0.1 | P_032 | HORMIGON H10
MaterialesOOCC | 9201700001 | 1252642 | 27 | 0 | 0.1 | -0.1 | P_032 | HORMIGON H10
MaterialesOOCC | 9201700001 | 1252654 | 27 | 0 | 0.1 | -0.1 | P_032 | HORMIGON H10
MaterialesOOCC | 9201700001 | 1252655 | 27 | 0 | 0.1 | -0.1 | P_032 | HORMIGON H10
MaterialesOOCC | 9201700001 | 1252704 | 27 | 0 | 0.1 | -0.1 | P_032 | HORMIGON H10
MaterialesOOCC | 9201700001 | 2145584 | 27 | 0 | 0.6 | -0.6 | P_032 | HORMIGON H10
MaterialesOOCC | 9201700001 | 2145584 | 88 | 0 | 14.4 | -14.4 | P_032 | EXCAVACION
MaterialesOOCC | 9201700001 | 2145668 | 27 | 0 | 0.81 | -0.81 | P_032 | HORMIGON H10
MaterialesOOCC | 9201700001 | 2145668 | 88 | 0 | 23.6 | -23.6 | P_032 | EXCAVACION
MaterialesOOCC | 9201700001 | 1252658 | 27 | 0 | 0.1 | -0.1 | P_032 | HORMIGON H10
MaterialesOOCC | 9201700001 | 1254933 | 27 | 0 | 0.6 | -0.6 | P_032 | HORMIGON H10
MaterialesOOCC | 9201700001 | 2145676 | 27 | 0 | 0.6 | -0.6 | P_032 | HORMIGON H10
MaterialesOOCC | 9201700001 | 2145676 | 88 | 0 | 18 | -18 | P_032 | EXCAVACION
MaterialesOOCC | 9201700001 | 2145681 | 27 | 0 | 0.6 | -0.6 | P_032 | HORMIGON H10
MaterialesOOCC | 9201700001 | 1254925 | 27 | 0 | 0.1 | -0.1 | P_032 | HORMIGON H10
MaterialesOOCC | 9201700001 | 1246711 | 27 | 0 | 1 | -1 | P_032 | HORMIGON H10
MaterialesOOCC | 9201700001 | 1246711 | 88 | 0 | 38.4 | -38.4 | P_032 | EXCAVACION
MaterialesOOCC | 9201700001 | 1254917 | 27 | 0 | 0.1 | -0.1 | P_032 | HORMIGON H10
MaterialesOOCC | 9201700001 | 2145837 | 27 | 0 | 0.28 | -0.28 | P_032 | HORMIGON H10
MaterialesOOCC | 9201700001 | 2145837 | 88 | 0 | 7.98 | -7.98 | P_032 | EXCAVACION
MaterialesOOCC | 9201700001 | 1254967 | 27 | 0 | 0.06 | -0.06 | P_032 | HORMIGON H10
MaterialesOOCC | 9201700001 | 2145814 | 27 | 0 | 0.28 | -0.28 | P_032 | HORMIGON H10
MaterialesOOCC | 9201700001 | 2145814 | 88 | 0 | 7.98 | -7.98 | P_032 | EXCAVACION
MaterialesOOCC | 9201700001 | 2145918 | 27 | 0 | 0.06 | -0.06 | P_032 | HORMIGON H10
MaterialesOOCC | 9201700001 | 2145918 | 88 | 0 | 2.72 | -2.72 | P_032 | EXCAVACION
MaterialesOOCC | 9201700001 | 1255057 | 27 | 0 | 0.3 | -0.3 | P_032 | HORMIGON H10
MaterialesOOCC | 9201700001 | 2145796 | 27 | 0 | 0.28 | -0.28 | P_032 | HORMIGON H10
MaterialesOOCC | 9201700001 | 2145797 | 27 | 0 | 0.28 | -0.28 | P_032 | HORMIGON H10
MaterialesOOCC | 9201700001 | 2145804 | 27 | 0 | 0.28 | -0.28 | P_032 | HORMIGON H10
MaterialesOOCC | 9201700001 | 2145804 | 88 | 0 | 7.98 | -7.98 | P_032 | EXCAVACION
MaterialesOOCC | 9201700001 | 2145805 | 27 | 0 | 0.28 | -0.28 | P_032 | HORMIGON H10
MaterialesOOCC | 9201700001 | 2145805 | 88 | 0 | 7.98 | -7.98 | P_032 | EXCAVACION
MaterialesOOCC | 9201700001 | 2145796 | 88 | 0 | 7.98 | -7.98 | P_032 | EXCAVACION
MaterialesOOCC | 9201700001 | 2145797 | 88 | 0 | 7.98 | -7.98 | P_032 | EXCAVACION
MaterialesOOCC | 9201700001 | 1254929 | 27 | 0 | 0.6 | -0.6 | P_032 | HORMIGON H10
MaterialesOOCC | 9201700001 | 7863426 | 27 | 0 | 0.21 | -0.21 | P_032 | HORMIGON H10
MaterialesOOCC | 9201700001 | 7863533 | 27 | 0 | 0.2 | -0.2 | P_032 | HORMIGON H10
MaterialesOOCC | 9201700001 | 7863533 | 88 | 0 | 5.8 | -5.8 | P_032 | EXCAVACION
MaterialesOOCC | 9201700001 | 7863482 | 88 | 0 | 16.2 | -16.2 | P_032 | EXCAVACION
MaterialesOOCC | 9201700001 | 7863529 | 27 | 0 | 0.2 | -0.2 | P_032 | HORMIGON H10
MaterialesOOCC | 9201700001 | 7863529 | 88 | 0 | 5.8 | -5.8 | P_032 | EXCAVACION
MaterialesOOCC | 9201700001 | 7863426 | 88 | 0 | 4.76 | -4.76 | P_032 | EXCAVACION
MaterialesOOCC | 9201700001 | 7863485 | 88 | 0 | 16.2 | -16.2 | P_032 | EXCAVACION
MaterialesOOCC | 9201700001 | 1250041 | 27 | 0 | 0.03 | -0.03 | P_032 | HORMIGON H10
MaterialesOOCC | 9201700001 | 1253121 | 27 | 0 | 0.03 | -0.03 | P_032 | HORMIGON H10
MaterialesOOCC | 9201700001 | 1253116 | 27 | 0 | 0.03 | -0.03 | P_032 | HORMIGON H10
MaterialesOOCC | 9201700001 | 1253133 | 27 | 0 | 0.03 | -0.03 | P_032 | HORMIGON H10
MaterialesOOCC | 9201700001 | 1253117 | 27 | 0 | 0.03 | -0.03 | P_032 | HORMIGON H10
MaterialesOOCC | 9201700001 | 1253319 | 27 | 0 | 0.1 | -0.1 | P_032 | HORMIGON H10
MaterialesOOCC | 9201700001 | 1253667 | 27 | 0 | 0.06 | -0.06 | P_032 | HORMIGON H10
MaterialesOOCC | 9201700001 | 1253664 | 27 | 0 | 0.06 | -0.06 | P_032 | HORMIGON H10
MaterialesOOCC | 9201700001 | 1253664 | 88 | 0 | 1.5 | -1.5 | P_032 | EXCAVACION
MaterialesOOCC | 9201700001 | 1250139 | 27 | 0 | 0.06 | -0.06 | P_032 | HORMIGON H10
MaterialesOOCC | 9201700001 | 1253660 | 27 | 0 | 0.06 | -0.06 | P_032 | HORMIGON H10
MaterialesOOCC | 9201700001 | 1253666 | 27 | 0 | 0.06 | -0.06 | P_032 | HORMIGON H10
MaterialesOOCC | 9201700001 | 1248566 | 27 | 0 | 0.29 | -0.29 | P_032 | HORMIGON H10
MaterialesOOCC | 9201700001 | 1248566 | 88 | 0 | 4.14 | -4.14 | P_032 | EXCAVACION
MaterialesOOCC | 9201700001 | 1253317 | 27 | 0 | 0.1 | -0.1 | P_032 | HORMIGON H10
MaterialesOOCC | 9201700001 | 1248575 | 88 | 0 | 4.14 | -4.14 | P_032 | EXCAVACION
MaterialesOOCC | 9201700001 | 1248576 | 88 | 0 | 4.14 | -4.14 | P_032 | EXCAVACION
MaterialesOOCC | 9201700001 | 1248570 | 27 | 0 | 0.29 | -0.29 | P_032 | HORMIGON H10
MaterialesOOCC | 9201700001 | 1248570 | 88 | 0 | 4.14 | -4.14 | P_032 | EXCAVACION
MaterialesOOCC | 9201700001 | 1248578 | 27 | 0 | 0.29 | -0.29 | P_032 | HORMIGON H10
MaterialesOOCC | 9201700001 | 1248578 | 88 | 0 | 4.14 | -4.14 | P_032 | EXCAVACION
MaterialesOOCC | 9201700001 | 1248583 | 27 | 0 | 0.29 | -0.29 | P_032 | HORMIGON H10
MaterialesOOCC | 9201700001 | 1248583 | 88 | 0 | 4.14 | -4.14 | P_032 | EXCAVACION
MaterialesOOCC | 9201700001 | 1248575 | 27 | 0 | 0.29 | -0.29 | P_032 | HORMIGON H10
MaterialesOOCC | 9201700001 | 1248576 | 27 | 0 | 0.29 | -0.29 | P_032 | HORMIGON H10
MaterialesOOCC | 9201700001 | 1253882 | 27 | 0 | 0.1 | -0.1 | P_032 | HORMIGON H10
MaterialesOOCC | 9201700001 | 1252261 | 27 | 0 | 0.03 | -0.03 | P_032 | HORMIGON H10
MaterialesOOCC | 9201700001 | 1253887 | 27 | 0 | 0.1 | -0.1 | P_032 | HORMIGON H10
MaterialesOOCC | 9201700001 | 1252263 | 27 | 0 | 0.1 | -0.1 | P_032 | HORMIGON H10
MaterialesOOCC | 9201700001 | 1253885 | 27 | 0 | 0.1 | -0.1 | P_032 | HORMIGON H10
MaterialesOOCC | 9201700001 | 1253882 | 88 | 0 | 1.6 | -1.6 | P_032 | EXCAVACION
MaterialesOOCC | 9201700001 | 1254143 | 27 | 0 | 0.03 | -0.03 | P_032 | HORMIGON H10
MaterialesOOCC | 9201700001 | 1254224 | 27 | 0 | 0.03 | -0.03 | P_032 | HORMIGON H10
MaterialesOOCC | 9201700001 | 1254490 | 27 | 0 | 0.03 | -0.03 | P_032 | HORMIGON H10
MaterialesOOCC | 9201700001 | 1252649 | 27 | 0 | 0.1 | -0.1 | P_032 | HORMIGON H10
MaterialesOOCC | 9201700001 | 1252706 | 27 | 0 | 0.01 | -0.01 | P_032 | HORMIGON H10
MaterialesOOCC | 9201700001 | 1251009 | 27 | 0 | 0.03 | -0.03 | P_032 | HORMIGON H10
MaterialesOOCC | 9201700001 | 1251009 | 88 | 0 | 0.77 | -0.77 | P_032 | EXCAVACION
MaterialesOOCC | 9201700001 | 2145664 | 27 | 0 | 0.81 | -0.81 | P_032 | HORMIGON H10
MaterialesOOCC | 9201700001 | 2145664 | 88 | 0 | 37.5 | -37.5 | P_032 | EXCAVACION
MaterialesOOCC | 9201700001 | 1254759 | 27 | 0 | 0.22 | -0.22 | P_032 | HORMIGON H10
MaterialesOOCC | 9201700001 | 1254759 | 88 | 0 | 7.1 | -7.1 | P_032 | EXCAVACION
MaterialesOOCC | 9201700001 | 1252703 | 27 | 0 | 0.1 | -0.1 | P_032 | HORMIGON H10
MaterialesOOCC | 9201700001 | 1252705 | 27 | 0 | 0.01 | -0.01 | P_032 | HORMIGON H10
MaterialesOOCC | 9201700001 | 1252661 | 27 | 0 | 0.1 | -0.1 | P_032 | HORMIGON H10
MaterialesOOCC | 9201700001 | 1252661 | 88 | 0 | 1.66 | -1.66 | P_032 | EXCAVACION
MaterialesOOCC | 9201700001 | 1246659 | 27 | 0 | 0.6 | -0.6 | P_032 | HORMIGON H10
MaterialesOOCC | 9201700001 | 1246659 | 88 | 0 | 20 | -20 | P_032 | EXCAVACION
MaterialesOOCC | 9201700001 | 2145730 | 88 | 0 | 2.84 | -2.84 | P_032 | EXCAVACION
MaterialesOOCC | 9201700001 | 2145730 | 27 | 0 | 0.2 | -0.2 | P_032 | HORMIGON H10
MaterialesOOCC | 9201700001 | 1246790 | 27 | 0 | 0.7 | -0.7 | P_032 | HORMIGON H10
MaterialesOOCC | 9201700001 | 1255052 | 27 | 0 | 0.1 | -0.1 | P_032 | HORMIGON H10
MaterialesOOCC | 9201700001 | 1255212 | 27 | 0 | 0.03 | -0.03 | P_032 | HORMIGON H10
MaterialesOOCC | 9201700001 | 2145834 | 27 | 0 | 0.28 | -0.28 | P_032 | HORMIGON H10
MaterialesOOCC | 9201700001 | 2145834 | 88 | 0 | 7.98 | -7.98 | P_032 | EXCAVACION
MaterialesOOCC | 9201700001 | 2145811 | 27 | 0 | 0.28 | -0.28 | P_032 | HORMIGON H10
MaterialesOOCC | 9201700001 | 2145811 | 88 | 0 | 7.98 | -7.98 | P_032 | EXCAVACION
MaterialesOOCC | 9201700001 | 1255213 | 27 | 0 | 0.03 | -0.03 | P_032 | HORMIGON H10
MaterialesOOCC | 9201700001 | 7863527 | 88 | 0 | 18 | -18 | P_032 | EXCAVACION
MaterialesOOCC | 9201700001 | 1247144 | 88 | 0 | 6.73 | -6.73 | P_032 | EXCAVACION
MaterialesOOCC | 9201700001 | 1247144 | 27 | 0 | 0.13 | -0.13 | P_032 | HORMIGON H10
MaterialesOOCC | 9201700001 | 1253150 | 27 | 0 | 0.03 | -0.03 | P_032 | HORMIGON H10
MaterialesOOCC | 9201700001 | 1253151 | 27 | 0 | 0.03 | -0.03 | P_032 | HORMIGON H10
MaterialesOOCC | 9201700001 | 1250064 | 27 | 0 | 0.38 | -0.38 | P_032 | HORMIGON H10
MaterialesOOCC | 9201700001 | 1250064 | 88 | 0 | 4.92 | -4.92 | P_032 | EXCAVACION
MaterialesOOCC | 9201700001 | 1253144 | 27 | 0 | 0.03 | -0.03 | P_032 | HORMIGON H10
MaterialesOOCC | 9201700001 | 1253130 | 27 | 0 | 0.03 | -0.03 | P_032 | HORMIGON H10
MaterialesOOCC | 9201700001 | 1253119 | 27 | 0 | 0.03 | -0.03 | P_032 | HORMIGON H10
MaterialesOOCC | 9201700001 | 1250117 | 27 | 0 | 0.06 | -0.06 | P_032 | HORMIGON H10
MaterialesOOCC | 9201700001 | 1253662 | 27 | 0 | 0.06 | -0.06 | P_032 | HORMIGON H10
MaterialesOOCC | 9201700001 | 1253670 | 27 | 0 | 0.06 | -0.06 | P_032 | HORMIGON H10
MaterialesOOCC | 9201700001 | 1253126 | 27 | 0 | 0.03 | -0.03 | P_032 | HORMIGON H10
MaterialesOOCC | 9201700001 | 1253315 | 27 | 0 | 0.1 | -0.1 | P_032 | HORMIGON H10
MaterialesOOCC | 9201700001 | 1248574 | 27 | 0 | 0.29 | -0.29 | P_032 | HORMIGON H10
MaterialesOOCC | 9201700001 | 1253671 | 27 | 0 | 0.06 | -0.06 | P_032 | HORMIGON H10
MaterialesOOCC | 9201700001 | 1248571 | 27 | 0 | 0.29 | -0.29 | P_032 | HORMIGON H10
MaterialesOOCC | 9201700001 | 1248572 | 27 | 0 | 0.29 | -0.29 | P_032 | HORMIGON H10
MaterialesOOCC | 9201700001 | 1248574 | 88 | 0 | 4.14 | -4.14 | P_032 | EXCAVACION
MaterialesOOCC | 9201700001 | 1248568 | 88 | 0 | 4.14 | -4.14 | P_032 | EXCAVACION
MaterialesOOCC | 9201700001 | 1253650 | 27 | 0 | 0.06 | -0.06 | P_032 | HORMIGON H10
MaterialesOOCC | 9201700001 | 1248568 | 27 | 0 | 0.29 | -0.29 | P_032 | HORMIGON H10
MaterialesOOCC | 9201700001 | 1253661 | 27 | 0 | 0.06 | -0.06 | P_032 | HORMIGON H10
MaterialesOOCC | 9201700001 | 1248571 | 88 | 0 | 4.14 | -4.14 | P_032 | EXCAVACION
MaterialesOOCC | 9201700001 | 1248572 | 88 | 0 | 4.14 | -4.14 | P_032 | EXCAVACION
MaterialesOOCC | 9201700001 | 1248577 | 27 | 0 | 0.29 | -0.29 | P_032 | HORMIGON H10
MaterialesOOCC | 9201700001 | 1248580 | 27 | 0 | 0.29 | -0.29 | P_032 | HORMIGON H10
MaterialesOOCC | 9201700001 | 1248580 | 88 | 0 | 4.14 | -4.14 | P_032 | EXCAVACION
MaterialesOOCC | 9201700001 | 1248577 | 88 | 0 | 4.14 | -4.14 | P_032 | EXCAVACION
MaterialesOOCC | 9201700001 | 1248586 | 27 | 0 | 0.29 | -0.29 | P_032 | HORMIGON H10
MaterialesOOCC | 9201700001 | 1248586 | 88 | 0 | 4.14 | -4.14 | P_032 | EXCAVACION
MaterialesOOCC | 9201700001 | 1252255 | 27 | 0 | 0.03 | -0.03 | P_032 | HORMIGON H10
MaterialesOOCC | 9201700001 | 1252259 | 27 | 0 | 0.03 | -0.03 | P_032 | HORMIGON H10
MaterialesOOCC | 9201700001 | 1246479 | 27 | 0 | 0.7 | -0.7 | P_032 | HORMIGON H10
MaterialesOOCC | 9201700001 | 1252256 | 27 | 0 | 0.03 | -0.03 | P_032 | HORMIGON H10
MaterialesOOCC | 9201700001 | 1252354 | 27 | 0 | 0.03 | -0.03 | P_032 | HORMIGON H10
MaterialesOOCC | 9201700001 | 1253884 | 27 | 0 | 0.1 | -0.1 | P_032 | HORMIGON H10
MaterialesOOCC | 9201700001 | 1253886 | 27 | 0 | 0.1 | -0.1 | P_032 | HORMIGON H10
MaterialesOOCC | 9201700001 | 1252355 | 27 | 0 | 0.03 | -0.03 | P_032 | HORMIGON H10
MaterialesOOCC | 9201700001 | 1253891 | 27 | 0 | 0.1 | -0.1 | P_032 | HORMIGON H10
MaterialesOOCC | 9201700001 | 1254335 | 88 | 0 | 7.84 | -7.84 | P_032 | EXCAVACION
MaterialesOOCC | 9201700001 | 1254428 | 27 | 0 | 0.03 | -0.03 | P_032 | HORMIGON H10
MaterialesOOCC | 9201700001 | 1254335 | 27 | 0 | 0.13 | -0.13 | P_032 | HORMIGON H10
MaterialesOOCC | 9201700001 | 1254689 | 27 | 0 | 0.3 | -0.3 | P_032 | HORMIGON H10
MaterialesOOCC | 9201700001 | 1254712 | 27 | 0 | 0.1 | -0.1 | P_032 | HORMIGON H10
MaterialesOOCC | 9201700001 | 1254750 | 27 | 0 | 0.3 | -0.3 | P_032 | HORMIGON H10
MaterialesOOCC | 9201700001 | 1254751 | 27 | 0 | 0.3 | -0.3 | P_032 | HORMIGON H10
MaterialesOOCC | 9201700001 | 1252660 | 27 | 0 | 0.1 | -0.1 | P_032 | HORMIGON H10
MaterialesOOCC | 9201700001 | 1252660 | 88 | 0 | 1.66 | -1.66 | P_032 | EXCAVACION
MaterialesOOCC | 9201700001 | 1251007 | 88 | 0 | 0.77 | -0.77 | P_032 | EXCAVACION
MaterialesOOCC | 9201700001 | 1252662 | 27 | 0 | 0.1 | -0.1 | P_032 | HORMIGON H10
MaterialesOOCC | 9201700001 | 1252662 | 88 | 0 | 1.66 | -1.66 | P_032 | EXCAVACION
MaterialesOOCC | 9201700001 | 1251007 | 27 | 0 | 0.03 | -0.03 | P_032 | HORMIGON H10
MaterialesOOCC | 9201700001 | 2145670 | 27 | 0 | 0.4 | -0.4 | P_032 | HORMIGON H10
MaterialesOOCC | 9201700001 | 2145670 | 88 | 0 | 12.7 | -12.7 | P_032 | EXCAVACION
MaterialesOOCC | 9201700001 | 1252659 | 27 | 0 | 0.1 | -0.1 | P_032 | HORMIGON H10
MaterialesOOCC | 9201700001 | 2145634 | 88 | 0 | 14.4 | -14.4 | P_032 | EXCAVACION
MaterialesOOCC | 9201700001 | 2145634 | 27 | 0 | 0.6 | -0.6 | P_032 | HORMIGON H10
MaterialesOOCC | 9201700001 | 2145594 | 88 | 0 | 14.4 | -14.4 | P_032 | EXCAVACION
MaterialesOOCC | 9201700001 | 2145666 | 27 | 0 | 1.01 | -1.01 | P_032 | HORMIGON H10
MaterialesOOCC | 9201700001 | 2145666 | 88 | 0 | 42.18 | -42.18 | P_032 | EXCAVACION
MaterialesOOCC | 9201700001 | 2145790 | 27 | 0 | 0.28 | -0.28 | P_032 | HORMIGON H10
MaterialesOOCC | 9201700001 | 1254923 | 27 | 0 | 0.1 | -0.1 | P_032 | HORMIGON H10
MaterialesOOCC | 9201700001 | 1254931 | 27 | 0 | 0.6 | -0.6 | P_032 | HORMIGON H10
MaterialesOOCC | 9201700001 | 2145802 | 27 | 0 | 0.28 | -0.28 | P_032 | HORMIGON H10
MaterialesOOCC | 9201700001 | 2145802 | 88 | 0 | 7.98 | -7.98 | P_032 | EXCAVACION
MaterialesOOCC | 9201700001 | 2145795 | 27 | 0 | 0.28 | -0.28 | P_032 | HORMIGON H10
MaterialesOOCC | 9201700001 | 2145807 | 27 | 0 | 0.28 | -0.28 | P_032 | HORMIGON H10
MaterialesOOCC | 9201700001 | 2145807 | 88 | 0 | 7.98 | -7.98 | P_032 | EXCAVACION
MaterialesOOCC | 9201700001 | 2145821 | 27 | 0 | 0.28 | -0.28 | P_032 | HORMIGON H10
MaterialesOOCC | 9201700001 | 2145869 | 27 | 0 | 0.28 | -0.28 | P_032 | HORMIGON H10
MaterialesOOCC | 9201700001 | 1254936 | 27 | 0 | 0.6 | -0.6 | P_032 | HORMIGON H10
MaterialesOOCC | 9201700001 | 2145594 | 27 | 0 | 0.6 | -0.6 | P_032 | HORMIGON H10
MaterialesOOCC | 9201700001 | 2145665 | 27 | 0 | 0.81 | -0.81 | P_032 | HORMIGON H10
MaterialesOOCC | 9201700001 | 2145809 | 27 | 0 | 0.28 | -0.28 | P_032 | HORMIGON H10
MaterialesOOCC | 9201700001 | 2145809 | 88 | 0 | 7.98 | -7.98 | P_032 | EXCAVACION
MaterialesOOCC | 9201700001 | 2145790 | 88 | 0 | 7.98 | -7.98 | P_032 | EXCAVACION
MaterialesOOCC | 9201700001 | 2145795 | 88 | 0 | 7.98 | -7.98 | P_032 | EXCAVACION
MaterialesOOCC | 9201700001 | 1254924 | 27 | 0 | 0.1 | -0.1 | P_032 | HORMIGON H10
MaterialesOOCC | 9201700001 | 2145831 | 27 | 0 | 0.28 | -0.28 | P_032 | HORMIGON H10
MaterialesOOCC | 9201700001 | 2145831 | 88 | 0 | 7.98 | -7.98 | P_032 | EXCAVACION
MaterialesOOCC | 9201700001 | 2145916 | 27 | 0 | 0.28 | -0.28 | P_032 | HORMIGON H10
MaterialesOOCC | 9201700001 | 2145916 | 88 | 0 | 7.98 | -7.98 | P_032 | EXCAVACION
MaterialesOOCC | 9201700001 | 1254930 | 27 | 0 | 0.6 | -0.6 | P_032 | HORMIGON H10
MaterialesOOCC | 9201700001 | 2145869 | 88 | 0 | 7.98 | -7.98 | P_032 | EXCAVACION
MaterialesOOCC | 9201700001 | 2145816 | 27 | 0 | 0.28 | -0.28 | P_032 | HORMIGON H10
MaterialesOOCC | 9201700001 | 2145816 | 88 | 0 | 7.98 | -7.98 | P_032 | EXCAVACION
MaterialesOOCC | 9201700001 | 2145821 | 88 | 0 | 7.98 | -7.98 | P_032 | EXCAVACION
MaterialesOOCC | 9201700001 | 2145830 | 88 | 0 | 7.98 | -7.98 | P_032 | EXCAVACION
MaterialesOOCC | 9201700001 | 2145870 | 27 | 0 | 0.28 | -0.28 | P_032 | HORMIGON H10
MaterialesOOCC | 9201700001 | 2145870 | 88 | 0 | 7.98 | -7.98 | P_032 | EXCAVACION
MaterialesOOCC | 9201700001 | 2145830 | 27 | 0 | 0.28 | -0.28 | P_032 | HORMIGON H10
MaterialesOOCC | 9201700001 | 7863535 | 88 | 0 | 5.8 | -5.8 | P_032 | EXCAVACION
MaterialesOOCC | 9201700001 | 7863535 | 27 | 0 | 0.2 | -0.2 | P_032 | HORMIGON H10
MaterialesOOCC | 9201700001 | 7863526 | 27 | 0 | 0.66 | -0.66 | P_032 | HORMIGON H10
MaterialesOOCC | 9201700001 | 7863526 | 88 | 0 | 25.33 | -25.33 | P_032 | EXCAVACION
MaterialesOOCC | 9201700001 | 1250065 | 27 | 0 | 0.38 | -0.38 | P_032 | HORMIGON H10
MaterialesOOCC | 9201700001 | 1250065 | 88 | 0 | 4.92 | -4.92 | P_032 | EXCAVACION
MaterialesOOCC | 9201700001 | 1250141 | 27 | 0 | 0.06 | -0.06 | P_032 | HORMIGON H10
MaterialesOOCC | 9201700001 | 1250062 | 88 | 0 | 4.92 | -4.92 | P_032 | EXCAVACION
MaterialesOOCC | 9201700001 | 1253143 | 27 | 0 | 0.03 | -0.03 | P_032 | HORMIGON H10
MaterialesOOCC | 9201700001 | 1250062 | 27 | 0 | 0.38 | -0.38 | P_032 | HORMIGON H10
MaterialesOOCC | 9201700001 | 1250140 | 27 | 0 | 0.06 | -0.06 | P_032 | HORMIGON H10
MaterialesOOCC | 9201700001 | 1253162 | 27 | 0 | 0.03 | -0.03 | P_032 | HORMIGON H10
MaterialesOOCC | 9201700001 | 1253120 | 27 | 0 | 0.03 | -0.03 | P_032 | HORMIGON H10
MaterialesOOCC | 9201700001 | 1253149 | 27 | 0 | 0.03 | -0.03 | P_032 | HORMIGON H10
MaterialesOOCC | 9201700001 | 1250096 | 27 | 0 | 0.03 | -0.03 | P_032 | HORMIGON H10
MaterialesOOCC | 9201700001 | 1248573 | 27 | 0 | 0.29 | -0.29 | P_032 | HORMIGON H10
MaterialesOOCC | 9201700001 | 1248573 | 88 | 0 | 4.14 | -4.14 | P_032 | EXCAVACION
MaterialesOOCC | 9201700001 | 1248592 | 27 | 0 | 0.29 | -0.29 | P_032 | HORMIGON H10
MaterialesOOCC | 9201700001 | 1248592 | 88 | 0 | 4.14 | -4.14 | P_032 | EXCAVACION
MaterialesOOCC | 9201700001 | 1248585 | 27 | 0 | 0.29 | -0.29 | P_032 | HORMIGON H10
MaterialesOOCC | 9201700001 | 1248585 | 88 | 0 | 4.14 | -4.14 | P_032 | EXCAVACION
MaterialesOOCC | 9201700001 | 1248179 | 27 | 0 | 0.13 | -0.13 | P_032 | HORMIGON H10
MaterialesOOCC | 9201700001 | 1254138 | 27 | 0 | 0.03 | -0.03 | P_032 | HORMIGON H10
MaterialesOOCC | 9201700001 | 1253889 | 27 | 0 | 0.1 | -0.1 | P_032 | HORMIGON H10
MaterialesOOCC | 9201700001 | 1254228 | 27 | 0 | 0.03 | -0.03 | P_032 | HORMIGON H10
MaterialesOOCC | 9201700001 | 1253892 | 27 | 0 | 0.1 | -0.1 | P_032 | HORMIGON H10
MaterialesOOCC | 9201700001 | 1254144 | 27 | 0 | 0.03 | -0.03 | P_032 | HORMIGON H10
MaterialesOOCC | 9201700001 | 1252250 | 27 | 0 | 0.03 | -0.03 | P_032 | HORMIGON H10
MaterialesOOCC | 9201700001 | 1248179 | 88 | 0 | 6.73 | -6.73 | P_032 | EXCAVACION
MaterialesOOCC | 9201700001 | 1254685 | 27 | 0 | 0.3 | -0.3 | P_032 | HORMIGON H10
MaterialesOOCC | 9201700001 | 1252709 | 27 | 0 | 0.1 | -0.1 | P_032 | HORMIGON H10
MaterialesOOCC | 9201700001 | 1254748 | 27 | 0 | 0.3 | -0.3 | P_032 | HORMIGON H10
MaterialesOOCC | 9201700001 | 1251004 | 27 | 0 | 0.03 | -0.03 | P_032 | HORMIGON H10
MaterialesOOCC | 9201700001 | 1252652 | 27 | 0 | 0.1 | -0.1 | P_032 | HORMIGON H10
MaterialesOOCC | 9201700001 | 1251004 | 88 | 0 | 0.77 | -0.77 | P_032 | EXCAVACION
MaterialesOOCC | 9201700001 | 2145593 | 88 | 0 | 14.4 | -14.4 | P_032 | EXCAVACION
MaterialesOOCC | 9201700001 | 2145595 | 27 | 0 | 0.6 | -0.6 | P_032 | HORMIGON H10
MaterialesOOCC | 9201700001 | 2145674 | 27 | 0 | 0.6 | -0.6 | P_032 | HORMIGON H10
MaterialesOOCC | 9201700001 | 1252648 | 27 | 0 | 0.1 | -0.1 | P_032 | HORMIGON H10
MaterialesOOCC | 9201700001 | 2145585 | 27 | 0 | 0.6 | -0.6 | P_032 | HORMIGON H10
MaterialesOOCC | 9201700001 | 2145585 | 88 | 0 | 14.4 | -14.4 | P_032 | EXCAVACION
MaterialesOOCC | 9201700001 | 2145631 | 27 | 0 | 0.6 | -0.6 | P_032 | HORMIGON H10
MaterialesOOCC | 9201700001 | 2145631 | 88 | 0 | 14.4 | -14.4 | P_032 | EXCAVACION
MaterialesOOCC | 9201700001 | 2145674 | 88 | 0 | 18 | -18 | P_032 | EXCAVACION
MaterialesOOCC | 9201700001 | 2145593 | 27 | 0 | 0.6 | -0.6 | P_032 | HORMIGON H10
MaterialesOOCC | 9201700001 | 1246705 | 27 | 0 | 1 | -1 | P_032 | HORMIGON H10
MaterialesOOCC | 9201700001 | 1246705 | 88 | 0 | 38.4 | -38.4 | P_032 | EXCAVACION
MaterialesOOCC | 9201700001 | 1254747 | 27 | 0 | 0.3 | -0.3 | P_032 | HORMIGON H10
MaterialesOOCC | 9201700001 | 1254969 | 27 | 0 | 0.06 | -0.06 | P_032 | HORMIGON H10
MaterialesOOCC | 9201700001 | 2145673 | 27 | 0 | 0.6 | -0.6 | P_032 | HORMIGON H10
MaterialesOOCC | 9201700001 | 2145673 | 88 | 0 | 18 | -18 | P_032 | EXCAVACION
MaterialesOOCC | 9201700001 | 2145812 | 88 | 0 | 7.98 | -7.98 | P_032 | EXCAVACION
MaterialesOOCC | 9201700001 | 2145818 | 88 | 0 | 7.98 | -7.98 | P_032 | EXCAVACION
MaterialesOOCC | 9201700001 | 2145871 | 27 | 0 | 0.28 | -0.28 | P_032 | HORMIGON H10
MaterialesOOCC | 9201700001 | 2145871 | 88 | 0 | 7.98 | -7.98 | P_032 | EXCAVACION
MaterialesOOCC | 9201700001 | 2145806 | 27 | 0 | 0.28 | -0.28 | P_032 | HORMIGON H10
MaterialesOOCC | 9201700001 | 2145806 | 88 | 0 | 7.98 | -7.98 | P_032 | EXCAVACION
MaterialesOOCC | 9201700001 | 2145835 | 88 | 0 | 7.98 | -7.98 | P_032 | EXCAVACION
MaterialesOOCC | 9201700001 | 2145595 | 88 | 0 | 14.4 | -14.4 | P_032 | EXCAVACION
MaterialesOOCC | 9201700001 | 2145866 | 27 | 0 | 0.28 | -0.28 | P_032 | HORMIGON H10
MaterialesOOCC | 9201700001 | 2145866 | 88 | 0 | 7.98 | -7.98 | P_032 | EXCAVACION
MaterialesOOCC | 9201700001 | 1254932 | 27 | 0 | 0.6 | -0.6 | P_032 | HORMIGON H10
MaterialesOOCC | 9201700001 | 2145815 | 27 | 0 | 0.28 | -0.28 | P_032 | HORMIGON H10
MaterialesOOCC | 9201700001 | 2145815 | 88 | 0 | 7.98 | -7.98 | P_032 | EXCAVACION
MaterialesOOCC | 9201700001 | 2145835 | 27 | 0 | 0.28 | -0.28 | P_032 | HORMIGON H10
MaterialesOOCC | 9201700001 | 1255210 | 27 | 0 | 0.03 | -0.03 | P_032 | HORMIGON H10
MaterialesOOCC | 9201700001 | 1255214 | 27 | 0 | 0.03 | -0.03 | P_032 | HORMIGON H10
MaterialesOOCC | 9201700001 | 2145801 | 27 | 0 | 0.28 | -0.28 | P_032 | HORMIGON H10
MaterialesOOCC | 9201700001 | 2145801 | 88 | 0 | 7.98 | -7.98 | P_032 | EXCAVACION
MaterialesOOCC | 9201700001 | 2145812 | 27 | 0 | 0.28 | -0.28 | P_032 | HORMIGON H10
MaterialesOOCC | 9201700001 | 2145818 | 27 | 0 | 0.28 | -0.28 | P_032 | HORMIGON H10
MaterialesOOCC | 9201700001 | 2145829 | 27 | 0 | 0.28 | -0.28 | P_032 | HORMIGON H10
MaterialesOOCC | 9201700001 | 2145829 | 88 | 0 | 7.98 | -7.98 | P_032 | EXCAVACION
MaterialesOOCC | 9201700001 | 2145686 | 27 | 0 | 0.6 | -0.6 | P_032 | HORMIGON H10
MaterialesOOCC | 9201700001 | 2145686 | 88 | 0 | 18 | -18 | P_032 | EXCAVACION
MaterialesOOCC | 9201700001 | 1247142 | 27 | 0 | 0.13 | -0.13 | P_032 | HORMIGON H10
MaterialesOOCC | 9201700001 | 1247142 | 88 | 0 | 6.73 | -6.73 | P_032 | EXCAVACION
MaterialesOOCC | 9201700001 | 1247150 | 27 | 0 | 0.13 | -0.13 | P_032 | HORMIGON H10
MaterialesOOCC | 9201700001 | 1247150 | 88 | 0 | 6.73 | -6.73 | P_032 | EXCAVACION
MaterialesOOCC | 9201700001 | 1250142 | 27 | 0 | 0.06 | -0.06 | P_032 | HORMIGON H10
MaterialesOOCC | 9201700001 | 1250095 | 27 | 0 | 0.03 | -0.03 | P_032 | HORMIGON H10
MaterialesOOCC | 9201700001 | 1253123 | 27 | 0 | 0.03 | -0.03 | P_032 | HORMIGON H10
MaterialesOOCC | 9201700001 | 1253163 | 27 | 0 | 0.03 | -0.03 | P_032 | HORMIGON H10
MaterialesOOCC | 9201700001 | 1250025 | 27 | 0 | 0.03 | -0.03 | P_032 | HORMIGON H10
MaterialesOOCC | 9201700001 | 1253129 | 27 | 0 | 0.03 | -0.03 | P_032 | HORMIGON H10
MaterialesOOCC | 9201700001 | 1253318 | 27 | 0 | 0.1 | -0.1 | P_032 | HORMIGON H10
MaterialesOOCC | 9201700001 | 1253663 | 27 | 0 | 0.06 | -0.06 | P_032 | HORMIGON H10
MaterialesOOCC | 9201700001 | 1253663 | 88 | 0 | 1.5 | -1.5 | P_032 | EXCAVACION
MaterialesOOCC | 9201700001 | 1253665 | 27 | 0 | 0.06 | -0.06 | P_032 | HORMIGON H10
MaterialesOOCC | 9201700001 | 1253665 | 88 | 0 | 1.5 | -1.5 | P_032 | EXCAVACION
MaterialesOOCC | 9201700001 | 1253652 | 27 | 0 | 0.03 | -0.03 | P_032 | HORMIGON H10
MaterialesOOCC | 9201700001 | 1253669 | 27 | 0 | 0.06 | -0.06 | P_032 | HORMIGON H10
MaterialesOOCC | 9201700001 | 1248565 | 27 | 0 | 0.29 | -0.29 | P_032 | HORMIGON H10
MaterialesOOCC | 9201700001 | 1248565 | 88 | 0 | 4.14 | -4.14 | P_032 | EXCAVACION
MaterialesOOCC | 9201700001 | 1248591 | 27 | 0 | 0.29 | -0.29 | P_032 | HORMIGON H10
MaterialesOOCC | 9201700001 | 1248591 | 88 | 0 | 4.14 | -4.14 | P_032 | EXCAVACION
MaterialesOOCC | 9201700001 | 1248584 | 27 | 0 | 0.29 | -0.29 | P_032 | HORMIGON H10
MaterialesOOCC | 9201700001 | 1248584 | 88 | 0 | 4.14 | -4.14 | P_032 | EXCAVACION
MaterialesOOCC | 9201700001 | 1253893 | 27 | 0 | 0.03 | -0.03 | P_032 | HORMIGON H10
MaterialesOOCC | 9201700001 | 1254337 | 88 | 0 | 7.84 | -7.84 | P_032 | EXCAVACION
MaterialesOOCC | 9201700001 | 1254139 | 27 | 0 | 0.03 | -0.03 | P_032 | HORMIGON H10
MaterialesOOCC | 9201700001 | 1254140 | 27 | 0 | 0.03 | -0.03 | P_032 | HORMIGON H10
MaterialesOOCC | 9201700001 | 1246480 | 27 | 0 | 0.7 | -0.7 | P_032 | HORMIGON H10
MaterialesOOCC | 9201700001 | 1254147 | 27 | 0 | 0.03 | -0.03 | P_032 | HORMIGON H10
MaterialesOOCC | 9201700001 | 1246481 | 27 | 0 | 0.7 | -0.7 | P_032 | HORMIGON H10
MaterialesOOCC | 9201700001 | 1254137 | 27 | 0 | 0.03 | -0.03 | P_032 | HORMIGON H10
MaterialesOOCC | 9201700001 | 1254337 | 27 | 0 | 0.13 | -0.13 | P_032 | HORMIGON H10
MaterialesOOCC | 9201700001 | 1254594 | 27 | 0 | 0.1 | -0.1 | P_032 | HORMIGON H10
MaterialesOOCC | 9201700001 | 1254687 | 27 | 0 | 0.3 | -0.3 | P_032 | HORMIGON H10
MaterialesOOCC | 9201700001 | 1254746 | 27 | 0 | 0.3 | -0.3 | P_032 | HORMIGON H10
MaterialesOOCC | 9201700001 | 1254753 | 27 | 0 | 0.3 | -0.3 | P_032 | HORMIGON H10
MaterialesOOCC | 9201700001 | 1254763 | 27 | 0 | 0.1 | -0.1 | P_032 | HORMIGON H10
MaterialesOOCC | 9201700001 | 2145575 | 27 | 0 | 0.6 | -0.6 | P_032 | HORMIGON H10
MaterialesOOCC | 9201700001 | 2145581 | 27 | 0 | 0.6 | -0.6 | P_032 | HORMIGON H10
MaterialesOOCC | 9201700001 | 2145573 | 27 | 0 | 0.4 | -0.4 | P_032 | HORMIGON H10
MaterialesOOCC | 9201700001 | 2145590 | 27 | 0 | 0.6 | -0.6 | P_032 | HORMIGON H10
MaterialesOOCC | 9201700001 | 2145573 | 88 | 0 | 5.38 | -5.38 | P_032 | EXCAVACION
MaterialesOOCC | 9201700001 | 2145581 | 88 | 0 | 14.4 | -14.4 | P_032 | EXCAVACION
MaterialesOOCC | 9201700001 | 2145590 | 88 | 0 | 14.4 | -14.4 | P_032 | EXCAVACION
MaterialesOOCC | 9201700001 | 1252646 | 27 | 0 | 0.1 | -0.1 | P_032 | HORMIGON H10
MaterialesOOCC | 9201700001 | 1252651 | 27 | 0 | 0.1 | -0.1 | P_032 | HORMIGON H10
MaterialesOOCC | 9201700001 | 2145574 | 27 | 0 | 0.6 | -0.6 | P_032 | HORMIGON H10
MaterialesOOCC | 9201700001 | 2145687 | 88 | 0 | 18 | -18 | P_032 | EXCAVACION
MaterialesOOCC | 9201700001 | 2145592 | 27 | 0 | 0.6 | -0.6 | P_032 | HORMIGON H10
MaterialesOOCC | 9201700001 | 2145592 | 88 | 0 | 14.4 | -14.4 | P_032 | EXCAVACION
MaterialesOOCC | 9201700001 | 2145687 | 27 | 0 | 0.6 | -0.6 | P_032 | HORMIGON H10
MaterialesOOCC | 9201700001 | 1252708 | 27 | 0 | 0.1 | -0.1 | P_032 | HORMIGON H10
MaterialesOOCC | 9201700001 | 2145574 | 88 | 0 | 14.4 | -14.4 | P_032 | EXCAVACION
MaterialesOOCC | 9201700001 | 1254836 | 27 | 0 | 0.06 | -0.06 | P_032 | HORMIGON H10
MaterialesOOCC | 9201700001 | 2145680 | 27 | 0 | 0.6 | -0.6 | P_032 | HORMIGON H10
MaterialesOOCC | 9201700001 | 1246787 | 27 | 0 | 0.7 | -0.7 | P_032 | HORMIGON H10
MaterialesOOCC | 9201700001 | 1254787 | 27 | 0 | 0.06 | -0.06 | P_032 | HORMIGON H10
MaterialesOOCC | 9201700001 | 1254919 | 27 | 0 | 0.1 | -0.1 | P_032 | HORMIGON H10
MaterialesOOCC | 9201700001 | 1254966 | 27 | 0 | 0.06 | -0.06 | P_032 | HORMIGON H10
MaterialesOOCC | 9201700001 | 1246791 | 27 | 0 | 0.7 | -0.7 | P_032 | HORMIGON H10
MaterialesOOCC | 9201700001 | 2145791 | 27 | 0 | 0.28 | -0.28 | P_032 | HORMIGON H10
MaterialesOOCC | 9201700001 | 2145791 | 88 | 0 | 7.98 | -7.98 | P_032 | EXCAVACION
MaterialesOOCC | 9201700001 | 2145800 | 27 | 0 | 0.28 | -0.28 | P_032 | HORMIGON H10
MaterialesOOCC | 9201700001 | 2145800 | 88 | 0 | 7.98 | -7.98 | P_032 | EXCAVACION
MaterialesOOCC | 9201700001 | 2145813 | 27 | 0 | 0.28 | -0.28 | P_032 | HORMIGON H10
MaterialesOOCC | 9201700001 | 1254968 | 27 | 0 | 0.06 | -0.06 | P_032 | HORMIGON H10
MaterialesOOCC | 9201700001 | 2145575 | 88 | 0 | 14.4 | -14.4 | P_032 | EXCAVACION
MaterialesOOCC | 9201700001 | 2145679 | 27 | 0 | 0.6 | -0.6 | P_032 | HORMIGON H10
MaterialesOOCC | 9201700001 | 2145679 | 88 | 0 | 18 | -18 | P_032 | EXCAVACION
MaterialesOOCC | 9201700001 | 2145680 | 88 | 0 | 18 | -18 | P_032 | EXCAVACION
MaterialesOOCC | 9201700001 | 2145813 | 88 | 0 | 7.98 | -7.98 | P_032 | EXCAVACION
MaterialesOOCC | 9201700001 | 2145788 | 27 | 0 | 0.28 | -0.28 | P_032 | HORMIGON H10
MaterialesOOCC | 9201700001 | 2145793 | 88 | 0 | 7.98 | -7.98 | P_032 | EXCAVACION
MaterialesOOCC | 9201700001 | 1255058 | 27 | 0 | 0.3 | -0.3 | P_032 | HORMIGON H10
MaterialesOOCC | 9201700001 | 2145828 | 27 | 0 | 0.28 | -0.28 | P_032 | HORMIGON H10
MaterialesOOCC | 9201700001 | 1254926 | 27 | 0 | 0.1 | -0.1 | P_032 | HORMIGON H10
MaterialesOOCC | 9201700001 | 1255175 | 27 | 0 | 0.03 | -0.03 | P_032 | HORMIGON H10
MaterialesOOCC | 9201700001 | 1255211 | 27 | 0 | 0.03 | -0.03 | P_032 | HORMIGON H10
MaterialesOOCC | 9201700001 | 2145793 | 27 | 0 | 0.28 | -0.28 | P_032 | HORMIGON H10
MaterialesOOCC | 9201700001 | 2145828 | 88 | 0 | 7.98 | -7.98 | P_032 | EXCAVACION
MaterialesOOCC | 9201700001 | 1255059 | 27 | 0 | 0.3 | -0.3 | P_032 | HORMIGON H10
MaterialesOOCC | 9201700001 | 2145788 | 88 | 0 | 7.98 | -7.98 | P_032 | EXCAVACION
MaterialesOOCC | 9201700001 | 2145789 | 27 | 0 | 0.28 | -0.28 | P_032 | HORMIGON H10
MaterialesOOCC | 9201700001 | 2145789 | 88 | 0 | 7.98 | -7.98 | P_032 | EXCAVACION
MaterialesOOCC | 9201700001 | 2145868 | 27 | 0 | 0.28 | -0.28 | P_032 | HORMIGON H10
MaterialesOOCC | 9201700001 | 2145868 | 88 | 0 | 7.98 | -7.98 | P_032 | EXCAVACION
MaterialesOOCC | 9201700001 | 764799 | 131 | 0 | 619 | -619 | P_164 | ACERO ESTRUCTURAL 2-Reticulado Astm A36

## Medidoresfacturacion
elem | IdDeclaracion | IdEmpresaPropietaria | IdMedidorFacturacion | IdPano | IdClaseMedidorFacturacion | IdClaseRecargoUnitario | IdTipoVidaUtil | Descripcion
Medidoresfacturacion | 9201700001 | P_083 | 784078 | 448806 | 7470 | 45 | EQC | Equipo de Medición Modelo PowerLogic ION7650 Clase 0.20

## Pararrayos
elem | IdDeclaracion | IdEmpresaPropietaria | IdPararrayos | IdPano | IdTipoPararrayo | AnoFabricacion | FechaPES | ClaseDescargaLinea | IdNodo | IdClaseRecargoUnitario | IdTipoVidaUtil
Pararrayos | 9201700001 | P_083 | 779834 | 448806 | 9 | 0 | 92017 | 2 | 11809 | 45 | EEE
Pararrayos | 9201700001 | P_083 | 779835 | 448806 | 9 | 0 | 92017 | 2 | 11809 | 45 | EEE
Pararrayos | 9201700001 | P_083 | 779836 | 448806 | 9 | 0 | 92017 | 2 | 11809 | 45 | EEE

## Tramos
elem | IdDeclaracion | IdEmpresaPropietaria | IdLinea | IdCircuito | IdTramo | Nombre | ResistenciaSP | ReactanciaSP | SusceptanciaSP | TasaFalla | CapacidadMaxima | ResistenciaSC | ReactanciaSC | SusceptanciaSC | INominal | ITransitoria | FPSS | CapacidadTermica | IdNodo1 | IdNodo2 | IdCalificacionPropietario | IdCalificacionCodigo
Tramos | 9201700001 | P_244 | 65923 | 66467 | 67203 | Chagres 110->Esperanza 110 | 0.01 | 0.01 | 0 | 0 | 0 | 0.01 | 0.01 | 0 | 0 | 0 | 2013 | 0 | 33888 | 33919 | P_244 | 123
Tramos | 9201700001 | P_244 | 65923 | 66467 | 67205 | Tap Chagres 110->Esperanza 110 | 0.01 | 0.01 | 0 | 0 | 0 | 0.01 | 0.01 | 0 | 0 | 0 | 2013 | 0 | 33926 | 33952 | P_244 | 121
Tramos | 9201700001 | P_244 | 65923 | 66467 | 67209 | Tap San Felipe 110->Chagres 110 | 0.01 | 0.01 | 0 | 0 | 0 | 0.01 | 0.01 | 0 | 0 | 0 | 2013 | 0 | 34048 | 34120 | P_244 | 125
Tramos | 9201700001 | P_244 | 65923 | 66467 | 67210 | Tap San Felipe 110->Tap Chagres 110 | 0.01 | 0.01 | 0 | 0 | 0 | 0.01 | 0.01 | 0 | 0 | 0 | 2013 | 0 | 34121 | 34188 | P_244 | 124
Tramos | 9201700001 | P_244 | 65923 | 66467 | 67212 | Tap San Rafael 110->Tap San Felipe 110 I | 0.01 | 0.01 | 0 | 0 | 0 | 0.01 | 0.01 | 0 | 0 | 0 | 2013 | 0 | 34204 | 34246 | P_244 | 126
Tramos | 9201700001 | P_244 | 65923 | 66468 | 67216 | Tap San Rafael 110->Tap San Felipe 110 II | 0.01 | 0.01 | 0 | 0 | 0 | 0.01 | 0.01 | 0 | 0 | 0 | 2013 | 0 | 34204 | 34246 | P_244 | 127
Tramos | 9201700001 | P_079 | 65962 | 66531 | 67290 | Tap Las Vizcachas 110->Florida 110 II | 88.39 | 210.74 | 21 | 1 | 88 | 0.01 | 0.01 | 0.01 | 462 | 0 | 2013 | 45 | 38359 | 38390 | P_079 | 237
Tramos | 9201700001 | P_123 | 65999 | 66575 | 67345 | Licanco 066->Imperial 066 | 12.83 | 20.11 | 0 | 0 | 0 | 2.21 | 10.07 | 0 | 0 | 0 | 2013 | 0 | 40101 | 40283 | P_123 | 830
Tramos | 9201700001 | P_123 | 66202 | 66810 | 67683 | Ei1 Picoiquen 66 >Angol 66->Angol 66 | 0 | 0 | 0 | 0 | 0 | 0 | 0 | 0 | 0 | 0 | 2015 | 0 | 56581 | 56629 | P_123 | 9025
Tramos | 9201700001 | P_122 | 66212 | 66821 | 67705 | Pid Pid 110->Castro 110 | 17.4 | 30.69 | 0 | 0 | 0 | 39.35 | 107.25 | 0.01 | 0 | 0 | 201301 | 0 | 59387 | 59387 | P_122 | 894
Tramos | 9201700001 | P_100 | 66224 | 66835 | 67725 | Osorno 066->La Union 066 | 441.44 | 391.13 | 0 | 0 | 0 | 998.02 | 999.99 | 0.01 | 0 | 0 | 201301 | 0 | 60534 | 60831 | P_100 | 876
Tramos | 9201700001 | P_100 | 66236 | 66848 | 67745 | Ei02 Barro Blanco 066->Purranque I 066->Purranque 066 | 436.77 | 358.85 | 0 | 0 | 0 | 987.46 | 999.99 | 0.01 | 0 | 0 | 201301 | 0 | 62116 | 62353 | P_100 | 862
Tramos | 9201700001 | P_100 | 66236 | 66849 | 67748 | Ei02 Barro Blanco 066->Purranque II 066->Purranque 066 | 436.77 | 358.85 | 0 | 0 | 0 | 987.46 | 999.99 | 0.01 | 0 | 0 | 201301 | 0 | 62354 | 62527 | P_100 | 865
Tramos | 9201700001 | P_100 | 66242 | 66856 | 67763 | Puerto Varas 066->Frutillar 066 I | 259.82 | 213.47 | 0 | 0 | 0 | 587.42 | 746.06 | 0.01 | 0 | 0 | 201301 | 0 | 62941 | 63085 | P_100 | 856
Tramos | 9201700001 | P_100 | 66243 | 66857 | 67764 | Puerto Varas 066->Frutillar 066 II | 259.82 | 213.47 | 0 | 0 | 0 | 587.42 | 746.06 | 0.01 | 0 | 0 | 201301 | 0 | 63086 | 63180 | P_100 | 857
Tramos | 9201700001 | P_100 | 66247 | 66861 | 67768 | Melipulli 066->Puerto Varas 066 I | 183.1 | 150.44 | 0 | 0 | 0 | 413.96 | 525.76 | 0.01 | 0 | 0 | 201301 | 0 | 63482 | 63592 | P_100 | 854
Tramos | 9201700001 | P_100 | 66247 | 66862 | 67769 | Melipulli 066->Puerto Varas 066 II | 183.1 | 150.44 | 0 | 0 | 0 | 413.96 | 525.76 | 0.01 | 0 | 0 | 201301 | 0 | 63482 | 63592 | P_100 | 855
Tramos | 9201700001 | P_032 | 973140 | 973254 | 973410 | Abanico 154->Charrua 154 | 0 | 0 | 0 | 1 | 0 | 0 | 0 | 0 | 0 | 0 | 2013 | 0 | 951601 | 951885 | P_032 | La_10101
Tramos | 9201700001 | P_032 | 973146 | 973263 | 973428 | Tap Villaseca 154->Tap Paine 154 | 2.7 | 14.57 | 0 | 1 | 0 | 6.11 | 50.95 | 0.01 | 0 | 0 | 2013 | 0 | 952760 | 952785 | P_032 | Lx_0015
Tramos | 9201700001 | P_032 | 973146 | 973264 | 973434 | Tap Villaseca 154->Tap Tuniche II 154 | 12.71 | 68.52 | 0 | 1 | 0 | 28.74 | 239.47 | 0.01 | 0 | 0 | 2013 | 0 | 952670 | 952815 | P_032 | Lx_0016
Tramos | 9201700001 | P_032 | 973174 | 973299 | 973475 | Cipreses 154->Itahue 154 C1 | 0 | 0 | 0 | 1 | 0 | 0 | 0 | 0 | 0 | 0 | 2013 | 0 | 959474 | 959797 | P_032 | La_10115
Tramos | 9201700001 | P_032 | 973174 | 973300 | 973476 | Cipreses 154->Itahue 154 C2 | 0 | 0 | 0 | 1 | 0 | 0 | 0 | 0 | 0 | 0 | 2013 | 0 | 959474 | 959797 | P_032 | La_10115
Tramos | 9201700001 | P_032 | 973183 | 973311 | 973487 | Diego de Almagro 110->El Salado 110 | 157.5 | 3.93 | 29 | 1 | 244 | 304.1 | 164.26 | 14.94 | 640 | 768 | 2013 | 244 | 960992 | 961165 | P_032 | Lx_0066
Tramos | 9201700001 | P_032 | 973197 | 973330 | 973509 | Hualpen - Lagunillas 154 | 0 | 0 | 0 | 1 | 0 | 0 | 0 | 0 | 0 | 0 | 2013 | 0 | 962610 | 962696 | P_032 | Lx_0057
Tramos | 9201700001 | P_032 | 973202 | 973337 | 973522 | Chacahuin 066->Panimavida 066 | 148.77 | 251.49 | 0 | 1 | 0 | 336.36 | 878.93 | 0.01 | 0 | 0 | 2013 | 0 | 963453 | 963597 | P_032 | Lx_0105
Tramos | 9201700001 | P_032 | 973213 | 973352 | 973544 | Maintencillo 220 - Caserones 220 C1 | 0 | 0 | 0 | 1 | 0 | 0 | 0 | 0 | 0 | 0 | 2013 | 0 | 965867 | 966508 | P_032 | Lx_0000
Tramos | 9201700001 | P_032 | 973213 | 973353 | 973545 | Maintencillo 220 - Caserones 220 C2 | 0 | 0 | 0 | 1 | 0 | 0 | 0 | 0 | 0 | 0 | 2013 | 0 | 965867 | 966508 | P_032 | Lx_0000
Tramos | 9201700001 | P_032 | 973216 | 973356 | 973550 | Melado - Pehuenche | 0 | 0 | 0 | 1 | 0 | 0 | 0 | 0 | 0 | 0 | 2013 | 0 | 966999 | 967031 | P_032 | x_0000
Tramos | 9201700001 | P_032 | 973225 | 973370 | 973568 | Paposo - Cachiyuyal | 0 | 0 | 0 | 1 | 0 | 0 | 0 | 0 | 0 | 0 | 2013 | 0 | 968326 | 968519 | P_032 | x_0000
Tramos | 9201700001 | P_032 | 973226 | 973371 | 973569 | Paposo - Francisco | 0 | 0 | 0 | 1 | 0 | 0 | 0 | 0 | 0 | 0 | 2013 | 0 | 968326 | 968519 | P_032 | x_0000
Tramos | 9201700001 | P_032 | 973227 | 973372 | 973571 | Charrua 154->Monterrico 154 | 30.18 | 115.98 | 0 | 1 | 0 | 68.24 | 405.33 | 0.01 | 0 | 0 | 2013 | 0 | 968693 | 968868 | P_032 | Lx_0023
Tramos | 9201700001 | P_032 | 973230 | 973377 | 973576 | Pullinque - Los Lagos 1 | 0 | 0 | 0 | 1 | 0 | 0 | 0 | 0 | 0 | 0 | 2013 | 0 | 969076 | 969382 | P_032 | Lx_0042
Tramos | 9201700001 | P_032 | 973245 | 973396 | 973596 | Sauzal - Rancagua | 0 | 0 | 0 | 1 | 0 | 0 | 0 | 0 | 0 | 0 | 2013 | 0 | 971934 | 972009 | P_032 | x_0000

## VanoCableGuardia_Tramos
elem | IdDeclaracion | IdVanoCableGuardia | IdTramo | PorcentajeAsignacion
VanoCableGuardia_Tramos | 9201700001 | 640191 | 67203 | 1
VanoCableGuardia_Tramos | 9201700001 | 640218 | 67205 | 1
VanoCableGuardia_Tramos | 9201700001 | 640386 | 67209 | 1
VanoCableGuardia_Tramos | 9201700001 | 640454 | 67210 | 1
VanoCableGuardia_Tramos | 9201700001 | 640497 | 67212 | 0.5
VanoCableGuardia_Tramos | 9201700001 | 640497 | 67216 | 0.5
Son vanoscableguardia que no estan asociados a ningún vano o tramo