## Agregados Faltantes IFP
Zona | Calificacion | TipoTramo | Codigo244 | Nombre244 | FamiliaGrupo | FamiliaObjeto | TipoObjeto | NombreObjeto | IDPropietaria | UnidadObjeto | IDDetalleVATT | IDDetalleActivos | IDGrupo | Nombre | TensionPano | IDObjeto |  | Participacion | CantidadObjeto | FrecuenciaObjeto | Porcentaje | ValorUnitario
Area C | Zonal | Subestaciones | SE-Z_73 | Casablanca | Panos | TransformadoresdeCorrientePanos | 9379 | TRANSFORMADOR DE CORRIENTE 12 KV, 40/5 A, 1NM , 1NP, 20KA, 30 VA | P_113 | Unidad | 1404 | 1404 | 450066 | ALIMENTADOR N2 COOPERATIVA AGRICOLA 12 KV, PROTECC FORM 4C | 12 | 772038 | 772038, | 1 | 1 | 1 | 1 | 1763.64
Area C | Zonal | Subestaciones | SE-Z_74 | Catemu | Panos | TransformadoresdeCorrientePanos | 9382 | TRANSFORMADOR DE CORRIENTE 12 KV, 300/5 A, 1NM , 0NP, 0KA, 13 VA | P_113 | Unidad | 1405 | 1405 | 450075 | ALIMENTADOR N2 CATEMU 12 KV, PROTECCION FORM 6 | 12 | 772045 | 772045, | 1 | 1 | 1 | 1 | 1792.32
Area C | Zonal | Subestaciones | SE-Z_74 | Catemu | Panos | TransformadoresdeCorrientePanos | 9383 | TRANSFORMADOR DE CORRIENTE 12 KV, 300/5 A, 1NM , 0NP, 0KA, 13 VA | P_113 | Unidad | 1406 | 1406 | 450076 | ALIMENTADOR N1 ENAMI 12 KV, PROTECC FORM 6 | 12 | 772047 | 772047, | 1 | 1 | 1 | 1 | 1792.32
Area C | Zonal | Subestaciones | SE-Z_77 | Con Con | Panos | TransformadoresdeCorrientePanos | 9406 | TRANSFORMADOR DE CORRIENTE 12 KV, 40/5, 0NM, 1NP, 0 KA, 30 VA | P_113 | Unidad | 1416 | 1416 | 450092 | ALIMENTADOR HIGUERILLAS 12 KV | 12 | 772128 | 772128, | 1 | 1 | 1 | 1 | 1763.64
Area C | Zonal | Subestaciones | SE-Z_77 | Con Con | Panos | TransformadoresdeCorrientePanos | 9379 | TRANSFORMADOR DE CORRIENTE 12 KV, 40/5 A, 1NM , 1NP, 20KA, 30 VA | P_113 | Unidad | 1417 | 1417 | 450094 | ALIMENTADOR TABOLANGO 12 KV | 12 | 772039 | 772039, | 1 | 1 | 1 | 1 | 1763.64
Area C | Zonal | Subestaciones | SE-Z_78 | El Melon | Panos | TransformadoresdeCorrientePanos | 9373 | TRANSFORMADOR DE CORRIENTE 12 KV, 600/5 A, 1NM , 0NP, 8KA, 15 VA | P_113 | Unidad | 1418 | 1418 | 450100 | ALIMENTADOR N2 NOGALES 12 KV | 12 | 771960 | 771960, | 1 | 1 | 1 | 1 | 1786.05
Area C | Zonal | Subestaciones | SE-Z_78 | El Melon | Panos | TransformadoresdeCorrientePanos | 9373 | TRANSFORMADOR DE CORRIENTE 12 KV, 600/5 A, 1NM , 0NP, 8KA, 15 VA | P_113 | Unidad | 1419 | 1419 | 450100 | ALIMENTADOR N2 NOGALES 12 KV | 12 | 771961 | 771961, | 1 | 1 | 1 | 1 | 1786.05
Area C | Zonal | Subestaciones | SE-Z_78 | El Melon | Panos | TransformadoresdeCorrientePanos | 9373 | TRANSFORMADOR DE CORRIENTE 12 KV, 600/5 A, 1NM , 0NP, 8KA, 15 VA | P_113 | Unidad | 1420 | 1420 | 450100 | ALIMENTADOR N2 NOGALES 12 KV | 12 | 771962 | 771962, | 1 | 1 | 1 | 1 | 1786.05
Area C | Zonal | Subestaciones | SE-Z_78 | El Melon | Panos | TransformadoresdeCorrientePanos | 9373 | TRANSFORMADOR DE CORRIENTE 12 KV, 600/5 A, 1NM , 0NP, 8KA, 15 VA | P_113 | Unidad | 1421 | 1421 | 450101 | ALIMENTADOR N1 LA PATAGUA 12 KV | 12 | 771957 | 771957, | 1 | 1 | 1 | 1 | 1786.05
Area C | Zonal | Subestaciones | SE-Z_78 | El Melon | Panos | TransformadoresdeCorrientePanos | 9373 | TRANSFORMADOR DE CORRIENTE 12 KV, 600/5 A, 1NM , 0NP, 8KA, 15 VA | P_113 | Unidad | 1422 | 1422 | 450101 | ALIMENTADOR N1 LA PATAGUA 12 KV | 12 | 771958 | 771958, | 1 | 1 | 1 | 1 | 1786.05
Area C | Zonal | Subestaciones | SE-Z_78 | El Melon | Panos | TransformadoresdeCorrientePanos | 9373 | TRANSFORMADOR DE CORRIENTE 12 KV, 600/5 A, 1NM , 0NP, 8KA, 15 VA | P_113 | Unidad | 1423 | 1423 | 450101 | ALIMENTADOR N1 LA PATAGUA 12 KV | 12 | 771959 | 771959, | 1 | 1 | 1 | 1 | 1786.05
Area C | Zonal | Subestaciones | SE-Z_84 | La Calera | Panos | TransformadoresdeCorrientePanos | 9373 | TRANSFORMADOR DE CORRIENTE 12 KV, 600/5 A, 1NM , 0NP, 8KA, 15 VA | P_113 | Unidad | 1439 | 1439 | 450124 | ALIMENTAD0R N2 LA LRUZ 12 KV | 12 | 771966 | 771966, | 1 | 1 | 1 | 1 | 1786.05
Area C | Zonal | Subestaciones | SE-Z_84 | La Calera | Panos | TransformadoresdeCorrientePanos | 9373 | TRANSFORMADOR DE CORRIENTE 12 KV, 600/5 A, 1NM , 0NP, 8KA, 15 VA | P_113 | Unidad | 1440 | 1440 | 450124 | ALIMENTAD0R N2 LA LRUZ 12 KV | 12 | 771967 | 771967, | 1 | 1 | 1 | 1 | 1786.05
Area C | Zonal | Subestaciones | SE-Z_84 | La Calera | Panos | TransformadoresdeCorrientePanos | 9373 | TRANSFORMADOR DE CORRIENTE 12 KV, 600/5 A, 1NM , 0NP, 8KA, 15 VA | P_113 | Unidad | 1441 | 1441 | 450124 | ALIMENTAD0R N2 LA LRUZ 12 KV | 12 | 771968 | 771968, | 1 | 1 | 1 | 1 | 1786.05
Area C | Zonal | Subestaciones | SE-Z_84 | La Calera | Panos | TransformadoresdeCorrientePanos | 9386 | TRANSFORMADOR DE CORRIENTE 12 KV, 300/5 A, 0NM , 1NP, 32KA, 30 VA | P_113 | Unidad | 1442 | 1442 | 450124 | ALIMENTAD0R N2 LA LRUZ 12 KV | 12 | 772057 | 772057, | 1 | 1 | 1 | 1 | 1761.36
Area C | Zonal | Subestaciones | SE-Z_84 | La Calera | Panos | TransformadoresdeCorrientePanos | 9373 | TRANSFORMADOR DE CORRIENTE 12 KV, 600/5 A, 1NM , 0NP, 8KA, 15 VA | P_113 | Unidad | 1443 | 1443 | 450125 | ALIMENTADOR N3 PALMILLA 12 KV | 12 | 771963 | 771963, | 1 | 1 | 1 | 1 | 1786.05
Area C | Zonal | Subestaciones | SE-Z_84 | La Calera | Panos | TransformadoresdeCorrientePanos | 9373 | TRANSFORMADOR DE CORRIENTE 12 KV, 600/5 A, 1NM , 0NP, 8KA, 15 VA | P_113 | Unidad | 1444 | 1444 | 450125 | ALIMENTADOR N3 PALMILLA 12 KV | 12 | 771964 | 771964, | 1 | 1 | 1 | 1 | 1786.05
Area C | Zonal | Subestaciones | SE-Z_84 | La Calera | Panos | TransformadoresdeCorrientePanos | 9373 | TRANSFORMADOR DE CORRIENTE 12 KV, 600/5 A, 1NM , 0NP, 8KA, 15 VA | P_113 | Unidad | 1445 | 1445 | 450125 | ALIMENTADOR N3 PALMILLA 12 KV | 12 | 771965 | 771965, | 1 | 1 | 1 | 1 | 1786.05
Area C | Zonal | Subestaciones | SE-Z_89 | Miraflores | Panos | TransformadoresdeCorrientePanos | 9416 | TRANSFORMADOR DE CORRIENTE 12 KV, 800/5 A, 1NM , 1NP, 8KA, 25 VA | P_113 | Unidad | 1501 | 1501 | 450165 | 52C1 | 12 | 772182 | 772182, | 1 | 1 | 1 | 1 | 1766.09
Area C | Zonal | Subestaciones | SE-Z_89 | Miraflores | Panos | TransformadoresdeCorrientePanos | 9417 | TRANSFORMADOR DE CORRIENTE 12 KV, 800/5 A, 1NM , 1NP, 8KA, 25 VA | P_113 | Unidad | 1502 | 1502 | 450166 | 52C4 | 12 | 772187 | 772187, | 1 | 1 | 1 | 1 | 1766.09
Area C | Zonal | Subestaciones | SE-Z_89 | Miraflores | Panos | TransformadoresdeCorrientePanos | 9417 | TRANSFORMADOR DE CORRIENTE 12 KV, 800/5 A, 1NM , 1NP, 8KA, 25 VA | P_113 | Unidad | 1503 | 1503 | 450167 | 52C2 | 12 | 772183 | 772183, | 1 | 1 | 1 | 1 | 1766.09
Area C | Zonal | Subestaciones | SE-Z_92 | Placeres | Panos | TransformadoresdeCorrientePanos | 9373 | TRANSFORMADOR DE CORRIENTE 12 KV, 600/5 A, 1NM , 0NP, 8KA, 15 VA | P_113 | Unidad | 1517 | 1517 | 450192 | ALIMENTADOR N°1 PLACERES 12 KV | 12 | 771969 | 771969, | 1 | 1 | 1 | 1 | 1786.05
Area C | Zonal | Subestaciones | SE-Z_92 | Placeres | Panos | TransformadoresdeCorrientePanos | 9373 | TRANSFORMADOR DE CORRIENTE 12 KV, 600/5 A, 1NM , 0NP, 8KA, 15 VA | P_113 | Unidad | 1518 | 1518 | 450192 | ALIMENTADOR N°1 PLACERES 12 KV | 12 | 771970 | 771970, | 1 | 1 | 1 | 1 | 1786.05
Area C | Zonal | Subestaciones | SE-Z_92 | Placeres | Panos | TransformadoresdeCorrientePanos | 9373 | TRANSFORMADOR DE CORRIENTE 12 KV, 600/5 A, 1NM , 0NP, 8KA, 15 VA | P_113 | Unidad | 1519 | 1519 | 450192 | ALIMENTADOR N°1 PLACERES 12 KV | 12 | 771971 | 771971, | 1 | 1 | 1 | 1 | 1786.05
Area C | Zonal | Subestaciones | SE-Z_92 | Placeres | Panos | TransformadoresdeCorrientePanos | 9402 | TRANSFORMADOR DE CORRIENTE 12 KV, 40/5, 1NM, 0NP, 0 KA, 30 VA | P_113 | Unidad | 1520 | 1520 | 450193 | ALIMENTADOR N°6 PLACILLA 12 KV | 12 | 772114 | 772114, | 1 | 1 | 1 | 1 | 1763.64
Area C | Zonal | Subestaciones | SE-Z_92 | Placeres | Panos | TransformadoresdeCorrientePanos | 9403 | TRANSFORMADOR DE CORRIENTE 12 KV, 600/5, 1NM, 0NP, 36 KA, 20 VA | P_113 | Unidad | 1521 | 1521 | 450193 | ALIMENTADOR N°6 PLACILLA 12 KV | 12 | 772123 | 772123, | 1 | 1 | 1 | 1 | 1776.95
Area C | Zonal | Subestaciones | SE-Z_92 | Placeres | Panos | TransformadoresdeCorrientePanos | 9403 | TRANSFORMADOR DE CORRIENTE 12 KV, 600/5, 1NM, 0NP, 36 KA, 20 VA | P_113 | Unidad | 1522 | 1522 | 450193 | ALIMENTADOR N°6 PLACILLA 12 KV | 12 | 772124 | 772124, | 1 | 1 | 1 | 1 | 1776.95
Area C | Zonal | Subestaciones | SE-Z_92 | Placeres | Panos | TransformadoresdeCorrientePanos | 9403 | TRANSFORMADOR DE CORRIENTE 12 KV, 600/5, 1NM, 0NP, 36 KA, 20 VA | P_113 | Unidad | 1523 | 1523 | 450193 | ALIMENTADOR N°6 PLACILLA 12 KV | 12 | 772125 | 772125, | 1 | 1 | 1 | 1 | 1776.95
Area C | Zonal | Subestaciones | SE-Z_92 | Placeres | Panos | TransformadoresdeCorrientePanos | 9373 | TRANSFORMADOR DE CORRIENTE 12 KV, 600/5 A, 1NM , 0NP, 8KA, 15 VA | P_113 | Unidad | 1524 | 1524 | 450194 | ALIMENTADOR N°2 POLANCO 12 KV | 12 | 771972 | 771972, | 1 | 1 | 1 | 1 | 1786.05
Area C | Zonal | Subestaciones | SE-Z_92 | Placeres | Panos | TransformadoresdeCorrientePanos | 9373 | TRANSFORMADOR DE CORRIENTE 12 KV, 600/5 A, 1NM , 0NP, 8KA, 15 VA | P_113 | Unidad | 1525 | 1525 | 450194 | ALIMENTADOR N°2 POLANCO 12 KV | 12 | 771973 | 771973, | 1 | 1 | 1 | 1 | 1786.05
Area C | Zonal | Subestaciones | SE-Z_92 | Placeres | Panos | TransformadoresdeCorrientePanos | 9373 | TRANSFORMADOR DE CORRIENTE 12 KV, 600/5 A, 1NM , 0NP, 8KA, 15 VA | P_113 | Unidad | 1526 | 1526 | 450194 | ALIMENTADOR N°2 POLANCO 12 KV | 12 | 771974 | 771974, | 1 | 1 | 1 | 1 | 1786.05
Area C | Zonal | Subestaciones | SE-Z_92 | Placeres | Panos | TransformadoresdeCorrientePanos | 9402 | TRANSFORMADOR DE CORRIENTE 12 KV, 40/5, 1NM, 0NP, 0 KA, 30 VA | P_113 | Unidad | 1527 | 1527 | 450194 | ALIMENTADOR N°2 POLANCO 12 KV | 12 | 772113 | 772113, | 1 | 1 | 1 | 1 | 1763.64
Area C | Zonal | Subestaciones | SE-Z_92 | Placeres | Panos | TransformadoresdeCorrientePanos | 9373 | TRANSFORMADOR DE CORRIENTE 12 KV, 600/5 A, 1NM , 0NP, 8KA, 15 VA | P_113 | Unidad | 1528 | 1528 | 450195 | ALIMENTADOR N°5 SANTOS OSSA 12 KV | 12 | 771975 | 771975, | 1 | 1 | 1 | 1 | 1786.05
Area C | Zonal | Subestaciones | SE-Z_92 | Placeres | Panos | TransformadoresdeCorrientePanos | 9373 | TRANSFORMADOR DE CORRIENTE 12 KV, 600/5 A, 1NM , 0NP, 8KA, 15 VA | P_113 | Unidad | 1529 | 1529 | 450195 | ALIMENTADOR N°5 SANTOS OSSA 12 KV | 12 | 771976 | 771976, | 1 | 1 | 1 | 1 | 1786.05
Area C | Zonal | Subestaciones | SE-Z_92 | Placeres | Panos | TransformadoresdeCorrientePanos | 9373 | TRANSFORMADOR DE CORRIENTE 12 KV, 600/5 A, 1NM , 0NP, 8KA, 15 VA | P_113 | Unidad | 1530 | 1530 | 450195 | ALIMENTADOR N°5 SANTOS OSSA 12 KV | 12 | 771977 | 771977, | 1 | 1 | 1 | 1 | 1786.05
Area C | Zonal | Subestaciones | SE-Z_95 | Quilpue | Panos | TransformadoresdeCorrientePanos | 9430 | TRANSFORMADOR DE CORRIENTE 12 KV, 800/5 A, 1NM , 1NP, 8KA, 50 VA | P_113 | Unidad | 1543 | 1543 | 450232 | ALIMENTADOR N°9 FREIRE | 12 | 772243 | 772243, | 1 | 1 | 1 | 1 | 1720.56
Area C | Zonal | Subestaciones | SE-Z_95 | Quilpue | Panos | TransformadoresdeCorrientePanos | 9430 | TRANSFORMADOR DE CORRIENTE 12 KV, 800/5 A, 1NM , 1NP, 8KA, 50 VA | P_113 | Unidad | 1544 | 1544 | 450232 | ALIMENTADOR N°9 FREIRE | 12 | 772244 | 772244, | 1 | 1 | 1 | 1 | 1720.56
Area C | Zonal | Subestaciones | SE-Z_95 | Quilpue | Panos | TransformadoresdeCorrientePanos | 9434 | TRANSFORMADOR DE CORRIENTE 12 KV, 800/5 A, 1NM , 1NP, 8KA, 50 VA | P_113 | Unidad | 1545 | 1545 | 450232 | ALIMENTADOR N°9 FREIRE | 12 | 772250 | 772250, | 1 | 1 | 1 | 1 | 1720.56
Area C | Zonal | Subestaciones | SE-Z_98 | Reñaca | Panos | TransformadoresdeCorrientePanos | 9380 | TRANSFORMADOR DE CORRIENTE 12 KV, 40/5 A, 1NM , 1NP, 0KA, 60 VA | P_113 | Unidad | 1557 | 1557 | 450256 | ALIMENTADOR N3 GLORIAS NAVALES 12 KV, PROTECCION FORM 6 | 12 | 772041 | 772041, | 1 | 1 | 1 | 1 | 1709
Area C | Zonal | Subestaciones | SE-Z_98 | Reñaca | Panos | TransformadoresdeCorrientePanos | 9402 | TRANSFORMADOR DE CORRIENTE 12 KV, 40/5, 1NM, 0NP, 0 KA, 30 VA | P_113 | Unidad | 1558 | 1558 | 450257 | ALIMENTADOR N4 A. NAVARRETE 12 KV, PROTECCION FORM 6 | 12 | 772116 | 772116, | 1 | 1 | 1 | 1 | 1763.64
Area C | Zonal | Subestaciones | SE-Z_102 | San Antonio | Panos | TransformadoresdeCorrientePanos | 9401 | TRANSFORMADOR DE CORRIENTE 12 KV, 40/5, 0NM, 1NP, 0 KA, 30 VA | P_113 | Unidad | 1569 | 1569 | 450283 | ALIMENTADOR LLOLLEO 12 KV PROTECCION FORM 6 | 12 | 772112 | 772112, | 1 | 1 | 1 | 1 | 1763.64
Area C | Zonal | Subestaciones | SE-Z_102 | San Antonio | Panos | TransformadoresdeCorrientePanos | 9372 | TRANSFORMADOR DE CORRIENTE 12 KV, 40/5 A, 1NM , 1NP, 20KA, 30 VA | P_113 | Unidad | 1570 | 1570 | 450284 | ALIMENTADOR PESQUERA 12 KV PROTECCION FORM 6 | 12 | 771954 | 771954, | 1 | 1 | 1 | 1 | 1763.64
Area C | Zonal | Subestaciones | SE-Z_103 | San Felipe | Panos | TransformadoresdeCorrientePanos | 9445 | TRANSFORMADOR DE CORRIENTE 12 KV, 40/5 A, 1NM , 1NP, 20KA, 30 VA | P_113 | Unidad | 1589 | 1589 | 450302 | ALIMENTADOR N1 PALOMAR | 12 | 772289 | 772289, | 1 | 1 | 1 | 1 | 1763.64
Area C | Zonal | Subestaciones | SE-Z_103 | San Felipe | Panos | TransformadoresdeCorrientePanos | 9372 | TRANSFORMADOR DE CORRIENTE 12 KV, 40/5 A, 1NM , 1NP, 20KA, 30 VA | P_113 | Unidad | 1590 | 1590 | 450303 | ALIMENTADOR N3 SAN FELIPE 12 KV | 12 | 771956 | 771956, | 1 | 1 | 1 | 1 | 1763.64
Area C | Zonal | Subestaciones | SE-Z_103 | San Felipe | Panos | TransformadoresdeCorrientePanos | 9445 | TRANSFORMADOR DE CORRIENTE 12 KV, 40/5 A, 1NM , 1NP, 20KA, 30 VA | P_113 | Unidad | 1591 | 1591 | 450304 | ALIMENTADOR N2 PUTAENDO | 12 | 772290 | 772290, | 1 | 1 | 1 | 1 | 1763.64
Area C | Zonal | Subestaciones | SE-Z_103 | San Felipe | Panos | TransformadoresdeCorrientePanos | 9372 | TRANSFORMADOR DE CORRIENTE 12 KV, 40/5 A, 1NM , 1NP, 20KA, 30 VA | P_113 | Unidad | 1592 | 1592 | 450306 | ALIMENTADOR BUCALEMUNO N1 | 12 | 771955 | 771955, | 1 | 1 | 1 | 1 | 1763.64
Area C | Zonal | Subestaciones | SE-Z_106 | San Rafael | Panos | TransformadoresdeCorrientePanos | 9445 | TRANSFORMADOR DE CORRIENTE 12 KV, 40/5 A, 1NM , 1NP, 20KA, 30 VA | P_113 | Unidad | 1614 | 1614 | 450334 | ALIMENTADOR N2 SAN RAFAEL 12 KV | 12 | 772288 | 772288, | 1 | 1 | 1 | 1 | 1763.64
Area C | Zonal | Subestaciones | SE-Z_106 | San Rafael | Panos | TransformadoresdeCorrientePanos | 9373 | TRANSFORMADOR DE CORRIENTE 12 KV, 600/5 A, 1NM , 0NP, 8KA, 15 VA | P_113 | Unidad | 1615 | 1615 | 450336 | ALIMENTADOR N5 SAN ESTEBAN | 12 | 771978 | 771978, | 1 | 1 | 1 | 1 | 1786.05
Area C | Zonal | Subestaciones | SE-Z_106 | San Rafael | Panos | TransformadoresdeCorrientePanos | 9373 | TRANSFORMADOR DE CORRIENTE 12 KV, 600/5 A, 1NM , 0NP, 8KA, 15 VA | P_113 | Unidad | 1616 | 1616 | 450336 | ALIMENTADOR N5 SAN ESTEBAN | 12 | 771979 | 771979, | 1 | 1 | 1 | 1 | 1786.05
Area C | Zonal | Subestaciones | SE-Z_106 | San Rafael | Panos | TransformadoresdeCorrientePanos | 9373 | TRANSFORMADOR DE CORRIENTE 12 KV, 600/5 A, 1NM , 0NP, 8KA, 15 VA | P_113 | Unidad | 1617 | 1617 | 450336 | ALIMENTADOR N5 SAN ESTEBAN | 12 | 771980 | 771980, | 1 | 1 | 1 | 1 | 1786.05
Area C | Zonal | Subestaciones | SE-Z_106 | San Rafael | Panos | TransformadoresdeCorrientePanos | 9430 | TRANSFORMADOR DE CORRIENTE 12 KV, 800/5 A, 1NM , 1NP, 8KA, 50 VA | P_113 | Unidad | 1618 | 1618 | 450337 | ALIMENTADOR N4 SAN VICENTE | 12 | 772236 | 772236, | 1 | 1 | 1 | 1 | 1720.56
Area C | Zonal | Subestaciones | SE-Z_106 | San Rafael | Panos | TransformadoresdeCorrientePanos | 9430 | TRANSFORMADOR DE CORRIENTE 12 KV, 800/5 A, 1NM , 1NP, 8KA, 50 VA | P_113 | Unidad | 1619 | 1619 | 450337 | ALIMENTADOR N4 SAN VICENTE | 12 | 772237 | 772237, | 1 | 1 | 1 | 1 | 1720.56
Area C | Zonal | Subestaciones | SE-Z_106 | San Rafael | Panos | TransformadoresdeCorrientePanos | 9430 | TRANSFORMADOR DE CORRIENTE 12 KV, 800/5 A, 1NM , 1NP, 8KA, 50 VA | P_113 | Unidad | 1620 | 1620 | 450337 | ALIMENTADOR N4 SAN VICENTE | 12 | 772238 | 772238, | 1 | 1 | 1 | 1 | 1720.56
Area C | Zonal | Subestaciones | SE-Z_106 | San Rafael | Panos | TransformadoresdeCorrientePanos | 9373 | TRANSFORMADOR DE CORRIENTE 12 KV, 600/5 A, 1NM , 0NP, 8KA, 15 VA | P_113 | Unidad | 1621 | 1621 | 450338 | ALIMENTADOR N6 CENTENARIO 12 KV | 12 | 771981 | 771981, | 1 | 1 | 1 | 1 | 1786.05
Area C | Zonal | Subestaciones | SE-Z_106 | San Rafael | Panos | TransformadoresdeCorrientePanos | 9373 | TRANSFORMADOR DE CORRIENTE 12 KV, 600/5 A, 1NM , 0NP, 8KA, 15 VA | P_113 | Unidad | 1622 | 1622 | 450338 | ALIMENTADOR N6 CENTENARIO 12 KV | 12 | 771982 | 771982, | 1 | 1 | 1 | 1 | 1786.05
Area C | Zonal | Subestaciones | SE-Z_106 | San Rafael | Panos | TransformadoresdeCorrientePanos | 9373 | TRANSFORMADOR DE CORRIENTE 12 KV, 600/5 A, 1NM , 0NP, 8KA, 15 VA | P_113 | Unidad | 1623 | 1623 | 450338 | ALIMENTADOR N6 CENTENARIO 12 KV | 12 | 771983 | 771983, | 1 | 1 | 1 | 1 | 1786.05
Area C | Zonal | Subestaciones | SE-Z_129 | Valparaiso | Panos | TransformadoresdeCorrientePanos | 9409 | TRANSFORMADOR DE CORRIENTE 12 KV, 600/5, 1NM, 0NP, 36 KA, 20 VA | P_113 | Unidad | 1642 | 1642 | 450368 | ALIMENTADOR BRASIL 12 KV, (EX COLON), CON PROTECCION "FORM 6" | 12 | 772138 | 772138, | 1 | 1 | 1 | 1 | 1776.95
Area C | Zonal | Subestaciones | SE-Z_129 | Valparaiso | Panos | TransformadoresdeCorrientePanos | 9409 | TRANSFORMADOR DE CORRIENTE 12 KV, 600/5, 1NM, 0NP, 36 KA, 20 VA | P_113 | Unidad | 1643 | 1643 | 450368 | ALIMENTADOR BRASIL 12 KV, (EX COLON), CON PROTECCION "FORM 6" | 12 | 772139 | 772139, | 1 | 1 | 1 | 1 | 1776.95
Area C | Zonal | Subestaciones | SE-Z_129 | Valparaiso | Panos | TransformadoresdeCorrientePanos | 9409 | TRANSFORMADOR DE CORRIENTE 12 KV, 600/5, 1NM, 0NP, 36 KA, 20 VA | P_113 | Unidad | 1644 | 1644 | 450368 | ALIMENTADOR BRASIL 12 KV, (EX COLON), CON PROTECCION "FORM 6" | 12 | 772140 | 772140, | 1 | 1 | 1 | 1 | 1776.95
Area C | Zonal | Subestaciones | SE-Z_129 | Valparaiso | Panos | TransformadoresdeCorrientePanos | 9408 | TRANSFORMADOR DE CORRIENTE 12 KV, 600/5, 1NM, 0NP, 36 KA, 20 VA | P_113 | Unidad | 1645 | 1645 | 450370 | ALIMENTADOR PUERTO N1 12 KV, CON PROTECCION "FORM 6" | 12 | 772129 | 772129, | 1 | 1 | 1 | 1 | 1776.95
Area C | Zonal | Subestaciones | SE-Z_129 | Valparaiso | Panos | TransformadoresdeCorrientePanos | 9408 | TRANSFORMADOR DE CORRIENTE 12 KV, 600/5, 1NM, 0NP, 36 KA, 20 VA | P_113 | Unidad | 1646 | 1646 | 450370 | ALIMENTADOR PUERTO N1 12 KV, CON PROTECCION "FORM 6" | 12 | 772130 | 772130, | 1 | 1 | 1 | 1 | 1776.95
Area C | Zonal | Subestaciones | SE-Z_129 | Valparaiso | Panos | TransformadoresdeCorrientePanos | 9408 | TRANSFORMADOR DE CORRIENTE 12 KV, 600/5, 1NM, 0NP, 36 KA, 20 VA | P_113 | Unidad | 1647 | 1647 | 450370 | ALIMENTADOR PUERTO N1 12 KV, CON PROTECCION "FORM 6" | 12 | 772131 | 772131, | 1 | 1 | 1 | 1 | 1776.95
Area C | Zonal | Subestaciones | SE-Z_129 | Valparaiso | Panos | TransformadoresdeCorrientePanos | 9373 | TRANSFORMADOR DE CORRIENTE 12 KV, 600/5 A, 1NM , 0NP, 8KA, 15 VA | P_113 | Unidad | 1648 | 1648 | 450371 | ALIMENTADOR PUERTO N2 12 KV, (EX URUGUAY), CON PROTECCION "FORM 6" | 12 | 771987 | 771987, | 1 | 1 | 1 | 1 | 1786.05
Area C | Zonal | Subestaciones | SE-Z_129 | Valparaiso | Panos | TransformadoresdeCorrientePanos | 9373 | TRANSFORMADOR DE CORRIENTE 12 KV, 600/5 A, 1NM , 0NP, 8KA, 15 VA | P_113 | Unidad | 1649 | 1649 | 450371 | ALIMENTADOR PUERTO N2 12 KV, (EX URUGUAY), CON PROTECCION "FORM 6" | 12 | 771988 | 771988, | 1 | 1 | 1 | 1 | 1786.05
Area C | Zonal | Subestaciones | SE-Z_129 | Valparaiso | Panos | TransformadoresdeCorrientePanos | 9373 | TRANSFORMADOR DE CORRIENTE 12 KV, 600/5 A, 1NM , 0NP, 8KA, 15 VA | P_113 | Unidad | 1650 | 1650 | 450371 | ALIMENTADOR PUERTO N2 12 KV, (EX URUGUAY), CON PROTECCION "FORM 6" | 12 | 771989 | 771989, | 1 | 1 | 1 | 1 | 1786.05
Area C | Zonal | Subestaciones | SE-Z_129 | Valparaiso | Panos | TransformadoresdeCorrientePanos | 9409 | TRANSFORMADOR DE CORRIENTE 12 KV, 600/5, 1NM, 0NP, 36 KA, 20 VA | P_113 | Unidad | 1651 | 1651 | 450374 | ALIMENTADOR SAUCE 12 KV, (EX BRASIL), CON PROTECCION "FORM 6" | 12 | 772135 | 772135, | 1 | 1 | 1 | 1 | 1776.95
Area C | Zonal | Subestaciones | SE-Z_129 | Valparaiso | Panos | TransformadoresdeCorrientePanos | 9409 | TRANSFORMADOR DE CORRIENTE 12 KV, 600/5, 1NM, 0NP, 36 KA, 20 VA | P_113 | Unidad | 1652 | 1652 | 450374 | ALIMENTADOR SAUCE 12 KV, (EX BRASIL), CON PROTECCION "FORM 6" | 12 | 772136 | 772136, | 1 | 1 | 1 | 1 | 1776.95
Area C | Zonal | Subestaciones | SE-Z_129 | Valparaiso | Panos | TransformadoresdeCorrientePanos | 9409 | TRANSFORMADOR DE CORRIENTE 12 KV, 600/5, 1NM, 0NP, 36 KA, 20 VA | P_113 | Unidad | 1653 | 1653 | 450374 | ALIMENTADOR SAUCE 12 KV, (EX BRASIL), CON PROTECCION "FORM 6" | 12 | 772137 | 772137, | 1 | 1 | 1 | 1 | 1776.95
Area C | Zonal | Subestaciones | SE-Z_129 | Valparaiso | Panos | TransformadoresdeCorrientePanos | 9409 | TRANSFORMADOR DE CORRIENTE 12 KV, 600/5, 1NM, 0NP, 36 KA, 20 VA | P_113 | Unidad | 1654 | 1654 | 450375 | ALIMENTADOR INDEPENDENCIA 12 KV, (EX PUERTO 2), CON PROTECCION "FORM 6" | 12 | 772132 | 772132, | 1 | 1 | 1 | 1 | 1776.95
Area C | Zonal | Subestaciones | SE-Z_129 | Valparaiso | Panos | TransformadoresdeCorrientePanos | 9409 | TRANSFORMADOR DE CORRIENTE 12 KV, 600/5, 1NM, 0NP, 36 KA, 20 VA | P_113 | Unidad | 1655 | 1655 | 450375 | ALIMENTADOR INDEPENDENCIA 12 KV, (EX PUERTO 2), CON PROTECCION "FORM 6" | 12 | 772133 | 772133, | 1 | 1 | 1 | 1 | 1776.95
Area C | Zonal | Subestaciones | SE-Z_129 | Valparaiso | Panos | TransformadoresdeCorrientePanos | 9409 | TRANSFORMADOR DE CORRIENTE 12 KV, 600/5, 1NM, 0NP, 36 KA, 20 VA | P_113 | Unidad | 1656 | 1656 | 450375 | ALIMENTADOR INDEPENDENCIA 12 KV, (EX PUERTO 2), CON PROTECCION "FORM 6" | 12 | 772134 | 772134, | 1 | 1 | 1 | 1 | 1776.95
Area C | Zonal | Tramos | Z_297 | Ventanas 110->Torquemada 110 | Panos | TransformadoresdeCorrientePanos | 9358 | TRANSFORMADOR DE CORRIENTE, 123KV, MONOFÁSICO | P_079 | Unidad | 1687 | 1687 | 450409 | Paño Linea N° 1 Ventanas - San Pedro | 110 | 771808 | 771808, | 1 | 1 | 1 | 1 | 12123.58
Area C | Zonal | Tramos | Z_297 | Ventanas 110->Torquemada 110 | Panos | TransformadoresdeCorrientePanos | 9358 | TRANSFORMADOR DE CORRIENTE, 123KV, MONOFÁSICO | P_079 | Unidad | 1688 | 1688 | 450409 | Paño Linea N° 1 Ventanas - San Pedro | 110 | 771809 | 771809, | 1 | 1 | 1 | 1 | 12123.58
Area C | Zonal | Tramos | Z_297 | Ventanas 110->Torquemada 110 | Panos | TransformadoresdeCorrientePanos | 9358 | TRANSFORMADOR DE CORRIENTE, 123KV, MONOFÁSICO | P_079 | Unidad | 1689 | 1689 | 450410 | Paño Linea N° 2 Ventanas - San Pedro | 110 | 771810 | 771810, | 1 | 1 | 1 | 1 | 12123.58
Area C | Zonal | Tramos | Z_297 | Ventanas 110->Torquemada 110 | Panos | TransformadoresdeCorrientePanos | 9358 | TRANSFORMADOR DE CORRIENTE, 123KV, MONOFÁSICO | P_079 | Unidad | 1690 | 1690 | 450410 | Paño Linea N° 2 Ventanas - San Pedro | 110 | 771811 | 771811, | 1 | 1 | 1 | 1 | 12123.58
Area C | Zonal | Subestaciones | SE-Z_84 | La Calera | Panos | TransformadoresdeCorrientePanos | 9386 | TRANSFORMADOR DE CORRIENTE 12 KV, 300/5 A, 0NM , 1NP, 32KA, 30 VA | P_113 | Unidad | 1768 | 1768 | 450538 | ALIMENTADOR N5 HIJUELAS 12 KV | 12 | 772058 | 772058, | 1 | 1 | 1 | 1 | 1761.36
Area C | Zonal | Subestaciones | SE-Z_90 | Panquehue | Panos | TransformadoresdeCorrientePanos | 1579586 | TRANSFORMADOR DE CORRIENTE 12 KV, 2000/5 A, 0NM , 2NP, 8KA, 30 VA | P_113 | Unidad | 4172 | 4172 | 1707860 | ALIMENTADOR N3 VIÑA ERRAZURIZ 12 KV, PROTECCION ELECTRONICA FORM 6 | 12 | 1707884 | 1707884, | 1 | 1 | 1 | 1 | 1746.48
Area C | Zonal | Subestaciones | SE-Z_90 | Panquehue | Panos | TransformadoresdeCorrientePanos | 1579586 | TRANSFORMADOR DE CORRIENTE 12 KV, 2000/5 A, 0NM , 2NP, 8KA, 30 VA | P_113 | Unidad | 4173 | 4173 | 1707860 | ALIMENTADOR N3 VIÑA ERRAZURIZ 12 KV, PROTECCION ELECTRONICA FORM 6 | 12 | 1707885 | 1707885, | 1 | 1 | 1 | 1 | 1746.48
Area C | Zonal | Subestaciones | SE-Z_90 | Panquehue | Panos | TransformadoresdeCorrientePanos | 1579586 | TRANSFORMADOR DE CORRIENTE 12 KV, 2000/5 A, 0NM , 2NP, 8KA, 30 VA | P_113 | Unidad | 4174 | 4174 | 1707860 | ALIMENTADOR N3 VIÑA ERRAZURIZ 12 KV, PROTECCION ELECTRONICA FORM 6 | 12 | 1707886 | 1707886, | 1 | 1 | 1 | 1 | 1746.48
Area C | Zonal | Tramos | Z_297 | Ventanas 110->Torquemada 110 | Panos | Aisladores | 10 | AIS. PEDESTAL TIPO STATION POST 110 KV | P_079 | Unidad | 6260 | 6260 | 450409 | Paño Linea N° 1 Ventanas - San Pedro | 110 | 732040 | 732040, | 1 | 12 | 1 | 1 | 23.26
Area C | Zonal | Tramos | Z_297 | Ventanas 110->Torquemada 110 | Panos | Aisladores | 110 | AISLADOR POLIMERICO CADENA ANCLAJE (GOMA SILICONA) 125KV | P_079 | Unidad | 6261 | 6261 | 450409 | Paño Linea N° 1 Ventanas - San Pedro | 110 | 732041 | 732041, | 1 | 3 | 1 | 1 | 56.69
Area C | Zonal | Tramos | Z_297 | Ventanas 110->Torquemada 110 | Panos | Aisladores | 10 | AIS. PEDESTAL TIPO STATION POST 110 KV | P_079 | Unidad | 6262 | 6262 | 450410 | Paño Linea N° 2 Ventanas - San Pedro | 110 | 732042 | 732042, | 1 | 12 | 1 | 1 | 23.26
Area C | Zonal | Tramos | Z_297 | Ventanas 110->Torquemada 110 | Panos | Aisladores | 110 | AISLADOR POLIMERICO CADENA ANCLAJE (GOMA SILICONA) 125KV | P_079 | Unidad | 6263 | 6263 | 450410 | Paño Linea N° 2 Ventanas - San Pedro | 110 | 732043 | 732043, | 1 | 3 | 1 | 1 | 56.69
Area C | Zonal | Subestaciones | SE-Z_71 | Bosquemar | Panos | DesconectadoresPanos | 5429 | DESCONECTADOR 3F, 12 KV, TRIPOLAR MANUAL, 800 A, C/CPT, 25 KA | P_113 | Unidad | 11869 | 11869 | 450061 | ALIMENTADOR N5 | 12 | 719730 | 719730, | 1 | 1 | 1 | 1 | 4352.84
Area C | Zonal | Subestaciones | SE-Z_71 | Bosquemar | Panos | DesconectadoresPanos | 5572 | DESCONECTADOR 3F, 12 KV, TRIPOLAR MANUAL, 800 A, S/CPT, 25 KA | P_113 | Unidad | 11870 | 11870 | 450061 | ALIMENTADOR N5 | 12 | 721231 | 721231, | 1 | 1 | 1 | 1 | 4352.84
Area C | Zonal | Subestaciones | SE-Z_71 | Bosquemar | Panos | DesconectadoresPanos | 5429 | DESCONECTADOR 3F, 12 KV, TRIPOLAR MANUAL, 800 A, C/CPT, 25 KA | P_113 | Unidad | 11871 | 11871 | 450062 | ALIMENTADOR N6 | 12 | 719731 | 719731, | 1 | 1 | 1 | 1 | 4352.84
Area C | Zonal | Subestaciones | SE-Z_71 | Bosquemar | Panos | DesconectadoresPanos | 5572 | DESCONECTADOR 3F, 12 KV, TRIPOLAR MANUAL, 800 A, S/CPT, 25 KA | P_113 | Unidad | 11872 | 11872 | 450062 | ALIMENTADOR N6 | 12 | 721232 | 721232, | 1 | 1 | 1 | 1 | 4352.84
Area C | Zonal | Subestaciones | SE-Z_73 | Casablanca | Panos | DesconectadoresPanos | 5441 | DESCONECTADOR 1F, 12 KV, MONOPOLAR MANUAL, 600 A, S/CPT, 20 KA | P_113 | Unidad | 11889 | 11889 | 450066 | ALIMENTADOR N2 COOPERATIVA AGRICOLA 12 KV, PROTECC FORM 4C | 12 | 720123 | 720123, | 1 | 1 | 1 | 1 | 4352.84
Area C | Zonal | Subestaciones | SE-Z_73 | Casablanca | Panos | DesconectadoresPanos | 5441 | DESCONECTADOR 1F, 12 KV, MONOPOLAR MANUAL, 600 A, S/CPT, 20 KA | P_113 | Unidad | 11890 | 11890 | 450066 | ALIMENTADOR N2 COOPERATIVA AGRICOLA 12 KV, PROTECC FORM 4C | 12 | 720193 | 720193, | 1 | 1 | 1 | 1 | 4352.84
Area C | Zonal | Subestaciones | SE-Z_73 | Casablanca | Panos | DesconectadoresPanos | 5441 | DESCONECTADOR 1F, 12 KV, MONOPOLAR MANUAL, 600 A, S/CPT, 20 KA | P_113 | Unidad | 11891 | 11891 | 450066 | ALIMENTADOR N2 COOPERATIVA AGRICOLA 12 KV, PROTECC FORM 4C | 12 | 720194 | 720194, | 1 | 1 | 1 | 1 | 4352.84
Area C | Zonal | Subestaciones | SE-Z_73 | Casablanca | Panos | DesconectadoresPanos | 5441 | DESCONECTADOR 1F, 12 KV, MONOPOLAR MANUAL, 600 A, S/CPT, 20 KA | P_113 | Unidad | 11892 | 11892 | 450066 | ALIMENTADOR N2 COOPERATIVA AGRICOLA 12 KV, PROTECC FORM 4C | 12 | 720199 | 720199, | 1 | 1 | 1 | 1 | 4352.84
Area C | Zonal | Subestaciones | SE-Z_73 | Casablanca | Panos | DesconectadoresPanos | 5441 | DESCONECTADOR 1F, 12 KV, MONOPOLAR MANUAL, 600 A, S/CPT, 20 KA | P_113 | Unidad | 11893 | 11893 | 450066 | ALIMENTADOR N2 COOPERATIVA AGRICOLA 12 KV, PROTECC FORM 4C | 12 | 720200 | 720200, | 1 | 1 | 1 | 1 | 4352.84
Area C | Zonal | Subestaciones | SE-Z_73 | Casablanca | Panos | DesconectadoresPanos | 5441 | DESCONECTADOR 1F, 12 KV, MONOPOLAR MANUAL, 600 A, S/CPT, 20 KA | P_113 | Unidad | 11894 | 11894 | 450066 | ALIMENTADOR N2 COOPERATIVA AGRICOLA 12 KV, PROTECC FORM 4C | 12 | 720201 | 720201, | 1 | 1 | 1 | 1 | 4352.84
Area C | Zonal | Subestaciones | SE-Z_73 | Casablanca | Panos | DesconectadoresPanos | 5501 | DESCONECTADOR 1F, 12 KV, MONOPOLAR MANUAL, 150 A, S/CPT, 8 KA | P_113 | Unidad | 11895 | 11895 | 450066 | ALIMENTADOR N2 COOPERATIVA AGRICOLA 12 KV, PROTECC FORM 4C | 12 | 720846 | 720846, | 1 | 1 | 1 | 1 | 4352.84
Area C | Zonal | Subestaciones | SE-Z_73 | Casablanca | Panos | DesconectadoresPanos | 5540 | DESCONECTADOR 1F, 12 KV, MONOPOLAR MANUAL, 25 A, S/CPT, 1 KA | P_113 | Unidad | 11896 | 11896 | 450066 | ALIMENTADOR N2 COOPERATIVA AGRICOLA 12 KV, PROTECC FORM 4C | 12 | 720985 | 720985, | 1 | 1 | 1 | 1 | 4352.84
Area C | Zonal | Subestaciones | SE-Z_73 | Casablanca | Panos | DesconectadoresPanos | 5540 | DESCONECTADOR 1F, 12 KV, MONOPOLAR MANUAL, 25 A, S/CPT, 1 KA | P_113 | Unidad | 11897 | 11897 | 450066 | ALIMENTADOR N2 COOPERATIVA AGRICOLA 12 KV, PROTECC FORM 4C | 12 | 720986 | 720986, | 1 | 1 | 1 | 1 | 4352.84
Area C | Zonal | Tramos | ZE_7 | Tap Algarrobo 066->Casablanca 066 | Panos | DesconectadoresPanos | 5499 | DESCONECTADOR 3F, 66 KV, TRIPOLAR MOTORIZADO, 600 A, C/CPT, 40 KA | P_113 | Unidad | 11920 | 11920 | 450071 | ARRANQUE LINEA ALGARROBO-CASA BLANCA CTO N2 110 KV | 66 | 720844 | 720844, | 1 | 1 | 1 | 1 | 6530.67
Area C | Zonal | Subestaciones | SE-Z_74 | Catemu | Panos | DesconectadoresPanos | 5441 | DESCONECTADOR 1F, 12 KV, MONOPOLAR MANUAL, 600 A, S/CPT, 20 KA | P_113 | Unidad | 11924 | 11924 | 450075 | ALIMENTADOR N2 CATEMU 12 KV, PROTECCION FORM 6 | 12 | 720203 | 720203, | 1 | 1 | 1 | 1 | 4352.84
Area C | Zonal | Subestaciones | SE-Z_74 | Catemu | Panos | DesconectadoresPanos | 5441 | DESCONECTADOR 1F, 12 KV, MONOPOLAR MANUAL, 600 A, S/CPT, 20 KA | P_113 | Unidad | 11925 | 11925 | 450075 | ALIMENTADOR N2 CATEMU 12 KV, PROTECCION FORM 6 | 12 | 720204 | 720204, | 1 | 1 | 1 | 1 | 4352.84
Area C | Zonal | Subestaciones | SE-Z_74 | Catemu | Panos | DesconectadoresPanos | 5441 | DESCONECTADOR 1F, 12 KV, MONOPOLAR MANUAL, 600 A, S/CPT, 20 KA | P_113 | Unidad | 11926 | 11926 | 450075 | ALIMENTADOR N2 CATEMU 12 KV, PROTECCION FORM 6 | 12 | 720215 | 720215, | 1 | 1 | 1 | 1 | 4352.84
Area C | Zonal | Subestaciones | SE-Z_74 | Catemu | Panos | DesconectadoresPanos | 5441 | DESCONECTADOR 1F, 12 KV, MONOPOLAR MANUAL, 600 A, S/CPT, 20 KA | P_113 | Unidad | 11927 | 11927 | 450075 | ALIMENTADOR N2 CATEMU 12 KV, PROTECCION FORM 6 | 12 | 720218 | 720218, | 1 | 1 | 1 | 1 | 4352.84
Area C | Zonal | Subestaciones | SE-Z_74 | Catemu | Panos | DesconectadoresPanos | 5441 | DESCONECTADOR 1F, 12 KV, MONOPOLAR MANUAL, 600 A, S/CPT, 20 KA | P_113 | Unidad | 11928 | 11928 | 450075 | ALIMENTADOR N2 CATEMU 12 KV, PROTECCION FORM 6 | 12 | 720219 | 720219, | 1 | 1 | 1 | 1 | 4352.84
Area C | Zonal | Subestaciones | SE-Z_74 | Catemu | Panos | DesconectadoresPanos | 5441 | DESCONECTADOR 1F, 12 KV, MONOPOLAR MANUAL, 600 A, S/CPT, 20 KA | P_113 | Unidad | 11929 | 11929 | 450075 | ALIMENTADOR N2 CATEMU 12 KV, PROTECCION FORM 6 | 12 | 720220 | 720220, | 1 | 1 | 1 | 1 | 4352.84
Area C | Zonal | Subestaciones | SE-Z_74 | Catemu | Panos | DesconectadoresPanos | 5441 | DESCONECTADOR 1F, 12 KV, MONOPOLAR MANUAL, 600 A, S/CPT, 20 KA | P_113 | Unidad | 11930 | 11930 | 450076 | ALIMENTADOR N1 ENAMI 12 KV, PROTECC FORM 6 | 12 | 720206 | 720206, | 1 | 1 | 1 | 1 | 4352.84
Area C | Zonal | Subestaciones | SE-Z_74 | Catemu | Panos | DesconectadoresPanos | 5441 | DESCONECTADOR 1F, 12 KV, MONOPOLAR MANUAL, 600 A, S/CPT, 20 KA | P_113 | Unidad | 11931 | 11931 | 450076 | ALIMENTADOR N1 ENAMI 12 KV, PROTECC FORM 6 | 12 | 720207 | 720207, | 1 | 1 | 1 | 1 | 4352.84
Area C | Zonal | Subestaciones | SE-Z_74 | Catemu | Panos | DesconectadoresPanos | 5441 | DESCONECTADOR 1F, 12 KV, MONOPOLAR MANUAL, 600 A, S/CPT, 20 KA | P_113 | Unidad | 11932 | 11932 | 450076 | ALIMENTADOR N1 ENAMI 12 KV, PROTECC FORM 6 | 12 | 720211 | 720211, | 1 | 1 | 1 | 1 | 4352.84
Area C | Zonal | Subestaciones | SE-Z_74 | Catemu | Panos | DesconectadoresPanos | 5441 | DESCONECTADOR 1F, 12 KV, MONOPOLAR MANUAL, 600 A, S/CPT, 20 KA | P_113 | Unidad | 11933 | 11933 | 450076 | ALIMENTADOR N1 ENAMI 12 KV, PROTECC FORM 6 | 12 | 720214 | 720214, | 1 | 1 | 1 | 1 | 4352.84
Area C | Zonal | Subestaciones | SE-Z_74 | Catemu | Panos | DesconectadoresPanos | 5441 | DESCONECTADOR 1F, 12 KV, MONOPOLAR MANUAL, 600 A, S/CPT, 20 KA | P_113 | Unidad | 11934 | 11934 | 450076 | ALIMENTADOR N1 ENAMI 12 KV, PROTECC FORM 6 | 12 | 720216 | 720216, | 1 | 1 | 1 | 1 | 4352.84
Area C | Zonal | Subestaciones | SE-Z_74 | Catemu | Panos | DesconectadoresPanos | 5441 | DESCONECTADOR 1F, 12 KV, MONOPOLAR MANUAL, 600 A, S/CPT, 20 KA | P_113 | Unidad | 11935 | 11935 | 450076 | ALIMENTADOR N1 ENAMI 12 KV, PROTECC FORM 6 | 12 | 720217 | 720217, | 1 | 1 | 1 | 1 | 4352.84
Area C | Zonal | Subestaciones | SE-Z_77 | Con Con | Panos | DesconectadoresPanos | 5463 | DESCONECTADOR 1F, 12 KV, MONOPOLAR MANUAL, 100 A, S/CPT, 8 KA | P_113 | Unidad | 11956 | 11956 | 450092 | ALIMENTADOR HIGUERILLAS 12 KV | 12 | 720511 | 720511, | 1 | 1 | 1 | 1 | 4352.84
Area C | Zonal | Subestaciones | SE-Z_77 | Con Con | Panos | DesconectadoresPanos | 5463 | DESCONECTADOR 1F, 12 KV, MONOPOLAR MANUAL, 100 A, S/CPT, 8 KA | P_113 | Unidad | 11957 | 11957 | 450092 | ALIMENTADOR HIGUERILLAS 12 KV | 12 | 720512 | 720512, | 1 | 1 | 1 | 1 | 4352.84
Area C | Zonal | Subestaciones | SE-Z_77 | Con Con | Panos | DesconectadoresPanos | 5463 | DESCONECTADOR 1F, 12 KV, MONOPOLAR MANUAL, 100 A, S/CPT, 8 KA | P_113 | Unidad | 11958 | 11958 | 450092 | ALIMENTADOR HIGUERILLAS 12 KV | 12 | 720513 | 720513, | 1 | 1 | 1 | 1 | 4352.84
Area C | Zonal | Subestaciones | SE-Z_77 | Con Con | Panos | DesconectadoresPanos | 5441 | DESCONECTADOR 1F, 12 KV, MONOPOLAR MANUAL, 600 A, S/CPT, 20 KA | P_113 | Unidad | 11959 | 11959 | 450094 | ALIMENTADOR TABOLANGO 12 KV | 12 | 719824 | 719824, | 1 | 1 | 1 | 1 | 4352.84
Area C | Zonal | Subestaciones | SE-Z_77 | Con Con | Panos | DesconectadoresPanos | 5441 | DESCONECTADOR 1F, 12 KV, MONOPOLAR MANUAL, 600 A, S/CPT, 20 KA | P_113 | Unidad | 11960 | 11960 | 450094 | ALIMENTADOR TABOLANGO 12 KV | 12 | 719825 | 719825, | 1 | 1 | 1 | 1 | 4352.84
Area C | Zonal | Subestaciones | SE-Z_77 | Con Con | Panos | DesconectadoresPanos | 5441 | DESCONECTADOR 1F, 12 KV, MONOPOLAR MANUAL, 600 A, S/CPT, 20 KA | P_113 | Unidad | 11961 | 11961 | 450094 | ALIMENTADOR TABOLANGO 12 KV | 12 | 719826 | 719826, | 1 | 1 | 1 | 1 | 4352.84
Area C | Zonal | Subestaciones | SE-Z_77 | Con Con | Panos | DesconectadoresPanos | 5463 | DESCONECTADOR 1F, 12 KV, MONOPOLAR MANUAL, 100 A, S/CPT, 8 KA | P_113 | Unidad | 11962 | 11962 | 450094 | ALIMENTADOR TABOLANGO 12 KV | 12 | 720514 | 720514, | 1 | 1 | 1 | 1 | 4352.84
Area C | Zonal | Subestaciones | SE-Z_77 | Con Con | Panos | DesconectadoresPanos | 5463 | DESCONECTADOR 1F, 12 KV, MONOPOLAR MANUAL, 100 A, S/CPT, 8 KA | P_113 | Unidad | 11963 | 11963 | 450094 | ALIMENTADOR TABOLANGO 12 KV | 12 | 720515 | 720515, | 1 | 1 | 1 | 1 | 4352.84
Area C | Zonal | Subestaciones | SE-Z_77 | Con Con | Panos | DesconectadoresPanos | 5463 | DESCONECTADOR 1F, 12 KV, MONOPOLAR MANUAL, 100 A, S/CPT, 8 KA | P_113 | Unidad | 11964 | 11964 | 450094 | ALIMENTADOR TABOLANGO 12 KV | 12 | 720516 | 720516, | 1 | 1 | 1 | 1 | 4352.84
Area C | Zonal | Subestaciones | SE-Z_78 | El Melon | Panos | DesconectadoresPanos | 5441 | DESCONECTADOR 1F, 12 KV, MONOPOLAR MANUAL, 600 A, S/CPT, 20 KA | P_113 | Unidad | 11978 | 11978 | 450100 | ALIMENTADOR N2 NOGALES 12 KV | 12 | 719828 | 719828, | 1 | 1 | 1 | 1 | 4352.84
Area C | Zonal | Subestaciones | SE-Z_78 | El Melon | Panos | DesconectadoresPanos | 5441 | DESCONECTADOR 1F, 12 KV, MONOPOLAR MANUAL, 600 A, S/CPT, 20 KA | P_113 | Unidad | 11979 | 11979 | 450100 | ALIMENTADOR N2 NOGALES 12 KV | 12 | 719830 | 719830, | 1 | 1 | 1 | 1 | 4352.84
Area C | Zonal | Subestaciones | SE-Z_78 | El Melon | Panos | DesconectadoresPanos | 5441 | DESCONECTADOR 1F, 12 KV, MONOPOLAR MANUAL, 600 A, S/CPT, 20 KA | P_113 | Unidad | 11980 | 11980 | 450100 | ALIMENTADOR N2 NOGALES 12 KV | 12 | 719835 | 719835, | 1 | 1 | 1 | 1 | 4352.84
Area C | Zonal | Subestaciones | SE-Z_78 | El Melon | Panos | DesconectadoresPanos | 5441 | DESCONECTADOR 1F, 12 KV, MONOPOLAR MANUAL, 600 A, S/CPT, 20 KA | P_113 | Unidad | 11981 | 11981 | 450100 | ALIMENTADOR N2 NOGALES 12 KV | 12 | 719836 | 719836, | 1 | 1 | 1 | 1 | 4352.84
Area C | Zonal | Subestaciones | SE-Z_78 | El Melon | Panos | DesconectadoresPanos | 5441 | DESCONECTADOR 1F, 12 KV, MONOPOLAR MANUAL, 600 A, S/CPT, 20 KA | P_113 | Unidad | 11982 | 11982 | 450100 | ALIMENTADOR N2 NOGALES 12 KV | 12 | 719837 | 719837, | 1 | 1 | 1 | 1 | 4352.84
Area C | Zonal | Subestaciones | SE-Z_78 | El Melon | Panos | DesconectadoresPanos | 5441 | DESCONECTADOR 1F, 12 KV, MONOPOLAR MANUAL, 600 A, S/CPT, 20 KA | P_113 | Unidad | 11983 | 11983 | 450100 | ALIMENTADOR N2 NOGALES 12 KV | 12 | 719838 | 719838, | 1 | 1 | 1 | 1 | 4352.84
Area C | Zonal | Subestaciones | SE-Z_78 | El Melon | Panos | DesconectadoresPanos | 5441 | DESCONECTADOR 1F, 12 KV, MONOPOLAR MANUAL, 600 A, S/CPT, 20 KA | P_113 | Unidad | 11984 | 11984 | 450101 | ALIMENTADOR N1 LA PATAGUA 12 KV | 12 | 719827 | 719827, | 1 | 1 | 1 | 1 | 4352.84
Area C | Zonal | Subestaciones | SE-Z_78 | El Melon | Panos | DesconectadoresPanos | 5441 | DESCONECTADOR 1F, 12 KV, MONOPOLAR MANUAL, 600 A, S/CPT, 20 KA | P_113 | Unidad | 11985 | 11985 | 450101 | ALIMENTADOR N1 LA PATAGUA 12 KV | 12 | 719829 | 719829, | 1 | 1 | 1 | 1 | 4352.84
Area C | Zonal | Subestaciones | SE-Z_78 | El Melon | Panos | DesconectadoresPanos | 5441 | DESCONECTADOR 1F, 12 KV, MONOPOLAR MANUAL, 600 A, S/CPT, 20 KA | P_113 | Unidad | 11986 | 11986 | 450101 | ALIMENTADOR N1 LA PATAGUA 12 KV | 12 | 719831 | 719831, | 1 | 1 | 1 | 1 | 4352.84
Area C | Zonal | Subestaciones | SE-Z_78 | El Melon | Panos | DesconectadoresPanos | 5441 | DESCONECTADOR 1F, 12 KV, MONOPOLAR MANUAL, 600 A, S/CPT, 20 KA | P_113 | Unidad | 11987 | 11987 | 450101 | ALIMENTADOR N1 LA PATAGUA 12 KV | 12 | 719832 | 719832, | 1 | 1 | 1 | 1 | 4352.84
Area C | Zonal | Subestaciones | SE-Z_78 | El Melon | Panos | DesconectadoresPanos | 5441 | DESCONECTADOR 1F, 12 KV, MONOPOLAR MANUAL, 600 A, S/CPT, 20 KA | P_113 | Unidad | 11988 | 11988 | 450101 | ALIMENTADOR N1 LA PATAGUA 12 KV | 12 | 719833 | 719833, | 1 | 1 | 1 | 1 | 4352.84
Area C | Zonal | Subestaciones | SE-Z_78 | El Melon | Panos | DesconectadoresPanos | 5441 | DESCONECTADOR 1F, 12 KV, MONOPOLAR MANUAL, 600 A, S/CPT, 20 KA | P_113 | Unidad | 11989 | 11989 | 450101 | ALIMENTADOR N1 LA PATAGUA 12 KV | 12 | 719834 | 719834, | 1 | 1 | 1 | 1 | 4352.84
Area C | Zonal | Subestaciones | SE-Z_84 | La Calera | Panos | DesconectadoresPanos | 5459 | DESCONECTADOR 3F, 12 KV, TRIPOLAR MANUAL, 600 A, S/CPT, 40 KA | P_113 | Unidad | 12051 | 12051 | 450123 | ALIMENTADOR N1 CALERA 12 KV | 12 | 720464 | 720464, | 1 | 1 | 1 | 1 | 4352.84
Area C | Zonal | Subestaciones | SE-Z_84 | La Calera | Panos | DesconectadoresPanos | 5519 | DESCONECTADOR 3F, 12 KV, TRIPOLAR MANUAL, 600 A, S/CPT, 20 KA | P_113 | Unidad | 12052 | 12052 | 450123 | ALIMENTADOR N1 CALERA 12 KV | 12 | 720906 | 720906, | 1 | 1 | 1 | 1 | 4352.84
Area C | Zonal | Subestaciones | SE-Z_84 | La Calera | Panos | DesconectadoresPanos | 5519 | DESCONECTADOR 3F, 12 KV, TRIPOLAR MANUAL, 600 A, S/CPT, 20 KA | P_113 | Unidad | 12053 | 12053 | 450123 | ALIMENTADOR N1 CALERA 12 KV | 12 | 720907 | 720907, | 1 | 1 | 1 | 1 | 4352.84
Area C | Zonal | Subestaciones | SE-Z_84 | La Calera | Panos | DesconectadoresPanos | 5441 | DESCONECTADOR 1F, 12 KV, MONOPOLAR MANUAL, 600 A, S/CPT, 20 KA | P_113 | Unidad | 12054 | 12054 | 450124 | ALIMENTAD0R N2 LA LRUZ 12 KV | 12 | 719956 | 719956, | 1 | 1 | 1 | 1 | 4352.84
Area C | Zonal | Subestaciones | SE-Z_84 | La Calera | Panos | DesconectadoresPanos | 5441 | DESCONECTADOR 1F, 12 KV, MONOPOLAR MANUAL, 600 A, S/CPT, 20 KA | P_113 | Unidad | 12055 | 12055 | 450124 | ALIMENTAD0R N2 LA LRUZ 12 KV | 12 | 719958 | 719958, | 1 | 1 | 1 | 1 | 4352.84
Area C | Zonal | Subestaciones | SE-Z_84 | La Calera | Panos | DesconectadoresPanos | 5441 | DESCONECTADOR 1F, 12 KV, MONOPOLAR MANUAL, 600 A, S/CPT, 20 KA | P_113 | Unidad | 12056 | 12056 | 450124 | ALIMENTAD0R N2 LA LRUZ 12 KV | 12 | 719959 | 719959, | 1 | 1 | 1 | 1 | 4352.84
Area C | Zonal | Subestaciones | SE-Z_84 | La Calera | Panos | DesconectadoresPanos | 5459 | DESCONECTADOR 3F, 12 KV, TRIPOLAR MANUAL, 600 A, S/CPT, 40 KA | P_113 | Unidad | 12057 | 12057 | 450124 | ALIMENTAD0R N2 LA LRUZ 12 KV | 12 | 720462 | 720462, | 1 | 1 | 1 | 1 | 4352.84
Area C | Zonal | Subestaciones | SE-Z_84 | La Calera | Panos | DesconectadoresPanos | 5459 | DESCONECTADOR 3F, 12 KV, TRIPOLAR MANUAL, 600 A, S/CPT, 40 KA | P_113 | Unidad | 12058 | 12058 | 450124 | ALIMENTAD0R N2 LA LRUZ 12 KV | 12 | 720463 | 720463, | 1 | 1 | 1 | 1 | 4352.84
Area C | Zonal | Subestaciones | SE-Z_84 | La Calera | Panos | DesconectadoresPanos | 5463 | DESCONECTADOR 1F, 12 KV, MONOPOLAR MANUAL, 100 A, S/CPT, 8 KA | P_113 | Unidad | 12059 | 12059 | 450124 | ALIMENTAD0R N2 LA LRUZ 12 KV | 12 | 720546 | 720546, | 1 | 1 | 1 | 1 | 4352.84
Area C | Zonal | Subestaciones | SE-Z_84 | La Calera | Panos | DesconectadoresPanos | 5463 | DESCONECTADOR 1F, 12 KV, MONOPOLAR MANUAL, 100 A, S/CPT, 8 KA | P_113 | Unidad | 12060 | 12060 | 450124 | ALIMENTAD0R N2 LA LRUZ 12 KV | 12 | 720547 | 720547, | 1 | 1 | 1 | 1 | 4352.84
Area C | Zonal | Subestaciones | SE-Z_84 | La Calera | Panos | DesconectadoresPanos | 5463 | DESCONECTADOR 1F, 12 KV, MONOPOLAR MANUAL, 100 A, S/CPT, 8 KA | P_113 | Unidad | 12061 | 12061 | 450124 | ALIMENTAD0R N2 LA LRUZ 12 KV | 12 | 720548 | 720548, | 1 | 1 | 1 | 1 | 4352.84
Area C | Zonal | Subestaciones | SE-Z_84 | La Calera | Panos | DesconectadoresPanos | 5441 | DESCONECTADOR 1F, 12 KV, MONOPOLAR MANUAL, 600 A, S/CPT, 20 KA | P_113 | Unidad | 12062 | 12062 | 450125 | ALIMENTADOR N3 PALMILLA 12 KV | 12 | 719953 | 719953, | 1 | 1 | 1 | 1 | 4352.84
Area C | Zonal | Subestaciones | SE-Z_84 | La Calera | Panos | DesconectadoresPanos | 5441 | DESCONECTADOR 1F, 12 KV, MONOPOLAR MANUAL, 600 A, S/CPT, 20 KA | P_113 | Unidad | 12063 | 12063 | 450125 | ALIMENTADOR N3 PALMILLA 12 KV | 12 | 719954 | 719954, | 1 | 1 | 1 | 1 | 4352.84
Area C | Zonal | Subestaciones | SE-Z_84 | La Calera | Panos | DesconectadoresPanos | 5441 | DESCONECTADOR 1F, 12 KV, MONOPOLAR MANUAL, 600 A, S/CPT, 20 KA | P_113 | Unidad | 12064 | 12064 | 450125 | ALIMENTADOR N3 PALMILLA 12 KV | 12 | 719955 | 719955, | 1 | 1 | 1 | 1 | 4352.84
Area C | Zonal | Subestaciones | SE-Z_84 | La Calera | Panos | DesconectadoresPanos | 5441 | DESCONECTADOR 1F, 12 KV, MONOPOLAR MANUAL, 600 A, S/CPT, 20 KA | P_113 | Unidad | 12065 | 12065 | 450125 | ALIMENTADOR N3 PALMILLA 12 KV | 12 | 719960 | 719960, | 1 | 1 | 1 | 1 | 4352.84
Area C | Zonal | Subestaciones | SE-Z_84 | La Calera | Panos | DesconectadoresPanos | 5441 | DESCONECTADOR 1F, 12 KV, MONOPOLAR MANUAL, 600 A, S/CPT, 20 KA | P_113 | Unidad | 12066 | 12066 | 450125 | ALIMENTADOR N3 PALMILLA 12 KV | 12 | 719961 | 719961, | 1 | 1 | 1 | 1 | 4352.84
Area C | Zonal | Subestaciones | SE-Z_84 | La Calera | Panos | DesconectadoresPanos | 5441 | DESCONECTADOR 1F, 12 KV, MONOPOLAR MANUAL, 600 A, S/CPT, 20 KA | P_113 | Unidad | 12067 | 12067 | 450125 | ALIMENTADOR N3 PALMILLA 12 KV | 12 | 719962 | 719962, | 1 | 1 | 1 | 1 | 4352.84
Area C | Zonal | Subestaciones | SE-Z_84 | La Calera | Panos | DesconectadoresPanos | 5441 | DESCONECTADOR 1F, 12 KV, MONOPOLAR MANUAL, 600 A, S/CPT, 20 KA | P_113 | Unidad | 12068 | 12068 | 450125 | ALIMENTADOR N3 PALMILLA 12 KV | 12 | 719963 | 719963, | 1 | 1 | 1 | 1 | 4352.84
Area C | Zonal | Subestaciones | SE-Z_84 | La Calera | Panos | DesconectadoresPanos | 5441 | DESCONECTADOR 1F, 12 KV, MONOPOLAR MANUAL, 600 A, S/CPT, 20 KA | P_113 | Unidad | 12069 | 12069 | 450125 | ALIMENTADOR N3 PALMILLA 12 KV | 12 | 719966 | 719966, | 1 | 1 | 1 | 1 | 4352.84
Area C | Zonal | Subestaciones | SE-Z_84 | La Calera | Panos | DesconectadoresPanos | 5441 | DESCONECTADOR 1F, 12 KV, MONOPOLAR MANUAL, 600 A, S/CPT, 20 KA | P_113 | Unidad | 12070 | 12070 | 450125 | ALIMENTADOR N3 PALMILLA 12 KV | 12 | 719967 | 719967, | 1 | 1 | 1 | 1 | 4352.84
Area C | Zonal | Subestaciones | SE-Z_84 | La Calera | Panos | DesconectadoresPanos | 5441 | DESCONECTADOR 1F, 12 KV, MONOPOLAR MANUAL, 600 A, S/CPT, 20 KA | P_113 | Unidad | 12071 | 12071 | 450126 | ALIMENTADOR N4 ARTFICIO 12 KV | 12 | 719957 | 719957, | 1 | 1 | 1 | 1 | 4352.84
Area C | Zonal | Subestaciones | SE-Z_84 | La Calera | Panos | DesconectadoresPanos | 5441 | DESCONECTADOR 1F, 12 KV, MONOPOLAR MANUAL, 600 A, S/CPT, 20 KA | P_113 | Unidad | 12072 | 12072 | 450126 | ALIMENTADOR N4 ARTFICIO 12 KV | 12 | 719964 | 719964, | 1 | 1 | 1 | 1 | 4352.84
Area C | Zonal | Subestaciones | SE-Z_84 | La Calera | Panos | DesconectadoresPanos | 5441 | DESCONECTADOR 1F, 12 KV, MONOPOLAR MANUAL, 600 A, S/CPT, 20 KA | P_113 | Unidad | 12073 | 12073 | 450126 | ALIMENTADOR N4 ARTFICIO 12 KV | 12 | 719965 | 719965, | 1 | 1 | 1 | 1 | 4352.84
Area C | Zonal | Subestaciones | SE-Z_84 | La Calera | Panos | DesconectadoresPanos | 5519 | DESCONECTADOR 3F, 12 KV, TRIPOLAR MANUAL, 600 A, S/CPT, 20 KA | P_113 | Unidad | 12074 | 12074 | 450126 | ALIMENTADOR N4 ARTFICIO 12 KV | 12 | 720911 | 720911, | 1 | 1 | 1 | 1 | 4352.84
Area C | Zonal | Subestaciones | SE-Z_84 | La Calera | Panos | DesconectadoresPanos | 5519 | DESCONECTADOR 3F, 12 KV, TRIPOLAR MANUAL, 600 A, S/CPT, 20 KA | P_113 | Unidad | 12075 | 12075 | 450126 | ALIMENTADOR N4 ARTFICIO 12 KV | 12 | 720912 | 720912, | 1 | 1 | 1 | 1 | 4352.84
Area C | Zonal | Subestaciones | SE-Z_84 | La Calera | Panos | DesconectadoresPanos | 5519 | DESCONECTADOR 3F, 12 KV, TRIPOLAR MANUAL, 600 A, S/CPT, 20 KA | P_113 | Unidad | 12076 | 12076 | 450126 | ALIMENTADOR N4 ARTFICIO 12 KV | 12 | 720913 | 720913, | 1 | 1 | 1 | 1 | 4352.84
Area C | Zonal | Subestaciones | SE-Z_87 | Las Vegas | Panos | DesconectadoresPanos | 5441 | DESCONECTADOR 1F, 12 KV, MONOPOLAR MANUAL, 600 A, S/CPT, 20 KA | P_113 | Unidad | 12124 | 12124 | 450144 | ALIMENTADOR N3 PACHACAMA, PROTECC CONTROL F6 INTEMPERIE SOBRECORRIENTE,DIFERENCIAL Y RECONEXION | 12 | 720044 | 720044, | 1 | 1 | 1 | 1 | 4352.84
Area C | Zonal | Subestaciones | SE-Z_87 | Las Vegas | Panos | DesconectadoresPanos | 5441 | DESCONECTADOR 1F, 12 KV, MONOPOLAR MANUAL, 600 A, S/CPT, 20 KA | P_113 | Unidad | 12125 | 12125 | 450144 | ALIMENTADOR N3 PACHACAMA, PROTECC CONTROL F6 INTEMPERIE SOBRECORRIENTE,DIFERENCIAL Y RECONEXION | 12 | 720048 | 720048, | 1 | 1 | 1 | 1 | 4352.84
Area C | Zonal | Subestaciones | SE-Z_87 | Las Vegas | Panos | DesconectadoresPanos | 5441 | DESCONECTADOR 1F, 12 KV, MONOPOLAR MANUAL, 600 A, S/CPT, 20 KA | P_113 | Unidad | 12126 | 12126 | 450144 | ALIMENTADOR N3 PACHACAMA, PROTECC CONTROL F6 INTEMPERIE SOBRECORRIENTE,DIFERENCIAL Y RECONEXION | 12 | 720049 | 720049, | 1 | 1 | 1 | 1 | 4352.84
Area C | Zonal | Subestaciones | SE-Z_87 | Las Vegas | Panos | DesconectadoresPanos | 5460 | DESCONECTADOR 1F, 12 KV, MONOPOLAR MANUAL, 400 A, S/CPT, 20 KA | P_113 | Unidad | 12127 | 12127 | 450144 | ALIMENTADOR N3 PACHACAMA, PROTECC CONTROL F6 INTEMPERIE SOBRECORRIENTE,DIFERENCIAL Y RECONEXION | 12 | 720466 | 720466, | 1 | 1 | 1 | 1 | 4352.84
Area C | Zonal | Subestaciones | SE-Z_87 | Las Vegas | Panos | DesconectadoresPanos | 5460 | DESCONECTADOR 1F, 12 KV, MONOPOLAR MANUAL, 400 A, S/CPT, 20 KA | P_113 | Unidad | 12128 | 12128 | 450144 | ALIMENTADOR N3 PACHACAMA, PROTECC CONTROL F6 INTEMPERIE SOBRECORRIENTE,DIFERENCIAL Y RECONEXION | 12 | 720467 | 720467, | 1 | 1 | 1 | 1 | 4352.84
Area C | Zonal | Subestaciones | SE-Z_87 | Las Vegas | Panos | DesconectadoresPanos | 5460 | DESCONECTADOR 1F, 12 KV, MONOPOLAR MANUAL, 400 A, S/CPT, 20 KA | P_113 | Unidad | 12129 | 12129 | 450144 | ALIMENTADOR N3 PACHACAMA, PROTECC CONTROL F6 INTEMPERIE SOBRECORRIENTE,DIFERENCIAL Y RECONEXION | 12 | 720473 | 720473, | 1 | 1 | 1 | 1 | 4352.84
Area C | Zonal | Subestaciones | SE-Z_87 | Las Vegas | Panos | DesconectadoresPanos | 5441 | DESCONECTADOR 1F, 12 KV, MONOPOLAR MANUAL, 600 A, S/CPT, 20 KA | P_113 | Unidad | 12130 | 12130 | 450145 | ALIMENTADOR N2 SANTA TERESA, PROTECC CONTROL F6 INTEMPERIE SOBRECORRIENTE,DIFERENCIAL Y RECONEXION | 12 | 719968 | 719968, | 1 | 1 | 1 | 1 | 4352.84
Area C | Zonal | Subestaciones | SE-Z_87 | Las Vegas | Panos | DesconectadoresPanos | 5441 | DESCONECTADOR 1F, 12 KV, MONOPOLAR MANUAL, 600 A, S/CPT, 20 KA | P_113 | Unidad | 12131 | 12131 | 450145 | ALIMENTADOR N2 SANTA TERESA, PROTECC CONTROL F6 INTEMPERIE SOBRECORRIENTE,DIFERENCIAL Y RECONEXION | 12 | 720043 | 720043, | 1 | 1 | 1 | 1 | 4352.84
Area C | Zonal | Subestaciones | SE-Z_87 | Las Vegas | Panos | DesconectadoresPanos | 5441 | DESCONECTADOR 1F, 12 KV, MONOPOLAR MANUAL, 600 A, S/CPT, 20 KA | P_113 | Unidad | 12132 | 12132 | 450145 | ALIMENTADOR N2 SANTA TERESA, PROTECC CONTROL F6 INTEMPERIE SOBRECORRIENTE,DIFERENCIAL Y RECONEXION | 12 | 720047 | 720047, | 1 | 1 | 1 | 1 | 4352.84
Area C | Zonal | Subestaciones | SE-Z_87 | Las Vegas | Panos | DesconectadoresPanos | 5460 | DESCONECTADOR 1F, 12 KV, MONOPOLAR MANUAL, 400 A, S/CPT, 20 KA | P_113 | Unidad | 12133 | 12133 | 450145 | ALIMENTADOR N2 SANTA TERESA, PROTECC CONTROL F6 INTEMPERIE SOBRECORRIENTE,DIFERENCIAL Y RECONEXION | 12 | 720472 | 720472, | 1 | 1 | 1 | 1 | 4352.84
Area C | Zonal | Subestaciones | SE-Z_87 | Las Vegas | Panos | DesconectadoresPanos | 5460 | DESCONECTADOR 1F, 12 KV, MONOPOLAR MANUAL, 400 A, S/CPT, 20 KA | P_113 | Unidad | 12134 | 12134 | 450145 | ALIMENTADOR N2 SANTA TERESA, PROTECC CONTROL F6 INTEMPERIE SOBRECORRIENTE,DIFERENCIAL Y RECONEXION | 12 | 720476 | 720476, | 1 | 1 | 1 | 1 | 4352.84
Area C | Zonal | Subestaciones | SE-Z_87 | Las Vegas | Panos | DesconectadoresPanos | 5460 | DESCONECTADOR 1F, 12 KV, MONOPOLAR MANUAL, 400 A, S/CPT, 20 KA | P_113 | Unidad | 12135 | 12135 | 450145 | ALIMENTADOR N2 SANTA TERESA, PROTECC CONTROL F6 INTEMPERIE SOBRECORRIENTE,DIFERENCIAL Y RECONEXION | 12 | 720477 | 720477, | 1 | 1 | 1 | 1 | 4352.84
Area C | Zonal | Subestaciones | SE-Z_87 | Las Vegas | Panos | DesconectadoresPanos | 5441 | DESCONECTADOR 1F, 12 KV, MONOPOLAR MANUAL, 600 A, S/CPT, 20 KA | P_113 | Unidad | 12136 | 12136 | 450146 | ALIMENTADOR N1 LLAYLLAY, PROTECC CONTROL F6 INTEMPERIE SOBRECORRIENTE,DIFERENCIAL Y RECONEXION | 12 | 720042 | 720042, | 1 | 1 | 1 | 1 | 4352.84
Area C | Zonal | Subestaciones | SE-Z_87 | Las Vegas | Panos | DesconectadoresPanos | 5441 | DESCONECTADOR 1F, 12 KV, MONOPOLAR MANUAL, 600 A, S/CPT, 20 KA | P_113 | Unidad | 12137 | 12137 | 450146 | ALIMENTADOR N1 LLAYLLAY, PROTECC CONTROL F6 INTEMPERIE SOBRECORRIENTE,DIFERENCIAL Y RECONEXION | 12 | 720045 | 720045, | 1 | 1 | 1 | 1 | 4352.84
Area C | Zonal | Subestaciones | SE-Z_87 | Las Vegas | Panos | DesconectadoresPanos | 5441 | DESCONECTADOR 1F, 12 KV, MONOPOLAR MANUAL, 600 A, S/CPT, 20 KA | P_113 | Unidad | 12138 | 12138 | 450146 | ALIMENTADOR N1 LLAYLLAY, PROTECC CONTROL F6 INTEMPERIE SOBRECORRIENTE,DIFERENCIAL Y RECONEXION | 12 | 720046 | 720046, | 1 | 1 | 1 | 1 | 4352.84
Area C | Zonal | Subestaciones | SE-Z_87 | Las Vegas | Panos | DesconectadoresPanos | 5460 | DESCONECTADOR 1F, 12 KV, MONOPOLAR MANUAL, 400 A, S/CPT, 20 KA | P_113 | Unidad | 12139 | 12139 | 450146 | ALIMENTADOR N1 LLAYLLAY, PROTECC CONTROL F6 INTEMPERIE SOBRECORRIENTE,DIFERENCIAL Y RECONEXION | 12 | 720471 | 720471, | 1 | 1 | 1 | 1 | 4352.84
Area C | Zonal | Subestaciones | SE-Z_87 | Las Vegas | Panos | DesconectadoresPanos | 5460 | DESCONECTADOR 1F, 12 KV, MONOPOLAR MANUAL, 400 A, S/CPT, 20 KA | P_113 | Unidad | 12140 | 12140 | 450146 | ALIMENTADOR N1 LLAYLLAY, PROTECC CONTROL F6 INTEMPERIE SOBRECORRIENTE,DIFERENCIAL Y RECONEXION | 12 | 720474 | 720474, | 1 | 1 | 1 | 1 | 4352.84
Area C | Zonal | Subestaciones | SE-Z_87 | Las Vegas | Panos | DesconectadoresPanos | 5460 | DESCONECTADOR 1F, 12 KV, MONOPOLAR MANUAL, 400 A, S/CPT, 20 KA | P_113 | Unidad | 12141 | 12141 | 450146 | ALIMENTADOR N1 LLAYLLAY, PROTECC CONTROL F6 INTEMPERIE SOBRECORRIENTE,DIFERENCIAL Y RECONEXION | 12 | 720475 | 720475, | 1 | 1 | 1 | 1 | 4352.84
Area C | Zonal | Subestaciones | SE-Z_90 | Panquehue | Panos | DesconectadoresPanos | 5441 | DESCONECTADOR 1F, 12 KV, MONOPOLAR MANUAL, 600 A, S/CPT, 20 KA | P_113 | Unidad | 12199 | 12199 | 450176 | ALIMENTADOR N1 PAIQUEN 12 KV, PROTECCION ELECTRONICA FORM 6 | 12 | 720128 | 720128, | 1 | 1 | 1 | 1 | 4352.84
Area C | Zonal | Subestaciones | SE-Z_90 | Panquehue | Panos | DesconectadoresPanos | 5441 | DESCONECTADOR 1F, 12 KV, MONOPOLAR MANUAL, 600 A, S/CPT, 20 KA | P_113 | Unidad | 12200 | 12200 | 450176 | ALIMENTADOR N1 PAIQUEN 12 KV, PROTECCION ELECTRONICA FORM 6 | 12 | 720130 | 720130, | 1 | 1 | 1 | 1 | 4352.84
Area C | Zonal | Subestaciones | SE-Z_90 | Panquehue | Panos | DesconectadoresPanos | 5441 | DESCONECTADOR 1F, 12 KV, MONOPOLAR MANUAL, 600 A, S/CPT, 20 KA | P_113 | Unidad | 12201 | 12201 | 450176 | ALIMENTADOR N1 PAIQUEN 12 KV, PROTECCION ELECTRONICA FORM 6 | 12 | 720131 | 720131, | 1 | 1 | 1 | 1 | 4352.84
Area C | Zonal | Subestaciones | SE-Z_90 | Panquehue | Panos | DesconectadoresPanos | 5548 | DESCONECTADOR 1F, 12 KV, MONOPOLAR MANUAL, 600 A, S/CPT, 40 KA | P_113 | Unidad | 12202 | 12202 | 450176 | ALIMENTADOR N1 PAIQUEN 12 KV, PROTECCION ELECTRONICA FORM 6 | 12 | 721051 | 721051, | 1 | 1 | 1 | 1 | 4352.84
Area C | Zonal | Subestaciones | SE-Z_90 | Panquehue | Panos | DesconectadoresPanos | 5548 | DESCONECTADOR 1F, 12 KV, MONOPOLAR MANUAL, 600 A, S/CPT, 40 KA | P_113 | Unidad | 12203 | 12203 | 450176 | ALIMENTADOR N1 PAIQUEN 12 KV, PROTECCION ELECTRONICA FORM 6 | 12 | 721053 | 721053, | 1 | 1 | 1 | 1 | 4352.84
Area C | Zonal | Subestaciones | SE-Z_90 | Panquehue | Panos | DesconectadoresPanos | 5548 | DESCONECTADOR 1F, 12 KV, MONOPOLAR MANUAL, 600 A, S/CPT, 40 KA | P_113 | Unidad | 12204 | 12204 | 450176 | ALIMENTADOR N1 PAIQUEN 12 KV, PROTECCION ELECTRONICA FORM 6 | 12 | 721056 | 721056, | 1 | 1 | 1 | 1 | 4352.84
Area C | Zonal | Subestaciones | SE-Z_90 | Panquehue | Panos | DesconectadoresPanos | 5441 | DESCONECTADOR 1F, 12 KV, MONOPOLAR MANUAL, 600 A, S/CPT, 20 KA | P_113 | Unidad | 12205 | 12205 | 450177 | ALIMENTADOR N2 PANQUEHUE 12 KV, PROTECCION ELECTRONICA FORM 6 | 12 | 720129 | 720129, | 1 | 1 | 1 | 1 | 4352.84
Area C | Zonal | Subestaciones | SE-Z_90 | Panquehue | Panos | DesconectadoresPanos | 5441 | DESCONECTADOR 1F, 12 KV, MONOPOLAR MANUAL, 600 A, S/CPT, 20 KA | P_113 | Unidad | 12206 | 12206 | 450177 | ALIMENTADOR N2 PANQUEHUE 12 KV, PROTECCION ELECTRONICA FORM 6 | 12 | 720132 | 720132, | 1 | 1 | 1 | 1 | 4352.84
Area C | Zonal | Subestaciones | SE-Z_90 | Panquehue | Panos | DesconectadoresPanos | 5441 | DESCONECTADOR 1F, 12 KV, MONOPOLAR MANUAL, 600 A, S/CPT, 20 KA | P_113 | Unidad | 12207 | 12207 | 450177 | ALIMENTADOR N2 PANQUEHUE 12 KV, PROTECCION ELECTRONICA FORM 6 | 12 | 720133 | 720133, | 1 | 1 | 1 | 1 | 4352.84
Area C | Zonal | Subestaciones | SE-Z_90 | Panquehue | Panos | DesconectadoresPanos | 5548 | DESCONECTADOR 1F, 12 KV, MONOPOLAR MANUAL, 600 A, S/CPT, 40 KA | P_113 | Unidad | 12208 | 12208 | 450177 | ALIMENTADOR N2 PANQUEHUE 12 KV, PROTECCION ELECTRONICA FORM 6 | 12 | 721052 | 721052, | 1 | 1 | 1 | 1 | 4352.84
Area C | Zonal | Subestaciones | SE-Z_90 | Panquehue | Panos | DesconectadoresPanos | 5548 | DESCONECTADOR 1F, 12 KV, MONOPOLAR MANUAL, 600 A, S/CPT, 40 KA | P_113 | Unidad | 12209 | 12209 | 450177 | ALIMENTADOR N2 PANQUEHUE 12 KV, PROTECCION ELECTRONICA FORM 6 | 12 | 721054 | 721054, | 1 | 1 | 1 | 1 | 4352.84
Area C | Zonal | Subestaciones | SE-Z_90 | Panquehue | Panos | DesconectadoresPanos | 5548 | DESCONECTADOR 1F, 12 KV, MONOPOLAR MANUAL, 600 A, S/CPT, 40 KA | P_113 | Unidad | 12210 | 12210 | 450177 | ALIMENTADOR N2 PANQUEHUE 12 KV, PROTECCION ELECTRONICA FORM 6 | 12 | 721055 | 721055, | 1 | 1 | 1 | 1 | 4352.84
Area C | Zonal | Subestaciones | SE-Z_92 | Placeres | Panos | DesconectadoresPanos | 5496 | DESCONECTADOR 3F, 12 KV, TRIPOLAR MANUAL, 600 A, S/CPT, 25 KA | P_113 | Unidad | 12254 | 12254 | 450192 | ALIMENTADOR N°1 PLACERES 12 KV | 12 | 720828 | 720828, | 1 | 1 | 1 | 1 | 4352.84
Area C | Zonal | Subestaciones | SE-Z_92 | Placeres | Panos | DesconectadoresPanos | 5548 | DESCONECTADOR 1F, 12 KV, MONOPOLAR MANUAL, 600 A, S/CPT, 40 KA | P_113 | Unidad | 12255 | 12255 | 450192 | ALIMENTADOR N°1 PLACERES 12 KV | 12 | 721020 | 721020, | 1 | 1 | 1 | 1 | 4352.84
Area C | Zonal | Subestaciones | SE-Z_92 | Placeres | Panos | DesconectadoresPanos | 5548 | DESCONECTADOR 1F, 12 KV, MONOPOLAR MANUAL, 600 A, S/CPT, 40 KA | P_113 | Unidad | 12256 | 12256 | 450192 | ALIMENTADOR N°1 PLACERES 12 KV | 12 | 721021 | 721021, | 1 | 1 | 1 | 1 | 4352.84
Area C | Zonal | Subestaciones | SE-Z_92 | Placeres | Panos | DesconectadoresPanos | 5548 | DESCONECTADOR 1F, 12 KV, MONOPOLAR MANUAL, 600 A, S/CPT, 40 KA | P_113 | Unidad | 12257 | 12257 | 450192 | ALIMENTADOR N°1 PLACERES 12 KV | 12 | 721022 | 721022, | 1 | 1 | 1 | 1 | 4352.84
Area C | Zonal | Subestaciones | SE-Z_92 | Placeres | Panos | DesconectadoresPanos | 5548 | DESCONECTADOR 1F, 12 KV, MONOPOLAR MANUAL, 600 A, S/CPT, 40 KA | P_113 | Unidad | 12258 | 12258 | 450192 | ALIMENTADOR N°1 PLACERES 12 KV | 12 | 721027 | 721027, | 1 | 1 | 1 | 1 | 4352.84
Area C | Zonal | Subestaciones | SE-Z_92 | Placeres | Panos | DesconectadoresPanos | 5548 | DESCONECTADOR 1F, 12 KV, MONOPOLAR MANUAL, 600 A, S/CPT, 40 KA | P_113 | Unidad | 12259 | 12259 | 450192 | ALIMENTADOR N°1 PLACERES 12 KV | 12 | 721063 | 721063, | 1 | 1 | 1 | 1 | 4352.84
Area C | Zonal | Subestaciones | SE-Z_92 | Placeres | Panos | DesconectadoresPanos | 5548 | DESCONECTADOR 1F, 12 KV, MONOPOLAR MANUAL, 600 A, S/CPT, 40 KA | P_113 | Unidad | 12260 | 12260 | 450192 | ALIMENTADOR N°1 PLACERES 12 KV | 12 | 721068 | 721068, | 1 | 1 | 1 | 1 | 4352.84
Area C | Zonal | Subestaciones | SE-Z_92 | Placeres | Panos | DesconectadoresPanos | 5441 | DESCONECTADOR 1F, 12 KV, MONOPOLAR MANUAL, 600 A, S/CPT, 20 KA | P_113 | Unidad | 12261 | 12261 | 450193 | ALIMENTADOR N°6 PLACILLA 12 KV | 12 | 720138 | 720138, | 1 | 1 | 1 | 1 | 4352.84
Area C | Zonal | Subestaciones | SE-Z_92 | Placeres | Panos | DesconectadoresPanos | 5441 | DESCONECTADOR 1F, 12 KV, MONOPOLAR MANUAL, 600 A, S/CPT, 20 KA | P_113 | Unidad | 12262 | 12262 | 450193 | ALIMENTADOR N°6 PLACILLA 12 KV | 12 | 720139 | 720139, | 1 | 1 | 1 | 1 | 4352.84
Area C | Zonal | Subestaciones | SE-Z_92 | Placeres | Panos | DesconectadoresPanos | 5441 | DESCONECTADOR 1F, 12 KV, MONOPOLAR MANUAL, 600 A, S/CPT, 20 KA | P_113 | Unidad | 12263 | 12263 | 450193 | ALIMENTADOR N°6 PLACILLA 12 KV | 12 | 720140 | 720140, | 1 | 1 | 1 | 1 | 4352.84
Area C | Zonal | Subestaciones | SE-Z_92 | Placeres | Panos | DesconectadoresPanos | 5441 | DESCONECTADOR 1F, 12 KV, MONOPOLAR MANUAL, 600 A, S/CPT, 20 KA | P_113 | Unidad | 12264 | 12264 | 450193 | ALIMENTADOR N°6 PLACILLA 12 KV | 12 | 720141 | 720141, | 1 | 1 | 1 | 1 | 4352.84
Area C | Zonal | Subestaciones | SE-Z_92 | Placeres | Panos | DesconectadoresPanos | 5441 | DESCONECTADOR 1F, 12 KV, MONOPOLAR MANUAL, 600 A, S/CPT, 20 KA | P_113 | Unidad | 12265 | 12265 | 450193 | ALIMENTADOR N°6 PLACILLA 12 KV | 12 | 720142 | 720142, | 1 | 1 | 1 | 1 | 4352.84
Area C | Zonal | Subestaciones | SE-Z_92 | Placeres | Panos | DesconectadoresPanos | 5441 | DESCONECTADOR 1F, 12 KV, MONOPOLAR MANUAL, 600 A, S/CPT, 20 KA | P_113 | Unidad | 12266 | 12266 | 450193 | ALIMENTADOR N°6 PLACILLA 12 KV | 12 | 720145 | 720145, | 1 | 1 | 1 | 1 | 4352.84
Area C | Zonal | Subestaciones | SE-Z_92 | Placeres | Panos | DesconectadoresPanos | 5444 | DESCONECTADOR 1F, 12 KV, MONOPOLAR MANUAL, 65 A, S/CPT, 0 KA | P_113 | Unidad | 12267 | 12267 | 450193 | ALIMENTADOR N°6 PLACILLA 12 KV | 12 | 720302 | 720302, | 1 | 1 | 1 | 1 | 4352.84
Area C | Zonal | Subestaciones | SE-Z_92 | Placeres | Panos | DesconectadoresPanos | 5444 | DESCONECTADOR 1F, 12 KV, MONOPOLAR MANUAL, 65 A, S/CPT, 0 KA | P_113 | Unidad | 12268 | 12268 | 450193 | ALIMENTADOR N°6 PLACILLA 12 KV | 12 | 720303 | 720303, | 1 | 1 | 1 | 1 | 4352.84
Area C | Zonal | Subestaciones | SE-Z_92 | Placeres | Panos | DesconectadoresPanos | 5444 | DESCONECTADOR 1F, 12 KV, MONOPOLAR MANUAL, 65 A, S/CPT, 0 KA | P_113 | Unidad | 12269 | 12269 | 450193 | ALIMENTADOR N°6 PLACILLA 12 KV | 12 | 720317 | 720317, | 1 | 1 | 1 | 1 | 4352.84
Area C | Zonal | Subestaciones | SE-Z_92 | Placeres | Panos | DesconectadoresPanos | 5496 | DESCONECTADOR 3F, 12 KV, TRIPOLAR MANUAL, 600 A, S/CPT, 25 KA | P_113 | Unidad | 12270 | 12270 | 450193 | ALIMENTADOR N°6 PLACILLA 12 KV | 12 | 720833 | 720833, | 1 | 1 | 1 | 1 | 4352.84
Area C | Zonal | Subestaciones | SE-Z_92 | Placeres | Panos | DesconectadoresPanos | 5441 | DESCONECTADOR 1F, 12 KV, MONOPOLAR MANUAL, 600 A, S/CPT, 20 KA | P_113 | Unidad | 12271 | 12271 | 450194 | ALIMENTADOR N°2 POLANCO 12 KV | 12 | 719843 | 719843, | 1 | 1 | 1 | 1 | 4352.84
Area C | Zonal | Subestaciones | SE-Z_92 | Placeres | Panos | DesconectadoresPanos | 5441 | DESCONECTADOR 1F, 12 KV, MONOPOLAR MANUAL, 600 A, S/CPT, 20 KA | P_113 | Unidad | 12272 | 12272 | 450194 | ALIMENTADOR N°2 POLANCO 12 KV | 12 | 719844 | 719844, | 1 | 1 | 1 | 1 | 4352.84
Area C | Zonal | Subestaciones | SE-Z_92 | Placeres | Panos | DesconectadoresPanos | 5441 | DESCONECTADOR 1F, 12 KV, MONOPOLAR MANUAL, 600 A, S/CPT, 20 KA | P_113 | Unidad | 12273 | 12273 | 450194 | ALIMENTADOR N°2 POLANCO 12 KV | 12 | 720143 | 720143, | 1 | 1 | 1 | 1 | 4352.84
Area C | Zonal | Subestaciones | SE-Z_92 | Placeres | Panos | DesconectadoresPanos | 5444 | DESCONECTADOR 1F, 12 KV, MONOPOLAR MANUAL, 65 A, S/CPT, 0 KA | P_113 | Unidad | 12274 | 12274 | 450194 | ALIMENTADOR N°2 POLANCO 12 KV | 12 | 720316 | 720316, | 1 | 1 | 1 | 1 | 4352.84
Area C | Zonal | Subestaciones | SE-Z_92 | Placeres | Panos | DesconectadoresPanos | 5444 | DESCONECTADOR 1F, 12 KV, MONOPOLAR MANUAL, 65 A, S/CPT, 0 KA | P_113 | Unidad | 12275 | 12275 | 450194 | ALIMENTADOR N°2 POLANCO 12 KV | 12 | 720318 | 720318, | 1 | 1 | 1 | 1 | 4352.84
Area C | Zonal | Subestaciones | SE-Z_92 | Placeres | Panos | DesconectadoresPanos | 5444 | DESCONECTADOR 1F, 12 KV, MONOPOLAR MANUAL, 65 A, S/CPT, 0 KA | P_113 | Unidad | 12276 | 12276 | 450194 | ALIMENTADOR N°2 POLANCO 12 KV | 12 | 720319 | 720319, | 1 | 1 | 1 | 1 | 4352.84
Area C | Zonal | Subestaciones | SE-Z_92 | Placeres | Panos | DesconectadoresPanos | 5496 | DESCONECTADOR 3F, 12 KV, TRIPOLAR MANUAL, 600 A, S/CPT, 25 KA | P_113 | Unidad | 12277 | 12277 | 450194 | ALIMENTADOR N°2 POLANCO 12 KV | 12 | 720829 | 720829, | 1 | 1 | 1 | 1 | 4352.84
Area C | Zonal | Subestaciones | SE-Z_92 | Placeres | Panos | DesconectadoresPanos | 5548 | DESCONECTADOR 1F, 12 KV, MONOPOLAR MANUAL, 600 A, S/CPT, 40 KA | P_113 | Unidad | 12278 | 12278 | 450194 | ALIMENTADOR N°2 POLANCO 12 KV | 12 | 721023 | 721023, | 1 | 1 | 1 | 1 | 4352.84
Area C | Zonal | Subestaciones | SE-Z_92 | Placeres | Panos | DesconectadoresPanos | 5548 | DESCONECTADOR 1F, 12 KV, MONOPOLAR MANUAL, 600 A, S/CPT, 40 KA | P_113 | Unidad | 12279 | 12279 | 450194 | ALIMENTADOR N°2 POLANCO 12 KV | 12 | 721028 | 721028, | 1 | 1 | 1 | 1 | 4352.84
Area C | Zonal | Subestaciones | SE-Z_92 | Placeres | Panos | DesconectadoresPanos | 5548 | DESCONECTADOR 1F, 12 KV, MONOPOLAR MANUAL, 600 A, S/CPT, 40 KA | P_113 | Unidad | 12280 | 12280 | 450194 | ALIMENTADOR N°2 POLANCO 12 KV | 12 | 721064 | 721064, | 1 | 1 | 1 | 1 | 4352.84
Area C | Zonal | Subestaciones | SE-Z_92 | Placeres | Panos | DesconectadoresPanos | 5441 | DESCONECTADOR 1F, 12 KV, MONOPOLAR MANUAL, 600 A, S/CPT, 20 KA | P_113 | Unidad | 12281 | 12281 | 450195 | ALIMENTADOR N°5 SANTOS OSSA 12 KV | 12 | 720136 | 720136, | 1 | 1 | 1 | 1 | 4352.84
Area C | Zonal | Subestaciones | SE-Z_92 | Placeres | Panos | DesconectadoresPanos | 5441 | DESCONECTADOR 1F, 12 KV, MONOPOLAR MANUAL, 600 A, S/CPT, 20 KA | P_113 | Unidad | 12282 | 12282 | 450195 | ALIMENTADOR N°5 SANTOS OSSA 12 KV | 12 | 720137 | 720137, | 1 | 1 | 1 | 1 | 4352.84
Area C | Zonal | Subestaciones | SE-Z_92 | Placeres | Panos | DesconectadoresPanos | 5441 | DESCONECTADOR 1F, 12 KV, MONOPOLAR MANUAL, 600 A, S/CPT, 20 KA | P_113 | Unidad | 12283 | 12283 | 450195 | ALIMENTADOR N°5 SANTOS OSSA 12 KV | 12 | 720144 | 720144, | 1 | 1 | 1 | 1 | 4352.84
Area C | Zonal | Subestaciones | SE-Z_92 | Placeres | Panos | DesconectadoresPanos | 5496 | DESCONECTADOR 3F, 12 KV, TRIPOLAR MANUAL, 600 A, S/CPT, 25 KA | P_113 | Unidad | 12284 | 12284 | 450195 | ALIMENTADOR N°5 SANTOS OSSA 12 KV | 12 | 720832 | 720832, | 1 | 1 | 1 | 1 | 4352.84
Area C | Zonal | Subestaciones | SE-Z_92 | Placeres | Panos | DesconectadoresPanos | 5548 | DESCONECTADOR 1F, 12 KV, MONOPOLAR MANUAL, 600 A, S/CPT, 40 KA | P_113 | Unidad | 12285 | 12285 | 450195 | ALIMENTADOR N°5 SANTOS OSSA 12 KV | 12 | 721061 | 721061, | 1 | 1 | 1 | 1 | 4352.84
Area C | Zonal | Subestaciones | SE-Z_92 | Placeres | Panos | DesconectadoresPanos | 5548 | DESCONECTADOR 1F, 12 KV, MONOPOLAR MANUAL, 600 A, S/CPT, 40 KA | P_113 | Unidad | 12286 | 12286 | 450195 | ALIMENTADOR N°5 SANTOS OSSA 12 KV | 12 | 721062 | 721062, | 1 | 1 | 1 | 1 | 4352.84
Area C | Zonal | Subestaciones | SE-Z_92 | Placeres | Panos | DesconectadoresPanos | 5548 | DESCONECTADOR 1F, 12 KV, MONOPOLAR MANUAL, 600 A, S/CPT, 40 KA | P_113 | Unidad | 12287 | 12287 | 450195 | ALIMENTADOR N°5 SANTOS OSSA 12 KV | 12 | 721067 | 721067, | 1 | 1 | 1 | 1 | 4352.84
Area C | Zonal | Subestaciones | SE-Z_93 | Placilla SIC2 | Panos | DesconectadoresPanos | 5396 | DESCONECTADOR 3F, 15 KV, MANUAL, 600 A, S/CPT, 40 KA | P_113 | Unidad | 12299 | 12299 | 450200 | Alimentador N°1 Curauma | 12 | 719638 | 719638, | 1 | 1 | 1 | 1 | 4473.83
Area C | Zonal | Subestaciones | SE-Z_93 | Placilla SIC2 | Panos | DesconectadoresPanos | 5396 | DESCONECTADOR 3F, 15 KV, MANUAL, 600 A, S/CPT, 40 KA | P_113 | Unidad | 12300 | 12300 | 450200 | Alimentador N°1 Curauma | 12 | 719639 | 719639, | 1 | 1 | 1 | 1 | 4473.83
Area C | Zonal | Subestaciones | SE-Z_93 | Placilla SIC2 | Panos | DesconectadoresPanos | 5396 | DESCONECTADOR 3F, 15 KV, MANUAL, 600 A, S/CPT, 40 KA | P_113 | Unidad | 12301 | 12301 | 450201 | Alimentador N°2 Peñuelas | 12 | 719640 | 719640, | 1 | 1 | 1 | 1 | 4473.83
Area C | Zonal | Subestaciones | SE-Z_93 | Placilla SIC2 | Panos | DesconectadoresPanos | 5396 | DESCONECTADOR 3F, 15 KV, MANUAL, 600 A, S/CPT, 40 KA | P_113 | Unidad | 12302 | 12302 | 450201 | Alimentador N°2 Peñuelas | 12 | 719641 | 719641, | 1 | 1 | 1 | 1 | 4473.83
Area C | Zonal | Subestaciones | SE-Z_93 | Placilla SIC2 | Panos | DesconectadoresPanos | 5396 | DESCONECTADOR 3F, 15 KV, MANUAL, 600 A, S/CPT, 40 KA | P_113 | Unidad | 12303 | 12303 | 450202 | Alimentador N°3 Bosque | 12 | 719642 | 719642, | 1 | 1 | 1 | 1 | 4473.83
Area C | Zonal | Subestaciones | SE-Z_93 | Placilla SIC2 | Panos | DesconectadoresPanos | 5396 | DESCONECTADOR 3F, 15 KV, MANUAL, 600 A, S/CPT, 40 KA | P_113 | Unidad | 12304 | 12304 | 450202 | Alimentador N°3 Bosque | 12 | 719643 | 719643, | 1 | 1 | 1 | 1 | 4473.83
Area C | Zonal | Subestaciones | SE-Z_95 | Quilpue | Panos | DesconectadoresPanos | 5441 | DESCONECTADOR 1F, 12 KV, MONOPOLAR MANUAL, 600 A, S/CPT, 20 KA | P_113 | Unidad | 12369 | 12369 | 450224 | ALIMENTADOR PEÑABLANCA N1 | 12 | 719850 | 719850, | 1 | 1 | 1 | 1 | 4352.84
Area C | Zonal | Subestaciones | SE-Z_95 | Quilpue | Panos | DesconectadoresPanos | 5441 | DESCONECTADOR 1F, 12 KV, MONOPOLAR MANUAL, 600 A, S/CPT, 20 KA | P_113 | Unidad | 12370 | 12370 | 450224 | ALIMENTADOR PEÑABLANCA N1 | 12 | 719851 | 719851, | 1 | 1 | 1 | 1 | 4352.84
Area C | Zonal | Subestaciones | SE-Z_95 | Quilpue | Panos | DesconectadoresPanos | 5441 | DESCONECTADOR 1F, 12 KV, MONOPOLAR MANUAL, 600 A, S/CPT, 20 KA | P_113 | Unidad | 12371 | 12371 | 450224 | ALIMENTADOR PEÑABLANCA N1 | 12 | 719855 | 719855, | 1 | 1 | 1 | 1 | 4352.84
Area C | Zonal | Subestaciones | SE-Z_95 | Quilpue | Panos | DesconectadoresPanos | 5441 | DESCONECTADOR 1F, 12 KV, MONOPOLAR MANUAL, 600 A, S/CPT, 20 KA | P_113 | Unidad | 12372 | 12372 | 450224 | ALIMENTADOR PEÑABLANCA N1 | 12 | 719856 | 719856, | 1 | 1 | 1 | 1 | 4352.84
Area C | Zonal | Subestaciones | SE-Z_95 | Quilpue | Panos | DesconectadoresPanos | 5441 | DESCONECTADOR 1F, 12 KV, MONOPOLAR MANUAL, 600 A, S/CPT, 20 KA | P_113 | Unidad | 12373 | 12373 | 450224 | ALIMENTADOR PEÑABLANCA N1 | 12 | 719857 | 719857, | 1 | 1 | 1 | 1 | 4352.84
Area C | Zonal | Subestaciones | SE-Z_95 | Quilpue | Panos | DesconectadoresPanos | 5441 | DESCONECTADOR 1F, 12 KV, MONOPOLAR MANUAL, 600 A, S/CPT, 20 KA | P_113 | Unidad | 12374 | 12374 | 450224 | ALIMENTADOR PEÑABLANCA N1 | 12 | 719858 | 719858, | 1 | 1 | 1 | 1 | 4352.84
Area C | Zonal | Subestaciones | SE-Z_95 | Quilpue | Panos | DesconectadoresPanos | 5444 | DESCONECTADOR 1F, 12 KV, MONOPOLAR MANUAL, 65 A, S/CPT, 0 KA | P_113 | Unidad | 12375 | 12375 | 450224 | ALIMENTADOR PEÑABLANCA N1 | 12 | 720313 | 720313, | 1 | 1 | 1 | 1 | 4352.84
Area C | Zonal | Subestaciones | SE-Z_95 | Quilpue | Panos | DesconectadoresPanos | 5444 | DESCONECTADOR 1F, 12 KV, MONOPOLAR MANUAL, 65 A, S/CPT, 0 KA | P_113 | Unidad | 12376 | 12376 | 450224 | ALIMENTADOR PEÑABLANCA N1 | 12 | 720314 | 720314, | 1 | 1 | 1 | 1 | 4352.84
Area C | Zonal | Subestaciones | SE-Z_95 | Quilpue | Panos | DesconectadoresPanos | 5444 | DESCONECTADOR 1F, 12 KV, MONOPOLAR MANUAL, 65 A, S/CPT, 0 KA | P_113 | Unidad | 12377 | 12377 | 450224 | ALIMENTADOR PEÑABLANCA N1 | 12 | 720315 | 720315, | 1 | 1 | 1 | 1 | 4352.84
Area C | Zonal | Subestaciones | SE-Z_95 | Quilpue | Panos | DesconectadoresPanos | 5445 | DESCONECTADOR 3F, 12 KV, TRIPOLAR MANUAL, 600 A, S/CPT, 40 KA | P_113 | Unidad | 12378 | 12378 | 450224 | ALIMENTADOR PEÑABLANCA N1 | 12 | 720331 | 720331, | 1 | 1 | 1 | 1 | 4352.84
Area C | Zonal | Subestaciones | SE-Z_95 | Quilpue | Panos | DesconectadoresPanos | 5441 | DESCONECTADOR 1F, 12 KV, MONOPOLAR MANUAL, 600 A, S/CPT, 20 KA | P_113 | Unidad | 12379 | 12379 | 450225 | ALIMENTADOR VILLA ALEMANA N° 2 | 12 | 719785 | 719785, | 1 | 1 | 1 | 1 | 4352.84
Area C | Zonal | Subestaciones | SE-Z_95 | Quilpue | Panos | DesconectadoresPanos | 5441 | DESCONECTADOR 1F, 12 KV, MONOPOLAR MANUAL, 600 A, S/CPT, 20 KA | P_113 | Unidad | 12380 | 12380 | 450225 | ALIMENTADOR VILLA ALEMANA N° 2 | 12 | 719848 | 719848, | 1 | 1 | 1 | 1 | 4352.84
Area C | Zonal | Subestaciones | SE-Z_95 | Quilpue | Panos | DesconectadoresPanos | 5441 | DESCONECTADOR 1F, 12 KV, MONOPOLAR MANUAL, 600 A, S/CPT, 20 KA | P_113 | Unidad | 12381 | 12381 | 450225 | ALIMENTADOR VILLA ALEMANA N° 2 | 12 | 719849 | 719849, | 1 | 1 | 1 | 1 | 4352.84
Area C | Zonal | Subestaciones | SE-Z_95 | Quilpue | Panos | DesconectadoresPanos | 5441 | DESCONECTADOR 1F, 12 KV, MONOPOLAR MANUAL, 600 A, S/CPT, 20 KA | P_113 | Unidad | 12382 | 12382 | 450225 | ALIMENTADOR VILLA ALEMANA N° 2 | 12 | 719859 | 719859, | 1 | 1 | 1 | 1 | 4352.84
Area C | Zonal | Subestaciones | SE-Z_95 | Quilpue | Panos | DesconectadoresPanos | 5441 | DESCONECTADOR 1F, 12 KV, MONOPOLAR MANUAL, 600 A, S/CPT, 20 KA | P_113 | Unidad | 12383 | 12383 | 450225 | ALIMENTADOR VILLA ALEMANA N° 2 | 12 | 719860 | 719860, | 1 | 1 | 1 | 1 | 4352.84
Area C | Zonal | Subestaciones | SE-Z_95 | Quilpue | Panos | DesconectadoresPanos | 5441 | DESCONECTADOR 1F, 12 KV, MONOPOLAR MANUAL, 600 A, S/CPT, 20 KA | P_113 | Unidad | 12384 | 12384 | 450225 | ALIMENTADOR VILLA ALEMANA N° 2 | 12 | 719980 | 719980, | 1 | 1 | 1 | 1 | 4352.84
Area C | Zonal | Subestaciones | SE-Z_95 | Quilpue | Panos | DesconectadoresPanos | 5444 | DESCONECTADOR 1F, 12 KV, MONOPOLAR MANUAL, 65 A, S/CPT, 0 KA | P_113 | Unidad | 12385 | 12385 | 450225 | ALIMENTADOR VILLA ALEMANA N° 2 | 12 | 720310 | 720310, | 1 | 1 | 1 | 1 | 4352.84
Area C | Zonal | Subestaciones | SE-Z_95 | Quilpue | Panos | DesconectadoresPanos | 5444 | DESCONECTADOR 1F, 12 KV, MONOPOLAR MANUAL, 65 A, S/CPT, 0 KA | P_113 | Unidad | 12386 | 12386 | 450225 | ALIMENTADOR VILLA ALEMANA N° 2 | 12 | 720311 | 720311, | 1 | 1 | 1 | 1 | 4352.84
Area C | Zonal | Subestaciones | SE-Z_95 | Quilpue | Panos | DesconectadoresPanos | 5444 | DESCONECTADOR 1F, 12 KV, MONOPOLAR MANUAL, 65 A, S/CPT, 0 KA | P_113 | Unidad | 12387 | 12387 | 450225 | ALIMENTADOR VILLA ALEMANA N° 2 | 12 | 720312 | 720312, | 1 | 1 | 1 | 1 | 4352.84
Area C | Zonal | Subestaciones | SE-Z_95 | Quilpue | Panos | DesconectadoresPanos | 5445 | DESCONECTADOR 3F, 12 KV, TRIPOLAR MANUAL, 600 A, S/CPT, 40 KA | P_113 | Unidad | 12388 | 12388 | 450225 | ALIMENTADOR VILLA ALEMANA N° 2 | 12 | 720330 | 720330, | 1 | 1 | 1 | 1 | 4352.84
Area C | Zonal | Subestaciones | SE-Z_95 | Quilpue | Panos | DesconectadoresPanos | 5444 | DESCONECTADOR 1F, 12 KV, MONOPOLAR MANUAL, 65 A, S/CPT, 0 KA | P_113 | Unidad | 12389 | 12389 | 450226 | ALIMENTADOR BELLOTO N° 3 | 12 | 720307 | 720307, | 1 | 1 | 1 | 1 | 4352.84
Area C | Zonal | Subestaciones | SE-Z_95 | Quilpue | Panos | DesconectadoresPanos | 5444 | DESCONECTADOR 1F, 12 KV, MONOPOLAR MANUAL, 65 A, S/CPT, 0 KA | P_113 | Unidad | 12390 | 12390 | 450226 | ALIMENTADOR BELLOTO N° 3 | 12 | 720308 | 720308, | 1 | 1 | 1 | 1 | 4352.84
Area C | Zonal | Subestaciones | SE-Z_95 | Quilpue | Panos | DesconectadoresPanos | 5444 | DESCONECTADOR 1F, 12 KV, MONOPOLAR MANUAL, 65 A, S/CPT, 0 KA | P_113 | Unidad | 12391 | 12391 | 450226 | ALIMENTADOR BELLOTO N° 3 | 12 | 720309 | 720309, | 1 | 1 | 1 | 1 | 4352.84
Area C | Zonal | Subestaciones | SE-Z_95 | Quilpue | Panos | DesconectadoresPanos | 5447 | DESCONECTADOR 1F, 12 KV, MONOPOLAR MANUAL, 600 A, S/CPT, 20 KA | P_113 | Unidad | 12392 | 12392 | 450226 | ALIMENTADOR BELLOTO N° 3 | 12 | 720349 | 720349, | 1 | 1 | 1 | 1 | 4352.84
Area C | Zonal | Subestaciones | SE-Z_95 | Quilpue | Panos | DesconectadoresPanos | 5447 | DESCONECTADOR 1F, 12 KV, MONOPOLAR MANUAL, 600 A, S/CPT, 20 KA | P_113 | Unidad | 12393 | 12393 | 450226 | ALIMENTADOR BELLOTO N° 3 | 12 | 720350 | 720350, | 1 | 1 | 1 | 1 | 4352.84
Area C | Zonal | Subestaciones | SE-Z_95 | Quilpue | Panos | DesconectadoresPanos | 5447 | DESCONECTADOR 1F, 12 KV, MONOPOLAR MANUAL, 600 A, S/CPT, 20 KA | P_113 | Unidad | 12394 | 12394 | 450226 | ALIMENTADOR BELLOTO N° 3 | 12 | 720352 | 720352, | 1 | 1 | 1 | 1 | 4352.84
Area C | Zonal | Subestaciones | SE-Z_95 | Quilpue | Panos | DesconectadoresPanos | 5447 | DESCONECTADOR 1F, 12 KV, MONOPOLAR MANUAL, 600 A, S/CPT, 20 KA | P_113 | Unidad | 12395 | 12395 | 450226 | ALIMENTADOR BELLOTO N° 3 | 12 | 720353 | 720353, | 1 | 1 | 1 | 1 | 4352.84
Area C | Zonal | Subestaciones | SE-Z_95 | Quilpue | Panos | DesconectadoresPanos | 5447 | DESCONECTADOR 1F, 12 KV, MONOPOLAR MANUAL, 600 A, S/CPT, 20 KA | P_113 | Unidad | 12396 | 12396 | 450226 | ALIMENTADOR BELLOTO N° 3 | 12 | 720354 | 720354, | 1 | 1 | 1 | 1 | 4352.84
Area C | Zonal | Subestaciones | SE-Z_95 | Quilpue | Panos | DesconectadoresPanos | 5447 | DESCONECTADOR 1F, 12 KV, MONOPOLAR MANUAL, 600 A, S/CPT, 20 KA | P_113 | Unidad | 12397 | 12397 | 450226 | ALIMENTADOR BELLOTO N° 3 | 12 | 720355 | 720355, | 1 | 1 | 1 | 1 | 4352.84
Area C | Zonal | Subestaciones | SE-Z_95 | Quilpue | Panos | DesconectadoresPanos | 5572 | DESCONECTADOR 3F, 12 KV, TRIPOLAR MANUAL, 800 A, S/CPT, 25 KA | P_113 | Unidad | 12398 | 12398 | 450226 | ALIMENTADOR BELLOTO N° 3 | 12 | 721230 | 721230, | 1 | 1 | 1 | 1 | 4352.84
Area C | Zonal | Subestaciones | SE-Z_95 | Quilpue | Panos | DesconectadoresPanos | 5441 | DESCONECTADOR 1F, 12 KV, MONOPOLAR MANUAL, 600 A, S/CPT, 20 KA | P_113 | Unidad | 12399 | 12399 | 450227 | ALIMENTADOR QUILPUE N° 4 | 12 | 719846 | 719846, | 1 | 1 | 1 | 1 | 4352.84
Area C | Zonal | Subestaciones | SE-Z_95 | Quilpue | Panos | DesconectadoresPanos | 5441 | DESCONECTADOR 1F, 12 KV, MONOPOLAR MANUAL, 600 A, S/CPT, 20 KA | P_113 | Unidad | 12400 | 12400 | 450227 | ALIMENTADOR QUILPUE N° 4 | 12 | 719847 | 719847, | 1 | 1 | 1 | 1 | 4352.84
Area C | Zonal | Subestaciones | SE-Z_95 | Quilpue | Panos | DesconectadoresPanos | 5441 | DESCONECTADOR 1F, 12 KV, MONOPOLAR MANUAL, 600 A, S/CPT, 20 KA | P_113 | Unidad | 12401 | 12401 | 450227 | ALIMENTADOR QUILPUE N° 4 | 12 | 719854 | 719854, | 1 | 1 | 1 | 1 | 4352.84
Area C | Zonal | Subestaciones | SE-Z_95 | Quilpue | Panos | DesconectadoresPanos | 5441 | DESCONECTADOR 1F, 12 KV, MONOPOLAR MANUAL, 600 A, S/CPT, 20 KA | P_113 | Unidad | 12402 | 12402 | 450227 | ALIMENTADOR QUILPUE N° 4 | 12 | 719971 | 719971, | 1 | 1 | 1 | 1 | 4352.84
Area C | Zonal | Subestaciones | SE-Z_95 | Quilpue | Panos | DesconectadoresPanos | 5441 | DESCONECTADOR 1F, 12 KV, MONOPOLAR MANUAL, 600 A, S/CPT, 20 KA | P_113 | Unidad | 12403 | 12403 | 450227 | ALIMENTADOR QUILPUE N° 4 | 12 | 719972 | 719972, | 1 | 1 | 1 | 1 | 4352.84
Area C | Zonal | Subestaciones | SE-Z_95 | Quilpue | Panos | DesconectadoresPanos | 5441 | DESCONECTADOR 1F, 12 KV, MONOPOLAR MANUAL, 600 A, S/CPT, 20 KA | P_113 | Unidad | 12404 | 12404 | 450227 | ALIMENTADOR QUILPUE N° 4 | 12 | 719973 | 719973, | 1 | 1 | 1 | 1 | 4352.84
Area C | Zonal | Subestaciones | SE-Z_95 | Quilpue | Panos | DesconectadoresPanos | 5444 | DESCONECTADOR 1F, 12 KV, MONOPOLAR MANUAL, 65 A, S/CPT, 0 KA | P_113 | Unidad | 12405 | 12405 | 450227 | ALIMENTADOR QUILPUE N° 4 | 12 | 720304 | 720304, | 1 | 1 | 1 | 1 | 4352.84
Area C | Zonal | Subestaciones | SE-Z_95 | Quilpue | Panos | DesconectadoresPanos | 5444 | DESCONECTADOR 1F, 12 KV, MONOPOLAR MANUAL, 65 A, S/CPT, 0 KA | P_113 | Unidad | 12406 | 12406 | 450227 | ALIMENTADOR QUILPUE N° 4 | 12 | 720305 | 720305, | 1 | 1 | 1 | 1 | 4352.84
Area C | Zonal | Subestaciones | SE-Z_95 | Quilpue | Panos | DesconectadoresPanos | 5444 | DESCONECTADOR 1F, 12 KV, MONOPOLAR MANUAL, 65 A, S/CPT, 0 KA | P_113 | Unidad | 12407 | 12407 | 450227 | ALIMENTADOR QUILPUE N° 4 | 12 | 720306 | 720306, | 1 | 1 | 1 | 1 | 4352.84
Area C | Zonal | Subestaciones | SE-Z_95 | Quilpue | Panos | DesconectadoresPanos | 5572 | DESCONECTADOR 3F, 12 KV, TRIPOLAR MANUAL, 800 A, S/CPT, 25 KA | P_113 | Unidad | 12408 | 12408 | 450227 | ALIMENTADOR QUILPUE N° 4 | 12 | 721229 | 721229, | 1 | 1 | 1 | 1 | 4352.84
Area C | Zonal | Subestaciones | SE-Z_95 | Quilpue | Panos | DesconectadoresPanos | 5441 | DESCONECTADOR 1F, 12 KV, MONOPOLAR MANUAL, 600 A, S/CPT, 20 KA | P_113 | Unidad | 12409 | 12409 | 450228 | ALIMENTADOR PASO HONDO N5 | 12 | 719852 | 719852, | 1 | 1 | 1 | 1 | 4352.84
Area C | Zonal | Subestaciones | SE-Z_95 | Quilpue | Panos | DesconectadoresPanos | 5441 | DESCONECTADOR 1F, 12 KV, MONOPOLAR MANUAL, 600 A, S/CPT, 20 KA | P_113 | Unidad | 12410 | 12410 | 450228 | ALIMENTADOR PASO HONDO N5 | 12 | 719853 | 719853, | 1 | 1 | 1 | 1 | 4352.84
Area C | Zonal | Subestaciones | SE-Z_95 | Quilpue | Panos | DesconectadoresPanos | 5441 | DESCONECTADOR 1F, 12 KV, MONOPOLAR MANUAL, 600 A, S/CPT, 20 KA | P_113 | Unidad | 12411 | 12411 | 450228 | ALIMENTADOR PASO HONDO N5 | 12 | 719974 | 719974, | 1 | 1 | 1 | 1 | 4352.84
Area C | Zonal | Subestaciones | SE-Z_95 | Quilpue | Panos | DesconectadoresPanos | 5441 | DESCONECTADOR 1F, 12 KV, MONOPOLAR MANUAL, 600 A, S/CPT, 20 KA | P_113 | Unidad | 12412 | 12412 | 450228 | ALIMENTADOR PASO HONDO N5 | 12 | 719975 | 719975, | 1 | 1 | 1 | 1 | 4352.84
Area C | Zonal | Subestaciones | SE-Z_95 | Quilpue | Panos | DesconectadoresPanos | 5441 | DESCONECTADOR 1F, 12 KV, MONOPOLAR MANUAL, 600 A, S/CPT, 20 KA | P_113 | Unidad | 12413 | 12413 | 450228 | ALIMENTADOR PASO HONDO N5 | 12 | 719976 | 719976, | 1 | 1 | 1 | 1 | 4352.84
Area C | Zonal | Subestaciones | SE-Z_95 | Quilpue | Panos | DesconectadoresPanos | 5441 | DESCONECTADOR 1F, 12 KV, MONOPOLAR MANUAL, 600 A, S/CPT, 20 KA | P_113 | Unidad | 12414 | 12414 | 450228 | ALIMENTADOR PASO HONDO N5 | 12 | 719977 | 719977, | 1 | 1 | 1 | 1 | 4352.84
Area C | Zonal | Subestaciones | SE-Z_95 | Quilpue | Panos | DesconectadoresPanos | 5445 | DESCONECTADOR 3F, 12 KV, TRIPOLAR MANUAL, 600 A, S/CPT, 40 KA | P_113 | Unidad | 12415 | 12415 | 450228 | ALIMENTADOR PASO HONDO N5 | 12 | 720332 | 720332, | 1 | 1 | 1 | 1 | 4352.84
Area C | Zonal | Subestaciones | SE-Z_98 | Reñaca | Panos | DesconectadoresPanos | 5449 | DESCONECTADOR 1F, 12 KV, MONOPOLAR MANUAL, 2000 A, S/CPT, 25 KA | P_113 | Unidad | 12477 | 12477 | 450254 | ALIMENTADOR N1 JORGE MONTT 12 KV, PROTECCION FORM 6 | 12 | 720372 | 720372, | 1 | 1 | 1 | 1 | 4352.84
Area C | Zonal | Subestaciones | SE-Z_98 | Reñaca | Panos | DesconectadoresPanos | 5449 | DESCONECTADOR 1F, 12 KV, MONOPOLAR MANUAL, 2000 A, S/CPT, 25 KA | P_113 | Unidad | 12478 | 12478 | 450254 | ALIMENTADOR N1 JORGE MONTT 12 KV, PROTECCION FORM 6 | 12 | 720377 | 720377, | 1 | 1 | 1 | 1 | 4352.84
Area C | Zonal | Subestaciones | SE-Z_98 | Reñaca | Panos | DesconectadoresPanos | 5449 | DESCONECTADOR 1F, 12 KV, MONOPOLAR MANUAL, 2000 A, S/CPT, 25 KA | P_113 | Unidad | 12479 | 12479 | 450254 | ALIMENTADOR N1 JORGE MONTT 12 KV, PROTECCION FORM 6 | 12 | 720378 | 720378, | 1 | 1 | 1 | 1 | 4352.84
Area C | Zonal | Subestaciones | SE-Z_98 | Reñaca | Panos | DesconectadoresPanos | 5548 | DESCONECTADOR 1F, 12 KV, MONOPOLAR MANUAL, 600 A, S/CPT, 40 KA | P_113 | Unidad | 12480 | 12480 | 450254 | ALIMENTADOR N1 JORGE MONTT 12 KV, PROTECCION FORM 6 | 12 | 721041 | 721041, | 1 | 1 | 1 | 1 | 4352.84
Area C | Zonal | Subestaciones | SE-Z_98 | Reñaca | Panos | DesconectadoresPanos | 5548 | DESCONECTADOR 1F, 12 KV, MONOPOLAR MANUAL, 600 A, S/CPT, 40 KA | P_113 | Unidad | 12481 | 12481 | 450254 | ALIMENTADOR N1 JORGE MONTT 12 KV, PROTECCION FORM 6 | 12 | 721043 | 721043, | 1 | 1 | 1 | 1 | 4352.84
Area C | Zonal | Subestaciones | SE-Z_98 | Reñaca | Panos | DesconectadoresPanos | 5548 | DESCONECTADOR 1F, 12 KV, MONOPOLAR MANUAL, 600 A, S/CPT, 40 KA | P_113 | Unidad | 12482 | 12482 | 450254 | ALIMENTADOR N1 JORGE MONTT 12 KV, PROTECCION FORM 6 | 12 | 721044 | 721044, | 1 | 1 | 1 | 1 | 4352.84
Area C | Zonal | Subestaciones | SE-Z_98 | Reñaca | Panos | DesconectadoresPanos | 5441 | DESCONECTADOR 1F, 12 KV, MONOPOLAR MANUAL, 600 A, S/CPT, 20 KA | P_113 | Unidad | 12492 | 12492 | 450256 | ALIMENTADOR N3 GLORIAS NAVALES 12 KV, PROTECCION FORM 6 | 12 | 719997 | 719997, | 1 | 1 | 1 | 1 | 4352.84
Area C | Zonal | Subestaciones | SE-Z_98 | Reñaca | Panos | DesconectadoresPanos | 5441 | DESCONECTADOR 1F, 12 KV, MONOPOLAR MANUAL, 600 A, S/CPT, 20 KA | P_113 | Unidad | 12493 | 12493 | 450256 | ALIMENTADOR N3 GLORIAS NAVALES 12 KV, PROTECCION FORM 6 | 12 | 720002 | 720002, | 1 | 1 | 1 | 1 | 4352.84
Area C | Zonal | Subestaciones | SE-Z_98 | Reñaca | Panos | DesconectadoresPanos | 5441 | DESCONECTADOR 1F, 12 KV, MONOPOLAR MANUAL, 600 A, S/CPT, 20 KA | P_113 | Unidad | 12494 | 12494 | 450256 | ALIMENTADOR N3 GLORIAS NAVALES 12 KV, PROTECCION FORM 6 | 12 | 720003 | 720003, | 1 | 1 | 1 | 1 | 4352.84
Area C | Zonal | Subestaciones | SE-Z_98 | Reñaca | Panos | DesconectadoresPanos | 5460 | DESCONECTADOR 1F, 12 KV, MONOPOLAR MANUAL, 400 A, S/CPT, 20 KA | P_113 | Unidad | 12495 | 12495 | 450256 | ALIMENTADOR N3 GLORIAS NAVALES 12 KV, PROTECCION FORM 6 | 12 | 720468 | 720468, | 1 | 1 | 1 | 1 | 4352.84
Area C | Zonal | Subestaciones | SE-Z_98 | Reñaca | Panos | DesconectadoresPanos | 5460 | DESCONECTADOR 1F, 12 KV, MONOPOLAR MANUAL, 400 A, S/CPT, 20 KA | P_113 | Unidad | 12496 | 12496 | 450256 | ALIMENTADOR N3 GLORIAS NAVALES 12 KV, PROTECCION FORM 6 | 12 | 720469 | 720469, | 1 | 1 | 1 | 1 | 4352.84
Area C | Zonal | Subestaciones | SE-Z_98 | Reñaca | Panos | DesconectadoresPanos | 5460 | DESCONECTADOR 1F, 12 KV, MONOPOLAR MANUAL, 400 A, S/CPT, 20 KA | P_113 | Unidad | 12497 | 12497 | 450256 | ALIMENTADOR N3 GLORIAS NAVALES 12 KV, PROTECCION FORM 6 | 12 | 720470 | 720470, | 1 | 1 | 1 | 1 | 4352.84
Area C | Zonal | Subestaciones | SE-Z_98 | Reñaca | Panos | DesconectadoresPanos | 5548 | DESCONECTADOR 1F, 12 KV, MONOPOLAR MANUAL, 600 A, S/CPT, 40 KA | P_113 | Unidad | 12498 | 12498 | 450256 | ALIMENTADOR N3 GLORIAS NAVALES 12 KV, PROTECCION FORM 6 | 12 | 721042 | 721042, | 1 | 1 | 1 | 1 | 4352.84
Area C | Zonal | Subestaciones | SE-Z_98 | Reñaca | Panos | DesconectadoresPanos | 5548 | DESCONECTADOR 1F, 12 KV, MONOPOLAR MANUAL, 600 A, S/CPT, 40 KA | P_113 | Unidad | 12499 | 12499 | 450256 | ALIMENTADOR N3 GLORIAS NAVALES 12 KV, PROTECCION FORM 6 | 12 | 721045 | 721045, | 1 | 1 | 1 | 1 | 4352.84
Area C | Zonal | Subestaciones | SE-Z_98 | Reñaca | Panos | DesconectadoresPanos | 5548 | DESCONECTADOR 1F, 12 KV, MONOPOLAR MANUAL, 600 A, S/CPT, 40 KA | P_113 | Unidad | 12500 | 12500 | 450256 | ALIMENTADOR N3 GLORIAS NAVALES 12 KV, PROTECCION FORM 6 | 12 | 721046 | 721046, | 1 | 1 | 1 | 1 | 4352.84
Area C | Zonal | Subestaciones | SE-Z_98 | Reñaca | Panos | DesconectadoresPanos | 5441 | DESCONECTADOR 1F, 12 KV, MONOPOLAR MANUAL, 600 A, S/CPT, 20 KA | P_113 | Unidad | 12501 | 12501 | 450257 | ALIMENTADOR N4 A. NAVARRETE 12 KV, PROTECCION FORM 6 | 12 | 719998 | 719998, | 1 | 1 | 1 | 1 | 4352.84
Area C | Zonal | Subestaciones | SE-Z_98 | Reñaca | Panos | DesconectadoresPanos | 5441 | DESCONECTADOR 1F, 12 KV, MONOPOLAR MANUAL, 600 A, S/CPT, 20 KA | P_113 | Unidad | 12502 | 12502 | 450257 | ALIMENTADOR N4 A. NAVARRETE 12 KV, PROTECCION FORM 6 | 12 | 719999 | 719999, | 1 | 1 | 1 | 1 | 4352.84
Area C | Zonal | Subestaciones | SE-Z_98 | Reñaca | Panos | DesconectadoresPanos | 5441 | DESCONECTADOR 1F, 12 KV, MONOPOLAR MANUAL, 600 A, S/CPT, 20 KA | P_113 | Unidad | 12503 | 12503 | 450257 | ALIMENTADOR N4 A. NAVARRETE 12 KV, PROTECCION FORM 6 | 12 | 720004 | 720004, | 1 | 1 | 1 | 1 | 4352.84
Area C | Zonal | Subestaciones | SE-Z_98 | Reñaca | Panos | DesconectadoresPanos | 5441 | DESCONECTADOR 1F, 12 KV, MONOPOLAR MANUAL, 600 A, S/CPT, 20 KA | P_113 | Unidad | 12504 | 12504 | 450257 | ALIMENTADOR N4 A. NAVARRETE 12 KV, PROTECCION FORM 6 | 12 | 720005 | 720005, | 1 | 1 | 1 | 1 | 4352.84
Area C | Zonal | Subestaciones | SE-Z_98 | Reñaca | Panos | DesconectadoresPanos | 5441 | DESCONECTADOR 1F, 12 KV, MONOPOLAR MANUAL, 600 A, S/CPT, 20 KA | P_113 | Unidad | 12505 | 12505 | 450257 | ALIMENTADOR N4 A. NAVARRETE 12 KV, PROTECCION FORM 6 | 12 | 720006 | 720006, | 1 | 1 | 1 | 1 | 4352.84
Area C | Zonal | Subestaciones | SE-Z_98 | Reñaca | Panos | DesconectadoresPanos | 5441 | DESCONECTADOR 1F, 12 KV, MONOPOLAR MANUAL, 600 A, S/CPT, 20 KA | P_113 | Unidad | 12506 | 12506 | 450257 | ALIMENTADOR N4 A. NAVARRETE 12 KV, PROTECCION FORM 6 | 12 | 720011 | 720011, | 1 | 1 | 1 | 1 | 4352.84
Area C | Zonal | Subestaciones | SE-Z_98 | Reñaca | Panos | DesconectadoresPanos | 5463 | DESCONECTADOR 1F, 12 KV, MONOPOLAR MANUAL, 100 A, S/CPT, 8 KA | P_113 | Unidad | 12507 | 12507 | 450257 | ALIMENTADOR N4 A. NAVARRETE 12 KV, PROTECCION FORM 6 | 12 | 720597 | 720597, | 1 | 1 | 1 | 1 | 4352.84
Area C | Zonal | Subestaciones | SE-Z_98 | Reñaca | Panos | DesconectadoresPanos | 5463 | DESCONECTADOR 1F, 12 KV, MONOPOLAR MANUAL, 100 A, S/CPT, 8 KA | P_113 | Unidad | 12508 | 12508 | 450257 | ALIMENTADOR N4 A. NAVARRETE 12 KV, PROTECCION FORM 6 | 12 | 720598 | 720598, | 1 | 1 | 1 | 1 | 4352.84
Area C | Zonal | Subestaciones | SE-Z_98 | Reñaca | Panos | DesconectadoresPanos | 5463 | DESCONECTADOR 1F, 12 KV, MONOPOLAR MANUAL, 100 A, S/CPT, 8 KA | P_113 | Unidad | 12509 | 12509 | 450257 | ALIMENTADOR N4 A. NAVARRETE 12 KV, PROTECCION FORM 6 | 12 | 720599 | 720599, | 1 | 1 | 1 | 1 | 4352.84
Area C | Zonal | Subestaciones | SE-Z_98 | Reñaca | Panos | DesconectadoresPanos | 5441 | DESCONECTADOR 1F, 12 KV, MONOPOLAR MANUAL, 600 A, S/CPT, 20 KA | P_113 | Unidad | 12510 | 12510 | 450258 | ALIMENTADOR N5 MONTEMAR 12 KV, PROTECCION FORM 6 | 12 | 719993 | 719993, | 1 | 1 | 1 | 1 | 4352.84
Area C | Zonal | Subestaciones | SE-Z_98 | Reñaca | Panos | DesconectadoresPanos | 5441 | DESCONECTADOR 1F, 12 KV, MONOPOLAR MANUAL, 600 A, S/CPT, 20 KA | P_113 | Unidad | 12511 | 12511 | 450258 | ALIMENTADOR N5 MONTEMAR 12 KV, PROTECCION FORM 6 | 12 | 719994 | 719994, | 1 | 1 | 1 | 1 | 4352.84
Area C | Zonal | Subestaciones | SE-Z_98 | Reñaca | Panos | DesconectadoresPanos | 5441 | DESCONECTADOR 1F, 12 KV, MONOPOLAR MANUAL, 600 A, S/CPT, 20 KA | P_113 | Unidad | 12512 | 12512 | 450258 | ALIMENTADOR N5 MONTEMAR 12 KV, PROTECCION FORM 6 | 12 | 720012 | 720012, | 1 | 1 | 1 | 1 | 4352.84
Area C | Zonal | Subestaciones | SE-Z_98 | Reñaca | Panos | DesconectadoresPanos | 5441 | DESCONECTADOR 1F, 12 KV, MONOPOLAR MANUAL, 600 A, S/CPT, 20 KA | P_113 | Unidad | 12513 | 12513 | 450258 | ALIMENTADOR N5 MONTEMAR 12 KV, PROTECCION FORM 6 | 12 | 720013 | 720013, | 1 | 1 | 1 | 1 | 4352.84
Area C | Zonal | Subestaciones | SE-Z_98 | Reñaca | Panos | DesconectadoresPanos | 5441 | DESCONECTADOR 1F, 12 KV, MONOPOLAR MANUAL, 600 A, S/CPT, 20 KA | P_113 | Unidad | 12514 | 12514 | 450258 | ALIMENTADOR N5 MONTEMAR 12 KV, PROTECCION FORM 6 | 12 | 720014 | 720014, | 1 | 1 | 1 | 1 | 4352.84
Area C | Zonal | Subestaciones | SE-Z_98 | Reñaca | Panos | DesconectadoresPanos | 5441 | DESCONECTADOR 1F, 12 KV, MONOPOLAR MANUAL, 600 A, S/CPT, 20 KA | P_113 | Unidad | 12515 | 12515 | 450258 | ALIMENTADOR N5 MONTEMAR 12 KV, PROTECCION FORM 6 | 12 | 720015 | 720015, | 1 | 1 | 1 | 1 | 4352.84
Area C | Zonal | Subestaciones | SE-Z_98 | Reñaca | Panos | DesconectadoresPanos | 5441 | DESCONECTADOR 1F, 12 KV, MONOPOLAR MANUAL, 600 A, S/CPT, 20 KA | P_113 | Unidad | 12516 | 12516 | 450259 | ALIMENTADOR N6 COSTABRAVA 12 KV, PROTECCION FORM 6 | 12 | 719995 | 719995, | 1 | 1 | 1 | 1 | 4352.84
Area C | Zonal | Subestaciones | SE-Z_98 | Reñaca | Panos | DesconectadoresPanos | 5441 | DESCONECTADOR 1F, 12 KV, MONOPOLAR MANUAL, 600 A, S/CPT, 20 KA | P_113 | Unidad | 12517 | 12517 | 450259 | ALIMENTADOR N6 COSTABRAVA 12 KV, PROTECCION FORM 6 | 12 | 719996 | 719996, | 1 | 1 | 1 | 1 | 4352.84
Area C | Zonal | Subestaciones | SE-Z_98 | Reñaca | Panos | DesconectadoresPanos | 5441 | DESCONECTADOR 1F, 12 KV, MONOPOLAR MANUAL, 600 A, S/CPT, 20 KA | P_113 | Unidad | 12518 | 12518 | 450259 | ALIMENTADOR N6 COSTABRAVA 12 KV, PROTECCION FORM 6 | 12 | 720007 | 720007, | 1 | 1 | 1 | 1 | 4352.84
Area C | Zonal | Subestaciones | SE-Z_98 | Reñaca | Panos | DesconectadoresPanos | 5441 | DESCONECTADOR 1F, 12 KV, MONOPOLAR MANUAL, 600 A, S/CPT, 20 KA | P_113 | Unidad | 12519 | 12519 | 450259 | ALIMENTADOR N6 COSTABRAVA 12 KV, PROTECCION FORM 6 | 12 | 720008 | 720008, | 1 | 1 | 1 | 1 | 4352.84
Area C | Zonal | Subestaciones | SE-Z_98 | Reñaca | Panos | DesconectadoresPanos | 5441 | DESCONECTADOR 1F, 12 KV, MONOPOLAR MANUAL, 600 A, S/CPT, 20 KA | P_113 | Unidad | 12520 | 12520 | 450259 | ALIMENTADOR N6 COSTABRAVA 12 KV, PROTECCION FORM 6 | 12 | 720009 | 720009, | 1 | 1 | 1 | 1 | 4352.84
Area C | Zonal | Subestaciones | SE-Z_98 | Reñaca | Panos | DesconectadoresPanos | 5441 | DESCONECTADOR 1F, 12 KV, MONOPOLAR MANUAL, 600 A, S/CPT, 20 KA | P_113 | Unidad | 12521 | 12521 | 450259 | ALIMENTADOR N6 COSTABRAVA 12 KV, PROTECCION FORM 6 | 12 | 720010 | 720010, | 1 | 1 | 1 | 1 | 4352.84
Area C | Zonal | Trafos | Z_243 | San Antonio 110->San Antonio 023 | Panos | DesconectadoresPanos | 5443 | DESCONECTADOR 1F, 12 KV, MONOPOLAR MANUAL, 800 A, S/CPT, 25 KA | P_113 | Unidad | 12554 | 12554 | 450271 | RESPALDO AUTOTRANSFORMADOR 12/23 KV PARA AL SAN JUAN | 23 | 720293 | 720293, | 1 | 1 | 1 | 1 | 4352.84
Area C | Zonal | Trafos | Z_243 | San Antonio 110->San Antonio 023 | Panos | DesconectadoresPanos | 5443 | DESCONECTADOR 1F, 12 KV, MONOPOLAR MANUAL, 800 A, S/CPT, 25 KA | P_113 | Unidad | 12555 | 12555 | 450271 | RESPALDO AUTOTRANSFORMADOR 12/23 KV PARA AL SAN JUAN | 23 | 720300 | 720300, | 1 | 1 | 1 | 1 | 4352.84
Area C | Zonal | Trafos | Z_243 | San Antonio 110->San Antonio 023 | Panos | DesconectadoresPanos | 5443 | DESCONECTADOR 1F, 12 KV, MONOPOLAR MANUAL, 800 A, S/CPT, 25 KA | P_113 | Unidad | 12556 | 12556 | 450271 | RESPALDO AUTOTRANSFORMADOR 12/23 KV PARA AL SAN JUAN | 23 | 720301 | 720301, | 1 | 1 | 1 | 1 | 4352.84
Area C | Zonal | Trafos | Z_243 | San Antonio 110->San Antonio 023 | Panos | DesconectadoresPanos | 5441 | DESCONECTADOR 1F, 12 KV, MONOPOLAR MANUAL, 600 A, S/CPT, 20 KA | P_113 | Unidad | 12557 | 12557 | 450273 | RESPALDO AUTOTRANSFORMADOR 12/23 PARA AL SANTO DOMINGO | 23 | 719805 | 719805, | 1 | 1 | 1 | 1 | 4352.84
Area C | Zonal | Trafos | Z_243 | San Antonio 110->San Antonio 023 | Panos | DesconectadoresPanos | 5441 | DESCONECTADOR 1F, 12 KV, MONOPOLAR MANUAL, 600 A, S/CPT, 20 KA | P_113 | Unidad | 12558 | 12558 | 450273 | RESPALDO AUTOTRANSFORMADOR 12/23 PARA AL SANTO DOMINGO | 23 | 720176 | 720176, | 1 | 1 | 1 | 1 | 4352.84
Area C | Zonal | Trafos | Z_243 | San Antonio 110->San Antonio 023 | Panos | DesconectadoresPanos | 5441 | DESCONECTADOR 1F, 12 KV, MONOPOLAR MANUAL, 600 A, S/CPT, 20 KA | P_113 | Unidad | 12559 | 12559 | 450273 | RESPALDO AUTOTRANSFORMADOR 12/23 PARA AL SANTO DOMINGO | 23 | 720177 | 720177, | 1 | 1 | 1 | 1 | 4352.84
Area C | Zonal | Trafos | Z_243 | San Antonio 110->San Antonio 023 | Panos | DesconectadoresPanos | 5486 | DESCONECTADOR 1F, 12 KV, MONOPOLAR MANUAL, 800 A, C/CPT, 25 KA | P_113 | Unidad | 12560 | 12560 | 450273 | RESPALDO AUTOTRANSFORMADOR 12/23 PARA AL SANTO DOMINGO | 23 | 720792 | 720792, | 1 | 1 | 1 | 1 | 4352.84
Area C | Zonal | Trafos | Z_243 | San Antonio 110->San Antonio 023 | Panos | DesconectadoresPanos | 5486 | DESCONECTADOR 1F, 12 KV, MONOPOLAR MANUAL, 800 A, C/CPT, 25 KA | P_113 | Unidad | 12561 | 12561 | 450273 | RESPALDO AUTOTRANSFORMADOR 12/23 PARA AL SANTO DOMINGO | 23 | 720793 | 720793, | 1 | 1 | 1 | 1 | 4352.84
Area C | Zonal | Trafos | Z_243 | San Antonio 110->San Antonio 023 | Panos | DesconectadoresPanos | 5486 | DESCONECTADOR 1F, 12 KV, MONOPOLAR MANUAL, 800 A, C/CPT, 25 KA | P_113 | Unidad | 12562 | 12562 | 450273 | RESPALDO AUTOTRANSFORMADOR 12/23 PARA AL SANTO DOMINGO | 23 | 720794 | 720794, | 1 | 1 | 1 | 1 | 4352.84
Area C | Zonal | Subestaciones | SE-Z_102 | San Antonio | Panos | DesconectadoresPanos | 5441 | DESCONECTADOR 1F, 12 KV, MONOPOLAR MANUAL, 600 A, S/CPT, 20 KA | P_113 | Unidad | 12574 | 12574 | 450280 | ALIMENTADOR SAN JUAN 12 KV PROTECCION FORM 6 | 12 | 719809 | 719809, | 1 | 1 | 1 | 1 | 4352.84
Area C | Zonal | Subestaciones | SE-Z_102 | San Antonio | Panos | DesconectadoresPanos | 5441 | DESCONECTADOR 1F, 12 KV, MONOPOLAR MANUAL, 600 A, S/CPT, 20 KA | P_113 | Unidad | 12575 | 12575 | 450280 | ALIMENTADOR SAN JUAN 12 KV PROTECCION FORM 6 | 12 | 719810 | 719810, | 1 | 1 | 1 | 1 | 4352.84
Area C | Zonal | Subestaciones | SE-Z_102 | San Antonio | Panos | DesconectadoresPanos | 5441 | DESCONECTADOR 1F, 12 KV, MONOPOLAR MANUAL, 600 A, S/CPT, 20 KA | P_113 | Unidad | 12576 | 12576 | 450280 | ALIMENTADOR SAN JUAN 12 KV PROTECCION FORM 6 | 12 | 720052 | 720052, | 1 | 1 | 1 | 1 | 4352.84
Area C | Zonal | Subestaciones | SE-Z_102 | San Antonio | Panos | DesconectadoresPanos | 5441 | DESCONECTADOR 1F, 12 KV, MONOPOLAR MANUAL, 600 A, S/CPT, 20 KA | P_113 | Unidad | 12577 | 12577 | 450280 | ALIMENTADOR SAN JUAN 12 KV PROTECCION FORM 6 | 12 | 720053 | 720053, | 1 | 1 | 1 | 1 | 4352.84
Area C | Zonal | Subestaciones | SE-Z_102 | San Antonio | Panos | DesconectadoresPanos | 5441 | DESCONECTADOR 1F, 12 KV, MONOPOLAR MANUAL, 600 A, S/CPT, 20 KA | P_113 | Unidad | 12578 | 12578 | 450280 | ALIMENTADOR SAN JUAN 12 KV PROTECCION FORM 6 | 12 | 720054 | 720054, | 1 | 1 | 1 | 1 | 4352.84
Area C | Zonal | Subestaciones | SE-Z_102 | San Antonio | Panos | DesconectadoresPanos | 5441 | DESCONECTADOR 1F, 12 KV, MONOPOLAR MANUAL, 600 A, S/CPT, 20 KA | P_113 | Unidad | 12579 | 12579 | 450280 | ALIMENTADOR SAN JUAN 12 KV PROTECCION FORM 6 | 12 | 720055 | 720055, | 1 | 1 | 1 | 1 | 4352.84
Area C | Zonal | Subestaciones | SE-Z_102 | San Antonio | Panos | DesconectadoresPanos | 5441 | DESCONECTADOR 1F, 12 KV, MONOPOLAR MANUAL, 600 A, S/CPT, 20 KA | P_113 | Unidad | 12589 | 12589 | 450282 | ALIMENTADOR EMPORCHI 12 KV PROTECCION FORM 6 | 12 | 719814 | 719814, | 1 | 1 | 1 | 1 | 4352.84
Area C | Zonal | Subestaciones | SE-Z_102 | San Antonio | Panos | DesconectadoresPanos | 5441 | DESCONECTADOR 1F, 12 KV, MONOPOLAR MANUAL, 600 A, S/CPT, 20 KA | P_113 | Unidad | 12590 | 12590 | 450282 | ALIMENTADOR EMPORCHI 12 KV PROTECCION FORM 6 | 12 | 719815 | 719815, | 1 | 1 | 1 | 1 | 4352.84
Area C | Zonal | Subestaciones | SE-Z_102 | San Antonio | Panos | DesconectadoresPanos | 5441 | DESCONECTADOR 1F, 12 KV, MONOPOLAR MANUAL, 600 A, S/CPT, 20 KA | P_113 | Unidad | 12591 | 12591 | 450282 | ALIMENTADOR EMPORCHI 12 KV PROTECCION FORM 6 | 12 | 720146 | 720146, | 1 | 1 | 1 | 1 | 4352.84
Area C | Zonal | Subestaciones | SE-Z_102 | San Antonio | Panos | DesconectadoresPanos | 5441 | DESCONECTADOR 1F, 12 KV, MONOPOLAR MANUAL, 600 A, S/CPT, 20 KA | P_113 | Unidad | 12592 | 12592 | 450282 | ALIMENTADOR EMPORCHI 12 KV PROTECCION FORM 6 | 12 | 720147 | 720147, | 1 | 1 | 1 | 1 | 4352.84
Area C | Zonal | Subestaciones | SE-Z_102 | San Antonio | Panos | DesconectadoresPanos | 5441 | DESCONECTADOR 1F, 12 KV, MONOPOLAR MANUAL, 600 A, S/CPT, 20 KA | P_113 | Unidad | 12593 | 12593 | 450282 | ALIMENTADOR EMPORCHI 12 KV PROTECCION FORM 6 | 12 | 720148 | 720148, | 1 | 1 | 1 | 1 | 4352.84
Area C | Zonal | Subestaciones | SE-Z_102 | San Antonio | Panos | DesconectadoresPanos | 5441 | DESCONECTADOR 1F, 12 KV, MONOPOLAR MANUAL, 600 A, S/CPT, 20 KA | P_113 | Unidad | 12594 | 12594 | 450282 | ALIMENTADOR EMPORCHI 12 KV PROTECCION FORM 6 | 12 | 720149 | 720149, | 1 | 1 | 1 | 1 | 4352.84
Area C | Zonal | Subestaciones | SE-Z_102 | San Antonio | Panos | DesconectadoresPanos | 5441 | DESCONECTADOR 1F, 12 KV, MONOPOLAR MANUAL, 600 A, S/CPT, 20 KA | P_113 | Unidad | 12595 | 12595 | 450283 | ALIMENTADOR LLOLLEO 12 KV PROTECCION FORM 6 | 12 | 719816 | 719816, | 1 | 1 | 1 | 1 | 4352.84
Area C | Zonal | Subestaciones | SE-Z_102 | San Antonio | Panos | DesconectadoresPanos | 5441 | DESCONECTADOR 1F, 12 KV, MONOPOLAR MANUAL, 600 A, S/CPT, 20 KA | P_113 | Unidad | 12596 | 12596 | 450283 | ALIMENTADOR LLOLLEO 12 KV PROTECCION FORM 6 | 12 | 719817 | 719817, | 1 | 1 | 1 | 1 | 4352.84
Area C | Zonal | Subestaciones | SE-Z_102 | San Antonio | Panos | DesconectadoresPanos | 5441 | DESCONECTADOR 1F, 12 KV, MONOPOLAR MANUAL, 600 A, S/CPT, 20 KA | P_113 | Unidad | 12597 | 12597 | 450283 | ALIMENTADOR LLOLLEO 12 KV PROTECCION FORM 6 | 12 | 719818 | 719818, | 1 | 1 | 1 | 1 | 4352.84
Area C | Zonal | Subestaciones | SE-Z_102 | San Antonio | Panos | DesconectadoresPanos | 5441 | DESCONECTADOR 1F, 12 KV, MONOPOLAR MANUAL, 600 A, S/CPT, 20 KA | P_113 | Unidad | 12598 | 12598 | 450283 | ALIMENTADOR LLOLLEO 12 KV PROTECCION FORM 6 | 12 | 720150 | 720150, | 1 | 1 | 1 | 1 | 4352.84
Area C | Zonal | Subestaciones | SE-Z_102 | San Antonio | Panos | DesconectadoresPanos | 5441 | DESCONECTADOR 1F, 12 KV, MONOPOLAR MANUAL, 600 A, S/CPT, 20 KA | P_113 | Unidad | 12599 | 12599 | 450283 | ALIMENTADOR LLOLLEO 12 KV PROTECCION FORM 6 | 12 | 720151 | 720151, | 1 | 1 | 1 | 1 | 4352.84
Area C | Zonal | Subestaciones | SE-Z_102 | San Antonio | Panos | DesconectadoresPanos | 5441 | DESCONECTADOR 1F, 12 KV, MONOPOLAR MANUAL, 600 A, S/CPT, 20 KA | P_113 | Unidad | 12600 | 12600 | 450283 | ALIMENTADOR LLOLLEO 12 KV PROTECCION FORM 6 | 12 | 720152 | 720152, | 1 | 1 | 1 | 1 | 4352.84
Area C | Zonal | Subestaciones | SE-Z_102 | San Antonio | Panos | DesconectadoresPanos | 5441 | DESCONECTADOR 1F, 12 KV, MONOPOLAR MANUAL, 600 A, S/CPT, 20 KA | P_113 | Unidad | 12601 | 12601 | 450283 | ALIMENTADOR LLOLLEO 12 KV PROTECCION FORM 6 | 12 | 720153 | 720153, | 1 | 1 | 1 | 1 | 4352.84
Area C | Zonal | Subestaciones | SE-Z_102 | San Antonio | Panos | DesconectadoresPanos | 5441 | DESCONECTADOR 1F, 12 KV, MONOPOLAR MANUAL, 600 A, S/CPT, 20 KA | P_113 | Unidad | 12602 | 12602 | 450283 | ALIMENTADOR LLOLLEO 12 KV PROTECCION FORM 6 | 12 | 720154 | 720154, | 1 | 1 | 1 | 1 | 4352.84
Area C | Zonal | Subestaciones | SE-Z_102 | San Antonio | Panos | DesconectadoresPanos | 5441 | DESCONECTADOR 1F, 12 KV, MONOPOLAR MANUAL, 600 A, S/CPT, 20 KA | P_113 | Unidad | 12603 | 12603 | 450283 | ALIMENTADOR LLOLLEO 12 KV PROTECCION FORM 6 | 12 | 720155 | 720155, | 1 | 1 | 1 | 1 | 4352.84
Area C | Zonal | Subestaciones | SE-Z_102 | San Antonio | Panos | DesconectadoresPanos | 5441 | DESCONECTADOR 1F, 12 KV, MONOPOLAR MANUAL, 600 A, S/CPT, 20 KA | P_113 | Unidad | 12604 | 12604 | 450284 | ALIMENTADOR PESQUERA 12 KV PROTECCION FORM 6 | 12 | 719819 | 719819, | 1 | 1 | 1 | 1 | 4352.84
Area C | Zonal | Subestaciones | SE-Z_102 | San Antonio | Panos | DesconectadoresPanos | 5441 | DESCONECTADOR 1F, 12 KV, MONOPOLAR MANUAL, 600 A, S/CPT, 20 KA | P_113 | Unidad | 12605 | 12605 | 450284 | ALIMENTADOR PESQUERA 12 KV PROTECCION FORM 6 | 12 | 719820 | 719820, | 1 | 1 | 1 | 1 | 4352.84
Area C | Zonal | Subestaciones | SE-Z_102 | San Antonio | Panos | DesconectadoresPanos | 5441 | DESCONECTADOR 1F, 12 KV, MONOPOLAR MANUAL, 600 A, S/CPT, 20 KA | P_113 | Unidad | 12606 | 12606 | 450284 | ALIMENTADOR PESQUERA 12 KV PROTECCION FORM 6 | 12 | 719821 | 719821, | 1 | 1 | 1 | 1 | 4352.84
Area C | Zonal | Subestaciones | SE-Z_102 | San Antonio | Panos | DesconectadoresPanos | 5441 | DESCONECTADOR 1F, 12 KV, MONOPOLAR MANUAL, 600 A, S/CPT, 20 KA | P_113 | Unidad | 12607 | 12607 | 450284 | ALIMENTADOR PESQUERA 12 KV PROTECCION FORM 6 | 12 | 720156 | 720156, | 1 | 1 | 1 | 1 | 4352.84
Area C | Zonal | Subestaciones | SE-Z_102 | San Antonio | Panos | DesconectadoresPanos | 5441 | DESCONECTADOR 1F, 12 KV, MONOPOLAR MANUAL, 600 A, S/CPT, 20 KA | P_113 | Unidad | 12608 | 12608 | 450284 | ALIMENTADOR PESQUERA 12 KV PROTECCION FORM 6 | 12 | 720157 | 720157, | 1 | 1 | 1 | 1 | 4352.84
Area C | Zonal | Subestaciones | SE-Z_102 | San Antonio | Panos | DesconectadoresPanos | 5441 | DESCONECTADOR 1F, 12 KV, MONOPOLAR MANUAL, 600 A, S/CPT, 20 KA | P_113 | Unidad | 12609 | 12609 | 450284 | ALIMENTADOR PESQUERA 12 KV PROTECCION FORM 6 | 12 | 720158 | 720158, | 1 | 1 | 1 | 1 | 4352.84
Area C | Zonal | Subestaciones | SE-Z_102 | San Antonio | Panos | DesconectadoresPanos | 5441 | DESCONECTADOR 1F, 12 KV, MONOPOLAR MANUAL, 600 A, S/CPT, 20 KA | P_113 | Unidad | 12610 | 12610 | 450284 | ALIMENTADOR PESQUERA 12 KV PROTECCION FORM 6 | 12 | 720159 | 720159, | 1 | 1 | 1 | 1 | 4352.84
Area C | Zonal | Subestaciones | SE-Z_102 | San Antonio | Panos | DesconectadoresPanos | 5441 | DESCONECTADOR 1F, 12 KV, MONOPOLAR MANUAL, 600 A, S/CPT, 20 KA | P_113 | Unidad | 12611 | 12611 | 450284 | ALIMENTADOR PESQUERA 12 KV PROTECCION FORM 6 | 12 | 720160 | 720160, | 1 | 1 | 1 | 1 | 4352.84
Area C | Zonal | Subestaciones | SE-Z_102 | San Antonio | Panos | DesconectadoresPanos | 5441 | DESCONECTADOR 1F, 12 KV, MONOPOLAR MANUAL, 600 A, S/CPT, 20 KA | P_113 | Unidad | 12612 | 12612 | 450284 | ALIMENTADOR PESQUERA 12 KV PROTECCION FORM 6 | 12 | 720161 | 720161, | 1 | 1 | 1 | 1 | 4352.84
Area C | Zonal | Subestaciones | SE-Z_102 | San Antonio | Panos | DesconectadoresPanos | 5441 | DESCONECTADOR 1F, 12 KV, MONOPOLAR MANUAL, 600 A, S/CPT, 20 KA | P_113 | Unidad | 12613 | 12613 | 450285 | ALIMENTADOR BARRANCAS 12 KV PROTECCION FORM 6 | 12 | 719822 | 719822, | 1 | 1 | 1 | 1 | 4352.84
Area C | Zonal | Subestaciones | SE-Z_102 | San Antonio | Panos | DesconectadoresPanos | 5441 | DESCONECTADOR 1F, 12 KV, MONOPOLAR MANUAL, 600 A, S/CPT, 20 KA | P_113 | Unidad | 12614 | 12614 | 450285 | ALIMENTADOR BARRANCAS 12 KV PROTECCION FORM 6 | 12 | 719823 | 719823, | 1 | 1 | 1 | 1 | 4352.84
Area C | Zonal | Subestaciones | SE-Z_102 | San Antonio | Panos | DesconectadoresPanos | 5441 | DESCONECTADOR 1F, 12 KV, MONOPOLAR MANUAL, 600 A, S/CPT, 20 KA | P_113 | Unidad | 12615 | 12615 | 450285 | ALIMENTADOR BARRANCAS 12 KV PROTECCION FORM 6 | 12 | 720162 | 720162, | 1 | 1 | 1 | 1 | 4352.84
Area C | Zonal | Subestaciones | SE-Z_102 | San Antonio | Panos | DesconectadoresPanos | 5441 | DESCONECTADOR 1F, 12 KV, MONOPOLAR MANUAL, 600 A, S/CPT, 20 KA | P_113 | Unidad | 12616 | 12616 | 450285 | ALIMENTADOR BARRANCAS 12 KV PROTECCION FORM 6 | 12 | 720163 | 720163, | 1 | 1 | 1 | 1 | 4352.84
Area C | Zonal | Subestaciones | SE-Z_102 | San Antonio | Panos | DesconectadoresPanos | 5441 | DESCONECTADOR 1F, 12 KV, MONOPOLAR MANUAL, 600 A, S/CPT, 20 KA | P_113 | Unidad | 12617 | 12617 | 450285 | ALIMENTADOR BARRANCAS 12 KV PROTECCION FORM 6 | 12 | 720164 | 720164, | 1 | 1 | 1 | 1 | 4352.84
Area C | Zonal | Subestaciones | SE-Z_102 | San Antonio | Panos | DesconectadoresPanos | 5441 | DESCONECTADOR 1F, 12 KV, MONOPOLAR MANUAL, 600 A, S/CPT, 20 KA | P_113 | Unidad | 12618 | 12618 | 450285 | ALIMENTADOR BARRANCAS 12 KV PROTECCION FORM 6 | 12 | 720165 | 720165, | 1 | 1 | 1 | 1 | 4352.84
Area C | Zonal | Subestaciones | SE-Z_102 | San Antonio | Panos | DesconectadoresPanos | 5441 | DESCONECTADOR 1F, 12 KV, MONOPOLAR MANUAL, 600 A, S/CPT, 20 KA | P_113 | Unidad | 12625 | 12625 | 450287 | ALIMENTADOR AGUAS BUENAS 12 KV | 12 | 719806 | 719806, | 1 | 1 | 1 | 1 | 4352.84
Area C | Zonal | Subestaciones | SE-Z_102 | San Antonio | Panos | DesconectadoresPanos | 5441 | DESCONECTADOR 1F, 12 KV, MONOPOLAR MANUAL, 600 A, S/CPT, 20 KA | P_113 | Unidad | 12626 | 12626 | 450287 | ALIMENTADOR AGUAS BUENAS 12 KV | 12 | 719807 | 719807, | 1 | 1 | 1 | 1 | 4352.84
Area C | Zonal | Subestaciones | SE-Z_102 | San Antonio | Panos | DesconectadoresPanos | 5441 | DESCONECTADOR 1F, 12 KV, MONOPOLAR MANUAL, 600 A, S/CPT, 20 KA | P_113 | Unidad | 12627 | 12627 | 450287 | ALIMENTADOR AGUAS BUENAS 12 KV | 12 | 719808 | 719808, | 1 | 1 | 1 | 1 | 4352.84
Area C | Zonal | Subestaciones | SE-Z_102 | San Antonio | Panos | DesconectadoresPanos | 5441 | DESCONECTADOR 1F, 12 KV, MONOPOLAR MANUAL, 600 A, S/CPT, 20 KA | P_113 | Unidad | 12628 | 12628 | 450287 | ALIMENTADOR AGUAS BUENAS 12 KV | 12 | 720170 | 720170, | 1 | 1 | 1 | 1 | 4352.84
Area C | Zonal | Subestaciones | SE-Z_102 | San Antonio | Panos | DesconectadoresPanos | 5441 | DESCONECTADOR 1F, 12 KV, MONOPOLAR MANUAL, 600 A, S/CPT, 20 KA | P_113 | Unidad | 12629 | 12629 | 450287 | ALIMENTADOR AGUAS BUENAS 12 KV | 12 | 720171 | 720171, | 1 | 1 | 1 | 1 | 4352.84
Area C | Zonal | Subestaciones | SE-Z_102 | San Antonio | Panos | DesconectadoresPanos | 5441 | DESCONECTADOR 1F, 12 KV, MONOPOLAR MANUAL, 600 A, S/CPT, 20 KA | P_113 | Unidad | 12630 | 12630 | 450287 | ALIMENTADOR AGUAS BUENAS 12 KV | 12 | 720172 | 720172, | 1 | 1 | 1 | 1 | 4352.84
Area C | Zonal | Subestaciones | SE-Z_102 | San Antonio | Panos | DesconectadoresPanos | 5441 | DESCONECTADOR 1F, 12 KV, MONOPOLAR MANUAL, 600 A, S/CPT, 20 KA | P_113 | Unidad | 12631 | 12631 | 450287 | ALIMENTADOR AGUAS BUENAS 12 KV | 12 | 720173 | 720173, | 1 | 1 | 1 | 1 | 4352.84
Area C | Zonal | Subestaciones | SE-Z_102 | San Antonio | Panos | DesconectadoresPanos | 5441 | DESCONECTADOR 1F, 12 KV, MONOPOLAR MANUAL, 600 A, S/CPT, 20 KA | P_113 | Unidad | 12632 | 12632 | 450287 | ALIMENTADOR AGUAS BUENAS 12 KV | 12 | 720174 | 720174, | 1 | 1 | 1 | 1 | 4352.84
Area C | Zonal | Subestaciones | SE-Z_102 | San Antonio | Panos | DesconectadoresPanos | 5441 | DESCONECTADOR 1F, 12 KV, MONOPOLAR MANUAL, 600 A, S/CPT, 20 KA | P_113 | Unidad | 12633 | 12633 | 450287 | ALIMENTADOR AGUAS BUENAS 12 KV | 12 | 720175 | 720175, | 1 | 1 | 1 | 1 | 4352.84
Area C | Zonal | Subestaciones | SE-Z_102 | San Antonio | Panos | DesconectadoresPanos | 5467 | DESCONECTADOR 1F, 23 KV, MONOPOLAR MANUAL, 800 A, S/CPT, 25 KA | P_113 | Unidad | 12650 | 12650 | 450290 | ALIMENTADOR N1 SAN JUAN 23 KV | 23 | 720682 | 720682, | 1 | 1 | 1 | 1 | 4796.47
Area C | Zonal | Subestaciones | SE-Z_102 | San Antonio | Panos | DesconectadoresPanos | 5467 | DESCONECTADOR 1F, 23 KV, MONOPOLAR MANUAL, 800 A, S/CPT, 25 KA | P_113 | Unidad | 12651 | 12651 | 450290 | ALIMENTADOR N1 SAN JUAN 23 KV | 23 | 720684 | 720684, | 1 | 1 | 1 | 1 | 4796.47
Area C | Zonal | Subestaciones | SE-Z_102 | San Antonio | Panos | DesconectadoresPanos | 5467 | DESCONECTADOR 1F, 23 KV, MONOPOLAR MANUAL, 800 A, S/CPT, 25 KA | P_113 | Unidad | 12652 | 12652 | 450290 | ALIMENTADOR N1 SAN JUAN 23 KV | 23 | 720685 | 720685, | 1 | 1 | 1 | 1 | 4796.47
Area C | Zonal | Subestaciones | SE-Z_102 | San Antonio | Panos | DesconectadoresPanos | 5468 | DESCONECTADOR 3F, 23 KV, TRIPOLAR MANUAL, 800 A, S/CPT, 25 KA | P_113 | Unidad | 12653 | 12653 | 450290 | ALIMENTADOR N1 SAN JUAN 23 KV | 23 | 720688 | 720688, | 1 | 1 | 1 | 1 | 4796.47
Area C | Zonal | Subestaciones | SE-Z_102 | San Antonio | Panos | DesconectadoresPanos | 5483 | DESCONECTADOR 3F, 23 KV, TRIPOLAR MANUAL, 2000 A, S/CPT, 25 KA | P_113 | Unidad | 12654 | 12654 | 450290 | ALIMENTADOR N1 SAN JUAN 23 KV | 23 | 720781 | 720781, | 1 | 1 | 1 | 1 | 4796.47
Area C | Zonal | Subestaciones | SE-Z_102 | San Antonio | Panos | DesconectadoresPanos | 5483 | DESCONECTADOR 3F, 23 KV, TRIPOLAR MANUAL, 2000 A, S/CPT, 25 KA | P_113 | Unidad | 12655 | 12655 | 450290 | ALIMENTADOR N1 SAN JUAN 23 KV | 23 | 720782 | 720782, | 1 | 1 | 1 | 1 | 4796.47
Area C | Zonal | Subestaciones | SE-Z_102 | San Antonio | Panos | DesconectadoresPanos | 5467 | DESCONECTADOR 1F, 23 KV, MONOPOLAR MANUAL, 800 A, S/CPT, 25 KA | P_113 | Unidad | 12656 | 12656 | 450291 | ALIMENTADOR N2 SANTO DOMINGO 23 KV | 23 | 720683 | 720683, | 1 | 1 | 1 | 1 | 4796.47
Area C | Zonal | Subestaciones | SE-Z_102 | San Antonio | Panos | DesconectadoresPanos | 5467 | DESCONECTADOR 1F, 23 KV, MONOPOLAR MANUAL, 800 A, S/CPT, 25 KA | P_113 | Unidad | 12657 | 12657 | 450291 | ALIMENTADOR N2 SANTO DOMINGO 23 KV | 23 | 720686 | 720686, | 1 | 1 | 1 | 1 | 4796.47
Area C | Zonal | Subestaciones | SE-Z_102 | San Antonio | Panos | DesconectadoresPanos | 5467 | DESCONECTADOR 1F, 23 KV, MONOPOLAR MANUAL, 800 A, S/CPT, 25 KA | P_113 | Unidad | 12658 | 12658 | 450291 | ALIMENTADOR N2 SANTO DOMINGO 23 KV | 23 | 720687 | 720687, | 1 | 1 | 1 | 1 | 4796.47
Area C | Zonal | Subestaciones | SE-Z_102 | San Antonio | Panos | DesconectadoresPanos | 5468 | DESCONECTADOR 3F, 23 KV, TRIPOLAR MANUAL, 800 A, S/CPT, 25 KA | P_113 | Unidad | 12659 | 12659 | 450291 | ALIMENTADOR N2 SANTO DOMINGO 23 KV | 23 | 720689 | 720689, | 1 | 1 | 1 | 1 | 4796.47
Area C | Zonal | Subestaciones | SE-Z_102 | San Antonio | Panos | DesconectadoresPanos | 5468 | DESCONECTADOR 3F, 23 KV, TRIPOLAR MANUAL, 800 A, S/CPT, 25 KA | P_113 | Unidad | 12660 | 12660 | 450291 | ALIMENTADOR N2 SANTO DOMINGO 23 KV | 23 | 720690 | 720690, | 1 | 1 | 1 | 1 | 4796.47
Area C | Zonal | Subestaciones | SE-Z_102 | San Antonio | Panos | DesconectadoresPanos | 5483 | DESCONECTADOR 3F, 23 KV, TRIPOLAR MANUAL, 2000 A, S/CPT, 25 KA | P_113 | Unidad | 12661 | 12661 | 450291 | ALIMENTADOR N2 SANTO DOMINGO 23 KV | 23 | 720783 | 720783, | 1 | 1 | 1 | 1 | 4796.47
Area C | Zonal | Subestaciones | SE-Z_103 | San Felipe | Panos | DesconectadoresPanos | 5441 | DESCONECTADOR 1F, 12 KV, MONOPOLAR MANUAL, 600 A, S/CPT, 20 KA | P_113 | Unidad | 12689 | 12689 | 450302 | ALIMENTADOR N1 PALOMAR | 12 | 719861 | 719861, | 1 | 1 | 1 | 1 | 4352.84
Area C | Zonal | Subestaciones | SE-Z_103 | San Felipe | Panos | DesconectadoresPanos | 5441 | DESCONECTADOR 1F, 12 KV, MONOPOLAR MANUAL, 600 A, S/CPT, 20 KA | P_113 | Unidad | 12690 | 12690 | 450302 | ALIMENTADOR N1 PALOMAR | 12 | 719862 | 719862, | 1 | 1 | 1 | 1 | 4352.84
Area C | Zonal | Subestaciones | SE-Z_103 | San Felipe | Panos | DesconectadoresPanos | 5441 | DESCONECTADOR 1F, 12 KV, MONOPOLAR MANUAL, 600 A, S/CPT, 20 KA | P_113 | Unidad | 12691 | 12691 | 450302 | ALIMENTADOR N1 PALOMAR | 12 | 719865 | 719865, | 1 | 1 | 1 | 1 | 4352.84
Area C | Zonal | Subestaciones | SE-Z_103 | San Felipe | Panos | DesconectadoresPanos | 5441 | DESCONECTADOR 1F, 12 KV, MONOPOLAR MANUAL, 600 A, S/CPT, 20 KA | P_113 | Unidad | 12692 | 12692 | 450302 | ALIMENTADOR N1 PALOMAR | 12 | 719866 | 719866, | 1 | 1 | 1 | 1 | 4352.84
Area C | Zonal | Subestaciones | SE-Z_103 | San Felipe | Panos | DesconectadoresPanos | 5441 | DESCONECTADOR 1F, 12 KV, MONOPOLAR MANUAL, 600 A, S/CPT, 20 KA | P_113 | Unidad | 12693 | 12693 | 450302 | ALIMENTADOR N1 PALOMAR | 12 | 720180 | 720180, | 1 | 1 | 1 | 1 | 4352.84
Area C | Zonal | Subestaciones | SE-Z_103 | San Felipe | Panos | DesconectadoresPanos | 5441 | DESCONECTADOR 1F, 12 KV, MONOPOLAR MANUAL, 600 A, S/CPT, 20 KA | P_113 | Unidad | 12694 | 12694 | 450302 | ALIMENTADOR N1 PALOMAR | 12 | 720181 | 720181, | 1 | 1 | 1 | 1 | 4352.84
Area C | Zonal | Subestaciones | SE-Z_103 | San Felipe | Panos | DesconectadoresPanos | 5459 | DESCONECTADOR 3F, 12 KV, TRIPOLAR MANUAL, 600 A, S/CPT, 40 KA | P_113 | Unidad | 12695 | 12695 | 450302 | ALIMENTADOR N1 PALOMAR | 12 | 720465 | 720465, | 1 | 1 | 1 | 1 | 4352.84
Area C | Zonal | Subestaciones | SE-Z_103 | San Felipe | Panos | DesconectadoresPanos | 5441 | DESCONECTADOR 1F, 12 KV, MONOPOLAR MANUAL, 600 A, S/CPT, 20 KA | P_113 | Unidad | 12696 | 12696 | 450303 | ALIMENTADOR N3 SAN FELIPE 12 KV | 12 | 719869 | 719869, | 1 | 1 | 1 | 1 | 4352.84
Area C | Zonal | Subestaciones | SE-Z_103 | San Felipe | Panos | DesconectadoresPanos | 5441 | DESCONECTADOR 1F, 12 KV, MONOPOLAR MANUAL, 600 A, S/CPT, 20 KA | P_113 | Unidad | 12697 | 12697 | 450303 | ALIMENTADOR N3 SAN FELIPE 12 KV | 12 | 719870 | 719870, | 1 | 1 | 1 | 1 | 4352.84
Area C | Zonal | Subestaciones | SE-Z_103 | San Felipe | Panos | DesconectadoresPanos | 5441 | DESCONECTADOR 1F, 12 KV, MONOPOLAR MANUAL, 600 A, S/CPT, 20 KA | P_113 | Unidad | 12698 | 12698 | 450303 | ALIMENTADOR N3 SAN FELIPE 12 KV | 12 | 719871 | 719871, | 1 | 1 | 1 | 1 | 4352.84
Area C | Zonal | Subestaciones | SE-Z_103 | San Felipe | Panos | DesconectadoresPanos | 5441 | DESCONECTADOR 1F, 12 KV, MONOPOLAR MANUAL, 600 A, S/CPT, 20 KA | P_113 | Unidad | 12699 | 12699 | 450303 | ALIMENTADOR N3 SAN FELIPE 12 KV | 12 | 719872 | 719872, | 1 | 1 | 1 | 1 | 4352.84
Area C | Zonal | Subestaciones | SE-Z_103 | San Felipe | Panos | DesconectadoresPanos | 5441 | DESCONECTADOR 1F, 12 KV, MONOPOLAR MANUAL, 600 A, S/CPT, 20 KA | P_113 | Unidad | 12700 | 12700 | 450303 | ALIMENTADOR N3 SAN FELIPE 12 KV | 12 | 720186 | 720186, | 1 | 1 | 1 | 1 | 4352.84
Area C | Zonal | Subestaciones | SE-Z_103 | San Felipe | Panos | DesconectadoresPanos | 5441 | DESCONECTADOR 1F, 12 KV, MONOPOLAR MANUAL, 600 A, S/CPT, 20 KA | P_113 | Unidad | 12701 | 12701 | 450303 | ALIMENTADOR N3 SAN FELIPE 12 KV | 12 | 720187 | 720187, | 1 | 1 | 1 | 1 | 4352.84
Area C | Zonal | Subestaciones | SE-Z_103 | San Felipe | Panos | DesconectadoresPanos | 5444 | DESCONECTADOR 1F, 12 KV, MONOPOLAR MANUAL, 65 A, S/CPT, 0 KA | P_113 | Unidad | 12702 | 12702 | 450303 | ALIMENTADOR N3 SAN FELIPE 12 KV | 12 | 720320 | 720320, | 1 | 1 | 1 | 1 | 4352.84
Area C | Zonal | Subestaciones | SE-Z_103 | San Felipe | Panos | DesconectadoresPanos | 5444 | DESCONECTADOR 1F, 12 KV, MONOPOLAR MANUAL, 65 A, S/CPT, 0 KA | P_113 | Unidad | 12703 | 12703 | 450303 | ALIMENTADOR N3 SAN FELIPE 12 KV | 12 | 720321 | 720321, | 1 | 1 | 1 | 1 | 4352.84
Area C | Zonal | Subestaciones | SE-Z_103 | San Felipe | Panos | DesconectadoresPanos | 5444 | DESCONECTADOR 1F, 12 KV, MONOPOLAR MANUAL, 65 A, S/CPT, 0 KA | P_113 | Unidad | 12704 | 12704 | 450303 | ALIMENTADOR N3 SAN FELIPE 12 KV | 12 | 720322 | 720322, | 1 | 1 | 1 | 1 | 4352.84
Area C | Zonal | Subestaciones | SE-Z_103 | San Felipe | Panos | DesconectadoresPanos | 5441 | DESCONECTADOR 1F, 12 KV, MONOPOLAR MANUAL, 600 A, S/CPT, 20 KA | P_113 | Unidad | 12705 | 12705 | 450304 | ALIMENTADOR N2 PUTAENDO | 12 | 719863 | 719863, | 1 | 1 | 1 | 1 | 4352.84
Area C | Zonal | Subestaciones | SE-Z_103 | San Felipe | Panos | DesconectadoresPanos | 5441 | DESCONECTADOR 1F, 12 KV, MONOPOLAR MANUAL, 600 A, S/CPT, 20 KA | P_113 | Unidad | 12706 | 12706 | 450304 | ALIMENTADOR N2 PUTAENDO | 12 | 719864 | 719864, | 1 | 1 | 1 | 1 | 4352.84
Area C | Zonal | Subestaciones | SE-Z_103 | San Felipe | Panos | DesconectadoresPanos | 5441 | DESCONECTADOR 1F, 12 KV, MONOPOLAR MANUAL, 600 A, S/CPT, 20 KA | P_113 | Unidad | 12707 | 12707 | 450304 | ALIMENTADOR N2 PUTAENDO | 12 | 719867 | 719867, | 1 | 1 | 1 | 1 | 4352.84
Area C | Zonal | Subestaciones | SE-Z_103 | San Felipe | Panos | DesconectadoresPanos | 5441 | DESCONECTADOR 1F, 12 KV, MONOPOLAR MANUAL, 600 A, S/CPT, 20 KA | P_113 | Unidad | 12708 | 12708 | 450304 | ALIMENTADOR N2 PUTAENDO | 12 | 719868 | 719868, | 1 | 1 | 1 | 1 | 4352.84
Area C | Zonal | Subestaciones | SE-Z_103 | San Felipe | Panos | DesconectadoresPanos | 5441 | DESCONECTADOR 1F, 12 KV, MONOPOLAR MANUAL, 600 A, S/CPT, 20 KA | P_113 | Unidad | 12709 | 12709 | 450304 | ALIMENTADOR N2 PUTAENDO | 12 | 720182 | 720182, | 1 | 1 | 1 | 1 | 4352.84
Area C | Zonal | Subestaciones | SE-Z_103 | San Felipe | Panos | DesconectadoresPanos | 5441 | DESCONECTADOR 1F, 12 KV, MONOPOLAR MANUAL, 600 A, S/CPT, 20 KA | P_113 | Unidad | 12710 | 12710 | 450304 | ALIMENTADOR N2 PUTAENDO | 12 | 720183 | 720183, | 1 | 1 | 1 | 1 | 4352.84
Area C | Zonal | Subestaciones | SE-Z_103 | San Felipe | Panos | DesconectadoresPanos | 5463 | DESCONECTADOR 1F, 12 KV, MONOPOLAR MANUAL, 100 A, S/CPT, 8 KA | P_113 | Unidad | 12711 | 12711 | 450304 | ALIMENTADOR N2 PUTAENDO | 12 | 720642 | 720642, | 1 | 1 | 1 | 1 | 4352.84
Area C | Zonal | Subestaciones | SE-Z_103 | San Felipe | Panos | DesconectadoresPanos | 5463 | DESCONECTADOR 1F, 12 KV, MONOPOLAR MANUAL, 100 A, S/CPT, 8 KA | P_113 | Unidad | 12712 | 12712 | 450304 | ALIMENTADOR N2 PUTAENDO | 12 | 720643 | 720643, | 1 | 1 | 1 | 1 | 4352.84
Area C | Zonal | Subestaciones | SE-Z_103 | San Felipe | Panos | DesconectadoresPanos | 5463 | DESCONECTADOR 1F, 12 KV, MONOPOLAR MANUAL, 100 A, S/CPT, 8 KA | P_113 | Unidad | 12713 | 12713 | 450304 | ALIMENTADOR N2 PUTAENDO | 12 | 720644 | 720644, | 1 | 1 | 1 | 1 | 4352.84
Area C | Zonal | Subestaciones | SE-Z_103 | San Felipe | Panos | DesconectadoresPanos | 5441 | DESCONECTADOR 1F, 12 KV, MONOPOLAR MANUAL, 600 A, S/CPT, 20 KA | P_113 | Unidad | 12714 | 12714 | 450305 | ALIMENTADOR N4 TOCORNAL 12 KV | 12 | 719873 | 719873, | 1 | 1 | 1 | 1 | 4352.84
Area C | Zonal | Subestaciones | SE-Z_103 | San Felipe | Panos | DesconectadoresPanos | 5441 | DESCONECTADOR 1F, 12 KV, MONOPOLAR MANUAL, 600 A, S/CPT, 20 KA | P_113 | Unidad | 12715 | 12715 | 450305 | ALIMENTADOR N4 TOCORNAL 12 KV | 12 | 719874 | 719874, | 1 | 1 | 1 | 1 | 4352.84
Area C | Zonal | Subestaciones | SE-Z_103 | San Felipe | Panos | DesconectadoresPanos | 5441 | DESCONECTADOR 1F, 12 KV, MONOPOLAR MANUAL, 600 A, S/CPT, 20 KA | P_113 | Unidad | 12716 | 12716 | 450305 | ALIMENTADOR N4 TOCORNAL 12 KV | 12 | 719875 | 719875, | 1 | 1 | 1 | 1 | 4352.84
Area C | Zonal | Subestaciones | SE-Z_103 | San Felipe | Panos | DesconectadoresPanos | 5441 | DESCONECTADOR 1F, 12 KV, MONOPOLAR MANUAL, 600 A, S/CPT, 20 KA | P_113 | Unidad | 12717 | 12717 | 450305 | ALIMENTADOR N4 TOCORNAL 12 KV | 12 | 719876 | 719876, | 1 | 1 | 1 | 1 | 4352.84
Area C | Zonal | Subestaciones | SE-Z_103 | San Felipe | Panos | DesconectadoresPanos | 5441 | DESCONECTADOR 1F, 12 KV, MONOPOLAR MANUAL, 600 A, S/CPT, 20 KA | P_113 | Unidad | 12718 | 12718 | 450305 | ALIMENTADOR N4 TOCORNAL 12 KV | 12 | 719877 | 719877, | 1 | 1 | 1 | 1 | 4352.84
Area C | Zonal | Subestaciones | SE-Z_103 | San Felipe | Panos | DesconectadoresPanos | 5441 | DESCONECTADOR 1F, 12 KV, MONOPOLAR MANUAL, 600 A, S/CPT, 20 KA | P_113 | Unidad | 12719 | 12719 | 450305 | ALIMENTADOR N4 TOCORNAL 12 KV | 12 | 719878 | 719878, | 1 | 1 | 1 | 1 | 4352.84
Area C | Zonal | Subestaciones | SE-Z_103 | San Felipe | Panos | DesconectadoresPanos | 5441 | DESCONECTADOR 1F, 12 KV, MONOPOLAR MANUAL, 600 A, S/CPT, 20 KA | P_113 | Unidad | 12720 | 12720 | 450305 | ALIMENTADOR N4 TOCORNAL 12 KV | 12 | 720188 | 720188, | 1 | 1 | 1 | 1 | 4352.84
Area C | Zonal | Subestaciones | SE-Z_103 | San Felipe | Panos | DesconectadoresPanos | 5441 | DESCONECTADOR 1F, 12 KV, MONOPOLAR MANUAL, 600 A, S/CPT, 20 KA | P_113 | Unidad | 12721 | 12721 | 450305 | ALIMENTADOR N4 TOCORNAL 12 KV | 12 | 720189 | 720189, | 1 | 1 | 1 | 1 | 4352.84
Area C | Zonal | Subestaciones | SE-Z_103 | San Felipe | Panos | DesconectadoresPanos | 5441 | DESCONECTADOR 1F, 12 KV, MONOPOLAR MANUAL, 600 A, S/CPT, 20 KA | P_113 | Unidad | 12722 | 12722 | 450305 | ALIMENTADOR N4 TOCORNAL 12 KV | 12 | 720190 | 720190, | 1 | 1 | 1 | 1 | 4352.84
Area C | Zonal | Subestaciones | SE-Z_103 | San Felipe | Panos | DesconectadoresPanos | 5441 | DESCONECTADOR 1F, 12 KV, MONOPOLAR MANUAL, 600 A, S/CPT, 20 KA | P_113 | Unidad | 12723 | 12723 | 450306 | ALIMENTADOR BUCALEMUNO N1 | 12 | 719879 | 719879, | 1 | 1 | 1 | 1 | 4352.84
Area C | Zonal | Subestaciones | SE-Z_103 | San Felipe | Panos | DesconectadoresPanos | 5441 | DESCONECTADOR 1F, 12 KV, MONOPOLAR MANUAL, 600 A, S/CPT, 20 KA | P_113 | Unidad | 12724 | 12724 | 450306 | ALIMENTADOR BUCALEMUNO N1 | 12 | 719880 | 719880, | 1 | 1 | 1 | 1 | 4352.84
Area C | Zonal | Subestaciones | SE-Z_103 | San Felipe | Panos | DesconectadoresPanos | 5441 | DESCONECTADOR 1F, 12 KV, MONOPOLAR MANUAL, 600 A, S/CPT, 20 KA | P_113 | Unidad | 12725 | 12725 | 450306 | ALIMENTADOR BUCALEMUNO N1 | 12 | 719881 | 719881, | 1 | 1 | 1 | 1 | 4352.84
Area C | Zonal | Subestaciones | SE-Z_103 | San Felipe | Panos | DesconectadoresPanos | 5441 | DESCONECTADOR 1F, 12 KV, MONOPOLAR MANUAL, 600 A, S/CPT, 20 KA | P_113 | Unidad | 12726 | 12726 | 450306 | ALIMENTADOR BUCALEMUNO N1 | 12 | 719882 | 719882, | 1 | 1 | 1 | 1 | 4352.84
Area C | Zonal | Subestaciones | SE-Z_103 | San Felipe | Panos | DesconectadoresPanos | 5441 | DESCONECTADOR 1F, 12 KV, MONOPOLAR MANUAL, 600 A, S/CPT, 20 KA | P_113 | Unidad | 12727 | 12727 | 450306 | ALIMENTADOR BUCALEMUNO N1 | 12 | 719883 | 719883, | 1 | 1 | 1 | 1 | 4352.84
Area C | Zonal | Subestaciones | SE-Z_103 | San Felipe | Panos | DesconectadoresPanos | 5441 | DESCONECTADOR 1F, 12 KV, MONOPOLAR MANUAL, 600 A, S/CPT, 20 KA | P_113 | Unidad | 12728 | 12728 | 450306 | ALIMENTADOR BUCALEMUNO N1 | 12 | 720184 | 720184, | 1 | 1 | 1 | 1 | 4352.84
Area C | Zonal | Subestaciones | SE-Z_103 | San Felipe | Panos | DesconectadoresPanos | 5441 | DESCONECTADOR 1F, 12 KV, MONOPOLAR MANUAL, 600 A, S/CPT, 20 KA | P_113 | Unidad | 12729 | 12729 | 450306 | ALIMENTADOR BUCALEMUNO N1 | 12 | 720185 | 720185, | 1 | 1 | 1 | 1 | 4352.84
Area C | Zonal | Subestaciones | SE-Z_103 | San Felipe | Panos | DesconectadoresPanos | 5442 | DESCONECTADOR 1F, 12 KV, MONOPOLAR MANUAL, 1200 A, S/CPT, 40 KA | P_113 | Unidad | 12730 | 12730 | 450306 | ALIMENTADOR BUCALEMUNO N1 | 12 | 720242 | 720242, | 1 | 1 | 1 | 1 | 4352.84
Area C | Zonal | Subestaciones | SE-Z_103 | San Felipe | Panos | DesconectadoresPanos | 5442 | DESCONECTADOR 1F, 12 KV, MONOPOLAR MANUAL, 1200 A, S/CPT, 40 KA | P_113 | Unidad | 12731 | 12731 | 450306 | ALIMENTADOR BUCALEMUNO N1 | 12 | 720288 | 720288, | 1 | 1 | 1 | 1 | 4352.84
Area C | Zonal | Subestaciones | SE-Z_103 | San Felipe | Panos | DesconectadoresPanos | 5463 | DESCONECTADOR 1F, 12 KV, MONOPOLAR MANUAL, 100 A, S/CPT, 8 KA | P_113 | Unidad | 12732 | 12732 | 450306 | ALIMENTADOR BUCALEMUNO N1 | 12 | 720645 | 720645, | 1 | 1 | 1 | 1 | 4352.84
Area C | Zonal | Subestaciones | SE-Z_103 | San Felipe | Panos | DesconectadoresPanos | 5463 | DESCONECTADOR 1F, 12 KV, MONOPOLAR MANUAL, 100 A, S/CPT, 8 KA | P_113 | Unidad | 12733 | 12733 | 450306 | ALIMENTADOR BUCALEMUNO N1 | 12 | 720646 | 720646, | 1 | 1 | 1 | 1 | 4352.84
Area C | Zonal | Subestaciones | SE-Z_103 | San Felipe | Panos | DesconectadoresPanos | 5463 | DESCONECTADOR 1F, 12 KV, MONOPOLAR MANUAL, 100 A, S/CPT, 8 KA | P_113 | Unidad | 12734 | 12734 | 450306 | ALIMENTADOR BUCALEMUNO N1 | 12 | 720647 | 720647, | 1 | 1 | 1 | 1 | 4352.84
Area C | Zonal | Subestaciones | SE-Z_103 | San Felipe | Panos | DesconectadoresPanos | 5441 | DESCONECTADOR 1F, 12 KV, MONOPOLAR MANUAL, 600 A, S/CPT, 20 KA | P_113 | Unidad | 12735 | 12735 | 450307 | ALIMENTADOR N6 TRASLAVIÑA | 12 | 719884 | 719884, | 1 | 1 | 1 | 1 | 4352.84
Area C | Zonal | Subestaciones | SE-Z_103 | San Felipe | Panos | DesconectadoresPanos | 5441 | DESCONECTADOR 1F, 12 KV, MONOPOLAR MANUAL, 600 A, S/CPT, 20 KA | P_113 | Unidad | 12736 | 12736 | 450307 | ALIMENTADOR N6 TRASLAVIÑA | 12 | 719885 | 719885, | 1 | 1 | 1 | 1 | 4352.84
Area C | Zonal | Subestaciones | SE-Z_103 | San Felipe | Panos | DesconectadoresPanos | 5441 | DESCONECTADOR 1F, 12 KV, MONOPOLAR MANUAL, 600 A, S/CPT, 20 KA | P_113 | Unidad | 12737 | 12737 | 450307 | ALIMENTADOR N6 TRASLAVIÑA | 12 | 719886 | 719886, | 1 | 1 | 1 | 1 | 4352.84
Area C | Zonal | Subestaciones | SE-Z_103 | San Felipe | Panos | DesconectadoresPanos | 5441 | DESCONECTADOR 1F, 12 KV, MONOPOLAR MANUAL, 600 A, S/CPT, 20 KA | P_113 | Unidad | 12738 | 12738 | 450307 | ALIMENTADOR N6 TRASLAVIÑA | 12 | 719887 | 719887, | 1 | 1 | 1 | 1 | 4352.84
Area C | Zonal | Subestaciones | SE-Z_103 | San Felipe | Panos | DesconectadoresPanos | 5441 | DESCONECTADOR 1F, 12 KV, MONOPOLAR MANUAL, 600 A, S/CPT, 20 KA | P_113 | Unidad | 12739 | 12739 | 450307 | ALIMENTADOR N6 TRASLAVIÑA | 12 | 720178 | 720178, | 1 | 1 | 1 | 1 | 4352.84
Area C | Zonal | Subestaciones | SE-Z_103 | San Felipe | Panos | DesconectadoresPanos | 5441 | DESCONECTADOR 1F, 12 KV, MONOPOLAR MANUAL, 600 A, S/CPT, 20 KA | P_113 | Unidad | 12740 | 12740 | 450307 | ALIMENTADOR N6 TRASLAVIÑA | 12 | 720179 | 720179, | 1 | 1 | 1 | 1 | 4352.84
Area C | Zonal | Subestaciones | SE-Z_103 | San Felipe | Panos | DesconectadoresPanos | 5463 | DESCONECTADOR 1F, 12 KV, MONOPOLAR MANUAL, 100 A, S/CPT, 8 KA | P_113 | Unidad | 12741 | 12741 | 450307 | ALIMENTADOR N6 TRASLAVIÑA | 12 | 720639 | 720639, | 1 | 1 | 1 | 1 | 4352.84
Area C | Zonal | Subestaciones | SE-Z_103 | San Felipe | Panos | DesconectadoresPanos | 5463 | DESCONECTADOR 1F, 12 KV, MONOPOLAR MANUAL, 100 A, S/CPT, 8 KA | P_113 | Unidad | 12742 | 12742 | 450307 | ALIMENTADOR N6 TRASLAVIÑA | 12 | 720640 | 720640, | 1 | 1 | 1 | 1 | 4352.84
Area C | Zonal | Subestaciones | SE-Z_103 | San Felipe | Panos | DesconectadoresPanos | 5463 | DESCONECTADOR 1F, 12 KV, MONOPOLAR MANUAL, 100 A, S/CPT, 8 KA | P_113 | Unidad | 12743 | 12743 | 450307 | ALIMENTADOR N6 TRASLAVIÑA | 12 | 720641 | 720641, | 1 | 1 | 1 | 1 | 4352.84
Area C | Zonal | Tramos | Z_287 | Tap San Felipe 2 044->San Felipe 044 | Panos | DesconectadoresPanos | 5474 | DESCONECTADOR 3F, 44 KV, TRIPOLAR MANUAL, 100 A, C/CPT, 10 KA | P_113 | Unidad | 12754 | 12754 | 450310 | LINEA LAS VEGAS LOS ANDES 44 KV CTO N1 | 44 | 720756 | 720756, | 1 | 1 | 1 | 1 | 5643.4
Area C | Zonal | Tramos | Z_287 | Tap San Felipe 2 044->San Felipe 044 | Panos | DesconectadoresPanos | 5473 | DESCONECTADOR 3F, 44 KV, TRIPOLAR MANUAL, 400 A, C/CPT, 20 KA | P_113 | Unidad | 12755 | 12755 | 450311 | LINEA 44 KV LAS VEGAS LOS ANDES CTO N2 | 44 | 720755 | 720755, | 1 | 1 | 1 | 1 | 5643.4
Area C | Zonal | Subestaciones | SE-Z_106 | San Rafael | Panos | DesconectadoresPanos | 5441 | DESCONECTADOR 1F, 12 KV, MONOPOLAR MANUAL, 600 A, S/CPT, 20 KA | P_113 | Unidad | 12837 | 12837 | 450333 | AL N3 LOS ANDES | 12 | 719942 | 719942, | 1 | 1 | 1 | 1 | 4352.84
Area C | Zonal | Subestaciones | SE-Z_106 | San Rafael | Panos | DesconectadoresPanos | 5441 | DESCONECTADOR 1F, 12 KV, MONOPOLAR MANUAL, 600 A, S/CPT, 20 KA | P_113 | Unidad | 12838 | 12838 | 450333 | AL N3 LOS ANDES | 12 | 719943 | 719943, | 1 | 1 | 1 | 1 | 4352.84
Area C | Zonal | Subestaciones | SE-Z_106 | San Rafael | Panos | DesconectadoresPanos | 5441 | DESCONECTADOR 1F, 12 KV, MONOPOLAR MANUAL, 600 A, S/CPT, 20 KA | P_113 | Unidad | 12839 | 12839 | 450333 | AL N3 LOS ANDES | 12 | 719944 | 719944, | 1 | 1 | 1 | 1 | 4352.84
Area C | Zonal | Subestaciones | SE-Z_106 | San Rafael | Panos | DesconectadoresPanos | 5441 | DESCONECTADOR 1F, 12 KV, MONOPOLAR MANUAL, 600 A, S/CPT, 20 KA | P_113 | Unidad | 12840 | 12840 | 450333 | AL N3 LOS ANDES | 12 | 719945 | 719945, | 1 | 1 | 1 | 1 | 4352.84
Area C | Zonal | Subestaciones | SE-Z_106 | San Rafael | Panos | DesconectadoresPanos | 5441 | DESCONECTADOR 1F, 12 KV, MONOPOLAR MANUAL, 600 A, S/CPT, 20 KA | P_113 | Unidad | 12841 | 12841 | 450333 | AL N3 LOS ANDES | 12 | 719946 | 719946, | 1 | 1 | 1 | 1 | 4352.84
Area C | Zonal | Subestaciones | SE-Z_106 | San Rafael | Panos | DesconectadoresPanos | 5441 | DESCONECTADOR 1F, 12 KV, MONOPOLAR MANUAL, 600 A, S/CPT, 20 KA | P_113 | Unidad | 12842 | 12842 | 450333 | AL N3 LOS ANDES | 12 | 719947 | 719947, | 1 | 1 | 1 | 1 | 4352.84
Area C | Zonal | Subestaciones | SE-Z_106 | San Rafael | Panos | DesconectadoresPanos | 5441 | DESCONECTADOR 1F, 12 KV, MONOPOLAR MANUAL, 600 A, S/CPT, 20 KA | P_113 | Unidad | 12843 | 12843 | 450333 | AL N3 LOS ANDES | 12 | 720101 | 720101, | 1 | 1 | 1 | 1 | 4352.84
Area C | Zonal | Subestaciones | SE-Z_106 | San Rafael | Panos | DesconectadoresPanos | 5441 | DESCONECTADOR 1F, 12 KV, MONOPOLAR MANUAL, 600 A, S/CPT, 20 KA | P_113 | Unidad | 12844 | 12844 | 450333 | AL N3 LOS ANDES | 12 | 720102 | 720102, | 1 | 1 | 1 | 1 | 4352.84
Area C | Zonal | Subestaciones | SE-Z_106 | San Rafael | Panos | DesconectadoresPanos | 5441 | DESCONECTADOR 1F, 12 KV, MONOPOLAR MANUAL, 600 A, S/CPT, 20 KA | P_113 | Unidad | 12845 | 12845 | 450333 | AL N3 LOS ANDES | 12 | 720103 | 720103, | 1 | 1 | 1 | 1 | 4352.84
Area C | Zonal | Subestaciones | SE-Z_106 | San Rafael | Panos | DesconectadoresPanos | 5464 | DESCONECTADOR 3F, 12 KV, TRIPOLAR MANUAL, 1600 A, S/CPT, 40 KA | P_113 | Unidad | 12846 | 12846 | 450333 | AL N3 LOS ANDES | 12 | 720667 | 720667, | 1 | 1 | 1 | 1 | 4352.84
Area C | Zonal | Subestaciones | SE-Z_106 | San Rafael | Panos | DesconectadoresPanos | 5441 | DESCONECTADOR 1F, 12 KV, MONOPOLAR MANUAL, 600 A, S/CPT, 20 KA | P_113 | Unidad | 12847 | 12847 | 450334 | ALIMENTADOR N2 SAN RAFAEL 12 KV | 12 | 719936 | 719936, | 1 | 1 | 1 | 1 | 4352.84
Area C | Zonal | Subestaciones | SE-Z_106 | San Rafael | Panos | DesconectadoresPanos | 5441 | DESCONECTADOR 1F, 12 KV, MONOPOLAR MANUAL, 600 A, S/CPT, 20 KA | P_113 | Unidad | 12848 | 12848 | 450334 | ALIMENTADOR N2 SAN RAFAEL 12 KV | 12 | 719937 | 719937, | 1 | 1 | 1 | 1 | 4352.84
Area C | Zonal | Subestaciones | SE-Z_106 | San Rafael | Panos | DesconectadoresPanos | 5441 | DESCONECTADOR 1F, 12 KV, MONOPOLAR MANUAL, 600 A, S/CPT, 20 KA | P_113 | Unidad | 12849 | 12849 | 450334 | ALIMENTADOR N2 SAN RAFAEL 12 KV | 12 | 719938 | 719938, | 1 | 1 | 1 | 1 | 4352.84
Area C | Zonal | Subestaciones | SE-Z_106 | San Rafael | Panos | DesconectadoresPanos | 5441 | DESCONECTADOR 1F, 12 KV, MONOPOLAR MANUAL, 600 A, S/CPT, 20 KA | P_113 | Unidad | 12850 | 12850 | 450334 | ALIMENTADOR N2 SAN RAFAEL 12 KV | 12 | 719939 | 719939, | 1 | 1 | 1 | 1 | 4352.84
Area C | Zonal | Subestaciones | SE-Z_106 | San Rafael | Panos | DesconectadoresPanos | 5441 | DESCONECTADOR 1F, 12 KV, MONOPOLAR MANUAL, 600 A, S/CPT, 20 KA | P_113 | Unidad | 12851 | 12851 | 450334 | ALIMENTADOR N2 SAN RAFAEL 12 KV | 12 | 719940 | 719940, | 1 | 1 | 1 | 1 | 4352.84
Area C | Zonal | Subestaciones | SE-Z_106 | San Rafael | Panos | DesconectadoresPanos | 5441 | DESCONECTADOR 1F, 12 KV, MONOPOLAR MANUAL, 600 A, S/CPT, 20 KA | P_113 | Unidad | 12852 | 12852 | 450334 | ALIMENTADOR N2 SAN RAFAEL 12 KV | 12 | 719941 | 719941, | 1 | 1 | 1 | 1 | 4352.84
Area C | Zonal | Subestaciones | SE-Z_106 | San Rafael | Panos | DesconectadoresPanos | 5441 | DESCONECTADOR 1F, 12 KV, MONOPOLAR MANUAL, 600 A, S/CPT, 20 KA | P_113 | Unidad | 12853 | 12853 | 450334 | ALIMENTADOR N2 SAN RAFAEL 12 KV | 12 | 720098 | 720098, | 1 | 1 | 1 | 1 | 4352.84
Area C | Zonal | Subestaciones | SE-Z_106 | San Rafael | Panos | DesconectadoresPanos | 5441 | DESCONECTADOR 1F, 12 KV, MONOPOLAR MANUAL, 600 A, S/CPT, 20 KA | P_113 | Unidad | 12854 | 12854 | 450334 | ALIMENTADOR N2 SAN RAFAEL 12 KV | 12 | 720099 | 720099, | 1 | 1 | 1 | 1 | 4352.84
Area C | Zonal | Subestaciones | SE-Z_106 | San Rafael | Panos | DesconectadoresPanos | 5441 | DESCONECTADOR 1F, 12 KV, MONOPOLAR MANUAL, 600 A, S/CPT, 20 KA | P_113 | Unidad | 12855 | 12855 | 450334 | ALIMENTADOR N2 SAN RAFAEL 12 KV | 12 | 720100 | 720100, | 1 | 1 | 1 | 1 | 4352.84
Area C | Zonal | Subestaciones | SE-Z_106 | San Rafael | Panos | DesconectadoresPanos | 5464 | DESCONECTADOR 3F, 12 KV, TRIPOLAR MANUAL, 1600 A, S/CPT, 40 KA | P_113 | Unidad | 12856 | 12856 | 450334 | ALIMENTADOR N2 SAN RAFAEL 12 KV | 12 | 720666 | 720666, | 1 | 1 | 1 | 1 | 4352.84
Area C | Zonal | Subestaciones | SE-Z_106 | San Rafael | Panos | DesconectadoresPanos | 5441 | DESCONECTADOR 1F, 12 KV, MONOPOLAR MANUAL, 600 A, S/CPT, 20 KA | P_113 | Unidad | 12857 | 12857 | 450335 | ALIMENTADOR N1 CORMECANICA 12 KV | 12 | 719932 | 719932, | 1 | 1 | 1 | 1 | 4352.84
Area C | Zonal | Subestaciones | SE-Z_106 | San Rafael | Panos | DesconectadoresPanos | 5441 | DESCONECTADOR 1F, 12 KV, MONOPOLAR MANUAL, 600 A, S/CPT, 20 KA | P_113 | Unidad | 12858 | 12858 | 450335 | ALIMENTADOR N1 CORMECANICA 12 KV | 12 | 719933 | 719933, | 1 | 1 | 1 | 1 | 4352.84
Area C | Zonal | Subestaciones | SE-Z_106 | San Rafael | Panos | DesconectadoresPanos | 5441 | DESCONECTADOR 1F, 12 KV, MONOPOLAR MANUAL, 600 A, S/CPT, 20 KA | P_113 | Unidad | 12859 | 12859 | 450335 | ALIMENTADOR N1 CORMECANICA 12 KV | 12 | 719934 | 719934, | 1 | 1 | 1 | 1 | 4352.84
Area C | Zonal | Subestaciones | SE-Z_106 | San Rafael | Panos | DesconectadoresPanos | 5441 | DESCONECTADOR 1F, 12 KV, MONOPOLAR MANUAL, 600 A, S/CPT, 20 KA | P_113 | Unidad | 12860 | 12860 | 450335 | ALIMENTADOR N1 CORMECANICA 12 KV | 12 | 719935 | 719935, | 1 | 1 | 1 | 1 | 4352.84
Area C | Zonal | Subestaciones | SE-Z_106 | San Rafael | Panos | DesconectadoresPanos | 5441 | DESCONECTADOR 1F, 12 KV, MONOPOLAR MANUAL, 600 A, S/CPT, 20 KA | P_113 | Unidad | 12861 | 12861 | 450335 | ALIMENTADOR N1 CORMECANICA 12 KV | 12 | 720096 | 720096, | 1 | 1 | 1 | 1 | 4352.84
Area C | Zonal | Subestaciones | SE-Z_106 | San Rafael | Panos | DesconectadoresPanos | 5441 | DESCONECTADOR 1F, 12 KV, MONOPOLAR MANUAL, 600 A, S/CPT, 20 KA | P_113 | Unidad | 12862 | 12862 | 450335 | ALIMENTADOR N1 CORMECANICA 12 KV | 12 | 720097 | 720097, | 1 | 1 | 1 | 1 | 4352.84
Area C | Zonal | Subestaciones | SE-Z_106 | San Rafael | Panos | DesconectadoresPanos | 5464 | DESCONECTADOR 3F, 12 KV, TRIPOLAR MANUAL, 1600 A, S/CPT, 40 KA | P_113 | Unidad | 12863 | 12863 | 450335 | ALIMENTADOR N1 CORMECANICA 12 KV | 12 | 720665 | 720665, | 1 | 1 | 1 | 1 | 4352.84
Area C | Zonal | Subestaciones | SE-Z_106 | San Rafael | Panos | DesconectadoresPanos | 5441 | DESCONECTADOR 1F, 12 KV, MONOPOLAR MANUAL, 600 A, S/CPT, 20 KA | P_113 | Unidad | 12864 | 12864 | 450336 | ALIMENTADOR N5 SAN ESTEBAN | 12 | 719949 | 719949, | 1 | 1 | 1 | 1 | 4352.84
Area C | Zonal | Subestaciones | SE-Z_106 | San Rafael | Panos | DesconectadoresPanos | 5441 | DESCONECTADOR 1F, 12 KV, MONOPOLAR MANUAL, 600 A, S/CPT, 20 KA | P_113 | Unidad | 12865 | 12865 | 450336 | ALIMENTADOR N5 SAN ESTEBAN | 12 | 719950 | 719950, | 1 | 1 | 1 | 1 | 4352.84
Area C | Zonal | Subestaciones | SE-Z_106 | San Rafael | Panos | DesconectadoresPanos | 5441 | DESCONECTADOR 1F, 12 KV, MONOPOLAR MANUAL, 600 A, S/CPT, 20 KA | P_113 | Unidad | 12866 | 12866 | 450336 | ALIMENTADOR N5 SAN ESTEBAN | 12 | 720107 | 720107, | 1 | 1 | 1 | 1 | 4352.84
Area C | Zonal | Subestaciones | SE-Z_106 | San Rafael | Panos | DesconectadoresPanos | 5441 | DESCONECTADOR 1F, 12 KV, MONOPOLAR MANUAL, 600 A, S/CPT, 20 KA | P_113 | Unidad | 12867 | 12867 | 450336 | ALIMENTADOR N5 SAN ESTEBAN | 12 | 720108 | 720108, | 1 | 1 | 1 | 1 | 4352.84
Area C | Zonal | Subestaciones | SE-Z_106 | San Rafael | Panos | DesconectadoresPanos | 5441 | DESCONECTADOR 1F, 12 KV, MONOPOLAR MANUAL, 600 A, S/CPT, 20 KA | P_113 | Unidad | 12868 | 12868 | 450336 | ALIMENTADOR N5 SAN ESTEBAN | 12 | 720109 | 720109, | 1 | 1 | 1 | 1 | 4352.84
Area C | Zonal | Subestaciones | SE-Z_106 | San Rafael | Panos | DesconectadoresPanos | 5441 | DESCONECTADOR 1F, 12 KV, MONOPOLAR MANUAL, 600 A, S/CPT, 20 KA | P_113 | Unidad | 12869 | 12869 | 450336 | ALIMENTADOR N5 SAN ESTEBAN | 12 | 720114 | 720114, | 1 | 1 | 1 | 1 | 4352.84
Area C | Zonal | Subestaciones | SE-Z_106 | San Rafael | Panos | DesconectadoresPanos | 5441 | DESCONECTADOR 1F, 12 KV, MONOPOLAR MANUAL, 600 A, S/CPT, 20 KA | P_113 | Unidad | 12870 | 12870 | 450336 | ALIMENTADOR N5 SAN ESTEBAN | 12 | 720115 | 720115, | 1 | 1 | 1 | 1 | 4352.84
Area C | Zonal | Subestaciones | SE-Z_106 | San Rafael | Panos | DesconectadoresPanos | 5441 | DESCONECTADOR 1F, 12 KV, MONOPOLAR MANUAL, 600 A, S/CPT, 20 KA | P_113 | Unidad | 12871 | 12871 | 450336 | ALIMENTADOR N5 SAN ESTEBAN | 12 | 720116 | 720116, | 1 | 1 | 1 | 1 | 4352.84
Area C | Zonal | Subestaciones | SE-Z_106 | San Rafael | Panos | DesconectadoresPanos | 5441 | DESCONECTADOR 1F, 12 KV, MONOPOLAR MANUAL, 600 A, S/CPT, 20 KA | P_113 | Unidad | 12872 | 12872 | 450336 | ALIMENTADOR N5 SAN ESTEBAN | 12 | 720117 | 720117, | 1 | 1 | 1 | 1 | 4352.84
Area C | Zonal | Subestaciones | SE-Z_106 | San Rafael | Panos | DesconectadoresPanos | 5445 | DESCONECTADOR 3F, 12 KV, TRIPOLAR MANUAL, 600 A, S/CPT, 40 KA | P_113 | Unidad | 12873 | 12873 | 450336 | ALIMENTADOR N5 SAN ESTEBAN | 12 | 720345 | 720345, | 1 | 1 | 1 | 1 | 4352.84
Area C | Zonal | Subestaciones | SE-Z_106 | San Rafael | Panos | DesconectadoresPanos | 5441 | DESCONECTADOR 1F, 12 KV, MONOPOLAR MANUAL, 600 A, S/CPT, 20 KA | P_113 | Unidad | 12874 | 12874 | 450337 | ALIMENTADOR N4 SAN VICENTE | 12 | 719948 | 719948, | 1 | 1 | 1 | 1 | 4352.84
Area C | Zonal | Subestaciones | SE-Z_106 | San Rafael | Panos | DesconectadoresPanos | 5441 | DESCONECTADOR 1F, 12 KV, MONOPOLAR MANUAL, 600 A, S/CPT, 20 KA | P_113 | Unidad | 12875 | 12875 | 450337 | ALIMENTADOR N4 SAN VICENTE | 12 | 720105 | 720105, | 1 | 1 | 1 | 1 | 4352.84
Area C | Zonal | Subestaciones | SE-Z_106 | San Rafael | Panos | DesconectadoresPanos | 5441 | DESCONECTADOR 1F, 12 KV, MONOPOLAR MANUAL, 600 A, S/CPT, 20 KA | P_113 | Unidad | 12876 | 12876 | 450337 | ALIMENTADOR N4 SAN VICENTE | 12 | 720106 | 720106, | 1 | 1 | 1 | 1 | 4352.84
Area C | Zonal | Subestaciones | SE-Z_106 | San Rafael | Panos | DesconectadoresPanos | 5441 | DESCONECTADOR 1F, 12 KV, MONOPOLAR MANUAL, 600 A, S/CPT, 20 KA | P_113 | Unidad | 12877 | 12877 | 450337 | ALIMENTADOR N4 SAN VICENTE | 12 | 720111 | 720111, | 1 | 1 | 1 | 1 | 4352.84
Area C | Zonal | Subestaciones | SE-Z_106 | San Rafael | Panos | DesconectadoresPanos | 5441 | DESCONECTADOR 1F, 12 KV, MONOPOLAR MANUAL, 600 A, S/CPT, 20 KA | P_113 | Unidad | 12878 | 12878 | 450337 | ALIMENTADOR N4 SAN VICENTE | 12 | 720112 | 720112, | 1 | 1 | 1 | 1 | 4352.84
Area C | Zonal | Subestaciones | SE-Z_106 | San Rafael | Panos | DesconectadoresPanos | 5441 | DESCONECTADOR 1F, 12 KV, MONOPOLAR MANUAL, 600 A, S/CPT, 20 KA | P_113 | Unidad | 12879 | 12879 | 450337 | ALIMENTADOR N4 SAN VICENTE | 12 | 720113 | 720113, | 1 | 1 | 1 | 1 | 4352.84
Area C | Zonal | Subestaciones | SE-Z_106 | San Rafael | Panos | DesconectadoresPanos | 5445 | DESCONECTADOR 3F, 12 KV, TRIPOLAR MANUAL, 600 A, S/CPT, 40 KA | P_113 | Unidad | 12880 | 12880 | 450337 | ALIMENTADOR N4 SAN VICENTE | 12 | 720344 | 720344, | 1 | 1 | 1 | 1 | 4352.84
Area C | Zonal | Subestaciones | SE-Z_106 | San Rafael | Panos | DesconectadoresPanos | 5465 | DESCONECTADOR 1F, 12 KV, MONOPOLAR MANUAL, 1600 A, S/CPT, 61 KA | P_113 | Unidad | 12881 | 12881 | 450337 | ALIMENTADOR N4 SAN VICENTE | 12 | 720673 | 720673, | 1 | 1 | 1 | 1 | 4352.84
Area C | Zonal | Subestaciones | SE-Z_106 | San Rafael | Panos | DesconectadoresPanos | 5465 | DESCONECTADOR 1F, 12 KV, MONOPOLAR MANUAL, 1600 A, S/CPT, 61 KA | P_113 | Unidad | 12882 | 12882 | 450337 | ALIMENTADOR N4 SAN VICENTE | 12 | 720674 | 720674, | 1 | 1 | 1 | 1 | 4352.84
Area C | Zonal | Subestaciones | SE-Z_106 | San Rafael | Panos | DesconectadoresPanos | 5465 | DESCONECTADOR 1F, 12 KV, MONOPOLAR MANUAL, 1600 A, S/CPT, 61 KA | P_113 | Unidad | 12883 | 12883 | 450337 | ALIMENTADOR N4 SAN VICENTE | 12 | 720675 | 720675, | 1 | 1 | 1 | 1 | 4352.84
Area C | Zonal | Subestaciones | SE-Z_106 | San Rafael | Panos | DesconectadoresPanos | 5441 | DESCONECTADOR 1F, 12 KV, MONOPOLAR MANUAL, 600 A, S/CPT, 20 KA | P_113 | Unidad | 12884 | 12884 | 450338 | ALIMENTADOR N6 CENTENARIO 12 KV | 12 | 719951 | 719951, | 1 | 1 | 1 | 1 | 4352.84
Area C | Zonal | Subestaciones | SE-Z_106 | San Rafael | Panos | DesconectadoresPanos | 5441 | DESCONECTADOR 1F, 12 KV, MONOPOLAR MANUAL, 600 A, S/CPT, 20 KA | P_113 | Unidad | 12885 | 12885 | 450338 | ALIMENTADOR N6 CENTENARIO 12 KV | 12 | 719952 | 719952, | 1 | 1 | 1 | 1 | 4352.84
Area C | Zonal | Subestaciones | SE-Z_106 | San Rafael | Panos | DesconectadoresPanos | 5441 | DESCONECTADOR 1F, 12 KV, MONOPOLAR MANUAL, 600 A, S/CPT, 20 KA | P_113 | Unidad | 12886 | 12886 | 450338 | ALIMENTADOR N6 CENTENARIO 12 KV | 12 | 720110 | 720110, | 1 | 1 | 1 | 1 | 4352.84
Area C | Zonal | Subestaciones | SE-Z_106 | San Rafael | Panos | DesconectadoresPanos | 5547 | DESCONECTADOR 3F, 12 KV, TRIPOLAR MOTORIZADO, 600 A, S/CPT, 20 KA | P_113 | Unidad | 12887 | 12887 | 450338 | ALIMENTADOR N6 CENTENARIO 12 KV | 12 | 721019 | 721019, | 1 | 1 | 1 | 1 | 4352.84
Area C | Zonal | Subestaciones | SE-Z_129 | Valparaiso | Panos | DesconectadoresPanos | 5441 | DESCONECTADOR 1F, 12 KV, MONOPOLAR MANUAL, 600 A, S/CPT, 20 KA | P_113 | Unidad | 12972 | 12972 | 450368 | ALIMENTADOR BRASIL 12 KV, (EX COLON), CON PROTECCION "FORM 6" | 12 | 719906 | 719906, | 1 | 1 | 1 | 1 | 4352.84
Area C | Zonal | Subestaciones | SE-Z_129 | Valparaiso | Panos | DesconectadoresPanos | 5441 | DESCONECTADOR 1F, 12 KV, MONOPOLAR MANUAL, 600 A, S/CPT, 20 KA | P_113 | Unidad | 12973 | 12973 | 450368 | ALIMENTADOR BRASIL 12 KV, (EX COLON), CON PROTECCION "FORM 6" | 12 | 720063 | 720063, | 1 | 1 | 1 | 1 | 4352.84
Area C | Zonal | Subestaciones | SE-Z_129 | Valparaiso | Panos | DesconectadoresPanos | 5441 | DESCONECTADOR 1F, 12 KV, MONOPOLAR MANUAL, 600 A, S/CPT, 20 KA | P_113 | Unidad | 12974 | 12974 | 450368 | ALIMENTADOR BRASIL 12 KV, (EX COLON), CON PROTECCION "FORM 6" | 12 | 720075 | 720075, | 1 | 1 | 1 | 1 | 4352.84
Area C | Zonal | Subestaciones | SE-Z_129 | Valparaiso | Panos | DesconectadoresPanos | 5441 | DESCONECTADOR 1F, 12 KV, MONOPOLAR MANUAL, 600 A, S/CPT, 20 KA | P_113 | Unidad | 12975 | 12975 | 450368 | ALIMENTADOR BRASIL 12 KV, (EX COLON), CON PROTECCION "FORM 6" | 12 | 720076 | 720076, | 1 | 1 | 1 | 1 | 4352.84
Area C | Zonal | Subestaciones | SE-Z_129 | Valparaiso | Panos | DesconectadoresPanos | 5441 | DESCONECTADOR 1F, 12 KV, MONOPOLAR MANUAL, 600 A, S/CPT, 20 KA | P_113 | Unidad | 12976 | 12976 | 450368 | ALIMENTADOR BRASIL 12 KV, (EX COLON), CON PROTECCION "FORM 6" | 12 | 720077 | 720077, | 1 | 1 | 1 | 1 | 4352.84
Area C | Zonal | Subestaciones | SE-Z_129 | Valparaiso | Panos | DesconectadoresPanos | 5441 | DESCONECTADOR 1F, 12 KV, MONOPOLAR MANUAL, 600 A, S/CPT, 20 KA | P_113 | Unidad | 12977 | 12977 | 450368 | ALIMENTADOR BRASIL 12 KV, (EX COLON), CON PROTECCION "FORM 6" | 12 | 720086 | 720086, | 1 | 1 | 1 | 1 | 4352.84
Area C | Zonal | Subestaciones | SE-Z_129 | Valparaiso | Panos | DesconectadoresPanos | 5445 | DESCONECTADOR 3F, 12 KV, TRIPOLAR MANUAL, 600 A, S/CPT, 40 KA | P_113 | Unidad | 12978 | 12978 | 450368 | ALIMENTADOR BRASIL 12 KV, (EX COLON), CON PROTECCION "FORM 6" | 12 | 720340 | 720340, | 1 | 1 | 1 | 1 | 4352.84
Area C | Zonal | Subestaciones | SE-Z_129 | Valparaiso | Panos | DesconectadoresPanos | 5441 | DESCONECTADOR 1F, 12 KV, MONOPOLAR MANUAL, 600 A, S/CPT, 20 KA | P_113 | Unidad | 12979 | 12979 | 450370 | ALIMENTADOR PUERTO N1 12 KV, CON PROTECCION "FORM 6" | 12 | 719909 | 719909, | 1 | 1 | 1 | 1 | 4352.84
Area C | Zonal | Subestaciones | SE-Z_129 | Valparaiso | Panos | DesconectadoresPanos | 5441 | DESCONECTADOR 1F, 12 KV, MONOPOLAR MANUAL, 600 A, S/CPT, 20 KA | P_113 | Unidad | 12980 | 12980 | 450370 | ALIMENTADOR PUERTO N1 12 KV, CON PROTECCION "FORM 6" | 12 | 720066 | 720066, | 1 | 1 | 1 | 1 | 4352.84
Area C | Zonal | Subestaciones | SE-Z_129 | Valparaiso | Panos | DesconectadoresPanos | 5441 | DESCONECTADOR 1F, 12 KV, MONOPOLAR MANUAL, 600 A, S/CPT, 20 KA | P_113 | Unidad | 12981 | 12981 | 450370 | ALIMENTADOR PUERTO N1 12 KV, CON PROTECCION "FORM 6" | 12 | 720068 | 720068, | 1 | 1 | 1 | 1 | 4352.84
Area C | Zonal | Subestaciones | SE-Z_129 | Valparaiso | Panos | DesconectadoresPanos | 5441 | DESCONECTADOR 1F, 12 KV, MONOPOLAR MANUAL, 600 A, S/CPT, 20 KA | P_113 | Unidad | 12982 | 12982 | 450370 | ALIMENTADOR PUERTO N1 12 KV, CON PROTECCION "FORM 6" | 12 | 720069 | 720069, | 1 | 1 | 1 | 1 | 4352.84
Area C | Zonal | Subestaciones | SE-Z_129 | Valparaiso | Panos | DesconectadoresPanos | 5441 | DESCONECTADOR 1F, 12 KV, MONOPOLAR MANUAL, 600 A, S/CPT, 20 KA | P_113 | Unidad | 12983 | 12983 | 450370 | ALIMENTADOR PUERTO N1 12 KV, CON PROTECCION "FORM 6" | 12 | 720070 | 720070, | 1 | 1 | 1 | 1 | 4352.84
Area C | Zonal | Subestaciones | SE-Z_129 | Valparaiso | Panos | DesconectadoresPanos | 5441 | DESCONECTADOR 1F, 12 KV, MONOPOLAR MANUAL, 600 A, S/CPT, 20 KA | P_113 | Unidad | 12984 | 12984 | 450370 | ALIMENTADOR PUERTO N1 12 KV, CON PROTECCION "FORM 6" | 12 | 720071 | 720071, | 1 | 1 | 1 | 1 | 4352.84
Area C | Zonal | Subestaciones | SE-Z_129 | Valparaiso | Panos | DesconectadoresPanos | 5445 | DESCONECTADOR 3F, 12 KV, TRIPOLAR MANUAL, 600 A, S/CPT, 40 KA | P_113 | Unidad | 12985 | 12985 | 450370 | ALIMENTADOR PUERTO N1 12 KV, CON PROTECCION "FORM 6" | 12 | 720343 | 720343, | 1 | 1 | 1 | 1 | 4352.84
Area C | Zonal | Subestaciones | SE-Z_129 | Valparaiso | Panos | DesconectadoresPanos | 5441 | DESCONECTADOR 1F, 12 KV, MONOPOLAR MANUAL, 600 A, S/CPT, 20 KA | P_113 | Unidad | 12986 | 12986 | 450371 | ALIMENTADOR PUERTO N2 12 KV, (EX URUGUAY), CON PROTECCION "FORM 6" | 12 | 719910 | 719910, | 1 | 1 | 1 | 1 | 4352.84
Area C | Zonal | Subestaciones | SE-Z_129 | Valparaiso | Panos | DesconectadoresPanos | 5441 | DESCONECTADOR 1F, 12 KV, MONOPOLAR MANUAL, 600 A, S/CPT, 20 KA | P_113 | Unidad | 12987 | 12987 | 450371 | ALIMENTADOR PUERTO N2 12 KV, (EX URUGUAY), CON PROTECCION "FORM 6" | 12 | 720092 | 720092, | 1 | 1 | 1 | 1 | 4352.84
Area C | Zonal | Subestaciones | SE-Z_129 | Valparaiso | Panos | DesconectadoresPanos | 5441 | DESCONECTADOR 1F, 12 KV, MONOPOLAR MANUAL, 600 A, S/CPT, 20 KA | P_113 | Unidad | 12988 | 12988 | 450371 | ALIMENTADOR PUERTO N2 12 KV, (EX URUGUAY), CON PROTECCION "FORM 6" | 12 | 720093 | 720093, | 1 | 1 | 1 | 1 | 4352.84
Area C | Zonal | Subestaciones | SE-Z_129 | Valparaiso | Panos | DesconectadoresPanos | 5445 | DESCONECTADOR 3F, 12 KV, TRIPOLAR MANUAL, 600 A, S/CPT, 40 KA | P_113 | Unidad | 12989 | 12989 | 450371 | ALIMENTADOR PUERTO N2 12 KV, (EX URUGUAY), CON PROTECCION "FORM 6" | 12 | 720336 | 720336, | 1 | 1 | 1 | 1 | 4352.84
Area C | Zonal | Subestaciones | SE-Z_129 | Valparaiso | Panos | DesconectadoresPanos | 5548 | DESCONECTADOR 1F, 12 KV, MONOPOLAR MANUAL, 600 A, S/CPT, 40 KA | P_113 | Unidad | 12990 | 12990 | 450371 | ALIMENTADOR PUERTO N2 12 KV, (EX URUGUAY), CON PROTECCION "FORM 6" | 12 | 721033 | 721033, | 1 | 1 | 1 | 1 | 4352.84
Area C | Zonal | Subestaciones | SE-Z_129 | Valparaiso | Panos | DesconectadoresPanos | 5548 | DESCONECTADOR 1F, 12 KV, MONOPOLAR MANUAL, 600 A, S/CPT, 40 KA | P_113 | Unidad | 12991 | 12991 | 450371 | ALIMENTADOR PUERTO N2 12 KV, (EX URUGUAY), CON PROTECCION "FORM 6" | 12 | 721049 | 721049, | 1 | 1 | 1 | 1 | 4352.84
Area C | Zonal | Subestaciones | SE-Z_129 | Valparaiso | Panos | DesconectadoresPanos | 5548 | DESCONECTADOR 1F, 12 KV, MONOPOLAR MANUAL, 600 A, S/CPT, 40 KA | P_113 | Unidad | 12992 | 12992 | 450371 | ALIMENTADOR PUERTO N2 12 KV, (EX URUGUAY), CON PROTECCION "FORM 6" | 12 | 721050 | 721050, | 1 | 1 | 1 | 1 | 4352.84
Area C | Zonal | Subestaciones | SE-Z_129 | Valparaiso | Panos | DesconectadoresPanos | 5441 | DESCONECTADOR 1F, 12 KV, MONOPOLAR MANUAL, 600 A, S/CPT, 20 KA | P_113 | Unidad | 12993 | 12993 | 450374 | ALIMENTADOR SAUCE 12 KV, (EX BRASIL), CON PROTECCION "FORM 6" | 12 | 719907 | 719907, | 1 | 1 | 1 | 1 | 4352.84
Area C | Zonal | Subestaciones | SE-Z_129 | Valparaiso | Panos | DesconectadoresPanos | 5441 | DESCONECTADOR 1F, 12 KV, MONOPOLAR MANUAL, 600 A, S/CPT, 20 KA | P_113 | Unidad | 12994 | 12994 | 450374 | ALIMENTADOR SAUCE 12 KV, (EX BRASIL), CON PROTECCION "FORM 6" | 12 | 720064 | 720064, | 1 | 1 | 1 | 1 | 4352.84
Area C | Zonal | Subestaciones | SE-Z_129 | Valparaiso | Panos | DesconectadoresPanos | 5441 | DESCONECTADOR 1F, 12 KV, MONOPOLAR MANUAL, 600 A, S/CPT, 20 KA | P_113 | Unidad | 12995 | 12995 | 450374 | ALIMENTADOR SAUCE 12 KV, (EX BRASIL), CON PROTECCION "FORM 6" | 12 | 720073 | 720073, | 1 | 1 | 1 | 1 | 4352.84
Area C | Zonal | Subestaciones | SE-Z_129 | Valparaiso | Panos | DesconectadoresPanos | 5441 | DESCONECTADOR 1F, 12 KV, MONOPOLAR MANUAL, 600 A, S/CPT, 20 KA | P_113 | Unidad | 12996 | 12996 | 450374 | ALIMENTADOR SAUCE 12 KV, (EX BRASIL), CON PROTECCION "FORM 6" | 12 | 720074 | 720074, | 1 | 1 | 1 | 1 | 4352.84
Area C | Zonal | Subestaciones | SE-Z_129 | Valparaiso | Panos | DesconectadoresPanos | 5441 | DESCONECTADOR 1F, 12 KV, MONOPOLAR MANUAL, 600 A, S/CPT, 20 KA | P_113 | Unidad | 12997 | 12997 | 450374 | ALIMENTADOR SAUCE 12 KV, (EX BRASIL), CON PROTECCION "FORM 6" | 12 | 720084 | 720084, | 1 | 1 | 1 | 1 | 4352.84
Area C | Zonal | Subestaciones | SE-Z_129 | Valparaiso | Panos | DesconectadoresPanos | 5441 | DESCONECTADOR 1F, 12 KV, MONOPOLAR MANUAL, 600 A, S/CPT, 20 KA | P_113 | Unidad | 12998 | 12998 | 450374 | ALIMENTADOR SAUCE 12 KV, (EX BRASIL), CON PROTECCION "FORM 6" | 12 | 720085 | 720085, | 1 | 1 | 1 | 1 | 4352.84
Area C | Zonal | Subestaciones | SE-Z_129 | Valparaiso | Panos | DesconectadoresPanos | 5445 | DESCONECTADOR 3F, 12 KV, TRIPOLAR MANUAL, 600 A, S/CPT, 40 KA | P_113 | Unidad | 12999 | 12999 | 450374 | ALIMENTADOR SAUCE 12 KV, (EX BRASIL), CON PROTECCION "FORM 6" | 12 | 720341 | 720341, | 1 | 1 | 1 | 1 | 4352.84
Area C | Zonal | Subestaciones | SE-Z_129 | Valparaiso | Panos | DesconectadoresPanos | 5441 | DESCONECTADOR 1F, 12 KV, MONOPOLAR MANUAL, 600 A, S/CPT, 20 KA | P_113 | Unidad | 13000 | 13000 | 450375 | ALIMENTADOR INDEPENDENCIA 12 KV, (EX PUERTO 2), CON PROTECCION "FORM 6" | 12 | 719908 | 719908, | 1 | 1 | 1 | 1 | 4352.84
Area C | Zonal | Subestaciones | SE-Z_129 | Valparaiso | Panos | DesconectadoresPanos | 5441 | DESCONECTADOR 1F, 12 KV, MONOPOLAR MANUAL, 600 A, S/CPT, 20 KA | P_113 | Unidad | 13001 | 13001 | 450375 | ALIMENTADOR INDEPENDENCIA 12 KV, (EX PUERTO 2), CON PROTECCION "FORM 6" | 12 | 720065 | 720065, | 1 | 1 | 1 | 1 | 4352.84
Area C | Zonal | Subestaciones | SE-Z_129 | Valparaiso | Panos | DesconectadoresPanos | 5441 | DESCONECTADOR 1F, 12 KV, MONOPOLAR MANUAL, 600 A, S/CPT, 20 KA | P_113 | Unidad | 13002 | 13002 | 450375 | ALIMENTADOR INDEPENDENCIA 12 KV, (EX PUERTO 2), CON PROTECCION "FORM 6" | 12 | 720072 | 720072, | 1 | 1 | 1 | 1 | 4352.84
Area C | Zonal | Subestaciones | SE-Z_129 | Valparaiso | Panos | DesconectadoresPanos | 5441 | DESCONECTADOR 1F, 12 KV, MONOPOLAR MANUAL, 600 A, S/CPT, 20 KA | P_113 | Unidad | 13003 | 13003 | 450375 | ALIMENTADOR INDEPENDENCIA 12 KV, (EX PUERTO 2), CON PROTECCION "FORM 6" | 12 | 720082 | 720082, | 1 | 1 | 1 | 1 | 4352.84
Area C | Zonal | Subestaciones | SE-Z_129 | Valparaiso | Panos | DesconectadoresPanos | 5441 | DESCONECTADOR 1F, 12 KV, MONOPOLAR MANUAL, 600 A, S/CPT, 20 KA | P_113 | Unidad | 13004 | 13004 | 450375 | ALIMENTADOR INDEPENDENCIA 12 KV, (EX PUERTO 2), CON PROTECCION "FORM 6" | 12 | 720083 | 720083, | 1 | 1 | 1 | 1 | 4352.84
Area C | Zonal | Subestaciones | SE-Z_129 | Valparaiso | Panos | DesconectadoresPanos | 5441 | DESCONECTADOR 1F, 12 KV, MONOPOLAR MANUAL, 600 A, S/CPT, 20 KA | P_113 | Unidad | 13005 | 13005 | 450375 | ALIMENTADOR INDEPENDENCIA 12 KV, (EX PUERTO 2), CON PROTECCION "FORM 6" | 12 | 720095 | 720095, | 1 | 1 | 1 | 1 | 4352.84
Area C | Zonal | Subestaciones | SE-Z_129 | Valparaiso | Panos | DesconectadoresPanos | 5445 | DESCONECTADOR 3F, 12 KV, TRIPOLAR MANUAL, 600 A, S/CPT, 40 KA | P_113 | Unidad | 13006 | 13006 | 450375 | ALIMENTADOR INDEPENDENCIA 12 KV, (EX PUERTO 2), CON PROTECCION "FORM 6" | 12 | 720342 | 720342, | 1 | 1 | 1 | 1 | 4352.84
Area C | Zonal | Tramos | Z_297 | Ventanas 110->Torquemada 110 | Panos | DesconectadoresPanos | 5390 | DESCONECTADOR 3F, 145 KV, MOTORIZADO, S/CPT, 1200 A, 40 KA | P_079 | Unidad | 13065 | 13065 | 450409 | Paño Linea N° 1 Ventanas - San Pedro | 110 | 719593 | 719593, | 1 | 1 | 1 | 1 | 11165.81
Area C | Zonal | Tramos | Z_297 | Ventanas 110->Torquemada 110 | Panos | DesconectadoresPanos | 5390 | DESCONECTADOR 3F, 145 KV, MOTORIZADO, S/CPT, 1200 A, 40 KA | P_079 | Unidad | 13066 | 13066 | 450409 | Paño Linea N° 1 Ventanas - San Pedro | 110 | 719594 | 719594, | 1 | 1 | 1 | 1 | 11165.81
Area C | Zonal | Tramos | Z_297 | Ventanas 110->Torquemada 110 | Panos | DesconectadoresPanos | 5390 | DESCONECTADOR 3F, 145 KV, MOTORIZADO, S/CPT, 1200 A, 40 KA | P_079 | Unidad | 13067 | 13067 | 450409 | Paño Linea N° 1 Ventanas - San Pedro | 110 | 719595 | 719595, | 1 | 1 | 1 | 1 | 11165.81
Area C | Zonal | Tramos | Z_297 | Ventanas 110->Torquemada 110 | Panos | DesconectadoresPanos | 5420 | DESCONECTADOR 3F, 123 KV, MOTORIZADO, S/CPT, 2000 A, 40 KA | P_079 | Unidad | 13068 | 13068 | 450409 | Paño Linea N° 1 Ventanas - San Pedro | 110 | 719707 | 719707, | 1 | 1 | 1 | 1 | 11165.81
Area C | Zonal | Tramos | Z_297 | Ventanas 110->Torquemada 110 | Panos | DesconectadoresPanos | 5390 | DESCONECTADOR 3F, 145 KV, MOTORIZADO, S/CPT, 1200 A, 40 KA | P_079 | Unidad | 13069 | 13069 | 450410 | Paño Linea N° 2 Ventanas - San Pedro | 110 | 719596 | 719596, | 1 | 1 | 1 | 1 | 11165.81
Area C | Zonal | Tramos | Z_297 | Ventanas 110->Torquemada 110 | Panos | DesconectadoresPanos | 5390 | DESCONECTADOR 3F, 145 KV, MOTORIZADO, S/CPT, 1200 A, 40 KA | P_079 | Unidad | 13070 | 13070 | 450410 | Paño Linea N° 2 Ventanas - San Pedro | 110 | 719597 | 719597, | 1 | 1 | 1 | 1 | 11165.81
Area C | Zonal | Tramos | Z_297 | Ventanas 110->Torquemada 110 | Panos | DesconectadoresPanos | 5390 | DESCONECTADOR 3F, 145 KV, MOTORIZADO, S/CPT, 1200 A, 40 KA | P_079 | Unidad | 13071 | 13071 | 450410 | Paño Linea N° 2 Ventanas - San Pedro | 110 | 719598 | 719598, | 1 | 1 | 1 | 1 | 11165.81
Area C | Zonal | Tramos | Z_297 | Ventanas 110->Torquemada 110 | Panos | DesconectadoresPanos | 5420 | DESCONECTADOR 3F, 123 KV, MOTORIZADO, S/CPT, 2000 A, 40 KA | P_079 | Unidad | 13072 | 13072 | 450410 | Paño Linea N° 2 Ventanas - San Pedro | 110 | 719708 | 719708, | 1 | 1 | 1 | 1 | 11165.81
Area C | Zonal | Subestaciones | SE-Z_106 | San Rafael | Panos | DesconectadoresPanos | 5468 | DESCONECTADOR 3F, 23 KV, TRIPOLAR MANUAL, 800 A, S/CPT, 25 KA | P_113 | Unidad | 13101 | 13101 | 450423 | ALIMENTADOR CHACABUCO 23 KV | 23 | 720693 | 720693, | 1 | 1 | 1 | 1 | 4796.47
Area C | Zonal | Subestaciones | SE-Z_106 | San Rafael | Panos | DesconectadoresPanos | 5468 | DESCONECTADOR 3F, 23 KV, TRIPOLAR MANUAL, 800 A, S/CPT, 25 KA | P_113 | Unidad | 13102 | 13102 | 450423 | ALIMENTADOR CHACABUCO 23 KV | 23 | 720694 | 720694, | 1 | 1 | 1 | 1 | 4796.47
Area C | Zonal | Subestaciones | SE-Z_106 | San Rafael | Panos | DesconectadoresPanos | 5468 | DESCONECTADOR 3F, 23 KV, TRIPOLAR MANUAL, 800 A, S/CPT, 25 KA | P_113 | Unidad | 13103 | 13103 | 450424 | ALIMENTADOR LAS JUNTAS 23 KV | 23 | 720695 | 720695, | 1 | 1 | 1 | 1 | 4796.47
Area C | Zonal | Subestaciones | SE-Z_106 | San Rafael | Panos | DesconectadoresPanos | 5468 | DESCONECTADOR 3F, 23 KV, TRIPOLAR MANUAL, 800 A, S/CPT, 25 KA | P_113 | Unidad | 13104 | 13104 | 450424 | ALIMENTADOR LAS JUNTAS 23 KV | 23 | 720696 | 720696, | 1 | 1 | 1 | 1 | 4796.47
Area C | Zonal | Subestaciones | SE-Z_106 | San Rafael | Panos | DesconectadoresPanos | 5463 | DESCONECTADOR 1F, 12 KV, MONOPOLAR MANUAL, 100 A, S/CPT, 8 KA | P_113 | Unidad | 13105 | 13105 | 450425 | SERVICIOS AUXILIARES N1 | 12 | 720622 | 720622, | 1 | 1 | 1 | 1 | 4352.84
Area C | Zonal | Subestaciones | SE-Z_106 | San Rafael | Panos | DesconectadoresPanos | 5463 | DESCONECTADOR 1F, 12 KV, MONOPOLAR MANUAL, 100 A, S/CPT, 8 KA | P_113 | Unidad | 13106 | 13106 | 450425 | SERVICIOS AUXILIARES N1 | 12 | 720623 | 720623, | 1 | 1 | 1 | 1 | 4352.84
Area C | Zonal | Subestaciones | SE-Z_106 | San Rafael | Panos | DesconectadoresPanos | 5463 | DESCONECTADOR 1F, 12 KV, MONOPOLAR MANUAL, 100 A, S/CPT, 8 KA | P_113 | Unidad | 13107 | 13107 | 450425 | SERVICIOS AUXILIARES N1 | 12 | 720624 | 720624, | 1 | 1 | 1 | 1 | 4352.84
Area C | Zonal | Subestaciones | SE-Z_106 | San Rafael | Panos | DesconectadoresPanos | 5448 | DESCONECTADOR 1F, 12 KV, MONOPOLAR MANUAL, 3 A, S/CPT, 1 KA | P_113 | Unidad | 13108 | 13108 | 450426 | SERVICIOS AUXILIARES N2 | 12 | 720360 | 720360, | 1 | 1 | 1 | 1 | 4352.84
Area C | Zonal | Subestaciones | SE-Z_106 | San Rafael | Panos | DesconectadoresPanos | 5448 | DESCONECTADOR 1F, 12 KV, MONOPOLAR MANUAL, 3 A, S/CPT, 1 KA | P_113 | Unidad | 13109 | 13109 | 450426 | SERVICIOS AUXILIARES N2 | 12 | 720361 | 720361, | 1 | 1 | 1 | 1 | 4352.84
Area C | Zonal | Subestaciones | SE-Z_106 | San Rafael | Panos | DesconectadoresPanos | 5448 | DESCONECTADOR 1F, 12 KV, MONOPOLAR MANUAL, 3 A, S/CPT, 1 KA | P_113 | Unidad | 13110 | 13110 | 450426 | SERVICIOS AUXILIARES N2 | 12 | 720362 | 720362, | 1 | 1 | 1 | 1 | 4352.84
Area C | Zonal | Subestaciones | SE-Z_102 | San Antonio | Panos | DesconectadoresPanos | 5466 | DESCONECTADOR 1F, 23 KV, MONOPOLAR MANUAL, 2000 A, S/CPT, 25 KA | P_113 | Unidad | 13130 | 13130 | 450434 | ALIMENTADOR N3 PUERTO CENTRAL 23 KV | 23 | 720676 | 720676, | 1 | 1 | 1 | 1 | 4796.47
Area C | Zonal | Subestaciones | SE-Z_102 | San Antonio | Panos | DesconectadoresPanos | 5466 | DESCONECTADOR 1F, 23 KV, MONOPOLAR MANUAL, 2000 A, S/CPT, 25 KA | P_113 | Unidad | 13131 | 13131 | 450434 | ALIMENTADOR N3 PUERTO CENTRAL 23 KV | 23 | 720680 | 720680, | 1 | 1 | 1 | 1 | 4796.47
Area C | Zonal | Subestaciones | SE-Z_102 | San Antonio | Panos | DesconectadoresPanos | 5466 | DESCONECTADOR 1F, 23 KV, MONOPOLAR MANUAL, 2000 A, S/CPT, 25 KA | P_113 | Unidad | 13132 | 13132 | 450434 | ALIMENTADOR N3 PUERTO CENTRAL 23 KV | 23 | 720681 | 720681, | 1 | 1 | 1 | 1 | 4796.47
Area C | Zonal | Subestaciones | SE-Z_102 | San Antonio | Panos | DesconectadoresPanos | 5484 | DESCONECTADOR 3F, 23 KV, TRIPOLAR MANUAL, 2000 A, S/CPT, 50 KA | P_113 | Unidad | 13133 | 13133 | 450434 | ALIMENTADOR N3 PUERTO CENTRAL 23 KV | 23 | 720784 | 720784, | 1 | 1 | 1 | 1 | 4796.47
Area C | Zonal | Subestaciones | SE-Z_102 | San Antonio | Panos | DesconectadoresPanos | 5484 | DESCONECTADOR 3F, 23 KV, TRIPOLAR MANUAL, 2000 A, S/CPT, 50 KA | P_113 | Unidad | 13134 | 13134 | 450434 | ALIMENTADOR N3 PUERTO CENTRAL 23 KV | 23 | 720785 | 720785, | 1 | 1 | 1 | 1 | 4796.47
Area C | Zonal | Subestaciones | SE-Z_84 | La Calera | Panos | DesconectadoresPanos | 5463 | DESCONECTADOR 1F, 12 KV, MONOPOLAR MANUAL, 100 A, S/CPT, 8 KA | P_113 | Unidad | 13249 | 13249 | 450538 | ALIMENTADOR N5 HIJUELAS 12 KV | 12 | 720549 | 720549, | 1 | 1 | 1 | 1 | 4352.84
Area C | Zonal | Subestaciones | SE-Z_84 | La Calera | Panos | DesconectadoresPanos | 5463 | DESCONECTADOR 1F, 12 KV, MONOPOLAR MANUAL, 100 A, S/CPT, 8 KA | P_113 | Unidad | 13250 | 13250 | 450538 | ALIMENTADOR N5 HIJUELAS 12 KV | 12 | 720550 | 720550, | 1 | 1 | 1 | 1 | 4352.84
Area C | Zonal | Subestaciones | SE-Z_84 | La Calera | Panos | DesconectadoresPanos | 5463 | DESCONECTADOR 1F, 12 KV, MONOPOLAR MANUAL, 100 A, S/CPT, 8 KA | P_113 | Unidad | 13251 | 13251 | 450538 | ALIMENTADOR N5 HIJUELAS 12 KV | 12 | 720551 | 720551, | 1 | 1 | 1 | 1 | 4352.84
Area C | Zonal | Subestaciones | SE-Z_84 | La Calera | Panos | DesconectadoresPanos | 5519 | DESCONECTADOR 3F, 12 KV, TRIPOLAR MANUAL, 600 A, S/CPT, 20 KA | P_113 | Unidad | 13252 | 13252 | 450538 | ALIMENTADOR N5 HIJUELAS 12 KV | 12 | 720908 | 720908, | 1 | 1 | 1 | 1 | 4352.84
Area C | Zonal | Subestaciones | SE-Z_84 | La Calera | Panos | DesconectadoresPanos | 5519 | DESCONECTADOR 3F, 12 KV, TRIPOLAR MANUAL, 600 A, S/CPT, 20 KA | P_113 | Unidad | 13253 | 13253 | 450538 | ALIMENTADOR N5 HIJUELAS 12 KV | 12 | 720909 | 720909, | 1 | 1 | 1 | 1 | 4352.84
Area C | Zonal | Subestaciones | SE-Z_84 | La Calera | Panos | DesconectadoresPanos | 5519 | DESCONECTADOR 3F, 12 KV, TRIPOLAR MANUAL, 600 A, S/CPT, 20 KA | P_113 | Unidad | 13254 | 13254 | 450538 | ALIMENTADOR N5 HIJUELAS 12 KV | 12 | 720910 | 720910, | 1 | 1 | 1 | 1 | 4352.84
Area C | Zonal | Subestaciones | SE-Z_129 | Valparaiso | Panos | DesconectadoresPanos | 5445 | DESCONECTADOR 3F, 12 KV, TRIPOLAR MANUAL, 600 A, S/CPT, 40 KA | P_113 | Unidad | 13304 | 13304 | 450561 | ALIMENTADOR DISPONIBLE 12 KV, (EX INDEPENDENCIA), CON PROTECCION "FORM 6" | 12 | 720337 | 720337, | 1 | 1 | 1 | 1 | 4352.84
Area C | Zonal | Subestaciones | SE-Z_129 | Valparaiso | Panos | DesconectadoresPanos | 5459 | DESCONECTADOR 3F, 12 KV, TRIPOLAR MANUAL, 600 A, S/CPT, 40 KA | P_113 | Unidad | 13305 | 13305 | 450561 | ALIMENTADOR DISPONIBLE 12 KV, (EX INDEPENDENCIA), CON PROTECCION "FORM 6" | 12 | 720461 | 720461, | 1 | 1 | 1 | 1 | 4352.84
Area C | Zonal | Subestaciones | SE-Z_129 | Valparaiso | Panos | DesconectadoresPanos | 5548 | DESCONECTADOR 1F, 12 KV, MONOPOLAR MANUAL, 600 A, S/CPT, 40 KA | P_113 | Unidad | 13306 | 13306 | 450561 | ALIMENTADOR DISPONIBLE 12 KV, (EX INDEPENDENCIA), CON PROTECCION "FORM 6" | 12 | 721034 | 721034, | 1 | 1 | 1 | 1 | 4352.84
Area C | Zonal | Subestaciones | SE-Z_129 | Valparaiso | Panos | DesconectadoresPanos | 5548 | DESCONECTADOR 1F, 12 KV, MONOPOLAR MANUAL, 600 A, S/CPT, 40 KA | P_113 | Unidad | 13307 | 13307 | 450561 | ALIMENTADOR DISPONIBLE 12 KV, (EX INDEPENDENCIA), CON PROTECCION "FORM 6" | 12 | 721047 | 721047, | 1 | 1 | 1 | 1 | 4352.84
Area C | Zonal | Subestaciones | SE-Z_129 | Valparaiso | Panos | DesconectadoresPanos | 5548 | DESCONECTADOR 1F, 12 KV, MONOPOLAR MANUAL, 600 A, S/CPT, 40 KA | P_113 | Unidad | 13308 | 13308 | 450561 | ALIMENTADOR DISPONIBLE 12 KV, (EX INDEPENDENCIA), CON PROTECCION "FORM 6" | 12 | 721048 | 721048, | 1 | 1 | 1 | 1 | 4352.84
Area C | Zonal | Subestaciones | SE-Z_91 | Peñablanca | Panos | DesconectadoresPanos | 5538 | DESCONECTADOR 1F, 12 KV, MONOPOLAR MANUAL, 900 A, S/CPT, 25 KA | P_113 | Unidad | 13355 | 13355 | 450578 | AL. N2 WILSON 12 kV, PROTECCION FORM 6 | 12 | 720960 | 720960, | 1 | 1 | 1 | 1 | 4352.84
Area C | Zonal | Subestaciones | SE-Z_91 | Peñablanca | Panos | DesconectadoresPanos | 5538 | DESCONECTADOR 1F, 12 KV, MONOPOLAR MANUAL, 900 A, S/CPT, 25 KA | P_113 | Unidad | 13356 | 13356 | 450578 | AL. N2 WILSON 12 kV, PROTECCION FORM 6 | 12 | 720961 | 720961, | 1 | 1 | 1 | 1 | 4352.84
Area C | Zonal | Subestaciones | SE-Z_91 | Peñablanca | Panos | DesconectadoresPanos | 5538 | DESCONECTADOR 1F, 12 KV, MONOPOLAR MANUAL, 900 A, S/CPT, 25 KA | P_113 | Unidad | 13357 | 13357 | 450578 | AL. N2 WILSON 12 kV, PROTECCION FORM 6 | 12 | 720974 | 720974, | 1 | 1 | 1 | 1 | 4352.84
Area C | Zonal | Subestaciones | SE-Z_91 | Peñablanca | Panos | DesconectadoresPanos | 5538 | DESCONECTADOR 1F, 12 KV, MONOPOLAR MANUAL, 900 A, S/CPT, 25 KA | P_113 | Unidad | 13358 | 13358 | 450578 | AL. N2 WILSON 12 kV, PROTECCION FORM 6 | 12 | 720975 | 720975, | 1 | 1 | 1 | 1 | 4352.84
Area C | Zonal | Subestaciones | SE-Z_91 | Peñablanca | Panos | DesconectadoresPanos | 5538 | DESCONECTADOR 1F, 12 KV, MONOPOLAR MANUAL, 900 A, S/CPT, 25 KA | P_113 | Unidad | 13359 | 13359 | 450578 | AL. N2 WILSON 12 kV, PROTECCION FORM 6 | 12 | 720976 | 720976, | 1 | 1 | 1 | 1 | 4352.84
Area C | Zonal | Subestaciones | SE-Z_91 | Peñablanca | Panos | DesconectadoresPanos | 5538 | DESCONECTADOR 1F, 12 KV, MONOPOLAR MANUAL, 900 A, S/CPT, 25 KA | P_113 | Unidad | 13360 | 13360 | 450578 | AL. N2 WILSON 12 kV, PROTECCION FORM 6 | 12 | 720977 | 720977, | 1 | 1 | 1 | 1 | 4352.84
Area C | Zonal | Subestaciones | SE-Z_91 | Peñablanca | Panos | DesconectadoresPanos | 5572 | DESCONECTADOR 3F, 12 KV, TRIPOLAR MANUAL, 800 A, S/CPT, 25 KA | P_113 | Unidad | 13361 | 13361 | 450578 | AL. N2 WILSON 12 kV, PROTECCION FORM 6 | 12 | 721225 | 721225, | 1 | 1 | 1 | 1 | 4352.84
Area C | Zonal | Subestaciones | SE-Z_91 | Peñablanca | Panos | DesconectadoresPanos | 5538 | DESCONECTADOR 1F, 12 KV, MONOPOLAR MANUAL, 900 A, S/CPT, 25 KA | P_113 | Unidad | 13369 | 13369 | 450580 | ALIMENTADOR N4 DISPONIBLE, PROTECCION FORM 6 | 12 | 720964 | 720964, | 1 | 1 | 1 | 1 | 4352.84
Area C | Zonal | Subestaciones | SE-Z_91 | Peñablanca | Panos | DesconectadoresPanos | 5538 | DESCONECTADOR 1F, 12 KV, MONOPOLAR MANUAL, 900 A, S/CPT, 25 KA | P_113 | Unidad | 13370 | 13370 | 450580 | ALIMENTADOR N4 DISPONIBLE, PROTECCION FORM 6 | 12 | 720965 | 720965, | 1 | 1 | 1 | 1 | 4352.84
Area C | Zonal | Subestaciones | SE-Z_91 | Peñablanca | Panos | DesconectadoresPanos | 5538 | DESCONECTADOR 1F, 12 KV, MONOPOLAR MANUAL, 900 A, S/CPT, 25 KA | P_113 | Unidad | 13371 | 13371 | 450580 | ALIMENTADOR N4 DISPONIBLE, PROTECCION FORM 6 | 12 | 720978 | 720978, | 1 | 1 | 1 | 1 | 4352.84
Area C | Zonal | Subestaciones | SE-Z_91 | Peñablanca | Panos | DesconectadoresPanos | 5538 | DESCONECTADOR 1F, 12 KV, MONOPOLAR MANUAL, 900 A, S/CPT, 25 KA | P_113 | Unidad | 13372 | 13372 | 450580 | ALIMENTADOR N4 DISPONIBLE, PROTECCION FORM 6 | 12 | 720979 | 720979, | 1 | 1 | 1 | 1 | 4352.84
Area C | Zonal | Subestaciones | SE-Z_91 | Peñablanca | Panos | DesconectadoresPanos | 5538 | DESCONECTADOR 1F, 12 KV, MONOPOLAR MANUAL, 900 A, S/CPT, 25 KA | P_113 | Unidad | 13373 | 13373 | 450580 | ALIMENTADOR N4 DISPONIBLE, PROTECCION FORM 6 | 12 | 720980 | 720980, | 1 | 1 | 1 | 1 | 4352.84
Area C | Zonal | Subestaciones | SE-Z_91 | Peñablanca | Panos | DesconectadoresPanos | 5538 | DESCONECTADOR 1F, 12 KV, MONOPOLAR MANUAL, 900 A, S/CPT, 25 KA | P_113 | Unidad | 13374 | 13374 | 450580 | ALIMENTADOR N4 DISPONIBLE, PROTECCION FORM 6 | 12 | 720981 | 720981, | 1 | 1 | 1 | 1 | 4352.84
Area C | Zonal | Subestaciones | SE-Z_91 | Peñablanca | Panos | DesconectadoresPanos | 5572 | DESCONECTADOR 3F, 12 KV, TRIPOLAR MANUAL, 800 A, S/CPT, 25 KA | P_113 | Unidad | 13375 | 13375 | 450580 | ALIMENTADOR N4 DISPONIBLE, PROTECCION FORM 6 | 12 | 721227 | 721227, | 1 | 1 | 1 | 1 | 4352.84
Area C | Zonal | Subestaciones | SE-Z_90 | Panquehue | Panos | DesconectadoresPanos | 1311491 | TIPO: VERTICAL MECANISMO: MANUAL 13 KV 2000A AISLACIÓN: 125 SIN TIERRA | P_113 | Unidad | 23254 | 23254 | 1707860 | ALIMENTADOR N3 VIÑA ERRAZURIZ 12 KV, PROTECCION ELECTRONICA FORM 6 | 12 | 1707869 | 1707869, | 1 | 1 | 1 | 1 | 4352.84
Area C | Zonal | Subestaciones | SE-Z_90 | Panquehue | Panos | DesconectadoresPanos | 1311491 | TIPO: VERTICAL MECANISMO: MANUAL 13 KV 2000A AISLACIÓN: 125 SIN TIERRA | P_113 | Unidad | 23255 | 23255 | 1707860 | ALIMENTADOR N3 VIÑA ERRAZURIZ 12 KV, PROTECCION ELECTRONICA FORM 6 | 12 | 1707870 | 1707870, | 1 | 1 | 1 | 1 | 4352.84
Area C | Zonal | Subestaciones | SE-Z_90 | Panquehue | Panos | DesconectadoresPanos | 1311491 | TIPO: VERTICAL MECANISMO: MANUAL 13 KV 2000A AISLACIÓN: 125 SIN TIERRA | P_113 | Unidad | 23256 | 23256 | 1707860 | ALIMENTADOR N3 VIÑA ERRAZURIZ 12 KV, PROTECCION ELECTRONICA FORM 6 | 12 | 1707871 | 1707871, | 1 | 1 | 1 | 1 | 4352.84
Area C | Zonal | Subestaciones | SE-Z_90 | Panquehue | Panos | DesconectadoresPanos | 1311491 | TIPO: VERTICAL MECANISMO: MANUAL 13 KV 2000A AISLACIÓN: 125 SIN TIERRA | P_113 | Unidad | 23257 | 23257 | 1707860 | ALIMENTADOR N3 VIÑA ERRAZURIZ 12 KV, PROTECCION ELECTRONICA FORM 6 | 12 | 1707872 | 1707872, | 1 | 1 | 1 | 1 | 4352.84
Area C | Zonal | Subestaciones | SE-Z_90 | Panquehue | Panos | DesconectadoresPanos | 1311491 | TIPO: VERTICAL MECANISMO: MANUAL 13 KV 2000A AISLACIÓN: 125 SIN TIERRA | P_113 | Unidad | 23258 | 23258 | 1707860 | ALIMENTADOR N3 VIÑA ERRAZURIZ 12 KV, PROTECCION ELECTRONICA FORM 6 | 12 | 1707873 | 1707873, | 1 | 1 | 1 | 1 | 4352.84
Area C | Zonal | Subestaciones | SE-Z_90 | Panquehue | Panos | DesconectadoresPanos | 1311491 | TIPO: VERTICAL MECANISMO: MANUAL 13 KV 2000A AISLACIÓN: 125 SIN TIERRA | P_113 | Unidad | 23259 | 23259 | 1707860 | ALIMENTADOR N3 VIÑA ERRAZURIZ 12 KV, PROTECCION ELECTRONICA FORM 6 | 12 | 1707874 | 1707874, | 1 | 1 | 1 | 1 | 4352.84
Area C | Zonal | Subestaciones | SE-Z_71 | Bosquemar | Panos | ElementosdeProteccion | 62 | RELE SOBRECORRIENTE TRIFASICO | P_113 | Unidad | 24233 | 24233 | 450061 | ALIMENTADOR N5 | 12 | 738284 | 738284, | 1 | 1 | 1 | 1 | 1113.66
Area C | Zonal | Subestaciones | SE-Z_71 | Bosquemar | Panos | ElementosdeProteccion | 62 | RELE SOBRECORRIENTE TRIFASICO | P_113 | Unidad | 24234 | 24234 | 450062 | ALIMENTADOR N6 | 12 | 738285 | 738285, | 1 | 1 | 1 | 1 | 1113.66
Area C | Zonal | Subestaciones | SE-Z_71 | Bosquemar | Panos | ElementosdeProteccion | 50 | RELE MAESTRO 125 VCC | P_113 | Unidad | 24235 | 24235 | 450062 | ALIMENTADOR N6 | 12 | 738286 | 738286, | 1 | 1 | 1 | 1 | 1113.66
Area C | Zonal | Subestaciones | SE-Z_73 | Casablanca | Panos | ElementosdeProteccion | 112 | RELE SOBRECORRIENTE MONOFASICO ELECTROMECANICO | P_113 | Unidad | 24238 | 24238 | 450066 | ALIMENTADOR N2 COOPERATIVA AGRICOLA 12 KV, PROTECC FORM 4C | 12 | 738294 | 738294, | 1 | 1 | 1 | 1 | 1113.66
Area C | Zonal | Subestaciones | SE-Z_77 | Con Con | Panos | ElementosdeProteccion | 115 | RELE SOBRECORRIENTE TRIFASICO DIGITAL | P_113 | Unidad | 24254 | 24254 | 450090 | ALIMENTADOR CONCON 12 KV | 12 | 738314 | 738314, | 1 | 1 | 1 | 1 | 1113.66
Area C | Zonal | Subestaciones | SE-Z_77 | Con Con | Panos | ElementosdeProteccion | 115 | RELE SOBRECORRIENTE TRIFASICO DIGITAL | P_113 | Unidad | 24255 | 24255 | 450092 | ALIMENTADOR HIGUERILLAS 12 KV | 12 | 738318 | 738318, | 1 | 1 | 1 | 1 | 1113.66
Area C | Zonal | Subestaciones | SE-Z_77 | Con Con | Panos | ElementosdeProteccion | 6 | PROTECCION DESBALANCE DEL NEUTRO | P_113 | Unidad | 24256 | 24256 | 450094 | ALIMENTADOR TABOLANGO 12 KV | 12 | 738306 | 738306, | 1 | 1 | 1 | 1 | 1113.66
Area C | Zonal | Subestaciones | SE-Z_77 | Con Con | Panos | ElementosdeProteccion | 115 | RELE SOBRECORRIENTE TRIFASICO DIGITAL | P_113 | Unidad | 24257 | 24257 | 450094 | ALIMENTADOR TABOLANGO 12 KV | 12 | 738313 | 738313, | 1 | 1 | 1 | 1 | 1113.66
Area C | Zonal | Subestaciones | SE-Z_84 | La Calera | Panos | ElementosdeProteccion | 115 | RELE SOBRECORRIENTE TRIFASICO DIGITAL | P_113 | Unidad | 24275 | 24275 | 450123 | ALIMENTADOR N1 CALERA 12 KV | 12 | 738323 | 738323, | 1 | 1 | 1 | 1 | 1113.66
Area C | Zonal | Subestaciones | SE-Z_84 | La Calera | Panos | ElementosdeProteccion | 115 | RELE SOBRECORRIENTE TRIFASICO DIGITAL | P_113 | Unidad | 24276 | 24276 | 450124 | ALIMENTAD0R N2 LA LRUZ 12 KV | 12 | 738324 | 738324, | 1 | 1 | 1 | 1 | 1113.66
Area C | Zonal | Subestaciones | SE-Z_84 | La Calera | Panos | ElementosdeProteccion | 115 | RELE SOBRECORRIENTE TRIFASICO DIGITAL | P_113 | Unidad | 24277 | 24277 | 450126 | ALIMENTADOR N4 ARTFICIO 12 KV | 12 | 738322 | 738322, | 1 | 1 | 1 | 1 | 1113.66
Area C | Zonal | Subestaciones | SE-Z_89 | Miraflores | Panos | ElementosdeProteccion | 49 | RELE INTEGRADO MULTIFUNCION | P_113 | Unidad | 24328 | 24328 | 450165 | 52C1 | 12 | 737962 | 737962, | 1 | 1 | 1 | 1 | 79.28
Area C | Zonal | Subestaciones | SE-Z_89 | Miraflores | Panos | ElementosdeProteccion | 49 | RELE INTEGRADO MULTIFUNCION | P_113 | Unidad | 24329 | 24329 | 450166 | 52C4 | 12 | 737965 | 737965, | 1 | 1 | 1 | 1 | 79.28
Area C | Zonal | Subestaciones | SE-Z_89 | Miraflores | Panos | ElementosdeProteccion | 49 | RELE INTEGRADO MULTIFUNCION | P_113 | Unidad | 24330 | 24330 | 450167 | 52C2 | 12 | 737963 | 737963, | 1 | 1 | 1 | 1 | 79.28
Area C | Zonal | Subestaciones | SE-Z_92 | Placeres | Panos | ElementosdeProteccion | 115 | RELE SOBRECORRIENTE TRIFASICO DIGITAL | P_113 | Unidad | 24352 | 24352 | 450194 | ALIMENTADOR N°2 POLANCO 12 KV | 12 | 737992 | 737992, | 1 | 1 | 1 | 1 | 1113.66
Area C | Zonal | Subestaciones | SE-Z_92 | Placeres | Panos | ElementosdeProteccion | 56 | RELE RESIDUAL | P_113 | Unidad | 24353 | 24353 | 450194 | ALIMENTADOR N°2 POLANCO 12 KV | 12 | 737993 | 737993, | 1 | 1 | 1 | 1 | 1113.66
Area C | Zonal | Subestaciones | SE-Z_95 | Quilpue | Panos | ElementosdeProteccion | 115 | RELE SOBRECORRIENTE TRIFASICO DIGITAL | P_113 | Unidad | 24375 | 24375 | 450232 | ALIMENTADOR N°9 FREIRE | 12 | 738078 | 738078, | 1 | 1 | 1 | 1 | 1113.66
Area C | Zonal | Subestaciones | SE-Z_97 | Quintero | Panos | ElementosdeProteccion | 115 | RELE SOBRECORRIENTE TRIFASICO DIGITAL | P_113 | Unidad | 24382 | 24382 | 450243 | ALIMENTADOR QUINTERO 12 KV | 12 | 738087 | 738087, | 1 | 1 | 1 | 1 | 1113.66
Area C | Zonal | Subestaciones | SE-Z_97 | Quintero | Panos | ElementosdeProteccion | 115 | RELE SOBRECORRIENTE TRIFASICO DIGITAL | P_113 | Unidad | 24385 | 24385 | 450246 | ALIMENTADOR PUERTO VENTANAS, PROTECCION MICOM P142 | 12 | 738086 | 738086, | 1 | 1 | 1 | 1 | 1113.66
Area C | Zonal | Subestaciones | SE-Z_97 | Quintero | Panos | ElementosdeProteccion | 115 | RELE SOBRECORRIENTE TRIFASICO DIGITAL | P_113 | Unidad | 24386 | 24386 | 450247 | ALIMENTADOR ARENALES 12 KV | 12 | 738085 | 738085, | 1 | 1 | 1 | 1 | 1113.66
Area C | Zonal | Subestaciones | SE-Z_98 | Reñaca | Panos | ElementosdeProteccion | 6 | PROTECCION DESBALANCE DEL NEUTRO | P_113 | Unidad | 24398 | 24398 | 450256 | ALIMENTADOR N3 GLORIAS NAVALES 12 KV, PROTECCION FORM 6 | 12 | 738117 | 738117, | 1 | 1 | 1 | 1 | 1113.66
Area C | Zonal | Subestaciones | SE-Z_102 | San Antonio | Panos | ElementosdeProteccion | 115 | RELE SOBRECORRIENTE TRIFASICO DIGITAL | P_113 | Unidad | 24418 | 24418 | 450290 | ALIMENTADOR N1 SAN JUAN 23 KV | 23 | 738238 | 738238, | 1 | 1 | 1 | 1 | 1113.66
Area C | Zonal | Subestaciones | SE-Z_102 | San Antonio | Panos | ElementosdeProteccion | 115 | RELE SOBRECORRIENTE TRIFASICO DIGITAL | P_113 | Unidad | 24419 | 24419 | 450291 | ALIMENTADOR N2 SANTO DOMINGO 23 KV | 23 | 738237 | 738237, | 1 | 1 | 1 | 1 | 1113.66
Area C | Zonal | Subestaciones | SE-Z_103 | San Felipe | Panos | ElementosdeProteccion | 112 | RELE SOBRECORRIENTE MONOFASICO ELECTROMECANICO | P_113 | Unidad | 24435 | 24435 | 450304 | ALIMENTADOR N2 PUTAENDO | 12 | 738243 | 738243, | 1 | 1 | 1 | 1 | 1113.66
Area C | Zonal | Subestaciones | SE-Z_106 | San Rafael | Panos | ElementosdeProteccion | 115 | RELE SOBRECORRIENTE TRIFASICO DIGITAL | P_113 | Unidad | 24452 | 24452 | 450333 | AL N3 LOS ANDES | 12 | 738524 | 738524, | 1 | 1 | 1 | 1 | 1113.66
Area C | Zonal | Subestaciones | SE-Z_106 | San Rafael | Panos | ElementosdeProteccion | 9 | PROTECCION FALLA INTERRUPTOR-SEL352 | P_113 | Unidad | 24453 | 24453 | 450333 | AL N3 LOS ANDES | 12 | 738536 | 738536, | 1 | 1 | 1 | 1 | 1113.66
Area C | Zonal | Subestaciones | SE-Z_106 | San Rafael | Panos | ElementosdeProteccion | 113 | RELE SOBRECORRIENTE MONOFASICO ELECTRONICO | P_113 | Unidad | 24454 | 24454 | 450334 | ALIMENTADOR N2 SAN RAFAEL 12 KV | 12 | 738507 | 738507, | 1 | 1 | 1 | 1 | 607.68
Area C | Zonal | Subestaciones | SE-Z_106 | San Rafael | Panos | ElementosdeProteccion | 91 | RELE BAJA FRECUENCIA ELECTRONICO | P_113 | Unidad | 24455 | 24455 | 450334 | ALIMENTADOR N2 SAN RAFAEL 12 KV | 12 | 738508 | 738508, | 1 | 1 | 1 | 1 | 1113.66
Area C | Zonal | Subestaciones | SE-Z_106 | San Rafael | Panos | ElementosdeProteccion | 9 | PROTECCION FALLA INTERRUPTOR-SEL352 | P_113 | Unidad | 24456 | 24456 | 450334 | ALIMENTADOR N2 SAN RAFAEL 12 KV | 12 | 738535 | 738535, | 1 | 1 | 1 | 1 | 1113.66
Area C | Zonal | Subestaciones | SE-Z_106 | San Rafael | Panos | ElementosdeProteccion | 59 | RELE SOBRECORRIENTE | P_113 | Unidad | 24457 | 24457 | 450336 | ALIMENTADOR N5 SAN ESTEBAN | 12 | 738506 | 738506, | 1 | 1 | 1 | 1 | 1113.66
Area C | Zonal | Subestaciones | SE-Z_106 | San Rafael | Panos | ElementosdeProteccion | 115 | RELE SOBRECORRIENTE TRIFASICO DIGITAL | P_113 | Unidad | 24458 | 24458 | 450337 | ALIMENTADOR N4 SAN VICENTE | 12 | 738522 | 738522, | 1 | 1 | 1 | 1 | 1113.66
Area C | Zonal | Subestaciones | SE-Z_106 | San Rafael | Panos | ElementosdeProteccion | 115 | RELE SOBRECORRIENTE TRIFASICO DIGITAL | P_113 | Unidad | 24459 | 24459 | 450337 | ALIMENTADOR N4 SAN VICENTE | 12 | 738525 | 738525, | 1 | 1 | 1 | 1 | 1113.66
Area C | Zonal | Subestaciones | SE-Z_129 | Valparaiso | Panos | ElementosdeProteccion | 115 | RELE SOBRECORRIENTE TRIFASICO DIGITAL | P_113 | Unidad | 24473 | 24473 | 450369 | ALIMENTADOR ERRAZURIZ 12 KV, (CELDA ANTIGUA) | 12 | 738014 | 738014, | 1 | 1 | 1 | 1 | 1113.66
Area C | Zonal | Subestaciones | SE-Z_129 | Valparaiso | Panos | ElementosdeProteccion | 115 | RELE SOBRECORRIENTE TRIFASICO DIGITAL | P_113 | Unidad | 24474 | 24474 | 450371 | ALIMENTADOR PUERTO N2 12 KV, (EX URUGUAY), CON PROTECCION "FORM 6" | 12 | 738561 | 738561, | 1 | 1 | 1 | 1 | 1113.66
Area C | Zonal | Subestaciones | SE-Z_129 | Valparaiso | Panos | ElementosdeProteccion | 13 | EQUIPO DE PROTECCION Y CONTROL TRIFASICO NUMERICO | P_113 | Unidad | 24475 | 24475 | 450372 | ALIMENTADOR COLON 12 KV, (CELDA K04) | 12 | 738007 | 738007, | 1 | 1 | 1 | 1 | 1113.66
Area C | Zonal | Subestaciones | SE-Z_129 | Valparaiso | Panos | ElementosdeProteccion | 115 | RELE SOBRECORRIENTE TRIFASICO DIGITAL | P_113 | Unidad | 24476 | 24476 | 450372 | ALIMENTADOR COLON 12 KV, (CELDA K04) | 12 | 738558 | 738558, | 1 | 1 | 1 | 1 | 1113.66
Area C | Zonal | Subestaciones | SE-Z_129 | Valparaiso | Panos | ElementosdeProteccion | 115 | RELE SOBRECORRIENTE TRIFASICO DIGITAL | P_113 | Unidad | 24477 | 24477 | 450373 | ALIMENTADOR FRANCIA 12 KV, (CELDA ANTIGUA) | 12 | 738015 | 738015, | 1 | 1 | 1 | 1 | 1113.66
Area C | Zonal | Subestaciones | SE-Z_129 | Valparaiso | Panos | ElementosdeProteccion | 115 | RELE SOBRECORRIENTE TRIFASICO DIGITAL | P_113 | Unidad | 24478 | 24478 | 450373 | ALIMENTADOR FRANCIA 12 KV, (CELDA ANTIGUA) | 12 | 738560 | 738560, | 1 | 1 | 1 | 1 | 1113.66
Area C | Zonal | Subestaciones | SE-Z_129 | Valparaiso | Panos | ElementosdeProteccion | 115 | RELE SOBRECORRIENTE TRIFASICO DIGITAL | P_113 | Unidad | 24479 | 24479 | 450374 | ALIMENTADOR SAUCE 12 KV, (EX BRASIL), CON PROTECCION "FORM 6" | 12 | 738559 | 738559, | 1 | 1 | 1 | 1 | 1113.66
Area C | Zonal | Subestaciones | SE-Z_129 | Valparaiso | Panos | ElementosdeProteccion | 115 | RELE SOBRECORRIENTE TRIFASICO DIGITAL | P_113 | Unidad | 24480 | 24480 | 450377 | ALIMENTADOR TPS 12 KV, (CELDA ANTIGUA) | 12 | 738013 | 738013, | 1 | 1 | 1 | 1 | 1113.66
Area C | Zonal | Tramos | Z_297 | Ventanas 110->Torquemada 110 | Panos | ElementosdeProteccion | 8 | PROTECCION DIRECCIONAL NUMÉRICO, TRIFASICO | P_079 | Unidad | 24497 | 24497 | 450409 | Paño Linea N° 1 Ventanas - San Pedro | 110 | 737899 | 737899, | 1 | 2 | 1 | 1 | 1113.66
Area C | Zonal | Tramos | Z_297 | Ventanas 110->Torquemada 110 | Panos | ElementosdeProteccion | 8 | PROTECCION DIRECCIONAL NUMÉRICO, TRIFASICO | P_079 | Unidad | 24498 | 24498 | 450410 | Paño Linea N° 2 Ventanas - San Pedro | 110 | 737900 | 737900, | 1 | 2 | 1 | 1 | 1113.66
Area C | Zonal | Subestaciones | SE-Z_106 | San Rafael | Panos | ElementosdeProteccion | 115 | RELE SOBRECORRIENTE TRIFASICO DIGITAL | P_113 | Unidad | 24512 | 24512 | 450423 | ALIMENTADOR CHACABUCO 23 KV | 23 | 738531 | 738531, | 1 | 1 | 1 | 1 | 1113.66
Area C | Zonal | Subestaciones | SE-Z_106 | San Rafael | Panos | ElementosdeProteccion | 115 | RELE SOBRECORRIENTE TRIFASICO DIGITAL | P_113 | Unidad | 24513 | 24513 | 450424 | ALIMENTADOR LAS JUNTAS 23 KV | 23 | 738532 | 738532, | 1 | 1 | 1 | 1 | 1113.66
Area C | Zonal | Subestaciones | SE-Z_102 | San Antonio | Panos | ElementosdeProteccion | 115 | RELE SOBRECORRIENTE TRIFASICO DIGITAL | P_113 | Unidad | 24515 | 24515 | 450434 | ALIMENTADOR N3 PUERTO CENTRAL 23 KV | 23 | 738236 | 738236, | 1 | 1 | 1 | 1 | 1113.66
Area C | Zonal | Subestaciones | SE-Z_71 | Bosquemar | Panos | SistemasProteccion | 4 | DIGITAL | P_113 | Unidad | 29343 | 29343 | 450061 | ALIMENTADOR N5 | 12 | 450061 | 450061, | 1 | 1 | 1 | 1 | 6497.43
Area C | Zonal | Subestaciones | SE-Z_71 | Bosquemar | Panos | SistemasProteccion | 4 | DIGITAL | P_113 | Unidad | 29344 | 29344 | 450062 | ALIMENTADOR N6 | 12 | 450062 | 450062, | 1 | 1 | 1 | 1 | 6497.43
Area C | Zonal | Subestaciones | SE-Z_73 | Casablanca | Panos | SistemasProteccion | 4 | DIGITAL | P_113 | Unidad | 29348 | 29348 | 450066 | ALIMENTADOR N2 COOPERATIVA AGRICOLA 12 KV, PROTECC FORM 4C | 12 | 450066 | 450066, | 1 | 1 | 1 | 1 | 6497.43
Area C | Zonal | Tramos | ZE_7 | Tap Algarrobo 066->Casablanca 066 | Panos | SistemasProteccion | 4 | DIGITAL | P_113 | Unidad | 29353 | 29353 | 450071 | ARRANQUE LINEA ALGARROBO-CASA BLANCA CTO N2 110 KV | 66 | 450071 | 450071, | 1 | 1 | 1 | 1 | 6497.43
Area C | Zonal | Subestaciones | SE-Z_74 | Catemu | Panos | SistemasProteccion | 4 | DIGITAL | P_113 | Unidad | 29357 | 29357 | 450075 | ALIMENTADOR N2 CATEMU 12 KV, PROTECCION FORM 6 | 12 | 450075 | 450075, | 1 | 1 | 1 | 1 | 6497.43
Area C | Zonal | Subestaciones | SE-Z_74 | Catemu | Panos | SistemasProteccion | 4 | DIGITAL | P_113 | Unidad | 29358 | 29358 | 450076 | ALIMENTADOR N1 ENAMI 12 KV, PROTECC FORM 6 | 12 | 450076 | 450076, | 1 | 1 | 1 | 1 | 6497.43
Area C | Zonal | Subestaciones | SE-Z_77 | Con Con | Panos | SistemasProteccion | 4 | DIGITAL | P_113 | Unidad | 29372 | 29372 | 450090 | ALIMENTADOR CONCON 12 KV | 12 | 450090 | 450090, | 1 | 1 | 1 | 1 | 2756.48
Area C | Zonal | Subestaciones | SE-Z_77 | Con Con | Panos | SistemasProteccion | 1 | ELECTROMAGNÉTICO | P_113 | Unidad | 29373 | 29373 | 450091 | Con Con 12 kV - C2 Refinería | 12 | 450091 | 450091, | 1 | 1 | 1 | 1 | 6497.43
Area C | Zonal | Subestaciones | SE-Z_77 | Con Con | Panos | SistemasProteccion | 4 | DIGITAL | P_113 | Unidad | 29374 | 29374 | 450092 | ALIMENTADOR HIGUERILLAS 12 KV | 12 | 450092 | 450092, | 1 | 1 | 1 | 1 | 2756.48
Area C | Zonal | Subestaciones | SE-Z_77 | Con Con | Panos | SistemasProteccion | 1 | ELECTROMAGNÉTICO | P_113 | Unidad | 29375 | 29375 | 450093 | Con Con 12 kV - C4 RPC1 | 12 | 450093 | 450093, | 1 | 1 | 1 | 1 | 6497.43
Area C | Zonal | Subestaciones | SE-Z_77 | Con Con | Panos | SistemasProteccion | 4 | DIGITAL | P_113 | Unidad | 29376 | 29376 | 450094 | ALIMENTADOR TABOLANGO 12 KV | 12 | 450094 | 450094, | 1 | 1 | 1 | 1 | 2756.48
Area C | Zonal | Subestaciones | SE-Z_77 | Con Con | Panos | SistemasProteccion | 1 | ELECTROMAGNÉTICO | P_113 | Unidad | 29377 | 29377 | 450095 | Con Con 12 kV - C6 RPC2 | 12 | 450095 | 450095, | 1 | 1 | 1 | 1 | 6497.43
Area C | Zonal | Subestaciones | SE-Z_77 | Con Con | Panos | SistemasProteccion | 1 | ELECTROMAGNÉTICO | P_113 | Unidad | 29378 | 29378 | 450096 | Con Con 12 kV - C7 RPC3 | 12 | 450096 | 450096, | 1 | 1 | 1 | 1 | 6497.43
Area C | Zonal | Subestaciones | SE-Z_78 | El Melon | Panos | SistemasProteccion | 4 | DIGITAL | P_113 | Unidad | 29382 | 29382 | 450100 | ALIMENTADOR N2 NOGALES 12 KV | 12 | 450100 | 450100, | 1 | 1 | 1 | 1 | 2756.48
Area C | Zonal | Subestaciones | SE-Z_78 | El Melon | Panos | SistemasProteccion | 4 | DIGITAL | P_113 | Unidad | 29383 | 29383 | 450101 | ALIMENTADOR N1 LA PATAGUA 12 KV | 12 | 450101 | 450101, | 1 | 1 | 1 | 1 | 2756.48
Area C | Zonal | Subestaciones | SE-Z_84 | La Calera | Panos | SistemasProteccion | 4 | DIGITAL | P_113 | Unidad | 29405 | 29405 | 450123 | ALIMENTADOR N1 CALERA 12 KV | 12 | 450123 | 450123, | 1 | 1 | 1 | 1 | 6497.43
Area C | Zonal | Subestaciones | SE-Z_84 | La Calera | Panos | SistemasProteccion | 4 | DIGITAL | P_113 | Unidad | 29406 | 29406 | 450124 | ALIMENTAD0R N2 LA LRUZ 12 KV | 12 | 450124 | 450124, | 1 | 1 | 1 | 1 | 2756.48
Area C | Zonal | Subestaciones | SE-Z_84 | La Calera | Panos | SistemasProteccion | 4 | DIGITAL | P_113 | Unidad | 29407 | 29407 | 450125 | ALIMENTADOR N3 PALMILLA 12 KV | 12 | 450125 | 450125, | 1 | 1 | 1 | 1 | 6497.43
Area C | Zonal | Subestaciones | SE-Z_84 | La Calera | Panos | SistemasProteccion | 4 | DIGITAL | P_113 | Unidad | 29408 | 29408 | 450126 | ALIMENTADOR N4 ARTFICIO 12 KV | 12 | 450126 | 450126, | 1 | 1 | 1 | 1 | 6497.43
Area C | Zonal | Subestaciones | SE-Z_87 | Las Vegas | Panos | SistemasProteccion | 4 | DIGITAL | P_113 | Unidad | 29426 | 29426 | 450144 | ALIMENTADOR N3 PACHACAMA, PROTECC CONTROL F6 INTEMPERIE SOBRECORRIENTE,DIFERENCIAL Y RECONEXION | 12 | 450144 | 450144, | 1 | 1 | 1 | 1 | 6497.43
Area C | Zonal | Subestaciones | SE-Z_87 | Las Vegas | Panos | SistemasProteccion | 4 | DIGITAL | P_113 | Unidad | 29427 | 29427 | 450145 | ALIMENTADOR N2 SANTA TERESA, PROTECC CONTROL F6 INTEMPERIE SOBRECORRIENTE,DIFERENCIAL Y RECONEXION | 12 | 450145 | 450145, | 1 | 1 | 1 | 1 | 6497.43
Area C | Zonal | Subestaciones | SE-Z_87 | Las Vegas | Panos | SistemasProteccion | 4 | DIGITAL | P_113 | Unidad | 29428 | 29428 | 450146 | ALIMENTADOR N1 LLAYLLAY, PROTECC CONTROL F6 INTEMPERIE SOBRECORRIENTE,DIFERENCIAL Y RECONEXION | 12 | 450146 | 450146, | 1 | 1 | 1 | 1 | 6497.43
Area C | Zonal | Subestaciones | SE-Z_89 | Miraflores | Panos | SistemasProteccion | 4 | DIGITAL | P_113 | Unidad | 29447 | 29447 | 450165 | 52C1 | 12 | 450165 | 450165, | 1 | 1 | 1 | 1 | 6497.43
Area C | Zonal | Subestaciones | SE-Z_89 | Miraflores | Panos | SistemasProteccion | 4 | DIGITAL | P_113 | Unidad | 29448 | 29448 | 450166 | 52C4 | 12 | 450166 | 450166, | 1 | 1 | 1 | 1 | 6497.43
Area C | Zonal | Subestaciones | SE-Z_89 | Miraflores | Panos | SistemasProteccion | 4 | DIGITAL | P_113 | Unidad | 29449 | 29449 | 450167 | 52C2 | 12 | 450167 | 450167, | 1 | 1 | 1 | 1 | 6497.43
Area C | Zonal | Subestaciones | SE-Z_90 | Panquehue | Panos | SistemasProteccion | 4 | DIGITAL | P_113 | Unidad | 29458 | 29458 | 450176 | ALIMENTADOR N1 PAIQUEN 12 KV, PROTECCION ELECTRONICA FORM 6 | 12 | 450176 | 450176, | 1 | 1 | 1 | 1 | 6497.43
Area C | Zonal | Subestaciones | SE-Z_90 | Panquehue | Panos | SistemasProteccion | 4 | DIGITAL | P_113 | Unidad | 29459 | 29459 | 450177 | ALIMENTADOR N2 PANQUEHUE 12 KV, PROTECCION ELECTRONICA FORM 6 | 12 | 450177 | 450177, | 1 | 1 | 1 | 1 | 6497.43
Area C | Zonal | Subestaciones | SE-Z_92 | Placeres | Panos | SistemasProteccion | 4 | DIGITAL | P_113 | Unidad | 29474 | 29474 | 450192 | ALIMENTADOR N°1 PLACERES 12 KV | 12 | 450192 | 450192, | 1 | 1 | 1 | 1 | 6497.43
Area C | Zonal | Subestaciones | SE-Z_92 | Placeres | Panos | SistemasProteccion | 4 | DIGITAL | P_113 | Unidad | 29475 | 29475 | 450193 | ALIMENTADOR N°6 PLACILLA 12 KV | 12 | 450193 | 450193, | 1 | 1 | 1 | 1 | 6497.43
Area C | Zonal | Subestaciones | SE-Z_92 | Placeres | Panos | SistemasProteccion | 4 | DIGITAL | P_113 | Unidad | 29476 | 29476 | 450194 | ALIMENTADOR N°2 POLANCO 12 KV | 12 | 450194 | 450194, | 1 | 1 | 1 | 1 | 6497.43
Area C | Zonal | Subestaciones | SE-Z_92 | Placeres | Panos | SistemasProteccion | 4 | DIGITAL | P_113 | Unidad | 29477 | 29477 | 450195 | ALIMENTADOR N°5 SANTOS OSSA 12 KV | 12 | 450195 | 450195, | 1 | 1 | 1 | 1 | 6497.43
Area C | Zonal | Subestaciones | SE-Z_93 | Placilla SIC2 | Panos | SistemasProteccion | 4 | DIGITAL | P_113 | Unidad | 29482 | 29482 | 450200 | Alimentador N°1 Curauma | 12 | 450200 | 450200, | 1 | 1 | 1 | 1 | 6497.43
Area C | Zonal | Subestaciones | SE-Z_93 | Placilla SIC2 | Panos | SistemasProteccion | 4 | DIGITAL | P_113 | Unidad | 29483 | 29483 | 450201 | Alimentador N°2 Peñuelas | 12 | 450201 | 450201, | 1 | 1 | 1 | 1 | 6497.43
Area C | Zonal | Subestaciones | SE-Z_93 | Placilla SIC2 | Panos | SistemasProteccion | 4 | DIGITAL | P_113 | Unidad | 29484 | 29484 | 450202 | Alimentador N°3 Bosque | 12 | 450202 | 450202, | 1 | 1 | 1 | 1 | 6497.43
Area C | Zonal | Subestaciones | SE-Z_95 | Quilpue | Panos | SistemasProteccion | 4 | DIGITAL | P_113 | Unidad | 29506 | 29506 | 450224 | ALIMENTADOR PEÑABLANCA N1 | 12 | 450224 | 450224, | 1 | 1 | 1 | 1 | 2756.48
Area C | Zonal | Subestaciones | SE-Z_95 | Quilpue | Panos | SistemasProteccion | 4 | DIGITAL | P_113 | Unidad | 29507 | 29507 | 450225 | ALIMENTADOR VILLA ALEMANA N° 2 | 12 | 450225 | 450225, | 1 | 1 | 1 | 1 | 2756.48
Area C | Zonal | Subestaciones | SE-Z_95 | Quilpue | Panos | SistemasProteccion | 4 | DIGITAL | P_113 | Unidad | 29508 | 29508 | 450226 | ALIMENTADOR BELLOTO N° 3 | 12 | 450226 | 450226, | 1 | 1 | 1 | 1 | 2756.48
Area C | Zonal | Subestaciones | SE-Z_95 | Quilpue | Panos | SistemasProteccion | 4 | DIGITAL | P_113 | Unidad | 29509 | 29509 | 450227 | ALIMENTADOR QUILPUE N° 4 | 12 | 450227 | 450227, | 1 | 1 | 1 | 1 | 2756.48
Area C | Zonal | Subestaciones | SE-Z_95 | Quilpue | Panos | SistemasProteccion | 4 | DIGITAL | P_113 | Unidad | 29510 | 29510 | 450228 | ALIMENTADOR PASO HONDO N5 | 12 | 450228 | 450228, | 1 | 1 | 1 | 1 | 2756.48
Area C | Zonal | Subestaciones | SE-Z_95 | Quilpue | Panos | SistemasProteccion | 4 | DIGITAL | P_113 | Unidad | 29514 | 29514 | 450232 | ALIMENTADOR N°9 FREIRE | 12 | 450232 | 450232, | 1 | 1 | 1 | 1 | 2756.48
Area C | Zonal | Subestaciones | SE-Z_97 | Quintero | Panos | SistemasProteccion | 4 | DIGITAL | P_113 | Unidad | 29525 | 29525 | 450243 | ALIMENTADOR QUINTERO 12 KV | 12 | 450243 | 450243, | 1 | 1 | 1 | 1 | 2756.48
Area C | Zonal | Subestaciones | SE-Z_97 | Quintero | Panos | SistemasProteccion | 4 | DIGITAL | P_113 | Unidad | 29528 | 29528 | 450246 | ALIMENTADOR PUERTO VENTANAS, PROTECCION MICOM P142 | 12 | 450246 | 450246, | 1 | 1 | 1 | 1 | 2756.48
Area C | Zonal | Subestaciones | SE-Z_97 | Quintero | Panos | SistemasProteccion | 4 | DIGITAL | P_113 | Unidad | 29529 | 29529 | 450247 | ALIMENTADOR ARENALES 12 KV | 12 | 450247 | 450247, | 1 | 1 | 1 | 1 | 2756.48
Area C | Zonal | Subestaciones | SE-Z_98 | Reñaca | Panos | SistemasProteccion | 4 | DIGITAL | P_113 | Unidad | 29536 | 29536 | 450254 | ALIMENTADOR N1 JORGE MONTT 12 KV, PROTECCION FORM 6 | 12 | 450254 | 450254, | 1 | 1 | 1 | 1 | 6497.43
Area C | Zonal | Subestaciones | SE-Z_98 | Reñaca | Panos | SistemasProteccion | 4 | DIGITAL | P_113 | Unidad | 29538 | 29538 | 450256 | ALIMENTADOR N3 GLORIAS NAVALES 12 KV, PROTECCION FORM 6 | 12 | 450256 | 450256, | 1 | 1 | 1 | 1 | 6497.43
Area C | Zonal | Subestaciones | SE-Z_98 | Reñaca | Panos | SistemasProteccion | 4 | DIGITAL | P_113 | Unidad | 29539 | 29539 | 450257 | ALIMENTADOR N4 A. NAVARRETE 12 KV, PROTECCION FORM 6 | 12 | 450257 | 450257, | 1 | 1 | 1 | 1 | 6497.43
Area C | Zonal | Subestaciones | SE-Z_98 | Reñaca | Panos | SistemasProteccion | 4 | DIGITAL | P_113 | Unidad | 29540 | 29540 | 450258 | ALIMENTADOR N5 MONTEMAR 12 KV, PROTECCION FORM 6 | 12 | 450258 | 450258, | 1 | 1 | 1 | 1 | 6497.43
Area C | Zonal | Subestaciones | SE-Z_98 | Reñaca | Panos | SistemasProteccion | 4 | DIGITAL | P_113 | Unidad | 29541 | 29541 | 450259 | ALIMENTADOR N6 COSTABRAVA 12 KV, PROTECCION FORM 6 | 12 | 450259 | 450259, | 1 | 1 | 1 | 1 | 6497.43
Area C | Zonal | Trafos | Z_243 | San Antonio 110->San Antonio 023 | Panos | SistemasProteccion | 4 | DIGITAL | P_113 | Unidad | 29553 | 29553 | 450271 | RESPALDO AUTOTRANSFORMADOR 12/23 KV PARA AL SAN JUAN | 23 | 450271 | 450271, | 1 | 1 | 1 | 1 | 2756.48
Area C | Zonal | Trafos | Z_243 | San Antonio 110->San Antonio 023 | Panos | SistemasProteccion | 4 | DIGITAL | P_113 | Unidad | 29555 | 29555 | 450273 | RESPALDO AUTOTRANSFORMADOR 12/23 PARA AL SANTO DOMINGO | 23 | 450273 | 450273, | 1 | 1 | 1 | 1 | 2756.48
Area C | Zonal | Subestaciones | SE-Z_102 | San Antonio | Panos | SistemasProteccion | 4 | DIGITAL | P_113 | Unidad | 29562 | 29562 | 450280 | ALIMENTADOR SAN JUAN 12 KV PROTECCION FORM 6 | 12 | 450280 | 450280, | 1 | 1 | 1 | 1 | 2756.48
Area C | Zonal | Subestaciones | SE-Z_102 | San Antonio | Panos | SistemasProteccion | 4 | DIGITAL | P_113 | Unidad | 29564 | 29564 | 450282 | ALIMENTADOR EMPORCHI 12 KV PROTECCION FORM 6 | 12 | 450282 | 450282, | 1 | 1 | 1 | 1 | 2756.48
Area C | Zonal | Subestaciones | SE-Z_102 | San Antonio | Panos | SistemasProteccion | 4 | DIGITAL | P_113 | Unidad | 29565 | 29565 | 450283 | ALIMENTADOR LLOLLEO 12 KV PROTECCION FORM 6 | 12 | 450283 | 450283, | 1 | 1 | 1 | 1 | 2756.48
Area C | Zonal | Subestaciones | SE-Z_102 | San Antonio | Panos | SistemasProteccion | 4 | DIGITAL | P_113 | Unidad | 29566 | 29566 | 450284 | ALIMENTADOR PESQUERA 12 KV PROTECCION FORM 6 | 12 | 450284 | 450284, | 1 | 1 | 1 | 1 | 2756.48
Area C | Zonal | Subestaciones | SE-Z_102 | San Antonio | Panos | SistemasProteccion | 4 | DIGITAL | P_113 | Unidad | 29567 | 29567 | 450285 | ALIMENTADOR BARRANCAS 12 KV PROTECCION FORM 6 | 12 | 450285 | 450285, | 1 | 1 | 1 | 1 | 2756.48
Area C | Zonal | Subestaciones | SE-Z_102 | San Antonio | Panos | SistemasProteccion | 4 | DIGITAL | P_113 | Unidad | 29569 | 29569 | 450287 | ALIMENTADOR AGUAS BUENAS 12 KV | 12 | 450287 | 450287, | 1 | 1 | 1 | 1 | 2756.48
Area C | Zonal | Subestaciones | SE-Z_102 | San Antonio | Panos | SistemasProteccion | 4 | DIGITAL | P_113 | Unidad | 29572 | 29572 | 450290 | ALIMENTADOR N1 SAN JUAN 23 KV | 23 | 450290 | 450290, | 1 | 1 | 1 | 1 | 2756.48
Area C | Zonal | Subestaciones | SE-Z_102 | San Antonio | Panos | SistemasProteccion | 4 | DIGITAL | P_113 | Unidad | 29573 | 29573 | 450291 | ALIMENTADOR N2 SANTO DOMINGO 23 KV | 23 | 450291 | 450291, | 1 | 1 | 1 | 1 | 2756.48
Area C | Zonal | Subestaciones | SE-Z_103 | San Felipe | Panos | SistemasProteccion | 4 | DIGITAL | P_113 | Unidad | 29584 | 29584 | 450302 | ALIMENTADOR N1 PALOMAR | 12 | 450302 | 450302, | 1 | 1 | 1 | 1 | 2756.48
Area C | Zonal | Subestaciones | SE-Z_103 | San Felipe | Panos | SistemasProteccion | 4 | DIGITAL | P_113 | Unidad | 29585 | 29585 | 450303 | ALIMENTADOR N3 SAN FELIPE 12 KV | 12 | 450303 | 450303, | 1 | 1 | 1 | 1 | 2756.48
Area C | Zonal | Subestaciones | SE-Z_103 | San Felipe | Panos | SistemasProteccion | 4 | DIGITAL | P_113 | Unidad | 29586 | 29586 | 450304 | ALIMENTADOR N2 PUTAENDO | 12 | 450304 | 450304, | 1 | 1 | 1 | 1 | 2756.48
Area C | Zonal | Subestaciones | SE-Z_103 | San Felipe | Panos | SistemasProteccion | 4 | DIGITAL | P_113 | Unidad | 29587 | 29587 | 450305 | ALIMENTADOR N4 TOCORNAL 12 KV | 12 | 450305 | 450305, | 1 | 1 | 1 | 1 | 2756.48
Area C | Zonal | Subestaciones | SE-Z_103 | San Felipe | Panos | SistemasProteccion | 4 | DIGITAL | P_113 | Unidad | 29588 | 29588 | 450306 | ALIMENTADOR BUCALEMUNO N1 | 12 | 450306 | 450306, | 1 | 1 | 1 | 1 | 2756.48
Area C | Zonal | Subestaciones | SE-Z_103 | San Felipe | Panos | SistemasProteccion | 4 | DIGITAL | P_113 | Unidad | 29589 | 29589 | 450307 | ALIMENTADOR N6 TRASLAVIÑA | 12 | 450307 | 450307, | 1 | 1 | 1 | 1 | 2756.48
Area C | Zonal | Tramos | Z_287 | Tap San Felipe 2 044->San Felipe 044 | Panos | SistemasProteccion | 4 | DIGITAL | P_113 | Unidad | 29592 | 29592 | 450310 | LINEA LAS VEGAS LOS ANDES 44 KV CTO N1 | 44 | 450310 | 450310, | 1 | 1 | 1 | 1 | 6497.43
Area C | Zonal | Tramos | Z_287 | Tap San Felipe 2 044->San Felipe 044 | Panos | SistemasProteccion | 4 | DIGITAL | P_113 | Unidad | 29593 | 29593 | 450311 | LINEA 44 KV LAS VEGAS LOS ANDES CTO N2 | 44 | 450311 | 450311, | 1 | 1 | 1 | 1 | 6497.43
Area C | Zonal | Subestaciones | SE-Z_106 | San Rafael | Panos | SistemasProteccion | 4 | DIGITAL | P_113 | Unidad | 29613 | 29613 | 450333 | AL N3 LOS ANDES | 12 | 450333 | 450333, | 1 | 1 | 1 | 1 | 2756.48
Area C | Zonal | Subestaciones | SE-Z_106 | San Rafael | Panos | SistemasProteccion | 4 | DIGITAL | P_113 | Unidad | 29614 | 29614 | 450334 | ALIMENTADOR N2 SAN RAFAEL 12 KV | 12 | 450334 | 450334, | 1 | 1 | 1 | 1 | 2756.48
Area C | Zonal | Subestaciones | SE-Z_106 | San Rafael | Panos | SistemasProteccion | 4 | DIGITAL | P_113 | Unidad | 29615 | 29615 | 450335 | ALIMENTADOR N1 CORMECANICA 12 KV | 12 | 450335 | 450335, | 1 | 1 | 1 | 1 | 2756.48
Area C | Zonal | Subestaciones | SE-Z_106 | San Rafael | Panos | SistemasProteccion | 4 | DIGITAL | P_113 | Unidad | 29616 | 29616 | 450336 | ALIMENTADOR N5 SAN ESTEBAN | 12 | 450336 | 450336, | 1 | 1 | 1 | 1 | 2756.48
Area C | Zonal | Subestaciones | SE-Z_106 | San Rafael | Panos | SistemasProteccion | 4 | DIGITAL | P_113 | Unidad | 29617 | 29617 | 450337 | ALIMENTADOR N4 SAN VICENTE | 12 | 450337 | 450337, | 1 | 1 | 1 | 1 | 2756.48
Area C | Zonal | Subestaciones | SE-Z_106 | San Rafael | Panos | SistemasProteccion | 4 | DIGITAL | P_113 | Unidad | 29618 | 29618 | 450338 | ALIMENTADOR N6 CENTENARIO 12 KV | 12 | 450338 | 450338, | 1 | 1 | 1 | 1 | 2756.48
Area C | Zonal | Subestaciones | SE-Z_129 | Valparaiso | Panos | SistemasProteccion | 4 | DIGITAL | P_113 | Unidad | 29648 | 29648 | 450368 | ALIMENTADOR BRASIL 12 KV, (EX COLON), CON PROTECCION "FORM 6" | 12 | 450368 | 450368, | 1 | 1 | 1 | 1 | 2756.48
Area C | Zonal | Subestaciones | SE-Z_129 | Valparaiso | Panos | SistemasProteccion | 4 | DIGITAL | P_113 | Unidad | 29649 | 29649 | 450369 | ALIMENTADOR ERRAZURIZ 12 KV, (CELDA ANTIGUA) | 12 | 450369 | 450369, | 1 | 1 | 1 | 1 | 2756.48
Area C | Zonal | Subestaciones | SE-Z_129 | Valparaiso | Panos | SistemasProteccion | 4 | DIGITAL | P_113 | Unidad | 29650 | 29650 | 450370 | ALIMENTADOR PUERTO N1 12 KV, CON PROTECCION "FORM 6" | 12 | 450370 | 450370, | 1 | 1 | 1 | 1 | 2756.48
Area C | Zonal | Subestaciones | SE-Z_129 | Valparaiso | Panos | SistemasProteccion | 4 | DIGITAL | P_113 | Unidad | 29651 | 29651 | 450371 | ALIMENTADOR PUERTO N2 12 KV, (EX URUGUAY), CON PROTECCION "FORM 6" | 12 | 450371 | 450371, | 1 | 1 | 1 | 1 | 2756.48
Area C | Zonal | Subestaciones | SE-Z_129 | Valparaiso | Panos | SistemasProteccion | 4 | DIGITAL | P_113 | Unidad | 29652 | 29652 | 450372 | ALIMENTADOR COLON 12 KV, (CELDA K04) | 12 | 450372 | 450372, | 1 | 1 | 1 | 1 | 2756.48
Area C | Zonal | Subestaciones | SE-Z_129 | Valparaiso | Panos | SistemasProteccion | 4 | DIGITAL | P_113 | Unidad | 29653 | 29653 | 450373 | ALIMENTADOR FRANCIA 12 KV, (CELDA ANTIGUA) | 12 | 450373 | 450373, | 1 | 1 | 1 | 1 | 2756.48
Area C | Zonal | Subestaciones | SE-Z_129 | Valparaiso | Panos | SistemasProteccion | 4 | DIGITAL | P_113 | Unidad | 29654 | 29654 | 450374 | ALIMENTADOR SAUCE 12 KV, (EX BRASIL), CON PROTECCION "FORM 6" | 12 | 450374 | 450374, | 1 | 1 | 1 | 1 | 2756.48
Area C | Zonal | Subestaciones | SE-Z_129 | Valparaiso | Panos | SistemasProteccion | 4 | DIGITAL | P_113 | Unidad | 29655 | 29655 | 450375 | ALIMENTADOR INDEPENDENCIA 12 KV, (EX PUERTO 2), CON PROTECCION "FORM 6" | 12 | 450375 | 450375, | 1 | 1 | 1 | 1 | 2756.48
Area C | Zonal | Subestaciones | SE-Z_129 | Valparaiso | Panos | SistemasProteccion | 4 | DIGITAL | P_113 | Unidad | 29657 | 29657 | 450377 | ALIMENTADOR TPS 12 KV, (CELDA ANTIGUA) | 12 | 450377 | 450377, | 1 | 1 | 1 | 1 | 2756.48
Area C | Zonal | Tramos | Z_297 | Ventanas 110->Torquemada 110 | Panos | SistemasProteccion | 1 | ELECTROMAGNÉTICO | P_079 | Unidad | 29689 | 29689 | 450409 | Paño Linea N° 1 Ventanas - San Pedro | 110 | 450409 | 450409, | 1 | 1 | 1 | 1 | 6497.43
Area C | Zonal | Tramos | Z_297 | Ventanas 110->Torquemada 110 | Panos | SistemasProteccion | 1 | ELECTROMAGNÉTICO | P_079 | Unidad | 29690 | 29690 | 450410 | Paño Linea N° 2 Ventanas - San Pedro | 110 | 450410 | 450410, | 1 | 1 | 1 | 1 | 6497.43
Area C | Zonal | Subestaciones | SE-Z_106 | San Rafael | Panos | SistemasProteccion | 1 | ELECTROMAGNÉTICO | P_113 | Unidad | 29702 | 29702 | 450423 | ALIMENTADOR CHACABUCO 23 KV | 23 | 450423 | 450423, | 1 | 1 | 1 | 1 | 2756.48
Area C | Zonal | Subestaciones | SE-Z_106 | San Rafael | Panos | SistemasProteccion | 4 | DIGITAL | P_113 | Unidad | 29703 | 29703 | 450424 | ALIMENTADOR LAS JUNTAS 23 KV | 23 | 450424 | 450424, | 1 | 1 | 1 | 1 | 2756.48
Area C | Zonal | Subestaciones | SE-Z_106 | San Rafael | Panos | SistemasProteccion | 1 | ELECTROMAGNÉTICO | P_113 | Unidad | 29704 | 29704 | 450425 | SERVICIOS AUXILIARES N1 | 12 | 450425 | 450425, | 1 | 1 | 1 | 1 | 2756.48
Area C | Zonal | Subestaciones | SE-Z_106 | San Rafael | Panos | SistemasProteccion | 1 | ELECTROMAGNÉTICO | P_113 | Unidad | 29705 | 29705 | 450426 | SERVICIOS AUXILIARES N2 | 12 | 450426 | 450426, | 1 | 1 | 1 | 1 | 2756.48
Area C | Zonal | Subestaciones | SE-Z_102 | San Antonio | Panos | SistemasProteccion | 4 | DIGITAL | P_113 | Unidad | 29713 | 29713 | 450434 | ALIMENTADOR N3 PUERTO CENTRAL 23 KV | 23 | 450434 | 450434, | 1 | 1 | 1 | 1 | 2756.48
Area C | Zonal | Subestaciones | SE-Z_84 | La Calera | Panos | SistemasProteccion | 4 | DIGITAL | P_113 | Unidad | 29763 | 29763 | 450538 | ALIMENTADOR N5 HIJUELAS 12 KV | 12 | 450538 | 450538, | 1 | 1 | 1 | 1 | 6497.43
Area C | Zonal | Subestaciones | SE-Z_129 | Valparaiso | Panos | SistemasProteccion | 4 | DIGITAL | P_113 | Unidad | 29784 | 29784 | 450561 | ALIMENTADOR DISPONIBLE 12 KV, (EX INDEPENDENCIA), CON PROTECCION "FORM 6" | 12 | 450561 | 450561, | 1 | 1 | 1 | 1 | 2756.48
Area C | Zonal | Subestaciones | SE-Z_91 | Peñablanca | Panos | SistemasProteccion | 4 | DIGITAL | P_113 | Unidad | 29801 | 29801 | 450578 | AL. N2 WILSON 12 kV, PROTECCION FORM 6 | 12 | 450578 | 450578, | 1 | 1 | 1 | 1 | 6497.43
Area C | Zonal | Subestaciones | SE-Z_91 | Peñablanca | Panos | SistemasProteccion | 4 | DIGITAL | P_113 | Unidad | 29803 | 29803 | 450580 | ALIMENTADOR N4 DISPONIBLE, PROTECCION FORM 6 | 12 | 450580 | 450580, | 1 | 1 | 1 | 1 | 6497.43
Area C | Zonal | Subestaciones | SE-Z_90 | Panquehue | Panos | SistemasProteccion | 4 | DIGITAL | P_113 | Unidad | 33970 | 33970 | 1707860 | ALIMENTADOR N3 VIÑA ERRAZURIZ 12 KV, PROTECCION ELECTRONICA FORM 6 | 12 | 1707860 | 1707860, | 1 | 1 | 1 | 1 | 6497.43
Area C | Zonal | Subestaciones | SE-Z_71 | Bosquemar | Panos | ElementosPanos | 1271 | BLOCK DE PRUEBA | P_113 | Unidad | 45245 | 45245 | 450061 | ALIMENTADOR N5 | 12 | 661885 | 661885, | 1 | 2 | 1 | 1 | 251.22
Area C | Zonal | Subestaciones | SE-Z_71 | Bosquemar | Panos | ElementosPanos | 854 | TABLERO CONTROL Y PROTECCIONES - INCLUYE ALAMBRADO, BORNERAS, SWITCHES CONTROL, LUCES, ETC. | P_113 | Unidad | 45246 | 45246 | 450061 | ALIMENTADOR N5 | 12 | 662336 | 662336, | 1 | 1 | 1 | 1 | 627.83
Area C | Zonal | Subestaciones | SE-Z_71 | Bosquemar | Panos | ElementosPanos | 854 | TABLERO CONTROL Y PROTECCIONES - INCLUYE ALAMBRADO, BORNERAS, SWITCHES CONTROL, LUCES, ETC. | P_113 | Unidad | 45247 | 45247 | 450062 | ALIMENTADOR N6 | 12 | 669954 | 669954, | 1 | 1 | 1 | 1 | 627.83
Area C | Zonal | Subestaciones | SE-Z_71 | Bosquemar | Panos | ElementosPanos | 1271 | BLOCK DE PRUEBA | P_113 | Unidad | 45248 | 45248 | 450062 | ALIMENTADOR N6 | 12 | 680679 | 680679, | 1 | 2 | 1 | 1 | 251.22
Area C | Zonal | Subestaciones | SE-Z_89 | Miraflores | Panos | ElementosPanos | 1398 | INSTRUMENTO INDICADOR DIGITAL MULTIFUNCION V-A-W-VAR PML 7300 | P_113 | Unidad | 45449 | 45449 | 450165 | 52C1 | 12 | 650837 | 650837, | 1 | 1 | 1 | 1 | 664.02
Area C | Zonal | Subestaciones | SE-Z_89 | Miraflores | Panos | ElementosPanos | 1398 | INSTRUMENTO INDICADOR DIGITAL MULTIFUNCION V-A-W-VAR PML 7300 | P_113 | Unidad | 45450 | 45450 | 450166 | 52C4 | 12 | 655056 | 655056, | 1 | 1 | 1 | 1 | 664.02
Area C | Zonal | Subestaciones | SE-Z_89 | Miraflores | Panos | ElementosPanos | 1398 | INSTRUMENTO INDICADOR DIGITAL MULTIFUNCION V-A-W-VAR PML 7300 | P_113 | Unidad | 45451 | 45451 | 450167 | 52C2 | 12 | 648180 | 648180, | 1 | 1 | 1 | 1 | 664.02
Area C | Zonal | Subestaciones | SE-Z_93 | Placilla SIC2 | Panos | ElementosPanos | 854 | TABLERO CONTROL Y PROTECCIONES - INCLUYE ALAMBRADO, BORNERAS, SWITCHES CONTROL, LUCES, ETC. | P_113 | Unidad | 45510 | 45510 | 450200 | Alimentador N°1 Curauma | 12 | 651492 | 651492, | 1 | 1 | 1 | 1 | 627.83
Area C | Zonal | Subestaciones | SE-Z_93 | Placilla SIC2 | Panos | ElementosPanos | 1400 | LETRERO IDENTIFICACION P/EQUIPOS DE PATIO | P_113 | Unidad | 45511 | 45511 | 450200 | Alimentador N°1 Curauma | 12 | 652585 | 652585, | 1 | 3 | 1 | 1 | 10.64
Area C | Zonal | Subestaciones | SE-Z_93 | Placilla SIC2 | Panos | ElementosPanos | 1322 | CANALIZACION AEREA INTERRUPTOR MT | P_113 | Unidad | 45512 | 45512 | 450200 | Alimentador N°1 Curauma | 12 | 672736 | 672736, | 1 | 1 | 1 | 1 | 61.41
Area C | Zonal | Subestaciones | SE-Z_93 | Placilla SIC2 | Panos | ElementosPanos | 1322 | CANALIZACION AEREA INTERRUPTOR MT | P_113 | Unidad | 45513 | 45513 | 450201 | Alimentador N°2 Peñuelas | 12 | 648559 | 648559, | 1 | 1 | 1 | 1 | 61.41
Area C | Zonal | Subestaciones | SE-Z_93 | Placilla SIC2 | Panos | ElementosPanos | 854 | TABLERO CONTROL Y PROTECCIONES - INCLUYE ALAMBRADO, BORNERAS, SWITCHES CONTROL, LUCES, ETC. | P_113 | Unidad | 45514 | 45514 | 450201 | Alimentador N°2 Peñuelas | 12 | 655436 | 655436, | 1 | 1 | 1 | 1 | 627.83
Area C | Zonal | Subestaciones | SE-Z_93 | Placilla SIC2 | Panos | ElementosPanos | 1400 | LETRERO IDENTIFICACION P/EQUIPOS DE PATIO | P_113 | Unidad | 45515 | 45515 | 450201 | Alimentador N°2 Peñuelas | 12 | 667276 | 667276, | 1 | 3 | 1 | 1 | 10.64
Area C | Zonal | Subestaciones | SE-Z_93 | Placilla SIC2 | Panos | ElementosPanos | 1400 | LETRERO IDENTIFICACION P/EQUIPOS DE PATIO | P_113 | Unidad | 45516 | 45516 | 450202 | Alimentador N°3 Bosque | 12 | 661427 | 661427, | 1 | 3 | 1 | 1 | 10.64
Area C | Zonal | Subestaciones | SE-Z_93 | Placilla SIC2 | Panos | ElementosPanos | 1322 | CANALIZACION AEREA INTERRUPTOR MT | P_113 | Unidad | 45517 | 45517 | 450202 | Alimentador N°3 Bosque | 12 | 663312 | 663312, | 1 | 1 | 1 | 1 | 61.41
Area C | Zonal | Subestaciones | SE-Z_93 | Placilla SIC2 | Panos | ElementosPanos | 854 | TABLERO CONTROL Y PROTECCIONES - INCLUYE ALAMBRADO, BORNERAS, SWITCHES CONTROL, LUCES, ETC. | P_113 | Unidad | 45518 | 45518 | 450202 | Alimentador N°3 Bosque | 12 | 664256 | 664256, | 1 | 1 | 1 | 1 | 627.83
Area C | Zonal | Subestaciones | SE-Z_95 | Quilpue | Panos | ElementosPanos | 1271 | BLOCK DE PRUEBA | P_113 | Unidad | 45535 | 45535 | 450232 | ALIMENTADOR N°9 FREIRE | 12 | 666497 | 666497, | 1 | 1 | 1 | 1 | 251.22
Area C | Zonal | Tramos | Z_297 | Ventanas 110->Torquemada 110 | Panos | ElementosPanos | 1260 | CABLE DE CONTROL CON PANTALLA 7X3,3 MM2 | P_079 | metro | 45665 | 45665 | 450409 | Paño Linea N° 1 Ventanas - San Pedro | 110 | 659227 | 659227, | 1 | 176 | 1 | 1 | 2.22
Area C | Zonal | Tramos | Z_297 | Ventanas 110->Torquemada 110 | Panos | ElementosPanos | 1425 | TRAMPA DE ONDA 110KV (CU) | P_079 | Unidad | 45666 | 45666 | 450409 | Paño Linea N° 1 Ventanas - San Pedro | 110 | 661386 | 661386, | 1 | 1 | 1 | 1 | 8132.96
Area C | Zonal | Tramos | Z_297 | Ventanas 110->Torquemada 110 | Panos | ElementosPanos | 1260 | CABLE DE CONTROL CON PANTALLA 7X3,3 MM2 | P_079 | metro | 45667 | 45667 | 450410 | Paño Linea N° 2 Ventanas - San Pedro | 110 | 665841 | 665841, | 1 | 186 | 1 | 1 | 2.22
Area C | Zonal | Tramos | Z_297 | Ventanas 110->Torquemada 110 | Panos | ElementosPanos | 1425 | TRAMPA DE ONDA 110KV (CU) | P_079 | Unidad | 45668 | 45668 | 450410 | Paño Linea N° 2 Ventanas - San Pedro | 110 | 672962 | 672962, | 1 | 1 | 1 | 1 | 8132.96
Area C | Zonal | Subestaciones | SE-Z_71 | Bosquemar | Panos | InterruptoresPanos | 7049 | INTERRUPTOR VACIO, TRIPOLAR MOTORIZADO, 12 KV, 1200 A, 25 KA | P_113 | Unidad | 82285 | 82285 | 450061 | ALIMENTADOR N5 | 12 | 768872 | 768872, | 1 | 1 | 1 | 1 | 15973.79
Area C | Zonal | Subestaciones | SE-Z_71 | Bosquemar | Panos | InterruptoresPanos | 7049 | INTERRUPTOR VACIO, TRIPOLAR MOTORIZADO, 12 KV, 1200 A, 25 KA | P_113 | Unidad | 82286 | 82286 | 450062 | ALIMENTADOR N6 | 12 | 768873 | 768873, | 1 | 1 | 1 | 1 | 15973.79
Area C | Zonal | Subestaciones | SE-Z_73 | Casablanca | Panos | InterruptoresPanos | 7005 | INTERRUPTOR VACIO, TRIPOLAR MOTORIZADO, 12 KV, 100 A, 6 KA | P_113 | Unidad | 82289 | 82289 | 450066 | ALIMENTADOR N2 COOPERATIVA AGRICOLA 12 KV, PROTECC FORM 4C | 12 | 768676 | 768676, | 1 | 1 | 1 | 1 | 15973.79
Area C | Zonal | Subestaciones | SE-Z_77 | Con Con | Panos | InterruptoresPanos | 7057 | INTERRUPTOR VACIO, TRIPOLAR MOTORIZADO, 12 KV, 1600 A, 25 KA | P_113 | Unidad | 82298 | 82298 | 450090 | ALIMENTADOR CONCON 12 KV | 12 | 769198 | 769198, | 1 | 1 | 1 | 1 | 15973.79
Area C | Zonal | Subestaciones | SE-Z_77 | Con Con | Panos | InterruptoresPanos | 7056 | INTERRUPTOR VACIO, MONOPOLAR MOTORIZADO, 12 KV, 200 A, 6 KA | P_113 | Unidad | 82299 | 82299 | 450092 | ALIMENTADOR HIGUERILLAS 12 KV | 12 | 769193 | 769193, | 1 | 1 | 1 | 1 | 15973.79
Area C | Zonal | Subestaciones | SE-Z_77 | Con Con | Panos | InterruptoresPanos | 7057 | INTERRUPTOR VACIO, TRIPOLAR MOTORIZADO, 12 KV, 1600 A, 25 KA | P_113 | Unidad | 82300 | 82300 | 450092 | ALIMENTADOR HIGUERILLAS 12 KV | 12 | 769197 | 769197, | 1 | 1 | 1 | 1 | 15973.79
Area C | Zonal | Subestaciones | SE-Z_77 | Con Con | Panos | InterruptoresPanos | 7056 | INTERRUPTOR VACIO, MONOPOLAR MOTORIZADO, 12 KV, 200 A, 6 KA | P_113 | Unidad | 82301 | 82301 | 450094 | ALIMENTADOR TABOLANGO 12 KV | 12 | 769194 | 769194, | 1 | 1 | 1 | 1 | 15973.79
Area C | Zonal | Subestaciones | SE-Z_77 | Con Con | Panos | InterruptoresPanos | 7057 | INTERRUPTOR VACIO, TRIPOLAR MOTORIZADO, 12 KV, 1600 A, 25 KA | P_113 | Unidad | 82302 | 82302 | 450094 | ALIMENTADOR TABOLANGO 12 KV | 12 | 769199 | 769199, | 1 | 1 | 1 | 1 | 15973.79
Area C | Zonal | Subestaciones | SE-Z_84 | La Calera | Panos | InterruptoresPanos | 7057 | INTERRUPTOR VACIO, TRIPOLAR MOTORIZADO, 12 KV, 1600 A, 25 KA | P_113 | Unidad | 82313 | 82313 | 450123 | ALIMENTADOR N1 CALERA 12 KV | 12 | 769202 | 769202, | 1 | 1 | 1 | 1 | 15973.79
Area C | Zonal | Subestaciones | SE-Z_84 | La Calera | Panos | InterruptoresPanos | 7056 | INTERRUPTOR VACIO, MONOPOLAR MOTORIZADO, 12 KV, 200 A, 6 KA | P_113 | Unidad | 82314 | 82314 | 450124 | ALIMENTAD0R N2 LA LRUZ 12 KV | 12 | 769195 | 769195, | 1 | 1 | 1 | 1 | 15973.79
Area C | Zonal | Subestaciones | SE-Z_84 | La Calera | Panos | InterruptoresPanos | 7008 | INTERRUPTOR VACIO, TRIPOLAR MOTORIZADO, 12 KV, 630 A, 13 KA | P_113 | Unidad | 82315 | 82315 | 450125 | ALIMENTADOR N3 PALMILLA 12 KV | 12 | 768693 | 768693, | 1 | 1 | 1 | 1 | 15973.79
Area C | Zonal | Subestaciones | SE-Z_89 | Miraflores | Panos | InterruptoresPanos | 7043 | INTERRUPTOR VACIO, TRIPOLAR MOTORIZADO, 12 KV, 1250 A, 25 KA | P_113 | Unidad | 82348 | 82348 | 450165 | 52C1 | 12 | 768815 | 768815, | 1 | 1 | 1 | 1 | 15973.79
Area C | Zonal | Subestaciones | SE-Z_89 | Miraflores | Panos | InterruptoresPanos | 7043 | INTERRUPTOR VACIO, TRIPOLAR MOTORIZADO, 12 KV, 1250 A, 25 KA | P_113 | Unidad | 82349 | 82349 | 450166 | 52C4 | 12 | 768818 | 768818, | 1 | 1 | 1 | 1 | 15973.79
Area C | Zonal | Subestaciones | SE-Z_89 | Miraflores | Panos | InterruptoresPanos | 7043 | INTERRUPTOR VACIO, TRIPOLAR MOTORIZADO, 12 KV, 1250 A, 25 KA | P_113 | Unidad | 82350 | 82350 | 450167 | 52C2 | 12 | 768816 | 768816, | 1 | 1 | 1 | 1 | 15973.79
Area C | Zonal | Subestaciones | SE-Z_92 | Placeres | Panos | InterruptoresPanos | 7041 | INTERRUPTOR VACIO, TRIPOLAR MOTORIZADO, 12 KV, 400 A, 12 KA | P_113 | Unidad | 82366 | 82366 | 450193 | ALIMENTADOR N°6 PLACILLA 12 KV | 12 | 768784 | 768784, | 1 | 1 | 1 | 1 | 15973.79
Area C | Zonal | Subestaciones | SE-Z_92 | Placeres | Panos | InterruptoresPanos | 7041 | INTERRUPTOR VACIO, TRIPOLAR MOTORIZADO, 12 KV, 400 A, 12 KA | P_113 | Unidad | 82367 | 82367 | 450194 | ALIMENTADOR N°2 POLANCO 12 KV | 12 | 768783 | 768783, | 1 | 1 | 1 | 1 | 15973.79
Area C | Zonal | Subestaciones | SE-Z_95 | Quilpue | Panos | InterruptoresPanos | 7055 | INTERRUPTOR VACIO, TRIPOLAR MOTORIZADO, 13,2 KV, 200 A, 6 KA | P_113 | Unidad | 82382 | 82382 | 450224 | ALIMENTADOR PEÑABLANCA N1 | 12 | 769187 | 769187, | 1 | 1 | 1 | 1 | 15973.79
Area C | Zonal | Subestaciones | SE-Z_95 | Quilpue | Panos | InterruptoresPanos | 7055 | INTERRUPTOR VACIO, TRIPOLAR MOTORIZADO, 13,2 KV, 200 A, 6 KA | P_113 | Unidad | 82383 | 82383 | 450225 | ALIMENTADOR VILLA ALEMANA N° 2 | 12 | 769186 | 769186, | 1 | 1 | 1 | 1 | 15973.79
Area C | Zonal | Subestaciones | SE-Z_95 | Quilpue | Panos | InterruptoresPanos | 7055 | INTERRUPTOR VACIO, TRIPOLAR MOTORIZADO, 13,2 KV, 200 A, 6 KA | P_113 | Unidad | 82384 | 82384 | 450226 | ALIMENTADOR BELLOTO N° 3 | 12 | 769185 | 769185, | 1 | 1 | 1 | 1 | 15973.79
Area C | Zonal | Subestaciones | SE-Z_95 | Quilpue | Panos | InterruptoresPanos | 7056 | INTERRUPTOR VACIO, MONOPOLAR MOTORIZADO, 12 KV, 200 A, 6 KA | P_113 | Unidad | 82385 | 82385 | 450227 | ALIMENTADOR QUILPUE N° 4 | 12 | 769189 | 769189, | 1 | 1 | 1 | 1 | 15973.79
Area C | Zonal | Subestaciones | SE-Z_95 | Quilpue | Panos | InterruptoresPanos | 7000 | INTERRUPTOR VACIO, TRIPOLAR MOTORIZADO, 12 KV, 630 A, 25 KA | P_113 | Unidad | 82388 | 82388 | 450232 | ALIMENTADOR N°9 FREIRE | 12 | 767598 | 767598, | 1 | 1 | 1 | 1 | 15973.79
Area C | Zonal | Subestaciones | SE-Z_97 | Quintero | Panos | InterruptoresPanos | 7023 | INTERRUPTOR VACIO, TRIPOLAR MOTORIZADO, 12 KV, 630 A, 25 KA | P_113 | Unidad | 82396 | 82396 | 450243 | ALIMENTADOR QUINTERO 12 KV | 12 | 768735 | 768735, | 1 | 1 | 1 | 1 | 15973.79
Area C | Zonal | Subestaciones | SE-Z_97 | Quintero | Panos | InterruptoresPanos | 7023 | INTERRUPTOR VACIO, TRIPOLAR MOTORIZADO, 12 KV, 630 A, 25 KA | P_113 | Unidad | 82399 | 82399 | 450246 | ALIMENTADOR PUERTO VENTANAS, PROTECCION MICOM P142 | 12 | 768740 | 768740, | 1 | 1 | 1 | 1 | 15973.79
Area C | Zonal | Subestaciones | SE-Z_97 | Quintero | Panos | InterruptoresPanos | 7023 | INTERRUPTOR VACIO, TRIPOLAR MOTORIZADO, 12 KV, 630 A, 25 KA | P_113 | Unidad | 82400 | 82400 | 450247 | ALIMENTADOR ARENALES 12 KV | 12 | 768736 | 768736, | 1 | 1 | 1 | 1 | 15973.79
Area C | Zonal | Subestaciones | SE-Z_98 | Reñaca | Panos | InterruptoresPanos | 7041 | INTERRUPTOR VACIO, TRIPOLAR MOTORIZADO, 12 KV, 400 A, 12 KA | P_113 | Unidad | 82407 | 82407 | 450256 | ALIMENTADOR N3 GLORIAS NAVALES 12 KV, PROTECCION FORM 6 | 12 | 768777 | 768777, | 1 | 1 | 1 | 1 | 15973.79
Area C | Zonal | Subestaciones | SE-Z_98 | Reñaca | Panos | InterruptoresPanos | 7056 | INTERRUPTOR VACIO, MONOPOLAR MOTORIZADO, 12 KV, 200 A, 6 KA | P_113 | Unidad | 82408 | 82408 | 450257 | ALIMENTADOR N4 A. NAVARRETE 12 KV, PROTECCION FORM 6 | 12 | 769191 | 769191, | 1 | 1 | 1 | 1 | 15973.79
Area C | Zonal | Trafos | Z_243 | San Antonio 110->San Antonio 023 | Panos | InterruptoresPanos | 7008 | INTERRUPTOR VACIO, TRIPOLAR MOTORIZADO, 12 KV, 630 A, 13 KA | P_113 | Unidad | 82412 | 82412 | 450271 | RESPALDO AUTOTRANSFORMADOR 12/23 KV PARA AL SAN JUAN | 23 | 768691 | 768691, | 1 | 1 | 1 | 1 | 15973.79
Area C | Zonal | Trafos | Z_243 | San Antonio 110->San Antonio 023 | Panos | InterruptoresPanos | 7008 | INTERRUPTOR VACIO, TRIPOLAR MOTORIZADO, 12 KV, 630 A, 13 KA | P_113 | Unidad | 82413 | 82413 | 450273 | RESPALDO AUTOTRANSFORMADOR 12/23 PARA AL SANTO DOMINGO | 23 | 768692 | 768692, | 1 | 1 | 1 | 1 | 15973.79
Area C | Zonal | Subestaciones | SE-Z_102 | San Antonio | Panos | InterruptoresPanos | 7041 | INTERRUPTOR VACIO, TRIPOLAR MOTORIZADO, 12 KV, 400 A, 12 KA | P_113 | Unidad | 82422 | 82422 | 450283 | ALIMENTADOR LLOLLEO 12 KV PROTECCION FORM 6 | 12 | 768780 | 768780, | 1 | 1 | 1 | 1 | 15973.79
Area C | Zonal | Subestaciones | SE-Z_102 | San Antonio | Panos | InterruptoresPanos | 7039 | INTERRUPTOR ACEITE, MONOPOLAR MOTORIZADO, 12 KV, 200 A, 25 KA | P_113 | Unidad | 82423 | 82423 | 450284 | ALIMENTADOR PESQUERA 12 KV PROTECCION FORM 6 | 12 | 768768 | 768768, | 1 | 1 | 1 | 1 | 15973.79
Area C | Zonal | Subestaciones | SE-Z_102 | San Antonio | Panos | InterruptoresPanos | 7039 | INTERRUPTOR ACEITE, MONOPOLAR MOTORIZADO, 12 KV, 200 A, 25 KA | P_113 | Unidad | 82424 | 82424 | 450284 | ALIMENTADOR PESQUERA 12 KV PROTECCION FORM 6 | 12 | 768769 | 768769, | 1 | 1 | 1 | 1 | 15973.79
Area C | Zonal | Subestaciones | SE-Z_102 | San Antonio | Panos | InterruptoresPanos | 7039 | INTERRUPTOR ACEITE, MONOPOLAR MOTORIZADO, 12 KV, 200 A, 25 KA | P_113 | Unidad | 82425 | 82425 | 450284 | ALIMENTADOR PESQUERA 12 KV PROTECCION FORM 6 | 12 | 768770 | 768770, | 1 | 1 | 1 | 1 | 15973.79
Area C | Zonal | Subestaciones | SE-Z_102 | San Antonio | Panos | InterruptoresPanos | 7013 | INTERRUPTOR VACIO, TRIPOLAR MOTORIZADO, 23 KV, 2000 A, 25 KA | P_113 | Unidad | 82428 | 82428 | 450290 | ALIMENTADOR N1 SAN JUAN 23 KV | 23 | 768711 | 768711, | 1 | 1 | 1 | 1 | 18574.04
Area C | Zonal | Subestaciones | SE-Z_102 | San Antonio | Panos | InterruptoresPanos | 7013 | INTERRUPTOR VACIO, TRIPOLAR MOTORIZADO, 23 KV, 2000 A, 25 KA | P_113 | Unidad | 82429 | 82429 | 450291 | ALIMENTADOR N2 SANTO DOMINGO 23 KV | 23 | 768712 | 768712, | 1 | 1 | 1 | 1 | 18574.04
Area C | Zonal | Subestaciones | SE-Z_103 | San Felipe | Panos | InterruptoresPanos | 7010 | INTERRUPTOR VACIO, TRIPOLAR MOTORIZADO, 12 KV, 600 A, 6 KA | P_113 | Unidad | 82436 | 82436 | 450302 | ALIMENTADOR N1 PALOMAR | 12 | 768702 | 768702, | 1 | 1 | 1 | 1 | 15973.79
Area C | Zonal | Subestaciones | SE-Z_103 | San Felipe | Panos | InterruptoresPanos | 7010 | INTERRUPTOR VACIO, TRIPOLAR MOTORIZADO, 12 KV, 600 A, 6 KA | P_113 | Unidad | 82437 | 82437 | 450303 | ALIMENTADOR N3 SAN FELIPE 12 KV | 12 | 768705 | 768705, | 1 | 1 | 1 | 1 | 15973.79
Area C | Zonal | Subestaciones | SE-Z_103 | San Felipe | Panos | InterruptoresPanos | 7010 | INTERRUPTOR VACIO, TRIPOLAR MOTORIZADO, 12 KV, 600 A, 6 KA | P_113 | Unidad | 82438 | 82438 | 450304 | ALIMENTADOR N2 PUTAENDO | 12 | 768703 | 768703, | 1 | 1 | 1 | 1 | 15973.79
Area C | Zonal | Subestaciones | SE-Z_103 | San Felipe | Panos | InterruptoresPanos | 7010 | INTERRUPTOR VACIO, TRIPOLAR MOTORIZADO, 12 KV, 600 A, 6 KA | P_113 | Unidad | 82439 | 82439 | 450306 | ALIMENTADOR BUCALEMUNO N1 | 12 | 768704 | 768704, | 1 | 1 | 1 | 1 | 15973.79
Area C | Zonal | Subestaciones | SE-Z_103 | San Felipe | Panos | InterruptoresPanos | 7056 | INTERRUPTOR VACIO, MONOPOLAR MOTORIZADO, 12 KV, 200 A, 6 KA | P_113 | Unidad | 82440 | 82440 | 450307 | ALIMENTADOR N6 TRASLAVIÑA | 12 | 769192 | 769192, | 1 | 1 | 1 | 1 | 15973.79
Area C | Zonal | Subestaciones | SE-Z_106 | San Rafael | Panos | InterruptoresPanos | 7005 | INTERRUPTOR VACIO, TRIPOLAR MOTORIZADO, 12 KV, 100 A, 6 KA | P_113 | Unidad | 82451 | 82451 | 450334 | ALIMENTADOR N2 SAN RAFAEL 12 KV | 12 | 768677 | 768677, | 1 | 1 | 1 | 1 | 15973.79
Area C | Zonal | Subestaciones | SE-Z_106 | San Rafael | Panos | InterruptoresPanos | 7008 | INTERRUPTOR VACIO, TRIPOLAR MOTORIZADO, 12 KV, 630 A, 13 KA | P_113 | Unidad | 82452 | 82452 | 450336 | ALIMENTADOR N5 SAN ESTEBAN | 12 | 768683 | 768683, | 1 | 1 | 1 | 1 | 15973.79
Area C | Zonal | Subestaciones | SE-Z_106 | San Rafael | Panos | InterruptoresPanos | 7006 | INTERRUPTOR SF6, TRIPOLAR MOTORIZADO, 12 KV, 600 A, 18 KA | P_113 | Unidad | 82453 | 82453 | 450337 | ALIMENTADOR N4 SAN VICENTE | 12 | 768679 | 768679, | 1 | 1 | 1 | 1 | 15973.79
Area C | Zonal | Subestaciones | SE-Z_106 | San Rafael | Panos | InterruptoresPanos | 7008 | INTERRUPTOR VACIO, TRIPOLAR MOTORIZADO, 12 KV, 630 A, 13 KA | P_113 | Unidad | 82454 | 82454 | 450338 | ALIMENTADOR N6 CENTENARIO 12 KV | 12 | 768684 | 768684, | 1 | 1 | 1 | 1 | 15973.79
Area C | Zonal | Subestaciones | SE-Z_129 | Valparaiso | Panos | InterruptoresPanos | 7008 | INTERRUPTOR VACIO, TRIPOLAR MOTORIZADO, 12 KV, 630 A, 13 KA | P_113 | Unidad | 82466 | 82466 | 450368 | ALIMENTADOR BRASIL 12 KV, (EX COLON), CON PROTECCION "FORM 6" | 12 | 768686 | 768686, | 1 | 1 | 1 | 1 | 15973.79
Area C | Zonal | Subestaciones | SE-Z_129 | Valparaiso | Panos | InterruptoresPanos | 7023 | INTERRUPTOR VACIO, TRIPOLAR MOTORIZADO, 12 KV, 630 A, 25 KA | P_113 | Unidad | 82467 | 82467 | 450369 | ALIMENTADOR ERRAZURIZ 12 KV, (CELDA ANTIGUA) | 12 | 768738 | 768738, | 1 | 1 | 1 | 1 | 15973.79
Area C | Zonal | Subestaciones | SE-Z_129 | Valparaiso | Panos | InterruptoresPanos | 7008 | INTERRUPTOR VACIO, TRIPOLAR MOTORIZADO, 12 KV, 630 A, 13 KA | P_113 | Unidad | 82468 | 82468 | 450370 | ALIMENTADOR PUERTO N1 12 KV, CON PROTECCION "FORM 6" | 12 | 768689 | 768689, | 1 | 1 | 1 | 1 | 15973.79
Area C | Zonal | Subestaciones | SE-Z_129 | Valparaiso | Panos | InterruptoresPanos | 7042 | INTERRUPTOR VACIO, TRIPOLAR MOTORIZADO, 12 KV, 2000 A, 25 KA | P_113 | Unidad | 82469 | 82469 | 450372 | ALIMENTADOR COLON 12 KV, (CELDA K04) | 12 | 768796 | 768796, | 1 | 1 | 1 | 1 | 15973.79
Area C | Zonal | Subestaciones | SE-Z_129 | Valparaiso | Panos | InterruptoresPanos | 7023 | INTERRUPTOR VACIO, TRIPOLAR MOTORIZADO, 12 KV, 630 A, 25 KA | P_113 | Unidad | 82470 | 82470 | 450373 | ALIMENTADOR FRANCIA 12 KV, (CELDA ANTIGUA) | 12 | 768737 | 768737, | 1 | 1 | 1 | 1 | 15973.79
Area C | Zonal | Subestaciones | SE-Z_129 | Valparaiso | Panos | InterruptoresPanos | 7008 | INTERRUPTOR VACIO, TRIPOLAR MOTORIZADO, 12 KV, 630 A, 13 KA | P_113 | Unidad | 82471 | 82471 | 450374 | ALIMENTADOR SAUCE 12 KV, (EX BRASIL), CON PROTECCION "FORM 6" | 12 | 768687 | 768687, | 1 | 1 | 1 | 1 | 15973.79
Area C | Zonal | Subestaciones | SE-Z_129 | Valparaiso | Panos | InterruptoresPanos | 7008 | INTERRUPTOR VACIO, TRIPOLAR MOTORIZADO, 12 KV, 630 A, 13 KA | P_113 | Unidad | 82472 | 82472 | 450375 | ALIMENTADOR INDEPENDENCIA 12 KV, (EX PUERTO 2), CON PROTECCION "FORM 6" | 12 | 768688 | 768688, | 1 | 1 | 1 | 1 | 15973.79
Area C | Zonal | Subestaciones | SE-Z_129 | Valparaiso | Panos | InterruptoresPanos | 7023 | INTERRUPTOR VACIO, TRIPOLAR MOTORIZADO, 12 KV, 630 A, 25 KA | P_113 | Unidad | 82474 | 82474 | 450377 | ALIMENTADOR TPS 12 KV, (CELDA ANTIGUA) | 12 | 768739 | 768739, | 1 | 1 | 1 | 1 | 15973.79
Area C | Zonal | Tramos | Z_297 | Ventanas 110->Torquemada 110 | Panos | InterruptoresPanos | 6984 | INTERRUPTOR SF6, 3 P, 145 KV, 3150 A, 40 KA | P_079 | Unidad | 82485 | 82485 | 450409 | Paño Linea N° 1 Ventanas - San Pedro | 110 | 767559 | 767559, | 1 | 1 | 1 | 1 | 19030.38
Area C | Zonal | Tramos | Z_297 | Ventanas 110->Torquemada 110 | Panos | InterruptoresPanos | 6984 | INTERRUPTOR SF6, 3 P, 145 KV, 3150 A, 40 KA | P_079 | Unidad | 82486 | 82486 | 450410 | Paño Linea N° 2 Ventanas - San Pedro | 110 | 767560 | 767560, | 1 | 1 | 1 | 1 | 19030.38
Area C | Zonal | Subestaciones | SE-Z_106 | San Rafael | Panos | InterruptoresPanos | 7007 | INTERRUPTOR VACIO, TRIPOLAR MOTORIZADO, 23 KV, 1200 A, 25 KA | P_113 | Unidad | 82493 | 82493 | 450423 | ALIMENTADOR CHACABUCO 23 KV | 23 | 768681 | 768681, | 1 | 1 | 1 | 1 | 18574.04
Area C | Zonal | Subestaciones | SE-Z_106 | San Rafael | Panos | InterruptoresPanos | 7007 | INTERRUPTOR VACIO, TRIPOLAR MOTORIZADO, 23 KV, 1200 A, 25 KA | P_113 | Unidad | 82494 | 82494 | 450424 | ALIMENTADOR LAS JUNTAS 23 KV | 23 | 768682 | 768682, | 1 | 1 | 1 | 1 | 18574.04
Area C | Zonal | Subestaciones | SE-Z_102 | San Antonio | Panos | InterruptoresPanos | 7014 | INTERRUPTOR VACIO, TRIPOLAR MOTORIZADO, 23 KV, 2000 A, 25 KA | P_113 | Unidad | 82498 | 82498 | 450434 | ALIMENTADOR N3 PUERTO CENTRAL 23 KV | 23 | 768713 | 768713, | 1 | 1 | 1 | 1 | 18574.04
Area C | Zonal | Subestaciones | SE-Z_84 | La Calera | Panos | InterruptoresPanos | 7056 | INTERRUPTOR VACIO, MONOPOLAR MOTORIZADO, 12 KV, 200 A, 6 KA | P_113 | Unidad | 82517 | 82517 | 450538 | ALIMENTADOR N5 HIJUELAS 12 KV | 12 | 769196 | 769196, | 1 | 1 | 1 | 1 | 15973.79
Area C | Zonal | Subestaciones | SE-Z_71 | Bosquemar | Panos | Medidoresfacturacion | 7701 | EQUIPO DE MEDIDA SCHNEIDER ELECTRIC MODELO POWERLOGIC ION 7350 | P_113 | Unidad | 85327 | 85327 | 450061 | ALIMENTADOR N5 | 12 | 783214 | 783214, | 1 | 1 | 1 | 1 | 6687.57
Area C | Zonal | Subestaciones | SE-Z_71 | Bosquemar | Panos | Medidoresfacturacion | 7701 | EQUIPO DE MEDIDA SCHNEIDER ELECTRIC MODELO POWERLOGIC ION 7350 | P_113 | Unidad | 85328 | 85328 | 450062 | ALIMENTADOR N6 | 12 | 783215 | 783215, | 1 | 1 | 1 | 1 | 6687.57
Area C | Zonal | Subestaciones | SE-Z_74 | Catemu | Panos | Medidoresfacturacion | 7703 | EQUIPO DE MEDIDA POWER MEASUREMENT MODELO ION 7350 | P_113 | Unidad | 85336 | 85336 | 450075 | ALIMENTADOR N2 CATEMU 12 KV, PROTECCION FORM 6 | 12 | 783321 | 783321, | 1 | 1 | 1 | 1 | 9854.82
Area C | Zonal | Subestaciones | SE-Z_74 | Catemu | Panos | Medidoresfacturacion | 7713 | EQUIPO DE MEDIDA ABB MODELO A1R | P_113 | Unidad | 85337 | 85337 | 450075 | ALIMENTADOR N2 CATEMU 12 KV, PROTECCION FORM 6 | 12 | 783365 | 783365, | 1 | 1 | 1 | 1 | 8087.55
Area C | Zonal | Subestaciones | SE-Z_74 | Catemu | Panos | Medidoresfacturacion | 7703 | EQUIPO DE MEDIDA POWER MEASUREMENT MODELO ION 7350 | P_113 | Unidad | 85338 | 85338 | 450076 | ALIMENTADOR N1 ENAMI 12 KV, PROTECC FORM 6 | 12 | 783320 | 783320, | 1 | 1 | 1 | 1 | 9854.82
Area C | Zonal | Subestaciones | SE-Z_74 | Catemu | Panos | Medidoresfacturacion | 7713 | EQUIPO DE MEDIDA ABB MODELO A1R | P_113 | Unidad | 85339 | 85339 | 450076 | ALIMENTADOR N1 ENAMI 12 KV, PROTECC FORM 6 | 12 | 783366 | 783366, | 1 | 1 | 1 | 1 | 8087.55
Area C | Zonal | Subestaciones | SE-Z_77 | Con Con | Panos | Medidoresfacturacion | 7703 | EQUIPO DE MEDIDA POWER MEASUREMENT MODELO ION 7350 | P_113 | Unidad | 85346 | 85346 | 450090 | ALIMENTADOR CONCON 12 KV | 12 | 783326 | 783326, | 1 | 1 | 1 | 1 | 9854.82
Area C | Zonal | Subestaciones | SE-Z_77 | Con Con | Panos | Medidoresfacturacion | 7703 | EQUIPO DE MEDIDA POWER MEASUREMENT MODELO ION 7350 | P_113 | Unidad | 85347 | 85347 | 450092 | ALIMENTADOR HIGUERILLAS 12 KV | 12 | 783325 | 783325, | 1 | 1 | 1 | 1 | 9854.82
Area C | Zonal | Subestaciones | SE-Z_77 | Con Con | Panos | Medidoresfacturacion | 7703 | EQUIPO DE MEDIDA POWER MEASUREMENT MODELO ION 7350 | P_113 | Unidad | 85348 | 85348 | 450094 | ALIMENTADOR TABOLANGO 12 KV | 12 | 783327 | 783327, | 1 | 1 | 1 | 1 | 9854.82
Area C | Zonal | Subestaciones | SE-Z_78 | El Melon | Panos | Medidoresfacturacion | 7701 | EQUIPO DE MEDIDA SCHNEIDER ELECTRIC MODELO POWERLOGIC ION 7350 | P_113 | Unidad | 85353 | 85353 | 450100 | ALIMENTADOR N2 NOGALES 12 KV | 12 | 783216 | 783216, | 1 | 1 | 1 | 1 | 6687.57
Area C | Zonal | Subestaciones | SE-Z_78 | El Melon | Panos | Medidoresfacturacion | 7701 | EQUIPO DE MEDIDA SCHNEIDER ELECTRIC MODELO POWERLOGIC ION 7350 | P_113 | Unidad | 85354 | 85354 | 450101 | ALIMENTADOR N1 LA PATAGUA 12 KV | 12 | 783219 | 783219, | 1 | 1 | 1 | 1 | 6687.57
Area C | Zonal | Subestaciones | SE-Z_84 | La Calera | Panos | Medidoresfacturacion | 7703 | EQUIPO DE MEDIDA POWER MEASUREMENT MODELO ION 7350 | P_113 | Unidad | 85362 | 85362 | 450123 | ALIMENTADOR N1 CALERA 12 KV | 12 | 783231 | 783231, | 1 | 1 | 1 | 1 | 9854.82
Area C | Zonal | Subestaciones | SE-Z_84 | La Calera | Panos | Medidoresfacturacion | 7703 | EQUIPO DE MEDIDA POWER MEASUREMENT MODELO ION 7350 | P_113 | Unidad | 85363 | 85363 | 450124 | ALIMENTAD0R N2 LA LRUZ 12 KV | 12 | 783232 | 783232, | 1 | 1 | 1 | 1 | 9854.82
Area C | Zonal | Subestaciones | SE-Z_84 | La Calera | Panos | Medidoresfacturacion | 7703 | EQUIPO DE MEDIDA POWER MEASUREMENT MODELO ION 7350 | P_113 | Unidad | 85364 | 85364 | 450125 | ALIMENTADOR N3 PALMILLA 12 KV | 12 | 783233 | 783233, | 1 | 1 | 1 | 1 | 9854.82
Area C | Zonal | Subestaciones | SE-Z_84 | La Calera | Panos | Medidoresfacturacion | 7699 | EQUIPO DE MEDIDA SCHNEIDER ELECTRIC MODELO POWERLOGIC ION 7350 | P_113 | Unidad | 85365 | 85365 | 450126 | ALIMENTADOR N4 ARTFICIO 12 KV | 12 | 783143 | 783143, | 1 | 1 | 1 | 1 | 6687.57
Area C | Zonal | Subestaciones | SE-Z_87 | Las Vegas | Panos | Medidoresfacturacion | 7703 | EQUIPO DE MEDIDA POWER MEASUREMENT MODELO ION 7350 | P_113 | Unidad | 85386 | 85386 | 450144 | ALIMENTADOR N3 PACHACAMA, PROTECC CONTROL F6 INTEMPERIE SOBRECORRIENTE,DIFERENCIAL Y RECONEXION | 12 | 783241 | 783241, | 1 | 1 | 1 | 1 | 9854.82
Area C | Zonal | Subestaciones | SE-Z_87 | Las Vegas | Panos | Medidoresfacturacion | 7703 | EQUIPO DE MEDIDA POWER MEASUREMENT MODELO ION 7350 | P_113 | Unidad | 85387 | 85387 | 450145 | ALIMENTADOR N2 SANTA TERESA, PROTECC CONTROL F6 INTEMPERIE SOBRECORRIENTE,DIFERENCIAL Y RECONEXION | 12 | 783240 | 783240, | 1 | 1 | 1 | 1 | 9854.82
Area C | Zonal | Subestaciones | SE-Z_87 | Las Vegas | Panos | Medidoresfacturacion | 7703 | EQUIPO DE MEDIDA POWER MEASUREMENT MODELO ION 7350 | P_113 | Unidad | 85388 | 85388 | 450146 | ALIMENTADOR N1 LLAYLLAY, PROTECC CONTROL F6 INTEMPERIE SOBRECORRIENTE,DIFERENCIAL Y RECONEXION | 12 | 783239 | 783239, | 1 | 1 | 1 | 1 | 9854.82
Area C | Zonal | Subestaciones | SE-Z_90 | Panquehue | Panos | Medidoresfacturacion | 7703 | EQUIPO DE MEDIDA POWER MEASUREMENT MODELO ION 7350 | P_113 | Unidad | 85402 | 85402 | 450176 | ALIMENTADOR N1 PAIQUEN 12 KV, PROTECCION ELECTRONICA FORM 6 | 12 | 783252 | 783252, | 1 | 1 | 1 | 1 | 9854.82
Area C | Zonal | Subestaciones | SE-Z_90 | Panquehue | Panos | Medidoresfacturacion | 7703 | EQUIPO DE MEDIDA POWER MEASUREMENT MODELO ION 7350 | P_113 | Unidad | 85403 | 85403 | 450176 | ALIMENTADOR N1 PAIQUEN 12 KV, PROTECCION ELECTRONICA FORM 6 | 12 | 783255 | 783255, | 1 | 1 | 1 | 1 | 9854.82
Area C | Zonal | Subestaciones | SE-Z_90 | Panquehue | Panos | Medidoresfacturacion | 7703 | EQUIPO DE MEDIDA POWER MEASUREMENT MODELO ION 7350 | P_113 | Unidad | 85404 | 85404 | 450177 | ALIMENTADOR N2 PANQUEHUE 12 KV, PROTECCION ELECTRONICA FORM 6 | 12 | 783253 | 783253, | 1 | 1 | 1 | 1 | 9854.82
Area C | Zonal | Subestaciones | SE-Z_92 | Placeres | Panos | Medidoresfacturacion | 7703 | EQUIPO DE MEDIDA POWER MEASUREMENT MODELO ION 7350 | P_113 | Unidad | 85409 | 85409 | 450192 | ALIMENTADOR N°1 PLACERES 12 KV | 12 | 783262 | 783262, | 1 | 1 | 1 | 1 | 9854.82
Area C | Zonal | Subestaciones | SE-Z_92 | Placeres | Panos | Medidoresfacturacion | 7703 | EQUIPO DE MEDIDA POWER MEASUREMENT MODELO ION 7350 | P_113 | Unidad | 85410 | 85410 | 450193 | ALIMENTADOR N°6 PLACILLA 12 KV | 12 | 783258 | 783258, | 1 | 1 | 1 | 1 | 9854.82
Area C | Zonal | Subestaciones | SE-Z_92 | Placeres | Panos | Medidoresfacturacion | 7703 | EQUIPO DE MEDIDA POWER MEASUREMENT MODELO ION 7350 | P_113 | Unidad | 85411 | 85411 | 450194 | ALIMENTADOR N°2 POLANCO 12 KV | 12 | 783261 | 783261, | 1 | 1 | 1 | 1 | 9854.82
Area C | Zonal | Subestaciones | SE-Z_92 | Placeres | Panos | Medidoresfacturacion | 7703 | EQUIPO DE MEDIDA POWER MEASUREMENT MODELO ION 7350 | P_113 | Unidad | 85412 | 85412 | 450195 | ALIMENTADOR N°5 SANTOS OSSA 12 KV | 12 | 783257 | 783257, | 1 | 1 | 1 | 1 | 9854.82
Area C | Zonal | Subestaciones | SE-Z_93 | Placilla SIC2 | Panos | Medidoresfacturacion | 7689 | EQUIPO DE MEDIDA ION 7350 | P_113 | Unidad | 85415 | 85415 | 450200 | Alimentador N°1 Curauma | 12 | 783080 | 783080, | 1 | 1 | 1 | 1 | 2668.13
Area C | Zonal | Subestaciones | SE-Z_93 | Placilla SIC2 | Panos | Medidoresfacturacion | 7689 | EQUIPO DE MEDIDA ION 7350 | P_113 | Unidad | 85416 | 85416 | 450201 | Alimentador N°2 Peñuelas | 12 | 783081 | 783081, | 1 | 1 | 1 | 1 | 2668.13
Area C | Zonal | Subestaciones | SE-Z_93 | Placilla SIC2 | Panos | Medidoresfacturacion | 7689 | EQUIPO DE MEDIDA ION 7350 | P_113 | Unidad | 85417 | 85417 | 450202 | Alimentador N°3 Bosque | 12 | 783082 | 783082, | 1 | 1 | 1 | 1 | 2668.13
Area C | Zonal | Subestaciones | SE-Z_95 | Quilpue | Panos | Medidoresfacturacion | 7703 | EQUIPO DE MEDIDA POWER MEASUREMENT MODELO ION 7350 | P_113 | Unidad | 85428 | 85428 | 450224 | ALIMENTADOR PEÑABLANCA N1 | 12 | 783265 | 783265, | 1 | 1 | 1 | 1 | 9854.82
Area C | Zonal | Subestaciones | SE-Z_95 | Quilpue | Panos | Medidoresfacturacion | 7703 | EQUIPO DE MEDIDA POWER MEASUREMENT MODELO ION 7350 | P_113 | Unidad | 85429 | 85429 | 450225 | ALIMENTADOR VILLA ALEMANA N° 2 | 12 | 783266 | 783266, | 1 | 1 | 1 | 1 | 9854.82
Area C | Zonal | Subestaciones | SE-Z_95 | Quilpue | Panos | Medidoresfacturacion | 7703 | EQUIPO DE MEDIDA POWER MEASUREMENT MODELO ION 7350 | P_113 | Unidad | 85430 | 85430 | 450226 | ALIMENTADOR BELLOTO N° 3 | 12 | 783263 | 783263, | 1 | 1 | 1 | 1 | 9854.82
Area C | Zonal | Subestaciones | SE-Z_95 | Quilpue | Panos | Medidoresfacturacion | 7703 | EQUIPO DE MEDIDA POWER MEASUREMENT MODELO ION 7350 | P_113 | Unidad | 85431 | 85431 | 450227 | ALIMENTADOR QUILPUE N° 4 | 12 | 783264 | 783264, | 1 | 1 | 1 | 1 | 9854.82
Area C | Zonal | Subestaciones | SE-Z_95 | Quilpue | Panos | Medidoresfacturacion | 7703 | EQUIPO DE MEDIDA POWER MEASUREMENT MODELO ION 7350 | P_113 | Unidad | 85432 | 85432 | 450228 | ALIMENTADOR PASO HONDO N5 | 12 | 783267 | 783267, | 1 | 1 | 1 | 1 | 9854.82
Area C | Zonal | Subestaciones | SE-Z_95 | Quilpue | Panos | Medidoresfacturacion | 7703 | EQUIPO DE MEDIDA POWER MEASUREMENT MODELO ION 7350 | P_113 | Unidad | 85436 | 85436 | 450232 | ALIMENTADOR N°9 FREIRE | 12 | 783331 | 783331, | 1 | 1 | 1 | 1 | 9854.82
Area C | Zonal | Subestaciones | SE-Z_97 | Quintero | Panos | Medidoresfacturacion | 7703 | EQUIPO DE MEDIDA POWER MEASUREMENT MODELO ION 7350 | P_113 | Unidad | 85444 | 85444 | 450243 | ALIMENTADOR QUINTERO 12 KV | 12 | 783338 | 783338, | 1 | 1 | 1 | 1 | 9854.82
Area C | Zonal | Subestaciones | SE-Z_97 | Quintero | Panos | Medidoresfacturacion | 7700 | EQUIPO DE MEDIDA SCHNEIDER ELECTRIC MODELO POWER LOGIC 8600 | P_113 | Unidad | 85447 | 85447 | 450246 | ALIMENTADOR PUERTO VENTANAS, PROTECCION MICOM P142 | 12 | 783200 | 783200, | 1 | 1 | 1 | 1 | 6687.57
Area C | Zonal | Subestaciones | SE-Z_97 | Quintero | Panos | Medidoresfacturacion | 7703 | EQUIPO DE MEDIDA POWER MEASUREMENT MODELO ION 7350 | P_113 | Unidad | 85448 | 85448 | 450246 | ALIMENTADOR PUERTO VENTANAS, PROTECCION MICOM P142 | 12 | 783337 | 783337, | 1 | 1 | 1 | 1 | 9854.82
Area C | Zonal | Subestaciones | SE-Z_97 | Quintero | Panos | Medidoresfacturacion | 7703 | EQUIPO DE MEDIDA POWER MEASUREMENT MODELO ION 7350 | P_113 | Unidad | 85449 | 85449 | 450247 | ALIMENTADOR ARENALES 12 KV | 12 | 783336 | 783336, | 1 | 1 | 1 | 1 | 9854.82
Area C | Zonal | Subestaciones | SE-Z_98 | Reñaca | Panos | Medidoresfacturacion | 7703 | EQUIPO DE MEDIDA POWER MEASUREMENT MODELO ION 7350 | P_113 | Unidad | 85454 | 85454 | 450254 | ALIMENTADOR N1 JORGE MONTT 12 KV, PROTECCION FORM 6 | 12 | 783343 | 783343, | 1 | 1 | 1 | 1 | 9854.82
Area C | Zonal | Subestaciones | SE-Z_98 | Reñaca | Panos | Medidoresfacturacion | 7703 | EQUIPO DE MEDIDA POWER MEASUREMENT MODELO ION 7350 | P_113 | Unidad | 85456 | 85456 | 450256 | ALIMENTADOR N3 GLORIAS NAVALES 12 KV, PROTECCION FORM 6 | 12 | 783347 | 783347, | 1 | 1 | 1 | 1 | 9854.82
Area C | Zonal | Subestaciones | SE-Z_98 | Reñaca | Panos | Medidoresfacturacion | 7703 | EQUIPO DE MEDIDA POWER MEASUREMENT MODELO ION 7350 | P_113 | Unidad | 85457 | 85457 | 450257 | ALIMENTADOR N4 A. NAVARRETE 12 KV, PROTECCION FORM 6 | 12 | 783348 | 783348, | 1 | 1 | 1 | 1 | 9854.82
Area C | Zonal | Subestaciones | SE-Z_98 | Reñaca | Panos | Medidoresfacturacion | 7703 | EQUIPO DE MEDIDA POWER MEASUREMENT MODELO ION 7350 | P_113 | Unidad | 85458 | 85458 | 450258 | ALIMENTADOR N5 MONTEMAR 12 KV, PROTECCION FORM 6 | 12 | 783344 | 783344, | 1 | 1 | 1 | 1 | 9854.82
Area C | Zonal | Subestaciones | SE-Z_98 | Reñaca | Panos | Medidoresfacturacion | 7703 | EQUIPO DE MEDIDA POWER MEASUREMENT MODELO ION 7350 | P_113 | Unidad | 85459 | 85459 | 450259 | ALIMENTADOR N6 COSTABRAVA 12 KV, PROTECCION FORM 6 | 12 | 783349 | 783349, | 1 | 1 | 1 | 1 | 9854.82
Area C | Zonal | Subestaciones | SE-Z_102 | San Antonio | Panos | Medidoresfacturacion | 7703 | EQUIPO DE MEDIDA POWER MEASUREMENT MODELO ION 7350 | P_113 | Unidad | 85474 | 85474 | 450280 | ALIMENTADOR SAN JUAN 12 KV PROTECCION FORM 6 | 12 | 783352 | 783352, | 1 | 1 | 1 | 1 | 9854.82
Area C | Zonal | Subestaciones | SE-Z_102 | San Antonio | Panos | Medidoresfacturacion | 7703 | EQUIPO DE MEDIDA POWER MEASUREMENT MODELO ION 7350 | P_113 | Unidad | 85476 | 85476 | 450282 | ALIMENTADOR EMPORCHI 12 KV PROTECCION FORM 6 | 12 | 783351 | 783351, | 1 | 1 | 1 | 1 | 9854.82
Area C | Zonal | Subestaciones | SE-Z_102 | San Antonio | Panos | Medidoresfacturacion | 7703 | EQUIPO DE MEDIDA POWER MEASUREMENT MODELO ION 7350 | P_113 | Unidad | 85477 | 85477 | 450283 | ALIMENTADOR LLOLLEO 12 KV PROTECCION FORM 6 | 12 | 783281 | 783281, | 1 | 1 | 1 | 1 | 9854.82
Area C | Zonal | Subestaciones | SE-Z_102 | San Antonio | Panos | Medidoresfacturacion | 7703 | EQUIPO DE MEDIDA POWER MEASUREMENT MODELO ION 7350 | P_113 | Unidad | 85478 | 85478 | 450284 | ALIMENTADOR PESQUERA 12 KV PROTECCION FORM 6 | 12 | 783282 | 783282, | 1 | 1 | 1 | 1 | 9854.82
Area C | Zonal | Subestaciones | SE-Z_102 | San Antonio | Panos | Medidoresfacturacion | 7703 | EQUIPO DE MEDIDA POWER MEASUREMENT MODELO ION 7350 | P_113 | Unidad | 85479 | 85479 | 450285 | ALIMENTADOR BARRANCAS 12 KV PROTECCION FORM 6 | 12 | 783283 | 783283, | 1 | 1 | 1 | 1 | 9854.82
Area C | Zonal | Subestaciones | SE-Z_102 | San Antonio | Panos | Medidoresfacturacion | 7699 | EQUIPO DE MEDIDA SCHNEIDER ELECTRIC MODELO POWERLOGIC ION 7350 | P_113 | Unidad | 85484 | 85484 | 450290 | ALIMENTADOR N1 SAN JUAN 23 KV | 23 | 783148 | 783148, | 1 | 1 | 1 | 1 | 6687.57
Area C | Zonal | Subestaciones | SE-Z_102 | San Antonio | Panos | Medidoresfacturacion | 7699 | EQUIPO DE MEDIDA SCHNEIDER ELECTRIC MODELO POWERLOGIC ION 7350 | P_113 | Unidad | 85485 | 85485 | 450291 | ALIMENTADOR N2 SANTO DOMINGO 23 KV | 23 | 783133 | 783133, | 1 | 1 | 1 | 1 | 6687.57
Area C | Zonal | Subestaciones | SE-Z_102 | San Antonio | Panos | Medidoresfacturacion | 7703 | EQUIPO DE MEDIDA POWER MEASUREMENT MODELO ION 7350 | P_113 | Unidad | 85486 | 85486 | 450291 | ALIMENTADOR N2 SANTO DOMINGO 23 KV | 23 | 783279 | 783279, | 1 | 1 | 1 | 1 | 9854.82
Area C | Zonal | Subestaciones | SE-Z_103 | San Felipe | Panos | Medidoresfacturacion | 7703 | EQUIPO DE MEDIDA POWER MEASUREMENT MODELO ION 7350 | P_113 | Unidad | 85492 | 85492 | 450302 | ALIMENTADOR N1 PALOMAR | 12 | 783286 | 783286, | 1 | 1 | 1 | 1 | 9854.82
Area C | Zonal | Subestaciones | SE-Z_103 | San Felipe | Panos | Medidoresfacturacion | 7703 | EQUIPO DE MEDIDA POWER MEASUREMENT MODELO ION 7350 | P_113 | Unidad | 85493 | 85493 | 450303 | ALIMENTADOR N3 SAN FELIPE 12 KV | 12 | 783290 | 783290, | 1 | 1 | 1 | 1 | 9854.82
Area C | Zonal | Subestaciones | SE-Z_103 | San Felipe | Panos | Medidoresfacturacion | 7703 | EQUIPO DE MEDIDA POWER MEASUREMENT MODELO ION 7350 | P_113 | Unidad | 85494 | 85494 | 450304 | ALIMENTADOR N2 PUTAENDO | 12 | 783288 | 783288, | 1 | 1 | 1 | 1 | 9854.82
Area C | Zonal | Subestaciones | SE-Z_103 | San Felipe | Panos | Medidoresfacturacion | 7703 | EQUIPO DE MEDIDA POWER MEASUREMENT MODELO ION 7350 | P_113 | Unidad | 85495 | 85495 | 450305 | ALIMENTADOR N4 TOCORNAL 12 KV | 12 | 783291 | 783291, | 1 | 1 | 1 | 1 | 9854.82
Area C | Zonal | Subestaciones | SE-Z_103 | San Felipe | Panos | Medidoresfacturacion | 7703 | EQUIPO DE MEDIDA POWER MEASUREMENT MODELO ION 7350 | P_113 | Unidad | 85496 | 85496 | 450306 | ALIMENTADOR BUCALEMUNO N1 | 12 | 783289 | 783289, | 1 | 1 | 1 | 1 | 9854.82
Area C | Zonal | Subestaciones | SE-Z_103 | San Felipe | Panos | Medidoresfacturacion | 7703 | EQUIPO DE MEDIDA POWER MEASUREMENT MODELO ION 7350 | P_113 | Unidad | 85497 | 85497 | 450307 | ALIMENTADOR N6 TRASLAVIÑA | 12 | 783287 | 783287, | 1 | 1 | 1 | 1 | 9854.82
Area C | Zonal | Subestaciones | SE-Z_103 | San Felipe | Panos | Medidoresfacturacion | 7704 | EQUIPO DE MEDIDA SANGAMO MODELO ST ELECTRONICO | P_113 | Unidad | 85498 | 85498 | 450307 | ALIMENTADOR N6 TRASLAVIÑA | 12 | 783354 | 783354, | 1 | 1 | 1 | 1 | 8087.55
Area C | Zonal | Subestaciones | SE-Z_106 | San Rafael | Panos | Medidoresfacturacion | 7703 | EQUIPO DE MEDIDA POWER MEASUREMENT MODELO ION 7350 | P_113 | Unidad | 85520 | 85520 | 450333 | AL N3 LOS ANDES | 12 | 783298 | 783298, | 1 | 1 | 1 | 1 | 9854.82
Area C | Zonal | Subestaciones | SE-Z_106 | San Rafael | Panos | Medidoresfacturacion | 7703 | EQUIPO DE MEDIDA POWER MEASUREMENT MODELO ION 7350 | P_113 | Unidad | 85521 | 85521 | 450334 | ALIMENTADOR N2 SAN RAFAEL 12 KV | 12 | 783299 | 783299, | 1 | 1 | 1 | 1 | 9854.82
Area C | Zonal | Subestaciones | SE-Z_106 | San Rafael | Panos | Medidoresfacturacion | 7703 | EQUIPO DE MEDIDA POWER MEASUREMENT MODELO ION 7350 | P_113 | Unidad | 85522 | 85522 | 450335 | ALIMENTADOR N1 CORMECANICA 12 KV | 12 | 783300 | 783300, | 1 | 1 | 1 | 1 | 9854.82
Area C | Zonal | Subestaciones | SE-Z_106 | San Rafael | Panos | Medidoresfacturacion | 7703 | EQUIPO DE MEDIDA POWER MEASUREMENT MODELO ION 7350 | P_113 | Unidad | 85523 | 85523 | 450336 | ALIMENTADOR N5 SAN ESTEBAN | 12 | 783304 | 783304, | 1 | 1 | 1 | 1 | 9854.82
Area C | Zonal | Subestaciones | SE-Z_106 | San Rafael | Panos | Medidoresfacturacion | 7703 | EQUIPO DE MEDIDA POWER MEASUREMENT MODELO ION 7350 | P_113 | Unidad | 85524 | 85524 | 450337 | ALIMENTADOR N4 SAN VICENTE | 12 | 783303 | 783303, | 1 | 1 | 1 | 1 | 9854.82
Area C | Zonal | Subestaciones | SE-Z_106 | San Rafael | Panos | Medidoresfacturacion | 7703 | EQUIPO DE MEDIDA POWER MEASUREMENT MODELO ION 7350 | P_113 | Unidad | 85525 | 85525 | 450338 | ALIMENTADOR N6 CENTENARIO 12 KV | 12 | 783297 | 783297, | 1 | 1 | 1 | 1 | 9854.82
Area C | Zonal | Subestaciones | SE-Z_129 | Valparaiso | Panos | Medidoresfacturacion | 7703 | EQUIPO DE MEDIDA POWER MEASUREMENT MODELO ION 7350 | P_113 | Unidad | 85535 | 85535 | 450368 | ALIMENTADOR BRASIL 12 KV, (EX COLON), CON PROTECCION "FORM 6" | 12 | 783314 | 783314, | 1 | 1 | 1 | 1 | 9854.82
Area C | Zonal | Subestaciones | SE-Z_129 | Valparaiso | Panos | Medidoresfacturacion | 7699 | EQUIPO DE MEDIDA SCHNEIDER ELECTRIC MODELO POWERLOGIC ION 7350 | P_113 | Unidad | 85536 | 85536 | 450369 | ALIMENTADOR ERRAZURIZ 12 KV, (CELDA ANTIGUA) | 12 | 783137 | 783137, | 1 | 1 | 1 | 1 | 6687.57
Area C | Zonal | Subestaciones | SE-Z_129 | Valparaiso | Panos | Medidoresfacturacion | 7703 | EQUIPO DE MEDIDA POWER MEASUREMENT MODELO ION 7350 | P_113 | Unidad | 85537 | 85537 | 450370 | ALIMENTADOR PUERTO N1 12 KV, CON PROTECCION "FORM 6" | 12 | 783315 | 783315, | 1 | 1 | 1 | 1 | 9854.82
Area C | Zonal | Subestaciones | SE-Z_129 | Valparaiso | Panos | Medidoresfacturacion | 7703 | EQUIPO DE MEDIDA POWER MEASUREMENT MODELO ION 7350 | P_113 | Unidad | 85538 | 85538 | 450371 | ALIMENTADOR PUERTO N2 12 KV, (EX URUGUAY), CON PROTECCION "FORM 6" | 12 | 783316 | 783316, | 1 | 1 | 1 | 1 | 9854.82
Area C | Zonal | Subestaciones | SE-Z_129 | Valparaiso | Panos | Medidoresfacturacion | 7699 | EQUIPO DE MEDIDA SCHNEIDER ELECTRIC MODELO POWERLOGIC ION 7350 | P_113 | Unidad | 85539 | 85539 | 450372 | ALIMENTADOR COLON 12 KV, (CELDA K04) | 12 | 783135 | 783135, | 1 | 1 | 1 | 1 | 6687.57
Area C | Zonal | Subestaciones | SE-Z_129 | Valparaiso | Panos | Medidoresfacturacion | 7703 | EQUIPO DE MEDIDA POWER MEASUREMENT MODELO ION 7350 | P_113 | Unidad | 85540 | 85540 | 450372 | ALIMENTADOR COLON 12 KV, (CELDA K04) | 12 | 783309 | 783309, | 1 | 1 | 1 | 1 | 9854.82
Area C | Zonal | Subestaciones | SE-Z_129 | Valparaiso | Panos | Medidoresfacturacion | 7703 | EQUIPO DE MEDIDA POWER MEASUREMENT MODELO ION 7350 | P_113 | Unidad | 85541 | 85541 | 450373 | ALIMENTADOR FRANCIA 12 KV, (CELDA ANTIGUA) | 12 | 783311 | 783311, | 1 | 1 | 1 | 1 | 9854.82
Area C | Zonal | Subestaciones | SE-Z_129 | Valparaiso | Panos | Medidoresfacturacion | 7703 | EQUIPO DE MEDIDA POWER MEASUREMENT MODELO ION 7350 | P_113 | Unidad | 85542 | 85542 | 450373 | ALIMENTADOR FRANCIA 12 KV, (CELDA ANTIGUA) | 12 | 783317 | 783317, | 1 | 1 | 1 | 1 | 9854.82
Area C | Zonal | Subestaciones | SE-Z_129 | Valparaiso | Panos | Medidoresfacturacion | 7703 | EQUIPO DE MEDIDA POWER MEASUREMENT MODELO ION 7350 | P_113 | Unidad | 85543 | 85543 | 450374 | ALIMENTADOR SAUCE 12 KV, (EX BRASIL), CON PROTECCION "FORM 6" | 12 | 783310 | 783310, | 1 | 1 | 1 | 1 | 9854.82
Area C | Zonal | Subestaciones | SE-Z_129 | Valparaiso | Panos | Medidoresfacturacion | 7703 | EQUIPO DE MEDIDA POWER MEASUREMENT MODELO ION 7350 | P_113 | Unidad | 85544 | 85544 | 450375 | ALIMENTADOR INDEPENDENCIA 12 KV, (EX PUERTO 2), CON PROTECCION "FORM 6" | 12 | 783313 | 783313, | 1 | 1 | 1 | 1 | 9854.82
Area C | Zonal | Subestaciones | SE-Z_129 | Valparaiso | Panos | Medidoresfacturacion | 7703 | EQUIPO DE MEDIDA POWER MEASUREMENT MODELO ION 7350 | P_113 | Unidad | 85546 | 85546 | 450377 | ALIMENTADOR TPS 12 KV, (CELDA ANTIGUA) | 12 | 783318 | 783318, | 1 | 1 | 1 | 1 | 9854.82
Area C | Zonal | Subestaciones | SE-Z_106 | San Rafael | Panos | Medidoresfacturacion | 7703 | EQUIPO DE MEDIDA POWER MEASUREMENT MODELO ION 7350 | P_113 | Unidad | 85554 | 85554 | 450423 | ALIMENTADOR CHACABUCO 23 KV | 23 | 783306 | 783306, | 1 | 1 | 1 | 1 | 9854.82
Area C | Zonal | Subestaciones | SE-Z_106 | San Rafael | Panos | Medidoresfacturacion | 7703 | EQUIPO DE MEDIDA POWER MEASUREMENT MODELO ION 7350 | P_113 | Unidad | 85555 | 85555 | 450424 | ALIMENTADOR LAS JUNTAS 23 KV | 23 | 783307 | 783307, | 1 | 1 | 1 | 1 | 9854.82
Area C | Zonal | Subestaciones | SE-Z_102 | San Antonio | Panos | Medidoresfacturacion | 7699 | EQUIPO DE MEDIDA SCHNEIDER ELECTRIC MODELO POWERLOGIC ION 7350 | P_113 | Unidad | 85557 | 85557 | 450434 | ALIMENTADOR N3 PUERTO CENTRAL 23 KV | 23 | 783149 | 783149, | 1 | 1 | 1 | 1 | 6687.57
Area C | Zonal | Subestaciones | SE-Z_84 | La Calera | Panos | Medidoresfacturacion | 7699 | EQUIPO DE MEDIDA SCHNEIDER ELECTRIC MODELO POWERLOGIC ION 7350 | P_113 | Unidad | 85560 | 85560 | 450538 | ALIMENTADOR N5 HIJUELAS 12 KV | 12 | 783142 | 783142, | 1 | 1 | 1 | 1 | 6687.57
Area C | Zonal | Subestaciones | SE-Z_91 | Peñablanca | Panos | Medidoresfacturacion | 7701 | EQUIPO DE MEDIDA SCHNEIDER ELECTRIC MODELO POWERLOGIC ION 7350 | P_113 | Unidad | 85572 | 85572 | 450578 | AL. N2 WILSON 12 kV, PROTECCION FORM 6 | 12 | 783221 | 783221, | 1 | 1 | 1 | 1 | 6687.57
Area C | Zonal | Subestaciones | SE-Z_91 | Peñablanca | Panos | Medidoresfacturacion | 7701 | EQUIPO DE MEDIDA SCHNEIDER ELECTRIC MODELO POWERLOGIC ION 7350 | P_113 | Unidad | 85574 | 85574 | 450580 | ALIMENTADOR N4 DISPONIBLE, PROTECCION FORM 6 | 12 | 783211 | 783211, | 1 | 1 | 1 | 1 | 6687.57
Area C | Zonal | Subestaciones | SE-Z_90 | Panquehue | Panos | Medidoresfacturacion | 7696 | EQUIPO DE MEDIDA SHNEIDER ELECTRIC MODELO POWERLOGIC ION8650 | P_113 | Unidad | 86604 | 86604 | 1707860 | ALIMENTADOR N3 VIÑA ERRAZURIZ 12 KV, PROTECCION ELECTRONICA FORM 6 | 12 | 1707890 | 1707890, | 1 | 1 | 1 | 1 | 6687.57
Area C | Zonal | Subestaciones | SE-Z_90 | Panquehue | Panos | Medidoresfacturacion | 7708 | EQUIPO DE MEDIDA SCHNEIDER ELECTRIC MODELO POWER LOGIC 7400 | P_113 | Unidad | 86605 | 86605 | 1707860 | ALIMENTADOR N3 VIÑA ERRAZURIZ 12 KV, PROTECCION ELECTRONICA FORM 6 | 12 | 1707891 | 1707891, | 1 | 1 | 1 | 1 | 8087.55
Area C | Zonal | Subestaciones | SE-Z_129 | Valparaiso | Panos | Pararrayos | 19 | PARARRAYO, 12 KV, CLASE 2, 10 KA | P_113 | Unidad | 93303 | 93303 | 450370 | ALIMENTADOR PUERTO N1 12 KV, CON PROTECCION "FORM 6" | 12 | 782238 | 782238, | 1 | 1 | 1 | 1 | 119.29
Area C | Zonal | Subestaciones | SE-Z_129 | Valparaiso | Panos | Pararrayos | 19 | PARARRAYO, 12 KV, CLASE 2, 10 KA | P_113 | Unidad | 93304 | 93304 | 450370 | ALIMENTADOR PUERTO N1 12 KV, CON PROTECCION "FORM 6" | 12 | 782239 | 782239, | 1 | 1 | 1 | 1 | 119.29
Area C | Zonal | Subestaciones | SE-Z_129 | Valparaiso | Panos | Pararrayos | 19 | PARARRAYO, 12 KV, CLASE 2, 10 KA | P_113 | Unidad | 93305 | 93305 | 450370 | ALIMENTADOR PUERTO N1 12 KV, CON PROTECCION "FORM 6" | 12 | 782240 | 782240, | 1 | 1 | 1 | 1 | 119.29
Area C | Zonal | Subestaciones | SE-Z_73 | Casablanca | Panos | ReconectadoresPanos | 7958 | RECONECTADOR 3F, 12 KV, 560 A, 10 KA | P_113 | Unidad | 95425 | 95425 | 450066 | ALIMENTADOR N2 COOPERATIVA AGRICOLA 12 KV, PROTECC FORM 4C | 12 | 784455 | 784455, | 1 | 1 | 1 | 1 | 13928.73
Area C | Zonal | Subestaciones | SE-Z_74 | Catemu | Panos | ReconectadoresPanos | 7957 | RECONECTADOR 3F, 12 KV, 560 A, 12 KA | P_113 | Unidad | 95427 | 95427 | 450075 | ALIMENTADOR N2 CATEMU 12 KV, PROTECCION FORM 6 | 12 | 784434 | 784434, | 1 | 1 | 1 | 1 | 13418.57
Area C | Zonal | Subestaciones | SE-Z_74 | Catemu | Panos | ReconectadoresPanos | 7962 | RECONECTADOR 3F, 12 KV, 400 A, 6 KA | P_113 | Unidad | 95428 | 95428 | 450076 | ALIMENTADOR N1 ENAMI 12 KV, PROTECC FORM 6 | 12 | 784496 | 784496, | 1 | 1 | 1 | 1 | 15104.02
Area C | Zonal | Subestaciones | SE-Z_78 | El Melon | Panos | ReconectadoresPanos | 7960 | RECONECTADOR 3F, 12 KV, 630 A, 13 KA | P_113 | Unidad | 95430 | 95430 | 450100 | ALIMENTADOR N2 NOGALES 12 KV | 12 | 784479 | 784479, | 1 | 1 | 1 | 1 | 12470.5
Area C | Zonal | Subestaciones | SE-Z_78 | El Melon | Panos | ReconectadoresPanos | 7960 | RECONECTADOR 3F, 12 KV, 630 A, 13 KA | P_113 | Unidad | 95431 | 95431 | 450101 | ALIMENTADOR N1 LA PATAGUA 12 KV | 12 | 784478 | 784478, | 1 | 1 | 1 | 1 | 12470.5
Area C | Zonal | Subestaciones | SE-Z_84 | La Calera | Panos | ReconectadoresPanos | 7960 | RECONECTADOR 3F, 12 KV, 630 A, 13 KA | P_113 | Unidad | 95433 | 95433 | 450124 | ALIMENTAD0R N2 LA LRUZ 12 KV | 12 | 784481 | 784481, | 1 | 1 | 1 | 1 | 12470.5
Area C | Zonal | Subestaciones | SE-Z_84 | La Calera | Panos | ReconectadoresPanos | 7957 | RECONECTADOR 3F, 12 KV, 560 A, 12 KA | P_113 | Unidad | 95434 | 95434 | 450126 | ALIMENTADOR N4 ARTFICIO 12 KV | 12 | 784436 | 784436, | 1 | 1 | 1 | 1 | 13418.57
Area C | Zonal | Subestaciones | SE-Z_87 | Las Vegas | Panos | ReconectadoresPanos | 7957 | RECONECTADOR 3F, 12 KV, 560 A, 12 KA | P_113 | Unidad | 95435 | 95435 | 450144 | ALIMENTADOR N3 PACHACAMA, PROTECC CONTROL F6 INTEMPERIE SOBRECORRIENTE,DIFERENCIAL Y RECONEXION | 12 | 784439 | 784439, | 1 | 1 | 1 | 1 | 13418.57
Area C | Zonal | Subestaciones | SE-Z_87 | Las Vegas | Panos | ReconectadoresPanos | 7957 | RECONECTADOR 3F, 12 KV, 560 A, 12 KA | P_113 | Unidad | 95436 | 95436 | 450145 | ALIMENTADOR N2 SANTA TERESA, PROTECC CONTROL F6 INTEMPERIE SOBRECORRIENTE,DIFERENCIAL Y RECONEXION | 12 | 784438 | 784438, | 1 | 1 | 1 | 1 | 13418.57
Area C | Zonal | Subestaciones | SE-Z_87 | Las Vegas | Panos | ReconectadoresPanos | 7957 | RECONECTADOR 3F, 12 KV, 560 A, 12 KA | P_113 | Unidad | 95437 | 95437 | 450146 | ALIMENTADOR N1 LLAYLLAY, PROTECC CONTROL F6 INTEMPERIE SOBRECORRIENTE,DIFERENCIAL Y RECONEXION | 12 | 784437 | 784437, | 1 | 1 | 1 | 1 | 13418.57
Area C | Zonal | Subestaciones | SE-Z_90 | Panquehue | Panos | ReconectadoresPanos | 7957 | RECONECTADOR 3F, 12 KV, 560 A, 12 KA | P_113 | Unidad | 95438 | 95438 | 450176 | ALIMENTADOR N1 PAIQUEN 12 KV, PROTECCION ELECTRONICA FORM 6 | 12 | 784441 | 784441, | 1 | 1 | 1 | 1 | 13418.57
Area C | Zonal | Subestaciones | SE-Z_90 | Panquehue | Panos | ReconectadoresPanos | 7957 | RECONECTADOR 3F, 12 KV, 560 A, 12 KA | P_113 | Unidad | 95439 | 95439 | 450177 | ALIMENTADOR N2 PANQUEHUE 12 KV, PROTECCION ELECTRONICA FORM 6 | 12 | 784440 | 784440, | 1 | 1 | 1 | 1 | 13418.57
Area C | Zonal | Subestaciones | SE-Z_92 | Placeres | Panos | ReconectadoresPanos | 7960 | RECONECTADOR 3F, 12 KV, 630 A, 13 KA | P_113 | Unidad | 95442 | 95442 | 450192 | ALIMENTADOR N°1 PLACERES 12 KV | 12 | 784482 | 784482, | 1 | 1 | 1 | 1 | 12470.5
Area C | Zonal | Subestaciones | SE-Z_92 | Placeres | Panos | ReconectadoresPanos | 7960 | RECONECTADOR 3F, 12 KV, 630 A, 13 KA | P_113 | Unidad | 95443 | 95443 | 450193 | ALIMENTADOR N°6 PLACILLA 12 KV | 12 | 784487 | 784487, | 1 | 1 | 1 | 1 | 12470.5
Area C | Zonal | Subestaciones | SE-Z_92 | Placeres | Panos | ReconectadoresPanos | 7960 | RECONECTADOR 3F, 12 KV, 630 A, 13 KA | P_113 | Unidad | 95444 | 95444 | 450194 | ALIMENTADOR N°2 POLANCO 12 KV | 12 | 784483 | 784483, | 1 | 1 | 1 | 1 | 12470.5
Area C | Zonal | Subestaciones | SE-Z_92 | Placeres | Panos | ReconectadoresPanos | 7960 | RECONECTADOR 3F, 12 KV, 630 A, 13 KA | P_113 | Unidad | 95445 | 95445 | 450195 | ALIMENTADOR N°5 SANTOS OSSA 12 KV | 12 | 784486 | 784486, | 1 | 1 | 1 | 1 | 12470.5
Area C | Zonal | Subestaciones | SE-Z_93 | Placilla SIC2 | Panos | ReconectadoresPanos | 7950 | RECONECTADOR 3F, 15 KV, 560 A, 12 KA C/CAJA DE CONTROL | P_113 | Unidad | 95446 | 95446 | 450200 | Alimentador N°1 Curauma | 12 | 784392 | 784392, | 1 | 1 | 1 | 1 | 13928.73
Area C | Zonal | Subestaciones | SE-Z_93 | Placilla SIC2 | Panos | ReconectadoresPanos | 7950 | RECONECTADOR 3F, 15 KV, 560 A, 12 KA C/CAJA DE CONTROL | P_113 | Unidad | 95447 | 95447 | 450201 | Alimentador N°2 Peñuelas | 12 | 784393 | 784393, | 1 | 1 | 1 | 1 | 13928.73
Area C | Zonal | Subestaciones | SE-Z_93 | Placilla SIC2 | Panos | ReconectadoresPanos | 7950 | RECONECTADOR 3F, 15 KV, 560 A, 12 KA C/CAJA DE CONTROL | P_113 | Unidad | 95448 | 95448 | 450202 | Alimentador N°3 Bosque | 12 | 784394 | 784394, | 1 | 1 | 1 | 1 | 13928.73
Area C | Zonal | Subestaciones | SE-Z_95 | Quilpue | Panos | ReconectadoresPanos | 7959 | RECONECTADOR 3F, 12 KV, 560 A, 10 KA | P_113 | Unidad | 95453 | 95453 | 450224 | ALIMENTADOR PEÑABLANCA N1 | 12 | 784471 | 784471, | 1 | 1 | 1 | 1 | 13418.57
Area C | Zonal | Subestaciones | SE-Z_95 | Quilpue | Panos | ReconectadoresPanos | 7959 | RECONECTADOR 3F, 12 KV, 560 A, 10 KA | P_113 | Unidad | 95454 | 95454 | 450225 | ALIMENTADOR VILLA ALEMANA N° 2 | 12 | 784472 | 784472, | 1 | 1 | 1 | 1 | 13418.57
Area C | Zonal | Subestaciones | SE-Z_95 | Quilpue | Panos | ReconectadoresPanos | 7959 | RECONECTADOR 3F, 12 KV, 560 A, 10 KA | P_113 | Unidad | 95455 | 95455 | 450226 | ALIMENTADOR BELLOTO N° 3 | 12 | 784473 | 784473, | 1 | 1 | 1 | 1 | 13418.57
Area C | Zonal | Subestaciones | SE-Z_95 | Quilpue | Panos | ReconectadoresPanos | 7959 | RECONECTADOR 3F, 12 KV, 560 A, 10 KA | P_113 | Unidad | 95456 | 95456 | 450227 | ALIMENTADOR QUILPUE N° 4 | 12 | 784474 | 784474, | 1 | 1 | 1 | 1 | 13418.57
Area C | Zonal | Subestaciones | SE-Z_95 | Quilpue | Panos | ReconectadoresPanos | 7959 | RECONECTADOR 3F, 12 KV, 560 A, 10 KA | P_113 | Unidad | 95457 | 95457 | 450228 | ALIMENTADOR PASO HONDO N5 | 12 | 784475 | 784475, | 1 | 1 | 1 | 1 | 13418.57
Area C | Zonal | Subestaciones | SE-Z_98 | Reñaca | Panos | ReconectadoresPanos | 7958 | RECONECTADOR 3F, 12 KV, 560 A, 10 KA | P_113 | Unidad | 95460 | 95460 | 450254 | ALIMENTADOR N1 JORGE MONTT 12 KV, PROTECCION FORM 6 | 12 | 784456 | 784456, | 1 | 1 | 1 | 1 | 13928.73
Area C | Zonal | Subestaciones | SE-Z_98 | Reñaca | Panos | ReconectadoresPanos | 7958 | RECONECTADOR 3F, 12 KV, 560 A, 10 KA | P_113 | Unidad | 95462 | 95462 | 450256 | ALIMENTADOR N3 GLORIAS NAVALES 12 KV, PROTECCION FORM 6 | 12 | 784458 | 784458, | 1 | 1 | 1 | 1 | 13928.73
Area C | Zonal | Subestaciones | SE-Z_98 | Reñaca | Panos | ReconectadoresPanos | 7957 | RECONECTADOR 3F, 12 KV, 560 A, 12 KA | P_113 | Unidad | 95463 | 95463 | 450257 | ALIMENTADOR N4 A. NAVARRETE 12 KV, PROTECCION FORM 6 | 12 | 784442 | 784442, | 1 | 1 | 1 | 1 | 13418.57
Area C | Zonal | Subestaciones | SE-Z_98 | Reñaca | Panos | ReconectadoresPanos | 7957 | RECONECTADOR 3F, 12 KV, 560 A, 12 KA | P_113 | Unidad | 95464 | 95464 | 450258 | ALIMENTADOR N5 MONTEMAR 12 KV, PROTECCION FORM 6 | 12 | 784443 | 784443, | 1 | 1 | 1 | 1 | 13418.57
Area C | Zonal | Subestaciones | SE-Z_98 | Reñaca | Panos | ReconectadoresPanos | 7957 | RECONECTADOR 3F, 12 KV, 560 A, 12 KA | P_113 | Unidad | 95465 | 95465 | 450259 | ALIMENTADOR N6 COSTABRAVA 12 KV, PROTECCION FORM 6 | 12 | 784444 | 784444, | 1 | 1 | 1 | 1 | 13418.57
Area C | Zonal | Subestaciones | SE-Z_102 | San Antonio | Panos | ReconectadoresPanos | 7957 | RECONECTADOR 3F, 12 KV, 560 A, 12 KA | P_113 | Unidad | 95468 | 95468 | 450280 | ALIMENTADOR SAN JUAN 12 KV PROTECCION FORM 6 | 12 | 784446 | 784446, | 1 | 1 | 1 | 1 | 13418.57
Area C | Zonal | Subestaciones | SE-Z_102 | San Antonio | Panos | ReconectadoresPanos | 7958 | RECONECTADOR 3F, 12 KV, 560 A, 10 KA | P_113 | Unidad | 95470 | 95470 | 450282 | ALIMENTADOR EMPORCHI 12 KV PROTECCION FORM 6 | 12 | 784460 | 784460, | 1 | 1 | 1 | 1 | 13928.73
Area C | Zonal | Subestaciones | SE-Z_102 | San Antonio | Panos | ReconectadoresPanos | 7958 | RECONECTADOR 3F, 12 KV, 560 A, 10 KA | P_113 | Unidad | 95471 | 95471 | 450283 | ALIMENTADOR LLOLLEO 12 KV PROTECCION FORM 6 | 12 | 784461 | 784461, | 1 | 1 | 1 | 1 | 13928.73
Area C | Zonal | Subestaciones | SE-Z_102 | San Antonio | Panos | ReconectadoresPanos | 7958 | RECONECTADOR 3F, 12 KV, 560 A, 10 KA | P_113 | Unidad | 95472 | 95472 | 450284 | ALIMENTADOR PESQUERA 12 KV PROTECCION FORM 6 | 12 | 784462 | 784462, | 1 | 1 | 1 | 1 | 13928.73
Area C | Zonal | Subestaciones | SE-Z_102 | San Antonio | Panos | ReconectadoresPanos | 7957 | RECONECTADOR 3F, 12 KV, 560 A, 12 KA | P_113 | Unidad | 95473 | 95473 | 450285 | ALIMENTADOR BARRANCAS 12 KV PROTECCION FORM 6 | 12 | 784448 | 784448, | 1 | 1 | 1 | 1 | 13418.57
Area C | Zonal | Subestaciones | SE-Z_102 | San Antonio | Panos | ReconectadoresPanos | 7958 | RECONECTADOR 3F, 12 KV, 560 A, 10 KA | P_113 | Unidad | 95475 | 95475 | 450287 | ALIMENTADOR AGUAS BUENAS 12 KV | 12 | 784459 | 784459, | 1 | 1 | 1 | 1 | 13928.73
Area C | Zonal | Subestaciones | SE-Z_103 | San Felipe | Panos | ReconectadoresPanos | 7957 | RECONECTADOR 3F, 12 KV, 560 A, 12 KA | P_113 | Unidad | 95476 | 95476 | 450302 | ALIMENTADOR N1 PALOMAR | 12 | 784451 | 784451, | 1 | 1 | 1 | 1 | 13418.57
Area C | Zonal | Subestaciones | SE-Z_103 | San Felipe | Panos | ReconectadoresPanos | 7957 | RECONECTADOR 3F, 12 KV, 560 A, 12 KA | P_113 | Unidad | 95477 | 95477 | 450303 | ALIMENTADOR N3 SAN FELIPE 12 KV | 12 | 784453 | 784453, | 1 | 1 | 1 | 1 | 13418.57
Area C | Zonal | Subestaciones | SE-Z_103 | San Felipe | Panos | ReconectadoresPanos | 7958 | RECONECTADOR 3F, 12 KV, 560 A, 10 KA | P_113 | Unidad | 95478 | 95478 | 450304 | ALIMENTADOR N2 PUTAENDO | 12 | 784463 | 784463, | 1 | 1 | 1 | 1 | 13928.73
Area C | Zonal | Subestaciones | SE-Z_103 | San Felipe | Panos | ReconectadoresPanos | 7959 | RECONECTADOR 3F, 12 KV, 560 A, 10 KA | P_113 | Unidad | 95479 | 95479 | 450305 | ALIMENTADOR N4 TOCORNAL 12 KV | 12 | 784476 | 784476, | 1 | 1 | 1 | 1 | 13418.57
Area C | Zonal | Subestaciones | SE-Z_103 | San Felipe | Panos | ReconectadoresPanos | 7957 | RECONECTADOR 3F, 12 KV, 560 A, 12 KA | P_113 | Unidad | 95480 | 95480 | 450306 | ALIMENTADOR BUCALEMUNO N1 | 12 | 784452 | 784452, | 1 | 1 | 1 | 1 | 13418.57
Area C | Zonal | Subestaciones | SE-Z_103 | San Felipe | Panos | ReconectadoresPanos | 7957 | RECONECTADOR 3F, 12 KV, 560 A, 12 KA | P_113 | Unidad | 95481 | 95481 | 450307 | ALIMENTADOR N6 TRASLAVIÑA | 12 | 784450 | 784450, | 1 | 1 | 1 | 1 | 13418.57
Area C | Zonal | Subestaciones | SE-Z_106 | San Rafael | Panos | ReconectadoresPanos | 7958 | RECONECTADOR 3F, 12 KV, 560 A, 10 KA | P_113 | Unidad | 95488 | 95488 | 450333 | AL N3 LOS ANDES | 12 | 784466 | 784466, | 1 | 1 | 1 | 1 | 13928.73
Area C | Zonal | Subestaciones | SE-Z_106 | San Rafael | Panos | ReconectadoresPanos | 7958 | RECONECTADOR 3F, 12 KV, 560 A, 10 KA | P_113 | Unidad | 95489 | 95489 | 450334 | ALIMENTADOR N2 SAN RAFAEL 12 KV | 12 | 784465 | 784465, | 1 | 1 | 1 | 1 | 13928.73
Area C | Zonal | Subestaciones | SE-Z_106 | San Rafael | Panos | ReconectadoresPanos | 7958 | RECONECTADOR 3F, 12 KV, 560 A, 10 KA | P_113 | Unidad | 95490 | 95490 | 450335 | ALIMENTADOR N1 CORMECANICA 12 KV | 12 | 784464 | 784464, | 1 | 1 | 1 | 1 | 13928.73
Area C | Zonal | Subestaciones | SE-Z_129 | Valparaiso | Panos | ReconectadoresPanos | 7960 | RECONECTADOR 3F, 12 KV, 630 A, 13 KA | P_113 | Unidad | 95494 | 95494 | 450371 | ALIMENTADOR PUERTO N2 12 KV, (EX URUGUAY), CON PROTECCION "FORM 6" | 12 | 784494 | 784494, | 1 | 1 | 1 | 1 | 12470.5
Area C | Zonal | Subestaciones | SE-Z_84 | La Calera | Panos | ReconectadoresPanos | 7957 | RECONECTADOR 3F, 12 KV, 560 A, 12 KA | P_113 | Unidad | 95496 | 95496 | 450538 | ALIMENTADOR N5 HIJUELAS 12 KV | 12 | 784435 | 784435, | 1 | 1 | 1 | 1 | 13418.57
Area C | Zonal | Subestaciones | SE-Z_129 | Valparaiso | Panos | ReconectadoresPanos | 7957 | RECONECTADOR 3F, 12 KV, 560 A, 12 KA | P_113 | Unidad | 95497 | 95497 | 450561 | ALIMENTADOR DISPONIBLE 12 KV, (EX INDEPENDENCIA), CON PROTECCION "FORM 6" | 12 | 784430 | 784430, | 1 | 1 | 1 | 1 | 13418.57
Area C | Zonal | Subestaciones | SE-Z_91 | Peñablanca | Panos | ReconectadoresPanos | 7964 | RECONECTADOR 3F, 12 KV, 800 A, 16 KA | P_113 | Unidad | 95499 | 95499 | 450578 | AL. N2 WILSON 12 kV, PROTECCION FORM 6 | 12 | 784499 | 784499, | 1 | 1 | 1 | 1 | 12516.44
Area C | Zonal | Subestaciones | SE-Z_91 | Peñablanca | Panos | ReconectadoresPanos | 7964 | RECONECTADOR 3F, 12 KV, 800 A, 16 KA | P_113 | Unidad | 95501 | 95501 | 450580 | ALIMENTADOR N4 DISPONIBLE, PROTECCION FORM 6 | 12 | 784501 | 784501, | 1 | 1 | 1 | 1 | 12516.44
Area C | Zonal | Subestaciones | SE-Z_90 | Panquehue | Panos | ReconectadoresPanos | 7964 | RECONECTADOR 3F, 12 KV, 800 A, 16 KA | P_113 | Unidad | 96167 | 96167 | 1707860 | ALIMENTADOR N3 VIÑA ERRAZURIZ 12 KV, PROTECCION ELECTRONICA FORM 6 | 12 | 1707892 | 1707892, | 1 | 1 | 1 | 1 | 12516.44
Area C | Zonal | Subestaciones | SE-Z_74 | Catemu | Panos | TransformadoresdePotencial | 11051 | TRANSFORMADOR DE POTENCIAL INDUCTIVO, 12 KV/12 KV, 1NM, 0NP, 25 VA | P_113 | Unidad | 96675 | 96675 | 450075 | ALIMENTADOR N2 CATEMU 12 KV, PROTECCION FORM 6 | 12 | 777151 | 777151, | 1 | 1 | 1 | 1 | 1842.56
Area C | Zonal | Subestaciones | SE-Z_74 | Catemu | Panos | TransformadoresdePotencial | 11051 | TRANSFORMADOR DE POTENCIAL INDUCTIVO, 12 KV/12 KV, 1NM, 0NP, 25 VA | P_113 | Unidad | 96676 | 96676 | 450076 | ALIMENTADOR N1 ENAMI 12 KV, PROTECC FORM 6 | 12 | 777469 | 777469, | 1 | 1 | 1 | 1 | 1842.56
Area C | Zonal | Tramos | Z_297 | Ventanas 110->Torquemada 110 | Panos | TransformadoresdePotencial | 11021 | TRANSFORMADOR COMBINADO DE MEDIDA, 145 KV MAX, 650 KV BIL, 100/200 VA, 0,2/3P, 3.625 MM FUGA | P_079 | Unidad | 96766 | 96766 | 450409 | Paño Linea N° 1 Ventanas - San Pedro | 110 | 778146 | 778146, | 1 | 1 | 1 | 1 | 19961.15
Area C | Zonal | Tramos | Z_297 | Ventanas 110->Torquemada 110 | Panos | TransformadoresdePotencial | 11021 | TRANSFORMADOR COMBINADO DE MEDIDA, 145 KV MAX, 650 KV BIL, 100/200 VA, 0,2/3P, 3.625 MM FUGA | P_079 | Unidad | 96767 | 96767 | 450410 | Paño Linea N° 2 Ventanas - San Pedro | 110 | 778147 | 778147, | 1 | 1 | 1 | 1 | 19961.15
Area C | Zonal | Subestaciones | SE-Z_71 | Bosquemar | Panos | Panos_OOCC | 4 | ENFIERRADURA | P_113 | kg | 108163 | 108163 | 450061 | ALIMENTADOR N5 | 12 | 757348 | 757348, | 1 | 91 | 1 | 1 | 0.65
Area C | Zonal | Subestaciones | SE-Z_71 | Bosquemar | Panos | Panos_OOCC | 17 | EXCAVACION A MANO S7 (DE ACUERDO A TABLA TIPO DE SUELO- NCH 2369) | P_113 | m3 | 108164 | 108164 | 450061 | ALIMENTADOR N5 | 12 | 757348 | 757348, | 1 | 7 | 1 | 1 | 0
Area C | Zonal | Subestaciones | SE-Z_71 | Bosquemar | Panos | Panos_OOCC | 31 | HORMIGON H25 | P_113 | m3 | 108165 | 108165 | 450061 | ALIMENTADOR N5 | 12 | 757348 | 757348, | 1 | 2 | 1 | 1 | 99.86
Area C | Zonal | Subestaciones | SE-Z_71 | Bosquemar | Panos | Panos_OOCC | 38 | MOLDAJE TIPO 1 (MOLDAJE TIPO MADERA) | P_113 | m2 | 108166 | 108166 | 450061 | ALIMENTADOR N5 | 12 | 757348 | 757348, | 1 | 5 | 1 | 1 | 5.17
Area C | Zonal | Subestaciones | SE-Z_71 | Bosquemar | Panos | Panos_OOCC | 40 | PERNOS ANCLAJE | P_113 | kg | 108167 | 108167 | 450061 | ALIMENTADOR N5 | 12 | 757348 | 757348, | 1 | 7 | 1 | 1 | 1.75
Area C | Zonal | Subestaciones | SE-Z_71 | Bosquemar | Panos | Panos_OOCC | 57 | RETIRO DE ESCOMBROS | P_113 | m3 | 108168 | 108168 | 450061 | ALIMENTADOR N5 | 12 | 757348 | 757348, | 1 | 8 | 1 | 1 | 0
Area C | Zonal | Subestaciones | SE-Z_71 | Bosquemar | Panos | Panos_OOCC | 67 | COMPACTACIÓN SELLO (COMPACTACION DEL SUELO EN SELLO DE FUNDACIÓN) | P_113 | m2 | 108169 | 108169 | 450061 | ALIMENTADOR N5 | 12 | 757348 | 757348, | 1 | 4 | 1 | 1 | 0
Area C | Zonal | Subestaciones | SE-Z_71 | Bosquemar | Panos | Panos_OOCC | 71 | PARRILLAS DE PISO | P_113 | kg | 108170 | 108170 | 450061 | ALIMENTADOR N5 | 12 | 757348 | 757348, | 1 | 33 | 1 | 1 | 49.34
Area C | Zonal | Subestaciones | SE-Z_71 | Bosquemar | Panos | Panos_OOCC | 146 | RELLENO ESTRUCTURAL | P_113 | m3 | 108171 | 108171 | 450061 | ALIMENTADOR N5 | 12 | 757348 | 757348, | 1 | 4 | 1 | 1 | 0
Area C | Zonal | Subestaciones | SE-Z_71 | Bosquemar | Panos | Panos_OOCC | 4 | ENFIERRADURA | P_113 | kg | 108172 | 108172 | 450062 | ALIMENTADOR N6 | 12 | 765648 | 765648, | 1 | 91 | 1 | 1 | 0.65
Area C | Zonal | Subestaciones | SE-Z_71 | Bosquemar | Panos | Panos_OOCC | 17 | EXCAVACION A MANO S7 (DE ACUERDO A TABLA TIPO DE SUELO- NCH 2369) | P_113 | m3 | 108173 | 108173 | 450062 | ALIMENTADOR N6 | 12 | 765648 | 765648, | 1 | 7 | 1 | 1 | 0
Area C | Zonal | Subestaciones | SE-Z_71 | Bosquemar | Panos | Panos_OOCC | 31 | HORMIGON H25 | P_113 | m3 | 108174 | 108174 | 450062 | ALIMENTADOR N6 | 12 | 765648 | 765648, | 1 | 2 | 1 | 1 | 99.86
Area C | Zonal | Subestaciones | SE-Z_71 | Bosquemar | Panos | Panos_OOCC | 38 | MOLDAJE TIPO 1 (MOLDAJE TIPO MADERA) | P_113 | m2 | 108175 | 108175 | 450062 | ALIMENTADOR N6 | 12 | 765648 | 765648, | 1 | 5 | 1 | 1 | 5.17
Area C | Zonal | Subestaciones | SE-Z_71 | Bosquemar | Panos | Panos_OOCC | 40 | PERNOS ANCLAJE | P_113 | kg | 108176 | 108176 | 450062 | ALIMENTADOR N6 | 12 | 765648 | 765648, | 1 | 7 | 1 | 1 | 1.75
Area C | Zonal | Subestaciones | SE-Z_71 | Bosquemar | Panos | Panos_OOCC | 57 | RETIRO DE ESCOMBROS | P_113 | m3 | 108177 | 108177 | 450062 | ALIMENTADOR N6 | 12 | 765648 | 765648, | 1 | 8 | 1 | 1 | 0
Area C | Zonal | Subestaciones | SE-Z_71 | Bosquemar | Panos | Panos_OOCC | 67 | COMPACTACIÓN SELLO (COMPACTACION DEL SUELO EN SELLO DE FUNDACIÓN) | P_113 | m2 | 108178 | 108178 | 450062 | ALIMENTADOR N6 | 12 | 765648 | 765648, | 1 | 4 | 1 | 1 | 0
Area C | Zonal | Subestaciones | SE-Z_71 | Bosquemar | Panos | Panos_OOCC | 71 | PARRILLAS DE PISO | P_113 | kg | 108179 | 108179 | 450062 | ALIMENTADOR N6 | 12 | 765648 | 765648, | 1 | 33 | 1 | 1 | 49.34
Area C | Zonal | Subestaciones | SE-Z_71 | Bosquemar | Panos | Panos_OOCC | 146 | RELLENO ESTRUCTURAL | P_113 | m3 | 108180 | 108180 | 450062 | ALIMENTADOR N6 | 12 | 765648 | 765648, | 1 | 4 | 1 | 1 | 0
Area C | Zonal | Subestaciones | SE-Z_73 | Casablanca | Panos | Panos_OOCC | 2 | ACERO ESTRUCTURAL 2 | P_113 | kg | 108207 | 108207 | 450066 | ALIMENTADOR N2 COOPERATIVA AGRICOLA 12 KV, PROTECC FORM 4C | 12 | 765935 | 765935, | 1 | 28 | 1 | 1 | 0.65
Area C | Zonal | Subestaciones | SE-Z_73 | Casablanca | Panos | Panos_OOCC | 14 | EXCAVACION A MANO S4 (DE ACUERDO A TABLA TIPO DE SUELO- NCH 2369) | P_113 | m3 | 108208 | 108208 | 450066 | ALIMENTADOR N2 COOPERATIVA AGRICOLA 12 KV, PROTECC FORM 4C | 12 | 765935 | 765935, | 1 | 6 | 1 | 1 | 0
Area C | Zonal | Subestaciones | SE-Z_73 | Casablanca | Panos | Panos_OOCC | 52 | POSTE 8,7 M | P_113 | gl | 108209 | 108209 | 450066 | ALIMENTADOR N2 COOPERATIVA AGRICOLA 12 KV, PROTECC FORM 4C | 12 | 765935 | 765935, | 1 | 2 | 1 | 1 | 377.71
Area C | Zonal | Subestaciones | SE-Z_73 | Casablanca | Panos | Panos_OOCC | 57 | RETIRO DE ESCOMBROS | P_113 | m3 | 108210 | 108210 | 450066 | ALIMENTADOR N2 COOPERATIVA AGRICOLA 12 KV, PROTECC FORM 4C | 12 | 765935 | 765935, | 1 | 3 | 1 | 1 | 0
Area C | Zonal | Subestaciones | SE-Z_73 | Casablanca | Panos | Panos_OOCC | 63 | RELLENO CON MATERIAL DE OBRA | P_113 | m3 | 108211 | 108211 | 450066 | ALIMENTADOR N2 COOPERATIVA AGRICOLA 12 KV, PROTECC FORM 4C | 12 | 765935 | 765935, | 1 | 5 | 1 | 1 | 0
Area C | Zonal | Tramos | ZE_7 | Tap Algarrobo 066->Casablanca 066 | Panos | Panos_OOCC | 2 | ACERO ESTRUCTURAL 2 | P_113 | kg | 108224 | 108224 | 450071 | ARRANQUE LINEA ALGARROBO-CASA BLANCA CTO N2 110 KV | 66 | 765934 | 765934, | 1 | 1088 | 1 | 1 | 0.65
Area C | Zonal | Tramos | ZE_7 | Tap Algarrobo 066->Casablanca 066 | Panos | Panos_OOCC | 4 | ENFIERRADURA | P_113 | kg | 108225 | 108225 | 450071 | ARRANQUE LINEA ALGARROBO-CASA BLANCA CTO N2 110 KV | 66 | 765934 | 765934, | 1 | 190 | 1 | 1 | 0.65
Area C | Zonal | Tramos | ZE_7 | Tap Algarrobo 066->Casablanca 066 | Panos | Panos_OOCC | 14 | EXCAVACION A MANO S4 (DE ACUERDO A TABLA TIPO DE SUELO- NCH 2369) | P_113 | m3 | 108226 | 108226 | 450071 | ARRANQUE LINEA ALGARROBO-CASA BLANCA CTO N2 110 KV | 66 | 765934 | 765934, | 1 | 13 | 1 | 1 | 0
Area C | Zonal | Tramos | ZE_7 | Tap Algarrobo 066->Casablanca 066 | Panos | Panos_OOCC | 27 | HORMIGON H10 | P_113 | m3 | 108227 | 108227 | 450071 | ARRANQUE LINEA ALGARROBO-CASA BLANCA CTO N2 110 KV | 66 | 765934 | 765934, | 1 | 1 | 1 | 1 | 87.24
Area C | Zonal | Tramos | ZE_7 | Tap Algarrobo 066->Casablanca 066 | Panos | Panos_OOCC | 31 | HORMIGON H25 | P_113 | m3 | 108228 | 108228 | 450071 | ARRANQUE LINEA ALGARROBO-CASA BLANCA CTO N2 110 KV | 66 | 765934 | 765934, | 1 | 3 | 1 | 1 | 99.86
Area C | Zonal | Tramos | ZE_7 | Tap Algarrobo 066->Casablanca 066 | Panos | Panos_OOCC | 38 | MOLDAJE TIPO 1 (MOLDAJE TIPO MADERA) | P_113 | m2 | 108229 | 108229 | 450071 | ARRANQUE LINEA ALGARROBO-CASA BLANCA CTO N2 110 KV | 66 | 765934 | 765934, | 1 | 10 | 1 | 1 | 5.17
Area C | Zonal | Tramos | ZE_7 | Tap Algarrobo 066->Casablanca 066 | Panos | Panos_OOCC | 40 | PERNOS ANCLAJE | P_113 | kg | 108230 | 108230 | 450071 | ARRANQUE LINEA ALGARROBO-CASA BLANCA CTO N2 110 KV | 66 | 765934 | 765934, | 1 | 67 | 1 | 1 | 1.75
Area C | Zonal | Tramos | ZE_7 | Tap Algarrobo 066->Casablanca 066 | Panos | Panos_OOCC | 57 | RETIRO DE ESCOMBROS | P_113 | m3 | 108231 | 108231 | 450071 | ARRANQUE LINEA ALGARROBO-CASA BLANCA CTO N2 110 KV | 66 | 765934 | 765934, | 1 | 5 | 1 | 1 | 0
Area C | Zonal | Tramos | ZE_7 | Tap Algarrobo 066->Casablanca 066 | Panos | Panos_OOCC | 63 | RELLENO CON MATERIAL DE OBRA | P_113 | m3 | 108232 | 108232 | 450071 | ARRANQUE LINEA ALGARROBO-CASA BLANCA CTO N2 110 KV | 66 | 765934 | 765934, | 1 | 13 | 1 | 1 | 0
Area C | Zonal | Tramos | ZE_7 | Tap Algarrobo 066->Casablanca 066 | Panos | Panos_OOCC | 67 | COMPACTACIÓN SELLO (COMPACTACION DEL SUELO EN SELLO DE FUNDACIÓN) | P_113 | m2 | 108233 | 108233 | 450071 | ARRANQUE LINEA ALGARROBO-CASA BLANCA CTO N2 110 KV | 66 | 765934 | 765934, | 1 | 7 | 1 | 1 | 0
Area C | Zonal | Tramos | ZE_7 | Tap Algarrobo 066->Casablanca 066 | Panos | Panos_OOCC | 68 | GROUTING DE NIVELACIÓN (UN TIPO DE MORTERO PARA NIVELACION, EN LITROS POR EL PEQUEÑO VOLUMEN QUE SE USA ) | P_113 | LT | 108234 | 108234 | 450071 | ARRANQUE LINEA ALGARROBO-CASA BLANCA CTO N2 110 KV | 66 | 765934 | 765934, | 1 | 9 | 1 | 1 | 0.56
Area C | Zonal | Tramos | ZE_7 | Tap Algarrobo 066->Casablanca 066 | Panos | Panos_OOCC | 71 | PARRILLAS DE PISO | P_113 | kg | 108235 | 108235 | 450071 | ARRANQUE LINEA ALGARROBO-CASA BLANCA CTO N2 110 KV | 66 | 765934 | 765934, | 1 | 106 | 1 | 1 | 49.34
Area C | Zonal | Subestaciones | SE-Z_74 | Catemu | Panos | Panos_OOCC | 2 | ACERO ESTRUCTURAL 2 | P_113 | kg | 108260 | 108260 | 450075 | ALIMENTADOR N2 CATEMU 12 KV, PROTECCION FORM 6 | 12 | 762263 | 762263, | 1 | 28 | 1 | 1 | 0.65
Area C | Zonal | Subestaciones | SE-Z_74 | Catemu | Panos | Panos_OOCC | 14 | EXCAVACION A MANO S4 (DE ACUERDO A TABLA TIPO DE SUELO- NCH 2369) | P_113 | m3 | 108261 | 108261 | 450075 | ALIMENTADOR N2 CATEMU 12 KV, PROTECCION FORM 6 | 12 | 762263 | 762263, | 1 | 6 | 1 | 1 | 0
Area C | Zonal | Subestaciones | SE-Z_74 | Catemu | Panos | Panos_OOCC | 57 | RETIRO DE ESCOMBROS | P_113 | m3 | 108262 | 108262 | 450075 | ALIMENTADOR N2 CATEMU 12 KV, PROTECCION FORM 6 | 12 | 762263 | 762263, | 1 | 3 | 1 | 1 | 0
Area C | Zonal | Subestaciones | SE-Z_74 | Catemu | Panos | Panos_OOCC | 63 | RELLENO CON MATERIAL DE OBRA | P_113 | m3 | 108263 | 108263 | 450075 | ALIMENTADOR N2 CATEMU 12 KV, PROTECCION FORM 6 | 12 | 762263 | 762263, | 1 | 5 | 1 | 1 | 0
Area C | Zonal | Subestaciones | SE-Z_74 | Catemu | Panos | Panos_OOCC | 74 | POSTE 10.5 M | P_113 | gl | 108264 | 108264 | 450075 | ALIMENTADOR N2 CATEMU 12 KV, PROTECCION FORM 6 | 12 | 762263 | 762263, | 1 | 2 | 1 | 1 | 555.22
Area C | Zonal | Subestaciones | SE-Z_74 | Catemu | Panos | Panos_OOCC | 2 | ACERO ESTRUCTURAL 2 | P_113 | kg | 108265 | 108265 | 450076 | ALIMENTADOR N1 ENAMI 12 KV, PROTECC FORM 6 | 12 | 756767 | 756767, | 1 | 42 | 1 | 1 | 0.65
Area C | Zonal | Subestaciones | SE-Z_74 | Catemu | Panos | Panos_OOCC | 14 | EXCAVACION A MANO S4 (DE ACUERDO A TABLA TIPO DE SUELO- NCH 2369) | P_113 | m3 | 108266 | 108266 | 450076 | ALIMENTADOR N1 ENAMI 12 KV, PROTECC FORM 6 | 12 | 756767 | 756767, | 1 | 9 | 1 | 1 | 0
Area C | Zonal | Subestaciones | SE-Z_74 | Catemu | Panos | Panos_OOCC | 57 | RETIRO DE ESCOMBROS | P_113 | m3 | 108267 | 108267 | 450076 | ALIMENTADOR N1 ENAMI 12 KV, PROTECC FORM 6 | 12 | 756767 | 756767, | 1 | 4 | 1 | 1 | 0
Area C | Zonal | Subestaciones | SE-Z_74 | Catemu | Panos | Panos_OOCC | 63 | RELLENO CON MATERIAL DE OBRA | P_113 | m3 | 108268 | 108268 | 450076 | ALIMENTADOR N1 ENAMI 12 KV, PROTECC FORM 6 | 12 | 756767 | 756767, | 1 | 8 | 1 | 1 | 0
Area C | Zonal | Subestaciones | SE-Z_74 | Catemu | Panos | Panos_OOCC | 74 | POSTE 10.5 M | P_113 | gl | 108269 | 108269 | 450076 | ALIMENTADOR N1 ENAMI 12 KV, PROTECC FORM 6 | 12 | 756767 | 756767, | 1 | 3 | 1 | 1 | 555.22
Area C | Zonal | Subestaciones | SE-Z_77 | Con Con | Panos | Panos_OOCC | 2 | ACERO ESTRUCTURAL 2 | P_113 | kg | 108410 | 108410 | 450090 | ALIMENTADOR CONCON 12 KV | 12 | 756248 | 756248, | 1 | 42 | 1 | 1 | 0.65
Area C | Zonal | Subestaciones | SE-Z_77 | Con Con | Panos | Panos_OOCC | 14 | EXCAVACION A MANO S4 (DE ACUERDO A TABLA TIPO DE SUELO- NCH 2369) | P_113 | m3 | 108411 | 108411 | 450090 | ALIMENTADOR CONCON 12 KV | 12 | 756248 | 756248, | 1 | 9 | 1 | 1 | 0
Area C | Zonal | Subestaciones | SE-Z_77 | Con Con | Panos | Panos_OOCC | 49 | POSTE 15 M | P_113 | gl | 108412 | 108412 | 450090 | ALIMENTADOR CONCON 12 KV | 12 | 756248 | 756248, | 1 | 3 | 1 | 1 | 1052.76
Area C | Zonal | Subestaciones | SE-Z_77 | Con Con | Panos | Panos_OOCC | 57 | RETIRO DE ESCOMBROS | P_113 | m3 | 108413 | 108413 | 450090 | ALIMENTADOR CONCON 12 KV | 12 | 756248 | 756248, | 1 | 4 | 1 | 1 | 0
Area C | Zonal | Subestaciones | SE-Z_77 | Con Con | Panos | Panos_OOCC | 63 | RELLENO CON MATERIAL DE OBRA | P_113 | m3 | 108414 | 108414 | 450090 | ALIMENTADOR CONCON 12 KV | 12 | 756248 | 756248, | 1 | 8 | 1 | 1 | 0
Area C | Zonal | Subestaciones | SE-Z_77 | Con Con | Panos | Panos_OOCC | 197 | DUCTOS PVC 110 MM | P_113 | metro | 108415 | 108415 | 450090 | ALIMENTADOR CONCON 12 KV | 12 | 756248 | 756248, | 1 | 18 | 1 | 1 | 3.06
Area C | Zonal | Subestaciones | SE-Z_77 | Con Con | Panos | Panos_OOCC | 2 | ACERO ESTRUCTURAL 2 | P_113 | kg | 108416 | 108416 | 450092 | ALIMENTADOR HIGUERILLAS 12 KV | 12 | 761369 | 761369, | 1 | 14 | 1 | 1 | 0.65
Area C | Zonal | Subestaciones | SE-Z_77 | Con Con | Panos | Panos_OOCC | 14 | EXCAVACION A MANO S4 (DE ACUERDO A TABLA TIPO DE SUELO- NCH 2369) | P_113 | m3 | 108417 | 108417 | 450092 | ALIMENTADOR HIGUERILLAS 12 KV | 12 | 761369 | 761369, | 1 | 3 | 1 | 1 | 0
Area C | Zonal | Subestaciones | SE-Z_77 | Con Con | Panos | Panos_OOCC | 49 | POSTE 15 M | P_113 | gl | 108418 | 108418 | 450092 | ALIMENTADOR HIGUERILLAS 12 KV | 12 | 761369 | 761369, | 1 | 1 | 1 | 1 | 1052.76
Area C | Zonal | Subestaciones | SE-Z_77 | Con Con | Panos | Panos_OOCC | 57 | RETIRO DE ESCOMBROS | P_113 | m3 | 108419 | 108419 | 450092 | ALIMENTADOR HIGUERILLAS 12 KV | 12 | 761369 | 761369, | 1 | 1 | 1 | 1 | 0
Area C | Zonal | Subestaciones | SE-Z_77 | Con Con | Panos | Panos_OOCC | 63 | RELLENO CON MATERIAL DE OBRA | P_113 | m3 | 108420 | 108420 | 450092 | ALIMENTADOR HIGUERILLAS 12 KV | 12 | 761369 | 761369, | 1 | 3 | 1 | 1 | 0
Area C | Zonal | Subestaciones | SE-Z_77 | Con Con | Panos | Panos_OOCC | 197 | DUCTOS PVC 110 MM | P_113 | metro | 108421 | 108421 | 450092 | ALIMENTADOR HIGUERILLAS 12 KV | 12 | 761369 | 761369, | 1 | 18 | 1 | 1 | 3.06
Area C | Zonal | Subestaciones | SE-Z_77 | Con Con | Panos | Panos_OOCC | 2 | ACERO ESTRUCTURAL 2 | P_113 | kg | 108422 | 108422 | 450094 | ALIMENTADOR TABOLANGO 12 KV | 12 | 760710 | 760710, | 1 | 28 | 1 | 1 | 0.65
Area C | Zonal | Subestaciones | SE-Z_77 | Con Con | Panos | Panos_OOCC | 14 | EXCAVACION A MANO S4 (DE ACUERDO A TABLA TIPO DE SUELO- NCH 2369) | P_113 | m3 | 108423 | 108423 | 450094 | ALIMENTADOR TABOLANGO 12 KV | 12 | 760710 | 760710, | 1 | 6 | 1 | 1 | 0
Area C | Zonal | Subestaciones | SE-Z_77 | Con Con | Panos | Panos_OOCC | 49 | POSTE 15 M | P_113 | gl | 108424 | 108424 | 450094 | ALIMENTADOR TABOLANGO 12 KV | 12 | 760710 | 760710, | 1 | 2 | 1 | 1 | 1052.76
Area C | Zonal | Subestaciones | SE-Z_77 | Con Con | Panos | Panos_OOCC | 57 | RETIRO DE ESCOMBROS | P_113 | m3 | 108425 | 108425 | 450094 | ALIMENTADOR TABOLANGO 12 KV | 12 | 760710 | 760710, | 1 | 3 | 1 | 1 | 0
Area C | Zonal | Subestaciones | SE-Z_77 | Con Con | Panos | Panos_OOCC | 63 | RELLENO CON MATERIAL DE OBRA | P_113 | m3 | 108426 | 108426 | 450094 | ALIMENTADOR TABOLANGO 12 KV | 12 | 760710 | 760710, | 1 | 5 | 1 | 1 | 0
Area C | Zonal | Subestaciones | SE-Z_77 | Con Con | Panos | Panos_OOCC | 197 | DUCTOS PVC 110 MM | P_113 | metro | 108427 | 108427 | 450094 | ALIMENTADOR TABOLANGO 12 KV | 12 | 760710 | 760710, | 1 | 18 | 1 | 1 | 3.06
Area C | Zonal | Subestaciones | SE-Z_84 | La Calera | Panos | Panos_OOCC | 4 | ENFIERRADURA | P_113 | kg | 108593 | 108593 | 450123 | ALIMENTADOR N1 CALERA 12 KV | 12 | 758250 | 758250, | 1 | 41 | 1 | 1 | 0.65
Area C | Zonal | Subestaciones | SE-Z_84 | La Calera | Panos | Panos_OOCC | 14 | EXCAVACION A MANO S4 (DE ACUERDO A TABLA TIPO DE SUELO- NCH 2369) | P_113 | m3 | 108594 | 108594 | 450123 | ALIMENTADOR N1 CALERA 12 KV | 12 | 758250 | 758250, | 1 | 4 | 1 | 1 | 0
Area C | Zonal | Subestaciones | SE-Z_84 | La Calera | Panos | Panos_OOCC | 27 | HORMIGON H10 | P_113 | m3 | 108595 | 108595 | 450123 | ALIMENTADOR N1 CALERA 12 KV | 12 | 758250 | 758250, | 1 | 3 | 1 | 1 | 87.24
Area C | Zonal | Subestaciones | SE-Z_84 | La Calera | Panos | Panos_OOCC | 38 | MOLDAJE TIPO 1 (MOLDAJE TIPO MADERA) | P_113 | m2 | 108596 | 108596 | 450123 | ALIMENTADOR N1 CALERA 12 KV | 12 | 758250 | 758250, | 1 | 2 | 1 | 1 | 5.17
Area C | Zonal | Subestaciones | SE-Z_84 | La Calera | Panos | Panos_OOCC | 40 | PERNOS ANCLAJE | P_113 | kg | 108597 | 108597 | 450123 | ALIMENTADOR N1 CALERA 12 KV | 12 | 758250 | 758250, | 1 | 19 | 1 | 1 | 1.75
Area C | Zonal | Subestaciones | SE-Z_84 | La Calera | Panos | Panos_OOCC | 57 | RETIRO DE ESCOMBROS | P_113 | m3 | 108598 | 108598 | 450123 | ALIMENTADOR N1 CALERA 12 KV | 12 | 758250 | 758250, | 1 | 6 | 1 | 1 | 0
Area C | Zonal | Subestaciones | SE-Z_84 | La Calera | Panos | Panos_OOCC | 67 | COMPACTACIÓN SELLO (COMPACTACION DEL SUELO EN SELLO DE FUNDACIÓN) | P_113 | m2 | 108599 | 108599 | 450123 | ALIMENTADOR N1 CALERA 12 KV | 12 | 758250 | 758250, | 1 | 3 | 1 | 1 | 0
Area C | Zonal | Subestaciones | SE-Z_84 | La Calera | Panos | Panos_OOCC | 71 | PARRILLAS DE PISO | P_113 | kg | 108600 | 108600 | 450123 | ALIMENTADOR N1 CALERA 12 KV | 12 | 758250 | 758250, | 1 | 159 | 1 | 1 | 49.34
Area C | Zonal | Subestaciones | SE-Z_84 | La Calera | Panos | Panos_OOCC | 169 | RELLENO CON ESTABILIZADO COMPACTADO | P_113 | m3 | 108601 | 108601 | 450123 | ALIMENTADOR N1 CALERA 12 KV | 12 | 758250 | 758250, | 1 | 2 | 1 | 1 | 0
Area C | Zonal | Subestaciones | SE-Z_84 | La Calera | Panos | Panos_OOCC | 2 | ACERO ESTRUCTURAL 2 | P_113 | kg | 108602 | 108602 | 450123 | ALIMENTADOR N1 CALERA 12 KV | 12 | 761196 | 761196, | 1 | 111 | 1 | 1 | 0.65
Area C | Zonal | Subestaciones | SE-Z_84 | La Calera | Panos | Panos_OOCC | 4 | ENFIERRADURA | P_113 | kg | 108603 | 108603 | 450123 | ALIMENTADOR N1 CALERA 12 KV | 12 | 761196 | 761196, | 1 | 77 | 1 | 1 | 0.65
Area C | Zonal | Subestaciones | SE-Z_84 | La Calera | Panos | Panos_OOCC | 14 | EXCAVACION A MANO S4 (DE ACUERDO A TABLA TIPO DE SUELO- NCH 2369) | P_113 | m3 | 108604 | 108604 | 450123 | ALIMENTADOR N1 CALERA 12 KV | 12 | 761196 | 761196, | 1 | 5 | 1 | 1 | 0
Area C | Zonal | Subestaciones | SE-Z_84 | La Calera | Panos | Panos_OOCC | 31 | HORMIGON H25 | P_113 | m3 | 108605 | 108605 | 450123 | ALIMENTADOR N1 CALERA 12 KV | 12 | 761196 | 761196, | 1 | 3 | 1 | 1 | 99.86
Area C | Zonal | Subestaciones | SE-Z_84 | La Calera | Panos | Panos_OOCC | 38 | MOLDAJE TIPO 1 (MOLDAJE TIPO MADERA) | P_113 | m2 | 108606 | 108606 | 450123 | ALIMENTADOR N1 CALERA 12 KV | 12 | 761196 | 761196, | 1 | 8 | 1 | 1 | 5.17
Area C | Zonal | Subestaciones | SE-Z_84 | La Calera | Panos | Panos_OOCC | 40 | PERNOS ANCLAJE | P_113 | kg | 108607 | 108607 | 450123 | ALIMENTADOR N1 CALERA 12 KV | 12 | 761196 | 761196, | 1 | 12 | 1 | 1 | 1.75
Area C | Zonal | Subestaciones | SE-Z_84 | La Calera | Panos | Panos_OOCC | 57 | RETIRO DE ESCOMBROS | P_113 | m3 | 108608 | 108608 | 450123 | ALIMENTADOR N1 CALERA 12 KV | 12 | 761196 | 761196, | 1 | 4 | 1 | 1 | 0
Area C | Zonal | Subestaciones | SE-Z_84 | La Calera | Panos | Panos_OOCC | 63 | RELLENO CON MATERIAL DE OBRA | P_113 | m3 | 108609 | 108609 | 450123 | ALIMENTADOR N1 CALERA 12 KV | 12 | 761196 | 761196, | 1 | 3 | 1 | 1 | 0
Area C | Zonal | Subestaciones | SE-Z_84 | La Calera | Panos | Panos_OOCC | 67 | COMPACTACIÓN SELLO (COMPACTACION DEL SUELO EN SELLO DE FUNDACIÓN) | P_113 | m2 | 108610 | 108610 | 450123 | ALIMENTADOR N1 CALERA 12 KV | 12 | 761196 | 761196, | 1 | 2 | 1 | 1 | 0
Area C | Zonal | Subestaciones | SE-Z_84 | La Calera | Panos | Panos_OOCC | 68 | GROUTING DE NIVELACIÓN (UN TIPO DE MORTERO PARA NIVELACION, EN LITROS POR EL PEQUEÑO VOLUMEN QUE SE USA ) | P_113 | LT | 108611 | 108611 | 450123 | ALIMENTADOR N1 CALERA 12 KV | 12 | 761196 | 761196, | 1 | 15 | 1 | 1 | 0.56
Area C | Zonal | Subestaciones | SE-Z_84 | La Calera | Panos | Panos_OOCC | 71 | PARRILLAS DE PISO | P_113 | kg | 108612 | 108612 | 450123 | ALIMENTADOR N1 CALERA 12 KV | 12 | 761196 | 761196, | 1 | 159 | 1 | 1 | 49.34
Area C | Zonal | Subestaciones | SE-Z_84 | La Calera | Panos | Panos_OOCC | 2 | ACERO ESTRUCTURAL 2 | P_113 | kg | 108613 | 108613 | 450125 | ALIMENTADOR N3 PALMILLA 12 KV | 12 | 764704 | 764704, | 1 | 111 | 1 | 1 | 0.65
Area C | Zonal | Subestaciones | SE-Z_84 | La Calera | Panos | Panos_OOCC | 4 | ENFIERRADURA | P_113 | kg | 108614 | 108614 | 450125 | ALIMENTADOR N3 PALMILLA 12 KV | 12 | 764704 | 764704, | 1 | 77 | 1 | 1 | 0.65
Area C | Zonal | Subestaciones | SE-Z_84 | La Calera | Panos | Panos_OOCC | 14 | EXCAVACION A MANO S4 (DE ACUERDO A TABLA TIPO DE SUELO- NCH 2369) | P_113 | m3 | 108615 | 108615 | 450125 | ALIMENTADOR N3 PALMILLA 12 KV | 12 | 764704 | 764704, | 1 | 5 | 1 | 1 | 0
Area C | Zonal | Subestaciones | SE-Z_84 | La Calera | Panos | Panos_OOCC | 31 | HORMIGON H25 | P_113 | m3 | 108616 | 108616 | 450125 | ALIMENTADOR N3 PALMILLA 12 KV | 12 | 764704 | 764704, | 1 | 3 | 1 | 1 | 99.86
Area C | Zonal | Subestaciones | SE-Z_84 | La Calera | Panos | Panos_OOCC | 38 | MOLDAJE TIPO 1 (MOLDAJE TIPO MADERA) | P_113 | m2 | 108617 | 108617 | 450125 | ALIMENTADOR N3 PALMILLA 12 KV | 12 | 764704 | 764704, | 1 | 8 | 1 | 1 | 5.17
Area C | Zonal | Subestaciones | SE-Z_84 | La Calera | Panos | Panos_OOCC | 40 | PERNOS ANCLAJE | P_113 | kg | 108618 | 108618 | 450125 | ALIMENTADOR N3 PALMILLA 12 KV | 12 | 764704 | 764704, | 1 | 12 | 1 | 1 | 1.75
Area C | Zonal | Subestaciones | SE-Z_84 | La Calera | Panos | Panos_OOCC | 57 | RETIRO DE ESCOMBROS | P_113 | m3 | 108619 | 108619 | 450125 | ALIMENTADOR N3 PALMILLA 12 KV | 12 | 764704 | 764704, | 1 | 4 | 1 | 1 | 0
Area C | Zonal | Subestaciones | SE-Z_84 | La Calera | Panos | Panos_OOCC | 63 | RELLENO CON MATERIAL DE OBRA | P_113 | m3 | 108620 | 108620 | 450125 | ALIMENTADOR N3 PALMILLA 12 KV | 12 | 764704 | 764704, | 1 | 3 | 1 | 1 | 0
Area C | Zonal | Subestaciones | SE-Z_84 | La Calera | Panos | Panos_OOCC | 67 | COMPACTACIÓN SELLO (COMPACTACION DEL SUELO EN SELLO DE FUNDACIÓN) | P_113 | m2 | 108621 | 108621 | 450125 | ALIMENTADOR N3 PALMILLA 12 KV | 12 | 764704 | 764704, | 1 | 2 | 1 | 1 | 0
Area C | Zonal | Subestaciones | SE-Z_84 | La Calera | Panos | Panos_OOCC | 68 | GROUTING DE NIVELACIÓN (UN TIPO DE MORTERO PARA NIVELACION, EN LITROS POR EL PEQUEÑO VOLUMEN QUE SE USA ) | P_113 | LT | 108622 | 108622 | 450125 | ALIMENTADOR N3 PALMILLA 12 KV | 12 | 764704 | 764704, | 1 | 15 | 1 | 1 | 0.56
Area C | Zonal | Subestaciones | SE-Z_84 | La Calera | Panos | Panos_OOCC | 71 | PARRILLAS DE PISO | P_113 | kg | 108623 | 108623 | 450125 | ALIMENTADOR N3 PALMILLA 12 KV | 12 | 764704 | 764704, | 1 | 159 | 1 | 1 | 49.34
Area C | Zonal | Subestaciones | SE-Z_84 | La Calera | Panos | Panos_OOCC | 2 | ACERO ESTRUCTURAL 2 | P_113 | kg | 108624 | 108624 | 450126 | ALIMENTADOR N4 ARTFICIO 12 KV | 12 | 755479 | 755479, | 1 | 111 | 1 | 1 | 0.65
Area C | Zonal | Subestaciones | SE-Z_84 | La Calera | Panos | Panos_OOCC | 4 | ENFIERRADURA | P_113 | kg | 108625 | 108625 | 450126 | ALIMENTADOR N4 ARTFICIO 12 KV | 12 | 755479 | 755479, | 1 | 77 | 1 | 1 | 0.65
Area C | Zonal | Subestaciones | SE-Z_84 | La Calera | Panos | Panos_OOCC | 14 | EXCAVACION A MANO S4 (DE ACUERDO A TABLA TIPO DE SUELO- NCH 2369) | P_113 | m3 | 108626 | 108626 | 450126 | ALIMENTADOR N4 ARTFICIO 12 KV | 12 | 755479 | 755479, | 1 | 5 | 1 | 1 | 0
Area C | Zonal | Subestaciones | SE-Z_84 | La Calera | Panos | Panos_OOCC | 31 | HORMIGON H25 | P_113 | m3 | 108627 | 108627 | 450126 | ALIMENTADOR N4 ARTFICIO 12 KV | 12 | 755479 | 755479, | 1 | 3 | 1 | 1 | 99.86
Area C | Zonal | Subestaciones | SE-Z_84 | La Calera | Panos | Panos_OOCC | 38 | MOLDAJE TIPO 1 (MOLDAJE TIPO MADERA) | P_113 | m2 | 108628 | 108628 | 450126 | ALIMENTADOR N4 ARTFICIO 12 KV | 12 | 755479 | 755479, | 1 | 8 | 1 | 1 | 5.17
Area C | Zonal | Subestaciones | SE-Z_84 | La Calera | Panos | Panos_OOCC | 40 | PERNOS ANCLAJE | P_113 | kg | 108629 | 108629 | 450126 | ALIMENTADOR N4 ARTFICIO 12 KV | 12 | 755479 | 755479, | 1 | 12 | 1 | 1 | 1.75
Area C | Zonal | Subestaciones | SE-Z_84 | La Calera | Panos | Panos_OOCC | 57 | RETIRO DE ESCOMBROS | P_113 | m3 | 108630 | 108630 | 450126 | ALIMENTADOR N4 ARTFICIO 12 KV | 12 | 755479 | 755479, | 1 | 4 | 1 | 1 | 0
Area C | Zonal | Subestaciones | SE-Z_84 | La Calera | Panos | Panos_OOCC | 63 | RELLENO CON MATERIAL DE OBRA | P_113 | m3 | 108631 | 108631 | 450126 | ALIMENTADOR N4 ARTFICIO 12 KV | 12 | 755479 | 755479, | 1 | 3 | 1 | 1 | 0
Area C | Zonal | Subestaciones | SE-Z_84 | La Calera | Panos | Panos_OOCC | 67 | COMPACTACIÓN SELLO (COMPACTACION DEL SUELO EN SELLO DE FUNDACIÓN) | P_113 | m2 | 108632 | 108632 | 450126 | ALIMENTADOR N4 ARTFICIO 12 KV | 12 | 755479 | 755479, | 1 | 2 | 1 | 1 | 0
Area C | Zonal | Subestaciones | SE-Z_84 | La Calera | Panos | Panos_OOCC | 68 | GROUTING DE NIVELACIÓN (UN TIPO DE MORTERO PARA NIVELACION, EN LITROS POR EL PEQUEÑO VOLUMEN QUE SE USA ) | P_113 | LT | 108633 | 108633 | 450126 | ALIMENTADOR N4 ARTFICIO 12 KV | 12 | 755479 | 755479, | 1 | 15 | 1 | 1 | 0.56
Area C | Zonal | Subestaciones | SE-Z_84 | La Calera | Panos | Panos_OOCC | 71 | PARRILLAS DE PISO | P_113 | kg | 108634 | 108634 | 450126 | ALIMENTADOR N4 ARTFICIO 12 KV | 12 | 755479 | 755479, | 1 | 159 | 1 | 1 | 49.34
Area C | Zonal | Subestaciones | SE-Z_87 | Las Vegas | Panos | Panos_OOCC | 2 | ACERO ESTRUCTURAL 2 | P_113 | kg | 108821 | 108821 | 450144 | ALIMENTADOR N3 PACHACAMA, PROTECC CONTROL F6 INTEMPERIE SOBRECORRIENTE,DIFERENCIAL Y RECONEXION | 12 | 764032 | 764032, | 1 | 900 | 1 | 1 | 0.65
Area C | Zonal | Subestaciones | SE-Z_87 | Las Vegas | Panos | Panos_OOCC | 4 | ENFIERRADURA | P_113 | kg | 108822 | 108822 | 450144 | ALIMENTADOR N3 PACHACAMA, PROTECC CONTROL F6 INTEMPERIE SOBRECORRIENTE,DIFERENCIAL Y RECONEXION | 12 | 764032 | 764032, | 1 | 91 | 1 | 1 | 0.65
Area C | Zonal | Subestaciones | SE-Z_87 | Las Vegas | Panos | Panos_OOCC | 17 | EXCAVACION A MANO S7 (DE ACUERDO A TABLA TIPO DE SUELO- NCH 2369) | P_113 | m3 | 108823 | 108823 | 450144 | ALIMENTADOR N3 PACHACAMA, PROTECC CONTROL F6 INTEMPERIE SOBRECORRIENTE,DIFERENCIAL Y RECONEXION | 12 | 764032 | 764032, | 1 | 10 | 1 | 1 | 0
Area C | Zonal | Subestaciones | SE-Z_87 | Las Vegas | Panos | Panos_OOCC | 28 | HORMIGON H15 | P_113 | m3 | 108824 | 108824 | 450144 | ALIMENTADOR N3 PACHACAMA, PROTECC CONTROL F6 INTEMPERIE SOBRECORRIENTE,DIFERENCIAL Y RECONEXION | 12 | 764032 | 764032, | 1 | 2 | 1 | 1 | 91.27
Area C | Zonal | Subestaciones | SE-Z_87 | Las Vegas | Panos | Panos_OOCC | 31 | HORMIGON H25 | P_113 | m3 | 108825 | 108825 | 450144 | ALIMENTADOR N3 PACHACAMA, PROTECC CONTROL F6 INTEMPERIE SOBRECORRIENTE,DIFERENCIAL Y RECONEXION | 12 | 764032 | 764032, | 1 | 6 | 1 | 1 | 99.86
Area C | Zonal | Subestaciones | SE-Z_87 | Las Vegas | Panos | Panos_OOCC | 39 | MOLDAJE TIPO 2 (MOLDAJE TIPO ACERO) | P_113 | m2 | 108826 | 108826 | 450144 | ALIMENTADOR N3 PACHACAMA, PROTECC CONTROL F6 INTEMPERIE SOBRECORRIENTE,DIFERENCIAL Y RECONEXION | 12 | 764032 | 764032, | 1 | 26 | 1 | 1 | 9.76
Area C | Zonal | Subestaciones | SE-Z_87 | Las Vegas | Panos | Panos_OOCC | 40 | PERNOS ANCLAJE | P_113 | kg | 108827 | 108827 | 450144 | ALIMENTADOR N3 PACHACAMA, PROTECC CONTROL F6 INTEMPERIE SOBRECORRIENTE,DIFERENCIAL Y RECONEXION | 12 | 764032 | 764032, | 1 | 58 | 1 | 1 | 1.75
Area C | Zonal | Subestaciones | SE-Z_87 | Las Vegas | Panos | Panos_OOCC | 57 | RETIRO DE ESCOMBROS | P_113 | m3 | 108828 | 108828 | 450144 | ALIMENTADOR N3 PACHACAMA, PROTECC CONTROL F6 INTEMPERIE SOBRECORRIENTE,DIFERENCIAL Y RECONEXION | 12 | 764032 | 764032, | 1 | 8 | 1 | 1 | 0
Area C | Zonal | Subestaciones | SE-Z_87 | Las Vegas | Panos | Panos_OOCC | 63 | RELLENO CON MATERIAL DE OBRA | P_113 | m3 | 108829 | 108829 | 450144 | ALIMENTADOR N3 PACHACAMA, PROTECC CONTROL F6 INTEMPERIE SOBRECORRIENTE,DIFERENCIAL Y RECONEXION | 12 | 764032 | 764032, | 1 | 4 | 1 | 1 | 0
Area C | Zonal | Subestaciones | SE-Z_87 | Las Vegas | Panos | Panos_OOCC | 67 | COMPACTACIÓN SELLO (COMPACTACION DEL SUELO EN SELLO DE FUNDACIÓN) | P_113 | m2 | 108830 | 108830 | 450144 | ALIMENTADOR N3 PACHACAMA, PROTECC CONTROL F6 INTEMPERIE SOBRECORRIENTE,DIFERENCIAL Y RECONEXION | 12 | 764032 | 764032, | 1 | 1 | 1 | 1 | 0
Area C | Zonal | Subestaciones | SE-Z_87 | Las Vegas | Panos | Panos_OOCC | 68 | GROUTING DE NIVELACIÓN (UN TIPO DE MORTERO PARA NIVELACION, EN LITROS POR EL PEQUEÑO VOLUMEN QUE SE USA ) | P_113 | LT | 108831 | 108831 | 450144 | ALIMENTADOR N3 PACHACAMA, PROTECC CONTROL F6 INTEMPERIE SOBRECORRIENTE,DIFERENCIAL Y RECONEXION | 12 | 764032 | 764032, | 1 | 15 | 1 | 1 | 0.56
Area C | Zonal | Subestaciones | SE-Z_87 | Las Vegas | Panos | Panos_OOCC | 2 | ACERO ESTRUCTURAL 2 | P_113 | kg | 108832 | 108832 | 450145 | ALIMENTADOR N2 SANTA TERESA, PROTECC CONTROL F6 INTEMPERIE SOBRECORRIENTE,DIFERENCIAL Y RECONEXION | 12 | 756222 | 756222, | 1 | 900 | 1 | 1 | 0.65
Area C | Zonal | Subestaciones | SE-Z_87 | Las Vegas | Panos | Panos_OOCC | 4 | ENFIERRADURA | P_113 | kg | 108833 | 108833 | 450145 | ALIMENTADOR N2 SANTA TERESA, PROTECC CONTROL F6 INTEMPERIE SOBRECORRIENTE,DIFERENCIAL Y RECONEXION | 12 | 756222 | 756222, | 1 | 91 | 1 | 1 | 0.65
Area C | Zonal | Subestaciones | SE-Z_87 | Las Vegas | Panos | Panos_OOCC | 17 | EXCAVACION A MANO S7 (DE ACUERDO A TABLA TIPO DE SUELO- NCH 2369) | P_113 | m3 | 108834 | 108834 | 450145 | ALIMENTADOR N2 SANTA TERESA, PROTECC CONTROL F6 INTEMPERIE SOBRECORRIENTE,DIFERENCIAL Y RECONEXION | 12 | 756222 | 756222, | 1 | 10 | 1 | 1 | 0
Area C | Zonal | Subestaciones | SE-Z_87 | Las Vegas | Panos | Panos_OOCC | 28 | HORMIGON H15 | P_113 | m3 | 108835 | 108835 | 450145 | ALIMENTADOR N2 SANTA TERESA, PROTECC CONTROL F6 INTEMPERIE SOBRECORRIENTE,DIFERENCIAL Y RECONEXION | 12 | 756222 | 756222, | 1 | 2 | 1 | 1 | 91.27
Area C | Zonal | Subestaciones | SE-Z_87 | Las Vegas | Panos | Panos_OOCC | 31 | HORMIGON H25 | P_113 | m3 | 108836 | 108836 | 450145 | ALIMENTADOR N2 SANTA TERESA, PROTECC CONTROL F6 INTEMPERIE SOBRECORRIENTE,DIFERENCIAL Y RECONEXION | 12 | 756222 | 756222, | 1 | 6 | 1 | 1 | 99.86
Area C | Zonal | Subestaciones | SE-Z_87 | Las Vegas | Panos | Panos_OOCC | 39 | MOLDAJE TIPO 2 (MOLDAJE TIPO ACERO) | P_113 | m2 | 108837 | 108837 | 450145 | ALIMENTADOR N2 SANTA TERESA, PROTECC CONTROL F6 INTEMPERIE SOBRECORRIENTE,DIFERENCIAL Y RECONEXION | 12 | 756222 | 756222, | 1 | 26 | 1 | 1 | 9.76
Area C | Zonal | Subestaciones | SE-Z_87 | Las Vegas | Panos | Panos_OOCC | 40 | PERNOS ANCLAJE | P_113 | kg | 108838 | 108838 | 450145 | ALIMENTADOR N2 SANTA TERESA, PROTECC CONTROL F6 INTEMPERIE SOBRECORRIENTE,DIFERENCIAL Y RECONEXION | 12 | 756222 | 756222, | 1 | 58 | 1 | 1 | 1.75
Area C | Zonal | Subestaciones | SE-Z_87 | Las Vegas | Panos | Panos_OOCC | 57 | RETIRO DE ESCOMBROS | P_113 | m3 | 108839 | 108839 | 450145 | ALIMENTADOR N2 SANTA TERESA, PROTECC CONTROL F6 INTEMPERIE SOBRECORRIENTE,DIFERENCIAL Y RECONEXION | 12 | 756222 | 756222, | 1 | 8 | 1 | 1 | 0
Area C | Zonal | Subestaciones | SE-Z_87 | Las Vegas | Panos | Panos_OOCC | 63 | RELLENO CON MATERIAL DE OBRA | P_113 | m3 | 108840 | 108840 | 450145 | ALIMENTADOR N2 SANTA TERESA, PROTECC CONTROL F6 INTEMPERIE SOBRECORRIENTE,DIFERENCIAL Y RECONEXION | 12 | 756222 | 756222, | 1 | 4 | 1 | 1 | 0
Area C | Zonal | Subestaciones | SE-Z_87 | Las Vegas | Panos | Panos_OOCC | 67 | COMPACTACIÓN SELLO (COMPACTACION DEL SUELO EN SELLO DE FUNDACIÓN) | P_113 | m2 | 108841 | 108841 | 450145 | ALIMENTADOR N2 SANTA TERESA, PROTECC CONTROL F6 INTEMPERIE SOBRECORRIENTE,DIFERENCIAL Y RECONEXION | 12 | 756222 | 756222, | 1 | 1 | 1 | 1 | 0
Area C | Zonal | Subestaciones | SE-Z_87 | Las Vegas | Panos | Panos_OOCC | 68 | GROUTING DE NIVELACIÓN (UN TIPO DE MORTERO PARA NIVELACION, EN LITROS POR EL PEQUEÑO VOLUMEN QUE SE USA ) | P_113 | LT | 108842 | 108842 | 450145 | ALIMENTADOR N2 SANTA TERESA, PROTECC CONTROL F6 INTEMPERIE SOBRECORRIENTE,DIFERENCIAL Y RECONEXION | 12 | 756222 | 756222, | 1 | 15 | 1 | 1 | 0.56
Area C | Zonal | Subestaciones | SE-Z_87 | Las Vegas | Panos | Panos_OOCC | 2 | ACERO ESTRUCTURAL 2 | P_113 | kg | 108843 | 108843 | 450146 | ALIMENTADOR N1 LLAYLLAY, PROTECC CONTROL F6 INTEMPERIE SOBRECORRIENTE,DIFERENCIAL Y RECONEXION | 12 | 756233 | 756233, | 1 | 900 | 1 | 1 | 0.65
Area C | Zonal | Subestaciones | SE-Z_87 | Las Vegas | Panos | Panos_OOCC | 4 | ENFIERRADURA | P_113 | kg | 108844 | 108844 | 450146 | ALIMENTADOR N1 LLAYLLAY, PROTECC CONTROL F6 INTEMPERIE SOBRECORRIENTE,DIFERENCIAL Y RECONEXION | 12 | 756233 | 756233, | 1 | 91 | 1 | 1 | 0.65
Area C | Zonal | Subestaciones | SE-Z_87 | Las Vegas | Panos | Panos_OOCC | 17 | EXCAVACION A MANO S7 (DE ACUERDO A TABLA TIPO DE SUELO- NCH 2369) | P_113 | m3 | 108845 | 108845 | 450146 | ALIMENTADOR N1 LLAYLLAY, PROTECC CONTROL F6 INTEMPERIE SOBRECORRIENTE,DIFERENCIAL Y RECONEXION | 12 | 756233 | 756233, | 1 | 10 | 1 | 1 | 0
Area C | Zonal | Subestaciones | SE-Z_87 | Las Vegas | Panos | Panos_OOCC | 28 | HORMIGON H15 | P_113 | m3 | 108846 | 108846 | 450146 | ALIMENTADOR N1 LLAYLLAY, PROTECC CONTROL F6 INTEMPERIE SOBRECORRIENTE,DIFERENCIAL Y RECONEXION | 12 | 756233 | 756233, | 1 | 2 | 1 | 1 | 91.27
Area C | Zonal | Subestaciones | SE-Z_87 | Las Vegas | Panos | Panos_OOCC | 31 | HORMIGON H25 | P_113 | m3 | 108847 | 108847 | 450146 | ALIMENTADOR N1 LLAYLLAY, PROTECC CONTROL F6 INTEMPERIE SOBRECORRIENTE,DIFERENCIAL Y RECONEXION | 12 | 756233 | 756233, | 1 | 6 | 1 | 1 | 99.86
Area C | Zonal | Subestaciones | SE-Z_87 | Las Vegas | Panos | Panos_OOCC | 39 | MOLDAJE TIPO 2 (MOLDAJE TIPO ACERO) | P_113 | m2 | 108848 | 108848 | 450146 | ALIMENTADOR N1 LLAYLLAY, PROTECC CONTROL F6 INTEMPERIE SOBRECORRIENTE,DIFERENCIAL Y RECONEXION | 12 | 756233 | 756233, | 1 | 26 | 1 | 1 | 9.76
Area C | Zonal | Subestaciones | SE-Z_87 | Las Vegas | Panos | Panos_OOCC | 40 | PERNOS ANCLAJE | P_113 | kg | 108849 | 108849 | 450146 | ALIMENTADOR N1 LLAYLLAY, PROTECC CONTROL F6 INTEMPERIE SOBRECORRIENTE,DIFERENCIAL Y RECONEXION | 12 | 756233 | 756233, | 1 | 58 | 1 | 1 | 1.75
Area C | Zonal | Subestaciones | SE-Z_87 | Las Vegas | Panos | Panos_OOCC | 57 | RETIRO DE ESCOMBROS | P_113 | m3 | 108850 | 108850 | 450146 | ALIMENTADOR N1 LLAYLLAY, PROTECC CONTROL F6 INTEMPERIE SOBRECORRIENTE,DIFERENCIAL Y RECONEXION | 12 | 756233 | 756233, | 1 | 8 | 1 | 1 | 0
Area C | Zonal | Subestaciones | SE-Z_87 | Las Vegas | Panos | Panos_OOCC | 63 | RELLENO CON MATERIAL DE OBRA | P_113 | m3 | 108851 | 108851 | 450146 | ALIMENTADOR N1 LLAYLLAY, PROTECC CONTROL F6 INTEMPERIE SOBRECORRIENTE,DIFERENCIAL Y RECONEXION | 12 | 756233 | 756233, | 1 | 4 | 1 | 1 | 0
Area C | Zonal | Subestaciones | SE-Z_87 | Las Vegas | Panos | Panos_OOCC | 67 | COMPACTACIÓN SELLO (COMPACTACION DEL SUELO EN SELLO DE FUNDACIÓN) | P_113 | m2 | 108852 | 108852 | 450146 | ALIMENTADOR N1 LLAYLLAY, PROTECC CONTROL F6 INTEMPERIE SOBRECORRIENTE,DIFERENCIAL Y RECONEXION | 12 | 756233 | 756233, | 1 | 1 | 1 | 1 | 0
Area C | Zonal | Subestaciones | SE-Z_87 | Las Vegas | Panos | Panos_OOCC | 68 | GROUTING DE NIVELACIÓN (UN TIPO DE MORTERO PARA NIVELACION, EN LITROS POR EL PEQUEÑO VOLUMEN QUE SE USA ) | P_113 | LT | 108853 | 108853 | 450146 | ALIMENTADOR N1 LLAYLLAY, PROTECC CONTROL F6 INTEMPERIE SOBRECORRIENTE,DIFERENCIAL Y RECONEXION | 12 | 756233 | 756233, | 1 | 15 | 1 | 1 | 0.56
Area C | Zonal | Subestaciones | SE-Z_90 | Panquehue | Panos | Panos_OOCC | 2 | ACERO ESTRUCTURAL 2 | P_113 | kg | 108992 | 108992 | 450176 | ALIMENTADOR N1 PAIQUEN 12 KV, PROTECCION ELECTRONICA FORM 6 | 12 | 756263 | 756263, | 1 | 14 | 1 | 1 | 0.65
Area C | Zonal | Subestaciones | SE-Z_90 | Panquehue | Panos | Panos_OOCC | 14 | EXCAVACION A MANO S4 (DE ACUERDO A TABLA TIPO DE SUELO- NCH 2369) | P_113 | m3 | 108993 | 108993 | 450176 | ALIMENTADOR N1 PAIQUEN 12 KV, PROTECCION ELECTRONICA FORM 6 | 12 | 756263 | 756263, | 1 | 3 | 1 | 1 | 0
Area C | Zonal | Subestaciones | SE-Z_90 | Panquehue | Panos | Panos_OOCC | 48 | POSTE 11.5 M | P_113 | gl | 108994 | 108994 | 450176 | ALIMENTADOR N1 PAIQUEN 12 KV, PROTECCION ELECTRONICA FORM 6 | 12 | 756263 | 756263, | 1 | 1 | 1 | 1 | 653.83
Area C | Zonal | Subestaciones | SE-Z_90 | Panquehue | Panos | Panos_OOCC | 57 | RETIRO DE ESCOMBROS | P_113 | m3 | 108995 | 108995 | 450176 | ALIMENTADOR N1 PAIQUEN 12 KV, PROTECCION ELECTRONICA FORM 6 | 12 | 756263 | 756263, | 1 | 1 | 1 | 1 | 0
Area C | Zonal | Subestaciones | SE-Z_90 | Panquehue | Panos | Panos_OOCC | 63 | RELLENO CON MATERIAL DE OBRA | P_113 | m3 | 108996 | 108996 | 450176 | ALIMENTADOR N1 PAIQUEN 12 KV, PROTECCION ELECTRONICA FORM 6 | 12 | 756263 | 756263, | 1 | 3 | 1 | 1 | 0
Area C | Zonal | Subestaciones | SE-Z_90 | Panquehue | Panos | Panos_OOCC | 79 | DUCTO ACERO | P_113 | metro | 108997 | 108997 | 450176 | ALIMENTADOR N1 PAIQUEN 12 KV, PROTECCION ELECTRONICA FORM 6 | 12 | 756263 | 756263, | 1 | 3 | 1 | 1 | 4.94
Area C | Zonal | Subestaciones | SE-Z_90 | Panquehue | Panos | Panos_OOCC | 2 | ACERO ESTRUCTURAL 2 | P_113 | kg | 108998 | 108998 | 450177 | ALIMENTADOR N2 PANQUEHUE 12 KV, PROTECCION ELECTRONICA FORM 6 | 12 | 765742 | 765742, | 1 | 14 | 1 | 1 | 0.65
Area C | Zonal | Subestaciones | SE-Z_90 | Panquehue | Panos | Panos_OOCC | 14 | EXCAVACION A MANO S4 (DE ACUERDO A TABLA TIPO DE SUELO- NCH 2369) | P_113 | m3 | 108999 | 108999 | 450177 | ALIMENTADOR N2 PANQUEHUE 12 KV, PROTECCION ELECTRONICA FORM 6 | 12 | 765742 | 765742, | 1 | 3 | 1 | 1 | 0
Area C | Zonal | Subestaciones | SE-Z_90 | Panquehue | Panos | Panos_OOCC | 48 | POSTE 11.5 M | P_113 | gl | 109000 | 109000 | 450177 | ALIMENTADOR N2 PANQUEHUE 12 KV, PROTECCION ELECTRONICA FORM 6 | 12 | 765742 | 765742, | 1 | 1 | 1 | 1 | 653.83
Area C | Zonal | Subestaciones | SE-Z_90 | Panquehue | Panos | Panos_OOCC | 57 | RETIRO DE ESCOMBROS | P_113 | m3 | 109001 | 109001 | 450177 | ALIMENTADOR N2 PANQUEHUE 12 KV, PROTECCION ELECTRONICA FORM 6 | 12 | 765742 | 765742, | 1 | 1 | 1 | 1 | 0
Area C | Zonal | Subestaciones | SE-Z_90 | Panquehue | Panos | Panos_OOCC | 63 | RELLENO CON MATERIAL DE OBRA | P_113 | m3 | 109002 | 109002 | 450177 | ALIMENTADOR N2 PANQUEHUE 12 KV, PROTECCION ELECTRONICA FORM 6 | 12 | 765742 | 765742, | 1 | 3 | 1 | 1 | 0
Area C | Zonal | Subestaciones | SE-Z_90 | Panquehue | Panos | Panos_OOCC | 79 | DUCTO ACERO | P_113 | metro | 109003 | 109003 | 450177 | ALIMENTADOR N2 PANQUEHUE 12 KV, PROTECCION ELECTRONICA FORM 6 | 12 | 765742 | 765742, | 1 | 3 | 1 | 1 | 4.94
Area C | Zonal | Subestaciones | SE-Z_92 | Placeres | Panos | Panos_OOCC | 2 | ACERO ESTRUCTURAL 2 | P_113 | kg | 109116 | 109116 | 450192 | ALIMENTADOR N°1 PLACERES 12 KV | 12 | 764167 | 764167, | 1 | 162 | 1 | 1 | 0.65
Area C | Zonal | Subestaciones | SE-Z_92 | Placeres | Panos | Panos_OOCC | 4 | ENFIERRADURA | P_113 | kg | 109117 | 109117 | 450192 | ALIMENTADOR N°1 PLACERES 12 KV | 12 | 764167 | 764167, | 1 | 91 | 1 | 1 | 0.65
Area C | Zonal | Subestaciones | SE-Z_92 | Placeres | Panos | Panos_OOCC | 14 | EXCAVACION A MANO S4 (DE ACUERDO A TABLA TIPO DE SUELO- NCH 2369) | P_113 | m3 | 109118 | 109118 | 450192 | ALIMENTADOR N°1 PLACERES 12 KV | 12 | 764167 | 764167, | 1 | 3 | 1 | 1 | 0
Area C | Zonal | Subestaciones | SE-Z_92 | Placeres | Panos | Panos_OOCC | 31 | HORMIGON H25 | P_113 | m3 | 109119 | 109119 | 450192 | ALIMENTADOR N°1 PLACERES 12 KV | 12 | 764167 | 764167, | 1 | 2 | 1 | 1 | 99.86
Area C | Zonal | Subestaciones | SE-Z_92 | Placeres | Panos | Panos_OOCC | 38 | MOLDAJE TIPO 1 (MOLDAJE TIPO MADERA) | P_113 | m2 | 109120 | 109120 | 450192 | ALIMENTADOR N°1 PLACERES 12 KV | 12 | 764167 | 764167, | 1 | 10 | 1 | 1 | 5.17
Area C | Zonal | Subestaciones | SE-Z_92 | Placeres | Panos | Panos_OOCC | 40 | PERNOS ANCLAJE | P_113 | kg | 109121 | 109121 | 450192 | ALIMENTADOR N°1 PLACERES 12 KV | 12 | 764167 | 764167, | 1 | 150 | 1 | 1 | 1.75
Area C | Zonal | Subestaciones | SE-Z_92 | Placeres | Panos | Panos_OOCC | 57 | RETIRO DE ESCOMBROS | P_113 | m3 | 109122 | 109122 | 450192 | ALIMENTADOR N°1 PLACERES 12 KV | 12 | 764167 | 764167, | 1 | 2 | 1 | 1 | 0
Area C | Zonal | Subestaciones | SE-Z_92 | Placeres | Panos | Panos_OOCC | 63 | RELLENO CON MATERIAL DE OBRA | P_113 | m3 | 109123 | 109123 | 450192 | ALIMENTADOR N°1 PLACERES 12 KV | 12 | 764167 | 764167, | 1 | 2 | 1 | 1 | 0
Area C | Zonal | Subestaciones | SE-Z_92 | Placeres | Panos | Panos_OOCC | 67 | COMPACTACIÓN SELLO (COMPACTACION DEL SUELO EN SELLO DE FUNDACIÓN) | P_113 | m2 | 109124 | 109124 | 450192 | ALIMENTADOR N°1 PLACERES 12 KV | 12 | 764167 | 764167, | 1 | 1 | 1 | 1 | 0
Area C | Zonal | Subestaciones | SE-Z_92 | Placeres | Panos | Panos_OOCC | 68 | GROUTING DE NIVELACIÓN (UN TIPO DE MORTERO PARA NIVELACION, EN LITROS POR EL PEQUEÑO VOLUMEN QUE SE USA ) | P_113 | LT | 109125 | 109125 | 450192 | ALIMENTADOR N°1 PLACERES 12 KV | 12 | 764167 | 764167, | 1 | 15 | 1 | 1 | 0.56
Area C | Zonal | Subestaciones | SE-Z_92 | Placeres | Panos | Panos_OOCC | 71 | PARRILLAS DE PISO | P_113 | kg | 109126 | 109126 | 450192 | ALIMENTADOR N°1 PLACERES 12 KV | 12 | 764167 | 764167, | 1 | 53 | 1 | 1 | 49.34
Area C | Zonal | Subestaciones | SE-Z_92 | Placeres | Panos | Panos_OOCC | 2 | ACERO ESTRUCTURAL 2 | P_113 | kg | 109127 | 109127 | 450193 | ALIMENTADOR N°6 PLACILLA 12 KV | 12 | 760481 | 760481, | 1 | 162 | 1 | 1 | 0.65
Area C | Zonal | Subestaciones | SE-Z_92 | Placeres | Panos | Panos_OOCC | 4 | ENFIERRADURA | P_113 | kg | 109128 | 109128 | 450193 | ALIMENTADOR N°6 PLACILLA 12 KV | 12 | 760481 | 760481, | 1 | 91 | 1 | 1 | 0.65
Area C | Zonal | Subestaciones | SE-Z_92 | Placeres | Panos | Panos_OOCC | 14 | EXCAVACION A MANO S4 (DE ACUERDO A TABLA TIPO DE SUELO- NCH 2369) | P_113 | m3 | 109129 | 109129 | 450193 | ALIMENTADOR N°6 PLACILLA 12 KV | 12 | 760481 | 760481, | 1 | 3 | 1 | 1 | 0
Area C | Zonal | Subestaciones | SE-Z_92 | Placeres | Panos | Panos_OOCC | 31 | HORMIGON H25 | P_113 | m3 | 109130 | 109130 | 450193 | ALIMENTADOR N°6 PLACILLA 12 KV | 12 | 760481 | 760481, | 1 | 2 | 1 | 1 | 99.86
Area C | Zonal | Subestaciones | SE-Z_92 | Placeres | Panos | Panos_OOCC | 38 | MOLDAJE TIPO 1 (MOLDAJE TIPO MADERA) | P_113 | m2 | 109131 | 109131 | 450193 | ALIMENTADOR N°6 PLACILLA 12 KV | 12 | 760481 | 760481, | 1 | 10 | 1 | 1 | 5.17
Area C | Zonal | Subestaciones | SE-Z_92 | Placeres | Panos | Panos_OOCC | 40 | PERNOS ANCLAJE | P_113 | kg | 109132 | 109132 | 450193 | ALIMENTADOR N°6 PLACILLA 12 KV | 12 | 760481 | 760481, | 1 | 150 | 1 | 1 | 1.75
Area C | Zonal | Subestaciones | SE-Z_92 | Placeres | Panos | Panos_OOCC | 57 | RETIRO DE ESCOMBROS | P_113 | m3 | 109133 | 109133 | 450193 | ALIMENTADOR N°6 PLACILLA 12 KV | 12 | 760481 | 760481, | 1 | 2 | 1 | 1 | 0
Area C | Zonal | Subestaciones | SE-Z_92 | Placeres | Panos | Panos_OOCC | 63 | RELLENO CON MATERIAL DE OBRA | P_113 | m3 | 109134 | 109134 | 450193 | ALIMENTADOR N°6 PLACILLA 12 KV | 12 | 760481 | 760481, | 1 | 2 | 1 | 1 | 0
Area C | Zonal | Subestaciones | SE-Z_92 | Placeres | Panos | Panos_OOCC | 67 | COMPACTACIÓN SELLO (COMPACTACION DEL SUELO EN SELLO DE FUNDACIÓN) | P_113 | m2 | 109135 | 109135 | 450193 | ALIMENTADOR N°6 PLACILLA 12 KV | 12 | 760481 | 760481, | 1 | 1 | 1 | 1 | 0
Area C | Zonal | Subestaciones | SE-Z_92 | Placeres | Panos | Panos_OOCC | 68 | GROUTING DE NIVELACIÓN (UN TIPO DE MORTERO PARA NIVELACION, EN LITROS POR EL PEQUEÑO VOLUMEN QUE SE USA ) | P_113 | LT | 109136 | 109136 | 450193 | ALIMENTADOR N°6 PLACILLA 12 KV | 12 | 760481 | 760481, | 1 | 15 | 1 | 1 | 0.56
Area C | Zonal | Subestaciones | SE-Z_92 | Placeres | Panos | Panos_OOCC | 71 | PARRILLAS DE PISO | P_113 | kg | 109137 | 109137 | 450193 | ALIMENTADOR N°6 PLACILLA 12 KV | 12 | 760481 | 760481, | 1 | 53 | 1 | 1 | 49.34
Area C | Zonal | Subestaciones | SE-Z_92 | Placeres | Panos | Panos_OOCC | 2 | ACERO ESTRUCTURAL 2 | P_113 | kg | 109138 | 109138 | 450194 | ALIMENTADOR N°2 POLANCO 12 KV | 12 | 763758 | 763758, | 1 | 162 | 1 | 1 | 0.65
Area C | Zonal | Subestaciones | SE-Z_92 | Placeres | Panos | Panos_OOCC | 4 | ENFIERRADURA | P_113 | kg | 109139 | 109139 | 450194 | ALIMENTADOR N°2 POLANCO 12 KV | 12 | 763758 | 763758, | 1 | 91 | 1 | 1 | 0.65
Area C | Zonal | Subestaciones | SE-Z_92 | Placeres | Panos | Panos_OOCC | 14 | EXCAVACION A MANO S4 (DE ACUERDO A TABLA TIPO DE SUELO- NCH 2369) | P_113 | m3 | 109140 | 109140 | 450194 | ALIMENTADOR N°2 POLANCO 12 KV | 12 | 763758 | 763758, | 1 | 3 | 1 | 1 | 0
Area C | Zonal | Subestaciones | SE-Z_92 | Placeres | Panos | Panos_OOCC | 31 | HORMIGON H25 | P_113 | m3 | 109141 | 109141 | 450194 | ALIMENTADOR N°2 POLANCO 12 KV | 12 | 763758 | 763758, | 1 | 2 | 1 | 1 | 99.86
Area C | Zonal | Subestaciones | SE-Z_92 | Placeres | Panos | Panos_OOCC | 38 | MOLDAJE TIPO 1 (MOLDAJE TIPO MADERA) | P_113 | m2 | 109142 | 109142 | 450194 | ALIMENTADOR N°2 POLANCO 12 KV | 12 | 763758 | 763758, | 1 | 10 | 1 | 1 | 5.17
Area C | Zonal | Subestaciones | SE-Z_92 | Placeres | Panos | Panos_OOCC | 40 | PERNOS ANCLAJE | P_113 | kg | 109143 | 109143 | 450194 | ALIMENTADOR N°2 POLANCO 12 KV | 12 | 763758 | 763758, | 1 | 150 | 1 | 1 | 1.75
Area C | Zonal | Subestaciones | SE-Z_92 | Placeres | Panos | Panos_OOCC | 57 | RETIRO DE ESCOMBROS | P_113 | m3 | 109144 | 109144 | 450194 | ALIMENTADOR N°2 POLANCO 12 KV | 12 | 763758 | 763758, | 1 | 2 | 1 | 1 | 0
Area C | Zonal | Subestaciones | SE-Z_92 | Placeres | Panos | Panos_OOCC | 63 | RELLENO CON MATERIAL DE OBRA | P_113 | m3 | 109145 | 109145 | 450194 | ALIMENTADOR N°2 POLANCO 12 KV | 12 | 763758 | 763758, | 1 | 2 | 1 | 1 | 0
Area C | Zonal | Subestaciones | SE-Z_92 | Placeres | Panos | Panos_OOCC | 67 | COMPACTACIÓN SELLO (COMPACTACION DEL SUELO EN SELLO DE FUNDACIÓN) | P_113 | m2 | 109146 | 109146 | 450194 | ALIMENTADOR N°2 POLANCO 12 KV | 12 | 763758 | 763758, | 1 | 1 | 1 | 1 | 0
Area C | Zonal | Subestaciones | SE-Z_92 | Placeres | Panos | Panos_OOCC | 68 | GROUTING DE NIVELACIÓN (UN TIPO DE MORTERO PARA NIVELACION, EN LITROS POR EL PEQUEÑO VOLUMEN QUE SE USA ) | P_113 | LT | 109147 | 109147 | 450194 | ALIMENTADOR N°2 POLANCO 12 KV | 12 | 763758 | 763758, | 1 | 15 | 1 | 1 | 0.56
Area C | Zonal | Subestaciones | SE-Z_92 | Placeres | Panos | Panos_OOCC | 71 | PARRILLAS DE PISO | P_113 | kg | 109148 | 109148 | 450194 | ALIMENTADOR N°2 POLANCO 12 KV | 12 | 763758 | 763758, | 1 | 53 | 1 | 1 | 49.34
Area C | Zonal | Subestaciones | SE-Z_92 | Placeres | Panos | Panos_OOCC | 2 | ACERO ESTRUCTURAL 2 | P_113 | kg | 109149 | 109149 | 450195 | ALIMENTADOR N°5 SANTOS OSSA 12 KV | 12 | 764541 | 764541, | 1 | 162 | 1 | 1 | 0.65
Area C | Zonal | Subestaciones | SE-Z_92 | Placeres | Panos | Panos_OOCC | 4 | ENFIERRADURA | P_113 | kg | 109150 | 109150 | 450195 | ALIMENTADOR N°5 SANTOS OSSA 12 KV | 12 | 764541 | 764541, | 1 | 91 | 1 | 1 | 0.65
Area C | Zonal | Subestaciones | SE-Z_92 | Placeres | Panos | Panos_OOCC | 14 | EXCAVACION A MANO S4 (DE ACUERDO A TABLA TIPO DE SUELO- NCH 2369) | P_113 | m3 | 109151 | 109151 | 450195 | ALIMENTADOR N°5 SANTOS OSSA 12 KV | 12 | 764541 | 764541, | 1 | 3 | 1 | 1 | 0
Area C | Zonal | Subestaciones | SE-Z_92 | Placeres | Panos | Panos_OOCC | 31 | HORMIGON H25 | P_113 | m3 | 109152 | 109152 | 450195 | ALIMENTADOR N°5 SANTOS OSSA 12 KV | 12 | 764541 | 764541, | 1 | 2 | 1 | 1 | 99.86
Area C | Zonal | Subestaciones | SE-Z_92 | Placeres | Panos | Panos_OOCC | 38 | MOLDAJE TIPO 1 (MOLDAJE TIPO MADERA) | P_113 | m2 | 109153 | 109153 | 450195 | ALIMENTADOR N°5 SANTOS OSSA 12 KV | 12 | 764541 | 764541, | 1 | 10 | 1 | 1 | 5.17
Area C | Zonal | Subestaciones | SE-Z_92 | Placeres | Panos | Panos_OOCC | 40 | PERNOS ANCLAJE | P_113 | kg | 109154 | 109154 | 450195 | ALIMENTADOR N°5 SANTOS OSSA 12 KV | 12 | 764541 | 764541, | 1 | 150 | 1 | 1 | 1.75
Area C | Zonal | Subestaciones | SE-Z_92 | Placeres | Panos | Panos_OOCC | 57 | RETIRO DE ESCOMBROS | P_113 | m3 | 109155 | 109155 | 450195 | ALIMENTADOR N°5 SANTOS OSSA 12 KV | 12 | 764541 | 764541, | 1 | 2 | 1 | 1 | 0
Area C | Zonal | Subestaciones | SE-Z_92 | Placeres | Panos | Panos_OOCC | 63 | RELLENO CON MATERIAL DE OBRA | P_113 | m3 | 109156 | 109156 | 450195 | ALIMENTADOR N°5 SANTOS OSSA 12 KV | 12 | 764541 | 764541, | 1 | 2 | 1 | 1 | 0
Area C | Zonal | Subestaciones | SE-Z_92 | Placeres | Panos | Panos_OOCC | 67 | COMPACTACIÓN SELLO (COMPACTACION DEL SUELO EN SELLO DE FUNDACIÓN) | P_113 | m2 | 109157 | 109157 | 450195 | ALIMENTADOR N°5 SANTOS OSSA 12 KV | 12 | 764541 | 764541, | 1 | 1 | 1 | 1 | 0
Area C | Zonal | Subestaciones | SE-Z_92 | Placeres | Panos | Panos_OOCC | 68 | GROUTING DE NIVELACIÓN (UN TIPO DE MORTERO PARA NIVELACION, EN LITROS POR EL PEQUEÑO VOLUMEN QUE SE USA ) | P_113 | LT | 109158 | 109158 | 450195 | ALIMENTADOR N°5 SANTOS OSSA 12 KV | 12 | 764541 | 764541, | 1 | 15 | 1 | 1 | 0.56
Area C | Zonal | Subestaciones | SE-Z_92 | Placeres | Panos | Panos_OOCC | 71 | PARRILLAS DE PISO | P_113 | kg | 109159 | 109159 | 450195 | ALIMENTADOR N°5 SANTOS OSSA 12 KV | 12 | 764541 | 764541, | 1 | 53 | 1 | 1 | 49.34
Area C | Zonal | Subestaciones | SE-Z_95 | Quilpue | Panos | Panos_OOCC | 2 | ACERO ESTRUCTURAL 2 | P_113 | kg | 109432 | 109432 | 450224 | ALIMENTADOR PEÑABLANCA N1 | 12 | 759358 | 759358, | 1 | 1493 | 1 | 1 | 0.65
Area C | Zonal | Subestaciones | SE-Z_95 | Quilpue | Panos | Panos_OOCC | 4 | ENFIERRADURA | P_113 | kg | 109433 | 109433 | 450224 | ALIMENTADOR PEÑABLANCA N1 | 12 | 759358 | 759358, | 1 | 609 | 1 | 1 | 0.65
Area C | Zonal | Subestaciones | SE-Z_95 | Quilpue | Panos | Panos_OOCC | 17 | EXCAVACION A MANO S7 (DE ACUERDO A TABLA TIPO DE SUELO- NCH 2369) | P_113 | m3 | 109434 | 109434 | 450224 | ALIMENTADOR PEÑABLANCA N1 | 12 | 759358 | 759358, | 1 | 21 | 1 | 1 | 0
Area C | Zonal | Subestaciones | SE-Z_95 | Quilpue | Panos | Panos_OOCC | 31 | HORMIGON H25 | P_113 | m3 | 109435 | 109435 | 450224 | ALIMENTADOR PEÑABLANCA N1 | 12 | 759358 | 759358, | 1 | 4 | 1 | 1 | 99.86
Area C | Zonal | Subestaciones | SE-Z_95 | Quilpue | Panos | Panos_OOCC | 38 | MOLDAJE TIPO 1 (MOLDAJE TIPO MADERA) | P_113 | m2 | 109436 | 109436 | 450224 | ALIMENTADOR PEÑABLANCA N1 | 12 | 759358 | 759358, | 1 | 15 | 1 | 1 | 5.17
Area C | Zonal | Subestaciones | SE-Z_95 | Quilpue | Panos | Panos_OOCC | 40 | PERNOS ANCLAJE | P_113 | kg | 109437 | 109437 | 450224 | ALIMENTADOR PEÑABLANCA N1 | 12 | 759358 | 759358, | 1 | 79 | 1 | 1 | 1.75
Area C | Zonal | Subestaciones | SE-Z_95 | Quilpue | Panos | Panos_OOCC | 57 | RETIRO DE ESCOMBROS | P_113 | m3 | 109438 | 109438 | 450224 | ALIMENTADOR PEÑABLANCA N1 | 12 | 759358 | 759358, | 1 | 5 | 1 | 1 | 0
Area C | Zonal | Subestaciones | SE-Z_95 | Quilpue | Panos | Panos_OOCC | 63 | RELLENO CON MATERIAL DE OBRA | P_113 | m3 | 109439 | 109439 | 450224 | ALIMENTADOR PEÑABLANCA N1 | 12 | 759358 | 759358, | 1 | 15 | 1 | 1 | 0
Area C | Zonal | Subestaciones | SE-Z_95 | Quilpue | Panos | Panos_OOCC | 67 | COMPACTACIÓN SELLO (COMPACTACION DEL SUELO EN SELLO DE FUNDACIÓN) | P_113 | m2 | 109440 | 109440 | 450224 | ALIMENTADOR PEÑABLANCA N1 | 12 | 759358 | 759358, | 1 | 15 | 1 | 1 | 0
Area C | Zonal | Subestaciones | SE-Z_95 | Quilpue | Panos | Panos_OOCC | 68 | GROUTING DE NIVELACIÓN (UN TIPO DE MORTERO PARA NIVELACION, EN LITROS POR EL PEQUEÑO VOLUMEN QUE SE USA ) | P_113 | LT | 109441 | 109441 | 450224 | ALIMENTADOR PEÑABLANCA N1 | 12 | 759358 | 759358, | 1 | 52 | 1 | 1 | 0.56
Area C | Zonal | Subestaciones | SE-Z_95 | Quilpue | Panos | Panos_OOCC | 71 | PARRILLAS DE PISO | P_113 | kg | 109442 | 109442 | 450224 | ALIMENTADOR PEÑABLANCA N1 | 12 | 759358 | 759358, | 1 | 54 | 1 | 1 | 49.34
Area C | Zonal | Subestaciones | SE-Z_95 | Quilpue | Panos | Panos_OOCC | 2 | ACERO ESTRUCTURAL 2 | P_113 | kg | 109443 | 109443 | 450224 | ALIMENTADOR PEÑABLANCA N1 | 12 | 761068 | 761068, | 1 | 818 | 1 | 1 | 0.65
Area C | Zonal | Subestaciones | SE-Z_95 | Quilpue | Panos | Panos_OOCC | 4 | ENFIERRADURA | P_113 | kg | 109444 | 109444 | 450224 | ALIMENTADOR PEÑABLANCA N1 | 12 | 761068 | 761068, | 1 | 71 | 1 | 1 | 0.65
Area C | Zonal | Subestaciones | SE-Z_95 | Quilpue | Panos | Panos_OOCC | 17 | EXCAVACION A MANO S7 (DE ACUERDO A TABLA TIPO DE SUELO- NCH 2369) | P_113 | m3 | 109445 | 109445 | 450224 | ALIMENTADOR PEÑABLANCA N1 | 12 | 761068 | 761068, | 1 | 3 | 1 | 1 | 0
Area C | Zonal | Subestaciones | SE-Z_95 | Quilpue | Panos | Panos_OOCC | 31 | HORMIGON H25 | P_113 | m3 | 109446 | 109446 | 450224 | ALIMENTADOR PEÑABLANCA N1 | 12 | 761068 | 761068, | 1 | 1 | 1 | 1 | 99.86
Area C | Zonal | Subestaciones | SE-Z_95 | Quilpue | Panos | Panos_OOCC | 38 | MOLDAJE TIPO 1 (MOLDAJE TIPO MADERA) | P_113 | m2 | 109447 | 109447 | 450224 | ALIMENTADOR PEÑABLANCA N1 | 12 | 761068 | 761068, | 1 | 7 | 1 | 1 | 5.17
Area C | Zonal | Subestaciones | SE-Z_95 | Quilpue | Panos | Panos_OOCC | 40 | PERNOS ANCLAJE | P_113 | kg | 109448 | 109448 | 450224 | ALIMENTADOR PEÑABLANCA N1 | 12 | 761068 | 761068, | 1 | 13 | 1 | 1 | 1.75
Area C | Zonal | Subestaciones | SE-Z_95 | Quilpue | Panos | Panos_OOCC | 57 | RETIRO DE ESCOMBROS | P_113 | m3 | 109449 | 109449 | 450224 | ALIMENTADOR PEÑABLANCA N1 | 12 | 761068 | 761068, | 1 | 1 | 1 | 1 | 0
Area C | Zonal | Subestaciones | SE-Z_95 | Quilpue | Panos | Panos_OOCC | 63 | RELLENO CON MATERIAL DE OBRA | P_113 | m3 | 109450 | 109450 | 450224 | ALIMENTADOR PEÑABLANCA N1 | 12 | 761068 | 761068, | 1 | 3 | 1 | 1 | 0
Area C | Zonal | Subestaciones | SE-Z_95 | Quilpue | Panos | Panos_OOCC | 67 | COMPACTACIÓN SELLO (COMPACTACION DEL SUELO EN SELLO DE FUNDACIÓN) | P_113 | m2 | 109451 | 109451 | 450224 | ALIMENTADOR PEÑABLANCA N1 | 12 | 761068 | 761068, | 1 | 2 | 1 | 1 | 0
Area C | Zonal | Subestaciones | SE-Z_95 | Quilpue | Panos | Panos_OOCC | 68 | GROUTING DE NIVELACIÓN (UN TIPO DE MORTERO PARA NIVELACION, EN LITROS POR EL PEQUEÑO VOLUMEN QUE SE USA ) | P_113 | LT | 109452 | 109452 | 450224 | ALIMENTADOR PEÑABLANCA N1 | 12 | 761068 | 761068, | 1 | 15 | 1 | 1 | 0.56
Area C | Zonal | Subestaciones | SE-Z_95 | Quilpue | Panos | Panos_OOCC | 2 | ACERO ESTRUCTURAL 2 | P_113 | kg | 109453 | 109453 | 450225 | ALIMENTADOR VILLA ALEMANA N° 2 | 12 | 765059 | 765059, | 1 | 818 | 1 | 1 | 0.65
Area C | Zonal | Subestaciones | SE-Z_95 | Quilpue | Panos | Panos_OOCC | 4 | ENFIERRADURA | P_113 | kg | 109454 | 109454 | 450225 | ALIMENTADOR VILLA ALEMANA N° 2 | 12 | 765059 | 765059, | 1 | 71 | 1 | 1 | 0.65
Area C | Zonal | Subestaciones | SE-Z_95 | Quilpue | Panos | Panos_OOCC | 17 | EXCAVACION A MANO S7 (DE ACUERDO A TABLA TIPO DE SUELO- NCH 2369) | P_113 | m3 | 109455 | 109455 | 450225 | ALIMENTADOR VILLA ALEMANA N° 2 | 12 | 765059 | 765059, | 1 | 3 | 1 | 1 | 0
Area C | Zonal | Subestaciones | SE-Z_95 | Quilpue | Panos | Panos_OOCC | 31 | HORMIGON H25 | P_113 | m3 | 109456 | 109456 | 450225 | ALIMENTADOR VILLA ALEMANA N° 2 | 12 | 765059 | 765059, | 1 | 1 | 1 | 1 | 99.86
Area C | Zonal | Subestaciones | SE-Z_95 | Quilpue | Panos | Panos_OOCC | 38 | MOLDAJE TIPO 1 (MOLDAJE TIPO MADERA) | P_113 | m2 | 109457 | 109457 | 450225 | ALIMENTADOR VILLA ALEMANA N° 2 | 12 | 765059 | 765059, | 1 | 7 | 1 | 1 | 5.17
Area C | Zonal | Subestaciones | SE-Z_95 | Quilpue | Panos | Panos_OOCC | 40 | PERNOS ANCLAJE | P_113 | kg | 109458 | 109458 | 450225 | ALIMENTADOR VILLA ALEMANA N° 2 | 12 | 765059 | 765059, | 1 | 13 | 1 | 1 | 1.75
Area C | Zonal | Subestaciones | SE-Z_95 | Quilpue | Panos | Panos_OOCC | 57 | RETIRO DE ESCOMBROS | P_113 | m3 | 109459 | 109459 | 450225 | ALIMENTADOR VILLA ALEMANA N° 2 | 12 | 765059 | 765059, | 1 | 1 | 1 | 1 | 0
Area C | Zonal | Subestaciones | SE-Z_95 | Quilpue | Panos | Panos_OOCC | 63 | RELLENO CON MATERIAL DE OBRA | P_113 | m3 | 109460 | 109460 | 450225 | ALIMENTADOR VILLA ALEMANA N° 2 | 12 | 765059 | 765059, | 1 | 3 | 1 | 1 | 0
Area C | Zonal | Subestaciones | SE-Z_95 | Quilpue | Panos | Panos_OOCC | 67 | COMPACTACIÓN SELLO (COMPACTACION DEL SUELO EN SELLO DE FUNDACIÓN) | P_113 | m2 | 109461 | 109461 | 450225 | ALIMENTADOR VILLA ALEMANA N° 2 | 12 | 765059 | 765059, | 1 | 2 | 1 | 1 | 0
Area C | Zonal | Subestaciones | SE-Z_95 | Quilpue | Panos | Panos_OOCC | 68 | GROUTING DE NIVELACIÓN (UN TIPO DE MORTERO PARA NIVELACION, EN LITROS POR EL PEQUEÑO VOLUMEN QUE SE USA ) | P_113 | LT | 109462 | 109462 | 450225 | ALIMENTADOR VILLA ALEMANA N° 2 | 12 | 765059 | 765059, | 1 | 15 | 1 | 1 | 0.56
Area C | Zonal | Subestaciones | SE-Z_95 | Quilpue | Panos | Panos_OOCC | 2 | ACERO ESTRUCTURAL 2 | P_113 | kg | 109463 | 109463 | 450226 | ALIMENTADOR BELLOTO N° 3 | 12 | 761808 | 761808, | 1 | 818 | 1 | 1 | 0.65
Area C | Zonal | Subestaciones | SE-Z_95 | Quilpue | Panos | Panos_OOCC | 4 | ENFIERRADURA | P_113 | kg | 109464 | 109464 | 450226 | ALIMENTADOR BELLOTO N° 3 | 12 | 761808 | 761808, | 1 | 71 | 1 | 1 | 0.65
Area C | Zonal | Subestaciones | SE-Z_95 | Quilpue | Panos | Panos_OOCC | 17 | EXCAVACION A MANO S7 (DE ACUERDO A TABLA TIPO DE SUELO- NCH 2369) | P_113 | m3 | 109465 | 109465 | 450226 | ALIMENTADOR BELLOTO N° 3 | 12 | 761808 | 761808, | 1 | 3 | 1 | 1 | 0
Area C | Zonal | Subestaciones | SE-Z_95 | Quilpue | Panos | Panos_OOCC | 31 | HORMIGON H25 | P_113 | m3 | 109466 | 109466 | 450226 | ALIMENTADOR BELLOTO N° 3 | 12 | 761808 | 761808, | 1 | 1 | 1 | 1 | 99.86
Area C | Zonal | Subestaciones | SE-Z_95 | Quilpue | Panos | Panos_OOCC | 38 | MOLDAJE TIPO 1 (MOLDAJE TIPO MADERA) | P_113 | m2 | 109467 | 109467 | 450226 | ALIMENTADOR BELLOTO N° 3 | 12 | 761808 | 761808, | 1 | 7 | 1 | 1 | 5.17
Area C | Zonal | Subestaciones | SE-Z_95 | Quilpue | Panos | Panos_OOCC | 40 | PERNOS ANCLAJE | P_113 | kg | 109468 | 109468 | 450226 | ALIMENTADOR BELLOTO N° 3 | 12 | 761808 | 761808, | 1 | 13 | 1 | 1 | 1.75
Area C | Zonal | Subestaciones | SE-Z_95 | Quilpue | Panos | Panos_OOCC | 57 | RETIRO DE ESCOMBROS | P_113 | m3 | 109469 | 109469 | 450226 | ALIMENTADOR BELLOTO N° 3 | 12 | 761808 | 761808, | 1 | 1 | 1 | 1 | 0
Area C | Zonal | Subestaciones | SE-Z_95 | Quilpue | Panos | Panos_OOCC | 63 | RELLENO CON MATERIAL DE OBRA | P_113 | m3 | 109470 | 109470 | 450226 | ALIMENTADOR BELLOTO N° 3 | 12 | 761808 | 761808, | 1 | 3 | 1 | 1 | 0
Area C | Zonal | Subestaciones | SE-Z_95 | Quilpue | Panos | Panos_OOCC | 67 | COMPACTACIÓN SELLO (COMPACTACION DEL SUELO EN SELLO DE FUNDACIÓN) | P_113 | m2 | 109471 | 109471 | 450226 | ALIMENTADOR BELLOTO N° 3 | 12 | 761808 | 761808, | 1 | 2 | 1 | 1 | 0
Area C | Zonal | Subestaciones | SE-Z_95 | Quilpue | Panos | Panos_OOCC | 68 | GROUTING DE NIVELACIÓN (UN TIPO DE MORTERO PARA NIVELACION, EN LITROS POR EL PEQUEÑO VOLUMEN QUE SE USA ) | P_113 | LT | 109472 | 109472 | 450226 | ALIMENTADOR BELLOTO N° 3 | 12 | 761808 | 761808, | 1 | 15 | 1 | 1 | 0.56
Area C | Zonal | Subestaciones | SE-Z_95 | Quilpue | Panos | Panos_OOCC | 2 | ACERO ESTRUCTURAL 2 | P_113 | kg | 109473 | 109473 | 450226 | ALIMENTADOR BELLOTO N° 3 | 12 | 763071 | 763071, | 1 | 1493 | 1 | 1 | 0.65
Area C | Zonal | Subestaciones | SE-Z_95 | Quilpue | Panos | Panos_OOCC | 4 | ENFIERRADURA | P_113 | kg | 109474 | 109474 | 450226 | ALIMENTADOR BELLOTO N° 3 | 12 | 763071 | 763071, | 1 | 609 | 1 | 1 | 0.65
Area C | Zonal | Subestaciones | SE-Z_95 | Quilpue | Panos | Panos_OOCC | 17 | EXCAVACION A MANO S7 (DE ACUERDO A TABLA TIPO DE SUELO- NCH 2369) | P_113 | m3 | 109475 | 109475 | 450226 | ALIMENTADOR BELLOTO N° 3 | 12 | 763071 | 763071, | 1 | 21 | 1 | 1 | 0
Area C | Zonal | Subestaciones | SE-Z_95 | Quilpue | Panos | Panos_OOCC | 31 | HORMIGON H25 | P_113 | m3 | 109476 | 109476 | 450226 | ALIMENTADOR BELLOTO N° 3 | 12 | 763071 | 763071, | 1 | 4 | 1 | 1 | 99.86
Area C | Zonal | Subestaciones | SE-Z_95 | Quilpue | Panos | Panos_OOCC | 38 | MOLDAJE TIPO 1 (MOLDAJE TIPO MADERA) | P_113 | m2 | 109477 | 109477 | 450226 | ALIMENTADOR BELLOTO N° 3 | 12 | 763071 | 763071, | 1 | 15 | 1 | 1 | 5.17
Area C | Zonal | Subestaciones | SE-Z_95 | Quilpue | Panos | Panos_OOCC | 40 | PERNOS ANCLAJE | P_113 | kg | 109478 | 109478 | 450226 | ALIMENTADOR BELLOTO N° 3 | 12 | 763071 | 763071, | 1 | 79 | 1 | 1 | 1.75
Area C | Zonal | Subestaciones | SE-Z_95 | Quilpue | Panos | Panos_OOCC | 57 | RETIRO DE ESCOMBROS | P_113 | m3 | 109479 | 109479 | 450226 | ALIMENTADOR BELLOTO N° 3 | 12 | 763071 | 763071, | 1 | 5 | 1 | 1 | 0
Area C | Zonal | Subestaciones | SE-Z_95 | Quilpue | Panos | Panos_OOCC | 63 | RELLENO CON MATERIAL DE OBRA | P_113 | m3 | 109480 | 109480 | 450226 | ALIMENTADOR BELLOTO N° 3 | 12 | 763071 | 763071, | 1 | 15 | 1 | 1 | 0
Area C | Zonal | Subestaciones | SE-Z_95 | Quilpue | Panos | Panos_OOCC | 67 | COMPACTACIÓN SELLO (COMPACTACION DEL SUELO EN SELLO DE FUNDACIÓN) | P_113 | m2 | 109481 | 109481 | 450226 | ALIMENTADOR BELLOTO N° 3 | 12 | 763071 | 763071, | 1 | 15 | 1 | 1 | 0
Area C | Zonal | Subestaciones | SE-Z_95 | Quilpue | Panos | Panos_OOCC | 68 | GROUTING DE NIVELACIÓN (UN TIPO DE MORTERO PARA NIVELACION, EN LITROS POR EL PEQUEÑO VOLUMEN QUE SE USA ) | P_113 | LT | 109482 | 109482 | 450226 | ALIMENTADOR BELLOTO N° 3 | 12 | 763071 | 763071, | 1 | 52 | 1 | 1 | 0.56
Area C | Zonal | Subestaciones | SE-Z_95 | Quilpue | Panos | Panos_OOCC | 71 | PARRILLAS DE PISO | P_113 | kg | 109483 | 109483 | 450226 | ALIMENTADOR BELLOTO N° 3 | 12 | 763071 | 763071, | 1 | 54 | 1 | 1 | 49.34
Area C | Zonal | Subestaciones | SE-Z_95 | Quilpue | Panos | Panos_OOCC | 2 | ACERO ESTRUCTURAL 2 | P_113 | kg | 109484 | 109484 | 450227 | ALIMENTADOR QUILPUE N° 4 | 12 | 757681 | 757681, | 1 | 818 | 1 | 1 | 0.65
Area C | Zonal | Subestaciones | SE-Z_95 | Quilpue | Panos | Panos_OOCC | 4 | ENFIERRADURA | P_113 | kg | 109485 | 109485 | 450227 | ALIMENTADOR QUILPUE N° 4 | 12 | 757681 | 757681, | 1 | 71 | 1 | 1 | 0.65
Area C | Zonal | Subestaciones | SE-Z_95 | Quilpue | Panos | Panos_OOCC | 17 | EXCAVACION A MANO S7 (DE ACUERDO A TABLA TIPO DE SUELO- NCH 2369) | P_113 | m3 | 109486 | 109486 | 450227 | ALIMENTADOR QUILPUE N° 4 | 12 | 757681 | 757681, | 1 | 3 | 1 | 1 | 0
Area C | Zonal | Subestaciones | SE-Z_95 | Quilpue | Panos | Panos_OOCC | 31 | HORMIGON H25 | P_113 | m3 | 109487 | 109487 | 450227 | ALIMENTADOR QUILPUE N° 4 | 12 | 757681 | 757681, | 1 | 1 | 1 | 1 | 99.86
Area C | Zonal | Subestaciones | SE-Z_95 | Quilpue | Panos | Panos_OOCC | 38 | MOLDAJE TIPO 1 (MOLDAJE TIPO MADERA) | P_113 | m2 | 109488 | 109488 | 450227 | ALIMENTADOR QUILPUE N° 4 | 12 | 757681 | 757681, | 1 | 7 | 1 | 1 | 5.17
Area C | Zonal | Subestaciones | SE-Z_95 | Quilpue | Panos | Panos_OOCC | 40 | PERNOS ANCLAJE | P_113 | kg | 109489 | 109489 | 450227 | ALIMENTADOR QUILPUE N° 4 | 12 | 757681 | 757681, | 1 | 13 | 1 | 1 | 1.75
Area C | Zonal | Subestaciones | SE-Z_95 | Quilpue | Panos | Panos_OOCC | 57 | RETIRO DE ESCOMBROS | P_113 | m3 | 109490 | 109490 | 450227 | ALIMENTADOR QUILPUE N° 4 | 12 | 757681 | 757681, | 1 | 1 | 1 | 1 | 0
Area C | Zonal | Subestaciones | SE-Z_95 | Quilpue | Panos | Panos_OOCC | 63 | RELLENO CON MATERIAL DE OBRA | P_113 | m3 | 109491 | 109491 | 450227 | ALIMENTADOR QUILPUE N° 4 | 12 | 757681 | 757681, | 1 | 3 | 1 | 1 | 0
Area C | Zonal | Subestaciones | SE-Z_95 | Quilpue | Panos | Panos_OOCC | 67 | COMPACTACIÓN SELLO (COMPACTACION DEL SUELO EN SELLO DE FUNDACIÓN) | P_113 | m2 | 109492 | 109492 | 450227 | ALIMENTADOR QUILPUE N° 4 | 12 | 757681 | 757681, | 1 | 2 | 1 | 1 | 0
Area C | Zonal | Subestaciones | SE-Z_95 | Quilpue | Panos | Panos_OOCC | 68 | GROUTING DE NIVELACIÓN (UN TIPO DE MORTERO PARA NIVELACION, EN LITROS POR EL PEQUEÑO VOLUMEN QUE SE USA ) | P_113 | LT | 109493 | 109493 | 450227 | ALIMENTADOR QUILPUE N° 4 | 12 | 757681 | 757681, | 1 | 15 | 1 | 1 | 0.56
Area C | Zonal | Subestaciones | SE-Z_95 | Quilpue | Panos | Panos_OOCC | 2 | ACERO ESTRUCTURAL 2 | P_113 | kg | 109494 | 109494 | 450228 | ALIMENTADOR PASO HONDO N5 | 12 | 758531 | 758531, | 1 | 1673 | 1 | 1 | 0.65
Area C | Zonal | Subestaciones | SE-Z_95 | Quilpue | Panos | Panos_OOCC | 4 | ENFIERRADURA | P_113 | kg | 109495 | 109495 | 450228 | ALIMENTADOR PASO HONDO N5 | 12 | 758531 | 758531, | 1 | 609 | 1 | 1 | 0.65
Area C | Zonal | Subestaciones | SE-Z_95 | Quilpue | Panos | Panos_OOCC | 17 | EXCAVACION A MANO S7 (DE ACUERDO A TABLA TIPO DE SUELO- NCH 2369) | P_113 | m3 | 109496 | 109496 | 450228 | ALIMENTADOR PASO HONDO N5 | 12 | 758531 | 758531, | 1 | 21 | 1 | 1 | 0
Area C | Zonal | Subestaciones | SE-Z_95 | Quilpue | Panos | Panos_OOCC | 31 | HORMIGON H25 | P_113 | m3 | 109497 | 109497 | 450228 | ALIMENTADOR PASO HONDO N5 | 12 | 758531 | 758531, | 1 | 4 | 1 | 1 | 99.86
Area C | Zonal | Subestaciones | SE-Z_95 | Quilpue | Panos | Panos_OOCC | 38 | MOLDAJE TIPO 1 (MOLDAJE TIPO MADERA) | P_113 | m2 | 109498 | 109498 | 450228 | ALIMENTADOR PASO HONDO N5 | 12 | 758531 | 758531, | 1 | 15 | 1 | 1 | 5.17
Area C | Zonal | Subestaciones | SE-Z_95 | Quilpue | Panos | Panos_OOCC | 40 | PERNOS ANCLAJE | P_113 | kg | 109499 | 109499 | 450228 | ALIMENTADOR PASO HONDO N5 | 12 | 758531 | 758531, | 1 | 79 | 1 | 1 | 1.75
Area C | Zonal | Subestaciones | SE-Z_95 | Quilpue | Panos | Panos_OOCC | 57 | RETIRO DE ESCOMBROS | P_113 | m3 | 109500 | 109500 | 450228 | ALIMENTADOR PASO HONDO N5 | 12 | 758531 | 758531, | 1 | 5 | 1 | 1 | 0
Area C | Zonal | Subestaciones | SE-Z_95 | Quilpue | Panos | Panos_OOCC | 63 | RELLENO CON MATERIAL DE OBRA | P_113 | m3 | 109501 | 109501 | 450228 | ALIMENTADOR PASO HONDO N5 | 12 | 758531 | 758531, | 1 | 15 | 1 | 1 | 0
Area C | Zonal | Subestaciones | SE-Z_95 | Quilpue | Panos | Panos_OOCC | 67 | COMPACTACIÓN SELLO (COMPACTACION DEL SUELO EN SELLO DE FUNDACIÓN) | P_113 | m2 | 109502 | 109502 | 450228 | ALIMENTADOR PASO HONDO N5 | 12 | 758531 | 758531, | 1 | 15 | 1 | 1 | 0
Area C | Zonal | Subestaciones | SE-Z_95 | Quilpue | Panos | Panos_OOCC | 68 | GROUTING DE NIVELACIÓN (UN TIPO DE MORTERO PARA NIVELACION, EN LITROS POR EL PEQUEÑO VOLUMEN QUE SE USA ) | P_113 | LT | 109503 | 109503 | 450228 | ALIMENTADOR PASO HONDO N5 | 12 | 758531 | 758531, | 1 | 52 | 1 | 1 | 0.56
Area C | Zonal | Subestaciones | SE-Z_95 | Quilpue | Panos | Panos_OOCC | 71 | PARRILLAS DE PISO | P_113 | kg | 109504 | 109504 | 450228 | ALIMENTADOR PASO HONDO N5 | 12 | 758531 | 758531, | 1 | 54 | 1 | 1 | 49.34
Area C | Zonal | Subestaciones | SE-Z_95 | Quilpue | Panos | Panos_OOCC | 2 | ACERO ESTRUCTURAL 2 | P_113 | kg | 109505 | 109505 | 450228 | ALIMENTADOR PASO HONDO N5 | 12 | 763194 | 763194, | 1 | 818 | 1 | 1 | 0.65
Area C | Zonal | Subestaciones | SE-Z_95 | Quilpue | Panos | Panos_OOCC | 4 | ENFIERRADURA | P_113 | kg | 109506 | 109506 | 450228 | ALIMENTADOR PASO HONDO N5 | 12 | 763194 | 763194, | 1 | 71 | 1 | 1 | 0.65
Area C | Zonal | Subestaciones | SE-Z_95 | Quilpue | Panos | Panos_OOCC | 17 | EXCAVACION A MANO S7 (DE ACUERDO A TABLA TIPO DE SUELO- NCH 2369) | P_113 | m3 | 109507 | 109507 | 450228 | ALIMENTADOR PASO HONDO N5 | 12 | 763194 | 763194, | 1 | 3 | 1 | 1 | 0
Area C | Zonal | Subestaciones | SE-Z_95 | Quilpue | Panos | Panos_OOCC | 31 | HORMIGON H25 | P_113 | m3 | 109508 | 109508 | 450228 | ALIMENTADOR PASO HONDO N5 | 12 | 763194 | 763194, | 1 | 1 | 1 | 1 | 99.86
Area C | Zonal | Subestaciones | SE-Z_95 | Quilpue | Panos | Panos_OOCC | 38 | MOLDAJE TIPO 1 (MOLDAJE TIPO MADERA) | P_113 | m2 | 109509 | 109509 | 450228 | ALIMENTADOR PASO HONDO N5 | 12 | 763194 | 763194, | 1 | 7 | 1 | 1 | 5.17
Area C | Zonal | Subestaciones | SE-Z_95 | Quilpue | Panos | Panos_OOCC | 40 | PERNOS ANCLAJE | P_113 | kg | 109510 | 109510 | 450228 | ALIMENTADOR PASO HONDO N5 | 12 | 763194 | 763194, | 1 | 13 | 1 | 1 | 1.75
Area C | Zonal | Subestaciones | SE-Z_95 | Quilpue | Panos | Panos_OOCC | 57 | RETIRO DE ESCOMBROS | P_113 | m3 | 109511 | 109511 | 450228 | ALIMENTADOR PASO HONDO N5 | 12 | 763194 | 763194, | 1 | 1 | 1 | 1 | 0
Area C | Zonal | Subestaciones | SE-Z_95 | Quilpue | Panos | Panos_OOCC | 63 | RELLENO CON MATERIAL DE OBRA | P_113 | m3 | 109512 | 109512 | 450228 | ALIMENTADOR PASO HONDO N5 | 12 | 763194 | 763194, | 1 | 3 | 1 | 1 | 0
Area C | Zonal | Subestaciones | SE-Z_95 | Quilpue | Panos | Panos_OOCC | 67 | COMPACTACIÓN SELLO (COMPACTACION DEL SUELO EN SELLO DE FUNDACIÓN) | P_113 | m2 | 109513 | 109513 | 450228 | ALIMENTADOR PASO HONDO N5 | 12 | 763194 | 763194, | 1 | 2 | 1 | 1 | 0
Area C | Zonal | Subestaciones | SE-Z_95 | Quilpue | Panos | Panos_OOCC | 68 | GROUTING DE NIVELACIÓN (UN TIPO DE MORTERO PARA NIVELACION, EN LITROS POR EL PEQUEÑO VOLUMEN QUE SE USA ) | P_113 | LT | 109514 | 109514 | 450228 | ALIMENTADOR PASO HONDO N5 | 12 | 763194 | 763194, | 1 | 15 | 1 | 1 | 0.56
Area C | Zonal | Subestaciones | SE-Z_98 | Reñaca | Panos | Panos_OOCC | 2 | ACERO ESTRUCTURAL 2 | P_113 | kg | 109601 | 109601 | 450256 | ALIMENTADOR N3 GLORIAS NAVALES 12 KV, PROTECCION FORM 6 | 12 | 758207 | 758207, | 1 | 71 | 1 | 1 | 0.65
Area C | Zonal | Subestaciones | SE-Z_98 | Reñaca | Panos | Panos_OOCC | 14 | EXCAVACION A MANO S4 (DE ACUERDO A TABLA TIPO DE SUELO- NCH 2369) | P_113 | m3 | 109602 | 109602 | 450256 | ALIMENTADOR N3 GLORIAS NAVALES 12 KV, PROTECCION FORM 6 | 12 | 758207 | 758207, | 1 | 6 | 1 | 1 | 0
Area C | Zonal | Subestaciones | SE-Z_98 | Reñaca | Panos | Panos_OOCC | 52 | POSTE 8,7 M | P_113 | gl | 109603 | 109603 | 450256 | ALIMENTADOR N3 GLORIAS NAVALES 12 KV, PROTECCION FORM 6 | 12 | 758207 | 758207, | 1 | 2 | 1 | 1 | 377.71
Area C | Zonal | Subestaciones | SE-Z_98 | Reñaca | Panos | Panos_OOCC | 57 | RETIRO DE ESCOMBROS | P_113 | m3 | 109604 | 109604 | 450256 | ALIMENTADOR N3 GLORIAS NAVALES 12 KV, PROTECCION FORM 6 | 12 | 758207 | 758207, | 1 | 3 | 1 | 1 | 0
Area C | Zonal | Subestaciones | SE-Z_98 | Reñaca | Panos | Panos_OOCC | 63 | RELLENO CON MATERIAL DE OBRA | P_113 | m3 | 109605 | 109605 | 450256 | ALIMENTADOR N3 GLORIAS NAVALES 12 KV, PROTECCION FORM 6 | 12 | 758207 | 758207, | 1 | 5 | 1 | 1 | 0
Area C | Zonal | Subestaciones | SE-Z_98 | Reñaca | Panos | Panos_OOCC | 2 | ACERO ESTRUCTURAL 2 | P_113 | kg | 109606 | 109606 | 450257 | ALIMENTADOR N4 A. NAVARRETE 12 KV, PROTECCION FORM 6 | 12 | 755614 | 755614, | 1 | 296 | 1 | 1 | 0.65
Area C | Zonal | Subestaciones | SE-Z_98 | Reñaca | Panos | Panos_OOCC | 4 | ENFIERRADURA | P_113 | kg | 109607 | 109607 | 450257 | ALIMENTADOR N4 A. NAVARRETE 12 KV, PROTECCION FORM 6 | 12 | 755614 | 755614, | 1 | 93 | 1 | 1 | 0.65
Area C | Zonal | Subestaciones | SE-Z_98 | Reñaca | Panos | Panos_OOCC | 14 | EXCAVACION A MANO S4 (DE ACUERDO A TABLA TIPO DE SUELO- NCH 2369) | P_113 | m3 | 109608 | 109608 | 450257 | ALIMENTADOR N4 A. NAVARRETE 12 KV, PROTECCION FORM 6 | 12 | 755614 | 755614, | 1 | 6 | 1 | 1 | 0
Area C | Zonal | Subestaciones | SE-Z_98 | Reñaca | Panos | Panos_OOCC | 31 | HORMIGON H25 | P_113 | m3 | 109609 | 109609 | 450257 | ALIMENTADOR N4 A. NAVARRETE 12 KV, PROTECCION FORM 6 | 12 | 755614 | 755614, | 1 | 2 | 1 | 1 | 99.86
Area C | Zonal | Subestaciones | SE-Z_98 | Reñaca | Panos | Panos_OOCC | 38 | MOLDAJE TIPO 1 (MOLDAJE TIPO MADERA) | P_113 | m2 | 109610 | 109610 | 450257 | ALIMENTADOR N4 A. NAVARRETE 12 KV, PROTECCION FORM 6 | 12 | 755614 | 755614, | 1 | 1 | 1 | 1 | 5.17
Area C | Zonal | Subestaciones | SE-Z_98 | Reñaca | Panos | Panos_OOCC | 40 | PERNOS ANCLAJE | P_113 | kg | 109611 | 109611 | 450257 | ALIMENTADOR N4 A. NAVARRETE 12 KV, PROTECCION FORM 6 | 12 | 755614 | 755614, | 1 | 16 | 1 | 1 | 1.75
Area C | Zonal | Subestaciones | SE-Z_98 | Reñaca | Panos | Panos_OOCC | 48 | POSTE 11.5 M | P_113 | gl | 109612 | 109612 | 450257 | ALIMENTADOR N4 A. NAVARRETE 12 KV, PROTECCION FORM 6 | 12 | 755614 | 755614, | 1 | 1 | 1 | 1 | 653.83
Area C | Zonal | Subestaciones | SE-Z_98 | Reñaca | Panos | Panos_OOCC | 57 | RETIRO DE ESCOMBROS | P_113 | m3 | 109613 | 109613 | 450257 | ALIMENTADOR N4 A. NAVARRETE 12 KV, PROTECCION FORM 6 | 12 | 755614 | 755614, | 1 | 5 | 1 | 1 | 0
Area C | Zonal | Subestaciones | SE-Z_98 | Reñaca | Panos | Panos_OOCC | 63 | RELLENO CON MATERIAL DE OBRA | P_113 | m3 | 109614 | 109614 | 450257 | ALIMENTADOR N4 A. NAVARRETE 12 KV, PROTECCION FORM 6 | 12 | 755614 | 755614, | 1 | 4 | 1 | 1 | 0
Area C | Zonal | Subestaciones | SE-Z_98 | Reñaca | Panos | Panos_OOCC | 67 | COMPACTACIÓN SELLO (COMPACTACION DEL SUELO EN SELLO DE FUNDACIÓN) | P_113 | m2 | 109615 | 109615 | 450257 | ALIMENTADOR N4 A. NAVARRETE 12 KV, PROTECCION FORM 6 | 12 | 755614 | 755614, | 1 | 3 | 1 | 1 | 0
Area C | Zonal | Subestaciones | SE-Z_98 | Reñaca | Panos | Panos_OOCC | 79 | DUCTO ACERO | P_113 | metro | 109616 | 109616 | 450257 | ALIMENTADOR N4 A. NAVARRETE 12 KV, PROTECCION FORM 6 | 12 | 755614 | 755614, | 1 | 3 | 1 | 1 | 4.94
Area C | Zonal | Trafos | Z_243 | San Antonio 110->San Antonio 023 | Panos | Panos_OOCC | 2 | ACERO ESTRUCTURAL 2 | P_113 | kg | 109676 | 109676 | 450271 | RESPALDO AUTOTRANSFORMADOR 12/23 KV PARA AL SAN JUAN | 23 | 764294 | 764294, | 1 | 14 | 1 | 1 | 0.65
Area C | Zonal | Trafos | Z_243 | San Antonio 110->San Antonio 023 | Panos | Panos_OOCC | 17 | EXCAVACION A MANO S7 (DE ACUERDO A TABLA TIPO DE SUELO- NCH 2369) | P_113 | m3 | 109677 | 109677 | 450271 | RESPALDO AUTOTRANSFORMADOR 12/23 KV PARA AL SAN JUAN | 23 | 764294 | 764294, | 1 | 3 | 1 | 1 | 0
Area C | Zonal | Trafos | Z_243 | San Antonio 110->San Antonio 023 | Panos | Panos_OOCC | 48 | POSTE 11.5 M | P_113 | gl | 109678 | 109678 | 450271 | RESPALDO AUTOTRANSFORMADOR 12/23 KV PARA AL SAN JUAN | 23 | 764294 | 764294, | 1 | 1 | 1 | 1 | 653.83
Area C | Zonal | Trafos | Z_243 | San Antonio 110->San Antonio 023 | Panos | Panos_OOCC | 57 | RETIRO DE ESCOMBROS | P_113 | m3 | 109679 | 109679 | 450271 | RESPALDO AUTOTRANSFORMADOR 12/23 KV PARA AL SAN JUAN | 23 | 764294 | 764294, | 1 | 1 | 1 | 1 | 0
Area C | Zonal | Trafos | Z_243 | San Antonio 110->San Antonio 023 | Panos | Panos_OOCC | 63 | RELLENO CON MATERIAL DE OBRA | P_113 | m3 | 109680 | 109680 | 450271 | RESPALDO AUTOTRANSFORMADOR 12/23 KV PARA AL SAN JUAN | 23 | 764294 | 764294, | 1 | 3 | 1 | 1 | 0
Area C | Zonal | Trafos | Z_243 | San Antonio 110->San Antonio 023 | Panos | Panos_OOCC | 79 | DUCTO ACERO | P_113 | metro | 109681 | 109681 | 450271 | RESPALDO AUTOTRANSFORMADOR 12/23 KV PARA AL SAN JUAN | 23 | 764294 | 764294, | 1 | 3 | 1 | 1 | 4.94
Area C | Zonal | Trafos | Z_243 | San Antonio 110->San Antonio 023 | Panos | Panos_OOCC | 2 | ACERO ESTRUCTURAL 2 | P_113 | kg | 109682 | 109682 | 450273 | RESPALDO AUTOTRANSFORMADOR 12/23 PARA AL SANTO DOMINGO | 23 | 765301 | 765301, | 1 | 14 | 1 | 1 | 0.65
Area C | Zonal | Trafos | Z_243 | San Antonio 110->San Antonio 023 | Panos | Panos_OOCC | 17 | EXCAVACION A MANO S7 (DE ACUERDO A TABLA TIPO DE SUELO- NCH 2369) | P_113 | m3 | 109683 | 109683 | 450273 | RESPALDO AUTOTRANSFORMADOR 12/23 PARA AL SANTO DOMINGO | 23 | 765301 | 765301, | 1 | 3 | 1 | 1 | 0
Area C | Zonal | Trafos | Z_243 | San Antonio 110->San Antonio 023 | Panos | Panos_OOCC | 48 | POSTE 11.5 M | P_113 | gl | 109684 | 109684 | 450273 | RESPALDO AUTOTRANSFORMADOR 12/23 PARA AL SANTO DOMINGO | 23 | 765301 | 765301, | 1 | 1 | 1 | 1 | 653.83
Area C | Zonal | Trafos | Z_243 | San Antonio 110->San Antonio 023 | Panos | Panos_OOCC | 57 | RETIRO DE ESCOMBROS | P_113 | m3 | 109685 | 109685 | 450273 | RESPALDO AUTOTRANSFORMADOR 12/23 PARA AL SANTO DOMINGO | 23 | 765301 | 765301, | 1 | 1 | 1 | 1 | 0
Area C | Zonal | Trafos | Z_243 | San Antonio 110->San Antonio 023 | Panos | Panos_OOCC | 63 | RELLENO CON MATERIAL DE OBRA | P_113 | m3 | 109686 | 109686 | 450273 | RESPALDO AUTOTRANSFORMADOR 12/23 PARA AL SANTO DOMINGO | 23 | 765301 | 765301, | 1 | 3 | 1 | 1 | 0
Area C | Zonal | Trafos | Z_243 | San Antonio 110->San Antonio 023 | Panos | Panos_OOCC | 79 | DUCTO ACERO | P_113 | metro | 109687 | 109687 | 450273 | RESPALDO AUTOTRANSFORMADOR 12/23 PARA AL SANTO DOMINGO | 23 | 765301 | 765301, | 1 | 3 | 1 | 1 | 4.94
Area C | Zonal | Subestaciones | SE-Z_102 | San Antonio | Panos | Panos_OOCC | 2 | ACERO ESTRUCTURAL 2 | P_113 | kg | 109764 | 109764 | 450287 | ALIMENTADOR AGUAS BUENAS 12 KV | 12 | 763177 | 763177, | 1 | 14 | 1 | 1 | 0.65
Area C | Zonal | Subestaciones | SE-Z_102 | San Antonio | Panos | Panos_OOCC | 17 | EXCAVACION A MANO S7 (DE ACUERDO A TABLA TIPO DE SUELO- NCH 2369) | P_113 | m3 | 109765 | 109765 | 450287 | ALIMENTADOR AGUAS BUENAS 12 KV | 12 | 763177 | 763177, | 1 | 6 | 1 | 1 | 0
Area C | Zonal | Subestaciones | SE-Z_102 | San Antonio | Panos | Panos_OOCC | 48 | POSTE 11.5 M | P_113 | gl | 109766 | 109766 | 450287 | ALIMENTADOR AGUAS BUENAS 12 KV | 12 | 763177 | 763177, | 1 | 2 | 1 | 1 | 653.83
Area C | Zonal | Subestaciones | SE-Z_102 | San Antonio | Panos | Panos_OOCC | 57 | RETIRO DE ESCOMBROS | P_113 | m3 | 109767 | 109767 | 450287 | ALIMENTADOR AGUAS BUENAS 12 KV | 12 | 763177 | 763177, | 1 | 3 | 1 | 1 | 0
Area C | Zonal | Subestaciones | SE-Z_102 | San Antonio | Panos | Panos_OOCC | 63 | RELLENO CON MATERIAL DE OBRA | P_113 | m3 | 109768 | 109768 | 450287 | ALIMENTADOR AGUAS BUENAS 12 KV | 12 | 763177 | 763177, | 1 | 5 | 1 | 1 | 0
Area C | Zonal | Subestaciones | SE-Z_102 | San Antonio | Panos | Panos_OOCC | 2 | ACERO ESTRUCTURAL 2 | P_113 | kg | 109785 | 109785 | 450290 | ALIMENTADOR N1 SAN JUAN 23 KV | 23 | 765454 | 765454, | 1 | 790 | 1 | 1 | 0.65
Area C | Zonal | Subestaciones | SE-Z_102 | San Antonio | Panos | Panos_OOCC | 4 | ENFIERRADURA | P_113 | kg | 109786 | 109786 | 450290 | ALIMENTADOR N1 SAN JUAN 23 KV | 23 | 765454 | 765454, | 1 | 162 | 1 | 1 | 0.65
Area C | Zonal | Subestaciones | SE-Z_102 | San Antonio | Panos | Panos_OOCC | 14 | EXCAVACION A MANO S4 (DE ACUERDO A TABLA TIPO DE SUELO- NCH 2369) | P_113 | m3 | 109787 | 109787 | 450290 | ALIMENTADOR N1 SAN JUAN 23 KV | 23 | 765454 | 765454, | 1 | 10 | 1 | 1 | 0
Area C | Zonal | Subestaciones | SE-Z_102 | San Antonio | Panos | Panos_OOCC | 27 | HORMIGON H10 | P_113 | m3 | 109788 | 109788 | 450290 | ALIMENTADOR N1 SAN JUAN 23 KV | 23 | 765454 | 765454, | 1 | 4 | 1 | 1 | 87.24
Area C | Zonal | Subestaciones | SE-Z_102 | San Antonio | Panos | Panos_OOCC | 31 | HORMIGON H25 | P_113 | m3 | 109789 | 109789 | 450290 | ALIMENTADOR N1 SAN JUAN 23 KV | 23 | 765454 | 765454, | 1 | 4 | 1 | 1 | 99.86
Area C | Zonal | Subestaciones | SE-Z_102 | San Antonio | Panos | Panos_OOCC | 38 | MOLDAJE TIPO 1 (MOLDAJE TIPO MADERA) | P_113 | m2 | 109790 | 109790 | 450290 | ALIMENTADOR N1 SAN JUAN 23 KV | 23 | 765454 | 765454, | 1 | 3 | 1 | 1 | 5.17
Area C | Zonal | Subestaciones | SE-Z_102 | San Antonio | Panos | Panos_OOCC | 40 | PERNOS ANCLAJE | P_113 | kg | 109791 | 109791 | 450290 | ALIMENTADOR N1 SAN JUAN 23 KV | 23 | 765454 | 765454, | 1 | 37 | 1 | 1 | 1.75
Area C | Zonal | Subestaciones | SE-Z_102 | San Antonio | Panos | Panos_OOCC | 57 | RETIRO DE ESCOMBROS | P_113 | m3 | 109792 | 109792 | 450290 | ALIMENTADOR N1 SAN JUAN 23 KV | 23 | 765454 | 765454, | 1 | 11 | 1 | 1 | 0
Area C | Zonal | Subestaciones | SE-Z_102 | San Antonio | Panos | Panos_OOCC | 63 | RELLENO CON MATERIAL DE OBRA | P_113 | m3 | 109793 | 109793 | 450290 | ALIMENTADOR N1 SAN JUAN 23 KV | 23 | 765454 | 765454, | 1 | 7 | 1 | 1 | 0
Area C | Zonal | Subestaciones | SE-Z_102 | San Antonio | Panos | Panos_OOCC | 67 | COMPACTACIÓN SELLO (COMPACTACION DEL SUELO EN SELLO DE FUNDACIÓN) | P_113 | m2 | 109794 | 109794 | 450290 | ALIMENTADOR N1 SAN JUAN 23 KV | 23 | 765454 | 765454, | 1 | 4 | 1 | 1 | 0
Area C | Zonal | Subestaciones | SE-Z_102 | San Antonio | Panos | Panos_OOCC | 68 | GROUTING DE NIVELACIÓN (UN TIPO DE MORTERO PARA NIVELACION, EN LITROS POR EL PEQUEÑO VOLUMEN QUE SE USA ) | P_113 | LT | 109795 | 109795 | 450290 | ALIMENTADOR N1 SAN JUAN 23 KV | 23 | 765454 | 765454, | 1 | 38 | 1 | 1 | 0.56
Area C | Zonal | Subestaciones | SE-Z_102 | San Antonio | Panos | Panos_OOCC | 71 | PARRILLAS DE PISO | P_113 | kg | 109796 | 109796 | 450290 | ALIMENTADOR N1 SAN JUAN 23 KV | 23 | 765454 | 765454, | 1 | 212 | 1 | 1 | 49.34
Area C | Zonal | Subestaciones | SE-Z_102 | San Antonio | Panos | Panos_OOCC | 2 | ACERO ESTRUCTURAL 2 | P_113 | kg | 109797 | 109797 | 450291 | ALIMENTADOR N2 SANTO DOMINGO 23 KV | 23 | 760965 | 760965, | 1 | 790 | 1 | 1 | 0.65
Area C | Zonal | Subestaciones | SE-Z_102 | San Antonio | Panos | Panos_OOCC | 4 | ENFIERRADURA | P_113 | kg | 109798 | 109798 | 450291 | ALIMENTADOR N2 SANTO DOMINGO 23 KV | 23 | 760965 | 760965, | 1 | 162 | 1 | 1 | 0.65
Area C | Zonal | Subestaciones | SE-Z_102 | San Antonio | Panos | Panos_OOCC | 14 | EXCAVACION A MANO S4 (DE ACUERDO A TABLA TIPO DE SUELO- NCH 2369) | P_113 | m3 | 109799 | 109799 | 450291 | ALIMENTADOR N2 SANTO DOMINGO 23 KV | 23 | 760965 | 760965, | 1 | 10 | 1 | 1 | 0
Area C | Zonal | Subestaciones | SE-Z_102 | San Antonio | Panos | Panos_OOCC | 27 | HORMIGON H10 | P_113 | m3 | 109800 | 109800 | 450291 | ALIMENTADOR N2 SANTO DOMINGO 23 KV | 23 | 760965 | 760965, | 1 | 4 | 1 | 1 | 87.24
Area C | Zonal | Subestaciones | SE-Z_102 | San Antonio | Panos | Panos_OOCC | 31 | HORMIGON H25 | P_113 | m3 | 109801 | 109801 | 450291 | ALIMENTADOR N2 SANTO DOMINGO 23 KV | 23 | 760965 | 760965, | 1 | 4 | 1 | 1 | 99.86
Area C | Zonal | Subestaciones | SE-Z_102 | San Antonio | Panos | Panos_OOCC | 38 | MOLDAJE TIPO 1 (MOLDAJE TIPO MADERA) | P_113 | m2 | 109802 | 109802 | 450291 | ALIMENTADOR N2 SANTO DOMINGO 23 KV | 23 | 760965 | 760965, | 1 | 3 | 1 | 1 | 5.17
Area C | Zonal | Subestaciones | SE-Z_102 | San Antonio | Panos | Panos_OOCC | 40 | PERNOS ANCLAJE | P_113 | kg | 109803 | 109803 | 450291 | ALIMENTADOR N2 SANTO DOMINGO 23 KV | 23 | 760965 | 760965, | 1 | 37 | 1 | 1 | 1.75
Area C | Zonal | Subestaciones | SE-Z_102 | San Antonio | Panos | Panos_OOCC | 57 | RETIRO DE ESCOMBROS | P_113 | m3 | 109804 | 109804 | 450291 | ALIMENTADOR N2 SANTO DOMINGO 23 KV | 23 | 760965 | 760965, | 1 | 11 | 1 | 1 | 0
Area C | Zonal | Subestaciones | SE-Z_102 | San Antonio | Panos | Panos_OOCC | 63 | RELLENO CON MATERIAL DE OBRA | P_113 | m3 | 109805 | 109805 | 450291 | ALIMENTADOR N2 SANTO DOMINGO 23 KV | 23 | 760965 | 760965, | 1 | 7 | 1 | 1 | 0
Area C | Zonal | Subestaciones | SE-Z_102 | San Antonio | Panos | Panos_OOCC | 67 | COMPACTACIÓN SELLO (COMPACTACION DEL SUELO EN SELLO DE FUNDACIÓN) | P_113 | m2 | 109806 | 109806 | 450291 | ALIMENTADOR N2 SANTO DOMINGO 23 KV | 23 | 760965 | 760965, | 1 | 4 | 1 | 1 | 0
Area C | Zonal | Subestaciones | SE-Z_102 | San Antonio | Panos | Panos_OOCC | 68 | GROUTING DE NIVELACIÓN (UN TIPO DE MORTERO PARA NIVELACION, EN LITROS POR EL PEQUEÑO VOLUMEN QUE SE USA ) | P_113 | LT | 109807 | 109807 | 450291 | ALIMENTADOR N2 SANTO DOMINGO 23 KV | 23 | 760965 | 760965, | 1 | 38 | 1 | 1 | 0.56
Area C | Zonal | Subestaciones | SE-Z_102 | San Antonio | Panos | Panos_OOCC | 71 | PARRILLAS DE PISO | P_113 | kg | 109808 | 109808 | 450291 | ALIMENTADOR N2 SANTO DOMINGO 23 KV | 23 | 760965 | 760965, | 1 | 212 | 1 | 1 | 49.34
Area C | Zonal | Tramos | Z_287 | Tap San Felipe 2 044->San Felipe 044 | Panos | Panos_OOCC | 2 | ACERO ESTRUCTURAL 2 | P_113 | kg | 109944 | 109944 | 450310 | LINEA LAS VEGAS LOS ANDES 44 KV CTO N1 | 44 | 759401 | 759401, | 1 | 1893 | 1 | 1 | 0.65
Area C | Zonal | Tramos | Z_287 | Tap San Felipe 2 044->San Felipe 044 | Panos | Panos_OOCC | 4 | ENFIERRADURA | P_113 | kg | 109945 | 109945 | 450310 | LINEA LAS VEGAS LOS ANDES 44 KV CTO N1 | 44 | 759401 | 759401, | 1 | 146 | 1 | 1 | 0.65
Area C | Zonal | Tramos | Z_287 | Tap San Felipe 2 044->San Felipe 044 | Panos | Panos_OOCC | 14 | EXCAVACION A MANO S4 (DE ACUERDO A TABLA TIPO DE SUELO- NCH 2369) | P_113 | m3 | 109946 | 109946 | 450310 | LINEA LAS VEGAS LOS ANDES 44 KV CTO N1 | 44 | 759401 | 759401, | 1 | 11 | 1 | 1 | 0
Area C | Zonal | Tramos | Z_287 | Tap San Felipe 2 044->San Felipe 044 | Panos | Panos_OOCC | 27 | HORMIGON H10 | P_113 | m3 | 109947 | 109947 | 450310 | LINEA LAS VEGAS LOS ANDES 44 KV CTO N1 | 44 | 759401 | 759401, | 1 | 1 | 1 | 1 | 87.24
Area C | Zonal | Tramos | Z_287 | Tap San Felipe 2 044->San Felipe 044 | Panos | Panos_OOCC | 31 | HORMIGON H25 | P_113 | m3 | 109948 | 109948 | 450310 | LINEA LAS VEGAS LOS ANDES 44 KV CTO N1 | 44 | 759401 | 759401, | 1 | 3 | 1 | 1 | 99.86
Area C | Zonal | Tramos | Z_287 | Tap San Felipe 2 044->San Felipe 044 | Panos | Panos_OOCC | 38 | MOLDAJE TIPO 1 (MOLDAJE TIPO MADERA) | P_113 | m2 | 109949 | 109949 | 450310 | LINEA LAS VEGAS LOS ANDES 44 KV CTO N1 | 44 | 759401 | 759401, | 1 | 7 | 1 | 1 | 5.17
Area C | Zonal | Tramos | Z_287 | Tap San Felipe 2 044->San Felipe 044 | Panos | Panos_OOCC | 40 | PERNOS ANCLAJE | P_113 | kg | 109950 | 109950 | 450310 | LINEA LAS VEGAS LOS ANDES 44 KV CTO N1 | 44 | 759401 | 759401, | 1 | 9 | 1 | 1 | 1.75
Area C | Zonal | Tramos | Z_287 | Tap San Felipe 2 044->San Felipe 044 | Panos | Panos_OOCC | 57 | RETIRO DE ESCOMBROS | P_113 | m3 | 109951 | 109951 | 450310 | LINEA LAS VEGAS LOS ANDES 44 KV CTO N1 | 44 | 759401 | 759401, | 1 | 4 | 1 | 1 | 0
Area C | Zonal | Tramos | Z_287 | Tap San Felipe 2 044->San Felipe 044 | Panos | Panos_OOCC | 63 | RELLENO CON MATERIAL DE OBRA | P_113 | m3 | 109952 | 109952 | 450310 | LINEA LAS VEGAS LOS ANDES 44 KV CTO N1 | 44 | 759401 | 759401, | 1 | 10 | 1 | 1 | 0
Area C | Zonal | Tramos | Z_287 | Tap San Felipe 2 044->San Felipe 044 | Panos | Panos_OOCC | 67 | COMPACTACIÓN SELLO (COMPACTACION DEL SUELO EN SELLO DE FUNDACIÓN) | P_113 | m2 | 109953 | 109953 | 450310 | LINEA LAS VEGAS LOS ANDES 44 KV CTO N1 | 44 | 759401 | 759401, | 1 | 6 | 1 | 1 | 0
Area C | Zonal | Tramos | Z_287 | Tap San Felipe 2 044->San Felipe 044 | Panos | Panos_OOCC | 68 | GROUTING DE NIVELACIÓN (UN TIPO DE MORTERO PARA NIVELACION, EN LITROS POR EL PEQUEÑO VOLUMEN QUE SE USA ) | P_113 | LT | 109954 | 109954 | 450310 | LINEA LAS VEGAS LOS ANDES 44 KV CTO N1 | 44 | 759401 | 759401, | 1 | 14 | 1 | 1 | 0.56
Area C | Zonal | Tramos | Z_287 | Tap San Felipe 2 044->San Felipe 044 | Panos | Panos_OOCC | 71 | PARRILLAS DE PISO | P_113 | kg | 109955 | 109955 | 450310 | LINEA LAS VEGAS LOS ANDES 44 KV CTO N1 | 44 | 759401 | 759401, | 1 | 106 | 1 | 1 | 49.34
Area C | Zonal | Tramos | Z_287 | Tap San Felipe 2 044->San Felipe 044 | Panos | Panos_OOCC | 2 | ACERO ESTRUCTURAL 2 | P_113 | kg | 109956 | 109956 | 450311 | LINEA 44 KV LAS VEGAS LOS ANDES CTO N2 | 44 | 755939 | 755939, | 1 | 1893 | 1 | 1 | 0.65
Area C | Zonal | Tramos | Z_287 | Tap San Felipe 2 044->San Felipe 044 | Panos | Panos_OOCC | 4 | ENFIERRADURA | P_113 | kg | 109957 | 109957 | 450311 | LINEA 44 KV LAS VEGAS LOS ANDES CTO N2 | 44 | 755939 | 755939, | 1 | 146 | 1 | 1 | 0.65
Area C | Zonal | Tramos | Z_287 | Tap San Felipe 2 044->San Felipe 044 | Panos | Panos_OOCC | 14 | EXCAVACION A MANO S4 (DE ACUERDO A TABLA TIPO DE SUELO- NCH 2369) | P_113 | m3 | 109958 | 109958 | 450311 | LINEA 44 KV LAS VEGAS LOS ANDES CTO N2 | 44 | 755939 | 755939, | 1 | 11 | 1 | 1 | 0
Area C | Zonal | Tramos | Z_287 | Tap San Felipe 2 044->San Felipe 044 | Panos | Panos_OOCC | 27 | HORMIGON H10 | P_113 | m3 | 109959 | 109959 | 450311 | LINEA 44 KV LAS VEGAS LOS ANDES CTO N2 | 44 | 755939 | 755939, | 1 | 1 | 1 | 1 | 87.24
Area C | Zonal | Tramos | Z_287 | Tap San Felipe 2 044->San Felipe 044 | Panos | Panos_OOCC | 31 | HORMIGON H25 | P_113 | m3 | 109960 | 109960 | 450311 | LINEA 44 KV LAS VEGAS LOS ANDES CTO N2 | 44 | 755939 | 755939, | 1 | 3 | 1 | 1 | 99.86
Area C | Zonal | Tramos | Z_287 | Tap San Felipe 2 044->San Felipe 044 | Panos | Panos_OOCC | 38 | MOLDAJE TIPO 1 (MOLDAJE TIPO MADERA) | P_113 | m2 | 109961 | 109961 | 450311 | LINEA 44 KV LAS VEGAS LOS ANDES CTO N2 | 44 | 755939 | 755939, | 1 | 7 | 1 | 1 | 5.17
Area C | Zonal | Tramos | Z_287 | Tap San Felipe 2 044->San Felipe 044 | Panos | Panos_OOCC | 40 | PERNOS ANCLAJE | P_113 | kg | 109962 | 109962 | 450311 | LINEA 44 KV LAS VEGAS LOS ANDES CTO N2 | 44 | 755939 | 755939, | 1 | 9 | 1 | 1 | 1.75
Area C | Zonal | Tramos | Z_287 | Tap San Felipe 2 044->San Felipe 044 | Panos | Panos_OOCC | 57 | RETIRO DE ESCOMBROS | P_113 | m3 | 109963 | 109963 | 450311 | LINEA 44 KV LAS VEGAS LOS ANDES CTO N2 | 44 | 755939 | 755939, | 1 | 4 | 1 | 1 | 0
Area C | Zonal | Tramos | Z_287 | Tap San Felipe 2 044->San Felipe 044 | Panos | Panos_OOCC | 63 | RELLENO CON MATERIAL DE OBRA | P_113 | m3 | 109964 | 109964 | 450311 | LINEA 44 KV LAS VEGAS LOS ANDES CTO N2 | 44 | 755939 | 755939, | 1 | 10 | 1 | 1 | 0
Area C | Zonal | Tramos | Z_287 | Tap San Felipe 2 044->San Felipe 044 | Panos | Panos_OOCC | 67 | COMPACTACIÓN SELLO (COMPACTACION DEL SUELO EN SELLO DE FUNDACIÓN) | P_113 | m2 | 109965 | 109965 | 450311 | LINEA 44 KV LAS VEGAS LOS ANDES CTO N2 | 44 | 755939 | 755939, | 1 | 6 | 1 | 1 | 0
Area C | Zonal | Tramos | Z_287 | Tap San Felipe 2 044->San Felipe 044 | Panos | Panos_OOCC | 68 | GROUTING DE NIVELACIÓN (UN TIPO DE MORTERO PARA NIVELACION, EN LITROS POR EL PEQUEÑO VOLUMEN QUE SE USA ) | P_113 | LT | 109966 | 109966 | 450311 | LINEA 44 KV LAS VEGAS LOS ANDES CTO N2 | 44 | 755939 | 755939, | 1 | 14 | 1 | 1 | 0.56
Area C | Zonal | Tramos | Z_287 | Tap San Felipe 2 044->San Felipe 044 | Panos | Panos_OOCC | 71 | PARRILLAS DE PISO | P_113 | kg | 109967 | 109967 | 450311 | LINEA 44 KV LAS VEGAS LOS ANDES CTO N2 | 44 | 755939 | 755939, | 1 | 106 | 1 | 1 | 49.34
Area C | Zonal | Subestaciones | SE-Z_106 | San Rafael | Panos | Panos_OOCC | 2 | ACERO ESTRUCTURAL 2 | P_113 | kg | 110179 | 110179 | 450333 | AL N3 LOS ANDES | 12 | 761891 | 761891, | 1 | 136 | 1 | 1 | 0.65
Area C | Zonal | Subestaciones | SE-Z_106 | San Rafael | Panos | Panos_OOCC | 4 | ENFIERRADURA | P_113 | kg | 110180 | 110180 | 450333 | AL N3 LOS ANDES | 12 | 761891 | 761891, | 1 | 72 | 1 | 1 | 0.65
Area C | Zonal | Subestaciones | SE-Z_106 | San Rafael | Panos | Panos_OOCC | 14 | EXCAVACION A MANO S4 (DE ACUERDO A TABLA TIPO DE SUELO- NCH 2369) | P_113 | m3 | 110181 | 110181 | 450333 | AL N3 LOS ANDES | 12 | 761891 | 761891, | 1 | 4 | 1 | 1 | 0
Area C | Zonal | Subestaciones | SE-Z_106 | San Rafael | Panos | Panos_OOCC | 31 | HORMIGON H25 | P_113 | m3 | 110182 | 110182 | 450333 | AL N3 LOS ANDES | 12 | 761891 | 761891, | 1 | 3 | 1 | 1 | 99.86
Area C | Zonal | Subestaciones | SE-Z_106 | San Rafael | Panos | Panos_OOCC | 38 | MOLDAJE TIPO 1 (MOLDAJE TIPO MADERA) | P_113 | m2 | 110183 | 110183 | 450333 | AL N3 LOS ANDES | 12 | 761891 | 761891, | 1 | 7 | 1 | 1 | 5.17
Area C | Zonal | Subestaciones | SE-Z_106 | San Rafael | Panos | Panos_OOCC | 40 | PERNOS ANCLAJE | P_113 | kg | 110184 | 110184 | 450333 | AL N3 LOS ANDES | 12 | 761891 | 761891, | 1 | 13 | 1 | 1 | 1.75
Area C | Zonal | Subestaciones | SE-Z_106 | San Rafael | Panos | Panos_OOCC | 57 | RETIRO DE ESCOMBROS | P_113 | m3 | 110185 | 110185 | 450333 | AL N3 LOS ANDES | 12 | 761891 | 761891, | 1 | 3 | 1 | 1 | 0
Area C | Zonal | Subestaciones | SE-Z_106 | San Rafael | Panos | Panos_OOCC | 66 | RELLENO CON SUELO CEMENTO | P_113 | m3 | 110186 | 110186 | 450333 | AL N3 LOS ANDES | 12 | 761891 | 761891, | 1 | 3 | 1 | 1 | 13.84
Area C | Zonal | Subestaciones | SE-Z_106 | San Rafael | Panos | Panos_OOCC | 67 | COMPACTACIÓN SELLO (COMPACTACION DEL SUELO EN SELLO DE FUNDACIÓN) | P_113 | m2 | 110187 | 110187 | 450333 | AL N3 LOS ANDES | 12 | 761891 | 761891, | 1 | 2 | 1 | 1 | 0
Area C | Zonal | Subestaciones | SE-Z_106 | San Rafael | Panos | Panos_OOCC | 68 | GROUTING DE NIVELACIÓN (UN TIPO DE MORTERO PARA NIVELACION, EN LITROS POR EL PEQUEÑO VOLUMEN QUE SE USA ) | P_113 | LT | 110188 | 110188 | 450333 | AL N3 LOS ANDES | 12 | 761891 | 761891, | 1 | 15 | 1 | 1 | 0.56
Area C | Zonal | Subestaciones | SE-Z_106 | San Rafael | Panos | Panos_OOCC | 71 | PARRILLAS DE PISO | P_113 | kg | 110189 | 110189 | 450333 | AL N3 LOS ANDES | 12 | 761891 | 761891, | 1 | 53 | 1 | 1 | 49.34
Area C | Zonal | Subestaciones | SE-Z_106 | San Rafael | Panos | Panos_OOCC | 2 | ACERO ESTRUCTURAL 2 | P_113 | kg | 110190 | 110190 | 450334 | ALIMENTADOR N2 SAN RAFAEL 12 KV | 12 | 758051 | 758051, | 1 | 136 | 1 | 1 | 0.65
Area C | Zonal | Subestaciones | SE-Z_106 | San Rafael | Panos | Panos_OOCC | 4 | ENFIERRADURA | P_113 | kg | 110191 | 110191 | 450334 | ALIMENTADOR N2 SAN RAFAEL 12 KV | 12 | 758051 | 758051, | 1 | 72 | 1 | 1 | 0.65
Area C | Zonal | Subestaciones | SE-Z_106 | San Rafael | Panos | Panos_OOCC | 14 | EXCAVACION A MANO S4 (DE ACUERDO A TABLA TIPO DE SUELO- NCH 2369) | P_113 | m3 | 110192 | 110192 | 450334 | ALIMENTADOR N2 SAN RAFAEL 12 KV | 12 | 758051 | 758051, | 1 | 4 | 1 | 1 | 0
Area C | Zonal | Subestaciones | SE-Z_106 | San Rafael | Panos | Panos_OOCC | 31 | HORMIGON H25 | P_113 | m3 | 110193 | 110193 | 450334 | ALIMENTADOR N2 SAN RAFAEL 12 KV | 12 | 758051 | 758051, | 1 | 2 | 1 | 1 | 99.86
Area C | Zonal | Subestaciones | SE-Z_106 | San Rafael | Panos | Panos_OOCC | 38 | MOLDAJE TIPO 1 (MOLDAJE TIPO MADERA) | P_113 | m2 | 110194 | 110194 | 450334 | ALIMENTADOR N2 SAN RAFAEL 12 KV | 12 | 758051 | 758051, | 1 | 7 | 1 | 1 | 5.17
Area C | Zonal | Subestaciones | SE-Z_106 | San Rafael | Panos | Panos_OOCC | 40 | PERNOS ANCLAJE | P_113 | kg | 110195 | 110195 | 450334 | ALIMENTADOR N2 SAN RAFAEL 12 KV | 12 | 758051 | 758051, | 1 | 13 | 1 | 1 | 1.75
Area C | Zonal | Subestaciones | SE-Z_106 | San Rafael | Panos | Panos_OOCC | 57 | RETIRO DE ESCOMBROS | P_113 | m3 | 110196 | 110196 | 450334 | ALIMENTADOR N2 SAN RAFAEL 12 KV | 12 | 758051 | 758051, | 1 | 3 | 1 | 1 | 0
Area C | Zonal | Subestaciones | SE-Z_106 | San Rafael | Panos | Panos_OOCC | 66 | RELLENO CON SUELO CEMENTO | P_113 | m3 | 110197 | 110197 | 450334 | ALIMENTADOR N2 SAN RAFAEL 12 KV | 12 | 758051 | 758051, | 1 | 3 | 1 | 1 | 13.84
Area C | Zonal | Subestaciones | SE-Z_106 | San Rafael | Panos | Panos_OOCC | 67 | COMPACTACIÓN SELLO (COMPACTACION DEL SUELO EN SELLO DE FUNDACIÓN) | P_113 | m2 | 110198 | 110198 | 450334 | ALIMENTADOR N2 SAN RAFAEL 12 KV | 12 | 758051 | 758051, | 1 | 2 | 1 | 1 | 0
Area C | Zonal | Subestaciones | SE-Z_106 | San Rafael | Panos | Panos_OOCC | 68 | GROUTING DE NIVELACIÓN (UN TIPO DE MORTERO PARA NIVELACION, EN LITROS POR EL PEQUEÑO VOLUMEN QUE SE USA ) | P_113 | LT | 110199 | 110199 | 450334 | ALIMENTADOR N2 SAN RAFAEL 12 KV | 12 | 758051 | 758051, | 1 | 15 | 1 | 1 | 0.56
Area C | Zonal | Subestaciones | SE-Z_106 | San Rafael | Panos | Panos_OOCC | 71 | PARRILLAS DE PISO | P_113 | kg | 110200 | 110200 | 450334 | ALIMENTADOR N2 SAN RAFAEL 12 KV | 12 | 758051 | 758051, | 1 | 53 | 1 | 1 | 49.34
Area C | Zonal | Subestaciones | SE-Z_106 | San Rafael | Panos | Panos_OOCC | 2 | ACERO ESTRUCTURAL 2 | P_113 | kg | 110201 | 110201 | 450335 | ALIMENTADOR N1 CORMECANICA 12 KV | 12 | 763618 | 763618, | 1 | 98 | 1 | 1 | 0.65
Area C | Zonal | Subestaciones | SE-Z_106 | San Rafael | Panos | Panos_OOCC | 4 | ENFIERRADURA | P_113 | kg | 110202 | 110202 | 450335 | ALIMENTADOR N1 CORMECANICA 12 KV | 12 | 763618 | 763618, | 1 | 119 | 1 | 1 | 0.65
Area C | Zonal | Subestaciones | SE-Z_106 | San Rafael | Panos | Panos_OOCC | 14 | EXCAVACION A MANO S4 (DE ACUERDO A TABLA TIPO DE SUELO- NCH 2369) | P_113 | m3 | 110203 | 110203 | 450335 | ALIMENTADOR N1 CORMECANICA 12 KV | 12 | 763618 | 763618, | 1 | 5 | 1 | 1 | 0
Area C | Zonal | Subestaciones | SE-Z_106 | San Rafael | Panos | Panos_OOCC | 31 | HORMIGON H25 | P_113 | m3 | 110204 | 110204 | 450335 | ALIMENTADOR N1 CORMECANICA 12 KV | 12 | 763618 | 763618, | 1 | 3 | 1 | 1 | 99.86
Area C | Zonal | Subestaciones | SE-Z_106 | San Rafael | Panos | Panos_OOCC | 38 | MOLDAJE TIPO 1 (MOLDAJE TIPO MADERA) | P_113 | m2 | 110205 | 110205 | 450335 | ALIMENTADOR N1 CORMECANICA 12 KV | 12 | 763618 | 763618, | 1 | 7 | 1 | 1 | 5.17
Area C | Zonal | Subestaciones | SE-Z_106 | San Rafael | Panos | Panos_OOCC | 40 | PERNOS ANCLAJE | P_113 | kg | 110206 | 110206 | 450335 | ALIMENTADOR N1 CORMECANICA 12 KV | 12 | 763618 | 763618, | 1 | 13 | 1 | 1 | 1.75
Area C | Zonal | Subestaciones | SE-Z_106 | San Rafael | Panos | Panos_OOCC | 57 | RETIRO DE ESCOMBROS | P_113 | m3 | 110207 | 110207 | 450335 | ALIMENTADOR N1 CORMECANICA 12 KV | 12 | 763618 | 763618, | 1 | 4 | 1 | 1 | 0
Area C | Zonal | Subestaciones | SE-Z_106 | San Rafael | Panos | Panos_OOCC | 66 | RELLENO CON SUELO CEMENTO | P_113 | m3 | 110208 | 110208 | 450335 | ALIMENTADOR N1 CORMECANICA 12 KV | 12 | 763618 | 763618, | 1 | 3 | 1 | 1 | 13.84
Area C | Zonal | Subestaciones | SE-Z_106 | San Rafael | Panos | Panos_OOCC | 67 | COMPACTACIÓN SELLO (COMPACTACION DEL SUELO EN SELLO DE FUNDACIÓN) | P_113 | m2 | 110209 | 110209 | 450335 | ALIMENTADOR N1 CORMECANICA 12 KV | 12 | 763618 | 763618, | 1 | 3 | 1 | 1 | 0
Area C | Zonal | Subestaciones | SE-Z_106 | San Rafael | Panos | Panos_OOCC | 68 | GROUTING DE NIVELACIÓN (UN TIPO DE MORTERO PARA NIVELACION, EN LITROS POR EL PEQUEÑO VOLUMEN QUE SE USA ) | P_113 | LT | 110210 | 110210 | 450335 | ALIMENTADOR N1 CORMECANICA 12 KV | 12 | 763618 | 763618, | 1 | 18 | 1 | 1 | 0.56
Area C | Zonal | Subestaciones | SE-Z_106 | San Rafael | Panos | Panos_OOCC | 71 | PARRILLAS DE PISO | P_113 | kg | 110211 | 110211 | 450335 | ALIMENTADOR N1 CORMECANICA 12 KV | 12 | 763618 | 763618, | 1 | 53 | 1 | 1 | 49.34
Area C | Zonal | Subestaciones | SE-Z_106 | San Rafael | Panos | Panos_OOCC | 2 | ACERO ESTRUCTURAL 2 | P_113 | kg | 110212 | 110212 | 450336 | ALIMENTADOR N5 SAN ESTEBAN | 12 | 764033 | 764033, | 1 | 170 | 1 | 1 | 0.65
Area C | Zonal | Subestaciones | SE-Z_106 | San Rafael | Panos | Panos_OOCC | 4 | ENFIERRADURA | P_113 | kg | 110213 | 110213 | 450336 | ALIMENTADOR N5 SAN ESTEBAN | 12 | 764033 | 764033, | 1 | 76 | 1 | 1 | 0.65
Area C | Zonal | Subestaciones | SE-Z_106 | San Rafael | Panos | Panos_OOCC | 14 | EXCAVACION A MANO S4 (DE ACUERDO A TABLA TIPO DE SUELO- NCH 2369) | P_113 | m3 | 110214 | 110214 | 450336 | ALIMENTADOR N5 SAN ESTEBAN | 12 | 764033 | 764033, | 1 | 3 | 1 | 1 | 0
Area C | Zonal | Subestaciones | SE-Z_106 | San Rafael | Panos | Panos_OOCC | 31 | HORMIGON H25 | P_113 | m3 | 110215 | 110215 | 450336 | ALIMENTADOR N5 SAN ESTEBAN | 12 | 764033 | 764033, | 1 | 2 | 1 | 1 | 99.86
Area C | Zonal | Subestaciones | SE-Z_106 | San Rafael | Panos | Panos_OOCC | 38 | MOLDAJE TIPO 1 (MOLDAJE TIPO MADERA) | P_113 | m2 | 110216 | 110216 | 450336 | ALIMENTADOR N5 SAN ESTEBAN | 12 | 764033 | 764033, | 1 | 4 | 1 | 1 | 5.17
Area C | Zonal | Subestaciones | SE-Z_106 | San Rafael | Panos | Panos_OOCC | 40 | PERNOS ANCLAJE | P_113 | kg | 110217 | 110217 | 450336 | ALIMENTADOR N5 SAN ESTEBAN | 12 | 764033 | 764033, | 1 | 17 | 1 | 1 | 1.75
Area C | Zonal | Subestaciones | SE-Z_106 | San Rafael | Panos | Panos_OOCC | 57 | RETIRO DE ESCOMBROS | P_113 | m3 | 110218 | 110218 | 450336 | ALIMENTADOR N5 SAN ESTEBAN | 12 | 764033 | 764033, | 1 | 3 | 1 | 1 | 0
Area C | Zonal | Subestaciones | SE-Z_106 | San Rafael | Panos | Panos_OOCC | 66 | RELLENO CON SUELO CEMENTO | P_113 | m3 | 110219 | 110219 | 450336 | ALIMENTADOR N5 SAN ESTEBAN | 12 | 764033 | 764033, | 1 | 1 | 1 | 1 | 13.84
Area C | Zonal | Subestaciones | SE-Z_106 | San Rafael | Panos | Panos_OOCC | 67 | COMPACTACIÓN SELLO (COMPACTACION DEL SUELO EN SELLO DE FUNDACIÓN) | P_113 | m2 | 110220 | 110220 | 450336 | ALIMENTADOR N5 SAN ESTEBAN | 12 | 764033 | 764033, | 1 | 2 | 1 | 1 | 0
Area C | Zonal | Subestaciones | SE-Z_106 | San Rafael | Panos | Panos_OOCC | 68 | GROUTING DE NIVELACIÓN (UN TIPO DE MORTERO PARA NIVELACION, EN LITROS POR EL PEQUEÑO VOLUMEN QUE SE USA ) | P_113 | LT | 110221 | 110221 | 450336 | ALIMENTADOR N5 SAN ESTEBAN | 12 | 764033 | 764033, | 1 | 33 | 1 | 1 | 0.56
Area C | Zonal | Subestaciones | SE-Z_106 | San Rafael | Panos | Panos_OOCC | 71 | PARRILLAS DE PISO | P_113 | kg | 110222 | 110222 | 450336 | ALIMENTADOR N5 SAN ESTEBAN | 12 | 764033 | 764033, | 1 | 53 | 1 | 1 | 49.34
Area C | Zonal | Subestaciones | SE-Z_106 | San Rafael | Panos | Panos_OOCC | 2 | ACERO ESTRUCTURAL 2 | P_113 | kg | 110223 | 110223 | 450337 | ALIMENTADOR N4 SAN VICENTE | 12 | 763178 | 763178, | 1 | 170 | 1 | 1 | 0.65
Area C | Zonal | Subestaciones | SE-Z_106 | San Rafael | Panos | Panos_OOCC | 4 | ENFIERRADURA | P_113 | kg | 110224 | 110224 | 450337 | ALIMENTADOR N4 SAN VICENTE | 12 | 763178 | 763178, | 1 | 76 | 1 | 1 | 0.65
Area C | Zonal | Subestaciones | SE-Z_106 | San Rafael | Panos | Panos_OOCC | 14 | EXCAVACION A MANO S4 (DE ACUERDO A TABLA TIPO DE SUELO- NCH 2369) | P_113 | m3 | 110225 | 110225 | 450337 | ALIMENTADOR N4 SAN VICENTE | 12 | 763178 | 763178, | 1 | 3 | 1 | 1 | 0
Area C | Zonal | Subestaciones | SE-Z_106 | San Rafael | Panos | Panos_OOCC | 31 | HORMIGON H25 | P_113 | m3 | 110226 | 110226 | 450337 | ALIMENTADOR N4 SAN VICENTE | 12 | 763178 | 763178, | 1 | 2 | 1 | 1 | 99.86
Area C | Zonal | Subestaciones | SE-Z_106 | San Rafael | Panos | Panos_OOCC | 38 | MOLDAJE TIPO 1 (MOLDAJE TIPO MADERA) | P_113 | m2 | 110227 | 110227 | 450337 | ALIMENTADOR N4 SAN VICENTE | 12 | 763178 | 763178, | 1 | 4 | 1 | 1 | 5.17
Area C | Zonal | Subestaciones | SE-Z_106 | San Rafael | Panos | Panos_OOCC | 40 | PERNOS ANCLAJE | P_113 | kg | 110228 | 110228 | 450337 | ALIMENTADOR N4 SAN VICENTE | 12 | 763178 | 763178, | 1 | 17 | 1 | 1 | 1.75
Area C | Zonal | Subestaciones | SE-Z_106 | San Rafael | Panos | Panos_OOCC | 57 | RETIRO DE ESCOMBROS | P_113 | m3 | 110229 | 110229 | 450337 | ALIMENTADOR N4 SAN VICENTE | 12 | 763178 | 763178, | 1 | 3 | 1 | 1 | 0
Area C | Zonal | Subestaciones | SE-Z_106 | San Rafael | Panos | Panos_OOCC | 66 | RELLENO CON SUELO CEMENTO | P_113 | m3 | 110230 | 110230 | 450337 | ALIMENTADOR N4 SAN VICENTE | 12 | 763178 | 763178, | 1 | 1 | 1 | 1 | 13.84
Area C | Zonal | Subestaciones | SE-Z_106 | San Rafael | Panos | Panos_OOCC | 67 | COMPACTACIÓN SELLO (COMPACTACION DEL SUELO EN SELLO DE FUNDACIÓN) | P_113 | m2 | 110231 | 110231 | 450337 | ALIMENTADOR N4 SAN VICENTE | 12 | 763178 | 763178, | 1 | 2 | 1 | 1 | 0
Area C | Zonal | Subestaciones | SE-Z_106 | San Rafael | Panos | Panos_OOCC | 68 | GROUTING DE NIVELACIÓN (UN TIPO DE MORTERO PARA NIVELACION, EN LITROS POR EL PEQUEÑO VOLUMEN QUE SE USA ) | P_113 | LT | 110232 | 110232 | 450337 | ALIMENTADOR N4 SAN VICENTE | 12 | 763178 | 763178, | 1 | 33 | 1 | 1 | 0.56
Area C | Zonal | Subestaciones | SE-Z_106 | San Rafael | Panos | Panos_OOCC | 71 | PARRILLAS DE PISO | P_113 | kg | 110233 | 110233 | 450337 | ALIMENTADOR N4 SAN VICENTE | 12 | 763178 | 763178, | 1 | 53 | 1 | 1 | 49.34
Area C | Zonal | Subestaciones | SE-Z_106 | San Rafael | Panos | Panos_OOCC | 2 | ACERO ESTRUCTURAL 2 | P_113 | kg | 110234 | 110234 | 450338 | ALIMENTADOR N6 CENTENARIO 12 KV | 12 | 759256 | 759256, | 1 | 170 | 1 | 1 | 0.65
Area C | Zonal | Subestaciones | SE-Z_106 | San Rafael | Panos | Panos_OOCC | 4 | ENFIERRADURA | P_113 | kg | 110235 | 110235 | 450338 | ALIMENTADOR N6 CENTENARIO 12 KV | 12 | 759256 | 759256, | 1 | 76 | 1 | 1 | 0.65
Area C | Zonal | Subestaciones | SE-Z_106 | San Rafael | Panos | Panos_OOCC | 14 | EXCAVACION A MANO S4 (DE ACUERDO A TABLA TIPO DE SUELO- NCH 2369) | P_113 | m3 | 110236 | 110236 | 450338 | ALIMENTADOR N6 CENTENARIO 12 KV | 12 | 759256 | 759256, | 1 | 3 | 1 | 1 | 0
Area C | Zonal | Subestaciones | SE-Z_106 | San Rafael | Panos | Panos_OOCC | 31 | HORMIGON H25 | P_113 | m3 | 110237 | 110237 | 450338 | ALIMENTADOR N6 CENTENARIO 12 KV | 12 | 759256 | 759256, | 1 | 2 | 1 | 1 | 99.86
Area C | Zonal | Subestaciones | SE-Z_106 | San Rafael | Panos | Panos_OOCC | 38 | MOLDAJE TIPO 1 (MOLDAJE TIPO MADERA) | P_113 | m2 | 110238 | 110238 | 450338 | ALIMENTADOR N6 CENTENARIO 12 KV | 12 | 759256 | 759256, | 1 | 4 | 1 | 1 | 5.17
Area C | Zonal | Subestaciones | SE-Z_106 | San Rafael | Panos | Panos_OOCC | 40 | PERNOS ANCLAJE | P_113 | kg | 110239 | 110239 | 450338 | ALIMENTADOR N6 CENTENARIO 12 KV | 12 | 759256 | 759256, | 1 | 13 | 1 | 1 | 1.75
Area C | Zonal | Subestaciones | SE-Z_106 | San Rafael | Panos | Panos_OOCC | 57 | RETIRO DE ESCOMBROS | P_113 | m3 | 110240 | 110240 | 450338 | ALIMENTADOR N6 CENTENARIO 12 KV | 12 | 759256 | 759256, | 1 | 3 | 1 | 1 | 0
Area C | Zonal | Subestaciones | SE-Z_106 | San Rafael | Panos | Panos_OOCC | 66 | RELLENO CON SUELO CEMENTO | P_113 | m3 | 110241 | 110241 | 450338 | ALIMENTADOR N6 CENTENARIO 12 KV | 12 | 759256 | 759256, | 1 | 1 | 1 | 1 | 13.84
Area C | Zonal | Subestaciones | SE-Z_106 | San Rafael | Panos | Panos_OOCC | 67 | COMPACTACIÓN SELLO (COMPACTACION DEL SUELO EN SELLO DE FUNDACIÓN) | P_113 | m2 | 110242 | 110242 | 450338 | ALIMENTADOR N6 CENTENARIO 12 KV | 12 | 759256 | 759256, | 1 | 2 | 1 | 1 | 0
Area C | Zonal | Subestaciones | SE-Z_106 | San Rafael | Panos | Panos_OOCC | 68 | GROUTING DE NIVELACIÓN (UN TIPO DE MORTERO PARA NIVELACION, EN LITROS POR EL PEQUEÑO VOLUMEN QUE SE USA ) | P_113 | LT | 110243 | 110243 | 450338 | ALIMENTADOR N6 CENTENARIO 12 KV | 12 | 759256 | 759256, | 1 | 33 | 1 | 1 | 0.56
Area C | Zonal | Subestaciones | SE-Z_106 | San Rafael | Panos | Panos_OOCC | 71 | PARRILLAS DE PISO | P_113 | kg | 110244 | 110244 | 450338 | ALIMENTADOR N6 CENTENARIO 12 KV | 12 | 759256 | 759256, | 1 | 53 | 1 | 1 | 49.34
Area C | Zonal | Subestaciones | SE-Z_129 | Valparaiso | Panos | Panos_OOCC | 2 | ACERO ESTRUCTURAL 2 | P_113 | kg | 110485 | 110485 | 450368 | ALIMENTADOR BRASIL 12 KV, (EX COLON), CON PROTECCION "FORM 6" | 12 | 765658 | 765658, | 1 | 170 | 1 | 1 | 0.65
Area C | Zonal | Subestaciones | SE-Z_129 | Valparaiso | Panos | Panos_OOCC | 4 | ENFIERRADURA | P_113 | kg | 110486 | 110486 | 450368 | ALIMENTADOR BRASIL 12 KV, (EX COLON), CON PROTECCION "FORM 6" | 12 | 765658 | 765658, | 1 | 76 | 1 | 1 | 0.65
Area C | Zonal | Subestaciones | SE-Z_129 | Valparaiso | Panos | Panos_OOCC | 14 | EXCAVACION A MANO S4 (DE ACUERDO A TABLA TIPO DE SUELO- NCH 2369) | P_113 | m3 | 110487 | 110487 | 450368 | ALIMENTADOR BRASIL 12 KV, (EX COLON), CON PROTECCION "FORM 6" | 12 | 765658 | 765658, | 1 | 3 | 1 | 1 | 0
Area C | Zonal | Subestaciones | SE-Z_129 | Valparaiso | Panos | Panos_OOCC | 31 | HORMIGON H25 | P_113 | m3 | 110488 | 110488 | 450368 | ALIMENTADOR BRASIL 12 KV, (EX COLON), CON PROTECCION "FORM 6" | 12 | 765658 | 765658, | 1 | 2 | 1 | 1 | 99.86
Area C | Zonal | Subestaciones | SE-Z_129 | Valparaiso | Panos | Panos_OOCC | 38 | MOLDAJE TIPO 1 (MOLDAJE TIPO MADERA) | P_113 | m2 | 110489 | 110489 | 450368 | ALIMENTADOR BRASIL 12 KV, (EX COLON), CON PROTECCION "FORM 6" | 12 | 765658 | 765658, | 1 | 4 | 1 | 1 | 5.17
Area C | Zonal | Subestaciones | SE-Z_129 | Valparaiso | Panos | Panos_OOCC | 40 | PERNOS ANCLAJE | P_113 | kg | 110490 | 110490 | 450368 | ALIMENTADOR BRASIL 12 KV, (EX COLON), CON PROTECCION "FORM 6" | 12 | 765658 | 765658, | 1 | 13 | 1 | 1 | 1.75
Area C | Zonal | Subestaciones | SE-Z_129 | Valparaiso | Panos | Panos_OOCC | 57 | RETIRO DE ESCOMBROS | P_113 | m3 | 110491 | 110491 | 450368 | ALIMENTADOR BRASIL 12 KV, (EX COLON), CON PROTECCION "FORM 6" | 12 | 765658 | 765658, | 1 | 3 | 1 | 1 | 0
Area C | Zonal | Subestaciones | SE-Z_129 | Valparaiso | Panos | Panos_OOCC | 66 | RELLENO CON SUELO CEMENTO | P_113 | m3 | 110492 | 110492 | 450368 | ALIMENTADOR BRASIL 12 KV, (EX COLON), CON PROTECCION "FORM 6" | 12 | 765658 | 765658, | 1 | 1 | 1 | 1 | 13.84
Area C | Zonal | Subestaciones | SE-Z_129 | Valparaiso | Panos | Panos_OOCC | 67 | COMPACTACIÓN SELLO (COMPACTACION DEL SUELO EN SELLO DE FUNDACIÓN) | P_113 | m2 | 110493 | 110493 | 450368 | ALIMENTADOR BRASIL 12 KV, (EX COLON), CON PROTECCION "FORM 6" | 12 | 765658 | 765658, | 1 | 2 | 1 | 1 | 0
Area C | Zonal | Subestaciones | SE-Z_129 | Valparaiso | Panos | Panos_OOCC | 68 | GROUTING DE NIVELACIÓN (UN TIPO DE MORTERO PARA NIVELACION, EN LITROS POR EL PEQUEÑO VOLUMEN QUE SE USA ) | P_113 | LT | 110494 | 110494 | 450368 | ALIMENTADOR BRASIL 12 KV, (EX COLON), CON PROTECCION "FORM 6" | 12 | 765658 | 765658, | 1 | 33 | 1 | 1 | 0.56
Area C | Zonal | Subestaciones | SE-Z_129 | Valparaiso | Panos | Panos_OOCC | 71 | PARRILLAS DE PISO | P_113 | kg | 110495 | 110495 | 450368 | ALIMENTADOR BRASIL 12 KV, (EX COLON), CON PROTECCION "FORM 6" | 12 | 765658 | 765658, | 1 | 53 | 1 | 1 | 49.34
Area C | Zonal | Subestaciones | SE-Z_129 | Valparaiso | Panos | Panos_OOCC | 2 | ACERO ESTRUCTURAL 2 | P_113 | kg | 110496 | 110496 | 450370 | ALIMENTADOR PUERTO N1 12 KV, CON PROTECCION "FORM 6" | 12 | 759480 | 759480, | 1 | 170 | 1 | 1 | 0.65
Area C | Zonal | Subestaciones | SE-Z_129 | Valparaiso | Panos | Panos_OOCC | 4 | ENFIERRADURA | P_113 | kg | 110497 | 110497 | 450370 | ALIMENTADOR PUERTO N1 12 KV, CON PROTECCION "FORM 6" | 12 | 759480 | 759480, | 1 | 76 | 1 | 1 | 0.65
Area C | Zonal | Subestaciones | SE-Z_129 | Valparaiso | Panos | Panos_OOCC | 14 | EXCAVACION A MANO S4 (DE ACUERDO A TABLA TIPO DE SUELO- NCH 2369) | P_113 | m3 | 110498 | 110498 | 450370 | ALIMENTADOR PUERTO N1 12 KV, CON PROTECCION "FORM 6" | 12 | 759480 | 759480, | 1 | 3 | 1 | 1 | 0
Area C | Zonal | Subestaciones | SE-Z_129 | Valparaiso | Panos | Panos_OOCC | 31 | HORMIGON H25 | P_113 | m3 | 110499 | 110499 | 450370 | ALIMENTADOR PUERTO N1 12 KV, CON PROTECCION "FORM 6" | 12 | 759480 | 759480, | 1 | 2 | 1 | 1 | 99.86
Area C | Zonal | Subestaciones | SE-Z_129 | Valparaiso | Panos | Panos_OOCC | 38 | MOLDAJE TIPO 1 (MOLDAJE TIPO MADERA) | P_113 | m2 | 110500 | 110500 | 450370 | ALIMENTADOR PUERTO N1 12 KV, CON PROTECCION "FORM 6" | 12 | 759480 | 759480, | 1 | 4 | 1 | 1 | 5.17
Area C | Zonal | Subestaciones | SE-Z_129 | Valparaiso | Panos | Panos_OOCC | 40 | PERNOS ANCLAJE | P_113 | kg | 110501 | 110501 | 450370 | ALIMENTADOR PUERTO N1 12 KV, CON PROTECCION "FORM 6" | 12 | 759480 | 759480, | 1 | 13 | 1 | 1 | 1.75
Area C | Zonal | Subestaciones | SE-Z_129 | Valparaiso | Panos | Panos_OOCC | 57 | RETIRO DE ESCOMBROS | P_113 | m3 | 110502 | 110502 | 450370 | ALIMENTADOR PUERTO N1 12 KV, CON PROTECCION "FORM 6" | 12 | 759480 | 759480, | 1 | 3 | 1 | 1 | 0
Area C | Zonal | Subestaciones | SE-Z_129 | Valparaiso | Panos | Panos_OOCC | 66 | RELLENO CON SUELO CEMENTO | P_113 | m3 | 110503 | 110503 | 450370 | ALIMENTADOR PUERTO N1 12 KV, CON PROTECCION "FORM 6" | 12 | 759480 | 759480, | 1 | 1 | 1 | 1 | 13.84
Area C | Zonal | Subestaciones | SE-Z_129 | Valparaiso | Panos | Panos_OOCC | 67 | COMPACTACIÓN SELLO (COMPACTACION DEL SUELO EN SELLO DE FUNDACIÓN) | P_113 | m2 | 110504 | 110504 | 450370 | ALIMENTADOR PUERTO N1 12 KV, CON PROTECCION "FORM 6" | 12 | 759480 | 759480, | 1 | 2 | 1 | 1 | 0
Area C | Zonal | Subestaciones | SE-Z_129 | Valparaiso | Panos | Panos_OOCC | 68 | GROUTING DE NIVELACIÓN (UN TIPO DE MORTERO PARA NIVELACION, EN LITROS POR EL PEQUEÑO VOLUMEN QUE SE USA ) | P_113 | LT | 110505 | 110505 | 450370 | ALIMENTADOR PUERTO N1 12 KV, CON PROTECCION "FORM 6" | 12 | 759480 | 759480, | 1 | 33 | 1 | 1 | 0.56
Area C | Zonal | Subestaciones | SE-Z_129 | Valparaiso | Panos | Panos_OOCC | 71 | PARRILLAS DE PISO | P_113 | kg | 110506 | 110506 | 450370 | ALIMENTADOR PUERTO N1 12 KV, CON PROTECCION "FORM 6" | 12 | 759480 | 759480, | 1 | 53 | 1 | 1 | 49.34
Area C | Zonal | Subestaciones | SE-Z_129 | Valparaiso | Panos | Panos_OOCC | 2 | ACERO ESTRUCTURAL 2 | P_113 | kg | 110507 | 110507 | 450371 | ALIMENTADOR PUERTO N2 12 KV, (EX URUGUAY), CON PROTECCION "FORM 6" | 12 | 757320 | 757320, | 1 | 170 | 1 | 1 | 0.65
Area C | Zonal | Subestaciones | SE-Z_129 | Valparaiso | Panos | Panos_OOCC | 4 | ENFIERRADURA | P_113 | kg | 110508 | 110508 | 450371 | ALIMENTADOR PUERTO N2 12 KV, (EX URUGUAY), CON PROTECCION "FORM 6" | 12 | 757320 | 757320, | 1 | 76 | 1 | 1 | 0.65
Area C | Zonal | Subestaciones | SE-Z_129 | Valparaiso | Panos | Panos_OOCC | 14 | EXCAVACION A MANO S4 (DE ACUERDO A TABLA TIPO DE SUELO- NCH 2369) | P_113 | m3 | 110509 | 110509 | 450371 | ALIMENTADOR PUERTO N2 12 KV, (EX URUGUAY), CON PROTECCION "FORM 6" | 12 | 757320 | 757320, | 1 | 3 | 1 | 1 | 0
Area C | Zonal | Subestaciones | SE-Z_129 | Valparaiso | Panos | Panos_OOCC | 31 | HORMIGON H25 | P_113 | m3 | 110510 | 110510 | 450371 | ALIMENTADOR PUERTO N2 12 KV, (EX URUGUAY), CON PROTECCION "FORM 6" | 12 | 757320 | 757320, | 1 | 2 | 1 | 1 | 99.86
Area C | Zonal | Subestaciones | SE-Z_129 | Valparaiso | Panos | Panos_OOCC | 38 | MOLDAJE TIPO 1 (MOLDAJE TIPO MADERA) | P_113 | m2 | 110511 | 110511 | 450371 | ALIMENTADOR PUERTO N2 12 KV, (EX URUGUAY), CON PROTECCION "FORM 6" | 12 | 757320 | 757320, | 1 | 4 | 1 | 1 | 5.17
Area C | Zonal | Subestaciones | SE-Z_129 | Valparaiso | Panos | Panos_OOCC | 40 | PERNOS ANCLAJE | P_113 | kg | 110512 | 110512 | 450371 | ALIMENTADOR PUERTO N2 12 KV, (EX URUGUAY), CON PROTECCION "FORM 6" | 12 | 757320 | 757320, | 1 | 13 | 1 | 1 | 1.75
Area C | Zonal | Subestaciones | SE-Z_129 | Valparaiso | Panos | Panos_OOCC | 57 | RETIRO DE ESCOMBROS | P_113 | m3 | 110513 | 110513 | 450371 | ALIMENTADOR PUERTO N2 12 KV, (EX URUGUAY), CON PROTECCION "FORM 6" | 12 | 757320 | 757320, | 1 | 3 | 1 | 1 | 0
Area C | Zonal | Subestaciones | SE-Z_129 | Valparaiso | Panos | Panos_OOCC | 66 | RELLENO CON SUELO CEMENTO | P_113 | m3 | 110514 | 110514 | 450371 | ALIMENTADOR PUERTO N2 12 KV, (EX URUGUAY), CON PROTECCION "FORM 6" | 12 | 757320 | 757320, | 1 | 1 | 1 | 1 | 13.84
Area C | Zonal | Subestaciones | SE-Z_129 | Valparaiso | Panos | Panos_OOCC | 67 | COMPACTACIÓN SELLO (COMPACTACION DEL SUELO EN SELLO DE FUNDACIÓN) | P_113 | m2 | 110515 | 110515 | 450371 | ALIMENTADOR PUERTO N2 12 KV, (EX URUGUAY), CON PROTECCION "FORM 6" | 12 | 757320 | 757320, | 1 | 2 | 1 | 1 | 0
Area C | Zonal | Subestaciones | SE-Z_129 | Valparaiso | Panos | Panos_OOCC | 68 | GROUTING DE NIVELACIÓN (UN TIPO DE MORTERO PARA NIVELACION, EN LITROS POR EL PEQUEÑO VOLUMEN QUE SE USA ) | P_113 | LT | 110516 | 110516 | 450371 | ALIMENTADOR PUERTO N2 12 KV, (EX URUGUAY), CON PROTECCION "FORM 6" | 12 | 757320 | 757320, | 1 | 33 | 1 | 1 | 0.56
Area C | Zonal | Subestaciones | SE-Z_129 | Valparaiso | Panos | Panos_OOCC | 71 | PARRILLAS DE PISO | P_113 | kg | 110517 | 110517 | 450371 | ALIMENTADOR PUERTO N2 12 KV, (EX URUGUAY), CON PROTECCION "FORM 6" | 12 | 757320 | 757320, | 1 | 53 | 1 | 1 | 49.34
Area C | Zonal | Subestaciones | SE-Z_129 | Valparaiso | Panos | Panos_OOCC | 2 | ACERO ESTRUCTURAL 2 | P_113 | kg | 110518 | 110518 | 450374 | ALIMENTADOR SAUCE 12 KV, (EX BRASIL), CON PROTECCION "FORM 6" | 12 | 765680 | 765680, | 1 | 170 | 1 | 1 | 0.65
Area C | Zonal | Subestaciones | SE-Z_129 | Valparaiso | Panos | Panos_OOCC | 4 | ENFIERRADURA | P_113 | kg | 110519 | 110519 | 450374 | ALIMENTADOR SAUCE 12 KV, (EX BRASIL), CON PROTECCION "FORM 6" | 12 | 765680 | 765680, | 1 | 76 | 1 | 1 | 0.65
Area C | Zonal | Subestaciones | SE-Z_129 | Valparaiso | Panos | Panos_OOCC | 14 | EXCAVACION A MANO S4 (DE ACUERDO A TABLA TIPO DE SUELO- NCH 2369) | P_113 | m3 | 110520 | 110520 | 450374 | ALIMENTADOR SAUCE 12 KV, (EX BRASIL), CON PROTECCION "FORM 6" | 12 | 765680 | 765680, | 1 | 3 | 1 | 1 | 0
Area C | Zonal | Subestaciones | SE-Z_129 | Valparaiso | Panos | Panos_OOCC | 31 | HORMIGON H25 | P_113 | m3 | 110521 | 110521 | 450374 | ALIMENTADOR SAUCE 12 KV, (EX BRASIL), CON PROTECCION "FORM 6" | 12 | 765680 | 765680, | 1 | 2 | 1 | 1 | 99.86
Area C | Zonal | Subestaciones | SE-Z_129 | Valparaiso | Panos | Panos_OOCC | 38 | MOLDAJE TIPO 1 (MOLDAJE TIPO MADERA) | P_113 | m2 | 110522 | 110522 | 450374 | ALIMENTADOR SAUCE 12 KV, (EX BRASIL), CON PROTECCION "FORM 6" | 12 | 765680 | 765680, | 1 | 4 | 1 | 1 | 5.17
Area C | Zonal | Subestaciones | SE-Z_129 | Valparaiso | Panos | Panos_OOCC | 40 | PERNOS ANCLAJE | P_113 | kg | 110523 | 110523 | 450374 | ALIMENTADOR SAUCE 12 KV, (EX BRASIL), CON PROTECCION "FORM 6" | 12 | 765680 | 765680, | 1 | 13 | 1 | 1 | 1.75
Area C | Zonal | Subestaciones | SE-Z_129 | Valparaiso | Panos | Panos_OOCC | 57 | RETIRO DE ESCOMBROS | P_113 | m3 | 110524 | 110524 | 450374 | ALIMENTADOR SAUCE 12 KV, (EX BRASIL), CON PROTECCION "FORM 6" | 12 | 765680 | 765680, | 1 | 3 | 1 | 1 | 0
Area C | Zonal | Subestaciones | SE-Z_129 | Valparaiso | Panos | Panos_OOCC | 66 | RELLENO CON SUELO CEMENTO | P_113 | m3 | 110525 | 110525 | 450374 | ALIMENTADOR SAUCE 12 KV, (EX BRASIL), CON PROTECCION "FORM 6" | 12 | 765680 | 765680, | 1 | 1 | 1 | 1 | 13.84
Area C | Zonal | Subestaciones | SE-Z_129 | Valparaiso | Panos | Panos_OOCC | 67 | COMPACTACIÓN SELLO (COMPACTACION DEL SUELO EN SELLO DE FUNDACIÓN) | P_113 | m2 | 110526 | 110526 | 450374 | ALIMENTADOR SAUCE 12 KV, (EX BRASIL), CON PROTECCION "FORM 6" | 12 | 765680 | 765680, | 1 | 2 | 1 | 1 | 0
Area C | Zonal | Subestaciones | SE-Z_129 | Valparaiso | Panos | Panos_OOCC | 68 | GROUTING DE NIVELACIÓN (UN TIPO DE MORTERO PARA NIVELACION, EN LITROS POR EL PEQUEÑO VOLUMEN QUE SE USA ) | P_113 | LT | 110527 | 110527 | 450374 | ALIMENTADOR SAUCE 12 KV, (EX BRASIL), CON PROTECCION "FORM 6" | 12 | 765680 | 765680, | 1 | 33 | 1 | 1 | 0.56
Area C | Zonal | Subestaciones | SE-Z_129 | Valparaiso | Panos | Panos_OOCC | 71 | PARRILLAS DE PISO | P_113 | kg | 110528 | 110528 | 450374 | ALIMENTADOR SAUCE 12 KV, (EX BRASIL), CON PROTECCION "FORM 6" | 12 | 765680 | 765680, | 1 | 53 | 1 | 1 | 49.34
Area C | Zonal | Subestaciones | SE-Z_129 | Valparaiso | Panos | Panos_OOCC | 2 | ACERO ESTRUCTURAL 2 | P_113 | kg | 110529 | 110529 | 450375 | ALIMENTADOR INDEPENDENCIA 12 KV, (EX PUERTO 2), CON PROTECCION "FORM 6" | 12 | 765306 | 765306, | 1 | 170 | 1 | 1 | 0.65
Area C | Zonal | Subestaciones | SE-Z_129 | Valparaiso | Panos | Panos_OOCC | 4 | ENFIERRADURA | P_113 | kg | 110530 | 110530 | 450375 | ALIMENTADOR INDEPENDENCIA 12 KV, (EX PUERTO 2), CON PROTECCION "FORM 6" | 12 | 765306 | 765306, | 1 | 76 | 1 | 1 | 0.65
Area C | Zonal | Subestaciones | SE-Z_129 | Valparaiso | Panos | Panos_OOCC | 14 | EXCAVACION A MANO S4 (DE ACUERDO A TABLA TIPO DE SUELO- NCH 2369) | P_113 | m3 | 110531 | 110531 | 450375 | ALIMENTADOR INDEPENDENCIA 12 KV, (EX PUERTO 2), CON PROTECCION "FORM 6" | 12 | 765306 | 765306, | 1 | 3 | 1 | 1 | 0
Area C | Zonal | Subestaciones | SE-Z_129 | Valparaiso | Panos | Panos_OOCC | 31 | HORMIGON H25 | P_113 | m3 | 110532 | 110532 | 450375 | ALIMENTADOR INDEPENDENCIA 12 KV, (EX PUERTO 2), CON PROTECCION "FORM 6" | 12 | 765306 | 765306, | 1 | 2 | 1 | 1 | 99.86
Area C | Zonal | Subestaciones | SE-Z_129 | Valparaiso | Panos | Panos_OOCC | 38 | MOLDAJE TIPO 1 (MOLDAJE TIPO MADERA) | P_113 | m2 | 110533 | 110533 | 450375 | ALIMENTADOR INDEPENDENCIA 12 KV, (EX PUERTO 2), CON PROTECCION "FORM 6" | 12 | 765306 | 765306, | 1 | 4 | 1 | 1 | 5.17
Area C | Zonal | Subestaciones | SE-Z_129 | Valparaiso | Panos | Panos_OOCC | 40 | PERNOS ANCLAJE | P_113 | kg | 110534 | 110534 | 450375 | ALIMENTADOR INDEPENDENCIA 12 KV, (EX PUERTO 2), CON PROTECCION "FORM 6" | 12 | 765306 | 765306, | 1 | 13 | 1 | 1 | 1.75
Area C | Zonal | Subestaciones | SE-Z_129 | Valparaiso | Panos | Panos_OOCC | 57 | RETIRO DE ESCOMBROS | P_113 | m3 | 110535 | 110535 | 450375 | ALIMENTADOR INDEPENDENCIA 12 KV, (EX PUERTO 2), CON PROTECCION "FORM 6" | 12 | 765306 | 765306, | 1 | 3 | 1 | 1 | 0
Area C | Zonal | Subestaciones | SE-Z_129 | Valparaiso | Panos | Panos_OOCC | 66 | RELLENO CON SUELO CEMENTO | P_113 | m3 | 110536 | 110536 | 450375 | ALIMENTADOR INDEPENDENCIA 12 KV, (EX PUERTO 2), CON PROTECCION "FORM 6" | 12 | 765306 | 765306, | 1 | 1 | 1 | 1 | 13.84
Area C | Zonal | Subestaciones | SE-Z_129 | Valparaiso | Panos | Panos_OOCC | 67 | COMPACTACIÓN SELLO (COMPACTACION DEL SUELO EN SELLO DE FUNDACIÓN) | P_113 | m2 | 110537 | 110537 | 450375 | ALIMENTADOR INDEPENDENCIA 12 KV, (EX PUERTO 2), CON PROTECCION "FORM 6" | 12 | 765306 | 765306, | 1 | 2 | 1 | 1 | 0
Area C | Zonal | Subestaciones | SE-Z_129 | Valparaiso | Panos | Panos_OOCC | 68 | GROUTING DE NIVELACIÓN (UN TIPO DE MORTERO PARA NIVELACION, EN LITROS POR EL PEQUEÑO VOLUMEN QUE SE USA ) | P_113 | LT | 110538 | 110538 | 450375 | ALIMENTADOR INDEPENDENCIA 12 KV, (EX PUERTO 2), CON PROTECCION "FORM 6" | 12 | 765306 | 765306, | 1 | 33 | 1 | 1 | 0.56
Area C | Zonal | Subestaciones | SE-Z_129 | Valparaiso | Panos | Panos_OOCC | 71 | PARRILLAS DE PISO | P_113 | kg | 110539 | 110539 | 450375 | ALIMENTADOR INDEPENDENCIA 12 KV, (EX PUERTO 2), CON PROTECCION "FORM 6" | 12 | 765306 | 765306, | 1 | 53 | 1 | 1 | 49.34
Area C | Zonal | Tramos | Z_297 | Ventanas 110->Torquemada 110 | Panos | Panos_OOCC | 4 | ENFIERRADURA | P_079 | kg | 110915 | 110915 | 450409 | Paño Linea N° 1 Ventanas - San Pedro | 110 | 757730 | 757730, | 1 | 156 | 1 | 1 | 0.65
Area C | Zonal | Tramos | Z_297 | Ventanas 110->Torquemada 110 | Panos | Panos_OOCC | 13 | EXCAVACION A MANO S3 (DE ACUERDO A TABLA TIPO DE SUELO- NCH 2369) | P_079 | m3 | 110916 | 110916 | 450409 | Paño Linea N° 1 Ventanas - San Pedro | 110 | 757730 | 757730, | 1 | 10.5 | 1 | 1 | 0
Area C | Zonal | Tramos | Z_297 | Ventanas 110->Torquemada 110 | Panos | Panos_OOCC | 31 | HORMIGON H25 | P_079 | m3 | 110917 | 110917 | 450409 | Paño Linea N° 1 Ventanas - San Pedro | 110 | 757730 | 757730, | 1 | 3.25 | 1 | 1 | 99.86
Area C | Zonal | Tramos | Z_297 | Ventanas 110->Torquemada 110 | Panos | Panos_OOCC | 40 | PERNOS ANCLAJE | P_079 | kg | 110918 | 110918 | 450409 | Paño Linea N° 1 Ventanas - San Pedro | 110 | 757730 | 757730, | 1 | 22.5 | 1 | 1 | 1.75
Area C | Zonal | Tramos | Z_297 | Ventanas 110->Torquemada 110 | Panos | Panos_OOCC | 56 | RELLENO COMPACTADO Y NIVELACIÓN PLATAFORMA | P_079 | m3 | 110919 | 110919 | 450409 | Paño Linea N° 1 Ventanas - San Pedro | 110 | 757730 | 757730, | 1 | 6.5 | 1 | 1 | 0
Area C | Zonal | Tramos | Z_297 | Ventanas 110->Torquemada 110 | Panos | Panos_OOCC | 96 | MOLDAJE | P_079 | m2 | 110920 | 110920 | 450409 | Paño Linea N° 1 Ventanas - San Pedro | 110 | 757730 | 757730, | 1 | 10.4 | 1 | 1 | 9.76
Area C | Zonal | Tramos | Z_297 | Ventanas 110->Torquemada 110 | Panos | Panos_OOCC | 131 | ACERO ESTRUCTURAL 2-RETICULADO ASTM A36 | P_079 | kg | 110921 | 110921 | 450409 | Paño Linea N° 1 Ventanas - San Pedro | 110 | 757730 | 757730, | 1 | 450 | 1 | 1 | 0.65
Area C | Zonal | Tramos | Z_297 | Ventanas 110->Torquemada 110 | Panos | Panos_OOCC | 142 | EMPLANTILLADO HORM. 170 KG CEM/M3 | P_079 | m3 | 110922 | 110922 | 450409 | Paño Linea N° 1 Ventanas - San Pedro | 110 | 757730 | 757730, | 1 | 0.65 | 1 | 1 | 96.83
Area C | Zonal | Tramos | Z_297 | Ventanas 110->Torquemada 110 | Panos | Panos_OOCC | 32 | HORMIGON H30 | P_079 | m3 | 110923 | 110923 | 450409 | Paño Linea N° 1 Ventanas - San Pedro | 110 | 758415 | 758415, | 1 | 30 | 1 | 1 | 102.88
Area C | Zonal | Tramos | Z_297 | Ventanas 110->Torquemada 110 | Panos | Panos_OOCC | 36 | MALLA ACMAFOR | P_079 | m2 | 110924 | 110924 | 450409 | Paño Linea N° 1 Ventanas - San Pedro | 110 | 758415 | 758415, | 1 | 475 | 1 | 1 | 2.94
Area C | Zonal | Tramos | Z_297 | Ventanas 110->Torquemada 110 | Panos | Panos_OOCC | 37 | MALLA DE TIERRA | P_079 | metro | 110925 | 110925 | 450409 | Paño Linea N° 1 Ventanas - San Pedro | 110 | 758415 | 758415, | 1 | 250 | 1 | 1 | 3.03
Area C | Zonal | Tramos | Z_297 | Ventanas 110->Torquemada 110 | Panos | Panos_OOCC | 40 | PERNOS ANCLAJE | P_079 | kg | 110926 | 110926 | 450409 | Paño Linea N° 1 Ventanas - San Pedro | 110 | 758415 | 758415, | 1 | 15 | 1 | 1 | 1.75
Area C | Zonal | Tramos | Z_297 | Ventanas 110->Torquemada 110 | Panos | Panos_OOCC | 64 | RELLENO CON GRAVILLA | P_079 | m3 | 110927 | 110927 | 450409 | Paño Linea N° 1 Ventanas - San Pedro | 110 | 758415 | 758415, | 1 | 50 | 1 | 1 | 16.06
Area C | Zonal | Tramos | Z_297 | Ventanas 110->Torquemada 110 | Panos | Panos_OOCC | 177 | ESTRUCTURA MÉTALICA | P_079 | kg | 110928 | 110928 | 450409 | Paño Linea N° 1 Ventanas - San Pedro | 110 | 758415 | 758415, | 1 | 8000 | 1 | 1 | 5.01
Area C | Zonal | Tramos | Z_297 | Ventanas 110->Torquemada 110 | Panos | Panos_OOCC | 4 | ENFIERRADURA | P_079 | kg | 110929 | 110929 | 450409 | Paño Linea N° 1 Ventanas - San Pedro | 110 | 759027 | 759027, | 1 | 156 | 1 | 1 | 0.65
Area C | Zonal | Tramos | Z_297 | Ventanas 110->Torquemada 110 | Panos | Panos_OOCC | 13 | EXCAVACION A MANO S3 (DE ACUERDO A TABLA TIPO DE SUELO- NCH 2369) | P_079 | m3 | 110930 | 110930 | 450409 | Paño Linea N° 1 Ventanas - San Pedro | 110 | 759027 | 759027, | 1 | 10.5 | 1 | 1 | 0
Area C | Zonal | Tramos | Z_297 | Ventanas 110->Torquemada 110 | Panos | Panos_OOCC | 31 | HORMIGON H25 | P_079 | m3 | 110931 | 110931 | 450409 | Paño Linea N° 1 Ventanas - San Pedro | 110 | 759027 | 759027, | 1 | 3.25 | 1 | 1 | 99.86
Area C | Zonal | Tramos | Z_297 | Ventanas 110->Torquemada 110 | Panos | Panos_OOCC | 40 | PERNOS ANCLAJE | P_079 | kg | 110932 | 110932 | 450409 | Paño Linea N° 1 Ventanas - San Pedro | 110 | 759027 | 759027, | 1 | 22.5 | 1 | 1 | 1.75
Area C | Zonal | Tramos | Z_297 | Ventanas 110->Torquemada 110 | Panos | Panos_OOCC | 56 | RELLENO COMPACTADO Y NIVELACIÓN PLATAFORMA | P_079 | m3 | 110933 | 110933 | 450409 | Paño Linea N° 1 Ventanas - San Pedro | 110 | 759027 | 759027, | 1 | 6.5 | 1 | 1 | 0
Area C | Zonal | Tramos | Z_297 | Ventanas 110->Torquemada 110 | Panos | Panos_OOCC | 96 | MOLDAJE | P_079 | m2 | 110934 | 110934 | 450409 | Paño Linea N° 1 Ventanas - San Pedro | 110 | 759027 | 759027, | 1 | 10.4 | 1 | 1 | 9.76
Area C | Zonal | Tramos | Z_297 | Ventanas 110->Torquemada 110 | Panos | Panos_OOCC | 131 | ACERO ESTRUCTURAL 2-RETICULADO ASTM A36 | P_079 | kg | 110935 | 110935 | 450409 | Paño Linea N° 1 Ventanas - San Pedro | 110 | 759027 | 759027, | 1 | 450 | 1 | 1 | 0.65
Area C | Zonal | Tramos | Z_297 | Ventanas 110->Torquemada 110 | Panos | Panos_OOCC | 142 | EMPLANTILLADO HORM. 170 KG CEM/M3 | P_079 | m3 | 110936 | 110936 | 450409 | Paño Linea N° 1 Ventanas - San Pedro | 110 | 759027 | 759027, | 1 | 0.65 | 1 | 1 | 96.83
Area C | Zonal | Tramos | Z_297 | Ventanas 110->Torquemada 110 | Panos | Panos_OOCC | 4 | ENFIERRADURA | P_079 | kg | 110937 | 110937 | 450409 | Paño Linea N° 1 Ventanas - San Pedro | 110 | 759461 | 759461, | 1 | 156 | 1 | 1 | 0.65
Area C | Zonal | Tramos | Z_297 | Ventanas 110->Torquemada 110 | Panos | Panos_OOCC | 13 | EXCAVACION A MANO S3 (DE ACUERDO A TABLA TIPO DE SUELO- NCH 2369) | P_079 | m3 | 110938 | 110938 | 450409 | Paño Linea N° 1 Ventanas - San Pedro | 110 | 759461 | 759461, | 1 | 10.5 | 1 | 1 | 0
Area C | Zonal | Tramos | Z_297 | Ventanas 110->Torquemada 110 | Panos | Panos_OOCC | 31 | HORMIGON H25 | P_079 | m3 | 110939 | 110939 | 450409 | Paño Linea N° 1 Ventanas - San Pedro | 110 | 759461 | 759461, | 1 | 3.25 | 1 | 1 | 99.86
Area C | Zonal | Tramos | Z_297 | Ventanas 110->Torquemada 110 | Panos | Panos_OOCC | 40 | PERNOS ANCLAJE | P_079 | kg | 110940 | 110940 | 450409 | Paño Linea N° 1 Ventanas - San Pedro | 110 | 759461 | 759461, | 1 | 22.5 | 1 | 1 | 1.75
Area C | Zonal | Tramos | Z_297 | Ventanas 110->Torquemada 110 | Panos | Panos_OOCC | 56 | RELLENO COMPACTADO Y NIVELACIÓN PLATAFORMA | P_079 | m3 | 110941 | 110941 | 450409 | Paño Linea N° 1 Ventanas - San Pedro | 110 | 759461 | 759461, | 1 | 6.5 | 1 | 1 | 0
Area C | Zonal | Tramos | Z_297 | Ventanas 110->Torquemada 110 | Panos | Panos_OOCC | 96 | MOLDAJE | P_079 | m2 | 110942 | 110942 | 450409 | Paño Linea N° 1 Ventanas - San Pedro | 110 | 759461 | 759461, | 1 | 10.4 | 1 | 1 | 9.76
Area C | Zonal | Tramos | Z_297 | Ventanas 110->Torquemada 110 | Panos | Panos_OOCC | 131 | ACERO ESTRUCTURAL 2-RETICULADO ASTM A36 | P_079 | kg | 110943 | 110943 | 450409 | Paño Linea N° 1 Ventanas - San Pedro | 110 | 759461 | 759461, | 1 | 450 | 1 | 1 | 0.65
Area C | Zonal | Tramos | Z_297 | Ventanas 110->Torquemada 110 | Panos | Panos_OOCC | 142 | EMPLANTILLADO HORM. 170 KG CEM/M3 | P_079 | m3 | 110944 | 110944 | 450409 | Paño Linea N° 1 Ventanas - San Pedro | 110 | 759461 | 759461, | 1 | 0.65 | 1 | 1 | 96.83
Area C | Zonal | Tramos | Z_297 | Ventanas 110->Torquemada 110 | Panos | Panos_OOCC | 4 | ENFIERRADURA | P_079 | kg | 110945 | 110945 | 450409 | Paño Linea N° 1 Ventanas - San Pedro | 110 | 759572 | 759572, | 1 | 108 | 1 | 1 | 0.65
Area C | Zonal | Tramos | Z_297 | Ventanas 110->Torquemada 110 | Panos | Panos_OOCC | 13 | EXCAVACION A MANO S3 (DE ACUERDO A TABLA TIPO DE SUELO- NCH 2369) | P_079 | m3 | 110946 | 110946 | 450409 | Paño Linea N° 1 Ventanas - San Pedro | 110 | 759572 | 759572, | 1 | 7.2 | 1 | 1 | 0
Area C | Zonal | Tramos | Z_297 | Ventanas 110->Torquemada 110 | Panos | Panos_OOCC | 31 | HORMIGON H25 | P_079 | m3 | 110947 | 110947 | 450409 | Paño Linea N° 1 Ventanas - San Pedro | 110 | 759572 | 759572, | 1 | 2.25 | 1 | 1 | 99.86
Area C | Zonal | Tramos | Z_297 | Ventanas 110->Torquemada 110 | Panos | Panos_OOCC | 40 | PERNOS ANCLAJE | P_079 | kg | 110948 | 110948 | 450409 | Paño Linea N° 1 Ventanas - San Pedro | 110 | 759572 | 759572, | 1 | 17.5 | 1 | 1 | 1.75
Area C | Zonal | Tramos | Z_297 | Ventanas 110->Torquemada 110 | Panos | Panos_OOCC | 56 | RELLENO COMPACTADO Y NIVELACIÓN PLATAFORMA | P_079 | m3 | 110949 | 110949 | 450409 | Paño Linea N° 1 Ventanas - San Pedro | 110 | 759572 | 759572, | 1 | 4.5 | 1 | 1 | 0
Area C | Zonal | Tramos | Z_297 | Ventanas 110->Torquemada 110 | Panos | Panos_OOCC | 96 | MOLDAJE | P_079 | m2 | 110950 | 110950 | 450409 | Paño Linea N° 1 Ventanas - San Pedro | 110 | 759572 | 759572, | 1 | 7.2 | 1 | 1 | 9.76
Area C | Zonal | Tramos | Z_297 | Ventanas 110->Torquemada 110 | Panos | Panos_OOCC | 131 | ACERO ESTRUCTURAL 2-RETICULADO ASTM A36 | P_079 | kg | 110951 | 110951 | 450409 | Paño Linea N° 1 Ventanas - San Pedro | 110 | 759572 | 759572, | 1 | 350 | 1 | 1 | 0.65
Area C | Zonal | Tramos | Z_297 | Ventanas 110->Torquemada 110 | Panos | Panos_OOCC | 142 | EMPLANTILLADO HORM. 170 KG CEM/M3 | P_079 | m3 | 110952 | 110952 | 450409 | Paño Linea N° 1 Ventanas - San Pedro | 110 | 759572 | 759572, | 1 | 0.45 | 1 | 1 | 96.83
Area C | Zonal | Tramos | Z_297 | Ventanas 110->Torquemada 110 | Panos | Panos_OOCC | 4 | ENFIERRADURA | P_079 | kg | 110953 | 110953 | 450409 | Paño Linea N° 1 Ventanas - San Pedro | 110 | 760843 | 760843, | 1 | 156 | 1 | 1 | 0.65
Area C | Zonal | Tramos | Z_297 | Ventanas 110->Torquemada 110 | Panos | Panos_OOCC | 13 | EXCAVACION A MANO S3 (DE ACUERDO A TABLA TIPO DE SUELO- NCH 2369) | P_079 | m3 | 110954 | 110954 | 450409 | Paño Linea N° 1 Ventanas - San Pedro | 110 | 760843 | 760843, | 1 | 10.5 | 1 | 1 | 0
Area C | Zonal | Tramos | Z_297 | Ventanas 110->Torquemada 110 | Panos | Panos_OOCC | 31 | HORMIGON H25 | P_079 | m3 | 110955 | 110955 | 450409 | Paño Linea N° 1 Ventanas - San Pedro | 110 | 760843 | 760843, | 1 | 3.25 | 1 | 1 | 99.86
Area C | Zonal | Tramos | Z_297 | Ventanas 110->Torquemada 110 | Panos | Panos_OOCC | 40 | PERNOS ANCLAJE | P_079 | kg | 110956 | 110956 | 450409 | Paño Linea N° 1 Ventanas - San Pedro | 110 | 760843 | 760843, | 1 | 22.5 | 1 | 1 | 1.75
Area C | Zonal | Tramos | Z_297 | Ventanas 110->Torquemada 110 | Panos | Panos_OOCC | 56 | RELLENO COMPACTADO Y NIVELACIÓN PLATAFORMA | P_079 | m3 | 110957 | 110957 | 450409 | Paño Linea N° 1 Ventanas - San Pedro | 110 | 760843 | 760843, | 1 | 6.5 | 1 | 1 | 0
Area C | Zonal | Tramos | Z_297 | Ventanas 110->Torquemada 110 | Panos | Panos_OOCC | 96 | MOLDAJE | P_079 | m2 | 110958 | 110958 | 450409 | Paño Linea N° 1 Ventanas - San Pedro | 110 | 760843 | 760843, | 1 | 10.4 | 1 | 1 | 9.76
Area C | Zonal | Tramos | Z_297 | Ventanas 110->Torquemada 110 | Panos | Panos_OOCC | 131 | ACERO ESTRUCTURAL 2-RETICULADO ASTM A36 | P_079 | kg | 110959 | 110959 | 450409 | Paño Linea N° 1 Ventanas - San Pedro | 110 | 760843 | 760843, | 1 | 450 | 1 | 1 | 0.65
Area C | Zonal | Tramos | Z_297 | Ventanas 110->Torquemada 110 | Panos | Panos_OOCC | 142 | EMPLANTILLADO HORM. 170 KG CEM/M3 | P_079 | m3 | 110960 | 110960 | 450409 | Paño Linea N° 1 Ventanas - San Pedro | 110 | 760843 | 760843, | 1 | 0.65 | 1 | 1 | 96.83
Area C | Zonal | Tramos | Z_297 | Ventanas 110->Torquemada 110 | Panos | Panos_OOCC | 4 | ENFIERRADURA | P_079 | kg | 110961 | 110961 | 450409 | Paño Linea N° 1 Ventanas - San Pedro | 110 | 761217 | 761217, | 1 | 108 | 1 | 1 | 0.65
Area C | Zonal | Tramos | Z_297 | Ventanas 110->Torquemada 110 | Panos | Panos_OOCC | 13 | EXCAVACION A MANO S3 (DE ACUERDO A TABLA TIPO DE SUELO- NCH 2369) | P_079 | m3 | 110962 | 110962 | 450409 | Paño Linea N° 1 Ventanas - San Pedro | 110 | 761217 | 761217, | 1 | 7.2 | 1 | 1 | 0
Area C | Zonal | Tramos | Z_297 | Ventanas 110->Torquemada 110 | Panos | Panos_OOCC | 31 | HORMIGON H25 | P_079 | m3 | 110963 | 110963 | 450409 | Paño Linea N° 1 Ventanas - San Pedro | 110 | 761217 | 761217, | 1 | 2.25 | 1 | 1 | 99.86
Area C | Zonal | Tramos | Z_297 | Ventanas 110->Torquemada 110 | Panos | Panos_OOCC | 40 | PERNOS ANCLAJE | P_079 | kg | 110964 | 110964 | 450409 | Paño Linea N° 1 Ventanas - San Pedro | 110 | 761217 | 761217, | 1 | 17.5 | 1 | 1 | 1.75
Area C | Zonal | Tramos | Z_297 | Ventanas 110->Torquemada 110 | Panos | Panos_OOCC | 56 | RELLENO COMPACTADO Y NIVELACIÓN PLATAFORMA | P_079 | m3 | 110965 | 110965 | 450409 | Paño Linea N° 1 Ventanas - San Pedro | 110 | 761217 | 761217, | 1 | 4.5 | 1 | 1 | 0
Area C | Zonal | Tramos | Z_297 | Ventanas 110->Torquemada 110 | Panos | Panos_OOCC | 96 | MOLDAJE | P_079 | m2 | 110966 | 110966 | 450409 | Paño Linea N° 1 Ventanas - San Pedro | 110 | 761217 | 761217, | 1 | 7.2 | 1 | 1 | 9.76
Area C | Zonal | Tramos | Z_297 | Ventanas 110->Torquemada 110 | Panos | Panos_OOCC | 131 | ACERO ESTRUCTURAL 2-RETICULADO ASTM A36 | P_079 | kg | 110967 | 110967 | 450409 | Paño Linea N° 1 Ventanas - San Pedro | 110 | 761217 | 761217, | 1 | 350 | 1 | 1 | 0.65
Area C | Zonal | Tramos | Z_297 | Ventanas 110->Torquemada 110 | Panos | Panos_OOCC | 142 | EMPLANTILLADO HORM. 170 KG CEM/M3 | P_079 | m3 | 110968 | 110968 | 450409 | Paño Linea N° 1 Ventanas - San Pedro | 110 | 761217 | 761217, | 1 | 0.45 | 1 | 1 | 96.83
Area C | Zonal | Tramos | Z_297 | Ventanas 110->Torquemada 110 | Panos | Panos_OOCC | 4 | ENFIERRADURA | P_079 | kg | 110969 | 110969 | 450409 | Paño Linea N° 1 Ventanas - San Pedro | 110 | 762358 | 762358, | 1 | 367 | 1 | 1 | 0.65
Area C | Zonal | Tramos | Z_297 | Ventanas 110->Torquemada 110 | Panos | Panos_OOCC | 13 | EXCAVACION A MANO S3 (DE ACUERDO A TABLA TIPO DE SUELO- NCH 2369) | P_079 | m3 | 110970 | 110970 | 450409 | Paño Linea N° 1 Ventanas - San Pedro | 110 | 762358 | 762358, | 1 | 24.5 | 1 | 1 | 0
Area C | Zonal | Tramos | Z_297 | Ventanas 110->Torquemada 110 | Panos | Panos_OOCC | 31 | HORMIGON H25 | P_079 | m3 | 110971 | 110971 | 450409 | Paño Linea N° 1 Ventanas - San Pedro | 110 | 762358 | 762358, | 1 | 7.7 | 1 | 1 | 99.86
Area C | Zonal | Tramos | Z_297 | Ventanas 110->Torquemada 110 | Panos | Panos_OOCC | 40 | PERNOS ANCLAJE | P_079 | kg | 110972 | 110972 | 450409 | Paño Linea N° 1 Ventanas - San Pedro | 110 | 762358 | 762358, | 1 | 9 | 1 | 1 | 1.75
Area C | Zonal | Tramos | Z_297 | Ventanas 110->Torquemada 110 | Panos | Panos_OOCC | 56 | RELLENO COMPACTADO Y NIVELACIÓN PLATAFORMA | P_079 | m3 | 110973 | 110973 | 450409 | Paño Linea N° 1 Ventanas - San Pedro | 110 | 762358 | 762358, | 1 | 15 | 1 | 1 | 0
Area C | Zonal | Tramos | Z_297 | Ventanas 110->Torquemada 110 | Panos | Panos_OOCC | 96 | MOLDAJE | P_079 | m2 | 110974 | 110974 | 450409 | Paño Linea N° 1 Ventanas - San Pedro | 110 | 762358 | 762358, | 1 | 24.5 | 1 | 1 | 9.76
Area C | Zonal | Tramos | Z_297 | Ventanas 110->Torquemada 110 | Panos | Panos_OOCC | 142 | EMPLANTILLADO HORM. 170 KG CEM/M3 | P_079 | m3 | 110975 | 110975 | 450409 | Paño Linea N° 1 Ventanas - San Pedro | 110 | 762358 | 762358, | 1 | 1.5 | 1 | 1 | 96.83
Area C | Zonal | Tramos | Z_297 | Ventanas 110->Torquemada 110 | Panos | Panos_OOCC | 4 | ENFIERRADURA | P_079 | kg | 110976 | 110976 | 450410 | Paño Linea N° 2 Ventanas - San Pedro | 110 | 756320 | 756320, | 1 | 108 | 1 | 1 | 0.65
Area C | Zonal | Tramos | Z_297 | Ventanas 110->Torquemada 110 | Panos | Panos_OOCC | 13 | EXCAVACION A MANO S3 (DE ACUERDO A TABLA TIPO DE SUELO- NCH 2369) | P_079 | m3 | 110977 | 110977 | 450410 | Paño Linea N° 2 Ventanas - San Pedro | 110 | 756320 | 756320, | 1 | 7.2 | 1 | 1 | 0
Area C | Zonal | Tramos | Z_297 | Ventanas 110->Torquemada 110 | Panos | Panos_OOCC | 31 | HORMIGON H25 | P_079 | m3 | 110978 | 110978 | 450410 | Paño Linea N° 2 Ventanas - San Pedro | 110 | 756320 | 756320, | 1 | 2.25 | 1 | 1 | 99.86
Area C | Zonal | Tramos | Z_297 | Ventanas 110->Torquemada 110 | Panos | Panos_OOCC | 40 | PERNOS ANCLAJE | P_079 | kg | 110979 | 110979 | 450410 | Paño Linea N° 2 Ventanas - San Pedro | 110 | 756320 | 756320, | 1 | 17.5 | 1 | 1 | 1.75
Area C | Zonal | Tramos | Z_297 | Ventanas 110->Torquemada 110 | Panos | Panos_OOCC | 56 | RELLENO COMPACTADO Y NIVELACIÓN PLATAFORMA | P_079 | m3 | 110980 | 110980 | 450410 | Paño Linea N° 2 Ventanas - San Pedro | 110 | 756320 | 756320, | 1 | 4.5 | 1 | 1 | 0
Area C | Zonal | Tramos | Z_297 | Ventanas 110->Torquemada 110 | Panos | Panos_OOCC | 96 | MOLDAJE | P_079 | m2 | 110981 | 110981 | 450410 | Paño Linea N° 2 Ventanas - San Pedro | 110 | 756320 | 756320, | 1 | 7.2 | 1 | 1 | 9.76
Area C | Zonal | Tramos | Z_297 | Ventanas 110->Torquemada 110 | Panos | Panos_OOCC | 131 | ACERO ESTRUCTURAL 2-RETICULADO ASTM A36 | P_079 | kg | 110982 | 110982 | 450410 | Paño Linea N° 2 Ventanas - San Pedro | 110 | 756320 | 756320, | 1 | 350 | 1 | 1 | 0.65
Area C | Zonal | Tramos | Z_297 | Ventanas 110->Torquemada 110 | Panos | Panos_OOCC | 142 | EMPLANTILLADO HORM. 170 KG CEM/M3 | P_079 | m3 | 110983 | 110983 | 450410 | Paño Linea N° 2 Ventanas - San Pedro | 110 | 756320 | 756320, | 1 | 0.45 | 1 | 1 | 96.83
Area C | Zonal | Tramos | Z_297 | Ventanas 110->Torquemada 110 | Panos | Panos_OOCC | 4 | ENFIERRADURA | P_079 | kg | 110984 | 110984 | 450410 | Paño Linea N° 2 Ventanas - San Pedro | 110 | 760138 | 760138, | 1 | 156 | 1 | 1 | 0.65
Area C | Zonal | Tramos | Z_297 | Ventanas 110->Torquemada 110 | Panos | Panos_OOCC | 13 | EXCAVACION A MANO S3 (DE ACUERDO A TABLA TIPO DE SUELO- NCH 2369) | P_079 | m3 | 110985 | 110985 | 450410 | Paño Linea N° 2 Ventanas - San Pedro | 110 | 760138 | 760138, | 1 | 10.5 | 1 | 1 | 0
Area C | Zonal | Tramos | Z_297 | Ventanas 110->Torquemada 110 | Panos | Panos_OOCC | 31 | HORMIGON H25 | P_079 | m3 | 110986 | 110986 | 450410 | Paño Linea N° 2 Ventanas - San Pedro | 110 | 760138 | 760138, | 1 | 3.25 | 1 | 1 | 99.86
Area C | Zonal | Tramos | Z_297 | Ventanas 110->Torquemada 110 | Panos | Panos_OOCC | 40 | PERNOS ANCLAJE | P_079 | kg | 110987 | 110987 | 450410 | Paño Linea N° 2 Ventanas - San Pedro | 110 | 760138 | 760138, | 1 | 22.5 | 1 | 1 | 1.75
Area C | Zonal | Tramos | Z_297 | Ventanas 110->Torquemada 110 | Panos | Panos_OOCC | 56 | RELLENO COMPACTADO Y NIVELACIÓN PLATAFORMA | P_079 | m3 | 110988 | 110988 | 450410 | Paño Linea N° 2 Ventanas - San Pedro | 110 | 760138 | 760138, | 1 | 6.5 | 1 | 1 | 0
Area C | Zonal | Tramos | Z_297 | Ventanas 110->Torquemada 110 | Panos | Panos_OOCC | 96 | MOLDAJE | P_079 | m2 | 110989 | 110989 | 450410 | Paño Linea N° 2 Ventanas - San Pedro | 110 | 760138 | 760138, | 1 | 10.4 | 1 | 1 | 9.76
Area C | Zonal | Tramos | Z_297 | Ventanas 110->Torquemada 110 | Panos | Panos_OOCC | 131 | ACERO ESTRUCTURAL 2-RETICULADO ASTM A36 | P_079 | kg | 110990 | 110990 | 450410 | Paño Linea N° 2 Ventanas - San Pedro | 110 | 760138 | 760138, | 1 | 450 | 1 | 1 | 0.65
Area C | Zonal | Tramos | Z_297 | Ventanas 110->Torquemada 110 | Panos | Panos_OOCC | 142 | EMPLANTILLADO HORM. 170 KG CEM/M3 | P_079 | m3 | 110991 | 110991 | 450410 | Paño Linea N° 2 Ventanas - San Pedro | 110 | 760138 | 760138, | 1 | 0.65 | 1 | 1 | 96.83
Area C | Zonal | Tramos | Z_297 | Ventanas 110->Torquemada 110 | Panos | Panos_OOCC | 4 | ENFIERRADURA | P_079 | kg | 110992 | 110992 | 450410 | Paño Linea N° 2 Ventanas - San Pedro | 110 | 760385 | 760385, | 1 | 156 | 1 | 1 | 0.65
Area C | Zonal | Tramos | Z_297 | Ventanas 110->Torquemada 110 | Panos | Panos_OOCC | 13 | EXCAVACION A MANO S3 (DE ACUERDO A TABLA TIPO DE SUELO- NCH 2369) | P_079 | m3 | 110993 | 110993 | 450410 | Paño Linea N° 2 Ventanas - San Pedro | 110 | 760385 | 760385, | 1 | 10.5 | 1 | 1 | 0
Area C | Zonal | Tramos | Z_297 | Ventanas 110->Torquemada 110 | Panos | Panos_OOCC | 31 | HORMIGON H25 | P_079 | m3 | 110994 | 110994 | 450410 | Paño Linea N° 2 Ventanas - San Pedro | 110 | 760385 | 760385, | 1 | 3.25 | 1 | 1 | 99.86
Area C | Zonal | Tramos | Z_297 | Ventanas 110->Torquemada 110 | Panos | Panos_OOCC | 40 | PERNOS ANCLAJE | P_079 | kg | 110995 | 110995 | 450410 | Paño Linea N° 2 Ventanas - San Pedro | 110 | 760385 | 760385, | 1 | 22.5 | 1 | 1 | 1.75
Area C | Zonal | Tramos | Z_297 | Ventanas 110->Torquemada 110 | Panos | Panos_OOCC | 56 | RELLENO COMPACTADO Y NIVELACIÓN PLATAFORMA | P_079 | m3 | 110996 | 110996 | 450410 | Paño Linea N° 2 Ventanas - San Pedro | 110 | 760385 | 760385, | 1 | 6.5 | 1 | 1 | 0
Area C | Zonal | Tramos | Z_297 | Ventanas 110->Torquemada 110 | Panos | Panos_OOCC | 96 | MOLDAJE | P_079 | m2 | 110997 | 110997 | 450410 | Paño Linea N° 2 Ventanas - San Pedro | 110 | 760385 | 760385, | 1 | 10.4 | 1 | 1 | 9.76
Area C | Zonal | Tramos | Z_297 | Ventanas 110->Torquemada 110 | Panos | Panos_OOCC | 131 | ACERO ESTRUCTURAL 2-RETICULADO ASTM A36 | P_079 | kg | 110998 | 110998 | 450410 | Paño Linea N° 2 Ventanas - San Pedro | 110 | 760385 | 760385, | 1 | 450 | 1 | 1 | 0.65
Area C | Zonal | Tramos | Z_297 | Ventanas 110->Torquemada 110 | Panos | Panos_OOCC | 142 | EMPLANTILLADO HORM. 170 KG CEM/M3 | P_079 | m3 | 110999 | 110999 | 450410 | Paño Linea N° 2 Ventanas - San Pedro | 110 | 760385 | 760385, | 1 | 0.65 | 1 | 1 | 96.83
Area C | Zonal | Tramos | Z_297 | Ventanas 110->Torquemada 110 | Panos | Panos_OOCC | 4 | ENFIERRADURA | P_079 | kg | 111000 | 111000 | 450410 | Paño Linea N° 2 Ventanas - San Pedro | 110 | 761611 | 761611, | 1 | 108 | 1 | 1 | 0.65
Area C | Zonal | Tramos | Z_297 | Ventanas 110->Torquemada 110 | Panos | Panos_OOCC | 13 | EXCAVACION A MANO S3 (DE ACUERDO A TABLA TIPO DE SUELO- NCH 2369) | P_079 | m3 | 111001 | 111001 | 450410 | Paño Linea N° 2 Ventanas - San Pedro | 110 | 761611 | 761611, | 1 | 7.2 | 1 | 1 | 0
Area C | Zonal | Tramos | Z_297 | Ventanas 110->Torquemada 110 | Panos | Panos_OOCC | 31 | HORMIGON H25 | P_079 | m3 | 111002 | 111002 | 450410 | Paño Linea N° 2 Ventanas - San Pedro | 110 | 761611 | 761611, | 1 | 2.25 | 1 | 1 | 99.86
Area C | Zonal | Tramos | Z_297 | Ventanas 110->Torquemada 110 | Panos | Panos_OOCC | 40 | PERNOS ANCLAJE | P_079 | kg | 111003 | 111003 | 450410 | Paño Linea N° 2 Ventanas - San Pedro | 110 | 761611 | 761611, | 1 | 17.5 | 1 | 1 | 1.75
Area C | Zonal | Tramos | Z_297 | Ventanas 110->Torquemada 110 | Panos | Panos_OOCC | 56 | RELLENO COMPACTADO Y NIVELACIÓN PLATAFORMA | P_079 | m3 | 111004 | 111004 | 450410 | Paño Linea N° 2 Ventanas - San Pedro | 110 | 761611 | 761611, | 1 | 4.5 | 1 | 1 | 0
Area C | Zonal | Tramos | Z_297 | Ventanas 110->Torquemada 110 | Panos | Panos_OOCC | 96 | MOLDAJE | P_079 | m2 | 111005 | 111005 | 450410 | Paño Linea N° 2 Ventanas - San Pedro | 110 | 761611 | 761611, | 1 | 7.2 | 1 | 1 | 9.76
Area C | Zonal | Tramos | Z_297 | Ventanas 110->Torquemada 110 | Panos | Panos_OOCC | 131 | ACERO ESTRUCTURAL 2-RETICULADO ASTM A36 | P_079 | kg | 111006 | 111006 | 450410 | Paño Linea N° 2 Ventanas - San Pedro | 110 | 761611 | 761611, | 1 | 350 | 1 | 1 | 0.65
Area C | Zonal | Tramos | Z_297 | Ventanas 110->Torquemada 110 | Panos | Panos_OOCC | 142 | EMPLANTILLADO HORM. 170 KG CEM/M3 | P_079 | m3 | 111007 | 111007 | 450410 | Paño Linea N° 2 Ventanas - San Pedro | 110 | 761611 | 761611, | 1 | 0.45 | 1 | 1 | 96.83
Area C | Zonal | Tramos | Z_297 | Ventanas 110->Torquemada 110 | Panos | Panos_OOCC | 32 | HORMIGON H30 | P_079 | m3 | 111008 | 111008 | 450410 | Paño Linea N° 2 Ventanas - San Pedro | 110 | 762107 | 762107, | 1 | 30 | 1 | 1 | 102.88
Area C | Zonal | Tramos | Z_297 | Ventanas 110->Torquemada 110 | Panos | Panos_OOCC | 37 | MALLA DE TIERRA | P_079 | metro | 111009 | 111009 | 450410 | Paño Linea N° 2 Ventanas - San Pedro | 110 | 762107 | 762107, | 1 | 250 | 1 | 1 | 3.03
Area C | Zonal | Tramos | Z_297 | Ventanas 110->Torquemada 110 | Panos | Panos_OOCC | 40 | PERNOS ANCLAJE | P_079 | kg | 111010 | 111010 | 450410 | Paño Linea N° 2 Ventanas - San Pedro | 110 | 762107 | 762107, | 1 | 15 | 1 | 1 | 1.75
Area C | Zonal | Tramos | Z_297 | Ventanas 110->Torquemada 110 | Panos | Panos_OOCC | 64 | RELLENO CON GRAVILLA | P_079 | m3 | 111011 | 111011 | 450410 | Paño Linea N° 2 Ventanas - San Pedro | 110 | 762107 | 762107, | 1 | 50 | 1 | 1 | 16.06
Area C | Zonal | Tramos | Z_297 | Ventanas 110->Torquemada 110 | Panos | Panos_OOCC | 177 | ESTRUCTURA MÉTALICA | P_079 | kg | 111012 | 111012 | 450410 | Paño Linea N° 2 Ventanas - San Pedro | 110 | 762107 | 762107, | 1 | 8000 | 1 | 1 | 5.01
Area C | Zonal | Tramos | Z_297 | Ventanas 110->Torquemada 110 | Panos | Panos_OOCC | 4 | ENFIERRADURA | P_079 | kg | 111013 | 111013 | 450410 | Paño Linea N° 2 Ventanas - San Pedro | 110 | 762696 | 762696, | 1 | 156 | 1 | 1 | 0.65
Area C | Zonal | Tramos | Z_297 | Ventanas 110->Torquemada 110 | Panos | Panos_OOCC | 13 | EXCAVACION A MANO S3 (DE ACUERDO A TABLA TIPO DE SUELO- NCH 2369) | P_079 | m3 | 111014 | 111014 | 450410 | Paño Linea N° 2 Ventanas - San Pedro | 110 | 762696 | 762696, | 1 | 10.5 | 1 | 1 | 0
Area C | Zonal | Tramos | Z_297 | Ventanas 110->Torquemada 110 | Panos | Panos_OOCC | 31 | HORMIGON H25 | P_079 | m3 | 111015 | 111015 | 450410 | Paño Linea N° 2 Ventanas - San Pedro | 110 | 762696 | 762696, | 1 | 3.25 | 1 | 1 | 99.86
Area C | Zonal | Tramos | Z_297 | Ventanas 110->Torquemada 110 | Panos | Panos_OOCC | 40 | PERNOS ANCLAJE | P_079 | kg | 111016 | 111016 | 450410 | Paño Linea N° 2 Ventanas - San Pedro | 110 | 762696 | 762696, | 1 | 22.5 | 1 | 1 | 1.75
Area C | Zonal | Tramos | Z_297 | Ventanas 110->Torquemada 110 | Panos | Panos_OOCC | 56 | RELLENO COMPACTADO Y NIVELACIÓN PLATAFORMA | P_079 | m3 | 111017 | 111017 | 450410 | Paño Linea N° 2 Ventanas - San Pedro | 110 | 762696 | 762696, | 1 | 6.5 | 1 | 1 | 0
Area C | Zonal | Tramos | Z_297 | Ventanas 110->Torquemada 110 | Panos | Panos_OOCC | 96 | MOLDAJE | P_079 | m2 | 111018 | 111018 | 450410 | Paño Linea N° 2 Ventanas - San Pedro | 110 | 762696 | 762696, | 1 | 10.4 | 1 | 1 | 9.76
Area C | Zonal | Tramos | Z_297 | Ventanas 110->Torquemada 110 | Panos | Panos_OOCC | 131 | ACERO ESTRUCTURAL 2-RETICULADO ASTM A36 | P_079 | kg | 111019 | 111019 | 450410 | Paño Linea N° 2 Ventanas - San Pedro | 110 | 762696 | 762696, | 1 | 450 | 1 | 1 | 0.65
Area C | Zonal | Tramos | Z_297 | Ventanas 110->Torquemada 110 | Panos | Panos_OOCC | 142 | EMPLANTILLADO HORM. 170 KG CEM/M3 | P_079 | m3 | 111020 | 111020 | 450410 | Paño Linea N° 2 Ventanas - San Pedro | 110 | 762696 | 762696, | 1 | 0.65 | 1 | 1 | 96.83
Area C | Zonal | Tramos | Z_297 | Ventanas 110->Torquemada 110 | Panos | Panos_OOCC | 4 | ENFIERRADURA | P_079 | kg | 111021 | 111021 | 450410 | Paño Linea N° 2 Ventanas - San Pedro | 110 | 763499 | 763499, | 1 | 156 | 1 | 1 | 0.65
Area C | Zonal | Tramos | Z_297 | Ventanas 110->Torquemada 110 | Panos | Panos_OOCC | 13 | EXCAVACION A MANO S3 (DE ACUERDO A TABLA TIPO DE SUELO- NCH 2369) | P_079 | m3 | 111022 | 111022 | 450410 | Paño Linea N° 2 Ventanas - San Pedro | 110 | 763499 | 763499, | 1 | 10.5 | 1 | 1 | 0
Area C | Zonal | Tramos | Z_297 | Ventanas 110->Torquemada 110 | Panos | Panos_OOCC | 31 | HORMIGON H25 | P_079 | m3 | 111023 | 111023 | 450410 | Paño Linea N° 2 Ventanas - San Pedro | 110 | 763499 | 763499, | 1 | 3.25 | 1 | 1 | 99.86
Area C | Zonal | Tramos | Z_297 | Ventanas 110->Torquemada 110 | Panos | Panos_OOCC | 40 | PERNOS ANCLAJE | P_079 | kg | 111024 | 111024 | 450410 | Paño Linea N° 2 Ventanas - San Pedro | 110 | 763499 | 763499, | 1 | 22.5 | 1 | 1 | 1.75
Area C | Zonal | Tramos | Z_297 | Ventanas 110->Torquemada 110 | Panos | Panos_OOCC | 56 | RELLENO COMPACTADO Y NIVELACIÓN PLATAFORMA | P_079 | m3 | 111025 | 111025 | 450410 | Paño Linea N° 2 Ventanas - San Pedro | 110 | 763499 | 763499, | 1 | 6.5 | 1 | 1 | 0
Area C | Zonal | Tramos | Z_297 | Ventanas 110->Torquemada 110 | Panos | Panos_OOCC | 96 | MOLDAJE | P_079 | m2 | 111026 | 111026 | 450410 | Paño Linea N° 2 Ventanas - San Pedro | 110 | 763499 | 763499, | 1 | 10.4 | 1 | 1 | 9.76
Area C | Zonal | Tramos | Z_297 | Ventanas 110->Torquemada 110 | Panos | Panos_OOCC | 131 | ACERO ESTRUCTURAL 2-RETICULADO ASTM A36 | P_079 | kg | 111027 | 111027 | 450410 | Paño Linea N° 2 Ventanas - San Pedro | 110 | 763499 | 763499, | 1 | 450 | 1 | 1 | 0.65
Area C | Zonal | Tramos | Z_297 | Ventanas 110->Torquemada 110 | Panos | Panos_OOCC | 142 | EMPLANTILLADO HORM. 170 KG CEM/M3 | P_079 | m3 | 111028 | 111028 | 450410 | Paño Linea N° 2 Ventanas - San Pedro | 110 | 763499 | 763499, | 1 | 0.65 | 1 | 1 | 96.83
Area C | Zonal | Tramos | Z_297 | Ventanas 110->Torquemada 110 | Panos | Panos_OOCC | 4 | ENFIERRADURA | P_079 | kg | 111029 | 111029 | 450410 | Paño Linea N° 2 Ventanas - San Pedro | 110 | 764536 | 764536, | 1 | 367 | 1 | 1 | 0.65
Area C | Zonal | Tramos | Z_297 | Ventanas 110->Torquemada 110 | Panos | Panos_OOCC | 13 | EXCAVACION A MANO S3 (DE ACUERDO A TABLA TIPO DE SUELO- NCH 2369) | P_079 | m3 | 111030 | 111030 | 450410 | Paño Linea N° 2 Ventanas - San Pedro | 110 | 764536 | 764536, | 1 | 24.5 | 1 | 1 | 0
Area C | Zonal | Tramos | Z_297 | Ventanas 110->Torquemada 110 | Panos | Panos_OOCC | 31 | HORMIGON H25 | P_079 | m3 | 111031 | 111031 | 450410 | Paño Linea N° 2 Ventanas - San Pedro | 110 | 764536 | 764536, | 1 | 7.7 | 1 | 1 | 99.86
Area C | Zonal | Tramos | Z_297 | Ventanas 110->Torquemada 110 | Panos | Panos_OOCC | 40 | PERNOS ANCLAJE | P_079 | kg | 111032 | 111032 | 450410 | Paño Linea N° 2 Ventanas - San Pedro | 110 | 764536 | 764536, | 1 | 9 | 1 | 1 | 1.75
Area C | Zonal | Tramos | Z_297 | Ventanas 110->Torquemada 110 | Panos | Panos_OOCC | 56 | RELLENO COMPACTADO Y NIVELACIÓN PLATAFORMA | P_079 | m3 | 111033 | 111033 | 450410 | Paño Linea N° 2 Ventanas - San Pedro | 110 | 764536 | 764536, | 1 | 15 | 1 | 1 | 0
Area C | Zonal | Tramos | Z_297 | Ventanas 110->Torquemada 110 | Panos | Panos_OOCC | 96 | MOLDAJE | P_079 | m2 | 111034 | 111034 | 450410 | Paño Linea N° 2 Ventanas - San Pedro | 110 | 764536 | 764536, | 1 | 24.5 | 1 | 1 | 9.76
Area C | Zonal | Tramos | Z_297 | Ventanas 110->Torquemada 110 | Panos | Panos_OOCC | 142 | EMPLANTILLADO HORM. 170 KG CEM/M3 | P_079 | m3 | 111035 | 111035 | 450410 | Paño Linea N° 2 Ventanas - San Pedro | 110 | 764536 | 764536, | 1 | 1.5 | 1 | 1 | 96.83
Area C | Zonal | Subestaciones | SE-Z_106 | San Rafael | Panos | Panos_OOCC | 4 | ENFIERRADURA | P_113 | kg | 111261 | 111261 | 450423 | ALIMENTADOR CHACABUCO 23 KV | 23 | 764193 | 764193, | 1 | 119 | 1 | 1 | 0.65
Area C | Zonal | Subestaciones | SE-Z_106 | San Rafael | Panos | Panos_OOCC | 14 | EXCAVACION A MANO S4 (DE ACUERDO A TABLA TIPO DE SUELO- NCH 2369) | P_113 | m3 | 111262 | 111262 | 450423 | ALIMENTADOR CHACABUCO 23 KV | 23 | 764193 | 764193, | 1 | 3 | 1 | 1 | 0
Area C | Zonal | Subestaciones | SE-Z_106 | San Rafael | Panos | Panos_OOCC | 31 | HORMIGON H25 | P_113 | m3 | 111263 | 111263 | 450423 | ALIMENTADOR CHACABUCO 23 KV | 23 | 764193 | 764193, | 1 | 4 | 1 | 1 | 99.86
Area C | Zonal | Subestaciones | SE-Z_106 | San Rafael | Panos | Panos_OOCC | 38 | MOLDAJE TIPO 1 (MOLDAJE TIPO MADERA) | P_113 | m2 | 111264 | 111264 | 450423 | ALIMENTADOR CHACABUCO 23 KV | 23 | 764193 | 764193, | 1 | 4 | 1 | 1 | 5.17
Area C | Zonal | Subestaciones | SE-Z_106 | San Rafael | Panos | Panos_OOCC | 40 | PERNOS ANCLAJE | P_113 | kg | 111265 | 111265 | 450423 | ALIMENTADOR CHACABUCO 23 KV | 23 | 764193 | 764193, | 1 | 7 | 1 | 1 | 1.75
Area C | Zonal | Subestaciones | SE-Z_106 | San Rafael | Panos | Panos_OOCC | 57 | RETIRO DE ESCOMBROS | P_113 | m3 | 111266 | 111266 | 450423 | ALIMENTADOR CHACABUCO 23 KV | 23 | 764193 | 764193, | 1 | 4 | 1 | 1 | 0
Area C | Zonal | Subestaciones | SE-Z_106 | San Rafael | Panos | Panos_OOCC | 67 | COMPACTACIÓN SELLO (COMPACTACION DEL SUELO EN SELLO DE FUNDACIÓN) | P_113 | m2 | 111267 | 111267 | 450423 | ALIMENTADOR CHACABUCO 23 KV | 23 | 764193 | 764193, | 1 | 4 | 1 | 1 | 0
Area C | Zonal | Subestaciones | SE-Z_106 | San Rafael | Panos | Panos_OOCC | 71 | PARRILLAS DE PISO | P_113 | kg | 111268 | 111268 | 450423 | ALIMENTADOR CHACABUCO 23 KV | 23 | 764193 | 764193, | 1 | 106 | 1 | 1 | 49.34
Area C | Zonal | Subestaciones | SE-Z_106 | San Rafael | Panos | Panos_OOCC | 4 | ENFIERRADURA | P_113 | kg | 111269 | 111269 | 450424 | ALIMENTADOR LAS JUNTAS 23 KV | 23 | 758082 | 758082, | 1 | 119 | 1 | 1 | 0.65
Area C | Zonal | Subestaciones | SE-Z_106 | San Rafael | Panos | Panos_OOCC | 14 | EXCAVACION A MANO S4 (DE ACUERDO A TABLA TIPO DE SUELO- NCH 2369) | P_113 | m3 | 111270 | 111270 | 450424 | ALIMENTADOR LAS JUNTAS 23 KV | 23 | 758082 | 758082, | 1 | 3 | 1 | 1 | 0
Area C | Zonal | Subestaciones | SE-Z_106 | San Rafael | Panos | Panos_OOCC | 31 | HORMIGON H25 | P_113 | m3 | 111271 | 111271 | 450424 | ALIMENTADOR LAS JUNTAS 23 KV | 23 | 758082 | 758082, | 1 | 4 | 1 | 1 | 99.86
Area C | Zonal | Subestaciones | SE-Z_106 | San Rafael | Panos | Panos_OOCC | 38 | MOLDAJE TIPO 1 (MOLDAJE TIPO MADERA) | P_113 | m2 | 111272 | 111272 | 450424 | ALIMENTADOR LAS JUNTAS 23 KV | 23 | 758082 | 758082, | 1 | 4 | 1 | 1 | 5.17
Area C | Zonal | Subestaciones | SE-Z_106 | San Rafael | Panos | Panos_OOCC | 40 | PERNOS ANCLAJE | P_113 | kg | 111273 | 111273 | 450424 | ALIMENTADOR LAS JUNTAS 23 KV | 23 | 758082 | 758082, | 1 | 7 | 1 | 1 | 1.75
Area C | Zonal | Subestaciones | SE-Z_106 | San Rafael | Panos | Panos_OOCC | 57 | RETIRO DE ESCOMBROS | P_113 | m3 | 111274 | 111274 | 450424 | ALIMENTADOR LAS JUNTAS 23 KV | 23 | 758082 | 758082, | 1 | 4 | 1 | 1 | 0
Area C | Zonal | Subestaciones | SE-Z_106 | San Rafael | Panos | Panos_OOCC | 67 | COMPACTACIÓN SELLO (COMPACTACION DEL SUELO EN SELLO DE FUNDACIÓN) | P_113 | m2 | 111275 | 111275 | 450424 | ALIMENTADOR LAS JUNTAS 23 KV | 23 | 758082 | 758082, | 1 | 4 | 1 | 1 | 0
Area C | Zonal | Subestaciones | SE-Z_106 | San Rafael | Panos | Panos_OOCC | 71 | PARRILLAS DE PISO | P_113 | kg | 111276 | 111276 | 450424 | ALIMENTADOR LAS JUNTAS 23 KV | 23 | 758082 | 758082, | 1 | 106 | 1 | 1 | 49.34
Area C | Zonal | Subestaciones | SE-Z_106 | San Rafael | Panos | Panos_OOCC | 2 | ACERO ESTRUCTURAL 2 | P_113 | kg | 111277 | 111277 | 450426 | SERVICIOS AUXILIARES N2 | 12 | 756631 | 756631, | 1 | 167 | 1 | 1 | 0.65
Area C | Zonal | Subestaciones | SE-Z_106 | San Rafael | Panos | Panos_OOCC | 4 | ENFIERRADURA | P_113 | kg | 111278 | 111278 | 450426 | SERVICIOS AUXILIARES N2 | 12 | 756631 | 756631, | 1 | 61 | 1 | 1 | 0.65
Area C | Zonal | Subestaciones | SE-Z_106 | San Rafael | Panos | Panos_OOCC | 14 | EXCAVACION A MANO S4 (DE ACUERDO A TABLA TIPO DE SUELO- NCH 2369) | P_113 | m3 | 111279 | 111279 | 450426 | SERVICIOS AUXILIARES N2 | 12 | 756631 | 756631, | 1 | 3 | 1 | 1 | 0
Area C | Zonal | Subestaciones | SE-Z_106 | San Rafael | Panos | Panos_OOCC | 31 | HORMIGON H25 | P_113 | m3 | 111280 | 111280 | 450426 | SERVICIOS AUXILIARES N2 | 12 | 756631 | 756631, | 1 | 2 | 1 | 1 | 99.86
Area C | Zonal | Subestaciones | SE-Z_106 | San Rafael | Panos | Panos_OOCC | 38 | MOLDAJE TIPO 1 (MOLDAJE TIPO MADERA) | P_113 | m2 | 111281 | 111281 | 450426 | SERVICIOS AUXILIARES N2 | 12 | 756631 | 756631, | 1 | 1 | 1 | 1 | 5.17
Area C | Zonal | Subestaciones | SE-Z_106 | San Rafael | Panos | Panos_OOCC | 40 | PERNOS ANCLAJE | P_113 | kg | 111282 | 111282 | 450426 | SERVICIOS AUXILIARES N2 | 12 | 756631 | 756631, | 1 | 23 | 1 | 1 | 1.75
Area C | Zonal | Subestaciones | SE-Z_106 | San Rafael | Panos | Panos_OOCC | 57 | RETIRO DE ESCOMBROS | P_113 | m3 | 111283 | 111283 | 450426 | SERVICIOS AUXILIARES N2 | 12 | 756631 | 756631, | 1 | 3 | 1 | 1 | 0
Area C | Zonal | Subestaciones | SE-Z_106 | San Rafael | Panos | Panos_OOCC | 66 | RELLENO CON SUELO CEMENTO | P_113 | m3 | 111284 | 111284 | 450426 | SERVICIOS AUXILIARES N2 | 12 | 756631 | 756631, | 1 | 1 | 1 | 1 | 13.84
Area C | Zonal | Subestaciones | SE-Z_106 | San Rafael | Panos | Panos_OOCC | 67 | COMPACTACIÓN SELLO (COMPACTACION DEL SUELO EN SELLO DE FUNDACIÓN) | P_113 | m2 | 111285 | 111285 | 450426 | SERVICIOS AUXILIARES N2 | 12 | 756631 | 756631, | 1 | 2 | 1 | 1 | 0
Area C | Zonal | Subestaciones | SE-Z_106 | San Rafael | Panos | Panos_OOCC | 68 | GROUTING DE NIVELACIÓN (UN TIPO DE MORTERO PARA NIVELACION, EN LITROS POR EL PEQUEÑO VOLUMEN QUE SE USA ) | P_113 | LT | 111286 | 111286 | 450426 | SERVICIOS AUXILIARES N2 | 12 | 756631 | 756631, | 1 | 48 | 1 | 1 | 0.56
Area C | Zonal | Subestaciones | SE-Z_102 | San Antonio | Panos | Panos_OOCC | 2 | ACERO ESTRUCTURAL 2 | P_113 | kg | 111470 | 111470 | 450434 | ALIMENTADOR N3 PUERTO CENTRAL 23 KV | 23 | 758251 | 758251, | 1 | 790 | 1 | 1 | 0.65
Area C | Zonal | Subestaciones | SE-Z_102 | San Antonio | Panos | Panos_OOCC | 4 | ENFIERRADURA | P_113 | kg | 111471 | 111471 | 450434 | ALIMENTADOR N3 PUERTO CENTRAL 23 KV | 23 | 758251 | 758251, | 1 | 162 | 1 | 1 | 0.65
Area C | Zonal | Subestaciones | SE-Z_102 | San Antonio | Panos | Panos_OOCC | 14 | EXCAVACION A MANO S4 (DE ACUERDO A TABLA TIPO DE SUELO- NCH 2369) | P_113 | m3 | 111472 | 111472 | 450434 | ALIMENTADOR N3 PUERTO CENTRAL 23 KV | 23 | 758251 | 758251, | 1 | 10 | 1 | 1 | 0
Area C | Zonal | Subestaciones | SE-Z_102 | San Antonio | Panos | Panos_OOCC | 27 | HORMIGON H10 | P_113 | m3 | 111473 | 111473 | 450434 | ALIMENTADOR N3 PUERTO CENTRAL 23 KV | 23 | 758251 | 758251, | 1 | 4 | 1 | 1 | 87.24
Area C | Zonal | Subestaciones | SE-Z_102 | San Antonio | Panos | Panos_OOCC | 31 | HORMIGON H25 | P_113 | m3 | 111474 | 111474 | 450434 | ALIMENTADOR N3 PUERTO CENTRAL 23 KV | 23 | 758251 | 758251, | 1 | 4 | 1 | 1 | 99.86
Area C | Zonal | Subestaciones | SE-Z_102 | San Antonio | Panos | Panos_OOCC | 38 | MOLDAJE TIPO 1 (MOLDAJE TIPO MADERA) | P_113 | m2 | 111475 | 111475 | 450434 | ALIMENTADOR N3 PUERTO CENTRAL 23 KV | 23 | 758251 | 758251, | 1 | 3 | 1 | 1 | 5.17
Area C | Zonal | Subestaciones | SE-Z_102 | San Antonio | Panos | Panos_OOCC | 40 | PERNOS ANCLAJE | P_113 | kg | 111476 | 111476 | 450434 | ALIMENTADOR N3 PUERTO CENTRAL 23 KV | 23 | 758251 | 758251, | 1 | 37 | 1 | 1 | 1.75
Area C | Zonal | Subestaciones | SE-Z_102 | San Antonio | Panos | Panos_OOCC | 57 | RETIRO DE ESCOMBROS | P_113 | m3 | 111477 | 111477 | 450434 | ALIMENTADOR N3 PUERTO CENTRAL 23 KV | 23 | 758251 | 758251, | 1 | 11 | 1 | 1 | 0
Area C | Zonal | Subestaciones | SE-Z_102 | San Antonio | Panos | Panos_OOCC | 63 | RELLENO CON MATERIAL DE OBRA | P_113 | m3 | 111478 | 111478 | 450434 | ALIMENTADOR N3 PUERTO CENTRAL 23 KV | 23 | 758251 | 758251, | 1 | 7 | 1 | 1 | 0
Area C | Zonal | Subestaciones | SE-Z_102 | San Antonio | Panos | Panos_OOCC | 67 | COMPACTACIÓN SELLO (COMPACTACION DEL SUELO EN SELLO DE FUNDACIÓN) | P_113 | m2 | 111479 | 111479 | 450434 | ALIMENTADOR N3 PUERTO CENTRAL 23 KV | 23 | 758251 | 758251, | 1 | 4 | 1 | 1 | 0
Area C | Zonal | Subestaciones | SE-Z_102 | San Antonio | Panos | Panos_OOCC | 68 | GROUTING DE NIVELACIÓN (UN TIPO DE MORTERO PARA NIVELACION, EN LITROS POR EL PEQUEÑO VOLUMEN QUE SE USA ) | P_113 | LT | 111480 | 111480 | 450434 | ALIMENTADOR N3 PUERTO CENTRAL 23 KV | 23 | 758251 | 758251, | 1 | 38 | 1 | 1 | 0.56
Area C | Zonal | Subestaciones | SE-Z_102 | San Antonio | Panos | Panos_OOCC | 71 | PARRILLAS DE PISO | P_113 | kg | 111481 | 111481 | 450434 | ALIMENTADOR N3 PUERTO CENTRAL 23 KV | 23 | 758251 | 758251, | 1 | 212 | 1 | 1 | 49.34
Area C | Zonal | Subestaciones | SE-Z_84 | La Calera | Panos | Panos_OOCC | 2 | ACERO ESTRUCTURAL 2 | P_113 | kg | 112478 | 112478 | 450538 | ALIMENTADOR N5 HIJUELAS 12 KV | 12 | 762563 | 762563, | 1 | 111 | 1 | 1 | 0.65
Area C | Zonal | Subestaciones | SE-Z_84 | La Calera | Panos | Panos_OOCC | 4 | ENFIERRADURA | P_113 | kg | 112479 | 112479 | 450538 | ALIMENTADOR N5 HIJUELAS 12 KV | 12 | 762563 | 762563, | 1 | 77 | 1 | 1 | 0.65
Area C | Zonal | Subestaciones | SE-Z_84 | La Calera | Panos | Panos_OOCC | 14 | EXCAVACION A MANO S4 (DE ACUERDO A TABLA TIPO DE SUELO- NCH 2369) | P_113 | m3 | 112480 | 112480 | 450538 | ALIMENTADOR N5 HIJUELAS 12 KV | 12 | 762563 | 762563, | 1 | 5 | 1 | 1 | 0
Area C | Zonal | Subestaciones | SE-Z_84 | La Calera | Panos | Panos_OOCC | 31 | HORMIGON H25 | P_113 | m3 | 112481 | 112481 | 450538 | ALIMENTADOR N5 HIJUELAS 12 KV | 12 | 762563 | 762563, | 1 | 3 | 1 | 1 | 99.86
Area C | Zonal | Subestaciones | SE-Z_84 | La Calera | Panos | Panos_OOCC | 38 | MOLDAJE TIPO 1 (MOLDAJE TIPO MADERA) | P_113 | m2 | 112482 | 112482 | 450538 | ALIMENTADOR N5 HIJUELAS 12 KV | 12 | 762563 | 762563, | 1 | 8 | 1 | 1 | 5.17
Area C | Zonal | Subestaciones | SE-Z_84 | La Calera | Panos | Panos_OOCC | 40 | PERNOS ANCLAJE | P_113 | kg | 112483 | 112483 | 450538 | ALIMENTADOR N5 HIJUELAS 12 KV | 12 | 762563 | 762563, | 1 | 12 | 1 | 1 | 1.75
Area C | Zonal | Subestaciones | SE-Z_84 | La Calera | Panos | Panos_OOCC | 57 | RETIRO DE ESCOMBROS | P_113 | m3 | 112484 | 112484 | 450538 | ALIMENTADOR N5 HIJUELAS 12 KV | 12 | 762563 | 762563, | 1 | 4 | 1 | 1 | 0
Area C | Zonal | Subestaciones | SE-Z_84 | La Calera | Panos | Panos_OOCC | 63 | RELLENO CON MATERIAL DE OBRA | P_113 | m3 | 112485 | 112485 | 450538 | ALIMENTADOR N5 HIJUELAS 12 KV | 12 | 762563 | 762563, | 1 | 3 | 1 | 1 | 0
Area C | Zonal | Subestaciones | SE-Z_84 | La Calera | Panos | Panos_OOCC | 67 | COMPACTACIÓN SELLO (COMPACTACION DEL SUELO EN SELLO DE FUNDACIÓN) | P_113 | m2 | 112486 | 112486 | 450538 | ALIMENTADOR N5 HIJUELAS 12 KV | 12 | 762563 | 762563, | 1 | 2 | 1 | 1 | 0
Area C | Zonal | Subestaciones | SE-Z_84 | La Calera | Panos | Panos_OOCC | 68 | GROUTING DE NIVELACIÓN (UN TIPO DE MORTERO PARA NIVELACION, EN LITROS POR EL PEQUEÑO VOLUMEN QUE SE USA ) | P_113 | LT | 112487 | 112487 | 450538 | ALIMENTADOR N5 HIJUELAS 12 KV | 12 | 762563 | 762563, | 1 | 15 | 1 | 1 | 0.56
Area C | Zonal | Subestaciones | SE-Z_84 | La Calera | Panos | Panos_OOCC | 71 | PARRILLAS DE PISO | P_113 | kg | 112488 | 112488 | 450538 | ALIMENTADOR N5 HIJUELAS 12 KV | 12 | 762563 | 762563, | 1 | 159 | 1 | 1 | 49.34
Area C | Zonal | Subestaciones | SE-Z_129 | Valparaiso | Panos | Panos_OOCC | 2 | ACERO ESTRUCTURAL 2 | P_113 | kg | 112579 | 112579 | 450561 | ALIMENTADOR DISPONIBLE 12 KV, (EX INDEPENDENCIA), CON PROTECCION "FORM 6" | 12 | 765446 | 765446, | 1 | 170 | 1 | 1 | 0.65
Area C | Zonal | Subestaciones | SE-Z_129 | Valparaiso | Panos | Panos_OOCC | 4 | ENFIERRADURA | P_113 | kg | 112580 | 112580 | 450561 | ALIMENTADOR DISPONIBLE 12 KV, (EX INDEPENDENCIA), CON PROTECCION "FORM 6" | 12 | 765446 | 765446, | 1 | 76 | 1 | 1 | 0.65
Area C | Zonal | Subestaciones | SE-Z_129 | Valparaiso | Panos | Panos_OOCC | 14 | EXCAVACION A MANO S4 (DE ACUERDO A TABLA TIPO DE SUELO- NCH 2369) | P_113 | m3 | 112581 | 112581 | 450561 | ALIMENTADOR DISPONIBLE 12 KV, (EX INDEPENDENCIA), CON PROTECCION "FORM 6" | 12 | 765446 | 765446, | 1 | 3 | 1 | 1 | 0
Area C | Zonal | Subestaciones | SE-Z_129 | Valparaiso | Panos | Panos_OOCC | 31 | HORMIGON H25 | P_113 | m3 | 112582 | 112582 | 450561 | ALIMENTADOR DISPONIBLE 12 KV, (EX INDEPENDENCIA), CON PROTECCION "FORM 6" | 12 | 765446 | 765446, | 1 | 2 | 1 | 1 | 99.86
Area C | Zonal | Subestaciones | SE-Z_129 | Valparaiso | Panos | Panos_OOCC | 38 | MOLDAJE TIPO 1 (MOLDAJE TIPO MADERA) | P_113 | m2 | 112583 | 112583 | 450561 | ALIMENTADOR DISPONIBLE 12 KV, (EX INDEPENDENCIA), CON PROTECCION "FORM 6" | 12 | 765446 | 765446, | 1 | 4 | 1 | 1 | 5.17
Area C | Zonal | Subestaciones | SE-Z_129 | Valparaiso | Panos | Panos_OOCC | 40 | PERNOS ANCLAJE | P_113 | kg | 112584 | 112584 | 450561 | ALIMENTADOR DISPONIBLE 12 KV, (EX INDEPENDENCIA), CON PROTECCION "FORM 6" | 12 | 765446 | 765446, | 1 | 13 | 1 | 1 | 1.75
Area C | Zonal | Subestaciones | SE-Z_129 | Valparaiso | Panos | Panos_OOCC | 57 | RETIRO DE ESCOMBROS | P_113 | m3 | 112585 | 112585 | 450561 | ALIMENTADOR DISPONIBLE 12 KV, (EX INDEPENDENCIA), CON PROTECCION "FORM 6" | 12 | 765446 | 765446, | 1 | 3 | 1 | 1 | 0
Area C | Zonal | Subestaciones | SE-Z_129 | Valparaiso | Panos | Panos_OOCC | 66 | RELLENO CON SUELO CEMENTO | P_113 | m3 | 112586 | 112586 | 450561 | ALIMENTADOR DISPONIBLE 12 KV, (EX INDEPENDENCIA), CON PROTECCION "FORM 6" | 12 | 765446 | 765446, | 1 | 1 | 1 | 1 | 13.84
Area C | Zonal | Subestaciones | SE-Z_129 | Valparaiso | Panos | Panos_OOCC | 67 | COMPACTACIÓN SELLO (COMPACTACION DEL SUELO EN SELLO DE FUNDACIÓN) | P_113 | m2 | 112587 | 112587 | 450561 | ALIMENTADOR DISPONIBLE 12 KV, (EX INDEPENDENCIA), CON PROTECCION "FORM 6" | 12 | 765446 | 765446, | 1 | 2 | 1 | 1 | 0
Area C | Zonal | Subestaciones | SE-Z_129 | Valparaiso | Panos | Panos_OOCC | 68 | GROUTING DE NIVELACIÓN (UN TIPO DE MORTERO PARA NIVELACION, EN LITROS POR EL PEQUEÑO VOLUMEN QUE SE USA ) | P_113 | LT | 112588 | 112588 | 450561 | ALIMENTADOR DISPONIBLE 12 KV, (EX INDEPENDENCIA), CON PROTECCION "FORM 6" | 12 | 765446 | 765446, | 1 | 33 | 1 | 1 | 0.56
Area C | Zonal | Subestaciones | SE-Z_129 | Valparaiso | Panos | Panos_OOCC | 71 | PARRILLAS DE PISO | P_113 | kg | 112589 | 112589 | 450561 | ALIMENTADOR DISPONIBLE 12 KV, (EX INDEPENDENCIA), CON PROTECCION "FORM 6" | 12 | 765446 | 765446, | 1 | 53 | 1 | 1 | 49.34
Area C | Zonal | Subestaciones | SE-Z_90 | Panquehue | Panos | Panos_OOCC | 2 | ACERO ESTRUCTURAL 2 | P_113 | kg | 154030 | 154030 | 1707860 | ALIMENTADOR N3 VIÑA ERRAZURIZ 12 KV, PROTECCION ELECTRONICA FORM 6 | 12 | 1707877 | 1707877, | 1 | 14 | 1 | 1 | 0.65
Area C | Zonal | Subestaciones | SE-Z_90 | Panquehue | Panos | Panos_OOCC | 14 | EXCAVACION A MANO S4 (DE ACUERDO A TABLA TIPO DE SUELO- NCH 2369) | P_113 | m3 | 154031 | 154031 | 1707860 | ALIMENTADOR N3 VIÑA ERRAZURIZ 12 KV, PROTECCION ELECTRONICA FORM 6 | 12 | 1707877 | 1707877, | 1 | 3 | 1 | 1 | 0
Area C | Zonal | Subestaciones | SE-Z_90 | Panquehue | Panos | Panos_OOCC | 48 | POSTE 11.5 M | P_113 | gl | 154032 | 154032 | 1707860 | ALIMENTADOR N3 VIÑA ERRAZURIZ 12 KV, PROTECCION ELECTRONICA FORM 6 | 12 | 1707877 | 1707877, | 1 | 1 | 1 | 1 | 653.83
Area C | Zonal | Subestaciones | SE-Z_90 | Panquehue | Panos | Panos_OOCC | 57 | RETIRO DE ESCOMBROS | P_113 | m3 | 154033 | 154033 | 1707860 | ALIMENTADOR N3 VIÑA ERRAZURIZ 12 KV, PROTECCION ELECTRONICA FORM 6 | 12 | 1707877 | 1707877, | 1 | 1 | 1 | 1 | 0
Area C | Zonal | Subestaciones | SE-Z_90 | Panquehue | Panos | Panos_OOCC | 63 | RELLENO CON MATERIAL DE OBRA | P_113 | m3 | 154034 | 154034 | 1707860 | ALIMENTADOR N3 VIÑA ERRAZURIZ 12 KV, PROTECCION ELECTRONICA FORM 6 | 12 | 1707877 | 1707877, | 1 | 3 | 1 | 1 | 0
Area C | Zonal | Subestaciones | SE-Z_90 | Panquehue | Panos | Panos_OOCC | 79 | DUCTO ACERO | P_113 | metro | 154035 | 154035 | 1707860 | ALIMENTADOR N3 VIÑA ERRAZURIZ 12 KV, PROTECCION ELECTRONICA FORM 6 | 12 | 1707877 | 1707877, | 1 | 3 | 1 | 1 | 4.94
Area C | Zonal | Tramos | Z_297 | Ventanas 110->Torquemada 110 | Panos | TransformadoresdePotencial_OOCC | 4 | ENFIERRADURA | P_079 | kg | 158353 | 158353 | 450409 | Paño Linea N° 1 Ventanas - San Pedro | 110 | 798740 | 798740, | 1 | 108 | 1 | 1 | 0.65
Area C | Zonal | Tramos | Z_297 | Ventanas 110->Torquemada 110 | Panos | TransformadoresdePotencial_OOCC | 13 | EXCAVACION A MANO S3 (DE ACUERDO A TABLA TIPO DE SUELO- NCH 2369) | P_079 | m3 | 158354 | 158354 | 450409 | Paño Linea N° 1 Ventanas - San Pedro | 110 | 798740 | 798740, | 1 | 7.2 | 1 | 1 | 0
Area C | Zonal | Tramos | Z_297 | Ventanas 110->Torquemada 110 | Panos | TransformadoresdePotencial_OOCC | 31 | HORMIGON H25 | P_079 | m3 | 158355 | 158355 | 450409 | Paño Linea N° 1 Ventanas - San Pedro | 110 | 798740 | 798740, | 1 | 2.25 | 1 | 1 | 99.86
Area C | Zonal | Tramos | Z_297 | Ventanas 110->Torquemada 110 | Panos | TransformadoresdePotencial_OOCC | 40 | PERNOS ANCLAJE | P_079 | kg | 158356 | 158356 | 450409 | Paño Linea N° 1 Ventanas - San Pedro | 110 | 798740 | 798740, | 1 | 17.5 | 1 | 1 | 1.75
Area C | Zonal | Tramos | Z_297 | Ventanas 110->Torquemada 110 | Panos | TransformadoresdePotencial_OOCC | 56 | RELLENO COMPACTADO Y NIVELACIÓN PLATAFORMA | P_079 | m3 | 158357 | 158357 | 450409 | Paño Linea N° 1 Ventanas - San Pedro | 110 | 798740 | 798740, | 1 | 4.5 | 1 | 1 | 0
Area C | Zonal | Tramos | Z_297 | Ventanas 110->Torquemada 110 | Panos | TransformadoresdePotencial_OOCC | 96 | MOLDAJE | P_079 | m2 | 158358 | 158358 | 450409 | Paño Linea N° 1 Ventanas - San Pedro | 110 | 798740 | 798740, | 1 | 7.2 | 1 | 1 | 9.76
Area C | Zonal | Tramos | Z_297 | Ventanas 110->Torquemada 110 | Panos | TransformadoresdePotencial_OOCC | 131 | ACERO ESTRUCTURAL 2-RETICULADO ASTM A36 | P_079 | kg | 158359 | 158359 | 450409 | Paño Linea N° 1 Ventanas - San Pedro | 110 | 798740 | 798740, | 1 | 350 | 1 | 1 | 0.65
Area C | Zonal | Tramos | Z_297 | Ventanas 110->Torquemada 110 | Panos | TransformadoresdePotencial_OOCC | 142 | EMPLANTILLADO HORM. 170 KG CEM/M3 | P_079 | m3 | 158360 | 158360 | 450409 | Paño Linea N° 1 Ventanas - San Pedro | 110 | 798740 | 798740, | 1 | 0.45 | 1 | 1 | 96.83
Area C | Zonal | Tramos | Z_297 | Ventanas 110->Torquemada 110 | Panos | TransformadoresdePotencial_OOCC | 4 | ENFIERRADURA | P_079 | kg | 158361 | 158361 | 450410 | Paño Linea N° 2 Ventanas - San Pedro | 110 | 798741 | 798741, | 1 | 108 | 1 | 1 | 0.65
Area C | Zonal | Tramos | Z_297 | Ventanas 110->Torquemada 110 | Panos | TransformadoresdePotencial_OOCC | 13 | EXCAVACION A MANO S3 (DE ACUERDO A TABLA TIPO DE SUELO- NCH 2369) | P_079 | m3 | 158362 | 158362 | 450410 | Paño Linea N° 2 Ventanas - San Pedro | 110 | 798741 | 798741, | 1 | 7.2 | 1 | 1 | 0
Area C | Zonal | Tramos | Z_297 | Ventanas 110->Torquemada 110 | Panos | TransformadoresdePotencial_OOCC | 31 | HORMIGON H25 | P_079 | m3 | 158363 | 158363 | 450410 | Paño Linea N° 2 Ventanas - San Pedro | 110 | 798741 | 798741, | 1 | 2.25 | 1 | 1 | 99.86
Area C | Zonal | Tramos | Z_297 | Ventanas 110->Torquemada 110 | Panos | TransformadoresdePotencial_OOCC | 40 | PERNOS ANCLAJE | P_079 | kg | 158364 | 158364 | 450410 | Paño Linea N° 2 Ventanas - San Pedro | 110 | 798741 | 798741, | 1 | 17.5 | 1 | 1 | 1.75
Area C | Zonal | Tramos | Z_297 | Ventanas 110->Torquemada 110 | Panos | TransformadoresdePotencial_OOCC | 56 | RELLENO COMPACTADO Y NIVELACIÓN PLATAFORMA | P_079 | m3 | 158365 | 158365 | 450410 | Paño Linea N° 2 Ventanas - San Pedro | 110 | 798741 | 798741, | 1 | 4.5 | 1 | 1 | 0
Area C | Zonal | Tramos | Z_297 | Ventanas 110->Torquemada 110 | Panos | TransformadoresdePotencial_OOCC | 96 | MOLDAJE | P_079 | m2 | 158366 | 158366 | 450410 | Paño Linea N° 2 Ventanas - San Pedro | 110 | 798741 | 798741, | 1 | 7.2 | 1 | 1 | 9.76
Area C | Zonal | Tramos | Z_297 | Ventanas 110->Torquemada 110 | Panos | TransformadoresdePotencial_OOCC | 131 | ACERO ESTRUCTURAL 2-RETICULADO ASTM A36 | P_079 | kg | 158367 | 158367 | 450410 | Paño Linea N° 2 Ventanas - San Pedro | 110 | 798741 | 798741, | 1 | 350 | 1 | 1 | 0.65
Area C | Zonal | Tramos | Z_297 | Ventanas 110->Torquemada 110 | Panos | TransformadoresdePotencial_OOCC | 142 | EMPLANTILLADO HORM. 170 KG CEM/M3 | P_079 | m3 | 158368 | 158368 | 450410 | Paño Linea N° 2 Ventanas - San Pedro | 110 | 798741 | 798741, | 1 | 0.45 | 1 | 1 | 96.83
Area C | Zonal | Tramos | Z_288 | Tap San Felipe 2 044->Tap San Rafael 2 044 | Tramos | AccesoriosEstructuras | 1 | PEINETAS ANTI PÁJAROS | P_113 | Unidad | 326657 | 326657 | 67152 | Tap San Felipe 2 044->Tap San Rafael 2 044 | 0 | 87473 | 87473, | 1 | 1 | 1 | 1 | 5.64
Area C | Zonal | Tramos | Z_288 | Tap San Felipe 2 044->Tap San Rafael 2 044 | Tramos | AccesoriosEstructuras | 2 | PLACAS PELIGRO DE MUERTE | P_113 | Unidad | 326658 | 326658 | 67152 | Tap San Felipe 2 044->Tap San Rafael 2 044 | 0 | 87473 | 87473, | 1 | 1 | 1 | 1 | 22.65
Area C | Zonal | Tramos | Z_288 | Tap San Felipe 2 044->Tap San Rafael 2 044 | Tramos | AccesoriosEstructuras | 3 | PLACAS NUMERACIÓN | P_113 | Unidad | 326659 | 326659 | 67152 | Tap San Felipe 2 044->Tap San Rafael 2 044 | 0 | 87473 | 87473, | 1 | 1 | 1 | 1 | 20.47
Area C | Zonal | Tramos | Z_288 | Tap San Felipe 2 044->Tap San Rafael 2 044 | Tramos | AccesoriosEstructuras | 1 | PEINETAS ANTI PÁJAROS | P_113 | Unidad | 326660 | 326660 | 67152 | Tap San Felipe 2 044->Tap San Rafael 2 044 | 0 | 87474 | 87474, | 1 | 0.5 | 1 | 1 | 5.64
Area C | Zonal | Tramos | Z_288 | Tap San Felipe 2 044->Tap San Rafael 2 044 | Tramos | AccesoriosEstructuras | 2 | PLACAS PELIGRO DE MUERTE | P_113 | Unidad | 326661 | 326661 | 67152 | Tap San Felipe 2 044->Tap San Rafael 2 044 | 0 | 87474 | 87474, | 1 | 0.5 | 1 | 1 | 22.65
Area C | Zonal | Tramos | Z_288 | Tap San Felipe 2 044->Tap San Rafael 2 044 | Tramos | AccesoriosEstructuras | 3 | PLACAS NUMERACIÓN | P_113 | Unidad | 326662 | 326662 | 67152 | Tap San Felipe 2 044->Tap San Rafael 2 044 | 0 | 87474 | 87474, | 1 | 0.5 | 1 | 1 | 20.47
Area C | Zonal | Tramos | Z_288 | Tap San Felipe 2 044->Tap San Rafael 2 044 | Tramos | AccesoriosEstructuras | 1 | PEINETAS ANTI PÁJAROS | P_113 | Unidad | 326663 | 326663 | 67152 | Tap San Felipe 2 044->Tap San Rafael 2 044 | 0 | 87475 | 87475, | 1 | 0.5 | 1 | 1 | 5.64
Area C | Zonal | Tramos | Z_288 | Tap San Felipe 2 044->Tap San Rafael 2 044 | Tramos | AccesoriosEstructuras | 2 | PLACAS PELIGRO DE MUERTE | P_113 | Unidad | 326664 | 326664 | 67152 | Tap San Felipe 2 044->Tap San Rafael 2 044 | 0 | 87475 | 87475, | 1 | 0.5 | 1 | 1 | 22.65
Area C | Zonal | Tramos | Z_288 | Tap San Felipe 2 044->Tap San Rafael 2 044 | Tramos | AccesoriosEstructuras | 3 | PLACAS NUMERACIÓN | P_113 | Unidad | 326665 | 326665 | 67152 | Tap San Felipe 2 044->Tap San Rafael 2 044 | 0 | 87475 | 87475, | 1 | 0.5 | 1 | 1 | 20.47
Area C | Zonal | Tramos | Z_288 | Tap San Felipe 2 044->Tap San Rafael 2 044 | Tramos | AccesoriosEstructuras | 1 | PEINETAS ANTI PÁJAROS | P_113 | Unidad | 326666 | 326666 | 67152 | Tap San Felipe 2 044->Tap San Rafael 2 044 | 0 | 87476 | 87476, | 1 | 0.5 | 1 | 1 | 5.64
Area C | Zonal | Tramos | Z_288 | Tap San Felipe 2 044->Tap San Rafael 2 044 | Tramos | AccesoriosEstructuras | 2 | PLACAS PELIGRO DE MUERTE | P_113 | Unidad | 326667 | 326667 | 67152 | Tap San Felipe 2 044->Tap San Rafael 2 044 | 0 | 87476 | 87476, | 1 | 0.5 | 1 | 1 | 22.65
Area C | Zonal | Tramos | Z_288 | Tap San Felipe 2 044->Tap San Rafael 2 044 | Tramos | AccesoriosEstructuras | 3 | PLACAS NUMERACIÓN | P_113 | Unidad | 326668 | 326668 | 67152 | Tap San Felipe 2 044->Tap San Rafael 2 044 | 0 | 87476 | 87476, | 1 | 0.5 | 1 | 1 | 20.47
Area C | Zonal | Tramos | Z_288 | Tap San Felipe 2 044->Tap San Rafael 2 044 | Tramos | AccesoriosEstructuras | 1 | PEINETAS ANTI PÁJAROS | P_113 | Unidad | 326669 | 326669 | 67152 | Tap San Felipe 2 044->Tap San Rafael 2 044 | 0 | 87478 | 87478, | 1 | 1 | 1 | 1 | 5.64
Area C | Zonal | Tramos | Z_288 | Tap San Felipe 2 044->Tap San Rafael 2 044 | Tramos | AccesoriosEstructuras | 2 | PLACAS PELIGRO DE MUERTE | P_113 | Unidad | 326670 | 326670 | 67152 | Tap San Felipe 2 044->Tap San Rafael 2 044 | 0 | 87478 | 87478, | 1 | 1 | 1 | 1 | 22.65
Area C | Zonal | Tramos | Z_288 | Tap San Felipe 2 044->Tap San Rafael 2 044 | Tramos | AccesoriosEstructuras | 3 | PLACAS NUMERACIÓN | P_113 | Unidad | 326671 | 326671 | 67152 | Tap San Felipe 2 044->Tap San Rafael 2 044 | 0 | 87478 | 87478, | 1 | 1 | 1 | 1 | 20.47
Area C | Zonal | Tramos | Z_288 | Tap San Felipe 2 044->Tap San Rafael 2 044 | Tramos | AccesoriosEstructuras | 1 | PEINETAS ANTI PÁJAROS | P_113 | Unidad | 326672 | 326672 | 67152 | Tap San Felipe 2 044->Tap San Rafael 2 044 | 0 | 87479 | 87479, | 1 | 1 | 1 | 1 | 5.64
Area C | Zonal | Tramos | Z_288 | Tap San Felipe 2 044->Tap San Rafael 2 044 | Tramos | AccesoriosEstructuras | 2 | PLACAS PELIGRO DE MUERTE | P_113 | Unidad | 326673 | 326673 | 67152 | Tap San Felipe 2 044->Tap San Rafael 2 044 | 0 | 87479 | 87479, | 1 | 1 | 1 | 1 | 22.65
Area C | Zonal | Tramos | Z_288 | Tap San Felipe 2 044->Tap San Rafael 2 044 | Tramos | AccesoriosEstructuras | 3 | PLACAS NUMERACIÓN | P_113 | Unidad | 326674 | 326674 | 67152 | Tap San Felipe 2 044->Tap San Rafael 2 044 | 0 | 87479 | 87479, | 1 | 1 | 1 | 1 | 20.47
Area C | Zonal | Tramos | Z_288 | Tap San Felipe 2 044->Tap San Rafael 2 044 | Tramos | AccesoriosEstructuras | 1 | PEINETAS ANTI PÁJAROS | P_113 | Unidad | 326675 | 326675 | 67152 | Tap San Felipe 2 044->Tap San Rafael 2 044 | 0 | 87480 | 87480, | 1 | 0.5 | 1 | 1 | 5.64
Area C | Zonal | Tramos | Z_288 | Tap San Felipe 2 044->Tap San Rafael 2 044 | Tramos | AccesoriosEstructuras | 2 | PLACAS PELIGRO DE MUERTE | P_113 | Unidad | 326676 | 326676 | 67152 | Tap San Felipe 2 044->Tap San Rafael 2 044 | 0 | 87480 | 87480, | 1 | 0.5 | 1 | 1 | 22.65
Area C | Zonal | Tramos | Z_288 | Tap San Felipe 2 044->Tap San Rafael 2 044 | Tramos | AccesoriosEstructuras | 3 | PLACAS NUMERACIÓN | P_113 | Unidad | 326677 | 326677 | 67152 | Tap San Felipe 2 044->Tap San Rafael 2 044 | 0 | 87480 | 87480, | 1 | 0.5 | 1 | 1 | 20.47
Area C | Zonal | Tramos | Z_288 | Tap San Felipe 2 044->Tap San Rafael 2 044 | Tramos | AccesoriosEstructuras | 1 | PEINETAS ANTI PÁJAROS | P_113 | Unidad | 326678 | 326678 | 67152 | Tap San Felipe 2 044->Tap San Rafael 2 044 | 0 | 87481 | 87481, | 1 | 0.5 | 1 | 1 | 5.64
Area C | Zonal | Tramos | Z_288 | Tap San Felipe 2 044->Tap San Rafael 2 044 | Tramos | AccesoriosEstructuras | 2 | PLACAS PELIGRO DE MUERTE | P_113 | Unidad | 326679 | 326679 | 67152 | Tap San Felipe 2 044->Tap San Rafael 2 044 | 0 | 87481 | 87481, | 1 | 0.5 | 1 | 1 | 22.65
Area C | Zonal | Tramos | Z_288 | Tap San Felipe 2 044->Tap San Rafael 2 044 | Tramos | AccesoriosEstructuras | 3 | PLACAS NUMERACIÓN | P_113 | Unidad | 326680 | 326680 | 67152 | Tap San Felipe 2 044->Tap San Rafael 2 044 | 0 | 87481 | 87481, | 1 | 0.5 | 1 | 1 | 20.47
Area C | Zonal | Tramos | Z_288 | Tap San Felipe 2 044->Tap San Rafael 2 044 | Tramos | AccesoriosEstructuras | 1 | PEINETAS ANTI PÁJAROS | P_113 | Unidad | 326681 | 326681 | 67152 | Tap San Felipe 2 044->Tap San Rafael 2 044 | 0 | 87482 | 87482, | 1 | 0.5 | 1 | 1 | 5.64
Area C | Zonal | Tramos | Z_288 | Tap San Felipe 2 044->Tap San Rafael 2 044 | Tramos | AccesoriosEstructuras | 2 | PLACAS PELIGRO DE MUERTE | P_113 | Unidad | 326682 | 326682 | 67152 | Tap San Felipe 2 044->Tap San Rafael 2 044 | 0 | 87482 | 87482, | 1 | 0.5 | 1 | 1 | 22.65
Area C | Zonal | Tramos | Z_288 | Tap San Felipe 2 044->Tap San Rafael 2 044 | Tramos | AccesoriosEstructuras | 3 | PLACAS NUMERACIÓN | P_113 | Unidad | 326683 | 326683 | 67152 | Tap San Felipe 2 044->Tap San Rafael 2 044 | 0 | 87482 | 87482, | 1 | 0.5 | 1 | 1 | 20.47
Area C | Zonal | Tramos | Z_288 | Tap San Felipe 2 044->Tap San Rafael 2 044 | Tramos | AccesoriosEstructuras | 1 | PEINETAS ANTI PÁJAROS | P_113 | Unidad | 326684 | 326684 | 67152 | Tap San Felipe 2 044->Tap San Rafael 2 044 | 0 | 87483 | 87483, | 1 | 0.5 | 1 | 1 | 5.64
Area C | Zonal | Tramos | Z_288 | Tap San Felipe 2 044->Tap San Rafael 2 044 | Tramos | AccesoriosEstructuras | 2 | PLACAS PELIGRO DE MUERTE | P_113 | Unidad | 326685 | 326685 | 67152 | Tap San Felipe 2 044->Tap San Rafael 2 044 | 0 | 87483 | 87483, | 1 | 0.5 | 1 | 1 | 22.65
Area C | Zonal | Tramos | Z_288 | Tap San Felipe 2 044->Tap San Rafael 2 044 | Tramos | AccesoriosEstructuras | 3 | PLACAS NUMERACIÓN | P_113 | Unidad | 326686 | 326686 | 67152 | Tap San Felipe 2 044->Tap San Rafael 2 044 | 0 | 87483 | 87483, | 1 | 0.5 | 1 | 1 | 20.47
Area C | Zonal | Tramos | Z_288 | Tap San Felipe 2 044->Tap San Rafael 2 044 | Tramos | AccesoriosEstructuras | 1 | PEINETAS ANTI PÁJAROS | P_113 | Unidad | 326687 | 326687 | 67152 | Tap San Felipe 2 044->Tap San Rafael 2 044 | 0 | 87706 | 87706, | 1 | 0.5 | 1 | 1 | 5.64
Area C | Zonal | Tramos | Z_288 | Tap San Felipe 2 044->Tap San Rafael 2 044 | Tramos | AccesoriosEstructuras | 2 | PLACAS PELIGRO DE MUERTE | P_113 | Unidad | 326688 | 326688 | 67152 | Tap San Felipe 2 044->Tap San Rafael 2 044 | 0 | 87706 | 87706, | 1 | 0.5 | 1 | 1 | 22.65
Area C | Zonal | Tramos | Z_288 | Tap San Felipe 2 044->Tap San Rafael 2 044 | Tramos | AccesoriosEstructuras | 3 | PLACAS NUMERACIÓN | P_113 | Unidad | 326689 | 326689 | 67152 | Tap San Felipe 2 044->Tap San Rafael 2 044 | 0 | 87706 | 87706, | 1 | 0.5 | 1 | 1 | 20.47
Area C | Zonal | Tramos | Z_288 | Tap San Felipe 2 044->Tap San Rafael 2 044 | Tramos | AccesoriosEstructuras | 1 | PEINETAS ANTI PÁJAROS | P_113 | Unidad | 326690 | 326690 | 67152 | Tap San Felipe 2 044->Tap San Rafael 2 044 | 0 | 87707 | 87707, | 1 | 0.5 | 1 | 1 | 5.64
Area C | Zonal | Tramos | Z_288 | Tap San Felipe 2 044->Tap San Rafael 2 044 | Tramos | AccesoriosEstructuras | 2 | PLACAS PELIGRO DE MUERTE | P_113 | Unidad | 326691 | 326691 | 67152 | Tap San Felipe 2 044->Tap San Rafael 2 044 | 0 | 87707 | 87707, | 1 | 0.5 | 1 | 1 | 22.65
Area C | Zonal | Tramos | Z_288 | Tap San Felipe 2 044->Tap San Rafael 2 044 | Tramos | AccesoriosEstructuras | 3 | PLACAS NUMERACIÓN | P_113 | Unidad | 326692 | 326692 | 67152 | Tap San Felipe 2 044->Tap San Rafael 2 044 | 0 | 87707 | 87707, | 1 | 0.5 | 1 | 1 | 20.47
Area C | Zonal | Tramos | Z_288 | Tap San Felipe 2 044->Tap San Rafael 2 044 | Tramos | AccesoriosEstructuras | 1 | PEINETAS ANTI PÁJAROS | P_113 | Unidad | 326693 | 326693 | 67152 | Tap San Felipe 2 044->Tap San Rafael 2 044 | 0 | 87708 | 87708, | 1 | 0.5 | 1 | 1 | 5.64
Area C | Zonal | Tramos | Z_288 | Tap San Felipe 2 044->Tap San Rafael 2 044 | Tramos | AccesoriosEstructuras | 2 | PLACAS PELIGRO DE MUERTE | P_113 | Unidad | 326694 | 326694 | 67152 | Tap San Felipe 2 044->Tap San Rafael 2 044 | 0 | 87708 | 87708, | 1 | 0.5 | 1 | 1 | 22.65
Area C | Zonal | Tramos | Z_288 | Tap San Felipe 2 044->Tap San Rafael 2 044 | Tramos | AccesoriosEstructuras | 3 | PLACAS NUMERACIÓN | P_113 | Unidad | 326695 | 326695 | 67152 | Tap San Felipe 2 044->Tap San Rafael 2 044 | 0 | 87708 | 87708, | 1 | 0.5 | 1 | 1 | 20.47
Area C | Zonal | Tramos | Z_288 | Tap San Felipe 2 044->Tap San Rafael 2 044 | Tramos | AccesoriosEstructuras | 1 | PEINETAS ANTI PÁJAROS | P_113 | Unidad | 326696 | 326696 | 67152 | Tap San Felipe 2 044->Tap San Rafael 2 044 | 0 | 87709 | 87709, | 1 | 0.5 | 1 | 1 | 5.64
Area C | Zonal | Tramos | Z_288 | Tap San Felipe 2 044->Tap San Rafael 2 044 | Tramos | AccesoriosEstructuras | 2 | PLACAS PELIGRO DE MUERTE | P_113 | Unidad | 326697 | 326697 | 67152 | Tap San Felipe 2 044->Tap San Rafael 2 044 | 0 | 87709 | 87709, | 1 | 0.5 | 1 | 1 | 22.65
Area C | Zonal | Tramos | Z_288 | Tap San Felipe 2 044->Tap San Rafael 2 044 | Tramos | AccesoriosEstructuras | 3 | PLACAS NUMERACIÓN | P_113 | Unidad | 326698 | 326698 | 67152 | Tap San Felipe 2 044->Tap San Rafael 2 044 | 0 | 87709 | 87709, | 1 | 0.5 | 1 | 1 | 20.47
Area C | Zonal | Tramos | Z_288 | Tap San Felipe 2 044->Tap San Rafael 2 044 | Tramos | AccesoriosEstructuras | 1 | PEINETAS ANTI PÁJAROS | P_113 | Unidad | 326699 | 326699 | 67152 | Tap San Felipe 2 044->Tap San Rafael 2 044 | 0 | 87710 | 87710, | 1 | 0.5 | 1 | 1 | 5.64
Area C | Zonal | Tramos | Z_288 | Tap San Felipe 2 044->Tap San Rafael 2 044 | Tramos | AccesoriosEstructuras | 2 | PLACAS PELIGRO DE MUERTE | P_113 | Unidad | 326700 | 326700 | 67152 | Tap San Felipe 2 044->Tap San Rafael 2 044 | 0 | 87710 | 87710, | 1 | 0.5 | 1 | 1 | 22.65
Area C | Zonal | Tramos | Z_288 | Tap San Felipe 2 044->Tap San Rafael 2 044 | Tramos | AccesoriosEstructuras | 3 | PLACAS NUMERACIÓN | P_113 | Unidad | 326701 | 326701 | 67152 | Tap San Felipe 2 044->Tap San Rafael 2 044 | 0 | 87710 | 87710, | 1 | 0.5 | 1 | 1 | 20.47
Area C | Zonal | Tramos | Z_288 | Tap San Felipe 2 044->Tap San Rafael 2 044 | Tramos | AccesoriosEstructuras | 1 | PEINETAS ANTI PÁJAROS | P_113 | Unidad | 326702 | 326702 | 67152 | Tap San Felipe 2 044->Tap San Rafael 2 044 | 0 | 87711 | 87711, | 1 | 0.5 | 1 | 1 | 5.64
Area C | Zonal | Tramos | Z_288 | Tap San Felipe 2 044->Tap San Rafael 2 044 | Tramos | AccesoriosEstructuras | 2 | PLACAS PELIGRO DE MUERTE | P_113 | Unidad | 326703 | 326703 | 67152 | Tap San Felipe 2 044->Tap San Rafael 2 044 | 0 | 87711 | 87711, | 1 | 0.5 | 1 | 1 | 22.65
Area C | Zonal | Tramos | Z_288 | Tap San Felipe 2 044->Tap San Rafael 2 044 | Tramos | AccesoriosEstructuras | 3 | PLACAS NUMERACIÓN | P_113 | Unidad | 326704 | 326704 | 67152 | Tap San Felipe 2 044->Tap San Rafael 2 044 | 0 | 87711 | 87711, | 1 | 0.5 | 1 | 1 | 20.47
Area C | Zonal | Tramos | Z_288 | Tap San Felipe 2 044->Tap San Rafael 2 044 | Tramos | AccesoriosEstructuras | 1 | PEINETAS ANTI PÁJAROS | P_113 | Unidad | 326709 | 326709 | 67153 | Tap San Felipe 2 044->Tap San Rafael 2 044 | 0 | 87474 | 87474, | 1 | 0.5 | 1 | 1 | 5.64
Area C | Zonal | Tramos | Z_288 | Tap San Felipe 2 044->Tap San Rafael 2 044 | Tramos | AccesoriosEstructuras | 2 | PLACAS PELIGRO DE MUERTE | P_113 | Unidad | 326710 | 326710 | 67153 | Tap San Felipe 2 044->Tap San Rafael 2 044 | 0 | 87474 | 87474, | 1 | 0.5 | 1 | 1 | 22.65
Area C | Zonal | Tramos | Z_288 | Tap San Felipe 2 044->Tap San Rafael 2 044 | Tramos | AccesoriosEstructuras | 3 | PLACAS NUMERACIÓN | P_113 | Unidad | 326711 | 326711 | 67153 | Tap San Felipe 2 044->Tap San Rafael 2 044 | 0 | 87474 | 87474, | 1 | 0.5 | 1 | 1 | 20.47
Area C | Zonal | Tramos | Z_288 | Tap San Felipe 2 044->Tap San Rafael 2 044 | Tramos | AccesoriosEstructuras | 1 | PEINETAS ANTI PÁJAROS | P_113 | Unidad | 326712 | 326712 | 67153 | Tap San Felipe 2 044->Tap San Rafael 2 044 | 0 | 87475 | 87475, | 1 | 0.5 | 1 | 1 | 5.64
Area C | Zonal | Tramos | Z_288 | Tap San Felipe 2 044->Tap San Rafael 2 044 | Tramos | AccesoriosEstructuras | 2 | PLACAS PELIGRO DE MUERTE | P_113 | Unidad | 326713 | 326713 | 67153 | Tap San Felipe 2 044->Tap San Rafael 2 044 | 0 | 87475 | 87475, | 1 | 0.5 | 1 | 1 | 22.65
Area C | Zonal | Tramos | Z_288 | Tap San Felipe 2 044->Tap San Rafael 2 044 | Tramos | AccesoriosEstructuras | 3 | PLACAS NUMERACIÓN | P_113 | Unidad | 326714 | 326714 | 67153 | Tap San Felipe 2 044->Tap San Rafael 2 044 | 0 | 87475 | 87475, | 1 | 0.5 | 1 | 1 | 20.47
Area C | Zonal | Tramos | Z_288 | Tap San Felipe 2 044->Tap San Rafael 2 044 | Tramos | AccesoriosEstructuras | 1 | PEINETAS ANTI PÁJAROS | P_113 | Unidad | 326715 | 326715 | 67153 | Tap San Felipe 2 044->Tap San Rafael 2 044 | 0 | 87476 | 87476, | 1 | 0.5 | 1 | 1 | 5.64
Area C | Zonal | Tramos | Z_288 | Tap San Felipe 2 044->Tap San Rafael 2 044 | Tramos | AccesoriosEstructuras | 2 | PLACAS PELIGRO DE MUERTE | P_113 | Unidad | 326716 | 326716 | 67153 | Tap San Felipe 2 044->Tap San Rafael 2 044 | 0 | 87476 | 87476, | 1 | 0.5 | 1 | 1 | 22.65
Area C | Zonal | Tramos | Z_288 | Tap San Felipe 2 044->Tap San Rafael 2 044 | Tramos | AccesoriosEstructuras | 3 | PLACAS NUMERACIÓN | P_113 | Unidad | 326717 | 326717 | 67153 | Tap San Felipe 2 044->Tap San Rafael 2 044 | 0 | 87476 | 87476, | 1 | 0.5 | 1 | 1 | 20.47
Area C | Zonal | Tramos | Z_288 | Tap San Felipe 2 044->Tap San Rafael 2 044 | Tramos | AccesoriosEstructuras | 1 | PEINETAS ANTI PÁJAROS | P_113 | Unidad | 326718 | 326718 | 67153 | Tap San Felipe 2 044->Tap San Rafael 2 044 | 0 | 87477 | 87477, | 1 | 1 | 1 | 1 | 5.64
Area C | Zonal | Tramos | Z_288 | Tap San Felipe 2 044->Tap San Rafael 2 044 | Tramos | AccesoriosEstructuras | 2 | PLACAS PELIGRO DE MUERTE | P_113 | Unidad | 326719 | 326719 | 67153 | Tap San Felipe 2 044->Tap San Rafael 2 044 | 0 | 87477 | 87477, | 1 | 1 | 1 | 1 | 22.65
Area C | Zonal | Tramos | Z_288 | Tap San Felipe 2 044->Tap San Rafael 2 044 | Tramos | AccesoriosEstructuras | 3 | PLACAS NUMERACIÓN | P_113 | Unidad | 326720 | 326720 | 67153 | Tap San Felipe 2 044->Tap San Rafael 2 044 | 0 | 87477 | 87477, | 1 | 1 | 1 | 1 | 20.47
Area C | Zonal | Tramos | Z_288 | Tap San Felipe 2 044->Tap San Rafael 2 044 | Tramos | AccesoriosEstructuras | 1 | PEINETAS ANTI PÁJAROS | P_113 | Unidad | 326721 | 326721 | 67153 | Tap San Felipe 2 044->Tap San Rafael 2 044 | 0 | 87480 | 87480, | 1 | 0.5 | 1 | 1 | 5.64
Area C | Zonal | Tramos | Z_288 | Tap San Felipe 2 044->Tap San Rafael 2 044 | Tramos | AccesoriosEstructuras | 2 | PLACAS PELIGRO DE MUERTE | P_113 | Unidad | 326722 | 326722 | 67153 | Tap San Felipe 2 044->Tap San Rafael 2 044 | 0 | 87480 | 87480, | 1 | 0.5 | 1 | 1 | 22.65
Area C | Zonal | Tramos | Z_288 | Tap San Felipe 2 044->Tap San Rafael 2 044 | Tramos | AccesoriosEstructuras | 3 | PLACAS NUMERACIÓN | P_113 | Unidad | 326723 | 326723 | 67153 | Tap San Felipe 2 044->Tap San Rafael 2 044 | 0 | 87480 | 87480, | 1 | 0.5 | 1 | 1 | 20.47
Area C | Zonal | Tramos | Z_288 | Tap San Felipe 2 044->Tap San Rafael 2 044 | Tramos | AccesoriosEstructuras | 1 | PEINETAS ANTI PÁJAROS | P_113 | Unidad | 326724 | 326724 | 67153 | Tap San Felipe 2 044->Tap San Rafael 2 044 | 0 | 87481 | 87481, | 1 | 0.5 | 1 | 1 | 5.64
Area C | Zonal | Tramos | Z_288 | Tap San Felipe 2 044->Tap San Rafael 2 044 | Tramos | AccesoriosEstructuras | 2 | PLACAS PELIGRO DE MUERTE | P_113 | Unidad | 326725 | 326725 | 67153 | Tap San Felipe 2 044->Tap San Rafael 2 044 | 0 | 87481 | 87481, | 1 | 0.5 | 1 | 1 | 22.65
Area C | Zonal | Tramos | Z_288 | Tap San Felipe 2 044->Tap San Rafael 2 044 | Tramos | AccesoriosEstructuras | 3 | PLACAS NUMERACIÓN | P_113 | Unidad | 326726 | 326726 | 67153 | Tap San Felipe 2 044->Tap San Rafael 2 044 | 0 | 87481 | 87481, | 1 | 0.5 | 1 | 1 | 20.47
Area C | Zonal | Tramos | Z_288 | Tap San Felipe 2 044->Tap San Rafael 2 044 | Tramos | AccesoriosEstructuras | 1 | PEINETAS ANTI PÁJAROS | P_113 | Unidad | 326727 | 326727 | 67153 | Tap San Felipe 2 044->Tap San Rafael 2 044 | 0 | 87482 | 87482, | 1 | 0.5 | 1 | 1 | 5.64
Area C | Zonal | Tramos | Z_288 | Tap San Felipe 2 044->Tap San Rafael 2 044 | Tramos | AccesoriosEstructuras | 2 | PLACAS PELIGRO DE MUERTE | P_113 | Unidad | 326728 | 326728 | 67153 | Tap San Felipe 2 044->Tap San Rafael 2 044 | 0 | 87482 | 87482, | 1 | 0.5 | 1 | 1 | 22.65
Area C | Zonal | Tramos | Z_288 | Tap San Felipe 2 044->Tap San Rafael 2 044 | Tramos | AccesoriosEstructuras | 3 | PLACAS NUMERACIÓN | P_113 | Unidad | 326729 | 326729 | 67153 | Tap San Felipe 2 044->Tap San Rafael 2 044 | 0 | 87482 | 87482, | 1 | 0.5 | 1 | 1 | 20.47
Area C | Zonal | Tramos | Z_288 | Tap San Felipe 2 044->Tap San Rafael 2 044 | Tramos | AccesoriosEstructuras | 1 | PEINETAS ANTI PÁJAROS | P_113 | Unidad | 326730 | 326730 | 67153 | Tap San Felipe 2 044->Tap San Rafael 2 044 | 0 | 87483 | 87483, | 1 | 0.5 | 1 | 1 | 5.64
Area C | Zonal | Tramos | Z_288 | Tap San Felipe 2 044->Tap San Rafael 2 044 | Tramos | AccesoriosEstructuras | 2 | PLACAS PELIGRO DE MUERTE | P_113 | Unidad | 326731 | 326731 | 67153 | Tap San Felipe 2 044->Tap San Rafael 2 044 | 0 | 87483 | 87483, | 1 | 0.5 | 1 | 1 | 22.65
Area C | Zonal | Tramos | Z_288 | Tap San Felipe 2 044->Tap San Rafael 2 044 | Tramos | AccesoriosEstructuras | 3 | PLACAS NUMERACIÓN | P_113 | Unidad | 326732 | 326732 | 67153 | Tap San Felipe 2 044->Tap San Rafael 2 044 | 0 | 87483 | 87483, | 1 | 0.5 | 1 | 1 | 20.47
Area C | Zonal | Tramos | Z_288 | Tap San Felipe 2 044->Tap San Rafael 2 044 | Tramos | AccesoriosEstructuras | 1 | PEINETAS ANTI PÁJAROS | P_113 | Unidad | 326733 | 326733 | 67153 | Tap San Felipe 2 044->Tap San Rafael 2 044 | 0 | 87705 | 87705, | 1 | 1 | 1 | 1 | 5.64
Area C | Zonal | Tramos | Z_288 | Tap San Felipe 2 044->Tap San Rafael 2 044 | Tramos | AccesoriosEstructuras | 2 | PLACAS PELIGRO DE MUERTE | P_113 | Unidad | 326734 | 326734 | 67153 | Tap San Felipe 2 044->Tap San Rafael 2 044 | 0 | 87705 | 87705, | 1 | 1 | 1 | 1 | 22.65
Area C | Zonal | Tramos | Z_288 | Tap San Felipe 2 044->Tap San Rafael 2 044 | Tramos | AccesoriosEstructuras | 3 | PLACAS NUMERACIÓN | P_113 | Unidad | 326735 | 326735 | 67153 | Tap San Felipe 2 044->Tap San Rafael 2 044 | 0 | 87705 | 87705, | 1 | 1 | 1 | 1 | 20.47
Area C | Zonal | Tramos | Z_288 | Tap San Felipe 2 044->Tap San Rafael 2 044 | Tramos | AccesoriosEstructuras | 1 | PEINETAS ANTI PÁJAROS | P_113 | Unidad | 326736 | 326736 | 67153 | Tap San Felipe 2 044->Tap San Rafael 2 044 | 0 | 87706 | 87706, | 1 | 0.5 | 1 | 1 | 5.64
Area C | Zonal | Tramos | Z_288 | Tap San Felipe 2 044->Tap San Rafael 2 044 | Tramos | AccesoriosEstructuras | 2 | PLACAS PELIGRO DE MUERTE | P_113 | Unidad | 326737 | 326737 | 67153 | Tap San Felipe 2 044->Tap San Rafael 2 044 | 0 | 87706 | 87706, | 1 | 0.5 | 1 | 1 | 22.65
Area C | Zonal | Tramos | Z_288 | Tap San Felipe 2 044->Tap San Rafael 2 044 | Tramos | AccesoriosEstructuras | 3 | PLACAS NUMERACIÓN | P_113 | Unidad | 326738 | 326738 | 67153 | Tap San Felipe 2 044->Tap San Rafael 2 044 | 0 | 87706 | 87706, | 1 | 0.5 | 1 | 1 | 20.47
Area C | Zonal | Tramos | Z_288 | Tap San Felipe 2 044->Tap San Rafael 2 044 | Tramos | AccesoriosEstructuras | 1 | PEINETAS ANTI PÁJAROS | P_113 | Unidad | 326739 | 326739 | 67153 | Tap San Felipe 2 044->Tap San Rafael 2 044 | 0 | 87707 | 87707, | 1 | 0.5 | 1 | 1 | 5.64
Area C | Zonal | Tramos | Z_288 | Tap San Felipe 2 044->Tap San Rafael 2 044 | Tramos | AccesoriosEstructuras | 2 | PLACAS PELIGRO DE MUERTE | P_113 | Unidad | 326740 | 326740 | 67153 | Tap San Felipe 2 044->Tap San Rafael 2 044 | 0 | 87707 | 87707, | 1 | 0.5 | 1 | 1 | 22.65
Area C | Zonal | Tramos | Z_288 | Tap San Felipe 2 044->Tap San Rafael 2 044 | Tramos | AccesoriosEstructuras | 3 | PLACAS NUMERACIÓN | P_113 | Unidad | 326741 | 326741 | 67153 | Tap San Felipe 2 044->Tap San Rafael 2 044 | 0 | 87707 | 87707, | 1 | 0.5 | 1 | 1 | 20.47
Area C | Zonal | Tramos | Z_288 | Tap San Felipe 2 044->Tap San Rafael 2 044 | Tramos | AccesoriosEstructuras | 1 | PEINETAS ANTI PÁJAROS | P_113 | Unidad | 326742 | 326742 | 67153 | Tap San Felipe 2 044->Tap San Rafael 2 044 | 0 | 87708 | 87708, | 1 | 0.5 | 1 | 1 | 5.64
Area C | Zonal | Tramos | Z_288 | Tap San Felipe 2 044->Tap San Rafael 2 044 | Tramos | AccesoriosEstructuras | 2 | PLACAS PELIGRO DE MUERTE | P_113 | Unidad | 326743 | 326743 | 67153 | Tap San Felipe 2 044->Tap San Rafael 2 044 | 0 | 87708 | 87708, | 1 | 0.5 | 1 | 1 | 22.65
Area C | Zonal | Tramos | Z_288 | Tap San Felipe 2 044->Tap San Rafael 2 044 | Tramos | AccesoriosEstructuras | 3 | PLACAS NUMERACIÓN | P_113 | Unidad | 326744 | 326744 | 67153 | Tap San Felipe 2 044->Tap San Rafael 2 044 | 0 | 87708 | 87708, | 1 | 0.5 | 1 | 1 | 20.47
Area C | Zonal | Tramos | Z_288 | Tap San Felipe 2 044->Tap San Rafael 2 044 | Tramos | AccesoriosEstructuras | 1 | PEINETAS ANTI PÁJAROS | P_113 | Unidad | 326745 | 326745 | 67153 | Tap San Felipe 2 044->Tap San Rafael 2 044 | 0 | 87709 | 87709, | 1 | 0.5 | 1 | 1 | 5.64
Area C | Zonal | Tramos | Z_288 | Tap San Felipe 2 044->Tap San Rafael 2 044 | Tramos | AccesoriosEstructuras | 2 | PLACAS PELIGRO DE MUERTE | P_113 | Unidad | 326746 | 326746 | 67153 | Tap San Felipe 2 044->Tap San Rafael 2 044 | 0 | 87709 | 87709, | 1 | 0.5 | 1 | 1 | 22.65
Area C | Zonal | Tramos | Z_288 | Tap San Felipe 2 044->Tap San Rafael 2 044 | Tramos | AccesoriosEstructuras | 3 | PLACAS NUMERACIÓN | P_113 | Unidad | 326747 | 326747 | 67153 | Tap San Felipe 2 044->Tap San Rafael 2 044 | 0 | 87709 | 87709, | 1 | 0.5 | 1 | 1 | 20.47
Area C | Zonal | Tramos | Z_288 | Tap San Felipe 2 044->Tap San Rafael 2 044 | Tramos | AccesoriosEstructuras | 1 | PEINETAS ANTI PÁJAROS | P_113 | Unidad | 326748 | 326748 | 67153 | Tap San Felipe 2 044->Tap San Rafael 2 044 | 0 | 87710 | 87710, | 1 | 0.5 | 1 | 1 | 5.64
Area C | Zonal | Tramos | Z_288 | Tap San Felipe 2 044->Tap San Rafael 2 044 | Tramos | AccesoriosEstructuras | 2 | PLACAS PELIGRO DE MUERTE | P_113 | Unidad | 326749 | 326749 | 67153 | Tap San Felipe 2 044->Tap San Rafael 2 044 | 0 | 87710 | 87710, | 1 | 0.5 | 1 | 1 | 22.65
Area C | Zonal | Tramos | Z_288 | Tap San Felipe 2 044->Tap San Rafael 2 044 | Tramos | AccesoriosEstructuras | 3 | PLACAS NUMERACIÓN | P_113 | Unidad | 326750 | 326750 | 67153 | Tap San Felipe 2 044->Tap San Rafael 2 044 | 0 | 87710 | 87710, | 1 | 0.5 | 1 | 1 | 20.47
Area C | Zonal | Tramos | Z_288 | Tap San Felipe 2 044->Tap San Rafael 2 044 | Tramos | AccesoriosEstructuras | 1 | PEINETAS ANTI PÁJAROS | P_113 | Unidad | 326751 | 326751 | 67153 | Tap San Felipe 2 044->Tap San Rafael 2 044 | 0 | 87711 | 87711, | 1 | 0.5 | 1 | 1 | 5.64
Area C | Zonal | Tramos | Z_288 | Tap San Felipe 2 044->Tap San Rafael 2 044 | Tramos | AccesoriosEstructuras | 2 | PLACAS PELIGRO DE MUERTE | P_113 | Unidad | 326752 | 326752 | 67153 | Tap San Felipe 2 044->Tap San Rafael 2 044 | 0 | 87711 | 87711, | 1 | 0.5 | 1 | 1 | 22.65
Area C | Zonal | Tramos | Z_288 | Tap San Felipe 2 044->Tap San Rafael 2 044 | Tramos | AccesoriosEstructuras | 3 | PLACAS NUMERACIÓN | P_113 | Unidad | 326753 | 326753 | 67153 | Tap San Felipe 2 044->Tap San Rafael 2 044 | 0 | 87711 | 87711, | 1 | 0.5 | 1 | 1 | 20.47
Area C | Zonal | Tramos | Z_297 | Ventanas 110->Torquemada 110 | Tramos | AccesoriosEstructuras | 2 | PLACAS PELIGRO DE MUERTE | P_079 | Unidad | 331398 | 331398 | 67192 | Ventanas 110->Torquemada 110 | 0 | 89414 | 89414, | 1 | 0.5 | 1 | 1 | 22.65
Area C | Zonal | Tramos | Z_297 | Ventanas 110->Torquemada 110 | Tramos | AccesoriosEstructuras | 14 | VARIOS (LETREROS PELIGRO, PINTURA NUMERACION) | P_079 | Unidad | 331399 | 331399 | 67192 | Ventanas 110->Torquemada 110 | 0 | 89414 | 89414, | 1 | 0.5 | 1 | 1 | 13.98
Area C | Zonal | Tramos | Z_297 | Ventanas 110->Torquemada 110 | Tramos | AccesoriosEstructuras | 2 | PLACAS PELIGRO DE MUERTE | P_079 | Unidad | 331400 | 331400 | 67192 | Ventanas 110->Torquemada 110 | 0 | 89415 | 89415, | 1 | 0.5 | 1 | 1 | 22.65
Area C | Zonal | Tramos | Z_297 | Ventanas 110->Torquemada 110 | Tramos | AccesoriosEstructuras | 14 | VARIOS (LETREROS PELIGRO, PINTURA NUMERACION) | P_079 | Unidad | 331401 | 331401 | 67192 | Ventanas 110->Torquemada 110 | 0 | 89415 | 89415, | 1 | 0.5 | 1 | 1 | 13.98
Area C | Zonal | Tramos | Z_297 | Ventanas 110->Torquemada 110 | Tramos | AccesoriosEstructuras | 1 | PEINETAS ANTI PÁJAROS | P_079 | Unidad | 331402 | 331402 | 67192 | Ventanas 110->Torquemada 110 | 0 | 89416 | 89416, | 1 | 3 | 1 | 1 | 5.64
Area C | Zonal | Tramos | Z_297 | Ventanas 110->Torquemada 110 | Tramos | AccesoriosEstructuras | 2 | PLACAS PELIGRO DE MUERTE | P_079 | Unidad | 331403 | 331403 | 67192 | Ventanas 110->Torquemada 110 | 0 | 89416 | 89416, | 1 | 0.5 | 1 | 1 | 22.65
Area C | Zonal | Tramos | Z_297 | Ventanas 110->Torquemada 110 | Tramos | AccesoriosEstructuras | 4 | ANTI ESCALAMIENTO | P_079 | Unidad | 331404 | 331404 | 67192 | Ventanas 110->Torquemada 110 | 0 | 89416 | 89416, | 1 | 0.5 | 1 | 1 | 4.71
Area C | Zonal | Tramos | Z_297 | Ventanas 110->Torquemada 110 | Tramos | AccesoriosEstructuras | 14 | VARIOS (LETREROS PELIGRO, PINTURA NUMERACION) | P_079 | Unidad | 331405 | 331405 | 67192 | Ventanas 110->Torquemada 110 | 0 | 89416 | 89416, | 1 | 0.5 | 1 | 1 | 13.98
Area C | Zonal | Tramos | Z_297 | Ventanas 110->Torquemada 110 | Tramos | AccesoriosEstructuras | 1 | PEINETAS ANTI PÁJAROS | P_079 | Unidad | 331406 | 331406 | 67192 | Ventanas 110->Torquemada 110 | 0 | 89417 | 89417, | 1 | 3 | 1 | 1 | 5.64
Area C | Zonal | Tramos | Z_297 | Ventanas 110->Torquemada 110 | Tramos | AccesoriosEstructuras | 2 | PLACAS PELIGRO DE MUERTE | P_079 | Unidad | 331407 | 331407 | 67192 | Ventanas 110->Torquemada 110 | 0 | 89417 | 89417, | 1 | 0.5 | 1 | 1 | 22.65
Area C | Zonal | Tramos | Z_297 | Ventanas 110->Torquemada 110 | Tramos | AccesoriosEstructuras | 4 | ANTI ESCALAMIENTO | P_079 | Unidad | 331408 | 331408 | 67192 | Ventanas 110->Torquemada 110 | 0 | 89417 | 89417, | 1 | 0.5 | 1 | 1 | 4.71
Area C | Zonal | Tramos | Z_297 | Ventanas 110->Torquemada 110 | Tramos | AccesoriosEstructuras | 14 | VARIOS (LETREROS PELIGRO, PINTURA NUMERACION) | P_079 | Unidad | 331409 | 331409 | 67192 | Ventanas 110->Torquemada 110 | 0 | 89417 | 89417, | 1 | 0.5 | 1 | 1 | 13.98
Area C | Zonal | Tramos | Z_297 | Ventanas 110->Torquemada 110 | Tramos | AccesoriosEstructuras | 2 | PLACAS PELIGRO DE MUERTE | P_079 | Unidad | 331410 | 331410 | 67192 | Ventanas 110->Torquemada 110 | 0 | 89418 | 89418, | 1 | 0.5 | 1 | 1 | 22.65
Area C | Zonal | Tramos | Z_297 | Ventanas 110->Torquemada 110 | Tramos | AccesoriosEstructuras | 14 | VARIOS (LETREROS PELIGRO, PINTURA NUMERACION) | P_079 | Unidad | 331411 | 331411 | 67192 | Ventanas 110->Torquemada 110 | 0 | 89418 | 89418, | 1 | 0.5 | 1 | 1 | 13.98
Area C | Zonal | Tramos | Z_297 | Ventanas 110->Torquemada 110 | Tramos | AccesoriosEstructuras | 1 | PEINETAS ANTI PÁJAROS | P_079 | Unidad | 331412 | 331412 | 67192 | Ventanas 110->Torquemada 110 | 0 | 89419 | 89419, | 1 | 3 | 1 | 1 | 5.64
Area C | Zonal | Tramos | Z_297 | Ventanas 110->Torquemada 110 | Tramos | AccesoriosEstructuras | 2 | PLACAS PELIGRO DE MUERTE | P_079 | Unidad | 331413 | 331413 | 67192 | Ventanas 110->Torquemada 110 | 0 | 89419 | 89419, | 1 | 0.5 | 1 | 1 | 22.65
Area C | Zonal | Tramos | Z_297 | Ventanas 110->Torquemada 110 | Tramos | AccesoriosEstructuras | 4 | ANTI ESCALAMIENTO | P_079 | Unidad | 331414 | 331414 | 67192 | Ventanas 110->Torquemada 110 | 0 | 89419 | 89419, | 1 | 0.5 | 1 | 1 | 4.71
Area C | Zonal | Tramos | Z_297 | Ventanas 110->Torquemada 110 | Tramos | AccesoriosEstructuras | 14 | VARIOS (LETREROS PELIGRO, PINTURA NUMERACION) | P_079 | Unidad | 331415 | 331415 | 67192 | Ventanas 110->Torquemada 110 | 0 | 89419 | 89419, | 1 | 0.5 | 1 | 1 | 13.98
Area C | Zonal | Tramos | Z_297 | Ventanas 110->Torquemada 110 | Tramos | AccesoriosEstructuras | 1 | PEINETAS ANTI PÁJAROS | P_079 | Unidad | 331416 | 331416 | 67192 | Ventanas 110->Torquemada 110 | 0 | 89420 | 89420, | 1 | 3 | 1 | 1 | 5.64
Area C | Zonal | Tramos | Z_297 | Ventanas 110->Torquemada 110 | Tramos | AccesoriosEstructuras | 14 | VARIOS (LETREROS PELIGRO, PINTURA NUMERACION) | P_079 | Unidad | 331417 | 331417 | 67192 | Ventanas 110->Torquemada 110 | 0 | 89420 | 89420, | 1 | 0.5 | 1 | 1 | 13.98
Area C | Zonal | Tramos | Z_297 | Ventanas 110->Torquemada 110 | Tramos | AccesoriosEstructuras | 1 | PEINETAS ANTI PÁJAROS | P_079 | Unidad | 331418 | 331418 | 67192 | Ventanas 110->Torquemada 110 | 0 | 89421 | 89421, | 1 | 3 | 1 | 1 | 5.64
Area C | Zonal | Tramos | Z_297 | Ventanas 110->Torquemada 110 | Tramos | AccesoriosEstructuras | 14 | VARIOS (LETREROS PELIGRO, PINTURA NUMERACION) | P_079 | Unidad | 331419 | 331419 | 67192 | Ventanas 110->Torquemada 110 | 0 | 89421 | 89421, | 1 | 0.5 | 1 | 1 | 13.98
Area C | Zonal | Tramos | Z_297 | Ventanas 110->Torquemada 110 | Tramos | AccesoriosEstructuras | 1 | PEINETAS ANTI PÁJAROS | P_079 | Unidad | 331420 | 331420 | 67192 | Ventanas 110->Torquemada 110 | 0 | 89422 | 89422, | 1 | 3 | 1 | 1 | 5.64
Area C | Zonal | Tramos | Z_297 | Ventanas 110->Torquemada 110 | Tramos | AccesoriosEstructuras | 2 | PLACAS PELIGRO DE MUERTE | P_079 | Unidad | 331421 | 331421 | 67192 | Ventanas 110->Torquemada 110 | 0 | 89422 | 89422, | 1 | 0.5 | 1 | 1 | 22.65
Area C | Zonal | Tramos | Z_297 | Ventanas 110->Torquemada 110 | Tramos | AccesoriosEstructuras | 4 | ANTI ESCALAMIENTO | P_079 | Unidad | 331422 | 331422 | 67192 | Ventanas 110->Torquemada 110 | 0 | 89422 | 89422, | 1 | 0.5 | 1 | 1 | 4.71
Area C | Zonal | Tramos | Z_297 | Ventanas 110->Torquemada 110 | Tramos | AccesoriosEstructuras | 14 | VARIOS (LETREROS PELIGRO, PINTURA NUMERACION) | P_079 | Unidad | 331423 | 331423 | 67192 | Ventanas 110->Torquemada 110 | 0 | 89422 | 89422, | 1 | 0.5 | 1 | 1 | 13.98
Area C | Zonal | Tramos | Z_297 | Ventanas 110->Torquemada 110 | Tramos | AccesoriosEstructuras | 2 | PLACAS PELIGRO DE MUERTE | P_079 | Unidad | 331424 | 331424 | 67192 | Ventanas 110->Torquemada 110 | 0 | 89423 | 89423, | 1 | 0.5 | 1 | 1 | 22.65
Area C | Zonal | Tramos | Z_297 | Ventanas 110->Torquemada 110 | Tramos | AccesoriosEstructuras | 4 | ANTI ESCALAMIENTO | P_079 | Unidad | 331425 | 331425 | 67192 | Ventanas 110->Torquemada 110 | 0 | 89423 | 89423, | 1 | 0.5 | 1 | 1 | 4.71
Area C | Zonal | Tramos | Z_297 | Ventanas 110->Torquemada 110 | Tramos | AccesoriosEstructuras | 14 | VARIOS (LETREROS PELIGRO, PINTURA NUMERACION) | P_079 | Unidad | 331426 | 331426 | 67192 | Ventanas 110->Torquemada 110 | 0 | 89423 | 89423, | 1 | 0.5 | 1 | 1 | 13.98
Area C | Zonal | Tramos | Z_297 | Ventanas 110->Torquemada 110 | Tramos | AccesoriosEstructuras | 1 | PEINETAS ANTI PÁJAROS | P_079 | Unidad | 331427 | 331427 | 67192 | Ventanas 110->Torquemada 110 | 0 | 89424 | 89424, | 1 | 3 | 1 | 1 | 5.64
Area C | Zonal | Tramos | Z_297 | Ventanas 110->Torquemada 110 | Tramos | AccesoriosEstructuras | 2 | PLACAS PELIGRO DE MUERTE | P_079 | Unidad | 331428 | 331428 | 67192 | Ventanas 110->Torquemada 110 | 0 | 89424 | 89424, | 1 | 0.5 | 1 | 1 | 22.65
Area C | Zonal | Tramos | Z_297 | Ventanas 110->Torquemada 110 | Tramos | AccesoriosEstructuras | 4 | ANTI ESCALAMIENTO | P_079 | Unidad | 331429 | 331429 | 67192 | Ventanas 110->Torquemada 110 | 0 | 89424 | 89424, | 1 | 0.5 | 1 | 1 | 4.71
Area C | Zonal | Tramos | Z_297 | Ventanas 110->Torquemada 110 | Tramos | AccesoriosEstructuras | 14 | VARIOS (LETREROS PELIGRO, PINTURA NUMERACION) | P_079 | Unidad | 331430 | 331430 | 67192 | Ventanas 110->Torquemada 110 | 0 | 89424 | 89424, | 1 | 0.5 | 1 | 1 | 13.98
Area C | Zonal | Tramos | Z_297 | Ventanas 110->Torquemada 110 | Tramos | AccesoriosEstructuras | 2 | PLACAS PELIGRO DE MUERTE | P_079 | Unidad | 331431 | 331431 | 67192 | Ventanas 110->Torquemada 110 | 0 | 89425 | 89425, | 1 | 0.5 | 1 | 1 | 22.65
Area C | Zonal | Tramos | Z_297 | Ventanas 110->Torquemada 110 | Tramos | AccesoriosEstructuras | 4 | ANTI ESCALAMIENTO | P_079 | Unidad | 331432 | 331432 | 67192 | Ventanas 110->Torquemada 110 | 0 | 89425 | 89425, | 1 | 0.5 | 1 | 1 | 4.71
Area C | Zonal | Tramos | Z_297 | Ventanas 110->Torquemada 110 | Tramos | AccesoriosEstructuras | 14 | VARIOS (LETREROS PELIGRO, PINTURA NUMERACION) | P_079 | Unidad | 331433 | 331433 | 67192 | Ventanas 110->Torquemada 110 | 0 | 89425 | 89425, | 1 | 0.5 | 1 | 1 | 13.98
Area C | Zonal | Tramos | Z_297 | Ventanas 110->Torquemada 110 | Tramos | AccesoriosEstructuras | 14 | VARIOS (LETREROS PELIGRO, PINTURA NUMERACION) | P_079 | Unidad | 331434 | 331434 | 67192 | Ventanas 110->Torquemada 110 | 0 | 89426 | 89426, | 1 | 0.5 | 1 | 1 | 13.98
Area C | Zonal | Tramos | Z_297 | Ventanas 110->Torquemada 110 | Tramos | AccesoriosEstructuras | 2 | PLACAS PELIGRO DE MUERTE | P_079 | Unidad | 331668 | 331668 | 67194 | Ventanas 110->Torquemada 110 | 0 | 89414 | 89414, | 1 | 0.5 | 1 | 1 | 22.65
Area C | Zonal | Tramos | Z_297 | Ventanas 110->Torquemada 110 | Tramos | AccesoriosEstructuras | 14 | VARIOS (LETREROS PELIGRO, PINTURA NUMERACION) | P_079 | Unidad | 331669 | 331669 | 67194 | Ventanas 110->Torquemada 110 | 0 | 89414 | 89414, | 1 | 0.5 | 1 | 1 | 13.98
Area C | Zonal | Tramos | Z_297 | Ventanas 110->Torquemada 110 | Tramos | AccesoriosEstructuras | 2 | PLACAS PELIGRO DE MUERTE | P_079 | Unidad | 331670 | 331670 | 67194 | Ventanas 110->Torquemada 110 | 0 | 89415 | 89415, | 1 | 0.5 | 1 | 1 | 22.65
Area C | Zonal | Tramos | Z_297 | Ventanas 110->Torquemada 110 | Tramos | AccesoriosEstructuras | 14 | VARIOS (LETREROS PELIGRO, PINTURA NUMERACION) | P_079 | Unidad | 331671 | 331671 | 67194 | Ventanas 110->Torquemada 110 | 0 | 89415 | 89415, | 1 | 0.5 | 1 | 1 | 13.98
Area C | Zonal | Tramos | Z_297 | Ventanas 110->Torquemada 110 | Tramos | AccesoriosEstructuras | 1 | PEINETAS ANTI PÁJAROS | P_079 | Unidad | 331672 | 331672 | 67194 | Ventanas 110->Torquemada 110 | 0 | 89416 | 89416, | 1 | 3 | 1 | 1 | 5.64
Area C | Zonal | Tramos | Z_297 | Ventanas 110->Torquemada 110 | Tramos | AccesoriosEstructuras | 2 | PLACAS PELIGRO DE MUERTE | P_079 | Unidad | 331673 | 331673 | 67194 | Ventanas 110->Torquemada 110 | 0 | 89416 | 89416, | 1 | 0.5 | 1 | 1 | 22.65
Area C | Zonal | Tramos | Z_297 | Ventanas 110->Torquemada 110 | Tramos | AccesoriosEstructuras | 4 | ANTI ESCALAMIENTO | P_079 | Unidad | 331674 | 331674 | 67194 | Ventanas 110->Torquemada 110 | 0 | 89416 | 89416, | 1 | 0.5 | 1 | 1 | 4.71
Area C | Zonal | Tramos | Z_297 | Ventanas 110->Torquemada 110 | Tramos | AccesoriosEstructuras | 14 | VARIOS (LETREROS PELIGRO, PINTURA NUMERACION) | P_079 | Unidad | 331675 | 331675 | 67194 | Ventanas 110->Torquemada 110 | 0 | 89416 | 89416, | 1 | 0.5 | 1 | 1 | 13.98
Area C | Zonal | Tramos | Z_297 | Ventanas 110->Torquemada 110 | Tramos | AccesoriosEstructuras | 1 | PEINETAS ANTI PÁJAROS | P_079 | Unidad | 331676 | 331676 | 67194 | Ventanas 110->Torquemada 110 | 0 | 89417 | 89417, | 1 | 3 | 1 | 1 | 5.64
Area C | Zonal | Tramos | Z_297 | Ventanas 110->Torquemada 110 | Tramos | AccesoriosEstructuras | 2 | PLACAS PELIGRO DE MUERTE | P_079 | Unidad | 331677 | 331677 | 67194 | Ventanas 110->Torquemada 110 | 0 | 89417 | 89417, | 1 | 0.5 | 1 | 1 | 22.65
Area C | Zonal | Tramos | Z_297 | Ventanas 110->Torquemada 110 | Tramos | AccesoriosEstructuras | 4 | ANTI ESCALAMIENTO | P_079 | Unidad | 331678 | 331678 | 67194 | Ventanas 110->Torquemada 110 | 0 | 89417 | 89417, | 1 | 0.5 | 1 | 1 | 4.71
Area C | Zonal | Tramos | Z_297 | Ventanas 110->Torquemada 110 | Tramos | AccesoriosEstructuras | 14 | VARIOS (LETREROS PELIGRO, PINTURA NUMERACION) | P_079 | Unidad | 331679 | 331679 | 67194 | Ventanas 110->Torquemada 110 | 0 | 89417 | 89417, | 1 | 0.5 | 1 | 1 | 13.98
Area C | Zonal | Tramos | Z_297 | Ventanas 110->Torquemada 110 | Tramos | AccesoriosEstructuras | 2 | PLACAS PELIGRO DE MUERTE | P_079 | Unidad | 331680 | 331680 | 67194 | Ventanas 110->Torquemada 110 | 0 | 89418 | 89418, | 1 | 0.5 | 1 | 1 | 22.65
Area C | Zonal | Tramos | Z_297 | Ventanas 110->Torquemada 110 | Tramos | AccesoriosEstructuras | 14 | VARIOS (LETREROS PELIGRO, PINTURA NUMERACION) | P_079 | Unidad | 331681 | 331681 | 67194 | Ventanas 110->Torquemada 110 | 0 | 89418 | 89418, | 1 | 0.5 | 1 | 1 | 13.98
Area C | Zonal | Tramos | Z_297 | Ventanas 110->Torquemada 110 | Tramos | AccesoriosEstructuras | 1 | PEINETAS ANTI PÁJAROS | P_079 | Unidad | 331682 | 331682 | 67194 | Ventanas 110->Torquemada 110 | 0 | 89419 | 89419, | 1 | 3 | 1 | 1 | 5.64
Area C | Zonal | Tramos | Z_297 | Ventanas 110->Torquemada 110 | Tramos | AccesoriosEstructuras | 2 | PLACAS PELIGRO DE MUERTE | P_079 | Unidad | 331683 | 331683 | 67194 | Ventanas 110->Torquemada 110 | 0 | 89419 | 89419, | 1 | 0.5 | 1 | 1 | 22.65
Area C | Zonal | Tramos | Z_297 | Ventanas 110->Torquemada 110 | Tramos | AccesoriosEstructuras | 4 | ANTI ESCALAMIENTO | P_079 | Unidad | 331684 | 331684 | 67194 | Ventanas 110->Torquemada 110 | 0 | 89419 | 89419, | 1 | 0.5 | 1 | 1 | 4.71
Area C | Zonal | Tramos | Z_297 | Ventanas 110->Torquemada 110 | Tramos | AccesoriosEstructuras | 14 | VARIOS (LETREROS PELIGRO, PINTURA NUMERACION) | P_079 | Unidad | 331685 | 331685 | 67194 | Ventanas 110->Torquemada 110 | 0 | 89419 | 89419, | 1 | 0.5 | 1 | 1 | 13.98
Area C | Zonal | Tramos | Z_297 | Ventanas 110->Torquemada 110 | Tramos | AccesoriosEstructuras | 1 | PEINETAS ANTI PÁJAROS | P_079 | Unidad | 331686 | 331686 | 67194 | Ventanas 110->Torquemada 110 | 0 | 89420 | 89420, | 1 | 3 | 1 | 1 | 5.64
Area C | Zonal | Tramos | Z_297 | Ventanas 110->Torquemada 110 | Tramos | AccesoriosEstructuras | 14 | VARIOS (LETREROS PELIGRO, PINTURA NUMERACION) | P_079 | Unidad | 331687 | 331687 | 67194 | Ventanas 110->Torquemada 110 | 0 | 89420 | 89420, | 1 | 0.5 | 1 | 1 | 13.98
Area C | Zonal | Tramos | Z_297 | Ventanas 110->Torquemada 110 | Tramos | AccesoriosEstructuras | 1 | PEINETAS ANTI PÁJAROS | P_079 | Unidad | 331688 | 331688 | 67194 | Ventanas 110->Torquemada 110 | 0 | 89421 | 89421, | 1 | 3 | 1 | 1 | 5.64
Area C | Zonal | Tramos | Z_297 | Ventanas 110->Torquemada 110 | Tramos | AccesoriosEstructuras | 14 | VARIOS (LETREROS PELIGRO, PINTURA NUMERACION) | P_079 | Unidad | 331689 | 331689 | 67194 | Ventanas 110->Torquemada 110 | 0 | 89421 | 89421, | 1 | 0.5 | 1 | 1 | 13.98
Area C | Zonal | Tramos | Z_297 | Ventanas 110->Torquemada 110 | Tramos | AccesoriosEstructuras | 1 | PEINETAS ANTI PÁJAROS | P_079 | Unidad | 331690 | 331690 | 67194 | Ventanas 110->Torquemada 110 | 0 | 89422 | 89422, | 1 | 3 | 1 | 1 | 5.64
Area C | Zonal | Tramos | Z_297 | Ventanas 110->Torquemada 110 | Tramos | AccesoriosEstructuras | 2 | PLACAS PELIGRO DE MUERTE | P_079 | Unidad | 331691 | 331691 | 67194 | Ventanas 110->Torquemada 110 | 0 | 89422 | 89422, | 1 | 0.5 | 1 | 1 | 22.65
Area C | Zonal | Tramos | Z_297 | Ventanas 110->Torquemada 110 | Tramos | AccesoriosEstructuras | 4 | ANTI ESCALAMIENTO | P_079 | Unidad | 331692 | 331692 | 67194 | Ventanas 110->Torquemada 110 | 0 | 89422 | 89422, | 1 | 0.5 | 1 | 1 | 4.71
Area C | Zonal | Tramos | Z_297 | Ventanas 110->Torquemada 110 | Tramos | AccesoriosEstructuras | 14 | VARIOS (LETREROS PELIGRO, PINTURA NUMERACION) | P_079 | Unidad | 331693 | 331693 | 67194 | Ventanas 110->Torquemada 110 | 0 | 89422 | 89422, | 1 | 0.5 | 1 | 1 | 13.98
Area C | Zonal | Tramos | Z_297 | Ventanas 110->Torquemada 110 | Tramos | AccesoriosEstructuras | 2 | PLACAS PELIGRO DE MUERTE | P_079 | Unidad | 331694 | 331694 | 67194 | Ventanas 110->Torquemada 110 | 0 | 89423 | 89423, | 1 | 0.5 | 1 | 1 | 22.65
Area C | Zonal | Tramos | Z_297 | Ventanas 110->Torquemada 110 | Tramos | AccesoriosEstructuras | 4 | ANTI ESCALAMIENTO | P_079 | Unidad | 331695 | 331695 | 67194 | Ventanas 110->Torquemada 110 | 0 | 89423 | 89423, | 1 | 0.5 | 1 | 1 | 4.71
Area C | Zonal | Tramos | Z_297 | Ventanas 110->Torquemada 110 | Tramos | AccesoriosEstructuras | 14 | VARIOS (LETREROS PELIGRO, PINTURA NUMERACION) | P_079 | Unidad | 331696 | 331696 | 67194 | Ventanas 110->Torquemada 110 | 0 | 89423 | 89423, | 1 | 0.5 | 1 | 1 | 13.98
Area C | Zonal | Tramos | Z_297 | Ventanas 110->Torquemada 110 | Tramos | AccesoriosEstructuras | 1 | PEINETAS ANTI PÁJAROS | P_079 | Unidad | 331697 | 331697 | 67194 | Ventanas 110->Torquemada 110 | 0 | 89424 | 89424, | 1 | 3 | 1 | 1 | 5.64
Area C | Zonal | Tramos | Z_297 | Ventanas 110->Torquemada 110 | Tramos | AccesoriosEstructuras | 2 | PLACAS PELIGRO DE MUERTE | P_079 | Unidad | 331698 | 331698 | 67194 | Ventanas 110->Torquemada 110 | 0 | 89424 | 89424, | 1 | 0.5 | 1 | 1 | 22.65
Area C | Zonal | Tramos | Z_297 | Ventanas 110->Torquemada 110 | Tramos | AccesoriosEstructuras | 4 | ANTI ESCALAMIENTO | P_079 | Unidad | 331699 | 331699 | 67194 | Ventanas 110->Torquemada 110 | 0 | 89424 | 89424, | 1 | 0.5 | 1 | 1 | 4.71
Area C | Zonal | Tramos | Z_297 | Ventanas 110->Torquemada 110 | Tramos | AccesoriosEstructuras | 14 | VARIOS (LETREROS PELIGRO, PINTURA NUMERACION) | P_079 | Unidad | 331700 | 331700 | 67194 | Ventanas 110->Torquemada 110 | 0 | 89424 | 89424, | 1 | 0.5 | 1 | 1 | 13.98
Area C | Zonal | Tramos | Z_297 | Ventanas 110->Torquemada 110 | Tramos | AccesoriosEstructuras | 2 | PLACAS PELIGRO DE MUERTE | P_079 | Unidad | 331701 | 331701 | 67194 | Ventanas 110->Torquemada 110 | 0 | 89425 | 89425, | 1 | 0.5 | 1 | 1 | 22.65
Area C | Zonal | Tramos | Z_297 | Ventanas 110->Torquemada 110 | Tramos | AccesoriosEstructuras | 4 | ANTI ESCALAMIENTO | P_079 | Unidad | 331702 | 331702 | 67194 | Ventanas 110->Torquemada 110 | 0 | 89425 | 89425, | 1 | 0.5 | 1 | 1 | 4.71
Area C | Zonal | Tramos | Z_297 | Ventanas 110->Torquemada 110 | Tramos | AccesoriosEstructuras | 14 | VARIOS (LETREROS PELIGRO, PINTURA NUMERACION) | P_079 | Unidad | 331703 | 331703 | 67194 | Ventanas 110->Torquemada 110 | 0 | 89425 | 89425, | 1 | 0.5 | 1 | 1 | 13.98
Area C | Zonal | Tramos | Z_297 | Ventanas 110->Torquemada 110 | Tramos | AccesoriosEstructuras | 14 | VARIOS (LETREROS PELIGRO, PINTURA NUMERACION) | P_079 | Unidad | 331704 | 331704 | 67194 | Ventanas 110->Torquemada 110 | 0 | 89426 | 89426, | 1 | 0.5 | 1 | 1 | 13.98
Area C | Zonal | Tramos | Z_297 | Ventanas 110->Torquemada 110 | Tramos | Amortiguadores | 1 | STOCHBRIDGE | P_079 | Unidad | 396290 | 396290 | 67192 | Ventanas 110->Torquemada 110 | 0 | 494920 | 494920, | 1 | 6 | 1 | 1 | 14.55
Area C | Zonal | Tramos | Z_297 | Ventanas 110->Torquemada 110 | Tramos | Amortiguadores | 1 | STOCHBRIDGE | P_079 | Unidad | 396291 | 396291 | 67192 | Ventanas 110->Torquemada 110 | 0 | 494921 | 494921, | 1 | 6 | 1 | 1 | 14.55
Area C | Zonal | Tramos | Z_297 | Ventanas 110->Torquemada 110 | Tramos | Amortiguadores | 1 | STOCHBRIDGE | P_079 | Unidad | 396292 | 396292 | 67192 | Ventanas 110->Torquemada 110 | 0 | 494922 | 494922, | 1 | 6 | 1 | 1 | 14.55
Area C | Zonal | Tramos | Z_297 | Ventanas 110->Torquemada 110 | Tramos | Amortiguadores | 1 | STOCHBRIDGE | P_079 | Unidad | 396293 | 396293 | 67192 | Ventanas 110->Torquemada 110 | 0 | 494923 | 494923, | 1 | 6 | 1 | 1 | 14.55
Area C | Zonal | Tramos | Z_297 | Ventanas 110->Torquemada 110 | Tramos | Amortiguadores | 1 | STOCHBRIDGE | P_079 | Unidad | 396294 | 396294 | 67192 | Ventanas 110->Torquemada 110 | 0 | 494924 | 494924, | 1 | 6 | 1 | 1 | 14.55
Area C | Zonal | Tramos | Z_297 | Ventanas 110->Torquemada 110 | Tramos | Amortiguadores | 1 | STOCHBRIDGE | P_079 | Unidad | 396295 | 396295 | 67192 | Ventanas 110->Torquemada 110 | 0 | 494925 | 494925, | 1 | 6 | 1 | 1 | 14.55
Area C | Zonal | Tramos | Z_297 | Ventanas 110->Torquemada 110 | Tramos | Amortiguadores | 1 | STOCHBRIDGE | P_079 | Unidad | 396296 | 396296 | 67192 | Ventanas 110->Torquemada 110 | 0 | 494926 | 494926, | 1 | 6 | 1 | 1 | 14.55
Area C | Zonal | Tramos | Z_297 | Ventanas 110->Torquemada 110 | Tramos | Amortiguadores | 1 | STOCHBRIDGE | P_079 | Unidad | 396297 | 396297 | 67192 | Ventanas 110->Torquemada 110 | 0 | 494927 | 494927, | 1 | 6 | 1 | 1 | 14.55
Area C | Zonal | Tramos | Z_297 | Ventanas 110->Torquemada 110 | Tramos | Amortiguadores | 1 | STOCHBRIDGE | P_079 | Unidad | 396298 | 396298 | 67192 | Ventanas 110->Torquemada 110 | 0 | 494928 | 494928, | 1 | 6 | 1 | 1 | 14.55
Area C | Zonal | Tramos | Z_297 | Ventanas 110->Torquemada 110 | Tramos | Amortiguadores | 1 | STOCHBRIDGE | P_079 | Unidad | 396299 | 396299 | 67192 | Ventanas 110->Torquemada 110 | 0 | 494929 | 494929, | 1 | 6 | 1 | 1 | 14.55
Area C | Zonal | Tramos | Z_297 | Ventanas 110->Torquemada 110 | Tramos | Amortiguadores | 1 | STOCHBRIDGE | P_079 | Unidad | 396300 | 396300 | 67192 | Ventanas 110->Torquemada 110 | 0 | 494930 | 494930, | 1 | 6 | 1 | 1 | 14.55
Area C | Zonal | Tramos | Z_297 | Ventanas 110->Torquemada 110 | Tramos | Amortiguadores | 1 | STOCHBRIDGE | P_079 | Unidad | 396301 | 396301 | 67192 | Ventanas 110->Torquemada 110 | 0 | 494931 | 494931, | 1 | 6 | 1 | 1 | 14.55
Area C | Zonal | Tramos | Z_297 | Ventanas 110->Torquemada 110 | Tramos | Amortiguadores | 1 | STOCHBRIDGE | P_079 | Unidad | 396302 | 396302 | 67192 | Ventanas 110->Torquemada 110 | 0 | 494932 | 494932, | 1 | 6 | 1 | 1 | 14.55
Area C | Zonal | Tramos | Z_297 | Ventanas 110->Torquemada 110 | Tramos | Amortiguadores | 1 | STOCHBRIDGE | P_079 | Unidad | 396405 | 396405 | 67194 | Ventanas 110->Torquemada 110 | 0 | 495035 | 495035, | 1 | 6 | 1 | 1 | 14.55
Area C | Zonal | Tramos | Z_297 | Ventanas 110->Torquemada 110 | Tramos | Amortiguadores | 1 | STOCHBRIDGE | P_079 | Unidad | 396406 | 396406 | 67194 | Ventanas 110->Torquemada 110 | 0 | 495036 | 495036, | 1 | 6 | 1 | 1 | 14.55
Area C | Zonal | Tramos | Z_297 | Ventanas 110->Torquemada 110 | Tramos | Amortiguadores | 1 | STOCHBRIDGE | P_079 | Unidad | 396407 | 396407 | 67194 | Ventanas 110->Torquemada 110 | 0 | 495037 | 495037, | 1 | 6 | 1 | 1 | 14.55
Area C | Zonal | Tramos | Z_297 | Ventanas 110->Torquemada 110 | Tramos | Amortiguadores | 1 | STOCHBRIDGE | P_079 | Unidad | 396408 | 396408 | 67194 | Ventanas 110->Torquemada 110 | 0 | 495038 | 495038, | 1 | 6 | 1 | 1 | 14.55
Area C | Zonal | Tramos | Z_297 | Ventanas 110->Torquemada 110 | Tramos | Amortiguadores | 1 | STOCHBRIDGE | P_079 | Unidad | 396409 | 396409 | 67194 | Ventanas 110->Torquemada 110 | 0 | 495039 | 495039, | 1 | 6 | 1 | 1 | 14.55
Area C | Zonal | Tramos | Z_297 | Ventanas 110->Torquemada 110 | Tramos | Amortiguadores | 1 | STOCHBRIDGE | P_079 | Unidad | 396410 | 396410 | 67194 | Ventanas 110->Torquemada 110 | 0 | 495040 | 495040, | 1 | 6 | 1 | 1 | 14.55
Area C | Zonal | Tramos | Z_297 | Ventanas 110->Torquemada 110 | Tramos | Amortiguadores | 1 | STOCHBRIDGE | P_079 | Unidad | 396411 | 396411 | 67194 | Ventanas 110->Torquemada 110 | 0 | 495041 | 495041, | 1 | 6 | 1 | 1 | 14.55
Area C | Zonal | Tramos | Z_297 | Ventanas 110->Torquemada 110 | Tramos | Amortiguadores | 1 | STOCHBRIDGE | P_079 | Unidad | 396412 | 396412 | 67194 | Ventanas 110->Torquemada 110 | 0 | 495042 | 495042, | 1 | 6 | 1 | 1 | 14.55
Area C | Zonal | Tramos | Z_297 | Ventanas 110->Torquemada 110 | Tramos | Amortiguadores | 1 | STOCHBRIDGE | P_079 | Unidad | 396413 | 396413 | 67194 | Ventanas 110->Torquemada 110 | 0 | 495043 | 495043, | 1 | 6 | 1 | 1 | 14.55
Area C | Zonal | Tramos | Z_297 | Ventanas 110->Torquemada 110 | Tramos | Amortiguadores | 1 | STOCHBRIDGE | P_079 | Unidad | 396414 | 396414 | 67194 | Ventanas 110->Torquemada 110 | 0 | 495044 | 495044, | 1 | 6 | 1 | 1 | 14.55
Area C | Zonal | Tramos | Z_297 | Ventanas 110->Torquemada 110 | Tramos | Amortiguadores | 1 | STOCHBRIDGE | P_079 | Unidad | 396415 | 396415 | 67194 | Ventanas 110->Torquemada 110 | 0 | 495045 | 495045, | 1 | 6 | 1 | 1 | 14.55
Area C | Zonal | Tramos | Z_297 | Ventanas 110->Torquemada 110 | Tramos | Amortiguadores | 1 | STOCHBRIDGE | P_079 | Unidad | 396416 | 396416 | 67194 | Ventanas 110->Torquemada 110 | 0 | 495046 | 495046, | 1 | 6 | 1 | 1 | 14.55
Area C | Zonal | Tramos | Z_297 | Ventanas 110->Torquemada 110 | Tramos | Amortiguadores | 1 | STOCHBRIDGE | P_079 | Unidad | 396417 | 396417 | 67194 | Ventanas 110->Torquemada 110 | 0 | 495047 | 495047, | 1 | 6 | 1 | 1 | 14.55
Area C | Zonal | Tramos | Z_297 | Ventanas 110->Torquemada 110 | Tramos | Amortiguadores | 1 | STOCHBRIDGE | P_079 | Unidad | 396418 | 396418 | 67194 | Ventanas 110->Torquemada 110 | 0 | 495048 | 495048, | 1 | 6 | 1 | 1 | 14.55
Area C | Zonal | Tramos | Z_297 | Ventanas 110->Torquemada 110 | Tramos | CableGuardiaVanos | 8 | FIBRA ÓPTICA OPGW, 24 FIBRAS | P_079 | mm | 406380 | 406380 | 67192 | Ventanas 110->Torquemada 110 | 0 | 639945 | 639945, | 1 | 12.5 | 1 | 1 | 2.22
Area C | Zonal | Tramos | Z_297 | Ventanas 110->Torquemada 110 | Tramos | CableGuardiaVanos | 8 | FIBRA ÓPTICA OPGW, 24 FIBRAS | P_079 | mm | 406381 | 406381 | 67192 | Ventanas 110->Torquemada 110 | 0 | 639946 | 639946, | 1 | 67.5 | 1 | 1 | 2.22
Area C | Zonal | Tramos | Z_297 | Ventanas 110->Torquemada 110 | Tramos | CableGuardiaVanos | 8 | FIBRA ÓPTICA OPGW, 24 FIBRAS | P_079 | mm | 406382 | 406382 | 67192 | Ventanas 110->Torquemada 110 | 0 | 639947 | 639947, | 1 | 101.5 | 1 | 1 | 2.22
Area C | Zonal | Tramos | Z_297 | Ventanas 110->Torquemada 110 | Tramos | CableGuardiaVanos | 8 | FIBRA ÓPTICA OPGW, 24 FIBRAS | P_079 | mm | 406383 | 406383 | 67192 | Ventanas 110->Torquemada 110 | 0 | 639948 | 639948, | 1 | 104 | 1 | 1 | 2.22
Area C | Zonal | Tramos | Z_297 | Ventanas 110->Torquemada 110 | Tramos | CableGuardiaVanos | 8 | FIBRA ÓPTICA OPGW, 24 FIBRAS | P_079 | mm | 406384 | 406384 | 67192 | Ventanas 110->Torquemada 110 | 0 | 639949 | 639949, | 1 | 92 | 1 | 1 | 2.22
Area C | Zonal | Tramos | Z_297 | Ventanas 110->Torquemada 110 | Tramos | CableGuardiaVanos | 8 | FIBRA ÓPTICA OPGW, 24 FIBRAS | P_079 | mm | 406385 | 406385 | 67192 | Ventanas 110->Torquemada 110 | 0 | 639950 | 639950, | 1 | 117.5 | 1 | 1 | 2.22
Area C | Zonal | Tramos | Z_297 | Ventanas 110->Torquemada 110 | Tramos | CableGuardiaVanos | 8 | FIBRA ÓPTICA OPGW, 24 FIBRAS | P_079 | mm | 406386 | 406386 | 67192 | Ventanas 110->Torquemada 110 | 0 | 639951 | 639951, | 1 | 102.5 | 1 | 1 | 2.22
Area C | Zonal | Tramos | Z_297 | Ventanas 110->Torquemada 110 | Tramos | CableGuardiaVanos | 8 | FIBRA ÓPTICA OPGW, 24 FIBRAS | P_079 | mm | 406387 | 406387 | 67192 | Ventanas 110->Torquemada 110 | 0 | 639952 | 639952, | 1 | 131 | 1 | 1 | 2.22
Area C | Zonal | Tramos | Z_297 | Ventanas 110->Torquemada 110 | Tramos | CableGuardiaVanos | 8 | FIBRA ÓPTICA OPGW, 24 FIBRAS | P_079 | mm | 406388 | 406388 | 67192 | Ventanas 110->Torquemada 110 | 0 | 639953 | 639953, | 1 | 150 | 1 | 1 | 2.22
Area C | Zonal | Tramos | Z_297 | Ventanas 110->Torquemada 110 | Tramos | CableGuardiaVanos | 8 | FIBRA ÓPTICA OPGW, 24 FIBRAS | P_079 | mm | 406389 | 406389 | 67192 | Ventanas 110->Torquemada 110 | 0 | 639954 | 639954, | 1 | 159.5 | 1 | 1 | 2.22
Area C | Zonal | Tramos | Z_297 | Ventanas 110->Torquemada 110 | Tramos | CableGuardiaVanos | 8 | FIBRA ÓPTICA OPGW, 24 FIBRAS | P_079 | mm | 406390 | 406390 | 67192 | Ventanas 110->Torquemada 110 | 0 | 639955 | 639955, | 1 | 90 | 1 | 1 | 2.22
Area C | Zonal | Tramos | Z_297 | Ventanas 110->Torquemada 110 | Tramos | CableGuardiaVanos | 8 | FIBRA ÓPTICA OPGW, 24 FIBRAS | P_079 | mm | 406391 | 406391 | 67192 | Ventanas 110->Torquemada 110 | 0 | 639956 | 639956, | 1 | 132 | 1 | 1 | 2.22
Area C | Zonal | Tramos | Z_297 | Ventanas 110->Torquemada 110 | Tramos | CableGuardiaVanos | 8 | FIBRA ÓPTICA OPGW, 24 FIBRAS | P_079 | mm | 406392 | 406392 | 67192 | Ventanas 110->Torquemada 110 | 0 | 639957 | 639957, | 1 | 30 | 1 | 1 | 2.22
Area C | Zonal | Tramos | Z_297 | Ventanas 110->Torquemada 110 | Tramos | CableGuardiaVanos | 8 | FIBRA ÓPTICA OPGW, 24 FIBRAS | P_079 | mm | 406495 | 406495 | 67194 | Ventanas 110->Torquemada 110 | 0 | 639945 | 639945, | 1 | 12.5 | 1 | 1 | 2.22
Area C | Zonal | Tramos | Z_297 | Ventanas 110->Torquemada 110 | Tramos | CableGuardiaVanos | 8 | FIBRA ÓPTICA OPGW, 24 FIBRAS | P_079 | mm | 406496 | 406496 | 67194 | Ventanas 110->Torquemada 110 | 0 | 639946 | 639946, | 1 | 67.5 | 1 | 1 | 2.22
Area C | Zonal | Tramos | Z_297 | Ventanas 110->Torquemada 110 | Tramos | CableGuardiaVanos | 8 | FIBRA ÓPTICA OPGW, 24 FIBRAS | P_079 | mm | 406497 | 406497 | 67194 | Ventanas 110->Torquemada 110 | 0 | 639947 | 639947, | 1 | 101.5 | 1 | 1 | 2.22
Area C | Zonal | Tramos | Z_297 | Ventanas 110->Torquemada 110 | Tramos | CableGuardiaVanos | 8 | FIBRA ÓPTICA OPGW, 24 FIBRAS | P_079 | mm | 406498 | 406498 | 67194 | Ventanas 110->Torquemada 110 | 0 | 639948 | 639948, | 1 | 104 | 1 | 1 | 2.22
Area C | Zonal | Tramos | Z_297 | Ventanas 110->Torquemada 110 | Tramos | CableGuardiaVanos | 8 | FIBRA ÓPTICA OPGW, 24 FIBRAS | P_079 | mm | 406499 | 406499 | 67194 | Ventanas 110->Torquemada 110 | 0 | 639949 | 639949, | 1 | 92 | 1 | 1 | 2.22
Area C | Zonal | Tramos | Z_297 | Ventanas 110->Torquemada 110 | Tramos | CableGuardiaVanos | 8 | FIBRA ÓPTICA OPGW, 24 FIBRAS | P_079 | mm | 406500 | 406500 | 67194 | Ventanas 110->Torquemada 110 | 0 | 639950 | 639950, | 1 | 117.5 | 1 | 1 | 2.22
Area C | Zonal | Tramos | Z_297 | Ventanas 110->Torquemada 110 | Tramos | CableGuardiaVanos | 8 | FIBRA ÓPTICA OPGW, 24 FIBRAS | P_079 | mm | 406501 | 406501 | 67194 | Ventanas 110->Torquemada 110 | 0 | 639951 | 639951, | 1 | 102.5 | 1 | 1 | 2.22
Area C | Zonal | Tramos | Z_297 | Ventanas 110->Torquemada 110 | Tramos | CableGuardiaVanos | 8 | FIBRA ÓPTICA OPGW, 24 FIBRAS | P_079 | mm | 406502 | 406502 | 67194 | Ventanas 110->Torquemada 110 | 0 | 639952 | 639952, | 1 | 131 | 1 | 1 | 2.22
Area C | Zonal | Tramos | Z_297 | Ventanas 110->Torquemada 110 | Tramos | CableGuardiaVanos | 8 | FIBRA ÓPTICA OPGW, 24 FIBRAS | P_079 | mm | 406503 | 406503 | 67194 | Ventanas 110->Torquemada 110 | 0 | 639953 | 639953, | 1 | 150 | 1 | 1 | 2.22
Area C | Zonal | Tramos | Z_297 | Ventanas 110->Torquemada 110 | Tramos | CableGuardiaVanos | 8 | FIBRA ÓPTICA OPGW, 24 FIBRAS | P_079 | mm | 406504 | 406504 | 67194 | Ventanas 110->Torquemada 110 | 0 | 639954 | 639954, | 1 | 159.5 | 1 | 1 | 2.22
Area C | Zonal | Tramos | Z_297 | Ventanas 110->Torquemada 110 | Tramos | CableGuardiaVanos | 8 | FIBRA ÓPTICA OPGW, 24 FIBRAS | P_079 | mm | 406505 | 406505 | 67194 | Ventanas 110->Torquemada 110 | 0 | 639955 | 639955, | 1 | 90 | 1 | 1 | 2.22
Area C | Zonal | Tramos | Z_297 | Ventanas 110->Torquemada 110 | Tramos | CableGuardiaVanos | 8 | FIBRA ÓPTICA OPGW, 24 FIBRAS | P_079 | mm | 406506 | 406506 | 67194 | Ventanas 110->Torquemada 110 | 0 | 639956 | 639956, | 1 | 132 | 1 | 1 | 2.22
Area C | Zonal | Tramos | Z_297 | Ventanas 110->Torquemada 110 | Tramos | CableGuardiaVanos | 8 | FIBRA ÓPTICA OPGW, 24 FIBRAS | P_079 | mm | 406507 | 406507 | 67194 | Ventanas 110->Torquemada 110 | 0 | 639957 | 639957, | 1 | 30 | 1 | 1 | 2.22
Area C | Zonal | Tramos | Z_288 | Tap San Felipe 2 044->Tap San Rafael 2 044 | Tramos | Conductores | 84 | CU 2 AWG | P_113 | metro | 422951 | 422951 | 67152 | Tap San Felipe 2 044->Tap San Rafael 2 044 | 0 | 492280 | 492280, | 1 | 53.37 | 1 | 1 | 2.52
Area C | Zonal | Tramos | Z_288 | Tap San Felipe 2 044->Tap San Rafael 2 044 | Tramos | Conductores | 84 | CU 2 AWG | P_113 | metro | 422952 | 422952 | 67152 | Tap San Felipe 2 044->Tap San Rafael 2 044 | 0 | 492281 | 492281, | 1 | 32.19 | 1 | 1 | 2.52
Area C | Zonal | Tramos | Z_288 | Tap San Felipe 2 044->Tap San Rafael 2 044 | Tramos | Conductores | 84 | CU 2 AWG | P_113 | metro | 422953 | 422953 | 67152 | Tap San Felipe 2 044->Tap San Rafael 2 044 | 0 | 492282 | 492282, | 1 | 24.93 | 1 | 1 | 2.52
Area C | Zonal | Tramos | Z_288 | Tap San Felipe 2 044->Tap San Rafael 2 044 | Tramos | Conductores | 84 | CU 2 AWG | P_113 | metro | 422954 | 422954 | 67152 | Tap San Felipe 2 044->Tap San Rafael 2 044 | 0 | 492283 | 492283, | 1 | 249.03 | 1 | 1 | 2.52
Area C | Zonal | Tramos | Z_288 | Tap San Felipe 2 044->Tap San Rafael 2 044 | Tramos | Conductores | 84 | CU 2 AWG | P_113 | metro | 422955 | 422955 | 67152 | Tap San Felipe 2 044->Tap San Rafael 2 044 | 0 | 492284 | 492284, | 1 | 430.98 | 1 | 1 | 2.52
Area C | Zonal | Tramos | Z_288 | Tap San Felipe 2 044->Tap San Rafael 2 044 | Tramos | Conductores | 84 | CU 2 AWG | P_113 | metro | 422956 | 422956 | 67152 | Tap San Felipe 2 044->Tap San Rafael 2 044 | 0 | 492285 | 492285, | 1 | 351.57 | 1 | 1 | 2.52
Area C | Zonal | Tramos | Z_288 | Tap San Felipe 2 044->Tap San Rafael 2 044 | Tramos | Conductores | 84 | CU 2 AWG | P_113 | metro | 422957 | 422957 | 67152 | Tap San Felipe 2 044->Tap San Rafael 2 044 | 0 | 492286 | 492286, | 1 | 768.21 | 1 | 1 | 2.52
Area C | Zonal | Tramos | Z_288 | Tap San Felipe 2 044->Tap San Rafael 2 044 | Tramos | Conductores | 84 | CU 2 AWG | P_113 | metro | 422958 | 422958 | 67152 | Tap San Felipe 2 044->Tap San Rafael 2 044 | 0 | 492287 | 492287, | 1 | 1232.97 | 1 | 1 | 2.52
Area C | Zonal | Tramos | Z_288 | Tap San Felipe 2 044->Tap San Rafael 2 044 | Tramos | Conductores | 84 | CU 2 AWG | P_113 | metro | 422959 | 422959 | 67152 | Tap San Felipe 2 044->Tap San Rafael 2 044 | 0 | 492288 | 492288, | 1 | 391.44 | 1 | 1 | 2.52
Area C | Zonal | Tramos | Z_288 | Tap San Felipe 2 044->Tap San Rafael 2 044 | Tramos | Conductores | 84 | CU 2 AWG | P_113 | metro | 422960 | 422960 | 67152 | Tap San Felipe 2 044->Tap San Rafael 2 044 | 0 | 492289 | 492289, | 1 | 466.14 | 1 | 1 | 2.52
Area C | Zonal | Tramos | Z_288 | Tap San Felipe 2 044->Tap San Rafael 2 044 | Tramos | Conductores | 84 | CU 2 AWG | P_113 | metro | 422961 | 422961 | 67152 | Tap San Felipe 2 044->Tap San Rafael 2 044 | 0 | 492290 | 492290, | 1 | 1230.81 | 1 | 1 | 2.52
Area C | Zonal | Tramos | Z_288 | Tap San Felipe 2 044->Tap San Rafael 2 044 | Tramos | Conductores | 84 | CU 2 AWG | P_113 | metro | 422962 | 422962 | 67152 | Tap San Felipe 2 044->Tap San Rafael 2 044 | 0 | 492291 | 492291, | 1 | 406.98 | 1 | 1 | 2.52
Area C | Zonal | Tramos | Z_288 | Tap San Felipe 2 044->Tap San Rafael 2 044 | Tramos | Conductores | 84 | CU 2 AWG | P_113 | metro | 422963 | 422963 | 67152 | Tap San Felipe 2 044->Tap San Rafael 2 044 | 0 | 492292 | 492292, | 1 | 361.56 | 1 | 1 | 2.52
Area C | Zonal | Tramos | Z_288 | Tap San Felipe 2 044->Tap San Rafael 2 044 | Tramos | Conductores | 84 | CU 2 AWG | P_113 | metro | 422964 | 422964 | 67152 | Tap San Felipe 2 044->Tap San Rafael 2 044 | 0 | 492293 | 492293, | 1 | 608.34 | 1 | 1 | 2.52
Area C | Zonal | Tramos | Z_288 | Tap San Felipe 2 044->Tap San Rafael 2 044 | Tramos | Conductores | 84 | CU 2 AWG | P_113 | metro | 422965 | 422965 | 67152 | Tap San Felipe 2 044->Tap San Rafael 2 044 | 0 | 492294 | 492294, | 1 | 205.29 | 1 | 1 | 2.52
Area C | Zonal | Tramos | Z_288 | Tap San Felipe 2 044->Tap San Rafael 2 044 | Tramos | Conductores | 84 | CU 2 AWG | P_113 | metro | 422966 | 422966 | 67152 | Tap San Felipe 2 044->Tap San Rafael 2 044 | 0 | 492295 | 492295, | 1 | 321.93 | 1 | 1 | 2.52
Area C | Zonal | Tramos | Z_288 | Tap San Felipe 2 044->Tap San Rafael 2 044 | Tramos | Conductores | 84 | CU 2 AWG | P_113 | metro | 422967 | 422967 | 67152 | Tap San Felipe 2 044->Tap San Rafael 2 044 | 0 | 492296 | 492296, | 1 | 155.46 | 1 | 1 | 2.52
Area C | Zonal | Tramos | Z_288 | Tap San Felipe 2 044->Tap San Rafael 2 044 | Tramos | Conductores | 84 | CU 2 AWG | P_113 | metro | 422968 | 422968 | 67153 | Tap San Felipe 2 044->Tap San Rafael 2 044 | 0 | 492264 | 492264, | 1 | 45.36 | 1 | 1 | 2.52
Area C | Zonal | Tramos | Z_288 | Tap San Felipe 2 044->Tap San Rafael 2 044 | Tramos | Conductores | 84 | CU 2 AWG | P_113 | metro | 422969 | 422969 | 67153 | Tap San Felipe 2 044->Tap San Rafael 2 044 | 0 | 492265 | 492265, | 1 | 105.9 | 1 | 1 | 2.52
Area C | Zonal | Tramos | Z_288 | Tap San Felipe 2 044->Tap San Rafael 2 044 | Tramos | Conductores | 84 | CU 2 AWG | P_113 | metro | 422970 | 422970 | 67153 | Tap San Felipe 2 044->Tap San Rafael 2 044 | 0 | 492266 | 492266, | 1 | 249.03 | 1 | 1 | 2.52
Area C | Zonal | Tramos | Z_288 | Tap San Felipe 2 044->Tap San Rafael 2 044 | Tramos | Conductores | 84 | CU 2 AWG | P_113 | metro | 422971 | 422971 | 67153 | Tap San Felipe 2 044->Tap San Rafael 2 044 | 0 | 492267 | 492267, | 1 | 430.98 | 1 | 1 | 2.52
Area C | Zonal | Tramos | Z_288 | Tap San Felipe 2 044->Tap San Rafael 2 044 | Tramos | Conductores | 84 | CU 2 AWG | P_113 | metro | 422972 | 422972 | 67153 | Tap San Felipe 2 044->Tap San Rafael 2 044 | 0 | 492268 | 492268, | 1 | 351.57 | 1 | 1 | 2.52
Area C | Zonal | Tramos | Z_288 | Tap San Felipe 2 044->Tap San Rafael 2 044 | Tramos | Conductores | 84 | CU 2 AWG | P_113 | metro | 422973 | 422973 | 67153 | Tap San Felipe 2 044->Tap San Rafael 2 044 | 0 | 492269 | 492269, | 1 | 768.21 | 1 | 1 | 2.52
Area C | Zonal | Tramos | Z_288 | Tap San Felipe 2 044->Tap San Rafael 2 044 | Tramos | Conductores | 84 | CU 2 AWG | P_113 | metro | 422974 | 422974 | 67153 | Tap San Felipe 2 044->Tap San Rafael 2 044 | 0 | 492270 | 492270, | 1 | 1232.97 | 1 | 1 | 2.52
Area C | Zonal | Tramos | Z_288 | Tap San Felipe 2 044->Tap San Rafael 2 044 | Tramos | Conductores | 84 | CU 2 AWG | P_113 | metro | 422975 | 422975 | 67153 | Tap San Felipe 2 044->Tap San Rafael 2 044 | 0 | 492271 | 492271, | 1 | 391.44 | 1 | 1 | 2.52
Area C | Zonal | Tramos | Z_288 | Tap San Felipe 2 044->Tap San Rafael 2 044 | Tramos | Conductores | 84 | CU 2 AWG | P_113 | metro | 422976 | 422976 | 67153 | Tap San Felipe 2 044->Tap San Rafael 2 044 | 0 | 492272 | 492272, | 1 | 466.14 | 1 | 1 | 2.52
Area C | Zonal | Tramos | Z_288 | Tap San Felipe 2 044->Tap San Rafael 2 044 | Tramos | Conductores | 84 | CU 2 AWG | P_113 | metro | 422977 | 422977 | 67153 | Tap San Felipe 2 044->Tap San Rafael 2 044 | 0 | 492273 | 492273, | 1 | 1230.81 | 1 | 1 | 2.52
Area C | Zonal | Tramos | Z_288 | Tap San Felipe 2 044->Tap San Rafael 2 044 | Tramos | Conductores | 84 | CU 2 AWG | P_113 | metro | 422978 | 422978 | 67153 | Tap San Felipe 2 044->Tap San Rafael 2 044 | 0 | 492274 | 492274, | 1 | 406.98 | 1 | 1 | 2.52
Area C | Zonal | Tramos | Z_288 | Tap San Felipe 2 044->Tap San Rafael 2 044 | Tramos | Conductores | 84 | CU 2 AWG | P_113 | metro | 422979 | 422979 | 67153 | Tap San Felipe 2 044->Tap San Rafael 2 044 | 0 | 492275 | 492275, | 1 | 361.56 | 1 | 1 | 2.52
Area C | Zonal | Tramos | Z_288 | Tap San Felipe 2 044->Tap San Rafael 2 044 | Tramos | Conductores | 84 | CU 2 AWG | P_113 | metro | 422980 | 422980 | 67153 | Tap San Felipe 2 044->Tap San Rafael 2 044 | 0 | 492276 | 492276, | 1 | 608.34 | 1 | 1 | 2.52
Area C | Zonal | Tramos | Z_288 | Tap San Felipe 2 044->Tap San Rafael 2 044 | Tramos | Conductores | 84 | CU 2 AWG | P_113 | metro | 422981 | 422981 | 67153 | Tap San Felipe 2 044->Tap San Rafael 2 044 | 0 | 492277 | 492277, | 1 | 205.29 | 1 | 1 | 2.52
Area C | Zonal | Tramos | Z_288 | Tap San Felipe 2 044->Tap San Rafael 2 044 | Tramos | Conductores | 84 | CU 2 AWG | P_113 | metro | 422982 | 422982 | 67153 | Tap San Felipe 2 044->Tap San Rafael 2 044 | 0 | 492278 | 492278, | 1 | 306.06 | 1 | 1 | 2.52
Area C | Zonal | Tramos | Z_288 | Tap San Felipe 2 044->Tap San Rafael 2 044 | Tramos | Conductores | 84 | CU 2 AWG | P_113 | metro | 422983 | 422983 | 67153 | Tap San Felipe 2 044->Tap San Rafael 2 044 | 0 | 492279 | 492279, | 1 | 147.93 | 1 | 1 | 2.52
Area C | Zonal | Tramos | Z_297 | Ventanas 110->Torquemada 110 | Tramos | Conductores | 6 | AAAC (AASC) ALEACIÓN ALUMINIO 800 MM2 | P_079 | metro | 424235 | 424235 | 67192 | Ventanas 110->Torquemada 110 | 0 | 494920 | 494920, | 1 | 78 | 1 | 1 | 9.29
Area C | Zonal | Tramos | Z_297 | Ventanas 110->Torquemada 110 | Tramos | Conductores | 6 | AAAC (AASC) ALEACIÓN ALUMINIO 800 MM2 | P_079 | metro | 424236 | 424236 | 67192 | Ventanas 110->Torquemada 110 | 0 | 494921 | 494921, | 1 | 417 | 1 | 1 | 9.29
Area C | Zonal | Tramos | Z_297 | Ventanas 110->Torquemada 110 | Tramos | Conductores | 6 | AAAC (AASC) ALEACIÓN ALUMINIO 800 MM2 | P_079 | metro | 424237 | 424237 | 67192 | Ventanas 110->Torquemada 110 | 0 | 494922 | 494922, | 1 | 627 | 1 | 1 | 9.29
Area C | Zonal | Tramos | Z_297 | Ventanas 110->Torquemada 110 | Tramos | Conductores | 6 | AAAC (AASC) ALEACIÓN ALUMINIO 800 MM2 | P_079 | metro | 424238 | 424238 | 67192 | Ventanas 110->Torquemada 110 | 0 | 494923 | 494923, | 1 | 645 | 1 | 1 | 9.29
Area C | Zonal | Tramos | Z_297 | Ventanas 110->Torquemada 110 | Tramos | Conductores | 6 | AAAC (AASC) ALEACIÓN ALUMINIO 800 MM2 | P_079 | metro | 424239 | 424239 | 67192 | Ventanas 110->Torquemada 110 | 0 | 494924 | 494924, | 1 | 570 | 1 | 1 | 9.29
Area C | Zonal | Tramos | Z_297 | Ventanas 110->Torquemada 110 | Tramos | Conductores | 6 | AAAC (AASC) ALEACIÓN ALUMINIO 800 MM2 | P_079 | metro | 424240 | 424240 | 67192 | Ventanas 110->Torquemada 110 | 0 | 494925 | 494925, | 1 | 726 | 1 | 1 | 9.29
Area C | Zonal | Tramos | Z_297 | Ventanas 110->Torquemada 110 | Tramos | Conductores | 6 | AAAC (AASC) ALEACIÓN ALUMINIO 800 MM2 | P_079 | metro | 424241 | 424241 | 67192 | Ventanas 110->Torquemada 110 | 0 | 494926 | 494926, | 1 | 636 | 1 | 1 | 9.29
Area C | Zonal | Tramos | Z_297 | Ventanas 110->Torquemada 110 | Tramos | Conductores | 6 | AAAC (AASC) ALEACIÓN ALUMINIO 800 MM2 | P_079 | metro | 424242 | 424242 | 67192 | Ventanas 110->Torquemada 110 | 0 | 494927 | 494927, | 1 | 807 | 1 | 1 | 9.29
Area C | Zonal | Tramos | Z_297 | Ventanas 110->Torquemada 110 | Tramos | Conductores | 6 | AAAC (AASC) ALEACIÓN ALUMINIO 800 MM2 | P_079 | metro | 424243 | 424243 | 67192 | Ventanas 110->Torquemada 110 | 0 | 494928 | 494928, | 1 | 927 | 1 | 1 | 9.29
Area C | Zonal | Tramos | Z_297 | Ventanas 110->Torquemada 110 | Tramos | Conductores | 6 | AAAC (AASC) ALEACIÓN ALUMINIO 800 MM2 | P_079 | metro | 424244 | 424244 | 67192 | Ventanas 110->Torquemada 110 | 0 | 494929 | 494929, | 1 | 987 | 1 | 1 | 9.29
Area C | Zonal | Tramos | Z_297 | Ventanas 110->Torquemada 110 | Tramos | Conductores | 6 | AAAC (AASC) ALEACIÓN ALUMINIO 800 MM2 | P_079 | metro | 424245 | 424245 | 67192 | Ventanas 110->Torquemada 110 | 0 | 494930 | 494930, | 1 | 555 | 1 | 1 | 9.29
Area C | Zonal | Tramos | Z_297 | Ventanas 110->Torquemada 110 | Tramos | Conductores | 6 | AAAC (AASC) ALEACIÓN ALUMINIO 800 MM2 | P_079 | metro | 424246 | 424246 | 67192 | Ventanas 110->Torquemada 110 | 0 | 494931 | 494931, | 1 | 816 | 1 | 1 | 9.29
Area C | Zonal | Tramos | Z_297 | Ventanas 110->Torquemada 110 | Tramos | Conductores | 6 | AAAC (AASC) ALEACIÓN ALUMINIO 800 MM2 | P_079 | metro | 424247 | 424247 | 67192 | Ventanas 110->Torquemada 110 | 0 | 494932 | 494932, | 1 | 186 | 1 | 1 | 9.29
Area C | Zonal | Tramos | Z_297 | Ventanas 110->Torquemada 110 | Tramos | Conductores | 6 | AAAC (AASC) ALEACIÓN ALUMINIO 800 MM2 | P_079 | metro | 424350 | 424350 | 67194 | Ventanas 110->Torquemada 110 | 0 | 495035 | 495035, | 1 | 78 | 1 | 1 | 9.29
Area C | Zonal | Tramos | Z_297 | Ventanas 110->Torquemada 110 | Tramos | Conductores | 6 | AAAC (AASC) ALEACIÓN ALUMINIO 800 MM2 | P_079 | metro | 424351 | 424351 | 67194 | Ventanas 110->Torquemada 110 | 0 | 495036 | 495036, | 1 | 417 | 1 | 1 | 9.29
Area C | Zonal | Tramos | Z_297 | Ventanas 110->Torquemada 110 | Tramos | Conductores | 6 | AAAC (AASC) ALEACIÓN ALUMINIO 800 MM2 | P_079 | metro | 424352 | 424352 | 67194 | Ventanas 110->Torquemada 110 | 0 | 495037 | 495037, | 1 | 627 | 1 | 1 | 9.29
Area C | Zonal | Tramos | Z_297 | Ventanas 110->Torquemada 110 | Tramos | Conductores | 6 | AAAC (AASC) ALEACIÓN ALUMINIO 800 MM2 | P_079 | metro | 424353 | 424353 | 67194 | Ventanas 110->Torquemada 110 | 0 | 495038 | 495038, | 1 | 645 | 1 | 1 | 9.29
Area C | Zonal | Tramos | Z_297 | Ventanas 110->Torquemada 110 | Tramos | Conductores | 6 | AAAC (AASC) ALEACIÓN ALUMINIO 800 MM2 | P_079 | metro | 424354 | 424354 | 67194 | Ventanas 110->Torquemada 110 | 0 | 495039 | 495039, | 1 | 570 | 1 | 1 | 9.29
Area C | Zonal | Tramos | Z_297 | Ventanas 110->Torquemada 110 | Tramos | Conductores | 6 | AAAC (AASC) ALEACIÓN ALUMINIO 800 MM2 | P_079 | metro | 424355 | 424355 | 67194 | Ventanas 110->Torquemada 110 | 0 | 495040 | 495040, | 1 | 726 | 1 | 1 | 9.29
Area C | Zonal | Tramos | Z_297 | Ventanas 110->Torquemada 110 | Tramos | Conductores | 6 | AAAC (AASC) ALEACIÓN ALUMINIO 800 MM2 | P_079 | metro | 424356 | 424356 | 67194 | Ventanas 110->Torquemada 110 | 0 | 495041 | 495041, | 1 | 636 | 1 | 1 | 9.29
Area C | Zonal | Tramos | Z_297 | Ventanas 110->Torquemada 110 | Tramos | Conductores | 6 | AAAC (AASC) ALEACIÓN ALUMINIO 800 MM2 | P_079 | metro | 424357 | 424357 | 67194 | Ventanas 110->Torquemada 110 | 0 | 495042 | 495042, | 1 | 807 | 1 | 1 | 9.29
Area C | Zonal | Tramos | Z_297 | Ventanas 110->Torquemada 110 | Tramos | Conductores | 6 | AAAC (AASC) ALEACIÓN ALUMINIO 800 MM2 | P_079 | metro | 424358 | 424358 | 67194 | Ventanas 110->Torquemada 110 | 0 | 495043 | 495043, | 1 | 927 | 1 | 1 | 9.29
Area C | Zonal | Tramos | Z_297 | Ventanas 110->Torquemada 110 | Tramos | Conductores | 6 | AAAC (AASC) ALEACIÓN ALUMINIO 800 MM2 | P_079 | metro | 424359 | 424359 | 67194 | Ventanas 110->Torquemada 110 | 0 | 495044 | 495044, | 1 | 987 | 1 | 1 | 9.29
Area C | Zonal | Tramos | Z_297 | Ventanas 110->Torquemada 110 | Tramos | Conductores | 6 | AAAC (AASC) ALEACIÓN ALUMINIO 800 MM2 | P_079 | metro | 424360 | 424360 | 67194 | Ventanas 110->Torquemada 110 | 0 | 495045 | 495045, | 1 | 555 | 1 | 1 | 9.29
Area C | Zonal | Tramos | Z_297 | Ventanas 110->Torquemada 110 | Tramos | Conductores | 6 | AAAC (AASC) ALEACIÓN ALUMINIO 800 MM2 | P_079 | metro | 424361 | 424361 | 67194 | Ventanas 110->Torquemada 110 | 0 | 495046 | 495046, | 1 | 816 | 1 | 1 | 9.29
Area C | Zonal | Tramos | Z_297 | Ventanas 110->Torquemada 110 | Tramos | Conductores | 6 | AAAC (AASC) ALEACIÓN ALUMINIO 800 MM2 | P_079 | metro | 424362 | 424362 | 67194 | Ventanas 110->Torquemada 110 | 0 | 495047 | 495047, | 1 | 186 | 1 | 1 | 9.29
Area C | Zonal | Tramos | Z_297 | Ventanas 110->Torquemada 110 | Tramos | Conductores | 6 | AAAC (AASC) ALEACIÓN ALUMINIO 800 MM2 | P_079 | metro | 424363 | 424363 | 67194 | Ventanas 110->Torquemada 110 | 0 | 495048 | 495048, | 1 | 711 | 1 | 1 | 9.29
Area C | Zonal | Tramos | Z_288 | Tap San Felipe 2 044->Tap San Rafael 2 044 | Tramos | ConjuntosAislacion | 1080 | AISLADOR ANCLAJE LINE POST CERÁMICO 44KV CONDUCTOR COBRE HASTA 12 MM | P_113 | Unidad | 470271 | 470271 | 67152 | Tap San Felipe 2 044->Tap San Rafael 2 044 | 0 | 87473 | 87473, | 1 | 6 | 1 | 1 | 53.98
Area C | Zonal | Tramos | Z_288 | Tap San Felipe 2 044->Tap San Rafael 2 044 | Tramos | ConjuntosAislacion | 1080 | AISLADOR ANCLAJE LINE POST CERÁMICO 44KV CONDUCTOR COBRE HASTA 12 MM | P_113 | Unidad | 470272 | 470272 | 67152 | Tap San Felipe 2 044->Tap San Rafael 2 044 | 0 | 87474 | 87474, | 1 | 12 | 1 | 1 | 53.98
Area C | Zonal | Tramos | Z_288 | Tap San Felipe 2 044->Tap San Rafael 2 044 | Tramos | ConjuntosAislacion | 1080 | AISLADOR ANCLAJE LINE POST CERÁMICO 44KV CONDUCTOR COBRE HASTA 12 MM | P_113 | Unidad | 470273 | 470273 | 67152 | Tap San Felipe 2 044->Tap San Rafael 2 044 | 0 | 87475 | 87475, | 1 | 12 | 1 | 1 | 53.98
Area C | Zonal | Tramos | Z_288 | Tap San Felipe 2 044->Tap San Rafael 2 044 | Tramos | ConjuntosAislacion | 1088 | AISLADOR SUSPENSIÓN CADENA CERÁMICO 44KV CONDUCTOR COBRE HASTA 12 MM | P_113 | Unidad | 470274 | 470274 | 67152 | Tap San Felipe 2 044->Tap San Rafael 2 044 | 0 | 87476 | 87476, | 1 | 6 | 1 | 1 | 53.98
Area C | Zonal | Tramos | Z_288 | Tap San Felipe 2 044->Tap San Rafael 2 044 | Tramos | ConjuntosAislacion | 1080 | AISLADOR ANCLAJE LINE POST CERÁMICO 44KV CONDUCTOR COBRE HASTA 12 MM | P_113 | Unidad | 470275 | 470275 | 67152 | Tap San Felipe 2 044->Tap San Rafael 2 044 | 0 | 87478 | 87478, | 1 | 6 | 1 | 1 | 53.98
Area C | Zonal | Tramos | Z_288 | Tap San Felipe 2 044->Tap San Rafael 2 044 | Tramos | ConjuntosAislacion | 1080 | AISLADOR ANCLAJE LINE POST CERÁMICO 44KV CONDUCTOR COBRE HASTA 12 MM | P_113 | Unidad | 470276 | 470276 | 67152 | Tap San Felipe 2 044->Tap San Rafael 2 044 | 0 | 87479 | 87479, | 1 | 6 | 1 | 1 | 53.98
Area C | Zonal | Tramos | Z_288 | Tap San Felipe 2 044->Tap San Rafael 2 044 | Tramos | ConjuntosAislacion | 1080 | AISLADOR ANCLAJE LINE POST CERÁMICO 44KV CONDUCTOR COBRE HASTA 12 MM | P_113 | Unidad | 470277 | 470277 | 67152 | Tap San Felipe 2 044->Tap San Rafael 2 044 | 0 | 87480 | 87480, | 1 | 12 | 1 | 1 | 53.98
Area C | Zonal | Tramos | Z_288 | Tap San Felipe 2 044->Tap San Rafael 2 044 | Tramos | ConjuntosAislacion | 1080 | AISLADOR ANCLAJE LINE POST CERÁMICO 44KV CONDUCTOR COBRE HASTA 12 MM | P_113 | Unidad | 470278 | 470278 | 67152 | Tap San Felipe 2 044->Tap San Rafael 2 044 | 0 | 87481 | 87481, | 1 | 12 | 1 | 1 | 53.98
Area C | Zonal | Tramos | Z_288 | Tap San Felipe 2 044->Tap San Rafael 2 044 | Tramos | ConjuntosAislacion | 1080 | AISLADOR ANCLAJE LINE POST CERÁMICO 44KV CONDUCTOR COBRE HASTA 12 MM | P_113 | Unidad | 470279 | 470279 | 67152 | Tap San Felipe 2 044->Tap San Rafael 2 044 | 0 | 87482 | 87482, | 1 | 12 | 1 | 1 | 53.98
Area C | Zonal | Tramos | Z_288 | Tap San Felipe 2 044->Tap San Rafael 2 044 | Tramos | ConjuntosAislacion | 1080 | AISLADOR ANCLAJE LINE POST CERÁMICO 44KV CONDUCTOR COBRE HASTA 12 MM | P_113 | Unidad | 470280 | 470280 | 67152 | Tap San Felipe 2 044->Tap San Rafael 2 044 | 0 | 87483 | 87483, | 1 | 12 | 1 | 1 | 53.98
Area C | Zonal | Tramos | Z_288 | Tap San Felipe 2 044->Tap San Rafael 2 044 | Tramos | ConjuntosAislacion | 1088 | AISLADOR SUSPENSIÓN CADENA CERÁMICO 44KV CONDUCTOR COBRE HASTA 12 MM | P_113 | Unidad | 470281 | 470281 | 67152 | Tap San Felipe 2 044->Tap San Rafael 2 044 | 0 | 87706 | 87706, | 1 | 6 | 1 | 1 | 53.98
Area C | Zonal | Tramos | Z_288 | Tap San Felipe 2 044->Tap San Rafael 2 044 | Tramos | ConjuntosAislacion | 1088 | AISLADOR SUSPENSIÓN CADENA CERÁMICO 44KV CONDUCTOR COBRE HASTA 12 MM | P_113 | Unidad | 470282 | 470282 | 67152 | Tap San Felipe 2 044->Tap San Rafael 2 044 | 0 | 87707 | 87707, | 1 | 6 | 1 | 1 | 53.98
Area C | Zonal | Tramos | Z_288 | Tap San Felipe 2 044->Tap San Rafael 2 044 | Tramos | ConjuntosAislacion | 1088 | AISLADOR SUSPENSIÓN CADENA CERÁMICO 44KV CONDUCTOR COBRE HASTA 12 MM | P_113 | Unidad | 470283 | 470283 | 67152 | Tap San Felipe 2 044->Tap San Rafael 2 044 | 0 | 87708 | 87708, | 1 | 6 | 1 | 1 | 53.98
Area C | Zonal | Tramos | Z_288 | Tap San Felipe 2 044->Tap San Rafael 2 044 | Tramos | ConjuntosAislacion | 1088 | AISLADOR SUSPENSIÓN CADENA CERÁMICO 44KV CONDUCTOR COBRE HASTA 12 MM | P_113 | Unidad | 470284 | 470284 | 67152 | Tap San Felipe 2 044->Tap San Rafael 2 044 | 0 | 87709 | 87709, | 1 | 6 | 1 | 1 | 53.98
Area C | Zonal | Tramos | Z_288 | Tap San Felipe 2 044->Tap San Rafael 2 044 | Tramos | ConjuntosAislacion | 1088 | AISLADOR SUSPENSIÓN CADENA CERÁMICO 44KV CONDUCTOR COBRE HASTA 12 MM | P_113 | Unidad | 470285 | 470285 | 67152 | Tap San Felipe 2 044->Tap San Rafael 2 044 | 0 | 87710 | 87710, | 1 | 6 | 1 | 1 | 53.98
Area C | Zonal | Tramos | Z_288 | Tap San Felipe 2 044->Tap San Rafael 2 044 | Tramos | ConjuntosAislacion | 1088 | AISLADOR SUSPENSIÓN CADENA CERÁMICO 44KV CONDUCTOR COBRE HASTA 12 MM | P_113 | Unidad | 470286 | 470286 | 67152 | Tap San Felipe 2 044->Tap San Rafael 2 044 | 0 | 87711 | 87711, | 1 | 6 | 1 | 1 | 53.98
Area C | Zonal | Tramos | Z_288 | Tap San Felipe 2 044->Tap San Rafael 2 044 | Tramos | ConjuntosAislacion | 1080 | AISLADOR ANCLAJE LINE POST CERÁMICO 44KV CONDUCTOR COBRE HASTA 12 MM | P_113 | Unidad | 470289 | 470289 | 67153 | Tap San Felipe 2 044->Tap San Rafael 2 044 | 0 | 87474 | 87474, | 1 | 12 | 1 | 1 | 53.98
Area C | Zonal | Tramos | Z_288 | Tap San Felipe 2 044->Tap San Rafael 2 044 | Tramos | ConjuntosAislacion | 1080 | AISLADOR ANCLAJE LINE POST CERÁMICO 44KV CONDUCTOR COBRE HASTA 12 MM | P_113 | Unidad | 470290 | 470290 | 67153 | Tap San Felipe 2 044->Tap San Rafael 2 044 | 0 | 87475 | 87475, | 1 | 12 | 1 | 1 | 53.98
Area C | Zonal | Tramos | Z_288 | Tap San Felipe 2 044->Tap San Rafael 2 044 | Tramos | ConjuntosAislacion | 1088 | AISLADOR SUSPENSIÓN CADENA CERÁMICO 44KV CONDUCTOR COBRE HASTA 12 MM | P_113 | Unidad | 470291 | 470291 | 67153 | Tap San Felipe 2 044->Tap San Rafael 2 044 | 0 | 87476 | 87476, | 1 | 6 | 1 | 1 | 53.98
Area C | Zonal | Tramos | Z_288 | Tap San Felipe 2 044->Tap San Rafael 2 044 | Tramos | ConjuntosAislacion | 1080 | AISLADOR ANCLAJE LINE POST CERÁMICO 44KV CONDUCTOR COBRE HASTA 12 MM | P_113 | Unidad | 470292 | 470292 | 67153 | Tap San Felipe 2 044->Tap San Rafael 2 044 | 0 | 87477 | 87477, | 1 | 6 | 1 | 1 | 53.98
Area C | Zonal | Tramos | Z_288 | Tap San Felipe 2 044->Tap San Rafael 2 044 | Tramos | ConjuntosAislacion | 1080 | AISLADOR ANCLAJE LINE POST CERÁMICO 44KV CONDUCTOR COBRE HASTA 12 MM | P_113 | Unidad | 470293 | 470293 | 67153 | Tap San Felipe 2 044->Tap San Rafael 2 044 | 0 | 87480 | 87480, | 1 | 12 | 1 | 1 | 53.98
Area C | Zonal | Tramos | Z_288 | Tap San Felipe 2 044->Tap San Rafael 2 044 | Tramos | ConjuntosAislacion | 1080 | AISLADOR ANCLAJE LINE POST CERÁMICO 44KV CONDUCTOR COBRE HASTA 12 MM | P_113 | Unidad | 470294 | 470294 | 67153 | Tap San Felipe 2 044->Tap San Rafael 2 044 | 0 | 87481 | 87481, | 1 | 12 | 1 | 1 | 53.98
Area C | Zonal | Tramos | Z_288 | Tap San Felipe 2 044->Tap San Rafael 2 044 | Tramos | ConjuntosAislacion | 1080 | AISLADOR ANCLAJE LINE POST CERÁMICO 44KV CONDUCTOR COBRE HASTA 12 MM | P_113 | Unidad | 470295 | 470295 | 67153 | Tap San Felipe 2 044->Tap San Rafael 2 044 | 0 | 87482 | 87482, | 1 | 12 | 1 | 1 | 53.98
Area C | Zonal | Tramos | Z_288 | Tap San Felipe 2 044->Tap San Rafael 2 044 | Tramos | ConjuntosAislacion | 1080 | AISLADOR ANCLAJE LINE POST CERÁMICO 44KV CONDUCTOR COBRE HASTA 12 MM | P_113 | Unidad | 470296 | 470296 | 67153 | Tap San Felipe 2 044->Tap San Rafael 2 044 | 0 | 87483 | 87483, | 1 | 12 | 1 | 1 | 53.98
Area C | Zonal | Tramos | Z_288 | Tap San Felipe 2 044->Tap San Rafael 2 044 | Tramos | ConjuntosAislacion | 1106 | AISLADOR ANCLAJE CADENA CERÁMICO 44KV CONDUCTOR COBRE HASTA 12 MM | P_113 | Unidad | 470297 | 470297 | 67153 | Tap San Felipe 2 044->Tap San Rafael 2 044 | 0 | 87705 | 87705, | 1 | 6 | 1 | 1 | 103.24
Area C | Zonal | Tramos | Z_288 | Tap San Felipe 2 044->Tap San Rafael 2 044 | Tramos | ConjuntosAislacion | 1088 | AISLADOR SUSPENSIÓN CADENA CERÁMICO 44KV CONDUCTOR COBRE HASTA 12 MM | P_113 | Unidad | 470298 | 470298 | 67153 | Tap San Felipe 2 044->Tap San Rafael 2 044 | 0 | 87706 | 87706, | 1 | 6 | 1 | 1 | 53.98
Area C | Zonal | Tramos | Z_288 | Tap San Felipe 2 044->Tap San Rafael 2 044 | Tramos | ConjuntosAislacion | 1088 | AISLADOR SUSPENSIÓN CADENA CERÁMICO 44KV CONDUCTOR COBRE HASTA 12 MM | P_113 | Unidad | 470299 | 470299 | 67153 | Tap San Felipe 2 044->Tap San Rafael 2 044 | 0 | 87707 | 87707, | 1 | 6 | 1 | 1 | 53.98
Area C | Zonal | Tramos | Z_288 | Tap San Felipe 2 044->Tap San Rafael 2 044 | Tramos | ConjuntosAislacion | 1088 | AISLADOR SUSPENSIÓN CADENA CERÁMICO 44KV CONDUCTOR COBRE HASTA 12 MM | P_113 | Unidad | 470300 | 470300 | 67153 | Tap San Felipe 2 044->Tap San Rafael 2 044 | 0 | 87708 | 87708, | 1 | 6 | 1 | 1 | 53.98
Area C | Zonal | Tramos | Z_288 | Tap San Felipe 2 044->Tap San Rafael 2 044 | Tramos | ConjuntosAislacion | 1088 | AISLADOR SUSPENSIÓN CADENA CERÁMICO 44KV CONDUCTOR COBRE HASTA 12 MM | P_113 | Unidad | 470301 | 470301 | 67153 | Tap San Felipe 2 044->Tap San Rafael 2 044 | 0 | 87709 | 87709, | 1 | 6 | 1 | 1 | 53.98
Area C | Zonal | Tramos | Z_288 | Tap San Felipe 2 044->Tap San Rafael 2 044 | Tramos | ConjuntosAislacion | 1088 | AISLADOR SUSPENSIÓN CADENA CERÁMICO 44KV CONDUCTOR COBRE HASTA 12 MM | P_113 | Unidad | 470302 | 470302 | 67153 | Tap San Felipe 2 044->Tap San Rafael 2 044 | 0 | 87710 | 87710, | 1 | 6 | 1 | 1 | 53.98
Area C | Zonal | Tramos | Z_288 | Tap San Felipe 2 044->Tap San Rafael 2 044 | Tramos | ConjuntosAislacion | 1088 | AISLADOR SUSPENSIÓN CADENA CERÁMICO 44KV CONDUCTOR COBRE HASTA 12 MM | P_113 | Unidad | 470303 | 470303 | 67153 | Tap San Felipe 2 044->Tap San Rafael 2 044 | 0 | 87711 | 87711, | 1 | 6 | 1 | 1 | 53.98
Area C | Zonal | Tramos | Z_297 | Ventanas 110->Torquemada 110 | Tramos | ConjuntosAislacion | 1093 | AISLADOR SUSPENSIÓN CADENA CERÁMICO 110KV CONDUCTOR ALUMINIO DE 21 A 30 MM | P_079 | Unidad | 471651 | 471651 | 67192 | Ventanas 110->Torquemada 110 | 0 | 89414 | 89414, | 1 | 6 | 1 | 1 | 67.22
Area C | Zonal | Tramos | Z_297 | Ventanas 110->Torquemada 110 | Tramos | ConjuntosAislacion | 1111 | AISLADOR ANCLAJE CADENA CERÁMICO 110KV CONDUCTOR ALUMINIO DE 21 A 30 MM | P_079 | Unidad | 471652 | 471652 | 67192 | Ventanas 110->Torquemada 110 | 0 | 89414 | 89414, | 1 | 12 | 1 | 1 | 121.8
Area C | Zonal | Tramos | Z_297 | Ventanas 110->Torquemada 110 | Tramos | ConjuntosAislacion | 1093 | AISLADOR SUSPENSIÓN CADENA CERÁMICO 110KV CONDUCTOR ALUMINIO DE 21 A 30 MM | P_079 | Unidad | 471653 | 471653 | 67192 | Ventanas 110->Torquemada 110 | 0 | 89415 | 89415, | 1 | 6 | 1 | 1 | 67.22
Area C | Zonal | Tramos | Z_297 | Ventanas 110->Torquemada 110 | Tramos | ConjuntosAislacion | 1111 | AISLADOR ANCLAJE CADENA CERÁMICO 110KV CONDUCTOR ALUMINIO DE 21 A 30 MM | P_079 | Unidad | 471654 | 471654 | 67192 | Ventanas 110->Torquemada 110 | 0 | 89415 | 89415, | 1 | 12 | 1 | 1 | 121.8
Area C | Zonal | Tramos | Z_297 | Ventanas 110->Torquemada 110 | Tramos | ConjuntosAislacion | 1093 | AISLADOR SUSPENSIÓN CADENA CERÁMICO 110KV CONDUCTOR ALUMINIO DE 21 A 30 MM | P_079 | Unidad | 471655 | 471655 | 67192 | Ventanas 110->Torquemada 110 | 0 | 89416 | 89416, | 1 | 6 | 1 | 1 | 67.22
Area C | Zonal | Tramos | Z_297 | Ventanas 110->Torquemada 110 | Tramos | ConjuntosAislacion | 1093 | AISLADOR SUSPENSIÓN CADENA CERÁMICO 110KV CONDUCTOR ALUMINIO DE 21 A 30 MM | P_079 | Unidad | 471656 | 471656 | 67192 | Ventanas 110->Torquemada 110 | 0 | 89417 | 89417, | 1 | 6 | 1 | 1 | 67.22
Area C | Zonal | Tramos | Z_297 | Ventanas 110->Torquemada 110 | Tramos | ConjuntosAislacion | 1093 | AISLADOR SUSPENSIÓN CADENA CERÁMICO 110KV CONDUCTOR ALUMINIO DE 21 A 30 MM | P_079 | Unidad | 471657 | 471657 | 67192 | Ventanas 110->Torquemada 110 | 0 | 89418 | 89418, | 1 | 6 | 1 | 1 | 67.22
Area C | Zonal | Tramos | Z_297 | Ventanas 110->Torquemada 110 | Tramos | ConjuntosAislacion | 1111 | AISLADOR ANCLAJE CADENA CERÁMICO 110KV CONDUCTOR ALUMINIO DE 21 A 30 MM | P_079 | Unidad | 471658 | 471658 | 67192 | Ventanas 110->Torquemada 110 | 0 | 89418 | 89418, | 1 | 12 | 1 | 1 | 121.8
Area C | Zonal | Tramos | Z_297 | Ventanas 110->Torquemada 110 | Tramos | ConjuntosAislacion | 1093 | AISLADOR SUSPENSIÓN CADENA CERÁMICO 110KV CONDUCTOR ALUMINIO DE 21 A 30 MM | P_079 | Unidad | 471659 | 471659 | 67192 | Ventanas 110->Torquemada 110 | 0 | 89419 | 89419, | 1 | 6 | 1 | 1 | 67.22
Area C | Zonal | Tramos | Z_297 | Ventanas 110->Torquemada 110 | Tramos | ConjuntosAislacion | 1093 | AISLADOR SUSPENSIÓN CADENA CERÁMICO 110KV CONDUCTOR ALUMINIO DE 21 A 30 MM | P_079 | Unidad | 471660 | 471660 | 67192 | Ventanas 110->Torquemada 110 | 0 | 89420 | 89420, | 1 | 6 | 1 | 1 | 67.22
Area C | Zonal | Tramos | Z_297 | Ventanas 110->Torquemada 110 | Tramos | ConjuntosAislacion | 1093 | AISLADOR SUSPENSIÓN CADENA CERÁMICO 110KV CONDUCTOR ALUMINIO DE 21 A 30 MM | P_079 | Unidad | 471661 | 471661 | 67192 | Ventanas 110->Torquemada 110 | 0 | 89421 | 89421, | 1 | 6 | 1 | 1 | 67.22
Area C | Zonal | Tramos | Z_297 | Ventanas 110->Torquemada 110 | Tramos | ConjuntosAislacion | 1093 | AISLADOR SUSPENSIÓN CADENA CERÁMICO 110KV CONDUCTOR ALUMINIO DE 21 A 30 MM | P_079 | Unidad | 471662 | 471662 | 67192 | Ventanas 110->Torquemada 110 | 0 | 89422 | 89422, | 1 | 6 | 1 | 1 | 67.22
Area C | Zonal | Tramos | Z_297 | Ventanas 110->Torquemada 110 | Tramos | ConjuntosAislacion | 1093 | AISLADOR SUSPENSIÓN CADENA CERÁMICO 110KV CONDUCTOR ALUMINIO DE 21 A 30 MM | P_079 | Unidad | 471663 | 471663 | 67192 | Ventanas 110->Torquemada 110 | 0 | 89423 | 89423, | 1 | 6 | 1 | 1 | 67.22
Area C | Zonal | Tramos | Z_297 | Ventanas 110->Torquemada 110 | Tramos | ConjuntosAislacion | 1111 | AISLADOR ANCLAJE CADENA CERÁMICO 110KV CONDUCTOR ALUMINIO DE 21 A 30 MM | P_079 | Unidad | 471664 | 471664 | 67192 | Ventanas 110->Torquemada 110 | 0 | 89423 | 89423, | 1 | 12 | 1 | 1 | 121.8
Area C | Zonal | Tramos | Z_297 | Ventanas 110->Torquemada 110 | Tramos | ConjuntosAislacion | 1093 | AISLADOR SUSPENSIÓN CADENA CERÁMICO 110KV CONDUCTOR ALUMINIO DE 21 A 30 MM | P_079 | Unidad | 471665 | 471665 | 67192 | Ventanas 110->Torquemada 110 | 0 | 89424 | 89424, | 1 | 6 | 1 | 1 | 67.22
Area C | Zonal | Tramos | Z_297 | Ventanas 110->Torquemada 110 | Tramos | ConjuntosAislacion | 1093 | AISLADOR SUSPENSIÓN CADENA CERÁMICO 110KV CONDUCTOR ALUMINIO DE 21 A 30 MM | P_079 | Unidad | 471666 | 471666 | 67192 | Ventanas 110->Torquemada 110 | 0 | 89425 | 89425, | 1 | 6 | 1 | 1 | 67.22
Area C | Zonal | Tramos | Z_297 | Ventanas 110->Torquemada 110 | Tramos | ConjuntosAislacion | 1111 | AISLADOR ANCLAJE CADENA CERÁMICO 110KV CONDUCTOR ALUMINIO DE 21 A 30 MM | P_079 | Unidad | 471667 | 471667 | 67192 | Ventanas 110->Torquemada 110 | 0 | 89425 | 89425, | 1 | 12 | 1 | 1 | 121.8
Area C | Zonal | Tramos | Z_297 | Ventanas 110->Torquemada 110 | Tramos | ConjuntosAislacion | 1093 | AISLADOR SUSPENSIÓN CADENA CERÁMICO 110KV CONDUCTOR ALUMINIO DE 21 A 30 MM | P_079 | Unidad | 471668 | 471668 | 67192 | Ventanas 110->Torquemada 110 | 0 | 89426 | 89426, | 1 | 6 | 1 | 1 | 67.22
Area C | Zonal | Tramos | Z_297 | Ventanas 110->Torquemada 110 | Tramos | ConjuntosAislacion | 1111 | AISLADOR ANCLAJE CADENA CERÁMICO 110KV CONDUCTOR ALUMINIO DE 21 A 30 MM | P_079 | Unidad | 471669 | 471669 | 67192 | Ventanas 110->Torquemada 110 | 0 | 89426 | 89426, | 1 | 12 | 1 | 1 | 121.8
Area C | Zonal | Tramos | Z_297 | Ventanas 110->Torquemada 110 | Tramos | ConjuntosAislacion | 1093 | AISLADOR SUSPENSIÓN CADENA CERÁMICO 110KV CONDUCTOR ALUMINIO DE 21 A 30 MM | P_079 | Unidad | 471788 | 471788 | 67194 | Ventanas 110->Torquemada 110 | 0 | 89414 | 89414, | 1 | 6 | 1 | 1 | 67.22
Area C | Zonal | Tramos | Z_297 | Ventanas 110->Torquemada 110 | Tramos | ConjuntosAislacion | 1111 | AISLADOR ANCLAJE CADENA CERÁMICO 110KV CONDUCTOR ALUMINIO DE 21 A 30 MM | P_079 | Unidad | 471789 | 471789 | 67194 | Ventanas 110->Torquemada 110 | 0 | 89414 | 89414, | 1 | 12 | 1 | 1 | 121.8
Area C | Zonal | Tramos | Z_297 | Ventanas 110->Torquemada 110 | Tramos | ConjuntosAislacion | 1093 | AISLADOR SUSPENSIÓN CADENA CERÁMICO 110KV CONDUCTOR ALUMINIO DE 21 A 30 MM | P_079 | Unidad | 471790 | 471790 | 67194 | Ventanas 110->Torquemada 110 | 0 | 89415 | 89415, | 1 | 6 | 1 | 1 | 67.22
Area C | Zonal | Tramos | Z_297 | Ventanas 110->Torquemada 110 | Tramos | ConjuntosAislacion | 1111 | AISLADOR ANCLAJE CADENA CERÁMICO 110KV CONDUCTOR ALUMINIO DE 21 A 30 MM | P_079 | Unidad | 471791 | 471791 | 67194 | Ventanas 110->Torquemada 110 | 0 | 89415 | 89415, | 1 | 12 | 1 | 1 | 121.8
Area C | Zonal | Tramos | Z_297 | Ventanas 110->Torquemada 110 | Tramos | ConjuntosAislacion | 1093 | AISLADOR SUSPENSIÓN CADENA CERÁMICO 110KV CONDUCTOR ALUMINIO DE 21 A 30 MM | P_079 | Unidad | 471792 | 471792 | 67194 | Ventanas 110->Torquemada 110 | 0 | 89416 | 89416, | 1 | 6 | 1 | 1 | 67.22
Area C | Zonal | Tramos | Z_297 | Ventanas 110->Torquemada 110 | Tramos | ConjuntosAislacion | 1093 | AISLADOR SUSPENSIÓN CADENA CERÁMICO 110KV CONDUCTOR ALUMINIO DE 21 A 30 MM | P_079 | Unidad | 471793 | 471793 | 67194 | Ventanas 110->Torquemada 110 | 0 | 89417 | 89417, | 1 | 6 | 1 | 1 | 67.22
Area C | Zonal | Tramos | Z_297 | Ventanas 110->Torquemada 110 | Tramos | ConjuntosAislacion | 1093 | AISLADOR SUSPENSIÓN CADENA CERÁMICO 110KV CONDUCTOR ALUMINIO DE 21 A 30 MM | P_079 | Unidad | 471794 | 471794 | 67194 | Ventanas 110->Torquemada 110 | 0 | 89418 | 89418, | 1 | 6 | 1 | 1 | 67.22
Area C | Zonal | Tramos | Z_297 | Ventanas 110->Torquemada 110 | Tramos | ConjuntosAislacion | 1111 | AISLADOR ANCLAJE CADENA CERÁMICO 110KV CONDUCTOR ALUMINIO DE 21 A 30 MM | P_079 | Unidad | 471795 | 471795 | 67194 | Ventanas 110->Torquemada 110 | 0 | 89418 | 89418, | 1 | 12 | 1 | 1 | 121.8
Area C | Zonal | Tramos | Z_297 | Ventanas 110->Torquemada 110 | Tramos | ConjuntosAislacion | 1093 | AISLADOR SUSPENSIÓN CADENA CERÁMICO 110KV CONDUCTOR ALUMINIO DE 21 A 30 MM | P_079 | Unidad | 471796 | 471796 | 67194 | Ventanas 110->Torquemada 110 | 0 | 89419 | 89419, | 1 | 6 | 1 | 1 | 67.22
Area C | Zonal | Tramos | Z_297 | Ventanas 110->Torquemada 110 | Tramos | ConjuntosAislacion | 1093 | AISLADOR SUSPENSIÓN CADENA CERÁMICO 110KV CONDUCTOR ALUMINIO DE 21 A 30 MM | P_079 | Unidad | 471797 | 471797 | 67194 | Ventanas 110->Torquemada 110 | 0 | 89420 | 89420, | 1 | 6 | 1 | 1 | 67.22
Area C | Zonal | Tramos | Z_297 | Ventanas 110->Torquemada 110 | Tramos | ConjuntosAislacion | 1093 | AISLADOR SUSPENSIÓN CADENA CERÁMICO 110KV CONDUCTOR ALUMINIO DE 21 A 30 MM | P_079 | Unidad | 471798 | 471798 | 67194 | Ventanas 110->Torquemada 110 | 0 | 89421 | 89421, | 1 | 6 | 1 | 1 | 67.22
Area C | Zonal | Tramos | Z_297 | Ventanas 110->Torquemada 110 | Tramos | ConjuntosAislacion | 1093 | AISLADOR SUSPENSIÓN CADENA CERÁMICO 110KV CONDUCTOR ALUMINIO DE 21 A 30 MM | P_079 | Unidad | 471799 | 471799 | 67194 | Ventanas 110->Torquemada 110 | 0 | 89422 | 89422, | 1 | 6 | 1 | 1 | 67.22
Area C | Zonal | Tramos | Z_297 | Ventanas 110->Torquemada 110 | Tramos | ConjuntosAislacion | 1093 | AISLADOR SUSPENSIÓN CADENA CERÁMICO 110KV CONDUCTOR ALUMINIO DE 21 A 30 MM | P_079 | Unidad | 471800 | 471800 | 67194 | Ventanas 110->Torquemada 110 | 0 | 89423 | 89423, | 1 | 6 | 1 | 1 | 67.22
Area C | Zonal | Tramos | Z_297 | Ventanas 110->Torquemada 110 | Tramos | ConjuntosAislacion | 1111 | AISLADOR ANCLAJE CADENA CERÁMICO 110KV CONDUCTOR ALUMINIO DE 21 A 30 MM | P_079 | Unidad | 471801 | 471801 | 67194 | Ventanas 110->Torquemada 110 | 0 | 89423 | 89423, | 1 | 12 | 1 | 1 | 121.8
Area C | Zonal | Tramos | Z_297 | Ventanas 110->Torquemada 110 | Tramos | ConjuntosAislacion | 1093 | AISLADOR SUSPENSIÓN CADENA CERÁMICO 110KV CONDUCTOR ALUMINIO DE 21 A 30 MM | P_079 | Unidad | 471802 | 471802 | 67194 | Ventanas 110->Torquemada 110 | 0 | 89424 | 89424, | 1 | 6 | 1 | 1 | 67.22
Area C | Zonal | Tramos | Z_297 | Ventanas 110->Torquemada 110 | Tramos | ConjuntosAislacion | 1093 | AISLADOR SUSPENSIÓN CADENA CERÁMICO 110KV CONDUCTOR ALUMINIO DE 21 A 30 MM | P_079 | Unidad | 471803 | 471803 | 67194 | Ventanas 110->Torquemada 110 | 0 | 89425 | 89425, | 1 | 6 | 1 | 1 | 67.22
Area C | Zonal | Tramos | Z_297 | Ventanas 110->Torquemada 110 | Tramos | ConjuntosAislacion | 1111 | AISLADOR ANCLAJE CADENA CERÁMICO 110KV CONDUCTOR ALUMINIO DE 21 A 30 MM | P_079 | Unidad | 471804 | 471804 | 67194 | Ventanas 110->Torquemada 110 | 0 | 89425 | 89425, | 1 | 12 | 1 | 1 | 121.8
Area C | Zonal | Tramos | Z_297 | Ventanas 110->Torquemada 110 | Tramos | ConjuntosAislacion | 1093 | AISLADOR SUSPENSIÓN CADENA CERÁMICO 110KV CONDUCTOR ALUMINIO DE 21 A 30 MM | P_079 | Unidad | 471805 | 471805 | 67194 | Ventanas 110->Torquemada 110 | 0 | 89426 | 89426, | 1 | 6 | 1 | 1 | 67.22
Area C | Zonal | Tramos | Z_297 | Ventanas 110->Torquemada 110 | Tramos | ConjuntosAislacion | 1111 | AISLADOR ANCLAJE CADENA CERÁMICO 110KV CONDUCTOR ALUMINIO DE 21 A 30 MM | P_079 | Unidad | 471806 | 471806 | 67194 | Ventanas 110->Torquemada 110 | 0 | 89426 | 89426, | 1 | 12 | 1 | 1 | 121.8
Area C | Zonal | Tramos | Z_288 | Tap San Felipe 2 044->Tap San Rafael 2 044 | Tramos | Estructuras_OOCC | 37 | MALLA DE TIERRA | P_113 | metro | 575157 | 575157 | 67152 | Tap San Felipe 2 044->Tap San Rafael 2 044 | 0 | 390144 | 390144, | 1 | 1.5 | 1 | 1 | 3.03
Area C | Zonal | Tramos | Z_288 | Tap San Felipe 2 044->Tap San Rafael 2 044 | Tramos | Estructuras_OOCC | 18 | EXCAVACION CON MÁQUINA S1 (DE ACUERDO A TABLA TIPO DE SUELO- NCH 2369) | P_113 | m3 | 575158 | 575158 | 67152 | Tap San Felipe 2 044->Tap San Rafael 2 044 | 0 | 390270 | 390270, | 1 | 1.5 | 1 | 1 | 0
Area C | Zonal | Tramos | Z_288 | Tap San Felipe 2 044->Tap San Rafael 2 044 | Tramos | Estructuras_OOCC | 63 | RELLENO CON MATERIAL DE OBRA | P_113 | m3 | 575159 | 575159 | 67152 | Tap San Felipe 2 044->Tap San Rafael 2 044 | 0 | 390270 | 390270, | 1 | 1.5 | 1 | 1 | 0
Area C | Zonal | Tramos | Z_288 | Tap San Felipe 2 044->Tap San Rafael 2 044 | Tramos | Estructuras_OOCC | 37 | MALLA DE TIERRA | P_113 | metro | 575160 | 575160 | 67152 | Tap San Felipe 2 044->Tap San Rafael 2 044 | 0 | 390347 | 390347, | 1 | 1.5 | 1 | 1 | 3.03
Area C | Zonal | Tramos | Z_288 | Tap San Felipe 2 044->Tap San Rafael 2 044 | Tramos | Estructuras_OOCC | 18 | EXCAVACION CON MÁQUINA S1 (DE ACUERDO A TABLA TIPO DE SUELO- NCH 2369) | P_113 | m3 | 575161 | 575161 | 67152 | Tap San Felipe 2 044->Tap San Rafael 2 044 | 0 | 391413 | 391413, | 1 | 1.5 | 1 | 1 | 0
Area C | Zonal | Tramos | Z_288 | Tap San Felipe 2 044->Tap San Rafael 2 044 | Tramos | Estructuras_OOCC | 63 | RELLENO CON MATERIAL DE OBRA | P_113 | m3 | 575162 | 575162 | 67152 | Tap San Felipe 2 044->Tap San Rafael 2 044 | 0 | 391413 | 391413, | 1 | 1.5 | 1 | 1 | 0
Area C | Zonal | Tramos | Z_288 | Tap San Felipe 2 044->Tap San Rafael 2 044 | Tramos | Estructuras_OOCC | 18 | EXCAVACION CON MÁQUINA S1 (DE ACUERDO A TABLA TIPO DE SUELO- NCH 2369) | P_113 | m3 | 575163 | 575163 | 67152 | Tap San Felipe 2 044->Tap San Rafael 2 044 | 0 | 394572 | 394572, | 1 | 3 | 1 | 1 | 0
Area C | Zonal | Tramos | Z_288 | Tap San Felipe 2 044->Tap San Rafael 2 044 | Tramos | Estructuras_OOCC | 63 | RELLENO CON MATERIAL DE OBRA | P_113 | m3 | 575164 | 575164 | 67152 | Tap San Felipe 2 044->Tap San Rafael 2 044 | 0 | 394572 | 394572, | 1 | 3 | 1 | 1 | 0
Area C | Zonal | Tramos | Z_288 | Tap San Felipe 2 044->Tap San Rafael 2 044 | Tramos | Estructuras_OOCC | 18 | EXCAVACION CON MÁQUINA S1 (DE ACUERDO A TABLA TIPO DE SUELO- NCH 2369) | P_113 | m3 | 575165 | 575165 | 67152 | Tap San Felipe 2 044->Tap San Rafael 2 044 | 0 | 394800 | 394800, | 1 | 1.5 | 1 | 1 | 0
Area C | Zonal | Tramos | Z_288 | Tap San Felipe 2 044->Tap San Rafael 2 044 | Tramos | Estructuras_OOCC | 63 | RELLENO CON MATERIAL DE OBRA | P_113 | m3 | 575166 | 575166 | 67152 | Tap San Felipe 2 044->Tap San Rafael 2 044 | 0 | 394800 | 394800, | 1 | 1.5 | 1 | 1 | 0
Area C | Zonal | Tramos | Z_288 | Tap San Felipe 2 044->Tap San Rafael 2 044 | Tramos | Estructuras_OOCC | 37 | MALLA DE TIERRA | P_113 | metro | 575167 | 575167 | 67152 | Tap San Felipe 2 044->Tap San Rafael 2 044 | 0 | 402560 | 402560, | 1 | 1.5 | 1 | 1 | 3.03
Area C | Zonal | Tramos | Z_288 | Tap San Felipe 2 044->Tap San Rafael 2 044 | Tramos | Estructuras_OOCC | 18 | EXCAVACION CON MÁQUINA S1 (DE ACUERDO A TABLA TIPO DE SUELO- NCH 2369) | P_113 | m3 | 575176 | 575176 | 67152 | Tap San Felipe 2 044->Tap San Rafael 2 044 | 0 | 403939 | 403939, | 1 | 1.5 | 1 | 1 | 0
Area C | Zonal | Tramos | Z_288 | Tap San Felipe 2 044->Tap San Rafael 2 044 | Tramos | Estructuras_OOCC | 63 | RELLENO CON MATERIAL DE OBRA | P_113 | m3 | 575177 | 575177 | 67152 | Tap San Felipe 2 044->Tap San Rafael 2 044 | 0 | 403939 | 403939, | 1 | 1.5 | 1 | 1 | 0
Area C | Zonal | Tramos | Z_288 | Tap San Felipe 2 044->Tap San Rafael 2 044 | Tramos | Estructuras_OOCC | 18 | EXCAVACION CON MÁQUINA S1 (DE ACUERDO A TABLA TIPO DE SUELO- NCH 2369) | P_113 | m3 | 575178 | 575178 | 67152 | Tap San Felipe 2 044->Tap San Rafael 2 044 | 0 | 404294 | 404294, | 1 | 1.5 | 1 | 1 | 0
Area C | Zonal | Tramos | Z_288 | Tap San Felipe 2 044->Tap San Rafael 2 044 | Tramos | Estructuras_OOCC | 63 | RELLENO CON MATERIAL DE OBRA | P_113 | m3 | 575179 | 575179 | 67152 | Tap San Felipe 2 044->Tap San Rafael 2 044 | 0 | 404294 | 404294, | 1 | 1.5 | 1 | 1 | 0
Area C | Zonal | Tramos | Z_288 | Tap San Felipe 2 044->Tap San Rafael 2 044 | Tramos | Estructuras_OOCC | 18 | EXCAVACION CON MÁQUINA S1 (DE ACUERDO A TABLA TIPO DE SUELO- NCH 2369) | P_113 | m3 | 575180 | 575180 | 67152 | Tap San Felipe 2 044->Tap San Rafael 2 044 | 0 | 406266 | 406266, | 1 | 1.5 | 1 | 1 | 0
Area C | Zonal | Tramos | Z_288 | Tap San Felipe 2 044->Tap San Rafael 2 044 | Tramos | Estructuras_OOCC | 63 | RELLENO CON MATERIAL DE OBRA | P_113 | m3 | 575181 | 575181 | 67152 | Tap San Felipe 2 044->Tap San Rafael 2 044 | 0 | 406266 | 406266, | 1 | 1.5 | 1 | 1 | 0
Area C | Zonal | Tramos | Z_288 | Tap San Felipe 2 044->Tap San Rafael 2 044 | Tramos | Estructuras_OOCC | 37 | MALLA DE TIERRA | P_113 | metro | 575182 | 575182 | 67152 | Tap San Felipe 2 044->Tap San Rafael 2 044 | 0 | 406598 | 406598, | 1 | 1.5 | 1 | 1 | 3.03
Area C | Zonal | Tramos | Z_288 | Tap San Felipe 2 044->Tap San Rafael 2 044 | Tramos | Estructuras_OOCC | 18 | EXCAVACION CON MÁQUINA S1 (DE ACUERDO A TABLA TIPO DE SUELO- NCH 2369) | P_113 | m3 | 575183 | 575183 | 67152 | Tap San Felipe 2 044->Tap San Rafael 2 044 | 0 | 407923 | 407923, | 1 | 1.5 | 1 | 1 | 0
Area C | Zonal | Tramos | Z_288 | Tap San Felipe 2 044->Tap San Rafael 2 044 | Tramos | Estructuras_OOCC | 63 | RELLENO CON MATERIAL DE OBRA | P_113 | m3 | 575184 | 575184 | 67152 | Tap San Felipe 2 044->Tap San Rafael 2 044 | 0 | 407923 | 407923, | 1 | 1.5 | 1 | 1 | 0
Area C | Zonal | Tramos | Z_288 | Tap San Felipe 2 044->Tap San Rafael 2 044 | Tramos | Estructuras_OOCC | 18 | EXCAVACION CON MÁQUINA S1 (DE ACUERDO A TABLA TIPO DE SUELO- NCH 2369) | P_113 | m3 | 575185 | 575185 | 67152 | Tap San Felipe 2 044->Tap San Rafael 2 044 | 0 | 411061 | 411061, | 1 | 1.5 | 1 | 1 | 0
Area C | Zonal | Tramos | Z_288 | Tap San Felipe 2 044->Tap San Rafael 2 044 | Tramos | Estructuras_OOCC | 63 | RELLENO CON MATERIAL DE OBRA | P_113 | m3 | 575186 | 575186 | 67152 | Tap San Felipe 2 044->Tap San Rafael 2 044 | 0 | 411061 | 411061, | 1 | 1.5 | 1 | 1 | 0
Area C | Zonal | Tramos | Z_288 | Tap San Felipe 2 044->Tap San Rafael 2 044 | Tramos | Estructuras_OOCC | 37 | MALLA DE TIERRA | P_113 | metro | 575187 | 575187 | 67152 | Tap San Felipe 2 044->Tap San Rafael 2 044 | 0 | 411475 | 411475, | 1 | 1.5 | 1 | 1 | 3.03
Area C | Zonal | Tramos | Z_288 | Tap San Felipe 2 044->Tap San Rafael 2 044 | Tramos | Estructuras_OOCC | 37 | MALLA DE TIERRA | P_113 | metro | 575188 | 575188 | 67152 | Tap San Felipe 2 044->Tap San Rafael 2 044 | 0 | 411684 | 411684, | 1 | 1.5 | 1 | 1 | 3.03
Area C | Zonal | Tramos | Z_288 | Tap San Felipe 2 044->Tap San Rafael 2 044 | Tramos | Estructuras_OOCC | 37 | MALLA DE TIERRA | P_113 | metro | 575189 | 575189 | 67152 | Tap San Felipe 2 044->Tap San Rafael 2 044 | 0 | 412505 | 412505, | 1 | 3 | 1 | 1 | 3.03
Area C | Zonal | Tramos | Z_288 | Tap San Felipe 2 044->Tap San Rafael 2 044 | Tramos | Estructuras_OOCC | 18 | EXCAVACION CON MÁQUINA S1 (DE ACUERDO A TABLA TIPO DE SUELO- NCH 2369) | P_113 | m3 | 575190 | 575190 | 67152 | Tap San Felipe 2 044->Tap San Rafael 2 044 | 0 | 413004 | 413004, | 1 | 1.5 | 1 | 1 | 0
Area C | Zonal | Tramos | Z_288 | Tap San Felipe 2 044->Tap San Rafael 2 044 | Tramos | Estructuras_OOCC | 63 | RELLENO CON MATERIAL DE OBRA | P_113 | m3 | 575191 | 575191 | 67152 | Tap San Felipe 2 044->Tap San Rafael 2 044 | 0 | 413004 | 413004, | 1 | 1.5 | 1 | 1 | 0
Area C | Zonal | Tramos | Z_288 | Tap San Felipe 2 044->Tap San Rafael 2 044 | Tramos | Estructuras_OOCC | 37 | MALLA DE TIERRA | P_113 | metro | 575192 | 575192 | 67152 | Tap San Felipe 2 044->Tap San Rafael 2 044 | 0 | 416179 | 416179, | 1 | 1.5 | 1 | 1 | 3.03
Area C | Zonal | Tramos | Z_288 | Tap San Felipe 2 044->Tap San Rafael 2 044 | Tramos | Estructuras_OOCC | 37 | MALLA DE TIERRA | P_113 | metro | 575193 | 575193 | 67152 | Tap San Felipe 2 044->Tap San Rafael 2 044 | 0 | 416466 | 416466, | 1 | 1.5 | 1 | 1 | 3.03
Area C | Zonal | Tramos | Z_288 | Tap San Felipe 2 044->Tap San Rafael 2 044 | Tramos | Estructuras_OOCC | 18 | EXCAVACION CON MÁQUINA S1 (DE ACUERDO A TABLA TIPO DE SUELO- NCH 2369) | P_113 | m3 | 575194 | 575194 | 67152 | Tap San Felipe 2 044->Tap San Rafael 2 044 | 0 | 417309 | 417309, | 1 | 1.5 | 1 | 1 | 0
Area C | Zonal | Tramos | Z_288 | Tap San Felipe 2 044->Tap San Rafael 2 044 | Tramos | Estructuras_OOCC | 63 | RELLENO CON MATERIAL DE OBRA | P_113 | m3 | 575195 | 575195 | 67152 | Tap San Felipe 2 044->Tap San Rafael 2 044 | 0 | 417309 | 417309, | 1 | 1.5 | 1 | 1 | 0
Area C | Zonal | Tramos | Z_288 | Tap San Felipe 2 044->Tap San Rafael 2 044 | Tramos | Estructuras_OOCC | 18 | EXCAVACION CON MÁQUINA S1 (DE ACUERDO A TABLA TIPO DE SUELO- NCH 2369) | P_113 | m3 | 575196 | 575196 | 67152 | Tap San Felipe 2 044->Tap San Rafael 2 044 | 0 | 422695 | 422695, | 1 | 1.5 | 1 | 1 | 0
Area C | Zonal | Tramos | Z_288 | Tap San Felipe 2 044->Tap San Rafael 2 044 | Tramos | Estructuras_OOCC | 63 | RELLENO CON MATERIAL DE OBRA | P_113 | m3 | 575197 | 575197 | 67152 | Tap San Felipe 2 044->Tap San Rafael 2 044 | 0 | 422695 | 422695, | 1 | 1.5 | 1 | 1 | 0
Area C | Zonal | Tramos | Z_288 | Tap San Felipe 2 044->Tap San Rafael 2 044 | Tramos | Estructuras_OOCC | 37 | MALLA DE TIERRA | P_113 | metro | 575198 | 575198 | 67152 | Tap San Felipe 2 044->Tap San Rafael 2 044 | 0 | 423649 | 423649, | 1 | 3 | 1 | 1 | 3.03
Area C | Zonal | Tramos | Z_288 | Tap San Felipe 2 044->Tap San Rafael 2 044 | Tramos | Estructuras_OOCC | 18 | EXCAVACION CON MÁQUINA S1 (DE ACUERDO A TABLA TIPO DE SUELO- NCH 2369) | P_113 | m3 | 575199 | 575199 | 67152 | Tap San Felipe 2 044->Tap San Rafael 2 044 | 0 | 424604 | 424604, | 1 | 1.5 | 1 | 1 | 0
Area C | Zonal | Tramos | Z_288 | Tap San Felipe 2 044->Tap San Rafael 2 044 | Tramos | Estructuras_OOCC | 63 | RELLENO CON MATERIAL DE OBRA | P_113 | m3 | 575200 | 575200 | 67152 | Tap San Felipe 2 044->Tap San Rafael 2 044 | 0 | 424604 | 424604, | 1 | 1.5 | 1 | 1 | 0
Area C | Zonal | Tramos | Z_288 | Tap San Felipe 2 044->Tap San Rafael 2 044 | Tramos | Estructuras_OOCC | 37 | MALLA DE TIERRA | P_113 | metro | 575201 | 575201 | 67152 | Tap San Felipe 2 044->Tap San Rafael 2 044 | 0 | 425164 | 425164, | 1 | 1.5 | 1 | 1 | 3.03
Area C | Zonal | Tramos | Z_288 | Tap San Felipe 2 044->Tap San Rafael 2 044 | Tramos | Estructuras_OOCC | 37 | MALLA DE TIERRA | P_113 | metro | 575202 | 575202 | 67152 | Tap San Felipe 2 044->Tap San Rafael 2 044 | 0 | 426233 | 426233, | 1 | 1.5 | 1 | 1 | 3.03
Area C | Zonal | Tramos | Z_288 | Tap San Felipe 2 044->Tap San Rafael 2 044 | Tramos | Estructuras_OOCC | 18 | EXCAVACION CON MÁQUINA S1 (DE ACUERDO A TABLA TIPO DE SUELO- NCH 2369) | P_113 | m3 | 575203 | 575203 | 67152 | Tap San Felipe 2 044->Tap San Rafael 2 044 | 0 | 427272 | 427272, | 1 | 3 | 1 | 1 | 0
Area C | Zonal | Tramos | Z_288 | Tap San Felipe 2 044->Tap San Rafael 2 044 | Tramos | Estructuras_OOCC | 63 | RELLENO CON MATERIAL DE OBRA | P_113 | m3 | 575204 | 575204 | 67152 | Tap San Felipe 2 044->Tap San Rafael 2 044 | 0 | 427272 | 427272, | 1 | 3 | 1 | 1 | 0
Area C | Zonal | Tramos | Z_288 | Tap San Felipe 2 044->Tap San Rafael 2 044 | Tramos | Estructuras_OOCC | 37 | MALLA DE TIERRA | P_113 | metro | 575205 | 575205 | 67152 | Tap San Felipe 2 044->Tap San Rafael 2 044 | 0 | 428397 | 428397, | 1 | 1.5 | 1 | 1 | 3.03
Area C | Zonal | Tramos | Z_288 | Tap San Felipe 2 044->Tap San Rafael 2 044 | Tramos | Estructuras_OOCC | 37 | MALLA DE TIERRA | P_113 | metro | 575206 | 575206 | 67152 | Tap San Felipe 2 044->Tap San Rafael 2 044 | 0 | 432217 | 432217, | 1 | 1.5 | 1 | 1 | 3.03
Area C | Zonal | Tramos | Z_288 | Tap San Felipe 2 044->Tap San Rafael 2 044 | Tramos | Estructuras_OOCC | 37 | MALLA DE TIERRA | P_113 | metro | 575207 | 575207 | 67152 | Tap San Felipe 2 044->Tap San Rafael 2 044 | 0 | 433200 | 433200, | 1 | 3 | 1 | 1 | 3.03
Area C | Zonal | Tramos | Z_288 | Tap San Felipe 2 044->Tap San Rafael 2 044 | Tramos | Estructuras_OOCC | 18 | EXCAVACION CON MÁQUINA S1 (DE ACUERDO A TABLA TIPO DE SUELO- NCH 2369) | P_113 | m3 | 575208 | 575208 | 67152 | Tap San Felipe 2 044->Tap San Rafael 2 044 | 0 | 436487 | 436487, | 1 | 3 | 1 | 1 | 0
Area C | Zonal | Tramos | Z_288 | Tap San Felipe 2 044->Tap San Rafael 2 044 | Tramos | Estructuras_OOCC | 63 | RELLENO CON MATERIAL DE OBRA | P_113 | m3 | 575209 | 575209 | 67152 | Tap San Felipe 2 044->Tap San Rafael 2 044 | 0 | 436487 | 436487, | 1 | 3 | 1 | 1 | 0
Area C | Zonal | Tramos | Z_288 | Tap San Felipe 2 044->Tap San Rafael 2 044 | Tramos | Estructuras_OOCC | 18 | EXCAVACION CON MÁQUINA S1 (DE ACUERDO A TABLA TIPO DE SUELO- NCH 2369) | P_113 | m3 | 575210 | 575210 | 67152 | Tap San Felipe 2 044->Tap San Rafael 2 044 | 0 | 439023 | 439023, | 1 | 1.5 | 1 | 1 | 0
Area C | Zonal | Tramos | Z_288 | Tap San Felipe 2 044->Tap San Rafael 2 044 | Tramos | Estructuras_OOCC | 63 | RELLENO CON MATERIAL DE OBRA | P_113 | m3 | 575211 | 575211 | 67152 | Tap San Felipe 2 044->Tap San Rafael 2 044 | 0 | 439023 | 439023, | 1 | 1.5 | 1 | 1 | 0
Area C | Zonal | Tramos | Z_288 | Tap San Felipe 2 044->Tap San Rafael 2 044 | Tramos | Estructuras_OOCC | 37 | MALLA DE TIERRA | P_113 | metro | 575212 | 575212 | 67152 | Tap San Felipe 2 044->Tap San Rafael 2 044 | 0 | 441044 | 441044, | 1 | 1.5 | 1 | 1 | 3.03
Area C | Zonal | Tramos | Z_288 | Tap San Felipe 2 044->Tap San Rafael 2 044 | Tramos | Estructuras_OOCC | 37 | MALLA DE TIERRA | P_113 | metro | 575213 | 575213 | 67153 | Tap San Felipe 2 044->Tap San Rafael 2 044 | 0 | 390144 | 390144, | 1 | 1.5 | 1 | 1 | 3.03
Area C | Zonal | Tramos | Z_288 | Tap San Felipe 2 044->Tap San Rafael 2 044 | Tramos | Estructuras_OOCC | 18 | EXCAVACION CON MÁQUINA S1 (DE ACUERDO A TABLA TIPO DE SUELO- NCH 2369) | P_113 | m3 | 575214 | 575214 | 67153 | Tap San Felipe 2 044->Tap San Rafael 2 044 | 0 | 390270 | 390270, | 1 | 1.5 | 1 | 1 | 0
Area C | Zonal | Tramos | Z_288 | Tap San Felipe 2 044->Tap San Rafael 2 044 | Tramos | Estructuras_OOCC | 63 | RELLENO CON MATERIAL DE OBRA | P_113 | m3 | 575215 | 575215 | 67153 | Tap San Felipe 2 044->Tap San Rafael 2 044 | 0 | 390270 | 390270, | 1 | 1.5 | 1 | 1 | 0
Area C | Zonal | Tramos | Z_288 | Tap San Felipe 2 044->Tap San Rafael 2 044 | Tramos | Estructuras_OOCC | 37 | MALLA DE TIERRA | P_113 | metro | 575216 | 575216 | 67153 | Tap San Felipe 2 044->Tap San Rafael 2 044 | 0 | 390347 | 390347, | 1 | 1.5 | 1 | 1 | 3.03
Area C | Zonal | Tramos | Z_288 | Tap San Felipe 2 044->Tap San Rafael 2 044 | Tramos | Estructuras_OOCC | 18 | EXCAVACION CON MÁQUINA S1 (DE ACUERDO A TABLA TIPO DE SUELO- NCH 2369) | P_113 | m3 | 575217 | 575217 | 67153 | Tap San Felipe 2 044->Tap San Rafael 2 044 | 0 | 391413 | 391413, | 1 | 1.5 | 1 | 1 | 0
Area C | Zonal | Tramos | Z_288 | Tap San Felipe 2 044->Tap San Rafael 2 044 | Tramos | Estructuras_OOCC | 63 | RELLENO CON MATERIAL DE OBRA | P_113 | m3 | 575218 | 575218 | 67153 | Tap San Felipe 2 044->Tap San Rafael 2 044 | 0 | 391413 | 391413, | 1 | 1.5 | 1 | 1 | 0
Area C | Zonal | Tramos | Z_288 | Tap San Felipe 2 044->Tap San Rafael 2 044 | Tramos | Estructuras_OOCC | 37 | MALLA DE TIERRA | P_113 | metro | 575219 | 575219 | 67153 | Tap San Felipe 2 044->Tap San Rafael 2 044 | 0 | 393366 | 393366, | 1 | 3 | 1 | 1 | 3.03
Area C | Zonal | Tramos | Z_288 | Tap San Felipe 2 044->Tap San Rafael 2 044 | Tramos | Estructuras_OOCC | 18 | EXCAVACION CON MÁQUINA S1 (DE ACUERDO A TABLA TIPO DE SUELO- NCH 2369) | P_113 | m3 | 575220 | 575220 | 67153 | Tap San Felipe 2 044->Tap San Rafael 2 044 | 0 | 394800 | 394800, | 1 | 1.5 | 1 | 1 | 0
Area C | Zonal | Tramos | Z_288 | Tap San Felipe 2 044->Tap San Rafael 2 044 | Tramos | Estructuras_OOCC | 63 | RELLENO CON MATERIAL DE OBRA | P_113 | m3 | 575221 | 575221 | 67153 | Tap San Felipe 2 044->Tap San Rafael 2 044 | 0 | 394800 | 394800, | 1 | 1.5 | 1 | 1 | 0
Area C | Zonal | Tramos | Z_288 | Tap San Felipe 2 044->Tap San Rafael 2 044 | Tramos | Estructuras_OOCC | 18 | EXCAVACION CON MÁQUINA S1 (DE ACUERDO A TABLA TIPO DE SUELO- NCH 2369) | P_113 | m3 | 575222 | 575222 | 67153 | Tap San Felipe 2 044->Tap San Rafael 2 044 | 0 | 395875 | 395875, | 1 | 3 | 1 | 1 | 0
Area C | Zonal | Tramos | Z_288 | Tap San Felipe 2 044->Tap San Rafael 2 044 | Tramos | Estructuras_OOCC | 63 | RELLENO CON MATERIAL DE OBRA | P_113 | m3 | 575223 | 575223 | 67153 | Tap San Felipe 2 044->Tap San Rafael 2 044 | 0 | 395875 | 395875, | 1 | 3 | 1 | 1 | 0
Area C | Zonal | Tramos | Z_288 | Tap San Felipe 2 044->Tap San Rafael 2 044 | Tramos | Estructuras_OOCC | 37 | MALLA DE TIERRA | P_113 | metro | 575224 | 575224 | 67153 | Tap San Felipe 2 044->Tap San Rafael 2 044 | 0 | 402560 | 402560, | 1 | 1.5 | 1 | 1 | 3.03
Area C | Zonal | Tramos | Z_288 | Tap San Felipe 2 044->Tap San Rafael 2 044 | Tramos | Estructuras_OOCC | 18 | EXCAVACION CON MÁQUINA S1 (DE ACUERDO A TABLA TIPO DE SUELO- NCH 2369) | P_113 | m3 | 575225 | 575225 | 67153 | Tap San Felipe 2 044->Tap San Rafael 2 044 | 0 | 402723 | 402723, | 1 | 3 | 1 | 1 | 0
Area C | Zonal | Tramos | Z_288 | Tap San Felipe 2 044->Tap San Rafael 2 044 | Tramos | Estructuras_OOCC | 63 | RELLENO CON MATERIAL DE OBRA | P_113 | m3 | 575226 | 575226 | 67153 | Tap San Felipe 2 044->Tap San Rafael 2 044 | 0 | 402723 | 402723, | 1 | 3 | 1 | 1 | 0
Area C | Zonal | Tramos | Z_288 | Tap San Felipe 2 044->Tap San Rafael 2 044 | Tramos | Estructuras_OOCC | 18 | EXCAVACION CON MÁQUINA S1 (DE ACUERDO A TABLA TIPO DE SUELO- NCH 2369) | P_113 | m3 | 575235 | 575235 | 67153 | Tap San Felipe 2 044->Tap San Rafael 2 044 | 0 | 403939 | 403939, | 1 | 1.5 | 1 | 1 | 0
Area C | Zonal | Tramos | Z_288 | Tap San Felipe 2 044->Tap San Rafael 2 044 | Tramos | Estructuras_OOCC | 63 | RELLENO CON MATERIAL DE OBRA | P_113 | m3 | 575236 | 575236 | 67153 | Tap San Felipe 2 044->Tap San Rafael 2 044 | 0 | 403939 | 403939, | 1 | 1.5 | 1 | 1 | 0
Area C | Zonal | Tramos | Z_288 | Tap San Felipe 2 044->Tap San Rafael 2 044 | Tramos | Estructuras_OOCC | 18 | EXCAVACION CON MÁQUINA S1 (DE ACUERDO A TABLA TIPO DE SUELO- NCH 2369) | P_113 | m3 | 575237 | 575237 | 67153 | Tap San Felipe 2 044->Tap San Rafael 2 044 | 0 | 404294 | 404294, | 1 | 1.5 | 1 | 1 | 0
Area C | Zonal | Tramos | Z_288 | Tap San Felipe 2 044->Tap San Rafael 2 044 | Tramos | Estructuras_OOCC | 63 | RELLENO CON MATERIAL DE OBRA | P_113 | m3 | 575238 | 575238 | 67153 | Tap San Felipe 2 044->Tap San Rafael 2 044 | 0 | 404294 | 404294, | 1 | 1.5 | 1 | 1 | 0
Area C | Zonal | Tramos | Z_288 | Tap San Felipe 2 044->Tap San Rafael 2 044 | Tramos | Estructuras_OOCC | 18 | EXCAVACION CON MÁQUINA S1 (DE ACUERDO A TABLA TIPO DE SUELO- NCH 2369) | P_113 | m3 | 575239 | 575239 | 67153 | Tap San Felipe 2 044->Tap San Rafael 2 044 | 0 | 406266 | 406266, | 1 | 1.5 | 1 | 1 | 0
Area C | Zonal | Tramos | Z_288 | Tap San Felipe 2 044->Tap San Rafael 2 044 | Tramos | Estructuras_OOCC | 63 | RELLENO CON MATERIAL DE OBRA | P_113 | m3 | 575240 | 575240 | 67153 | Tap San Felipe 2 044->Tap San Rafael 2 044 | 0 | 406266 | 406266, | 1 | 1.5 | 1 | 1 | 0
Area C | Zonal | Tramos | Z_288 | Tap San Felipe 2 044->Tap San Rafael 2 044 | Tramos | Estructuras_OOCC | 37 | MALLA DE TIERRA | P_113 | metro | 575241 | 575241 | 67153 | Tap San Felipe 2 044->Tap San Rafael 2 044 | 0 | 406598 | 406598, | 1 | 1.5 | 1 | 1 | 3.03
Area C | Zonal | Tramos | Z_288 | Tap San Felipe 2 044->Tap San Rafael 2 044 | Tramos | Estructuras_OOCC | 18 | EXCAVACION CON MÁQUINA S1 (DE ACUERDO A TABLA TIPO DE SUELO- NCH 2369) | P_113 | m3 | 575242 | 575242 | 67153 | Tap San Felipe 2 044->Tap San Rafael 2 044 | 0 | 407923 | 407923, | 1 | 1.5 | 1 | 1 | 0
Area C | Zonal | Tramos | Z_288 | Tap San Felipe 2 044->Tap San Rafael 2 044 | Tramos | Estructuras_OOCC | 63 | RELLENO CON MATERIAL DE OBRA | P_113 | m3 | 575243 | 575243 | 67153 | Tap San Felipe 2 044->Tap San Rafael 2 044 | 0 | 407923 | 407923, | 1 | 1.5 | 1 | 1 | 0
Area C | Zonal | Tramos | Z_288 | Tap San Felipe 2 044->Tap San Rafael 2 044 | Tramos | Estructuras_OOCC | 18 | EXCAVACION CON MÁQUINA S1 (DE ACUERDO A TABLA TIPO DE SUELO- NCH 2369) | P_113 | m3 | 575244 | 575244 | 67153 | Tap San Felipe 2 044->Tap San Rafael 2 044 | 0 | 411061 | 411061, | 1 | 1.5 | 1 | 1 | 0
Area C | Zonal | Tramos | Z_288 | Tap San Felipe 2 044->Tap San Rafael 2 044 | Tramos | Estructuras_OOCC | 63 | RELLENO CON MATERIAL DE OBRA | P_113 | m3 | 575245 | 575245 | 67153 | Tap San Felipe 2 044->Tap San Rafael 2 044 | 0 | 411061 | 411061, | 1 | 1.5 | 1 | 1 | 0
Area C | Zonal | Tramos | Z_288 | Tap San Felipe 2 044->Tap San Rafael 2 044 | Tramos | Estructuras_OOCC | 37 | MALLA DE TIERRA | P_113 | metro | 575246 | 575246 | 67153 | Tap San Felipe 2 044->Tap San Rafael 2 044 | 0 | 411475 | 411475, | 1 | 1.5 | 1 | 1 | 3.03
Area C | Zonal | Tramos | Z_288 | Tap San Felipe 2 044->Tap San Rafael 2 044 | Tramos | Estructuras_OOCC | 37 | MALLA DE TIERRA | P_113 | metro | 575247 | 575247 | 67153 | Tap San Felipe 2 044->Tap San Rafael 2 044 | 0 | 411684 | 411684, | 1 | 1.5 | 1 | 1 | 3.03
Area C | Zonal | Tramos | Z_288 | Tap San Felipe 2 044->Tap San Rafael 2 044 | Tramos | Estructuras_OOCC | 18 | EXCAVACION CON MÁQUINA S1 (DE ACUERDO A TABLA TIPO DE SUELO- NCH 2369) | P_113 | m3 | 575248 | 575248 | 67153 | Tap San Felipe 2 044->Tap San Rafael 2 044 | 0 | 413004 | 413004, | 1 | 1.5 | 1 | 1 | 0
Area C | Zonal | Tramos | Z_288 | Tap San Felipe 2 044->Tap San Rafael 2 044 | Tramos | Estructuras_OOCC | 63 | RELLENO CON MATERIAL DE OBRA | P_113 | m3 | 575249 | 575249 | 67153 | Tap San Felipe 2 044->Tap San Rafael 2 044 | 0 | 413004 | 413004, | 1 | 1.5 | 1 | 1 | 0
Area C | Zonal | Tramos | Z_288 | Tap San Felipe 2 044->Tap San Rafael 2 044 | Tramos | Estructuras_OOCC | 37 | MALLA DE TIERRA | P_113 | metro | 575250 | 575250 | 67153 | Tap San Felipe 2 044->Tap San Rafael 2 044 | 0 | 416179 | 416179, | 1 | 1.5 | 1 | 1 | 3.03
Area C | Zonal | Tramos | Z_288 | Tap San Felipe 2 044->Tap San Rafael 2 044 | Tramos | Estructuras_OOCC | 37 | MALLA DE TIERRA | P_113 | metro | 575251 | 575251 | 67153 | Tap San Felipe 2 044->Tap San Rafael 2 044 | 0 | 416466 | 416466, | 1 | 1.5 | 1 | 1 | 3.03
Area C | Zonal | Tramos | Z_288 | Tap San Felipe 2 044->Tap San Rafael 2 044 | Tramos | Estructuras_OOCC | 18 | EXCAVACION CON MÁQUINA S1 (DE ACUERDO A TABLA TIPO DE SUELO- NCH 2369) | P_113 | m3 | 575252 | 575252 | 67153 | Tap San Felipe 2 044->Tap San Rafael 2 044 | 0 | 417309 | 417309, | 1 | 1.5 | 1 | 1 | 0
Area C | Zonal | Tramos | Z_288 | Tap San Felipe 2 044->Tap San Rafael 2 044 | Tramos | Estructuras_OOCC | 63 | RELLENO CON MATERIAL DE OBRA | P_113 | m3 | 575253 | 575253 | 67153 | Tap San Felipe 2 044->Tap San Rafael 2 044 | 0 | 417309 | 417309, | 1 | 1.5 | 1 | 1 | 0
Area C | Zonal | Tramos | Z_288 | Tap San Felipe 2 044->Tap San Rafael 2 044 | Tramos | Estructuras_OOCC | 18 | EXCAVACION CON MÁQUINA S1 (DE ACUERDO A TABLA TIPO DE SUELO- NCH 2369) | P_113 | m3 | 575254 | 575254 | 67153 | Tap San Felipe 2 044->Tap San Rafael 2 044 | 0 | 422695 | 422695, | 1 | 1.5 | 1 | 1 | 0
Area C | Zonal | Tramos | Z_288 | Tap San Felipe 2 044->Tap San Rafael 2 044 | Tramos | Estructuras_OOCC | 63 | RELLENO CON MATERIAL DE OBRA | P_113 | m3 | 575255 | 575255 | 67153 | Tap San Felipe 2 044->Tap San Rafael 2 044 | 0 | 422695 | 422695, | 1 | 1.5 | 1 | 1 | 0
Area C | Zonal | Tramos | Z_288 | Tap San Felipe 2 044->Tap San Rafael 2 044 | Tramos | Estructuras_OOCC | 18 | EXCAVACION CON MÁQUINA S1 (DE ACUERDO A TABLA TIPO DE SUELO- NCH 2369) | P_113 | m3 | 575256 | 575256 | 67153 | Tap San Felipe 2 044->Tap San Rafael 2 044 | 0 | 424604 | 424604, | 1 | 1.5 | 1 | 1 | 0
Area C | Zonal | Tramos | Z_288 | Tap San Felipe 2 044->Tap San Rafael 2 044 | Tramos | Estructuras_OOCC | 63 | RELLENO CON MATERIAL DE OBRA | P_113 | m3 | 575257 | 575257 | 67153 | Tap San Felipe 2 044->Tap San Rafael 2 044 | 0 | 424604 | 424604, | 1 | 1.5 | 1 | 1 | 0
Area C | Zonal | Tramos | Z_288 | Tap San Felipe 2 044->Tap San Rafael 2 044 | Tramos | Estructuras_OOCC | 37 | MALLA DE TIERRA | P_113 | metro | 575258 | 575258 | 67153 | Tap San Felipe 2 044->Tap San Rafael 2 044 | 0 | 425164 | 425164, | 1 | 1.5 | 1 | 1 | 3.03
Area C | Zonal | Tramos | Z_288 | Tap San Felipe 2 044->Tap San Rafael 2 044 | Tramos | Estructuras_OOCC | 37 | MALLA DE TIERRA | P_113 | metro | 575259 | 575259 | 67153 | Tap San Felipe 2 044->Tap San Rafael 2 044 | 0 | 426233 | 426233, | 1 | 1.5 | 1 | 1 | 3.03
Area C | Zonal | Tramos | Z_288 | Tap San Felipe 2 044->Tap San Rafael 2 044 | Tramos | Estructuras_OOCC | 37 | MALLA DE TIERRA | P_113 | metro | 575260 | 575260 | 67153 | Tap San Felipe 2 044->Tap San Rafael 2 044 | 0 | 428397 | 428397, | 1 | 1.5 | 1 | 1 | 3.03
Area C | Zonal | Tramos | Z_288 | Tap San Felipe 2 044->Tap San Rafael 2 044 | Tramos | Estructuras_OOCC | 37 | MALLA DE TIERRA | P_113 | metro | 575261 | 575261 | 67153 | Tap San Felipe 2 044->Tap San Rafael 2 044 | 0 | 432217 | 432217, | 1 | 1.5 | 1 | 1 | 3.03
Area C | Zonal | Tramos | Z_288 | Tap San Felipe 2 044->Tap San Rafael 2 044 | Tramos | Estructuras_OOCC | 18 | EXCAVACION CON MÁQUINA S1 (DE ACUERDO A TABLA TIPO DE SUELO- NCH 2369) | P_113 | m3 | 575262 | 575262 | 67153 | Tap San Felipe 2 044->Tap San Rafael 2 044 | 0 | 439023 | 439023, | 1 | 1.5 | 1 | 1 | 0
Area C | Zonal | Tramos | Z_288 | Tap San Felipe 2 044->Tap San Rafael 2 044 | Tramos | Estructuras_OOCC | 63 | RELLENO CON MATERIAL DE OBRA | P_113 | m3 | 575263 | 575263 | 67153 | Tap San Felipe 2 044->Tap San Rafael 2 044 | 0 | 439023 | 439023, | 1 | 1.5 | 1 | 1 | 0
Area C | Zonal | Tramos | Z_288 | Tap San Felipe 2 044->Tap San Rafael 2 044 | Tramos | Estructuras_OOCC | 37 | MALLA DE TIERRA | P_113 | metro | 575264 | 575264 | 67153 | Tap San Felipe 2 044->Tap San Rafael 2 044 | 0 | 440350 | 440350, | 1 | 3 | 1 | 1 | 3.03
Area C | Zonal | Tramos | Z_288 | Tap San Felipe 2 044->Tap San Rafael 2 044 | Tramos | Estructuras_OOCC | 37 | MALLA DE TIERRA | P_113 | metro | 575265 | 575265 | 67153 | Tap San Felipe 2 044->Tap San Rafael 2 044 | 0 | 441044 | 441044, | 1 | 1.5 | 1 | 1 | 3.03
Area C | Zonal | Tramos | Z_297 | Ventanas 110->Torquemada 110 | Tramos | Estructuras_OOCC | 1 | ACERO ESTRUCTURAL 1 | P_079 | kg | 583881 | 583881 | 67192 | Ventanas 110->Torquemada 110 | 0 | 391000 | 391000, | 1 | 174 | 1 | 1 | 0.65
Area C | Zonal | Tramos | Z_297 | Ventanas 110->Torquemada 110 | Tramos | Estructuras_OOCC | 13 | EXCAVACION A MANO S3 (DE ACUERDO A TABLA TIPO DE SUELO- NCH 2369) | P_079 | m3 | 583882 | 583882 | 67192 | Ventanas 110->Torquemada 110 | 0 | 391000 | 391000, | 1 | 7.74 | 1 | 1 | 0
Area C | Zonal | Tramos | Z_297 | Ventanas 110->Torquemada 110 | Tramos | Estructuras_OOCC | 31 | HORMIGON H25 | P_079 | m3 | 583883 | 583883 | 67192 | Ventanas 110->Torquemada 110 | 0 | 391000 | 391000, | 1 | 0.95 | 1 | 1 | 99.86
Area C | Zonal | Tramos | Z_297 | Ventanas 110->Torquemada 110 | Tramos | Estructuras_OOCC | 37 | MALLA DE TIERRA | P_079 | metro | 583884 | 583884 | 67192 | Ventanas 110->Torquemada 110 | 0 | 391000 | 391000, | 1 | 0.5 | 1 | 1 | 3.03
Area C | Zonal | Tramos | Z_297 | Ventanas 110->Torquemada 110 | Tramos | Estructuras_OOCC | 57 | RETIRO DE ESCOMBROS | P_079 | m3 | 583885 | 583885 | 67192 | Ventanas 110->Torquemada 110 | 0 | 391000 | 391000, | 1 | 1.16 | 1 | 1 | 0
Area C | Zonal | Tramos | Z_297 | Ventanas 110->Torquemada 110 | Tramos | Estructuras_OOCC | 98 | PERNOS PARA FUNDACION | P_079 | kg | 583886 | 583886 | 67192 | Ventanas 110->Torquemada 110 | 0 | 391000 | 391000, | 1 | 9 | 1 | 1 | 1.75
Area C | Zonal | Tramos | Z_297 | Ventanas 110->Torquemada 110 | Tramos | Estructuras_OOCC | 106 | RELLENO | P_079 | m3 | 583887 | 583887 | 67192 | Ventanas 110->Torquemada 110 | 0 | 391000 | 391000, | 1 | 6.58 | 1 | 1 | 0
Area C | Zonal | Tramos | Z_297 | Ventanas 110->Torquemada 110 | Tramos | Estructuras_OOCC | 179 | PINTURA LATEX | P_079 | m2 | 583888 | 583888 | 67192 | Ventanas 110->Torquemada 110 | 0 | 391000 | 391000, | 1 | 1 | 1 | 1 | 0.58
Area C | Zonal | Tramos | Z_297 | Ventanas 110->Torquemada 110 | Tramos | Estructuras_OOCC | 189 | CONCERTINA | P_079 | metro | 583889 | 583889 | 67192 | Ventanas 110->Torquemada 110 | 0 | 391000 | 391000, | 1 | 50 | 1 | 1 | 3.87
Area C | Zonal | Tramos | Z_297 | Ventanas 110->Torquemada 110 | Tramos | Estructuras_OOCC | 279 | ESCALINES DESCANSO | P_079 | Unidad | 583890 | 583890 | 67192 | Ventanas 110->Torquemada 110 | 0 | 391000 | 391000, | 1 | 45 | 1 | 1 | 36.21
Area C | Zonal | Tramos | Z_297 | Ventanas 110->Torquemada 110 | Tramos | Estructuras_OOCC | 1 | ACERO ESTRUCTURAL 1 | P_079 | kg | 583891 | 583891 | 67192 | Ventanas 110->Torquemada 110 | 0 | 396238 | 396238, | 1 | 174 | 1 | 1 | 0.65
Area C | Zonal | Tramos | Z_297 | Ventanas 110->Torquemada 110 | Tramos | Estructuras_OOCC | 13 | EXCAVACION A MANO S3 (DE ACUERDO A TABLA TIPO DE SUELO- NCH 2369) | P_079 | m3 | 583892 | 583892 | 67192 | Ventanas 110->Torquemada 110 | 0 | 396238 | 396238, | 1 | 7.74 | 1 | 1 | 0
Area C | Zonal | Tramos | Z_297 | Ventanas 110->Torquemada 110 | Tramos | Estructuras_OOCC | 31 | HORMIGON H25 | P_079 | m3 | 583893 | 583893 | 67192 | Ventanas 110->Torquemada 110 | 0 | 396238 | 396238, | 1 | 0.95 | 1 | 1 | 99.86
Area C | Zonal | Tramos | Z_297 | Ventanas 110->Torquemada 110 | Tramos | Estructuras_OOCC | 37 | MALLA DE TIERRA | P_079 | metro | 583894 | 583894 | 67192 | Ventanas 110->Torquemada 110 | 0 | 396238 | 396238, | 1 | 0.5 | 1 | 1 | 3.03
Area C | Zonal | Tramos | Z_297 | Ventanas 110->Torquemada 110 | Tramos | Estructuras_OOCC | 57 | RETIRO DE ESCOMBROS | P_079 | m3 | 583895 | 583895 | 67192 | Ventanas 110->Torquemada 110 | 0 | 396238 | 396238, | 1 | 1.16 | 1 | 1 | 0
Area C | Zonal | Tramos | Z_297 | Ventanas 110->Torquemada 110 | Tramos | Estructuras_OOCC | 98 | PERNOS PARA FUNDACION | P_079 | kg | 583896 | 583896 | 67192 | Ventanas 110->Torquemada 110 | 0 | 396238 | 396238, | 1 | 9 | 1 | 1 | 1.75
Area C | Zonal | Tramos | Z_297 | Ventanas 110->Torquemada 110 | Tramos | Estructuras_OOCC | 106 | RELLENO | P_079 | m3 | 583897 | 583897 | 67192 | Ventanas 110->Torquemada 110 | 0 | 396238 | 396238, | 1 | 6.58 | 1 | 1 | 0
Area C | Zonal | Tramos | Z_297 | Ventanas 110->Torquemada 110 | Tramos | Estructuras_OOCC | 179 | PINTURA LATEX | P_079 | m2 | 583898 | 583898 | 67192 | Ventanas 110->Torquemada 110 | 0 | 396238 | 396238, | 1 | 1 | 1 | 1 | 0.58
Area C | Zonal | Tramos | Z_297 | Ventanas 110->Torquemada 110 | Tramos | Estructuras_OOCC | 189 | CONCERTINA | P_079 | metro | 583899 | 583899 | 67192 | Ventanas 110->Torquemada 110 | 0 | 396238 | 396238, | 1 | 50 | 1 | 1 | 3.87
Area C | Zonal | Tramos | Z_297 | Ventanas 110->Torquemada 110 | Tramos | Estructuras_OOCC | 279 | ESCALINES DESCANSO | P_079 | Unidad | 583900 | 583900 | 67192 | Ventanas 110->Torquemada 110 | 0 | 396238 | 396238, | 1 | 45 | 1 | 1 | 36.21
Area C | Zonal | Tramos | Z_297 | Ventanas 110->Torquemada 110 | Tramos | Estructuras_OOCC | 1 | ACERO ESTRUCTURAL 1 | P_079 | kg | 583901 | 583901 | 67192 | Ventanas 110->Torquemada 110 | 0 | 397369 | 397369, | 1 | 174 | 1 | 1 | 0.65
Area C | Zonal | Tramos | Z_297 | Ventanas 110->Torquemada 110 | Tramos | Estructuras_OOCC | 13 | EXCAVACION A MANO S3 (DE ACUERDO A TABLA TIPO DE SUELO- NCH 2369) | P_079 | m3 | 583902 | 583902 | 67192 | Ventanas 110->Torquemada 110 | 0 | 397369 | 397369, | 1 | 7.74 | 1 | 1 | 0
Area C | Zonal | Tramos | Z_297 | Ventanas 110->Torquemada 110 | Tramos | Estructuras_OOCC | 31 | HORMIGON H25 | P_079 | m3 | 583903 | 583903 | 67192 | Ventanas 110->Torquemada 110 | 0 | 397369 | 397369, | 1 | 0.95 | 1 | 1 | 99.86
Area C | Zonal | Tramos | Z_297 | Ventanas 110->Torquemada 110 | Tramos | Estructuras_OOCC | 37 | MALLA DE TIERRA | P_079 | metro | 583904 | 583904 | 67192 | Ventanas 110->Torquemada 110 | 0 | 397369 | 397369, | 1 | 0.5 | 1 | 1 | 3.03
Area C | Zonal | Tramos | Z_297 | Ventanas 110->Torquemada 110 | Tramos | Estructuras_OOCC | 57 | RETIRO DE ESCOMBROS | P_079 | m3 | 583905 | 583905 | 67192 | Ventanas 110->Torquemada 110 | 0 | 397369 | 397369, | 1 | 1.16 | 1 | 1 | 0
Area C | Zonal | Tramos | Z_297 | Ventanas 110->Torquemada 110 | Tramos | Estructuras_OOCC | 98 | PERNOS PARA FUNDACION | P_079 | kg | 583906 | 583906 | 67192 | Ventanas 110->Torquemada 110 | 0 | 397369 | 397369, | 1 | 9 | 1 | 1 | 1.75
Area C | Zonal | Tramos | Z_297 | Ventanas 110->Torquemada 110 | Tramos | Estructuras_OOCC | 106 | RELLENO | P_079 | m3 | 583907 | 583907 | 67192 | Ventanas 110->Torquemada 110 | 0 | 397369 | 397369, | 1 | 6.58 | 1 | 1 | 0
Area C | Zonal | Tramos | Z_297 | Ventanas 110->Torquemada 110 | Tramos | Estructuras_OOCC | 179 | PINTURA LATEX | P_079 | m2 | 583908 | 583908 | 67192 | Ventanas 110->Torquemada 110 | 0 | 397369 | 397369, | 1 | 1 | 1 | 1 | 0.58
Area C | Zonal | Tramos | Z_297 | Ventanas 110->Torquemada 110 | Tramos | Estructuras_OOCC | 189 | CONCERTINA | P_079 | metro | 583909 | 583909 | 67192 | Ventanas 110->Torquemada 110 | 0 | 397369 | 397369, | 1 | 50 | 1 | 1 | 3.87
Area C | Zonal | Tramos | Z_297 | Ventanas 110->Torquemada 110 | Tramos | Estructuras_OOCC | 279 | ESCALINES DESCANSO | P_079 | Unidad | 583910 | 583910 | 67192 | Ventanas 110->Torquemada 110 | 0 | 397369 | 397369, | 1 | 45 | 1 | 1 | 36.21
Area C | Zonal | Tramos | Z_297 | Ventanas 110->Torquemada 110 | Tramos | Estructuras_OOCC | 1 | ACERO ESTRUCTURAL 1 | P_079 | kg | 583911 | 583911 | 67192 | Ventanas 110->Torquemada 110 | 0 | 404039 | 404039, | 1 | 501 | 1 | 1 | 0.65
Area C | Zonal | Tramos | Z_297 | Ventanas 110->Torquemada 110 | Tramos | Estructuras_OOCC | 13 | EXCAVACION A MANO S3 (DE ACUERDO A TABLA TIPO DE SUELO- NCH 2369) | P_079 | m3 | 583912 | 583912 | 67192 | Ventanas 110->Torquemada 110 | 0 | 404039 | 404039, | 1 | 26.44 | 1 | 1 | 0
Area C | Zonal | Tramos | Z_297 | Ventanas 110->Torquemada 110 | Tramos | Estructuras_OOCC | 31 | HORMIGON H25 | P_079 | m3 | 583913 | 583913 | 67192 | Ventanas 110->Torquemada 110 | 0 | 404039 | 404039, | 1 | 0.65 | 1 | 1 | 99.86
Area C | Zonal | Tramos | Z_297 | Ventanas 110->Torquemada 110 | Tramos | Estructuras_OOCC | 37 | MALLA DE TIERRA | P_079 | metro | 583914 | 583914 | 67192 | Ventanas 110->Torquemada 110 | 0 | 404039 | 404039, | 1 | 0.5 | 1 | 1 | 3.03
Area C | Zonal | Tramos | Z_297 | Ventanas 110->Torquemada 110 | Tramos | Estructuras_OOCC | 57 | RETIRO DE ESCOMBROS | P_079 | m3 | 583915 | 583915 | 67192 | Ventanas 110->Torquemada 110 | 0 | 404039 | 404039, | 1 | 3.965 | 1 | 1 | 0
Area C | Zonal | Tramos | Z_297 | Ventanas 110->Torquemada 110 | Tramos | Estructuras_OOCC | 98 | PERNOS PARA FUNDACION | P_079 | kg | 583916 | 583916 | 67192 | Ventanas 110->Torquemada 110 | 0 | 404039 | 404039, | 1 | 25.05 | 1 | 1 | 1.75
Area C | Zonal | Tramos | Z_297 | Ventanas 110->Torquemada 110 | Tramos | Estructuras_OOCC | 106 | RELLENO | P_079 | m3 | 583917 | 583917 | 67192 | Ventanas 110->Torquemada 110 | 0 | 404039 | 404039, | 1 | 22.475 | 1 | 1 | 0
Area C | Zonal | Tramos | Z_297 | Ventanas 110->Torquemada 110 | Tramos | Estructuras_OOCC | 179 | PINTURA LATEX | P_079 | m2 | 583918 | 583918 | 67192 | Ventanas 110->Torquemada 110 | 0 | 404039 | 404039, | 1 | 1 | 1 | 1 | 0.58
Area C | Zonal | Tramos | Z_297 | Ventanas 110->Torquemada 110 | Tramos | Estructuras_OOCC | 189 | CONCERTINA | P_079 | metro | 583919 | 583919 | 67192 | Ventanas 110->Torquemada 110 | 0 | 404039 | 404039, | 1 | 50 | 1 | 1 | 3.87
Area C | Zonal | Tramos | Z_297 | Ventanas 110->Torquemada 110 | Tramos | Estructuras_OOCC | 279 | ESCALINES DESCANSO | P_079 | Unidad | 583920 | 583920 | 67192 | Ventanas 110->Torquemada 110 | 0 | 404039 | 404039, | 1 | 45 | 1 | 1 | 36.21
Area C | Zonal | Tramos | Z_297 | Ventanas 110->Torquemada 110 | Tramos | Estructuras_OOCC | 1 | ACERO ESTRUCTURAL 1 | P_079 | kg | 583921 | 583921 | 67192 | Ventanas 110->Torquemada 110 | 0 | 405006 | 405006, | 1 | 174 | 1 | 1 | 0.65
Area C | Zonal | Tramos | Z_297 | Ventanas 110->Torquemada 110 | Tramos | Estructuras_OOCC | 13 | EXCAVACION A MANO S3 (DE ACUERDO A TABLA TIPO DE SUELO- NCH 2369) | P_079 | m3 | 583922 | 583922 | 67192 | Ventanas 110->Torquemada 110 | 0 | 405006 | 405006, | 1 | 5.3 | 1 | 1 | 0
Area C | Zonal | Tramos | Z_297 | Ventanas 110->Torquemada 110 | Tramos | Estructuras_OOCC | 31 | HORMIGON H25 | P_079 | m3 | 583923 | 583923 | 67192 | Ventanas 110->Torquemada 110 | 0 | 405006 | 405006, | 1 | 0.65 | 1 | 1 | 99.86
Area C | Zonal | Tramos | Z_297 | Ventanas 110->Torquemada 110 | Tramos | Estructuras_OOCC | 37 | MALLA DE TIERRA | P_079 | metro | 583924 | 583924 | 67192 | Ventanas 110->Torquemada 110 | 0 | 405006 | 405006, | 1 | 0.5 | 1 | 1 | 3.03
Area C | Zonal | Tramos | Z_297 | Ventanas 110->Torquemada 110 | Tramos | Estructuras_OOCC | 57 | RETIRO DE ESCOMBROS | P_079 | m3 | 583925 | 583925 | 67192 | Ventanas 110->Torquemada 110 | 0 | 405006 | 405006, | 1 | 0.795 | 1 | 1 | 0
Area C | Zonal | Tramos | Z_297 | Ventanas 110->Torquemada 110 | Tramos | Estructuras_OOCC | 98 | PERNOS PARA FUNDACION | P_079 | kg | 583926 | 583926 | 67192 | Ventanas 110->Torquemada 110 | 0 | 405006 | 405006, | 1 | 9 | 1 | 1 | 1.75
Area C | Zonal | Tramos | Z_297 | Ventanas 110->Torquemada 110 | Tramos | Estructuras_OOCC | 106 | RELLENO | P_079 | m3 | 583927 | 583927 | 67192 | Ventanas 110->Torquemada 110 | 0 | 405006 | 405006, | 1 | 4.505 | 1 | 1 | 0
Area C | Zonal | Tramos | Z_297 | Ventanas 110->Torquemada 110 | Tramos | Estructuras_OOCC | 179 | PINTURA LATEX | P_079 | m2 | 583928 | 583928 | 67192 | Ventanas 110->Torquemada 110 | 0 | 405006 | 405006, | 1 | 1 | 1 | 1 | 0.58
Area C | Zonal | Tramos | Z_297 | Ventanas 110->Torquemada 110 | Tramos | Estructuras_OOCC | 189 | CONCERTINA | P_079 | metro | 583929 | 583929 | 67192 | Ventanas 110->Torquemada 110 | 0 | 405006 | 405006, | 1 | 50 | 1 | 1 | 3.87
Area C | Zonal | Tramos | Z_297 | Ventanas 110->Torquemada 110 | Tramos | Estructuras_OOCC | 279 | ESCALINES DESCANSO | P_079 | Unidad | 583930 | 583930 | 67192 | Ventanas 110->Torquemada 110 | 0 | 405006 | 405006, | 1 | 45 | 1 | 1 | 36.21
Area C | Zonal | Tramos | Z_297 | Ventanas 110->Torquemada 110 | Tramos | Estructuras_OOCC | 1 | ACERO ESTRUCTURAL 1 | P_079 | kg | 583931 | 583931 | 67192 | Ventanas 110->Torquemada 110 | 0 | 411057 | 411057, | 1 | 141.5 | 1 | 1 | 0.65
Area C | Zonal | Tramos | Z_297 | Ventanas 110->Torquemada 110 | Tramos | Estructuras_OOCC | 13 | EXCAVACION A MANO S3 (DE ACUERDO A TABLA TIPO DE SUELO- NCH 2369) | P_079 | m3 | 583932 | 583932 | 67192 | Ventanas 110->Torquemada 110 | 0 | 411057 | 411057, | 1 | 50 | 1 | 1 | 0
Area C | Zonal | Tramos | Z_297 | Ventanas 110->Torquemada 110 | Tramos | Estructuras_OOCC | 37 | MALLA DE TIERRA | P_079 | metro | 583933 | 583933 | 67192 | Ventanas 110->Torquemada 110 | 0 | 411057 | 411057, | 1 | 0.5 | 1 | 1 | 3.03
Area C | Zonal | Tramos | Z_297 | Ventanas 110->Torquemada 110 | Tramos | Estructuras_OOCC | 57 | RETIRO DE ESCOMBROS | P_079 | m3 | 583934 | 583934 | 67192 | Ventanas 110->Torquemada 110 | 0 | 411057 | 411057, | 1 | 7.5 | 1 | 1 | 0
Area C | Zonal | Tramos | Z_297 | Ventanas 110->Torquemada 110 | Tramos | Estructuras_OOCC | 98 | PERNOS PARA FUNDACION | P_079 | kg | 583935 | 583935 | 67192 | Ventanas 110->Torquemada 110 | 0 | 411057 | 411057, | 1 | 7.5 | 1 | 1 | 1.75
Area C | Zonal | Tramos | Z_297 | Ventanas 110->Torquemada 110 | Tramos | Estructuras_OOCC | 106 | RELLENO | P_079 | m3 | 583936 | 583936 | 67192 | Ventanas 110->Torquemada 110 | 0 | 411057 | 411057, | 1 | 42.5 | 1 | 1 | 0
Area C | Zonal | Tramos | Z_297 | Ventanas 110->Torquemada 110 | Tramos | Estructuras_OOCC | 179 | PINTURA LATEX | P_079 | m2 | 583937 | 583937 | 67192 | Ventanas 110->Torquemada 110 | 0 | 411057 | 411057, | 1 | 1 | 1 | 1 | 0.58
Area C | Zonal | Tramos | Z_297 | Ventanas 110->Torquemada 110 | Tramos | Estructuras_OOCC | 189 | CONCERTINA | P_079 | metro | 583938 | 583938 | 67192 | Ventanas 110->Torquemada 110 | 0 | 411057 | 411057, | 1 | 95 | 1 | 1 | 3.87
Area C | Zonal | Tramos | Z_297 | Ventanas 110->Torquemada 110 | Tramos | Estructuras_OOCC | 279 | ESCALINES DESCANSO | P_079 | Unidad | 583939 | 583939 | 67192 | Ventanas 110->Torquemada 110 | 0 | 411057 | 411057, | 1 | 45 | 1 | 1 | 36.21
Area C | Zonal | Tramos | Z_297 | Ventanas 110->Torquemada 110 | Tramos | Estructuras_OOCC | 1 | ACERO ESTRUCTURAL 1 | P_079 | kg | 583940 | 583940 | 67192 | Ventanas 110->Torquemada 110 | 0 | 413701 | 413701, | 1 | 1091 | 1 | 1 | 0.65
Area C | Zonal | Tramos | Z_297 | Ventanas 110->Torquemada 110 | Tramos | Estructuras_OOCC | 13 | EXCAVACION A MANO S3 (DE ACUERDO A TABLA TIPO DE SUELO- NCH 2369) | P_079 | m3 | 583941 | 583941 | 67192 | Ventanas 110->Torquemada 110 | 0 | 413701 | 413701, | 1 | 42.12 | 1 | 1 | 0
Area C | Zonal | Tramos | Z_297 | Ventanas 110->Torquemada 110 | Tramos | Estructuras_OOCC | 31 | HORMIGON H25 | P_079 | m3 | 583942 | 583942 | 67192 | Ventanas 110->Torquemada 110 | 0 | 413701 | 413701, | 1 | 1.035 | 1 | 1 | 99.86
Area C | Zonal | Tramos | Z_297 | Ventanas 110->Torquemada 110 | Tramos | Estructuras_OOCC | 37 | MALLA DE TIERRA | P_079 | metro | 583943 | 583943 | 67192 | Ventanas 110->Torquemada 110 | 0 | 413701 | 413701, | 1 | 0.5 | 1 | 1 | 3.03
Area C | Zonal | Tramos | Z_297 | Ventanas 110->Torquemada 110 | Tramos | Estructuras_OOCC | 57 | RETIRO DE ESCOMBROS | P_079 | m3 | 583944 | 583944 | 67192 | Ventanas 110->Torquemada 110 | 0 | 413701 | 413701, | 1 | 6.32 | 1 | 1 | 0
Area C | Zonal | Tramos | Z_297 | Ventanas 110->Torquemada 110 | Tramos | Estructuras_OOCC | 98 | PERNOS PARA FUNDACION | P_079 | kg | 583945 | 583945 | 67192 | Ventanas 110->Torquemada 110 | 0 | 413701 | 413701, | 1 | 54.5 | 1 | 1 | 1.75
Area C | Zonal | Tramos | Z_297 | Ventanas 110->Torquemada 110 | Tramos | Estructuras_OOCC | 106 | RELLENO | P_079 | m3 | 583946 | 583946 | 67192 | Ventanas 110->Torquemada 110 | 0 | 413701 | 413701, | 1 | 35.8 | 1 | 1 | 0
Area C | Zonal | Tramos | Z_297 | Ventanas 110->Torquemada 110 | Tramos | Estructuras_OOCC | 179 | PINTURA LATEX | P_079 | m2 | 583947 | 583947 | 67192 | Ventanas 110->Torquemada 110 | 0 | 413701 | 413701, | 1 | 1 | 1 | 1 | 0.58
Area C | Zonal | Tramos | Z_297 | Ventanas 110->Torquemada 110 | Tramos | Estructuras_OOCC | 189 | CONCERTINA | P_079 | metro | 583948 | 583948 | 67192 | Ventanas 110->Torquemada 110 | 0 | 413701 | 413701, | 1 | 50 | 1 | 1 | 3.87
Area C | Zonal | Tramos | Z_297 | Ventanas 110->Torquemada 110 | Tramos | Estructuras_OOCC | 279 | ESCALINES DESCANSO | P_079 | Unidad | 583949 | 583949 | 67192 | Ventanas 110->Torquemada 110 | 0 | 413701 | 413701, | 1 | 45 | 1 | 1 | 36.21
Area C | Zonal | Tramos | Z_297 | Ventanas 110->Torquemada 110 | Tramos | Estructuras_OOCC | 1 | ACERO ESTRUCTURAL 1 | P_079 | kg | 583950 | 583950 | 67192 | Ventanas 110->Torquemada 110 | 0 | 419177 | 419177, | 1 | 1091 | 1 | 1 | 0.65
Area C | Zonal | Tramos | Z_297 | Ventanas 110->Torquemada 110 | Tramos | Estructuras_OOCC | 13 | EXCAVACION A MANO S3 (DE ACUERDO A TABLA TIPO DE SUELO- NCH 2369) | P_079 | m3 | 583951 | 583951 | 67192 | Ventanas 110->Torquemada 110 | 0 | 419177 | 419177, | 1 | 42.12 | 1 | 1 | 0
Area C | Zonal | Tramos | Z_297 | Ventanas 110->Torquemada 110 | Tramos | Estructuras_OOCC | 31 | HORMIGON H25 | P_079 | m3 | 583952 | 583952 | 67192 | Ventanas 110->Torquemada 110 | 0 | 419177 | 419177, | 1 | 1.035 | 1 | 1 | 99.86
Area C | Zonal | Tramos | Z_297 | Ventanas 110->Torquemada 110 | Tramos | Estructuras_OOCC | 37 | MALLA DE TIERRA | P_079 | metro | 583953 | 583953 | 67192 | Ventanas 110->Torquemada 110 | 0 | 419177 | 419177, | 1 | 0.5 | 1 | 1 | 3.03
Area C | Zonal | Tramos | Z_297 | Ventanas 110->Torquemada 110 | Tramos | Estructuras_OOCC | 57 | RETIRO DE ESCOMBROS | P_079 | m3 | 583954 | 583954 | 67192 | Ventanas 110->Torquemada 110 | 0 | 419177 | 419177, | 1 | 6.32 | 1 | 1 | 0
Area C | Zonal | Tramos | Z_297 | Ventanas 110->Torquemada 110 | Tramos | Estructuras_OOCC | 98 | PERNOS PARA FUNDACION | P_079 | kg | 583955 | 583955 | 67192 | Ventanas 110->Torquemada 110 | 0 | 419177 | 419177, | 1 | 54.5 | 1 | 1 | 1.75
Area C | Zonal | Tramos | Z_297 | Ventanas 110->Torquemada 110 | Tramos | Estructuras_OOCC | 106 | RELLENO | P_079 | m3 | 583956 | 583956 | 67192 | Ventanas 110->Torquemada 110 | 0 | 419177 | 419177, | 1 | 35.8 | 1 | 1 | 0
Area C | Zonal | Tramos | Z_297 | Ventanas 110->Torquemada 110 | Tramos | Estructuras_OOCC | 179 | PINTURA LATEX | P_079 | m2 | 583957 | 583957 | 67192 | Ventanas 110->Torquemada 110 | 0 | 419177 | 419177, | 1 | 1 | 1 | 1 | 0.58
Area C | Zonal | Tramos | Z_297 | Ventanas 110->Torquemada 110 | Tramos | Estructuras_OOCC | 189 | CONCERTINA | P_079 | metro | 583958 | 583958 | 67192 | Ventanas 110->Torquemada 110 | 0 | 419177 | 419177, | 1 | 50 | 1 | 1 | 3.87
Area C | Zonal | Tramos | Z_297 | Ventanas 110->Torquemada 110 | Tramos | Estructuras_OOCC | 279 | ESCALINES DESCANSO | P_079 | Unidad | 583959 | 583959 | 67192 | Ventanas 110->Torquemada 110 | 0 | 419177 | 419177, | 1 | 45 | 1 | 1 | 36.21
Area C | Zonal | Tramos | Z_297 | Ventanas 110->Torquemada 110 | Tramos | Estructuras_OOCC | 1 | ACERO ESTRUCTURAL 1 | P_079 | kg | 583960 | 583960 | 67192 | Ventanas 110->Torquemada 110 | 0 | 421655 | 421655, | 1 | 1091 | 1 | 1 | 0.65
Area C | Zonal | Tramos | Z_297 | Ventanas 110->Torquemada 110 | Tramos | Estructuras_OOCC | 13 | EXCAVACION A MANO S3 (DE ACUERDO A TABLA TIPO DE SUELO- NCH 2369) | P_079 | m3 | 583961 | 583961 | 67192 | Ventanas 110->Torquemada 110 | 0 | 421655 | 421655, | 1 | 42.12 | 1 | 1 | 0
Area C | Zonal | Tramos | Z_297 | Ventanas 110->Torquemada 110 | Tramos | Estructuras_OOCC | 31 | HORMIGON H25 | P_079 | m3 | 583962 | 583962 | 67192 | Ventanas 110->Torquemada 110 | 0 | 421655 | 421655, | 1 | 1.035 | 1 | 1 | 99.86
Area C | Zonal | Tramos | Z_297 | Ventanas 110->Torquemada 110 | Tramos | Estructuras_OOCC | 37 | MALLA DE TIERRA | P_079 | metro | 583963 | 583963 | 67192 | Ventanas 110->Torquemada 110 | 0 | 421655 | 421655, | 1 | 0.5 | 1 | 1 | 3.03
Area C | Zonal | Tramos | Z_297 | Ventanas 110->Torquemada 110 | Tramos | Estructuras_OOCC | 57 | RETIRO DE ESCOMBROS | P_079 | m3 | 583964 | 583964 | 67192 | Ventanas 110->Torquemada 110 | 0 | 421655 | 421655, | 1 | 6.32 | 1 | 1 | 0
Area C | Zonal | Tramos | Z_297 | Ventanas 110->Torquemada 110 | Tramos | Estructuras_OOCC | 98 | PERNOS PARA FUNDACION | P_079 | kg | 583965 | 583965 | 67192 | Ventanas 110->Torquemada 110 | 0 | 421655 | 421655, | 1 | 54.5 | 1 | 1 | 1.75
Area C | Zonal | Tramos | Z_297 | Ventanas 110->Torquemada 110 | Tramos | Estructuras_OOCC | 106 | RELLENO | P_079 | m3 | 583966 | 583966 | 67192 | Ventanas 110->Torquemada 110 | 0 | 421655 | 421655, | 1 | 35.8 | 1 | 1 | 0
Area C | Zonal | Tramos | Z_297 | Ventanas 110->Torquemada 110 | Tramos | Estructuras_OOCC | 179 | PINTURA LATEX | P_079 | m2 | 583967 | 583967 | 67192 | Ventanas 110->Torquemada 110 | 0 | 421655 | 421655, | 1 | 1 | 1 | 1 | 0.58
Area C | Zonal | Tramos | Z_297 | Ventanas 110->Torquemada 110 | Tramos | Estructuras_OOCC | 189 | CONCERTINA | P_079 | metro | 583968 | 583968 | 67192 | Ventanas 110->Torquemada 110 | 0 | 421655 | 421655, | 1 | 50 | 1 | 1 | 3.87
Area C | Zonal | Tramos | Z_297 | Ventanas 110->Torquemada 110 | Tramos | Estructuras_OOCC | 279 | ESCALINES DESCANSO | P_079 | Unidad | 583969 | 583969 | 67192 | Ventanas 110->Torquemada 110 | 0 | 421655 | 421655, | 1 | 45 | 1 | 1 | 36.21
Area C | Zonal | Tramos | Z_297 | Ventanas 110->Torquemada 110 | Tramos | Estructuras_OOCC | 1 | ACERO ESTRUCTURAL 1 | P_079 | kg | 583970 | 583970 | 67192 | Ventanas 110->Torquemada 110 | 0 | 423410 | 423410, | 1 | 174 | 1 | 1 | 0.65
Area C | Zonal | Tramos | Z_297 | Ventanas 110->Torquemada 110 | Tramos | Estructuras_OOCC | 13 | EXCAVACION A MANO S3 (DE ACUERDO A TABLA TIPO DE SUELO- NCH 2369) | P_079 | m3 | 583971 | 583971 | 67192 | Ventanas 110->Torquemada 110 | 0 | 423410 | 423410, | 1 | 5.3 | 1 | 1 | 0
Area C | Zonal | Tramos | Z_297 | Ventanas 110->Torquemada 110 | Tramos | Estructuras_OOCC | 31 | HORMIGON H25 | P_079 | m3 | 583972 | 583972 | 67192 | Ventanas 110->Torquemada 110 | 0 | 423410 | 423410, | 1 | 0.65 | 1 | 1 | 99.86
Area C | Zonal | Tramos | Z_297 | Ventanas 110->Torquemada 110 | Tramos | Estructuras_OOCC | 37 | MALLA DE TIERRA | P_079 | metro | 583973 | 583973 | 67192 | Ventanas 110->Torquemada 110 | 0 | 423410 | 423410, | 1 | 0.5 | 1 | 1 | 3.03
Area C | Zonal | Tramos | Z_297 | Ventanas 110->Torquemada 110 | Tramos | Estructuras_OOCC | 57 | RETIRO DE ESCOMBROS | P_079 | m3 | 583974 | 583974 | 67192 | Ventanas 110->Torquemada 110 | 0 | 423410 | 423410, | 1 | 0.795 | 1 | 1 | 0
Area C | Zonal | Tramos | Z_297 | Ventanas 110->Torquemada 110 | Tramos | Estructuras_OOCC | 98 | PERNOS PARA FUNDACION | P_079 | kg | 583975 | 583975 | 67192 | Ventanas 110->Torquemada 110 | 0 | 423410 | 423410, | 1 | 9 | 1 | 1 | 1.75
Area C | Zonal | Tramos | Z_297 | Ventanas 110->Torquemada 110 | Tramos | Estructuras_OOCC | 106 | RELLENO | P_079 | m3 | 583976 | 583976 | 67192 | Ventanas 110->Torquemada 110 | 0 | 423410 | 423410, | 1 | 4.505 | 1 | 1 | 0
Area C | Zonal | Tramos | Z_297 | Ventanas 110->Torquemada 110 | Tramos | Estructuras_OOCC | 179 | PINTURA LATEX | P_079 | m2 | 583977 | 583977 | 67192 | Ventanas 110->Torquemada 110 | 0 | 423410 | 423410, | 1 | 1 | 1 | 1 | 0.58
Area C | Zonal | Tramos | Z_297 | Ventanas 110->Torquemada 110 | Tramos | Estructuras_OOCC | 189 | CONCERTINA | P_079 | metro | 583978 | 583978 | 67192 | Ventanas 110->Torquemada 110 | 0 | 423410 | 423410, | 1 | 50 | 1 | 1 | 3.87
Area C | Zonal | Tramos | Z_297 | Ventanas 110->Torquemada 110 | Tramos | Estructuras_OOCC | 279 | ESCALINES DESCANSO | P_079 | Unidad | 583979 | 583979 | 67192 | Ventanas 110->Torquemada 110 | 0 | 423410 | 423410, | 1 | 45 | 1 | 1 | 36.21
Area C | Zonal | Tramos | Z_297 | Ventanas 110->Torquemada 110 | Tramos | Estructuras_OOCC | 1 | ACERO ESTRUCTURAL 1 | P_079 | kg | 583980 | 583980 | 67192 | Ventanas 110->Torquemada 110 | 0 | 432895 | 432895, | 1 | 174 | 1 | 1 | 0.65
Area C | Zonal | Tramos | Z_297 | Ventanas 110->Torquemada 110 | Tramos | Estructuras_OOCC | 13 | EXCAVACION A MANO S3 (DE ACUERDO A TABLA TIPO DE SUELO- NCH 2369) | P_079 | m3 | 583981 | 583981 | 67192 | Ventanas 110->Torquemada 110 | 0 | 432895 | 432895, | 1 | 7.74 | 1 | 1 | 0
Area C | Zonal | Tramos | Z_297 | Ventanas 110->Torquemada 110 | Tramos | Estructuras_OOCC | 31 | HORMIGON H25 | P_079 | m3 | 583982 | 583982 | 67192 | Ventanas 110->Torquemada 110 | 0 | 432895 | 432895, | 1 | 0.95 | 1 | 1 | 99.86
Area C | Zonal | Tramos | Z_297 | Ventanas 110->Torquemada 110 | Tramos | Estructuras_OOCC | 37 | MALLA DE TIERRA | P_079 | metro | 583983 | 583983 | 67192 | Ventanas 110->Torquemada 110 | 0 | 432895 | 432895, | 1 | 0.5 | 1 | 1 | 3.03
Area C | Zonal | Tramos | Z_297 | Ventanas 110->Torquemada 110 | Tramos | Estructuras_OOCC | 57 | RETIRO DE ESCOMBROS | P_079 | m3 | 583984 | 583984 | 67192 | Ventanas 110->Torquemada 110 | 0 | 432895 | 432895, | 1 | 1.16 | 1 | 1 | 0
Area C | Zonal | Tramos | Z_297 | Ventanas 110->Torquemada 110 | Tramos | Estructuras_OOCC | 98 | PERNOS PARA FUNDACION | P_079 | kg | 583985 | 583985 | 67192 | Ventanas 110->Torquemada 110 | 0 | 432895 | 432895, | 1 | 9 | 1 | 1 | 1.75
Area C | Zonal | Tramos | Z_297 | Ventanas 110->Torquemada 110 | Tramos | Estructuras_OOCC | 106 | RELLENO | P_079 | m3 | 583986 | 583986 | 67192 | Ventanas 110->Torquemada 110 | 0 | 432895 | 432895, | 1 | 6.58 | 1 | 1 | 0
Area C | Zonal | Tramos | Z_297 | Ventanas 110->Torquemada 110 | Tramos | Estructuras_OOCC | 179 | PINTURA LATEX | P_079 | m2 | 583987 | 583987 | 67192 | Ventanas 110->Torquemada 110 | 0 | 432895 | 432895, | 1 | 1 | 1 | 1 | 0.58
Area C | Zonal | Tramos | Z_297 | Ventanas 110->Torquemada 110 | Tramos | Estructuras_OOCC | 189 | CONCERTINA | P_079 | metro | 583988 | 583988 | 67192 | Ventanas 110->Torquemada 110 | 0 | 432895 | 432895, | 1 | 50 | 1 | 1 | 3.87
Area C | Zonal | Tramos | Z_297 | Ventanas 110->Torquemada 110 | Tramos | Estructuras_OOCC | 279 | ESCALINES DESCANSO | P_079 | Unidad | 583989 | 583989 | 67192 | Ventanas 110->Torquemada 110 | 0 | 432895 | 432895, | 1 | 45 | 1 | 1 | 36.21
Area C | Zonal | Tramos | Z_297 | Ventanas 110->Torquemada 110 | Tramos | Estructuras_OOCC | 1 | ACERO ESTRUCTURAL 1 | P_079 | kg | 583990 | 583990 | 67192 | Ventanas 110->Torquemada 110 | 0 | 442254 | 442254, | 1 | 736 | 1 | 1 | 0.65
Area C | Zonal | Tramos | Z_297 | Ventanas 110->Torquemada 110 | Tramos | Estructuras_OOCC | 13 | EXCAVACION A MANO S3 (DE ACUERDO A TABLA TIPO DE SUELO- NCH 2369) | P_079 | m3 | 583991 | 583991 | 67192 | Ventanas 110->Torquemada 110 | 0 | 442254 | 442254, | 1 | 49.8 | 1 | 1 | 0
Area C | Zonal | Tramos | Z_297 | Ventanas 110->Torquemada 110 | Tramos | Estructuras_OOCC | 31 | HORMIGON H25 | P_079 | m3 | 583992 | 583992 | 67192 | Ventanas 110->Torquemada 110 | 0 | 442254 | 442254, | 1 | 4.42 | 1 | 1 | 99.86
Area C | Zonal | Tramos | Z_297 | Ventanas 110->Torquemada 110 | Tramos | Estructuras_OOCC | 37 | MALLA DE TIERRA | P_079 | metro | 583993 | 583993 | 67192 | Ventanas 110->Torquemada 110 | 0 | 442254 | 442254, | 1 | 0.5 | 1 | 1 | 3.03
Area C | Zonal | Tramos | Z_297 | Ventanas 110->Torquemada 110 | Tramos | Estructuras_OOCC | 57 | RETIRO DE ESCOMBROS | P_079 | m3 | 583994 | 583994 | 67192 | Ventanas 110->Torquemada 110 | 0 | 442254 | 442254, | 1 | 7.47 | 1 | 1 | 0
Area C | Zonal | Tramos | Z_297 | Ventanas 110->Torquemada 110 | Tramos | Estructuras_OOCC | 98 | PERNOS PARA FUNDACION | P_079 | kg | 583995 | 583995 | 67192 | Ventanas 110->Torquemada 110 | 0 | 442254 | 442254, | 1 | 37 | 1 | 1 | 1.75
Area C | Zonal | Tramos | Z_297 | Ventanas 110->Torquemada 110 | Tramos | Estructuras_OOCC | 106 | RELLENO | P_079 | m3 | 583996 | 583996 | 67192 | Ventanas 110->Torquemada 110 | 0 | 442254 | 442254, | 1 | 42.33 | 1 | 1 | 0
Area C | Zonal | Tramos | Z_297 | Ventanas 110->Torquemada 110 | Tramos | Estructuras_OOCC | 179 | PINTURA LATEX | P_079 | m2 | 583997 | 583997 | 67192 | Ventanas 110->Torquemada 110 | 0 | 442254 | 442254, | 1 | 1 | 1 | 1 | 0.58
Area C | Zonal | Tramos | Z_297 | Ventanas 110->Torquemada 110 | Tramos | Estructuras_OOCC | 189 | CONCERTINA | P_079 | metro | 583998 | 583998 | 67192 | Ventanas 110->Torquemada 110 | 0 | 442254 | 442254, | 1 | 96 | 1 | 1 | 3.87
Area C | Zonal | Tramos | Z_297 | Ventanas 110->Torquemada 110 | Tramos | Estructuras_OOCC | 279 | ESCALINES DESCANSO | P_079 | Unidad | 583999 | 583999 | 67192 | Ventanas 110->Torquemada 110 | 0 | 442254 | 442254, | 1 | 45 | 1 | 1 | 36.21
Area C | Zonal | Tramos | Z_297 | Ventanas 110->Torquemada 110 | Tramos | Estructuras_OOCC | 1 | ACERO ESTRUCTURAL 1 | P_079 | kg | 584000 | 584000 | 67192 | Ventanas 110->Torquemada 110 | 0 | 444806 | 444806, | 1 | 505.5 | 1 | 1 | 0.65
Area C | Zonal | Tramos | Z_297 | Ventanas 110->Torquemada 110 | Tramos | Estructuras_OOCC | 13 | EXCAVACION A MANO S3 (DE ACUERDO A TABLA TIPO DE SUELO- NCH 2369) | P_079 | m3 | 584001 | 584001 | 67192 | Ventanas 110->Torquemada 110 | 0 | 444806 | 444806, | 1 | 26.525 | 1 | 1 | 0
Area C | Zonal | Tramos | Z_297 | Ventanas 110->Torquemada 110 | Tramos | Estructuras_OOCC | 31 | HORMIGON H25 | P_079 | m3 | 584002 | 584002 | 67192 | Ventanas 110->Torquemada 110 | 0 | 444806 | 444806, | 1 | 0.65 | 1 | 1 | 99.86
Area C | Zonal | Tramos | Z_297 | Ventanas 110->Torquemada 110 | Tramos | Estructuras_OOCC | 37 | MALLA DE TIERRA | P_079 | metro | 584003 | 584003 | 67192 | Ventanas 110->Torquemada 110 | 0 | 444806 | 444806, | 1 | 0.5 | 1 | 1 | 3.03
Area C | Zonal | Tramos | Z_297 | Ventanas 110->Torquemada 110 | Tramos | Estructuras_OOCC | 57 | RETIRO DE ESCOMBROS | P_079 | m3 | 584004 | 584004 | 67192 | Ventanas 110->Torquemada 110 | 0 | 444806 | 444806, | 1 | 3.98 | 1 | 1 | 0
Area C | Zonal | Tramos | Z_297 | Ventanas 110->Torquemada 110 | Tramos | Estructuras_OOCC | 98 | PERNOS PARA FUNDACION | P_079 | kg | 584005 | 584005 | 67192 | Ventanas 110->Torquemada 110 | 0 | 444806 | 444806, | 1 | 29.5 | 1 | 1 | 1.75
Area C | Zonal | Tramos | Z_297 | Ventanas 110->Torquemada 110 | Tramos | Estructuras_OOCC | 106 | RELLENO | P_079 | m3 | 584006 | 584006 | 67192 | Ventanas 110->Torquemada 110 | 0 | 444806 | 444806, | 1 | 22.55 | 1 | 1 | 0
Area C | Zonal | Tramos | Z_297 | Ventanas 110->Torquemada 110 | Tramos | Estructuras_OOCC | 179 | PINTURA LATEX | P_079 | m2 | 584007 | 584007 | 67192 | Ventanas 110->Torquemada 110 | 0 | 444806 | 444806, | 1 | 1 | 1 | 1 | 0.58
Area C | Zonal | Tramos | Z_297 | Ventanas 110->Torquemada 110 | Tramos | Estructuras_OOCC | 189 | CONCERTINA | P_079 | metro | 584008 | 584008 | 67192 | Ventanas 110->Torquemada 110 | 0 | 444806 | 444806, | 1 | 50 | 1 | 1 | 3.87
Area C | Zonal | Tramos | Z_297 | Ventanas 110->Torquemada 110 | Tramos | Estructuras_OOCC | 279 | ESCALINES DESCANSO | P_079 | Unidad | 584009 | 584009 | 67192 | Ventanas 110->Torquemada 110 | 0 | 444806 | 444806, | 1 | 45 | 1 | 1 | 36.21
Area C | Zonal | Tramos | Z_297 | Ventanas 110->Torquemada 110 | Tramos | Estructuras_OOCC | 1 | ACERO ESTRUCTURAL 1 | P_079 | kg | 584936 | 584936 | 67194 | Ventanas 110->Torquemada 110 | 0 | 391000 | 391000, | 1 | 174 | 1 | 1 | 0.65
Area C | Zonal | Tramos | Z_297 | Ventanas 110->Torquemada 110 | Tramos | Estructuras_OOCC | 13 | EXCAVACION A MANO S3 (DE ACUERDO A TABLA TIPO DE SUELO- NCH 2369) | P_079 | m3 | 584937 | 584937 | 67194 | Ventanas 110->Torquemada 110 | 0 | 391000 | 391000, | 1 | 7.74 | 1 | 1 | 0
Area C | Zonal | Tramos | Z_297 | Ventanas 110->Torquemada 110 | Tramos | Estructuras_OOCC | 31 | HORMIGON H25 | P_079 | m3 | 584938 | 584938 | 67194 | Ventanas 110->Torquemada 110 | 0 | 391000 | 391000, | 1 | 0.95 | 1 | 1 | 99.86
Area C | Zonal | Tramos | Z_297 | Ventanas 110->Torquemada 110 | Tramos | Estructuras_OOCC | 37 | MALLA DE TIERRA | P_079 | metro | 584939 | 584939 | 67194 | Ventanas 110->Torquemada 110 | 0 | 391000 | 391000, | 1 | 0.5 | 1 | 1 | 3.03
Area C | Zonal | Tramos | Z_297 | Ventanas 110->Torquemada 110 | Tramos | Estructuras_OOCC | 57 | RETIRO DE ESCOMBROS | P_079 | m3 | 584940 | 584940 | 67194 | Ventanas 110->Torquemada 110 | 0 | 391000 | 391000, | 1 | 1.16 | 1 | 1 | 0
Area C | Zonal | Tramos | Z_297 | Ventanas 110->Torquemada 110 | Tramos | Estructuras_OOCC | 98 | PERNOS PARA FUNDACION | P_079 | kg | 584941 | 584941 | 67194 | Ventanas 110->Torquemada 110 | 0 | 391000 | 391000, | 1 | 9 | 1 | 1 | 1.75
Area C | Zonal | Tramos | Z_297 | Ventanas 110->Torquemada 110 | Tramos | Estructuras_OOCC | 106 | RELLENO | P_079 | m3 | 584942 | 584942 | 67194 | Ventanas 110->Torquemada 110 | 0 | 391000 | 391000, | 1 | 6.58 | 1 | 1 | 0
Area C | Zonal | Tramos | Z_297 | Ventanas 110->Torquemada 110 | Tramos | Estructuras_OOCC | 179 | PINTURA LATEX | P_079 | m2 | 584943 | 584943 | 67194 | Ventanas 110->Torquemada 110 | 0 | 391000 | 391000, | 1 | 1 | 1 | 1 | 0.58
Area C | Zonal | Tramos | Z_297 | Ventanas 110->Torquemada 110 | Tramos | Estructuras_OOCC | 189 | CONCERTINA | P_079 | metro | 584944 | 584944 | 67194 | Ventanas 110->Torquemada 110 | 0 | 391000 | 391000, | 1 | 50 | 1 | 1 | 3.87
Area C | Zonal | Tramos | Z_297 | Ventanas 110->Torquemada 110 | Tramos | Estructuras_OOCC | 279 | ESCALINES DESCANSO | P_079 | Unidad | 584945 | 584945 | 67194 | Ventanas 110->Torquemada 110 | 0 | 391000 | 391000, | 1 | 45 | 1 | 1 | 36.21
Area C | Zonal | Tramos | Z_297 | Ventanas 110->Torquemada 110 | Tramos | Estructuras_OOCC | 1 | ACERO ESTRUCTURAL 1 | P_079 | kg | 584946 | 584946 | 67194 | Ventanas 110->Torquemada 110 | 0 | 396238 | 396238, | 1 | 174 | 1 | 1 | 0.65
Area C | Zonal | Tramos | Z_297 | Ventanas 110->Torquemada 110 | Tramos | Estructuras_OOCC | 13 | EXCAVACION A MANO S3 (DE ACUERDO A TABLA TIPO DE SUELO- NCH 2369) | P_079 | m3 | 584947 | 584947 | 67194 | Ventanas 110->Torquemada 110 | 0 | 396238 | 396238, | 1 | 7.74 | 1 | 1 | 0
Area C | Zonal | Tramos | Z_297 | Ventanas 110->Torquemada 110 | Tramos | Estructuras_OOCC | 31 | HORMIGON H25 | P_079 | m3 | 584948 | 584948 | 67194 | Ventanas 110->Torquemada 110 | 0 | 396238 | 396238, | 1 | 0.95 | 1 | 1 | 99.86
Area C | Zonal | Tramos | Z_297 | Ventanas 110->Torquemada 110 | Tramos | Estructuras_OOCC | 37 | MALLA DE TIERRA | P_079 | metro | 584949 | 584949 | 67194 | Ventanas 110->Torquemada 110 | 0 | 396238 | 396238, | 1 | 0.5 | 1 | 1 | 3.03
Area C | Zonal | Tramos | Z_297 | Ventanas 110->Torquemada 110 | Tramos | Estructuras_OOCC | 57 | RETIRO DE ESCOMBROS | P_079 | m3 | 584950 | 584950 | 67194 | Ventanas 110->Torquemada 110 | 0 | 396238 | 396238, | 1 | 1.16 | 1 | 1 | 0
Area C | Zonal | Tramos | Z_297 | Ventanas 110->Torquemada 110 | Tramos | Estructuras_OOCC | 98 | PERNOS PARA FUNDACION | P_079 | kg | 584951 | 584951 | 67194 | Ventanas 110->Torquemada 110 | 0 | 396238 | 396238, | 1 | 9 | 1 | 1 | 1.75
Area C | Zonal | Tramos | Z_297 | Ventanas 110->Torquemada 110 | Tramos | Estructuras_OOCC | 106 | RELLENO | P_079 | m3 | 584952 | 584952 | 67194 | Ventanas 110->Torquemada 110 | 0 | 396238 | 396238, | 1 | 6.58 | 1 | 1 | 0
Area C | Zonal | Tramos | Z_297 | Ventanas 110->Torquemada 110 | Tramos | Estructuras_OOCC | 179 | PINTURA LATEX | P_079 | m2 | 584953 | 584953 | 67194 | Ventanas 110->Torquemada 110 | 0 | 396238 | 396238, | 1 | 1 | 1 | 1 | 0.58
Area C | Zonal | Tramos | Z_297 | Ventanas 110->Torquemada 110 | Tramos | Estructuras_OOCC | 189 | CONCERTINA | P_079 | metro | 584954 | 584954 | 67194 | Ventanas 110->Torquemada 110 | 0 | 396238 | 396238, | 1 | 50 | 1 | 1 | 3.87
Area C | Zonal | Tramos | Z_297 | Ventanas 110->Torquemada 110 | Tramos | Estructuras_OOCC | 279 | ESCALINES DESCANSO | P_079 | Unidad | 584955 | 584955 | 67194 | Ventanas 110->Torquemada 110 | 0 | 396238 | 396238, | 1 | 45 | 1 | 1 | 36.21
Area C | Zonal | Tramos | Z_297 | Ventanas 110->Torquemada 110 | Tramos | Estructuras_OOCC | 1 | ACERO ESTRUCTURAL 1 | P_079 | kg | 584956 | 584956 | 67194 | Ventanas 110->Torquemada 110 | 0 | 397369 | 397369, | 1 | 174 | 1 | 1 | 0.65
Area C | Zonal | Tramos | Z_297 | Ventanas 110->Torquemada 110 | Tramos | Estructuras_OOCC | 13 | EXCAVACION A MANO S3 (DE ACUERDO A TABLA TIPO DE SUELO- NCH 2369) | P_079 | m3 | 584957 | 584957 | 67194 | Ventanas 110->Torquemada 110 | 0 | 397369 | 397369, | 1 | 7.74 | 1 | 1 | 0
Area C | Zonal | Tramos | Z_297 | Ventanas 110->Torquemada 110 | Tramos | Estructuras_OOCC | 31 | HORMIGON H25 | P_079 | m3 | 584958 | 584958 | 67194 | Ventanas 110->Torquemada 110 | 0 | 397369 | 397369, | 1 | 0.95 | 1 | 1 | 99.86
Area C | Zonal | Tramos | Z_297 | Ventanas 110->Torquemada 110 | Tramos | Estructuras_OOCC | 37 | MALLA DE TIERRA | P_079 | metro | 584959 | 584959 | 67194 | Ventanas 110->Torquemada 110 | 0 | 397369 | 397369, | 1 | 0.5 | 1 | 1 | 3.03
Area C | Zonal | Tramos | Z_297 | Ventanas 110->Torquemada 110 | Tramos | Estructuras_OOCC | 57 | RETIRO DE ESCOMBROS | P_079 | m3 | 584960 | 584960 | 67194 | Ventanas 110->Torquemada 110 | 0 | 397369 | 397369, | 1 | 1.16 | 1 | 1 | 0
Area C | Zonal | Tramos | Z_297 | Ventanas 110->Torquemada 110 | Tramos | Estructuras_OOCC | 98 | PERNOS PARA FUNDACION | P_079 | kg | 584961 | 584961 | 67194 | Ventanas 110->Torquemada 110 | 0 | 397369 | 397369, | 1 | 9 | 1 | 1 | 1.75
Area C | Zonal | Tramos | Z_297 | Ventanas 110->Torquemada 110 | Tramos | Estructuras_OOCC | 106 | RELLENO | P_079 | m3 | 584962 | 584962 | 67194 | Ventanas 110->Torquemada 110 | 0 | 397369 | 397369, | 1 | 6.58 | 1 | 1 | 0
Area C | Zonal | Tramos | Z_297 | Ventanas 110->Torquemada 110 | Tramos | Estructuras_OOCC | 179 | PINTURA LATEX | P_079 | m2 | 584963 | 584963 | 67194 | Ventanas 110->Torquemada 110 | 0 | 397369 | 397369, | 1 | 1 | 1 | 1 | 0.58
Area C | Zonal | Tramos | Z_297 | Ventanas 110->Torquemada 110 | Tramos | Estructuras_OOCC | 189 | CONCERTINA | P_079 | metro | 584964 | 584964 | 67194 | Ventanas 110->Torquemada 110 | 0 | 397369 | 397369, | 1 | 50 | 1 | 1 | 3.87
Area C | Zonal | Tramos | Z_297 | Ventanas 110->Torquemada 110 | Tramos | Estructuras_OOCC | 279 | ESCALINES DESCANSO | P_079 | Unidad | 584965 | 584965 | 67194 | Ventanas 110->Torquemada 110 | 0 | 397369 | 397369, | 1 | 45 | 1 | 1 | 36.21
Area C | Zonal | Tramos | Z_297 | Ventanas 110->Torquemada 110 | Tramos | Estructuras_OOCC | 1 | ACERO ESTRUCTURAL 1 | P_079 | kg | 584966 | 584966 | 67194 | Ventanas 110->Torquemada 110 | 0 | 404039 | 404039, | 1 | 501 | 1 | 1 | 0.65
Area C | Zonal | Tramos | Z_297 | Ventanas 110->Torquemada 110 | Tramos | Estructuras_OOCC | 13 | EXCAVACION A MANO S3 (DE ACUERDO A TABLA TIPO DE SUELO- NCH 2369) | P_079 | m3 | 584967 | 584967 | 67194 | Ventanas 110->Torquemada 110 | 0 | 404039 | 404039, | 1 | 26.44 | 1 | 1 | 0
Area C | Zonal | Tramos | Z_297 | Ventanas 110->Torquemada 110 | Tramos | Estructuras_OOCC | 31 | HORMIGON H25 | P_079 | m3 | 584968 | 584968 | 67194 | Ventanas 110->Torquemada 110 | 0 | 404039 | 404039, | 1 | 0.65 | 1 | 1 | 99.86
Area C | Zonal | Tramos | Z_297 | Ventanas 110->Torquemada 110 | Tramos | Estructuras_OOCC | 37 | MALLA DE TIERRA | P_079 | metro | 584969 | 584969 | 67194 | Ventanas 110->Torquemada 110 | 0 | 404039 | 404039, | 1 | 0.5 | 1 | 1 | 3.03
Area C | Zonal | Tramos | Z_297 | Ventanas 110->Torquemada 110 | Tramos | Estructuras_OOCC | 57 | RETIRO DE ESCOMBROS | P_079 | m3 | 584970 | 584970 | 67194 | Ventanas 110->Torquemada 110 | 0 | 404039 | 404039, | 1 | 3.965 | 1 | 1 | 0
Area C | Zonal | Tramos | Z_297 | Ventanas 110->Torquemada 110 | Tramos | Estructuras_OOCC | 98 | PERNOS PARA FUNDACION | P_079 | kg | 584971 | 584971 | 67194 | Ventanas 110->Torquemada 110 | 0 | 404039 | 404039, | 1 | 25.05 | 1 | 1 | 1.75
Area C | Zonal | Tramos | Z_297 | Ventanas 110->Torquemada 110 | Tramos | Estructuras_OOCC | 106 | RELLENO | P_079 | m3 | 584972 | 584972 | 67194 | Ventanas 110->Torquemada 110 | 0 | 404039 | 404039, | 1 | 22.475 | 1 | 1 | 0
Area C | Zonal | Tramos | Z_297 | Ventanas 110->Torquemada 110 | Tramos | Estructuras_OOCC | 179 | PINTURA LATEX | P_079 | m2 | 584973 | 584973 | 67194 | Ventanas 110->Torquemada 110 | 0 | 404039 | 404039, | 1 | 1 | 1 | 1 | 0.58
Area C | Zonal | Tramos | Z_297 | Ventanas 110->Torquemada 110 | Tramos | Estructuras_OOCC | 189 | CONCERTINA | P_079 | metro | 584974 | 584974 | 67194 | Ventanas 110->Torquemada 110 | 0 | 404039 | 404039, | 1 | 50 | 1 | 1 | 3.87
Area C | Zonal | Tramos | Z_297 | Ventanas 110->Torquemada 110 | Tramos | Estructuras_OOCC | 279 | ESCALINES DESCANSO | P_079 | Unidad | 584975 | 584975 | 67194 | Ventanas 110->Torquemada 110 | 0 | 404039 | 404039, | 1 | 45 | 1 | 1 | 36.21
Area C | Zonal | Tramos | Z_297 | Ventanas 110->Torquemada 110 | Tramos | Estructuras_OOCC | 1 | ACERO ESTRUCTURAL 1 | P_079 | kg | 584976 | 584976 | 67194 | Ventanas 110->Torquemada 110 | 0 | 405006 | 405006, | 1 | 174 | 1 | 1 | 0.65
Area C | Zonal | Tramos | Z_297 | Ventanas 110->Torquemada 110 | Tramos | Estructuras_OOCC | 13 | EXCAVACION A MANO S3 (DE ACUERDO A TABLA TIPO DE SUELO- NCH 2369) | P_079 | m3 | 584977 | 584977 | 67194 | Ventanas 110->Torquemada 110 | 0 | 405006 | 405006, | 1 | 5.3 | 1 | 1 | 0
Area C | Zonal | Tramos | Z_297 | Ventanas 110->Torquemada 110 | Tramos | Estructuras_OOCC | 31 | HORMIGON H25 | P_079 | m3 | 584978 | 584978 | 67194 | Ventanas 110->Torquemada 110 | 0 | 405006 | 405006, | 1 | 0.65 | 1 | 1 | 99.86
Area C | Zonal | Tramos | Z_297 | Ventanas 110->Torquemada 110 | Tramos | Estructuras_OOCC | 37 | MALLA DE TIERRA | P_079 | metro | 584979 | 584979 | 67194 | Ventanas 110->Torquemada 110 | 0 | 405006 | 405006, | 1 | 0.5 | 1 | 1 | 3.03
Area C | Zonal | Tramos | Z_297 | Ventanas 110->Torquemada 110 | Tramos | Estructuras_OOCC | 57 | RETIRO DE ESCOMBROS | P_079 | m3 | 584980 | 584980 | 67194 | Ventanas 110->Torquemada 110 | 0 | 405006 | 405006, | 1 | 0.795 | 1 | 1 | 0
Area C | Zonal | Tramos | Z_297 | Ventanas 110->Torquemada 110 | Tramos | Estructuras_OOCC | 98 | PERNOS PARA FUNDACION | P_079 | kg | 584981 | 584981 | 67194 | Ventanas 110->Torquemada 110 | 0 | 405006 | 405006, | 1 | 9 | 1 | 1 | 1.75
Area C | Zonal | Tramos | Z_297 | Ventanas 110->Torquemada 110 | Tramos | Estructuras_OOCC | 106 | RELLENO | P_079 | m3 | 584982 | 584982 | 67194 | Ventanas 110->Torquemada 110 | 0 | 405006 | 405006, | 1 | 4.505 | 1 | 1 | 0
Area C | Zonal | Tramos | Z_297 | Ventanas 110->Torquemada 110 | Tramos | Estructuras_OOCC | 179 | PINTURA LATEX | P_079 | m2 | 584983 | 584983 | 67194 | Ventanas 110->Torquemada 110 | 0 | 405006 | 405006, | 1 | 1 | 1 | 1 | 0.58
Area C | Zonal | Tramos | Z_297 | Ventanas 110->Torquemada 110 | Tramos | Estructuras_OOCC | 189 | CONCERTINA | P_079 | metro | 584984 | 584984 | 67194 | Ventanas 110->Torquemada 110 | 0 | 405006 | 405006, | 1 | 50 | 1 | 1 | 3.87
Area C | Zonal | Tramos | Z_297 | Ventanas 110->Torquemada 110 | Tramos | Estructuras_OOCC | 279 | ESCALINES DESCANSO | P_079 | Unidad | 584985 | 584985 | 67194 | Ventanas 110->Torquemada 110 | 0 | 405006 | 405006, | 1 | 45 | 1 | 1 | 36.21
Area C | Zonal | Tramos | Z_297 | Ventanas 110->Torquemada 110 | Tramos | Estructuras_OOCC | 1 | ACERO ESTRUCTURAL 1 | P_079 | kg | 584986 | 584986 | 67194 | Ventanas 110->Torquemada 110 | 0 | 411057 | 411057, | 1 | 141.5 | 1 | 1 | 0.65
Area C | Zonal | Tramos | Z_297 | Ventanas 110->Torquemada 110 | Tramos | Estructuras_OOCC | 13 | EXCAVACION A MANO S3 (DE ACUERDO A TABLA TIPO DE SUELO- NCH 2369) | P_079 | m3 | 584987 | 584987 | 67194 | Ventanas 110->Torquemada 110 | 0 | 411057 | 411057, | 1 | 50 | 1 | 1 | 0
Area C | Zonal | Tramos | Z_297 | Ventanas 110->Torquemada 110 | Tramos | Estructuras_OOCC | 37 | MALLA DE TIERRA | P_079 | metro | 584988 | 584988 | 67194 | Ventanas 110->Torquemada 110 | 0 | 411057 | 411057, | 1 | 0.5 | 1 | 1 | 3.03
Area C | Zonal | Tramos | Z_297 | Ventanas 110->Torquemada 110 | Tramos | Estructuras_OOCC | 57 | RETIRO DE ESCOMBROS | P_079 | m3 | 584989 | 584989 | 67194 | Ventanas 110->Torquemada 110 | 0 | 411057 | 411057, | 1 | 7.5 | 1 | 1 | 0
Area C | Zonal | Tramos | Z_297 | Ventanas 110->Torquemada 110 | Tramos | Estructuras_OOCC | 98 | PERNOS PARA FUNDACION | P_079 | kg | 584990 | 584990 | 67194 | Ventanas 110->Torquemada 110 | 0 | 411057 | 411057, | 1 | 7.5 | 1 | 1 | 1.75
Area C | Zonal | Tramos | Z_297 | Ventanas 110->Torquemada 110 | Tramos | Estructuras_OOCC | 106 | RELLENO | P_079 | m3 | 584991 | 584991 | 67194 | Ventanas 110->Torquemada 110 | 0 | 411057 | 411057, | 1 | 42.5 | 1 | 1 | 0
Area C | Zonal | Tramos | Z_297 | Ventanas 110->Torquemada 110 | Tramos | Estructuras_OOCC | 179 | PINTURA LATEX | P_079 | m2 | 584992 | 584992 | 67194 | Ventanas 110->Torquemada 110 | 0 | 411057 | 411057, | 1 | 1 | 1 | 1 | 0.58
Area C | Zonal | Tramos | Z_297 | Ventanas 110->Torquemada 110 | Tramos | Estructuras_OOCC | 189 | CONCERTINA | P_079 | metro | 584993 | 584993 | 67194 | Ventanas 110->Torquemada 110 | 0 | 411057 | 411057, | 1 | 95 | 1 | 1 | 3.87
Area C | Zonal | Tramos | Z_297 | Ventanas 110->Torquemada 110 | Tramos | Estructuras_OOCC | 279 | ESCALINES DESCANSO | P_079 | Unidad | 584994 | 584994 | 67194 | Ventanas 110->Torquemada 110 | 0 | 411057 | 411057, | 1 | 45 | 1 | 1 | 36.21
Area C | Zonal | Tramos | Z_297 | Ventanas 110->Torquemada 110 | Tramos | Estructuras_OOCC | 1 | ACERO ESTRUCTURAL 1 | P_079 | kg | 584995 | 584995 | 67194 | Ventanas 110->Torquemada 110 | 0 | 413701 | 413701, | 1 | 1091 | 1 | 1 | 0.65
Area C | Zonal | Tramos | Z_297 | Ventanas 110->Torquemada 110 | Tramos | Estructuras_OOCC | 13 | EXCAVACION A MANO S3 (DE ACUERDO A TABLA TIPO DE SUELO- NCH 2369) | P_079 | m3 | 584996 | 584996 | 67194 | Ventanas 110->Torquemada 110 | 0 | 413701 | 413701, | 1 | 42.12 | 1 | 1 | 0
Area C | Zonal | Tramos | Z_297 | Ventanas 110->Torquemada 110 | Tramos | Estructuras_OOCC | 31 | HORMIGON H25 | P_079 | m3 | 584997 | 584997 | 67194 | Ventanas 110->Torquemada 110 | 0 | 413701 | 413701, | 1 | 1.035 | 1 | 1 | 99.86
Area C | Zonal | Tramos | Z_297 | Ventanas 110->Torquemada 110 | Tramos | Estructuras_OOCC | 37 | MALLA DE TIERRA | P_079 | metro | 584998 | 584998 | 67194 | Ventanas 110->Torquemada 110 | 0 | 413701 | 413701, | 1 | 0.5 | 1 | 1 | 3.03
Area C | Zonal | Tramos | Z_297 | Ventanas 110->Torquemada 110 | Tramos | Estructuras_OOCC | 57 | RETIRO DE ESCOMBROS | P_079 | m3 | 584999 | 584999 | 67194 | Ventanas 110->Torquemada 110 | 0 | 413701 | 413701, | 1 | 6.32 | 1 | 1 | 0
Area C | Zonal | Tramos | Z_297 | Ventanas 110->Torquemada 110 | Tramos | Estructuras_OOCC | 98 | PERNOS PARA FUNDACION | P_079 | kg | 585000 | 585000 | 67194 | Ventanas 110->Torquemada 110 | 0 | 413701 | 413701, | 1 | 54.5 | 1 | 1 | 1.75
Area C | Zonal | Tramos | Z_297 | Ventanas 110->Torquemada 110 | Tramos | Estructuras_OOCC | 106 | RELLENO | P_079 | m3 | 585001 | 585001 | 67194 | Ventanas 110->Torquemada 110 | 0 | 413701 | 413701, | 1 | 35.8 | 1 | 1 | 0
Area C | Zonal | Tramos | Z_297 | Ventanas 110->Torquemada 110 | Tramos | Estructuras_OOCC | 179 | PINTURA LATEX | P_079 | m2 | 585002 | 585002 | 67194 | Ventanas 110->Torquemada 110 | 0 | 413701 | 413701, | 1 | 1 | 1 | 1 | 0.58
Area C | Zonal | Tramos | Z_297 | Ventanas 110->Torquemada 110 | Tramos | Estructuras_OOCC | 189 | CONCERTINA | P_079 | metro | 585003 | 585003 | 67194 | Ventanas 110->Torquemada 110 | 0 | 413701 | 413701, | 1 | 50 | 1 | 1 | 3.87
Area C | Zonal | Tramos | Z_297 | Ventanas 110->Torquemada 110 | Tramos | Estructuras_OOCC | 279 | ESCALINES DESCANSO | P_079 | Unidad | 585004 | 585004 | 67194 | Ventanas 110->Torquemada 110 | 0 | 413701 | 413701, | 1 | 45 | 1 | 1 | 36.21
Area C | Zonal | Tramos | Z_297 | Ventanas 110->Torquemada 110 | Tramos | Estructuras_OOCC | 1 | ACERO ESTRUCTURAL 1 | P_079 | kg | 585005 | 585005 | 67194 | Ventanas 110->Torquemada 110 | 0 | 419177 | 419177, | 1 | 1091 | 1 | 1 | 0.65
Area C | Zonal | Tramos | Z_297 | Ventanas 110->Torquemada 110 | Tramos | Estructuras_OOCC | 13 | EXCAVACION A MANO S3 (DE ACUERDO A TABLA TIPO DE SUELO- NCH 2369) | P_079 | m3 | 585006 | 585006 | 67194 | Ventanas 110->Torquemada 110 | 0 | 419177 | 419177, | 1 | 42.12 | 1 | 1 | 0
Area C | Zonal | Tramos | Z_297 | Ventanas 110->Torquemada 110 | Tramos | Estructuras_OOCC | 31 | HORMIGON H25 | P_079 | m3 | 585007 | 585007 | 67194 | Ventanas 110->Torquemada 110 | 0 | 419177 | 419177, | 1 | 1.035 | 1 | 1 | 99.86
Area C | Zonal | Tramos | Z_297 | Ventanas 110->Torquemada 110 | Tramos | Estructuras_OOCC | 37 | MALLA DE TIERRA | P_079 | metro | 585008 | 585008 | 67194 | Ventanas 110->Torquemada 110 | 0 | 419177 | 419177, | 1 | 0.5 | 1 | 1 | 3.03
Area C | Zonal | Tramos | Z_297 | Ventanas 110->Torquemada 110 | Tramos | Estructuras_OOCC | 57 | RETIRO DE ESCOMBROS | P_079 | m3 | 585009 | 585009 | 67194 | Ventanas 110->Torquemada 110 | 0 | 419177 | 419177, | 1 | 6.32 | 1 | 1 | 0
Area C | Zonal | Tramos | Z_297 | Ventanas 110->Torquemada 110 | Tramos | Estructuras_OOCC | 98 | PERNOS PARA FUNDACION | P_079 | kg | 585010 | 585010 | 67194 | Ventanas 110->Torquemada 110 | 0 | 419177 | 419177, | 1 | 54.5 | 1 | 1 | 1.75
Area C | Zonal | Tramos | Z_297 | Ventanas 110->Torquemada 110 | Tramos | Estructuras_OOCC | 106 | RELLENO | P_079 | m3 | 585011 | 585011 | 67194 | Ventanas 110->Torquemada 110 | 0 | 419177 | 419177, | 1 | 35.8 | 1 | 1 | 0
Area C | Zonal | Tramos | Z_297 | Ventanas 110->Torquemada 110 | Tramos | Estructuras_OOCC | 179 | PINTURA LATEX | P_079 | m2 | 585012 | 585012 | 67194 | Ventanas 110->Torquemada 110 | 0 | 419177 | 419177, | 1 | 1 | 1 | 1 | 0.58
Area C | Zonal | Tramos | Z_297 | Ventanas 110->Torquemada 110 | Tramos | Estructuras_OOCC | 189 | CONCERTINA | P_079 | metro | 585013 | 585013 | 67194 | Ventanas 110->Torquemada 110 | 0 | 419177 | 419177, | 1 | 50 | 1 | 1 | 3.87
Area C | Zonal | Tramos | Z_297 | Ventanas 110->Torquemada 110 | Tramos | Estructuras_OOCC | 279 | ESCALINES DESCANSO | P_079 | Unidad | 585014 | 585014 | 67194 | Ventanas 110->Torquemada 110 | 0 | 419177 | 419177, | 1 | 45 | 1 | 1 | 36.21
Area C | Zonal | Tramos | Z_297 | Ventanas 110->Torquemada 110 | Tramos | Estructuras_OOCC | 1 | ACERO ESTRUCTURAL 1 | P_079 | kg | 585015 | 585015 | 67194 | Ventanas 110->Torquemada 110 | 0 | 421655 | 421655, | 1 | 1091 | 1 | 1 | 0.65
Area C | Zonal | Tramos | Z_297 | Ventanas 110->Torquemada 110 | Tramos | Estructuras_OOCC | 13 | EXCAVACION A MANO S3 (DE ACUERDO A TABLA TIPO DE SUELO- NCH 2369) | P_079 | m3 | 585016 | 585016 | 67194 | Ventanas 110->Torquemada 110 | 0 | 421655 | 421655, | 1 | 42.12 | 1 | 1 | 0
Area C | Zonal | Tramos | Z_297 | Ventanas 110->Torquemada 110 | Tramos | Estructuras_OOCC | 31 | HORMIGON H25 | P_079 | m3 | 585017 | 585017 | 67194 | Ventanas 110->Torquemada 110 | 0 | 421655 | 421655, | 1 | 1.035 | 1 | 1 | 99.86
Area C | Zonal | Tramos | Z_297 | Ventanas 110->Torquemada 110 | Tramos | Estructuras_OOCC | 37 | MALLA DE TIERRA | P_079 | metro | 585018 | 585018 | 67194 | Ventanas 110->Torquemada 110 | 0 | 421655 | 421655, | 1 | 0.5 | 1 | 1 | 3.03
Area C | Zonal | Tramos | Z_297 | Ventanas 110->Torquemada 110 | Tramos | Estructuras_OOCC | 57 | RETIRO DE ESCOMBROS | P_079 | m3 | 585019 | 585019 | 67194 | Ventanas 110->Torquemada 110 | 0 | 421655 | 421655, | 1 | 6.32 | 1 | 1 | 0
Area C | Zonal | Tramos | Z_297 | Ventanas 110->Torquemada 110 | Tramos | Estructuras_OOCC | 98 | PERNOS PARA FUNDACION | P_079 | kg | 585020 | 585020 | 67194 | Ventanas 110->Torquemada 110 | 0 | 421655 | 421655, | 1 | 54.5 | 1 | 1 | 1.75
Area C | Zonal | Tramos | Z_297 | Ventanas 110->Torquemada 110 | Tramos | Estructuras_OOCC | 106 | RELLENO | P_079 | m3 | 585021 | 585021 | 67194 | Ventanas 110->Torquemada 110 | 0 | 421655 | 421655, | 1 | 35.8 | 1 | 1 | 0
Area C | Zonal | Tramos | Z_297 | Ventanas 110->Torquemada 110 | Tramos | Estructuras_OOCC | 179 | PINTURA LATEX | P_079 | m2 | 585022 | 585022 | 67194 | Ventanas 110->Torquemada 110 | 0 | 421655 | 421655, | 1 | 1 | 1 | 1 | 0.58
Area C | Zonal | Tramos | Z_297 | Ventanas 110->Torquemada 110 | Tramos | Estructuras_OOCC | 189 | CONCERTINA | P_079 | metro | 585023 | 585023 | 67194 | Ventanas 110->Torquemada 110 | 0 | 421655 | 421655, | 1 | 50 | 1 | 1 | 3.87
Area C | Zonal | Tramos | Z_297 | Ventanas 110->Torquemada 110 | Tramos | Estructuras_OOCC | 279 | ESCALINES DESCANSO | P_079 | Unidad | 585024 | 585024 | 67194 | Ventanas 110->Torquemada 110 | 0 | 421655 | 421655, | 1 | 45 | 1 | 1 | 36.21
Area C | Zonal | Tramos | Z_297 | Ventanas 110->Torquemada 110 | Tramos | Estructuras_OOCC | 1 | ACERO ESTRUCTURAL 1 | P_079 | kg | 585025 | 585025 | 67194 | Ventanas 110->Torquemada 110 | 0 | 423410 | 423410, | 1 | 174 | 1 | 1 | 0.65
Area C | Zonal | Tramos | Z_297 | Ventanas 110->Torquemada 110 | Tramos | Estructuras_OOCC | 13 | EXCAVACION A MANO S3 (DE ACUERDO A TABLA TIPO DE SUELO- NCH 2369) | P_079 | m3 | 585026 | 585026 | 67194 | Ventanas 110->Torquemada 110 | 0 | 423410 | 423410, | 1 | 5.3 | 1 | 1 | 0
Area C | Zonal | Tramos | Z_297 | Ventanas 110->Torquemada 110 | Tramos | Estructuras_OOCC | 31 | HORMIGON H25 | P_079 | m3 | 585027 | 585027 | 67194 | Ventanas 110->Torquemada 110 | 0 | 423410 | 423410, | 1 | 0.65 | 1 | 1 | 99.86
Area C | Zonal | Tramos | Z_297 | Ventanas 110->Torquemada 110 | Tramos | Estructuras_OOCC | 37 | MALLA DE TIERRA | P_079 | metro | 585028 | 585028 | 67194 | Ventanas 110->Torquemada 110 | 0 | 423410 | 423410, | 1 | 0.5 | 1 | 1 | 3.03
Area C | Zonal | Tramos | Z_297 | Ventanas 110->Torquemada 110 | Tramos | Estructuras_OOCC | 57 | RETIRO DE ESCOMBROS | P_079 | m3 | 585029 | 585029 | 67194 | Ventanas 110->Torquemada 110 | 0 | 423410 | 423410, | 1 | 0.795 | 1 | 1 | 0
Area C | Zonal | Tramos | Z_297 | Ventanas 110->Torquemada 110 | Tramos | Estructuras_OOCC | 98 | PERNOS PARA FUNDACION | P_079 | kg | 585030 | 585030 | 67194 | Ventanas 110->Torquemada 110 | 0 | 423410 | 423410, | 1 | 9 | 1 | 1 | 1.75
Area C | Zonal | Tramos | Z_297 | Ventanas 110->Torquemada 110 | Tramos | Estructuras_OOCC | 106 | RELLENO | P_079 | m3 | 585031 | 585031 | 67194 | Ventanas 110->Torquemada 110 | 0 | 423410 | 423410, | 1 | 4.505 | 1 | 1 | 0
Area C | Zonal | Tramos | Z_297 | Ventanas 110->Torquemada 110 | Tramos | Estructuras_OOCC | 179 | PINTURA LATEX | P_079 | m2 | 585032 | 585032 | 67194 | Ventanas 110->Torquemada 110 | 0 | 423410 | 423410, | 1 | 1 | 1 | 1 | 0.58
Area C | Zonal | Tramos | Z_297 | Ventanas 110->Torquemada 110 | Tramos | Estructuras_OOCC | 189 | CONCERTINA | P_079 | metro | 585033 | 585033 | 67194 | Ventanas 110->Torquemada 110 | 0 | 423410 | 423410, | 1 | 50 | 1 | 1 | 3.87
Area C | Zonal | Tramos | Z_297 | Ventanas 110->Torquemada 110 | Tramos | Estructuras_OOCC | 279 | ESCALINES DESCANSO | P_079 | Unidad | 585034 | 585034 | 67194 | Ventanas 110->Torquemada 110 | 0 | 423410 | 423410, | 1 | 45 | 1 | 1 | 36.21
Area C | Zonal | Tramos | Z_297 | Ventanas 110->Torquemada 110 | Tramos | Estructuras_OOCC | 1 | ACERO ESTRUCTURAL 1 | P_079 | kg | 585035 | 585035 | 67194 | Ventanas 110->Torquemada 110 | 0 | 432895 | 432895, | 1 | 174 | 1 | 1 | 0.65
Area C | Zonal | Tramos | Z_297 | Ventanas 110->Torquemada 110 | Tramos | Estructuras_OOCC | 13 | EXCAVACION A MANO S3 (DE ACUERDO A TABLA TIPO DE SUELO- NCH 2369) | P_079 | m3 | 585036 | 585036 | 67194 | Ventanas 110->Torquemada 110 | 0 | 432895 | 432895, | 1 | 7.74 | 1 | 1 | 0
Area C | Zonal | Tramos | Z_297 | Ventanas 110->Torquemada 110 | Tramos | Estructuras_OOCC | 31 | HORMIGON H25 | P_079 | m3 | 585037 | 585037 | 67194 | Ventanas 110->Torquemada 110 | 0 | 432895 | 432895, | 1 | 0.95 | 1 | 1 | 99.86
Area C | Zonal | Tramos | Z_297 | Ventanas 110->Torquemada 110 | Tramos | Estructuras_OOCC | 37 | MALLA DE TIERRA | P_079 | metro | 585038 | 585038 | 67194 | Ventanas 110->Torquemada 110 | 0 | 432895 | 432895, | 1 | 0.5 | 1 | 1 | 3.03
Area C | Zonal | Tramos | Z_297 | Ventanas 110->Torquemada 110 | Tramos | Estructuras_OOCC | 57 | RETIRO DE ESCOMBROS | P_079 | m3 | 585039 | 585039 | 67194 | Ventanas 110->Torquemada 110 | 0 | 432895 | 432895, | 1 | 1.16 | 1 | 1 | 0
Area C | Zonal | Tramos | Z_297 | Ventanas 110->Torquemada 110 | Tramos | Estructuras_OOCC | 98 | PERNOS PARA FUNDACION | P_079 | kg | 585040 | 585040 | 67194 | Ventanas 110->Torquemada 110 | 0 | 432895 | 432895, | 1 | 9 | 1 | 1 | 1.75
Area C | Zonal | Tramos | Z_297 | Ventanas 110->Torquemada 110 | Tramos | Estructuras_OOCC | 106 | RELLENO | P_079 | m3 | 585041 | 585041 | 67194 | Ventanas 110->Torquemada 110 | 0 | 432895 | 432895, | 1 | 6.58 | 1 | 1 | 0
Area C | Zonal | Tramos | Z_297 | Ventanas 110->Torquemada 110 | Tramos | Estructuras_OOCC | 179 | PINTURA LATEX | P_079 | m2 | 585042 | 585042 | 67194 | Ventanas 110->Torquemada 110 | 0 | 432895 | 432895, | 1 | 1 | 1 | 1 | 0.58
Area C | Zonal | Tramos | Z_297 | Ventanas 110->Torquemada 110 | Tramos | Estructuras_OOCC | 189 | CONCERTINA | P_079 | metro | 585043 | 585043 | 67194 | Ventanas 110->Torquemada 110 | 0 | 432895 | 432895, | 1 | 50 | 1 | 1 | 3.87
Area C | Zonal | Tramos | Z_297 | Ventanas 110->Torquemada 110 | Tramos | Estructuras_OOCC | 279 | ESCALINES DESCANSO | P_079 | Unidad | 585044 | 585044 | 67194 | Ventanas 110->Torquemada 110 | 0 | 432895 | 432895, | 1 | 45 | 1 | 1 | 36.21
Area C | Zonal | Tramos | Z_297 | Ventanas 110->Torquemada 110 | Tramos | Estructuras_OOCC | 1 | ACERO ESTRUCTURAL 1 | P_079 | kg | 585045 | 585045 | 67194 | Ventanas 110->Torquemada 110 | 0 | 442254 | 442254, | 1 | 736 | 1 | 1 | 0.65
Area C | Zonal | Tramos | Z_297 | Ventanas 110->Torquemada 110 | Tramos | Estructuras_OOCC | 13 | EXCAVACION A MANO S3 (DE ACUERDO A TABLA TIPO DE SUELO- NCH 2369) | P_079 | m3 | 585046 | 585046 | 67194 | Ventanas 110->Torquemada 110 | 0 | 442254 | 442254, | 1 | 49.8 | 1 | 1 | 0
Area C | Zonal | Tramos | Z_297 | Ventanas 110->Torquemada 110 | Tramos | Estructuras_OOCC | 31 | HORMIGON H25 | P_079 | m3 | 585047 | 585047 | 67194 | Ventanas 110->Torquemada 110 | 0 | 442254 | 442254, | 1 | 4.42 | 1 | 1 | 99.86
Area C | Zonal | Tramos | Z_297 | Ventanas 110->Torquemada 110 | Tramos | Estructuras_OOCC | 37 | MALLA DE TIERRA | P_079 | metro | 585048 | 585048 | 67194 | Ventanas 110->Torquemada 110 | 0 | 442254 | 442254, | 1 | 0.5 | 1 | 1 | 3.03
Area C | Zonal | Tramos | Z_297 | Ventanas 110->Torquemada 110 | Tramos | Estructuras_OOCC | 57 | RETIRO DE ESCOMBROS | P_079 | m3 | 585049 | 585049 | 67194 | Ventanas 110->Torquemada 110 | 0 | 442254 | 442254, | 1 | 7.47 | 1 | 1 | 0
Area C | Zonal | Tramos | Z_297 | Ventanas 110->Torquemada 110 | Tramos | Estructuras_OOCC | 98 | PERNOS PARA FUNDACION | P_079 | kg | 585050 | 585050 | 67194 | Ventanas 110->Torquemada 110 | 0 | 442254 | 442254, | 1 | 37 | 1 | 1 | 1.75
Area C | Zonal | Tramos | Z_297 | Ventanas 110->Torquemada 110 | Tramos | Estructuras_OOCC | 106 | RELLENO | P_079 | m3 | 585051 | 585051 | 67194 | Ventanas 110->Torquemada 110 | 0 | 442254 | 442254, | 1 | 42.33 | 1 | 1 | 0
Area C | Zonal | Tramos | Z_297 | Ventanas 110->Torquemada 110 | Tramos | Estructuras_OOCC | 179 | PINTURA LATEX | P_079 | m2 | 585052 | 585052 | 67194 | Ventanas 110->Torquemada 110 | 0 | 442254 | 442254, | 1 | 1 | 1 | 1 | 0.58
Area C | Zonal | Tramos | Z_297 | Ventanas 110->Torquemada 110 | Tramos | Estructuras_OOCC | 189 | CONCERTINA | P_079 | metro | 585053 | 585053 | 67194 | Ventanas 110->Torquemada 110 | 0 | 442254 | 442254, | 1 | 96 | 1 | 1 | 3.87
Area C | Zonal | Tramos | Z_297 | Ventanas 110->Torquemada 110 | Tramos | Estructuras_OOCC | 279 | ESCALINES DESCANSO | P_079 | Unidad | 585054 | 585054 | 67194 | Ventanas 110->Torquemada 110 | 0 | 442254 | 442254, | 1 | 45 | 1 | 1 | 36.21
Area C | Zonal | Tramos | Z_297 | Ventanas 110->Torquemada 110 | Tramos | Estructuras_OOCC | 1 | ACERO ESTRUCTURAL 1 | P_079 | kg | 585055 | 585055 | 67194 | Ventanas 110->Torquemada 110 | 0 | 444806 | 444806, | 1 | 505.5 | 1 | 1 | 0.65
Area C | Zonal | Tramos | Z_297 | Ventanas 110->Torquemada 110 | Tramos | Estructuras_OOCC | 13 | EXCAVACION A MANO S3 (DE ACUERDO A TABLA TIPO DE SUELO- NCH 2369) | P_079 | m3 | 585056 | 585056 | 67194 | Ventanas 110->Torquemada 110 | 0 | 444806 | 444806, | 1 | 26.525 | 1 | 1 | 0
Area C | Zonal | Tramos | Z_297 | Ventanas 110->Torquemada 110 | Tramos | Estructuras_OOCC | 31 | HORMIGON H25 | P_079 | m3 | 585057 | 585057 | 67194 | Ventanas 110->Torquemada 110 | 0 | 444806 | 444806, | 1 | 0.65 | 1 | 1 | 99.86
Area C | Zonal | Tramos | Z_297 | Ventanas 110->Torquemada 110 | Tramos | Estructuras_OOCC | 37 | MALLA DE TIERRA | P_079 | metro | 585058 | 585058 | 67194 | Ventanas 110->Torquemada 110 | 0 | 444806 | 444806, | 1 | 0.5 | 1 | 1 | 3.03
Area C | Zonal | Tramos | Z_297 | Ventanas 110->Torquemada 110 | Tramos | Estructuras_OOCC | 57 | RETIRO DE ESCOMBROS | P_079 | m3 | 585059 | 585059 | 67194 | Ventanas 110->Torquemada 110 | 0 | 444806 | 444806, | 1 | 3.98 | 1 | 1 | 0
Area C | Zonal | Tramos | Z_297 | Ventanas 110->Torquemada 110 | Tramos | Estructuras_OOCC | 98 | PERNOS PARA FUNDACION | P_079 | kg | 585060 | 585060 | 67194 | Ventanas 110->Torquemada 110 | 0 | 444806 | 444806, | 1 | 29.5 | 1 | 1 | 1.75
Area C | Zonal | Tramos | Z_297 | Ventanas 110->Torquemada 110 | Tramos | Estructuras_OOCC | 106 | RELLENO | P_079 | m3 | 585061 | 585061 | 67194 | Ventanas 110->Torquemada 110 | 0 | 444806 | 444806, | 1 | 22.55 | 1 | 1 | 0
Area C | Zonal | Tramos | Z_297 | Ventanas 110->Torquemada 110 | Tramos | Estructuras_OOCC | 179 | PINTURA LATEX | P_079 | m2 | 585062 | 585062 | 67194 | Ventanas 110->Torquemada 110 | 0 | 444806 | 444806, | 1 | 1 | 1 | 1 | 0.58
Area C | Zonal | Tramos | Z_297 | Ventanas 110->Torquemada 110 | Tramos | Estructuras_OOCC | 189 | CONCERTINA | P_079 | metro | 585063 | 585063 | 67194 | Ventanas 110->Torquemada 110 | 0 | 444806 | 444806, | 1 | 50 | 1 | 1 | 3.87
Area C | Zonal | Tramos | Z_297 | Ventanas 110->Torquemada 110 | Tramos | Estructuras_OOCC | 279 | ESCALINES DESCANSO | P_079 | Unidad | 585064 | 585064 | 67194 | Ventanas 110->Torquemada 110 | 0 | 444806 | 444806, | 1 | 45 | 1 | 1 | 36.21
Area C | Zonal | Tramos | Z_288 | Tap San Felipe 2 044->Tap San Rafael 2 044 | Tramos | Estructuras_Tramos | 8 | ACERO ESTRUCTURAL RETICULADO ASTM A36 | P_113 | kg | 699976 | 699976 | 67152 | Tap San Felipe 2 044->Tap San Rafael 2 044 | 0 | 87473 | 87473, | 1 | 60 | 1 | 1 | 1.16
Area C | Zonal | Tramos | Z_288 | Tap San Felipe 2 044->Tap San Rafael 2 044 | Tramos | Estructuras_Tramos | 8 | ACERO ESTRUCTURAL RETICULADO ASTM A36 | P_113 | kg | 699977 | 699977 | 67152 | Tap San Felipe 2 044->Tap San Rafael 2 044 | 0 | 87474 | 87474, | 1 | 30 | 1 | 1 | 1.16
Area C | Zonal | Tramos | Z_288 | Tap San Felipe 2 044->Tap San Rafael 2 044 | Tramos | Estructuras_Tramos | 8 | ACERO ESTRUCTURAL RETICULADO ASTM A36 | P_113 | kg | 699978 | 699978 | 67152 | Tap San Felipe 2 044->Tap San Rafael 2 044 | 0 | 87475 | 87475, | 1 | 30 | 1 | 1 | 1.16
Area C | Zonal | Tramos | Z_288 | Tap San Felipe 2 044->Tap San Rafael 2 044 | Tramos | Estructuras_Tramos | 8 | ACERO ESTRUCTURAL RETICULADO ASTM A36 | P_113 | kg | 699979 | 699979 | 67152 | Tap San Felipe 2 044->Tap San Rafael 2 044 | 0 | 87476 | 87476, | 1 | 30 | 1 | 1 | 1.16
Area C | Zonal | Tramos | Z_288 | Tap San Felipe 2 044->Tap San Rafael 2 044 | Tramos | Estructuras_Tramos | 8 | ACERO ESTRUCTURAL RETICULADO ASTM A36 | P_113 | kg | 699980 | 699980 | 67152 | Tap San Felipe 2 044->Tap San Rafael 2 044 | 0 | 87478 | 87478, | 1 | 60 | 1 | 1 | 1.16
Area C | Zonal | Tramos | Z_288 | Tap San Felipe 2 044->Tap San Rafael 2 044 | Tramos | Estructuras_Tramos | 8 | ACERO ESTRUCTURAL RETICULADO ASTM A36 | P_113 | kg | 699981 | 699981 | 67152 | Tap San Felipe 2 044->Tap San Rafael 2 044 | 0 | 87479 | 87479, | 1 | 60 | 1 | 1 | 1.16
Area C | Zonal | Tramos | Z_288 | Tap San Felipe 2 044->Tap San Rafael 2 044 | Tramos | Estructuras_Tramos | 8 | ACERO ESTRUCTURAL RETICULADO ASTM A36 | P_113 | kg | 699982 | 699982 | 67152 | Tap San Felipe 2 044->Tap San Rafael 2 044 | 0 | 87480 | 87480, | 1 | 30 | 1 | 1 | 1.16
Area C | Zonal | Tramos | Z_288 | Tap San Felipe 2 044->Tap San Rafael 2 044 | Tramos | Estructuras_Tramos | 8 | ACERO ESTRUCTURAL RETICULADO ASTM A36 | P_113 | kg | 699983 | 699983 | 67152 | Tap San Felipe 2 044->Tap San Rafael 2 044 | 0 | 87481 | 87481, | 1 | 30 | 1 | 1 | 1.16
Area C | Zonal | Tramos | Z_288 | Tap San Felipe 2 044->Tap San Rafael 2 044 | Tramos | Estructuras_Tramos | 8 | ACERO ESTRUCTURAL RETICULADO ASTM A36 | P_113 | kg | 699984 | 699984 | 67152 | Tap San Felipe 2 044->Tap San Rafael 2 044 | 0 | 87482 | 87482, | 1 | 30 | 1 | 1 | 1.16
Area C | Zonal | Tramos | Z_288 | Tap San Felipe 2 044->Tap San Rafael 2 044 | Tramos | Estructuras_Tramos | 8 | ACERO ESTRUCTURAL RETICULADO ASTM A36 | P_113 | kg | 699985 | 699985 | 67152 | Tap San Felipe 2 044->Tap San Rafael 2 044 | 0 | 87483 | 87483, | 1 | 30 | 1 | 1 | 1.16
Area C | Zonal | Tramos | Z_288 | Tap San Felipe 2 044->Tap San Rafael 2 044 | Tramos | Estructuras_Tramos | 8 | ACERO ESTRUCTURAL RETICULADO ASTM A36 | P_113 | kg | 699986 | 699986 | 67152 | Tap San Felipe 2 044->Tap San Rafael 2 044 | 0 | 87706 | 87706, | 1 | 30 | 1 | 1 | 1.16
Area C | Zonal | Tramos | Z_288 | Tap San Felipe 2 044->Tap San Rafael 2 044 | Tramos | Estructuras_Tramos | 8 | ACERO ESTRUCTURAL RETICULADO ASTM A36 | P_113 | kg | 699987 | 699987 | 67152 | Tap San Felipe 2 044->Tap San Rafael 2 044 | 0 | 87707 | 87707, | 1 | 30 | 1 | 1 | 1.16
Area C | Zonal | Tramos | Z_288 | Tap San Felipe 2 044->Tap San Rafael 2 044 | Tramos | Estructuras_Tramos | 8 | ACERO ESTRUCTURAL RETICULADO ASTM A36 | P_113 | kg | 699988 | 699988 | 67152 | Tap San Felipe 2 044->Tap San Rafael 2 044 | 0 | 87708 | 87708, | 1 | 30 | 1 | 1 | 1.16
Area C | Zonal | Tramos | Z_288 | Tap San Felipe 2 044->Tap San Rafael 2 044 | Tramos | Estructuras_Tramos | 8 | ACERO ESTRUCTURAL RETICULADO ASTM A36 | P_113 | kg | 699989 | 699989 | 67152 | Tap San Felipe 2 044->Tap San Rafael 2 044 | 0 | 87709 | 87709, | 1 | 30 | 1 | 1 | 1.16
Area C | Zonal | Tramos | Z_288 | Tap San Felipe 2 044->Tap San Rafael 2 044 | Tramos | Estructuras_Tramos | 8 | ACERO ESTRUCTURAL RETICULADO ASTM A36 | P_113 | kg | 699990 | 699990 | 67152 | Tap San Felipe 2 044->Tap San Rafael 2 044 | 0 | 87710 | 87710, | 1 | 30 | 1 | 1 | 1.16
Area C | Zonal | Tramos | Z_288 | Tap San Felipe 2 044->Tap San Rafael 2 044 | Tramos | Estructuras_Tramos | 8 | ACERO ESTRUCTURAL RETICULADO ASTM A36 | P_113 | kg | 699991 | 699991 | 67152 | Tap San Felipe 2 044->Tap San Rafael 2 044 | 0 | 87711 | 87711, | 1 | 30 | 1 | 1 | 1.16
Area C | Zonal | Tramos | Z_288 | Tap San Felipe 2 044->Tap San Rafael 2 044 | Tramos | Estructuras_Tramos | 8 | ACERO ESTRUCTURAL RETICULADO ASTM A36 | P_113 | kg | 699993 | 699993 | 67153 | Tap San Felipe 2 044->Tap San Rafael 2 044 | 0 | 87474 | 87474, | 1 | 30 | 1 | 1 | 1.16
Area C | Zonal | Tramos | Z_288 | Tap San Felipe 2 044->Tap San Rafael 2 044 | Tramos | Estructuras_Tramos | 8 | ACERO ESTRUCTURAL RETICULADO ASTM A36 | P_113 | kg | 699994 | 699994 | 67153 | Tap San Felipe 2 044->Tap San Rafael 2 044 | 0 | 87475 | 87475, | 1 | 30 | 1 | 1 | 1.16
Area C | Zonal | Tramos | Z_288 | Tap San Felipe 2 044->Tap San Rafael 2 044 | Tramos | Estructuras_Tramos | 8 | ACERO ESTRUCTURAL RETICULADO ASTM A36 | P_113 | kg | 699995 | 699995 | 67153 | Tap San Felipe 2 044->Tap San Rafael 2 044 | 0 | 87476 | 87476, | 1 | 30 | 1 | 1 | 1.16
Area C | Zonal | Tramos | Z_288 | Tap San Felipe 2 044->Tap San Rafael 2 044 | Tramos | Estructuras_Tramos | 8 | ACERO ESTRUCTURAL RETICULADO ASTM A36 | P_113 | kg | 699996 | 699996 | 67153 | Tap San Felipe 2 044->Tap San Rafael 2 044 | 0 | 87477 | 87477, | 1 | 60 | 1 | 1 | 1.16
Area C | Zonal | Tramos | Z_288 | Tap San Felipe 2 044->Tap San Rafael 2 044 | Tramos | Estructuras_Tramos | 8 | ACERO ESTRUCTURAL RETICULADO ASTM A36 | P_113 | kg | 699997 | 699997 | 67153 | Tap San Felipe 2 044->Tap San Rafael 2 044 | 0 | 87480 | 87480, | 1 | 30 | 1 | 1 | 1.16
Area C | Zonal | Tramos | Z_288 | Tap San Felipe 2 044->Tap San Rafael 2 044 | Tramos | Estructuras_Tramos | 8 | ACERO ESTRUCTURAL RETICULADO ASTM A36 | P_113 | kg | 699998 | 699998 | 67153 | Tap San Felipe 2 044->Tap San Rafael 2 044 | 0 | 87481 | 87481, | 1 | 30 | 1 | 1 | 1.16
Area C | Zonal | Tramos | Z_288 | Tap San Felipe 2 044->Tap San Rafael 2 044 | Tramos | Estructuras_Tramos | 8 | ACERO ESTRUCTURAL RETICULADO ASTM A36 | P_113 | kg | 699999 | 699999 | 67153 | Tap San Felipe 2 044->Tap San Rafael 2 044 | 0 | 87482 | 87482, | 1 | 30 | 1 | 1 | 1.16
Area C | Zonal | Tramos | Z_288 | Tap San Felipe 2 044->Tap San Rafael 2 044 | Tramos | Estructuras_Tramos | 8 | ACERO ESTRUCTURAL RETICULADO ASTM A36 | P_113 | kg | 700000 | 700000 | 67153 | Tap San Felipe 2 044->Tap San Rafael 2 044 | 0 | 87483 | 87483, | 1 | 30 | 1 | 1 | 1.16
Area C | Zonal | Tramos | Z_288 | Tap San Felipe 2 044->Tap San Rafael 2 044 | Tramos | Estructuras_Tramos | 8 | ACERO ESTRUCTURAL RETICULADO ASTM A36 | P_113 | kg | 700001 | 700001 | 67153 | Tap San Felipe 2 044->Tap San Rafael 2 044 | 0 | 87705 | 87705, | 1 | 120 | 1 | 1 | 1.16
Area C | Zonal | Tramos | Z_288 | Tap San Felipe 2 044->Tap San Rafael 2 044 | Tramos | Estructuras_Tramos | 8 | ACERO ESTRUCTURAL RETICULADO ASTM A36 | P_113 | kg | 700002 | 700002 | 67153 | Tap San Felipe 2 044->Tap San Rafael 2 044 | 0 | 87706 | 87706, | 1 | 30 | 1 | 1 | 1.16
Area C | Zonal | Tramos | Z_288 | Tap San Felipe 2 044->Tap San Rafael 2 044 | Tramos | Estructuras_Tramos | 8 | ACERO ESTRUCTURAL RETICULADO ASTM A36 | P_113 | kg | 700003 | 700003 | 67153 | Tap San Felipe 2 044->Tap San Rafael 2 044 | 0 | 87707 | 87707, | 1 | 30 | 1 | 1 | 1.16
Area C | Zonal | Tramos | Z_288 | Tap San Felipe 2 044->Tap San Rafael 2 044 | Tramos | Estructuras_Tramos | 8 | ACERO ESTRUCTURAL RETICULADO ASTM A36 | P_113 | kg | 700004 | 700004 | 67153 | Tap San Felipe 2 044->Tap San Rafael 2 044 | 0 | 87708 | 87708, | 1 | 30 | 1 | 1 | 1.16
Area C | Zonal | Tramos | Z_288 | Tap San Felipe 2 044->Tap San Rafael 2 044 | Tramos | Estructuras_Tramos | 8 | ACERO ESTRUCTURAL RETICULADO ASTM A36 | P_113 | kg | 700005 | 700005 | 67153 | Tap San Felipe 2 044->Tap San Rafael 2 044 | 0 | 87709 | 87709, | 1 | 30 | 1 | 1 | 1.16
Area C | Zonal | Tramos | Z_288 | Tap San Felipe 2 044->Tap San Rafael 2 044 | Tramos | Estructuras_Tramos | 8 | ACERO ESTRUCTURAL RETICULADO ASTM A36 | P_113 | kg | 700006 | 700006 | 67153 | Tap San Felipe 2 044->Tap San Rafael 2 044 | 0 | 87710 | 87710, | 1 | 30 | 1 | 1 | 1.16
Area C | Zonal | Tramos | Z_288 | Tap San Felipe 2 044->Tap San Rafael 2 044 | Tramos | Estructuras_Tramos | 8 | ACERO ESTRUCTURAL RETICULADO ASTM A36 | P_113 | kg | 700007 | 700007 | 67153 | Tap San Felipe 2 044->Tap San Rafael 2 044 | 0 | 87711 | 87711, | 1 | 30 | 1 | 1 | 1.16
Area C | Zonal | Tramos | Z_297 | Ventanas 110->Torquemada 110 | Tramos | Estructuras_Tramos | 8 | ACERO ESTRUCTURAL RETICULADO ASTM A36 | P_079 | kg | 701251 | 701251 | 67192 | Ventanas 110->Torquemada 110 | 0 | 89414 | 89414, | 1 | 2687.5 | 1 | 1 | 1.16
Area C | Zonal | Tramos | Z_297 | Ventanas 110->Torquemada 110 | Tramos | Estructuras_Tramos | 8 | ACERO ESTRUCTURAL RETICULADO ASTM A36 | P_079 | kg | 701252 | 701252 | 67192 | Ventanas 110->Torquemada 110 | 0 | 89415 | 89415, | 1 | 2687.5 | 1 | 1 | 1.16
Area C | Zonal | Tramos | Z_297 | Ventanas 110->Torquemada 110 | Tramos | Estructuras_Tramos | 8 | ACERO ESTRUCTURAL RETICULADO ASTM A36 | P_079 | kg | 701253 | 701253 | 67192 | Ventanas 110->Torquemada 110 | 0 | 89416 | 89416, | 1 | 1577 | 1 | 1 | 1.16
Area C | Zonal | Tramos | Z_297 | Ventanas 110->Torquemada 110 | Tramos | Estructuras_Tramos | 8 | ACERO ESTRUCTURAL RETICULADO ASTM A36 | P_079 | kg | 701254 | 701254 | 67192 | Ventanas 110->Torquemada 110 | 0 | 89417 | 89417, | 1 | 1577 | 1 | 1 | 1.16
Area C | Zonal | Tramos | Z_297 | Ventanas 110->Torquemada 110 | Tramos | Estructuras_Tramos | 8 | ACERO ESTRUCTURAL RETICULADO ASTM A36 | P_079 | kg | 701255 | 701255 | 67192 | Ventanas 110->Torquemada 110 | 0 | 89418 | 89418, | 1 | 3371 | 1 | 1 | 1.16
Area C | Zonal | Tramos | Z_297 | Ventanas 110->Torquemada 110 | Tramos | Estructuras_Tramos | 8 | ACERO ESTRUCTURAL RETICULADO ASTM A36 | P_079 | kg | 701256 | 701256 | 67192 | Ventanas 110->Torquemada 110 | 0 | 89419 | 89419, | 1 | 1307.5 | 1 | 1 | 1.16
Area C | Zonal | Tramos | Z_297 | Ventanas 110->Torquemada 110 | Tramos | Estructuras_Tramos | 8 | ACERO ESTRUCTURAL RETICULADO ASTM A36 | P_079 | kg | 701257 | 701257 | 67192 | Ventanas 110->Torquemada 110 | 0 | 89420 | 89420, | 1 | 3049 | 1 | 1 | 1.16
Area C | Zonal | Tramos | Z_297 | Ventanas 110->Torquemada 110 | Tramos | Estructuras_Tramos | 8 | ACERO ESTRUCTURAL RETICULADO ASTM A36 | P_079 | kg | 701258 | 701258 | 67192 | Ventanas 110->Torquemada 110 | 0 | 89421 | 89421, | 1 | 1577 | 1 | 1 | 1.16
Area C | Zonal | Tramos | Z_297 | Ventanas 110->Torquemada 110 | Tramos | Estructuras_Tramos | 8 | ACERO ESTRUCTURAL RETICULADO ASTM A36 | P_079 | kg | 701259 | 701259 | 67192 | Ventanas 110->Torquemada 110 | 0 | 89422 | 89422, | 1 | 1577 | 1 | 1 | 1.16
Area C | Zonal | Tramos | Z_297 | Ventanas 110->Torquemada 110 | Tramos | Estructuras_Tramos | 8 | ACERO ESTRUCTURAL RETICULADO ASTM A36 | P_079 | kg | 701260 | 701260 | 67192 | Ventanas 110->Torquemada 110 | 0 | 89423 | 89423, | 1 | 3117.5 | 1 | 1 | 1.16
Area C | Zonal | Tramos | Z_297 | Ventanas 110->Torquemada 110 | Tramos | Estructuras_Tramos | 8 | ACERO ESTRUCTURAL RETICULADO ASTM A36 | P_079 | kg | 701261 | 701261 | 67192 | Ventanas 110->Torquemada 110 | 0 | 89424 | 89424, | 1 | 1307.5 | 1 | 1 | 1.16
Area C | Zonal | Tramos | Z_297 | Ventanas 110->Torquemada 110 | Tramos | Estructuras_Tramos | 8 | ACERO ESTRUCTURAL RETICULADO ASTM A36 | P_079 | kg | 701262 | 701262 | 67192 | Ventanas 110->Torquemada 110 | 0 | 89425 | 89425, | 1 | 2687.5 | 1 | 1 | 1.16
Area C | Zonal | Tramos | Z_297 | Ventanas 110->Torquemada 110 | Tramos | Estructuras_Tramos | 8 | ACERO ESTRUCTURAL RETICULADO ASTM A36 | P_079 | kg | 701263 | 701263 | 67192 | Ventanas 110->Torquemada 110 | 0 | 89426 | 89426, | 1 | 3581 | 1 | 1 | 1.16
Area C | Zonal | Tramos | Z_297 | Ventanas 110->Torquemada 110 | Tramos | Estructuras_Tramos | 8 | ACERO ESTRUCTURAL RETICULADO ASTM A36 | P_079 | kg | 701365 | 701365 | 67194 | Ventanas 110->Torquemada 110 | 0 | 89414 | 89414, | 1 | 2687.5 | 1 | 1 | 1.16
Area C | Zonal | Tramos | Z_297 | Ventanas 110->Torquemada 110 | Tramos | Estructuras_Tramos | 8 | ACERO ESTRUCTURAL RETICULADO ASTM A36 | P_079 | kg | 701366 | 701366 | 67194 | Ventanas 110->Torquemada 110 | 0 | 89415 | 89415, | 1 | 2687.5 | 1 | 1 | 1.16
Area C | Zonal | Tramos | Z_297 | Ventanas 110->Torquemada 110 | Tramos | Estructuras_Tramos | 8 | ACERO ESTRUCTURAL RETICULADO ASTM A36 | P_079 | kg | 701367 | 701367 | 67194 | Ventanas 110->Torquemada 110 | 0 | 89416 | 89416, | 1 | 1577 | 1 | 1 | 1.16
Area C | Zonal | Tramos | Z_297 | Ventanas 110->Torquemada 110 | Tramos | Estructuras_Tramos | 8 | ACERO ESTRUCTURAL RETICULADO ASTM A36 | P_079 | kg | 701368 | 701368 | 67194 | Ventanas 110->Torquemada 110 | 0 | 89417 | 89417, | 1 | 1577 | 1 | 1 | 1.16
Area C | Zonal | Tramos | Z_297 | Ventanas 110->Torquemada 110 | Tramos | Estructuras_Tramos | 8 | ACERO ESTRUCTURAL RETICULADO ASTM A36 | P_079 | kg | 701369 | 701369 | 67194 | Ventanas 110->Torquemada 110 | 0 | 89418 | 89418, | 1 | 3371 | 1 | 1 | 1.16
Area C | Zonal | Tramos | Z_297 | Ventanas 110->Torquemada 110 | Tramos | Estructuras_Tramos | 8 | ACERO ESTRUCTURAL RETICULADO ASTM A36 | P_079 | kg | 701370 | 701370 | 67194 | Ventanas 110->Torquemada 110 | 0 | 89419 | 89419, | 1 | 1307.5 | 1 | 1 | 1.16
Area C | Zonal | Tramos | Z_297 | Ventanas 110->Torquemada 110 | Tramos | Estructuras_Tramos | 8 | ACERO ESTRUCTURAL RETICULADO ASTM A36 | P_079 | kg | 701371 | 701371 | 67194 | Ventanas 110->Torquemada 110 | 0 | 89420 | 89420, | 1 | 3049 | 1 | 1 | 1.16
Area C | Zonal | Tramos | Z_297 | Ventanas 110->Torquemada 110 | Tramos | Estructuras_Tramos | 8 | ACERO ESTRUCTURAL RETICULADO ASTM A36 | P_079 | kg | 701372 | 701372 | 67194 | Ventanas 110->Torquemada 110 | 0 | 89421 | 89421, | 1 | 1577 | 1 | 1 | 1.16
Area C | Zonal | Tramos | Z_297 | Ventanas 110->Torquemada 110 | Tramos | Estructuras_Tramos | 8 | ACERO ESTRUCTURAL RETICULADO ASTM A36 | P_079 | kg | 701373 | 701373 | 67194 | Ventanas 110->Torquemada 110 | 0 | 89422 | 89422, | 1 | 1577 | 1 | 1 | 1.16
Area C | Zonal | Tramos | Z_297 | Ventanas 110->Torquemada 110 | Tramos | Estructuras_Tramos | 8 | ACERO ESTRUCTURAL RETICULADO ASTM A36 | P_079 | kg | 701374 | 701374 | 67194 | Ventanas 110->Torquemada 110 | 0 | 89423 | 89423, | 1 | 3117.5 | 1 | 1 | 1.16
Area C | Zonal | Tramos | Z_297 | Ventanas 110->Torquemada 110 | Tramos | Estructuras_Tramos | 8 | ACERO ESTRUCTURAL RETICULADO ASTM A36 | P_079 | kg | 701375 | 701375 | 67194 | Ventanas 110->Torquemada 110 | 0 | 89424 | 89424, | 1 | 1307.5 | 1 | 1 | 1.16
Area C | Zonal | Tramos | Z_297 | Ventanas 110->Torquemada 110 | Tramos | Estructuras_Tramos | 8 | ACERO ESTRUCTURAL RETICULADO ASTM A36 | P_079 | kg | 701376 | 701376 | 67194 | Ventanas 110->Torquemada 110 | 0 | 89425 | 89425, | 1 | 2687.5 | 1 | 1 | 1.16
Area C | Zonal | Tramos | Z_297 | Ventanas 110->Torquemada 110 | Tramos | Estructuras_Tramos | 8 | ACERO ESTRUCTURAL RETICULADO ASTM A36 | P_079 | kg | 701377 | 701377 | 67194 | Ventanas 110->Torquemada 110 | 0 | 89426 | 89426, | 1 | 3581 | 1 | 1 | 1.16
Area C | Zonal | Tramos | Z_297 | Ventanas 110->Torquemada 110 | Tramos | Estructuras_Tramos | 8 | ACERO ESTRUCTURAL RETICULADO ASTM A36 | P_079 | kg | 736054 | 736054 | 67192 | Ventanas 110->Torquemada 110 | 0 | 89414 | 89414, | 1 | 135 | 1 | 1 | 1.16
Area C | Zonal | Tramos | Z_297 | Ventanas 110->Torquemada 110 | Tramos | Estructuras_Tramos | 8 | ACERO ESTRUCTURAL RETICULADO ASTM A36 | P_079 | kg | 736055 | 736055 | 67192 | Ventanas 110->Torquemada 110 | 0 | 89415 | 89415, | 1 | 135 | 1 | 1 | 1.16
Area C | Zonal | Tramos | Z_297 | Ventanas 110->Torquemada 110 | Tramos | Estructuras_Tramos | 8 | ACERO ESTRUCTURAL RETICULADO ASTM A36 | P_079 | kg | 736056 | 736056 | 67192 | Ventanas 110->Torquemada 110 | 0 | 89416 | 89416, | 1 | 67.5 | 1 | 1 | 1.16
Area C | Zonal | Tramos | Z_297 | Ventanas 110->Torquemada 110 | Tramos | Estructuras_Tramos | 8 | ACERO ESTRUCTURAL RETICULADO ASTM A36 | P_079 | kg | 736057 | 736057 | 67192 | Ventanas 110->Torquemada 110 | 0 | 89417 | 89417, | 1 | 67.5 | 1 | 1 | 1.16
Area C | Zonal | Tramos | Z_297 | Ventanas 110->Torquemada 110 | Tramos | Estructuras_Tramos | 8 | ACERO ESTRUCTURAL RETICULADO ASTM A36 | P_079 | kg | 736058 | 736058 | 67192 | Ventanas 110->Torquemada 110 | 0 | 89418 | 89418, | 1 | 168.5 | 1 | 1 | 1.16
Area C | Zonal | Tramos | Z_297 | Ventanas 110->Torquemada 110 | Tramos | Estructuras_Tramos | 8 | ACERO ESTRUCTURAL RETICULADO ASTM A36 | P_079 | kg | 736059 | 736059 | 67192 | Ventanas 110->Torquemada 110 | 0 | 89419 | 89419, | 1 | 66.5 | 1 | 1 | 1.16
Area C | Zonal | Tramos | Z_297 | Ventanas 110->Torquemada 110 | Tramos | Estructuras_Tramos | 8 | ACERO ESTRUCTURAL RETICULADO ASTM A36 | P_079 | kg | 736060 | 736060 | 67192 | Ventanas 110->Torquemada 110 | 0 | 89420 | 89420, | 1 | 152.5 | 1 | 1 | 1.16
Area C | Zonal | Tramos | Z_297 | Ventanas 110->Torquemada 110 | Tramos | Estructuras_Tramos | 8 | ACERO ESTRUCTURAL RETICULADO ASTM A36 | P_079 | kg | 736061 | 736061 | 67192 | Ventanas 110->Torquemada 110 | 0 | 89421 | 89421, | 1 | 67.5 | 1 | 1 | 1.16
Area C | Zonal | Tramos | Z_297 | Ventanas 110->Torquemada 110 | Tramos | Estructuras_Tramos | 8 | ACERO ESTRUCTURAL RETICULADO ASTM A36 | P_079 | kg | 736062 | 736062 | 67192 | Ventanas 110->Torquemada 110 | 0 | 89422 | 89422, | 1 | 67.5 | 1 | 1 | 1.16
Area C | Zonal | Tramos | Z_297 | Ventanas 110->Torquemada 110 | Tramos | Estructuras_Tramos | 8 | ACERO ESTRUCTURAL RETICULADO ASTM A36 | P_079 | kg | 736063 | 736063 | 67192 | Ventanas 110->Torquemada 110 | 0 | 89423 | 89423, | 1 | 142.5 | 1 | 1 | 1.16
Area C | Zonal | Tramos | Z_297 | Ventanas 110->Torquemada 110 | Tramos | Estructuras_Tramos | 8 | ACERO ESTRUCTURAL RETICULADO ASTM A36 | P_079 | kg | 736064 | 736064 | 67192 | Ventanas 110->Torquemada 110 | 0 | 89424 | 89424, | 1 | 66.5 | 1 | 1 | 1.16
Area C | Zonal | Tramos | Z_297 | Ventanas 110->Torquemada 110 | Tramos | Estructuras_Tramos | 8 | ACERO ESTRUCTURAL RETICULADO ASTM A36 | P_079 | kg | 736065 | 736065 | 67192 | Ventanas 110->Torquemada 110 | 0 | 89425 | 89425, | 1 | 135 | 1 | 1 | 1.16
Area C | Zonal | Tramos | Z_297 | Ventanas 110->Torquemada 110 | Tramos | Estructuras_Tramos | 8 | ACERO ESTRUCTURAL RETICULADO ASTM A36 | P_079 | kg | 736066 | 736066 | 67192 | Ventanas 110->Torquemada 110 | 0 | 89426 | 89426, | 1 | 179 | 1 | 1 | 1.16
Area C | Zonal | Tramos | Z_297 | Ventanas 110->Torquemada 110 | Tramos | Estructuras_Tramos | 8 | ACERO ESTRUCTURAL RETICULADO ASTM A36 | P_079 | kg | 736168 | 736168 | 67194 | Ventanas 110->Torquemada 110 | 0 | 89414 | 89414, | 1 | 135 | 1 | 1 | 1.16
Area C | Zonal | Tramos | Z_297 | Ventanas 110->Torquemada 110 | Tramos | Estructuras_Tramos | 8 | ACERO ESTRUCTURAL RETICULADO ASTM A36 | P_079 | kg | 736169 | 736169 | 67194 | Ventanas 110->Torquemada 110 | 0 | 89415 | 89415, | 1 | 135 | 1 | 1 | 1.16
Area C | Zonal | Tramos | Z_297 | Ventanas 110->Torquemada 110 | Tramos | Estructuras_Tramos | 8 | ACERO ESTRUCTURAL RETICULADO ASTM A36 | P_079 | kg | 736170 | 736170 | 67194 | Ventanas 110->Torquemada 110 | 0 | 89416 | 89416, | 1 | 67.5 | 1 | 1 | 1.16
Area C | Zonal | Tramos | Z_297 | Ventanas 110->Torquemada 110 | Tramos | Estructuras_Tramos | 8 | ACERO ESTRUCTURAL RETICULADO ASTM A36 | P_079 | kg | 736171 | 736171 | 67194 | Ventanas 110->Torquemada 110 | 0 | 89417 | 89417, | 1 | 67.5 | 1 | 1 | 1.16
Area C | Zonal | Tramos | Z_297 | Ventanas 110->Torquemada 110 | Tramos | Estructuras_Tramos | 8 | ACERO ESTRUCTURAL RETICULADO ASTM A36 | P_079 | kg | 736172 | 736172 | 67194 | Ventanas 110->Torquemada 110 | 0 | 89418 | 89418, | 1 | 168.5 | 1 | 1 | 1.16
Area C | Zonal | Tramos | Z_297 | Ventanas 110->Torquemada 110 | Tramos | Estructuras_Tramos | 8 | ACERO ESTRUCTURAL RETICULADO ASTM A36 | P_079 | kg | 736173 | 736173 | 67194 | Ventanas 110->Torquemada 110 | 0 | 89419 | 89419, | 1 | 66.5 | 1 | 1 | 1.16
Area C | Zonal | Tramos | Z_297 | Ventanas 110->Torquemada 110 | Tramos | Estructuras_Tramos | 8 | ACERO ESTRUCTURAL RETICULADO ASTM A36 | P_079 | kg | 736174 | 736174 | 67194 | Ventanas 110->Torquemada 110 | 0 | 89420 | 89420, | 1 | 152.5 | 1 | 1 | 1.16
Area C | Zonal | Tramos | Z_297 | Ventanas 110->Torquemada 110 | Tramos | Estructuras_Tramos | 8 | ACERO ESTRUCTURAL RETICULADO ASTM A36 | P_079 | kg | 736175 | 736175 | 67194 | Ventanas 110->Torquemada 110 | 0 | 89421 | 89421, | 1 | 67.5 | 1 | 1 | 1.16
Area C | Zonal | Tramos | Z_297 | Ventanas 110->Torquemada 110 | Tramos | Estructuras_Tramos | 8 | ACERO ESTRUCTURAL RETICULADO ASTM A36 | P_079 | kg | 736176 | 736176 | 67194 | Ventanas 110->Torquemada 110 | 0 | 89422 | 89422, | 1 | 67.5 | 1 | 1 | 1.16
Area C | Zonal | Tramos | Z_297 | Ventanas 110->Torquemada 110 | Tramos | Estructuras_Tramos | 8 | ACERO ESTRUCTURAL RETICULADO ASTM A36 | P_079 | kg | 736177 | 736177 | 67194 | Ventanas 110->Torquemada 110 | 0 | 89423 | 89423, | 1 | 142.5 | 1 | 1 | 1.16
Area C | Zonal | Tramos | Z_297 | Ventanas 110->Torquemada 110 | Tramos | Estructuras_Tramos | 8 | ACERO ESTRUCTURAL RETICULADO ASTM A36 | P_079 | kg | 736178 | 736178 | 67194 | Ventanas 110->Torquemada 110 | 0 | 89424 | 89424, | 1 | 66.5 | 1 | 1 | 1.16
Area C | Zonal | Tramos | Z_297 | Ventanas 110->Torquemada 110 | Tramos | Estructuras_Tramos | 8 | ACERO ESTRUCTURAL RETICULADO ASTM A36 | P_079 | kg | 736179 | 736179 | 67194 | Ventanas 110->Torquemada 110 | 0 | 89425 | 89425, | 1 | 135 | 1 | 1 | 1.16
Area C | Zonal | Tramos | Z_297 | Ventanas 110->Torquemada 110 | Tramos | Estructuras_Tramos | 8 | ACERO ESTRUCTURAL RETICULADO ASTM A36 | P_079 | kg | 736180 | 736180 | 67194 | Ventanas 110->Torquemada 110 | 0 | 89426 | 89426, | 1 | 179 | 1 | 1 | 1.16
Area C | Zonal | Tramos | Z_288 | Tap San Felipe 2 044->Tap San Rafael 2 044 | Tramos | Estructuras_Tramos | 8 | POSTE H.A. 15 MTS. 1600 KG. RUPTURA | P_113 | Unidad | 763461 | 763461 | 67152 | Tap San Felipe 2 044->Tap San Rafael 2 044 | 0 | 87473 | 87473, | 1 | 2 | 1 | 1 | 699.13
Area C | Zonal | Tramos | Z_288 | Tap San Felipe 2 044->Tap San Rafael 2 044 | Tramos | Estructuras_Tramos | 8 | POSTE H.A. 15 MTS. 1600 KG. RUPTURA | P_113 | Unidad | 763462 | 763462 | 67152 | Tap San Felipe 2 044->Tap San Rafael 2 044 | 0 | 87474 | 87474, | 1 | 1 | 1 | 1 | 699.13
Area C | Zonal | Tramos | Z_288 | Tap San Felipe 2 044->Tap San Rafael 2 044 | Tramos | Estructuras_Tramos | 8 | POSTE H.A. 15 MTS. 1600 KG. RUPTURA | P_113 | Unidad | 763463 | 763463 | 67152 | Tap San Felipe 2 044->Tap San Rafael 2 044 | 0 | 87475 | 87475, | 1 | 1 | 1 | 1 | 699.13
Area C | Zonal | Tramos | Z_288 | Tap San Felipe 2 044->Tap San Rafael 2 044 | Tramos | Estructuras_Tramos | 8 | POSTE H.A. 15 MTS. 1600 KG. RUPTURA | P_113 | Unidad | 763464 | 763464 | 67152 | Tap San Felipe 2 044->Tap San Rafael 2 044 | 0 | 87476 | 87476, | 1 | 1 | 1 | 1 | 699.13
Area C | Zonal | Tramos | Z_288 | Tap San Felipe 2 044->Tap San Rafael 2 044 | Tramos | Estructuras_Tramos | 8 | POSTE H.A. 15 MTS. 1600 KG. RUPTURA | P_113 | Unidad | 763465 | 763465 | 67152 | Tap San Felipe 2 044->Tap San Rafael 2 044 | 0 | 87478 | 87478, | 1 | 2 | 1 | 1 | 699.13
Area C | Zonal | Tramos | Z_288 | Tap San Felipe 2 044->Tap San Rafael 2 044 | Tramos | Estructuras_Tramos | 8 | POSTE H.A. 15 MTS. 1600 KG. RUPTURA | P_113 | Unidad | 763466 | 763466 | 67152 | Tap San Felipe 2 044->Tap San Rafael 2 044 | 0 | 87479 | 87479, | 1 | 2 | 1 | 1 | 699.13
Area C | Zonal | Tramos | Z_288 | Tap San Felipe 2 044->Tap San Rafael 2 044 | Tramos | Estructuras_Tramos | 8 | POSTE H.A. 15 MTS. 1600 KG. RUPTURA | P_113 | Unidad | 763467 | 763467 | 67152 | Tap San Felipe 2 044->Tap San Rafael 2 044 | 0 | 87480 | 87480, | 1 | 1 | 1 | 1 | 699.13
Area C | Zonal | Tramos | Z_288 | Tap San Felipe 2 044->Tap San Rafael 2 044 | Tramos | Estructuras_Tramos | 8 | POSTE H.A. 15 MTS. 1600 KG. RUPTURA | P_113 | Unidad | 763468 | 763468 | 67152 | Tap San Felipe 2 044->Tap San Rafael 2 044 | 0 | 87481 | 87481, | 1 | 1 | 1 | 1 | 699.13
Area C | Zonal | Tramos | Z_288 | Tap San Felipe 2 044->Tap San Rafael 2 044 | Tramos | Estructuras_Tramos | 8 | POSTE H.A. 15 MTS. 1600 KG. RUPTURA | P_113 | Unidad | 763469 | 763469 | 67152 | Tap San Felipe 2 044->Tap San Rafael 2 044 | 0 | 87482 | 87482, | 1 | 1 | 1 | 1 | 699.13
Area C | Zonal | Tramos | Z_288 | Tap San Felipe 2 044->Tap San Rafael 2 044 | Tramos | Estructuras_Tramos | 8 | POSTE H.A. 15 MTS. 1600 KG. RUPTURA | P_113 | Unidad | 763470 | 763470 | 67152 | Tap San Felipe 2 044->Tap San Rafael 2 044 | 0 | 87483 | 87483, | 1 | 1 | 1 | 1 | 699.13
Area C | Zonal | Tramos | Z_288 | Tap San Felipe 2 044->Tap San Rafael 2 044 | Tramos | Estructuras_Tramos | 8 | POSTE H.A. 15 MTS. 1600 KG. RUPTURA | P_113 | Unidad | 763471 | 763471 | 67152 | Tap San Felipe 2 044->Tap San Rafael 2 044 | 0 | 87706 | 87706, | 1 | 0.5 | 1 | 1 | 699.13
Area C | Zonal | Tramos | Z_288 | Tap San Felipe 2 044->Tap San Rafael 2 044 | Tramos | Estructuras_Tramos | 8 | POSTE H.A. 15 MTS. 1600 KG. RUPTURA | P_113 | Unidad | 763472 | 763472 | 67152 | Tap San Felipe 2 044->Tap San Rafael 2 044 | 0 | 87707 | 87707, | 1 | 0.5 | 1 | 1 | 699.13
Area C | Zonal | Tramos | Z_288 | Tap San Felipe 2 044->Tap San Rafael 2 044 | Tramos | Estructuras_Tramos | 8 | POSTE H.A. 15 MTS. 1600 KG. RUPTURA | P_113 | Unidad | 763473 | 763473 | 67152 | Tap San Felipe 2 044->Tap San Rafael 2 044 | 0 | 87708 | 87708, | 1 | 0.5 | 1 | 1 | 699.13
Area C | Zonal | Tramos | Z_288 | Tap San Felipe 2 044->Tap San Rafael 2 044 | Tramos | Estructuras_Tramos | 8 | POSTE H.A. 15 MTS. 1600 KG. RUPTURA | P_113 | Unidad | 763474 | 763474 | 67152 | Tap San Felipe 2 044->Tap San Rafael 2 044 | 0 | 87709 | 87709, | 1 | 0.5 | 1 | 1 | 699.13
Area C | Zonal | Tramos | Z_288 | Tap San Felipe 2 044->Tap San Rafael 2 044 | Tramos | Estructuras_Tramos | 8 | POSTE H.A. 15 MTS. 1600 KG. RUPTURA | P_113 | Unidad | 763475 | 763475 | 67152 | Tap San Felipe 2 044->Tap San Rafael 2 044 | 0 | 87710 | 87710, | 1 | 0.5 | 1 | 1 | 699.13
Area C | Zonal | Tramos | Z_288 | Tap San Felipe 2 044->Tap San Rafael 2 044 | Tramos | Estructuras_Tramos | 8 | POSTE H.A. 15 MTS. 1600 KG. RUPTURA | P_113 | Unidad | 763476 | 763476 | 67152 | Tap San Felipe 2 044->Tap San Rafael 2 044 | 0 | 87711 | 87711, | 1 | 0.5 | 1 | 1 | 699.13
Area C | Zonal | Tramos | Z_288 | Tap San Felipe 2 044->Tap San Rafael 2 044 | Tramos | Estructuras_Tramos | 8 | POSTE H.A. 15 MTS. 1600 KG. RUPTURA | P_113 | Unidad | 763477 | 763477 | 67153 | Tap San Felipe 2 044->Tap San Rafael 2 044 | 0 | 87474 | 87474, | 1 | 1 | 1 | 1 | 699.13
Area C | Zonal | Tramos | Z_288 | Tap San Felipe 2 044->Tap San Rafael 2 044 | Tramos | Estructuras_Tramos | 8 | POSTE H.A. 15 MTS. 1600 KG. RUPTURA | P_113 | Unidad | 763478 | 763478 | 67153 | Tap San Felipe 2 044->Tap San Rafael 2 044 | 0 | 87475 | 87475, | 1 | 1 | 1 | 1 | 699.13
Area C | Zonal | Tramos | Z_288 | Tap San Felipe 2 044->Tap San Rafael 2 044 | Tramos | Estructuras_Tramos | 8 | POSTE H.A. 15 MTS. 1600 KG. RUPTURA | P_113 | Unidad | 763479 | 763479 | 67153 | Tap San Felipe 2 044->Tap San Rafael 2 044 | 0 | 87476 | 87476, | 1 | 1 | 1 | 1 | 699.13
Area C | Zonal | Tramos | Z_288 | Tap San Felipe 2 044->Tap San Rafael 2 044 | Tramos | Estructuras_Tramos | 8 | POSTE H.A. 15 MTS. 1600 KG. RUPTURA | P_113 | Unidad | 763480 | 763480 | 67153 | Tap San Felipe 2 044->Tap San Rafael 2 044 | 0 | 87477 | 87477, | 1 | 2 | 1 | 1 | 699.13
Area C | Zonal | Tramos | Z_288 | Tap San Felipe 2 044->Tap San Rafael 2 044 | Tramos | Estructuras_Tramos | 8 | POSTE H.A. 15 MTS. 1600 KG. RUPTURA | P_113 | Unidad | 763481 | 763481 | 67153 | Tap San Felipe 2 044->Tap San Rafael 2 044 | 0 | 87480 | 87480, | 1 | 1 | 1 | 1 | 699.13
Area C | Zonal | Tramos | Z_288 | Tap San Felipe 2 044->Tap San Rafael 2 044 | Tramos | Estructuras_Tramos | 8 | POSTE H.A. 15 MTS. 1600 KG. RUPTURA | P_113 | Unidad | 763482 | 763482 | 67153 | Tap San Felipe 2 044->Tap San Rafael 2 044 | 0 | 87481 | 87481, | 1 | 1 | 1 | 1 | 699.13
Area C | Zonal | Tramos | Z_288 | Tap San Felipe 2 044->Tap San Rafael 2 044 | Tramos | Estructuras_Tramos | 8 | POSTE H.A. 15 MTS. 1600 KG. RUPTURA | P_113 | Unidad | 763483 | 763483 | 67153 | Tap San Felipe 2 044->Tap San Rafael 2 044 | 0 | 87482 | 87482, | 1 | 1 | 1 | 1 | 699.13
Area C | Zonal | Tramos | Z_288 | Tap San Felipe 2 044->Tap San Rafael 2 044 | Tramos | Estructuras_Tramos | 8 | POSTE H.A. 15 MTS. 1600 KG. RUPTURA | P_113 | Unidad | 763484 | 763484 | 67153 | Tap San Felipe 2 044->Tap San Rafael 2 044 | 0 | 87483 | 87483, | 1 | 1 | 1 | 1 | 699.13
Area C | Zonal | Tramos | Z_288 | Tap San Felipe 2 044->Tap San Rafael 2 044 | Tramos | Estructuras_Tramos | 2 | POSTE H.A. 18 MTS. 1600 KG. RUPTURA | P_113 | Unidad | 763485 | 763485 | 67153 | Tap San Felipe 2 044->Tap San Rafael 2 044 | 0 | 87705 | 87705, | 1 | 1 | 1 | 1 | 1033.83
Area C | Zonal | Tramos | Z_288 | Tap San Felipe 2 044->Tap San Rafael 2 044 | Tramos | Estructuras_Tramos | 8 | POSTE H.A. 15 MTS. 1600 KG. RUPTURA | P_113 | Unidad | 763486 | 763486 | 67153 | Tap San Felipe 2 044->Tap San Rafael 2 044 | 0 | 87706 | 87706, | 1 | 0.5 | 1 | 1 | 699.13
Area C | Zonal | Tramos | Z_288 | Tap San Felipe 2 044->Tap San Rafael 2 044 | Tramos | Estructuras_Tramos | 8 | POSTE H.A. 15 MTS. 1600 KG. RUPTURA | P_113 | Unidad | 763487 | 763487 | 67153 | Tap San Felipe 2 044->Tap San Rafael 2 044 | 0 | 87707 | 87707, | 1 | 0.5 | 1 | 1 | 699.13
Area C | Zonal | Tramos | Z_288 | Tap San Felipe 2 044->Tap San Rafael 2 044 | Tramos | Estructuras_Tramos | 8 | POSTE H.A. 15 MTS. 1600 KG. RUPTURA | P_113 | Unidad | 763488 | 763488 | 67153 | Tap San Felipe 2 044->Tap San Rafael 2 044 | 0 | 87708 | 87708, | 1 | 0.5 | 1 | 1 | 699.13
Area C | Zonal | Tramos | Z_288 | Tap San Felipe 2 044->Tap San Rafael 2 044 | Tramos | Estructuras_Tramos | 8 | POSTE H.A. 15 MTS. 1600 KG. RUPTURA | P_113 | Unidad | 763489 | 763489 | 67153 | Tap San Felipe 2 044->Tap San Rafael 2 044 | 0 | 87709 | 87709, | 1 | 0.5 | 1 | 1 | 699.13
Area C | Zonal | Tramos | Z_288 | Tap San Felipe 2 044->Tap San Rafael 2 044 | Tramos | Estructuras_Tramos | 8 | POSTE H.A. 15 MTS. 1600 KG. RUPTURA | P_113 | Unidad | 763490 | 763490 | 67153 | Tap San Felipe 2 044->Tap San Rafael 2 044 | 0 | 87710 | 87710, | 1 | 0.5 | 1 | 1 | 699.13
Area C | Zonal | Tramos | Z_288 | Tap San Felipe 2 044->Tap San Rafael 2 044 | Tramos | Estructuras_Tramos | 8 | POSTE H.A. 15 MTS. 1600 KG. RUPTURA | P_113 | Unidad | 763491 | 763491 | 67153 | Tap San Felipe 2 044->Tap San Rafael 2 044 | 0 | 87711 | 87711, | 1 | 0.5 | 1 | 1 | 699.13

## Paños Faltantes
NombreSubestacion | IdSubestacion | Paño | Idpano
Bosquemar | 445253 | ALIMENTADOR N5 | 450061
Bosquemar | 445253 | ALIMENTADOR N6 | 450062
Casablanca | 445255 | ALIMENTADOR N2 COOPERATIVA AGRICOLA 12 KV, PROTECC FORM 4C | 450066
Catemu | 445256 | ALIMENTADOR N1 ENAMI 12 KV, PROTECC FORM 6 | 450076
Catemu | 445256 | ALIMENTADOR N2 CATEMU 12 KV, PROTECCION FORM 6 | 450075
Central Las Vegas | 445266 | ALIMENTADOR N3 PACHACAMA, PROTECC CONTROL F6 INTEMPERIE SOBRECORRIENTE,DIFERENCIAL Y RECONEXION | 450144
Central Las Vegas | 445266 | ALIMENTADOR N2 SANTA TERESA, PROTECC CONTROL F6 INTEMPERIE SOBRECORRIENTE,DIFERENCIAL Y RECONEXION | 450145
Central Las Vegas | 445266 | ALIMENTADOR N1 LLAYLLAY, PROTECC CONTROL F6 INTEMPERIE SOBRECORRIENTE,DIFERENCIAL Y RECONEXION | 450146
CONCON | 445257 | ALIMENTADOR TABOLANGO 12 KV | 450094
CONCON | 445257 | ALIMENTADOR CONCON 12 KV | 450090
CONCON | 445257 | Con Con 12 kV - C7 RPC3 | 450096
CONCON | 445257 | Con Con 12 kV - C2 Refinería | 450091
CONCON | 445257 | ALIMENTADOR HIGUERILLAS 12 KV | 450092
CONCON | 445257 | Con Con 12 kV - C6 RPC2 | 450095
CONCON | 445257 | Con Con 12 kV - C4 RPC1 | 450093
El Melon | 445258 | ALIMENTADOR N1 LA PATAGUA 12 KV | 450101
El Melon | 445258 | ALIMENTADOR N2 NOGALES 12 KV | 450100
La Calera | 445262 | ALIMENTADOR N4 ARTFICIO 12 KV | 450126
La Calera | 445262 | ALIMENTADOR N1 CALERA 12 KV | 450123
La Calera | 445262 | ALIMENTAD0R N2 LA LRUZ 12 KV | 450124
La Calera | 445262 | ALIMENTADOR N3 PALMILLA 12 KV | 450125
La Calera | 445262 | ALIMENTADOR N5 HIJUELAS 12 KV | 450538
Los Placeres | 445272 | ALIMENTADOR N°5 SANTOS OSSA 12 KV | 450195
Los Placeres | 445272 | ALIMENTADOR N°2 POLANCO 12 KV | 450194
Los Placeres | 445272 | ALIMENTADOR N°6 PLACILLA 12 KV | 450193
Los Placeres | 445272 | ALIMENTADOR N°1 PLACERES 12 KV | 450192
Miraflores | 445270 | 52C4 | 450166
Miraflores | 445270 | 52C2 | 450167
Miraflores | 445270 | 52C1 | 450165
Panquehue | 445271 | ALIMENTADOR N2 PANQUEHUE 12 KV, PROTECCION ELECTRONICA FORM 6 | 450177
Panquehue | 445271 | ALIMENTADOR N1 PAIQUEN 12 KV, PROTECCION ELECTRONICA FORM 6 | 450176
Panquehue | 445271 | ALIMENTADOR N3 VIÑA ERRAZURIZ 12 KV, PROTECCION ELECTRONICA FORM 6 | 1707860
Peñablanca | 445315 | ALIMENTADOR N4 DISPONIBLE, PROTECCION FORM 6 | 450580
Peñablanca | 445315 | AL. N2 WILSON 12 kV, PROTECCION FORM 6 | 450578
Placilla SIC2 | 445273 | Alimentador N°1 Curauma | 450200
Placilla SIC2 | 445273 | Alimentador N°3 Bosque | 450202
Placilla SIC2 | 445273 | Alimentador N°2 Peñuelas | 450201
Quilpue | 445276 | ALIMENTADOR QUILPUE N° 4 | 450227
Quilpue | 445276 | ALIMENTADOR PEÑABLANCA N1 | 450224
Quilpue | 445276 | ALIMENTADOR VILLA ALEMANA N° 2 | 450225
Quilpue | 445276 | ALIMENTADOR PASO HONDO N5 | 450228
Quilpue | 445276 | ALIMENTADOR BELLOTO N° 3 | 450226
Quilpue | 445276 | ALIMENTADOR N°9 FREIRE | 450232
Quintero | 445278 | ALIMENTADOR PUERTO VENTANAS, PROTECCION MICOM P142 | 450246
Quintero | 445278 | ALIMENTADOR QUINTERO 12 KV | 450243
Quintero | 445278 | ALIMENTADOR ARENALES 12 KV | 450247
Reñaca | 445279 | ALIMENTADOR N3 GLORIAS NAVALES 12 KV, PROTECCION FORM 6 | 450256
Reñaca | 445279 | ALIMENTADOR N4 A. NAVARRETE 12 KV, PROTECCION FORM 6 | 450257
Reñaca | 445279 | ALIMENTADOR N6 COSTABRAVA 12 KV, PROTECCION FORM 6 | 450259
Reñaca | 445279 | ALIMENTADOR N1 JORGE MONTT 12 KV, PROTECCION FORM 6 | 450254
Reñaca | 445279 | ALIMENTADOR N5 MONTEMAR 12 KV, PROTECCION FORM 6 | 450258
San Antonio | 445283 | ALIMENTADOR EMPORCHI 12 KV PROTECCION FORM 6 | 450282
San Antonio | 445283 | ALIMENTADOR N2 SANTO DOMINGO 23 KV | 450291
San Antonio | 445283 | ALIMENTADOR LLOLLEO 12 KV PROTECCION FORM 6 | 450283
San Antonio | 445283 | ALIMENTADOR SAN JUAN 12 KV PROTECCION FORM 6 | 450280
San Antonio | 445283 | ALIMENTADOR BARRANCAS 12 KV PROTECCION FORM 6 | 450285
San Antonio | 445283 | ALIMENTADOR N3 PUERTO CENTRAL 23 KV | 450434
San Antonio | 445283 | ALIMENTADOR PESQUERA 12 KV PROTECCION FORM 6 | 450284
San Antonio | 445283 | ALIMENTADOR N1 SAN JUAN 23 KV | 450290
San Antonio | 445283 | ALIMENTADOR AGUAS BUENAS 12 KV | 450287
San Felipe | 445284 | ALIMENTADOR N6 TRASLAVIÑA | 450307
San Felipe | 445284 | ALIMENTADOR N2 PUTAENDO | 450304
San Felipe | 445284 | ALIMENTADOR N1 PALOMAR | 450302
San Felipe | 445284 | ALIMENTADOR N4 TOCORNAL 12 KV | 450305
San Felipe | 445284 | ALIMENTADOR N3 SAN FELIPE 12 KV | 450303
San Felipe | 445284 | ALIMENTADOR BUCALEMUNO N1 | 450306
San Rafael | 445287 | ALIMENTADOR LAS JUNTAS 23 KV | 450424
San Rafael | 445287 | SERVICIOS AUXILIARES N2 | 450426
San Rafael | 445287 | ALIMENTADOR CHACABUCO 23 KV | 450423
San Rafael | 445287 | ALIMENTADOR N1 CORMECANICA 12 KV | 450335
San Rafael | 445287 | ALIMENTADOR N6 CENTENARIO 12 KV | 450338
San Rafael | 445287 | ALIMENTADOR N2 SAN RAFAEL 12 KV | 450334
San Rafael | 445287 | ALIMENTADOR N4 SAN VICENTE | 450337
San Rafael | 445287 | SERVICIOS AUXILIARES N1 | 450425
San Rafael | 445287 | ALIMENTADOR N5 SAN ESTEBAN | 450336
San Rafael | 445287 | AL N3 LOS ANDES | 450333
Valparaiso | 445291 | ALIMENTADOR PUERTO N1 12 KV, CON PROTECCION "FORM 6" | 450370
Valparaiso | 445291 | ALIMENTADOR FRANCIA 12 KV, (CELDA ANTIGUA) | 450373
Valparaiso | 445291 | ALIMENTADOR BRASIL 12 KV, (EX COLON), CON PROTECCION "FORM 6" | 450368
Valparaiso | 445291 | ALIMENTADOR PUERTO N2 12 KV, (EX URUGUAY), CON PROTECCION "FORM 6" | 450371
Valparaiso | 445291 | ALIMENTADOR INDEPENDENCIA 12 KV, (EX PUERTO 2), CON PROTECCION "FORM 6" | 450375
Valparaiso | 445291 | ALIMENTADOR DISPONIBLE 12 KV, (EX INDEPENDENCIA), CON PROTECCION "FORM 6" | 450561
Valparaiso | 445291 | ALIMENTADOR ERRAZURIZ 12 KV, (CELDA ANTIGUA) | 450369
Valparaiso | 445291 | ALIMENTADOR TPS 12 KV, (CELDA ANTIGUA) | 450377
Valparaiso | 445291 | ALIMENTADOR SAUCE 12 KV, (EX BRASIL), CON PROTECCION "FORM 6" | 450374
Valparaiso | 445291 | ALIMENTADOR COLON 12 KV, (CELDA K04) | 450372

## AccesoriosEstructuras
IdDeclaracion | IdEmpresaPropietaria | IdEstructura | IdTipoAccesorio | IdClaseRecargoUnitario | IdTipoVidaUtil | Cantidad
9201700001 | P_113 | 87481 | 1 | 91 | EST | 1
9201700001 | P_113 | 87481 | 2 | 87 | EST | 1
9201700001 | P_113 | 87481 | 3 | 91 | EST | 1
9201700001 | P_113 | 87482 | 1 | 91 | EST | 1
9201700001 | P_113 | 87482 | 2 | 87 | EST | 1
9201700001 | P_113 | 87482 | 3 | 91 | EST | 1
9201700001 | P_113 | 87483 | 1 | 91 | EST | 1
9201700001 | P_113 | 87483 | 2 | 87 | EST | 1
9201700001 | P_113 | 87483 | 3 | 91 | EST | 1
9201700001 | P_113 | 87480 | 3 | 91 | EST | 1
9201700001 | P_113 | 87480 | 2 | 87 | EST | 1
9201700001 | P_113 | 87480 | 1 | 91 | EST | 1
9201700001 | P_113 | 87479 | 3 | 91 | EST | 1
9201700001 | P_113 | 87479 | 2 | 87 | EST | 1
9201700001 | P_113 | 87479 | 1 | 91 | EST | 1
9201700001 | P_113 | 87478 | 3 | 91 | EST | 1
9201700001 | P_113 | 87478 | 2 | 87 | EST | 1
9201700001 | P_113 | 87478 | 1 | 91 | EST | 1
9201700001 | P_113 | 87477 | 3 | 91 | EST | 1
9201700001 | P_113 | 87477 | 2 | 87 | EST | 1
9201700001 | P_113 | 87477 | 1 | 91 | EST | 1
9201700001 | P_113 | 87476 | 3 | 91 | EST | 1
9201700001 | P_113 | 87476 | 2 | 87 | EST | 1
9201700001 | P_113 | 87476 | 1 | 91 | EST | 1
9201700001 | P_113 | 87475 | 3 | 91 | EST | 1
9201700001 | P_113 | 87475 | 2 | 87 | EST | 1
9201700001 | P_113 | 87475 | 1 | 91 | EST | 1
9201700001 | P_113 | 87474 | 3 | 91 | EST | 1
9201700001 | P_113 | 87474 | 2 | 87 | EST | 1
9201700001 | P_113 | 87474 | 1 | 91 | EST | 1
9201700001 | P_113 | 87473 | 3 | 91 | EST | 1
9201700001 | P_113 | 87473 | 2 | 87 | EST | 1
9201700001 | P_113 | 87473 | 1 | 91 | EST | 1
9201700001 | P_113 | 87705 | 1 | 91 | EST | 1
9201700001 | P_113 | 87705 | 2 | 87 | EST | 1
9201700001 | P_113 | 87705 | 3 | 91 | EST | 1
9201700001 | P_113 | 87706 | 1 | 91 | EST | 1
9201700001 | P_113 | 87706 | 2 | 87 | EST | 1
9201700001 | P_113 | 87706 | 3 | 91 | EST | 1
9201700001 | P_113 | 87707 | 1 | 91 | EST | 1
9201700001 | P_113 | 87707 | 2 | 87 | EST | 1
9201700001 | P_113 | 87707 | 3 | 91 | EST | 1
9201700001 | P_113 | 87708 | 1 | 91 | EST | 1
9201700001 | P_113 | 87708 | 2 | 87 | EST | 1
9201700001 | P_113 | 87708 | 3 | 91 | EST | 1
9201700001 | P_113 | 87709 | 1 | 91 | EST | 1
9201700001 | P_113 | 87709 | 2 | 87 | EST | 1
9201700001 | P_113 | 87709 | 3 | 91 | EST | 1
9201700001 | P_113 | 87710 | 1 | 91 | EST | 1
9201700001 | P_113 | 87710 | 2 | 87 | EST | 1
9201700001 | P_113 | 87710 | 3 | 91 | EST | 1
9201700001 | P_113 | 87711 | 1 | 91 | EST | 1
9201700001 | P_113 | 87711 | 2 | 87 | EST | 1
9201700001 | P_113 | 87711 | 3 | 91 | EST | 1
9201700001 | P_079 | 89416 | 1 | 91 | EST | 6
9201700001 | P_079 | 89422 | 14 | 87 | EST | 1
9201700001 | P_079 | 89423 | 2 | 87 | EST | 1
9201700001 | P_079 | 89423 | 4 | 91 | EST | 1
9201700001 | P_079 | 89423 | 14 | 87 | EST | 1
9201700001 | P_079 | 89424 | 1 | 91 | EST | 6
9201700001 | P_079 | 89424 | 2 | 87 | EST | 1
9201700001 | P_079 | 89424 | 4 | 91 | EST | 1
9201700001 | P_079 | 89424 | 14 | 87 | EST | 1
9201700001 | P_079 | 89425 | 2 | 87 | EST | 1
9201700001 | P_079 | 89425 | 4 | 91 | EST | 1
9201700001 | P_079 | 89425 | 14 | 87 | EST | 1
9201700001 | P_079 | 89426 | 14 | 87 | EST | 1
9201700001 | P_079 | 89416 | 2 | 87 | EST | 1
9201700001 | P_079 | 89416 | 4 | 91 | EST | 1
9201700001 | P_079 | 89416 | 14 | 87 | EST | 1
9201700001 | P_079 | 89417 | 1 | 91 | EST | 6
9201700001 | P_079 | 89417 | 2 | 87 | EST | 1
9201700001 | P_079 | 89417 | 4 | 91 | EST | 1
9201700001 | P_079 | 89417 | 14 | 87 | EST | 1
9201700001 | P_079 | 89418 | 2 | 87 | EST | 1
9201700001 | P_079 | 89418 | 14 | 87 | EST | 1
9201700001 | P_079 | 89419 | 1 | 91 | EST | 6
9201700001 | P_079 | 89419 | 2 | 87 | EST | 1
9201700001 | P_079 | 89419 | 4 | 91 | EST | 1
9201700001 | P_079 | 89419 | 14 | 87 | EST | 1
9201700001 | P_079 | 89420 | 1 | 91 | EST | 6
9201700001 | P_079 | 89420 | 14 | 87 | EST | 1
9201700001 | P_079 | 89421 | 1 | 91 | EST | 6
9201700001 | P_079 | 89421 | 14 | 87 | EST | 1
9201700001 | P_079 | 89422 | 1 | 91 | EST | 6
9201700001 | P_079 | 89422 | 2 | 87 | EST | 1
9201700001 | P_079 | 89422 | 4 | 91 | EST | 1
9201700001 | P_079 | 89414 | 2 | 87 | EST | 1
9201700001 | P_079 | 89414 | 14 | 87 | EST | 1
9201700001 | P_079 | 89415 | 2 | 87 | EST | 1
9201700001 | P_079 | 89415 | 14 | 87 | EST | 1

## Aisladores
IdDeclaracion | IdAislador | IdEmpresaPropietaria | IdBarra | IdPano | IdTipoAisladorSoporte | IdTipoClaseAisladorSoporte | IdClaseRecargoUnitario | IdTipoVidaUtil | CantidadAisladores
9201700001 | 732040 | P_079 | NULL | 450409 | 10 | 1 | 70 | ESA | 12
9201700001 | 732041 | P_079 | NULL | 450409 | 110 | 1 | 70 | ESA | 3
9201700001 | 732042 | P_079 | NULL | 450410 | 10 | 1 | 70 | ESA | 12
9201700001 | 732043 | P_079 | NULL | 450410 | 110 | 1 | 70 | ESA | 3

## Amortiguadores
IdDeclaracion | IdEmpresaPropietaria | Idvano | IdTipoAmortiguador | IdClaseRecargoUnitario | IdTipoVidaUtil | CantidadAmortiguadores | Descripcion
9201700001 | P_079 | 494920 | 1 | 72 | ESA | 6 | Stochbridge
9201700001 | P_079 | 494921 | 1 | 72 | ESA | 6 | Stochbridge
9201700001 | P_079 | 494922 | 1 | 72 | ESA | 6 | Stochbridge
9201700001 | P_079 | 494923 | 1 | 72 | ESA | 6 | Stochbridge
9201700001 | P_079 | 494924 | 1 | 72 | ESA | 6 | Stochbridge
9201700001 | P_079 | 494925 | 1 | 72 | ESA | 6 | Stochbridge
9201700001 | P_079 | 494926 | 1 | 72 | ESA | 6 | Stochbridge
9201700001 | P_079 | 494927 | 1 | 72 | ESA | 6 | Stochbridge
9201700001 | P_079 | 494928 | 1 | 72 | ESA | 6 | Stochbridge
9201700001 | P_079 | 494929 | 1 | 72 | ESA | 6 | Stochbridge
9201700001 | P_079 | 494930 | 1 | 72 | ESA | 6 | Stochbridge
9201700001 | P_079 | 494931 | 1 | 72 | ESA | 6 | Stochbridge
9201700001 | P_079 | 494932 | 1 | 72 | ESA | 6 | Stochbridge
9201700001 | P_079 | 495035 | 1 | 72 | ESA | 6 | Stochbridge
9201700001 | P_079 | 495036 | 1 | 72 | ESA | 6 | Stochbridge
9201700001 | P_079 | 495037 | 1 | 72 | ESA | 6 | Stochbridge
9201700001 | P_079 | 495038 | 1 | 72 | ESA | 6 | Stochbridge
9201700001 | P_079 | 495039 | 1 | 72 | ESA | 6 | Stochbridge
9201700001 | P_079 | 495040 | 1 | 72 | ESA | 6 | Stochbridge
9201700001 | P_079 | 495041 | 1 | 72 | ESA | 6 | Stochbridge
9201700001 | P_079 | 495042 | 1 | 72 | ESA | 6 | Stochbridge
9201700001 | P_079 | 495043 | 1 | 72 | ESA | 6 | Stochbridge
9201700001 | P_079 | 495044 | 1 | 72 | ESA | 6 | Stochbridge
9201700001 | P_079 | 495045 | 1 | 72 | ESA | 6 | Stochbridge
9201700001 | P_079 | 495046 | 1 | 72 | ESA | 6 | Stochbridge
9201700001 | P_079 | 495047 | 1 | 72 | ESA | 6 | Stochbridge
9201700001 | P_079 | 495048 | 1 | 72 | ESA | 6 | Stochbridge

## Cable de Guardia
IdDeclaracion | IdEmpresaPropietaria | IdVanoCableGuardia | IdTipoCableGuardia | IdClaseRecargoUnitario | IdTipoVidaUtil | IdEstructura1 | IdEstructura2 | IdPano | IdEstructuraSubEstacion | Largo | NumeroCablesGuardia | PorcAsigSistema
9201700001 | P_079 | 639945 | 8 | 72 | CON | NULL | 89414 | NULL | NULL | 25 | 1 | 1
9201700001 | P_079 | 639946 | 8 | 72 | CON | 89414 | 89415 | NULL | NULL | 135 | 1 | 1
9201700001 | P_079 | 639947 | 8 | 72 | CON | 89415 | 89416 | NULL | NULL | 203 | 1 | 1
9201700001 | P_079 | 639948 | 8 | 72 | CON | 89416 | 89417 | NULL | NULL | 208 | 1 | 1
9201700001 | P_079 | 639949 | 8 | 72 | CON | 89417 | 89418 | NULL | NULL | 184 | 1 | 1
9201700001 | P_079 | 639950 | 8 | 72 | CON | 89418 | 89419 | NULL | NULL | 235 | 1 | 1
9201700001 | P_079 | 639951 | 8 | 72 | CON | 89419 | 89420 | NULL | NULL | 205 | 1 | 1
9201700001 | P_079 | 639952 | 8 | 72 | CON | 89420 | 89421 | NULL | NULL | 262 | 1 | 1
9201700001 | P_079 | 639953 | 8 | 72 | CON | 89421 | 89422 | NULL | NULL | 300 | 1 | 1
9201700001 | P_079 | 639954 | 8 | 72 | CON | 89422 | 89423 | NULL | NULL | 319 | 1 | 1
9201700001 | P_079 | 639955 | 8 | 72 | CON | 89423 | 89424 | NULL | NULL | 180 | 1 | 1
9201700001 | P_079 | 639956 | 8 | 72 | CON | 89424 | 89425 | NULL | NULL | 264 | 1 | 1
9201700001 | P_079 | 639957 | 8 | 72 | CON | 89425 | 89426 | NULL | NULL | 60 | 1 | 1

## Conductores
IdDeclaracion | IdConductor | IdEmpresaPropietaria | Idvano | IdTipoConductor | IdClaseRecargoUnitario | IdTipoVidaUtil | LargoConductor | NumeroConductoresPorFase
9201700001 | 557038 | P_113 | 492264 | 84 | 72 | CON | 15.12 | 1
9201700001 | 557039 | P_113 | 492265 | 84 | 72 | CON | 35.3 | 1
9201700001 | 557040 | P_113 | 492266 | 84 | 72 | CON | 83.01 | 1
9201700001 | 557041 | P_113 | 492267 | 84 | 72 | CON | 143.66 | 1
9201700001 | 557042 | P_113 | 492268 | 84 | 72 | CON | 117.19 | 1
9201700001 | 557043 | P_113 | 492269 | 84 | 72 | CON | 256.07 | 1
9201700001 | 557044 | P_113 | 492270 | 84 | 72 | CON | 410.99 | 1
9201700001 | 557045 | P_113 | 492271 | 84 | 72 | CON | 130.48 | 1
9201700001 | 557046 | P_113 | 492272 | 84 | 72 | CON | 155.38 | 1
9201700001 | 557047 | P_113 | 492273 | 84 | 72 | CON | 410.27 | 1
9201700001 | 557048 | P_113 | 492274 | 84 | 72 | CON | 135.66 | 1
9201700001 | 557049 | P_113 | 492275 | 84 | 72 | CON | 120.52 | 1
9201700001 | 557050 | P_113 | 492276 | 84 | 72 | CON | 202.78 | 1
9201700001 | 557051 | P_113 | 492277 | 84 | 72 | CON | 68.43 | 1
9201700001 | 557052 | P_113 | 492278 | 84 | 72 | CON | 102.02 | 1
9201700001 | 557053 | P_113 | 492279 | 84 | 72 | CON | 49.31 | 1
9201700001 | 557054 | P_113 | 492280 | 84 | 72 | CON | 17.79 | 1
9201700001 | 557055 | P_113 | 492281 | 84 | 72 | CON | 10.73 | 1
9201700001 | 557056 | P_113 | 492282 | 84 | 72 | CON | 8.31 | 1
9201700001 | 557057 | P_113 | 492283 | 84 | 72 | CON | 83.01 | 1
9201700001 | 557058 | P_113 | 492284 | 84 | 72 | CON | 143.66 | 1
9201700001 | 557059 | P_113 | 492285 | 84 | 72 | CON | 117.19 | 1
9201700001 | 557060 | P_113 | 492286 | 84 | 72 | CON | 256.07 | 1
9201700001 | 557061 | P_113 | 492287 | 84 | 72 | CON | 410.99 | 1
9201700001 | 557062 | P_113 | 492288 | 84 | 72 | CON | 130.48 | 1
9201700001 | 557063 | P_113 | 492289 | 84 | 72 | CON | 155.38 | 1
9201700001 | 557064 | P_113 | 492290 | 84 | 72 | CON | 410.27 | 1
9201700001 | 557065 | P_113 | 492291 | 84 | 72 | CON | 135.66 | 1
9201700001 | 557066 | P_113 | 492292 | 84 | 72 | CON | 120.52 | 1
9201700001 | 557067 | P_113 | 492293 | 84 | 72 | CON | 202.78 | 1
9201700001 | 557068 | P_113 | 492294 | 84 | 72 | CON | 68.43 | 1
9201700001 | 557069 | P_113 | 492295 | 84 | 72 | CON | 107.31 | 1
9201700001 | 557070 | P_113 | 492296 | 84 | 72 | CON | 51.82 | 1
9201700001 | 559691 | P_079 | 494920 | 6 | 72 | CON | 26 | 1
9201700001 | 559692 | P_079 | 494921 | 6 | 72 | CON | 139 | 1
9201700001 | 559693 | P_079 | 494922 | 6 | 72 | CON | 209 | 1
9201700001 | 559694 | P_079 | 494923 | 6 | 72 | CON | 215 | 1
9201700001 | 559695 | P_079 | 494924 | 6 | 72 | CON | 190 | 1
9201700001 | 559696 | P_079 | 494925 | 6 | 72 | CON | 242 | 1
9201700001 | 559697 | P_079 | 494926 | 6 | 72 | CON | 212 | 1
9201700001 | 559698 | P_079 | 494927 | 6 | 72 | CON | 269 | 1
9201700001 | 559699 | P_079 | 494928 | 6 | 72 | CON | 309 | 1
9201700001 | 559700 | P_079 | 494929 | 6 | 72 | CON | 329 | 1
9201700001 | 559701 | P_079 | 494930 | 6 | 72 | CON | 185 | 1
9201700001 | 559702 | P_079 | 494931 | 6 | 72 | CON | 272 | 1
9201700001 | 559703 | P_079 | 494932 | 6 | 72 | CON | 62 | 1
9201700001 | 559806 | P_079 | 495035 | 6 | 72 | CON | 26 | 1
9201700001 | 559807 | P_079 | 495036 | 6 | 72 | CON | 139 | 1
9201700001 | 559808 | P_079 | 495037 | 6 | 72 | CON | 209 | 1
9201700001 | 559809 | P_079 | 495038 | 6 | 72 | CON | 215 | 1
9201700001 | 559810 | P_079 | 495039 | 6 | 72 | CON | 190 | 1
9201700001 | 559811 | P_079 | 495040 | 6 | 72 | CON | 242 | 1
9201700001 | 559812 | P_079 | 495041 | 6 | 72 | CON | 212 | 1
9201700001 | 559813 | P_079 | 495042 | 6 | 72 | CON | 269 | 1
9201700001 | 559814 | P_079 | 495043 | 6 | 72 | CON | 309 | 1
9201700001 | 559815 | P_079 | 495044 | 6 | 72 | CON | 329 | 1
9201700001 | 559816 | P_079 | 495045 | 6 | 72 | CON | 185 | 1
9201700001 | 559817 | P_079 | 495046 | 6 | 72 | CON | 272 | 1
9201700001 | 559818 | P_079 | 495047 | 6 | 72 | CON | 62 | 1
9201700001 | 559819 | P_079 | 495048 | 6 | 72 | CON | 237 | 1

## Conjuntos de Aislación
IdDeclaracion | IdEstructura | IdClaseConjuntoAislacion | IdClaseRecargoUnitario | IdTipoVidaUtil | IdEmpresaPropietaria | Cantidad
9201700001 | 87711 | 1088 | 72 | ESA | P_113 | 6
9201700001 | 89418 | 1111 | 72 | ESA | P_079 | 12
9201700001 | 89419 | 1093 | 72 | ESA | P_079 | 6
9201700001 | 89420 | 1093 | 72 | ESA | P_079 | 6
9201700001 | 89421 | 1093 | 72 | ESA | P_079 | 6
9201700001 | 89422 | 1093 | 72 | ESA | P_079 | 6
9201700001 | 89423 | 1093 | 72 | ESA | P_079 | 6
9201700001 | 89423 | 1111 | 72 | ESA | P_079 | 12
9201700001 | 89424 | 1093 | 72 | ESA | P_079 | 6
9201700001 | 89425 | 1093 | 72 | ESA | P_079 | 6
9201700001 | 89425 | 1111 | 72 | ESA | P_079 | 12
9201700001 | 89426 | 1093 | 72 | ESA | P_079 | 6
9201700001 | 89426 | 1111 | 72 | ESA | P_079 | 12
9201700001 | 87710 | 1088 | 72 | ESA | P_113 | 6
9201700001 | 87709 | 1088 | 72 | ESA | P_113 | 6
9201700001 | 87708 | 1088 | 72 | ESA | P_113 | 6
9201700001 | 87707 | 1088 | 72 | ESA | P_113 | 6
9201700001 | 87706 | 1088 | 72 | ESA | P_113 | 6
9201700001 | 87705 | 1106 | 72 | ESA | P_113 | 6
9201700001 | 87483 | 1080 | 72 | ESA | P_113 | 12
9201700001 | 87482 | 1080 | 72 | ESA | P_113 | 12
9201700001 | 87481 | 1080 | 72 | ESA | P_113 | 12
9201700001 | 87480 | 1080 | 72 | ESA | P_113 | 12
9201700001 | 87479 | 1080 | 72 | ESA | P_113 | 6
9201700001 | 87478 | 1080 | 72 | ESA | P_113 | 6
9201700001 | 87477 | 1080 | 72 | ESA | P_113 | 6
9201700001 | 87476 | 1088 | 72 | ESA | P_113 | 6
9201700001 | 87475 | 1080 | 72 | ESA | P_113 | 12
9201700001 | 87474 | 1080 | 72 | ESA | P_113 | 12
9201700001 | 87473 | 1080 | 72 | ESA | P_113 | 6
9201700001 | 89418 | 1093 | 72 | ESA | P_079 | 6
9201700001 | 89417 | 1093 | 72 | ESA | P_079 | 6
9201700001 | 89416 | 1093 | 72 | ESA | P_079 | 6
9201700001 | 89415 | 1111 | 72 | ESA | P_079 | 12
9201700001 | 89415 | 1093 | 72 | ESA | P_079 | 6
9201700001 | 89414 | 1111 | 72 | ESA | P_079 | 12
9201700001 | 89414 | 1093 | 72 | ESA | P_079 | 6

## Desconectadores Paños
IdDeclaracion | IdDesconectadorPanos | IdEmpresaPropietaria | IdPano | AnoFabricacion | FechaPES | NumeroPlacaoSerie | IdNodo1 | IdNodo2 | IdClaseDesconectadoresPanos | IdClaseRecargoUnitario | IdTipoVidaUtil
9201700001 | 719593 | P_079 | 450409 | NULL | 122013 | NULL | 33442 | 33442 | 5390 | 70 | EEE
9201700001 | 719594 | P_079 | 450409 | NULL | 122013 | NULL | 33442 | 33442 | 5390 | 70 | EEE
9201700001 | 719595 | P_079 | 450409 | NULL | 122013 | NULL | 33442 | 33442 | 5390 | 70 | EEE
9201700001 | 719596 | P_079 | 450410 | NULL | 122013 | NULL | 33442 | 33442 | 5390 | 70 | EEE
9201700001 | 719597 | P_079 | 450410 | NULL | 122013 | NULL | 33442 | 33442 | 5390 | 70 | EEE
9201700001 | 719598 | P_079 | 450410 | NULL | 122013 | NULL | 33442 | 33442 | 5390 | 70 | EEE
9201700001 | 719638 | P_113 | 450200 | NULL | 122013 | NULL | 33129 | 33129 | 5396 | 70 | EEE
9201700001 | 719639 | P_113 | 450200 | NULL | 122013 | NULL | 33129 | 33129 | 5396 | 70 | EEE
9201700001 | 719640 | P_113 | 450201 | NULL | 122013 | NULL | 33129 | 33129 | 5396 | 70 | EEE
9201700001 | 719641 | P_113 | 450201 | NULL | 122013 | NULL | 33129 | 33129 | 5396 | 70 | EEE
9201700001 | 719642 | P_113 | 450202 | NULL | 122013 | NULL | 33129 | 33129 | 5396 | 70 | EEE
9201700001 | 719643 | P_113 | 450202 | NULL | 122013 | NULL | 33129 | 33129 | 5396 | 70 | EEE
9201700001 | 719707 | P_079 | 450409 | NULL | 122013 | NULL | 33442 | 33442 | 5420 | 70 | EEE
9201700001 | 719708 | P_079 | 450410 | NULL | 122013 | NULL | 33442 | 33442 | 5420 | 70 | EEE
9201700001 | 719730 | P_113 | 450061 | NULL | 122013 | NULL | 33135 | 33135 | 5429 | 70 | EEE
9201700001 | 719731 | P_113 | 450062 | NULL | 122013 | NULL | 33135 | 33135 | 5429 | 70 | EEE
9201700001 | 719785 | P_113 | 450225 | NULL | 122013 | NULL | 33127 | 33127 | 5441 | 70 | EEE
9201700001 | 719805 | P_113 | 450273 | NULL | 122013 | NULL | 33123 | 33123 | 5441 | 70 | EEE
9201700001 | 719806 | P_113 | 450287 | NULL | 122013 | NULL | 33123 | 33123 | 5441 | 70 | EEE
9201700001 | 719807 | P_113 | 450287 | NULL | 122013 | NULL | 33123 | 33123 | 5441 | 70 | EEE
9201700001 | 719808 | P_113 | 450287 | NULL | 122013 | NULL | 33123 | 33123 | 5441 | 70 | EEE
9201700001 | 719809 | P_113 | 450280 | NULL | 122013 | NULL | 33123 | 33123 | 5441 | 70 | EEE
9201700001 | 719810 | P_113 | 450280 | NULL | 122013 | NULL | 33123 | 33123 | 5441 | 70 | EEE
9201700001 | 719814 | P_113 | 450282 | NULL | 122013 | NULL | 33123 | 33123 | 5441 | 70 | EEE
9201700001 | 719815 | P_113 | 450282 | NULL | 122013 | NULL | 33123 | 33123 | 5441 | 70 | EEE
9201700001 | 719816 | P_113 | 450283 | NULL | 122013 | NULL | 33123 | 33123 | 5441 | 70 | EEE
9201700001 | 719817 | P_113 | 450283 | NULL | 122013 | NULL | 33123 | 33123 | 5441 | 70 | EEE
9201700001 | 719818 | P_113 | 450283 | NULL | 122013 | NULL | 33123 | 33123 | 5441 | 70 | EEE
9201700001 | 719819 | P_113 | 450284 | NULL | 122013 | NULL | 33123 | 33123 | 5441 | 70 | EEE
9201700001 | 719820 | P_113 | 450284 | NULL | 122013 | NULL | 33123 | 33123 | 5441 | 70 | EEE
9201700001 | 719821 | P_113 | 450284 | NULL | 122013 | NULL | 33123 | 33123 | 5441 | 70 | EEE
9201700001 | 719822 | P_113 | 450285 | NULL | 122013 | NULL | 33123 | 33123 | 5441 | 70 | EEE
9201700001 | 719823 | P_113 | 450285 | NULL | 122013 | NULL | 33123 | 33123 | 5441 | 70 | EEE
9201700001 | 719824 | P_113 | 450094 | NULL | 122013 | NULL | 33124 | 33124 | 5441 | 70 | EEE
9201700001 | 719825 | P_113 | 450094 | NULL | 122013 | NULL | 33124 | 33124 | 5441 | 70 | EEE
9201700001 | 719826 | P_113 | 450094 | NULL | 122013 | NULL | 33124 | 33124 | 5441 | 70 | EEE
9201700001 | 719827 | P_113 | 450101 | NULL | 122013 | NULL | 33103 | 33103 | 5441 | 70 | EEE
9201700001 | 719828 | P_113 | 450100 | NULL | 122013 | NULL | 33103 | 33103 | 5441 | 70 | EEE
9201700001 | 719829 | P_113 | 450101 | NULL | 122013 | NULL | 33103 | 33103 | 5441 | 70 | EEE
9201700001 | 719830 | P_113 | 450100 | NULL | 122013 | NULL | 33103 | 33103 | 5441 | 70 | EEE
9201700001 | 719831 | P_113 | 450101 | NULL | 122013 | NULL | 33103 | 33103 | 5441 | 70 | EEE
9201700001 | 719832 | P_113 | 450101 | NULL | 122013 | NULL | 33103 | 33103 | 5441 | 70 | EEE
9201700001 | 719833 | P_113 | 450101 | NULL | 122013 | NULL | 33103 | 33103 | 5441 | 70 | EEE
9201700001 | 719834 | P_113 | 450101 | NULL | 122013 | NULL | 33103 | 33103 | 5441 | 70 | EEE
9201700001 | 719835 | P_113 | 450100 | NULL | 122013 | NULL | 33103 | 33103 | 5441 | 70 | EEE
9201700001 | 719836 | P_113 | 450100 | NULL | 122013 | NULL | 33103 | 33103 | 5441 | 70 | EEE
9201700001 | 719837 | P_113 | 450100 | NULL | 122013 | NULL | 33103 | 33103 | 5441 | 70 | EEE
9201700001 | 719838 | P_113 | 450100 | NULL | 122013 | NULL | 33103 | 33103 | 5441 | 70 | EEE
9201700001 | 719843 | P_113 | 450194 | NULL | 122013 | NULL | 33119 | 33119 | 5441 | 70 | EEE
9201700001 | 719844 | P_113 | 450194 | NULL | 122013 | NULL | 33119 | 33119 | 5441 | 70 | EEE
9201700001 | 719846 | P_113 | 450227 | NULL | 122013 | NULL | 33127 | 33127 | 5441 | 70 | EEE
9201700001 | 719847 | P_113 | 450227 | NULL | 122013 | NULL | 33127 | 33127 | 5441 | 70 | EEE
9201700001 | 719848 | P_113 | 450225 | NULL | 122013 | NULL | 33127 | 33127 | 5441 | 70 | EEE
9201700001 | 719849 | P_113 | 450225 | NULL | 122013 | NULL | 33127 | 33127 | 5441 | 70 | EEE
9201700001 | 719850 | P_113 | 450224 | NULL | 122013 | NULL | 33127 | 33127 | 5441 | 70 | EEE
9201700001 | 719851 | P_113 | 450224 | NULL | 122013 | NULL | 33127 | 33127 | 5441 | 70 | EEE
9201700001 | 719852 | P_113 | 450228 | NULL | 122013 | NULL | 33127 | 33127 | 5441 | 70 | EEE
9201700001 | 719853 | P_113 | 450228 | NULL | 122013 | NULL | 33127 | 33127 | 5441 | 70 | EEE
9201700001 | 719854 | P_113 | 450227 | NULL | 122013 | NULL | 33127 | 33127 | 5441 | 70 | EEE
9201700001 | 719855 | P_113 | 450224 | NULL | 122013 | NULL | 33127 | 33127 | 5441 | 70 | EEE
9201700001 | 719856 | P_113 | 450224 | NULL | 122013 | NULL | 33127 | 33127 | 5441 | 70 | EEE
9201700001 | 719857 | P_113 | 450224 | NULL | 122013 | NULL | 33127 | 33127 | 5441 | 70 | EEE
9201700001 | 719858 | P_113 | 450224 | NULL | 122013 | NULL | 33127 | 33127 | 5441 | 70 | EEE
9201700001 | 719859 | P_113 | 450225 | NULL | 122013 | NULL | 33127 | 33127 | 5441 | 70 | EEE
9201700001 | 719860 | P_113 | 450225 | NULL | 122013 | NULL | 33127 | 33127 | 5441 | 70 | EEE
9201700001 | 719861 | P_113 | 450302 | NULL | 122013 | NULL | 33107 | 33107 | 5441 | 70 | EEE
9201700001 | 719862 | P_113 | 450302 | NULL | 122013 | NULL | 33107 | 33107 | 5441 | 70 | EEE
9201700001 | 719863 | P_113 | 450304 | NULL | 122013 | NULL | 33107 | 33107 | 5441 | 70 | EEE
9201700001 | 719864 | P_113 | 450304 | NULL | 122013 | NULL | 33107 | 33107 | 5441 | 70 | EEE
9201700001 | 719865 | P_113 | 450302 | NULL | 122013 | NULL | 33107 | 33107 | 5441 | 70 | EEE
9201700001 | 719866 | P_113 | 450302 | NULL | 122013 | NULL | 33107 | 33107 | 5441 | 70 | EEE
9201700001 | 719867 | P_113 | 450304 | NULL | 122013 | NULL | 33107 | 33107 | 5441 | 70 | EEE
9201700001 | 719868 | P_113 | 450304 | NULL | 122013 | NULL | 33107 | 33107 | 5441 | 70 | EEE
9201700001 | 719869 | P_113 | 450303 | NULL | 122013 | NULL | 33107 | 33107 | 5441 | 70 | EEE
9201700001 | 719870 | P_113 | 450303 | NULL | 122013 | NULL | 33107 | 33107 | 5441 | 70 | EEE
9201700001 | 719871 | P_113 | 450303 | NULL | 122013 | NULL | 33107 | 33107 | 5441 | 70 | EEE
9201700001 | 719872 | P_113 | 450303 | NULL | 122013 | NULL | 33107 | 33107 | 5441 | 70 | EEE
9201700001 | 719873 | P_113 | 450305 | NULL | 122013 | NULL | 33107 | 33107 | 5441 | 70 | EEE
9201700001 | 719874 | P_113 | 450305 | NULL | 122013 | NULL | 33107 | 33107 | 5441 | 70 | EEE
9201700001 | 719875 | P_113 | 450305 | NULL | 122013 | NULL | 33107 | 33107 | 5441 | 70 | EEE
9201700001 | 719876 | P_113 | 450305 | NULL | 122013 | NULL | 33107 | 33107 | 5441 | 70 | EEE
9201700001 | 719877 | P_113 | 450305 | NULL | 122013 | NULL | 33107 | 33107 | 5441 | 70 | EEE
9201700001 | 719878 | P_113 | 450305 | NULL | 122013 | NULL | 33107 | 33107 | 5441 | 70 | EEE
9201700001 | 719879 | P_113 | 450306 | NULL | 122013 | NULL | 33107 | 33107 | 5441 | 70 | EEE
9201700001 | 719880 | P_113 | 450306 | NULL | 122013 | NULL | 33107 | 33107 | 5441 | 70 | EEE
9201700001 | 719881 | P_113 | 450306 | NULL | 122013 | NULL | 33107 | 33107 | 5441 | 70 | EEE
9201700001 | 719882 | P_113 | 450306 | NULL | 122013 | NULL | 33107 | 33107 | 5441 | 70 | EEE
9201700001 | 719883 | P_113 | 450306 | NULL | 122013 | NULL | 33107 | 33107 | 5441 | 70 | EEE
9201700001 | 719884 | P_113 | 450307 | NULL | 122013 | NULL | 33107 | 33107 | 5441 | 70 | EEE
9201700001 | 719885 | P_113 | 450307 | NULL | 122013 | NULL | 33107 | 33107 | 5441 | 70 | EEE
9201700001 | 719886 | P_113 | 450307 | NULL | 122013 | NULL | 33107 | 33107 | 5441 | 70 | EEE
9201700001 | 719887 | P_113 | 450307 | NULL | 122013 | NULL | 33107 | 33107 | 5441 | 70 | EEE
9201700001 | 719906 | P_113 | 450368 | NULL | 122013 | NULL | 33120 | 33120 | 5441 | 70 | EEE
9201700001 | 719907 | P_113 | 450374 | NULL | 122013 | NULL | 33120 | 33120 | 5441 | 70 | EEE
9201700001 | 719908 | P_113 | 450375 | NULL | 122013 | NULL | 33120 | 33120 | 5441 | 70 | EEE
9201700001 | 719909 | P_113 | 450370 | NULL | 122013 | NULL | 33120 | 33120 | 5441 | 70 | EEE
9201700001 | 719910 | P_113 | 450371 | NULL | 122013 | NULL | 33120 | 33120 | 5441 | 70 | EEE
9201700001 | 719932 | P_113 | 450335 | NULL | 122013 | NULL | 33108 | 33108 | 5441 | 70 | EEE
9201700001 | 719933 | P_113 | 450335 | NULL | 122013 | NULL | 33108 | 33108 | 5441 | 70 | EEE
9201700001 | 719934 | P_113 | 450335 | NULL | 122013 | NULL | 33108 | 33108 | 5441 | 70 | EEE
9201700001 | 719935 | P_113 | 450335 | NULL | 122013 | NULL | 33108 | 33108 | 5441 | 70 | EEE
9201700001 | 719936 | P_113 | 450334 | NULL | 122013 | NULL | 33108 | 33108 | 5441 | 70 | EEE
9201700001 | 719937 | P_113 | 450334 | NULL | 122013 | NULL | 33108 | 33108 | 5441 | 70 | EEE
9201700001 | 719938 | P_113 | 450334 | NULL | 122013 | NULL | 33108 | 33108 | 5441 | 70 | EEE
9201700001 | 719939 | P_113 | 450334 | NULL | 122013 | NULL | 33108 | 33108 | 5441 | 70 | EEE
9201700001 | 719940 | P_113 | 450334 | NULL | 122013 | NULL | 33108 | 33108 | 5441 | 70 | EEE
9201700001 | 719941 | P_113 | 450334 | NULL | 122013 | NULL | 33108 | 33108 | 5441 | 70 | EEE
9201700001 | 719942 | P_113 | 450333 | NULL | 122013 | NULL | 33108 | 33108 | 5441 | 70 | EEE
9201700001 | 719943 | P_113 | 450333 | NULL | 122013 | NULL | 33108 | 33108 | 5441 | 70 | EEE
9201700001 | 719944 | P_113 | 450333 | NULL | 122013 | NULL | 33108 | 33108 | 5441 | 70 | EEE
9201700001 | 719945 | P_113 | 450333 | NULL | 122013 | NULL | 33108 | 33108 | 5441 | 70 | EEE
9201700001 | 719946 | P_113 | 450333 | NULL | 122013 | NULL | 33108 | 33108 | 5441 | 70 | EEE
9201700001 | 719947 | P_113 | 450333 | NULL | 122013 | NULL | 33108 | 33108 | 5441 | 70 | EEE
9201700001 | 719948 | P_113 | 450337 | NULL | 122013 | NULL | 33108 | 33108 | 5441 | 70 | EEE
9201700001 | 719949 | P_113 | 450336 | NULL | 122013 | NULL | 33108 | 33108 | 5441 | 70 | EEE
9201700001 | 719950 | P_113 | 450336 | NULL | 122013 | NULL | 33108 | 33108 | 5441 | 70 | EEE
9201700001 | 719951 | P_113 | 450338 | NULL | 122013 | NULL | 33108 | 33108 | 5441 | 70 | EEE
9201700001 | 719952 | P_113 | 450338 | NULL | 122013 | NULL | 33108 | 33108 | 5441 | 70 | EEE
9201700001 | 719953 | P_113 | 450125 | NULL | 122013 | NULL | 33105 | 33105 | 5441 | 70 | EEE
9201700001 | 719954 | P_113 | 450125 | NULL | 122013 | NULL | 33105 | 33105 | 5441 | 70 | EEE
9201700001 | 719955 | P_113 | 450125 | NULL | 122013 | NULL | 33105 | 33105 | 5441 | 70 | EEE
9201700001 | 719956 | P_113 | 450124 | NULL | 122013 | NULL | 33105 | 33105 | 5441 | 70 | EEE
9201700001 | 719957 | P_113 | 450126 | NULL | 122013 | NULL | 33105 | 33105 | 5441 | 70 | EEE
9201700001 | 719958 | P_113 | 450124 | NULL | 122013 | NULL | 33105 | 33105 | 5441 | 70 | EEE
9201700001 | 719959 | P_113 | 450124 | NULL | 122013 | NULL | 33105 | 33105 | 5441 | 70 | EEE
9201700001 | 719960 | P_113 | 450125 | NULL | 122013 | NULL | 33105 | 33105 | 5441 | 70 | EEE
9201700001 | 719961 | P_113 | 450125 | NULL | 122013 | NULL | 33105 | 33105 | 5441 | 70 | EEE
9201700001 | 719962 | P_113 | 450125 | NULL | 122013 | NULL | 33105 | 33105 | 5441 | 70 | EEE
9201700001 | 719963 | P_113 | 450125 | NULL | 122013 | NULL | 33105 | 33105 | 5441 | 70 | EEE
9201700001 | 719964 | P_113 | 450126 | NULL | 122013 | NULL | 33105 | 33105 | 5441 | 70 | EEE
9201700001 | 719965 | P_113 | 450126 | NULL | 122013 | NULL | 33105 | 33105 | 5441 | 70 | EEE
9201700001 | 719966 | P_113 | 450125 | NULL | 122013 | NULL | 33105 | 33105 | 5441 | 70 | EEE
9201700001 | 719967 | P_113 | 450125 | NULL | 122013 | NULL | 33105 | 33105 | 5441 | 70 | EEE
9201700001 | 719968 | P_113 | 450145 | NULL | 122013 | NULL | 33104 | 33104 | 5441 | 70 | EEE
9201700001 | 719971 | P_113 | 450227 | NULL | 122013 | NULL | 33127 | 33127 | 5441 | 70 | EEE
9201700001 | 719972 | P_113 | 450227 | NULL | 122013 | NULL | 33127 | 33127 | 5441 | 70 | EEE
9201700001 | 719973 | P_113 | 450227 | NULL | 122013 | NULL | 33127 | 33127 | 5441 | 70 | EEE
9201700001 | 719974 | P_113 | 450228 | NULL | 122013 | NULL | 33127 | 33127 | 5441 | 70 | EEE
9201700001 | 719975 | P_113 | 450228 | NULL | 122013 | NULL | 33127 | 33127 | 5441 | 70 | EEE
9201700001 | 719976 | P_113 | 450228 | NULL | 122013 | NULL | 33127 | 33127 | 5441 | 70 | EEE
9201700001 | 719977 | P_113 | 450228 | NULL | 122013 | NULL | 33127 | 33127 | 5441 | 70 | EEE
9201700001 | 719980 | P_113 | 450225 | NULL | 122013 | NULL | 33127 | 33127 | 5441 | 70 | EEE
9201700001 | 719993 | P_113 | 450258 | NULL | 122013 | NULL | 33125 | 33125 | 5441 | 70 | EEE
9201700001 | 719994 | P_113 | 450258 | NULL | 122013 | NULL | 33125 | 33125 | 5441 | 70 | EEE
9201700001 | 719995 | P_113 | 450259 | NULL | 122013 | NULL | 33125 | 33125 | 5441 | 70 | EEE
9201700001 | 719996 | P_113 | 450259 | NULL | 122013 | NULL | 33125 | 33125 | 5441 | 70 | EEE
9201700001 | 719997 | P_113 | 450256 | NULL | 122013 | NULL | 33125 | 33125 | 5441 | 70 | EEE
9201700001 | 719998 | P_113 | 450257 | NULL | 122013 | NULL | 33125 | 33125 | 5441 | 70 | EEE
9201700001 | 719999 | P_113 | 450257 | NULL | 122013 | NULL | 33125 | 33125 | 5441 | 70 | EEE
9201700001 | 720002 | P_113 | 450256 | NULL | 122013 | NULL | 33125 | 33125 | 5441 | 70 | EEE
9201700001 | 720003 | P_113 | 450256 | NULL | 122013 | NULL | 33125 | 33125 | 5441 | 70 | EEE
9201700001 | 720004 | P_113 | 450257 | NULL | 122013 | NULL | 33125 | 33125 | 5441 | 70 | EEE
9201700001 | 720005 | P_113 | 450257 | NULL | 122013 | NULL | 33125 | 33125 | 5441 | 70 | EEE
9201700001 | 720006 | P_113 | 450257 | NULL | 122013 | NULL | 33125 | 33125 | 5441 | 70 | EEE
9201700001 | 720007 | P_113 | 450259 | NULL | 122013 | NULL | 33125 | 33125 | 5441 | 70 | EEE
9201700001 | 720008 | P_113 | 450259 | NULL | 122013 | NULL | 33125 | 33125 | 5441 | 70 | EEE
9201700001 | 720009 | P_113 | 450259 | NULL | 122013 | NULL | 33125 | 33125 | 5441 | 70 | EEE
9201700001 | 720010 | P_113 | 450259 | NULL | 122013 | NULL | 33125 | 33125 | 5441 | 70 | EEE
9201700001 | 720011 | P_113 | 450257 | NULL | 122013 | NULL | 33125 | 33125 | 5441 | 70 | EEE
9201700001 | 720012 | P_113 | 450258 | NULL | 122013 | NULL | 33125 | 33125 | 5441 | 70 | EEE
9201700001 | 720013 | P_113 | 450258 | NULL | 122013 | NULL | 33125 | 33125 | 5441 | 70 | EEE
9201700001 | 720014 | P_113 | 450258 | NULL | 122013 | NULL | 33125 | 33125 | 5441 | 70 | EEE
9201700001 | 720015 | P_113 | 450258 | NULL | 122013 | NULL | 33125 | 33125 | 5441 | 70 | EEE
9201700001 | 720042 | P_113 | 450146 | NULL | 122013 | NULL | 33104 | 33104 | 5441 | 70 | EEE
9201700001 | 720043 | P_113 | 450145 | NULL | 122013 | NULL | 33104 | 33104 | 5441 | 70 | EEE
9201700001 | 720044 | P_113 | 450144 | NULL | 122013 | NULL | 33104 | 33104 | 5441 | 70 | EEE
9201700001 | 720045 | P_113 | 450146 | NULL | 122013 | NULL | 33104 | 33104 | 5441 | 70 | EEE
9201700001 | 720046 | P_113 | 450146 | NULL | 122013 | NULL | 33104 | 33104 | 5441 | 70 | EEE
9201700001 | 720047 | P_113 | 450145 | NULL | 122013 | NULL | 33104 | 33104 | 5441 | 70 | EEE
9201700001 | 720048 | P_113 | 450144 | NULL | 122013 | NULL | 33104 | 33104 | 5441 | 70 | EEE
9201700001 | 720049 | P_113 | 450144 | NULL | 122013 | NULL | 33104 | 33104 | 5441 | 70 | EEE
9201700001 | 720052 | P_113 | 450280 | NULL | 122013 | NULL | 33123 | 33123 | 5441 | 70 | EEE
9201700001 | 720053 | P_113 | 450280 | NULL | 122013 | NULL | 33123 | 33123 | 5441 | 70 | EEE
9201700001 | 720054 | P_113 | 450280 | NULL | 122013 | NULL | 33123 | 33123 | 5441 | 70 | EEE
9201700001 | 720055 | P_113 | 450280 | NULL | 122013 | NULL | 33123 | 33123 | 5441 | 70 | EEE
9201700001 | 720063 | P_113 | 450368 | NULL | 122013 | NULL | 33120 | 33120 | 5441 | 70 | EEE
9201700001 | 720064 | P_113 | 450374 | NULL | 122013 | NULL | 33120 | 33120 | 5441 | 70 | EEE
9201700001 | 720065 | P_113 | 450375 | NULL | 122013 | NULL | 33120 | 33120 | 5441 | 70 | EEE
9201700001 | 720066 | P_113 | 450370 | NULL | 122013 | NULL | 33120 | 33120 | 5441 | 70 | EEE
9201700001 | 720068 | P_113 | 450370 | NULL | 122013 | NULL | 33120 | 33120 | 5441 | 70 | EEE
9201700001 | 720069 | P_113 | 450370 | NULL | 122013 | NULL | 33120 | 33120 | 5441 | 70 | EEE
9201700001 | 720070 | P_113 | 450370 | NULL | 122013 | NULL | 33120 | 33120 | 5441 | 70 | EEE
9201700001 | 720071 | P_113 | 450370 | NULL | 122013 | NULL | 33120 | 33120 | 5441 | 70 | EEE
9201700001 | 720072 | P_113 | 450375 | NULL | 122013 | NULL | 33120 | 33120 | 5441 | 70 | EEE
9201700001 | 720073 | P_113 | 450374 | NULL | 122013 | NULL | 33120 | 33120 | 5441 | 70 | EEE
9201700001 | 720074 | P_113 | 450374 | NULL | 122013 | NULL | 33120 | 33120 | 5441 | 70 | EEE
9201700001 | 720075 | P_113 | 450368 | NULL | 122013 | NULL | 33120 | 33120 | 5441 | 70 | EEE
9201700001 | 720076 | P_113 | 450368 | NULL | 122013 | NULL | 33120 | 33120 | 5441 | 70 | EEE
9201700001 | 720077 | P_113 | 450368 | NULL | 122013 | NULL | 33120 | 33120 | 5441 | 70 | EEE
9201700001 | 720082 | P_113 | 450375 | NULL | 122013 | NULL | 33120 | 33120 | 5441 | 70 | EEE
9201700001 | 720083 | P_113 | 450375 | NULL | 122013 | NULL | 33120 | 33120 | 5441 | 70 | EEE
9201700001 | 720084 | P_113 | 450374 | NULL | 122013 | NULL | 33120 | 33120 | 5441 | 70 | EEE
9201700001 | 720085 | P_113 | 450374 | NULL | 122013 | NULL | 33120 | 33120 | 5441 | 70 | EEE
9201700001 | 720086 | P_113 | 450368 | NULL | 122013 | NULL | 33120 | 33120 | 5441 | 70 | EEE
9201700001 | 720092 | P_113 | 450371 | NULL | 122013 | NULL | 33120 | 33120 | 5441 | 70 | EEE
9201700001 | 720093 | P_113 | 450371 | NULL | 122013 | NULL | 33120 | 33120 | 5441 | 70 | EEE
9201700001 | 720095 | P_113 | 450375 | NULL | 122013 | NULL | 33120 | 33120 | 5441 | 70 | EEE
9201700001 | 720096 | P_113 | 450335 | NULL | 122013 | NULL | 33108 | 33108 | 5441 | 70 | EEE
9201700001 | 720097 | P_113 | 450335 | NULL | 122013 | NULL | 33108 | 33108 | 5441 | 70 | EEE
9201700001 | 720098 | P_113 | 450334 | NULL | 122013 | NULL | 33108 | 33108 | 5441 | 70 | EEE
9201700001 | 720099 | P_113 | 450334 | NULL | 122013 | NULL | 33108 | 33108 | 5441 | 70 | EEE
9201700001 | 720100 | P_113 | 450334 | NULL | 122013 | NULL | 33108 | 33108 | 5441 | 70 | EEE
9201700001 | 720101 | P_113 | 450333 | NULL | 122013 | NULL | 33108 | 33108 | 5441 | 70 | EEE
9201700001 | 720102 | P_113 | 450333 | NULL | 122013 | NULL | 33108 | 33108 | 5441 | 70 | EEE
9201700001 | 720103 | P_113 | 450333 | NULL | 122013 | NULL | 33108 | 33108 | 5441 | 70 | EEE
9201700001 | 720105 | P_113 | 450337 | NULL | 122013 | NULL | 33108 | 33108 | 5441 | 70 | EEE
9201700001 | 720106 | P_113 | 450337 | NULL | 122013 | NULL | 33108 | 33108 | 5441 | 70 | EEE
9201700001 | 720107 | P_113 | 450336 | NULL | 122013 | NULL | 33108 | 33108 | 5441 | 70 | EEE
9201700001 | 720108 | P_113 | 450336 | NULL | 122013 | NULL | 33108 | 33108 | 5441 | 70 | EEE
9201700001 | 720109 | P_113 | 450336 | NULL | 122013 | NULL | 33108 | 33108 | 5441 | 70 | EEE
9201700001 | 720110 | P_113 | 450338 | NULL | 122013 | NULL | 33108 | 33108 | 5441 | 70 | EEE
9201700001 | 720111 | P_113 | 450337 | NULL | 122013 | NULL | 33108 | 33108 | 5441 | 70 | EEE
9201700001 | 720112 | P_113 | 450337 | NULL | 122013 | NULL | 33108 | 33108 | 5441 | 70 | EEE
9201700001 | 720113 | P_113 | 450337 | NULL | 122013 | NULL | 33108 | 33108 | 5441 | 70 | EEE
9201700001 | 720114 | P_113 | 450336 | NULL | 122013 | NULL | 33108 | 33108 | 5441 | 70 | EEE
9201700001 | 720115 | P_113 | 450336 | NULL | 122013 | NULL | 33108 | 33108 | 5441 | 70 | EEE
9201700001 | 720116 | P_113 | 450336 | NULL | 122013 | NULL | 33108 | 33108 | 5441 | 70 | EEE
9201700001 | 720117 | P_113 | 450336 | NULL | 122013 | NULL | 33108 | 33108 | 5441 | 70 | EEE
9201700001 | 720123 | P_113 | 450066 | NULL | 122013 | NULL | 33117 | 33117 | 5441 | 70 | EEE
9201700001 | 720128 | P_113 | 450176 | NULL | 122013 | NULL | 33106 | 33106 | 5441 | 70 | EEE
9201700001 | 720129 | P_113 | 450177 | NULL | 122013 | NULL | 33106 | 33106 | 5441 | 70 | EEE
9201700001 | 720130 | P_113 | 450176 | NULL | 122013 | NULL | 33106 | 33106 | 5441 | 70 | EEE
9201700001 | 720131 | P_113 | 450176 | NULL | 122013 | NULL | 33106 | 33106 | 5441 | 70 | EEE
9201700001 | 720132 | P_113 | 450177 | NULL | 122013 | NULL | 33106 | 33106 | 5441 | 70 | EEE
9201700001 | 720133 | P_113 | 450177 | NULL | 122013 | NULL | 33106 | 33106 | 5441 | 70 | EEE
9201700001 | 720136 | P_113 | 450195 | NULL | 122013 | NULL | 33119 | 33119 | 5441 | 70 | EEE
9201700001 | 720137 | P_113 | 450195 | NULL | 122013 | NULL | 33119 | 33119 | 5441 | 70 | EEE
9201700001 | 720138 | P_113 | 450193 | NULL | 122013 | NULL | 33119 | 33119 | 5441 | 70 | EEE
9201700001 | 720139 | P_113 | 450193 | NULL | 122013 | NULL | 33119 | 33119 | 5441 | 70 | EEE
9201700001 | 720140 | P_113 | 450193 | NULL | 122013 | NULL | 33119 | 33119 | 5441 | 70 | EEE
9201700001 | 720141 | P_113 | 450193 | NULL | 122013 | NULL | 33119 | 33119 | 5441 | 70 | EEE
9201700001 | 720142 | P_113 | 450193 | NULL | 122013 | NULL | 33119 | 33119 | 5441 | 70 | EEE
9201700001 | 720143 | P_113 | 450194 | NULL | 122013 | NULL | 33119 | 33119 | 5441 | 70 | EEE
9201700001 | 720144 | P_113 | 450195 | NULL | 122013 | NULL | 33119 | 33119 | 5441 | 70 | EEE
9201700001 | 720145 | P_113 | 450193 | NULL | 122013 | NULL | 33119 | 33119 | 5441 | 70 | EEE
9201700001 | 720146 | P_113 | 450282 | NULL | 122013 | NULL | 33123 | 33123 | 5441 | 70 | EEE
9201700001 | 720147 | P_113 | 450282 | NULL | 122013 | NULL | 33123 | 33123 | 5441 | 70 | EEE
9201700001 | 720148 | P_113 | 450282 | NULL | 122013 | NULL | 33123 | 33123 | 5441 | 70 | EEE
9201700001 | 720149 | P_113 | 450282 | NULL | 122013 | NULL | 33123 | 33123 | 5441 | 70 | EEE
9201700001 | 720150 | P_113 | 450283 | NULL | 122013 | NULL | 33123 | 33123 | 5441 | 70 | EEE
9201700001 | 720151 | P_113 | 450283 | NULL | 122013 | NULL | 33123 | 33123 | 5441 | 70 | EEE
9201700001 | 720152 | P_113 | 450283 | NULL | 122013 | NULL | 33123 | 33123 | 5441 | 70 | EEE
9201700001 | 720153 | P_113 | 450283 | NULL | 122013 | NULL | 33123 | 33123 | 5441 | 70 | EEE
9201700001 | 720154 | P_113 | 450283 | NULL | 122013 | NULL | 33123 | 33123 | 5441 | 70 | EEE
9201700001 | 720155 | P_113 | 450283 | NULL | 122013 | NULL | 33123 | 33123 | 5441 | 70 | EEE
9201700001 | 720156 | P_113 | 450284 | NULL | 122013 | NULL | 33123 | 33123 | 5441 | 70 | EEE
9201700001 | 720157 | P_113 | 450284 | NULL | 122013 | NULL | 33123 | 33123 | 5441 | 70 | EEE
9201700001 | 720158 | P_113 | 450284 | NULL | 122013 | NULL | 33123 | 33123 | 5441 | 70 | EEE
9201700001 | 720159 | P_113 | 450284 | NULL | 122013 | NULL | 33123 | 33123 | 5441 | 70 | EEE
9201700001 | 720160 | P_113 | 450284 | NULL | 122013 | NULL | 33123 | 33123 | 5441 | 70 | EEE
9201700001 | 720161 | P_113 | 450284 | NULL | 122013 | NULL | 33123 | 33123 | 5441 | 70 | EEE
9201700001 | 720162 | P_113 | 450285 | NULL | 122013 | NULL | 33123 | 33123 | 5441 | 70 | EEE
9201700001 | 720163 | P_113 | 450285 | NULL | 122013 | NULL | 33123 | 33123 | 5441 | 70 | EEE
9201700001 | 720164 | P_113 | 450285 | NULL | 122013 | NULL | 33123 | 33123 | 5441 | 70 | EEE
9201700001 | 720165 | P_113 | 450285 | NULL | 122013 | NULL | 33123 | 33123 | 5441 | 70 | EEE
9201700001 | 720170 | P_113 | 450287 | NULL | 122013 | NULL | 33123 | 33123 | 5441 | 70 | EEE
9201700001 | 720171 | P_113 | 450287 | NULL | 122013 | NULL | 33123 | 33123 | 5441 | 70 | EEE
9201700001 | 720172 | P_113 | 450287 | NULL | 122013 | NULL | 33123 | 33123 | 5441 | 70 | EEE
9201700001 | 720173 | P_113 | 450287 | NULL | 122013 | NULL | 33123 | 33123 | 5441 | 70 | EEE
9201700001 | 720174 | P_113 | 450287 | NULL | 122013 | NULL | 33123 | 33123 | 5441 | 70 | EEE
9201700001 | 720175 | P_113 | 450287 | NULL | 122013 | NULL | 33123 | 33123 | 5441 | 70 | EEE
9201700001 | 720176 | P_113 | 450273 | NULL | 122013 | NULL | 33123 | 33123 | 5441 | 70 | EEE
9201700001 | 720177 | P_113 | 450273 | NULL | 122013 | NULL | 33123 | 33123 | 5441 | 70 | EEE
9201700001 | 720178 | P_113 | 450307 | NULL | 122013 | NULL | 33107 | 33107 | 5441 | 70 | EEE
9201700001 | 720179 | P_113 | 450307 | NULL | 122013 | NULL | 33107 | 33107 | 5441 | 70 | EEE
9201700001 | 720180 | P_113 | 450302 | NULL | 122013 | NULL | 33107 | 33107 | 5441 | 70 | EEE
9201700001 | 720181 | P_113 | 450302 | NULL | 122013 | NULL | 33107 | 33107 | 5441 | 70 | EEE
9201700001 | 720182 | P_113 | 450304 | NULL | 122013 | NULL | 33107 | 33107 | 5441 | 70 | EEE
9201700001 | 720183 | P_113 | 450304 | NULL | 122013 | NULL | 33107 | 33107 | 5441 | 70 | EEE
9201700001 | 720184 | P_113 | 450306 | NULL | 122013 | NULL | 33107 | 33107 | 5441 | 70 | EEE
9201700001 | 720185 | P_113 | 450306 | NULL | 122013 | NULL | 33107 | 33107 | 5441 | 70 | EEE
9201700001 | 720186 | P_113 | 450303 | NULL | 122013 | NULL | 33107 | 33107 | 5441 | 70 | EEE
9201700001 | 720187 | P_113 | 450303 | NULL | 122013 | NULL | 33107 | 33107 | 5441 | 70 | EEE
9201700001 | 720188 | P_113 | 450305 | NULL | 122013 | NULL | 33107 | 33107 | 5441 | 70 | EEE
9201700001 | 720189 | P_113 | 450305 | NULL | 122013 | NULL | 33107 | 33107 | 5441 | 70 | EEE
9201700001 | 720190 | P_113 | 450305 | NULL | 122013 | NULL | 33107 | 33107 | 5441 | 70 | EEE
9201700001 | 720193 | P_113 | 450066 | NULL | 122013 | NULL | 33117 | 33117 | 5441 | 70 | EEE
9201700001 | 720194 | P_113 | 450066 | NULL | 122013 | NULL | 33117 | 33117 | 5441 | 70 | EEE
9201700001 | 720199 | P_113 | 450066 | NULL | 122013 | NULL | 33117 | 33117 | 5441 | 70 | EEE
9201700001 | 720200 | P_113 | 450066 | NULL | 122013 | NULL | 33117 | 33117 | 5441 | 70 | EEE
9201700001 | 720201 | P_113 | 450066 | NULL | 122013 | NULL | 33117 | 33117 | 5441 | 70 | EEE
9201700001 | 720203 | P_113 | 450075 | NULL | 122013 | NULL | 33102 | 33102 | 5441 | 70 | EEE
9201700001 | 720204 | P_113 | 450075 | NULL | 122013 | NULL | 33102 | 33102 | 5441 | 70 | EEE
9201700001 | 720206 | P_113 | 450076 | NULL | 122013 | NULL | 33102 | 33102 | 5441 | 70 | EEE
9201700001 | 720207 | P_113 | 450076 | NULL | 122013 | NULL | 33102 | 33102 | 5441 | 70 | EEE
9201700001 | 720211 | P_113 | 450076 | NULL | 122013 | NULL | 33102 | 33102 | 5441 | 70 | EEE
9201700001 | 720214 | P_113 | 450076 | NULL | 122013 | NULL | 33102 | 33102 | 5441 | 70 | EEE
9201700001 | 720215 | P_113 | 450075 | NULL | 122013 | NULL | 33102 | 33102 | 5441 | 70 | EEE
9201700001 | 720216 | P_113 | 450076 | NULL | 122013 | NULL | 33102 | 33102 | 5441 | 70 | EEE
9201700001 | 720217 | P_113 | 450076 | NULL | 122013 | NULL | 33102 | 33102 | 5441 | 70 | EEE
9201700001 | 720218 | P_113 | 450075 | NULL | 122013 | NULL | 33102 | 33102 | 5441 | 70 | EEE
9201700001 | 720219 | P_113 | 450075 | NULL | 122013 | NULL | 33102 | 33102 | 5441 | 70 | EEE
9201700001 | 720220 | P_113 | 450075 | NULL | 122013 | NULL | 33102 | 33102 | 5441 | 70 | EEE
9201700001 | 720242 | P_113 | 450306 | NULL | 122013 | NULL | 33107 | 33107 | 5442 | 70 | EEE
9201700001 | 720288 | P_113 | 450306 | NULL | 122013 | NULL | 33107 | 33107 | 5442 | 70 | EEE
9201700001 | 720293 | P_113 | 450271 | NULL | 122013 | NULL | 33123 | 33123 | 5443 | 70 | EEE
9201700001 | 720300 | P_113 | 450271 | NULL | 122013 | NULL | 33123 | 33123 | 5443 | 70 | EEE
9201700001 | 720301 | P_113 | 450271 | NULL | 122013 | NULL | 33123 | 33123 | 5443 | 70 | EEE
9201700001 | 720302 | P_113 | 450193 | NULL | 122013 | NULL | 33119 | 33119 | 5444 | 70 | EEE
9201700001 | 720303 | P_113 | 450193 | NULL | 122013 | NULL | 33119 | 33119 | 5444 | 70 | EEE
9201700001 | 720304 | P_113 | 450227 | NULL | 122013 | NULL | 33127 | 33127 | 5444 | 70 | EEE
9201700001 | 720305 | P_113 | 450227 | NULL | 122013 | NULL | 33127 | 33127 | 5444 | 70 | EEE
9201700001 | 720306 | P_113 | 450227 | NULL | 122013 | NULL | 33127 | 33127 | 5444 | 70 | EEE
9201700001 | 720307 | P_113 | 450226 | NULL | 122013 | NULL | 33127 | 33127 | 5444 | 70 | EEE
9201700001 | 720308 | P_113 | 450226 | NULL | 122013 | NULL | 33127 | 33127 | 5444 | 70 | EEE
9201700001 | 720309 | P_113 | 450226 | NULL | 122013 | NULL | 33127 | 33127 | 5444 | 70 | EEE
9201700001 | 720310 | P_113 | 450225 | NULL | 122013 | NULL | 33127 | 33127 | 5444 | 70 | EEE
9201700001 | 720311 | P_113 | 450225 | NULL | 122013 | NULL | 33127 | 33127 | 5444 | 70 | EEE
9201700001 | 720312 | P_113 | 450225 | NULL | 122013 | NULL | 33127 | 33127 | 5444 | 70 | EEE
9201700001 | 720313 | P_113 | 450224 | NULL | 122013 | NULL | 33127 | 33127 | 5444 | 70 | EEE
9201700001 | 720314 | P_113 | 450224 | NULL | 122013 | NULL | 33127 | 33127 | 5444 | 70 | EEE
9201700001 | 720315 | P_113 | 450224 | NULL | 122013 | NULL | 33127 | 33127 | 5444 | 70 | EEE
9201700001 | 720316 | P_113 | 450194 | NULL | 122013 | NULL | 33119 | 33119 | 5444 | 70 | EEE
9201700001 | 720317 | P_113 | 450193 | NULL | 122013 | NULL | 33119 | 33119 | 5444 | 70 | EEE
9201700001 | 720318 | P_113 | 450194 | NULL | 122013 | NULL | 33119 | 33119 | 5444 | 70 | EEE
9201700001 | 720319 | P_113 | 450194 | NULL | 122013 | NULL | 33119 | 33119 | 5444 | 70 | EEE
9201700001 | 720320 | P_113 | 450303 | NULL | 122013 | NULL | 33107 | 33107 | 5444 | 70 | EEE
9201700001 | 720321 | P_113 | 450303 | NULL | 122013 | NULL | 33107 | 33107 | 5444 | 70 | EEE
9201700001 | 720322 | P_113 | 450303 | NULL | 122013 | NULL | 33107 | 33107 | 5444 | 70 | EEE
9201700001 | 720330 | P_113 | 450225 | NULL | 122013 | NULL | 33127 | 33127 | 5445 | 70 | EEE
9201700001 | 720331 | P_113 | 450224 | NULL | 122013 | NULL | 33127 | 33127 | 5445 | 70 | EEE
9201700001 | 720332 | P_113 | 450228 | NULL | 122013 | NULL | 33127 | 33127 | 5445 | 70 | EEE
9201700001 | 720336 | P_113 | 450371 | NULL | 122013 | NULL | 33120 | 33120 | 5445 | 70 | EEE
9201700001 | 720337 | P_113 | 450561 | NULL | 122013 | NULL | 33120 | 33120 | 5445 | 70 | EEE
9201700001 | 720340 | P_113 | 450368 | NULL | 122013 | NULL | 33120 | 33120 | 5445 | 70 | EEE
9201700001 | 720341 | P_113 | 450374 | NULL | 122013 | NULL | 33120 | 33120 | 5445 | 70 | EEE
9201700001 | 720342 | P_113 | 450375 | NULL | 122013 | NULL | 33120 | 33120 | 5445 | 70 | EEE
9201700001 | 720343 | P_113 | 450370 | NULL | 122013 | NULL | 33120 | 33120 | 5445 | 70 | EEE
9201700001 | 720344 | P_113 | 450337 | NULL | 122013 | NULL | 33108 | 33108 | 5445 | 70 | EEE
9201700001 | 720345 | P_113 | 450336 | NULL | 122013 | NULL | 33108 | 33108 | 5445 | 70 | EEE
9201700001 | 720349 | P_113 | 450226 | NULL | 122013 | NULL | 33127 | 33127 | 5447 | 70 | EEE
9201700001 | 720350 | P_113 | 450226 | NULL | 122013 | NULL | 33127 | 33127 | 5447 | 70 | EEE
9201700001 | 720352 | P_113 | 450226 | NULL | 122013 | NULL | 33127 | 33127 | 5447 | 70 | EEE
9201700001 | 720353 | P_113 | 450226 | NULL | 122013 | NULL | 33127 | 33127 | 5447 | 70 | EEE
9201700001 | 720354 | P_113 | 450226 | NULL | 122013 | NULL | 33127 | 33127 | 5447 | 70 | EEE
9201700001 | 720355 | P_113 | 450226 | NULL | 122013 | NULL | 33127 | 33127 | 5447 | 70 | EEE
9201700001 | 720360 | P_113 | 450426 | NULL | 122013 | NULL | 33108 | 33108 | 5448 | 70 | EEE
9201700001 | 720361 | P_113 | 450426 | NULL | 122013 | NULL | 33108 | 33108 | 5448 | 70 | EEE
9201700001 | 720362 | P_113 | 450426 | NULL | 122013 | NULL | 33108 | 33108 | 5448 | 70 | EEE
9201700001 | 720372 | P_113 | 450254 | NULL | 122013 | NULL | 33125 | 33125 | 5449 | 70 | EEE
9201700001 | 720377 | P_113 | 450254 | NULL | 122013 | NULL | 33125 | 33125 | 5449 | 70 | EEE
9201700001 | 720378 | P_113 | 450254 | NULL | 122013 | NULL | 33125 | 33125 | 5449 | 70 | EEE
9201700001 | 720461 | P_113 | 450561 | NULL | 122013 | NULL | 33120 | 33120 | 5459 | 70 | EEE
9201700001 | 720462 | P_113 | 450124 | NULL | 122013 | NULL | 33105 | 33105 | 5459 | 70 | EEE
9201700001 | 720463 | P_113 | 450124 | NULL | 122013 | NULL | 33105 | 33105 | 5459 | 70 | EEE
9201700001 | 720464 | P_113 | 450123 | NULL | 122013 | NULL | 33105 | 33105 | 5459 | 70 | EEE
9201700001 | 720465 | P_113 | 450302 | NULL | 122013 | NULL | 33107 | 33107 | 5459 | 70 | EEE
9201700001 | 720466 | P_113 | 450144 | NULL | 122013 | NULL | 33104 | 33104 | 5460 | 70 | EEE
9201700001 | 720467 | P_113 | 450144 | NULL | 122013 | NULL | 33104 | 33104 | 5460 | 70 | EEE
9201700001 | 720468 | P_113 | 450256 | NULL | 122013 | NULL | 33125 | 33125 | 5460 | 70 | EEE
9201700001 | 720469 | P_113 | 450256 | NULL | 122013 | NULL | 33125 | 33125 | 5460 | 70 | EEE
9201700001 | 720470 | P_113 | 450256 | NULL | 122013 | NULL | 33125 | 33125 | 5460 | 70 | EEE
9201700001 | 720471 | P_113 | 450146 | NULL | 122013 | NULL | 33104 | 33104 | 5460 | 70 | EEE
9201700001 | 720472 | P_113 | 450145 | NULL | 122013 | NULL | 33104 | 33104 | 5460 | 70 | EEE
9201700001 | 720473 | P_113 | 450144 | NULL | 122013 | NULL | 33104 | 33104 | 5460 | 70 | EEE
9201700001 | 720474 | P_113 | 450146 | NULL | 122013 | NULL | 33104 | 33104 | 5460 | 70 | EEE
9201700001 | 720475 | P_113 | 450146 | NULL | 122013 | NULL | 33104 | 33104 | 5460 | 70 | EEE
9201700001 | 720476 | P_113 | 450145 | NULL | 122013 | NULL | 33104 | 33104 | 5460 | 70 | EEE
9201700001 | 720477 | P_113 | 450145 | NULL | 122013 | NULL | 33104 | 33104 | 5460 | 70 | EEE
9201700001 | 720511 | P_113 | 450092 | NULL | 122013 | NULL | 33124 | 33124 | 5463 | 70 | EEE
9201700001 | 720512 | P_113 | 450092 | NULL | 122013 | NULL | 33124 | 33124 | 5463 | 70 | EEE
9201700001 | 720513 | P_113 | 450092 | NULL | 122013 | NULL | 33124 | 33124 | 5463 | 70 | EEE
9201700001 | 720514 | P_113 | 450094 | NULL | 122013 | NULL | 33124 | 33124 | 5463 | 70 | EEE
9201700001 | 720515 | P_113 | 450094 | NULL | 122013 | NULL | 33124 | 33124 | 5463 | 70 | EEE
9201700001 | 720516 | P_113 | 450094 | NULL | 122013 | NULL | 33124 | 33124 | 5463 | 70 | EEE
9201700001 | 720546 | P_113 | 450124 | NULL | 122013 | NULL | 33105 | 33105 | 5463 | 70 | EEE
9201700001 | 720547 | P_113 | 450124 | NULL | 122013 | NULL | 33105 | 33105 | 5463 | 70 | EEE
9201700001 | 720548 | P_113 | 450124 | NULL | 122013 | NULL | 33105 | 33105 | 5463 | 70 | EEE
9201700001 | 720549 | P_113 | 450538 | NULL | 122013 | NULL | 33105 | 33105 | 5463 | 70 | EEE
9201700001 | 720550 | P_113 | 450538 | NULL | 122013 | NULL | 33105 | 33105 | 5463 | 70 | EEE
9201700001 | 720551 | P_113 | 450538 | NULL | 122013 | NULL | 33105 | 33105 | 5463 | 70 | EEE
9201700001 | 720597 | P_113 | 450257 | NULL | 122013 | NULL | 33125 | 33125 | 5463 | 70 | EEE
9201700001 | 720598 | P_113 | 450257 | NULL | 122013 | NULL | 33125 | 33125 | 5463 | 70 | EEE
9201700001 | 720599 | P_113 | 450257 | NULL | 122013 | NULL | 33125 | 33125 | 5463 | 70 | EEE
9201700001 | 720622 | P_113 | 450425 | NULL | 122013 | NULL | 33108 | 33108 | 5463 | 70 | EEE
9201700001 | 720623 | P_113 | 450425 | NULL | 122013 | NULL | 33108 | 33108 | 5463 | 70 | EEE
9201700001 | 720624 | P_113 | 450425 | NULL | 122013 | NULL | 33108 | 33108 | 5463 | 70 | EEE
9201700001 | 720639 | P_113 | 450307 | NULL | 122013 | NULL | 33107 | 33107 | 5463 | 70 | EEE
9201700001 | 720640 | P_113 | 450307 | NULL | 122013 | NULL | 33107 | 33107 | 5463 | 70 | EEE
9201700001 | 720641 | P_113 | 450307 | NULL | 122013 | NULL | 33107 | 33107 | 5463 | 70 | EEE
9201700001 | 720642 | P_113 | 450304 | NULL | 122013 | NULL | 33107 | 33107 | 5463 | 70 | EEE
9201700001 | 720643 | P_113 | 450304 | NULL | 122013 | NULL | 33107 | 33107 | 5463 | 70 | EEE
9201700001 | 720644 | P_113 | 450304 | NULL | 122013 | NULL | 33107 | 33107 | 5463 | 70 | EEE
9201700001 | 720645 | P_113 | 450306 | NULL | 122013 | NULL | 33107 | 33107 | 5463 | 70 | EEE
9201700001 | 720646 | P_113 | 450306 | NULL | 122013 | NULL | 33107 | 33107 | 5463 | 70 | EEE
9201700001 | 720647 | P_113 | 450306 | NULL | 122013 | NULL | 33107 | 33107 | 5463 | 70 | EEE
9201700001 | 720665 | P_113 | 450335 | NULL | 122013 | NULL | 33108 | 33108 | 5464 | 70 | EEE
9201700001 | 720666 | P_113 | 450334 | NULL | 122013 | NULL | 33108 | 33108 | 5464 | 70 | EEE
9201700001 | 720667 | P_113 | 450333 | NULL | 122013 | NULL | 33108 | 33108 | 5464 | 70 | EEE
9201700001 | 720673 | P_113 | 450337 | NULL | 122013 | NULL | 33108 | 33108 | 5465 | 70 | EEE
9201700001 | 720674 | P_113 | 450337 | NULL | 122013 | NULL | 33108 | 33108 | 5465 | 70 | EEE
9201700001 | 720675 | P_113 | 450337 | NULL | 122013 | NULL | 33108 | 33108 | 5465 | 70 | EEE
9201700001 | 720676 | P_113 | 450434 | NULL | 122013 | NULL | 33123 | 33123 | 5466 | 70 | EEE
9201700001 | 720680 | P_113 | 450434 | NULL | 122013 | NULL | 33123 | 33123 | 5466 | 70 | EEE
9201700001 | 720681 | P_113 | 450434 | NULL | 122013 | NULL | 33123 | 33123 | 5466 | 70 | EEE
9201700001 | 720682 | P_113 | 450290 | NULL | 122013 | NULL | 33123 | 33123 | 5467 | 70 | EEE
9201700001 | 720683 | P_113 | 450291 | NULL | 122013 | NULL | 33123 | 33123 | 5467 | 70 | EEE
9201700001 | 720684 | P_113 | 450290 | NULL | 122013 | NULL | 33123 | 33123 | 5467 | 70 | EEE
9201700001 | 720685 | P_113 | 450290 | NULL | 122013 | NULL | 33123 | 33123 | 5467 | 70 | EEE
9201700001 | 720686 | P_113 | 450291 | NULL | 122013 | NULL | 33123 | 33123 | 5467 | 70 | EEE
9201700001 | 720687 | P_113 | 450291 | NULL | 122013 | NULL | 33123 | 33123 | 5467 | 70 | EEE
9201700001 | 720688 | P_113 | 450290 | NULL | 122013 | NULL | 33123 | 33123 | 5468 | 70 | EEE
9201700001 | 720689 | P_113 | 450291 | NULL | 122013 | NULL | 33123 | 33123 | 5468 | 70 | EEE
9201700001 | 720690 | P_113 | 450291 | NULL | 122013 | NULL | 33123 | 33123 | 5468 | 70 | EEE
9201700001 | 720693 | P_113 | 450423 | NULL | 122013 | NULL | 33108 | 33108 | 5468 | 70 | EEE
9201700001 | 720694 | P_113 | 450423 | NULL | 122013 | NULL | 33108 | 33108 | 5468 | 70 | EEE
9201700001 | 720695 | P_113 | 450424 | NULL | 122013 | NULL | 33108 | 33108 | 5468 | 70 | EEE
9201700001 | 720696 | P_113 | 450424 | NULL | 122013 | NULL | 33108 | 33108 | 5468 | 70 | EEE
9201700001 | 720755 | P_113 | 450311 | NULL | 122013 | NULL | 33107 | 33107 | 5473 | 70 | EEE
9201700001 | 720756 | P_113 | 450310 | NULL | 122013 | NULL | 33107 | 33107 | 5474 | 70 | EEE
9201700001 | 720781 | P_113 | 450290 | NULL | 122013 | NULL | 33123 | 33123 | 5483 | 70 | EEE
9201700001 | 720782 | P_113 | 450290 | NULL | 122013 | NULL | 33123 | 33123 | 5483 | 70 | EEE
9201700001 | 720783 | P_113 | 450291 | NULL | 122013 | NULL | 33123 | 33123 | 5483 | 70 | EEE
9201700001 | 720784 | P_113 | 450434 | NULL | 122013 | NULL | 33123 | 33123 | 5484 | 70 | EEE
9201700001 | 720785 | P_113 | 450434 | NULL | 122013 | NULL | 33123 | 33123 | 5484 | 70 | EEE
9201700001 | 720792 | P_113 | 450273 | NULL | 122013 | NULL | 33123 | 33123 | 5486 | 70 | EEE
9201700001 | 720793 | P_113 | 450273 | NULL | 122013 | NULL | 33123 | 33123 | 5486 | 70 | EEE
9201700001 | 720794 | P_113 | 450273 | NULL | 122013 | NULL | 33123 | 33123 | 5486 | 70 | EEE
9201700001 | 720828 | P_113 | 450192 | NULL | 122013 | NULL | 33119 | 33119 | 5496 | 70 | EEE
9201700001 | 720829 | P_113 | 450194 | NULL | 122013 | NULL | 33119 | 33119 | 5496 | 70 | EEE
9201700001 | 720832 | P_113 | 450195 | NULL | 122013 | NULL | 33119 | 33119 | 5496 | 70 | EEE
9201700001 | 720833 | P_113 | 450193 | NULL | 122013 | NULL | 33119 | 33119 | 5496 | 70 | EEE
9201700001 | 720844 | P_113 | 450071 | NULL | 122013 | NULL | 33117 | 33117 | 5499 | 70 | EEE
9201700001 | 720846 | P_113 | 450066 | NULL | 122013 | NULL | 33117 | 33117 | 5501 | 70 | EEE
9201700001 | 720906 | P_113 | 450123 | NULL | 122013 | NULL | 33105 | 33105 | 5519 | 70 | EEE
9201700001 | 720907 | P_113 | 450123 | NULL | 122013 | NULL | 33105 | 33105 | 5519 | 70 | EEE
9201700001 | 720908 | P_113 | 450538 | NULL | 122013 | NULL | 33105 | 33105 | 5519 | 70 | EEE
9201700001 | 720909 | P_113 | 450538 | NULL | 122013 | NULL | 33105 | 33105 | 5519 | 70 | EEE
9201700001 | 720910 | P_113 | 450538 | NULL | 122013 | NULL | 33105 | 33105 | 5519 | 70 | EEE
9201700001 | 720911 | P_113 | 450126 | NULL | 122013 | NULL | 33105 | 33105 | 5519 | 70 | EEE
9201700001 | 720912 | P_113 | 450126 | NULL | 122013 | NULL | 33105 | 33105 | 5519 | 70 | EEE
9201700001 | 720913 | P_113 | 450126 | NULL | 122013 | NULL | 33105 | 33105 | 5519 | 70 | EEE
9201700001 | 720960 | P_113 | 450578 | NULL | 122013 | NULL | 36440 | 36440 | 5538 | 70 | EEE
9201700001 | 720961 | P_113 | 450578 | NULL | 122013 | NULL | 36440 | 36440 | 5538 | 70 | EEE
9201700001 | 720964 | P_113 | 450580 | NULL | 122013 | NULL | 36440 | 36440 | 5538 | 70 | EEE
9201700001 | 720965 | P_113 | 450580 | NULL | 122013 | NULL | 36440 | 36440 | 5538 | 70 | EEE
9201700001 | 720974 | P_113 | 450578 | NULL | 122013 | NULL | 36440 | 36440 | 5538 | 70 | EEE
9201700001 | 720975 | P_113 | 450578 | NULL | 122013 | NULL | 36440 | 36440 | 5538 | 70 | EEE
9201700001 | 720976 | P_113 | 450578 | NULL | 122013 | NULL | 36440 | 36440 | 5538 | 70 | EEE
9201700001 | 720977 | P_113 | 450578 | NULL | 122013 | NULL | 36440 | 36440 | 5538 | 70 | EEE
9201700001 | 720978 | P_113 | 450580 | NULL | 122013 | NULL | 36440 | 36440 | 5538 | 70 | EEE
9201700001 | 720979 | P_113 | 450580 | NULL | 122013 | NULL | 36440 | 36440 | 5538 | 70 | EEE
9201700001 | 720980 | P_113 | 450580 | NULL | 122013 | NULL | 36440 | 36440 | 5538 | 70 | EEE
9201700001 | 720981 | P_113 | 450580 | NULL | 122013 | NULL | 36440 | 36440 | 5538 | 70 | EEE
9201700001 | 720985 | P_113 | 450066 | NULL | 122013 | NULL | 33117 | 33117 | 5540 | 70 | EEE
9201700001 | 720986 | P_113 | 450066 | NULL | 122013 | NULL | 33117 | 33117 | 5540 | 70 | EEE
9201700001 | 721019 | P_113 | 450338 | NULL | 122013 | NULL | 33108 | 33108 | 5547 | 70 | EEE
9201700001 | 721020 | P_113 | 450192 | NULL | 122013 | NULL | 33119 | 33119 | 5548 | 70 | EEE
9201700001 | 721021 | P_113 | 450192 | NULL | 122013 | NULL | 33119 | 33119 | 5548 | 70 | EEE
9201700001 | 721022 | P_113 | 450192 | NULL | 122013 | NULL | 33119 | 33119 | 5548 | 70 | EEE
9201700001 | 721023 | P_113 | 450194 | NULL | 122013 | NULL | 33119 | 33119 | 5548 | 70 | EEE
9201700001 | 721027 | P_113 | 450192 | NULL | 122013 | NULL | 33119 | 33119 | 5548 | 70 | EEE
9201700001 | 721028 | P_113 | 450194 | NULL | 122013 | NULL | 33119 | 33119 | 5548 | 70 | EEE
9201700001 | 721033 | P_113 | 450371 | NULL | 122013 | NULL | 33120 | 33120 | 5548 | 70 | EEE
9201700001 | 721034 | P_113 | 450561 | NULL | 122013 | NULL | 33120 | 33120 | 5548 | 70 | EEE
9201700001 | 721041 | P_113 | 450254 | NULL | 122013 | NULL | 33125 | 33125 | 5548 | 70 | EEE
9201700001 | 721042 | P_113 | 450256 | NULL | 122013 | NULL | 33125 | 33125 | 5548 | 70 | EEE
9201700001 | 721043 | P_113 | 450254 | NULL | 122013 | NULL | 33125 | 33125 | 5548 | 70 | EEE
9201700001 | 721044 | P_113 | 450254 | NULL | 122013 | NULL | 33125 | 33125 | 5548 | 70 | EEE
9201700001 | 721045 | P_113 | 450256 | NULL | 122013 | NULL | 33125 | 33125 | 5548 | 70 | EEE
9201700001 | 721046 | P_113 | 450256 | NULL | 122013 | NULL | 33125 | 33125 | 5548 | 70 | EEE
9201700001 | 721047 | P_113 | 450561 | NULL | 122013 | NULL | 33120 | 33120 | 5548 | 70 | EEE
9201700001 | 721048 | P_113 | 450561 | NULL | 122013 | NULL | 33120 | 33120 | 5548 | 70 | EEE
9201700001 | 721049 | P_113 | 450371 | NULL | 122013 | NULL | 33120 | 33120 | 5548 | 70 | EEE
9201700001 | 721050 | P_113 | 450371 | NULL | 122013 | NULL | 33120 | 33120 | 5548 | 70 | EEE
9201700001 | 721051 | P_113 | 450176 | NULL | 122013 | NULL | 33106 | 33106 | 5548 | 70 | EEE
9201700001 | 721052 | P_113 | 450177 | NULL | 122013 | NULL | 33106 | 33106 | 5548 | 70 | EEE
9201700001 | 721053 | P_113 | 450176 | NULL | 122013 | NULL | 33106 | 33106 | 5548 | 70 | EEE
9201700001 | 721054 | P_113 | 450177 | NULL | 122013 | NULL | 33106 | 33106 | 5548 | 70 | EEE
9201700001 | 721055 | P_113 | 450177 | NULL | 122013 | NULL | 33106 | 33106 | 5548 | 70 | EEE
9201700001 | 721056 | P_113 | 450176 | NULL | 122013 | NULL | 33106 | 33106 | 5548 | 70 | EEE
9201700001 | 721061 | P_113 | 450195 | NULL | 122013 | NULL | 33119 | 33119 | 5548 | 70 | EEE
9201700001 | 721062 | P_113 | 450195 | NULL | 122013 | NULL | 33119 | 33119 | 5548 | 70 | EEE
9201700001 | 721063 | P_113 | 450192 | NULL | 122013 | NULL | 33119 | 33119 | 5548 | 70 | EEE
9201700001 | 721064 | P_113 | 450194 | NULL | 122013 | NULL | 33119 | 33119 | 5548 | 70 | EEE
9201700001 | 721067 | P_113 | 450195 | NULL | 122013 | NULL | 33119 | 33119 | 5548 | 70 | EEE
9201700001 | 721068 | P_113 | 450192 | NULL | 122013 | NULL | 33119 | 33119 | 5548 | 70 | EEE
9201700001 | 721225 | P_113 | 450578 | NULL | 122013 | NULL | 36440 | 36440 | 5572 | 70 | EEE
9201700001 | 721227 | P_113 | 450580 | NULL | 122013 | NULL | 36440 | 36440 | 5572 | 70 | EEE
9201700001 | 721229 | P_113 | 450227 | NULL | 122013 | NULL | 33127 | 33127 | 5572 | 70 | EEE
9201700001 | 721230 | P_113 | 450226 | NULL | 122013 | NULL | 33127 | 33127 | 5572 | 70 | EEE
9201700001 | 721231 | P_113 | 450061 | NULL | 122013 | NULL | 33135 | 33135 | 5572 | 70 | EEE
9201700001 | 721232 | P_113 | 450062 | NULL | 122013 | NULL | 33135 | 33135 | 5572 | 70 | EEE
9201700001 | 1707869 | P_113 | 1707860 | NULL | 22018 | NULL | 1629640 | 1629640 | 1311491 | 1541351 | EEE
9201700001 | 1707870 | P_113 | 1707860 | NULL | 22018 | NULL | 1629640 | 1629640 | 1311491 | 1541351 | EEE
9201700001 | 1707871 | P_113 | 1707860 | NULL | 22018 | NULL | 1629640 | 1629640 | 1311491 | 1541351 | EEE
9201700001 | 1707872 | P_113 | 1707860 | NULL | 22018 | NULL | 1629640 | 1629640 | 1311491 | 1541351 | EEE
9201700001 | 1707873 | P_113 | 1707860 | NULL | 22018 | NULL | 1629640 | 1629640 | 1311491 | 1541351 | EEE
9201700001 | 1707874 | P_113 | 1707860 | NULL | 22018 | NULL | 1629640 | 1629640 | 1311491 | 1541351 | EEE

## Elementos Paños
IdDeclaracion | IdEmpresaPropietaria | IdPano | IdElementoPano | IdTipoElementoPano | IdClaseRecargoUnitario | IdTipoVidaUtil | Cantidad | Descripcion
9201700001 | P_113 | 450061 | 661885 | 1271 | 70 | ECT | 2 | BLOCK DE PRUEBA
9201700001 | P_113 | 450061 | 662336 | 854 | 70 | ECT | 1 | TABLERO CONTROL Y PROTECCIONES - INCLUYE ALAMBRADO, BORNERAS, SWITCHES CONTROL, LUCES, ETC.
9201700001 | P_113 | 450062 | 669954 | 854 | 70 | ECT | 1 | TABLERO CONTROL Y PROTECCIONES - INCLUYE ALAMBRADO, BORNERAS, SWITCHES CONTROL, LUCES, ETC.
9201700001 | P_113 | 450062 | 680679 | 1271 | 70 | ECT | 2 | BLOCK DE PRUEBA
9201700001 | P_113 | 450165 | 650837 | 1398 | 70 | ECT | 1 | INSTRUMENTO INDICADOR DIGITAL MULTIFUNCION V-A-W-VAR PML 7300
9201700001 | P_113 | 450166 | 655056 | 1398 | 70 | ECT | 1 | INSTRUMENTO INDICADOR DIGITAL MULTIFUNCION V-A-W-VAR PML 7300
9201700001 | P_113 | 450167 | 648180 | 1398 | 70 | ECT | 1 | INSTRUMENTO INDICADOR DIGITAL MULTIFUNCION V-A-W-VAR PML 7300
9201700001 | P_113 | 450200 | 651492 | 854 | 70 | ECT | 1 | TABLERO CONTROL Y PROTECCIONES - INCLUYE ALAMBRADO, BORNERAS, SWITCHES CONTROL, LUCES, ETC.
9201700001 | P_113 | 450200 | 652585 | 1400 | 70 | ESA | 3 | LETRERO IDENTIFICACION P/EQUIPOS DE PATIO
9201700001 | P_113 | 450200 | 672736 | 1322 | 70 | ESA | 1 | CANALIZACION AEREA INTERRUPTOR MT
9201700001 | P_113 | 450201 | 648559 | 1322 | 70 | ESA | 1 | CANALIZACION AEREA INTERRUPTOR MT
9201700001 | P_113 | 450201 | 655436 | 854 | 70 | ECT | 1 | TABLERO CONTROL Y PROTECCIONES - INCLUYE ALAMBRADO, BORNERAS, SWITCHES CONTROL, LUCES, ETC.
9201700001 | P_113 | 450201 | 667276 | 1400 | 70 | ESA | 3 | LETRERO IDENTIFICACION P/EQUIPOS DE PATIO
9201700001 | P_113 | 450202 | 661427 | 1400 | 70 | ESA | 3 | LETRERO IDENTIFICACION P/EQUIPOS DE PATIO
9201700001 | P_113 | 450202 | 663312 | 1322 | 70 | ESA | 1 | CANALIZACION AEREA INTERRUPTOR MT
9201700001 | P_113 | 450202 | 664256 | 854 | 70 | ECT | 1 | TABLERO CONTROL Y PROTECCIONES - INCLUYE ALAMBRADO, BORNERAS, SWITCHES CONTROL, LUCES, ETC.
9201700001 | P_113 | 450232 | 666497 | 1271 | 70 | ECT | 1 | BLOCK DE PRUEBA
9201700001 | P_079 | 450409 | 659227 | 1260 | 70 | CON | 176 | Cable de control con pantalla 7x3,3 mm2
9201700001 | P_079 | 450409 | 661386 | 1425 | 70 | ECT | 1 | TRAMPA DE ONDA 110KV (CU)
9201700001 | P_079 | 450410 | 665841 | 1260 | 70 | CON | 186 | Cable de control con pantalla 7x3,3 mm2
9201700001 | P_079 | 450410 | 672962 | 1425 | 70 | ECT | 1 | TRAMPA DE ONDA 110KV (CU)

## Estructuras OOCC
IdDeclaracion | IdEstructura | IdOOCC
9201700001 | 87473 | 433200
9201700001 | 87473 | 436487
9201700001 | 87474 | 390347
9201700001 | 87474 | 406266
9201700001 | 87475 | 403939
9201700001 | 87475 | 428397
9201700001 | 87476 | 391413
9201700001 | 87476 | 432217
9201700001 | 87477 | 395875
9201700001 | 87477 | 440350
9201700001 | 87478 | 394572
9201700001 | 87478 | 423649
9201700001 | 87479 | 412505
9201700001 | 87479 | 427272
9201700001 | 87480 | 394800
9201700001 | 87480 | 416466
9201700001 | 87481 | 404294
9201700001 | 87481 | 411475
9201700001 | 87482 | 390144
9201700001 | 87482 | 411061
9201700001 | 87483 | 406598
9201700001 | 87483 | 417309
9201700001 | 87705 | 393366
9201700001 | 87705 | 402723
9201700001 | 87706 | 416179
9201700001 | 87706 | 422695
9201700001 | 87707 | 402560
9201700001 | 87707 | 424604
9201700001 | 87708 | 411684
9201700001 | 87708 | 413004
9201700001 | 87709 | 407923
9201700001 | 87709 | 425164
9201700001 | 87710 | 390270
9201700001 | 87710 | 426233
9201700001 | 87711 | 439023
9201700001 | 87711 | 441044
9201700001 | 89414 | 419177
9201700001 | 89415 | 421655
9201700001 | 89416 | 396238
9201700001 | 89417 | 397369
9201700001 | 89418 | 404039
9201700001 | 89419 | 423410
9201700001 | 89420 | 411057
9201700001 | 89421 | 391000
9201700001 | 89422 | 432895
9201700001 | 89423 | 444806
9201700001 | 89424 | 405006
9201700001 | 89425 | 413701
9201700001 | 89426 | 442254

## Estructuras Tramos
IdDeclaracion | IdEstructura | IdTramo | PorcentajeUso
9201700001 | 87473 | 67152 | 1
9201700001 | 87474 | 67152 | 0.5
9201700001 | 87474 | 67153 | 0.5
9201700001 | 87475 | 67152 | 0.5
9201700001 | 87475 | 67153 | 0.5
9201700001 | 87476 | 67152 | 0.5
9201700001 | 87476 | 67153 | 0.5
9201700001 | 87477 | 67153 | 1
9201700001 | 87478 | 67152 | 1
9201700001 | 87479 | 67152 | 1
9201700001 | 87480 | 67152 | 0.5
9201700001 | 87480 | 67153 | 0.5
9201700001 | 87481 | 67152 | 0.5
9201700001 | 87481 | 67153 | 0.5
9201700001 | 87482 | 67152 | 0.5
9201700001 | 87482 | 67153 | 0.5
9201700001 | 87483 | 67152 | 0.5
9201700001 | 87483 | 67153 | 0.5
9201700001 | 87705 | 67153 | 1
9201700001 | 87706 | 67152 | 0.5
9201700001 | 87706 | 67153 | 0.5
9201700001 | 87707 | 67152 | 0.5
9201700001 | 87707 | 67153 | 0.5
9201700001 | 87708 | 67152 | 0.5
9201700001 | 87708 | 67153 | 0.5
9201700001 | 87709 | 67152 | 0.5
9201700001 | 87709 | 67153 | 0.5
9201700001 | 87710 | 67152 | 0.5
9201700001 | 87710 | 67153 | 0.5
9201700001 | 87711 | 67152 | 0.5
9201700001 | 87711 | 67153 | 0.5
9201700001 | 89414 | 67192 | 0.5
9201700001 | 89414 | 67194 | 0.5
9201700001 | 89415 | 67192 | 0.5
9201700001 | 89415 | 67194 | 0.5
9201700001 | 89416 | 67192 | 0.5
9201700001 | 89416 | 67194 | 0.5
9201700001 | 89417 | 67192 | 0.5
9201700001 | 89417 | 67194 | 0.5
9201700001 | 89418 | 67192 | 0.5
9201700001 | 89418 | 67194 | 0.5
9201700001 | 89419 | 67192 | 0.5
9201700001 | 89419 | 67194 | 0.5
9201700001 | 89420 | 67192 | 0.5
9201700001 | 89420 | 67194 | 0.5
9201700001 | 89421 | 67192 | 0.5
9201700001 | 89421 | 67194 | 0.5
9201700001 | 89422 | 67192 | 0.5
9201700001 | 89422 | 67194 | 0.5
9201700001 | 89423 | 67192 | 0.5
9201700001 | 89423 | 67194 | 0.5
9201700001 | 89424 | 67192 | 0.5
9201700001 | 89424 | 67194 | 0.5
9201700001 | 89425 | 67192 | 0.5
9201700001 | 89425 | 67194 | 0.5
9201700001 | 89426 | 67192 | 0.5
9201700001 | 89426 | 67194 | 0.5

## Interruptor Paño
IdDeclaracion | IdPano | IdInterruptorPano | IdEmpresaPropietaria | AnoFabricacion | FechaPES | NumeroPlacaoSerie | EnGIS | Descripcion | IdNodo1 | IdNodo2 | IdClaseInterruptoresPanos | IdClaseRecargoUnitario | IdTipoVidaUtil
9201700001 | 450409 | 767559 | P_079 | NULL | 122013 |  | 0 | INTERRUPTOR SF6, 3 P, 145 KV, 3150 A, 40 kA | 33442 | 33442 | 6984 | 70 | EEE
9201700001 | 450410 | 767560 | P_079 | NULL | 122013 |  | 0 | INTERRUPTOR SF6, 3 P, 145 KV, 3150 A, 40 kA | 33442 | 33442 | 6984 | 70 | EEE
9201700001 | 450232 | 767598 | P_113 | NULL | 122013 | 32567777 | 0 | INTERRUPTOR EN CELDA "BAUEN EFASDEC NORMACEL" AL N°9 FREIRE | 33127 | 33127 | 7000 | 70 | EEE
9201700001 | 450066 | 768676 | P_113 | NULL | 122013 | HSS0750 | 0 | INTERRUPTOR "JOSLYN HI-VOLTAGE" BCO CONDENSADOR N2 AL COOPERATIVA AGRICOLA 12 KV | 33117 | 33117 | 7005 | 70 | EEE
9201700001 | 450334 | 768677 | P_113 | NULL | 122013 | AH980700 | 0 | INTERRUPTOR "JOSLYN HI-VOLTAGE" BCO CONDENSADOR N1 SAN RAFAEL 12 KV | 33108 | 33108 | 7005 | 70 | EEE
9201700001 | 450337 | 768679 | P_113 | NULL | 122013 | M521260 | 0 | INTERRUPTOR "SACE" AL. N4 SAN VICENTE 12 KV | 33108 | 33108 | 7006 | 70 | EEE
9201700001 | 450423 | 768681 | P_113 | NULL | 122013 | 1VAL11G128RMAG | 0 | INTERRUPTOR "CELDA INTEMPERIE ABB R-MAG VACUUM" AL CHACABUCO 23 KV | 33108 | 33108 | 7007 | 70 | EEE
9201700001 | 450424 | 768682 | P_113 | NULL | 122013 | MB25140ZZMH5ABL402 | 0 | INTERRUPTOR "CELDA INTEMPERIE ABB R-MAG VACUUM" AL LAS JUNTAS 23 KV | 33108 | 33108 | 7007 | 70 | EEE
9201700001 | 450336 | 768683 | P_113 | NULL | 122013 | N 3160-DD | 0 | INTERRUPTOR "COOPER POWER SYSTEMS NOVA 27" AL N5 SAN ESTEBAN 12 KV | 33108 | 33108 | 7008 | 70 | EEE
9201700001 | 450338 | 768684 | P_113 | NULL | 122013 | 9814-KD | 0 | INTERRUPTOR "KYLE NOVA 27 COOPER POWER SYSTEMS" AL. N6 CENTENARIO 12 KV | 33108 | 33108 | 7008 | 70 | EEE
9201700001 | 450368 | 768686 | P_113 | NULL | 122013 | CP571292432 | 0 | INTERRUPTOR "COOPER POWER SYSTEMS KYLE NOVA 27" AL BRASIL 12 KV | 33120 | 33120 | 7008 | 70 | EEE
9201700001 | 450374 | 768687 | P_113 | NULL | 122013 | N.3155-DD | 0 | INTERRUPTOR "COOPER POWER SYSTEMS KYLE NOVA 27" AL SAUCE 12 KV | 33120 | 33120 | 7008 | 70 | EEE
9201700001 | 450375 | 768688 | P_113 | NULL | 122013 | NN.3153-DD | 0 | INTERRUPTOR "COOPER POWER SYSTEMS KYLE NOVA 27" AL INDEPENDENCIA 12 KV | 33120 | 33120 | 7008 | 70 | EEE
9201700001 | 450370 | 768689 | P_113 | NULL | 122013 | N.3161-DD | 0 | INTERRUPTOR "COOPER POWER SYSTEMS KYLER NOVA 27" AL PUERTO N1 12 KV | 33120 | 33120 | 7008 | 70 | EEE
9201700001 | 450271 | 768691 | P_113 | NULL | 122013 | N.6962-DC | 0 | INTERRUPTOR VACIO "COOPER POWER SYSTEMS NOVA 27" PARA RESPALDO SAN JUAN 12/23 KV | 33123 | 33123 | 7008 | 70 | EEE
9201700001 | 450273 | 768692 | P_113 | NULL | 122013 | N.357R-DC | 0 | INTERRUPTOR VACIO "COOPER POWER SYSTEMS NOVA 27" PARA RESPALDO SANTO DOMINGO 12/23 KV | 33123 | 33123 | 7008 | 70 | EEE
9201700001 | 450125 | 768693 | P_113 | NULL | 122013 | N.9816 | 0 | INTERRUPTOR "COOPER POWER SYSTEMS NOVA 27" AL N3 PALMILLA 12 KV | 33105 | 33105 | 7008 | 70 | EEE
9201700001 | 450302 | 768702 | P_113 | NULL | 122013 | 0 | 0 | INTERRUPTOR "JOSLYN" PARA BCO CONDENSADOR N1 AL N1 PALOMAR 12 KV | 33107 | 33107 | 7010 | 70 | EEE
9201700001 | 450304 | 768703 | P_113 | NULL | 122013 | A H880791 | 0 | INTERRUPTOR "JOSLYN" PARA BCO CONDENSADOR N2 AL N2 PUTAENDO 12 KV | 33107 | 33107 | 7010 | 70 | EEE
9201700001 | 450306 | 768704 | P_113 | NULL | 122013 | Z-01SSC110 | 0 | INTERRUPTOR "JOSLYN VSV" PARA BCO CONDENSADOR N5 AL BUCALEMU 12 KV | 33107 | 33107 | 7010 | 70 | EEE
9201700001 | 450303 | 768705 | P_113 | NULL | 122013 | 0 | 0 | INTERRUPTOR "JOSLYN VSV" PARA BCO CONDENSADOR N3 AL N3 SAN FELIPE 12 KV | 33107 | 33107 | 7010 | 70 | EEE
9201700001 | 450290 | 768711 | P_113 | NULL | 122013 | 1VAL10F101VB | 0 | INTERRUPTOR CELDA INTEMPERIE "ABB VBKR VACUUM CIRCUIT BREAKER" AL SAN JUAN 23 KV | 33123 | 33123 | 7013 | 70 | EEE
9201700001 | 450291 | 768712 | P_113 | NULL | 122013 | 1VAL10F102VB | 0 | INTERRUPTOR CELDA INTEMPERIE "ABB VBKR VACUUM CIRCUIT BREAKER" AL SANTO DOMINGO 23 KV | 33123 | 33123 | 7013 | 70 | EEE
9201700001 | 450434 | 768713 | P_113 | NULL | 122013 | VAS14J219RMAG | 0 | INTERRUPTOR CELDA INTEMPERIE "ABB REMAG VACUUM CIRCUIT BREAKER" AL N3 PUERTO CENTRAL 23 KV | 33123 | 33123 | 7014 | 70 | EEE
9201700001 | 450243 | 768735 | P_113 | NULL | 122013 | 31260251 | 0 | INTERRUPTOR EN CELDA "BAUEN EFASEC NORMACEL" AL QUINTEROS 12 KV | 33134 | 33134 | 7023 | 70 | EEE
9201700001 | 450247 | 768736 | P_113 | NULL | 122013 | 31260258 | 0 | INTERRUPTOR EN CELDA "BAUEN EFASEC NORMACEL" PARA AL ARENALES 12 KV | 33134 | 33134 | 7023 | 70 | EEE
9201700001 | 450373 | 768737 | P_113 | NULL | 122013 | 5094 | 0 | INTERRUPTOR EN CELDA "BAUEN EFASEC NORMACEL" AL FRANCIA 12 KV | 33120 | 33120 | 7023 | 70 | EEE
9201700001 | 450369 | 768738 | P_113 | NULL | 122013 | 3919 | 0 | INTERRUPTOR EN CELDA "BAUEN EFASEC NORMACEL" AL ERRAZURIZ 12 KV | 33120 | 33120 | 7023 | 70 | EEE
9201700001 | 450377 | 768739 | P_113 | NULL | 122013 | 3919 | 0 | INTERRUPTOR EN CELDA "BAUEN EFASEC NORMACEL" AL TPS 12 KV | 33120 | 33120 | 7023 | 70 | EEE
9201700001 | 450246 | 768740 | P_113 | NULL | 122013 | 31260250 | 0 | INTERRUPTOR EN CELDA "BAUEN EFASEC NORMACEL" AL PUERTO VENTANAS 12 KV | 33134 | 33134 | 7023 | 70 | EEE
9201700001 | 450284 | 768768 | P_113 | NULL | 122013 | 573376 | 0 | INTERRUPTOR "MAYSTEEL CSD-125" FASE N1 BCO CONDENSADOR 2B AL PESQUERA 12 KV | 33123 | 33123 | 7039 | 70 | EEE
9201700001 | 450284 | 768769 | P_113 | NULL | 122013 | 573377 | 0 | INTERRUPTOR "MAYSTEEL CSD-125" FASE N2 BCO CONDENSADOR 2B AL PESQUERA 12 KV | 33123 | 33123 | 7039 | 70 | EEE
9201700001 | 450284 | 768770 | P_113 | NULL | 122013 | 573378 | 0 | INTERRUPTOR "MAYSTEEL CSD-125" FASE N3 BCO CONDENSADOR 2B AL PESQUERA 12 KV | 33123 | 33123 | 7039 | 70 | EEE
9201700001 | 450256 | 768777 | P_113 | NULL | 122013 | H990756 | 0 | INTERRUPTOR EN VACIO "JOSLYN VBM" PARA BCO CONDENSADOR N1 12 KV | 33125 | 33125 | 7041 | 70 | EEE
9201700001 | 450283 | 768780 | P_113 | NULL | 122013 | 60210034766 | 0 | INTERRUPTOR VACIO "JOSLYN VBM" PARA BCO CONDENSADOR 2A | 33123 | 33123 | 7041 | 70 | EEE
9201700001 | 450194 | 768783 | P_113 | NULL | 122013 | X-062106 | 0 | INTERRUPTOR "JOSLYN VSV" ARRANQUE BANCO CONDENSADOR N2 1200 KVAR 12 KV | 33119 | 33119 | 7041 | 70 | EEE
9201700001 | 450193 | 768784 | P_113 | NULL | 122013 | X-062306 | 0 | INTERRUPTOR "JOSLYN VSV" ARRANQUE BANCO CONDENSADOR N3 1200 KVAR 12 KV | 33119 | 33119 | 7041 | 70 | EEE
9201700001 | 450372 | 768796 | P_113 | NULL | 122013 | K04 | 0 | INTERRUPTOR EN CELDA K04 "ABB UNIGEAR IP 40" PARA AL COLON N12 12 KV | 33120 | 33120 | 7042 | 70 | EEE
9201700001 | 450165 | 768815 | P_113 | NULL | 122013 | 0 | 0 | INTERRUPTOR CELDA AL. VIÑA DEL MAR ALTO | 33122 | 33122 | 7043 | 70 | EEE
9201700001 | 450167 | 768816 | P_113 | NULL | 122013 | 0 | 0 | INTERRUPTOR CELDA AL. VILLA DULCE | 33122 | 33122 | 7043 | 70 | EEE
9201700001 | 450166 | 768818 | P_113 | NULL | 122013 | 0 | 0 | INTERRUPTOR CELDA AL. SALINAS | 33122 | 33122 | 7043 | 70 | EEE
9201700001 | 450061 | 768872 | P_113 | NULL | 122013 | 1VAS13A160RMAG | 0 | INTERRUPTOR "ABB-R-MAG VACUUM CIRCUIT BREAKER" AL MANANTIALES | 33135 | 33135 | 7049 | 70 | EEE
9201700001 | 450062 | 768873 | P_113 | NULL | 122013 | VAL11G127RMAG | 0 | INTERRUPTOR "ABB-R-MAG VACUUM CIRCUIT BREAKER" AL LILENES | 33135 | 33135 | 7049 | 70 | EEE
9201700001 | 450226 | 769185 | P_113 | NULL | 122013 | 0 | 0 | INTERRUPTOR "JOSLYN VSV " BCO CONDENSADOR N3 | 33127 | 33127 | 7055 | 70 | EEE
9201700001 | 450225 | 769186 | P_113 | NULL | 122013 | 0 | 0 | INTERRUPTOR "JOSLYN VSV " BCO CONDENSADOR N2 | 33127 | 33127 | 7055 | 70 | EEE
9201700001 | 450224 | 769187 | P_113 | NULL | 122013 | 0 | 0 | INTERRUPTOR "JOSLYN VSV " BCO CONDENSADOR N1 | 33127 | 33127 | 7055 | 70 | EEE
9201700001 | 450227 | 769189 | P_113 | NULL | 122013 | 3148B096004 | 0 | INTERRUPTOR "JOSLYN VSV " BCO CONDENSADOR N4 | 33127 | 33127 | 7056 | 70 | EEE
9201700001 | 450257 | 769191 | P_113 | NULL | 122013 | 1222 06 | 0 | INTERRUPTOR EN VACIO "JOSLYN VSV" PARA BCO CONDENSADOR N3 12 KV | 33125 | 33125 | 7056 | 70 | EEE
9201700001 | 450307 | 769192 | P_113 | NULL | 122013 | 0 | 0 | INTERRUPTOR "JOSLYN" PARA BCO CONDENSADOR N4 AL N6 TRASLAVIÑA 12 KV | 33107 | 33107 | 7056 | 70 | EEE
9201700001 | 450092 | 769193 | P_113 | NULL | 122013 | 0 | 0 | INTERRUPTOR "JOSLYN VSV" PARA BCO CONDENSADOR N1 AL HIGUERILLAS 12 KV | 33124 | 33124 | 7056 | 70 | EEE
9201700001 | 450094 | 769194 | P_113 | NULL | 122013 | 0 | 0 | INTERRUPTOR MONOPOLAR "ABB" PARA BCO CONDENSADOR N3 AL TABOLANGO 12 KV | 33124 | 33124 | 7056 | 70 | EEE
9201700001 | 450124 | 769195 | P_113 | NULL | 122013 | 31488096034 | 0 | INTERRUPTOR "JOSLYN HI-VOLTAGE TYPE VSV II LE" AL N2 PARA BCO CONDENSADOR N1 12 KV | 33105 | 33105 | 7056 | 70 | EEE
9201700001 | 450538 | 769196 | P_113 | NULL | 122013 | 19390 06 | 0 | INTERRUPTOR "JOSLYN HI-VOLTAGE TYPE VSV II LE" PARA BCO CONDENSADOR N2 EN POSTE AL N5 HIJUELAS12 KV | 33105 | 33105 | 7056 | 70 | EEE
9201700001 | 450092 | 769197 | P_113 | NULL | 122013 | 0 | 0 | INTERRUPTOR "ALSTOM HVX TABL.TIPO BLINDADO METAL CLAD" PARA AL. HIGUERILLAS 12 KV | 33124 | 33124 | 7057 | 70 | EEE
9201700001 | 450090 | 769198 | P_113 | NULL | 122013 | 0 | 0 | INTERRUPTOR "ALSTOM HVX TABL.TIPO BLINDADO METAL CLAD" PARA AL. CONCON 12 KV | 33124 | 33124 | 7057 | 70 | EEE
9201700001 | 450094 | 769199 | P_113 | NULL | 122013 | 0 | 0 | INTERRUPTOR "ALSTOM HVX TABL.TIPO BLINDADO METAL CLAD" PARA AL. TABOLANGO 12 KV | 33124 | 33124 | 7057 | 70 | EEE
9201700001 | 450123 | 769202 | P_113 | NULL | 122013 | 11652/1/2 | 0 | INTERRUPTOR DOGHOUSE "GEC ALSTHOM RC1-15/E" PARA AL N1 CALERA 12 KV | 33105 | 33105 | 7057 | 70 | EEE

## Medidores de Facturación
IdDeclaracion | IdEmpresaPropietaria | IdMedidorFacturacion | IdPano | IdClaseMedidorFacturacion | IdClaseRecargoUnitario | IdTipoVidaUtil | Descripcion
9201700001 | P_113 | 783080 | 450200 | 7689 | 70 | ECT | EQUIPO DE MEDIDA "POWER MEASUREMENT"
9201700001 | P_113 | 783081 | 450201 | 7689 | 70 | ECT | EQUIPO DE MEDIDA "POWER MEASUREMENT"
9201700001 | P_113 | 783082 | 450202 | 7689 | 70 | ECT | EQUIPO DE MEDIDA "SCHNEIDER ELECTRIC"
9201700001 | P_113 | 783133 | 450291 | 7699 | 70 | ECT | MEDIDOR MULTIFUNCION "SCHNEIDER ELECTRIC ION 7350" AL SANTO DOMINGO 23 KV
9201700001 | P_113 | 783135 | 450372 | 7699 | 70 | ECT | MEDIDOR "SCHNEIDER ELECTRIC ION 7350" PARA AL COLON K04 12 KV
9201700001 | P_113 | 783137 | 450369 | 7699 | 70 | ECT | MEDIDOR "SCHNEIDER ELECTRIC ION 7350" PARA AL N10 ERRAZURIZ 12 KV
9201700001 | P_113 | 783142 | 450538 | 7699 | 70 | ECT | MEDIDOR MULTIFUNCION "SCHNEIDER ELECTRIC POWER LOGIC ION 7350" PARA AL HIJUELAS 12 KV
9201700001 | P_113 | 783143 | 450126 | 7699 | 70 | ECT | MEDIDOR MULTIFUNCION "SCHNEIDER ELECTRIC POWER LOGIC ION 7350" PARA AL ARTIFICIO 12 KV
9201700001 | P_113 | 783148 | 450290 | 7699 | 70 | ECT | MEDIDOR MULTIFUNCION "SCHNEIDER ELECTRIC ION 7350" AL SAN JUAN 23 KV
9201700001 | P_113 | 783149 | 450434 | 7699 | 70 | ECT | MEDIDOR MULTIFUNCION "SCHNEIDER ELECTRIC ION 7350" AL PUERTO CENTRAL 23 KV
9201700001 | P_113 | 783200 | 450246 | 7700 | 70 | ECT | EQUIPO MEDIDOR "POWER MEASUREMENT ION 8600" PARA AL PUERTO VENTANAS 12 KV
9201700001 | P_113 | 783211 | 450580 | 7701 | 70 | ECT | MEDIDOR "SCHNEIDER ELECTRIC POWERLOGIC ION 7350" PARA AL. FUTURO 12 KV
9201700001 | P_113 | 783214 | 450061 | 7701 | 70 | ECT | SCHNEIDER POWER LOGIC ION 7350 AL MANANTIALES
9201700001 | P_113 | 783215 | 450062 | 7701 | 70 | ECT | SCHNEIDER ELECTRIC POWERLOGIC ION 7350 AL LILENES
9201700001 | P_113 | 783216 | 450100 | 7701 | 70 | ECT | MEDIDOR MULTINFUNCION "SCHNEIDER ELECTRIC POWERLOGIC ION 7350" AL N2 NOGALES
9201700001 | P_113 | 783219 | 450101 | 7701 | 70 | ECT | MEDIDOR MULTINFUNCION "SCHNEIDER ELECTRIC POWERLOGIC ION 7350" AL N1 PATAGUAS 12 KV
9201700001 | P_113 | 783221 | 450578 | 7701 | 70 | ECT | MEDIDOR "SCHNEIDER ELECTRIC POWERLOGIC ION 7350" PARA AL. WILSON 12 KV
9201700001 | P_113 | 783231 | 450123 | 7703 | 70 | ECT | MEDIDOR MULTIFUNCION "POWER MEASUREMENT ION 7350" PARA AL N1 LA CALERA 12 KV
9201700001 | P_113 | 783232 | 450124 | 7703 | 70 | ECT | MEDIDOR MULTIFUNCION "POWER MEASUREMENT ION 7350" PARA AL N1 LA CRUZ 12 KV
9201700001 | P_113 | 783233 | 450125 | 7703 | 70 | ECT | MEDIDOR MULTIFUNCION "POWER MEASUREMENT ION 7350" PARA AL N1 LA PALMILLA 12 KV
9201700001 | P_113 | 783239 | 450146 | 7703 | 70 | ECT | MEDIDOR "POWER MEASUREMENT ION 7350" AL LLAY LLAY 12 KV
9201700001 | P_113 | 783240 | 450145 | 7703 | 70 | ECT | MEDIDOR "POWER MEASUREMENT ION 7350" AL SANTA TERESA 12 KV
9201700001 | P_113 | 783241 | 450144 | 7703 | 70 | ECT | MEDIDOR "POWER MEASUREMENT ION 7350" AL PACHACAMA 12 KV
9201700001 | P_113 | 783252 | 450176 | 7703 | 70 | ECT | MEDIDOR MULTIFUNCION "POWERMEASUREMENT ION 7350" AL N1 PAIQUEN 12 KV
9201700001 | P_113 | 783253 | 450177 | 7703 | 70 | ECT | MEDIDOR MULTIFUNCION "POWERMEASUREMENT ION 7350" AL N2 PANQUEHUE 12 KV
9201700001 | P_113 | 783255 | 450176 | 7703 | 70 | ECT | MEDIDOR MULTIFUNCION "POWERMEASUREMENT ION 8600" AL N1 PAIQUEN 12 KV
9201700001 | P_113 | 783257 | 450195 | 7703 | 70 | ECT | MEDIDOR MULTIFUNCION"POWER MEASUREMENT ION 7350" AL N5 SANTO OSSA 12 KV
9201700001 | P_113 | 783258 | 450193 | 7703 | 70 | ECT | MEDIDOR MULTIFUNCION"POWER MEASUREMENT ION 7350" AL N6 PLACILLA 12 KV
9201700001 | P_113 | 783261 | 450194 | 7703 | 70 | ECT | MEDIDOR MULTIFUNCION"POWER MEASUREMENT ION 7350" AL N2 POLANCO 12 KV
9201700001 | P_113 | 783262 | 450192 | 7703 | 70 | ECT | MEDIDOR MULTIFUNCION"POWER MEASUREMENT ION 7350" AL N1 PLACERES 12 KV
9201700001 | P_113 | 783263 | 450226 | 7703 | 70 | ECT | MEDIDOR "POWER MEASUREMENT ION 7350" ALIMENTADOR BELLOTO
9201700001 | P_113 | 783264 | 450227 | 7703 | 70 | ECT | MEDIDOR "POWER MEASUREMENT ION 7350" ALIMENTADOR QUILPUE
9201700001 | P_113 | 783265 | 450224 | 7703 | 70 | ECT | MEDIDOR "POWER MEASUREMENT ION 7350" ALIMENTADOR PEÑABLANCA
9201700001 | P_113 | 783266 | 450225 | 7703 | 70 | ECT | MEDIDOR "POWER MEASUREMENT ION 7350" ALIMENTADOR V. ALEMANA
9201700001 | P_113 | 783267 | 450228 | 7703 | 70 | ECT | MEDIDOR "POWER MEASUREMENT ION 7350" ALIMENTADOR MARGA MARGA
9201700001 | P_113 | 783279 | 450291 | 7703 | 70 | ECT | MEDIDOR MULTIFUNCION "POWER MEASUREMENT ION 7350" AL SANTO DOMINGO 12 KV
9201700001 | P_113 | 783281 | 450283 | 7703 | 70 | ECT | MEDIDOR MULTIFUNCION "POWER MEASUREMENT ION 7350" AL LLOLLEO 12 KV
9201700001 | P_113 | 783282 | 450284 | 7703 | 70 | ECT | MEDIDOR MULTIFUNCION "POWER MEASUREMENT ION 7350" AL PESQUERAS 12 KV
9201700001 | P_113 | 783283 | 450285 | 7703 | 70 | ECT | MEDIDOR MULTIFUNCION "POWER MEASUREMENT ION 7350" AL BARRANCAS 12 KV
9201700001 | P_113 | 783286 | 450302 | 7703 | 70 | ECT | MEDIDOR MULTIFUNCION "POWER MEASUREMENT ION 7350" AL PALOMAR 12 KV
9201700001 | P_113 | 783287 | 450307 | 7703 | 70 | ECT | MEDIDOR MULTIFUNCION "POWER MEASUREMENT ION 7350" AL TRASLAVIÑA 12 KV
9201700001 | P_113 | 783288 | 450304 | 7703 | 70 | ECT | MEDIDOR MULTIFUNCION "POWER MEASUREMENT ION 7350" AL PUTAENDO 12 KV
9201700001 | P_113 | 783289 | 450306 | 7703 | 70 | ECT | MEDIDOR MULTIFUNCION "POWER MEASUREMENT ION 7350" AL BUCALEMU 12 KV
9201700001 | P_113 | 783290 | 450303 | 7703 | 70 | ECT | MEDIDOR MULTIFUNCION "POWER MEASUREMENT ION 7350" AL SAN FELIPE 12 KV
9201700001 | P_113 | 783291 | 450305 | 7703 | 70 | ECT | MEDIDOR MULTIFUNCION "POWER MEASUREMENT ION 7350" AL TOCORNAL 12 KV
9201700001 | P_113 | 783297 | 450338 | 7703 | 70 | ECT | MEDIDOR MULTIFUNCION POWER MEASUREMENT ION 7350 AL CENTENARIO 12 KV
9201700001 | P_113 | 783298 | 450333 | 7703 | 70 | ECT | MEDIDOR MULTIFUNCION POWER MEASUREMENT ION 7350 AL LOS ANDES 12 KV
9201700001 | P_113 | 783299 | 450334 | 7703 | 70 | ECT | MEDIDOR MULTIFUNCION POWER MEASUREMENT ION 7350 AL SAN RAFAEL 12 KV
9201700001 | P_113 | 783300 | 450335 | 7703 | 70 | ECT | MEDIDOR MULTIFUNCION POWER MEASUREMENT ION 7350 AL CORMECANICAL 12 KV
9201700001 | P_113 | 783303 | 450337 | 7703 | 70 | ECT | MEDIDOR MULTIFUNCION POWER MEASUREMENT ION 7350 AL SAN VICENTE 12 KV
9201700001 | P_113 | 783304 | 450336 | 7703 | 70 | ECT | MEDIDOR MULTIFUNCION POWER MEASUREMENT ION 7350 AL SAN ESTEBAN 12 KV
9201700001 | P_113 | 783306 | 450423 | 7703 | 70 | ECT | MEDIDOR MULTIFUNCION POWER MEASUREMENT ION 7350 AL CHACABUCO 23 KV
9201700001 | P_113 | 783307 | 450424 | 7703 | 70 | ECT | MEDIDOR MULTIFUNCION POWER MEASUREMENT ION 7350 AL LAS JUNTAS 23 KV
9201700001 | P_113 | 783309 | 450372 | 7703 | 70 | ECT | MEDIDOR MULTIFUNCION "POWER MEASUREMENT ION 7350" PARA AL COLON 12 KV
9201700001 | P_113 | 783310 | 450374 | 7703 | 70 | ECT | MEDIDOR MULTIFUNCION "POWER MEASUREMENT ION 7350" PARA AL SAUCE 12 KV
9201700001 | P_113 | 783311 | 450373 | 7703 | 70 | ECT | MEDIDOR MULTIFUNCION "POWER MEASUREMENT ION 7350" PARA AL FRANCIA 12 KV
9201700001 | P_113 | 783313 | 450375 | 7703 | 70 | ECT | MEDIDOR MULTIFUNCION "POWER MEASUREMENT ION 7350" PARA AL INDEPENDENCIA 12 KV
9201700001 | P_113 | 783314 | 450368 | 7703 | 70 | ECT | MEDIDOR MULTIFUNCION "POWER MEASUREMENT ION 7350" PARA AL BRASIL 12 KV
9201700001 | P_113 | 783315 | 450370 | 7703 | 70 | ECT | MEDIDOR MULTIFUNCION "POWER MEASUREMENT ION 7350" PARA AL PUERTO N1 12 KV
9201700001 | P_113 | 783316 | 450371 | 7703 | 70 | ECT | MEDIDOR MULTIFUNCION "POWER MEASUREMENT ION 7350" PARA AL PUERTO N2 12 KV
9201700001 | P_113 | 783317 | 450373 | 7703 | 70 | ECT | MEDIDOR "POWER MEASUREMENT ION 7350" PARA AL N11 FRANCIA 12 KV
9201700001 | P_113 | 783318 | 450377 | 7703 | 70 | ECT | MEDIDOR "POWER MEASUREMENT ION 7350" PARA AL N9 TPS 12 KV
9201700001 | P_113 | 783320 | 450076 | 7703 | 70 | ECT | EQUIPO DE MEDIDA "POWER MEASUREMENT ION 7350" AL N1 ENAMI 12 KV
9201700001 | P_113 | 783321 | 450075 | 7703 | 70 | ECT | EQUIPO DE MEDIDA "POWER MEASUREMENT ION 7350" AL N2 CATEMU 12 KV
9201700001 | P_113 | 783325 | 450092 | 7703 | 70 | ECT | MEDIDOR MULTIFUNCION "POWERMEASUREMENT ION 7350" PARA AL HIGUERILLAS 12 KV
9201700001 | P_113 | 783326 | 450090 | 7703 | 70 | ECT | MEDIDOR MULTIFUNCION "POWERMEASUREMENT ION 7350" PARA AL CONCON 12 KV
9201700001 | P_113 | 783327 | 450094 | 7703 | 70 | ECT | MEDIDOR MULTIFUNCION "POWERMEASUREMENT ION 7350" PARA AL TABOLANGO 12 KV
9201700001 | P_113 | 783331 | 450232 | 7703 | 70 | ECT | MEDIDOR "POWER MEASUREMENT ION 7350" ALIMENTADOR FREIRE
9201700001 | P_113 | 783336 | 450247 | 7703 | 70 | ECT | EQUIPO DE MEDIDA MULTIFUNCION "POWER MEASUREMENT ION 7350" PARA AL ARENALES 12 KV
9201700001 | P_113 | 783337 | 450246 | 7703 | 70 | ECT | EQUIPO DE MEDIDA MULTIFUNCION "POWER MEASUREMENT ION 7350" PARA PUERTO VENTANAS 12 KV
9201700001 | P_113 | 783338 | 450243 | 7703 | 70 | ECT | EQUIPO DE MEDIDA MULTIFUNCION "POWER MEASUREMENT ION 7350" PARA AL QUINTERO 12 KV
9201700001 | P_113 | 783343 | 450254 | 7703 | 70 | ECT | MEDIDOR MULTIFUNCION "PML POWER MEASUREMENT ION 7350" AL N1 JORGE MONTT 12 KV
9201700001 | P_113 | 783344 | 450258 | 7703 | 70 | ECT | MEDIDOR MULTIFUNCION "PML POWER MEASUREMENT ION 7350" AL N2 MONTEMAR 12 KV
9201700001 | P_113 | 783347 | 450256 | 7703 | 70 | ECT | MEDIDOR MULTIFUNCION "PML POWER MEASUREMENT ION 7350" AL N3 GLORIAS NAVALES 12 KV
9201700001 | P_113 | 783348 | 450257 | 7703 | 70 | ECT | MEDIDOR MULTIFUNCION "PML POWER MEASUREMENT ION 7350" AL N4 A.NAVARRETE 12 KV
9201700001 | P_113 | 783349 | 450259 | 7703 | 70 | ECT | MEDIDOR MULTIFUNCION "PML POWER MEASUREMENT ION 7350" AL N6 COSTA BRAVA 12 KV
9201700001 | P_113 | 783351 | 450282 | 7703 | 70 | ECT | MEDIDOR MULTIFUNCION "POWER MEASUREMENT ION 7350" AL EMPORCHI 12 KV
9201700001 | P_113 | 783352 | 450280 | 7703 | 70 | ECT | MEDIDOR MULTIFUNCION "POWER MEASUREMENT ION 7350" AL SAN JUAN 12 KV
9201700001 | P_113 | 783354 | 450307 | 7704 | 70 | ECT | MEDIDOR "SANGAMO POLYPHASE METER" ELECTRONICO AL TRASLAVIÑA
9201700001 | P_113 | 783365 | 450075 | 7713 | 70 | ECT | MEDIDOR TRIFASICO TETRAFILAR "ABB ALPHA TIPO A1R" PARA AL N2 CATEMU 12 KV
9201700001 | P_113 | 783366 | 450076 | 7713 | 70 | ECT | MEDIDOR TRIFASICO TETRAFILAR "ABB ALPHA TIPO A1R" PARA AL N1 ENAMI 12 KV
9201700001 | P_113 | 1707890 | 1707860 | 7696 | 1541351 | ECT | MEDIDOR ION 8650 MARCA SCHNEIDER
9201700001 | P_113 | 1707891 | 1707860 | 7708 | 1541351 | ECT | MEDIDOR ION 7400 MARCA SCHNEIDER

## Paños OOCC
IdDeclaracion | IdPano | IdOOCC
9201700001 | 450061 | 757348
9201700001 | 450062 | 765648
9201700001 | 450066 | 765935
9201700001 | 450071 | 765934
9201700001 | 450075 | 762263
9201700001 | 450076 | 756767
9201700001 | 450090 | 756248
9201700001 | 450092 | 761369
9201700001 | 450094 | 760710
9201700001 | 450123 | 758250
9201700001 | 450123 | 761196
9201700001 | 450125 | 764704
9201700001 | 450126 | 755479
9201700001 | 450144 | 764032
9201700001 | 450145 | 756222
9201700001 | 450146 | 756233
9201700001 | 450176 | 756263
9201700001 | 450177 | 765742
9201700001 | 450192 | 764167
9201700001 | 450193 | 760481
9201700001 | 450194 | 763758
9201700001 | 450195 | 764541
9201700001 | 450224 | 759358
9201700001 | 450224 | 761068
9201700001 | 450225 | 765059
9201700001 | 450226 | 761808
9201700001 | 450226 | 763071
9201700001 | 450227 | 757681
9201700001 | 450228 | 758531
9201700001 | 450228 | 763194
9201700001 | 450256 | 758207
9201700001 | 450257 | 755614
9201700001 | 450271 | 764294
9201700001 | 450273 | 765301
9201700001 | 450287 | 763177
9201700001 | 450290 | 765454
9201700001 | 450291 | 760965
9201700001 | 450310 | 759401
9201700001 | 450311 | 755939
9201700001 | 450333 | 761891
9201700001 | 450334 | 758051
9201700001 | 450335 | 763618
9201700001 | 450336 | 764033
9201700001 | 450337 | 763178
9201700001 | 450338 | 759256
9201700001 | 450368 | 765658
9201700001 | 450370 | 759480
9201700001 | 450371 | 757320
9201700001 | 450374 | 765680
9201700001 | 450375 | 765306
9201700001 | 450409 | 757730
9201700001 | 450409 | 758415
9201700001 | 450409 | 759027
9201700001 | 450409 | 759461
9201700001 | 450409 | 759572
9201700001 | 450409 | 760843
9201700001 | 450409 | 761217
9201700001 | 450409 | 762358
9201700001 | 450410 | 756320
9201700001 | 450410 | 760138
9201700001 | 450410 | 760385
9201700001 | 450410 | 761611
9201700001 | 450410 | 762107
9201700001 | 450410 | 762696
9201700001 | 450410 | 763499
9201700001 | 450410 | 764536
9201700001 | 450423 | 764193
9201700001 | 450424 | 758082
9201700001 | 450426 | 756631
9201700001 | 450434 | 758251
9201700001 | 450538 | 762563
9201700001 | 450561 | 765446
9201700001 | 1707860 | 1707877

## Pararrayos
IdDeclaracion | IdEmpresaPropietaria | IdPararrayos | IdPano | IdTipoPararrayo | AnoFabricacion | FechaPES | ClaseDescargaLinea | IdNodo | IdClaseRecargoUnitario | IdTipoVidaUtil
9201700001 | P_113 | 782238 | 450370 | 19 | 0 | 122013 | 2 | 33120 | 70 | EEE
9201700001 | P_113 | 782239 | 450370 | 19 | 0 | 122013 | 2 | 33120 | 70 | EEE
9201700001 | P_113 | 782240 | 450370 | 19 | 0 | 122013 | 2 | 33120 | 70 | EEE

## Reconectadores
IdDeclaracion | IdEmpresaPropietaria | IdPano | IdReconectadorPano | IdClasereconectadorPanos | IdClaseRecargoUnitario | IdTipoVidaUtil | Descripcion | IdNodo1 | IdNodo2
9201700001 | P_113 | 450200 | 784392 | 7950 | 70 | EEE | RECONECTADOR "KYLE" ALIMENTADOR N°1 CURAUMA | 33129 | 33129
9201700001 | P_113 | 450201 | 784393 | 7950 | 70 | EEE | RECONECTADOR "KYLE" ALIMENTADOR N°2 PEÑUELAS | 33129 | 33129
9201700001 | P_113 | 450202 | 784394 | 7950 | 70 | EEE | RECONECTADOR "KYLE" ALIMENTADOR N°3 BOSQUE | 33129 | 33129
9201700001 | P_113 | 450561 | 784430 | 7957 | 70 | EEE | RECONECTADOR "COOPER POWER SYSTEMS VWE" AL DISPONIBLE 12 KV | 33120 | 33120
9201700001 | P_113 | 450075 | 784434 | 7957 | 70 | EEE | RECONECTADOR "COOPER POWER SYSTEMS TIPO VWE" AL N2 CATEMU 12 KV | 33102 | 33102
9201700001 | P_113 | 450538 | 784435 | 7957 | 70 | EEE | RECONECTADOR "COOPER POWER SYSTEMS VWE" AL N5 HIJUELAS 12 KV | 33105 | 33105
9201700001 | P_113 | 450126 | 784436 | 7957 | 70 | EEE | RECONECTADOR "COOPER POWER SYSTEMS VWE" AL N4 ARTIFICIO 12 KV | 33105 | 33105
9201700001 | P_113 | 450146 | 784437 | 7957 | 70 | EEE | RECONECTADOR "COOPER POWER SYSTEM VWE" AL N1 LLAY LLAY 12 KV | 33104 | 33104
9201700001 | P_113 | 450145 | 784438 | 7957 | 70 | EEE | RECONECTADOR "COOPER POWER SYSTEM VWE" AL N2 SANTA TERESA 12 KV | 33104 | 33104
9201700001 | P_113 | 450144 | 784439 | 7957 | 70 | EEE | RECONECTADOR "COOPER POWER SYSTEM VWE" AL N3 PACHACAMA12 KV | 33104 | 33104
9201700001 | P_113 | 450177 | 784440 | 7957 | 70 | EEE | RECONECTADOR "COOPER POWER SYSTEMS VWE" AL N2 PANQUEHUE 12 KV | 33106 | 33106
9201700001 | P_113 | 450176 | 784441 | 7957 | 70 | EEE | RECONECTADOR "COOPER POWER SYSTEMS VWE" AL N1 PAIQUEN 12 KV | 33106 | 33106
9201700001 | P_113 | 450257 | 784442 | 7957 | 70 | EEE | RECONECTADOR "COOPER POWER SYSTEMS TYPE VWE" PARA AL N4 A.NAVARRETE 12 KV | 33125 | 33125
9201700001 | P_113 | 450258 | 784443 | 7957 | 70 | EEE | RECONECTADOR "COOPER POWER SYSTEMS TYPE VWE" PARA AL N5 MONTEMAR 12 KV | 33125 | 33125
9201700001 | P_113 | 450259 | 784444 | 7957 | 70 | EEE | RECONECTADOR "COOPER POWER SYSTEMS TYPE VWE" PARA AL N6 COSTABRAVA 12 KV | 33125 | 33125
9201700001 | P_113 | 450280 | 784446 | 7957 | 70 | EEE | RECONECTADOR "COOPER POWER SYSTEM VWE" AL SAN JUAN 12 KV | 33123 | 33123
9201700001 | P_113 | 450285 | 784448 | 7957 | 70 | EEE | RECONECTADOR "COOPER POWER SYSTEM VWE" AL BARRANCAS 12 KV | 33123 | 33123
9201700001 | P_113 | 450307 | 784450 | 7957 | 70 | EEE | RECONECTADOR "COOPER POWER SYSTEM VWE" AL N6 TRASLAVIÑA 12 KV | 33107 | 33107
9201700001 | P_113 | 450302 | 784451 | 7957 | 70 | EEE | RECONECTADOR "COOPER POWER SYSTEMS VWE" AL N1 PALOMAR 12 KV | 33107 | 33107
9201700001 | P_113 | 450306 | 784452 | 7957 | 70 | EEE | RECONECTADOR "COOPER POWER SYSTEM VWE" AL N5 BUCALEMU 12 KV | 33107 | 33107
9201700001 | P_113 | 450303 | 784453 | 7957 | 70 | EEE | RECONECTADOR "COOPER POWER SYSTEM VWE" AL N3 SAN FELIPE 12 KV | 33107 | 33107
9201700001 | P_113 | 450066 | 784455 | 7958 | 70 | EEE | RECONECTADOR "MCGRAW-EDISON TYPE WE" AL N2 COOPERATIVA AGRICOLA 12 KV | 33117 | 33117
9201700001 | P_113 | 450254 | 784456 | 7958 | 70 | EEE | RECONECTADOR "MCGRAW EDISON COMPANY TYPE WE" PARA ALIMENTADOR N1 JORGE MONTT 12 KV | 33125 | 33125
9201700001 | P_113 | 450256 | 784458 | 7958 | 70 | EEE | RECONECTADOR "MCGRAW EDISON TYPE WE" PAARA AL. N3 GLORIAS NAVALES 12 KV | 33125 | 33125
9201700001 | P_113 | 450287 | 784459 | 7958 | 70 | EEE | RECONECTADOR "MC GRAW EDISON WE " AL AGUAS BUENAS 12 KV | 33123 | 33123
9201700001 | P_113 | 450282 | 784460 | 7958 | 70 | EEE | RECONECTADOR "MC GRAW EDISON WE" AL EMPORCHI 12 KV | 33123 | 33123
9201700001 | P_113 | 450283 | 784461 | 7958 | 70 | EEE | RECONECTADOR "MC GRAW EDISON WE" AL LLOLLEO 12 KV | 33123 | 33123
9201700001 | P_113 | 450284 | 784462 | 7958 | 70 | EEE | RECONECTADOR "MC GRAW EDISON WE" AL PESQUERA 12 KV | 33123 | 33123
9201700001 | P_113 | 450304 | 784463 | 7958 | 70 | EEE | RECONETADOR VERTICAL "MC GRAW EDISON WE" AL N2 PUTAENDO 12 KV | 33107 | 33107
9201700001 | P_113 | 450335 | 784464 | 7958 | 70 | EEE | RECONECTADOR "MC GRAW EDISON WE" AL N1 CORMECANICA 12 KV | 33108 | 33108
9201700001 | P_113 | 450334 | 784465 | 7958 | 70 | EEE | RECONECTADOR "MC GRAW EDISON WE" AL. N2 SAN RAFAEL 12 KV | 33108 | 33108
9201700001 | P_113 | 450333 | 784466 | 7958 | 70 | EEE | RECONECTADOR "MC GRAW EDISON WE" AL. N3 LOS ANDES 12 KV | 33108 | 33108
9201700001 | P_113 | 450224 | 784471 | 7959 | 70 | EEE | RECONECTADOR "MC GRAW EDISON WE" AL N° 1 PEÑABLANCA | 33127 | 33127
9201700001 | P_113 | 450225 | 784472 | 7959 | 70 | EEE | RECONECTADOR "COOPER POWER SYSTEM VWE" AL N° 2 V.ALEMANA 12 KV | 33127 | 33127
9201700001 | P_113 | 450226 | 784473 | 7959 | 70 | EEE | RECONECTADOR "COOPER POWER SYSTEMS WE" AL N° 3 BELLOTO | 33127 | 33127
9201700001 | P_113 | 450227 | 784474 | 7959 | 70 | EEE | RECONECTADOR "COOPER POWER SYSTEM VWE" AL N° 4 QUILPUE | 33127 | 33127
9201700001 | P_113 | 450228 | 784475 | 7959 | 70 | EEE | RECONECTADOR "COOPER POWER SYSTEM TYPE VWE" AL N° 5 MARGA MARGA 12 KV | 33127 | 33127
9201700001 | P_113 | 450305 | 784476 | 7959 | 70 | EEE | RECONECTADOR "MCGRAW EDISON COMPANY WE" AL N4 TOCORNAL 12 KV | 33107 | 33107
9201700001 | P_113 | 450101 | 784478 | 7960 | 70 | EEE | RECONECTADOR "COOPER KYLE TIPO NOVA 27" AL N1 PATAGUA 12 KV | 33103 | 33103
9201700001 | P_113 | 450100 | 784479 | 7960 | 70 | EEE | RECONECTADOR "COOPER KYLE TIPO NOVA 27" AL N2 NOGALES 12 KV | 33103 | 33103
9201700001 | P_113 | 450124 | 784481 | 7960 | 70 | EEE | RECONECTADOR "COOPER POWER SYSTEMS NOVA 27" AL N2 LA CRUZ 12 KV | 33105 | 33105
9201700001 | P_113 | 450192 | 784482 | 7960 | 70 | EEE | RECONECTADOR "COOPER POWER SYSTEM NOVA 27" AL N1 PLACERES 12 KV | 33119 | 33119
9201700001 | P_113 | 450194 | 784483 | 7960 | 70 | EEE | RECONECTADOR "COOPER POWER SYSTEM NOVA 27" AL N2 POLANCO 12 KV | 33119 | 33119
9201700001 | P_113 | 450195 | 784486 | 7960 | 70 | EEE | RECONECTADOR "COOPER POWER SYSTEM NOVA 27" AL N5 SANTO OSSA 12 KV | 33119 | 33119
9201700001 | P_113 | 450193 | 784487 | 7960 | 70 | EEE | RECONECTADOR "COOPER POWER SYSTEM NOVA 27" AL N6 PLACILLA 12 KV | 33119 | 33119
9201700001 | P_113 | 450371 | 784494 | 7960 | 70 | EEE | RECONECTADOR "COOPER POWER SYSTEM TIPO NOVA 27" AL PUERTO N2 12 KV | 33120 | 33120
9201700001 | P_113 | 450076 | 784496 | 7962 | 70 | EEE | RECONECTADOR "MCGRAW EDISON TYPE RXE" PARA AL N1 ENAMI 12 KV | 33102 | 33102
9201700001 | P_113 | 450578 | 784499 | 7964 | 70 | EEE | RECONECTADOR KYLE "NOVA15" PARA AL. WILSON 12 KV | 36440 | 36440
9201700001 | P_113 | 450580 | 784501 | 7964 | 70 | EEE | RECONECTADOR KYLE "NOVA15" PARA AL. FUTURO 12 KV | 36440 | 36440
9201700001 | P_113 | 1707860 | 1707892 | 7964 | 1541351 | EEE | RECONECTADOR NOVA 15 KV, 800 A MARCA COOPER POWER | 1629640 | 1629640

## Sistemas Protección
IdDeclaracion | IdEmpresaPropietaria | IdElementoProteccion | IdPano | IdBarra | IdTipoElementoProteccion | IdClaseRecargoUnitario | IdTipoVidaUtil | Cantidad | Descripcion
9201700001 | P_079 | 737899 | 450409 | NULL | 8 | 70 | PEE | 2 | PROTECCION DIRECCIONAL NUMÉRICO, TRIFASICO
9201700001 | P_079 | 737900 | 450410 | NULL | 8 | 70 | PEE | 2 | PROTECCION DIRECCIONAL NUMÉRICO, TRIFASICO
9201700001 | P_113 | 737962 | 450165 | NULL | 49 | 70 | ECT | 1 | EQUIPO MULTIFUNCION PROTECCION ABB "REF 541" CODIGO PROTECCION NEMA "79-50-51N"
9201700001 | P_113 | 737963 | 450167 | NULL | 49 | 70 | ECT | 1 | EQUIPO MULTIFUNCION PROTECCION ABB "REF 541" CODIGO PROTECCION NEMA "79-50-51N"
9201700001 | P_113 | 737965 | 450166 | NULL | 49 | 70 | ECT | 1 | EQUIPO MULTIFUNCION PROTECCION ABB "REF 541" CODIGO PROTECCION NEMA "79-50-51N"
9201700001 | P_113 | 737992 | 450194 | NULL | 115 | 70 | ECT | 1 | PROTECCION SOBRECORRIENTE RESPALDO F/S "ALSTOM MICOM P123" AL N2 POLANCO 12 KV
9201700001 | P_113 | 737993 | 450194 | NULL | 56 | 70 | ECT | 1 | PROTECCION SOBRECORRIENTE RESIDUAL ELETROMECANICO "GENERAL ELECTRIC" BCO CONDENSADOR 1B
9201700001 | P_113 | 738007 | 450372 | NULL | 13 | 70 | PEE | 1 | CONTROL Y PROTECCION "ABB REF615" PARA AL N12 COLON K04 12 KV
9201700001 | P_113 | 738013 | 450377 | NULL | 115 | 70 | ECT | 1 | PROTECCION SOBRECORRIENTE "AREVA MICOM P123" AL N9 TPS 12 KV
9201700001 | P_113 | 738014 | 450369 | NULL | 115 | 70 | ECT | 1 | PROTECCION SOBRECORRIENTE "AREVA MICOM P123" AL N10 ERRAZURIZ 12 KV
9201700001 | P_113 | 738015 | 450373 | NULL | 115 | 70 | ECT | 1 | PROTECCION SOBRECORRIENTE "AREVA MICOM P123" AL N11 FRANCIA 12 KV
9201700001 | P_113 | 738078 | 450232 | NULL | 115 | 70 | ECT | 1 | PROTECCION S/C "AREVA P123" ALIMENTADOR FREIRE
9201700001 | P_113 | 738085 | 450247 | NULL | 115 | 70 | ECT | 1 | PROTECCION SOBRECORRIENTE "AREVA MICOM P132" AL ARENALES 12 KV
9201700001 | P_113 | 738086 | 450246 | NULL | 115 | 70 | ECT | 1 | PROTECCION SOBRECORRIENTE "AREVA MICOM P132" AL PUERTO VENTANAS 12 KV
9201700001 | P_113 | 738087 | 450243 | NULL | 115 | 70 | ECT | 1 | PROTECCION SOBRECORRIENTE "AREVA MICOM P132" AL QUINTERO 12 KV
9201700001 | P_113 | 738117 | 450256 | NULL | 6 | 70 | PEE | 1 | PROTECCION SOBRECORRIENTE RESIDUAL "GENERAL ELECTRIC ELECTROMECANICO" PARA BCO CONDENSADOR N1 AL N3 GLORIAS NAVALES 12 KV
9201700001 | P_113 | 738236 | 450434 | NULL | 115 | 70 | ECT | 1 | PROTECCION SOBRECORRIENTE FASES Y RESIDUAL "SEL-751-A" AL PUERTO CENTRAL 23 KV
9201700001 | P_113 | 738237 | 450291 | NULL | 115 | 70 | ECT | 1 | PROTECCION SOBRECORRIENTE FASES Y RESIDUAL "SEL-751-A" AL SANTO DOMINGO 23 KV
9201700001 | P_113 | 738238 | 450290 | NULL | 115 | 70 | ECT | 1 | PROTECCION SOBRECORRIENTE FASES Y RESIDUAL "SEL-751-A" AL SAN JUAN 23 KV
9201700001 | P_113 | 738243 | 450304 | NULL | 112 | 70 | ECT | 1 | PROTECCION "GENERAL ELECTRIC ELECTROMECANICO" DESBALANCE RESIDUAL BCO CONDENSADOR N2
9201700001 | P_113 | 738284 | 450061 | NULL | 62 | 70 | ECT | 1 | PROTECCION ABB REF-541 SOBRECORRIENTE "50/51" AL MANANTIALES
9201700001 | P_113 | 738285 | 450062 | NULL | 62 | 70 | ECT | 1 | PROTECCION ABB REF-541 SOBRECORRIENTE "50/51" AL LILENES
9201700001 | P_113 | 738286 | 450062 | NULL | 50 | 70 | ECT | 1 | RELE MAESTRO ALSTOM MVAJ205T PARA BARRA N1 12 KV
9201700001 | P_113 | 738294 | 450066 | NULL | 112 | 70 | ECT | 1 | PROTECCION SOBRECORRIENTE RESIDUAL "GENERAL ELECTRIC MODEL 12IAC77B42A" BCO CONDENSADOR N2
9201700001 | P_113 | 738306 | 450094 | NULL | 6 | 70 | PEE | 1 | PROTECCION SOBRECORRIENTE DESBALANCE "ALSTOM" PARA BCO CONDENSADOR N3 AL TABOLANGO 12 KV
9201700001 | P_113 | 738313 | 450094 | NULL | 115 | 70 | ECT | 1 | PROTECCION SOBRE CORRIENTE "ALSTOM MICOM" AL TABOLANGO 12 KV
9201700001 | P_113 | 738314 | 450090 | NULL | 115 | 70 | ECT | 1 | PROTECCION SOBRE CORRIENTE "ALSTOM MICOM" AL CONCON 12 KV
9201700001 | P_113 | 738318 | 450092 | NULL | 115 | 70 | ECT | 1 | PROTECCION SOBRECORRIENTE "ALSTOM MICOM" AL HIGUERILLA 12 KV
9201700001 | P_113 | 738322 | 450126 | NULL | 115 | 70 | ECT | 1 | PROTECCION SOBRECORRIENTE DESBALANCE "AREVA P123" BCO CONDENSADOR ARTIFICIO 12 KV
9201700001 | P_113 | 738323 | 450123 | NULL | 115 | 70 | ECT | 1 | PROTECCION SOBRECORRIENTE "SCHNEIDER ELECTRIC P123" PARA AL LA CALERA 12 KV
9201700001 | P_113 | 738324 | 450124 | NULL | 115 | 70 | ECT | 1 | PROTECCION SOBRECORRIENTE "SCHNEIDER ELECTRIC P123" PARA AL LA CRUZ 12 KV
9201700001 | P_113 | 738506 | 450336 | NULL | 59 | 70 | ECT | 1 | PROTECCION SOBRECORRIENTE RESIDUAL "AREVA MICOM P123" PARA BCO CONDENSANDOR SAN ESTEBAN
9201700001 | P_113 | 738507 | 450334 | NULL | 113 | 70 | ECT | 1 | RELE SOBRE CORRIENTE ELECTRONICO "MCGG" EN NEUTRO PARA BCO CONDENSADOR N1
9201700001 | P_113 | 738508 | 450334 | NULL | 91 | 70 | ECT | 1 | RELE BAJA FRECUENCIA ELECTRONICO "MFVU"
9201700001 | P_113 | 738522 | 450337 | NULL | 115 | 70 | ECT | 1 | PROTECCION SOBRECORRIENTE "ALSTOM MICOM" AL. SAN VICENTE 12 KV
9201700001 | P_113 | 738524 | 450333 | NULL | 115 | 70 | ECT | 1 | PROTECCION SOBRECORRIENTE "AREVA MICOM P122" BCO CONDENSADOR AL LOS ANDES
9201700001 | P_113 | 738525 | 450337 | NULL | 115 | 70 | ECT | 1 | PROTECCION SOBRECORRIENTE "AREVA MICOM P122" BCO CONDENSADOR AL SAN VICENTE
9201700001 | P_113 | 738531 | 450423 | NULL | 115 | 70 | ECT | 1 | PROTECCION SOBRECORRIENTE "SEL-751A" PARA AL. CHACABUCO
9201700001 | P_113 | 738532 | 450424 | NULL | 115 | 70 | ECT | 1 | PROTECCION SOBRECORRIENTE "SEL-751A" PARA AL. LAS JUNTAS
9201700001 | P_113 | 738535 | 450334 | NULL | 9 | 70 | PDI | 1 | SEL-651R ALIMENTADOR SAN RAFAEL
9201700001 | P_113 | 738536 | 450333 | NULL | 9 | 70 | PDI | 1 | SEL-651R ALIEMENTADOR LOS ANDES
9201700001 | P_113 | 738558 | 450372 | NULL | 115 | 70 | ECT | 1 | PROTECCION SOBRECORRIENTE "ALSTOM P123" (F/SERVICIO) PARA AL COLON 12 KV
9201700001 | P_113 | 738559 | 450374 | NULL | 115 | 70 | ECT | 1 | PROTECCION SOBRECORRIENTE "ALSTOM P123" (F/SERVICIO) PARA AL SAUCE 12 KV
9201700001 | P_113 | 738560 | 450373 | NULL | 115 | 70 | ECT | 1 | PROTECCION SOBRECORRIENTE "ALSTOM P123" PARA AL DISPONIBLE "EXFRANCIA" 12 KV
9201700001 | P_113 | 738561 | 450371 | NULL | 115 | 70 | ECT | 1 | PROTECCION SOBRECORRIENTE "ALSTOM P123" (F/SERVICIO) PARA AL PUERTO 2 12 KV

## TTCC
IdDeclaracion | IdEmpresaPropietaria | IdPano | IdTransformadorCorrientePanos | AnoFabricacion | FechaPES | NumeroPlacaoSerie | EnGIS | IdNodo | IdClaseTransformadorCorriente | IdClaseRecargoUnitario | IdTipoVidaUtil
9201700001 | P_113 | 1707860 | 1707884 | NULL | 22018 | NULL | 0 | 1629640 | 1579586 | 1541405 | EEE
9201700001 | P_113 | 1707860 | 1707885 | NULL | 22018 | NULL | 0 | 1629640 | 1579586 | 1541405 | EEE
9201700001 | P_113 | 1707860 | 1707886 | NULL | 22018 | NULL | 0 | 1629640 | 1579586 | 1541405 | EEE
9201700001 | P_113 | 450334 | 772288 | NULL | 122013 | NULL | 0 | 33108 | 9445 | 70 | ECT
9201700001 | P_113 | 450302 | 772289 | NULL | 122013 | NULL | 0 | 33107 | 9445 | 70 | ECT
9201700001 | P_113 | 450304 | 772290 | NULL | 122013 | NULL | 0 | 33107 | 9445 | 70 | ECT
9201700001 | P_113 | 450165 | 772182 | NULL | 122013 | NULL | 0 | 33122 | 9416 | 70 | ECT
9201700001 | P_113 | 450167 | 772183 | NULL | 122013 | NULL | 0 | 33122 | 9417 | 70 | ECT
9201700001 | P_113 | 450166 | 772187 | NULL | 122013 | NULL | 0 | 33122 | 9417 | 70 | ECT
9201700001 | P_113 | 450337 | 772236 | NULL | 122013 | NULL | 0 | 33108 | 9430 | 70 | ECT
9201700001 | P_113 | 450337 | 772237 | NULL | 122013 | NULL | 0 | 33108 | 9430 | 70 | ECT
9201700001 | P_113 | 450337 | 772238 | NULL | 122013 | NULL | 0 | 33108 | 9430 | 70 | ECT
9201700001 | P_113 | 450232 | 772243 | NULL | 122013 | NULL | 0 | 33127 | 9430 | 70 | ECT
9201700001 | P_113 | 450232 | 772244 | NULL | 122013 | NULL | 0 | 33127 | 9430 | 70 | ECT
9201700001 | P_113 | 450232 | 772250 | NULL | 122013 | NULL | 0 | 33127 | 9434 | 70 | ECT
9201700001 | P_113 | 450283 | 772112 | NULL | 122013 | NULL | 0 | 33123 | 9401 | 70 | ECT
9201700001 | P_113 | 450194 | 772113 | NULL | 122013 | NULL | 0 | 33119 | 9402 | 70 | ECT
9201700001 | P_113 | 450193 | 772114 | NULL | 122013 | NULL | 0 | 33119 | 9402 | 70 | ECT
9201700001 | P_113 | 450257 | 772116 | NULL | 122013 | NULL | 0 | 33125 | 9402 | 70 | ECT
9201700001 | P_113 | 450193 | 772123 | NULL | 122013 | NULL | 0 | 33119 | 9403 | 70 | ECT
9201700001 | P_113 | 450193 | 772124 | NULL | 122013 | NULL | 0 | 33119 | 9403 | 70 | ECT
9201700001 | P_113 | 450193 | 772125 | NULL | 122013 | NULL | 0 | 33119 | 9403 | 70 | ECT
9201700001 | P_113 | 450092 | 772128 | NULL | 122013 | NULL | 0 | 33124 | 9406 | 70 | ECT
9201700001 | P_113 | 450370 | 772129 | NULL | 122013 | NULL | 0 | 33120 | 9408 | 70 | ECT
9201700001 | P_113 | 450370 | 772130 | NULL | 122013 | NULL | 0 | 33120 | 9408 | 70 | ECT
9201700001 | P_113 | 450370 | 772131 | NULL | 122013 | NULL | 0 | 33120 | 9408 | 70 | ECT
9201700001 | P_113 | 450375 | 772132 | NULL | 122013 | NULL | 0 | 33120 | 9409 | 70 | ECT
9201700001 | P_113 | 450375 | 772133 | NULL | 122013 | NULL | 0 | 33120 | 9409 | 70 | ECT
9201700001 | P_113 | 450375 | 772134 | NULL | 122013 | NULL | 0 | 33120 | 9409 | 70 | ECT
9201700001 | P_113 | 450374 | 772135 | NULL | 122013 | NULL | 0 | 33120 | 9409 | 70 | ECT
9201700001 | P_113 | 450374 | 772136 | NULL | 122013 | NULL | 0 | 33120 | 9409 | 70 | ECT
9201700001 | P_113 | 450374 | 772137 | NULL | 122013 | NULL | 0 | 33120 | 9409 | 70 | ECT
9201700001 | P_113 | 450368 | 772138 | NULL | 122013 | NULL | 0 | 33120 | 9409 | 70 | ECT
9201700001 | P_113 | 450368 | 772139 | NULL | 122013 | NULL | 0 | 33120 | 9409 | 70 | ECT
9201700001 | P_113 | 450368 | 772140 | NULL | 122013 | NULL | 0 | 33120 | 9409 | 70 | ECT
9201700001 | P_113 | 450371 | 771987 | NULL | 122013 | NULL | 0 | 33120 | 9373 | 70 | ECT
9201700001 | P_113 | 450371 | 771988 | NULL | 122013 | NULL | 0 | 33120 | 9373 | 70 | ECT
9201700001 | P_113 | 450371 | 771989 | NULL | 122013 | NULL | 0 | 33120 | 9373 | 70 | ECT
9201700001 | P_113 | 450066 | 772038 | NULL | 122013 | NULL | 0 | 33117 | 9379 | 70 | ECT
9201700001 | P_113 | 450094 | 772039 | NULL | 122013 | NULL | 0 | 33124 | 9379 | 70 | ECT
9201700001 | P_113 | 450256 | 772041 | NULL | 122013 | NULL | 0 | 33125 | 9380 | 70 | ECT
9201700001 | P_113 | 450075 | 772045 | NULL | 122013 | NULL | 0 | 33102 | 9382 | 70 | ECT
9201700001 | P_113 | 450076 | 772047 | NULL | 122013 | NULL | 0 | 33102 | 9383 | 70 | ECT
9201700001 | P_113 | 450124 | 772057 | NULL | 122013 | NULL | 0 | 33105 | 9386 | 70 | ECT
9201700001 | P_113 | 450538 | 772058 | NULL | 122013 | NULL | 0 | 33105 | 9386 | 70 | ECT
9201700001 | P_113 | 450284 | 771954 | NULL | 122013 | NULL | 0 | 33123 | 9372 | 70 | ECT
9201700001 | P_113 | 450306 | 771955 | NULL | 122013 | NULL | 0 | 33107 | 9372 | 70 | ECT
9201700001 | P_113 | 450303 | 771956 | NULL | 122013 | NULL | 0 | 33107 | 9372 | 70 | ECT
9201700001 | P_113 | 450101 | 771957 | NULL | 122013 | NULL | 0 | 33103 | 9373 | 70 | ECT
9201700001 | P_113 | 450101 | 771958 | NULL | 122013 | NULL | 0 | 33103 | 9373 | 70 | ECT
9201700001 | P_113 | 450101 | 771959 | NULL | 122013 | NULL | 0 | 33103 | 9373 | 70 | ECT
9201700001 | P_113 | 450100 | 771960 | NULL | 122013 | NULL | 0 | 33103 | 9373 | 70 | ECT
9201700001 | P_113 | 450100 | 771961 | NULL | 122013 | NULL | 0 | 33103 | 9373 | 70 | ECT
9201700001 | P_113 | 450100 | 771962 | NULL | 122013 | NULL | 0 | 33103 | 9373 | 70 | ECT
9201700001 | P_113 | 450125 | 771963 | NULL | 122013 | NULL | 0 | 33105 | 9373 | 70 | ECT
9201700001 | P_113 | 450125 | 771964 | NULL | 122013 | NULL | 0 | 33105 | 9373 | 70 | ECT
9201700001 | P_113 | 450125 | 771965 | NULL | 122013 | NULL | 0 | 33105 | 9373 | 70 | ECT
9201700001 | P_113 | 450124 | 771966 | NULL | 122013 | NULL | 0 | 33105 | 9373 | 70 | ECT
9201700001 | P_113 | 450124 | 771967 | NULL | 122013 | NULL | 0 | 33105 | 9373 | 70 | ECT
9201700001 | P_113 | 450124 | 771968 | NULL | 122013 | NULL | 0 | 33105 | 9373 | 70 | ECT
9201700001 | P_113 | 450192 | 771969 | NULL | 122013 | NULL | 0 | 33119 | 9373 | 70 | ECT
9201700001 | P_113 | 450192 | 771970 | NULL | 122013 | NULL | 0 | 33119 | 9373 | 70 | ECT
9201700001 | P_113 | 450192 | 771971 | NULL | 122013 | NULL | 0 | 33119 | 9373 | 70 | ECT
9201700001 | P_113 | 450194 | 771972 | NULL | 122013 | NULL | 0 | 33119 | 9373 | 70 | ECT
9201700001 | P_113 | 450194 | 771973 | NULL | 122013 | NULL | 0 | 33119 | 9373 | 70 | ECT
9201700001 | P_113 | 450194 | 771974 | NULL | 122013 | NULL | 0 | 33119 | 9373 | 70 | ECT
9201700001 | P_113 | 450195 | 771975 | NULL | 122013 | NULL | 0 | 33119 | 9373 | 70 | ECT
9201700001 | P_113 | 450195 | 771976 | NULL | 122013 | NULL | 0 | 33119 | 9373 | 70 | ECT
9201700001 | P_113 | 450195 | 771977 | NULL | 122013 | NULL | 0 | 33119 | 9373 | 70 | ECT
9201700001 | P_113 | 450336 | 771978 | NULL | 122013 | NULL | 0 | 33108 | 9373 | 70 | ECT
9201700001 | P_113 | 450336 | 771979 | NULL | 122013 | NULL | 0 | 33108 | 9373 | 70 | ECT
9201700001 | P_113 | 450336 | 771980 | NULL | 122013 | NULL | 0 | 33108 | 9373 | 70 | ECT
9201700001 | P_113 | 450338 | 771981 | NULL | 122013 | NULL | 0 | 33108 | 9373 | 70 | ECT
9201700001 | P_079 | 450409 | 771808 | NULL | 122013 | NULL | 0 | 33442 | 9358 | 70 | ECT
9201700001 | P_079 | 450409 | 771809 | NULL | 122013 | NULL | 0 | 33442 | 9358 | 70 | ECT
9201700001 | P_079 | 450410 | 771810 | NULL | 122013 | NULL | 0 | 33442 | 9358 | 70 | ECT
9201700001 | P_079 | 450410 | 771811 | NULL | 122013 | NULL | 0 | 33442 | 9358 | 70 | ECT
9201700001 | P_113 | 450338 | 771982 | NULL | 122013 | NULL | 0 | 33108 | 9373 | 70 | ECT
9201700001 | P_113 | 450338 | 771983 | NULL | 122013 | NULL | 0 | 33108 | 9373 | 70 | ECT

## TTPP
IdDeclaracion | IdTransformadorPotencial | IdEmpresaPropietaria | IdBarra | IdPano | AnoFabricacion | FechaPES | NumeroPlacaoSerie | Descripcion | IdNodo | IdClaseTransformadorPotencial | IdClaseRecargoUnitario | IdTipoVidaUtil
9201700001 | 777151 | P_113 | NULL | 450075 | NULL | 122013 | NULL | TRANSFORMADOR TRIFASICO COMPACTO DE MEDIDA "SCHAFFNER S.A TIPO E.M.C" AL N2 CATEMU 12 KV | 33102 | 11051 | 70 | ECT
9201700001 | 777469 | P_113 | NULL | 450076 | NULL | 122013 | NULL | TRANSFORMADOR TRIFASICO COMPACTO DE MEDIDA "SCHAFFNER S.A TIPO E.M.C" AL N1 ENAMI 12 KV | 33102 | 11051 | 70 | ECT
9201700001 | 778146 | P_079 | NULL | 450409 | NULL | 122013 | NULL | TRANSFORMADOR COMBINADO DE MEDIDA, 145 KV MAX, 650 KV BIL, 100/200 VA, 0,2/3P, 3.625 MM FUGA | 33442 | 11021 | 70 | ECT
9201700001 | 778147 | P_079 | NULL | 450410 | NULL | 122013 | NULL | TRANSFORMADOR COMBINADO DE MEDIDA, 145 KV MAX, 650 KV BIL, 100/200 VA, 0,2/3P, 3.625 MM FUGA | 33442 | 11021 | 70 | ECT

## TTPP OOCC
IdDeclaracion | IdTransformadorPotencial | IdOOCC
9201700001 | 778146 | 798740
9201700001 | 778147 | 798741