## Indice
Planilla de Cálculo de Previsión de Demanda Preliminar Clientes Regulados del Sistema Eléctrico Nacional
Julio 2022
Índice de Contenidos
N° | Título
1.0 | Esquema de metodología de Previsión de Demanda de Clientes Regulados
1.1 | Demanda Histórica
1.2a | Proyección presentada por Empresas Distribuidoras
1.2b | Proyección presentada por Empresas Distribuidoras ajustada por la CNE
1.3 | Análisis de metodología presentada por las Empresas
1.4 | Tasas de crecimiento por Distribuidora de Clientes Regulados
1.5 | Factores Ajuste y Pérdidas
1.6 | Proyección de Tasas de Eficiencia Energética
2.1 | Previsión BAU
2.2 | Previsión Ahorros por Eficiencia Energética
2.3 | Previsión Traspasos de clientes con regimen de precios libres a clientes sometidos a regulación de precios
2.4 | Previsión Traspasos de clientes sometidos a regulación de precios a un regimen de precios libres
2.5 | Previsión de Generación Residencial
2.6 | Previsión Electromovilidad
3a | Previsión de Clientes Regulados a Nivel Subestación Primaria
3b | Previsión de Clientes Regulados a Nivel Transmisión Nacional

## 1.0 Esquema
Índice
.
Demanda Histórica
Proyección Empresas Distribuidoras
Modelación CNE
Análisis de Metodologías de Empresas
Previsión Modelación Econométrica
“BAU”
Previsión Ahorro de Energía por Eficiencia Energética
Previsión de Traspasos de Clientes Regulados a Clientes Libres
Previsión de Traspasos de Clientes Libres a Clientes Regulados
Factores de Pérdidas
Previsión de Generación Residencial
Previsión de Demanda por vehículos eléctricos
Previsión de Clientes Regulados a Nivel de SSPP
Previsión de Clientes Regulados a Nivel de Transmisión Nacional

## 1.1 Demanda Histórica
Índice
I) Valores Informados Reales a nivel SSPP [MWh]
| Cod Dx | Empresa Dx | 2006 | 2007 | 2008 | 2009 | 2010 | 2011 | 2012 | 2013 | 2014 | 2015 | 2016 | 2017 | 2018 | 2019 | 2020 | 2021
| 1 | EMELARI | 218617.2127 | 221730.1804 | 236713.856 | 236641.718 | 254197.788 | 276485.78 | 289505.1617 | 298797.9942 | 311881.8164 | 319959.5201 | 329902.1916 | 338728.7804 | 314222.0922 | 292077.9221 | 274466.2142 | 282297.6672
| 2 | ELIQSA | 344143.1482 | 364439.6349 | 384027.815 | 379412.809 | 431607.101 | 466356.4587 | 484838.8816 | 500069.5021 | 506783.2621 | 524123.8971 | 522730.2764 | 534174.2126 | 498481.8124 | 455981.4967 | 434175.8155 | 447806.6661 | 0
| 3-SING | ELECDA SING | 633655.703 | 664190.6147 | 685168.0034 | 706166.582 | 749340.924 | 790199.1436 | 857666.381 | 907667.1399 | 958898.2082 | 974092.3847 | 990686.3662 | 1010445.4702 | 975870.0398 | 910366.5385 | 878047.7679 | 874417.4692
| 3-SIC | ELECDA SIC | 18057.766 | 20831.695 | 21481.337 | 21298.065 | 18369.967 | 18652.6535 | 19243.8077 | 23249.9012 | 23956.3578 | 20522.8788 | 21077.9867 | 20880.3735 | 15967.4516 | 14159.3756 | 13811.8947 | 14260.3658
| 4 | EMELAT | 508332.8132 | 550339.9133 | 560568.0102 | 566130.4486 | 571415.2452 | 618412.7652 | 641166.9829 | 675346.3123 | 701706.1619 | 674725.4051 | 690401.7853 | 647311.8391 | 506894.8567 | 470417.3745 | 434520.0623 | 443497.1693
| 6 | CHILQUINTA | 1765074.2008 | 1879304.7756 | 1861209.3472 | 1951745.8693 | 2043682.7222 | 2160386.9521 | 2287519.5969 | 2418313 | 2525762 | 2572861 | 2598865 | 2479410.13 | 2372513.9936 | 2305178.1829 | 2263329.2414 | 2355100.5938
| 7 | CONAFE | 1248158.787 | 1442783.5864 | 1368067.4352 | 1426002.0012 | 1508608.9007 | 1545177.2266 | 1643657.9415 | 1738724.9448 | 1809517.6376 | 1773591.8852 | 1826187.8216 | 1765315.2436 | 1721970.1046 | 1645931.5209 | 1568161.0874 | 1633088.1926
| 8 | EMELCA | 12276.991 | 13033.4038 | 12936.8952 | 11810.949 | 14343.7052 | 14685.8966 | 14752.9243 | 15114.0102 | 15460.5435 | 16020.8077 | 16681.2704 | 17128.2801 | 18191.9304 | 17107.74 | 15338.907 | 16689
| 9 | LITORAL | 68315.1738 | 71442.772 | 69922.18 | 68778.9632 | 70584.04 | 72190.83 | 79519.88 | 84966.3116 | 90882.1056 | 95498 | 102126 | 107810.9513 | 114797.3345 | 120725.3376 | 123317.8159 | 138931.9585
| 10 | ENEL DISTRIBUCIÓN | 8616842.23 | 9077117.59 | 8769211.72 | 8997593.7694 | 9445130.5379 | 9935020.2184 | 10593356.6041 | 11225756.4008 | 11594119.8306 | 11868521.6346 | 11961679.657 | 11676328.3922 | 10887527.2285 | 10171941.8824 | 9296430.3074 | 9352610.448
| 12 | EEC | 53976.389 | 59354.0412 | 61386.1473 | 63583.0959 | 67563.839 | 70694.4295 | 74456.0768 | 79293.4132 | 85904.5893 | 89477.6576 | 92487.6756 | 89425.259 | 92873.987 | 109662.3004 | 115098.9
| 13 | TIL-TIL | 10557.86 | 11616.394 | 11702.054 | 11491.879 | 12416.04 | 16133.058 | 15209.262 | 14128.724 | 14575.874 | 14627.732 | 14470.695 | 16167.145 | 16316.372 | 15662.402 | 17965.792 | 17463.7918
| 14 | EEPA | 196654 | 198714 | 201051 | 201253.3841 | 221699.6861 | 226922.0248 | 245850.4757 | 248478.115 | 266619.486 | 273313.498 | 291186.85 | 256271.836 | 219541.391 | 214509.6603 | 205161.9839 | 209526.1021
| 15 | LUZ ANDES | 5679.409 | 6167.425 | 6600.765 | 6941.55 | 7459.318 | 7632.407 | 8297.291 | 9167.683 | 9235.269 | 8878.706 | 9417.8654 | 10491.121 | 9918.943
| 18 | CGE | 6181529.1477 | 6429856.5111 | 6768463.3925 | 6822012.84 | 7093016.83 | 7572635.8512 | 8066505.8846 | 8688197.8627 | 9122209.779 | 9522494.0544 | 9884404.2737 | 9721413.4003 | 8957811.2482 | 8461074.4922 | 8192517.8905 | 8595636.3569
| 20 | COOPERSOL | 0 | 0 | 0 | 258.018 | 385.05 | 1446.729 | 1481.076 | 1271.949 | 1373.924 | 2302.056 | 1600.344 | 2125.865 | 1887.293 | 1412 | 1417 | 1733
| 21 | COOPELAN | 58458.4259 | 61142.5686 | 62486.4687 | 63702.5432 | 69565.5509 | 82098.3652 | 84085.238 | 87270.9845 | 87972.6951 | 93853.245 | 97772.3641 | 97373.9905 | 103138.8022 | 109499.713 | 111922.6334 | 120114.0672
. | 22 | FRONTEL | 670396.247 | 709863.7514 | 839181.334 | 798744.349 | 815418.8542 | 866572.0974 | 924330.08 | 969872.92 | 1022130.8 | 1060208.6779 | 1059992.2242 | 1008147.0954 | 989974.9497 | 965613.8043 | 978417.3642 | 1069111.8422
| 23 | SAESA | 1442648.0287 | 1711734.327 | 1736858.7437 | 1688898.8998 | 1735241.8942 | 1853549.7515 | 1998135.0163 | 2115539.672 | 2217052.276 | 2267074.3266 | 2241137.9462 | 2056969.9176 | 1795936.9973 | 1656129.5413 | 1584108.0455 | 1693785.8989
| 26 | CODINER | 48268.521 | 49814.065 | 49467.66 | 47677.598 | 50631.7568 | 54981.2438 | 60003.0183 | 66764.7062 | 70675.4787 | 76126.917 | 84897.591 | 88587.9485 | 87768.5435 | 76356.1996 | 74858.9639 | 75707.7875
| 28 | EDECSA | 42654 | 44696.973 | 47030.882 | 40727.722 | 44014.59 | 45843.72 | 46962.77 | 54878.1168 | 57557.5006 | 58409.4118 | 59754.2761 | 53052.0793 | 54083.4115 | 58356.617 | 55833.7479 | 55963.3762
| 29 | CEC | 80684.2301 | 87081.9579 | 96189.4563 | 93190.4705 | 102670.202 | 100505.6158 | 103912.8698 | 112701.1656 | 114881.4281 | 117250.4873 | 121163.1802 | 109468.4111 | 83196.3951 | 83398.3013 | 88648.5015 | 86400.7733
| 31 | LUZLINARES | 51479.7362 | 70886.761 | 84839.6629 | 86130.351 | 94637.868 | 103290.004 | 107248.9586 | 114371.7057 | 125367.2051 | 128669 | 139355 | 131788.042 | 134546.7857 | 132307.6388 | 132624.869 | 141003.9801
| 32 | LUZPARRAL | 41805.5838 | 48788.771 | 56077.2007 | 56118.209 | 59353.225 | 65785.977 | 68829.39 | 80136.031 | 91502.3965 | 96656 | 104130 | 103753.5562 | 190185.7335 | 98195.1735 | 111793.9451 | 117459.404
| 33 | COPELEC | 99172.88 | 104748.754 | 114142.913 | 115213.3533 | 114070.089 | 124729.603 | 129680.623 | 144202.746 | 157270.803 | 168618.7563 | 186957.7162 | 196243.9786 | 206586.8232 | 223920.0088 | 244551.3903 | 265418.9627
| 34 | COELCHA | 30530.212 | 30788.846 | 35605.211 | 38072.339 | 42004.34 | 47517.23 | 52484.02 | 53306.77 | 56860.6332 | 58777.941 | 63410.822 | 45890.846 | 46483.464 | 46442.5848 | 51259.548 | 56069.9931
| 35 | SOCOEPA | 24340 | 25598 | 26758 | 25727 | 26041 | 28176 | 29558 | 31112 | 33159 | 35236.758 | 37681.476 | 38941.022 | 41187.03 | 41530.488 | 43819.5 | 49164.396
| 36 | COOPREL | 30936.06 | 30461.52 | 30726.2 | 29615.128 | 30745 | 33201.67 | 32181.77 | 36409.8368 | 37810.203 | 41514.8867 | 45469.1764 | 46428.2601 | 43136.9133 | 40880.4655 | 48108.8695 | 53255.8949
| 39 | LUZ OSORNO | 109104.7863 | 121417.4222 | 127490.457 | 116234.6391 | 124218.5378 | 134632.4328 | 133525.0904 | 142464.1073 | 153050.2502 | 167790.2941 | 171862.6964 | 159067.8658 | 157912.2538 | 147274.6385 | 138884.9553 | 152374.7289
| 40 | CRELL | 40318 | 47319 | 54924 | 55979 | 63165 | 71166 | 79709.397 | 83232 | 85439 | 85907 | 86869 | 96968 | 99801 | 102458 | 108959 | 118528.0848
| 45 | MATAQUITO | 2019: 0; 2020: 417.8509; 2021: 967.5969
|  | TOTAL | 22652667.5422 | 24155265.2544 | 24380288.1472 | 24727153.5437 | 25881599.6021 | 27405082.1345 | 29173674.469 | 31020806.0258 | 32349616.5143 | 33207104.8191 | 33854359.5277 | 32926109.3126 | 30758725.181 | 28988571.4006 | 27607969.8645 | 28438385.5681
|  | SEN SING | 1196416.0639 | 1250360.4299 | 1305909.6744 | 1322479.127 | 1435530.863 | 1534488.1113 | 1633491.5002 | 1707806.5852 | 1778937.2106 | 1820477.858 | 1844919.1782 | 1885474.3282 | 1790461.2374 | 1659837.9573 | 1588106.7976 | 1606254.8026
|  | SEN SIC | 21456251.4784 | 22904904.8245 | 23074378.4728 | 23404674.4167 | 24446068.7391 | 25870594.0232 | 27540182.9687 | 29312999.4406 | 30570679.3037 | 31386626.9611 | 32009440.3496 | 31040634.9844 | 28968263.9436 | 27328733.4432 | 26019863.0669 | 26832130.7655
Observaciones:
*Desde Noviembre 2014, EMETAL y EMELECTRIC ha sido disuelta constituyéndose CGE en su sucesora legal.
*Desde Noviembre 2014 ENELSA ha sido disuelta constituyéndose CONAFE en su sucesora legal.
* Luz Andes se encuentra incluida en Enel para el año 2019, 2020 y 2021.
II) Valores Informados Reales a nivel SSPP [GWh]
| Cod Dx | Empresa Dx | 2006 | 2007 | 2008 | 2009 | 2010 | 2011 | 2012 | 2013 | 2014 | 2015 | 2016 | 2017 | 2018 | 2019 | 2020 | 2021
| 1 | EMELARI | 218.6172 | 221.7302 | 236.7139 | 236.6417 | 254.1978 | 276.4858 | 289.5052 | 298.798 | 311.8818 | 319.9595 | 329.9022 | 338.7288 | 314.2221 | 292.0779 | 274.4662 | 282.2977
| 2 | ELIQSA | 344.1431 | 364.4396 | 384.0278 | 379.4128 | 431.6071 | 466.3565 | 484.8389 | 500.0695 | 506.7833 | 524.1239 | 522.7303 | 534.1742 | 498.4818 | 455.9815 | 434.1758 | 447.8067
| 3-SING | ELECDA SING | 633.6557 | 664.1906 | 685.168 | 706.1666 | 749.3409 | 790.1991 | 857.6664 | 907.6671 | 958.8982 | 974.0924 | 990.6864 | 1010.4455 | 975.87 | 910.3665 | 878.0478 | 874.4175
| 3-SIC | ELECDA SIC | 18.0578 | 20.8317 | 21.4813 | 21.2981 | 18.37 | 18.6527 | 19.2438 | 23.2499 | 23.9564 | 20.5229 | 21.078 | 20.8804 | 15.9675 | 14.1594 | 13.8119 | 14.2604
| 4 | EMELAT | 508.3328 | 550.3399 | 560.568 | 566.1304 | 571.4152 | 618.4128 | 641.167 | 675.3463 | 701.7062 | 674.7254 | 690.4018 | 647.3118 | 506.8949 | 470.4174 | 434.5201 | 443.4972
| 6 | CHILQUINTA | 1765.0742 | 1879.3048 | 1861.2093 | 1951.7459 | 2043.6827 | 2160.387 | 2287.5196 | 2418.313 | 2525.762 | 2572.861 | 2598.865 | 2479.4101 | 2372.514 | 2305.1782 | 2263.3292 | 2355.1006
| 7 | CONAFE | 1248.1588 | 1442.7836 | 1368.0674 | 1426.002 | 1508.6089 | 1545.1772 | 1643.6579 | 1738.7249 | 1809.5176 | 1773.5919 | 1826.1878 | 1765.3152 | 1721.9701 | 1645.9315 | 1568.1611 | 1633.0882
| 8 | EMELCA | 12.277 | 13.0334 | 12.9369 | 11.8109 | 14.3437 | 14.6859 | 14.7529 | 15.114 | 15.4605 | 16.0208 | 16.6813 | 17.1283 | 18.1919 | 17.1077 | 15.3389 | 16.689
| 9 | LITORAL | 68.3152 | 71.4428 | 69.9222 | 68.779 | 70.584 | 72.1908 | 79.5199 | 84.9663 | 90.8821 | 95.498 | 102.126 | 107.811 | 114.7973 | 120.7253 | 123.3178 | 138.932
| 10 | ENEL DISTRIBUCIÓN | 8616.8422 | 9077.1176 | 8769.2117 | 8997.5938 | 9445.1305 | 9935.0202 | 10593.3566 | 11225.7564 | 11594.1198 | 11868.5216 | 11961.6797 | 11676.3284 | 10887.5272 | 10171.9419 | 9296.4303 | 9352.6104
| 12 | EEC | 53.9764 | 59.354 | 61.3861 | 63.5831 | 67.5638 | 70.6944 | 74.4561 | 79.2934 | 85.9046 | 89.4777 | 92.4877 | 89.4253 | 92.874 | 109.6623 | 115.0989 | 0
| 13 | TIL-TIL | 10.5579 | 11.6164 | 11.7021 | 11.4919 | 12.416 | 16.1331 | 15.2093 | 14.1287 | 14.5759 | 14.6277 | 14.4707 | 16.1671 | 16.3164 | 15.6624 | 17.9658 | 17.4638
| 14 | EEPA | 196.654 | 198.714 | 201.051 | 201.2534 | 221.6997 | 226.922 | 245.8505 | 248.4781 | 266.6195 | 273.3135 | 291.1869 | 256.2718 | 219.5414 | 214.5097 | 205.162 | 209.5261
| 15 | LUZ ANDES | 5.6794 | 6.1674 | 6.6008 | 6.9415 | 7.4593 | 7.6324 | 8.2973 | 9.1677 | 9.2353 | 8.8787 | 9.4179 | 10.4911 | 9.9189 | 0 | 0 | 0
| 18 | CGE | 6181.5291 | 6429.8565 | 6768.4634 | 6822.0128 | 7093.0168 | 7572.6359 | 8066.5059 | 8688.1979 | 9122.2098 | 9522.4941 | 9884.4043 | 9721.4134 | 8957.8112 | 8461.0745 | 8192.5179 | 8595.6364
| 20 | COOPERSOL | 0 | 0 | 0 | 0.25802 | 0.38505 | 1.4467 | 1.4811 | 1.2719 | 1.3739 | 2.3021 | 1.6003 | 2.1259 | 1.8873 | 1.412 | 1.417 | 1.733
| 21 | COOPELAN | 58.4584 | 61.1426 | 62.4865 | 63.7025 | 69.5656 | 82.0984 | 84.0852 | 87.271 | 87.9727 | 93.8532 | 97.7724 | 97.374 | 103.1388 | 109.4997 | 111.9226 | 120.1141
| 22 | FRONTEL | 670.3962 | 709.8638 | 839.1813 | 798.7443 | 815.4189 | 866.5721 | 924.3301 | 969.8729 | 1022.1308 | 1060.2087 | 1059.9922 | 1008.1471 | 989.9749 | 965.6138 | 978.4174 | 1069.1118
| 23 | SAESA | 1442.648 | 1711.7343 | 1736.8587 | 1688.8989 | 1735.2419 | 1853.5498 | 1998.135 | 2115.5397 | 2217.0523 | 2267.0743 | 2241.1379 | 2056.9699 | 1795.937 | 1656.1295 | 1584.108 | 1693.7859
| 26 | CODINER | 48.2685 | 49.8141 | 49.4677 | 47.6776 | 50.6318 | 54.9812 | 60.003 | 66.7647 | 70.6755 | 76.1269 | 84.8976 | 88.5879 | 87.7685 | 76.3562 | 74.859 | 75.7078
| 28 | EDECSA | 42.654 | 44.697 | 47.0309 | 40.7277 | 44.0146 | 45.8437 | 46.9628 | 54.8781 | 57.5575 | 58.4094 | 59.7543 | 53.0521 | 54.0834 | 58.3566 | 55.8337 | 55.9634
| 29 | CEC | 80.6842 | 87.082 | 96.1895 | 93.1905 | 102.6702 | 100.5056 | 103.9129 | 112.7012 | 114.8814 | 117.2505 | 121.1632 | 109.4684 | 83.1964 | 83.3983 | 88.6485 | 86.4008
| 31 | LUZLINARES | 51.4797 | 70.8868 | 84.8397 | 86.1304 | 94.6379 | 103.29 | 107.249 | 114.3717 | 125.3672 | 128.669 | 139.355 | 131.788 | 134.5468 | 132.3076 | 132.6249 | 141.004
| 32 | LUZPARRAL | 41.8056 | 48.7888 | 56.0772 | 56.1182 | 59.3532 | 65.786 | 68.8294 | 80.136 | 91.5024 | 96.656 | 104.13 | 103.7536 | 190.1857 | 98.1952 | 111.7939 | 117.4594
| 33 | COPELEC | 99.1729 | 104.7488 | 114.1429 | 115.2134 | 114.0701 | 124.7296 | 129.6806 | 144.2027 | 157.2708 | 168.6188 | 186.9577 | 196.244 | 206.5868 | 223.92 | 244.5514 | 265.419
| 34 | COELCHA | 30.5302 | 30.7888 | 35.6052 | 38.0723 | 42.0043 | 47.5172 | 52.484 | 53.3068 | 56.8606 | 58.7779 | 63.4108 | 45.8908 | 46.4835 | 46.4426 | 51.2595 | 56.07
| 35 | SOCOEPA | 24.34 | 25.598 | 26.758 | 25.727 | 26.041 | 28.176 | 29.558 | 31.112 | 33.159 | 35.2368 | 37.6815 | 38.941 | 41.187 | 41.5305 | 43.8195 | 49.1644
| 36 | COOPREL | 30.9361 | 30.4615 | 30.7262 | 29.6151 | 30.745 | 33.2017 | 32.1818 | 36.4098 | 37.8102 | 41.5149 | 45.4692 | 46.4283 | 43.1369 | 40.8805 | 48.1089 | 53.2559
| 39 | LUZ OSORNO | 109.1048 | 121.4174 | 127.4905 | 116.2346 | 124.2185 | 134.6324 | 133.5251 | 142.4641 | 153.0503 | 167.7903 | 171.8627 | 159.0679 | 157.9123 | 147.2746 | 138.885 | 152.3747
| 40 | CRELL | 40.318 | 47.319 | 54.924 | 55.979 | 63.165 | 71.166 | 79.7094 | 83.232 | 85.439 | 85.907 | 86.869 | 96.968 | 99.801 | 102.458 | 108.959 | 118.5281
| 45 | MATAQUITO | 2020: 0.41785; 2021: 0.9676
|  | TOTAL | 22652.6675 | 24155.2653 | 24380.2881 | 24727.1535 | 25881.5996 | 27405.0821 | 29173.6745 | 31020.806 | 32349.6165 | 33207.1048 | 33854.3595 | 32926.1093 | 30758.7252 | 28988.5714 | 27607.9699 | 28438.3856
|  | SEN SING | 1196.4161 | 1250.3604 | 1305.9097 | 1322.4791 | 1435.5309 | 1534.4881 | 1633.4915 | 1707.8066 | 1778.9372 | 1820.4779 | 1844.9192 | 1885.4743 | 1790.4612 | 1659.838 | 1588.1068 | 1606.2548
|  | SEN SIC | 21456.2515 | 22904.9048 | 23074.3785 | 23404.6744 | 24446.0687 | 25870.594 | 27540.183 | 29312.9994 | 30570.6793 | 31386.627 | 32009.4403 | 31040.635 | 28968.2639 | 27328.7334 | 26019.8631 | 26832.1308
III) Tasas de Crecimiento reales a nivel SSPP [%]
| Cod Dx | Empresa Dx | 2006 | 2007 | 2008 | 2009 | 2010 | 2011 | 2012 | 2013 | 2014 | 2015 | 2016 | 2017 | 2018 | 2019 | 2020 | 2021
| 1 | EMELARI |  | 1.424% | 6.758% | -0.03047% | 7.419% | 8.768% | 4.709% | 3.21% | 4.379% | 2.59% | 3.107% | 2.676% | -7.235% | -7.047% | -6.03% | 2.853%
| 2 | ELIQSA |  | 5.898% | 5.375% | -1.202% | 13.76% | 8.051% | 3.963% | 3.141% | 1.343% | 3.422% | -0.2659% | 2.189% | -6.682% | -8.526% | -4.782% | 3.139%
| 3-SING | ELECDA SING |  | 4.819% | 3.158% | 3.065% | 6.114% | 5.453% | 8.538% | 5.83% | 5.644% | 1.585% | 1.704% | 1.994% | -3.422% | -6.712% | -3.55% | -0.4135%
| 3-SIC | ELECDA SIC |  | 15.36% | 3.119% | -0.8532% | -13.75% | 1.539% | 3.169% | 20.82% | 3.039% | -14.33% | 2.705% | -0.9375% | -23.53% | -11.32% | -2.454% | 3.247%
| 4 | EMELAT |  | 8.264% | 1.859% | 0.9923% | 0.9335% | 8.225% | 3.679% | 5.331% | 3.903% | -3.845% | 2.323% | -6.241% | -21.69% | -7.196% | -7.631% | 2.066%
| 6 | CHILQUINTA |  | 6.472% | -0.9629% | 4.864% | 4.71% | 5.71% | 5.885% | 5.718% | 4.443% | 1.865% | 1.011% | -4.596% | -4.311% | -2.838% | -1.815% | 4.055%
| 7 | CONAFE |  | 15.59% | -5.179% | 4.235% | 5.793% | 2.424% | 6.373% | 5.784% | 4.072% | -1.985% | 2.966% | -3.333% | -2.455% | -4.416% | -4.725% | 4.14%
| 8 | EMELCA |  | 6.161% | -0.7405% | -8.703% | 21.44% | 2.386% | 0.4564% | 2.448% | 2.293% | 3.624% | 4.123% | 2.68% | 6.21% | -5.96% | -10.34% | 8.802%
| 9 | LITORAL |  | 4.578% | -2.128% | -1.635% | 2.624% | 2.276% | 10.15% | 6.849% | 6.963% | 5.079% | 6.94% | 5.567% | 6.48% | 5.164% | 2.147% | 12.66%
| 10 | ENEL DISTRIBUCIÓN |  | 5.342% | -3.392% | 2.604% | 4.974% | 5.187% | 6.626% | 5.97% | 3.281% | 2.367% | 0.7849% | -2.386% | -6.756% | -6.573% | -8.607% | 0.6043%
| 12 | EEC |  | 9.963% | 3.424% | 3.579% | 6.261% | 4.634% | 5.321% | 6.497% | 8.338% | 4.159% | 3.364% | -3.311% | 3.857% | 18.08% | 4.958%
| 13 | TIL-TIL |  | 10.03% | 0.7374% | -1.796% | 8.042% | 29.94% | -5.726% | -7.104% | 3.165% | 0.3558% | -1.074% | 11.72% | 0.923% | -4.008% | 14.71% | -2.794%
| 14 | EEPA |  | 1.048% | 1.176% | 0.1007% | 10.16% | 2.356% | 8.341% | 1.069% | 7.301% | 2.511% | 6.54% | -11.99% | -14.33% | -2.292% | -4.358% | 2.127%
| 15 | LUZ ANDES |  | 8.593% | 7.026% | 5.163% | 7.459% | 2.32% | 8.711% | 10.49% | 0.7372% | -3.861% | 6.073% | 11.4% | -5.454% | -100%
| 18 | CGE |  | 4.017% | 5.266% | 0.7912% | 3.972% | 6.762% | 6.522% | 7.707% | 4.995% | 4.388% | 3.801% | -1.649% | -7.855% | -5.545% | -3.174% | 4.921%
| 20 | COOPERSOL |  |  |  |  | 49.23% | 275.7% | 2.374% | -14.12% | 8.017% | 67.55% | -30.48% | 32.84% | -11.22% | -25.18% | 0.3541% | 22.3%
| 21 | COOPELAN |  | 4.592% | 2.198% | 1.946% | 9.204% | 18.02% | 2.42% | 3.789% | 0.8041% | 6.685% | 4.176% | -0.4075% | 5.92% | 6.167% | 2.213% | 7.319%
| 22 | FRONTEL |  | 5.887% | 18.22% | -4.819% | 2.088% | 6.273% | 6.665% | 4.927% | 5.388% | 3.725% | -0.02042% | -4.891% | -1.803% | -2.461% | 1.326% | 9.27%
| 23 | SAESA |  | 18.65% | 1.468% | -2.761% | 2.744% | 6.818% | 7.8% | 5.876% | 4.798% | 2.256% | -1.144% | -8.218% | -12.69% | -7.785% | -4.349% | 6.924%
| 26 | CODINER |  | 3.202% | -0.6954% | -3.619% | 6.196% | 8.59% | 9.134% | 11.27% | 5.858% | 7.713% | 11.52% | 4.347% | -0.925% | -13% | -1.961% | 1.134%
| 28 | EDECSA |  | 4.79% | 5.222% | -13.4% | 8.07% | 4.156% | 2.441% | 16.85% | 4.882% | 1.48% | 2.302% | -11.22% | 1.944% | 7.901% | -4.323% | 0.2322%
| 29 | CEC |  | 7.929% | 10.46% | -3.118% | 10.17% | -2.108% | 3.39% | 8.457% | 1.935% | 2.062% | 3.337% | -9.652% | -24% | 0.2427% | 6.295% | -2.536%
| 31 | LUZLINARES |  | 37.7% | 19.68% | 1.521% | 9.877% | 9.142% | 3.833% | 6.641% | 9.614% | 2.634% | 8.305% | -5.43% | 2.093% | -1.664% | 0.2398% | 6.318%
| 32 | LUZPARRAL |  | 16.7% | 14.94% | 0.07313% | 5.765% | 10.84% | 4.626% | 16.43% | 14.18% | 5.632% | 7.733% | -0.3615% | 83.31% | -48.37% | 13.85% | 5.068%
| 33 | COPELEC |  | 5.622% | 8.968% | 0.9378% | -0.9923% | 9.345% | 3.969% | 11.2% | 9.062% | 7.216% | 10.88% | 4.967% | 5.27% | 8.39% | 9.214% | 8.533%
| 34 | COELCHA |  | 0.8471% | 15.64% | 6.929% | 10.33% | 13.12% | 10.45% | 1.568% | 6.667% | 3.372% | 7.882% | -27.63% | 1.291% | -0.08794% | 10.37% | 9.384%
| 35 | SOCOEPA |  | 5.168% | 4.532% | -3.853% | 1.221% | 8.199% | 4.905% | 5.257% | 6.579% | 6.266% | 6.938% | 3.343% | 5.768% | 0.8339% | 5.512% | 12.2%
| 36 | COOPREL |  | -1.534% | 0.8689% | -3.616% | 3.815% | 7.99% | -3.072% | 13.14% | 3.846% | 9.798% | 9.525% | 2.109% | -7.089% | -5.231% | 17.68% | 10.7%
| 39 | LUZ OSORNO |  | 11.29% | 5.002% | -8.829% | 6.869% | 8.384% | -0.8225% | 6.695% | 7.431% | 9.631% | 2.427% | -7.445% | -0.7265% | -6.736% | -5.697% | 9.713%
| 40 | CRELL |  | 17.36% | 16.07% | 1.921% | 12.84% | 12.67% | 12% | 4.419% | 2.652% | 0.5478% | 1.12% | 11.63% | 2.922% | 2.662% | 6.345% | 8.782%
| 45 | MATAQUITO | 2021: 131.6%
|  | TOTAL |  | 6.633% | 0.9316% | 1.423% | 4.669% | 5.886% | 6.454% | 6.332% | 4.284% | 2.651% | 1.949% | -2.742% | -6.583% | -5.755% | -4.763% | 3.008%
|  | SEN SING |  | 4.509% | 4.443% | 1.269% | 8.548% | 6.893% | 6.452% | 4.549% | 4.165% | 2.335% | 1.343% | 2.198% | -5.039% | -7.296% | -4.322% | 1.143%
|  | SEN SIC |  | 6.752% | 0.7399% | 1.431% | 4.45% | 5.827% | 6.454% | 6.437% | 4.291% | 2.669% | 1.984% | -3.027% | -6.676% | -5.66% | -4.789% | 3.122%
IV) Valores Informados Reales a nivel Nacional año 2021 [MWh]
| Cod Dx | Empresa Dx | 2006: 2021
| 1 | EMELARI | 2006: 290099.4968
| 2 | ELIQSA | 2006: 460182.6497
| 3-SING | ELECDA SING | 2006: 898583.6486
| 3-SIC | ELECDA SIC | 2006: 14654.4779
| 4 | EMELAT | 2006: 455754.0518
| 6 | CHILQUINTA | 2006: 2400130.1171
| 7 | CONAFE | 2006: 1678221.6713
| 8 | EMELCA | 2006: 17008.0937
| 9 | LITORAL | 2006: 141588.3376
| 10 | ENEL DISTRIBUCIÓN | 2006: 9539656.8584
| 12 | EEC | 2006: 0
| 13 | TIL-TIL | 2006: 17807.409
| 14 | EEPA | 2006: 213716.6242
| 15 | LUZ ANDES
| 18 | CGE | 2006: 8833193.0133
| 20 | COOPERSOL | 2006: 1754.8011
| 21 | COOPELAN | 2006: 124167.917
| 22 | FRONTEL | 2006: 1105194.3668
| 23 | SAESA | 2006: 1747625.7631
| 26 | CODINER | 2006: 78262.9254
| 28 | EDECSA | 2006: 57033.3959
| 29 | CEC | 2006: 89316.7994
| 31 | LUZLINARES | 2006: 145762.8645
| 32 | LUZPARRAL | 2006: 121423.6589
| 33 | COPELEC | 2006: 274376.8526
| 34 | COELCHA | 2006: 57962.3554
| 35 | SOCOEPA | 2006: 50724.3823
| 36 | COOPREL | 2006: 54945.7044
| 39 | LUZ OSORNO | 2006: 157209.579
| 40 | CRELL | 2006: 122288.981
| 45 | MATAQUITO | 2006: 992.8222
|  | TOTAL | 2006: 29149639.6185
|  | SEN SING | 2006: 1650620.5963
|  | SEN SIC | 2006: 27499019.0222

## 1.2a Proyección Empresas
Índice
| Proyección de Empresas Distribuidoras a nivel SSPP | [22 empty] | Proyección de Empresas Distribuidoras a nivel Nacional
| I-a) Proyección presentada por Empresas Distribuidoras a nivel de SSPP de clientes regulados con potencia conectada entre 0 y 10 [kW], considerando traspaso de clientes libres, electromovilidad y generación residencial [MWh] | [22 empty] | I-b) Proyección presentada por Empresas Distribuidoras a nivel Nacional de clientes regulados con potencia conectada entre 0 y 10 [kW], considerando traspaso de clientes libres, electromovilidad y generación residencial [MWh]
| Cod Dx | Empresa Dx | 2022 | 2023 | 2024 | 2025 | 2026 | 2027 | 2028 | 2029 | 2030 | 2031 | 2032 | 2033 | 2034 | 2035 | 2036 | 2037 | 2038 | 2039 | 2040 | 2041 | 2042 | Cod Dx | Empresa Dx | 2022 | 2023 | 2024 | 2025 | 2026 | 2027 | 2028 | 2029 | 2030 | 2031 | 2032 | 2033 | 2034 | 2035 | 2036 | 2037 | 2038 | 2039 | 2040 | 2041 | 2042
| 6 | CHILQUINTA | 1396818.6902 | 1446055.5849 | 1504582.356 | 1561597.9795 | 1620837.0432 | 1681048.9884 | 1742365.2679 | 1804774.0282 | 1868317.6613 | 1933025.5889 | 1998932.1348 | 2066069.9004 | 2134479.5888 | 2204175.9274 | 2275281.2434 | 2347178.8453 | 2419134.96 | 2491091.0747 | 2563047.1893 | 2635003.304 | 2706959.4187 | 6 | CHILQUINTA | 1416583.6747 | 1466517.2715 | 1525872.1963 | 1583694.5909 | 1643771.8873 | 1704835.8316 | 1767019.7365 | 1830311.5807 | 1894754.3562 | 1960377.901 | 2027217.0245 | 2095304.7895 | 2164682.4749 | 2235365.0167 | 2307476.4729 | 2380391.426 | 2453365.7197 | 2526340.0134 | 2599314.3071 | 2672288.6008 | 2745262.8944
| 8 | EMELCA | 15786.047 | 16430.2273 | 17195.0725 | 17937.1259 | 18698.6752 | 19468.922 | 20249.9068 | 21041.8058 | 21845.1669 | 22660.3362 | 23487.6815 | 24327.542 | 25180.3337 | 26046.2117 | 26926.4039 | 27814.6917 | 28703.5903 | 29592.4889 | 30481.3875 | 31370.2861 | 32259.1848 | 8 | EMELCA | 16009.4196 | 16662.715 | 17438.3828 | 18190.9363 | 18963.2614 | 19744.4073 | 20536.443 | 21339.5474 | 22154.276 | 22980.9799 | 23820.0322 | 24671.7768 | 25536.6354 | 26414.7656 | 27307.4125 | 28208.2695 | 29109.7461 | 30011.2226 | 30912.6992 | 31814.1757 | 32715.6522
| 9 | LITORAL | 103893.3195 | 107974.8505 | 112476.9332 | 116980.2543 | 121483.579 | 125986.9038 | 130490.2286 | 134993.5533 | 139496.8781 | 144000.2028 | 148503.5276 | 153006.8523 | 157510.1771 | 162013.5018 | 166516.8266 | 171020.1514 | 175523.4761 | 180026.8009 | 184530.1256 | 189033.4504 | 193536.7751 | 9 | LITORAL | 105363.41 | 109502.6947 | 114068.4818 | 118635.5249 | 123202.5717 | 127769.6185 | 132336.6653 | 136903.7121 | 141470.7589 | 146037.8057 | 150604.8525 | 155171.8993 | 159738.9461 | 164305.9929 | 168873.0397 | 173440.0865 | 178007.1333 | 182574.1801 | 187141.2269 | 191708.2737 | 196275.3205
| 10 | ENEL DISTRIBUCIÓN | 6796919.1593 | 6846028.8701 | 6971640.3941 | 7088124.3458 | 7218427.0924 | 7354832.061 | 7498143.4691 | 7648291.8557 | 7805541.2723 | 7970076.1393 | 8142111.1151 | 8321850.3643 | 8509548.0035 | 8705298.4153 | 8909858.6058 | 9119344.0834 | 9329195.525 | 9539046.9666 | 9748898.4083 | 9958749.8499 | 10168601.2915 | 10 | ENEL DISTRIBUCIÓN | 7005843.4041 | 7056455.8606 | 7185924.3983 | 7305984.7311 | 7440288.7277 | 7580882.5637 | 7728595.1829 | 7883354.9885 | 8045434.1509 | 8215022.7602 | 8392342.0749 | 8577602.5367 | 8771066.0753 | 8972829.975 | 9183674.5166 | 9399595.7766 | 9615894.2523 | 9832192.728 | 10048491.2037 | 10264789.6794 | 10481088.1551
| 13 | TIL-TIL | 14890.7326 | 14940.4759 | 15094.949 | 15252.0997 | 15415.5887 | 15583.2472 | 15755.8322 | 15933.302 | 16115.8464 | 16303.597 | 16496.7073 | 16695.3233 | 16899.6263 | 17109.6843 | 17326.0367 | 17545.9481 | 17766.128 | 17986.308 | 18206.488 | 18426.668 | 18646.8479 | 13 | TIL-TIL | 15260.2019 | 15308.666 | 15467.9202 | 15629.8869 | 15798.3858 | 15971.1818 | 16149.0553 | 16331.9633 | 16520.1013 | 16713.6052 | 16912.633 | 17117.3351 | 17327.8986 | 17544.3933 | 17767.3754 | 17994.0254 | 18220.9524 | 18447.8793 | 18674.8062 | 18901.7331 | 19128.66
| 14 | EEPA | 165744.0094 | 169070.3016 | 172131.9483 | 175247.7736 | 178419.9949 | 181649.6376 | 184937.7413 | 188285.364 | 191693.5832 | 195163.4958 | 198696.2185 | 202292.8883 | 205954.6626 | 209682.72 | 213478.2602 | 217342.5049 | 221276.6976 | 225282.1045 | 229360.0147 | 233511.7405 | 237738.6182 | 14 | EEPA | 170840.6377 | 174269.2134 | 177425.0057 | 180636.6427 | 183906.4097 | 187235.364 | 190624.5768 | 194075.1389 | 197588.1609 | 201164.7733 | 204806.1272 | 208513.3946 | 212287.7685 | 216130.4636 | 220042.7167 | 224025.7869 | 228080.9561 | 232209.5292 | 236412.8351 | 240692.2265 | 245049.0807
| 18 | CGE | 8360041.7615 | 8522589.6975 | 8738768.9691 | 8971312.0997 | 9219649.5371 | 9473916.1278 | 9734764.2763 | 10002128.4174 | 10276299.2223 | 10557556.6882 | 10846008.4843 | 11141903.6332 | 11445498.5397 | 11756895.7805 | 12076933.019 | 12401832.8598 | 12727069.7025 | 13052288.5187 | 13377492.4691 | 13702684.16 | 14027865.741 | 18 | CGE | 8611269.6866 | 8778642.4737 | 9001306.8442 | 9240907.061 | 9496801.6124 | 9758813.4965 | 10027614.4484 | 10303136.3785 | 10585678.5713 | 10875529.0123 | 11172799.0604 | 11477745.0869 | 11790631.3158 | 12111563.347 | 12441404.3843 | 12776259.458 | 13111462.3574 | 13446646.9751 | 13781816.5167 | 14116973.6253 | 14452120.4809
| 20 | COOPERSOL | [21 empty] | 20 | COOPERSOL
| 21 | COOPELAN | 81356.023 | 87476.8129 | 93520.4637 | 99489.5381 | 105382.7722 | 111183.6337 | 116907.4006 | 122538.6424 | 128099.9598 | 133579.1703 | 138987.367 | 144312.1309 | 149542.8711 | 154699.3986 | 159839.4401 | 164979.3425 | 170119.2449 | 175259.1473 | 180399.0497 | 185538.9521 | 190678.8545 | 21 | COOPELAN | 84064.365 | 90388.916 | 96633.7599 | 102801.5448 | 108890.9647 | 114884.9368 | 120799.2479 | 126617.9539 | 132364.4074 | 138026.0209 | 143614.2564 | 149116.2817 | 154521.1533 | 159849.3415 | 165160.4951 | 170471.5048 | 175782.5146 | 181093.5243 | 186404.5341 | 191715.5438 | 197026.5536
| 22 | FRONTEL | 818308.5964 | 838518.4566 | 865344.6103 | 890713.2837 | 916061.0558 | 940826.8022 | 965136.6452 | 988903.0821 | 1012215.6062 | 1035155.605 | 1057648.3871 | 1079705.8165 | 1101357.8287 | 1122584.8369 | 1144138.5211 | 1166010.582 | 1187906.6137 | 1209802.6455 | 1231698.6772 | 1253594.7089 | 1275490.7406 | 22 | FRONTEL | 845550.0896 | 866432.736 | 894151.9323 | 920365.1289 | 946556.7283 | 972146.9265 | 997266.0442 | 1021823.6657 | 1045912.2637 | 1069615.9351 | 1092857.5019 | 1115649.2231 | 1138022.0308 | 1159955.6861 | 1182226.8925 | 1204827.0743 | 1227452.0249 | 1250076.9755 | 1272701.9261 | 1295326.8768 | 1317951.8274
| 23 | SAESA | 1240219.6251 | 1275622.308 | 1318482.228 | 1361051.268 | 1406048.7193 | 1452333.7711 | 1499990.0471 | 1549019.1425 | 1599471.0212 | 1651383.2317 | 1704798.6877 | 1759758.3265 | 1816313.0991 | 1874481.8372 | 1934416.5624 | 1995347.7223 | 2056353.4422 | 2117359.162 | 2178364.8819 | 2239370.6017 | 2300376.3216 | 23 | SAESA | 1253444.8312 | 1289191.7223 | 1332474.0936 | 1375461.72 | 1420902.8259 | 1467644.683 | 1515771.8153 | 1565285.8256 | 1616237.191 | 1668663.8444 | 1722609.1392 | 1778114.4316 | 1835231.1947 | 1893978.4529 | 1954509.7852 | 2016047.7576 | 2077661.053 | 2139274.3485 | 2200887.6439 | 2262500.9393 | 2324114.2348
| 26 | CODINER | 43726.6552 | 44547.4241 | 45368.193 | 46188.9619 | 46188.9619 | 47830.4997 | 48651.2685 | 49472.0374 | 50292.8063 | 51113.5752 | 51934.3441 | 52755.113 | 53575.8818 | 54396.6507 | 55217.4196 | 56858.9574 | 56858.9574 | 58500.4951 | 58500.4951 | 59321.264 | 60142.0329 | 26 | CODINER | 45169.6349 | 46017.4891 | 46865.3434 | 47713.1976 | 47713.1976 | 49408.9061 | 50256.7604 | 51104.6147 | 51952.4689 | 52800.3232 | 53648.1774 | 54496.0317 | 55343.8859 | 56191.7402 | 57039.5944 | 58735.303 | 58735.303 | 60431.0115 | 60431.0115 | 61278.8657 | 62126.72
| 28 | EDECSA | 18131.4031 | 18409.3509 | 18717.6507 | 19007.4813 | 19315.99 | 19632.6045 | 19958.553 | 20293.7254 | 20638.4826 | 20993.0722 | 21357.7844 | 21732.8939 | 22118.7472 | 22515.4573 | 22924.1023 | 23339.3001 | 23754.9374 | 24170.5748 | 24586.2121 | 25001.8495 | 25417.4869 | 28 | EDECSA | 18387.9625 | 18669.8432 | 18982.5054 | 19276.4371 | 19589.3112 | 19910.4058 | 20240.9665 | 20580.8817 | 20930.5171 | 21290.1242 | 21659.9971 | 22040.4143 | 22431.7275 | 22834.051 | 23248.4783 | 23669.5511 | 24091.0698 | 24512.5884 | 24934.107 | 25355.6257 | 25777.1443
| 29 | CEC | 34419.6589 | 35842.5418 | 36963.7827 | 38281.2297 | 39531.7073 | 40827.5509 | 42112.7668 | 43413.7829 | 44719.6335 | 46039.6351 | 47368.8128 | 48709.4521 | 50058.4462 | 51420.5528 | 52805.283 | 54203.4956 | 55602.5936 | 57001.6924 | 58400.7909 | 59799.8896 | 61198.9882 | 29 | CEC | 35565.4894 | 37035.74 | 38194.3071 | 39555.6118 | 40847.7178 | 42186.7001 | 43514.7008 | 44859.0277 | 46208.3501 | 47572.2946 | 48945.7206 | 50330.9897 | 51724.8919 | 53132.343 | 54563.1709 | 56007.93 | 57453.604 | 58899.2788 | 60344.9533 | 61790.6279 | 63236.3025
| 31 | LUZLINARES | 72620.676 | 74790.5824 | 78034.6979 | 81160.911 | 84447.8149 | 87802.8972 | 91236.6305 | 94748.0251 | 98340.133 | 102015.0363 | 105775.1806 | 109622.8749 | 113561.0484 | 117590.6138 | 121720.7925 | 125906.4472 | 130095.7801 | 134285.1129 | 138474.4457 | 142663.7785 | 146853.1114 | 31 | LUZLINARES | 75038.2183 | 77280.3609 | 80632.473 | 83862.7577 | 87259.0826 | 90725.8557 | 94273.8979 | 97902.1869 | 101613.876 | 105411.1168 | 109296.4363 | 113272.2204 | 117341.4957 | 121505.2053 | 125772.8777 | 130097.8729 | 134426.6686 | 138755.4643 | 143084.26 | 147413.0557 | 151741.8514
| 32 | LUZPARRAL | 60078.0871 | 63820.8637 | 67330.3122 | 70857.6283 | 74618.3977 | 78437.701 | 82324.4123 | 86277.6455 | 90300.0231 | 94393.3265 | 98559.6524 | 102800.9742 | 107119.8189 | 111516.8988 | 116000.3864 | 120530.2193 | 125062.8352 | 129595.451 | 134128.0669 | 138660.6828 | 143193.2987 | 32 | LUZPARRAL | 62078.0866 | 65945.4603 | 69571.7383 | 73216.4788 | 77102.4442 | 81048.8921 | 85064.992 | 89149.8283 | 93306.1108 | 97535.6803 | 101840.7033 | 106223.2186 | 110685.8376 | 115229.2964 | 119862.0393 | 124542.6703 | 129226.177 | 133909.6836 | 138593.1903 | 143276.6969 | 147960.2036
| 33 | COPELEC | 182791.8119 | 196454.5459 | 210859.9161 | 225639.4313 | 240786.5326 | 256294.9143 | 272158.6254 | 288372.0367 | 304929.812 | 321826.8832 | 339058.4277 | 356619.8489 | 374506.7588 | 392714.9621 | 411240.442 | 430079.3482 | 449227.9848 | 468682.8003 | 488440.3782 | 508497.4285 | 528850.7796 | 33 | COPELEC | 188876.9513 | 202994.5177 | 217879.4427 | 233150.968 | 248802.3163 | 264826.972 | 281218.7861 | 297971.9418 | 315080.9255 | 332540.5001 | 350345.6827 | 368491.7237 | 386974.0888 | 405788.4432 | 424930.6364 | 444396.6897 | 464182.7844 | 484285.2507 | 504700.5584 | 525425.3079 | 546456.222
| 34 | COELCHA | 38044.1118 | 40875.6287 | 43963.4522 | 46944.5384 | 49913.379 | 52833.3613 | 55702.123 | 58529.5003 | 61314.7231 | 64062.6276 | 66750.676 | 69383.9168 | 72005.0542 | 74562.7191 | 77116.1101 | 79681.5939 | 82247.9781 | 84814.3623 | 87380.7465 | 89947.1308 | 92513.515 | 34 | COELCHA | 39310.6003 | 42236.3783 | 45426.9955 | 48507.3221 | 51574.9954 | 54592.1839 | 57556.4467 | 60477.9473 | 63355.8902 | 66195.2725 | 68972.806 | 71693.7074 | 74402.1025 | 77044.9121 | 79683.3054 | 82334.1941 | 84986.0133 | 87637.8324 | 90289.6516 | 92941.4707 | 95593.2899
| 35 | SOCOEPA | 19911.5744 | 20555.812 | 21234.4571 | 21918.4672 | 22603.3139 | 23288.291 | 23973.2885 | 24658.2891 | 25343.2902 | 26028.2914 | 26713.2926 | 27398.2938 | 28083.295 | 28768.2962 | 29453.2974 | 30138.2987 | 30823.2999 | 31508.3011 | 32193.3023 | 32878.3035 | 33563.3047 | 35 | SOCOEPA | 20104.7166 | 20755.2034 | 21440.4313 | 22131.0764 | 22822.566 | 23514.1874 | 24205.8294 | 24897.4745 | 25589.1201 | 26280.7658 | 26972.4115 | 27664.0573 | 28355.703 | 29047.3487 | 29738.9944 | 30430.6402 | 31122.2859 | 31813.9316 | 32505.5773 | 33197.223 | 33888.8688
| 36 | COOPREL | 27302.9549 | 28398.3418 | 29586.6469 | 30774.8921 | 31963.1372 | 33151.3824 | 34339.6275 | 35527.8727 | 36716.1179 | 37904.363 | 39092.6082 | 40280.8533 | 41469.0985 | 42657.3436 | 43845.5888 | 45033.834 | 46222.0791 | 47410.3243 | 48598.5694 | 49786.8146 | 50975.0597 | 36 | COOPREL | 27567.7936 | 28673.8057 | 29873.6374 | 31073.4085 | 32273.1797 | 33472.9508 | 34672.7219 | 35872.4931 | 37072.2642 | 38272.0353 | 39471.8065 | 40671.5776 | 41871.3487 | 43071.1199 | 44270.891 | 45470.6621 | 46670.4333 | 47870.2044 | 49069.9755 | 50269.7467 | 51469.5178
| 39 | LUZ OSORNO | 73783.1009 | 74934.6845 | 77505.8025 | 80066.9812 | 82825.6848 | 85666.1864 | 88592.7722 | 91602.883 | 94699.2585 | 97883.9983 | 101159.6685 | 104528.7299 | 107994.2731 | 111557.3891 | 115227.4591 | 118956.4861 | 122689.6796 | 126422.8731 | 130156.0666 | 133889.26 | 137622.4535 | 39 | LUZ OSORNO | 74498.797 | 75661.551 | 78257.6088 | 80843.6309 | 83629.094 | 86497.1484 | 89452.1221 | 92491.431 | 95617.8413 | 98833.4731 | 102140.9173 | 105542.6585 | 109041.8176 | 112639.4958 | 116345.1655 | 120110.364 | 123879.7695 | 127649.1749 | 131418.5804 | 135187.9859 | 138957.3913
| 40 | CRELL | 96869.7016 | 103720.629 | 110534.6706 | 117120.0276 | 123481.9413 | 129632.7475 | 135560.6896 | 141279.1407 | 146784.2758 | 152106.9872 | 157230.7693 | 162125.911 | 166797.8388 | 171266.6995 | 175685.5063 | 180103.8229 | 184522.1395 | 188940.4561 | 193358.7727 | 197777.0893 | 202195.406 | 40 | CRELL | 97809.3377 | 104726.7191 | 111606.8569 | 118256.0918 | 124679.7161 | 130890.1852 | 136875.6283 | 142649.5483 | 148208.0833 | 153582.425 | 158755.9077 | 163698.5323 | 168415.7778 | 172927.9865 | 177389.6557 | 181850.83 | 186312.0043 | 190773.1785 | 195234.3528 | 199695.5271 | 204156.7014
| 45 | MATAQUITO | [21 empty] | 45 | MATAQUITO
| 46 | DESA | [21 empty] | 46 | DESA
|  | TOTAL | 19661657.7 | 20027057.9901 | 20549337.5062 | 21075666.3181 | 21636100.9184 | 22212228.2312 | 22803351.5724 | 23410084.1323 | 24033174.7736 | 24673271.8513 | 25330671.5275 | 26005881.6393 | 26699574.9916 | 27411955.8968 | 28145951.3068 | 28893248.5346 | 29640157.645 | 30389067.6606 | 31136696.5379 | 31885507.2127 | 32634679.2303 |  | TOTAL | 20208637.3087 | 20583369.3378 | 21119494.355 | 21659894.7481 | 22235376.9959 | 22827003.3971 | 23434046.0674 | 24057138.1297 | 24697049.6853 | 25354446.6491 | 26029633.2687 | 26723131.8869 | 27435634.1705 | 28167349.3766 | 28921287.9001 | 29688907.8731 | 30456122.8225 | 31225404.9753 | 31993363.9171 | 32762543.8076 | 33532097.0726
| I.1-a) Proyección presentada por Empresas Distribuidoras a nivel de SSPP de clientes regulados con potencia conectada entre 11 y 100 [kW], considerando traspaso de clientes libres, electromovilidad y generación residencial [MWh] | [22 empty] | I.1-b) Proyección presentada por Empresas Distribuidoras a nivel Nacional de clientes regulados con potencia conectada entre 11 y 100 [kW], considerando traspaso de clientes libres, electromovilidad y generación residencial [MWh]
| Cod Dx | Empresa Dx | 2022 | 2023 | 2024 | 2025 | 2026 | 2027 | 2028 | 2029 | 2030 | 2031 | 2032 | 2033 | 2034 | 2035 | 2036 | 2037 | 2038 | 2039 | 2040 | 2041 | 2042 | Cod Dx | Empresa Dx | 2022 | 2023 | 2024 | 2025 | 2026 | 2027 | 2028 | 2029 | 2030 | 2031 | 2032 | 2033 | 2034 | 2035 | 2036 | 2037 | 2038 | 2039 | 2040 | 2041 | 2042
| 6 | CHILQUINTA | 283936.0066 | 294057.4363 | 305917.9159 | 317489.2991 | 329507.3367 | 341724.2636 | 354165.0517 | 366827.5419 | 379720.2728 | 392849.2306 | 406221.3713 | 419843.3253 | 433723.2926 | 447864.4874 | 462290.8546 | 476878.7681 | 491479.1975 | 506079.627 | 520680.0565 | 535280.4859 | 549880.9154 | 6 | CHILQUINTA | 287953.7011 | 298218.349 | 310246.6545 | 321981.7727 | 334169.8656 | 346559.6619 | 359176.4871 | 372018.1516 | 385093.3147 | 398408.0472 | 411969.4037 | 425784.1083 | 439860.4772 | 454201.7699 | 468832.2702 | 483626.6026 | 498433.6282 | 513240.6537 | 528047.6793 | 542854.7048 | 557661.7303
| 8 | EMELCA | 1560.6789 | 1624.754 | 1700.616 | 1774.1432 | 1849.5733 | 1925.8533 | 2003.192 | 2081.6095 | 2161.1612 | 2241.8819 | 2323.8081 | 2406.9736 | 2491.4195 | 2577.1612 | 2664.3203 | 2752.2833 | 2840.3072 | 2928.3311 | 3016.3551 | 3104.379 | 3192.4029 | 8 | EMELCA | 1582.7625 | 1647.7443 | 1724.6797 | 1799.2473 | 1875.7448 | 1953.1041 | 2031.5371 | 2111.0642 | 2191.7416 | 2273.6045 | 2356.69 | 2441.0323 | 2526.6731 | 2613.628 | 2702.0204 | 2791.2281 | 2880.4975 | 2969.767 | 3059.0365 | 3148.3059 | 3237.5754
| 9 | LITORAL | 25552.9431 | 26559.6478 | 27668.9733 | 28778.601 | 29888.2296 | 30997.8581 | 32107.4867 | 33217.1153 | 34326.7438 | 35436.3724 | 36546.001 | 37655.6295 | 38765.2581 | 39874.8867 | 40984.5152 | 42094.1438 | 43203.7724 | 44313.4009 | 45423.0295 | 46532.6581 | 47642.2866 | 9 | LITORAL | 25914.5173 | 26935.4669 | 28060.4893 | 29185.8182 | 30311.148 | 31436.4778 | 32561.8076 | 33687.1374 | 34812.4673 | 35937.7971 | 37063.1269 | 38188.4567 | 39313.7865 | 40439.1163 | 41564.4461 | 42689.7759 | 43815.1057 | 44940.4356 | 46065.7654 | 47191.0952 | 48316.425
| 10 | ENEL DISTRIBUCIÓN | 1217712.0822 | 1226396.5459 | 1249011.6891 | 1269917.553 | 1293323.1397 | 1317823.6365 | 1343562.586 | 1370526.504 | 1398762.9793 | 1428304.9915 | 1459191.0208 | 1491457.6665 | 1525150.398 | 1560286.3993 | 1597000.1844 | 1634619.0614 | 1672307.6125 | 1709996.1636 | 1747684.7146 | 1785373.2657 | 1823061.8168 | 10 | ENEL DISTRIBUCIÓN | 1255124.9731 | 1264073.7756 | 1287382.1344 | 1308928.6702 | 1333051.7717 | 1358303.4416 | 1384831.635 | 1412622.4531 | 1441724.9477 | 1472173.1123 | 1504006.6098 | 1537263.1646 | 1571989.6439 | 1608203.7601 | 1646044.1621 | 1684817.4793 | 1723662.6125 | 1762507.7457 | 1801352.879 | 1840198.0122 | 1879043.1454
| 13 | TIL-TIL | 1469.128 | 1469.6056 | 1486.0799 | 1502.7669 | 1520.1262 | 1537.9281 | 1556.2531 | 1575.0968 | 1594.4793 | 1614.4145 | 1634.9189 | 1656.0079 | 1677.7007 | 1700.0046 | 1722.9768 | 1746.3268 | 1769.7053 | 1793.0839 | 1816.4624 | 1839.8409 | 1863.2194 | 13 | TIL-TIL | 1506.7959 | 1507.0694 | 1524.0528 | 1541.2515 | 1559.1431 | 1577.4909 | 1596.3778 | 1615.7993 | 1635.7762 | 1656.3228 | 1677.4559 | 1699.1915 | 1721.5496 | 1744.5374 | 1768.214 | 1792.28 | 1816.3755 | 1840.4709 | 1864.5663 | 1888.6617 | 1912.7571
| 14 | EEPA | 16000.6305 | 16321.5865 | 16617.1489 | 16917.9422 | 17224.1798 | 17535.9607 | 17853.3853 | 18176.5556 | 18505.5758 | 18840.5517 | 19181.5911 | 19528.8038 | 19882.3015 | 20242.198 | 20608.6092 | 20981.6528 | 21361.449 | 21748.1201 | 22141.7904 | 22542.5867 | 22950.638 | 14 | EEPA | 16492.6499 | 16823.4753 | 17128.1263 | 17438.1689 | 17753.8233 | 18075.1915 | 18402.3769 | 18735.4847 | 19074.6223 | 19419.8987 | 19771.4251 | 20129.3146 | 20493.6823 | 20864.6456 | 21242.3239 | 21626.8386 | 22018.3136 | 22416.8748 | 22822.6505 | 23235.7713 | 23656.3701
| 18 | CGE | 2329726.7791 | 2375377.7471 | 2433585.9246 | 2497987.8547 | 2566850.1556 | 2637383.7977 | 2709742.7762 | 2783914.6998 | 2859982.4062 | 2938020.9526 | 3018071.0445 | 3100201.5476 | 3184485.2102 | 3270954.3602 | 3359828.1242 | 3450071.8564 | 3540416.0644 | 3630752.7458 | 3721083.2201 | 3811408.5756 | 3901729.7099 | 18 | CGE | 2399696.0715 | 2446704.8337 | 2506656.813 | 2573016.4043 | 2643978.5704 | 2716665.6793 | 2791236.1458 | 2867676.9948 | 2946073.4781 | 3026502.7781 | 3109006.8878 | 3193656.6937 | 3280527.1423 | 3369651.5069 | 3461255.604 | 3554272.5224 | 3647393.2059 | 3740506.2563 | 3833613.0118 | 3926714.5761 | 4019811.8594
| 20 | COOPERSOL | [21 empty] | 20 | COOPERSOL
| 21 | COOPELAN | 26472.3221 | 28318.2177 | 30140.734 | 31940.8185 | 33717.8311 | 35467.3893 | 37193.2518 | 38891.7123 | 40568.6055 | 42221.1003 | 43851.9 | 45457.6474 | 47035.1501 | 48590.5063 | 50140.4332 | 51690.2921 | 53240.1511 | 54790.01 | 56339.8689 | 57889.7279 | 59439.5868 | 21 | COOPELAN | 27353.5857 | 29260.9312 | 31144.1191 | 33004.1283 | 34840.2977 | 36648.0987 | 38431.4151 | 40186.4174 | 41919.1344 | 43626.6407 | 45311.7297 | 46970.9325 | 48600.9502 | 50208.0842 | 51809.6082 | 53411.0619 | 55012.5157 | 56613.9694 | 58215.4232 | 59816.8769 | 61418.3307
| 22 | FRONTEL | 161691.8873 | 165664.7201 | 170962.5603 | 175976.7619 | 180985.8392 | 185880.4363 | 190684.7211 | 195381.8153 | 199989.0395 | 204522.5564 | 208967.8434 | 213327.051 | 217606.0905 | 221801.3706 | 226059.8981 | 230381.7791 | 234708.6321 | 239035.4851 | 243362.3381 | 247689.1911 | 252016.0441 | 22 | FRONTEL | 167074.6102 | 171179.6987 | 176653.9039 | 181835.0283 | 187010.8578 | 192068.396 | 197032.6154 | 201886.0759 | 206646.6746 | 211331.1123 | 215924.3829 | 220428.7085 | 224850.1972 | 229185.1383 | 233585.4321 | 238051.1886 | 242522.0825 | 246992.9764 | 251463.8703 | 255934.7643 | 260405.6582
| 23 | SAESA | 265761.1899 | 273378.2153 | 282559.3004 | 291685.9459 | 301331.8543 | 311255.1447 | 321472.7246 | 331985.0597 | 342802.8451 | 353934.1509 | 365388.1861 | 377173.7481 | 389301.7433 | 401776.3407 | 414629.6873 | 427698.0132 | 440782.858 | 453867.7027 | 466952.5475 | 480037.3923 | 493122.2371 | 23 | SAESA | 268617.619 | 276308.8569 | 285580.5463 | 294797.0437 | 304538.1884 | 314559.5614 | 324878.253 | 335494.732 | 346419.8038 | 357661.6215 | 369229.4886 | 381132.2934 | 393381.0542 | 405979.9832 | 418961.5575 | 432160.323 | 445375.7775 | 458591.232 | 471806.6865 | 485022.141 | 498237.5955
| 26 | CODINER | 20014.9855 | 20390.6757 | 20766.3659 | 21142.0562 | 21517.7464 | 22269.1269 | 22269.1269 | 23020.5073 | 23020.5073 | 23396.1976 | 23771.8878 | 24147.578 | 24523.2682 | 24898.9585 | 9749.0325 | 9749.0325 | 26026.0292 | 26401.7194 | 26777.4096 | 10320.1931 | 10320.1931 | 26 | CODINER | 20675.48 | 21063.568 | 21451.656 | 21839.744 | 22227.832 | 23004.008 | 23004.008 | 23780.1841 | 23780.1841 | 24168.2721 | 24556.3601 | 24944.4481 | 25332.5361 | 25720.6241 | 10070.7505 | 10070.7505 | 26884.8881 | 27272.9762 | 27661.0642 | 10660.7595 | 10660.7595
| 28 | EDECSA | 20136.5173 | 20488.3086 | 20815.2684 | 21121.5671 | 21447.0362 | 21781.238 | 22125.2728 | 22479.0481 | 22842.9388 | 23217.208 | 23602.1613 | 23998.0902 | 24405.3541 | 24824.0975 | 25255.3593 | 25693.7636 | 26132.7315 | 26571.6993 | 27010.6672 | 27449.6351 | 27888.603 | 28 | EDECSA | 20421.449 | 20778.2181 | 21109.8044 | 21420.4373 | 21750.5118 | 22089.4425 | 22438.3454 | 22797.1266 | 23166.1664 | 23545.7315 | 23936.1319 | 24337.6632 | 24750.6898 | 25175.3585 | 25612.7227 | 26057.3303 | 26502.5096 | 26947.6889 | 27392.8682 | 27838.0474 | 28283.2267
| 29 | CEC | 18392.6613 | 19057.1008 | 19574.8831 | 20206.2215 | 20798.0839 | 21414.4673 | 22024.8353 | 22642.9593 | 23263.3898 | 23890.3807 | 24521.8797 | 25158.7042 | 25799.6287 | 26446.772 | 27104.3627 | 27768.5375 | 28433.2985 | 29098.0599 | 29762.8212 | 30427.5826 | 31092.3439 | 29 | CEC | 19004.953 | 19691.5117 | 20226.5309 | 20878.8866 | 21490.4521 | 22127.3549 | 22758.042 | 23396.7434 | 24037.8281 | 24685.6915 | 25338.2131 | 25996.2374 | 26658.4984 | 27327.1851 | 28006.6669 | 28692.9521 | 29379.843 | 30066.7343 | 30753.6255 | 31440.5168 | 32127.408
| 31 | LUZLINARES | 33865.6617 | 34797.4116 | 36176.4069 | 37516.6269 | 38922.7559 | 40359.2132 | 41829.2053 | 43332.4726 | 44870.2801 | 46443.5301 | 48053.2642 | 49700.4817 | 51386.3963 | 53111.5542 | 54879.2993 | 56671.8162 | 58466.4634 | 60261.1106 | 62055.7578 | 63850.405 | 65645.0523 | 31 | LUZLINARES | 34993.0496 | 35955.8175 | 37380.7195 | 38765.5554 | 40218.4945 | 41702.7714 | 43221.6995 | 44775.0107 | 46364.0117 | 47989.6352 | 49652.9574 | 51355.0107 | 53097.0494 | 54879.6379 | 56706.2312 | 58558.421 | 60412.812 | 62267.203 | 64121.594 | 65975.985 | 67830.376
| 32 | LUZPARRAL | 27094.0126 | 27842.7987 | 28914.7222 | 30194.1391 | 31580.9387 | 32990.7363 | 34425.2716 | 35884.3772 | 37368.9799 | 38879.7479 | 40417.4492 | 41982.823 | 43576.7601 | 45199.6841 | 46853.9838 | 48526.7986 | 50201.2913 | 51875.784 | 53550.2767 | 55224.7694 | 56899.2621 | 32 | LUZPARRAL | 27995.9722 | 28769.6855 | 29877.2934 | 31199.302 | 32632.2681 | 34088.9979 | 35571.2889 | 37078.9681 | 38612.9933 | 40174.0547 | 41762.9461 | 43380.4312 | 45027.4305 | 46704.3816 | 48413.7529 | 50142.2557 | 51872.4923 | 53602.7289 | 55332.9654 | 57063.202 | 58793.4386
| 33 | COPELEC | 47522.6328 | 50876.7858 | 54477.1251 | 58167.8988 | 61947.6148 | 65814.7914 | 69768.0276 | 73805.9966 | 77927.4387 | 82131.1559 | 86416.0073 | 90780.9039 | 95224.805 | 99746.715 | 104345.6793 | 109020.7825 | 113771.145 | 118595.9208 | 123494.2956 | 128465.4847 | 133508.7311 | 33 | COPELEC | 49104.6612 | 52570.474 | 56290.6686 | 60104.3081 | 64009.8509 | 68005.7658 | 72090.6053 | 76262.9982 | 80521.6431 | 84865.3021 | 89292.7962 | 93803.0002 | 98394.8388 | 103067.2831 | 107819.347 | 112650.0844 | 117558.5864 | 122543.979 | 127605.4207 | 132742.1007 | 137953.2368
| 34 | COELCHA | 8764.239 | 9402.7538 | 10098.7102 | 10772.222 | 11442.341 | 12101.6302 | 12749.368 | 13387.7082 | 14016.5876 | 14636.9407 | 15243.8158 | 15838.5588 | 16430.0816 | 17007.799 | 17584.2919 | 18163.4971 | 18742.9311 | 19322.365 | 19901.799 | 20481.233 | 21060.6669 | 34 | COELCHA | 9056.0006 | 9715.7715 | 10434.8962 | 11130.8292 | 11823.2565 | 12504.4934 | 13173.7944 | 13833.385 | 14483.1998 | 15124.2045 | 15751.2824 | 16365.8244 | 16977.0391 | 17573.9886 | 18169.673 | 18768.1599 | 19366.8832 | 19965.6066 | 20564.3299 | 21163.0532 | 21761.7765
| 35 | SOCOEPA | 13974.9634 | 14418.9175 | 14887.4033 | 15359.7142 | 15832.6216 | 16305.6219 | 16778.6368 | 17251.6539 | 17724.6714 | 18197.6889 | 18670.7065 | 19143.724 | 19616.7416 | 20089.7591 | 20562.7766 | 21035.7942 | 21508.8117 | 21981.8293 | 22454.8468 | 22927.8644 | 23400.8819 | 35 | SOCOEPA | 14110.5205 | 14558.781 | 15031.8111 | 15508.7034 | 15986.198 | 16463.7865 | 16941.3896 | 17418.995 | 17896.6007 | 18374.2065 | 18851.8123 | 19329.4181 | 19807.0239 | 20284.6298 | 20762.2356 | 21239.8414 | 21717.4472 | 22195.053 | 22672.6588 | 23150.2646 | 23627.8704
| 36 | COOPREL | 19529.8837 | 20288.7905 | 21120.4849 | 21952.1279 | 22783.7709 | 23615.4138 | 24447.0568 | 25278.6998 | 26110.3427 | 26941.9857 | 27773.6287 | 28605.2717 | 29436.9146 | 30268.5576 | 31100.2006 | 31931.8435 | 32763.4865 | 33595.1295 | 34426.7725 | 35258.4154 | 36090.0584 | 36 | COOPREL | 19719.3236 | 20485.5917 | 21325.3536 | 22165.0635 | 23004.7734 | 23844.4833 | 24684.1933 | 25523.9032 | 26363.6131 | 27203.323 | 28043.0329 | 28882.7428 | 29722.4527 | 30562.1626 | 31401.8725 | 32241.5824 | 33081.2923 | 33921.0022 | 34760.7121 | 35600.4221 | 36440.132
| 39 | LUZ OSORNO | 63720.1309 | 64697.8505 | 66897.0163 | 69093.8659 | 71461.1161 | 73899.7053 | 76412.2579 | 78996.5506 | 81654.91 | 84389.1364 | 87201.4294 | 90093.9076 | 93069.1996 | 96128.3395 | 99278.9959 | 102482.3965 | 105689.9904 | 108897.5844 | 112105.1784 | 115312.7723 | 118520.3663 | 39 | LUZ OSORNO | 64338.2161 | 65325.4197 | 67545.9173 | 69764.0764 | 72154.2889 | 74616.5324 | 77153.4568 | 79762.8171 | 82446.9627 | 85207.7111 | 88047.2833 | 90967.8185 | 93971.9708 | 97060.7844 | 100242.0022 | 103476.4757 | 106715.1833 | 109953.891 | 113192.5986 | 116431.3062 | 119670.0138
| 40 | CRELL | 17010.983 | 18215.1788 | 19413.1635 | 20570.974 | 21689.4953 | 22770.8932 | 23813.1217 | 24818.5064 | 25786.403 | 26722.2088 | 27623.0419 | 28483.6929 | 29305.0887 | 30090.8224 | 30867.7001 | 31644.4896 | 32421.2791 | 33198.0687 | 33974.8582 | 34751.6477 | 35528.4372 | 40 | CRELL | 17175.9895 | 18391.866 | 19601.4712 | 20770.5125 | 21899.8834 | 22991.7709 | 24044.1089 | 25059.2459 | 26036.5311 | 26981.4142 | 27890.9854 | 28759.9847 | 29589.348 | 30382.7033 | 31167.1168 | 31951.4412 | 32735.7656 | 33520.0899 | 34304.4143 | 35088.7387 | 35873.063
| 45 | MATAQUITO | [21 empty] | 45 | MATAQUITO
| 46 | DESA | [21 empty] | 46 | DESA
|  | TOTAL | 4619910.3187 | 4709645.0487 | 4832792.4922 | 4960069.0999 | 5095621.7861 | 5234855.1057 | 5376983.6089 | 5523476.1899 | 5673000.5579 | 5826832.3838 | 5984672.957 | 6146642.1367 | 6312892.8031 | 6483480.7738 | 6643511.2854 | 6821602.9287 | 7016267.2072 | 7195103.9411 | 7374015.0661 | 7536168.1059 | 7714853.4532 |  | TOTAL | 4747912.9014 | 4839966.9055 | 4966377.6414 | 5097074.952 | 5236287.2203 | 5379286.5104 | 5525259.5831 | 5675723.6877 | 5829301.6946 | 5987310.4815 | 6149441.0015 | 6315816.4754 | 6486594.0342 | 6661830.9088 | 6826138.0099 | 7009088.5951 | 7209157.8177 | 7392877.3347 | 7576673.8204 | 7743159.3056 | 7926722.7486
| I.2-a) Proyección presentada por Empresas Distribuidoras a nivel de SSPP de clientes regulados con potencia conectada entre 101 y 200 [kW], considerando traspaso de clientes libres, electromovilidad y generación residencial [MWh] | [22 empty] | I.2-b) Proyección presentada por Empresas Distribuidoras a nivel Nacional de clientes regulados con potencia conectada entre 101 y 200 [kW], considerando traspaso de clientes libres, electromovilidad y generación residencial [MWh]
| Cod Dx | Empresa Dx | 2022 | 2023 | 2024 | 2025 | 2026 | 2027 | 2028 | 2029 | 2030 | 2031 | 2032 | 2033 | 2034 | 2035 | 2036 | 2037 | 2038 | 2039 | 2040 | 2041 | 2042 | Cod Dx | Empresa Dx | 2022 | 2023 | 2024 | 2025 | 2026 | 2027 | 2028 | 2029 | 2030 | 2031 | 2032 | 2033 | 2034 | 2035 | 2036 | 2037 | 2038 | 2039 | 2040 | 2041 | 2042
| 6 | CHILQUINTA | 60334.8721 | 62479.1832 | 65001.0648 | 67461.4947 | 70016.8432 | 72614.4143 | 75259.5851 | 77951.8969 | 80693.1652 | 83484.6626 | 86327.8686 | 89224.1924 | 92175.3789 | 95182.1075 | 98249.4853 | 101350.9754 | 104455.0663 | 107559.1572 | 110663.2481 | 113767.339 | 116871.4299 | 6 | CHILQUINTA | 61188.6105 | 63363.2637 | 65920.8299 | 68416.0749 | 71007.5815 | 73641.9082 | 76324.5082 | 79054.9163 | 81834.9734 | 84665.9706 | 87549.4079 | 90486.7148 | 93479.6605 | 96528.9343 | 99639.7155 | 102785.0917 | 105933.1055 | 109081.1192 | 112229.133 | 115377.1468 | 118525.1606
| 8 | EMELCA | 16.1765 | 17.2725 | 18.1921 | 19.0339 | 19.8568 | 20.6767 | 21.5026 | 22.3381 | 23.1849 | 24.044 | 24.9157 | 25.8007 | 26.6993 | 27.6119 | 28.5393 | 29.4702 | 30.4011 | 31.3321 | 32.263 | 33.1939 | 34.1248 | 8 | EMELCA | 16.4054 | 17.5169 | 18.4495 | 19.3032 | 20.1378 | 20.9693 | 21.8069 | 22.6542 | 23.513 | 24.3842 | 25.2683 | 26.1658 | 27.0771 | 28.0027 | 28.9431 | 29.8872 | 30.8313 | 31.7754 | 32.7195 | 33.6636 | 34.6077
| 9 | LITORAL | 3570.7154 | 3710.7182 | 3865.4448 | 4020.2148 | 4174.985 | 4329.7551 | 4484.5252 | 4639.2954 | 4794.0655 | 4948.8357 | 5103.6058 | 5258.3759 | 5413.1461 | 5567.9162 | 5722.6864 | 5877.4565 | 6032.2266 | 6186.9968 | 6341.7669 | 6496.537 | 6651.3072 | 9 | LITORAL | 3621.2411 | 3763.2248 | 3920.1409 | 4077.1009 | 4234.061 | 4391.0211 | 4547.9813 | 4704.9414 | 4861.9015 | 5018.8617 | 5175.8218 | 5332.782 | 5489.7421 | 5646.7022 | 5803.6624 | 5960.6225 | 6117.5826 | 6274.5428 | 6431.5029 | 6588.463 | 6745.4232
| 10 | ENEL DISTRIBUCIÓN | 733349.6692 | 738415.5503 | 751995.0416 | 764510.8367 | 778542.0178 | 793232.3022 | 808668.4479 | 824841.8481 | 841781.2758 | 859506.5501 | 878040.8418 | 897406.1801 | 917629.9319 | 938722.4551 | 960764.6264 | 983360.1606 | 1005999.0195 | 1028637.8783 | 1051276.7371 | 1073915.596 | 1096554.4548 | 10 | ENEL DISTRIBUCIÓN | 755895.5617 | 761116.7685 | 775113.4987 | 788013.8255 | 802476.1331 | 817617.8099 | 833528.2815 | 850198.6764 | 867658.6524 | 885928.6378 | 905032.516 | 924992.9937 | 945838.2789 | 967579.0483 | 990298.6652 | 1013588.6597 | 1036923.3111 | 1060257.9624 | 1083592.6137 | 1106927.2651 | 1130261.9164
| 13 | TIL-TIL | 97.8254 | 100.676 | 100.6439 | 100.662 | 100.6813 | 100.7011 | 100.7215 | 100.7425 | 100.7641 | 100.7863 | 100.8092 | 100.8327 | 100.8568 | 100.8817 | 100.9073 | 100.9333 | 100.9593 | 100.9854 | 101.0114 | 101.0374 | 101.0634 | 13 | TIL-TIL | 99.2096 | 102.1005 | 102.068 | 102.0863 | 102.1059 | 102.126 | 102.1467 | 102.168 | 102.1899 | 102.2125 | 102.2356 | 102.2595 | 102.284 | 102.3092 | 102.3351 | 102.3615 | 102.3879 | 102.4143 | 102.4407 | 102.4671 | 102.4935
| 14 | EEPA | 8258.8514 | 8425.098 | 8577.6676 | 8732.9352 | 8891.0131 | 9051.9525 | 9215.805 | 9382.6236 | 9552.4617 | 9725.3742 | 9901.4166 | 10080.6456 | 10263.1189 | 10448.8952 | 10638.0343 | 10830.597 | 11026.6455 | 11226.2426 | 11429.4528 | 11636.3413 | 11846.9748 | 14 | EEPA | 8512.8111 | 8684.1697 | 8841.4309 | 9001.473 | 9164.4118 | 9330.3 | 9499.191 | 9671.1392 | 9846.1999 | 10024.4294 | 10205.8851 | 10390.6254 | 10578.7098 | 10770.1987 | 10965.1538 | 11163.6379 | 11365.7148 | 11571.4496 | 11780.9084 | 11994.1588 | 12211.2693
| 18 | CGE | 822154.6621 | 838722.6405 | 859347.8521 | 881868.5474 | 905893.4899 | 930494.1207 | 955720.5835 | 981567.557 | 1008062.3265 | 1035231.6052 | 1063085.3442 | 1091647.2585 | 1120941.3904 | 1150978.6729 | 1181834.2533 | 1213161.9797 | 1244526.4825 | 1275889.3695 | 1307250.9238 | 1338611.3793 | 1369970.9285 | 18 | CGE | 846428.9162 | 863481.6005 | 884714.0266 | 907907.6973 | 932652.7956 | 957991.6302 | 983975.779 | 1010599.7133 | 1037891.5191 | 1065878.6668 | 1094571.4442 | 1123994.2602 | 1154171.8822 | 1185115.5654 | 1216902.7166 | 1249176.5645 | 1281488.3556 | 1313798.5079 | 1346107.3088 | 1378414.9952 | 1410721.7625
| 20 | COOPERSOL | [21 empty] | 20 | COOPERSOL
| 21 | COOPELAN | 8434.7936 | 9011.121 | 9580.126 | 10142.1132 | 10696.9551 | 11243.2327 | 11782.1032 | 12312.4354 | 12835.9787 | 13351.9479 | 13861.107 | 14362.5248 | 14855.147 | 15340.6942 | 15824.3528 | 16307.9857 | 16791.6187 | 17275.2516 | 17758.8845 | 18242.5174 | 18726.1503 | 21 | COOPELAN | 8715.5879 | 9311.1012 | 9899.0484 | 10479.7442 | 11053.0568 | 11617.5199 | 12174.3294 | 12722.3164 | 13263.2884 | 13796.4342 | 14322.5433 | 14840.6532 | 15349.6748 | 15851.3859 | 16351.1455 | 16850.8786 | 17350.6116 | 17850.3447 | 18350.0778 | 18849.8108 | 19349.5439
| 22 | FRONTEL | 59691.6049 | 61159.8354 | 63117.0105 | 64969.5582 | 66820.1505 | 68628.4545 | 70403.3871 | 72138.7169 | 73840.8575 | 75515.7636 | 77158.0652 | 78768.5763 | 80349.4488 | 81899.4278 | 83472.8268 | 85069.5892 | 86668.181 | 88266.7728 | 89865.3646 | 91463.9565 | 93062.5483 | 22 | FRONTEL | 61678.7384 | 63195.8464 | 65218.1757 | 67132.3948 | 69044.5933 | 70913.0957 | 72747.1158 | 74540.2148 | 76299.0197 | 78029.6833 | 79726.6572 | 81390.7822 | 83024.2819 | 84625.8598 | 86251.6372 | 87901.5558 | 89553.3648 | 91205.1737 | 92856.9826 | 94508.7916 | 96160.6005
| 23 | SAESA | 113326.3551 | 116683.1102 | 120696.3185 | 124692.1084 | 128911.0248 | 133250.365 | 137716.9352 | 142311.0138 | 147037.2091 | 151899.0161 | 156900.4164 | 162045.2182 | 167338.1287 | 172780.9908 | 178387.5558 | 184087.3871 | 189794.5229 | 195501.6587 | 201208.7945 | 206915.9304 | 212623.0662 | 23 | SAESA | 114470.6096 | 117860.0063 | 121912.3904 | 125947.1553 | 130207.2663 | 134588.9948 | 139099.2156 | 143738.2099 | 148510.6314 | 153420.0101 | 158470.367 | 163665.548 | 169010.3071 | 174506.5053 | 180168.0304 | 185923.747 | 191686.8407 | 197449.9344 | 203213.0282 | 208976.1219 | 214739.2156
| 26 | CODINER | 7607.1799 | 7749.9701 | 7892.7602 | 8035.5504 | 8178.3406 | 8321.1308 | 8463.9209 | 8606.7111 | 8749.5013 | 8892.2914 | 9035.0816 | 9177.8718 | 9320.6619 | 9463.4521 | 9606.2423 | 9749.0325 | 9891.8226 | 10034.6128 | 10177.403 | 10320.1931 | 10320.1931 | 26 | CODINER | 7858.2168 | 8005.7191 | 8153.2213 | 8300.7236 | 8448.2258 | 8595.7281 | 8743.2303 | 8890.7326 | 9038.2348 | 9185.7371 | 9333.2393 | 9480.7415 | 9628.2438 | 9775.746 | 9923.2483 | 10070.7505 | 10218.2528 | 10365.755 | 10513.2573 | 10660.7595 | 10660.7595
| 28 | EDECSA | 7979.8217 | 8119.3788 | 8249.0788 | 8370.8045 | 8500.0905 | 8632.8462 | 8769.5058 | 8910.0351 | 9054.5824 | 9203.2523 | 9356.1663 | 9513.44 | 9675.2164 | 9841.5524 | 10012.8627 | 10186.9672 | 10361.2888 | 10535.6105 | 10709.9321 | 10884.2538 | 11058.5754 | 28 | EDECSA | 8092.7362 | 8234.268 | 8365.8033 | 8489.2513 | 8620.3667 | 8755.001 | 8893.5943 | 9036.1121 | 9182.7047 | 9333.4784 | 9488.5561 | 9648.0552 | 9812.1207 | 9980.8104 | 10154.5447 | 10331.1127 | 10507.901 | 10684.6893 | 10861.4776 | 11038.2659 | 11215.0543
| 29 | CEC | 7339.7816 | 7610.6072 | 7806.4887 | 8055.1839 | 8285.0248 | 8525.8676 | 8763.7946 | 9004.9661 | 9246.9467 | 9491.5066 | 9737.8251 | 9986.2204 | 10236.2237 | 10488.6267 | 10745.0682 | 11004.15 | 11263.4822 | 11522.8146 | 11782.147 | 12041.4793 | 12300.8117 | 29 | CEC | 7584.1229 | 7863.9643 | 8066.3667 | 8323.341 | 8560.8332 | 8809.6937 | 9055.5414 | 9304.7414 | 9554.7776 | 9807.4788 | 10061.9972 | 10318.6616 | 10576.9876 | 10837.7931 | 11102.7715 | 11370.4782 | 11638.4435 | 11906.4091 | 12174.3746 | 12442.3402 | 12710.3057
| 31 | LUZLINARES | 15827.9289 | 16260.7527 | 16890.6986 | 17505.6625 | 18150.0727 | 18808.5347 | 19482.3378 | 20171.4025 | 20876.2984 | 21597.442 | 22335.3095 | 23090.3608 | 23863.1465 | 24653.9391 | 25464.1869 | 26285.6139 | 27108.0404 | 27930.4669 | 28752.8935 | 29575.32 | 30397.7465 | 31 | LUZLINARES | 16354.8407 | 16802.0732 | 17452.99 | 18088.426 | 18754.2886 | 19434.6708 | 20130.9049 | 20842.9085 | 21571.2704 | 22316.4208 | 23078.852 | 23859.0389 | 24657.5506 | 25474.6687 | 26311.8897 | 27160.662 | 28010.4671 | 28860.2722 | 29710.0773 | 30559.8824 | 31409.6875
| 32 | LUZPARRAL | 13225.4917 | 13552.7594 | 14053.8947 | 14665.4183 | 15329.7832 | 16005.1584 | 16692.3962 | 17391.3986 | 18102.614 | 18826.3613 | 19563.0086 | 20312.9102 | 21076.4916 | 21853.96 | 22646.4419 | 23448.0548 | 24250.5102 | 25052.9657 | 25855.4212 | 26657.8766 | 27460.3321 | 32 | LUZPARRAL | 13665.7683 | 14003.9307 | 14521.7489 | 15153.6301 | 15840.1116 | 16537.9701 | 17248.0861 | 17970.3582 | 18705.25 | 19453.0909 | 20214.2612 | 20989.127 | 21778.128 | 22581.4784 | 23400.3419 | 24228.6405 | 25057.8097 | 25886.9789 | 26716.1481 | 27545.3173 | 28374.4865
| 33 | COPELEC | 21282.6215 | 22796.9107 | 24420.4847 | 26085.0955 | 27790.0595 | 29534.7007 | 31318.38 | 33140.4923 | 35000.4634 | 36897.7473 | 38831.824 | 40802.1975 | 42808.3937 | 44849.9592 | 46926.4595 | 49037.4777 | 51182.6135 | 53361.482 | 55573.7126 | 57818.9484 | 60096.8448 | 33 | COPELEC | 21991.1199 | 23555.8198 | 25233.4427 | 26953.4683 | 28715.1906 | 30517.9109 | 32360.9689 | 34243.7393 | 36165.6289 | 38126.0733 | 40124.5355 | 42160.5026 | 44233.4851 | 46343.0143 | 48488.6413 | 50669.9353 | 52886.4827 | 55137.8858 | 57423.7615 | 59743.7411 | 62097.4688
| 34 | COELCHA | 4334.6891 | 4647.5367 | 4988.1169 | 5318.1321 | 5646.3213 | 5969.2579 | 6286.5402 | 6599.2051 | 6907.2515 | 7211.0942 | 7508.3435 | 7799.7172 | 8089.3825 | 8372.4259 | 8654.8025 | 8938.503 | 9222.322 | 9506.141 | 9789.96 | 10073.7789 | 10357.5979 | 34 | COELCHA | 4478.9909 | 4802.2532 | 5154.1713 | 5495.1727 | 5834.2873 | 6167.9745 | 6495.8192 | 6818.8927 | 7137.1939 | 7451.1516 | 7758.2963 | 8059.3698 | 8358.6781 | 8651.144 | 8942.9209 | 9236.0658 | 9529.3331 | 9822.6004 | 10115.8677 | 10409.135 | 10702.4023
| 35 | SOCOEPA | 2952.8011 | 3042.141 | 3137.0087 | 3232.7382 | 3328.6021 | 3424.487 | 3520.3752 | 3616.2638 | 3712.1526 | 3808.0414 | 3903.9301 | 3999.8189 | 4095.7076 | 4191.5964 | 4287.4852 | 4383.3739 | 4479.2627 | 4575.1515 | 4671.0402 | 4766.929 | 4862.8178 | 35 | SOCOEPA | 2981.4433 | 3071.6498 | 3167.4376 | 3264.0958 | 3360.8896 | 3457.7045 | 3554.5228 | 3651.3416 | 3748.1605 | 3844.9794 | 3941.7982 | 4038.6171 | 4135.436 | 4232.2549 | 4329.0738 | 4425.8927 | 4522.7115 | 4619.5304 | 4716.3493 | 4813.1682 | 4909.9871
| 36 | COOPREL | 6312.7752 | 6502.8181 | 6735.8815 | 6968.9081 | 7201.9346 | 7434.9611 | 7667.9876 | 7901.0142 | 8134.0407 | 8367.0672 | 8600.0938 | 8833.1203 | 9066.1468 | 9299.1733 | 9532.1999 | 9765.2264 | 9998.2529 | 10231.2795 | 10464.306 | 10697.3325 | 10930.359 | 36 | COOPREL | 6374.0091 | 6565.8954 | 6801.2196 | 7036.5065 | 7271.7934 | 7507.0802 | 7742.3671 | 7977.654 | 8212.9409 | 8448.2278 | 8683.5147 | 8918.8016 | 9154.0884 | 9389.3753 | 9624.6622 | 9859.9491 | 10095.236 | 10330.5229 | 10565.8098 | 10801.0966 | 11036.3835
| 39 | LUZ OSORNO | 13225.1305 | 13423.9785 | 13882.7343 | 14339.8252 | 14832.818 | 15340.6244 | 15863.8515 | 16402.0151 | 16955.604 | 17524.9916 | 18110.6363 | 18712.9787 | 19332.5682 | 19969.6125 | 20625.7372 | 21292.9862 | 21961.1125 | 22629.2389 | 23297.3652 | 23965.4915 | 24633.6178 | 39 | LUZ OSORNO | 13353.4143 | 13554.1911 | 14017.3968 | 14478.9215 | 14976.6963 | 15489.4285 | 16017.7308 | 16561.1147 | 17120.0734 | 17694.984 | 18286.3095 | 18894.4946 | 19520.0941 | 20163.3178 | 20825.8069 | 21499.5282 | 22174.1353 | 22848.7425 | 23523.3496 | 24197.9568 | 24872.5639
| 40 | CRELL | 4943.2269 | 5295.3965 | 5647.0321 | 5986.989 | 6315.3684 | 6632.873 | 6938.8944 | 7234.0996 | 7518.2979 | 7793.0336 | 8057.5916 | 8310.3833 | 8551.6769 | 8782.3647 | 9010.1749 | 9237.9532 | 9465.7314 | 9693.5097 | 9921.288 | 10149.0663 | 10376.8445 | 40 | CRELL | 4991.1762 | 5346.7618 | 5701.8083 | 6045.0627 | 6376.6275 | 6697.2119 | 7006.2016 | 7304.2704 | 7591.2254 | 7868.626 | 8135.7503 | 8390.994 | 8634.6281 | 8867.5536 | 9097.5736 | 9327.5613 | 9557.549 | 9787.5368 | 10017.5245 | 10247.5122 | 10477.4999
| 45 | MATAQUITO | [21 empty] | 45 | MATAQUITO
| 46 | DESA | [21 empty] | 46 | DESA
|  | TOTAL | 1914266.9737 | 1947727.4548 | 1996003.541 | 2045081.8121 | 2097625.4331 | 2151596.4165 | 2207141.5807 | 2264246.0713 | 2322979.042 | 2383401.4146 | 2445544.2009 | 2509458.6244 | 2575208.8627 | 2642816.3159 | 2712534.9288 | 2783505.8735 | 2854609.5629 | 2925748.9179 | 2996923.9154 | 3068134.4975 | 3139237.7889 |  | TOTAL | 1968353.53 | 2002702.125 | 2052295.6655 | 2102725.4549 | 2156721.4539 | 2212185.7495 | 2269269.3228 | 2327956.8153 | 2388319.3492 | 2450419.5386 | 2514289.2566 | 2579981.1888 | 2647561.339 | 2717051.6683 | 2788713.4797 | 2861663.5828 | 2934750.4278 | 3007874.1478 | 3081034.7131 | 3154232.0592 | 3227318.5922
| I.3-a) Proyección presentada por Empresas Distribuidoras a nivel de SSPP de clientes regulados con potencia conectada entre 201 y 300 [kW], considerando traspaso de clientes libres, electromovilidad y generación residencial [MWh] | [22 empty] | I.3-b) Proyección presentada por Empresas Distribuidoras a nivel Nacional de clientes regulados con potencia conectada entre 201 y 300 [kW], considerando traspaso de clientes libres, electromovilidad y generación residencial [MWh]
| Cod Dx | Empresa Dx | 2022 | 2023 | 2024 | 2025 | 2026 | 2027 | 2028 | 2029 | 2030 | 2031 | 2032 | 2033 | 2034 | 2035 | 2036 | 2037 | 2038 | 2039 | 2040 | 2041 | 2042 | Cod Dx | Empresa Dx | 2022 | 2023 | 2024 | 2025 | 2026 | 2027 | 2028 | 2029 | 2030 | 2031 | 2032 | 2033 | 2034 | 2035 | 2036 | 2037 | 2038 | 2039 | 2040 | 2041 | 2042
| 6 | CHILQUINTA | 283151.5188 | 293259.7303 | 305075.2404 | 316596.4208 | 328564.6339 | 340731.3386 | 353121.0271 | 365731.4581 | 378571.1582 | 391646.0822 | 404963.1572 | 418528.9887 | 432351.7281 | 446434.6304 | 460801.3158 | 475331.9407 | 489875.6741 | 504419.4075 | 518963.1409 | 533506.8744 | 548050.6078 | 6 | CHILQUINTA | 287158.1127 | 297409.3555 | 309392.0551 | 321076.2601 | 333213.8234 | 345552.687 | 358117.6896 | 370906.5583 | 383927.9401 | 397187.8742 | 410693.3859 | 424451.1739 | 438469.5051 | 452751.6804 | 467321.6544 | 482057.8877 | 496807.4149 | 511556.9422 | 526306.4694 | 541055.9966 | 555805.5239
| 8 | EMELCA | 0 | 0 | 0 | 0 | 0 | 0 | 0 | 0 | 0 | 0 | 0 | 0 | 0 | 0 | 0 | 0 | 0 | 0 | 0 | 0 | 0 | 8 | EMELCA | 0 | 0 | 0 | 0 | 0 | 0 | 0 | 0 | 0 | 0 | 0 | 0 | 0 | 0 | 0 | 0 | 0 | 0 | 0 | 0 | 0
| 9 | LITORAL | 5004.8165 | 5201.4042 | 5418.5027 | 5635.6616 | 5852.8207 | 6069.9797 | 6287.1388 | 6504.2978 | 6721.4569 | 6938.6159 | 7155.775 | 7372.934 | 7590.0931 | 7807.2521 | 8024.4112 | 8241.5702 | 8458.7293 | 8675.8884 | 8893.0474 | 9110.2065 | 9327.3655 | 9 | LITORAL | 5075.6347 | 5275.0041 | 5495.1745 | 5715.4062 | 5935.6381 | 6155.8699 | 6376.1018 | 6596.3336 | 6816.5655 | 7036.7973 | 7257.0292 | 7477.261 | 7697.4929 | 7917.7248 | 8137.9566 | 8358.1885 | 8578.4203 | 8798.6522 | 9018.884 | 9239.1159 | 9459.3477
| 10 | ENEL DISTRIBUCIÓN | 463092.905 | 466236.9627 | 474806.4019 | 482694.7558 | 491542.3313 | 500805.289 | 510539.238 | 520738.61 | 531421.6048 | 542600.7252 | 554290.6042 | 566505.1402 | 579261.645 | 592566.5243 | 606471.3523 | 620725.425 | 635006.5787 | 649287.7323 | 663568.886 | 677850.0396 | 692131.1933 | 10 | ENEL DISTRIBUCIÓN | 477333.0118 | 480573.7493 | 489406.6988 | 497537.6195 | 506657.258 | 516205.0516 | 526238.3195 | 536751.3223 | 547762.8191 | 559285.6975 | 571335.0403 | 583925.1733 | 597073.9406 | 610787.945 | 625120.3464 | 639812.7319 | 654533.031 | 669253.3301 | 683973.6292 | 698693.9283 | 713414.2275
| 13 | TIL-TIL | 0 | 0 | 0 | 0 | 0 | 0 | 0 | 0 | 0 | 0 | 0 | 0 | 0 | 0 | 0 | 0 | 0 | 0 | 0 | 0 | 0 | 13 | TIL-TIL | 0 | 0 | 0 | 0 | 0 | 0 | 0 | 0 | 0 | 0 | 0 | 0 | 0 | 0 | 0 | 0 | 0 | 0 | 0 | 0 | 0
| 14 | EEPA | 6325.1568 | 6452.3976 | 6569.2434 | 6688.1558 | 6809.2204 | 6932.4765 | 7057.9637 | 7185.7224 | 7315.7936 | 7448.2194 | 7583.0422 | 7720.3055 | 7860.0534 | 8002.331 | 8147.184 | 8294.659 | 8444.8036 | 8597.6659 | 8753.2953 | 8911.7417 | 9073.0563 | 14 | EEPA | 6519.6553 | 6650.8088 | 6771.2477 | 6893.8166 | 7018.604 | 7145.6502 | 7274.9961 | 7406.6833 | 7540.7543 | 7677.2521 | 7816.2207 | 7957.7049 | 8101.7501 | 8248.4027 | 8397.7099 | 8549.7198 | 8704.4813 | 8862.0441 | 9022.4591 | 9185.7778 | 9352.0528
| 18 | CGE | 312936.7892 | 319178.8063 | 327116.6099 | 335639.0129 | 344724.9666 | 354027.1846 | 363567.3958 | 373343.7288 | 383366.8289 | 393646.0309 | 404186.6454 | 414997.4833 | 426087.8541 | 437461.8486 | 449147.963 | 461012.4419 | 472890.0897 | 484766.9303 | 496643.1053 | 508518.7315 | 520393.9049 | 18 | CGE | 322050.8877 | 328473.0386 | 336641.9007 | 345416.0009 | 354771.1637 | 364349.3145 | 374172.799 | 384239.6676 | 394560.8715 | 405146.0072 | 416000.5486 | 427133.5608 | 438554.6291 | 450267.9618 | 462302.9064 | 474521.648 | 486753.9743 | 498985.482 | 511216.3147 | 523446.5908 | 535676.4077
| 20 | COOPERSOL | [21 empty] | 20 | COOPERSOL
| 21 | COOPELAN | 11589.1779 | 12415.1166 | 13230.6124 | 14036.0667 | 14831.21 | 15614.0222 | 16386.2832 | 17146.2243 | 17896.5783 | 18635.9675 | 19365.6862 | 20084.1692 | 20789.9983 | 21485.9206 | 22179.4992 | 22873.0519 | 23566.6046 | 24260.1573 | 24953.71 | 25647.2627 | 26340.8154 | 21 | COOPELAN | 11974.9817 | 12828.4159 | 13671.0595 | 14503.3274 | 15324.941 | 16133.813 | 16931.7825 | 17717.0221 | 18492.3554 | 19256.3589 | 20010.3699 | 20752.7712 | 21482.0974 | 22201.1869 | 22917.8547 | 23634.4958 | 24351.1369 | 25067.778 | 25784.419 | 26501.0601 | 27217.7012
| 22 | FRONTEL | 30645.8924 | 31400.8819 | 32406.6268 | 33358.1598 | 34308.8039 | 35237.6754 | 36149.4241 | 37040.8139 | 37915.1641 | 38775.5326 | 39619.1431 | 40446.4235 | 41258.4884 | 42054.6494 | 42862.93 | 43683.1922 | 44504.3763 | 45325.5604 | 46146.7445 | 46967.9287 | 47789.1128 | 22 | FRONTEL | 31666.0942 | 32446.2172 | 33485.4434 | 34468.6529 | 35450.944 | 36410.7377 | 37352.8385 | 38273.9026 | 39177.3599 | 40066.3701 | 40938.0644 | 41792.8849 | 42631.9835 | 43454.6487 | 44289.8369 | 45137.4057 | 45985.927 | 46834.4484 | 47682.9697 | 48531.491 | 49380.0123
| 23 | SAESA | 63596.3418 | 65408.9757 | 67599.3802 | 69775.5853 | 72076.0628 | 74442.6395 | 76879.4893 | 79386.7061 | 81966.8476 | 84621.8393 | 87353.8803 | 90165.0699 | 93058.0157 | 96033.6981 | 99099.8502 | 102217.1969 | 105338.4259 | 108459.6549 | 111580.8839 | 114702.1128 | 117823.3418 | 23 | SAESA | 64283.5951 | 66113.9025 | 68325.9449 | 70523.5942 | 72846.8092 | 75236.8041 | 77697.7978 | 80229.885 | 82835.6496 | 85517.0373 | 88276.2696 | 91115.4676 | 94037.2658 | 97042.6548 | 100139.4472 | 103287.9632 | 106440.4016 | 109592.8399 | 112745.2783 | 115897.7167 | 119050.1551
| 26 | CODINER | 5224.8722 | 5322.9454 | 5421.0186 | 5519.0918 | 5617.165 | 5813.3114 | 5813.3114 | 5911.3846 | 6009.4577 | 6107.5309 | 6205.6041 | 6303.6773 | 6499.8237 | 6597.8969 | 6597.8969 | 6695.9701 | 6794.0433 | 6892.1165 | 6990.1896 | 7088.2628 | 7088.2628 | 26 | CODINER | 5397.293 | 5498.6026 | 5599.9122 | 5701.2218 | 5802.5314 | 6005.1506 | 6005.1506 | 6106.4602 | 6207.7699 | 6309.0795 | 6410.3891 | 6511.6987 | 6714.3179 | 6815.6275 | 6815.6275 | 6916.9371 | 7018.2467 | 7119.5563 | 7220.8659 | 7322.1755 | 7322.1755
| 28 | EDECSA | 5558.4105 | 5652.7504 | 5744.879 | 5831.2079 | 5923.0067 | 6017.2515 | 6114.2715 | 6214.0378 | 6316.6568 | 6422.2026 | 6530.7614 | 6642.4152 | 6757.2663 | 6875.3515 | 6996.9794 | 7120.6122 | 7244.3965 | 7368.1807 | 7491.965 | 7615.7492 | 7739.5335 | 28 | EDECSA | 5637.062 | 5732.7369 | 5826.169 | 5913.7195 | 6006.8172 | 6102.3956 | 6200.7884 | 6301.9664 | 6406.0375 | 6513.0768 | 6623.1717 | 6736.4054 | 6852.8816 | 6972.6378 | 7095.9866 | 7221.3689 | 7346.9047 | 7472.4405 | 7597.9763 | 7723.5121 | 7849.0479
| 29 | CEC | 4298.6563 | 4459.0662 | 4591.8497 | 4747.068 | 4894.7195 | 5047.5865 | 5199.278 | 5352.7875 | 5506.895 | 5662.6441 | 5819.4963 | 5977.688 | 6136.8801 | 6297.6118 | 6460.9775 | 6625.9692 | 6791.0832 | 6956.1974 | 7121.3115 | 7286.4256 | 7451.5397 | 29 | CEC | 4441.7586 | 4607.5085 | 4744.7124 | 4905.0979 | 5057.6647 | 5215.6207 | 5372.362 | 5530.9818 | 5690.2195 | 5851.1535 | 6013.2274 | 6176.6852 | 6341.1768 | 6507.2593 | 6676.0634 | 6846.5477 | 7017.1584 | 7187.7692 | 7358.38 | 7528.9907 | 7699.6015
| 31 | LUZLINARES | 7476.0474 | 7678.9895 | 7983.3243 | 8278.1966 | 8587.8546 | 8904.1727 | 9227.8851 | 9558.9215 | 9897.5639 | 10244.0101 | 10598.4897 | 10961.2225 | 11332.4764 | 11712.369 | 12101.6465 | 12496.5432 | 12891.9292 | 13287.3153 | 13682.7014 | 14078.0874 | 14473.4735 | 31 | LUZLINARES | 7724.925 | 7934.6231 | 8249.0892 | 8553.7778 | 8873.7443 | 9200.5926 | 9535.0814 | 9877.138 | 10227.0538 | 10585.0332 | 10951.3134 | 11326.1216 | 11709.7345 | 12102.2738 | 12504.5103 | 12912.5531 | 13321.1016 | 13729.65 | 14138.1985 | 14546.747 | 14955.2954
| 32 | LUZPARRAL | 11860.5208 | 12162.8545 | 12630.076 | 13188.655 | 13792.2843 | 14405.9016 | 15030.2804 | 15665.3578 | 16311.5349 | 16969.1032 | 17638.3968 | 18319.7378 | 19013.5129 | 19719.9112 | 20439.9553 | 21167.8314 | 21896.3973 | 22624.9632 | 23353.529 | 24082.0949 | 24810.6608 | 32 | LUZPARRAL | 12255.3575 | 12567.7559 | 13050.5313 | 13627.7054 | 14251.4295 | 14885.4741 | 15530.6384 | 16186.8576 | 16854.5459 | 17534.0047 | 18225.579 | 18929.6019 | 19646.4727 | 20376.387 | 21120.4014 | 21872.5085 | 22625.3283 | 23378.1482 | 24130.968 | 24883.7878 | 25636.6077
| 33 | COPELEC | 14859.3379 | 15919.3716 | 17054.9573 | 18219.2939 | 19411.9004 | 20632.3025 | 21880.0518 | 23154.7238 | 24455.9157 | 25783.2446 | 27136.3456 | 28514.871 | 29918.4883 | 31346.8794 | 32799.7398 | 34276.7771 | 35777.7106 | 37302.2705 | 38850.1968 | 40421.2394 | 42015.1568 | 33 | COPELEC | 15354.0053 | 16449.3275 | 17622.7169 | 18825.8142 | 20058.1226 | 21319.1518 | 22608.4387 | 23925.5446 | 25270.0532 | 26641.5688 | 28039.7146 | 29464.1311 | 30914.4748 | 32390.4171 | 33891.6431 | 35417.851 | 36968.7506 | 38544.063 | 40143.5199 | 41766.8625 | 43413.8414
| 34 | COELCHA | 1494.3797 | 1606.7455 | 1728.9569 | 1846.847 | 1964.302 | 2079.7929 | 2193.2642 | 2305.1025 | 2415.2726 | 2523.9682 | 2630.2761 | 2734.4338 | 2838.1283 | 2939.2766 | 3040.3116 | 3141.8167 | 3243.3536 | 3344.8906 | 3446.4275 | 3547.9645 | 3649.5014 | 34 | COELCHA | 1544.1276 | 1660.2341 | 1786.5139 | 1908.3285 | 2029.6937 | 2149.0292 | 2266.2779 | 2381.8394 | 2495.677 | 2607.9911 | 2717.8379 | 2825.4631 | 2932.6096 | 3037.1251 | 3141.5236 | 3246.4078 | 3351.3249 | 3456.242 | 3561.1591 | 3666.0762 | 3770.9933
| 35 | SOCOEPA | 3348.7999 | 3452.8421 | 3563.3126 | 3674.7854 | 3786.4145 | 3898.0679 | 4009.7252 | 4121.3831 | 4233.041 | 4344.699 | 4456.357 | 4568.0149 | 4679.6729 | 4791.3309 | 4902.9888 | 5014.6468 | 5126.3048 | 5237.9628 | 5349.6207 | 5461.2787 | 5572.9367 | 35 | SOCOEPA | 3381.2832 | 3486.3347 | 3597.8767 | 3710.4308 | 3823.1427 | 3935.8792 | 4048.6195 | 4161.3605 | 4274.1015 | 4386.8426 | 4499.5836 | 4612.3247 | 4725.0657 | 4837.8068 | 4950.5478 | 5063.2889 | 5176.0299 | 5288.771 | 5401.512 | 5514.2531 | 5626.9942
| 36 | COOPREL | 2070.65 | 2130.4974 | 2205.6383 | 2280.7661 | 2355.8939 | 2431.0218 | 2506.1496 | 2581.2774 | 2656.4053 | 2731.5331 | 2806.661 | 2881.7888 | 2956.9166 | 3032.0445 | 3107.1723 | 3182.3002 | 3257.428 | 3332.5558 | 3407.6837 | 3482.8115 | 3557.9393 | 36 | COOPREL | 2090.7353 | 2151.1632 | 2227.033 | 2302.8895 | 2378.7461 | 2454.6027 | 2530.4593 | 2606.3158 | 2682.1724 | 2758.029 | 2833.8856 | 2909.7422 | 2985.5987 | 3061.4553 | 3137.3119 | 3213.1685 | 3289.025 | 3364.8816 | 3440.7382 | 3516.5948 | 3592.4514
| 39 | LUZ OSORNO | 7120.5981 | 7230.5844 | 7476.5236 | 7722.3732 | 7987.2227 | 8260.0601 | 8541.1698 | 8830.3064 | 9127.7296 | 9433.641 | 9748.2866 | 10071.9036 | 10404.7858 | 10747.0498 | 11099.5502 | 11457.929 | 11816.7762 | 12175.6234 | 12534.4706 | 12893.3178 | 13252.165 | 39 | LUZ OSORNO | 7189.6679 | 7300.7211 | 7549.0459 | 7797.2802 | 8064.6987 | 8340.1827 | 8624.0192 | 8915.9604 | 9216.2686 | 9525.1473 | 9842.845 | 10169.6011 | 10505.7122 | 10851.2961 | 11207.2158 | 11569.071 | 11931.399 | 12293.727 | 12656.055 | 13018.383 | 13380.711
| 40 | CRELL | 1493.0942 | 1599.4243 | 1705.557 | 1808.1613 | 1907.2776 | 2003.1021 | 2095.4655 | 2184.5568 | 2270.3357 | 2353.2564 | 2433.0882 | 2509.3729 | 2582.1744 | 2651.8251 | 2720.6291 | 2789.4222 | 2858.2154 | 2927.0085 | 2995.8017 | 3064.5948 | 3133.3879 | 40 | CRELL | 1507.5772 | 1614.9387 | 1722.1009 | 1825.7005 | 1925.7782 | 2022.5322 | 2115.7915 | 2205.747 | 2292.3579 | 2376.0829 | 2456.6892 | 2533.7138 | 2607.2215 | 2677.5478 | 2747.0192 | 2816.4796 | 2885.9401 | 2955.4005 | 3024.8609 | 3094.3214 | 3163.7818
| 45 | MATAQUITO | [21 empty] | 45 | MATAQUITO
| 46 | DESA | [21 empty] | 46 | DESA
|  | TOTAL | 1241147.9655 | 1266770.3466 | 1302328.7112 | 1337540.2648 | 1374938.0907 | 1413353.1763 | 1452598.8121 | 1492957.4007 | 1534376.2407 | 1576888.8462 | 1620521.6965 | 1665305.6402 | 1711378.0019 | 1758558.4013 | 1807002.3531 | 1856349.2962 | 1905782.9204 | 1955242.0817 | 2004726.7109 | 2054236.7246 | 2103673.9553 |  | TOTAL | 1272585.7659 | 1298774.438 | 1335165.2259 | 1371206.644 | 1409491.5503 | 1448820.5392 | 1488999.9516 | 1530321.5466 | 1572730.5728 | 1616261.404 | 1660941.1651 | 1706801.4862 | 1753983.9306 | 1802302.0386 | 1851915.5633 | 1902456.2226 | 1953085.9965 | 2003742.1662 | 2054424.6573 | 2105133.3813 | 2155766.9292
| I.4-a) Proyección presentada por Empresas Distribuidoras a nivel de SSPP de clientes regulados con potencia conectada entre 301 y 400 [kW], considerando traspaso de clientes libres, electromovilidad y generación residencial [MWh] | [22 empty] | I.4-b) Proyección presentada por Empresas Distribuidoras a nivel Nacional de clientes regulados con potencia conectada entre 301 y 400 [kW], considerando traspaso de clientes libres, electromovilidad y generación residencial [MWh]
| Cod Dx | Empresa Dx | 2022 | 2023 | 2024 | 2025 | 2026 | 2027 | 2028 | 2029 | 2030 | 2031 | 2032 | 2033 | 2034 | 2035 | 2036 | 2037 | 2038 | 2039 | 2040 | 2041 | 2042 | Cod Dx | Empresa Dx | 2022 | 2023 | 2024 | 2025 | 2026 | 2027 | 2028 | 2029 | 2030 | 2031 | 2032 | 2033 | 2034 | 2035 | 2036 | 2037 | 2038 | 2039 | 2040 | 2041 | 2042
| 6 | CHILQUINTA | 66642.0394 | 69009.2675 | 71790.7538 | 74504.419 | 77322.8183 | 80187.847 | 83105.375 | 86074.8957 | 89098.4116 | 92177.3265 | 95313.2717 | 98507.8027 | 101762.84 | 105079.1471 | 108462.3025 | 111883.2929 | 115307.2073 | 118731.1218 | 122155.0363 | 125578.9508 | 129002.8652 | 6 | CHILQUINTA | 67585.0243 | 69985.7487 | 72806.5929 | 75558.6565 | 78416.9362 | 81322.505 | 84281.316 | 87292.8554 | 90359.1541 | 93481.6357 | 96661.9545 | 99901.6881 | 103202.7842 | 106566.017 | 109997.044 | 113466.4415 | 116938.8043 | 120411.1672 | 123883.5301 | 127355.8929 | 130828.2558
| 8 | EMELCA | 0 | 0 | 0 | 0 | 0 | 0 | 0 | 0 | 0 | 0 | 0 | 0 | 0 | 0 | 0 | 0 | 0 | 0 | 0 | 0 | 0 | 8 | EMELCA | 0 | 0 | 0 | 0 | 0 | 0 | 0 | 0 | 0 | 0 | 0 | 0 | 0 | 0 | 0 | 0 | 0 | 0 | 0 | 0 | 0
| 9 | LITORAL | 1197.5702 | 1244.7901 | 1296.8211 | 1348.8664 | 1400.9116 | 1452.9569 | 1505.0022 | 1557.0475 | 1609.0928 | 1661.138 | 1713.1833 | 1765.2286 | 1817.2739 | 1869.3191 | 1921.3644 | 1973.4097 | 2025.455 | 2077.5003 | 2129.5455 | 2181.5908 | 2233.6361 | 9 | LITORAL | 1214.5159 | 1262.4038 | 1315.1712 | 1367.9528 | 1420.7345 | 1473.5163 | 1526.298 | 1579.0797 | 1631.8614 | 1684.6431 | 1737.4249 | 1790.2066 | 1842.9883 | 1895.77 | 1948.5517 | 2001.3335 | 2054.1152 | 2106.8969 | 2159.6786 | 2212.4603 | 2265.242
| 10 | ENEL DISTRIBUCIÓN | 180616.4779 | 181881.0652 | 185221.0325 | 188300.1231 | 191753.0413 | 195369.3657 | 199169.564 | 203151.5327 | 207322.362 | 211686.9393 | 216250.9762 | 221019.9077 | 226000.4665 | 231195.2626 | 236624.0072 | 242191.9651 | 247771.3523 | 253350.7395 | 258930.1267 | 264509.5139 | 270088.9012 | 10 | ENEL DISTRIBUCIÓN | 186170.4346 | 187473.9079 | 190916.5793 | 194090.3519 | 197649.4473 | 201376.9737 | 205294.028 | 209398.4423 | 213697.5246 | 218196.3127 | 222900.6938 | 227816.2699 | 232949.9809 | 238304.5169 | 243900.1954 | 249639.3681 | 255390.3214 | 261141.2748 | 266892.2281 | 272643.1815 | 278394.1349
| 13 | TIL-TIL | 289.7376 | 298.1804 | 298.0854 | 298.1389 | 298.1961 | 298.2549 | 298.3153 | 298.3775 | 298.4415 | 298.5073 | 298.5749 | 298.6445 | 298.7161 | 298.7897 | 298.8655 | 298.9425 | 299.0196 | 299.0967 | 299.1738 | 299.2509 | 299.328 | 13 | TIL-TIL | 293.8374 | 302.3997 | 302.3033 | 302.3576 | 302.4156 | 302.4752 | 302.5365 | 302.5996 | 302.6644 | 302.7312 | 302.7998 | 302.8704 | 302.943 | 303.0176 | 303.0945 | 303.1726 | 303.2508 | 303.329 | 303.4072 | 303.4853 | 303.5635
| 14 | EEPA | 1715.5003 | 1749.9332 | 1781.6222 | 1813.8721 | 1846.7056 | 1880.1335 | 1914.1664 | 1948.8154 | 1984.0916 | 2020.0063 | 2056.5712 | 2093.7979 | 2131.6985 | 2170.2851 | 2209.5702 | 2249.5664 | 2290.2866 | 2331.7438 | 2373.9515 | 2416.9233 | 2460.6728 | 14 | EEPA | 1768.2519 | 1803.7436 | 1836.4071 | 1869.6486 | 1903.4918 | 1937.9476 | 1973.027 | 2008.7415 | 2045.1024 | 2082.1215 | 2119.8107 | 2158.1822 | 2197.2482 | 2237.0213 | 2277.5145 | 2318.7405 | 2360.7129 | 2403.445 | 2446.9506 | 2491.2437 | 2536.3385
| 18 | CGE | 368595.2364 | 375958.4787 | 385243.1532 | 395459.4214 | 406387.0767 | 417585.0119 | 429076.6255 | 440858.671 | 452943.3164 | 465342.337 | 478060.4528 | 491108.2619 | 504496.7705 | 518230.6796 | 532344.9948 | 546678.8288 | 561029.8127 | 575380.4146 | 589730.7015 | 604080.7286 | 618430.5414 | 18 | CGE | 379732.4341 | 387316.1089 | 396880.429 | 407408.2965 | 418670.0955 | 430210.718 | 442054.2604 | 454197.3635 | 466652.5652 | 479431.9842 | 492540.5081 | 505989.0534 | 519788.9674 | 533945.0938 | 548493.512 | 563268.3093 | 578060.8001 | 592852.9034 | 607644.6873 | 622436.2077 | 637227.5109
| 20 | COOPERSOL | [21 empty] | 20 | COOPERSOL
| 21 | COOPELAN | 936.4391 | 1002.4298 | 1067.5857 | 1131.9395 | 1195.4686 | 1258.0142 | 1319.7148 | 1380.4332 | 1440.3838 | 1499.4596 | 1557.7618 | 1615.1666 | 1671.5607 | 1727.1645 | 1782.5794 | 1837.992 | 1893.4047 | 1948.8174 | 2004.2301 | 2059.6428 | 2115.0555 | 21 | COOPELAN | 967.6131 | 1035.8007 | 1103.1256 | 1169.6218 | 1235.2658 | 1299.8934 | 1363.6481 | 1426.3879 | 1488.3341 | 1549.3766 | 1609.6197 | 1668.9355 | 1727.2069 | 1784.6618 | 1841.9214 | 1899.1788 | 1956.4362 | 2013.6936 | 2070.9509 | 2128.2083 | 2185.4657
| 22 | FRONTEL | 8591.079 | 8803.5373 | 9084.9642 | 9351.6003 | 9617.8674 | 9878.0613 | 10133.448 | 10383.1337 | 10628.0576 | 10869.0598 | 11105.3619 | 11337.1015 | 11564.556 | 11787.6099 | 12014.0952 | 12243.8952 | 12473.9523 | 12704.0094 | 12934.0664 | 13164.1235 | 13394.1806 | 22 | FRONTEL | 8877.076 | 9096.607 | 9387.4026 | 9662.9151 | 9938.0462 | 10206.9019 | 10470.7905 | 10728.7882 | 10981.8656 | 11230.8908 | 11475.0594 | 11714.5136 | 11949.5401 | 12180.0195 | 12414.0445 | 12651.4945 | 12889.2102 | 13126.9258 | 13364.6415 | 13602.3572 | 13840.0729
| 23 | SAESA | 38513.2468 | 39670.6625 | 41052.7955 | 42428.7587 | 43881.249 | 45374.9435 | 46912.1581 | 48492.9767 | 50118.9794 | 51791.3602 | 53511.4813 | 55280.6442 | 57100.4619 | 58971.5526 | 60898.6638 | 62858.0018 | 64819.8706 | 66781.7395 | 68743.6084 | 70705.4772 | 72667.3461 | 23 | SAESA | 38886.8253 | 40055.4679 | 41451.0076 | 42840.3177 | 44306.8971 | 45815.0804 | 47367.206 | 48963.3586 | 50605.1335 | 52293.7364 | 54030.5427 | 55816.8665 | 57654.3364 | 59543.5767 | 61489.3808 | 63467.7244 | 65448.6234 | 67429.5224 | 69410.4214 | 71391.3204 | 73372.2194
| 26 | CODINER | 3875.6106 | 3948.3575 | 4021.1045 | 4093.8514 | 4166.5984 | 4239.3453 | 4384.8392 | 4384.8392 | 4457.5861 | 4530.3331 | 4603.08 | 4675.827 | 4748.5739 | 4894.0678 | 4894.0678 | 4966.8148 | 5039.5617 | 5112.3086 | 5185.0556 | 5257.8025 | 5257.8025 | 26 | CODINER | 4003.5057 | 4078.6533 | 4153.8009 | 4228.9485 | 4304.0961 | 4379.2437 | 4529.5389 | 4529.5389 | 4604.6865 | 4679.8341 | 4754.9817 | 4830.1293 | 4905.2769 | 5055.5721 | 5055.5721 | 5130.7196 | 5205.8672 | 5281.0148 | 5356.1624 | 5431.31 | 5431.31
| 28 | EDECSA | 3869.178 | 3941.449 | 4002.9931 | 4060.5112 | 4121.5752 | 4184.2974 | 4248.8632 | 4315.2574 | 4383.5499 | 4453.7903 | 4526.0357 | 4600.341 | 4676.7732 | 4755.3615 | 4836.2921 | 4918.5936 | 5001.0125 | 5083.4314 | 5165.8503 | 5248.2692 | 5330.6882 | 28 | EDECSA | 3923.9269 | 3997.2205 | 4059.6354 | 4117.9674 | 4179.8955 | 4243.5052 | 4308.9846 | 4376.3183 | 4445.5772 | 4516.8114 | 4590.0791 | 4665.4358 | 4742.9495 | 4822.6499 | 4904.7257 | 4988.1917 | 5071.7768 | 5155.362 | 5238.9471 | 5322.5322 | 5406.1174
| 29 | CEC | 1419.4722 | 1477.2833 | 1520.8515 | 1573.0447 | 1622.2545 | 1673.3865 | 1724.0523 | 1775.3561 | 1826.8484 | 1878.895 | 1931.3073 | 1984.168 | 2037.3619 | 2091.0741 | 2145.6699 | 2200.7997 | 2255.9686 | 2311.1376 | 2366.3066 | 2421.4755 | 2476.6445 | 29 | CEC | 1466.7264 | 1526.462 | 1571.4806 | 1625.4114 | 1676.2593 | 1729.0935 | 1781.446 | 1834.4577 | 1887.6641 | 1941.4434 | 1995.6005 | 2050.2209 | 2105.1857 | 2160.6859 | 2217.0992 | 2274.0643 | 2331.0698 | 2388.0754 | 2445.0809 | 2502.0864 | 2559.092
| 31 | LUZLINARES | 3345.2103 | 3434.3229 | 3571.8871 | 3705.0189 | 3844.8811 | 3987.7525 | 4133.9652 | 4283.4853 | 4436.4406 | 4592.9204 | 4753.0285 | 4916.8638 | 5084.5482 | 5256.132 | 5431.9621 | 5610.3754 | 5789.0172 | 5967.6589 | 6146.3006 | 6324.9424 | 6503.5841 | 31 | LUZLINARES | 3456.5724 | 3548.6515 | 3690.7952 | 3828.359 | 3972.8772 | 4120.5048 | 4271.5849 | 4426.0825 | 4584.1298 | 4745.8188 | 4911.2568 | 5080.5462 | 5253.8128 | 5431.1086 | 5612.7921 | 5797.1448 | 5981.7335 | 6166.3223 | 6350.911 | 6535.4997 | 6720.0885
| 32 | LUZPARRAL | 10163.5258 | 10433.7216 | 10831.7216 | 11305.6075 | 11821.6076 | 12346.1846 | 12879.9772 | 13422.9052 | 13975.3181 | 14537.4633 | 15109.6266 | 15692.0831 | 16285.1633 | 16889.0282 | 17504.5516 | 18127.3031 | 18750.7371 | 19374.1711 | 19997.6052 | 20621.0392 | 21244.4732 | 32 | LUZPARRAL | 10501.8695 | 10781.0601 | 11192.3097 | 11681.9712 | 12215.149 | 12757.189 | 13308.7516 | 13869.7537 | 14440.5565 | 15021.4154 | 15612.626 | 16214.4725 | 16827.2964 | 17451.2639 | 18087.2781 | 18730.761 | 19374.9491 | 20019.1373 | 20663.3254 | 21307.5136 | 21951.7017
| 33 | COPELEC | 6535.243 | 7008.0054 | 7510.3077 | 8025.3843 | 8553.0192 | 9093.0007 | 9645.1291 | 10209.2151 | 10785.0792 | 11372.5507 | 11971.4671 | 12581.6736 | 13203.0219 | 13835.3706 | 14478.5839 | 15132.5317 | 15797.0891 | 16472.1358 | 17157.5563 | 17853.2391 | 18559.0768 | 33 | COPELEC | 6752.8013 | 7241.3019 | 7760.3258 | 8292.5493 | 8837.7492 | 9395.7067 | 9966.2154 | 10549.0799 | 11144.1144 | 11751.1429 | 12369.9973 | 13000.5175 | 13642.5505 | 14295.9501 | 14960.576 | 15636.2937 | 16322.9742 | 17020.4932 | 17728.7313 | 18447.5734 | 19176.9085
| 34 | COELCHA | 1526.4327 | 1638.903 | 1761.4854 | 1879.9459 | 1997.8837 | 2113.8818 | 2227.8507 | 2340.1724 | 2450.8247 | 2559.985 | 2666.7586 | 2771.3915 | 2875.5022 | 2977.1238 | 3078.5837 | 3180.5165 | 3282.4855 | 3384.4545 | 3486.4235 | 3588.3925 | 3690.3615 | 34 | COELCHA | 1577.2477 | 1693.4621 | 1820.1253 | 1942.5293 | 2064.3932 | 2184.2529 | 2302.0158 | 2418.0767 | 2532.4126 | 2645.2069 | 2755.535 | 2863.6511 | 2971.2277 | 3076.2322 | 3181.0698 | 3286.3959 | 3391.7594 | 3497.123 | 3602.4866 | 3707.8501 | 3813.2137
| 35 | SOCOEPA | 378.2403 | 391.1572 | 404.7389 | 418.4242 | 432.1257 | 445.8297 | 459.5341 | 473.2386 | 486.9431 | 500.6476 | 514.352 | 528.0565 | 541.761 | 555.4655 | 569.17 | 582.8744 | 596.5789 | 610.2834 | 623.9879 | 637.6924 | 651.3969 | 35 | SOCOEPA | 381.9092 | 394.9514 | 408.6648 | 422.4829 | 436.3173 | 450.1543 | 463.9916 | 477.829 | 491.6664 | 505.5038 | 519.3413 | 533.1787 | 547.0161 | 560.8535 | 574.6909 | 588.5283 | 602.3657 | 616.2032 | 630.0406 | 643.878 | 657.7154
| 36 | COOPREL | 988.7434 | 1029.7128 | 1074.2446 | 1118.7751 | 1163.3057 | 1207.8362 | 1252.3668 | 1296.8974 | 1341.4279 | 1385.9585 | 1430.489 | 1475.0196 | 1519.5501 | 1564.0807 | 1608.6112 | 1653.1418 | 1697.6723 | 1742.2029 | 1786.7334 | 1831.264 | 1875.7945 | 36 | COOPREL | 998.3342 | 1039.701 | 1084.6648 | 1129.6273 | 1174.5898 | 1219.5523 | 1264.5148 | 1309.4773 | 1354.4398 | 1399.4023 | 1444.3648 | 1489.3273 | 1534.2898 | 1579.2523 | 1624.2148 | 1669.1773 | 1714.1398 | 1759.1023 | 1804.0648 | 1849.0273 | 1893.9898
| 39 | LUZ OSORNO | 3703.8472 | 3760.2987 | 3890.5774 | 4019.9154 | 4159.4861 | 4303.2062 | 4451.2933 | 4603.6061 | 4760.2847 | 4921.4347 | 5087.1858 | 5257.6626 | 5433.0214 | 5613.3179 | 5799.0239 | 5987.847 | 6176.9011 | 6365.9551 | 6555.0092 | 6744.0633 | 6933.1173 | 39 | LUZ OSORNO | 3739.7745 | 3796.7736 | 3928.316 | 4058.9085 | 4199.8332 | 4344.9473 | 4494.4708 | 4648.2611 | 4806.4595 | 4969.1726 | 5136.5315 | 5308.662 | 5485.7217 | 5667.767 | 5855.2744 | 6045.9291 | 6236.817 | 6427.7049 | 6618.5928 | 6809.4807 | 7000.3686
| 40 | CRELL | 550.7103 | 590.0528 | 629.8596 | 668.3956 | 705.5933 | 741.5835 | 776.2715 | 809.7463 | 841.9583 | 873.0854 | 903.1219 | 931.8312 | 959.2685 | 985.3701 | 1011.0005 | 1036.6258 | 1062.2511 | 1087.8763 | 1113.5016 | 1139.1269 | 1164.7522 | 40 | CRELL | 556.0522 | 595.7763 | 635.9693 | 674.8791 | 712.4376 | 748.7769 | 783.8014 | 817.6009 | 850.1253 | 881.5543 | 911.8822 | 940.8699 | 968.5734 | 994.9282 | 1020.8072 | 1046.6811 | 1072.5549 | 1098.4287 | 1124.3026 | 1150.1764 | 1176.0503
| 45 | MATAQUITO | [21 empty] | 45 | MATAQUITO
| 46 | DESA | [21 empty] | 46 | DESA
|  | TOTAL | 703453.5407 | 717271.6088 | 736056.5851 | 755506.0137 | 776291.6651 | 797620.8932 | 819618.5118 | 842060.6025 | 865189.3977 | 888953.198 | 913364.0878 | 938441.4734 | 964208.8897 | 990746.2024 | 1017913.9597 | 1045613.3182 | 1073359.6363 | 1101116.7988 | 1128884.7706 | 1156663.5089 | 1184380.2188 |  | TOTAL | 722854.7327 | 737026.2021 | 756305.1065 | 776273.7525 | 797616.9273 | 819518.9381 | 842108.4264 | 865154.0926 | 888906.0375 | 913310.7383 | 938380.6096 | 964135.5972 | 990599.8956 | 1017855.9584 | 1045759.359 | 1074209.6498 | 1102708.2819 | 1131218.1249 | 1159739.1411 | 1188271.2853 | 1216739.3593
| I.5-a) Proyección presentada por Empresas Distribuidoras a nivel de SSPP de clientes regulados con potencia conectada entre 401 y 500 [kW], considerando traspaso de clientes libres, electromovilidad y generación residencial [MWh] | [22 empty] | I.5-b) Proyección presentada por Empresas Distribuidoras a nivel Nacional de clientes regulados con potencia conectada entre 401 y 500 [kW], considerando traspaso de clientes libres, electromovilidad y generación residencial [MWh]
| Cod Dx | Empresa Dx | 2022 | 2023 | 2024 | 2025 | 2026 | 2027 | 2028 | 2029 | 2030 | 2031 | 2032 | 2033 | 2034 | 2035 | 2036 | 2037 | 2038 | 2039 | 2040 | 2041 | 2042 | Cod Dx | Empresa Dx | 2022 | 2023 | 2024 | 2025 | 2026 | 2027 | 2028 | 2029 | 2030 | 2031 | 2032 | 2033 | 2034 | 2035 | 2036 | 2037 | 2038 | 2039 | 2040 | 2041 | 2042
| 6 | CHILQUINTA | 27181.2293 | 28156.5339 | 29289.4032 | 30393.8039 | 31541.1877 | 32707.6775 | 33895.5456 | 35104.5735 | 36335.5796 | 37589.1345 | 38865.9021 | 40166.5162 | 41491.7562 | 42841.9421 | 44219.3056 | 45612.713 | 47007.456 | 48402.1991 | 49796.9421 | 51191.6852 | 52586.4282 | 6 | CHILQUINTA | 27565.8437 | 28554.9488 | 29703.8482 | 30823.8762 | 31987.4955 | 33170.4912 | 34375.1676 | 35601.3032 | 36849.7281 | 38121.0207 | 39415.8546 | 40734.8725 | 42078.8646 | 43448.1556 | 44845.0088 | 46258.1329 | 47672.6115 | 49087.0902 | 50501.5688 | 51916.0475 | 53330.5262
| 8 | EMELCA | 0 | 0 | 0 | 0 | 0 | 0 | 0 | 0 | 0 | 0 | 0 | 0 | 0 | 0 | 0 | 0 | 0 | 0 | 0 | 0 | 0 | 8 | EMELCA | 0 | 0 | 0 | 0 | 0 | 0 | 0 | 0 | 0 | 0 | 0 | 0 | 0 | 0 | 0 | 0 | 0 | 0 | 0 | 0 | 0
| 9 | LITORAL | 0 | 0 | 0 | 0 | 0 | 0 | 0 | 0 | 0 | 0 | 0 | 0 | 0 | 0 | 0 | 0 | 0 | 0 | 0 | 0 | 0 | 9 | LITORAL | 0 | 0 | 0 | 0 | 0 | 0 | 0 | 0 | 0 | 0 | 0 | 0 | 0 | 0 | 0 | 0 | 0 | 0 | 0 | 0 | 0
| 10 | ENEL DISTRIBUCIÓN | 195378.0675 | 196731.9563 | 200353.7236 | 203686.4758 | 207426.2082 | 211343.0108 | 215459.0731 | 219772.0263 | 224289.5744 | 229017.0061 | 233960.51 | 239125.9732 | 244520.6907 | 250147.4838 | 256027.721 | 262060.5175 | 268105.9929 | 274151.4683 | 280196.9436 | 286242.419 | 292287.8944 | 10 | ENEL DISTRIBUCIÓN | 201385.9431 | 202781.4639 | 206514.6006 | 209949.835 | 213804.5641 | 217841.8084 | 222084.4396 | 226530.0161 | 231186.4789 | 236059.279 | 241154.7957 | 246479.0968 | 252039.7019 | 257839.5189 | 263900.5735 | 270118.8784 | 276350.2522 | 282581.6259 | 288812.9997 | 295044.3734 | 301275.7472
| 13 | TIL-TIL | 0 | 0 | 0 | 0 | 0 | 0 | 0 | 0 | 0 | 0 | 0 | 0 | 0 | 0 | 0 | 0 | 0 | 0 | 0 | 0 | 0 | 13 | TIL-TIL | 0 | 0 | 0 | 0 | 0 | 0 | 0 | 0 | 0 | 0 | 0 | 0 | 0 | 0 | 0 | 0 | 0 | 0 | 0 | 0 | 0
| 14 | EEPA | 2502.7456 | 2553.1959 | 2599.4319 | 2646.4852 | 2694.3901 | 2743.1622 | 2792.8172 | 2843.3709 | 2894.8398 | 2947.2403 | 3000.5893 | 3054.904 | 3110.2019 | 3166.5008 | 3223.8187 | 3282.1742 | 3341.586 | 3402.0732 | 3463.6553 | 3526.3521 | 3590.1839 | 14 | EEPA | 2579.705 | 2631.7067 | 2679.3644 | 2727.8646 | 2777.2426 | 2827.5145 | 2878.6963 | 2930.8046 | 2983.8561 | 3037.8679 | 3092.8574 | 3148.8423 | 3205.8406 | 3263.8707 | 3322.9511 | 3383.101 | 3444.3397 | 3506.6869 | 3570.1627 | 3634.7875 | 3700.582
| 18 | CGE | 182362.5898 | 186082.7924 | 190782.9655 | 195744.4412 | 201016.8229 | 206409.6738 | 211935.4908 | 217592.9369 | 223387.8388 | 229326.3685 | 235409.6367 | 241642.9241 | 248031.2584 | 254576.842 | 261296.6853 | 268116.3249 | 274943.4558 | 281770.3346 | 288597.0054 | 295423.5048 | 302249.8628 | 18 | CGE | 187608.9682 | 191435.2601 | 196270.4867 | 201376.4069 | 206802.7472 | 212353.2318 | 218040.7131 | 223863.8071 | 229828.509 | 235941.1631 | 242202.9234 | 248619.2219 | 255195.2354 | 261933.2302 | 268850.7159 | 275871.0006 | 282899.0073 | 289926.7582 | 296954.2984 | 303981.6646 | 311008.8875
| 20 | COOPERSOL | [21 empty] | 20 | COOPERSOL
| 21 | COOPELAN | 0 | 0 | 0 | 0 | 0 | 0 | 0 | 0 | 0 | 0 | 0 | 0 | 0 | 0 | 0 | 0 | 0 | 0 | 0 | 0 | 0 | 21 | COOPELAN | 0 | 0 | 0 | 0 | 0 | 0 | 0 | 0 | 0 | 0 | 0 | 0 | 0 | 0 | 0 | 0 | 0 | 0 | 0 | 0 | 0
| 22 | FRONTEL | 12113.1321 | 12409.8781 | 12805.9382 | 13180.806 | 13555.2949 | 13921.231 | 14280.4135 | 14631.5856 | 14976.0326 | 15314.9687 | 15647.3131 | 15973.2181 | 16293.1345 | 16606.7787 | 16925.1164 | 17248.2091 | 17571.6791 | 17895.149 | 18218.619 | 18542.0889 | 18865.5589 | 22 | FRONTEL | 12516.3782 | 12823.0029 | 13232.2479 | 13619.595 | 14006.5507 | 14384.6688 | 14755.8085 | 15118.6711 | 15474.5847 | 15824.804 | 16168.2121 | 16504.9665 | 16835.533 | 17159.6184 | 17488.5535 | 17822.402 | 18156.6403 | 18490.8785 | 18825.1168 | 19159.3551 | 19493.5933
| 23 | SAESA | 33038.0929 | 34017.6279 | 35199.3995 | 36373.7617 | 37613.8711 | 38888.8773 | 40201.0538 | 41550.4463 | 42938.4092 | 44365.9602 | 45834.263 | 47344.4269 | 48897.8346 | 50494.9905 | 52140.0398 | 53812.0663 | 55486.0912 | 57160.116 | 58834.1408 | 60508.1656 | 62182.1904 | 23 | SAESA | 33358.5624 | 34347.5989 | 35540.8337 | 36726.5872 | 37978.7257 | 39266.0994 | 40591.004 | 41953.4856 | 43354.9117 | 44796.3101 | 46278.8554 | 47803.6678 | 49372.1436 | 50984.7919 | 52645.7982 | 54334.0434 | 56024.3062 | 57714.5691 | 59404.832 | 61095.0948 | 62785.3577
| 26 | CODINER | 2760.416 | 2812.2303 | 2864.0445 | 2915.8588 | 2967.673 | 3019.4872 | 3071.3015 | 3123.1157 | 3174.93 | 3226.7442 | 3278.5585 | 3330.3727 | 3382.1869 | 3434.0012 | 3485.8154 | 3537.6297 | 3589.4439 | 3641.2582 | 3693.0724 | 3744.8867 | 3744.8867 | 26 | CODINER | 2851.5097 | 2905.0339 | 2958.558 | 3012.0821 | 3065.6062 | 3119.1303 | 3172.6544 | 3226.1785 | 3279.7027 | 3333.2268 | 3386.7509 | 3440.275 | 3493.7991 | 3547.3232 | 3600.8473 | 3654.3715 | 3707.8956 | 3761.4197 | 3814.9438 | 3868.4679 | 3868.4679
| 28 | EDECSA | 1704.6453 | 1737.0546 | 1765.5883 | 1791.7579 | 1819.6863 | 1848.363 | 1877.888 | 1908.2477 | 1939.4757 | 1971.5944 | 2004.6299 | 2038.6073 | 2073.5577 | 2109.4922 | 2146.5042 | 2184.2255 | 2222.0102 | 2259.7949 | 2297.5796 | 2335.3644 | 2373.1491 | 28 | EDECSA | 1728.766 | 1761.6339 | 1790.5714 | 1817.1113 | 1845.4349 | 1874.5173 | 1904.4601 | 1935.2494 | 1966.9193 | 1999.4924 | 2032.9954 | 2067.4536 | 2102.8985 | 2139.3415 | 2176.8772 | 2215.1323 | 2253.4516 | 2291.771 | 2330.0904 | 2368.4098 | 2406.7291
| 29 | CEC | 2510.9858 | 2609.6569 | 2691.6538 | 2785.8201 | 2875.9502 | 2969.0327 | 3061.4772 | 3155.0055 | 3248.902 | 3343.806 | 3439.3746 | 3535.7656 | 3632.759 | 3730.6919 | 3830.246 | 3930.7801 | 4031.3791 | 4131.9781 | 4232.5771 | 4333.1761 | 4433.7751 | 29 | CEC | 2594.5765 | 2696.5324 | 2781.259 | 2878.56 | 2971.6906 | 3067.8718 | 3163.3937 | 3260.0356 | 3357.0579 | 3455.1213 | 3553.8714 | 3653.4712 | 3753.6936 | 3854.8866 | 3957.7549 | 4061.6358 | 4165.5837 | 4269.5316 | 4373.4796 | 4477.4275 | 4581.3754
| 31 | LUZLINARES | 1986.3235 | 2046.0501 | 2132.3862 | 2215.2864 | 2302.5433 | 2391.6106 | 2482.769 | 2575.9878 | 2671.3493 | 2768.9083 | 2868.7299 | 2970.8755 | 3075.4221 | 3182.3969 | 3292.033 | 3403.2157 | 3514.5084 | 3625.8011 | 3737.0938 | 3848.3865 | 3959.6792 | 31 | LUZLINARES | 2052.4482 | 2114.1631 | 2203.3734 | 2289.0332 | 2379.195 | 2471.2274 | 2565.4204 | 2661.7425 | 2760.2785 | 2861.0853 | 2964.23 | 3069.776 | 3177.8029 | 3288.3389 | 3401.6248 | 3516.5087 | 3631.5064 | 3746.504 | 3861.5017 | 3976.4993 | 4091.497
| 32 | LUZPARRAL | 6322.9442 | 6561.2139 | 6841.9622 | 7160.8353 | 7506.1141 | 7856.9936 | 8214.0543 | 8577.2225 | 8946.7368 | 9322.7616 | 9705.4886 | 10095.1007 | 10491.8229 | 10895.7483 | 11307.518 | 11724.0607 | 12141.0084 | 12557.9561 | 12974.9038 | 13391.8515 | 13808.7992 | 32 | LUZPARRAL | 6533.435 | 6779.6367 | 7069.7311 | 7399.2195 | 7755.9926 | 8118.5529 | 8487.5002 | 8862.7582 | 9244.5737 | 9633.1163 | 10028.5843 | 10431.1666 | 10841.0957 | 11258.4677 | 11683.9453 | 12114.3547 | 12545.1826 | 12976.0105 | 13406.8384 | 13837.6663 | 14268.4942
| 33 | COPELEC | 4031.9359 | 4304.1901 | 4601.5911 | 4906.2912 | 5218.177 | 5537.131 | 5863.0422 | 6195.8054 | 6535.3206 | 6881.4925 | 7234.2305 | 7593.4477 | 7959.0614 | 8330.9921 | 8709.1637 | 9093.5032 | 9483.9402 | 9880.4073 | 10282.8393 | 10691.1735 | 11105.3493 | 33 | COPELEC | 4166.159 | 4447.4766 | 4754.7781 | 5069.6217 | 5391.8901 | 5721.4621 | 6058.2229 | 6402.0638 | 6752.8814 | 7110.5774 | 7475.058 | 7846.2336 | 8224.0185 | 8608.3308 | 8999.0918 | 9396.2259 | 9799.6606 | 10209.3261 | 10625.1551 | 11047.0827 | 11475.0463
| 34 | COELCHA | 3262.4713 | 3504.1289 | 3766.6787 | 4020.4658 | 4273.0956 | 4521.5891 | 4765.7336 | 5006.3456 | 5243.3851 | 5477.2225 | 5705.955 | 5930.1085 | 6153.1137 | 6370.8261 | 6588.1602 | 6806.5119 | 7024.9426 | 7243.3734 | 7461.8041 | 7680.2349 | 7898.6656 | 34 | COELCHA | 3371.079 | 3620.7814 | 3892.0715 | 4154.3071 | 4415.347 | 4672.1128 | 4924.3848 | 5173.0068 | 5417.9374 | 5659.5592 | 5895.9062 | 6127.5218 | 6357.9509 | 6582.9109 | 6807.4801 | 7033.1006 | 7258.803 | 7484.5053 | 7710.2076 | 7935.9099 | 8161.6122
| 35 | SOCOEPA | 0 | 0 | 0 | 0 | 0 | 0 | 0 | 0 | 0 | 0 | 0 | 0 | 0 | 0 | 0 | 0 | 0 | 0 | 0 | 0 | 0 | 35 | SOCOEPA | 0 | 0 | 0 | 0 | 0 | 0 | 0 | 0 | 0 | 0 | 0 | 0 | 0 | 0 | 0 | 0 | 0 | 0 | 0 | 0 | 0
| 36 | COOPREL | 0.21895 | 0.22439 | 0.23184 | 0.23928 | 0.24672 | 0.25417 | 0.26161 | 0.26905 | 0.2765 | 0.28394 | 0.29138 | 0.29883 | 0.30627 | 0.31371 | 0.32116 | 0.3286 | 0.33604 | 0.34349 | 0.35093 | 0.35837 | 0.36582 | 36 | COOPREL | 0.22107 | 0.22657 | 0.23408 | 0.2416 | 0.24912 | 0.25663 | 0.26415 | 0.27166 | 0.27918 | 0.28669 | 0.29421 | 0.30173 | 0.30924 | 0.31676 | 0.32427 | 0.33179 | 0.3393 | 0.34682 | 0.35434 | 0.36185 | 0.36937
| 39 | LUZ OSORNO | 1021.9103 | 1037.8931 | 1072.1908 | 1106.7942 | 1144.008 | 1182.3706 | 1221.894 | 1262.547 | 1304.3649 | 1347.3764 | 1391.6159 | 1437.1168 | 1483.92 | 1532.0443 | 1581.6 | 1631.9918 | 1682.4588 | 1732.9257 | 1783.3927 | 1833.8596 | 1884.3265 | 39 | LUZ OSORNO | 1031.8228 | 1047.9607 | 1082.591 | 1117.5301 | 1155.1049 | 1193.8396 | 1233.7464 | 1274.7937 | 1317.0173 | 1360.4459 | 1405.1145 | 1451.0569 | 1498.314 | 1546.9051 | 1596.9415 | 1647.8221 | 1698.7786 | 1749.7351 | 1800.6916 | 1851.648 | 1902.6045
| 40 | CRELL | 862.2816 | 923.3731 | 983.9528 | 1042.4824 | 1099.036 | 1153.7022 | 1206.3895 | 1257.2082 | 1306.1391 | 1353.4515 | 1398.9705 | 1442.4567 | 1483.9451 | 1523.6876 | 1563.0371 | 1602.3827 | 1641.7283 | 1681.0739 | 1720.4195 | 1759.7651 | 1799.1107 | 40 | CRELL | 870.6457 | 932.3298 | 993.4971 | 1052.5945 | 1109.6966 | 1164.8931 | 1218.0915 | 1269.4031 | 1318.8087 | 1366.5799 | 1412.5405 | 1456.4486 | 1498.3394 | 1538.4674 | 1578.1986 | 1617.9258 | 1657.6531 | 1697.3803 | 1737.1076 | 1776.8348 | 1816.5621
| 45 | MATAQUITO | [21 empty] | 45 | MATAQUITO
| 46 | DESA | [21 empty] | 46 | DESA
|  | TOTAL | 477039.9899 | 485487.9998 | 497751.1421 | 509971.6051 | 523054.3053 | 536494.1669 | 550329.2049 | 564556.694 | 579193.1545 | 594254.3196 | 609746.059 | 625682.1129 | 642080.9714 | 658944.732 | 676337.0857 | 694046.6348 | 711788.0168 | 729536.2523 | 747291.3396 | 765053.2723 | 782770.2259 |  | TOTAL | 490216.0637 | 498879.7564 | 511468.046 | 524014.466 | 537447.5329 | 551247.678 | 565453.9676 | 580063.591 | 595093.5245 | 610559.9362 | 626468.8441 | 642834.3727 | 659675.5409 | 676994.4745 | 694856.6868 | 713044.9675 | 731266.0116 | 749494.1393 | 767729.3482 | 785971.6309 | 804167.4519
| II-a) Proyección presentada por Empresas Distribuidoras a nivel de SSPP de clientes regulados con potencia conectada mayor a 500 [kW], considerando traspaso de clientes y generación residencial [MWh] | [22 empty] | II-b) Proyección presentada por Empresas Distribuidoras a nivel Nacional de clientes regulados con potencia conectada mayor a 500 [kW], considerando traspaso de clientes y generación residencial [MWh]
| Cod Dx | Empresa Dx | 2022 | 2023 | 2024 | 2025 | 2026 | 2027 | 2028 | 2029 | 2030 | 2031 | 2032 | 2033 | 2034 | 2035 | 2036 | 2037 | 2038 | 2039 | 2040 | 2041 | 2042 | Cod Dx | Empresa Dx | 2022 | 2023 | 2024 | 2025 | 2026 | 2027 | 2028 | 2029 | 2030 | 2031 | 2032 | 2033 | 2034 | 2035 | 2036 | 2037 | 2038 | 2039 | 2040 | 2041 | 2042
| 6 | CHILQUINTA | 376654.9635 | 386583.4018 | 402208.6131 | 417436.788 | 433257.2193 | 449338.2301 | 465714.0954 | 482381.7414 | 499352.4664 | 516634.1343 | 534235.9081 | 552166.5026 | 570436.7586 | 589050.7235 | 608040.6229 | 627243.0732 | 646461.5645 | 665680.0557 | 684898.547 | 704117.0383 | 723335.5296 | 6 | CHILQUINTA | 381984.6312 | 392053.557 | 407899.8649 | 423343.5185 | 439387.8089 | 455696.366 | 472303.9499 | 489207.4431 | 506418.3038 | 523944.5073 | 541795.3462 | 559979.6586 | 578508.4387 | 597385.7912 | 616644.3977 | 636118.5627 | 655608.9956 | 675099.4285 | 694589.8615 | 714080.2944 | 733570.7273
| 8 | EMELCA | 0 | 0 | 0 | 0 | 0 | 0 | 0 | 0 | 0 | 0 | 0 | 0 | 0 | 0 | 0 | 0 | 0 | 0 | 0 | 0 | 0 | 8 | EMELCA | 0 | 0 | 0 | 0 | 0 | 0 | 0 | 0 | 0 | 0 | 0 | 0 | 0 | 0 | 0 | 0 | 0 | 0 | 0 | 0 | 0
| 9 | LITORAL | 0 | 0 | 0 | 0 | 0 | 0 | 0 | 0 | 0 | 0 | 0 | 0 | 0 | 0 | 0 | 0 | 0 | 0 | 0 | 0 | 0 | 9 | LITORAL | 0 | 0 | 0 | 0 | 0 | 0 | 0 | 0 | 0 | 0 | 0 | 0 | 0 | 0 | 0 | 0 | 0 | 0 | 0 | 0 | 0
| 10 | ENEL DISTRIBUCIÓN | 469686.2207 | 461996.9038 | 468550.5822 | 476358.6062 | 485099.8728 | 494251.7455 | 503868.2327 | 513944.4909 | 524498.3233 | 535542.1213 | 547090.3237 | 559156.6624 | 571758.22 | 584901.374 | 598636.9037 | 612707.3586 | 626803.0901 | 640898.8215 | 654994.5529 | 669090.2843 | 683186.0158 | 10 | ENEL DISTRIBUCIÓN | 484129.072 | 476203.3086 | 482958.5126 | 491006.6333 | 500016.6939 | 509449.9866 | 519362.1809 | 529748.284 | 540626.6468 | 552010.0415 | 563913.3512 | 576350.7298 | 589339.7853 | 602887.0913 | 617044.9885 | 631548.1099 | 646077.2851 | 660606.4603 | 675135.6354 | 689664.8106 | 704193.9858
| 13 | TIL-TIL | 0 | 0 | 0 | 0 | 0 | 0 | 0 | 0 | 0 | 0 | 0 | 0 | 0 | 0 | 0 | 0 | 0 | 0 | 0 | 0 | 0 | 13 | TIL-TIL | 0 | 0 | 0 | 0 | 0 | 0 | 0 | 0 | 0 | 0 | 0 | 0 | 0 | 0 | 0 | 0 | 0 | 0 | 0 | 0 | 0
| 14 | EEPA | 16443.8086 | 16773.8885 | 17077.6424 | 17386.7713 | 17701.4953 | 18021.9163 | 18348.1373 | 18680.2633 | 19018.4013 | 19362.66 | 19713.1503 | 20069.9849 | 20433.2788 | 20803.1487 | 21179.7137 | 21563.0952 | 21953.4163 | 22350.8027 | 22755.3824 | 23167.2856 | 23586.6447 | 14 | EEPA | 16949.4557 | 17289.6856 | 17602.7799 | 17921.4145 | 18245.8163 | 18576.0902 | 18912.3425 | 19254.6814 | 19603.2171 | 19958.0618 | 20319.3297 | 20687.137 | 21061.6021 | 21442.8455 | 21830.9899 | 22226.1603 | 22628.4838 | 23038.0899 | 23455.1105 | 23879.6796 | 24311.934
| 18 | CGE | 488552.9033 | 523436.575 | 536590.6132 | 550809.7864 | 565952.214 | 581435.4109 | 597296.548 | 613532.9072 | 630162.6807 | 647205.9908 | 664665.3287 | 682557.1287 | 700896.6211 | 719690.495 | 738990.2935 | 758576.5966 | 778182.6242 | 797786.9277 | 817389.8094 | 836991.5185 | 856592.2607 | 18 | CGE | 503020.2272 | 538963.7698 | 552506.8691 | 567152.4754 | 582750.5916 | 598700.3656 | 615040.0368 | 631766.7582 | 648899.2446 | 666458.1733 | 684446.144 | 702880.062 | 721775.6141 | 741139.6807 | 761025.3509 | 781206.412 | 801407.8414 | 821607.5223 | 841805.7613 | 862002.8111 | 882198.8803
| 20 | COOPERSOL | [21 empty] | 20 | COOPERSOL
| 21 | COOPELAN | 4041.0957 | 4388.8526 | 4684.6468 | 4976.7938 | 5265.2196 | 5549.146 | 5829.2752 | 6104.9029 | 6377.0813 | 6645.2615 | 6909.9502 | 7170.5632 | 7426.5809 | 7678.9746 | 7930.5322 | 8182.0814 | 8433.6307 | 8685.18 | 8936.7292 | 9188.2785 | 9439.8277 | 21 | COOPELAN | 4175.6238 | 4534.9575 | 4840.5987 | 5142.4712 | 5440.4988 | 5733.8771 | 6023.3317 | 6308.1351 | 6589.3743 | 6866.4823 | 7139.9824 | 7409.2713 | 7673.8118 | 7934.6077 | 8194.5396 | 8454.4629 | 8714.3863 | 8974.3096 | 9234.2329 | 9494.1563 | 9754.0796
| 22 | FRONTEL | 19350.0181 | 19827.3672 | 20461.6615 | 21061.6212 | 21661.0556 | 22246.7416 | 22821.6398 | 23383.6928 | 23935.007 | 24477.5089 | 25009.4388 | 25531.0722 | 26043.116 | 26545.1174 | 27054.8086 | 27572.04 | 28089.8447 | 28607.6493 | 29125.454 | 29643.2587 | 30161.0634 | 22 | FRONTEL | 19994.1802 | 20487.4203 | 21142.8302 | 21762.7625 | 22382.1521 | 22987.3356 | 23581.3722 | 24162.1359 | 24731.8034 | 25292.3652 | 25842.003 | 26381.0016 | 26910.0913 | 27428.8044 | 27955.4632 | 28489.9132 | 29024.9556 | 29559.998 | 30095.0404 | 30630.0828 | 31165.1252
| 23 | SAESA | 43979.6889 | 56868.3016 | 58359.1343 | 59873.0227 | 61480.6554 | 63135.8883 | 64840.4463 | 66594.1349 | 68398.6817 | 70255.4169 | 72165.8711 | 74131.5072 | 76154.1442 | 78234.4612 | 80377.8662 | 82556.9408 | 84738.7073 | 86920.4739 | 89102.2404 | 91284.007 | 93465.7735 | 23 | SAESA | 44483.8851 | 57606.4142 | 59111.3923 | 60640.039 | 62263.4812 | 63935.0272 | 65656.4062 | 67427.4182 | 69249.8077 | 71124.9183 | 73054.2965 | 75039.4197 | 77082.1257 | 79183.1006 | 81347.8075 | 83548.5481 | 85752.0081 | 87955.4681 | 90158.9281 | 92362.3881 | 94565.8481
| 26 | CODINER | 1764.2806 | 1797.3969 | 1830.5132 | 1863.6296 | 1896.7459 | 1929.8622 | 1962.9786 | 1996.0949 | 2029.2113 | 2062.3276 | 2095.4439 | 2128.5603 | 2161.6766 | 2194.7929 | 2227.9093 | 2261.0256 | 2294.1419 | 2327.2583 | 2360.3746 | 2393.4909 | 2393.4909 | 26 | CODINER | 1822.5018 | 1856.711 | 1890.9202 | 1925.1294 | 1959.3385 | 1993.5477 | 2027.7569 | 2061.9661 | 2096.1752 | 2130.3844 | 2164.5936 | 2198.8028 | 2233.0119 | 2267.2211 | 2301.4303 | 2335.6394 | 2369.8486 | 2404.0578 | 2438.267 | 2472.4761 | 2472.4761
| 28 | EDECSA | 39.3217 | 39.9853 | 40.6344 | 41.2428 | 41.8898 | 42.5539 | 43.2377 | 43.9408 | 44.664 | 45.4078 | 46.1729 | 46.9598 | 47.7692 | 48.6014 | 49.4585 | 50.3298 | 51.2021 | 52.0744 | 52.9467 | 53.819 | 54.6913 | 28 | EDECSA | 39.8781 | 40.5511 | 41.2093 | 41.8264 | 42.4825 | 43.1561 | 43.8495 | 44.5626 | 45.296 | 46.0504 | 46.8262 | 47.6243 | 48.4451 | 49.2891 | 50.1584 | 51.042 | 51.9266 | 52.8113 | 53.6959 | 54.5806 | 55.4652
| 29 | CEC | 20814.5396 | 21628.7942 | 22265.9591 | 23026.6468 | 23744.7545 | 24490.5554 | 25229.7089 | 25978.0976 | 26729.2578 | 27488.4825 | 28253.0573 | 29024.1685 | 29800.1497 | 30583.6578 | 31380.026 | 32184.2616 | 32989.0903 | 33793.9195 | 34598.7485 | 35403.5776 | 36208.4067 | 29 | CEC | 21507.4556 | 22348.8168 | 23007.1929 | 23793.2038 | 24535.2174 | 25305.846 | 26069.6059 | 26842.9085 | 27619.0748 | 28403.5741 | 29193.6016 | 29990.3831 | 30792.1967 | 31601.7878 | 32424.667 | 33255.6757 | 34087.2971 | 34918.9191 | 35750.5409 | 36582.1627 | 37413.7845
| 31 | LUZLINARES | 11225.6587 | 11496.2292 | 11974.3528 | 12436.8465 | 12922.6554 | 13418.7226 | 13926.3972 | 14445.5583 | 14976.6506 | 15519.9838 | 16075.9185 | 16644.7979 | 17227.0487 | 17822.8301 | 18433.411 | 19052.3592 | 19671.939 | 20291.5188 | 20911.0985 | 21530.6783 | 22150.2581 | 31 | LUZLINARES | 11599.3608 | 11878.9387 | 12372.979 | 12850.8691 | 13352.8506 | 13865.4318 | 14390.0069 | 14926.4509 | 15475.2233 | 16036.6441 | 16611.0859 | 17198.9032 | 17800.5371 | 18416.1522 | 19047.0592 | 19686.6123 | 20326.8179 | 20967.0234 | 21607.229 | 22247.4346 | 22887.6401
| 32 | LUZPARRAL | 3076.6301 | 3237.6544 | 3387.7253 | 3550.834 | 3726.1645 | 3904.307 | 4085.5858 | 4269.9679 | 4457.5734 | 4648.4861 | 4842.8033 | 5040.6178 | 5242.0448 | 5447.1275 | 5656.2084 | 5867.55 | 6079.0623 | 6290.5745 | 6502.0867 | 6713.5989 | 6925.1111 | 32 | LUZPARRAL | 3179.0511 | 3345.4359 | 3500.5026 | 3669.0413 | 3850.2085 | 4034.2814 | 4221.5949 | 4412.1151 | 4605.9661 | 4803.2342 | 5004.0203 | 5208.42 | 5416.5525 | 5628.4623 | 5844.5036 | 6062.8808 | 6281.4342 | 6499.9877 | 6718.5411 | 6937.0946 | 7155.648
| 33 | COPELEC | 8797.2993 | 8891.7108 | 9536.5388 | 10197.9459 | 10875.6465 | 11569.3635 | 12278.8354 | 13003.8145 | 13744.0661 | 14499.3669 | 15269.5048 | 16054.2771 | 16853.4906 | 17666.9603 | 18494.5092 | 19335.9675 | 20191.1721 | 21059.9665 | 21942.1997 | 22837.7266 | 23746.4072 | 33 | COPELEC | 9090.1614 | 9187.7159 | 9854.0102 | 10537.4355 | 11237.6967 | 11954.5076 | 12687.5979 | 13436.7115 | 14201.606 | 14982.0509 | 15777.8266 | 16588.724 | 17414.5433 | 18255.0934 | 19110.1914 | 19979.6619 | 20863.3363 | 21761.0527 | 22672.6555 | 23597.9945 | 24536.9251
| 34 | COELCHA | 1538.0605 | 842.0974 | 905.337 | 966.4336 | 1027.2628 | 1087.0957 | 1145.8796 | 1203.814 | 1260.8864 | 1317.1911 | 1372.2697 | 1426.233 | 1479.9346 | 1532.3496 | 1584.6716 | 1637.2405 | 1689.8285 | 1742.4165 | 1795.0045 | 1847.5924 | 1900.1804 | 34 | COELCHA | 1589.2626 | 870.1308 | 935.4756 | 998.6061 | 1061.4604 | 1123.2851 | 1184.0259 | 1243.889 | 1302.8613 | 1361.0404 | 1417.9526 | 1473.7123 | 1529.2016 | 1583.3616 | 1637.4253 | 1691.7443 | 1746.0829 | 1800.4215 | 1854.7602 | 1909.0988 | 1963.4374
| 35 | SOCOEPA | 0 | 0 | 0 | 0 | 0 | 0 | 0 | 0 | 0 | 0 | 0 | 0 | 0 | 0 | 0 | 0 | 0 | 0 | 0 | 0 | 0 | 35 | SOCOEPA | 0 | 0 | 0 | 0 | 0 | 0 | 0 | 0 | 0 | 0 | 0 | 0 | 0 | 0 | 0 | 0 | 0 | 0 | 0 | 0 | 0
| 36 | COOPREL | 0 | 0 | 0 | 0 | 0 | 0 | 0 | 0 | 0 | 0 | 0 | 0 | 0 | 0 | 0 | 0 | 0 | 0 | 0 | 0 | 0 | 36 | COOPREL | 0 | 0 | 0 | 0 | 0 | 0 | 0 | 0 | 0 | 0 | 0 | 0 | 0 | 0 | 0 | 0 | 0 | 0 | 0 | 0 | 0
| 39 | LUZ OSORNO | 12.9866 | 13.1872 | 13.6377 | 14.087 | 14.5711 | 15.0697 | 15.5834 | 16.1118 | 16.6553 | 17.2144 | 17.7894 | 18.3808 | 18.9891 | 19.6146 | 20.2588 | 20.9136 | 21.5692 | 22.2248 | 22.8804 | 23.536 | 24.1916 | 39 | LUZ OSORNO | 13.1126 | 13.3151 | 13.7699 | 14.2236 | 14.7124 | 15.2159 | 15.7346 | 16.2681 | 16.8169 | 17.3814 | 17.9619 | 18.5591 | 19.1733 | 19.8048 | 20.4553 | 21.1165 | 21.7784 | 22.4404 | 23.1023 | 23.7643 | 24.4263
| 40 | CRELL | 0 | 0 | 0 | 0 | 0 | 0 | 0 | 0 | 0 | 0 | 0 | 0 | 0 | 0 | 0 | 0 | 0 | 0 | 0 | 0 | 0 | 40 | CRELL | 0 | 0 | 0 | 0 | 0 | 0 | 0 | 0 | 0 | 0 | 0 | 0 | 0 | 0 | 0 | 0 | 0 | 0 | 0 | 0 | 0
| 45 | MATAQUITO | [21 empty] | 45 | MATAQUITO
| 46 | DESA | [21 empty] | 46 | DESA
|  | TOTAL | 1465977.4758 | 1517822.3458 | 1557887.5917 | 1600001.0555 | 1644667.4225 | 1690436.6087 | 1737406.5813 | 1785579.5334 | 1835001.6068 | 1885721.554 | 1937762.9308 | 1991167.4164 | 2045979.8228 | 2102220.2288 | 2160057.1937 | 2218810.8336 | 2277650.8831 | 2336509.864 | 2395388.055 | 2454285.6907 | 2513169.8527 |  | TOTAL | 1503577.8592 | 1556680.728 | 1597678.9076 | 1640799.6498 | 1686541.01 | 1733414.32 | 1781519.7927 | 1830859.7277 | 1881481.4174 | 1933434.9096 | 1986744.3215 | 2041452.4086 | 2097605.1306 | 2155223.0937 | 2214479.4279 | 2274676.5418 | 2334962.4779 | 2395267.9906 | 2455593.3619 | 2515938.8291 | 2576270.3832
| III-a) Proyección presentada por Empresas Distribuidoras a nivel de SSPP de clientes regulados, considerarando traspaso de clientes libres, electromovilidad y generación residencial [MWh] | [22 empty] | III-b) Proyección presentada por Empresas Distribuidoras a nivel Nacional de clientes regulados, considerando traspaso de clientes libres, electromovilidad y generación residencial [MWh]
| Cod Dx | Empresa Dx | 2022 | 2023 | 2024 | 2025 | 2026 | 2027 | 2028 | 2029 | 2030 | 2031 | 2032 | 2033 | 2034 | 2035 | 2036 | 2037 | 2038 | 2039 | 2040 | 2041 | 2042 | Cod Dx | Empresa Dx | 2022 | 2023 | 2024 | 2025 | 2026 | 2027 | 2028 | 2029 | 2030 | 2031 | 2032 | 2033 | 2034 | 2035 | 2036 | 2037 | 2038 | 2039 | 2040 | 2041 | 2042
| 6 | CHILQUINTA | 2494719.3199 | 2579601.138 | 2683865.3472 | 2785480.205 | 2891047.0823 | 2998352.7594 | 3107625.9478 | 3218846.1358 | 3332088.7151 | 3447406.1596 | 3564859.6138 | 3684507.2284 | 3806421.3432 | 3930628.9652 | 4057345.1301 | 4185479.6085 | 4313721.1258 | 4441962.643 | 4570204.1603 | 4698445.6775 | 4826687.1947 | 6 | CHILQUINTA | 2530019.5982 | 2616102.4941 | 2721842.0418 | 2824894.7499 | 2931955.3985 | 3040779.4509 | 3151598.855 | 3264392.8086 | 3379237.7704 | 3496186.9567 | 3615302.3773 | 3736643.0056 | 3860282.2052 | 3986247.365 | 4114756.5636 | 4244704.145 | 4374760.2797 | 4504816.4144 | 4634872.5491 | 4764928.6838 | 4894984.8185
| 8 | EMELCA | 17362.9024 | 18072.2538 | 18913.8805 | 19730.3029 | 20568.1053 | 21415.452 | 22274.6014 | 23145.7534 | 24029.513 | 24926.262 | 25836.4053 | 26760.3164 | 27698.4526 | 28650.9848 | 29619.2635 | 30596.4451 | 31574.2986 | 32552.1521 | 33530.0056 | 34507.859 | 35485.7125 | 8 | EMELCA | 17608.5875 | 18327.9762 | 19181.5119 | 20009.4867 | 20859.144 | 21718.4807 | 22589.787 | 23473.2659 | 24369.5306 | 25278.9686 | 26201.9905 | 27138.9748 | 28090.3857 | 29056.3962 | 30038.3761 | 31029.3848 | 32021.075 | 33012.7651 | 34004.4552 | 34996.1453 | 35987.8353
| 9 | LITORAL | 139219.3649 | 144691.4109 | 150726.6752 | 156763.5981 | 162800.5259 | 168837.4537 | 174874.3815 | 180911.3093 | 186948.237 | 192985.1648 | 199022.0926 | 205059.0204 | 211095.9482 | 217132.876 | 223169.8038 | 229206.7316 | 235243.6594 | 241280.5872 | 247317.515 | 253354.4428 | 259391.3706 | 9 | LITORAL | 141189.3189 | 146738.7943 | 152859.4577 | 158981.803 | 165104.1533 | 171226.5036 | 177348.854 | 183471.2043 | 189593.5546 | 195715.9049 | 201838.2552 | 207960.6056 | 214082.9559 | 220205.3062 | 226327.6565 | 232450.0068 | 238572.3572 | 244694.7075 | 250817.0578 | 256939.4081 | 263061.7584
| 10 | ENEL DISTRIBUCIÓN | 10056754.5818 | 10117687.8542 | 10301578.865 | 10473592.6963 | 10666113.7035 | 10867657.4106 | 11079410.6109 | 11301266.8677 | 11533617.392 | 11776734.4729 | 12030935.3919 | 12296521.8945 | 12573869.3556 | 12863117.9146 | 13165383.4009 | 13475008.5717 | 13785189.1709 | 14095369.7701 | 14405550.3693 | 14715730.9685 | 15025911.5677 | 10 | ENEL DISTRIBUCIÓN | 10365882.4005 | 10428678.8343 | 10618216.4226 | 10795511.6664 | 10993944.5958 | 11201677.6354 | 11419934.0675 | 11648604.1828 | 11888091.2204 | 12138675.8411 | 12400685.0816 | 12674429.9648 | 12960297.4068 | 13258431.8555 | 13569983.4477 | 13889121.0039 | 14208831.0655 | 14528541.1272 | 14848251.1889 | 15167961.2505 | 15487671.3122
| 13 | TIL-TIL | 16747.4236 | 16808.9379 | 16979.7583 | 17153.6675 | 17334.5923 | 17520.1313 | 17711.1221 | 17907.5188 | 18109.5312 | 18317.3052 | 18531.0104 | 18750.8084 | 18976.9 | 19209.3603 | 19448.7863 | 19692.1507 | 19935.8123 | 20179.474 | 20423.1356 | 20666.7972 | 20910.4589 | 13 | TIL-TIL | 17160.0448 | 17220.2356 | 17396.3443 | 17575.5823 | 17762.0504 | 17953.2739 | 18150.1163 | 18352.5302 | 18560.7318 | 18774.8716 | 18995.1243 | 19221.6564 | 19454.6751 | 19694.2574 | 19941.019 | 20191.8396 | 20442.9665 | 20694.0934 | 20945.2204 | 21196.3473 | 21447.4742
| 14 | EEPA | 216990.7024 | 221346.4013 | 225354.7048 | 229433.9354 | 233586.9993 | 237815.2393 | 242120.0161 | 246502.7152 | 250964.7471 | 255507.5477 | 260132.5792 | 264841.33 | 269635.3156 | 274516.0787 | 279485.1903 | 284544.2495 | 289694.8845 | 294938.7529 | 300277.5424 | 305712.9713 | 311246.7887 | 14 | EEPA | 223663.1665 | 228152.8031 | 232284.362 | 236489.0289 | 240769.7995 | 245128.0579 | 249565.2066 | 254082.6737 | 258681.913 | 263364.4048 | 268131.656 | 272985.2009 | 277926.6015 | 282957.4482 | 288079.3599 | 293293.9852 | 298603.0022 | 304008.1196 | 309511.0769 | 315113.6451 | 320817.6274
| 18 | CGE | 12864370.7214 | 13141346.7374 | 13471436.0876 | 13828821.1636 | 14210474.2628 | 14601251.3273 | 15002103.6961 | 15412938.9182 | 15834204.6199 | 16266329.9731 | 16709486.9368 | 17164058.2372 | 17630437.6443 | 18108788.6788 | 18600375.3332 | 19099450.888 | 19599058.2318 | 20098635.2412 | 20598187.2346 | 21097718.5983 | 21597232.9492 | 18 | CGE | 13249807.1915 | 13535017.0853 | 13874977.3693 | 14243184.3424 | 14636427.5764 | 15039084.4359 | 15452134.1823 | 15875480.6829 | 16309584.7589 | 16754887.7851 | 17211567.5165 | 17680017.9389 | 18160644.7864 | 18653616.3857 | 19160235.1902 | 19674575.9148 | 20189465.5419 | 20704324.4054 | 21219157.899 | 21733970.4708 | 22248765.7892
| 20 | COOPERSOL | 0 | 0 | 0 | 0 | 0 | 0 | 0 | 0 | 0 | 0 | 0 | 0 | 0 | 0 | 0 | 0 | 0 | 0 | 0 | 0 | 0 | 20 | COOPERSOL | 0 | 0 | 0 | 0 | 0 | 0 | 0 | 0 | 0 | 0 | 0 | 0 | 0 | 0 | 0 | 0 | 0 | 0 | 0 | 0 | 0
| 21 | COOPELAN | 132829.8515 | 142612.5506 | 152224.1687 | 161717.2698 | 171089.4567 | 180315.438 | 189418.0286 | 198374.3506 | 207218.5873 | 215932.9072 | 224533.7722 | 233002.202 | 241321.3081 | 249522.6588 | 257696.8368 | 265870.7457 | 274044.6547 | 282218.5636 | 290392.4725 | 298566.3814 | 306740.2903 | 21 | COOPELAN | 137251.7572 | 147360.1224 | 157291.7112 | 167100.8377 | 176785.0247 | 186318.139 | 195723.7548 | 204978.2328 | 214116.8941 | 223121.3136 | 232008.5015 | 240758.8453 | 249354.8944 | 257829.2681 | 266275.5645 | 274721.5829 | 283167.6012 | 291613.6196 | 300059.6379 | 308505.6562 | 316951.6746
| 22 | FRONTEL | 1110392.2102 | 1137784.6766 | 1174183.3717 | 1208611.7911 | 1243010.0674 | 1276619.4024 | 1309609.6788 | 1341862.8402 | 1373499.7644 | 1404630.9952 | 1435155.5525 | 1465089.259 | 1494472.6629 | 1523279.7908 | 1552528.1963 | 1582209.287 | 1611923.2793 | 1641637.2716 | 1671351.2639 | 1701065.2562 | 1730779.2486 | 22 | FRONTEL | 1147357.1669 | 1175661.5285 | 1213271.9361 | 1248846.4777 | 1284389.8725 | 1319118.0623 | 1353206.585 | 1386533.4541 | 1419223.5716 | 1451391.161 | 1482931.8808 | 1513862.0804 | 1544223.6578 | 1573989.775 | 1604211.86 | 1634881.0341 | 1665584.2052 | 1696287.3764 | 1726990.5475 | 1757693.7186 | 1788396.8897
| 23 | SAESA | 1798434.5404 | 1861649.2011 | 1923948.5564 | 1985880.4507 | 2051343.4366 | 2118681.6295 | 2188012.8543 | 2259339.48 | 2332733.9932 | 2408250.9753 | 2485952.786 | 2565898.941 | 2648163.4275 | 2732773.8712 | 2819950.2254 | 2908577.3285 | 2997313.9181 | 3086050.5078 | 3174787.0974 | 3263523.6871 | 3352260.2767 | 23 | SAESA | 1817545.9277 | 1881483.9689 | 1944396.2089 | 2006936.4571 | 2073044.1938 | 2141046.2503 | 2211061.698 | 2283092.9148 | 2357213.1288 | 2433477.4781 | 2511948.9589 | 2592687.6946 | 2675768.4275 | 2761219.0654 | 2849261.8069 | 2938770.1065 | 3028389.0105 | 3118007.9144 | 3207626.8183 | 3297245.7223 | 3386864.6262
| 26 | CODINER | 84974 | 86569 | 88164 | 89759 | 90533.2311 | 93422.7634 | 94616.7469 | 96514.6902 | 97734 | 99329 | 100924 | 102519 | 104212.0732 | 105879.8201 | 91778.3837 | 93818.4624 | 110494 | 112909.7689 | 113684 | 98446.0933 | 99266.8621 | 26 | CODINER | 87778.142 | 89425.777 | 91073.412 | 92721.047 | 93520.8277 | 96505.7146 | 97739.0996 | 99699.675 | 100959.222 | 102606.857 | 104254.492 | 105902.127 | 107651.0716 | 109373.8542 | 94807.0704 | 96914.4717 | 114140.302 | 116635.7913 | 117435.572 | 101694.8143 | 102542.6686
| 28 | EDECSA | 57419.2976 | 58388.2776 | 59336.0925 | 60224.5727 | 61169.2746 | 62139.1545 | 63137.5918 | 64164.2922 | 65220.3503 | 66306.5277 | 67423.712 | 68572.7475 | 69754.6841 | 70969.914 | 72221.5586 | 73493.7919 | 74767.579 | 76041.366 | 77315.1531 | 78588.9402 | 79862.7273 | 28 | EDECSA | 58231.7806 | 59214.4717 | 60175.6983 | 61076.7504 | 62034.8198 | 63018.4235 | 64030.9888 | 65072.217 | 66143.2182 | 67244.765 | 68377.7575 | 69543.0518 | 70741.7129 | 71974.1382 | 73243.4936 | 74533.729 | 75825.5402 | 77117.3514 | 78409.1626 | 79700.9737 | 80992.7849
| 29 | CEC | 89195.7557 | 92685.0503 | 95415.4686 | 98675.2147 | 101752.4946 | 104948.4469 | 108115.9131 | 111322.955 | 114541.8733 | 117795.35 | 121071.7531 | 124376.1667 | 127701.4494 | 131058.9871 | 134471.6332 | 137917.9936 | 141366.8955 | 144815.7996 | 148264.7028 | 151713.6063 | 155162.5097 | 29 | CEC | 92165.0824 | 95770.5357 | 98591.8496 | 101960.1126 | 105139.8352 | 108442.1807 | 111715.0918 | 115028.8962 | 118354.9722 | 121716.7572 | 125102.2317 | 128516.6493 | 131952.6306 | 135421.9408 | 138948.1939 | 142509.2837 | 146072.9995 | 149636.7176 | 153200.4347 | 156764.1523 | 160327.8696
| 31 | LUZLINARES | 146347.5066 | 150504.3385 | 156763.7539 | 162818.5486 | 169178.5779 | 175672.9035 | 182319.19 | 189115.8532 | 196068.7159 | 203181.831 | 210459.9209 | 217907.477 | 225530.0865 | 233329.8351 | 241323.3312 | 249426.3709 | 257537.6777 | 265648.9845 | 273760.2914 | 281871.5982 | 289982.905 | 31 | LUZLINARES | 151219.415 | 155514.6279 | 161982.4192 | 168238.7781 | 174810.5328 | 181521.0545 | 188388.5959 | 195411.52 | 202595.8435 | 209945.7541 | 217466.1317 | 225161.617 | 233037.983 | 241097.3853 | 249356.9849 | 257729.7748 | 266111.107 | 274492.4392 | 282873.7714 | 291255.1037 | 299636.4359
| 32 | LUZPARRAL | 131821.2121 | 137611.8661 | 143990.4144 | 150923.1177 | 158375.2901 | 165946.9825 | 173651.9778 | 181488.8746 | 189462.7803 | 197577.2499 | 205836.4256 | 214244.2469 | 222805.6145 | 231522.3581 | 240409.0454 | 249391.8179 | 258381.8417 | 267371.8656 | 276361.8895 | 285351.9134 | 294341.9372 | 32 | LUZPARRAL | 136209.5403 | 142192.9651 | 148783.8553 | 155947.3483 | 163647.6035 | 171471.3576 | 179432.8521 | 187530.6392 | 195769.9963 | 204154.5965 | 212688.7202 | 221376.4379 | 230222.8134 | 239229.7374 | 248412.2626 | 257694.0715 | 266983.3733 | 276272.675 | 285561.9768 | 294851.2786 | 304140.5803
| 33 | COPELEC | 285820.8822 | 306251.5203 | 328460.9208 | 351241.3408 | 374582.9499 | 398476.2041 | 422912.0916 | 447882.0845 | 473378.0957 | 499392.4412 | 525917.8071 | 552947.2197 | 580474.0198 | 608491.8387 | 636994.5775 | 665976.3879 | 695431.6554 | 725354.9831 | 755741.1785 | 786585.2401 | 817882.3456 | 33 | COPELEC | 295335.8594 | 316446.6334 | 339395.3848 | 362934.1651 | 387052.8163 | 411741.4769 | 436990.8351 | 462792.0791 | 489136.8525 | 516017.2156 | 543425.6109 | 571354.8326 | 599797.9999 | 628748.532 | 658200.127 | 688146.7419 | 718582.5752 | 749502.0505 | 780899.8023 | 812770.6627 | 845109.6489
| 34 | COELCHA | 58964.3842 | 62517.794 | 67212.7373 | 71748.5847 | 76264.5855 | 80706.6088 | 85070.7592 | 89371.8481 | 93608.9309 | 97789.0294 | 101878.0947 | 105884.3596 | 109871.1973 | 113762.5202 | 117646.9317 | 121549.6796 | 125453.8414 | 129358.0033 | 133262.1651 | 137166.3269 | 141070.4888 | 34 | COELCHA | 60927.3086 | 64599.0113 | 69450.2493 | 74137.0951 | 78803.4336 | 83393.3318 | 87902.7648 | 92347.0369 | 96725.1722 | 101044.4261 | 105269.6165 | 109409.25 | 113528.8095 | 117549.6744 | 121563.3981 | 125596.0684 | 129630.1998 | 133664.3312 | 137698.4626 | 141732.594 | 145766.7253
| 35 | SOCOEPA | 40566.3791 | 41860.8698 | 43226.9205 | 44604.1292 | 45983.0778 | 47362.2976 | 48741.5598 | 50120.8285 | 51500.0983 | 52879.3682 | 54258.6382 | 55637.9082 | 57017.1781 | 58396.4481 | 59775.7181 | 61154.988 | 62534.258 | 63913.528 | 65292.7979 | 66672.0679 | 68051.3379 | 35 | SOCOEPA | 40959.8729 | 42266.9203 | 43646.2216 | 45036.7892 | 46429.1136 | 47821.7119 | 49214.3529 | 50607.0006 | 51999.6492 | 53392.2981 | 54784.947 | 56177.5959 | 57570.2448 | 58962.8936 | 60355.5425 | 61748.1914 | 63140.8403 | 64533.4892 | 65926.1381 | 67318.787 | 68711.4358
| 36 | COOPREL | 56205.2261 | 58350.3849 | 60723.1281 | 63095.7085 | 65468.289 | 67840.8695 | 70213.45 | 72586.0305 | 74958.611 | 77331.1915 | 79703.772 | 82076.3525 | 84448.933 | 86821.5134 | 89194.0939 | 91566.6744 | 93939.2549 | 96311.8354 | 98684.4159 | 101056.9964 | 103429.5769 | 36 | COOPREL | 56750.4168 | 58916.3836 | 61312.1424 | 63707.7369 | 66103.3314 | 68498.926 | 70894.5205 | 73290.115 | 75685.7095 | 78081.304 | 80476.8986 | 82872.4931 | 85268.0876 | 87663.6821 | 90059.2766 | 92454.8712 | 94850.4657 | 97246.0602 | 99641.6547 | 102037.2492 | 104432.8438
| 39 | LUZ OSORNO | 162587.7046 | 165098.477 | 170738.4825 | 176363.842 | 182424.9068 | 188667.2227 | 195098.822 | 201714.02 | 208518.8072 | 215517.7928 | 222716.6119 | 230120.6801 | 237736.7572 | 245567.3676 | 253632.6251 | 261830.5503 | 270038.4879 | 278246.4254 | 286454.363 | 294662.3006 | 302870.2381 | 39 | LUZ OSORNO | 164164.8053 | 166699.9322 | 172394.6458 | 178074.5712 | 184194.4284 | 190497.2948 | 196991.2806 | 203670.646 | 210541.4396 | 217608.3154 | 224876.963 | 232352.8507 | 240042.8038 | 247949.3711 | 256092.8615 | 264370.3066 | 272657.8612 | 280945.4158 | 289232.9703 | 297520.5249 | 305808.0795
| 40 | CRELL | 121729.9975 | 130344.0545 | 138914.2357 | 147197.0299 | 155198.7119 | 162934.9016 | 170390.8321 | 177583.2581 | 184507.4099 | 191202.0228 | 197646.5834 | 203803.6479 | 209679.9923 | 215300.7694 | 220858.0481 | 226414.6965 | 231971.3449 | 237527.9933 | 243084.6417 | 248641.2901 | 254197.9385 | 40 | CRELL | 122910.7785 | 131608.3918 | 140261.7038 | 148624.8411 | 156704.1394 | 164515.3701 | 172043.6232 | 179305.8157 | 186297.1318 | 193056.6824 | 199563.7553 | 205780.5433 | 211713.8882 | 217389.1868 | 223000.3711 | 228610.919 | 234221.4669 | 239832.0148 | 245442.5627 | 251053.1106 | 256663.6585
| 45 | MATAQUITO | 0 | 0 | 0 | 0 | 0 | 0 | 0 | 0 | 0 | 0 | 0 | 0 | 0 | 0 | 0 | 0 | 0 | 0 | 0 | 0 | 0 | 45 | MATAQUITO | 0 | 0 | 0 | 0 | 0 | 0 | 0 | 0 | 0 | 0 | 0 | 0 | 0 | 0 | 0 | 0 | 0 | 0 | 0 | 0 | 0
| 46 | DESA | [21 empty] | 46 | DESA
|  | TOTAL | 30083453.9642 | 30671782.7946 | 31472157.5695 | 32283836.1692 | 33148299.6213 | 34036584.5985 | 34947429.872 | 35882960.6241 | 36842914.7731 | 37829323.5675 | 38842283.4595 | 39882579.0432 | 40951324.3432 | 42048722.5509 | 43163308.1131 | 44313177.4197 | 45479615.8717 | 46632325.5165 | 47783926.3955 | 48920049.0126 | 50072764.7251 |  | TOTAL | 30914138.1616 | 31517399.4928 | 32338784.9479 | 33171989.6671 | 34059482.6907 | 34971477.1322 | 35906657.1117 | 36867217.5906 | 37852882.2814 | 38865743.6573 | 39905898.4671 | 40974153.4159 | 42071654.0415 | 43198607.5189 | 44343150.4267 | 45524047.4327 | 46722053.8359 | 47905878.8789 | 49088558.9591 | 50255250.299 | 51439082.5371
|  | Verificador | 0 | 0 | 0 | 0 | 0 | 0 | 0 | 0 | 0 | 0 | 0 | 0 | 0 | 0 | 0 | 0 | 0 | 0 | 0 | 0 | 0 |  | Verificador | 0 | 0 | 0 | 0 | 0 | 0 | 0 | 0 | 0 | 0 | 0 | 0 | 0 | 0 | 0 | 0 | 0 | 0 | 0 | 0 | 0
| IV-a) Proyección presentada por Empresas Distribuidoras a nivel de SSPP de clientes regulados, considerarando traspaso de clientes libres, electromovilidad y generación residencial [MWh] | [22 empty] | IV-b) Proyección presentada por Empresas Distribuidoras a nivel Nacional de clientes regulados, considerando traspaso de clientes libres, electromovilidad y generación residencial [MWh]
| Cod Dx | Empresa Dx | 2022 | 2023 | 2024 | 2025 | 2026 | 2027 | 2028 | 2029 | 2030 | 2031 | 2032 | 2033 | 2034 | 2035 | 2036 | 2037 | 2038 | 2039 | 2040 | 2041 | 2042 | Cod Dx | Empresa Dx | 2022 | 2023 | 2024 | 2025 | 2026 | 2027 | 2028 | 2029 | 2030 | 2031 | 2032 | 2033 | 2034 | 2035 | 2036 | 2037 | 2038 | 2039 | 2040 | 2041 | 2042
| 6 | CHILQUINTA | 2494.7193 | 2579.6011 | 2683.8653 | 2785.4802 | 2891.0471 | 2998.3528 | 3107.6259 | 3218.8461 | 3332.0887 | 3447.4062 | 3564.8596 | 3684.5072 | 3806.4213 | 3930.629 | 4057.3451 | 4185.4796 | 4313.7211 | 4441.9626 | 4570.2042 | 4698.4457 | 4826.6872 | 6 | CHILQUINTA | 2530.0196 | 2616.1025 | 2721.842 | 2824.8947 | 2931.9554 | 3040.7795 | 3151.5989 | 3264.3928 | 3379.2378 | 3496.187 | 3615.3024 | 3736.643 | 3860.2822 | 3986.2474 | 4114.7566 | 4244.7041 | 4374.7603 | 4504.8164 | 4634.8725 | 4764.9287 | 4894.9848
| 8 | EMELCA | 17.3629 | 18.0723 | 18.9139 | 19.7303 | 20.5681 | 21.4155 | 22.2746 | 23.1458 | 24.0295 | 24.9263 | 25.8364 | 26.7603 | 27.6985 | 28.651 | 29.6193 | 30.5964 | 31.5743 | 32.5522 | 33.53 | 34.5079 | 35.4857 | 8 | EMELCA | 17.6086 | 18.328 | 19.1815 | 20.0095 | 20.8591 | 21.7185 | 22.5898 | 23.4733 | 24.3695 | 25.279 | 26.202 | 27.139 | 28.0904 | 29.0564 | 30.0384 | 31.0294 | 32.0211 | 33.0128 | 34.0045 | 34.9961 | 35.9878
| 9 | LITORAL | 139.2194 | 144.6914 | 150.7267 | 156.7636 | 162.8005 | 168.8375 | 174.8744 | 180.9113 | 186.9482 | 192.9852 | 199.0221 | 205.059 | 211.0959 | 217.1329 | 223.1698 | 229.2067 | 235.2437 | 241.2806 | 247.3175 | 253.3544 | 259.3914 | 9 | LITORAL | 141.1893 | 146.7388 | 152.8595 | 158.9818 | 165.1042 | 171.2265 | 177.3489 | 183.4712 | 189.5936 | 195.7159 | 201.8383 | 207.9606 | 214.083 | 220.2053 | 226.3277 | 232.45 | 238.5724 | 244.6947 | 250.8171 | 256.9394 | 263.0618
| 10 | ENEL DISTRIBUCIÓN | 10056.7546 | 10117.6879 | 10301.5789 | 10473.5927 | 10666.1137 | 10867.6574 | 11079.4106 | 11301.2669 | 11533.6174 | 11776.7345 | 12030.9354 | 12296.5219 | 12573.8694 | 12863.1179 | 13165.3834 | 13475.0086 | 13785.1892 | 14095.3698 | 14405.5504 | 14715.731 | 15025.9116 | 10 | ENEL DISTRIBUCIÓN | 10365.8824 | 10428.6788 | 10618.2164 | 10795.5117 | 10993.9446 | 11201.6776 | 11419.9341 | 11648.6042 | 11888.0912 | 12138.6758 | 12400.6851 | 12674.43 | 12960.2974 | 13258.4319 | 13569.9834 | 13889.121 | 14208.8311 | 14528.5411 | 14848.2512 | 15167.9613 | 15487.6713
| 13 | TIL-TIL | 16.7474 | 16.8089 | 16.9798 | 17.1537 | 17.3346 | 17.5201 | 17.7111 | 17.9075 | 18.1095 | 18.3173 | 18.531 | 18.7508 | 18.9769 | 19.2094 | 19.4488 | 19.6922 | 19.9358 | 20.1795 | 20.4231 | 20.6668 | 20.9105 | 13 | TIL-TIL | 17.16 | 17.2202 | 17.3963 | 17.5756 | 17.7621 | 17.9533 | 18.1501 | 18.3525 | 18.5607 | 18.7749 | 18.9951 | 19.2217 | 19.4547 | 19.6943 | 19.941 | 20.1918 | 20.443 | 20.6941 | 20.9452 | 21.1963 | 21.4475
| 14 | EEPA | 216.9907 | 221.3464 | 225.3547 | 229.4339 | 233.587 | 237.8152 | 242.12 | 246.5027 | 250.9647 | 255.5075 | 260.1326 | 264.8413 | 269.6353 | 274.5161 | 279.4852 | 284.5442 | 289.6949 | 294.9388 | 300.2775 | 305.713 | 311.2468 | 14 | EEPA | 223.6632 | 228.1528 | 232.2844 | 236.489 | 240.7698 | 245.1281 | 249.5652 | 254.0827 | 258.6819 | 263.3644 | 268.1317 | 272.9852 | 277.9266 | 282.9574 | 288.0794 | 293.294 | 298.603 | 304.0081 | 309.5111 | 315.1136 | 320.8176
| 18 | CGE | 12864.3707 | 13141.3467 | 13471.4361 | 13828.8212 | 14210.4743 | 14601.2513 | 15002.1037 | 15412.9389 | 15834.2046 | 16266.33 | 16709.4869 | 17164.0582 | 17630.4376 | 18108.7887 | 18600.3753 | 19099.4509 | 19599.0582 | 20098.6352 | 20598.1872 | 21097.7186 | 21597.2329 | 18 | CGE | 13249.8072 | 13535.0171 | 13874.9774 | 14243.1843 | 14636.4276 | 15039.0844 | 15452.1342 | 15875.4807 | 16309.5848 | 16754.8878 | 17211.5675 | 17680.0179 | 18160.6448 | 18653.6164 | 19160.2352 | 19674.5759 | 20189.4655 | 20704.3244 | 21219.1579 | 21733.9705 | 22248.7658
| 20 | COOPERSOL | 0 | 0 | 0 | 0 | 0 | 0 | 0 | 0 | 0 | 0 | 0 | 0 | 0 | 0 | 0 | 0 | 0 | 0 | 0 | 0 | 0 | 20 | COOPERSOL | 0 | 0 | 0 | 0 | 0 | 0 | 0 | 0 | 0 | 0 | 0 | 0 | 0 | 0 | 0 | 0 | 0 | 0 | 0 | 0 | 0
| 21 | COOPELAN | 132.8299 | 142.6126 | 152.2242 | 161.7173 | 171.0895 | 180.3154 | 189.418 | 198.3744 | 207.2186 | 215.9329 | 224.5338 | 233.0022 | 241.3213 | 249.5227 | 257.6968 | 265.8707 | 274.0447 | 282.2186 | 290.3925 | 298.5664 | 306.7403 | 21 | COOPELAN | 137.2518 | 147.3601 | 157.2917 | 167.1008 | 176.785 | 186.3181 | 195.7238 | 204.9782 | 214.1169 | 223.1213 | 232.0085 | 240.7588 | 249.3549 | 257.8293 | 266.2756 | 274.7216 | 283.1676 | 291.6136 | 300.0596 | 308.5057 | 316.9517
| 22 | FRONTEL | 1110.3922 | 1137.7847 | 1174.1834 | 1208.6118 | 1243.0101 | 1276.6194 | 1309.6097 | 1341.8628 | 1373.4998 | 1404.631 | 1435.1556 | 1465.0893 | 1494.4727 | 1523.2798 | 1552.5282 | 1582.2093 | 1611.9233 | 1641.6373 | 1671.3513 | 1701.0653 | 1730.7792 | 22 | FRONTEL | 1147.3572 | 1175.6615 | 1213.2719 | 1248.8465 | 1284.3899 | 1319.1181 | 1353.2066 | 1386.5335 | 1419.2236 | 1451.3912 | 1482.9319 | 1513.8621 | 1544.2237 | 1573.9898 | 1604.2119 | 1634.881 | 1665.5842 | 1696.2874 | 1726.9905 | 1757.6937 | 1788.3969
| 23 | SAESA | 1798.4345 | 1861.6492 | 1923.9486 | 1985.8805 | 2051.3434 | 2118.6816 | 2188.0129 | 2259.3395 | 2332.734 | 2408.251 | 2485.9528 | 2565.8989 | 2648.1634 | 2732.7739 | 2819.9502 | 2908.5773 | 2997.3139 | 3086.0505 | 3174.7871 | 3263.5237 | 3352.2603 | 23 | SAESA | 1817.5459 | 1881.484 | 1944.3962 | 2006.9365 | 2073.0442 | 2141.0463 | 2211.0617 | 2283.0929 | 2357.2131 | 2433.4775 | 2511.949 | 2592.6877 | 2675.7684 | 2761.2191 | 2849.2618 | 2938.7701 | 3028.389 | 3118.0079 | 3207.6268 | 3297.2457 | 3386.8646
| 26 | CODINER | 84.974 | 86.569 | 88.164 | 89.759 | 90.5332 | 93.4228 | 94.6167 | 96.5147 | 97.734 | 99.329 | 100.924 | 102.519 | 104.2121 | 105.8798 | 91.7784 | 93.8185 | 110.494 | 112.9098 | 113.684 | 98.4461 | 99.2669 | 26 | CODINER | 87.7781 | 89.4258 | 91.0734 | 92.721 | 93.5208 | 96.5057 | 97.7391 | 99.6997 | 100.9592 | 102.6069 | 104.2545 | 105.9021 | 107.6511 | 109.3739 | 94.8071 | 96.9145 | 114.1403 | 116.6358 | 117.4356 | 101.6948 | 102.5427
| 28 | EDECSA | 57.4193 | 58.3883 | 59.3361 | 60.2246 | 61.1693 | 62.1392 | 63.1376 | 64.1643 | 65.2204 | 66.3065 | 67.4237 | 68.5727 | 69.7547 | 70.9699 | 72.2216 | 73.4938 | 74.7676 | 76.0414 | 77.3152 | 78.5889 | 79.8627 | 28 | EDECSA | 58.2318 | 59.2145 | 60.1757 | 61.0768 | 62.0348 | 63.0184 | 64.031 | 65.0722 | 66.1432 | 67.2448 | 68.3778 | 69.5431 | 70.7417 | 71.9741 | 73.2435 | 74.5337 | 75.8255 | 77.1174 | 78.4092 | 79.701 | 80.9928
| 29 | CEC | 89.1958 | 92.6851 | 95.4155 | 98.6752 | 101.7525 | 104.9484 | 108.1159 | 111.323 | 114.5419 | 117.7954 | 121.0718 | 124.3762 | 127.7014 | 131.059 | 134.4716 | 137.918 | 141.3669 | 144.8158 | 148.2647 | 151.7136 | 155.1625 | 29 | CEC | 92.1651 | 95.7705 | 98.5918 | 101.9601 | 105.1398 | 108.4422 | 111.7151 | 115.0289 | 118.355 | 121.7168 | 125.1022 | 128.5166 | 131.9526 | 135.4219 | 138.9482 | 142.5093 | 146.073 | 149.6367 | 153.2004 | 156.7642 | 160.3279
| 31 | LUZLINARES | 146.3475 | 150.5043 | 156.7638 | 162.8185 | 169.1786 | 175.6729 | 182.3192 | 189.1159 | 196.0687 | 203.1818 | 210.4599 | 217.9075 | 225.5301 | 233.3298 | 241.3233 | 249.4264 | 257.5377 | 265.649 | 273.7603 | 281.8716 | 289.9829 | 31 | LUZLINARES | 151.2194 | 155.5146 | 161.9824 | 168.2388 | 174.8105 | 181.5211 | 188.3886 | 195.4115 | 202.5958 | 209.9458 | 217.4661 | 225.1616 | 233.038 | 241.0974 | 249.357 | 257.7298 | 266.1111 | 274.4924 | 282.8738 | 291.2551 | 299.6364
| 32 | LUZPARRAL | 131.8212 | 137.6119 | 143.9904 | 150.9231 | 158.3753 | 165.947 | 173.652 | 181.4889 | 189.4628 | 197.5772 | 205.8364 | 214.2442 | 222.8056 | 231.5224 | 240.409 | 249.3918 | 258.3818 | 267.3719 | 276.3619 | 285.3519 | 294.3419 | 32 | LUZPARRAL | 136.2095 | 142.193 | 148.7839 | 155.9473 | 163.6476 | 171.4714 | 179.4329 | 187.5306 | 195.77 | 204.1546 | 212.6887 | 221.3764 | 230.2228 | 239.2297 | 248.4123 | 257.6941 | 266.9834 | 276.2727 | 285.562 | 294.8513 | 304.1406
| 33 | COPELEC | 285.8209 | 306.2515 | 328.4609 | 351.2413 | 374.5829 | 398.4762 | 422.9121 | 447.8821 | 473.3781 | 499.3924 | 525.9178 | 552.9472 | 580.474 | 608.4918 | 636.9946 | 665.9764 | 695.4317 | 725.355 | 755.7412 | 786.5852 | 817.8823 | 33 | COPELEC | 295.3359 | 316.4466 | 339.3954 | 362.9342 | 387.0528 | 411.7415 | 436.9908 | 462.7921 | 489.1369 | 516.0172 | 543.4256 | 571.3548 | 599.798 | 628.7485 | 658.2001 | 688.1467 | 718.5826 | 749.5021 | 780.8998 | 812.7707 | 845.1096
| 34 | COELCHA | 58.9644 | 62.5178 | 67.2127 | 71.7486 | 76.2646 | 80.7066 | 85.0708 | 89.3718 | 93.6089 | 97.789 | 101.8781 | 105.8844 | 109.8712 | 113.7625 | 117.6469 | 121.5497 | 125.4538 | 129.358 | 133.2622 | 137.1663 | 141.0705 | 34 | COELCHA | 60.9273 | 64.599 | 69.4502 | 74.1371 | 78.8034 | 83.3933 | 87.9028 | 92.347 | 96.7252 | 101.0444 | 105.2696 | 109.4092 | 113.5288 | 117.5497 | 121.5634 | 125.5961 | 129.6302 | 133.6643 | 137.6985 | 141.7326 | 145.7667
| 35 | SOCOEPA | 40.5664 | 41.8609 | 43.2269 | 44.6041 | 45.9831 | 47.3623 | 48.7416 | 50.1208 | 51.5001 | 52.8794 | 54.2586 | 55.6379 | 57.0172 | 58.3964 | 59.7757 | 61.155 | 62.5343 | 63.9135 | 65.2928 | 66.6721 | 68.0513 | 35 | SOCOEPA | 40.9599 | 42.2669 | 43.6462 | 45.0368 | 46.4291 | 47.8217 | 49.2144 | 50.607 | 51.9996 | 53.3923 | 54.7849 | 56.1776 | 57.5702 | 58.9629 | 60.3555 | 61.7482 | 63.1408 | 64.5335 | 65.9261 | 67.3188 | 68.7114
| 36 | COOPREL | 56.2052 | 58.3504 | 60.7231 | 63.0957 | 65.4683 | 67.8409 | 70.2135 | 72.586 | 74.9586 | 77.3312 | 79.7038 | 82.0764 | 84.4489 | 86.8215 | 89.1941 | 91.5667 | 93.9393 | 96.3118 | 98.6844 | 101.057 | 103.4296 | 36 | COOPREL | 56.7504 | 58.9164 | 61.3121 | 63.7077 | 66.1033 | 68.4989 | 70.8945 | 73.2901 | 75.6857 | 78.0813 | 80.4769 | 82.8725 | 85.2681 | 87.6637 | 90.0593 | 92.4549 | 94.8505 | 97.2461 | 99.6417 | 102.0372 | 104.4328
| 39 | LUZ OSORNO | 162.5877 | 165.0985 | 170.7385 | 176.3638 | 182.4249 | 188.6672 | 195.0988 | 201.714 | 208.5188 | 215.5178 | 222.7166 | 230.1207 | 237.7368 | 245.5674 | 253.6326 | 261.8306 | 270.0385 | 278.2464 | 286.4544 | 294.6623 | 302.8702 | 39 | LUZ OSORNO | 164.1648 | 166.6999 | 172.3946 | 178.0746 | 184.1944 | 190.4973 | 196.9913 | 203.6706 | 210.5414 | 217.6083 | 224.877 | 232.3529 | 240.0428 | 247.9494 | 256.0929 | 264.3703 | 272.6579 | 280.9454 | 289.233 | 297.5205 | 305.8081
| 40 | CRELL | 121.73 | 130.3441 | 138.9142 | 147.197 | 155.1987 | 162.9349 | 170.3908 | 177.5833 | 184.5074 | 191.202 | 197.6466 | 203.8036 | 209.68 | 215.3008 | 220.858 | 226.4147 | 231.9713 | 237.528 | 243.0846 | 248.6413 | 254.1979 | 40 | CRELL | 122.9108 | 131.6084 | 140.2617 | 148.6248 | 156.7041 | 164.5154 | 172.0436 | 179.3058 | 186.2971 | 193.0567 | 199.5638 | 205.7805 | 211.7139 | 217.3892 | 223.0004 | 228.6109 | 234.2215 | 239.832 | 245.4426 | 251.0531 | 256.6637
| 45 | MATAQUITO | 0 | 0 | 0 | 0 | 0 | 0 | 0 | 0 | 0 | 0 | 0 | 0 | 0 | 0 | 0 | 0 | 0 | 0 | 0 | 0 | 0 | 45 | MATAQUITO | 0 | 0 | 0 | 0 | 0 | 0 | 0 | 0 | 0 | 0 | 0 | 0 | 0 | 0 | 0 | 0 | 0 | 0 | 0 | 0 | 0
| 46 | DESA | [21 empty] | 46 | DESA
|  | TOTAL | 30083.454 | 30671.7828 | 31472.1576 | 32283.8362 | 33148.2996 | 34036.5846 | 34947.4299 | 35882.9606 | 36842.9148 | 37829.3236 | 38842.2835 | 39882.579 | 40951.3243 | 42048.7226 | 43163.3081 | 44313.1774 | 45479.6159 | 46632.3255 | 47783.9264 | 48920.049 | 50072.7647 |  | TOTAL | 30914.1382 | 31517.3995 | 32338.7849 | 33171.9897 | 34059.4827 | 34971.4771 | 35906.6571 | 36867.2176 | 37852.8823 | 38865.7437 | 39905.8985 | 40974.1534 | 42071.654 | 43198.6075 | 44343.1504 | 45524.0474 | 46722.0538 | 47905.8789 | 49088.559 | 50255.2503 | 51439.0825
| V-a) Proyección presentada por Empresas Distribuidoras a nivel de SSPP considerando solamente el Traspaso de clientes libres a clientes regulados [MWh] | [22 empty] | V-b) Proyección presentada por Empresas Distribuidoras a nivel Nacional considerando solamente el Traspaso de clientes libres a clientes regulados [MWh]
| Cod Dx | Empresa Dx | 2022 | 2023 | 2024 | 2025 | 2026 | 2027 | 2028 | 2029 | 2030 | 2031 | 2032 | 2033 | 2034 | 2035 | 2036 | 2037 | 2038 | 2039 | 2040 | 2041 | 2042 | Cod Dx | Empresa Dx | 2022 | 2023 | 2024 | 2025 | 2026 | 2027 | 2028 | 2029 | 2030 | 2031 | 2032 | 2033 | 2034 | 2035 | 2036 | 2037 | 2038 | 2039 | 2040 | 2041 | 2042
| 6 | CHILQUINTA | 0 | 0 | 0 | 0 | 0 | 0 | 0 | 0 | 0 | 0 | 0 | 0 | 0 | 0 | 0 | 0 | 0 | 0 | 0 | 0 | 0 | 6 | CHILQUINTA | 0 | 0 | 0 | 0 | 0 | 0 | 0 | 0 | 0 | 0 | 0 | 0 | 0 | 0 | 0 | 0 | 0 | 0 | 0 | 0 | 0
| 8 | EMELCA | 0 | 0 | 0 | 0 | 0 | 0 | 0 | 0 | 0 | 0 | 0 | 0 | 0 | 0 | 0 | 0 | 0 | 0 | 0 | 0 | 0 | 8 | EMELCA | 0 | 0 | 0 | 0 | 0 | 0 | 0 | 0 | 0 | 0 | 0 | 0 | 0 | 0 | 0 | 0 | 0 | 0 | 0 | 0 | 0
| 9 | LITORAL | 0 | 0 | 0 | 0 | 0 | 0 | 0 | 0 | 0 | 0 | 0 | 0 | 0 | 0 | 0 | 0 | 0 | 0 | 0 | 0 | 0 | 9 | LITORAL | 0 | 0 | 0 | 0 | 0 | 0 | 0 | 0 | 0 | 0 | 0 | 0 | 0 | 0 | 0 | 0 | 0 | 0 | 0 | 0 | 0
| 10 | ENEL DISTRIBUCIÓN | 0 | 0 | 0 | 0 | 0 | 0 | 0 | 0 | 0 | 0 | 0 | 0 | 0 | 0 | 0 | 0 | 0 | 0 | 0 | 0 | 0 | 10 | ENEL DISTRIBUCIÓN | 0 | 0 | 0 | 0 | 0 | 0 | 0 | 0 | 0 | 0 | 0 | 0 | 0 | 0 | 0 | 0 | 0 | 0 | 0 | 0 | 0
| 13 | TIL-TIL | 0 | 0 | 0 | 0 | 0 | 0 | 0 | 0 | 0 | 0 | 0 | 0 | 0 | 0 | 0 | 0 | 0 | 0 | 0 | 0 | 0 | 13 | TIL-TIL | 0 | 0 | 0 | 0 | 0 | 0 | 0 | 0 | 0 | 0 | 0 | 0 | 0 | 0 | 0 | 0 | 0 | 0 | 0 | 0 | 0
| 14 | EEPA | 0 | 0 | 0 | 0 | 0 | 0 | 0 | 0 | 0 | 0 | 0 | 0 | 0 | 0 | 0 | 0 | 0 | 0 | 0 | 0 | 0 | 14 | EEPA | 0 | 0 | 0 | 0 | 0 | 0 | 0 | 0 | 0 | 0 | 0 | 0 | 0 | 0 | 0 | 0 | 0 | 0 | 0 | 0 | 0
| 18 | CGE | 0 | 0 | 0 | 0 | 0 | 0 | 0 | 0 | 0 | 0 | 0 | 0 | 0 | 0 | 0 | 0 | 0 | 0 | 0 | 0 | 0 | 18 | CGE | 0 | 0 | 0 | 0 | 0 | 0 | 0 | 0 | 0 | 0 | 0 | 0 | 0 | 0 | 0 | 0 | 0 | 0 | 0 | 0 | 0
| 20 | COOPERSOL | [21 empty] | 20 | COOPERSOL
| 21 | COOPELAN | 0 | 0 | 0 | 0 | 0 | 0 | 0 | 0 | 0 | 0 | 0 | 0 | 0 | 0 | 0 | 0 | 0 | 0 | 0 | 0 | 0 | 21 | COOPELAN | 0 | 0 | 0 | 0 | 0 | 0 | 0 | 0 | 0 | 0 | 0 | 0 | 0 | 0 | 0 | 0 | 0 | 0 | 0 | 0 | 0
| 22 | FRONTEL | 8025.57 | 8025.57 | 8025.57 | 8025.57 | 8025.57 | 8025.57 | 8025.57 | 8025.57 | 8025.57 | 8025.57 | 8025.57 | 8025.57 | 8025.57 | 8025.57 | 8025.57 | 8025.57 | 8025.57 | 8025.57 | 8025.57 | 8025.57 | 8025.57 | 22 | FRONTEL | 8292.7412 | 8292.7412 | 8292.7412 | 8292.7412 | 8292.7412 | 8292.7412 | 8292.7412 | 8292.7412 | 8292.7412 | 8292.7412 | 8292.7412 | 8292.7412 | 8292.7412 | 8292.7412 | 8292.7412 | 8292.7412 | 8292.7412 | 8292.7412 | 8292.7412 | 8292.7412 | 8292.7412
| 23 | SAESA | 30370.1624 | 30370.1624 | 30370.1624 | 30370.1624 | 30370.1624 | 30370.1624 | 30370.1624 | 30370.1624 | 30370.1624 | 30370.1624 | 30370.1624 | 30370.1624 | 30370.1624 | 30370.1624 | 30370.1624 | 30370.1624 | 30370.1624 | 30370.1624 | 30370.1624 | 30370.1624 | 30370.1624 | 23 | SAESA | 30664.7529 | 30664.7529 | 30664.7529 | 30664.7529 | 30664.7529 | 30664.7529 | 30664.7529 | 30664.7529 | 30664.7529 | 30664.7529 | 30664.7529 | 30664.7529 | 30664.7529 | 30664.7529 | 30664.7529 | 30664.7529 | 30664.7529 | 30664.7529 | 30664.7529 | 30664.7529 | 30664.7529
| 26 | CODINER | 774.05 | 784.1101 | 794.3009 | 804.6242 | 815.0816 | 825.675 | 836.406 | 847.2765 | 858.2883 | 869.4432 | 880.7431 | 892.1898 | 903.7853 | 915.5316 | 927.4304 | 939.484 | 951.6941 | 964.063 | 976.5926 | 989.2851 | 1002.1425 | 26 | CODINER | 799.5937 | 809.9857 | 820.5128 | 831.1768 | 841.9793 | 852.9223 | 864.0074 | 875.2367 | 886.6118 | 898.1348 | 909.8076 | 921.6321 | 933.6103 | 945.7441 | 958.0356 | 970.4869 | 983.1 | 995.8771 | 1008.8202 | 1021.9315 | 400.0747
| 28 | EDECSA | 0 | 0 | 0 | 0 | 0 | 0 | 0 | 0 | 0 | 0 | 0 | 0 | 0 | 0 | 0 | 0 | 0 | 0 | 0 | 0 | 0 | 28 | EDECSA | 0 | 0 | 0 | 0 | 0 | 0 | 0 | 0 | 0 | 0 | 0 | 0 | 0 | 0 | 0 | 0 | 0 | 0 | 0 | 0 | 0
| 29 | CEC | 0 | 0 | 0 | 0 | 0 | 0 | 0 | 0 | 0 | 0 | 0 | 0 | 0 | 0 | 0 | 0 | 0 | 0 | 0 | 0 | 0 | 29 | CEC | 0 | 0 | 0 | 0 | 0 | 0 | 0 | 0 | 0 | 0 | 0 | 0 | 0 | 0 | 0 | 0 | 0 | 0 | 0 | 0 | 0
| 31 | LUZLINARES | 0 | 0 | 0 | 0 | 0 | 0 | 0 | 0 | 0 | 0 | 0 | 0 | 0 | 0 | 0 | 0 | 0 | 0 | 0 | 0 | 0 | 31 | LUZLINARES | 0 | 0 | 0 | 0 | 0 | 0 | 0 | 0 | 0 | 0 | 0 | 0 | 0 | 0 | 0 | 0 | 0 | 0 | 0 | 0 | 0
| 32 | LUZPARRAL | 0 | 0 | 0 | 0 | 0 | 0 | 0 | 0 | 0 | 0 | 0 | 0 | 0 | 0 | 0 | 0 | 0 | 0 | 0 | 0 | 0 | 32 | LUZPARRAL | 0 | 0 | 0 | 0 | 0 | 0 | 0 | 0 | 0 | 0 | 0 | 0 | 0 | 0 | 0 | 0 | 0 | 0 | 0 | 0 | 0
| 33 | COPELEC | 0 | 0 | 0 | 0 | 0 | 0 | 0 | 0 | 0 | 0 | 0 | 0 | 0 | 0 | 0 | 0 | 0 | 0 | 0 | 0 | 0 | 33 | COPELEC | 0 | 0 | 0 | 0 | 0 | 0 | 0 | 0 | 0 | 0 | 0 | 0 | 0 | 0 | 0 | 0 | 0 | 0 | 0 | 0 | 0
| 34 | COELCHA | 0 | 0 | 0 | 0 | 0 | 0 | 0 | 0 | 0 | 0 | 0 | 0 | 0 | 0 | 0 | 0 | 0 | 0 | 0 | 0 | 0 | 34 | COELCHA | 0 | 0 | 0 | 0 | 0 | 0 | 0 | 0 | 0 | 0 | 0 | 0 | 0 | 0 | 0 | 0 | 0 | 0 | 0 | 0 | 0
| 35 | SOCOEPA | 0 | 0 | 0 | 0 | 0 | 0 | 0 | 0 | 0 | 0 | 0 | 0 | 0 | 0 | 0 | 0 | 0 | 0 | 0 | 0 | 0 | 35 | SOCOEPA | 0 | 0 | 0 | 0 | 0 | 0 | 0 | 0 | 0 | 0 | 0 | 0 | 0 | 0 | 0 | 0 | 0 | 0 | 0 | 0 | 0
| 36 | COOPREL | 0 | 0 | 0 | 0 | 0 | 0 | 0 | 0 | 0 | 0 | 0 | 0 | 0 | 0 | 0 | 0 | 0 | 0 | 0 | 0 | 0 | 36 | COOPREL | 0 | 0 | 0 | 0 | 0 | 0 | 0 | 0 | 0 | 0 | 0 | 0 | 0 | 0 | 0 | 0 | 0 | 0 | 0 | 0 | 0
| 39 | LUZ OSORNO | 0 | 0 | 0 | 0 | 0 | 0 | 0 | 0 | 0 | 0 | 0 | 0 | 0 | 0 | 0 | 0 | 0 | 0 | 0 | 0 | 0 | 39 | LUZ OSORNO | 0 | 0 | 0 | 0 | 0 | 0 | 0 | 0 | 0 | 0 | 0 | 0 | 0 | 0 | 0 | 0 | 0 | 0 | 0 | 0 | 0
| 40 | CRELL | 0 | 0 | 0 | 0 | 0 | 0 | 0 | 0 | 0 | 0 | 0 | 0 | 0 | 0 | 0 | 0 | 0 | 0 | 0 | 0 | 0 | 40 | CRELL | 0 | 0 | 0 | 0 | 0 | 0 | 0 | 0 | 0 | 0 | 0 | 0 | 0 | 0 | 0 | 0 | 0 | 0 | 0 | 0 | 0
| 45 | MATAQUITO | [21 empty] | 45 | MATAQUITO
| 46 | DESA | [21 empty] | 46 | DESA
|  | TOTAL | 39169.7823 | 39179.8424 | 39190.0332 | 39200.3565 | 39210.814 | 39221.4073 | 39232.1384 | 39243.0089 | 39254.0207 | 39265.1756 | 39276.4754 | 39287.9222 | 39299.5177 | 39311.2639 | 39323.1628 | 39335.2163 | 39347.4265 | 39359.7953 | 39372.325 | 39385.0174 | 39397.8748 |  | TOTAL | 39757.0878 | 39767.4799 | 39778.007 | 39788.6709 | 39799.4735 | 39810.4164 | 39821.5016 | 39832.7308 | 39844.106 | 39855.629 | 39867.3018 | 39879.1262 | 39891.1044 | 39903.2382 | 39915.5298 | 39927.9811 | 39940.5942 | 39953.3712 | 39966.3143 | 39979.4256 | 39357.5688
| VI-a) Proyección presentada por Empresas Distribuidoras a nivel de SSPP considerando solamente el Traspaso de clientes regulados a clientes libres [MWh] | [22 empty] | VI-b) Proyección presentada por Empresas Distribuidoras a nivel Nacional considerando solamente el Traspaso de clientes regulados a clientes libres [MWh]
| Cod Dx | Empresa Dx | 2022 | 2023 | 2024 | 2025 | 2026 | 2027 | 2028 | 2029 | 2030 | 2031 | 2032 | 2033 | 2034 | 2035 | 2036 | 2037 | 2038 | 2039 | 2040 | 2041 | 2042 | Cod Dx | Empresa Dx | 2022 | 2023 | 2024 | 2025 | 2026 | 2027 | 2028 | 2029 | 2030 | 2031 | 2032 | 2033 | 2034 | 2035 | 2036 | 2037 | 2038 | 2039 | 2040 | 2041 | 2042
| 6 | CHILQUINTA | 9473.8187 | 13423.032 | 13423.032 | 13423.032 | 13423.032 | 13423.032 | 13423.032 | 13423.032 | 13423.032 | 13423.032 | 13423.032 | 13423.032 | 13423.032 | 13423.032 | 13423.032 | 13423.032 | 13423.032 | 13423.032 | 13423.032 | 13423.032 | 13423.032 | 6 | CHILQUINTA | 9604.3679 | 13608.0014 | 13608.0014 | 13608.0014 | 13608.0014 | 13608.0014 | 13608.0014 | 13608.0014 | 13608.0014 | 13608.0014 | 13608.0014 | 13608.0014 | 13608.0014 | 13608.0014 | 13608.0014 | 13608.0014 | 13608.0014 | 13608.0014 | 13608.0014 | 13608.0014 | 13608.0014
| 8 | EMELCA | 0 | 0 | 0 | 0 | 0 | 0 | 0 | 0 | 0 | 0 | 0 | 0 | 0 | 0 | 0 | 0 | 0 | 0 | 0 | 0 | 0 | 8 | EMELCA | 0 | 0 | 0 | 0 | 0 | 0 | 0 | 0 | 0 | 0 | 0 | 0 | 0 | 0 | 0 | 0 | 0 | 0 | 0 | 0 | 0
| 9 | LITORAL | 0 | 0 | 0 | 0 | 0 | 0 | 0 | 0 | 0 | 0 | 0 | 0 | 0 | 0 | 0 | 0 | 0 | 0 | 0 | 0 | 0 | 9 | LITORAL | 0 | 0 | 0 | 0 | 0 | 0 | 0 | 0 | 0 | 0 | 0 | 0 | 0 | 0 | 0 | 0 | 0 | 0 | 0 | 0 | 0
| 10 | ENEL DISTRIBUCIÓN | 436328.536 | 436328.536 | 436328.536 | 436328.536 | 436328.536 | 436328.536 | 436328.536 | 436328.536 | 436328.536 | 436328.536 | 436328.536 | 436328.536 | 436328.536 | 436328.536 | 436328.536 | 436328.536 | 436328.536 | 436328.536 | 436328.536 | 436328.536 | 436328.536 | 10 | ENEL DISTRIBUCIÓN | 440735.428 | 440735.428 | 440735.428 | 440735.428 | 440735.428 | 440735.428 | 440735.428 | 440735.428 | 440735.428 | 440735.428 | 440735.428 | 440735.428 | 440735.428 | 440735.428 | 440735.428 | 440735.428 | 440735.428 | 440735.428 | 440735.428 | 440735.428 | 440735.428
| 13 | TIL-TIL | 0 | 0 | 0 | 0 | 0 | 0 | 0 | 0 | 0 | 0 | 0 | 0 | 0 | 0 | 0 | 0 | 0 | 0 | 0 | 0 | 0 | 13 | TIL-TIL | 0 | 0 | 0 | 0 | 0 | 0 | 0 | 0 | 0 | 0 | 0 | 0 | 0 | 0 | 0 | 0 | 0 | 0 | 0 | 0 | 0
| 14 | EEPA | 0 | 0 | 0 | 0 | 0 | 0 | 0 | 0 | 0 | 0 | 0 | 0 | 0 | 0 | 0 | 0 | 0 | 0 | 0 | 0 | 0 | 14 | EEPA | 0 | 0 | 0 | 0 | 0 | 0 | 0 | 0 | 0 | 0 | 0 | 0 | 0 | 0 | 0 | 0 | 0 | 0 | 0 | 0 | 0
| 18 | CGE | 30057.6815 | 39178.5292 | 40149.7017 | 41220.4005 | 42367.6332 | 43543.8327 | 44751.6342 | 45990.6115 | 47262.0084 | 48566.9624 | 49906.0388 | 51280.3068 | 52690.9206 | 54138.332 | 55626.2875 | 57137.2133 | 58649.8727 | 60162.532 | 61675.1914 | 63187.8508 | 64700.5102 | 18 | CGE | 31063.2615 | 40499.0094 | 41502.7423 | 42609.7795 | 43796.032 | 45012.2593 | 46261.1856 | 47542.3697 | 48857.0982 | 50206.5458 | 51591.3006 | 53012.4678 | 54471.2417 | 55968.0897 | 57506.8859 | 59069.4476 | 60633.8029 | 62198.1581 | 63762.5134 | 65326.8687 | 66891.224
| 20 | COOPERSOL | [21 empty] | 20 | COOPERSOL
| 21 | COOPELAN | 5174.802 | 5247.2492 | 5320.7107 | 5395.2007 | 5470.7335 | 5547.3237 | 5624.9863 | 5703.7361 | 5783.5884 | 5864.5586 | 5946.6624 | 6029.9157 | 6114.3345 | 6199.9352 | 6286.7343 | 6374.7486 | 6463.9951 | 6554.491 | 6646.2539 | 6739.3014 | 6833.6517 | 21 | COOPELAN | 5347.0712 | 5421.9302 | 5497.8372 | 5574.8069 | 5652.8542 | 5731.9942 | 5812.2421 | 5893.6135 | 5976.124 | 6059.7898 | 6144.6268 | 6230.6516 | 6317.8807 | 6406.3311 | 6496.0197 | 6586.964 | 6679.1815 | 6772.69 | 6867.5077 | 6963.6528 | 7061.1439
| 22 | FRONTEL | 193.32 | 193.32 | 193.32 | 193.32 | 193.32 | 193.32 | 193.32 | 193.32 | 193.32 | 193.32 | 193.32 | 193.32 | 193.32 | 193.32 | 193.32 | 193.32 | 193.32 | 193.32 | 193.32 | 193.32 | 193.32 | 22 | FRONTEL | 199.7556 | 199.7556 | 199.7556 | 199.7556 | 199.7556 | 199.7556 | 199.7556 | 199.7556 | 199.7556 | 199.7556 | 199.7556 | 199.7556 | 199.7556 | 199.7556 | 199.7556 | 199.7556 | 199.7556 | 199.7556 | 199.7556 | 199.7556 | 199.7556
| 23 | SAESA | 497.1043 | 497.1043 | 497.1043 | 497.1043 | 497.1043 | 497.1043 | 497.1043 | 497.1043 | 497.1043 | 497.1043 | 497.1043 | 497.1043 | 497.1043 | 497.1043 | 497.1043 | 497.1043 | 497.1043 | 497.1043 | 497.1043 | 497.1043 | 497.1043 | 23 | SAESA | 501.9262 | 501.9262 | 501.9262 | 501.9262 | 501.9262 | 501.9262 | 501.9262 | 501.9262 | 501.9262 | 501.9262 | 501.9262 | 501.9262 | 501.9262 | 501.9262 | 501.9262 | 501.9262 | 501.9262 | 501.9262 | 501.9262 | 501.9262 | 501.9262
| 26 | CODINER | 0 | 0 | 0 | 0 | 0 | 0 | 0 | 0 | 0 | 0 | 0 | 0 | 0 | 0 | 0 | 0 | 0 | 0 | 0 | 0 | 0 | 26 | CODINER | 0 | 0 | 0 | 0 | 0 | 0 | 0 | 0 | 0 | 0 | 0 | 0 | 0 | 0 | 0 | 0 | 0 | 0 | 0 | 0 | 0
| 28 | EDECSA | 843.3333 | 1265 | 1265 | 1265 | 1265 | 1265 | 1265 | 1265 | 1265 | 1265 | 1265 | 1265 | 1265 | 1265 | 1265 | 1265 | 1265 | 1265 | 1265 | 1265 | 1265 | 28 | EDECSA | 854.9545 | 1282.4317 | 1282.4317 | 1282.4317 | 1282.4317 | 1282.4317 | 1282.4317 | 1282.4317 | 1282.4317 | 1282.4317 | 1282.4317 | 1282.4317 | 1282.4317 | 1282.4317 | 1282.4317 | 1282.4317 | 1282.4317 | 1282.4317 | 1282.4317 | 1282.4317 | 1282.4317
| 29 | CEC | 0 | 0 | 0 | 0 | 0 | 0 | 0 | 0 | 0 | 0 | 0 | 0 | 0 | 0 | 0 | 0 | 0 | 0 | 0 | 0 | 0 | 29 | CEC | 0 | 0 | 0 | 0 | 0 | 0 | 0 | 0 | 0 | 0 | 0 | 0 | 0 | 0 | 0 | 0 | 0 | 0 | 0 | 0 | 0
| 31 | LUZLINARES | 241.16 | 361.74 | 361.74 | 361.74 | 361.74 | 361.74 | 361.74 | 361.74 | 361.74 | 361.74 | 361.74 | 361.74 | 361.74 | 361.74 | 361.74 | 361.74 | 361.74 | 361.74 | 361.74 | 361.74 | 361.74 | 31 | LUZLINARES | 250.0636 | 375.0954 | 375.0954 | 375.0954 | 375.0954 | 375.0954 | 375.0954 | 375.0954 | 375.0954 | 375.0954 | 375.0954 | 375.0954 | 375.0954 | 375.0954 | 375.0954 | 375.0954 | 375.0954 | 375.0954 | 375.0954 | 375.0954 | 375.0954
| 32 | LUZPARRAL | 380.07 | 380.07 | 380.07 | 380.07 | 380.07 | 380.07 | 380.07 | 380.07 | 380.07 | 380.07 | 380.07 | 380.07 | 380.07 | 380.07 | 380.07 | 380.07 | 380.07 | 380.07 | 380.07 | 380.07 | 380.07 | 32 | LUZPARRAL | 394.1022 | 394.1022 | 394.1022 | 394.1022 | 394.1022 | 394.1022 | 394.1022 | 394.1022 | 394.1022 | 394.1022 | 394.1022 | 394.1022 | 394.1022 | 394.1022 | 394.1022 | 394.1022 | 394.1022 | 394.1022 | 394.1022 | 394.1022 | 394.1022
| 33 | COPELEC | 0 | 0 | 0 | 0 | 0 | 0 | 0 | 0 | 0 | 0 | 0 | 0 | 0 | 0 | 0 | 0 | 0 | 0 | 0 | 0 | 0 | 33 | COPELEC | 0 | 0 | 0 | 0 | 0 | 0 | 0 | 0 | 0 | 0 | 0 | 0 | 0 | 0 | 0 | 0 | 0 | 0 | 0 | 0 | 0
| 34 | COELCHA | 0 | 0 | 0 | 0 | 0 | 0 | 0 | 0 | 0 | 0 | 0 | 0 | 0 | 0 | 0 | 0 | 0 | 0 | 0 | 0 | 0 | 34 | COELCHA | 0 | 0 | 0 | 0 | 0 | 0 | 0 | 0 | 0 | 0 | 0 | 0 | 0 | 0 | 0 | 0 | 0 | 0 | 0 | 0 | 0
| 35 | SOCOEPA | 0 | 0 | 0 | 0 | 0 | 0 | 0 | 0 | 0 | 0 | 0 | 0 | 0 | 0 | 0 | 0 | 0 | 0 | 0 | 0 | 0 | 35 | SOCOEPA | 0 | 0 | 0 | 0 | 0 | 0 | 0 | 0 | 0 | 0 | 0 | 0 | 0 | 0 | 0 | 0 | 0 | 0 | 0 | 0 | 0
| 36 | COOPREL | 3281.5145 | 3609.666 | 3970.6325 | 4367.6958 | 4804.4654 | 5284.9119 | 5813.4031 | 6394.7434 | 7034.2178 | 7737.6395 | 8511.4035 | 9362.5438 | 10298.7982 | 11328.678 | 12461.5459 | 13707.7004 | 15078.4705 | 16586.3175 | 18244.9493 | 20069.4442 | 22076.3886 | 36 | COOPREL | 3347.7829 | 3682.5612 | 4050.8173 | 4455.8991 | 4901.489 | 5391.6379 | 5930.8017 | 6523.8818 | 7176.27 | 7893.897 | 8683.2867 | 9551.6154 | 10506.777 | 11557.4546 | 12713.2001 | 13984.5201 | 15382.9721 | 16921.2693 | 18613.3963 | 20474.7359 | 22522.2095
| 39 | LUZ OSORNO | 0 | 0 | 0 | 0 | 0 | 0 | 0 | 0 | 0 | 0 | 0 | 0 | 0 | 0 | 0 | 0 | 0 | 0 | 0 | 0 | 0 | 39 | LUZ OSORNO | 0 | 0 | 0 | 0 | 0 | 0 | 0 | 0 | 0 | 0 | 0 | 0 | 0 | 0 | 0 | 0 | 0 | 0 | 0 | 0 | 0
| 40 | CRELL | 0 | 0 | 0 | 0 | 0 | 0 | 0 | 0 | 0 | 0 | 0 | 0 | 0 | 0 | 0 | 0 | 0 | 0 | 0 | 0 | 0 | 40 | CRELL | 0 | 0 | 0 | 0 | 0 | 0 | 0 | 0 | 0 | 0 | 0 | 0 | 0 | 0 | 0 | 0 | 0 | 0 | 0 | 0 | 0
| 45 | MATAQUITO | [21 empty] | 45 | MATAQUITO
| 46 | DESA | [21 empty] | 46 | DESA
|  | TOTAL | 486471.3403 | 500484.2467 | 501889.8473 | 503432.0993 | 505091.6344 | 506824.8706 | 508638.8259 | 510537.8933 | 512528.6169 | 514617.9629 | 516812.907 | 519121.5687 | 521552.8557 | 524115.7476 | 526823.37 | 529668.4646 | 532641.1405 | 535752.1429 | 539015.1969 | 542445.3988 | 546059.3528 |  | TOTAL | 492298.7136 | 506700.2413 | 508148.1374 | 509737.2261 | 511447.1158 | 513232.6319 | 515100.9699 | 517056.6056 | 519106.2329 | 521256.9732 | 523515.9547 | 525891.4755 | 528392.64 | 531028.616 | 533812.8463 | 536737.6723 | 539792.6971 | 542988.8581 | 546340.158 | 549861.998 | 553571.318
| VII-a) Proyección presentada por Empresas Distribuidoras a nivel de SSPP considerando solamente el consumo por Electromovilidad [MWh] | [22 empty] | VII-b) Proyección presentada por Empresas Distribuidoras a nivel Nacional considerando solamente el consumo por Electromovilidad [MWh]
| Cod Dx | Empresa Dx | 2022 | 2023 | 2024 | 2025 | 2026 | 2027 | 2028 | 2029 | 2030 | 2031 | 2032 | 2033 | 2034 | 2035 | 2036 | 2037 | 2038 | 2039 | 2040 | 2041 | 2042 | Cod Dx | Empresa Dx | 2022 | 2023 | 2024 | 2025 | 2026 | 2027 | 2028 | 2029 | 2030 | 2031 | 2032 | 2033 | 2034 | 2035 | 2036 | 2037 | 2038 | 2039 | 2040 | 2041 | 2042
| 6 | CHILQUINTA | 524.4 | 524.4 | 524.4 | 524.4 | 524.4 | 524.4 | 524.4 | 524.4 | 524.4 | 524.4 | 524.4 | 524.4 | 524.4 | 524.4 | 524.4 | 524.4 | 524.4 | 524.4 | 524.4 | 524.4 | 524.4 | 6 | CHILQUINTA | 531.6262 | 531.6262 | 531.6262 | 531.6262 | 531.6262 | 531.6262 | 531.6262 | 531.6262 | 531.6262 | 531.6262 | 531.6262 | 531.6262 | 531.6262 | 531.6262 | 531.6262 | 531.6262 | 531.6262 | 531.6262 | 531.6262 | 531.6262 | 531.6262
| 8 | EMELCA | 0 | 0 | 0 | 0 | 0 | 0 | 0 | 0 | 0 | 0 | 0 | 0 | 0 | 0 | 0 | 0 | 0 | 0 | 0 | 0 | 0 | 8 | EMELCA | 0 | 0 | 0 | 0 | 0 | 0 | 0 | 0 | 0 | 0 | 0 | 0 | 0 | 0 | 0 | 0 | 0 | 0 | 0 | 0 | 0
| 9 | LITORAL | 0 | 0 | 0 | 0 | 0 | 0 | 0 | 0 | 0 | 0 | 0 | 0 | 0 | 0 | 0 | 0 | 0 | 0 | 0 | 0 | 0 | 9 | LITORAL | 0 | 0 | 0 | 0 | 0 | 0 | 0 | 0 | 0 | 0 | 0 | 0 | 0 | 0 | 0 | 0 | 0 | 0 | 0 | 0 | 0
| 10 | ENEL DISTRIBUCIÓN | 0 | 0 | 0 | 0 | 0 | 0 | 0 | 0 | 0 | 0 | 0 | 0 | 0 | 0 | 0 | 0 | 0 | 0 | 0 | 0 | 0 | 10 | ENEL DISTRIBUCIÓN | 0 | 0 | 0 | 0 | 0 | 0 | 0 | 0 | 0 | 0 | 0 | 0 | 0 | 0 | 0 | 0 | 0 | 0 | 0 | 0 | 0
| 13 | TIL-TIL | 0 | 0 | 0 | 0 | 0 | 0 | 0 | 0 | 0 | 0 | 0 | 0 | 0 | 0 | 0 | 0 | 0 | 0 | 0 | 0 | 0 | 13 | TIL-TIL | 0 | 0 | 0 | 0 | 0 | 0 | 0 | 0 | 0 | 0 | 0 | 0 | 0 | 0 | 0 | 0 | 0 | 0 | 0 | 0 | 0
| 14 | EEPA | 15.2175 | 22.8262 | 30.4349 | 38.0436 | 45.6524 | 53.2611 | 60.8698 | 68.4785 | 76.0873 | 83.696 | 91.3047 | 98.9135 | 106.5222 | 114.1309 | 121.7396 | 129.3484 | 136.9571 | 144.5658 | 152.1745 | 159.7833 | 167.392 | 14 | EEPA | 15.6854 | 23.5281 | 31.3708 | 39.2135 | 47.0562 | 54.8989 | 62.7416 | 70.5843 | 78.427 | 86.2697 | 94.1123 | 101.955 | 109.7977 | 117.6404 | 125.4831 | 133.3258 | 141.1685 | 149.0112 | 156.8539 | 164.6966 | 172.5393
| 18 | CGE | 6875.4095 | 9053.9731 | 10174.8826 | 10849.9723 | 10988.9239 | 10988.9239 | 10988.9239 | 10988.9239 | 10988.9239 | 10988.9239 | 10988.9239 | 10988.9239 | 10988.9239 | 10988.9239 | 10988.9239 | 10988.9239 | 10988.9239 | 10988.9239 | 10988.9239 | 10988.9239 | 10988.9239 | 18 | CGE | 7105.8707 | 9349.2031 | 10501.761 | 11199.1906 | 11343.2722 | 11343.2722 | 11343.2722 | 11343.2722 | 11343.2722 | 11343.2722 | 11343.2722 | 11343.2722 | 11343.2722 | 11343.2722 | 11343.2722 | 11343.2722 | 11343.2722 | 11343.2722 | 11343.2722 | 11343.2722 | 11343.2722
| 20 | COOPERSOL | 0 | 0 | 0 | 0 | 0 | 0 | 0 | 0 | 0 | 0 | 0 | 0 | 0 | 0 | 0 | 0 | 0 | 0 | 0 | 0 | 0 | 20 | COOPERSOL | 0 | 0 | 0 | 0 | 0 | 0 | 0 | 0 | 0 | 0 | 0 | 0 | 0 | 0 | 0 | 0 | 0 | 0 | 0 | 0 | 0
| 21 | COOPELAN | 0 | 0 | 0 | 0 | 0 | 0 | 0 | 0 | 0 | 0 | 0 | 0 | 0 | 0 | 0 | 0 | 0 | 0 | 0 | 0 | 0 | 21 | COOPELAN | 0 | 0 | 0 | 0 | 0 | 0 | 0 | 0 | 0 | 0 | 0 | 0 | 0 | 0 | 0 | 0 | 0 | 0 | 0 | 0 | 0
| 22 | FRONTEL | 745.6349 | 1010.0929 | 1215.4726 | 1603.0681 | 5230.0767 | 8806.0906 | 12331.8679 | 15808.1566 | 19235.695 | 22615.2116 | 25947.4252 | 29233.0449 | 32472.7709 | 35667.2935 | 63443.2374 | 66926.8577 | 70424.2087 | 73938.1991 | 77471.8182 | 79150.5221 | 80895.7092 | 22 | FRONTEL | 745.6349 | 1010.0929 | 1215.4726 | 1603.0681 | 5230.0767 | 8806.0906 | 12331.8679 | 15808.1566 | 19235.695 | 22615.2116 | 25947.4252 | 29233.0449 | 32472.7709 | 35667.2935 | 63443.2374 | 66926.8577 | 70424.2087 | 73938.1991 | 77471.8182 | 79150.5221 | 80895.7092
| 23 | SAESA | 1857.226 | 2515.3342 | 3026.4446 | 3990.9532 | 13421.7023 | 22725.5648 | 31904.4271 | 40960.1506 | 49894.5721 | 58709.5043 | 67406.7357 | 75988.0312 | 84455.1321 | 92809.7569 | 171761.7721 | 180980.3311 | 190254.8576 | 199593.4528 | 209004.4522 | 213824.4942 | 218835.429 | 23 | SAESA | 1857.226 | 2515.3342 | 3026.4446 | 3990.9532 | 13421.7023 | 22725.5648 | 31904.4271 | 40960.1506 | 49894.5721 | 58709.5043 | 67406.7357 | 75988.0312 | 84455.1321 | 92809.7569 | 171761.7721 | 180980.3311 | 190254.8576 | 199593.4528 | 209004.4522 | 213824.4942 | 218835.429
| 26 | CODINER | 0 | 0 | 0 | 0 | 0 | 0 | 0 | 0 | 0 | 0 | 0 | 0 | 0 | 0 | 0 | 0 | 0 | 0 | 0 | 0 | 0 | 26 | CODINER | 0 | 0 | 0 | 0 | 0 | 0 | 0 | 0 | 0 | 0 | 0 | 0 | 0 | 0 | 0 | 0 | 0 | 0 | 0 | 0 | 0
| 28 | EDECSA | 0 | 0 | 0 | 0 | 0 | 0 | 0 | 0 | 0 | 0 | 0 | 0 | 0 | 0 | 0 | 0 | 0 | 0 | 0 | 0 | 0 | 28 | EDECSA | 0 | 0 | 0 | 0 | 0 | 0 | 0 | 0 | 0 | 0 | 0 | 0 | 0 | 0 | 0 | 0 | 0 | 0 | 0 | 0 | 0
| 29 | CEC | 0 | 0 | 0 | 0 | 0 | 0 | 0 | 0 | 0 | 0 | 0 | 0 | 0 | 0 | 0 | 0 | 0 | 0 | 0 | 0 | 0 | 29 | CEC | 0 | 0 | 0 | 0 | 0 | 0 | 0 | 0 | 0 | 0 | 0 | 0 | 0 | 0 | 0 | 0 | 0 | 0 | 0 | 0 | 0
| 31 | LUZLINARES | 0 | 0 | 0 | 0 | 0 | 0 | 0 | 0 | 0 | 0 | 0 | 0 | 0 | 0 | 0 | 0 | 0 | 0 | 0 | 0 | 0 | 31 | LUZLINARES | 0 | 0 | 0 | 0 | 0 | 0 | 0 | 0 | 0 | 0 | 0 | 0 | 0 | 0 | 0 | 0 | 0 | 0 | 0 | 0 | 0
| 32 | LUZPARRAL | 0 | 0 | 0 | 0 | 0 | 0 | 0 | 0 | 0 | 0 | 0 | 0 | 0 | 0 | 0 | 0 | 0 | 0 | 0 | 0 | 0 | 32 | LUZPARRAL | 0 | 0 | 0 | 0 | 0 | 0 | 0 | 0 | 0 | 0 | 0 | 0 | 0 | 0 | 0 | 0 | 0 | 0 | 0 | 0 | 0
| 33 | COPELEC | 0 | 0 | 568.7325 | 3450.3105 | 4246.536 | 4511.9445 | 4777.353 | 5042.7615 | 9858.03 | 10995.495 | 11602.143 | 12208.791 | 12739.608 | 13308.3405 | 14256.228 | 14635.383 | 15014.538 | 15393.693 | 19185.243 | 19526.4825 | 19829.8065 | 33 | COPELEC | 0 | 0 | 587.6656 | 3565.1713 | 4387.9032 | 4662.1471 | 4936.3911 | 5210.635 | 10186.2038 | 11361.535 | 11988.3783 | 12615.2217 | 13163.7096 | 13751.3752 | 14730.8178 | 15122.5949 | 15514.372 | 15906.149 | 19823.9197 | 20176.5191 | 20489.9408
| 34 | COELCHA | 0 | 0 | 0 | 0 | 0 | 0 | 0 | 0 | 0 | 0 | 0 | 0 | 0 | 0 | 0 | 0 | 0 | 0 | 0 | 0 | 0 | 34 | COELCHA | 0 | 0 | 0 | 0 | 0 | 0 | 0 | 0 | 0 | 0 | 0 | 0 | 0 | 0 | 0 | 0 | 0 | 0 | 0 | 0 | 0
| 35 | SOCOEPA | 0 | 0 | 0 | 0 | 0 | 0 | 0 | 0 | 0 | 0 | 0 | 0 | 0 | 0 | 0 | 0 | 0 | 0 | 0 | 0 | 0 | 35 | SOCOEPA | 0 | 0 | 0 | 0 | 0 | 0 | 0 | 0 | 0 | 0 | 0 | 0 | 0 | 0 | 0 | 0 | 0 | 0 | 0 | 0 | 0
| 36 | COOPREL | 0 | 0 | 0 | 0 | 0 | 0 | 0 | 0 | 0 | 0 | 0 | 0 | 0 | 0 | 0 | 0 | 0 | 0 | 0 | 0 | 0 | 36 | COOPREL | 0 | 0 | 0 | 0 | 0 | 0 | 0 | 0 | 0 | 0 | 0 | 0 | 0 | 0 | 0 | 0 | 0 | 0 | 0 | 0 | 0
| 39 | LUZ OSORNO | 0 | 0 | 0 | 0 | 0 | 0 | 0 | 0 | 0 | 0 | 0 | 0 | 0 | 0 | 0 | 0 | 0 | 0 | 0 | 0 | 0 | 39 | LUZ OSORNO | 0 | 0 | 0 | 0 | 0 | 0 | 0 | 0 | 0 | 0 | 0 | 0 | 0 | 0 | 0 | 0 | 0 | 0 | 0 | 0 | 0
| 40 | CRELL | 0 | 0 | 0 | 0 | 0 | 0 | 0 | 0 | 0 | 0 | 0 | 0 | 0 | 0 | 0 | 0 | 0 | 0 | 0 | 0 | 0 | 40 | CRELL | 0 | 0 | 0 | 0 | 0 | 0 | 0 | 0 | 0 | 0 | 0 | 0 | 0 | 0 | 0 | 0 | 0 | 0 | 0 | 0 | 0
| 45 | MATAQUITO | [21 empty] | 45 | MATAQUITO
| 46 | DESA | [21 empty] | 46 | DESA
|  | TOTAL | 10017.8878 | 13126.6264 | 15540.3672 | 20456.7477 | 34457.2913 | 47610.1849 | 60587.8416 | 73392.8711 | 90577.7083 | 103917.2308 | 116560.9325 | 129042.1044 | 141287.357 | 153412.8456 | 261096.301 | 274185.244 | 287343.8853 | 300583.2346 | 317327.0118 | 324174.6059 | 331241.6606 |  | TOTAL | 10256.0432 | 13429.7845 | 15894.3408 | 20929.2229 | 34961.6368 | 48123.5998 | 61110.326 | 73924.4249 | 91269.7963 | 104647.419 | 117311.55 | 129813.1512 | 142076.3087 | 154220.9644 | 261936.2089 | 275038.0079 | 288209.5053 | 301461.7106 | 318331.9425 | 325191.1304 | 332268.5167
| VIII-a) Proyección presentada por Empresas Distribuidoras a nivel de SSPP de generación residencial [MWh] | [22 empty] | VIII-b) Proyección presentada por Empresas Distribuidoras a nivel Nacional de generación residencial [MWh]
| Cod Dx | Empresa Dx | 2022 | 2023 | 2024 | 2025 | 2026 | 2027 | 2028 | 2029 | 2030 | 2031 | 2032 | 2033 | 2034 | 2035 | 2036 | 2037 | 2038 | 2039 | 2040 | 2041 | 2042 | Cod Dx | Empresa Dx | 2022 | 2023 | 2024 | 2025 | 2026 | 2027 | 2028 | 2029 | 2030 | 2031 | 2032 | 2033 | 2034 | 2035 | 2036 | 2037 | 2038 | 2039 | 2040 | 2041 | 2042
| 6 | CHILQUINTA | 12503.5139 | 12503.5139 | 12503.5139 | 12503.5139 | 12503.5139 | 12503.5139 | 12503.5139 | 12503.5139 | 12503.5139 | 12503.5139 | 12503.5139 | 12503.5139 | 12503.5139 | 12503.5139 | 12503.5139 | 12503.5139 | 12503.5139 | 12503.5139 | 12503.5139 | 12503.5139 | 12503.5139 | 6 | CHILQUINTA | 12675.8123 | 12675.8123 | 12675.8123 | 12675.8123 | 12675.8123 | 12675.8123 | 12675.8123 | 12675.8123 | 12675.8123 | 12675.8123 | 12675.8123 | 12675.8123 | 12675.8123 | 12675.8123 | 12675.8123 | 12675.8123 | 12675.8123 | 12675.8123 | 12675.8123 | 12675.8123 | 12675.8123
| 8 | EMELCA | 241.716 | 356.916 | 472.116 | 587.316 | 702.516 | 817.716 | 932.916 | 1048.116 | 1163.316 | 1278.516 | 1393.716 | 1508.916 | 1624.116 | 1739.316 | 1854.516 | 1969.716 | 2084.916 | 2200.116 | 2315.316 | 2430.516 | 2430.516 | 8 | EMELCA | 245.3728 | 362.3156 | 479.2584 | 596.2012 | 713.144 | 830.0869 | 947.0297 | 1063.9725 | 1180.9153 | 1297.8581 | 1414.8009 | 1531.7437 | 1648.6865 | 1765.6293 | 1882.5721 | 1999.5149 | 2116.4577 | 2233.4006 | 2350.3434 | 2467.2862 | 2467.2862
| 9 | LITORAL | 167.9984 | 167.9984 | 167.9984 | 167.9984 | 167.9984 | 167.9984 | 167.9984 | 167.9984 | 167.9984 | 167.9984 | 167.9984 | 167.9984 | 167.9984 | 167.9984 | 167.9984 | 167.9984 | 167.9984 | 167.9984 | 167.9984 | 167.9984 | 167.9984 | 9 | LITORAL | 170.3134 | 170.3134 | 170.3134 | 170.3134 | 170.3134 | 170.3134 | 170.3134 | 170.3134 | 170.3134 | 170.3134 | 170.3134 | 170.3134 | 170.3134 | 170.3134 | 170.3134 | 170.3134 | 170.3134 | 170.3134 | 170.3134 | 170.3134 | 170.3134
| 10 | ENEL DISTRIBUCIÓN | 4160.352 | 4160.352 | 4160.352 | 4160.352 | 4160.352 | 4160.352 | 4160.352 | 4160.352 | 4160.352 | 4160.352 | 4160.352 | 4160.352 | 4160.352 | 4160.352 | 4160.352 | 4160.352 | 4160.352 | 4160.352 | 4160.352 | 4160.352 | 4160.352 | 10 | ENEL DISTRIBUCIÓN | 4202.4289 | 4202.4289 | 4202.4289 | 4202.4289 | 4202.4289 | 4202.4289 | 4202.4289 | 4202.4289 | 4202.4289 | 4202.4289 | 4202.4289 | 4202.4289 | 4202.4289 | 4202.4289 | 4202.4289 | 4202.4289 | 4202.4289 | 4202.4289 | 4202.4289 | 4202.4289 | 4202.4289
| 13 | TIL-TIL | 0 | 0 | 0 | 0 | 0 | 0 | 0 | 0 | 0 | 0 | 0 | 0 | 0 | 0 | 0 | 0 | 0 | 0 | 0 | 0 | 0 | 13 | TIL-TIL | 0 | 0 | 0 | 0 | 0 | 0 | 0 | 0 | 0 | 0 | 0 | 0 | 0 | 0 | 0 | 0 | 0 | 0 | 0 | 0 | 0
| 14 | EEPA | 829.4682 | 1036.1504 | 1056.8734 | 1078.0109 | 1099.5711 | 1121.5625 | 1143.9937 | 1166.8736 | 1190.2111 | 1214.0153 | 1238.2956 | 1263.0615 | 1288.3228 | 1314.0892 | 1340.371 | 1367.1784 | 1394.522 | 1422.4124 | 1450.8607 | 1479.8779 | 1509.4755 | 14 | EEPA | 854.9744 | 1068.012 | 1089.3722 | 1111.1597 | 1133.3829 | 1156.0505 | 1179.1716 | 1202.755 | 1226.8101 | 1251.3463 | 1276.3732 | 1301.9007 | 1327.9387 | 1354.4975 | 1381.5874 | 1409.2192 | 1437.4035 | 1466.1516 | 1495.4747 | 1525.3841 | 1555.8918
| 18 | CGE | 46650.1939 | 48791.7166 | 48791.7166 | 48791.7166 | 48791.7166 | 48791.7166 | 48791.7166 | 48791.7166 | 48791.7166 | 48791.7166 | 48791.7166 | 48791.7166 | 48791.7166 | 48791.7166 | 48791.7166 | 48791.7166 | 48791.7166 | 48791.7166 | 48791.7166 | 48791.7166 | 48791.7166 | 18 | CGE | 48257.1945 | 50474.6235 | 50474.6235 | 50474.6235 | 50474.6235 | 50474.6235 | 50474.6235 | 50474.6235 | 50474.6235 | 50474.6235 | 50474.6235 | 50474.6235 | 50474.6235 | 50474.6235 | 50474.6235 | 50474.6235 | 50474.6235 | 50474.6235 | 50474.6235 | 50474.6235 | 50474.6235
| 20 | COOPERSOL | 0 | 0 | 0 | 0 | 0 | 0 | 0 | 0 | 0 | 0 | 0 | 0 | 0 | 0 | 0 | 0 | 0 | 0 | 0 | 0 | 0 | 20 | COOPERSOL | 0 | 0 | 0 | 0 | 0 | 0 | 0 | 0 | 0 | 0 | 0 | 0 | 0 | 0 | 0 | 0 | 0 | 0 | 0 | 0 | 0
| 21 | COOPELAN | 1003.509 | 1003.509 | 1003.509 | 1003.509 | 1003.509 | 1003.509 | 1003.509 | 1003.509 | 1003.509 | 1003.509 | 1003.509 | 1003.509 | 1003.509 | 1003.509 | 1003.509 | 1003.509 | 1003.509 | 1003.509 | 1003.509 | 1003.509 | 1003.509 | 21 | COOPELAN | 1036.9158 | 1036.9158 | 1036.9158 | 1036.9158 | 1036.9158 | 1036.9158 | 1036.9158 | 1036.9158 | 1036.9158 | 1036.9158 | 1036.9158 | 1036.9158 | 1036.9158 | 1036.9158 | 1036.9158 | 1036.9158 | 1036.9158 | 1036.9158 | 1036.9158 | 1036.9158 | 1036.9158
| 22 | FRONTEL | 1005.7169 | 1005.7169 | 1005.7169 | 1005.7169 | 1005.7169 | 1005.7169 | 1005.7169 | 1005.7169 | 1005.7169 | 1005.7169 | 1005.7169 | 1005.7169 | 1005.7169 | 1005.7169 | 1005.7169 | 1005.7169 | 1005.7169 | 1005.7169 | 1005.7169 | 1005.7169 | 1005.7169 | 22 | FRONTEL | 1039.1972 | 1039.1972 | 1039.1972 | 1039.1972 | 1039.1972 | 1039.1972 | 1039.1972 | 1039.1972 | 1039.1972 | 1039.1972 | 1039.1972 | 1039.1972 | 1039.1972 | 1039.1972 | 1039.1972 | 1039.1972 | 1039.1972 | 1039.1972 | 1039.1972 | 1039.1972 | 1039.1972
| 23 | SAESA | 1282.2957 | 1282.2957 | 1282.2957 | 1282.2957 | 1282.2957 | 1282.2957 | 1282.2957 | 1282.2957 | 1282.2957 | 1282.2957 | 1282.2957 | 1282.2957 | 1282.2957 | 1282.2957 | 1282.2957 | 1282.2957 | 1282.2957 | 1282.2957 | 1282.2957 | 1282.2957 | 1282.2957 | 23 | SAESA | 1294.8613 | 1294.8613 | 1294.8613 | 1294.8613 | 1294.8613 | 1294.8613 | 1294.8613 | 1294.8613 | 1294.8613 | 1294.8613 | 1294.8613 | 1294.8613 | 1294.8613 | 1294.8613 | 1294.8613 | 1294.8613 | 1294.8613 | 1294.8613 | 1294.8613 | 1294.8613 | 1294.8613
| 26 | CODINER | 0 | 0 | 0 | 0 | 0 | 0 | 0 | 0 | 0 | 0 | 0 | 0 | 0 | 0 | 0 | 0 | 0 | 0 | 0 | 0 | 0 | 26 | CODINER | 0 | 0 | 0 | 0 | 0 | 0 | 0 | 0 | 0 | 0 | 0 | 0 | 0 | 0 | 0 | 0 | 0 | 0 | 0 | 0 | 0
| 28 | EDECSA | 1234.2141 | 1234.2141 | 1234.2141 | 1234.2141 | 1234.2141 | 1234.2141 | 1234.2141 | 1234.2141 | 1234.2141 | 1234.2141 | 1234.2141 | 1234.2141 | 1234.2141 | 1234.2141 | 1234.2141 | 1234.2141 | 1234.2141 | 1234.2141 | 1234.2141 | 1234.2141 | 1234.2141 | 28 | EDECSA | 1251.2216 | 1251.2216 | 1251.2216 | 1251.2216 | 1251.2216 | 1251.2216 | 1251.2216 | 1251.2216 | 1251.2216 | 1251.2216 | 1251.2216 | 1251.2216 | 1251.2216 | 1251.2216 | 1251.2216 | 1251.2216 | 1251.2216 | 1251.2216 | 1251.2216 | 1251.2216 | 1251.2216
| 29 | CEC | 754.7751 | 763.3383 | 771.9015 | 780.4647 | 789.0279 | 797.5911 | 806.1543 | 814.7175 | 823.2807 | 831.8439 | 840.4071 | 848.9703 | 857.5335 | 866.0967 | 874.6599 | 883.2231 | 891.7863 | 900.3495 | 908.9127 | 917.4759 | 926.0391 | 29 | CEC | 778.3694 | 787.2003 | 796.0311 | 804.862 | 813.6929 | 822.5238 | 831.3547 | 840.1856 | 849.0165 | 857.8473 | 866.6782 | 875.5091 | 884.34 | 893.1709 | 902.0018 | 910.8327 | 919.6635 | 928.4944 | 937.3253 | 946.1562 | 954.9871
| 31 | LUZLINARES | 1175.1826 | 1175.1826 | 1175.1826 | 1175.1826 | 1175.1826 | 1175.1826 | 1175.1826 | 1175.1826 | 1175.1826 | 1175.1826 | 1175.1826 | 1175.1826 | 1175.1826 | 1175.1826 | 1175.1826 | 1175.1826 | 1175.1826 | 1175.1826 | 1175.1826 | 1175.1826 | 1175.1826 | 31 | LUZLINARES | 1218.5703 | 1218.5703 | 1218.5703 | 1218.5703 | 1218.5703 | 1218.5703 | 1218.5703 | 1218.5703 | 1218.5703 | 1218.5703 | 1218.5703 | 1218.5703 | 1218.5703 | 1218.5703 | 1218.5703 | 1218.5703 | 1218.5703 | 1218.5703 | 1218.5703 | 1218.5703 | 1218.5703
| 32 | LUZPARRAL | 869.9975 | 869.9975 | 869.9975 | 869.9975 | 869.9975 | 869.9975 | 869.9975 | 869.9975 | 869.9975 | 869.9975 | 869.9975 | 869.9975 | 869.9975 | 869.9975 | 869.9975 | 869.9975 | 869.9975 | 869.9975 | 869.9975 | 869.9975 | 869.9975 | 32 | LUZPARRAL | 902.1178 | 902.1178 | 902.1178 | 902.1178 | 902.1178 | 902.1178 | 902.1178 | 902.1178 | 902.1178 | 902.1178 | 902.1178 | 902.1178 | 902.1178 | 902.1178 | 902.1178 | 902.1178 | 902.1178 | 902.1178 | 902.1178 | 902.1178 | 902.1178
| 33 | COPELEC | 1241.6697 | 1428.9246 | 1659.9123 | 1946.1071 | 2302.4557 | 2748.525 | 3310.0629 | 4021.1325 | 4927.0431 | 5989.8575 | 7224.3666 | 8643.6521 | 10258.1751 | 12074.7841 | 14095.6843 | 16317.4208 | 18729.9396 | 21315.7972 | 24049.5971 | 26897.7243 | 29818.4483 | 33 | COPELEC | 1283.0049 | 1476.4935 | 1715.1708 | 2010.893 | 2379.1045 | 2840.0234 | 3420.2549 | 4154.996 | 5091.0644 | 6189.2599 | 7464.8657 | 8931.3993 | 10599.6698 | 12476.7537 | 14564.9296 | 16860.6278 | 19353.4593 | 22025.4001 | 24850.2082 | 27793.1495 | 30811.1045
| 34 | COELCHA | 98.9117 | 106.1816 | 114.0224 | 121.62 | 129.1788 | 136.6117 | 143.9162 | 151.1146 | 158.2073 | 165.2023 | 172.041 | 178.752 | 185.4211 | 191.9356 | 198.4452 | 204.9828 | 211.5227 | 218.0625 | 224.6024 | 231.1422 | 237.6821 | 34 | COELCHA | 102.2045 | 109.7164 | 117.8182 | 125.6687 | 133.4792 | 141.1595 | 148.7072 | 156.1452 | 163.474 | 170.7019 | 177.7682 | 184.7026 | 191.5937 | 198.3251 | 205.0514 | 211.8067 | 218.5643 | 225.3218 | 232.0794 | 238.8369 | 245.5945
| 35 | SOCOEPA | 0 | 0 | 0 | 0 | 0 | 0 | 0 | 0 | 0 | 0 | 0 | 0 | 0 | 0 | 0 | 0 | 0 | 0 | 0 | 0 | 0 | 35 | SOCOEPA | 0 | 0 | 0 | 0 | 0 | 0 | 0 | 0 | 0 | 0 | 0 | 0 | 0 | 0 | 0 | 0 | 0 | 0 | 0 | 0 | 0
| 36 | COOPREL | 38.0142 | 47.5177 | 59.3971 | 74.2464 | 92.808 | 116.01 | 145.0125 | 181.2656 | 226.582 | 283.2275 | 354.0344 | 442.543 | 553.1787 | 691.4734 | 864.3417 | 1080.4271 | 1350.5339 | 1688.1674 | 2110.2092 | 2637.7615 | 3297.2019 | 36 | COOPREL | 38.3829 | 47.9786 | 59.9733 | 74.9666 | 93.7082 | 117.1353 | 146.4191 | 183.0239 | 228.7798 | 285.9748 | 357.4685 | 446.8356 | 558.5445 | 698.1807 | 872.7258 | 1090.9073 | 1363.6341 | 1704.5426 | 2130.6783 | 2663.3478 | 3329.1848
| 39 | LUZ OSORNO | 830.2703 | 830.2703 | 830.2703 | 830.2703 | 830.2703 | 830.2703 | 830.2703 | 830.2703 | 830.2703 | 830.2703 | 830.2703 | 830.2703 | 830.2703 | 830.2703 | 830.2703 | 830.2703 | 830.2703 | 830.2703 | 830.2703 | 830.2703 | 830.2703 | 39 | LUZ OSORNO | 838.324 | 838.324 | 838.324 | 838.324 | 838.324 | 838.324 | 838.324 | 838.324 | 838.324 | 838.324 | 838.324 | 838.324 | 838.324 | 838.324 | 838.324 | 838.324 | 838.324 | 838.324 | 838.324 | 838.324 | 838.324
| 40 | CRELL | 121.7265 | 122.9438 | 124.1732 | 125.4149 | 126.6691 | 127.9358 | 129.2151 | 130.5073 | 131.8123 | 133.1305 | 134.4618 | 135.8064 | 137.1645 | 138.5361 | 139.9215 | 141.3207 | 142.7339 | 144.1612 | 145.6028 | 147.0589 | 148.5295 | 40 | CRELL | 123.7246 | 124.9618 | 126.2114 | 127.4736 | 128.7483 | 130.0358 | 131.3361 | 132.6495 | 133.976 | 135.3157 | 136.6689 | 138.0356 | 139.4159 | 140.8101 | 142.2182 | 143.6404 | 145.0768 | 146.5276 | 147.9928 | 149.4728 | 150.9675
| 45 | MATAQUITO | [21 empty] | 45 | MATAQUITO
| 46 | DESA | [21 empty] | 46 | DESA
|  | TOTAL | 74209.5258 | 76886.7393 | 77283.1629 | 77737.9469 | 78266.9936 | 78890.7191 | 79636.0378 | 80538.4942 | 81645.2196 | 82920.5601 | 84382.0894 | 86046.4683 | 87928.6786 | 90040.9981 | 92392.7066 | 94989.036 | 97830.7213 | 100913.8333 | 104229.8679 | 107766.3237 | 111392.6594 |  | TOTAL | 76312.9907 | 79081.0645 | 79488.2218 | 79955.611 | 80499.6463 | 81141.4014 | 81908.6595 | 82838.1139 | 83978.4223 | 85292.6903 | 86799.01 | 88514.5129 | 90454.5755 | 92631.7535 | 95055.4726 | 97730.9352 | 100658.6455 | 103834.225 | 107248.4882 | 110888.0198 | 114619.4026
| IX-a) Proyección presentada por Empresas Distribuidoras a nivel de SSPP,sin considerar ni generación residencial ni electromovilidad [MWh] | [22 empty] | IX-b) Proyección presentada por Empresas Distribuidoras a nivel Nacional,sin considerar ni generación residencial ni electromovilidad [MWh]
| Cod Dx | Empresa Dx | 2022 | 2023 | 2024 | 2025 | 2026 | 2027 | 2028 | 2029 | 2030 | 2031 | 2032 | 2033 | 2034 | 2035 | 2036 | 2037 | 2038 | 2039 | 2040 | 2041 | 2042 | Cod Dx | Empresa Dx | 2022 | 2023 | 2024 | 2025 | 2026 | 2027 | 2028 | 2029 | 2030 | 2031 | 2032 | 2033 | 2034 | 2035 | 2036 | 2037 | 2038 | 2039 | 2040 | 2041 | 2042
| 6 | CHILQUINTA | 2507747.2337 | 2592629.0519 | 2696893.2611 | 2798508.1188 | 2904074.9962 | 3011380.6733 | 3120653.8617 | 3231874.0497 | 3345116.629 | 3460434.0734 | 3577887.5277 | 3697535.1422 | 3819449.2571 | 3943656.879 | 4070373.0439 | 4198507.5224 | 4326749.0397 | 4454990.5569 | 4583232.0741 | 4711473.5914 | 4839715.1086 | 6 | CHILQUINTA | 2543227.0368 | 2629309.9326 | 2735049.4804 | 2838102.1884 | 2945162.837 | 3053986.8895 | 3164806.2935 | 3277600.2472 | 3392445.2089 | 3509394.3952 | 3628509.8159 | 3749850.4442 | 3873489.6438 | 3999454.8036 | 4127964.0022 | 4257911.5835 | 4387967.7182 | 4518023.8529 | 4648079.9877 | 4778136.1224 | 4908192.2571
| 8 | EMELCA | 17604.6184 | 18429.1698 | 19385.9965 | 20317.6189 | 21270.6213 | 22233.168 | 23207.5174 | 24193.8694 | 25192.829 | 26204.778 | 27230.1213 | 28269.2324 | 29322.5686 | 30390.3008 | 31473.7795 | 32566.1611 | 33659.2146 | 34752.2681 | 35845.3216 | 36938.375 | 37916.2285 | 8 | EMELCA | 17853.9603 | 18690.2918 | 19660.7704 | 20605.688 | 21572.288 | 22548.5675 | 23536.8166 | 24537.2383 | 25550.4459 | 26576.8267 | 27616.7914 | 28670.7185 | 29739.0722 | 30822.0256 | 31920.9482 | 33028.8998 | 34137.5327 | 35246.1656 | 36354.7985 | 37463.4314 | 38455.1215
| 9 | LITORAL | 139387.3633 | 144859.4093 | 150894.6736 | 156931.5965 | 162968.5243 | 169005.4521 | 175042.3799 | 181079.3077 | 187116.2355 | 193153.1633 | 199190.091 | 205227.0188 | 211263.9466 | 217300.8744 | 223337.8022 | 229374.73 | 235411.6578 | 241448.5856 | 247485.5134 | 253522.4412 | 259559.369 | 9 | LITORAL | 141359.6323 | 146909.1078 | 153029.7711 | 159152.1165 | 165274.4668 | 171396.8171 | 177519.1674 | 183641.5177 | 189763.868 | 195886.2184 | 202008.5687 | 208130.919 | 214253.2693 | 220375.6196 | 226497.97 | 232620.3203 | 238742.6706 | 244865.0209 | 250987.3712 | 257109.7216 | 263232.0719
| 10 | ENEL DISTRIBUCIÓN | 10060914.9338 | 10121848.2062 | 10305739.217 | 10477753.0483 | 10670274.0555 | 10871817.7626 | 11083570.9629 | 11305427.2197 | 11537777.744 | 11780894.8249 | 12035095.7439 | 12300682.2465 | 12578029.7076 | 12867278.2666 | 13169543.7529 | 13479168.9237 | 13789349.5229 | 14099530.1221 | 14409710.7213 | 14719891.3205 | 15030071.9197 | 10 | ENEL DISTRIBUCIÓN | 10370084.8294 | 10432881.2633 | 10622418.8516 | 10799714.0953 | 10998147.0247 | 11205880.0644 | 11424136.4964 | 11652806.6117 | 11892293.6493 | 12142878.2701 | 12404887.5105 | 12678632.3937 | 12964499.8357 | 13262634.2844 | 13574185.8766 | 13893323.4328 | 14213033.4945 | 14532743.5561 | 14852453.6178 | 15172163.6795 | 15491873.7411
| 13 | TIL-TIL | 16747.4236 | 16808.9379 | 16979.7583 | 17153.6675 | 17334.5923 | 17520.1313 | 17711.1221 | 17907.5188 | 18109.5312 | 18317.3052 | 18531.0104 | 18750.8084 | 18976.9 | 19209.3603 | 19448.7863 | 19692.1507 | 19935.8123 | 20179.474 | 20423.1356 | 20666.7972 | 20910.4589 | 13 | TIL-TIL | 17160.0448 | 17220.2356 | 17396.3443 | 17575.5823 | 17762.0504 | 17953.2739 | 18150.1163 | 18352.5302 | 18560.7318 | 18774.8716 | 18995.1243 | 19221.6564 | 19454.6751 | 19694.2574 | 19941.019 | 20191.8396 | 20442.9665 | 20694.0934 | 20945.2204 | 21196.3473 | 21447.4742
| 14 | EEPA | 217835.3881 | 222405.3778 | 226442.0131 | 230549.9899 | 234732.2227 | 238990.0629 | 243324.8797 | 247738.0674 | 252231.0454 | 256805.2591 | 261462.1796 | 266203.305 | 271030.1605 | 275944.2989 | 280947.301 | 286040.7763 | 291226.3636 | 296505.7312 | 301880.5777 | 307352.6324 | 312923.6561 | 14 | EEPA | 224533.8263 | 229244.3432 | 233405.105 | 237639.402 | 241950.2386 | 246339.0073 | 250807.1197 | 255356.0129 | 259987.1501 | 264702.0208 | 269502.1416 | 274389.0567 | 279364.338 | 284429.5861 | 289586.4305 | 294836.5302 | 300181.5742 | 305623.2824 | 311163.4054 | 316803.7259 | 322546.0586
| 18 | CGE | 12917896.3248 | 13199192.4271 | 13530402.6868 | 13888462.8524 | 14270254.9032 | 14661031.9677 | 15061884.3365 | 15472719.5586 | 15893985.2603 | 16326110.6135 | 16769267.5772 | 17223838.8776 | 17690218.2847 | 18168569.3192 | 18660155.9736 | 19159231.5284 | 19658838.8722 | 20158415.8816 | 20657967.875 | 21157499.2387 | 21657013.5896 | 18 | CGE | 13305170.2567 | 13594840.9119 | 13935953.7538 | 14304858.1565 | 14698245.4721 | 15100902.3316 | 15513952.0781 | 15937298.5787 | 16371402.6546 | 16816705.6808 | 17273385.4122 | 17741835.8346 | 18222462.6821 | 18715434.2815 | 19222053.0859 | 19736393.8105 | 20251283.4376 | 20766142.3011 | 21280975.7947 | 21795788.3665 | 22310583.685
| 20 | COOPERSOL | 0 | 0 | 0 | 0 | 0 | 0 | 0 | 0 | 0 | 0 | 0 | 0 | 0 | 0 | 0 | 0 | 0 | 0 | 0 | 0 | 0 | 20 | COOPERSOL | 0 | 0 | 0 | 0 | 0 | 0 | 0 | 0 | 0 | 0 | 0 | 0 | 0 | 0 | 0 | 0 | 0 | 0 | 0 | 0 | 0
| 21 | COOPELAN | 133833.3605 | 143616.0596 | 153227.6777 | 162720.7788 | 172092.9657 | 181318.947 | 190421.5376 | 199377.8596 | 208222.0963 | 216936.4162 | 225537.2812 | 234005.711 | 242324.8171 | 250526.1678 | 258700.3458 | 266874.2547 | 275048.1637 | 283222.0726 | 291395.9815 | 299569.8904 | 307743.7993 | 21 | COOPELAN | 138288.673 | 148397.0382 | 158328.6271 | 168137.7536 | 177821.9405 | 187355.0548 | 196760.6706 | 206015.1486 | 215153.8099 | 224158.2295 | 233045.4173 | 241795.7612 | 250391.8102 | 258866.1839 | 267312.4803 | 275758.4987 | 284204.517 | 292650.5354 | 301096.5537 | 309542.5721 | 317988.5904
| 22 | FRONTEL | 1112143.562 | 1139800.4865 | 1176404.5611 | 1211220.5761 | 1249245.861 | 1286431.2099 | 1322947.2636 | 1358676.7137 | 1393741.1764 | 1428251.9237 | 1462108.6946 | 1495328.0209 | 1527951.1506 | 1559952.8011 | 1616977.1506 | 1650141.8616 | 1683353.2049 | 1716581.1876 | 1749828.799 | 1781221.4952 | 1812680.6747 | 22 | FRONTEL | 1149141.999 | 1177710.8187 | 1215526.6059 | 1251488.743 | 1290659.1465 | 1328963.3501 | 1366577.6501 | 1403380.808 | 1439498.4639 | 1475045.5698 | 1509918.5032 | 1544134.3226 | 1577735.6259 | 1610696.2657 | 1668694.2946 | 1702847.089 | 1737047.6112 | 1771264.7727 | 1805501.5629 | 1837883.4379 | 1870331.7962
| 23 | SAESA | 1801574.0621 | 1865446.8309 | 1928257.2967 | 1991153.6995 | 2066047.4346 | 2142689.49 | 2221199.5771 | 2301581.9262 | 2383910.861 | 2468242.7753 | 2554641.8174 | 2643169.2678 | 2733900.8553 | 2826865.9238 | 2992994.2932 | 3090839.9552 | 3188851.0714 | 3286926.2563 | 3385073.8453 | 3478630.4769 | 3572378.0014 | 23 | SAESA | 1820698.015 | 1885294.1644 | 1948717.5149 | 2012222.2716 | 2087760.7574 | 2165066.6764 | 2244260.9864 | 2325347.9266 | 2408402.5623 | 2493481.8437 | 2580650.5559 | 2669970.5871 | 2761518.4209 | 2855323.6836 | 3022318.4403 | 3121045.2989 | 3219938.7294 | 3318896.2285 | 3417926.1318 | 3512365.0778 | 3606994.9165
| 26 | CODINER | 84974 | 86569 | 88164 | 89759 | 90533.2311 | 93422.7634 | 94616.7469 | 96514.6902 | 97734 | 99329 | 100924 | 102519 | 104212.0732 | 105879.8201 | 91778.3837 | 93818.4624 | 110494 | 112909.7689 | 113684 | 98446.0933 | 99266.8621 | 26 | CODINER | 87778.142 | 89425.777 | 91073.412 | 92721.047 | 93520.8277 | 96505.7146 | 97739.0996 | 99699.675 | 100959.222 | 102606.857 | 104254.492 | 105902.127 | 107651.0716 | 109373.8542 | 94807.0704 | 96914.4717 | 114140.302 | 116635.7913 | 117435.572 | 101694.8143 | 102542.6686
| 28 | EDECSA | 58653.5117 | 59622.4917 | 60570.3067 | 61458.7868 | 62403.4888 | 63373.3686 | 64371.806 | 65398.5064 | 66454.5644 | 67540.7418 | 68657.9262 | 69806.9616 | 70988.8982 | 72204.1281 | 73455.7727 | 74728.006 | 76001.7931 | 77275.5802 | 78549.3673 | 79823.1544 | 81096.9415 | 28 | EDECSA | 59483.0022 | 60465.6933 | 61426.9199 | 62327.972 | 63286.0415 | 64269.6451 | 65282.2104 | 66323.4386 | 67394.4398 | 68495.9866 | 69628.9792 | 70794.2734 | 71992.9345 | 73225.3598 | 74494.7152 | 75784.9506 | 77076.7618 | 78368.573 | 79660.3842 | 80952.1953 | 82244.0065
| 29 | CEC | 89950.5308 | 93448.3886 | 96187.3701 | 99455.6794 | 102541.5225 | 105746.038 | 108922.0674 | 112137.6725 | 115365.154 | 118627.1939 | 121912.1602 | 125225.137 | 128558.9829 | 131925.0838 | 135346.2931 | 138801.2167 | 142258.6818 | 145716.1491 | 149173.6155 | 152631.0822 | 156088.5488 | 29 | CEC | 92943.4517 | 96557.7359 | 99387.8807 | 102764.9746 | 105953.5281 | 109264.7045 | 112546.4465 | 115869.0817 | 119203.9887 | 122574.6046 | 125968.91 | 129392.1584 | 132836.9706 | 136315.1117 | 139850.1957 | 143420.1163 | 146992.663 | 150565.212 | 154137.76 | 157710.3085 | 161282.8567
| 31 | LUZLINARES | 147522.6891 | 151679.521 | 157938.9364 | 163993.7312 | 170353.7605 | 176848.0861 | 183494.3726 | 190291.0358 | 197243.8985 | 204357.0135 | 211635.1035 | 219082.6596 | 226705.269 | 234505.0176 | 242498.5138 | 250601.5534 | 258712.8603 | 266824.1671 | 274935.4739 | 283046.7807 | 291158.0876 | 31 | LUZLINARES | 152437.9853 | 156733.1982 | 163200.9895 | 169457.3484 | 176029.1031 | 182739.6248 | 189607.1662 | 196630.0903 | 203814.4138 | 211164.3244 | 218684.702 | 226380.1873 | 234256.5533 | 242315.9556 | 250575.5552 | 258948.3451 | 267329.6773 | 275711.0095 | 284092.3417 | 292473.674 | 300855.0062
| 32 | LUZPARRAL | 132691.2097 | 138481.8636 | 144860.4119 | 151793.1152 | 159245.2876 | 166816.9801 | 174521.9753 | 182358.8721 | 190332.7779 | 198447.2474 | 206706.4231 | 215114.2444 | 223675.612 | 232392.3556 | 241279.043 | 250261.8154 | 259251.8393 | 268241.8632 | 277231.887 | 286221.9109 | 295211.9348 | 32 | LUZPARRAL | 137111.6581 | 143095.083 | 149685.9731 | 156849.4661 | 164549.7213 | 172373.4754 | 180334.97 | 188432.7571 | 196672.1141 | 205056.7144 | 213590.838 | 222278.5557 | 231124.9313 | 240131.8552 | 249314.3804 | 258596.1893 | 267885.4911 | 277174.7929 | 286464.0946 | 295753.3964 | 305042.6982
| 33 | COPELEC | 287062.552 | 307680.4448 | 330689.5656 | 356637.7584 | 381131.9417 | 405736.6736 | 430999.5075 | 456945.9785 | 488163.1689 | 516377.7937 | 544744.3166 | 573799.6628 | 603471.8029 | 633874.9633 | 665346.4898 | 696929.1918 | 729176.1329 | 762064.4733 | 798976.0186 | 833009.4468 | 867530.6004 | 33 | COPELEC | 296618.8643 | 317923.1268 | 341698.2212 | 368510.2294 | 393819.824 | 419243.6474 | 445347.4811 | 472157.7102 | 504414.1207 | 533568.0105 | 562878.8549 | 592901.4535 | 623561.3792 | 654976.6608 | 687495.8744 | 720129.9646 | 753450.4064 | 787433.5996 | 825573.9302 | 860740.3313 | 896410.6941
| 34 | COELCHA | 59063.296 | 62623.9756 | 67326.7597 | 71870.2047 | 76393.7643 | 80843.2205 | 85214.6754 | 89522.9627 | 93767.1381 | 97954.2317 | 102050.1357 | 106063.1116 | 110056.6184 | 113954.4557 | 117845.3769 | 121754.6624 | 125665.3641 | 129576.0658 | 133486.7675 | 137397.4692 | 141308.1708 | 34 | COELCHA | 61029.5131 | 64708.7277 | 69568.0675 | 74262.7638 | 78936.9127 | 83534.4913 | 88051.4719 | 92503.1822 | 96888.6462 | 101215.1281 | 105447.3847 | 109593.9526 | 113720.4032 | 117747.9996 | 121768.4495 | 125807.8751 | 129848.7641 | 133889.653 | 137930.542 | 141971.4309 | 146012.3199
| 35 | SOCOEPA | 40566.3791 | 41860.8698 | 43226.9205 | 44604.1292 | 45983.0778 | 47362.2976 | 48741.5598 | 50120.8285 | 51500.0983 | 52879.3682 | 54258.6382 | 55637.9082 | 57017.1781 | 58396.4481 | 59775.7181 | 61154.988 | 62534.258 | 63913.528 | 65292.7979 | 66672.0679 | 68051.3379 | 35 | SOCOEPA | 40959.8729 | 42266.9203 | 43646.2216 | 45036.7892 | 46429.1136 | 47821.7119 | 49214.3529 | 50607.0006 | 51999.6492 | 53392.2981 | 54784.947 | 56177.5959 | 57570.2448 | 58962.8936 | 60355.5425 | 61748.1914 | 63140.8403 | 64533.4892 | 65926.1381 | 67318.787 | 68711.4358
| 36 | COOPREL | 56243.2403 | 58397.9026 | 60782.5252 | 63169.9549 | 65561.097 | 67956.8795 | 70358.4625 | 72767.2961 | 75185.193 | 77614.419 | 80057.8063 | 82518.8954 | 85002.1116 | 87512.9868 | 90058.4356 | 92647.1015 | 95289.7888 | 98000.0028 | 100794.6251 | 103694.7579 | 106726.7788 | 36 | COOPREL | 56788.7997 | 58964.3622 | 61372.1157 | 63782.7035 | 66197.0397 | 68616.0612 | 71040.9396 | 73473.1389 | 75914.4894 | 78367.2788 | 80834.3671 | 83319.3287 | 85826.6321 | 88361.8628 | 90932.0025 | 93545.7784 | 96214.0998 | 98950.6028 | 101772.333 | 104700.5971 | 107762.0285
| 39 | LUZ OSORNO | 163417.9749 | 165928.7473 | 171568.7529 | 177194.1123 | 183255.1772 | 189497.4931 | 195929.0924 | 202544.2903 | 209349.0775 | 216348.0631 | 223546.8822 | 230950.9504 | 238567.0275 | 246397.638 | 254462.8954 | 262660.8206 | 270868.7582 | 279076.6958 | 287284.6333 | 295492.5709 | 303700.5085 | 39 | LUZ OSORNO | 165003.1293 | 167538.2561 | 173232.9698 | 178912.8952 | 185032.7524 | 191335.6188 | 197829.6046 | 204508.9699 | 211379.7636 | 218446.6394 | 225715.287 | 233191.1746 | 240881.1277 | 248787.6951 | 256931.1855 | 265208.6306 | 273496.1852 | 281783.7397 | 290071.2943 | 298358.8488 | 306646.4034
| 40 | CRELL | 121851.724 | 130466.9982 | 139038.4089 | 147322.4448 | 155325.3809 | 163062.8373 | 170520.0472 | 177713.7653 | 184639.2223 | 191335.1533 | 197781.0452 | 203939.4543 | 209817.1567 | 215439.3055 | 220997.9695 | 226556.0171 | 232114.0787 | 237672.1545 | 243230.2445 | 248788.3489 | 254346.4679 | 40 | CRELL | 123034.5031 | 131733.3536 | 140387.9152 | 148752.3146 | 156832.8877 | 164645.4059 | 172174.9593 | 179438.4652 | 186431.1078 | 193191.9982 | 199700.4242 | 205918.5789 | 211853.3041 | 217529.9969 | 223142.5893 | 228754.5594 | 234366.5437 | 239978.5424 | 245590.5555 | 251202.5833 | 256814.626
| 45 | MATAQUITO | 0 | 0 | 0 | 0 | 0 | 0 | 0 | 0 | 0 | 0 | 0 | 0 | 0 | 0 | 0 | 0 | 0 | 0 | 0 | 0 | 0 | 45 | MATAQUITO | 0 | 0 | 0 | 0 | 0 | 0 | 0 | 0 | 0 | 0 | 0 | 0 | 0 | 0 | 0 | 0 | 0 | 0 | 0 | 0 | 0
| 46 | DESA | [21 empty] | 46 | DESA
|  | TOTAL | 30167681.3778 | 30761796.1603 | 31564981.0996 | 32382030.8639 | 33261023.9061 | 34163085.5025 | 35087653.7514 | 36036891.9894 | 37015137.7009 | 38016161.3583 | 39043226.4814 | 40097667.6159 | 41180540.3789 | 42292176.3947 | 43516797.1207 | 44682351.6997 | 45864790.4784 | 47033822.5844 | 48205483.2752 | 49351989.9422 | 50515399.045 |  | TOTAL | 31000707.1955 | 31609910.3417 | 32434167.5106 | 33272874.501 | 34174943.9738 | 35100742.1335 | 36049676.0972 | 37023980.1293 | 38028130.5 | 39055683.7667 | 40110009.027 | 41192481.08 | 42304184.9256 | 43445460.2367 | 44700142.1082 | 45896816.3757 | 47110921.9866 | 48311174.8145 | 49514139.3898 | 50691329.4492 | 51885970.4564
| X-a) Tasas de Crecimiento de empresas a nivel de SSPP | [22 empty] | X-b) Tasas de Crecimiento de empresas a nivel Nacional
| Cod Dx | Empresa Dx | 2022 | 2023 | 2024 | 2025 | 2026 | 2027 | 2028 | 2029 | 2030 | 2031 | 2032 | 2033 | 2034 | 2035 | 2036 | 2037 | 2038 | 2039 | 2040 | 2041 | 2042 | Cod Dx | Empresa Dx | 2022 | 2023 | 2024 | 2025 | 2026 | 2027 | 2028 | 2029 | 2030 | 2031 | 2032 | 2033 | 2034 | 2035 | 2036 | 2037 | 2038 | 2039 | 2040 | 2041 | 2042
| 6 | CHILQUINTA | 5.928% | 3.402% | 4.042% | 3.786% | 3.79% | 3.712% | 3.644% | 3.579% | 3.518% | 3.461% | 3.407% | 3.356% | 3.309% | 3.263% | 3.224% | 3.158% | 3.064% | 2.973% | 2.887% | 2.806% | 2.729% | 6 | CHILQUINTA | 5.412% | 3.402% | 4.042% | 3.786% | 3.79% | 3.712% | 3.644% | 3.579% | 3.518% | 3.461% | 3.407% | 3.356% | 3.309% | 3.263% | 3.224% | 3.158% | 3.064% | 2.973% | 2.887% | 2.806% | 2.868%
| 8 | EMELCA | 4.038% | 4.085% | 4.657% | 4.317% | 4.246% | 4.12% | 4.012% | 3.911% | 3.818% | 3.732% | 3.651% | 3.576% | 3.506% | 3.439% | 3.38% | 3.299% | 3.196% | 3.097% | 3.004% | 2.916% | 2.834% | 8 | EMELCA | 3.531% | 4.085% | 4.657% | 4.317% | 4.246% | 4.12% | 4.012% | 3.911% | 3.818% | 3.732% | 3.651% | 3.576% | 3.506% | 3.439% | 3.38% | 3.299% | 3.196% | 3.097% | 3.004% | 2.916% | 2.373%
| 9 | LITORAL | 0.2069% | 3.931% | 4.171% | 4.005% | 3.851% | 3.708% | 3.576% | 3.452% | 3.337% | 3.229% | 3.128% | 3.033% | 2.944% | 2.86% | 2.78% | 2.705% | 2.634% | 2.566% | 2.502% | 2.441% | 2.383% | 9 | LITORAL | -0.2818% | 3.931% | 4.171% | 4.005% | 3.851% | 3.708% | 3.576% | 3.452% | 3.337% | 3.229% | 3.128% | 3.033% | 2.944% | 2.86% | 2.78% | 2.705% | 2.634% | 2.566% | 2.502% | 2.441% | 2.605%
| 10 | ENEL DISTRIBUCIÓN | 7.529% | 0.6059% | 1.818% | 1.67% | 1.838% | 1.89% | 1.948% | 2.002% | 2.056% | 2.108% | 2.159% | 2.208% | 2.255% | 2.3% | 2.35% | 2.352% | 2.302% | 2.25% | 2.201% | 2.153% | 2.108% | 10 | ENEL DISTRIBUCIÓN | 8.661% | 0.6058% | 1.817% | 1.67% | 1.838% | 1.89% | 1.948% | 2.002% | 2.056% | 2.108% | 2.158% | 2.207% | 2.255% | 2.3% | 2.35% | 2.352% | 2.302% | 2.25% | 2.201% | 2.153% | 2.932%
| 13 | TIL-TIL | -4.102% | 0.3673% | 1.016% | 1.024% | 1.055% | 1.07% | 1.09% | 1.109% | 1.128% | 1.147% | 1.167% | 1.186% | 1.206% | 1.225% | 1.246% | 1.251% | 1.237% | 1.222% | 1.207% | 1.193% | 1.179% | 13 | TIL-TIL | -3.635% | 0.3508% | 1.023% | 1.03% | 1.061% | 1.077% | 1.096% | 1.115% | 1.134% | 1.154% | 1.173% | 1.193% | 1.212% | 1.231% | 1.253% | 1.258% | 1.244% | 1.228% | 1.214% | 1.199% | 1.306%
| 14 | EEPA | 3.563% | 2.007% | 1.811% | 1.81% | 1.81% | 1.81% | 1.81% | 1.81% | 1.81% | 1.81% | 1.81% | 1.81% | 1.81% | 1.81% | 1.81% | 1.81% | 1.81% | 1.81% | 1.81% | 1.81% | 1.81% | 14 | EEPA | 4.654% | 2.007% | 1.811% | 1.81% | 1.81% | 1.81% | 1.81% | 1.81% | 1.81% | 1.81% | 1.81% | 1.81% | 1.81% | 1.81% | 1.81% | 1.81% | 1.81% | 1.81% | 1.81% | 1.81% | 3.917%
| 18 | CGE | 8.583% | 2.153% | 2.512% | 2.653% | 2.76% | 2.75% | 2.745% | 2.739% | 2.733% | 2.729% | 2.724% | 2.72% | 2.717% | 2.713% | 2.715% | 2.683% | 2.616% | 2.549% | 2.486% | 2.425% | 2.368% | 18 | CGE | 8.829% | 2.153% | 2.512% | 2.654% | 2.761% | 2.751% | 2.747% | 2.74% | 2.734% | 2.73% | 2.726% | 2.722% | 2.718% | 2.715% | 2.716% | 2.684% | 2.617% | 2.55% | 2.487% | 2.426% | 2.24%
| 20 | COOPERSOL | [21 empty] | 20 | COOPERSOL
| 21 | COOPELAN | 10.59% | 7.365% | 6.74% | 6.236% | 5.795% | 5.392% | 5.048% | 4.728% | 4.458% | 4.205% | 3.983% | 3.772% | 3.57% | 3.399% | 3.276% | 3.172% | 3.074% | 2.983% | 2.896% | 2.815% | 2.738% | 21 | COOPELAN | 10.54% | 7.365% | 6.74% | 6.236% | 5.795% | 5.392% | 5.048% | 4.728% | 4.458% | 4.205% | 3.983% | 3.772% | 3.57% | 3.399% | 3.276% | 3.172% | 3.074% | 2.983% | 2.896% | 2.815% | 3.246%
| 22 | FRONTEL | 3.861% | 2.467% | 3.199% | 2.932% | 2.846% | 2.704% | 2.584% | 2.463% | 2.358% | 2.267% | 2.173% | 2.086% | 2.006% | 1.928% | 1.92% | 1.912% | 1.878% | 1.843% | 1.81% | 1.778% | 1.747% | 22 | FRONTEL | 3.815% | 2.467% | 3.199% | 2.932% | 2.846% | 2.704% | 2.584% | 2.463% | 2.358% | 2.267% | 2.173% | 2.086% | 2.006% | 1.928% | 1.92% | 1.912% | 1.878% | 1.843% | 1.81% | 1.778% | 1.972%
| 23 | SAESA | 6.178% | 3.515% | 3.346% | 3.219% | 3.296% | 3.283% | 3.272% | 3.26% | 3.248% | 3.237% | 3.226% | 3.216% | 3.206% | 3.195% | 3.19% | 3.143% | 3.051% | 2.961% | 2.875% | 2.795% | 2.719% | 23 | SAESA | 4.001% | 3.518% | 3.344% | 3.216% | 3.294% | 3.28% | 3.27% | 3.258% | 3.246% | 3.235% | 3.225% | 3.214% | 3.204% | 3.193% | 3.189% | 3.141% | 2.558% | 2.959% | 2.874% | 2.794% | 2.333%
| 26 | CODINER | 12.24% | 1.877% | 1.842% | 1.809% | 0.8626% | 3.192% | 1.278% | 2.006% | 1.263% | 1.632% | 1.606% | 1.58% | 1.651% | 1.6% | -13.32% | 2.223% | 17.77% | 2.186% | 0.6857% | -13.4% | 0.8337% | 26 | CODINER | 12.16% | 1.877% | 1.842% | 1.809% | 0.8626% | 3.192% | 1.278% | 2.006% | 1.263% | 1.632% | 1.606% | 1.58% | 1.651% | 1.6% | -13.32% | 2.223% | 17.77% | 2.186% | 0.6857% | -13.4% | 3.779%
| 28 | EDECSA | 2.602% | 1.688% | 1.623% | 1.497% | 1.569% | 1.586% | 1.607% | 1.626% | 1.646% | 1.665% | 1.685% | 1.704% | 1.724% | 1.742% | 1.764% | 1.762% | 1.733% | 1.704% | 1.675% | 1.648% | 1.621% | 28 | EDECSA | 2.101% | 1.688% | 1.623% | 1.497% | 1.569% | 1.586% | 1.607% | 1.626% | 1.646% | 1.665% | 1.685% | 1.704% | 1.724% | 1.742% | 1.764% | 1.762% | 1.733% | 1.704% | 1.675% | 1.648% | 3.334%
| 29 | CEC | 3.235% | 3.912% | 2.946% | 3.416% | 3.119% | 3.141% | 3.018% | 2.966% | 2.892% | 2.84% | 2.781% | 2.729% | 2.674% | 2.629% | 2.604% | 2.563% | 2.501% | 2.44% | 2.382% | 2.326% | 2.273% | 29 | CEC | 3.189% | 3.912% | 2.946% | 3.416% | 3.119% | 3.141% | 3.018% | 2.966% | 2.892% | 2.84% | 2.781% | 2.729% | 2.674% | 2.629% | 2.604% | 2.563% | 2.501% | 2.44% | 2.382% | 2.326% | 3.302%
| 31 | LUZLINARES | 3.79% | 2.84% | 4.159% | 3.862% | 3.906% | 3.839% | 3.783% | 3.728% | 3.677% | 3.628% | 3.582% | 3.539% | 3.498% | 3.458% | 3.426% | 3.358% | 3.252% | 3.15% | 3.053% | 2.963% | 2.878% | 31 | LUZLINARES | 3.743% | 2.84% | 4.159% | 3.862% | 3.906% | 3.839% | 3.783% | 3.728% | 3.677% | 3.628% | 3.582% | 3.539% | 3.498% | 3.458% | 3.426% | 3.358% | 3.252% | 3.15% | 3.053% | 2.963% | 2.752%
| 32 | LUZPARRAL | 12.23% | 4.393% | 4.635% | 4.815% | 4.938% | 4.781% | 4.643% | 4.513% | 4.394% | 4.283% | 4.18% | 4.085% | 3.996% | 3.912% | 3.838% | 3.736% | 3.605% | 3.479% | 3.362% | 3.253% | 3.151% | 32 | LUZPARRAL | 12.18% | 4.393% | 4.635% | 4.815% | 4.938% | 4.781% | 4.643% | 4.513% | 4.394% | 4.283% | 4.18% | 4.085% | 3.996% | 3.912% | 3.838% | 3.736% | 3.605% | 3.479% | 3.362% | 3.253% | 2.85%
| 33 | COPELEC | 7.687% | 7.148% | 7.252% | 6.936% | 6.645% | 6.379% | 6.132% | 5.904% | 5.693% | 5.495% | 5.312% | 5.139% | 4.978% | 4.827% | 4.684% | 4.55% | 4.423% | 4.303% | 4.189% | 4.081% | 3.979% | 33 | COPELEC | 7.639% | 7.148% | 7.252% | 6.936% | 6.645% | 6.379% | 6.132% | 5.904% | 5.693% | 5.495% | 5.312% | 5.139% | 4.978% | 4.827% | 4.684% | 4.55% | 4.423% | 4.303% | 4.189% | 4.081% | 2.534%
| 34 | COELCHA | 5.162% | 6.026% | 7.51% | 6.748% | 6.294% | 5.824% | 5.407% | 5.056% | 4.741% | 4.465% | 4.182% | 3.932% | 3.765% | 3.542% | 3.414% | 3.317% | 3.212% | 3.112% | 3.018% | 2.93% | 2.846% | 34 | COELCHA | 5.115% | 6.026% | 7.51% | 6.748% | 6.294% | 5.824% | 5.407% | 5.056% | 4.741% | 4.465% | 4.182% | 3.932% | 3.765% | 3.542% | 3.414% | 3.317% | 3.212% | 3.112% | 3.018% | 2.93% | 2.658%
| 35 | SOCOEPA | -17.49% | 3.191% | 3.263% | 3.186% | 3.092% | 2.999% | 2.912% | 2.83% | 2.752% | 2.678% | 2.608% | 2.542% | 2.479% | 2.419% | 2.362% | 2.307% | 2.255% | 2.206% | 2.158% | 2.112% | 2.069% | 35 | SOCOEPA | -19.25% | 3.191% | 3.263% | 3.186% | 3.092% | 2.999% | 2.912% | 2.83% | 2.752% | 2.678% | 2.608% | 2.542% | 2.479% | 2.419% | 2.362% | 2.307% | 2.255% | 2.206% | 2.158% | 2.112% | 2.516%
| 36 | COOPREL | 5.538% | 3.817% | 4.066% | 3.907% | 3.76% | 3.624% | 3.497% | 3.379% | 3.269% | 3.165% | 3.068% | 2.977% | 2.891% | 2.809% | 2.733% | 2.66% | 2.591% | 2.526% | 2.463% | 2.404% | 2.348% | 36 | COOPREL | 3.285% | 3.817% | 4.066% | 3.907% | 3.76% | 3.624% | 3.497% | 3.379% | 3.269% | 3.165% | 3.068% | 2.977% | 2.891% | 2.809% | 2.733% | 2.66% | 2.591% | 2.526% | 2.463% | 2.404% | 2.456%
| 39 | LUZ OSORNO | 6.703% | 1.544% | 3.416% | 3.295% | 3.437% | 3.422% | 3.409% | 3.391% | 3.373% | 3.357% | 3.34% | 3.324% | 3.31% | 3.294% | 3.284% | 3.232% | 3.135% | 3.04% | 2.95% | 2.865% | 2.786% | 39 | LUZ OSORNO | 4.424% | 1.544% | 3.416% | 3.295% | 3.437% | 3.422% | 3.409% | 3.391% | 3.373% | 3.357% | 3.34% | 3.324% | 3.31% | 3.294% | 3.284% | 3.232% | 3.135% | 3.04% | 2.95% | 2.865% | 2.868%
| 40 | CRELL | 2.701% | 7.076% | 6.575% | 5.963% | 5.436% | 4.985% | 4.576% | 4.221% | 3.899% | 3.628% | 3.371% | 3.115% | 2.883% | 2.681% | 2.581% | 2.516% | 2.454% | 2.395% | 2.339% | 2.286% | 2.235% | 40 | CRELL | 0.5085% | 7.076% | 6.575% | 5.963% | 5.436% | 4.985% | 4.576% | 4.221% | 3.899% | 3.628% | 3.371% | 3.115% | 2.883% | 2.681% | 2.581% | 2.516% | 2.454% | 2.395% | 2.339% | 2.286% | 2.453%
| 45 | MATAQUITO | [21 empty] | 45 | MATAQUITO
| 46 | DESA | [21 empty] | 46 | DESA
|  | TOTAL | 8.967% | 1.956% | 2.609% | 2.579% | 2.678% | 2.68% | 2.676% | 2.677% | 2.675% | 2.677% | 2.678% | 2.678% | 2.68% | 2.68% | 2.651% | 2.664% | 2.632% | 2.535% | 2.47% | 2.378% | 2.356% |  | TOTAL | 6.053% | 1.951% | 2.606% | 2.576% | 2.675% | 2.678% | 2.674% | 2.675% | 2.674% | 2.676% | 2.676% | 2.677% | 2.679% | 2.679% | 2.649% | 2.663% | 2.632% | 2.534% | 2.469% | 2.377% | 2.58%
| XI.1) Porcentaje de clientes entre 0 y 10 kW |  | 2024: XI.2) Porcentaje de clientes entre 11 y 100 kW; 2028: XI.3) Porcentaje de clientes entre 101 y 200 kW; 2032: XI.4) Porcentaje de clientes entre 201 y 300 kW; 2036: XI.5) Porcentaje de clientes entre 301 y 400 kW; 2040: XI.6) Porcentaje de clientes entre 401 y 500 kW | XI.7) Porcentaje de clientes mayores a 500 kW
| Cod Dx | Empresa Dx | 2022 |  | Cod Dx | Empresa Dx | 2022 |  | Cod Dx | Empresa Dx | 2022 |  | Cod Dx | Empresa Dx | 2022 |  | Cod Dx | Empresa Dx | 2022 |  | Cod Dx | Empresa Dx | 2022 | Cod Dx | Empresa Dx | 2022
| 6 | CHILQUINTA | 55.99% |  | 6 | CHILQUINTA | 11.38% |  | 6 | CHILQUINTA | 2.419% |  | 6 | CHILQUINTA | 11.35% |  | 6 | CHILQUINTA | 2.671% |  | 6 | CHILQUINTA | 1.09% | 6 | CHILQUINTA | 15.1%
| 8 | EMELCA | 90.92% |  | 8 | EMELCA | 8.989% |  | 8 | EMELCA | 0.09317% |  | 8 | EMELCA | 0% |  | 8 | EMELCA | 0% |  | 8 | EMELCA | 0% | 8 | EMELCA | 0%
| 9 | LITORAL | 74.63% |  | 9 | LITORAL | 18.35% |  | 9 | LITORAL | 2.565% |  | 9 | LITORAL | 3.595% |  | 9 | LITORAL | 0.8602% |  | 9 | LITORAL | 0% | 9 | LITORAL | 0%
| 10 | ENEL DISTRIBUCIÓN | 67.59% |  | 10 | ENEL DISTRIBUCIÓN | 12.11% |  | 10 | ENEL DISTRIBUCIÓN | 7.292% |  | 10 | ENEL DISTRIBUCIÓN | 4.605% |  | 10 | ENEL DISTRIBUCIÓN | 1.796% |  | 10 | ENEL DISTRIBUCIÓN | 1.943% | 10 | ENEL DISTRIBUCIÓN | 4.67%
| 13 | TIL-TIL | 88.91% |  | 13 | TIL-TIL | 8.772% |  | 13 | TIL-TIL | 0.5841% |  | 13 | TIL-TIL | 0% |  | 13 | TIL-TIL | 1.73% |  | 13 | TIL-TIL | 0% | 13 | TIL-TIL | 0%
| 14 | EEPA | 76.38% |  | 14 | EEPA | 7.374% |  | 14 | EEPA | 3.806% |  | 14 | EEPA | 2.915% |  | 14 | EEPA | 0.7906% |  | 14 | EEPA | 1.153% | 14 | EEPA | 7.578%
| 18 | CGE | 64.99% |  | 18 | CGE | 18.11% |  | 18 | CGE | 6.391% |  | 18 | CGE | 2.433% |  | 18 | CGE | 2.865% |  | 18 | CGE | 1.418% | 18 | CGE | 3.798%
| 20 | COOPERSOL | 2022: 100%; 2024: 20; 2025: COOPERSOL; 2028: 20; 2029: COOPERSOL; 2032: 20; 2033: COOPERSOL; 2036: 20; 2037: COOPERSOL; 2040: 20; 2041: COOPERSOL | 20 | COOPERSOL
| 21 | COOPELAN | 61.25% |  | 21 | COOPELAN | 19.93% |  | 21 | COOPELAN | 6.35% |  | 21 | COOPELAN | 8.725% |  | 21 | COOPELAN | 0.705% |  | 21 | COOPELAN | 0% | 21 | COOPELAN | 3.042%
| 22 | FRONTEL | 73.7% |  | 22 | FRONTEL | 14.56% |  | 22 | FRONTEL | 5.376% |  | 22 | FRONTEL | 2.76% |  | 22 | FRONTEL | 0.7737% |  | 22 | FRONTEL | 1.091% | 22 | FRONTEL | 1.743%
| 23 | SAESA | 68.96% |  | 23 | SAESA | 14.78% |  | 23 | SAESA | 6.301% |  | 23 | SAESA | 3.536% |  | 23 | SAESA | 2.141% |  | 23 | SAESA | 1.837% | 23 | SAESA | 2.445%
| 26 | CODINER | 51.46% |  | 26 | CODINER | 23.55% |  | 26 | CODINER | 8.952% |  | 26 | CODINER | 6.149% |  | 26 | CODINER | 4.561% |  | 26 | CODINER | 3.249% | 26 | CODINER | 2.076%
| 28 | EDECSA | 31.58% |  | 28 | EDECSA | 35.07% |  | 28 | EDECSA | 13.9% |  | 28 | EDECSA | 9.68% |  | 28 | EDECSA | 6.738% |  | 28 | EDECSA | 2.969% | 28 | EDECSA | 0.06848%
| 29 | CEC | 38.59% |  | 29 | CEC | 20.62% |  | 29 | CEC | 8.229% |  | 29 | CEC | 4.819% |  | 29 | CEC | 1.591% |  | 29 | CEC | 2.815% | 29 | CEC | 23.34%
| 31 | LUZLINARES | 49.62% |  | 31 | LUZLINARES | 23.14% |  | 31 | LUZLINARES | 10.82% |  | 31 | LUZLINARES | 5.108% |  | 31 | LUZLINARES | 2.286% |  | 31 | LUZLINARES | 1.357% | 31 | LUZLINARES | 7.671%
| 32 | LUZPARRAL | 45.58% |  | 32 | LUZPARRAL | 20.55% |  | 32 | LUZPARRAL | 10.03% |  | 32 | LUZPARRAL | 8.997% |  | 32 | LUZPARRAL | 7.71% |  | 32 | LUZPARRAL | 4.797% | 32 | LUZPARRAL | 2.334%
| 33 | COPELEC | 63.95% |  | 33 | COPELEC | 16.63% |  | 33 | COPELEC | 7.446% |  | 33 | COPELEC | 5.199% |  | 33 | COPELEC | 2.286% |  | 33 | COPELEC | 1.411% | 33 | COPELEC | 3.078%
| 34 | COELCHA | 64.52% |  | 34 | COELCHA | 14.86% |  | 34 | COELCHA | 7.351% |  | 34 | COELCHA | 2.534% |  | 34 | COELCHA | 2.589% |  | 34 | COELCHA | 5.533% | 34 | COELCHA | 2.608%
| 35 | SOCOEPA | 49.08% |  | 35 | SOCOEPA | 34.45% |  | 35 | SOCOEPA | 7.279% |  | 35 | SOCOEPA | 8.255% |  | 35 | SOCOEPA | 0.9324% |  | 35 | SOCOEPA | 0% | 35 | SOCOEPA | 0%
| 36 | COOPREL | 48.58% |  | 36 | COOPREL | 34.75% |  | 36 | COOPREL | 11.23% |  | 36 | COOPREL | 3.684% |  | 36 | COOPREL | 1.759% |  | 36 | COOPREL | 0.0003896% | 36 | COOPREL | 0%
| 39 | LUZ OSORNO | 45.38% |  | 39 | LUZ OSORNO | 39.19% |  | 39 | LUZ OSORNO | 8.134% |  | 39 | LUZ OSORNO | 4.38% |  | 39 | LUZ OSORNO | 2.278% |  | 39 | LUZ OSORNO | 0.6285% | 39 | LUZ OSORNO | 0.007987%
| 40 | CRELL | 79.58% |  | 40 | CRELL | 13.97% |  | 40 | CRELL | 4.061% |  | 40 | CRELL | 1.227% |  | 40 | CRELL | 0.4524% |  | 40 | CRELL | 0.7084% | 40 | CRELL | 0%
| 45 | MATAQUITO | 2022: 100%; 2024: 45; 2025: MATAQUITO; 2028: 45; 2029: MATAQUITO; 2032: 45; 2033: MATAQUITO; 2036: 45; 2037: MATAQUITO; 2040: 45; 2041: MATAQUITO | 45 | MATAQUITO
| 46 | DESA | 2022: 100%; 2024: 46; 2025: DESA; 2028: 46; 2029: DESA; 2032: 46; 2033: DESA; 2036: 46; 2037: DESA; 2040: 46; 2041: DESA | 46 | DESA
|  | TOTAL | 2022: 65.36%; 2025: TOTAL; 2026: 15.36%; 2029: TOTAL; 2030: 6.363%; 2033: TOTAL; 2034: 4.126%; 2037: TOTAL; 2038: 2.338%; 2041: TOTAL; 2042: 1.586% |  | TOTAL | 4.873%

## 1.2b Proyección CNE
Índice
| Proyección de Empresas Distribuidoras a nivel SSPP | [22 empty] | Proyección de Empresas Distribuidoras a nivel Nacional
| I-a) Proyección presentada por Empresas Distribuidoras a nivel de SSPP de clientes regulados con potencia conectada entre 0 y 10 [kW], considerando traspaso de clientes libres, electromovilidad y generación residencial [MWh] | [22 empty] | I-b) Proyección presentada por Empresas Distribuidoras a nivel Nacional de clientes regulados con potencia conectada entre 0 y 10 [kW], considerando traspaso de clientes libres, electromovilidad y generación residencial [MWh]
| Cod Dx | Empresa Dx | 2022 | 2023 | 2024 | 2025 | 2026 | 2027 | 2028 | 2029 | 2030 | 2031 | 2032 | 2033 | 2034 | 2035 | 2036 | 2037 | 2038 | 2039 | 2040 | 2041 | 2042 | Cod Dx | Empresa Dx | 2022 | 2023 | 2024 | 2025 | 2026 | 2027 | 2028 | 2029 | 2030 | 2031 | 2032 | 2033 | 2034 | 2035 | 2036 | 2037 | 2038 | 2039 | 2040 | 2041 | 2042
| 6 | CHILQUINTA | 1396810.5266 | 1446079.4383 | 1504363.8931 | 1561166.1013 | 1620425.1526 | 1680616.78 | 1741922.5579 | 1804317.8797 | 1867848.3916 | 1932542.6691 | 1998435.2399 | 2065558.6404 | 2133953.5753 | 2203634.7639 | 2274724.4966 | 2346606.2716 | 2418546.5412 | 2490486.8108 | 2562427.0805 | 2634367.3501 | 2706307.6197 | 6 | CHILQUINTA | 1416575.3956 | 1466541.4624 | 1525650.6422 | 1583256.6017 | 1643354.1685 | 1704397.5074 | 1766570.7621 | 1829848.9777 | 1894278.4463 | 1959888.1478 | 2026713.0985 | 2094786.2952 | 2164149.0184 | 2234816.1958 | 2306911.8483 | 2379810.7503 | 2452768.9748 | 2525727.1992 | 2598685.4237 | 2671643.6481 | 2744601.8725
| 8 | EMELCA | 15765.4068 | 16129.5701 | 16687.2071 | 17442.8092 | 18183.0418 | 18940.4089 | 19705.8232 | 20482.3029 | 21269.6524 | 22068.3928 | 22878.8305 | 23701.3043 | 24536.2111 | 25383.701 | 26244.9544 | 27113.992 | 27983.6169 | 28853.2419 | 29722.8668 | 30592.4917 | 31462.1166 | 8 | EMELCA | 15988.4873 | 16357.8035 | 16923.3311 | 17689.625 | 18440.3318 | 19208.4157 | 19984.6606 | 20772.1275 | 21570.618 | 22380.6605 | 23202.5659 | 24036.6778 | 24883.3985 | 25742.8804 | 26616.3205 | 27497.655 | 28379.5851 | 29261.5152 | 30143.4453 | 31025.3755 | 31907.3056
| 9 | LITORAL | 103893.3199 | 107974.8507 | 112476.9334 | 116980.2545 | 121483.5792 | 125986.904 | 130490.2287 | 134993.5535 | 139496.8783 | 144000.203 | 148503.5278 | 153006.8525 | 157510.1773 | 162013.5021 | 166516.8268 | 171020.1516 | 175523.4763 | 180026.8011 | 184530.1259 | 189033.4506 | 193536.7754 | 9 | LITORAL | 105363.4103 | 109502.6948 | 114068.482 | 118635.5251 | 123202.5719 | 127769.6187 | 132336.6655 | 136903.7123 | 141470.7591 | 146037.8059 | 150604.8527 | 155171.8995 | 159738.9463 | 164305.9931 | 168873.0399 | 173440.0867 | 178007.1335 | 182574.1803 | 187141.2271 | 191708.2739 | 196275.3207
| 10 | ENEL DISTRIBUCIÓN | 6783664.6609 | 6659080.2997 | 6659294.6485 | 6783995.61 | 6901276.3312 | 7029793.2001 | 7163574.9315 | 7304282.4804 | 7451727.1188 | 7606199.5655 | 7767877.1428 | 7936963.5968 | 8113701.3406 | 8298181.6092 | 8491132.1082 | 8688818.0869 | 8886855.9266 | 9084893.7664 | 9282931.6061 | 9480969.4459 | 9679007.2856 | 10 | ENEL DISTRIBUCIÓN | 6992181.3972 | 6863759.3891 | 6863975.3129 | 6992505.2712 | 7113386.8489 | 7245850.0381 | 7383739.9622 | 7528768.6435 | 7680741.5516 | 7839958.3434 | 8006601.7932 | 8180881.9115 | 8363048.5645 | 8553195.7925 | 8752073.6746 | 8955832.6321 | 9159954.2688 | 9364075.9054 | 9568197.5421 | 9772319.1787 | 9976440.8154
| 13 | TIL-TIL | 14881.0414 | 14807.4391 | 14870.622 | 15033.4807 | 15187.3694 | 15349.1232 | 15514.6151 | 15685.0507 | 15860.2932 | 16040.5507 | 16225.9497 | 16416.6355 | 16612.7811 | 16814.4519 | 17022.1658 | 17233.2966 | 17444.6852 | 17656.0739 | 17867.4625 | 18078.8511 | 18290.2398 | 13 | TIL-TIL | 15250.2188 | 15171.5557 | 15236.7226 | 15404.573 | 15563.178 | 15729.8891 | 15900.4528 | 16076.1117 | 16256.7249 | 16442.5068 | 16633.5877 | 16830.1175 | 17032.2744 | 17240.1257 | 17454.2055 | 17671.8068 | 17889.6738 | 18107.5409 | 18325.408 | 18543.2751 | 18761.1421
| 14 | EEPA | 165744.0094 | 169070.3016 | 172131.9483 | 175247.7737 | 178419.995 | 181649.6377 | 184937.7413 | 188285.3641 | 191693.5834 | 195163.496 | 198696.2187 | 202292.8885 | 205954.6628 | 209682.7202 | 213478.2605 | 217342.5052 | 221276.6979 | 225282.1048 | 229360.015 | 233511.7409 | 237738.6186 | 14 | EEPA | 170840.6377 | 174269.2134 | 177425.0057 | 180636.6427 | 183906.4098 | 187235.3641 | 190624.5769 | 194075.1391 | 197588.161 | 201164.7735 | 204806.1274 | 208513.3948 | 212287.7687 | 216130.4639 | 220042.717 | 224025.7872 | 228080.9563 | 232209.5295 | 236412.8355 | 240692.2269 | 245049.0811
| 18 | CGE | 8347359.5244 | 8338928.3504 | 8430177.6754 | 8671152.242 | 8906486.2055 | 9152934.1824 | 9404312.6113 | 9662302.0468 | 9926736.5097 | 10198003.4381 | 10476172.9635 | 10761493.8623 | 11054210.8958 | 11354423.6419 | 11662940.3913 | 11976130.8821 | 12289644.5839 | 12603140.3287 | 12916621.2698 | 13230090.0069 | 13543548.683 | 18 | CGE | 8598193.9783 | 8589275.6281 | 8683131.3939 | 8931425.2266 | 9173912.6119 | 9427863.2677 | 9686900.6051 | 9952756.8966 | 10225260.5906 | 10504810.4511 | 10791479.1336 | 11085522.7563 | 11387193.5379 | 11696593.9867 | 12014557.0227 | 12337339.3753 | 12660455.3341 | 12983553.0819 | 13306635.8164 | 13629706.1742 | 13952766.3287
| 20 | COOPERSOL | 0 | 0 | 0 | 0 | 0 | 0 | 0 | 0 | 0 | 0 | 0 | 0 | 0 | 0 | 0 | 0 | 0 | 0 | 0 | 0 | 0 | 20 | COOPERSOL | 0 | 0 | 0 | 0 | 0 | 0 | 0 | 0 | 0 | 0 | 0 | 0 | 0 | 0 | 0 | 0 | 0 | 0 | 0 | 0 | 0
| 21 | COOPELAN | 81356.023 | 87476.8129 | 93520.4637 | 99489.5381 | 105382.7722 | 111183.6337 | 116907.4006 | 122538.6424 | 128099.9598 | 133579.1703 | 138987.367 | 144312.1309 | 149542.8711 | 154699.3986 | 159839.4401 | 164979.3425 | 170119.2449 | 175259.1473 | 180399.0497 | 185538.9521 | 190678.8545 | 21 | COOPELAN | 84064.365 | 90388.916 | 96633.7599 | 102801.5448 | 108890.9647 | 114884.9368 | 120799.2479 | 126617.9539 | 132364.4074 | 138026.0209 | 143614.2564 | 149116.2817 | 154521.1533 | 159849.3415 | 165160.4951 | 170471.5048 | 175782.5146 | 181093.5243 | 186404.5341 | 191715.5438 | 197026.5536
| 22 | FRONTEL | 817446.6577 | 826529.4628 | 845153.8673 | 871055.9632 | 895547.3201 | 919791.1206 | 943470.6256 | 966611.3795 | 989273.3279 | 1011544.8578 | 1033348.7515 | 1054696.8357 | 1075618.2802 | 1096093.2678 | 1116872.1226 | 1137956.6 | 1159064.0952 | 1180171.5904 | 1201279.0856 | 1222386.5807 | 1243494.0759 | 22 | FRONTEL | 844659.4569 | 854044.6287 | 873289.0396 | 900053.4162 | 925360.0904 | 950410.967 | 974878.7627 | 998789.8724 | 1022206.237 | 1045219.1861 | 1067748.9315 | 1089807.6933 | 1111425.6127 | 1132582.2127 | 1154052.7955 | 1175839.1752 | 1197649.3389 | 1219459.5026 | 1241269.6663 | 1263079.83 | 1284889.9937
| 23 | SAESA | 1237582.0427 | 1238396.5779 | 1255755.3311 | 1299983.7728 | 1342326.8204 | 1387000.2048 | 1432711.4493 | 1479813.5993 | 1528264.6628 | 1578123.7773 | 1629426.2757 | 1682213.0112 | 1736532.5591 | 1792403.1155 | 1849970.7446 | 1908495.9293 | 1967092.7648 | 2025689.6003 | 2084286.4358 | 2142883.2713 | 2201480.1067 | 23 | SAESA | 1250780.2464 | 1251584.7391 | 1269104.7777 | 1313768.8203 | 1356528.3385 | 1401642.0274 | 1447804.2119 | 1495371.5456 | 1544301.6077 | 1594654.1412 | 1646464.8408 | 1699774.9783 | 1754633.6262 | 1811059.167 | 1869199.1612 | 1928306.518 | 1987486.2588 | 2046665.9997 | 2105845.7406 | 2165025.4815 | 2224205.2224
| 26 | CODINER | 43726.6552 | 44547.4241 | 45368.193 | 46188.9619 | 46188.9619 | 47830.4997 | 48651.2685 | 49472.0374 | 50292.8063 | 51113.5752 | 51934.3441 | 52755.113 | 53575.8818 | 54396.6507 | 55217.4196 | 56858.9574 | 56858.9574 | 58500.4951 | 58500.4951 | 59321.264 | 60142.0329 | 26 | CODINER | 45169.6349 | 46017.4891 | 46865.3434 | 47713.1976 | 47713.1976 | 49408.9061 | 50256.7604 | 51104.6147 | 51952.4689 | 52800.3232 | 53648.1774 | 54496.0317 | 55343.8859 | 56191.7402 | 57039.5944 | 58735.303 | 58735.303 | 60431.0115 | 60431.0115 | 61278.8657 | 62126.72
| 28 | EDECSA | 18131.3655 | 18409.6113 | 18715.8104 | 19003.8975 | 19312.5945 | 19629.0478 | 19954.9207 | 20289.9922 | 20634.6516 | 20989.139 | 21353.7466 | 21728.7482 | 22114.4908 | 22511.0869 | 22919.6145 | 23334.693 | 23750.2109 | 24165.7289 | 24581.2469 | 24996.7649 | 25412.2828 | 28 | EDECSA | 18387.9243 | 18670.1073 | 18980.6391 | 19272.8026 | 19585.8677 | 19906.7988 | 20237.2828 | 20577.0956 | 20926.6319 | 21286.1353 | 21655.9021 | 22036.21 | 22427.4108 | 22829.6188 | 23243.927 | 23664.8789 | 24086.2764 | 24507.674 | 24929.0715 | 25350.4691 | 25771.8666
| 29 | CEC | 34388.0306 | 35324.3016 | 36101.5994 | 37445.4433 | 38659.2081 | 39933.6282 | 41192.6288 | 42467.7526 | 43746.7033 | 45039.1091 | 46339.889 | 47651.3284 | 48970.2884 | 50301.5193 | 51654.4452 | 53020.339 | 54387.0845 | 55753.8308 | 57120.5768 | 58487.3229 | 59854.0689 | 29 | CEC | 35532.8081 | 36500.2476 | 37303.4216 | 38692.0021 | 39946.1732 | 41263.0186 | 42563.9314 | 43881.5041 | 45203.031 | 46538.4611 | 47882.5439 | 49237.6411 | 50600.5093 | 51976.0569 | 53374.0217 | 54785.3861 | 56197.6306 | 57609.8758 | 59022.1208 | 60434.3659 | 61846.6109
| 31 | LUZLINARES | 72620.143 | 74792.5476 | 78018.949 | 81130.2806 | 84418.7353 | 87772.3708 | 91205.3889 | 94715.8503 | 98307.049 | 101981.0043 | 105740.177 | 109586.8712 | 113524.0163 | 117552.5245 | 121681.6142 | 125866.1625 | 130054.3876 | 134242.6128 | 138430.838 | 142619.0631 | 146807.2883 | 31 | LUZLINARES | 75037.6675 | 77282.3915 | 80616.1998 | 83831.1077 | 87229.035 | 90694.313 | 94241.6163 | 97868.9409 | 101579.6906 | 105375.9519 | 109260.2675 | 113235.0182 | 117303.2308 | 121465.848 | 125732.3952 | 130056.247 | 134383.8982 | 138711.5494 | 143039.2006 | 147366.8518 | 151694.5029
| 32 | LUZPARRAL | 60077.5386 | 63822.6224 | 67316.3797 | 70831.3717 | 74593.4909 | 78411.5487 | 82297.6489 | 86250.0822 | 90271.6811 | 94364.1724 | 98529.666 | 102770.131 | 107088.0947 | 111484.2689 | 115966.8236 | 120495.7088 | 125027.3762 | 129559.0436 | 134090.711 | 138622.3784 | 143154.0458 | 32 | LUZPARRAL | 62077.5199 | 65947.2775 | 69557.342 | 73189.3481 | 77076.7082 | 81021.8692 | 85037.3377 | 89121.3474 | 93276.8253 | 97505.5557 | 101809.7186 | 106191.3487 | 110653.0573 | 115195.5802 | 119827.3591 | 124507.011 | 129189.5376 | 133872.0642 | 138554.5908 | 143237.1174 | 147919.644
| 33 | COPELEC | 182791.8119 | 196454.5459 | 210859.9161 | 225639.4314 | 240786.5326 | 256294.9143 | 272158.6255 | 288372.0367 | 304929.8121 | 321826.8832 | 339058.4277 | 356619.849 | 374506.7589 | 392714.9621 | 411240.4421 | 430079.3483 | 449227.9849 | 468682.8004 | 488440.3783 | 508497.4286 | 528850.7797 | 33 | COPELEC | 188876.9513 | 202994.5177 | 217879.4427 | 233150.968 | 248802.3163 | 264826.972 | 281218.7861 | 297971.9418 | 315080.9255 | 332540.5002 | 350345.6828 | 368491.7238 | 386974.0889 | 405788.4432 | 424930.6364 | 444396.6898 | 464182.7845 | 484285.2508 | 504700.5585 | 525425.308 | 546456.2222
| 34 | COELCHA | 37987.0007 | 40374.2518 | 43130.1276 | 46118.1901 | 49039.3095 | 51924.8427 | 54754.9579 | 57543.9589 | 60289.9098 | 62997.9251 | 65645.3611 | 68237.2695 | 70816.349 | 73331.1968 | 75840.9719 | 78362.3959 | 80884.6881 | 83406.9802 | 85929.2723 | 88451.5644 | 90973.8566 | 34 | COELCHA | 39251.588 | 41718.3106 | 44565.9295 | 47653.4647 | 50671.8281 | 53653.4207 | 56577.7505 | 59459.5973 | 62296.9609 | 65095.1261 | 67830.6951 | 70508.8882 | 73173.8252 | 75772.3923 | 78365.7178 | 80971.0801 | 83577.3393 | 86183.5986 | 88789.8578 | 91396.117 | 94002.3762
| 35 | SOCOEPA | 19911.5747 | 20555.8127 | 21234.4578 | 21918.4678 | 22603.3145 | 23288.2916 | 23973.289 | 24658.2897 | 25343.2908 | 26028.2919 | 26713.2931 | 27398.2943 | 28083.2955 | 28768.2967 | 29453.2979 | 30138.2991 | 30823.3003 | 31508.3015 | 32193.3027 | 32878.3039 | 33563.3051 | 35 | SOCOEPA | 20104.717 | 20755.2041 | 21440.432 | 22131.077 | 22822.5667 | 23514.188 | 24205.8299 | 24897.4751 | 25589.1207 | 26280.7664 | 26972.4121 | 27664.0578 | 28355.7035 | 29047.3492 | 29738.9949 | 30430.6406 | 31122.2863 | 31813.932 | 32505.5778 | 33197.2235 | 33888.8692
| 36 | COOPREL | 27302.9549 | 28398.3418 | 29586.6469 | 30774.8921 | 31963.1372 | 33151.3824 | 34339.6275 | 35527.8727 | 36716.1179 | 37904.363 | 39092.6082 | 40280.8533 | 41469.0985 | 42657.3436 | 43845.5888 | 45033.8339 | 46222.0791 | 47410.3243 | 48598.5694 | 49786.8146 | 50975.0597 | 36 | COOPREL | 27567.7936 | 28673.8057 | 29873.6374 | 31073.4085 | 32273.1797 | 33472.9508 | 34672.7219 | 35872.4931 | 37072.2642 | 38272.0353 | 39471.8065 | 40671.5776 | 41871.3487 | 43071.1199 | 44270.891 | 45470.6621 | 46670.4333 | 47870.2044 | 49069.9755 | 50269.7467 | 51469.5178
| 39 | LUZ OSORNO | 73619.9502 | 72637.5644 | 73713.1919 | 76376.0251 | 78975.3302 | 81719.545 | 84529.7247 | 87424.5607 | 90401.2322 | 93463.1448 | 96612.407 | 99851.4757 | 103183.2988 | 106608.931 | 110137.39 | 113722.5313 | 117311.6783 | 120900.8253 | 124489.9723 | 128079.1193 | 131668.2663 | 39 | LUZ OSORNO | 74334.0638 | 73342.1487 | 74428.2098 | 77116.8725 | 79741.3909 | 82512.2246 | 85349.663 | 88272.579 | 91278.1242 | 94369.7373 | 97549.5474 | 100820.035 | 104184.1768 | 107643.0377 | 111205.7227 | 114825.6399 | 118449.6016 | 122073.5633 | 125697.5251 | 129321.4868 | 132945.4485
| 40 | CRELL | 96869.7017 | 103720.6293 | 110534.671 | 117120.028 | 123481.9418 | 129632.7481 | 135560.6903 | 141279.1415 | 146784.2767 | 152106.9882 | 157230.7703 | 162125.9121 | 166797.8399 | 171266.7007 | 175685.5075 | 180103.8242 | 184522.1409 | 188940.4575 | 193358.7742 | 197777.0909 | 202195.4076 | 40 | CRELL | 97809.3378 | 104726.7194 | 111606.8573 | 118256.0923 | 124679.7166 | 130890.1858 | 136875.629 | 142649.5491 | 148208.0842 | 153582.426 | 158755.9087 | 163698.5334 | 168415.7789 | 172927.9877 | 177389.657 | 181850.8313 | 186312.0056 | 190773.18 | 195234.3543 | 199695.5287 | 204156.703
| 45 | MATAQUITO | 0 | 0 | 0 | 0 | 0 | 0 | 0 | 0 | 0 | 0 | 0 | 0 | 0 | 0 | 0 | 0 | 0 | 0 | 0 | 0 | 0 | 45 | MATAQUITO | 0 | 0 | 0 | 0 | 0 | 0 | 0 | 0 | 0 | 0 | 0 | 0 | 0 | 0 | 0 | 0 | 0 | 0 | 0 | 0 | 0
| 46 | DESA | 0 | 0 | 0 | 0 | 0 | 0 | 0 | 0 | 0 | 0 | 0 | 0 | 0 | 0 | 0 | 0 | 0 | 0 | 0 | 0 | 0 | 46 | DESA | 0 | 0 | 0 | 0 | 0 | 0 | 0 | 0 | 0 | 0 | 0 | 0 | 0 | 0 | 0 | 0 | 0 | 0 | 0 | 0 | 0
|  | TOTAL | 19631929.94 | 19603510.7564 | 19839012.5325 | 20384094.535 | 20914741.1438 | 21472834.0147 | 22042166.7552 | 22627313.8743 | 23227987.9082 | 23845080.7168 | 24478802.957 | 25129661.6039 | 25798302.7671 | 26484923.6533 | 27192384.6263 | 27912713.1511 | 28632621.5212 | 29354530.866 | 30075159.1347 | 30796969.2563 | 31519140.7697 |  | TOTAL | 20178047.5997 | 20147524.25 | 20388555.9222 | 20948257.5878 | 21493087.4941 | 22066156.8798 | 22650777.2167 | 23251658.1183 | 23868503.2309 | 24502229.0556 | 25153051.8498 | 25821493.0713 | 26508216.9172 | 27213425.3332 | 27940060.1976 | 28679929.6611 | 29419361.1352 | 30160859.8831 | 30901035.4832 | 31642432.0882 | 32384202.1172
| I.1-a) Proyección presentada por Empresas Distribuidoras a nivel de SSPP de clientes regulados con potencia conectada entre 11 y 100 [kW], considerando traspaso de clientes libres, electromovilidad y generación residencial [MWh] | [22 empty] | I.1-b) Proyección presentada por Empresas Distribuidoras a nivel Nacional de clientes regulados con potencia conectada entre 11 y 100 [kW], considerando traspaso de clientes libres, electromovilidad y generación residencial [MWh]
| Cod Dx | Empresa Dx | 2022 | 2023 | 2024 | 2025 | 2026 | 2027 | 2028 | 2029 | 2030 | 2031 | 2032 | 2033 | 2034 | 2035 | 2036 | 2037 | 2038 | 2039 | 2040 | 2041 | 2042 | Cod Dx | Empresa Dx | 2022 | 2023 | 2024 | 2025 | 2026 | 2027 | 2028 | 2029 | 2030 | 2031 | 2032 | 2033 | 2034 | 2035 | 2036 | 2037 | 2038 | 2039 | 2040 | 2041 | 2042
| 6 | CHILQUINTA | 283934.4425 | 294062.0369 | 305873.9716 | 317401.8401 | 329423.7578 | 341636.6083 | 354075.254 | 366735.0207 | 379625.0887 | 392751.2772 | 406120.5824 | 419739.6219 | 433616.5959 | 447754.7168 | 462177.9226 | 476762.6248 | 491359.8392 | 505957.0535 | 520554.2679 | 535151.4823 | 549748.6967 | 6 | CHILQUINTA | 287952.1149 | 298223.0147 | 310202.0883 | 321893.0762 | 334085.104 | 346470.7663 | 359085.4188 | 371924.3212 | 384996.7837 | 398308.7077 | 411867.1886 | 425678.9375 | 439752.2707 | 454090.446 | 468717.7402 | 483508.8159 | 498312.5809 | 513116.3458 | 527920.1108 | 542723.8758 | 557527.6408
| 8 | EMELCA | 1558.6522 | 1595.0592 | 1650.3236 | 1725.1966 | 1798.5148 | 1873.5198 | 1949.3166 | 2026.2073 | 2104.1736 | 2183.2675 | 2263.5195 | 2344.9633 | 2427.6383 | 2511.5591 | 2596.8429 | 2682.8996 | 2769.015 | 2855.1303 | 2941.2457 | 3027.361 | 3113.4763 | 8 | EMELCA | 1580.7071 | 1617.6293 | 1673.6757 | 1749.6081 | 1823.9638 | 1900.0301 | 1976.8994 | 2054.8781 | 2133.9476 | 2214.1607 | 2295.5483 | 2378.1446 | 2461.9893 | 2547.0977 | 2633.5882 | 2720.8627 | 2808.1965 | 2895.5304 | 2982.8643 | 3070.1982 | 3157.532
| 9 | LITORAL | 25552.9432 | 26559.6479 | 27668.9734 | 28778.601 | 29888.2296 | 30997.8582 | 32107.4867 | 33217.1153 | 34326.7439 | 35436.3724 | 36546.001 | 37655.6296 | 38765.2581 | 39874.8867 | 40984.5153 | 42094.1438 | 43203.7724 | 44313.401 | 45423.0296 | 46532.6581 | 47642.2867 | 9 | LITORAL | 25914.5173 | 26935.4669 | 28060.4893 | 29185.8182 | 30311.1481 | 31436.4779 | 32561.8077 | 33687.1375 | 34812.4673 | 35937.7971 | 37063.1269 | 38188.4567 | 39313.7866 | 40439.1164 | 41564.4462 | 42689.776 | 43815.1058 | 44940.4356 | 46065.7654 | 47191.0952 | 48316.425
| 10 | ENEL DISTRIBUCIÓN | 1215473.501 | 1193660.2439 | 1192988.4561 | 1215432.1018 | 1236487.3415 | 1259579.0075 | 1283609.3901 | 1308882.0841 | 1335361.7489 | 1363100.872 | 1392131.1249 | 1422489.0617 | 1454218.0492 | 1487334.699 | 1521968.3174 | 1557472.1459 | 1593042.9634 | 1628613.7809 | 1664184.5983 | 1699755.4158 | 1735326.2333 | 10 | ENEL DISTRIBUCIÓN | 1252817.5848 | 1230331.1459 | 1229636.6994 | 1252768.2803 | 1274468.7752 | 1298268.2975 | 1323035.3932 | 1349082.9898 | 1376374.6603 | 1404964.5056 | 1434885.1711 | 1466174.3342 | 1498876.695 | 1533009.3758 | 1568705.6579 | 1605298.9012 | 1641961.1929 | 1678623.4845 | 1715285.7762 | 1751948.0678 | 1788610.3595
| 13 | TIL-TIL | 1468.1054 | 1455.4814 | 1462.2658 | 1479.5593 | 1495.9001 | 1513.0759 | 1530.6487 | 1548.7464 | 1567.3545 | 1586.4952 | 1606.1818 | 1626.4298 | 1647.2575 | 1668.6719 | 1690.728 | 1713.1469 | 1735.5931 | 1758.0393 | 1780.4855 | 1802.9317 | 1825.378 | 13 | TIL-TIL | 1505.7423 | 1492.5124 | 1499.5087 | 1517.3326 | 1534.1746 | 1551.8771 | 1569.9888 | 1588.6415 | 1607.8203 | 1627.548 | 1647.8383 | 1668.7073 | 1690.1737 | 1712.2449 | 1734.9774 | 1758.0838 | 1781.2184 | 1804.353 | 1827.4876 | 1850.6222 | 1873.7568
| 14 | EEPA | 16000.6305 | 16321.5865 | 16617.1489 | 16917.9422 | 17224.1798 | 17535.9607 | 17853.3853 | 18176.5557 | 18505.5758 | 18840.5517 | 19181.5912 | 19528.8039 | 19882.3016 | 20242.1981 | 20608.6092 | 20981.6528 | 21361.4491 | 21748.1201 | 22141.7904 | 22542.5867 | 22950.638 | 14 | EEPA | 16492.6499 | 16823.4753 | 17128.1263 | 17438.1689 | 17753.8233 | 18075.1915 | 18402.3769 | 18735.4847 | 19074.6223 | 19419.8987 | 19771.4251 | 20129.3146 | 20493.6823 | 20864.6457 | 21242.3239 | 21626.8386 | 22018.3136 | 22416.8748 | 22822.6505 | 23235.7713 | 23656.3701
| 18 | CGE | 2325989.4825 | 2324611.8952 | 2347465.0876 | 2414013.7457 | 2479291.2074 | 2547624.1032 | 2617337.3005 | 2688885.7026 | 2762229.8283 | 2837473.4007 | 2914646.9846 | 2993819.2778 | 3075059.8209 | 3158399.9893 | 3244051.1044 | 3331018.8187 | 3418082.8034 | 3505139.2904 | 3592189.5964 | 3679234.8068 | 3766275.8163 | 18 | CGE | 2395842.4361 | 2394358.7109 | 2417854.6476 | 2486427.7595 | 2553693.5733 | 2624111.4838 | 2695953.8729 | 2769689.5977 | 2845277.7856 | 2922825.1766 | 3002363.3077 | 3083962.8921 | 3167695.5692 | 3253593.6297 | 3341874.843 | 3431513.8483 | 3521252.2818 | 3610983.1116 | 3700707.6728 | 3790427.0663 | 3880142.1996
| 20 | COOPERSOL | 0 | 0 | 0 | 0 | 0 | 0 | 0 | 0 | 0 | 0 | 0 | 0 | 0 | 0 | 0 | 0 | 0 | 0 | 0 | 0 | 0 | 20 | COOPERSOL | 0 | 0 | 0 | 0 | 0 | 0 | 0 | 0 | 0 | 0 | 0 | 0 | 0 | 0 | 0 | 0 | 0 | 0 | 0 | 0 | 0
| 21 | COOPELAN | 26472.3221 | 28318.2177 | 30140.734 | 31940.8185 | 33717.8311 | 35467.3893 | 37193.2518 | 38891.7123 | 40568.6055 | 42221.1003 | 43851.9 | 45457.6474 | 47035.1501 | 48590.5063 | 50140.4332 | 51690.2921 | 53240.1511 | 54790.01 | 56339.8689 | 57889.7279 | 59439.5868 | 21 | COOPELAN | 27353.5857 | 29260.9312 | 31144.1191 | 33004.1283 | 34840.2977 | 36648.0987 | 38431.4151 | 40186.4174 | 41919.1344 | 43626.6407 | 45311.7297 | 46970.9325 | 48600.9502 | 50208.0842 | 51809.6082 | 53411.0619 | 55012.5157 | 56613.9694 | 58215.4232 | 59816.8769 | 61418.3307
| 22 | FRONTEL | 161519.2206 | 163315.1618 | 166976.5149 | 172092.0744 | 176932.9414 | 181724.1613 | 186403.9699 | 190977.4267 | 195456.1159 | 199857.557 | 204166.7352 | 208385.7916 | 212520.4873 | 216567.1834 | 220672.6262 | 224838.883 | 229009.9141 | 233180.9452 | 237351.9763 | 241523.0073 | 245694.0384 | 22 | FRONTEL | 166896.1954 | 168751.9235 | 172535.163 | 177821.0196 | 182823.039 | 187773.7586 | 192609.3581 | 197335.0653 | 201962.85 | 206510.815 | 210963.4458 | 215322.9546 | 219595.2944 | 223776.7049 | 228018.818 | 232323.7695 | 236633.6542 | 240943.5389 | 245253.4235 | 249563.3082 | 253873.1929
| 23 | SAESA | 265189.209 | 265427.1854 | 269099.3823 | 278573.3567 | 287651.6059 | 297228.332 | 307028.4801 | 317127.0862 | 327515.3294 | 338205.8566 | 349206.2643 | 360525.3278 | 372173.4455 | 384154.645 | 396499.8132 | 409051.5725 | 421619.2061 | 434186.8397 | 446754.4733 | 459322.1069 | 471889.7405 | 23 | SAESA | 268039.7427 | 268276.0365 | 271982.1657 | 281549.5578 | 290717.2067 | 300388.4504 | 310285.4169 | 320483.9113 | 330975.0226 | 341771.5277 | 352881.1011 | 364312.6086 | 376076.5555 | 388177.0108 | 400645.179 | 413322.0636 | 426014.9861 | 438707.9086 | 451400.8311 | 464093.7536 | 476786.6761
| 26 | CODINER | 20014.9855 | 20390.6757 | 20766.3659 | 21142.0562 | 21517.7464 | 22269.1269 | 22269.1269 | 23020.5073 | 23020.5073 | 23396.1976 | 23771.8878 | 24147.578 | 24523.2682 | 24898.9585 | 9749.0325 | 9749.0325 | 26026.0292 | 26401.7194 | 26777.4096 | 10320.1931 | 10320.1931 | 26 | CODINER | 20675.48 | 21063.568 | 21451.656 | 21839.744 | 22227.832 | 23004.008 | 23004.008 | 23780.1841 | 23780.1841 | 24168.2721 | 24556.3601 | 24944.4481 | 25332.5361 | 25720.6241 | 10070.7505 | 10070.7505 | 26884.8881 | 27272.9762 | 27661.0642 | 10660.7595 | 10660.7595
| 28 | EDECSA | 20136.4853 | 20488.5538 | 20813.4146 | 21117.7975 | 21443.4492 | 21777.4851 | 22121.439 | 22475.1081 | 22838.8955 | 23213.0569 | 23597.8997 | 23993.7149 | 24400.8617 | 24819.4849 | 25250.6228 | 25688.9011 | 26127.7429 | 26566.5847 | 27005.4265 | 27444.2683 | 27883.1101 | 28 | EDECSA | 20421.4166 | 20778.4668 | 21107.9244 | 21416.6143 | 21746.874 | 22085.6366 | 22434.4574 | 22793.1309 | 23162.0659 | 23541.5217 | 23931.81 | 24333.2259 | 24746.1339 | 25170.6806 | 25607.9192 | 26052.3991 | 26497.4505 | 26942.5019 | 27387.5533 | 27832.6047 | 28277.6561
| 29 | CEC | 18373.1318 | 18819.7285 | 19168.9118 | 19808.4376 | 20383.9505 | 20989.8854 | 21587.8744 | 22193.6851 | 22801.3459 | 23415.2311 | 24033.245 | 24656.2029 | 25282.8653 | 25915.3452 | 26557.8378 | 27206.6631 | 27856.0523 | 28505.4419 | 29154.8313 | 29804.2208 | 30453.6103 | 29 | CEC | 18984.7734 | 19446.2373 | 19807.0449 | 20467.8605 | 21062.5322 | 21688.6387 | 22306.5348 | 22932.5128 | 23560.4027 | 24194.7241 | 24833.3117 | 25477.0079 | 26124.5319 | 26778.067 | 27441.9482 | 28112.3729 | 28783.3802 | 29454.3881 | 30125.3957 | 30796.4034 | 31467.411
| 31 | LUZLINARES | 33865.4834 | 34798.0708 | 36170.0798 | 37503.6083 | 38910.2854 | 40346.1539 | 41815.8321 | 43318.7019 | 44856.1197 | 46428.9641 | 48038.2823 | 49685.0717 | 51370.5461 | 53095.2515 | 54862.5305 | 56654.5736 | 58448.7463 | 60242.919 | 62037.0917 | 63831.2644 | 65625.4371 | 31 | LUZLINARES | 34992.8654 | 35956.4985 | 37374.1818 | 38752.1034 | 40205.6088 | 41689.2774 | 43207.8812 | 44760.7815 | 46349.3799 | 47974.5843 | 49637.4767 | 51339.0877 | 53080.6716 | 54862.7924 | 56688.9041 | 58540.6044 | 60394.5051 | 62248.4058 | 64102.3065 | 65956.2072 | 67810.1079
| 32 | LUZPARRAL | 27093.8704 | 27843.261 | 28910.1396 | 30184.5435 | 31571.7288 | 32981.0968 | 34415.3991 | 35874.2115 | 37358.5265 | 38868.995 | 40406.3893 | 41971.4471 | 43565.0592 | 45187.6491 | 46841.6047 | 48514.0697 | 50188.212 | 51862.3543 | 53536.4966 | 55210.6389 | 56884.7812 | 32 | LUZPARRAL | 27995.8253 | 28770.1632 | 29872.5582 | 31189.387 | 32622.7516 | 34079.0375 | 35561.0877 | 37068.464 | 38602.1918 | 40162.9439 | 41751.518 | 43368.6766 | 45015.34 | 46691.9459 | 48400.9617 | 50129.103 | 51858.9776 | 53588.8521 | 55318.7266 | 57048.6011 | 58778.4756
| 33 | COPELEC | 47522.6327 | 50876.7858 | 54477.1251 | 58167.8988 | 61947.6148 | 65814.7914 | 69768.0276 | 73805.9966 | 77927.4387 | 82131.156 | 86416.0073 | 90780.9039 | 95224.8051 | 99746.715 | 104345.6794 | 109020.7825 | 113771.145 | 118595.9208 | 123494.2956 | 128465.4847 | 133508.7311 | 33 | COPELEC | 49104.6612 | 52570.474 | 56290.6686 | 60104.3081 | 64009.8509 | 68005.7658 | 72090.6053 | 76262.9982 | 80521.6431 | 84865.3021 | 89292.7962 | 93803.0002 | 98394.8388 | 103067.2831 | 107819.347 | 112650.0844 | 117558.5864 | 122543.979 | 127605.4207 | 132742.1007 | 137953.2368
| 34 | COELCHA | 8750.1501 | 9289.8753 | 9911.2343 | 10585.3589 | 11244.9453 | 11896.395 | 12535.4231 | 13165.0946 | 13785.1084 | 14396.455 | 14994.1607 | 15579.5718 | 16161.5988 | 16729.6488 | 17296.2951 | 17865.5535 | 18435.0324 | 19004.5113 | 19573.9903 | 20143.4692 | 20712.9481 | 34 | COELCHA | 9041.4426 | 9599.1352 | 10241.1793 | 10937.7455 | 11619.2896 | 12292.426 | 12952.7273 | 13603.3606 | 14244.0146 | 14875.713 | 15493.3163 | 16098.2157 | 16699.6184 | 17286.5788 | 17872.0888 | 18460.2977 | 19048.7346 | 19637.1715 | 20225.6084 | 20814.0453 | 21402.4822
| 35 | SOCOEPA | 13974.9636 | 14418.918 | 14887.4038 | 15359.7147 | 15832.622 | 16305.6224 | 16778.6372 | 17251.6543 | 17724.6718 | 18197.6893 | 18670.7069 | 19143.7244 | 19616.7419 | 20089.7595 | 20562.777 | 21035.7945 | 21508.8121 | 21981.8296 | 22454.8471 | 22927.8647 | 23400.8822 | 35 | SOCOEPA | 14110.5208 | 14558.7815 | 15031.8116 | 15508.7039 | 15986.1985 | 16463.7869 | 16941.39 | 17418.9954 | 17896.6011 | 18374.2069 | 18851.8127 | 19329.4185 | 19807.0243 | 20284.6301 | 20762.2359 | 21239.8417 | 21717.4475 | 22195.0533 | 22672.6592 | 23150.265 | 23627.8708
| 36 | COOPREL | 19529.8837 | 20288.7905 | 21120.4849 | 21952.1279 | 22783.7709 | 23615.4138 | 24447.0568 | 25278.6998 | 26110.3427 | 26941.9857 | 27773.6287 | 28605.2717 | 29436.9146 | 30268.5576 | 31100.2006 | 31931.8435 | 32763.4865 | 33595.1295 | 34426.7724 | 35258.4154 | 36090.0584 | 36 | COOPREL | 19719.3236 | 20485.5917 | 21325.3536 | 22165.0635 | 23004.7734 | 23844.4833 | 24684.1933 | 25523.9032 | 26363.6131 | 27203.323 | 28043.0329 | 28882.7428 | 29722.4527 | 30562.1626 | 31401.8725 | 32241.5824 | 33081.2923 | 33921.0022 | 34760.7121 | 35600.422 | 36440.132
| 39 | LUZ OSORNO | 63585.5876 | 62801.6143 | 63642.9554 | 65924.5644 | 68155.5261 | 70511.313 | 72923.9609 | 75409.2767 | 77964.8677 | 80593.6415 | 83297.4083 | 86078.2824 | 88938.7709 | 91879.873 | 94908.9603 | 97988.7566 | 101072.5845 | 104156.4124 | 107240.2403 | 110324.0682 | 113407.8961 | 39 | LUZ OSORNO | 64202.3678 | 63410.7899 | 64260.2921 | 66564.0327 | 68816.6347 | 71195.2727 | 73631.3233 | 76140.7467 | 78721.127 | 81375.3998 | 84105.3932 | 86913.2418 | 89801.477 | 92771.1078 | 95829.5772 | 98939.2475 | 102052.9886 | 105166.7296 | 108280.4706 | 111394.2117 | 114507.9527
| 40 | CRELL | 17010.983 | 18215.1788 | 19413.1636 | 20570.9741 | 21689.4954 | 22770.8933 | 23813.1218 | 24818.5065 | 25786.4032 | 26722.209 | 27623.0421 | 28483.6931 | 29305.0889 | 30090.8226 | 30867.7004 | 31644.4899 | 32421.2794 | 33198.0689 | 33974.8584 | 34751.6479 | 35528.4375 | 40 | CRELL | 17175.9895 | 18391.8661 | 19601.4713 | 20770.5126 | 21899.8835 | 22991.771 | 24044.1091 | 25059.246 | 26036.5313 | 26981.4144 | 27890.9856 | 28759.9849 | 29589.3482 | 30382.7036 | 31167.1171 | 31951.4414 | 32735.7658 | 33520.0902 | 34304.4146 | 35088.7389 | 35873.0633
| 45 | MATAQUITO | 0 | 0 | 0 | 0 | 0 | 0 | 0 | 0 | 0 | 0 | 0 | 0 | 0 | 0 | 0 | 0 | 0 | 0 | 0 | 0 | 0 | 45 | MATAQUITO | 0 | 0 | 0 | 0 | 0 | 0 | 0 | 0 | 0 | 0 | 0 | 0 | 0 | 0 | 0 | 0 | 0 | 0 | 0 | 0 | 0
| 46 | DESA | 0 | 0 | 0 | 0 | 0 | 0 | 0 | 0 | 0 | 0 | 0 | 0 | 0 | 0 | 0 | 0 | 0 | 0 | 0 | 0 | 0 | 46 | DESA | 0 | 0 | 0 | 0 | 0 | 0 | 0 | 0 | 0 | 0 | 0 | 0 | 0 | 0 | 0 | 0 | 0 | 0 | 0 | 0 | 0
|  | TOTAL | 4613016.6662 | 4613557.9684 | 4669224.1371 | 4800672.3182 | 4929392.6444 | 5064458.1932 | 5201564.3826 | 5343079.0999 | 5487434.7918 | 5635962.3317 | 5788343.5428 | 5944698.0165 | 6105172.5252 | 6269821.1211 | 6423734.1533 | 6595606.6407 | 6784043.8292 | 6956653.5022 | 7129337.5923 | 7285263.6204 | 7457721.9763 |  | TOTAL | 4740819.9424 | 4741102.419 | 4798080.8247 | 4933070.8251 | 5065253.335 | 5203964.5359 | 5344770.2651 | 5490112.7681 | 5638372.8486 | 5790924.1832 | 5947437.6961 | 6108036.3328 | 6272870.94 | 6441996.9323 | 6600009.9042 | 6776561.7467 | 6970224.0627 | 7147536.7025 | 7324926.3372 | 7485004.995 | 7662161.6314
| I.2-a) Proyección presentada por Empresas Distribuidoras a nivel de SSPP de clientes regulados con potencia conectada entre 101 y 200 [kW], considerando traspaso de clientes libres, electromovilidad y generación residencial [MWh] | [22 empty] | I.2-b) Proyección presentada por Empresas Distribuidoras a nivel Nacional de clientes regulados con potencia conectada entre 101 y 200 [kW], considerando traspaso de clientes libres, electromovilidad y generación residencial [MWh]
| Cod Dx | Empresa Dx | 2022 | 2023 | 2024 | 2025 | 2026 | 2027 | 2028 | 2029 | 2030 | 2031 | 2032 | 2033 | 2034 | 2035 | 2036 | 2037 | 2038 | 2039 | 2040 | 2041 | 2042 | Cod Dx | Empresa Dx | 2022 | 2023 | 2024 | 2025 | 2026 | 2027 | 2028 | 2029 | 2030 | 2031 | 2032 | 2033 | 2034 | 2035 | 2036 | 2037 | 2038 | 2039 | 2040 | 2041 | 2042
| 6 | CHILQUINTA | 60334.5383 | 62480.166 | 64991.6347 | 67442.8987 | 69999.0714 | 72595.7758 | 75240.4911 | 77932.2238 | 80672.9258 | 83463.8345 | 86306.4375 | 89202.1416 | 92152.6916 | 95158.7666 | 98225.4722 | 101326.2795 | 104429.6869 | 107533.0943 | 110636.5016 | 113739.909 | 116843.3164 | 6 | CHILQUINTA | 61188.2721 | 63364.2604 | 65911.2663 | 68397.2157 | 70989.5582 | 73623.006 | 76305.144 | 79034.9648 | 81814.4477 | 84644.8477 | 87527.6736 | 90464.3519 | 93456.6522 | 96505.2631 | 99615.3626 | 102760.0464 | 105907.367 | 109054.6876 | 112202.0081 | 115349.3287 | 118496.6493
| 8 | EMELCA | 16.1016 | 16.792 | 17.6722 | 18.5053 | 19.3117 | 20.1164 | 20.9262 | 21.7453 | 22.5752 | 23.4168 | 24.2707 | 25.1372 | 26.0169 | 26.91 | 27.8173 | 28.7281 | 29.6388 | 30.5495 | 31.4603 | 32.371 | 33.2818 | 8 | EMELCA | 16.3294 | 17.0296 | 17.9222 | 18.7671 | 19.5849 | 20.401 | 21.2223 | 22.053 | 22.8946 | 23.7481 | 24.6141 | 25.4929 | 26.3851 | 27.2908 | 28.2109 | 29.1346 | 30.0582 | 30.9818 | 31.9055 | 32.8291 | 33.7527
| 9 | LITORAL | 3570.7154 | 3710.7182 | 3865.4448 | 4020.2148 | 4174.985 | 4329.7551 | 4484.5253 | 4639.2954 | 4794.0655 | 4948.8357 | 5103.6058 | 5258.3759 | 5413.1461 | 5567.9162 | 5722.6864 | 5877.4565 | 6032.2266 | 6186.9968 | 6341.7669 | 6496.5371 | 6651.3072 | 9 | LITORAL | 3621.2411 | 3763.2248 | 3920.1409 | 4077.1009 | 4234.061 | 4391.0211 | 4547.9813 | 4704.9414 | 4861.9016 | 5018.8617 | 5175.8218 | 5332.782 | 5489.7421 | 5646.7022 | 5803.6624 | 5960.6225 | 6117.5826 | 6274.5428 | 6431.5029 | 6588.4631 | 6745.4232
| 10 | ENEL DISTRIBUCIÓN | 732063.7647 | 718997.4775 | 718247.5421 | 731719.7177 | 744327.8325 | 758171.9413 | 772578.8733 | 787734.1724 | 803615.8505 | 820255.6851 | 837672.6936 | 855888.8923 | 874930.3787 | 894807.1667 | 915597.002 | 936918.8756 | 958282.4043 | 979645.933 | 1001009.4618 | 1022372.9905 | 1043736.5192 | 10 | ENEL DISTRIBUCIÓN | 754570.1216 | 741101.6396 | 740328.3402 | 754214.4537 | 767209.9376 | 781479.4196 | 796329.0303 | 811950.0186 | 828319.7204 | 845470.8902 | 863423.1303 | 882199.1337 | 901825.8005 | 922313.4525 | 943742.2259 | 965719.3966 | 987739.5033 | 1009759.61 | 1031779.7166 | 1053799.8233 | 1075819.9299
| 13 | TIL-TIL | 97.8187 | 100.6562 | 100.6135 | 100.6314 | 100.6489 | 100.6673 | 100.6861 | 100.7055 | 100.7254 | 100.7459 | 100.767 | 100.7887 | 100.811 | 100.8339 | 100.8575 | 100.8815 | 100.9056 | 100.9296 | 100.9536 | 100.9776 | 101.0016 | 13 | TIL-TIL | 99.2028 | 102.0805 | 102.0372 | 102.0554 | 102.0731 | 102.0918 | 102.1108 | 102.1305 | 102.1507 | 102.1715 | 102.1929 | 102.2149 | 102.2375 | 102.2607 | 102.2847 | 102.309 | 102.3334 | 102.3577 | 102.3821 | 102.4065 | 102.4308
| 14 | EEPA | 8258.8514 | 8425.098 | 8577.6676 | 8732.9352 | 8891.0132 | 9051.9525 | 9215.805 | 9382.6236 | 9552.4617 | 9725.3742 | 9901.4166 | 10080.6456 | 10263.1189 | 10448.8952 | 10638.0343 | 10830.5971 | 11026.6455 | 11226.2426 | 11429.4528 | 11636.3413 | 11846.9748 | 14 | EEPA | 8512.8111 | 8684.1697 | 8841.4309 | 9001.473 | 9164.4118 | 9330.3 | 9499.1911 | 9671.1392 | 9846.1999 | 10024.4294 | 10205.8851 | 10390.6254 | 10578.7098 | 10770.1987 | 10965.1538 | 11163.6379 | 11365.7148 | 11571.4496 | 11780.9085 | 11994.1588 | 12211.2693
| 18 | CGE | 820888.9575 | 821622.0437 | 830057.0343 | 853299.2924 | 876106.796 | 899958.278 | 924284.8095 | 949239.2382 | 974807.4398 | 1001025.8267 | 1027900.912 | 1055456.3491 | 1083715.092 | 1112687.7397 | 1142446.8217 | 1172659.6956 | 1202907.8543 | 1233154.4034 | 1263399.6255 | 1293643.7537 | 1323886.9799 | 18 | CGE | 845124.4699 | 845856.8954 | 854524.2553 | 878461.6482 | 901951.9646 | 926518.6798 | 951575.3002 | 977279.3204 | 1003616.1459 | 1030623.2439 | 1058307.3588 | 1086692.8361 | 1115803.3214 | 1145649.7256 | 1176306.7578 | 1207431.5691 | 1238592.786 | 1269752.3705 | 1300910.6092 | 1332067.7385 | 1363223.9531
| 20 | COOPERSOL | 0 | 0 | 0 | 0 | 0 | 0 | 0 | 0 | 0 | 0 | 0 | 0 | 0 | 0 | 0 | 0 | 0 | 0 | 0 | 0 | 0 | 20 | COOPERSOL | 0 | 0 | 0 | 0 | 0 | 0 | 0 | 0 | 0 | 0 | 0 | 0 | 0 | 0 | 0 | 0 | 0 | 0 | 0 | 0 | 0
| 21 | COOPELAN | 8434.7936 | 9011.121 | 9580.126 | 10142.1132 | 10696.9551 | 11243.2327 | 11782.1032 | 12312.4354 | 12835.9787 | 13351.9479 | 13861.107 | 14362.5248 | 14855.147 | 15340.6942 | 15824.3528 | 16307.9857 | 16791.6187 | 17275.2516 | 17758.8845 | 18242.5174 | 18726.1503 | 21 | COOPELAN | 8715.5879 | 9311.1012 | 9899.0484 | 10479.7442 | 11053.0568 | 11617.5199 | 12174.3294 | 12722.3164 | 13263.2884 | 13796.4342 | 14322.5433 | 14840.6532 | 15349.6748 | 15851.3859 | 16351.1455 | 16850.8786 | 17350.6116 | 17850.3447 | 18350.0778 | 18849.8108 | 19349.5439
| 22 | FRONTEL | 59627.4027 | 60290.2289 | 61644.3951 | 63534.2413 | 65322.7237 | 67092.8224 | 68821.7671 | 70511.4155 | 72166.0661 | 73792.1737 | 75384.1868 | 76942.9159 | 78470.4572 | 79965.5385 | 81482.3771 | 83021.6425 | 84562.6646 | 86103.6867 | 87644.7088 | 89185.7309 | 90726.753 | 22 | FRONTEL | 61612.3989 | 62297.2906 | 63696.537 | 65649.2962 | 67497.3172 | 69326.3425 | 71112.8437 | 72858.7406 | 74568.4745 | 76248.7151 | 77893.7264 | 79504.3455 | 81082.7388 | 82627.5913 | 84194.9254 | 85785.433 | 87377.7557 | 88970.0784 | 90562.4012 | 92154.7239 | 93747.0467
| 23 | SAESA | 113076.7923 | 113255.0816 | 114876.8281 | 119019.5495 | 122993.7331 | 127182.9498 | 131469.0047 | 135884.1039 | 140424.4978 | 145095.6401 | 149900.8202 | 154843.8352 | 159929.1734 | 165158.615 | 170545.3724 | 176021.7575 | 181505.1623 | 186988.567 | 192471.9718 | 197955.3766 | 203438.7813 | 23 | SAESA | 114218.565 | 114397.9707 | 116035.1713 | 120218.3206 | 124231.2723 | 128461.3878 | 132789.3027 | 137247.542 | 141832.3192 | 146549.1417 | 151401.3318 | 156392.7242 | 161527.8518 | 166808.5124 | 172248.0492 | 177778.103 | 183315.2461 | 188852.3892 | 194389.5324 | 199926.6755 | 205463.8186
| 26 | CODINER | 7607.1799 | 7749.9701 | 7892.7602 | 8035.5504 | 8178.3406 | 8321.1308 | 8463.9209 | 8606.7111 | 8749.5013 | 8892.2914 | 9035.0816 | 9177.8718 | 9320.6619 | 9463.4521 | 9606.2423 | 9749.0325 | 9891.8226 | 10034.6128 | 10177.403 | 10320.1931 | 10320.1931 | 26 | CODINER | 7858.2168 | 8005.7191 | 8153.2213 | 8300.7236 | 8448.2258 | 8595.7281 | 8743.2303 | 8890.7326 | 9038.2348 | 9185.7371 | 9333.2393 | 9480.7415 | 9628.2438 | 9775.746 | 9923.2483 | 10070.7505 | 10218.2528 | 10365.755 | 10513.2573 | 10660.7595 | 10660.7595
| 28 | EDECSA | 7979.8089 | 8119.4768 | 8248.327 | 8369.3087 | 8498.6652 | 8631.3556 | 8767.9829 | 8908.47 | 9052.9763 | 9201.6034 | 9354.4735 | 9511.702 | 9673.4319 | 9839.7202 | 10010.9812 | 10185.0357 | 10359.3072 | 10533.5788 | 10707.8504 | 10882.122 | 11056.3936 | 28 | EDECSA | 8092.7232 | 8234.3674 | 8365.0408 | 8487.7344 | 8618.9213 | 8753.4892 | 8892.0498 | 9034.5249 | 9181.0759 | 9331.8061 | 9486.8393 | 9646.2926 | 9810.311 | 9978.9522 | 10152.6366 | 10329.1539 | 10505.8914 | 10682.629 | 10859.3665 | 11036.104 | 11212.8415
| 29 | CEC | 7332.3032 | 7520.6944 | 7648.2864 | 7900.0665 | 8123.557 | 8360.3201 | 8593.4221 | 8829.7921 | 9066.794 | 9306.2439 | 9547.3045 | 9790.2933 | 10034.7358 | 10281.4214 | 10531.9765 | 10785.0711 | 11038.4066 | 11291.7422 | 11545.0778 | 11798.4134 | 12051.749 | 29 | CEC | 7576.3956 | 7771.0583 | 7902.8979 | 8163.0597 | 8393.9903 | 8638.6352 | 8879.4971 | 9123.7359 | 9368.6275 | 9616.0487 | 9865.1343 | 10116.2121 | 10368.7922 | 10623.6899 | 10882.586 | 11144.1062 | 11405.8751 | 11667.6443 | 11929.4134 | 12191.1826 | 12452.9517
| 31 | LUZLINARES | 15827.8542 | 16261.0295 | 16887.7421 | 17499.7177 | 18144.3504 | 18802.5499 | 19476.2073 | 20165.0902 | 20869.8074 | 21590.765 | 22328.4419 | 23083.2969 | 23855.8808 | 24646.466 | 25456.5002 | 26277.7101 | 27099.9192 | 27922.1282 | 28744.3373 | 29566.5463 | 30388.7554 | 31 | LUZLINARES | 16354.7635 | 16802.3591 | 17449.9351 | 18082.2833 | 18748.3758 | 19428.4868 | 20124.5702 | 20836.3861 | 21564.5633 | 22309.5216 | 23071.7557 | 23851.7399 | 24650.0431 | 25466.9468 | 26303.9471 | 27152.4951 | 28002.0755 | 28851.6559 | 29701.2363 | 30550.8167 | 31400.3971
| 32 | LUZPARRAL | 13225.4248 | 13552.9754 | 14051.7951 | 14660.8116 | 15325.3748 | 16000.5408 | 16687.6679 | 17386.5296 | 18097.6072 | 18821.2111 | 19557.7114 | 20307.4616 | 21070.8874 | 21848.1957 | 22640.5128 | 23441.9581 | 24244.2456 | 25046.5332 | 25848.8207 | 26651.1083 | 27453.3958 | 32 | LUZPARRAL | 13665.6992 | 14004.1539 | 14519.5794 | 15148.87 | 15835.5565 | 16533.1988 | 17243.2003 | 17965.3272 | 18700.0766 | 19447.7692 | 20208.7876 | 20983.497 | 21772.3372 | 22575.5222 | 23394.2155 | 24222.3409 | 25051.3366 | 25880.3323 | 26709.328 | 27538.3237 | 28367.3193
| 33 | COPELEC | 21282.6215 | 22796.9107 | 24420.4847 | 26085.0955 | 27790.0595 | 29534.7007 | 31318.38 | 33140.4923 | 35000.4634 | 36897.7473 | 38831.824 | 40802.1975 | 42808.3937 | 44849.9592 | 46926.4595 | 49037.4777 | 51182.6135 | 53361.482 | 55573.7126 | 57818.9484 | 60096.8448 | 33 | COPELEC | 21991.1199 | 23555.8198 | 25233.4427 | 26953.4683 | 28715.1906 | 30517.9109 | 32360.9689 | 34243.7393 | 36165.6289 | 38126.0734 | 40124.5355 | 42160.5026 | 44233.4851 | 46343.0143 | 48488.6413 | 50669.9353 | 52886.4827 | 55137.8858 | 57423.7615 | 59743.7412 | 62097.4688
| 34 | COELCHA | 4327.4675 | 4592.3159 | 4896.4617 | 5226.5315 | 5549.6233 | 5868.7041 | 6181.7243 | 6490.142 | 6793.846 | 7093.2771 | 7386.035 | 7672.8377 | 7957.8517 | 8236.1598 | 8513.7135 | 8792.542 | 9071.4848 | 9350.4276 | 9629.3704 | 9908.3132 | 10187.2559 | 34 | COELCHA | 4471.5289 | 4745.1941 | 5059.4649 | 5400.5228 | 5734.3702 | 6064.0733 | 6387.5139 | 6706.1989 | 7020.0131 | 7329.4123 | 7631.9161 | 7928.2665 | 8222.7686 | 8510.3415 | 8797.135 | 9085.2458 | 9373.4745 | 9661.7033 | 9949.9321 | 10238.1609 | 10526.3897
| 35 | SOCOEPA | 2952.8012 | 3042.1411 | 3137.0088 | 3232.7383 | 3328.6022 | 3424.4871 | 3520.3753 | 3616.2639 | 3712.1527 | 3808.0415 | 3903.9302 | 3999.819 | 4095.7077 | 4191.5965 | 4287.4853 | 4383.374 | 4479.2628 | 4575.1515 | 4671.0403 | 4766.9291 | 4862.8178 | 35 | SOCOEPA | 2981.4433 | 3071.6499 | 3167.4377 | 3264.0959 | 3360.8897 | 3457.7046 | 3554.5229 | 3651.3417 | 3748.1606 | 3844.9795 | 3941.7983 | 4038.6172 | 4135.4361 | 4232.255 | 4329.0739 | 4425.8927 | 4522.7116 | 4619.5305 | 4716.3494 | 4813.1683 | 4909.9872
| 36 | COOPREL | 6312.7752 | 6502.8181 | 6735.8815 | 6968.9081 | 7201.9346 | 7434.9611 | 7667.9876 | 7901.0142 | 8134.0407 | 8367.0672 | 8600.0938 | 8833.1203 | 9066.1468 | 9299.1733 | 9532.1999 | 9765.2264 | 9998.2529 | 10231.2795 | 10464.306 | 10697.3325 | 10930.359 | 36 | COOPREL | 6374.0091 | 6565.8954 | 6801.2196 | 7036.5065 | 7271.7934 | 7507.0802 | 7742.3671 | 7977.654 | 8212.9409 | 8448.2278 | 8683.5147 | 8918.8016 | 9154.0884 | 9389.3753 | 9624.6622 | 9859.9491 | 10095.236 | 10330.5229 | 10565.8098 | 10801.0966 | 11036.3835
| 39 | LUZ OSORNO | 13198.953 | 13033.4837 | 13204.142 | 13680.0859 | 14144.3904 | 14635.0323 | 15137.4346 | 15654.992 | 16187.1787 | 16734.6066 | 17297.6513 | 17876.7528 | 18472.435 | 19084.8988 | 19715.7067 | 20357.2097 | 20999.5561 | 21641.9026 | 22284.249 | 22926.5955 | 23568.942 | 39 | LUZ OSORNO | 13326.9829 | 13159.9085 | 13332.2222 | 13812.7827 | 14281.591 | 14776.9921 | 15284.2677 | 15806.8455 | 16344.1943 | 16896.9323 | 17465.4385 | 18050.1573 | 18651.6176 | 19270.0223 | 19906.949 | 20554.6746 | 21203.2518 | 21851.829 | 22500.4063 | 23148.9835 | 23797.5607
| 40 | CRELL | 4943.2269 | 5295.3965 | 5647.0321 | 5986.989 | 6315.3684 | 6632.8731 | 6938.8944 | 7234.0996 | 7518.2979 | 7793.0336 | 8057.5917 | 8310.3834 | 8551.6769 | 8782.3647 | 9010.175 | 9237.9532 | 9465.7315 | 9693.5098 | 9921.2881 | 10149.0663 | 10376.8446 | 40 | CRELL | 4991.1762 | 5346.7619 | 5701.8083 | 6045.0628 | 6376.6275 | 6697.2119 | 7006.2017 | 7304.2704 | 7591.2254 | 7868.626 | 8135.7503 | 8390.9941 | 8634.6282 | 8867.5537 | 9097.5737 | 9327.5614 | 9557.5491 | 9787.5368 | 10017.5246 | 10247.5123 | 10477.5
| 45 | MATAQUITO | 0 | 0 | 0 | 0 | 0 | 0 | 0 | 0 | 0 | 0 | 0 | 0 | 0 | 0 | 0 | 0 | 0 | 0 | 0 | 0 | 0 | 45 | MATAQUITO | 0 | 0 | 0 | 0 | 0 | 0 | 0 | 0 | 0 | 0 | 0 | 0 | 0 | 0 | 0 | 0 | 0 | 0 | 0 | 0 | 0
| 46 | DESA | 0 | 0 | 0 | 0 | 0 | 0 | 0 | 0 | 0 | 0 | 0 | 0 | 0 | 0 | 0 | 0 | 0 | 0 | 0 | 0 | 0 | 46 | DESA | 0 | 0 | 0 | 0 | 0 | 0 | 0 | 0 | 0 | 0 | 0 | 0 | 0 | 0 | 0 | 0 | 0 | 0 | 0 | 0 | 0
|  | TOTAL | 1911360.1524 | 1906376.5951 | 1924728.8801 | 1975675.9026 | 2025233.3372 | 2077394.147 | 2130752.9887 | 2185691.5562 | 2242175.2521 | 2300289.3687 | 2360056.3559 | 2421527.3425 | 2484763.8426 | 2549786.4839 | 2616842.7464 | 2685106.4901 | 2753499.4105 | 2821928.0029 | 2890392.2432 | 2958892.0731 | 3027284.6167 |  | TOTAL | 1965363.0584 | 1960158.5499 | 1978962.4195 | 2031315.1848 | 2082238.7697 | 2135840.6809 | 2190674.8458 | 2247133.9233 | 2305182.2841 | 2364907.6176 | 2426332.9876 | 2489510.9823 | 2554504.8652 | 2621335.8027 | 2690258.4468 | 2760423.2361 | 2830721.096 | 2901055.8371 | 2971427.4293 | 3041835.8073 | 3112133.3765
| I.3-a) Proyección presentada por Empresas Distribuidoras a nivel de SSPP de clientes regulados con potencia conectada entre 201 y 300 [kW], considerando traspaso de clientes libres, electromovilidad y generación residencial [MWh] | [22 empty] | I.3-b) Proyección presentada por Empresas Distribuidoras a nivel Nacional de clientes regulados con potencia conectada entre 201 y 300 [kW], considerando traspaso de clientes libres, electromovilidad y generación residencial [MWh]
| Cod Dx | Empresa Dx | 2022 | 2023 | 2024 | 2025 | 2026 | 2027 | 2028 | 2029 | 2030 | 2031 | 2032 | 2033 | 2034 | 2035 | 2036 | 2037 | 2038 | 2039 | 2040 | 2041 | 2042 | Cod Dx | Empresa Dx | 2022 | 2023 | 2024 | 2025 | 2026 | 2027 | 2028 | 2029 | 2030 | 2031 | 2032 | 2033 | 2034 | 2035 | 2036 | 2037 | 2038 | 2039 | 2040 | 2041 | 2042
| 6 | CHILQUINTA | 283149.9762 | 293264.2421 | 305032.597 | 316509.2722 | 328481.4226 | 340644.0503 | 353031.61 | 365639.3279 | 378476.3766 | 391548.5428 | 404862.7944 | 418425.7237 | 432245.4825 | 446325.3238 | 460688.8611 | 475216.2875 | 489756.8183 | 504297.3492 | 518837.88 | 533378.4108 | 547918.9416 | 6 | CHILQUINTA | 287156.5483 | 297413.9311 | 309348.8082 | 320987.8784 | 333129.4347 | 345464.1636 | 358027.0073 | 370813.1244 | 383831.8173 | 397088.9547 | 410591.6029 | 424346.4477 | 438361.7561 | 452640.8272 | 467207.6085 | 481940.598 | 496686.8773 | 511433.1567 | 526179.436 | 540925.7153 | 555671.9946
| 8 | EMELCA | 0 | 0 | 0 | 0 | 0 | 0 | 0 | 0 | 0 | 0 | 0 | 0 | 0 | 0 | 0 | 0 | 0 | 0 | 0 | 0 | 0 | 8 | EMELCA | 0 | 0 | 0 | 0 | 0 | 0 | 0 | 0 | 0 | 0 | 0 | 0 | 0 | 0 | 0 | 0 | 0 | 0 | 0 | 0 | 0
| 9 | LITORAL | 5004.8166 | 5201.4043 | 5418.5027 | 5635.6616 | 5852.8207 | 6069.9797 | 6287.1388 | 6504.2978 | 6721.4569 | 6938.6159 | 7155.775 | 7372.934 | 7590.0931 | 7807.2522 | 8024.4112 | 8241.5703 | 8458.7293 | 8675.8884 | 8893.0474 | 9110.2065 | 9327.3655 | 9 | LITORAL | 5075.6347 | 5275.0041 | 5495.1745 | 5715.4062 | 5935.6381 | 6155.8699 | 6376.1018 | 6596.3336 | 6816.5655 | 7036.7973 | 7257.0292 | 7477.2611 | 7697.4929 | 7917.7248 | 8137.9566 | 8358.1885 | 8578.4203 | 8798.6522 | 9018.884 | 9239.1159 | 9459.3478
| 10 | ENEL DISTRIBUCIÓN | 462294.4903 | 453968.74 | 453493.6153 | 461994.4602 | 469941.3689 | 478670.621 | 487754.606 | 497311.21 | 507326.3599 | 517820.1663 | 528804.625 | 540293.6303 | 552303.6905 | 564840.9996 | 577955.1351 | 591405.0569 | 604881.0162 | 618356.9755 | 631832.9347 | 645308.894 | 658784.8533 | 10 | ENEL DISTRIBUCIÓN | 476510.0458 | 467928.2787 | 467438.544 | 476200.7898 | 484392.066 | 493389.7426 | 502753.0601 | 512603.5297 | 522926.6455 | 533743.1364 | 545065.3672 | 556907.6595 | 569287.029 | 582209.8604 | 595727.2555 | 609590.7624 | 623481.1075 | 637371.4525 | 651261.7975 | 665152.1425 | 679042.4875
| 13 | TIL-TIL | 0 | 0 | 0 | 0 | 0 | 0 | 0 | 0 | 0 | 0 | 0 | 0 | 0 | 0 | 0 | 0 | 0 | 0 | 0 | 0 | 0 | 13 | TIL-TIL | 0 | 0 | 0 | 0 | 0 | 0 | 0 | 0 | 0 | 0 | 0 | 0 | 0 | 0 | 0 | 0 | 0 | 0 | 0 | 0 | 0
| 14 | EEPA | 6325.1568 | 6452.3976 | 6569.2434 | 6688.1558 | 6809.2204 | 6932.4765 | 7057.9637 | 7185.7224 | 7315.7936 | 7448.2194 | 7583.0422 | 7720.3055 | 7860.0535 | 8002.331 | 8147.184 | 8294.659 | 8444.8036 | 8597.6659 | 8753.2953 | 8911.7417 | 9073.0563 | 14 | EEPA | 6519.6553 | 6650.8088 | 6771.2477 | 6893.8166 | 7018.604 | 7145.6502 | 7274.9961 | 7406.6833 | 7540.7543 | 7677.2521 | 7816.2207 | 7957.7049 | 8101.7501 | 8248.4027 | 8397.7099 | 8549.7198 | 8704.4813 | 8862.0441 | 9022.4591 | 9185.7778 | 9352.0528
| 18 | CGE | 312463.6085 | 312619.8754 | 315952.6867 | 324760.9176 | 333380.3073 | 342397.7713 | 351594.9154 | 361031.2125 | 370701.2539 | 380618.1403 | 390785.8548 | 401213.1892 | 411909.0357 | 422877.3643 | 434145.6479 | 445585.345 | 457037.6665 | 468489.1839 | 479940.0386 | 491390.3468 | 502840.2045 | 18 | CGE | 321563.4094 | 321715.3086 | 325139.3839 | 334208.0055 | 343082.4595 | 352367.2312 | 361837.2539 | 371553.7848 | 381511.2336 | 391723.077 | 402193.4211 | 412931.3115 | 423945.9035 | 435241.2808 | 446845.7368 | 458626.8282 | 470420.9431 | 482214.2427 | 494006.8701 | 505798.9434 | 517590.5597
| 20 | COOPERSOL | 0 | 0 | 0 | 0 | 0 | 0 | 0 | 0 | 0 | 0 | 0 | 0 | 0 | 0 | 0 | 0 | 0 | 0 | 0 | 0 | 0 | 20 | COOPERSOL | 0 | 0 | 0 | 0 | 0 | 0 | 0 | 0 | 0 | 0 | 0 | 0 | 0 | 0 | 0 | 0 | 0 | 0 | 0 | 0 | 0
| 21 | COOPELAN | 11589.1779 | 12415.1166 | 13230.6124 | 14036.0667 | 14831.21 | 15614.0222 | 16386.2832 | 17146.2243 | 17896.5783 | 18635.9675 | 19365.6862 | 20084.1692 | 20789.9983 | 21485.9206 | 22179.4992 | 22873.0519 | 23566.6046 | 24260.1573 | 24953.71 | 25647.2627 | 26340.8154 | 21 | COOPELAN | 11974.9817 | 12828.4159 | 13671.0595 | 14503.3274 | 15324.941 | 16133.813 | 16931.7825 | 17717.0221 | 18492.3554 | 19256.3589 | 20010.3699 | 20752.7712 | 21482.0974 | 22201.1869 | 22917.8547 | 23634.4958 | 24351.1369 | 25067.778 | 25784.419 | 26501.0601 | 27217.7012
| 22 | FRONTEL | 30613.2457 | 30953.0803 | 31649.7811 | 32620.9047 | 33539.5348 | 34448.8069 | 35336.924 | 36204.8483 | 37054.8017 | 37890.1019 | 38707.8784 | 39508.5576 | 40293.2255 | 41061.1849 | 41840.4091 | 42631.1349 | 43422.7459 | 44214.3569 | 45005.9679 | 45797.5789 | 46589.1899 | 22 | FRONTEL | 31632.3607 | 31983.5083 | 32703.4024 | 33706.8546 | 34656.0659 | 35595.6077 | 36513.2902 | 37410.1077 | 38288.3561 | 39151.4634 | 39996.4637 | 40823.7975 | 41634.587 | 42428.1117 | 43233.2763 | 44050.3254 | 44868.2891 | 45686.2528 | 46504.2166 | 47322.1803 | 48140.144
| 23 | SAESA | 63460.4305 | 63505.7224 | 64385.1328 | 66645.3082 | 68810.0034 | 71093.9069 | 73431.0819 | 75839.5291 | 78317.1203 | 80866.8804 | 83490.6218 | 86190.439 | 88968.8181 | 91826.7063 | 94771.5335 | 97765.5579 | 100763.313 | 103761.0681 | 106758.8232 | 109756.5783 | 112754.3334 | 23 | SAESA | 64146.2775 | 64191.013 | 65078.5195 | 67361.0027 | 69547.0348 | 71853.503 | 74213.7934 | 76646.0915 | 79148.2473 | 81723.3172 | 84373.132 | 87099.808 | 89905.8569 | 92792.2358 | 95766.4509 | 98790.3714 | 101818.0613 | 104845.7512 | 107873.441 | 110901.1309 | 113928.8207
| 26 | CODINER | 5224.8722 | 5322.9454 | 5421.0186 | 5519.0918 | 5617.165 | 5813.3114 | 5813.3114 | 5911.3846 | 6009.4577 | 6107.5309 | 6205.6041 | 6303.6773 | 6499.8237 | 6597.8969 | 6597.8969 | 6695.9701 | 6794.0433 | 6892.1165 | 6990.1896 | 7088.2628 | 7088.2628 | 26 | CODINER | 5397.293 | 5498.6026 | 5599.9122 | 5701.2218 | 5802.5314 | 6005.1506 | 6005.1506 | 6106.4602 | 6207.7699 | 6309.0795 | 6410.3891 | 6511.6987 | 6714.3179 | 6815.6275 | 6815.6275 | 6916.9371 | 7018.2467 | 7119.5563 | 7220.8659 | 7322.1755 | 7322.1755
| 28 | EDECSA | 5558.4002 | 5652.8242 | 5744.3517 | 5830.1432 | 5921.9955 | 6016.193 | 6113.1903 | 6212.9266 | 6315.5165 | 6421.0319 | 6529.5596 | 6641.1813 | 6755.9994 | 6874.0507 | 6995.6436 | 7119.2409 | 7242.9896 | 7366.7383 | 7490.487 | 7614.2357 | 7737.9844 | 28 | EDECSA | 5637.0516 | 5732.8117 | 5825.6343 | 5912.6398 | 6005.7917 | 6101.3221 | 6199.6919 | 6300.8395 | 6404.8811 | 6511.8895 | 6621.9528 | 6735.154 | 6851.5968 | 6971.3185 | 7094.6319 | 7219.9782 | 7345.4779 | 7470.9777 | 7596.4774 | 7721.9771 | 7847.4769
| 29 | CEC | 4294.526 | 4399.3895 | 4490.382 | 4648.4082 | 4791.8042 | 4942.1249 | 5090.7287 | 5241.1824 | 5392.1169 | 5544.6105 | 5698.1127 | 5852.8596 | 6008.5087 | 6165.5979 | 6325.2122 | 6486.3905 | 6647.6865 | 6808.9825 | 6970.2786 | 7131.5746 | 7292.8707 | 29 | CEC | 4437.4907 | 4545.8451 | 4639.8668 | 4803.1537 | 4951.3234 | 5106.6482 | 5260.199 | 5415.6614 | 5571.6204 | 5729.1905 | 5887.8028 | 6047.7013 | 6208.5319 | 6370.8506 | 6535.7785 | 6702.3224 | 6868.9879 | 7035.6536 | 7202.3191 | 7368.9847 | 7535.6503
| 31 | LUZLINARES | 7476.0073 | 7679.1377 | 7981.9891 | 8275.3222 | 8585.1107 | 8901.2967 | 9224.9406 | 9555.8893 | 9894.446 | 10240.8029 | 10595.1909 | 10957.8294 | 11328.9864 | 11708.7793 | 12097.9542 | 12492.7465 | 12888.028 | 13283.3096 | 13678.5911 | 14073.8726 | 14469.1541 | 31 | LUZLINARES | 7724.8836 | 7934.7761 | 8247.7096 | 8550.8077 | 8870.9091 | 9197.6209 | 9532.0389 | 9874.0049 | 10223.8321 | 10581.7192 | 10947.9048 | 11322.6155 | 11706.1283 | 12098.5646 | 12500.6951 | 12908.63 | 13317.0705 | 13725.5109 | 14133.9514 | 14542.3918 | 14950.8323
| 32 | LUZPARRAL | 11860.4605 | 12163.0506 | 12628.0008 | 13184.4839 | 13788.2732 | 14401.7055 | 15025.9823 | 15660.9323 | 16306.9841 | 16964.422 | 17633.5819 | 18314.7853 | 19008.4189 | 19714.6717 | 20434.5661 | 21162.29 | 21890.7034 | 22619.1168 | 23347.5302 | 24075.9436 | 24804.3571 | 32 | LUZPARRAL | 12255.2953 | 12567.9585 | 13048.3869 | 13623.3954 | 14247.2849 | 14881.1383 | 15526.1972 | 16182.2847 | 16849.8436 | 17529.1676 | 18220.6038 | 18924.4845 | 19641.2092 | 20370.9732 | 21114.8328 | 21866.7826 | 22619.4449 | 23372.1072 | 24124.7695 | 24877.4318 | 25630.0941
| 33 | COPELEC | 14859.3379 | 15919.3716 | 17054.9573 | 18219.2939 | 19411.9004 | 20632.3025 | 21880.0518 | 23154.7238 | 24455.9157 | 25783.2446 | 27136.3456 | 28514.871 | 29918.4883 | 31346.8794 | 32799.7398 | 34276.7771 | 35777.7106 | 37302.2705 | 38850.1968 | 40421.2394 | 42015.1569 | 33 | COPELEC | 15354.0053 | 16449.3275 | 17622.7169 | 18825.8142 | 20058.1226 | 21319.1518 | 22608.4387 | 23925.5446 | 25270.0532 | 26641.5688 | 28039.7146 | 29464.1311 | 30914.4748 | 32390.4171 | 33891.6432 | 35417.851 | 36968.7506 | 38544.063 | 40143.5199 | 41766.8625 | 43413.8414
| 34 | COELCHA | 1492.0992 | 1586.5144 | 1695.9411 | 1814.1481 | 1929.7048 | 2043.8348 | 2155.776 | 2266.0959 | 2374.7117 | 2481.8287 | 2586.5293 | 2689.0514 | 2791.0814 | 2890.5353 | 2989.8441 | 3089.6059 | 3189.3984 | 3289.1908 | 3388.9833 | 3488.7758 | 3588.5682 | 34 | COELCHA | 1541.7712 | 1639.3295 | 1752.399 | 1874.5411 | 1993.9446 | 2111.874 | 2227.5418 | 2341.5342 | 2453.7658 | 2564.4488 | 2672.6349 | 2778.5699 | 2883.9965 | 2986.7612 | 3089.3761 | 3192.4589 | 3295.5734 | 3398.688 | 3501.8026 | 3604.9171 | 3708.0317
| 35 | SOCOEPA | 3348.7999 | 3452.8422 | 3563.3127 | 3674.7855 | 3786.4146 | 3898.068 | 4009.7253 | 4121.3832 | 4233.0411 | 4344.6991 | 4456.357 | 4568.015 | 4679.673 | 4791.331 | 4902.9889 | 5014.6469 | 5126.3049 | 5237.9628 | 5349.6208 | 5461.2788 | 5572.9367 | 35 | SOCOEPA | 3381.2833 | 3486.3348 | 3597.8768 | 3710.4309 | 3823.1428 | 3935.8793 | 4048.6196 | 4161.3606 | 4274.1016 | 4386.8427 | 4499.5837 | 4612.3248 | 4725.0658 | 4837.8069 | 4950.5479 | 5063.289 | 5176.03 | 5288.7711 | 5401.5121 | 5514.2532 | 5626.9942
| 36 | COOPREL | 2070.65 | 2130.4974 | 2205.6383 | 2280.7661 | 2355.8939 | 2431.0218 | 2506.1496 | 2581.2774 | 2656.4053 | 2731.5331 | 2806.661 | 2881.7888 | 2956.9166 | 3032.0445 | 3107.1723 | 3182.3002 | 3257.428 | 3332.5558 | 3407.6837 | 3482.8115 | 3557.9393 | 36 | COOPREL | 2090.7353 | 2151.1632 | 2227.033 | 2302.8895 | 2378.7461 | 2454.6027 | 2530.4593 | 2606.3158 | 2682.1724 | 2758.029 | 2833.8856 | 2909.7422 | 2985.5987 | 3061.4553 | 3137.3119 | 3213.1685 | 3289.025 | 3364.8816 | 3440.7382 | 3516.5948 | 3592.4514
| 39 | LUZ OSORNO | 7105.2909 | 7017.715 | 7112.6016 | 7367.7465 | 7617.3957 | 7880.9567 | 8150.892 | 8428.9541 | 8714.8795 | 9008.9926 | 9311.4961 | 9622.6265 | 9942.6642 | 10271.7219 | 10610.6209 | 10955.1716 | 11300.1726 | 11645.1735 | 11990.1745 | 12335.1755 | 12680.1764 | 39 | LUZ OSORNO | 7174.2122 | 7085.7868 | 7181.5938 | 7439.2136 | 7691.2844 | 7957.402 | 8229.9557 | 8510.7149 | 8799.4138 | 9096.3798 | 9401.8176 | 9715.966 | 10039.1081 | 10371.3576 | 10713.5439 | 11061.4368 | 11409.7843 | 11758.1317 | 12106.4792 | 12454.8267 | 12803.1741
| 40 | CRELL | 1493.0942 | 1599.4243 | 1705.557 | 1808.1613 | 1907.2776 | 2003.1021 | 2095.4655 | 2184.5568 | 2270.3357 | 2353.2564 | 2433.0882 | 2509.3729 | 2582.1744 | 2651.8251 | 2720.6291 | 2789.4222 | 2858.2154 | 2927.0085 | 2995.8017 | 3064.5948 | 3133.388 | 40 | CRELL | 1507.5772 | 1614.9387 | 1722.1009 | 1825.7005 | 1925.7782 | 2022.5322 | 2115.7915 | 2205.7471 | 2292.3579 | 2376.083 | 2456.6892 | 2533.7138 | 2607.2215 | 2677.5478 | 2747.0192 | 2816.4796 | 2885.9401 | 2955.4005 | 3024.861 | 3094.3214 | 3163.7818
| 45 | MATAQUITO | 0 | 0 | 0 | 0 | 0 | 0 | 0 | 0 | 0 | 0 | 0 | 0 | 0 | 0 | 0 | 0 | 0 | 0 | 0 | 0 | 0 | 45 | MATAQUITO | 0 | 0 | 0 | 0 | 0 | 0 | 0 | 0 | 0 | 0 | 0 | 0 | 0 | 0 | 0 | 0 | 0 | 0 | 0 | 0 | 0
| 46 | DESA | 0 | 0 | 0 | 0 | 0 | 0 | 0 | 0 | 0 | 0 | 0 | 0 | 0 | 0 | 0 | 0 | 0 | 0 | 0 | 0 | 0 | 46 | DESA | 0 | 0 | 0 | 0 | 0 | 0 | 0 | 0 | 0 | 0 | 0 | 0 | 0 | 0 | 0 | 0 | 0 | 0 | 0 | 0 | 0
|  | TOTAL | 1239684.4407 | 1245304.2909 | 1265335.9218 | 1301513.0977 | 1337358.8237 | 1374835.5521 | 1412946.7364 | 1452181.6788 | 1492433.5513 | 1533748.5871 | 1576148.8042 | 1619665.0071 | 1664433.1322 | 1710272.4163 | 1757334.9493 | 1805277.2254 | 1853304.378 | 1901357.0709 | 1949435.2344 | 1997538.7849 | 2045569.5546 |  | TOTAL | 1271080.5121 | 1276693.1433 | 1297111.3699 | 1334146.8894 | 1370835.1031 | 1409198.9033 | 1448211.3695 | 1488377.1451 | 1529585.7867 | 1571884.7553 | 1615296.5857 | 1659852.863 | 1705693.7224 | 1752632.3103 | 1800824.8573 | 1849920.6236 | 1899103.6482 | 1948313.0718 | 1997548.8196 | 2046810.8028 | 2095997.6121
| I.4-a) Proyección presentada por Empresas Distribuidoras a nivel de SSPP de clientes regulados con potencia conectada entre 301 y 400 [kW], considerando traspaso de clientes libres, electromovilidad y generación residencial [MWh] | [22 empty] | I.4-b) Proyección presentada por Empresas Distribuidoras a nivel Nacional de clientes regulados con potencia conectada entre 301 y 400 [kW], considerando traspaso de clientes libres, electromovilidad y generación residencial [MWh]
| Cod Dx | Empresa Dx | 2022 | 2023 | 2024 | 2025 | 2026 | 2027 | 2028 | 2029 | 2030 | 2031 | 2032 | 2033 | 2034 | 2035 | 2036 | 2037 | 2038 | 2039 | 2040 | 2041 | 2042 | Cod Dx | Empresa Dx | 2022 | 2023 | 2024 | 2025 | 2026 | 2027 | 2028 | 2029 | 2030 | 2031 | 2032 | 2033 | 2034 | 2035 | 2036 | 2037 | 2038 | 2039 | 2040 | 2041 | 2042
| 6 | CHILQUINTA | 66641.6765 | 69010.336 | 71780.4338 | 74483.9091 | 77303.2184 | 80167.2911 | 83084.3166 | 86053.1987 | 89076.09 | 92154.3556 | 95289.6358 | 98483.4833 | 101737.8186 | 105053.4048 | 108435.8188 | 111856.0561 | 115279.2166 | 118702.3771 | 122125.5377 | 125548.6982 | 128971.8587 | 6 | CHILQUINTA | 67584.6563 | 69986.8322 | 72796.1269 | 75537.8564 | 78397.0589 | 81301.6582 | 84259.9597 | 87270.8514 | 90336.5167 | 93458.3397 | 96637.9841 | 99877.0245 | 103177.4087 | 106539.9105 | 109970.1856 | 113438.8193 | 116910.4175 | 120382.0158 | 123853.614 | 127325.2123 | 130796.8105
| 8 | EMELCA | 0 | 0 | 0 | 0 | 0 | 0 | 0 | 0 | 0 | 0 | 0 | 0 | 0 | 0 | 0 | 0 | 0 | 0 | 0 | 0 | 0 | 8 | EMELCA | 0 | 0 | 0 | 0 | 0 | 0 | 0 | 0 | 0 | 0 | 0 | 0 | 0 | 0 | 0 | 0 | 0 | 0 | 0 | 0 | 0
| 9 | LITORAL | 1197.5702 | 1244.7901 | 1296.8211 | 1348.8664 | 1400.9117 | 1452.9569 | 1505.0022 | 1557.0475 | 1609.0928 | 1661.138 | 1713.1833 | 1765.2286 | 1817.2739 | 1869.3192 | 1921.3644 | 1973.4097 | 2025.455 | 2077.5003 | 2129.5455 | 2181.5908 | 2233.6361 | 9 | LITORAL | 1214.5159 | 1262.4038 | 1315.1712 | 1367.9528 | 1420.7346 | 1473.5163 | 1526.298 | 1579.0797 | 1631.8614 | 1684.6431 | 1737.4249 | 1790.2066 | 1842.9883 | 1895.77 | 1948.5517 | 2001.3335 | 2054.1152 | 2106.8969 | 2159.6786 | 2212.4603 | 2265.242
| 10 | ENEL DISTRIBUCIÓN | 180313.9109 | 177190.6575 | 176901.9119 | 180215.2724 | 183317.6074 | 186725.2275 | 190271.6749 | 194002.6122 | 197912.6403 | 202009.5885 | 206298.1459 | 210783.7438 | 215472.8027 | 220367.8455 | 225487.8204 | 230741.6439 | 236006.4563 | 241271.2687 | 246536.0811 | 251800.8935 | 257065.7059 | 10 | ENEL DISTRIBUCIÓN | 185858.5636 | 182639.2702 | 182341.6457 | 185756.8921 | 188954.6238 | 192467.0283 | 196122.5289 | 199968.1925 | 203998.454 | 208221.3834 | 212641.8139 | 217265.344 | 222098.5914 | 227144.1568 | 232421.5708 | 237836.9495 | 243263.6549 | 248690.3602 | 254117.0656 | 259543.771 | 264970.4764
| 13 | TIL-TIL | 289.7178 | 298.122 | 297.9954 | 298.0485 | 298.1004 | 298.1548 | 298.2105 | 298.2679 | 298.327 | 298.3877 | 298.4501 | 298.5143 | 298.5804 | 298.6483 | 298.7182 | 298.7893 | 298.8604 | 298.9316 | 299.0027 | 299.0738 | 299.145 | 13 | TIL-TIL | 293.8173 | 302.3404 | 302.2121 | 302.2659 | 302.3185 | 302.3737 | 302.4302 | 302.4884 | 302.5483 | 302.6098 | 302.6732 | 302.7383 | 302.8053 | 302.8741 | 302.9451 | 303.0171 | 303.0893 | 303.1614 | 303.2336 | 303.3057 | 303.3779
| 14 | EEPA | 1715.5003 | 1749.9332 | 1781.6222 | 1813.8721 | 1846.7056 | 1880.1335 | 1914.1664 | 1948.8154 | 1984.0916 | 2020.0063 | 2056.5712 | 2093.7979 | 2131.6985 | 2170.2851 | 2209.5702 | 2249.5664 | 2290.2866 | 2331.7438 | 2373.9516 | 2416.9233 | 2460.6729 | 14 | EEPA | 1768.2519 | 1803.7436 | 1836.4071 | 1869.6486 | 1903.4918 | 1937.9476 | 1973.027 | 2008.7415 | 2045.1024 | 2082.1215 | 2119.8107 | 2158.1822 | 2197.2482 | 2237.0213 | 2277.5145 | 2318.7405 | 2360.7129 | 2403.445 | 2446.9506 | 2491.2437 | 2536.3385
| 18 | CGE | 368027.1076 | 368033.2531 | 371658.2932 | 382223.4682 | 392583.6481 | 403435.6378 | 414510.2975 | 425879.1213 | 437534.7177 | 449493.4516 | 461758.4262 | 474340.2178 | 487249.3261 | 500490.3038 | 514096.9225 | 527914.5565 | 541748.6613 | 555582.3856 | 569415.7963 | 583248.9482 | 597081.887 | 18 | CGE | 379146.5937 | 379143.652 | 382871.7058 | 393759.3667 | 404435.9919 | 415619.8812 | 427033.4672 | 438750.4628 | 450763.2363 | 463088.6392 | 475729.8917 | 488697.8881 | 502003.4532 | 515651.2778 | 529676.1689 | 543918.6705 | 558178.1653 | 572437.2742 | 586696.065 | 600954.5934 | 615212.9057
| 20 | COOPERSOL | 0 | 0 | 0 | 0 | 0 | 0 | 0 | 0 | 0 | 0 | 0 | 0 | 0 | 0 | 0 | 0 | 0 | 0 | 0 | 0 | 0 | 20 | COOPERSOL | 0 | 0 | 0 | 0 | 0 | 0 | 0 | 0 | 0 | 0 | 0 | 0 | 0 | 0 | 0 | 0 | 0 | 0 | 0 | 0 | 0
| 21 | COOPELAN | 936.4391 | 1002.4298 | 1067.5857 | 1131.9395 | 1195.4686 | 1258.0142 | 1319.7148 | 1380.4332 | 1440.3838 | 1499.4596 | 1557.7618 | 1615.1666 | 1671.5607 | 1727.1645 | 1782.5794 | 1837.992 | 1893.4047 | 1948.8174 | 2004.2301 | 2059.6428 | 2115.0555 | 21 | COOPELAN | 967.6131 | 1035.8007 | 1103.1256 | 1169.6218 | 1235.2658 | 1299.8934 | 1363.6481 | 1426.3879 | 1488.3341 | 1549.3766 | 1609.6197 | 1668.9355 | 1727.2069 | 1784.6618 | 1841.9214 | 1899.1788 | 1956.4362 | 2013.6936 | 2070.9509 | 2128.2083 | 2185.4657
| 22 | FRONTEL | 8581.5655 | 8676.7326 | 8873.1754 | 9144.9379 | 9402.3269 | 9657.0049 | 9905.7758 | 10148.8846 | 10386.9725 | 10620.9502 | 10850.0132 | 11074.2988 | 11294.0763 | 11509.2277 | 11727.5712 | 11949.0964 | 12170.8685 | 12392.6405 | 12614.4126 | 12836.1847 | 13057.9568 | 22 | FRONTEL | 8867.2458 | 8965.581 | 9168.5634 | 9449.3729 | 9715.3304 | 9978.4866 | 10235.5391 | 10486.7409 | 10732.7548 | 10974.5216 | 11211.2102 | 11442.9622 | 11670.0561 | 11892.3699 | 12117.982 | 12346.8818 | 12576.0367 | 12805.1915 | 13034.3464 | 13263.5013 | 13492.6562
| 23 | SAESA | 38431.6106 | 38508.9294 | 39061.0429 | 40489.1835 | 41857.4777 | 43299.9557 | 44775.4001 | 46295.015 | 47857.4707 | 49464.6441 | 51117.6573 | 52817.8091 | 54566.6371 | 56364.7388 | 58216.6754 | 60099.5817 | 61984.9202 | 63870.2587 | 65755.5972 | 67640.9357 | 69526.2742 | 23 | SAESA | 38804.3972 | 38882.466 | 39439.935 | 40881.9286 | 42263.4952 | 43719.9653 | 45209.7215 | 46744.0767 | 48321.6882 | 49944.4511 | 51613.4986 | 53330.1419 | 55095.9335 | 56911.4767 | 58781.3771 | 60682.5476 | 62586.1739 | 64489.8002 | 66393.4265 | 68297.0528 | 70200.6791
| 26 | CODINER | 3875.6106 | 3948.3575 | 4021.1045 | 4093.8514 | 4166.5984 | 4239.3453 | 4384.8392 | 4384.8392 | 4457.5861 | 4530.3331 | 4603.08 | 4675.827 | 4748.5739 | 4894.0678 | 4894.0678 | 4966.8148 | 5039.5617 | 5112.3086 | 5185.0556 | 5257.8025 | 5257.8025 | 26 | CODINER | 4003.5057 | 4078.6533 | 4153.8009 | 4228.9485 | 4304.0961 | 4379.2437 | 4529.5389 | 4529.5389 | 4604.6865 | 4679.8341 | 4754.9817 | 4830.1293 | 4905.2769 | 5055.5721 | 5055.5721 | 5130.7196 | 5205.8672 | 5281.0148 | 5356.1624 | 5431.31 | 5431.31
| 28 | EDECSA | 3869.1727 | 3941.4924 | 4002.6568 | 4059.8049 | 4120.9017 | 4183.5932 | 4248.1437 | 4314.518 | 4382.7911 | 4453.0112 | 4525.2359 | 4599.5199 | 4675.9301 | 4754.4959 | 4835.4033 | 4917.681 | 5000.0763 | 5082.4715 | 5164.8668 | 5247.262 | 5329.6572 | 28 | EDECSA | 3923.9215 | 3997.2645 | 4059.2944 | 4117.2511 | 4179.2125 | 4242.7911 | 4308.2549 | 4375.5685 | 4444.8076 | 4516.0213 | 4589.268 | 4664.6031 | 4742.0945 | 4821.772 | 4903.8242 | 4987.2662 | 5070.8274 | 5154.3885 | 5237.9496 | 5321.5108 | 5405.0719
| 29 | CEC | 1418.0566 | 1457.0103 | 1486.9595 | 1540.0642 | 1587.8587 | 1638.1378 | 1687.7721 | 1738.0545 | 1788.4862 | 1839.4447 | 1890.7374 | 1942.4467 | 1994.4565 | 2046.9512 | 2100.2931 | 2154.1487 | 2208.042 | 2261.9352 | 2315.8285 | 2369.7217 | 2423.615 | 29 | CEC | 1465.2637 | 1505.5142 | 1536.4604 | 1591.3329 | 1640.7185 | 1692.6714 | 1743.958 | 1795.9143 | 1848.0249 | 1900.6799 | 1953.68 | 2007.1108 | 2060.8519 | 2115.0942 | 2170.2119 | 2225.8603 | 2281.5477 | 2337.235 | 2392.9224 | 2448.6097 | 2504.2971
| 31 | LUZLINARES | 3345.1914 | 3434.3927 | 3571.2995 | 3703.7193 | 3843.6422 | 3986.4535 | 4132.6354 | 4282.1158 | 4435.0325 | 4591.4719 | 4751.5386 | 4915.3313 | 5082.9719 | 5254.5108 | 5430.2945 | 5608.6607 | 5787.2552 | 5965.8497 | 6144.4442 | 6323.0387 | 6501.6332 | 31 | LUZLINARES | 3456.5529 | 3548.7236 | 3690.1881 | 3827.0161 | 3971.597 | 4119.1625 | 4270.2108 | 4424.6675 | 4582.6747 | 4744.322 | 4909.7173 | 5078.9627 | 5252.1841 | 5429.4334 | 5611.069 | 5795.373 | 5979.9129 | 6164.4528 | 6348.9927 | 6533.5327 | 6718.0726
| 32 | LUZPARRAL | 10163.4739 | 10433.889 | 10830.14 | 11302.0273 | 11818.1847 | 12342.5984 | 12876.3052 | 13419.124 | 13971.4299 | 14533.4637 | 15105.5127 | 15687.8517 | 16280.811 | 16884.5517 | 17499.9471 | 18122.5683 | 18745.8719 | 19369.1755 | 19992.4791 | 20615.7826 | 21239.0862 | 32 | LUZPARRAL | 10501.8159 | 10781.2332 | 11190.6753 | 11678.2718 | 12211.6121 | 12753.4835 | 13304.9574 | 13865.8466 | 14436.5388 | 15017.2827 | 15608.3753 | 16210.1003 | 16822.7992 | 17446.6384 | 18082.5204 | 18725.8686 | 19369.922 | 20013.9753 | 20658.0287 | 21302.082 | 21946.1354
| 33 | COPELEC | 6535.243 | 7008.0054 | 7510.3077 | 8025.3843 | 8553.0192 | 9093.0007 | 9645.1291 | 10209.2151 | 10785.0792 | 11372.5507 | 11971.4671 | 12581.6736 | 13203.0219 | 13835.3706 | 14478.5839 | 15132.5317 | 15797.0891 | 16472.1358 | 17157.5563 | 17853.2391 | 18559.0768 | 33 | COPELEC | 6752.8013 | 7241.3019 | 7760.3258 | 8292.5493 | 8837.7492 | 9395.7067 | 9966.2154 | 10549.0799 | 11144.1144 | 11751.1429 | 12369.9973 | 13000.5175 | 13642.5505 | 14295.9501 | 14960.576 | 15636.2937 | 16322.9742 | 17020.4932 | 17728.7313 | 18447.5734 | 19176.9085
| 34 | COELCHA | 1524.0245 | 1618.7624 | 1728.4196 | 1847.0748 | 1963.1371 | 2077.7609 | 2190.1954 | 2300.9917 | 2410.0834 | 2517.6586 | 2622.8183 | 2725.8087 | 2828.2481 | 2928.1681 | 3027.8948 | 3128.077 | 3228.2941 | 3328.5112 | 3428.7283 | 3528.9455 | 3629.1626 | 34 | COELCHA | 1574.7593 | 1672.651 | 1785.9586 | 1908.5639 | 2028.4899 | 2146.9296 | 2263.107 | 2377.5917 | 2490.3151 | 2601.4715 | 2710.1319 | 2816.5508 | 2922.4004 | 3025.6468 | 3128.6934 | 3232.2107 | 3335.764 | 3439.3174 | 3542.8707 | 3646.424 | 3749.9774
| 35 | SOCOEPA | 378.2403 | 391.1572 | 404.7389 | 418.4242 | 432.1257 | 445.8297 | 459.5341 | 473.2386 | 486.9431 | 500.6476 | 514.352 | 528.0565 | 541.761 | 555.4655 | 569.17 | 582.8745 | 596.5789 | 610.2834 | 623.9879 | 637.6924 | 651.3969 | 35 | SOCOEPA | 381.9093 | 394.9514 | 408.6649 | 422.4829 | 436.3173 | 450.1543 | 463.9916 | 477.829 | 491.6664 | 505.5038 | 519.3413 | 533.1787 | 547.0161 | 560.8535 | 574.6909 | 588.5283 | 602.3657 | 616.2032 | 630.0406 | 643.878 | 657.7154
| 36 | COOPREL | 988.7434 | 1029.7128 | 1074.2446 | 1118.7751 | 1163.3057 | 1207.8362 | 1252.3668 | 1296.8974 | 1341.4279 | 1385.9585 | 1430.489 | 1475.0196 | 1519.5501 | 1564.0807 | 1608.6112 | 1653.1418 | 1697.6723 | 1742.2029 | 1786.7334 | 1831.264 | 1875.7945 | 36 | COOPREL | 998.3342 | 1039.701 | 1084.6648 | 1129.6273 | 1174.5898 | 1219.5523 | 1264.5148 | 1309.4773 | 1354.4398 | 1399.4023 | 1444.3648 | 1489.3273 | 1534.2898 | 1579.2523 | 1624.2148 | 1669.1773 | 1714.1398 | 1759.1023 | 1804.0648 | 1849.0273 | 1893.9898
| 39 | LUZ OSORNO | 3696.5277 | 3648.5575 | 3698.2334 | 3833.2664 | 3964.6284 | 4103.5132 | 4245.7005 | 4392.1828 | 4542.8038 | 4697.7387 | 4857.0935 | 5020.9926 | 5189.585 | 5362.9247 | 5541.4652 | 5723.0025 | 5904.7619 | 6086.5212 | 6268.2806 | 6450.0399 | 6631.7993 | 39 | LUZ OSORNO | 3732.384 | 3683.9485 | 3734.1063 | 3870.449 | 4003.0853 | 4143.3173 | 4286.8838 | 4434.787 | 4586.869 | 4743.3068 | 4904.2073 | 5069.6962 | 5239.924 | 5414.9451 | 5595.2174 | 5778.5156 | 5962.0381 | 6145.5605 | 6329.0829 | 6512.6053 | 6696.1277
| 40 | CRELL | 550.7103 | 590.0528 | 629.8596 | 668.3956 | 705.5933 | 741.5835 | 776.2716 | 809.7463 | 841.9583 | 873.0854 | 903.1219 | 931.8312 | 959.2685 | 985.3701 | 1011.0005 | 1036.6258 | 1062.2511 | 1087.8764 | 1113.5016 | 1139.1269 | 1164.7522 | 40 | CRELL | 556.0522 | 595.7763 | 635.9693 | 674.8791 | 712.4376 | 748.7769 | 783.8014 | 817.6009 | 850.1253 | 881.5543 | 911.8822 | 940.8699 | 968.5734 | 994.9282 | 1020.8072 | 1046.6811 | 1072.5549 | 1098.4288 | 1124.3026 | 1150.1764 | 1176.0503
| 45 | MATAQUITO | 0 | 0 | 0 | 0 | 0 | 0 | 0 | 0 | 0 | 0 | 0 | 0 | 0 | 0 | 0 | 0 | 0 | 0 | 0 | 0 | 0 | 45 | MATAQUITO | 0 | 0 | 0 | 0 | 0 | 0 | 0 | 0 | 0 | 0 | 0 | 0 | 0 | 0 | 0 | 0 | 0 | 0 | 0 | 0 | 0
| 46 | DESA | 0 | 0 | 0 | 0 | 0 | 0 | 0 | 0 | 0 | 0 | 0 | 0 | 0 | 0 | 0 | 0 | 0 | 0 | 0 | 0 | 0 | 46 | DESA | 0 | 0 | 0 | 0 | 0 | 0 | 0 | 0 | 0 | 0 | 0 | 0 | 0 | 0 | 0 | 0 | 0 | 0 | 0 | 0 | 0
|  | TOTAL | 702480.0927 | 703216.5736 | 711676.8457 | 731760.2852 | 751524.4598 | 772234.0289 | 793483.452 | 815184.3192 | 837543.4079 | 860517.3457 | 884115.2914 | 908356.6189 | 933263.9523 | 958916.8946 | 985173.7718 | 1011946.8188 | 1038765.584 | 1065595.1953 | 1092435.617 | 1119286.8064 | 1146075.9685 |  | TOTAL | 721852.9545 | 722561.809 | 731215.0015 | 751836.2778 | 772128.2161 | 793392.5397 | 815212.0538 | 837494.9232 | 860454.7589 | 884046.6077 | 908279.8739 | 933174.4698 | 958753.6523 | 985099.605 | 1012065.6143 | 1039562.6332 | 1067106.7156 | 1094662.0105 | 1122228.4799 | 1149806.0785 | 1177319.608
| I.5-a) Proyección presentada por Empresas Distribuidoras a nivel de SSPP de clientes regulados con potencia conectada entre 401 y 500 [kW], considerando traspaso de clientes libres, electromovilidad y generación residencial [MWh] | [22 empty] | I.5-b) Proyección presentada por Empresas Distribuidoras a nivel Nacional de clientes regulados con potencia conectada entre 401 y 500 [kW], considerando traspaso de clientes libres, electromovilidad y generación residencial [MWh]
| Cod Dx | Empresa Dx | 2022 | 2023 | 2024 | 2025 | 2026 | 2027 | 2028 | 2029 | 2030 | 2031 | 2032 | 2033 | 2034 | 2035 | 2036 | 2037 | 2038 | 2039 | 2040 | 2041 | 2042 | Cod Dx | Empresa Dx | 2022 | 2023 | 2024 | 2025 | 2026 | 2027 | 2028 | 2029 | 2030 | 2031 | 2032 | 2033 | 2034 | 2035 | 2036 | 2037 | 2038 | 2039 | 2040 | 2041 | 2042
| 6 | CHILQUINTA | 27181.0841 | 28156.9569 | 29285.4354 | 30385.4473 | 31533.212 | 32699.3102 | 33886.9745 | 35095.7422 | 36326.4941 | 37579.7846 | 38856.2816 | 40156.6175 | 41481.5718 | 42831.4642 | 44208.526 | 45601.6266 | 46996.0625 | 48390.4984 | 49784.9344 | 51179.3703 | 52573.8062 | 6 | CHILQUINTA | 27565.6965 | 28555.3779 | 29699.8243 | 30815.4014 | 31979.407 | 33162.0055 | 34366.4752 | 35592.347 | 36840.514 | 38111.5386 | 39406.098 | 40724.8337 | 42068.536 | 43437.5294 | 44834.0766 | 46246.8896 | 47661.0568 | 49075.224 | 50489.3912 | 51903.5584 | 53317.7255
| 8 | EMELCA | 0 | 0 | 0 | 0 | 0 | 0 | 0 | 0 | 0 | 0 | 0 | 0 | 0 | 0 | 0 | 0 | 0 | 0 | 0 | 0 | 0 | 8 | EMELCA | 0 | 0 | 0 | 0 | 0 | 0 | 0 | 0 | 0 | 0 | 0 | 0 | 0 | 0 | 0 | 0 | 0 | 0 | 0 | 0 | 0
| 9 | LITORAL | 0 | 0 | 0 | 0 | 0 | 0 | 0 | 0 | 0 | 0 | 0 | 0 | 0 | 0 | 0 | 0 | 0 | 0 | 0 | 0 | 0 | 9 | LITORAL | 0 | 0 | 0 | 0 | 0 | 0 | 0 | 0 | 0 | 0 | 0 | 0 | 0 | 0 | 0 | 0 | 0 | 0 | 0 | 0 | 0
| 10 | ENEL DISTRIBUCIÓN | 195063.8252 | 191709.5985 | 191337.2294 | 194929.4534 | 198287.9157 | 201979.0169 | 205820.096 | 209861.1359 | 214096.1554 | 218533.6699 | 223178.7505 | 228037.2826 | 233116.2224 | 238418.2973 | 243964.0484 | 249656.4799 | 255361.1016 | 261065.7234 | 266770.3452 | 272474.9669 | 278179.5887 | 10 | ENEL DISTRIBUCIÓN | 201062.0378 | 197604.6687 | 197220.8492 | 200923.5341 | 204385.2691 | 208189.8717 | 212149.064 | 216314.3658 | 220679.6122 | 225253.5803 | 230041.4971 | 235049.4291 | 240284.5462 | 245749.6599 | 251465.9429 | 257333.4166 | 263213.4555 | 269093.4944 | 274973.5333 | 280853.5722 | 286733.6111
| 13 | TIL-TIL | 0 | 0 | 0 | 0 | 0 | 0 | 0 | 0 | 0 | 0 | 0 | 0 | 0 | 0 | 0 | 0 | 0 | 0 | 0 | 0 | 0 | 13 | TIL-TIL | 0 | 0 | 0 | 0 | 0 | 0 | 0 | 0 | 0 | 0 | 0 | 0 | 0 | 0 | 0 | 0 | 0 | 0 | 0 | 0 | 0
| 14 | EEPA | 2502.7456 | 2553.1959 | 2599.4319 | 2646.4852 | 2694.3901 | 2743.1622 | 2792.8172 | 2843.3709 | 2894.8398 | 2947.2403 | 3000.5893 | 3054.904 | 3110.2019 | 3166.5008 | 3223.8187 | 3282.1742 | 3341.586 | 3402.0732 | 3463.6553 | 3526.3522 | 3590.1839 | 14 | EEPA | 2579.705 | 2631.7067 | 2679.3644 | 2727.8646 | 2777.2426 | 2827.5145 | 2878.6963 | 2930.8046 | 2983.8561 | 3037.8679 | 3092.8575 | 3148.8423 | 3205.8406 | 3263.8707 | 3322.9512 | 3383.1011 | 3444.3397 | 3506.6869 | 3570.1627 | 3634.7875 | 3700.582
| 18 | CGE | 182102.3301 | 182422.0668 | 184551.9168 | 189676.4517 | 194687.6868 | 199921.9468 | 205256.3522 | 210724.1495 | 216322.1163 | 222058.5495 | 227933.8124 | 233953.177 | 240121.4373 | 246440.73 | 252927.4892 | 259510.1659 | 266100.033 | 272689.6489 | 279279.0578 | 285868.296 | 292457.3935 | 18 | CGE | 187340.9447 | 187665.0396 | 189852.7045 | 195126.5797 | 200283.9499 | 205671.0957 | 211161.4336 | 216789.2002 | 222551.0703 | 228455.5767 | 234503.1037 | 240699.0744 | 247048.4249 | 253553.3536 | 260230.7769 | 267007.0039 | 273790.643 | 280574.0274 | 287357.2019 | 294140.2032 | 300923.0618
| 20 | COOPERSOL | 0 | 0 | 0 | 0 | 0 | 0 | 0 | 0 | 0 | 0 | 0 | 0 | 0 | 0 | 0 | 0 | 0 | 0 | 0 | 0 | 0 | 20 | COOPERSOL | 0 | 0 | 0 | 0 | 0 | 0 | 0 | 0 | 0 | 0 | 0 | 0 | 0 | 0 | 0 | 0 | 0 | 0 | 0 | 0 | 0
| 21 | COOPELAN | 0 | 0 | 0 | 0 | 0 | 0 | 0 | 0 | 0 | 0 | 0 | 0 | 0 | 0 | 0 | 0 | 0 | 0 | 0 | 0 | 0 | 21 | COOPELAN | 0 | 0 | 0 | 0 | 0 | 0 | 0 | 0 | 0 | 0 | 0 | 0 | 0 | 0 | 0 | 0 | 0 | 0 | 0 | 0 | 0
| 22 | FRONTEL | 12100.2904 | 12234.9569 | 12507.981 | 12890.4137 | 13252.3309 | 13610.5388 | 13960.4165 | 14302.3464 | 14637.1851 | 14966.2482 | 15288.4181 | 15603.8465 | 15912.9729 | 16215.51 | 16522.4043 | 16833.863 | 17145.6839 | 17457.5048 | 17769.3257 | 18081.1466 | 18392.9675 | 22 | FRONTEL | 12503.1091 | 12642.2586 | 12924.3717 | 13319.5356 | 13693.501 | 14063.6336 | 14425.1588 | 14778.4715 | 15124.457 | 15464.4746 | 15797.3696 | 16123.2985 | 16442.7158 | 16755.3244 | 17072.4352 | 17394.2623 | 17716.4637 | 18038.6652 | 18360.8666 | 18683.068 | 19005.2694
| 23 | SAESA | 32967.0036 | 33007.0102 | 33498.5053 | 34718.3681 | 35886.3831 | 37117.7261 | 38377.1611 | 39674.3135 | 41008.0314 | 42379.9214 | 43790.9406 | 45242.1963 | 46735.0068 | 48269.8595 | 49850.7371 | 51457.5398 | 53066.2627 | 54674.9856 | 56283.7086 | 57892.4315 | 59501.1544 | 23 | SAESA | 33286.7835 | 33327.1782 | 33823.4408 | 35055.1363 | 36234.481 | 37477.768 | 38749.4196 | 40059.1543 | 41405.8093 | 42791.0066 | 44215.7127 | 45681.0456 | 47188.3364 | 48738.0771 | 50334.2893 | 51956.6779 | 53581.0054 | 55205.333 | 56829.6605 | 58453.9881 | 60078.3156
| 26 | CODINER | 2760.416 | 2812.2303 | 2864.0445 | 2915.8588 | 2967.673 | 3019.4872 | 3071.3015 | 3123.1157 | 3174.93 | 3226.7442 | 3278.5585 | 3330.3727 | 3382.1869 | 3434.0012 | 3485.8154 | 3537.6297 | 3589.4439 | 3641.2582 | 3693.0724 | 3744.8867 | 3744.8867 | 26 | CODINER | 2851.5097 | 2905.0339 | 2958.558 | 3012.0821 | 3065.6062 | 3119.1303 | 3172.6544 | 3226.1785 | 3279.7027 | 3333.2268 | 3386.7509 | 3440.275 | 3493.7991 | 3547.3232 | 3600.8473 | 3654.3715 | 3707.8956 | 3761.4197 | 3814.9438 | 3868.4679 | 3868.4679
| 28 | EDECSA | 1704.6422 | 1737.0768 | 1765.4632 | 1791.4309 | 1819.3793 | 1848.0407 | 1877.559 | 1907.9095 | 1939.1287 | 1971.2381 | 2004.2642 | 2038.2318 | 2073.1721 | 2109.0963 | 2146.0977 | 2183.8081 | 2221.582 | 2259.3559 | 2297.1297 | 2334.9036 | 2372.6775 | 28 | EDECSA | 1728.7628 | 1761.6564 | 1790.4445 | 1816.7796 | 1845.1236 | 1874.1905 | 1904.1265 | 1934.9064 | 1966.5674 | 1999.1311 | 2032.6245 | 2067.0728 | 2102.5075 | 2138.9401 | 2176.465 | 2214.709 | 2253.0174 | 2291.3257 | 2329.6341 | 2367.9425 | 2406.2509
| 29 | CEC | 2508.6895 | 2572.7771 | 2629.6152 | 2725.7477 | 2813.221 | 2904.7678 | 2995.3264 | 3086.9936 | 3178.9561 | 3271.8763 | 3365.4033 | 3459.695 | 3554.5293 | 3650.2424 | 3747.5102 | 3845.7205 | 3943.9933 | 4042.266 | 4140.5388 | 4238.8115 | 4337.0843 | 29 | CEC | 2592.2038 | 2658.4248 | 2717.1551 | 2816.4878 | 2906.8731 | 3001.4675 | 3095.0408 | 3189.7596 | 3284.7836 | 3380.797 | 3477.4376 | 3574.8683 | 3672.8596 | 3771.759 | 3872.2648 | 3973.7446 | 4075.2888 | 4176.8331 | 4278.3773 | 4379.9216 | 4481.4658
| 31 | LUZLINARES | 1986.3103 | 2046.0988 | 2131.9955 | 2214.4707 | 2301.7721 | 2390.8002 | 2481.9398 | 2575.1338 | 2670.4711 | 2768.005 | 2867.8008 | 2969.9199 | 3074.4392 | 3181.3859 | 3290.9931 | 3402.1464 | 3513.4097 | 3624.6729 | 3735.9362 | 3847.1995 | 3958.4628 | 31 | LUZLINARES | 2052.4345 | 2114.2134 | 2202.9696 | 2288.1904 | 2378.3981 | 2470.39 | 2564.5636 | 2660.86 | 2759.3711 | 2860.1519 | 2963.2699 | 3068.7885 | 3176.7873 | 3287.2942 | 3400.5503 | 3515.4038 | 3630.3711 | 3745.3383 | 3860.3056 | 3975.2728 | 4090.24
| 32 | LUZPARRAL | 6322.9041 | 6561.3428 | 6840.8772 | 7158.4286 | 7503.8271 | 7854.5936 | 8211.598 | 8574.6927 | 8944.1356 | 9320.0858 | 9702.7364 | 10092.2699 | 10488.9113 | 10892.7535 | 11304.4376 | 11720.8931 | 12137.7536 | 12554.6141 | 12971.4745 | 13388.335 | 13805.1955 | 32 | LUZPARRAL | 6533.3935 | 6779.7699 | 7068.6101 | 7396.7327 | 7753.6295 | 8116.073 | 8484.962 | 8860.1442 | 9241.8859 | 9630.3515 | 10025.7405 | 10428.2416 | 10838.0871 | 11255.3732 | 11680.7623 | 12111.0817 | 12541.8194 | 12972.5572 | 13403.2949 | 13834.0327 | 14264.7704
| 33 | COPELEC | 4031.9359 | 4304.1901 | 4601.5911 | 4906.2912 | 5218.177 | 5537.131 | 5863.0422 | 6195.8054 | 6535.3206 | 6881.4925 | 7234.2305 | 7593.4477 | 7959.0614 | 8330.9921 | 8709.1637 | 9093.5032 | 9483.9402 | 9880.4073 | 10282.8393 | 10691.1735 | 11105.3493 | 33 | COPELEC | 4166.159 | 4447.4766 | 4754.7781 | 5069.6217 | 5391.8901 | 5721.4621 | 6058.2229 | 6402.0638 | 6752.8814 | 7110.5774 | 7475.058 | 7846.2336 | 8224.0185 | 8608.3308 | 8999.0918 | 9396.2259 | 9799.6606 | 10209.3261 | 10625.1551 | 11047.0827 | 11475.0463
| 34 | COELCHA | 3257.2604 | 3461.1522 | 3695.8757 | 3950.0641 | 4198.6805 | 4444.2291 | 4685.087 | 4922.4315 | 5156.1283 | 5386.5701 | 5611.8455 | 5832.4807 | 6051.9057 | 6265.9733 | 6479.5949 | 6694.1966 | 6908.8746 | 7123.5525 | 7338.2305 | 7552.9085 | 7767.5865 | 34 | COELCHA | 3365.6946 | 3576.374 | 3818.9114 | 4081.5618 | 4338.4546 | 4592.1775 | 4841.0536 | 5086.2993 | 5327.7758 | 5565.889 | 5798.6639 | 6026.6439 | 6253.3737 | 6474.5675 | 6695.3006 | 6917.0464 | 7138.871 | 7360.6956 | 7582.5202 | 7804.3448 | 8026.1694
| 35 | SOCOEPA | 0 | 0 | 0 | 0 | 0 | 0 | 0 | 0 | 0 | 0 | 0 | 0 | 0 | 0 | 0 | 0 | 0 | 0 | 0 | 0 | 0 | 35 | SOCOEPA | 0 | 0 | 0 | 0 | 0 | 0 | 0 | 0 | 0 | 0 | 0 | 0 | 0 | 0 | 0 | 0 | 0 | 0 | 0 | 0 | 0
| 36 | COOPREL | 0.21895 | 0.22439 | 0.23184 | 0.23928 | 0.24672 | 0.25417 | 0.26161 | 0.26905 | 0.2765 | 0.28394 | 0.29138 | 0.29883 | 0.30627 | 0.31371 | 0.32116 | 0.3286 | 0.33604 | 0.34349 | 0.35093 | 0.35837 | 0.36582 | 36 | COOPREL | 0.22107 | 0.22657 | 0.23408 | 0.2416 | 0.24912 | 0.25663 | 0.26415 | 0.27166 | 0.27918 | 0.28669 | 0.29421 | 0.30173 | 0.30924 | 0.31676 | 0.32427 | 0.33179 | 0.3393 | 0.34682 | 0.35434 | 0.36185 | 0.36937
| 39 | LUZ OSORNO | 1019.5594 | 1008.4093 | 1021.227 | 1056.8809 | 1092.0217 | 1129.0637 | 1167.0201 | 1206.1149 | 1246.3165 | 1287.6691 | 1330.2014 | 1373.9467 | 1418.944 | 1465.2114 | 1512.855 | 1561.3024 | 1609.8221 | 1658.3417 | 1706.8614 | 1755.381 | 1803.9007 | 39 | LUZ OSORNO | 1029.4491 | 1018.1909 | 1031.1329 | 1067.1326 | 1102.6143 | 1140.0156 | 1178.3402 | 1217.8142 | 1258.4058 | 1300.1595 | 1343.1043 | 1387.274 | 1432.7077 | 1479.4239 | 1527.5297 | 1576.447 | 1625.4373 | 1674.4276 | 1723.4179 | 1772.4082 | 1821.3985
| 40 | CRELL | 862.2816 | 923.3731 | 983.9528 | 1042.4824 | 1099.036 | 1153.7022 | 1206.3895 | 1257.2082 | 1306.1391 | 1353.4515 | 1398.9705 | 1442.4567 | 1483.9451 | 1523.6876 | 1563.0371 | 1602.3827 | 1641.7283 | 1681.0739 | 1720.4195 | 1759.7651 | 1799.1107 | 40 | CRELL | 870.6457 | 932.3298 | 993.4971 | 1052.5945 | 1109.6966 | 1164.8931 | 1218.0915 | 1269.4032 | 1318.8087 | 1366.58 | 1412.5405 | 1456.4486 | 1498.3394 | 1538.4674 | 1578.1986 | 1617.9258 | 1657.6531 | 1697.3803 | 1737.1076 | 1776.8348 | 1816.5621
| 45 | MATAQUITO | 0 | 0 | 0 | 0 | 0 | 0 | 0 | 0 | 0 | 0 | 0 | 0 | 0 | 0 | 0 | 0 | 0 | 0 | 0 | 0 | 0 | 45 | MATAQUITO | 0 | 0 | 0 | 0 | 0 | 0 | 0 | 0 | 0 | 0 | 0 | 0 | 0 | 0 | 0 | 0 | 0 | 0 | 0 | 0 | 0
| 46 | DESA | 0 | 0 | 0 | 0 | 0 | 0 | 0 | 0 | 0 | 0 | 0 | 0 | 0 | 0 | 0 | 0 | 0 | 0 | 0 | 0 | 0 | 46 | DESA | 0 | 0 | 0 | 0 | 0 | 0 | 0 | 0 | 0 | 0 | 0 | 0 | 0 | 0 | 0 | 0 | 0 | 0 | 0 | 0 | 0
|  | TOTAL | 476371.4972 | 475510.6603 | 480315.3738 | 493008.514 | 505355.9531 | 518353.7707 | 531653.3427 | 545350.7329 | 559436.6248 | 573932.8305 | 588843.095 | 604181.144 | 619964.8144 | 636196.0191 | 652936.8497 | 669983.7606 | 687061.6134 | 704146.3205 | 721237.8803 | 738336.2864 | 755389.714 |  | TOTAL | 489528.7505 | 488619.9261 | 493536.8457 | 506569.4765 | 519246.3859 | 532591.9451 | 546247.5671 | 560312.0443 | 574775.7805 | 589661.1957 | 604972.1229 | 620722.6716 | 636931.189 | 653599.6112 | 670791.8066 | 688298.6388 | 705837.3178 | 723383.0814 | 740935.927 | 758495.8472 | 776009.3064
| II-a) Proyección presentada por Empresas Distribuidoras a nivel de SSPP de clientes regulados con potencia conectada mayor a 500 [kW], considerando traspaso de clientes y generación residencial [MWh] | [22 empty] | II-b) Proyección presentada por Empresas Distribuidoras a nivel Nacional de clientes regulados con potencia conectada mayor a 500 [kW], considerando traspaso de clientes y generación residencial [MWh]
| Cod Dx | Empresa Dx | 2022 | 2023 | 2024 | 2025 | 2026 | 2027 | 2028 | 2029 | 2030 | 2031 | 2032 | 2033 | 2034 | 2035 | 2036 | 2037 | 2038 | 2039 | 2040 | 2041 | 2042 | Cod Dx | Empresa Dx | 2022 | 2023 | 2024 | 2025 | 2026 | 2027 | 2028 | 2029 | 2030 | 2031 | 2032 | 2033 | 2034 | 2035 | 2036 | 2037 | 2038 | 2039 | 2040 | 2041 | 2042
| 6 | CHILQUINTA | 376652.7562 | 386589.6683 | 402150.6779 | 417321.5312 | 433147.2376 | 449222.8399 | 465595.8971 | 482259.9562 | 499227.1775 | 516505.2008 | 534103.2432 | 552030.0022 | 570296.319 | 588906.2387 | 607891.9774 | 627090.2016 | 646304.4618 | 665518.7221 | 684732.9823 | 703947.2425 | 723161.5028 | 6 | CHILQUINTA | 381982.3927 | 392059.9121 | 407841.11 | 423226.6309 | 439276.271 | 455579.3431 | 472184.0791 | 489083.9345 | 506291.242 | 523813.7494 | 541660.8041 | 559841.2267 | 578366.0119 | 597239.262 | 616493.6489 | 635963.5279 | 655449.67 | 674935.812 | 694421.954 | 713908.096 | 733394.2381
| 8 | EMELCA | 0 | 0 | 0 | 0 | 0 | 0 | 0 | 0 | 0 | 0 | 0 | 0 | 0 | 0 | 0 | 0 | 0 | 0 | 0 | 0 | 0 | 8 | EMELCA | 0 | 0 | 0 | 0 | 0 | 0 | 0 | 0 | 0 | 0 | 0 | 0 | 0 | 0 | 0 | 0 | 0 | 0 | 0 | 0 | 0
| 9 | LITORAL | 0 | 0 | 0 | 0 | 0 | 0 | 0 | 0 | 0 | 0 | 0 | 0 | 0 | 0 | 0 | 0 | 0 | 0 | 0 | 0 | 0 | 9 | LITORAL | 0 | 0 | 0 | 0 | 0 | 0 | 0 | 0 | 0 | 0 | 0 | 0 | 0 | 0 | 0 | 0 | 0 | 0 | 0 | 0 | 0
| 10 | ENEL DISTRIBUCIÓN | 468794.5014 | 449199.8713 | 446977.2313 | 455338.1466 | 463190.9051 | 471802.1698 | 480766.2842 | 490195.8005 | 500077.7897 | 510431.844 | 521269.8569 | 532605.52 | 544455.1075 | 556824.7766 | 569763.2803 | 583023.401 | 596307.7938 | 609592.1866 | 622876.5794 | 636160.9722 | 649445.3651 | 10 | ENEL DISTRIBUCIÓN | 483209.9323 | 463012.7673 | 460721.7811 | 469339.7946 | 477434.0254 | 486310.0865 | 495549.8474 | 505269.3213 | 515455.1817 | 526127.6232 | 537298.905 | 548983.1397 | 561197.102 | 573947.1385 | 587283.5012 | 600951.3706 | 614644.2585 | 628337.1463 | 642030.0342 | 655722.9221 | 669415.81
| 13 | TIL-TIL | 0 | 0 | 0 | 0 | 0 | 0 | 0 | 0 | 0 | 0 | 0 | 0 | 0 | 0 | 0 | 0 | 0 | 0 | 0 | 0 | 0 | 13 | TIL-TIL | 0 | 0 | 0 | 0 | 0 | 0 | 0 | 0 | 0 | 0 | 0 | 0 | 0 | 0 | 0 | 0 | 0 | 0 | 0 | 0 | 0
| 14 | EEPA | 16443.8086 | 16773.8885 | 17077.6424 | 17386.7713 | 17701.4953 | 18021.9163 | 18348.1373 | 18680.2633 | 19018.4013 | 19362.66 | 19713.1503 | 20069.985 | 20433.2788 | 20803.1487 | 21179.7138 | 21563.0952 | 21953.4163 | 22350.8028 | 22755.3825 | 23167.2856 | 23586.6448 | 14 | EEPA | 16949.4557 | 17289.6856 | 17602.7799 | 17921.4145 | 18245.8163 | 18576.0902 | 18912.3425 | 19254.6814 | 19603.2171 | 19958.0618 | 20319.3297 | 20687.137 | 21061.6021 | 21442.8455 | 21830.99 | 22226.1604 | 22628.4839 | 23038.09 | 23455.1105 | 23879.6797 | 24311.9341
| 18 | CGE | 487792.9135 | 512663.8869 | 518423.8518 | 533125.1548 | 547504.9126 | 562526.3915 | 577829.6858 | 593513.5107 | 609569.5249 | 626024.0862 | 642877.4993 | 660146.1771 | 677844.6675 | 695979.4748 | 714600.4402 | 733496.7392 | 752411.9265 | 771325.3963 | 790237.4503 | 809148.337 | 828058.2614 | 18 | CGE | 502236.8206 | 527858.6159 | 533779.4148 | 548922.0519 | 563733.9735 | 579207.7955 | 594972.4233 | 611129.5744 | 627670.6107 | 644622.6379 | 661986.0012 | 679777.5842 | 698012.3703 | 716697.0492 | 735882.956 | 755352.7381 | 774842.0263 | 794329.5728 | 813815.6834 | 833300.6103 | 852784.5612
| 20 | COOPERSOL | 0 | 0 | 0 | 0 | 0 | 0 | 0 | 0 | 0 | 0 | 0 | 0 | 0 | 0 | 0 | 0 | 0 | 0 | 0 | 0 | 0 | 20 | COOPERSOL | 0 | 0 | 0 | 0 | 0 | 0 | 0 | 0 | 0 | 0 | 0 | 0 | 0 | 0 | 0 | 0 | 0 | 0 | 0 | 0 | 0
| 21 | COOPELAN | 4041.0957 | 4388.8526 | 4684.6468 | 4976.7938 | 5265.2196 | 5549.146 | 5829.2752 | 6104.9029 | 6377.0813 | 6645.2615 | 6909.9502 | 7170.5632 | 7426.5809 | 7678.9746 | 7930.5322 | 8182.0814 | 8433.6307 | 8685.18 | 8936.7292 | 9188.2785 | 9439.8277 | 21 | COOPELAN | 4175.6238 | 4534.9575 | 4840.5987 | 5142.4712 | 5440.4988 | 5733.8771 | 6023.3317 | 6308.1351 | 6589.3743 | 6866.4823 | 7139.9824 | 7409.2713 | 7673.8118 | 7934.6077 | 8194.5396 | 8454.4629 | 8714.3863 | 8974.3096 | 9234.2329 | 9494.1563 | 9754.0796
| 22 | FRONTEL | 19329.5549 | 19544.352 | 19984.2968 | 20596.7486 | 21175.9611 | 21749.2968 | 22309.291 | 22856.5476 | 23392.4775 | 23919.1717 | 24434.811 | 24939.6702 | 25434.4379 | 25918.6558 | 26410.0243 | 26908.6309 | 27407.788 | 27906.9451 | 28406.1022 | 28905.2593 | 29404.4164 | 22 | FRONTEL | 19973.0358 | 20194.9835 | 20649.5741 | 21282.4143 | 21880.9089 | 22473.3309 | 23051.9673 | 23617.4421 | 24171.2131 | 24715.4409 | 25248.2459 | 25769.9118 | 26281.1503 | 26781.4878 | 27289.214 | 27804.4192 | 28320.1933 | 28835.9673 | 29351.7414 | 29867.5154 | 30383.2895
| 23 | SAESA | 43897.2124 | 55592.255 | 56170.5028 | 57745.1132 | 59259.7749 | 60859.2631 | 62496.2413 | 64183.046 | 65918.128 | 67703.5887 | 69540.69 | 71430.8932 | 73375.9346 | 75376.4713 | 77437.7052 | 79533.2573 | 81631.3993 | 83729.5412 | 85827.6832 | 87925.8252 | 90023.9672 | 23 | SAESA | 44400.6087 | 56317.3619 | 56900.4392 | 58490.4272 | 60019.9488 | 61635.1806 | 63288.2894 | 64991.7341 | 66743.9492 | 68547.0572 | 70402.333 | 72311.2528 | 74275.5705 | 76295.95 | 78377.6463 | 80494.0111 | 82612.9922 | 84731.9734 | 86850.9545 | 88969.9357 | 91088.9168
| 26 | CODINER | 1764.2806 | 1797.3969 | 1830.5132 | 1863.6296 | 1896.7459 | 1929.8622 | 1962.9786 | 1996.0949 | 2029.2113 | 2062.3276 | 2095.4439 | 2128.5603 | 2161.6766 | 2194.7929 | 2227.9093 | 2261.0256 | 2294.1419 | 2327.2583 | 2360.3746 | 2393.4909 | 2393.4909 | 26 | CODINER | 1822.5018 | 1856.711 | 1890.9202 | 1925.1294 | 1959.3385 | 1993.5477 | 2027.7569 | 2061.9661 | 2096.1752 | 2130.3844 | 2164.5936 | 2198.8028 | 2233.0119 | 2267.2211 | 2301.4303 | 2335.6394 | 2369.8486 | 2404.0578 | 2438.267 | 2472.4761 | 2472.4761
| 28 | EDECSA | 39.3216 | 39.9858 | 40.6306 | 41.2353 | 41.8826 | 42.5465 | 43.2301 | 43.933 | 44.656 | 45.3996 | 46.1644 | 46.9511 | 47.7603 | 48.5922 | 49.4491 | 50.3201 | 51.1922 | 52.0643 | 52.9363 | 53.8084 | 54.6804 | 28 | EDECSA | 39.878 | 40.5516 | 41.2056 | 41.8188 | 42.4753 | 43.1485 | 43.8418 | 44.5546 | 45.2878 | 46.042 | 46.8177 | 47.6154 | 48.4361 | 49.2798 | 50.1488 | 51.0322 | 51.9166 | 52.801 | 53.6854 | 54.5698 | 55.4542
| 29 | CEC | 20794.3042 | 21335.8633 | 21771.7047 | 22545.5891 | 23243.0775 | 23976.4329 | 24700.542 | 25434.0323 | 26169.7246 | 26913.0788 | 27661.3224 | 28415.641 | 29174.3501 | 29940.1013 | 30718.1816 | 31503.8291 | 32290.0471 | 33076.2655 | 33862.4838 | 34648.7022 | 35434.9205 | 29 | CEC | 21486.5466 | 22046.1342 | 22496.4847 | 23296.1318 | 24016.8395 | 24774.6083 | 25522.8231 | 26280.7313 | 27040.9148 | 27809.0152 | 28582.1679 | 29361.5977 | 30145.5642 | 30936.8073 | 31740.7898 | 32552.5916 | 33364.9827 | 34177.3744 | 34989.7659 | 35802.1575 | 36614.549
| 31 | LUZLINARES | 11225.5859 | 11496.4913 | 11972.0914 | 12432.3325 | 12918.3529 | 13414.2108 | 13921.7785 | 14440.802 | 14971.7598 | 15514.9529 | 16070.744 | 16639.4755 | 17221.5742 | 17817.1994 | 18427.6193 | 19046.404 | 19665.8199 | 20285.2359 | 20904.6518 | 21524.0678 | 22143.4837 | 31 | LUZLINARES | 11599.2856 | 11879.2095 | 12370.6423 | 12846.2048 | 13348.4049 | 13860.7699 | 14385.2345 | 14921.5363 | 15470.1697 | 16031.4457 | 16605.7391 | 17193.4037 | 17794.8805 | 18410.334 | 19041.0747 | 19680.4587 | 20320.4951 | 20960.5314 | 21600.5677 | 22240.604 | 22880.6403
| 32 | LUZPARRAL | 3076.6064 | 3237.7251 | 3387.1145 | 3549.6146 | 3725.0022 | 3903.0882 | 4084.3381 | 4268.683 | 4456.2523 | 4647.1271 | 4841.4055 | 5039.18 | 5240.566 | 5445.6064 | 5654.6439 | 5865.9413 | 6077.4093 | 6288.8772 | 6500.3452 | 6711.8132 | 6923.2811 | 32 | LUZPARRAL | 3179.0266 | 3345.509 | 3499.8715 | 3667.7813 | 3849.0076 | 4033.022 | 4220.3057 | 4410.7875 | 4604.6009 | 4801.8299 | 5002.5759 | 5206.9343 | 5415.0244 | 5626.8906 | 5842.887 | 6061.2185 | 6279.7262 | 6498.234 | 6716.7417 | 6935.2494 | 7153.7571
| 33 | COPELEC | 8797.2993 | 8891.7108 | 9536.5388 | 10197.9459 | 10875.6465 | 11569.3635 | 12278.8354 | 13003.8145 | 13744.0661 | 14499.3669 | 15269.5048 | 16054.2771 | 16853.4906 | 17666.9603 | 18494.5092 | 19335.9675 | 20191.1722 | 21059.9665 | 21942.1997 | 22837.7266 | 23746.4072 | 33 | COPELEC | 9090.1614 | 9187.7159 | 9854.0102 | 10537.4355 | 11237.6967 | 11954.5076 | 12687.5979 | 13436.7115 | 14201.606 | 14982.0509 | 15777.8266 | 16588.724 | 17414.5433 | 18255.0934 | 19110.1915 | 19979.6619 | 20863.3363 | 21761.0527 | 22672.6555 | 23597.9945 | 24536.9251
| 34 | COELCHA | 1535.2262 | 827.5301 | 883.6993 | 944.5972 | 1004.1466 | 1062.967 | 1120.6604 | 1177.5137 | 1233.4913 | 1288.6926 | 1342.6593 | 1395.5018 | 1448.0691 | 1499.341 | 1550.5041 | 1601.9039 | 1653.3219 | 1704.7399 | 1756.1579 | 1807.576 | 1858.994 | 34 | COELCHA | 1586.3339 | 855.0786 | 913.1177 | 976.0428 | 1037.5746 | 1098.3532 | 1157.9672 | 1216.7132 | 1274.5542 | 1331.5932 | 1387.3564 | 1441.958 | 1496.2753 | 1549.2541 | 1602.1204 | 1655.2313 | 1708.361 | 1761.4907 | 1814.6204 | 1867.7502 | 1920.8799
| 35 | SOCOEPA | 0 | 0 | 0 | 0 | 0 | 0 | 0 | 0 | 0 | 0 | 0 | 0 | 0 | 0 | 0 | 0 | 0 | 0 | 0 | 0 | 0 | 35 | SOCOEPA | 0 | 0 | 0 | 0 | 0 | 0 | 0 | 0 | 0 | 0 | 0 | 0 | 0 | 0 | 0 | 0 | 0 | 0 | 0 | 0 | 0
| 36 | COOPREL | 0 | 0 | 0 | 0 | 0 | 0 | 0 | 0 | 0 | 0 | 0 | 0 | 0 | 0 | 0 | 0 | 0 | 0 | 0 | 0 | 0 | 36 | COOPREL | 0 | 0 | 0 | 0 | 0 | 0 | 0 | 0 | 0 | 0 | 0 | 0 | 0 | 0 | 0 | 0 | 0 | 0 | 0 | 0 | 0
| 39 | LUZ OSORNO | 12.9587 | 12.7927 | 12.972 | 13.439 | 13.8952 | 14.3769 | 14.8702 | 15.3784 | 15.9009 | 16.4384 | 16.9912 | 17.5597 | 18.1446 | 18.7459 | 19.3653 | 19.9948 | 20.6251 | 21.2554 | 21.8858 | 22.5161 | 23.1464 | 39 | LUZ OSORNO | 13.0844 | 12.9168 | 13.0979 | 13.5694 | 14.03 | 14.5164 | 15.0144 | 15.5275 | 16.0551 | 16.5978 | 17.156 | 17.7301 | 18.3206 | 18.9278 | 19.5531 | 20.1888 | 20.8252 | 21.4616 | 22.098 | 22.7345 | 23.3709
| 40 | CRELL | 0 | 0 | 0 | 0 | 0 | 0 | 0 | 0 | 0 | 0 | 0 | 0 | 0 | 0 | 0 | 0 | 0 | 0 | 0 | 0 | 0 | 40 | CRELL | 0 | 0 | 0 | 0 | 0 | 0 | 0 | 0 | 0 | 0 | 0 | 0 | 0 | 0 | 0 | 0 | 0 | 0 | 0 | 0 | 0
| 45 | MATAQUITO | 0 | 0 | 0 | 0 | 0 | 0 | 0 | 0 | 0 | 0 | 0 | 0 | 0 | 0 | 0 | 0 | 0 | 0 | 0 | 0 | 0 | 45 | MATAQUITO | 0 | 0 | 0 | 0 | 0 | 0 | 0 | 0 | 0 | 0 | 0 | 0 | 0 | 0 | 0 | 0 | 0 | 0 | 0 | 0 | 0
| 46 | DESA | 0 | 0 | 0 | 0 | 0 | 0 | 0 | 0 | 0 | 0 | 0 | 0 | 0 | 0 | 0 | 0 | 0 | 0 | 0 | 0 | 0 | 46 | DESA | 0 | 0 | 0 | 0 | 0 | 0 | 0 | 0 | 0 | 0 | 0 | 0 | 0 | 0 | 0 | 0 | 0 | 0 | 0 | 0 | 0
|  | TOTAL | 1464197.4256 | 1492392.2707 | 1514904.1144 | 1558078.6426 | 1600964.2556 | 1645643.8715 | 1691302.0452 | 1738174.279 | 1786245.6424 | 1835579.1968 | 1886193.4365 | 1938129.9574 | 1991431.9575 | 2046119.0801 | 2102355.8553 | 2159482.7929 | 2216694.146 | 2273924.4371 | 2331173.9442 | 2388442.9014 | 2445698.3896 |  | TOTAL | 1501744.6881 | 1530492.1104 | 1553415.0479 | 1597629.3183 | 1641536.8097 | 1687288.1776 | 1734042.8222 | 1782043.3509 | 1831274.152 | 1881800.0117 | 1933639.8343 | 1986836.2895 | 2041433.6751 | 2097452.1488 | 2155060.6917 | 2213582.7125 | 2272191.502 | 2330819.875 | 2389468.1126 | 2448136.4513 | 2506790.8818
| III-a) Proyección presentada por Empresas Distribuidoras a nivel de SSPP de clientes regulados, considerarando traspaso de clientes libres, electromovilidad y generación residencial [MWh] | [22 empty] | III-b) Proyección presentada por Empresas Distribuidoras a nivel Nacional de clientes regulados, considerando traspaso de clientes libres, electromovilidad y generación residencial [MWh]
| Cod Dx | Empresa Dx | 2022 | 2023 | 2024 | 2025 | 2026 | 2027 | 2028 | 2029 | 2030 | 2031 | 2032 | 2033 | 2034 | 2035 | 2036 | 2037 | 2038 | 2039 | 2040 | 2041 | 2042 | Cod Dx | Empresa Dx | 2022 | 2023 | 2024 | 2025 | 2026 | 2027 | 2028 | 2029 | 2030 | 2031 | 2032 | 2033 | 2034 | 2035 | 2036 | 2037 | 2038 | 2039 | 2040 | 2041 | 2042
| 6 | CHILQUINTA | 2494705.0004 | 2579642.8445 | 2683478.6435 | 2784710.9999 | 2890313.0723 | 2997582.6556 | 3106837.1012 | 3218033.3492 | 3331252.5443 | 3446545.6645 | 3563974.2148 | 3683596.2306 | 3805484.0546 | 3929664.6788 | 4056353.0747 | 4184459.3477 | 4312672.6266 | 4440885.9055 | 4569099.1843 | 4697312.4632 | 4825525.7421 | 6 | CHILQUINTA | 2530005.0762 | 2616144.7908 | 2721449.8663 | 2824114.6606 | 2931211.0023 | 3039998.4502 | 3150798.8462 | 3263568.5211 | 3378389.7678 | 3495314.2857 | 3614404.4499 | 3735719.1172 | 3859331.6539 | 3985269.434 | 4113750.4707 | 4243669.4475 | 4373696.9443 | 4503724.441 | 4633751.9378 | 4763779.4345 | 4893806.9313
| 8 | EMELCA | 17340.1607 | 17741.4213 | 18355.2028 | 19186.5111 | 20000.8683 | 20834.0451 | 21676.066 | 22530.2555 | 23396.4012 | 24275.077 | 25166.6206 | 26071.4049 | 26989.8663 | 27922.1702 | 28869.6147 | 29825.6197 | 30782.2707 | 31738.9217 | 32695.5727 | 33652.2237 | 34608.8747 | 8 | EMELCA | 17585.5239 | 17992.4624 | 18614.929 | 19458.0002 | 20283.8806 | 21128.8468 | 21982.7823 | 22849.0586 | 23727.4603 | 24618.5694 | 25522.7283 | 26440.3153 | 27371.7729 | 28317.2689 | 29278.1197 | 30247.6522 | 31217.8399 | 32188.0275 | 33158.2151 | 34128.4027 | 35098.5903
| 9 | LITORAL | 139219.3653 | 144691.4111 | 150726.6754 | 156763.5983 | 162800.5261 | 168837.4539 | 174874.3817 | 180911.3095 | 186948.2373 | 192985.1651 | 199022.0929 | 205059.0207 | 211095.9485 | 217132.8763 | 223169.8041 | 229206.7319 | 235243.6597 | 241280.5875 | 247317.5153 | 253354.4431 | 259391.3709 | 9 | LITORAL | 141189.3193 | 146738.7945 | 152859.4579 | 158981.8032 | 165104.1536 | 171226.5039 | 177348.8542 | 183471.2045 | 189593.5549 | 195715.9052 | 201838.2555 | 207960.6058 | 214082.9562 | 220205.3065 | 226327.6568 | 232450.0071 | 238572.3575 | 244694.7078 | 250817.0581 | 256939.4085 | 263061.7588
| 10 | ENEL DISTRIBUCIÓN | 10037668.6543 | 9843806.8884 | 9839240.6346 | 10023624.762 | 10196829.3023 | 10386721.1842 | 10584375.856 | 10792269.4954 | 11010117.6636 | 11238351.3914 | 11477232.3398 | 11727061.7275 | 11988197.5916 | 12260775.3939 | 12545867.7117 | 12838035.6901 | 13130737.6623 | 13423439.6345 | 13716141.6067 | 14008843.5789 | 14301545.5511 | 10 | ENEL DISTRIBUCIÓN | 10346209.6832 | 10146377.1596 | 10141663.1725 | 10331709.0158 | 10510231.546 | 10705954.4844 | 10909678.8861 | 11123957.0613 | 11348495.8257 | 11583739.4625 | 11829957.6779 | 12087460.9515 | 12356618.3288 | 12637569.4363 | 12931419.8288 | 13232563.4291 | 13534257.4412 | 13835951.4534 | 14137645.4655 | 14439339.4777 | 14741033.4898
| 13 | TIL-TIL | 16736.6833 | 16661.6988 | 16731.4967 | 16911.72 | 17082.0189 | 17261.0213 | 17444.1605 | 17632.7706 | 17826.7001 | 18026.1795 | 18231.3486 | 18442.3683 | 18659.43 | 18882.606 | 19112.4696 | 19346.1143 | 19580.0443 | 19813.9743 | 20047.9043 | 20281.8343 | 20515.7643 | 13 | TIL-TIL | 17148.9812 | 17068.489 | 17140.4806 | 17326.227 | 17501.7442 | 17686.2317 | 17874.9827 | 18069.3722 | 18269.2442 | 18474.8361 | 18686.292 | 18903.7779 | 19127.4908 | 19357.5055 | 19594.4126 | 19835.2167 | 20076.3149 | 20317.4131 | 20558.5112 | 20799.6094 | 21040.7076
| 14 | EEPA | 216990.7024 | 221346.4013 | 225354.7048 | 229433.9354 | 233586.9994 | 237815.2394 | 242120.0162 | 246502.7154 | 250964.7472 | 255507.5479 | 260132.5794 | 264841.3303 | 269635.3158 | 274516.079 | 279485.1906 | 284544.2498 | 289694.8848 | 294938.7533 | 300277.5429 | 305712.9717 | 311246.7892 | 14 | EEPA | 223663.1665 | 228152.8031 | 232284.362 | 236489.0289 | 240769.7996 | 245128.058 | 249565.2067 | 254082.6738 | 258681.9132 | 263364.405 | 268131.6563 | 272985.2012 | 277926.6018 | 282957.4485 | 288079.3602 | 293293.9855 | 298603.0026 | 304008.12 | 309511.0773 | 315113.6456 | 320817.6279
| 18 | CGE | 12844623.924 | 12860901.3715 | 12998286.5458 | 13368251.2724 | 13730040.7638 | 14108798.3109 | 14495125.9722 | 14891574.9816 | 15297901.3905 | 15714696.893 | 16142076.4527 | 16580422.2503 | 17030110.2754 | 17491299.2438 | 17965208.8173 | 18446316.2029 | 18927933.5289 | 19409520.6374 | 19891082.8347 | 20372624.4953 | 20854149.2256 | 18 | CGE | 13229448.6527 | 13245873.8507 | 13387153.5058 | 13768330.6382 | 14141094.5246 | 14531359.4349 | 14929434.3562 | 15337948.8368 | 15756650.6729 | 16186148.8025 | 16626562.2179 | 17078284.3428 | 17541702.5802 | 18016980.3034 | 18505374.262 | 19001190.0334 | 19497532.1798 | 19993843.6812 | 20490129.9189 | 20986395.3293 | 21482643.5698
| 20 | COOPERSOL | 0 | 0 | 0 | 0 | 0 | 0 | 0 | 0 | 0 | 0 | 0 | 0 | 0 | 0 | 0 | 0 | 0 | 0 | 0 | 0 | 0 | 20 | COOPERSOL | 0 | 0 | 0 | 0 | 0 | 0 | 0 | 0 | 0 | 0 | 0 | 0 | 0 | 0 | 0 | 0 | 0 | 0 | 0 | 0 | 0
| 21 | COOPELAN | 132829.8515 | 142612.5506 | 152224.1687 | 161717.2698 | 171089.4567 | 180315.438 | 189418.0286 | 198374.3506 | 207218.5873 | 215932.9072 | 224533.7722 | 233002.202 | 241321.3081 | 249522.6588 | 257696.8368 | 265870.7457 | 274044.6547 | 282218.5636 | 290392.4725 | 298566.3814 | 306740.2903 | 21 | COOPELAN | 137251.7572 | 147360.1224 | 157291.7112 | 167100.8377 | 176785.0247 | 186318.139 | 195723.7548 | 204978.2328 | 214116.8941 | 223121.3136 | 232008.5015 | 240758.8453 | 249354.8944 | 257829.2681 | 266275.5645 | 274721.5829 | 283167.6012 | 291613.6196 | 300059.6379 | 308505.6562 | 316951.6746
| 22 | FRONTEL | 1109217.9375 | 1121543.9753 | 1146790.0117 | 1181935.2838 | 1215173.1389 | 1248073.7518 | 1280208.7698 | 1311612.8486 | 1342366.9467 | 1372591.0604 | 1402180.7943 | 1431151.9163 | 1459543.9373 | 1487330.5682 | 1515527.5348 | 1544139.8507 | 1572783.7602 | 1601427.6696 | 1630071.5791 | 1658715.4886 | 1687359.398 | 22 | FRONTEL | 1146143.8026 | 1158880.1743 | 1184966.6512 | 1221281.9094 | 1255626.2527 | 1289622.127 | 1322826.9198 | 1355276.4404 | 1387054.3423 | 1418284.6168 | 1448859.3929 | 1478794.9636 | 1508132.155 | 1536843.8028 | 1565979.4465 | 1595544.2663 | 1625141.7315 | 1654739.1967 | 1684336.662 | 1713934.1272 | 1743531.5924
| 23 | SAESA | 1794604.301 | 1807692.7619 | 1832846.7253 | 1897174.652 | 1958785.7986 | 2023782.3385 | 2090288.8186 | 2158816.693 | 2229305.2404 | 2301840.3086 | 2376473.2697 | 2453263.5117 | 2532281.5747 | 2613554.1513 | 2697292.5814 | 2782425.1959 | 2867663.0283 | 2952900.8607 | 3038138.6931 | 3123376.5254 | 3208614.3578 | 23 | SAESA | 1813676.621 | 1826976.7654 | 1852364.4491 | 1917325.1933 | 1979541.7773 | 2045178.2825 | 2112340.1554 | 2181544.0555 | 2252728.6434 | 2325980.6428 | 2401351.95 | 2478902.5593 | 2558703.7308 | 2640782.4297 | 2725352.1531 | 2811330.2926 | 2897414.724 | 2983499.1553 | 3069583.5867 | 3155668.0181 | 3241752.4494
| 26 | CODINER | 84974 | 86569 | 88164 | 89759 | 90533.2311 | 93422.7634 | 94616.7469 | 96514.6902 | 97734 | 99329 | 100924 | 102519 | 104212.0732 | 105879.8201 | 91778.3837 | 93818.4624 | 110494 | 112909.7689 | 113684 | 98446.0933 | 99266.8621 | 26 | CODINER | 87778.142 | 89425.777 | 91073.412 | 92721.047 | 93520.8277 | 96505.7146 | 97739.0996 | 99699.675 | 100959.222 | 102606.857 | 104254.492 | 105902.127 | 107651.0716 | 109373.8542 | 94807.0704 | 96914.4717 | 114140.302 | 116635.7913 | 117435.572 | 101694.8143 | 102542.6686
| 28 | EDECSA | 57419.1963 | 58389.0211 | 59330.6543 | 60213.618 | 61158.8682 | 62128.2619 | 63126.4656 | 64152.8575 | 65208.6157 | 66294.4802 | 67411.3438 | 68560.0491 | 69741.6463 | 70956.5271 | 72207.8122 | 73479.68 | 74753.1012 | 76026.5224 | 77299.9436 | 78573.3648 | 79846.786 | 28 | EDECSA | 58231.678 | 59215.2258 | 60170.1831 | 61065.6407 | 62024.2661 | 63007.3768 | 64019.7051 | 65060.6204 | 66131.3176 | 67232.5471 | 68365.2143 | 69530.1738 | 70728.4906 | 71960.5619 | 73229.5527 | 74519.4175 | 75810.8576 | 77102.2977 | 78393.7378 | 79685.1779 | 80976.618
| 29 | CEC | 89109.0419 | 91429.7647 | 93297.4589 | 96613.7565 | 99602.677 | 102745.297 | 105848.2944 | 108991.4926 | 112144.1269 | 115329.5944 | 118536.0143 | 121768.467 | 125019.734 | 128301.1787 | 131635.4565 | 135002.1621 | 138371.3121 | 141740.4643 | 145109.6155 | 148478.7672 | 151847.9186 | 29 | CEC | 92075.4819 | 94473.4616 | 96403.3313 | 99830.0285 | 102918.4501 | 106165.688 | 109371.9841 | 112619.8193 | 115877.4049 | 119168.9166 | 122482.0782 | 125822.1393 | 129181.641 | 132572.3249 | 136017.6009 | 139496.3841 | 142977.6931 | 146459.0043 | 149940.3146 | 153421.6253 | 156902.9359
| 31 | LUZLINARES | 146346.5755 | 150507.7683 | 156734.1465 | 162759.4514 | 169122.249 | 175613.8359 | 182258.7226 | 189053.5834 | 196004.6855 | 203115.966 | 210392.1754 | 217837.796 | 225458.415 | 233256.1173 | 241247.506 | 249348.4036 | 257457.5659 | 265566.7281 | 273675.8903 | 281785.0525 | 289894.2147 | 31 | LUZLINARES | 151218.453 | 155518.1719 | 161951.8262 | 168177.7135 | 174752.3286 | 181460.0205 | 188326.1155 | 195347.1772 | 202529.6815 | 209877.6966 | 217396.131 | 225089.6162 | 232963.9257 | 241021.2134 | 249278.6354 | 257649.212 | 266028.3282 | 274407.4445 | 282786.5607 | 291165.6769 | 299544.7931
| 32 | LUZPARRAL | 131820.2787 | 137614.8664 | 143964.4469 | 150871.2812 | 158325.8818 | 165895.172 | 173598.9395 | 181434.2553 | 189406.6167 | 197519.4771 | 205777.0032 | 214183.1267 | 222742.7484 | 231457.697 | 240342.5358 | 249323.4293 | 258311.572 | 267299.7147 | 276287.8573 | 285276 | 294264.1427 | 32 | LUZPARRAL | 136208.5757 | 142196.0653 | 148757.0233 | 155893.7862 | 163596.5504 | 171417.8223 | 179378.0481 | 187474.2017 | 195711.9629 | 204094.9005 | 212627.3196 | 221313.283 | 230157.8545 | 239162.9238 | 248343.5388 | 257623.4063 | 266910.7642 | 276198.1222 | 285485.4801 | 294772.8381 | 304060.196
| 33 | COPELEC | 285820.8822 | 306251.5203 | 328460.9208 | 351241.3409 | 374582.95 | 398476.2041 | 422912.0916 | 447882.0846 | 473378.0958 | 499392.4413 | 525917.8071 | 552947.2198 | 580474.0199 | 608491.8388 | 636994.5776 | 665976.3881 | 695431.6555 | 725354.9832 | 755741.1787 | 786585.2402 | 817882.3458 | 33 | COPELEC | 295335.8594 | 316446.6334 | 339395.3849 | 362934.1651 | 387052.8164 | 411741.477 | 436990.8352 | 462792.0792 | 489136.8526 | 516017.2157 | 543425.6109 | 571354.8327 | 599798 | 628748.5321 | 658200.1271 | 688146.742 | 718582.5753 | 749502.0506 | 780899.8025 | 812770.6629 | 845109.6491
| 34 | COELCHA | 58873.2287 | 61750.402 | 65941.7593 | 70485.9648 | 74929.547 | 79318.7335 | 83623.8241 | 87866.2283 | 92043.2788 | 96162.4072 | 100189.4092 | 104132.5215 | 108055.1038 | 111881.0229 | 115698.8184 | 119534.2748 | 123371.0942 | 127207.9136 | 131044.733 | 134881.5525 | 138718.3719 | 34 | COELCHA | 60833.1185 | 63806.0729 | 68136.9605 | 72832.4426 | 77423.9516 | 81959.2542 | 86407.6612 | 90791.2951 | 95107.3995 | 99363.6538 | 103524.7146 | 107599.0931 | 111652.2582 | 115605.5422 | 119550.4321 | 123513.5708 | 127478.1179 | 131442.6651 | 135407.2122 | 139371.7593 | 143336.3065
| 35 | SOCOEPA | 40566.3798 | 41860.8712 | 43226.9218 | 44604.1305 | 45983.079 | 47362.2989 | 48741.561 | 50120.8297 | 51500.0995 | 52879.3694 | 54258.6393 | 55637.9092 | 57017.1792 | 58396.4491 | 59775.7191 | 61154.989 | 62534.259 | 63913.5289 | 65292.7988 | 66672.0688 | 68051.3387 | 35 | SOCOEPA | 40959.8736 | 42266.9217 | 43646.223 | 45036.7906 | 46429.1149 | 47821.7131 | 49214.3541 | 50607.0018 | 51999.6504 | 53392.2993 | 54784.9481 | 56177.597 | 57570.2458 | 58962.8947 | 60355.5435 | 61748.1924 | 63140.8413 | 64533.4901 | 65926.139 | 67318.7879 | 68711.4367
| 36 | COOPREL | 56205.2261 | 58350.3849 | 60723.128 | 63095.7085 | 65468.289 | 67840.8695 | 70213.45 | 72586.0305 | 74958.611 | 77331.1915 | 79703.772 | 82076.3525 | 84448.9329 | 86821.5134 | 89194.0939 | 91566.6744 | 93939.2549 | 96311.8354 | 98684.4159 | 101056.9964 | 103429.5769 | 36 | COOPREL | 56750.4168 | 58916.3836 | 61312.1424 | 63707.7369 | 66103.3314 | 68498.926 | 70894.5205 | 73290.115 | 75685.7095 | 78081.304 | 80476.8986 | 82872.4931 | 85268.0876 | 87663.6821 | 90059.2766 | 92454.8712 | 94850.4657 | 97246.0602 | 99641.6547 | 102037.2492 | 104432.8438
| 39 | LUZ OSORNO | 162238.8276 | 160160.1368 | 162405.3234 | 168252.0082 | 173963.1878 | 179993.8008 | 186169.603 | 192531.4597 | 199073.1793 | 205802.2316 | 212723.2487 | 219841.6365 | 227163.8426 | 234692.3068 | 242446.3633 | 250327.969 | 258219.2006 | 266110.4322 | 274001.6639 | 281892.8955 | 289784.1272 | 39 | LUZ OSORNO | 163812.5442 | 161713.6902 | 163980.655 | 169884.0527 | 175650.6307 | 181739.7407 | 187975.4482 | 194399.0149 | 201004.1892 | 207798.5132 | 214786.6642 | 221974.1004 | 229367.3318 | 236968.8221 | 244798.0931 | 252756.1503 | 260723.9268 | 268691.7034 | 276659.48 | 284627.2566 | 292595.0332
| 40 | CRELL | 121729.9977 | 130344.0548 | 138914.2362 | 147197.0305 | 155198.7126 | 162934.9024 | 170390.833 | 177583.2591 | 184507.411 | 191202.024 | 197646.5847 | 203803.6493 | 209679.9937 | 215300.7709 | 220858.0496 | 226414.6981 | 231971.3466 | 237527.9951 | 243084.6435 | 248641.292 | 254197.9405 | 40 | CRELL | 122910.7786 | 131608.3921 | 140261.7043 | 148624.8417 | 156704.1401 | 164515.3709 | 172043.6241 | 179305.8167 | 186297.1329 | 193056.6836 | 199563.7565 | 205780.5447 | 211713.8896 | 217389.1883 | 223000.3727 | 228610.9207 | 234221.4686 | 239832.0166 | 245442.5646 | 251053.1126 | 256663.6605
| 45 | MATAQUITO | 0 | 0 | 0 | 0 | 0 | 0 | 0 | 0 | 0 | 0 | 0 | 0 | 0 | 0 | 0 | 0 | 0 | 0 | 0 | 0 | 0 | 45 | MATAQUITO | 0 | 0 | 0 | 0 | 0 | 0 | 0 | 0 | 0 | 0 | 0 | 0 | 0 | 0 | 0 | 0 | 0 | 0 | 0 | 0 | 0
| 46 | DESA | 0 | 0 | 0 | 0 | 0 | 0 | 0 | 0 | 0 | 0 | 0 | 0 | 0 | 0 | 0 | 0 | 0 | 0 | 0 | 0 | 0 | 46 | DESA | 0 | 0 | 0 | 0 | 0 | 0 | 0 | 0 | 0 | 0 | 0 | 0 | 0 | 0 | 0 | 0 | 0 | 0 | 0 | 0 | 0
|  | TOTAL | 30039040.2148 | 30039869.1153 | 30405197.8054 | 31244803.2952 | 32064570.6176 | 32925753.5782 | 33803869.7027 | 34706975.5403 | 35633257.1786 | 36585110.3772 | 37562503.4828 | 38566219.6902 | 39597332.9912 | 40656035.6684 | 41730762.9519 | 42840116.8796 | 43965990.4823 | 45078135.3948 | 46189171.6462 | 47284729.7288 | 48396880.9892 |  | TOTAL | 30868437.5057 | 30867152.2077 | 31240877.4314 | 32102825.5596 | 32944326.1137 | 33828433.6623 | 34729936.1401 | 35657132.2733 | 36608148.8417 | 37585453.4268 | 38589010.9503 | 39619626.6802 | 40678404.9613 | 41765541.7435 | 42869071.5184 | 44008279.2521 | 45164545.4776 | 46306630.4615 | 47447570.5888 | 48572522.0702 | 49714614.5334
|  | Verificador | 0 | 0 | 0 | 0 | 0 | 0 | 0 | 0 | 0 | 0 | 0 | 0 | 0 | 0 | 0 | 0 | 0 | 0 | 3.3528e-08 | 0 | 0 |  | Verificador | 0 | 0 | 0 | 0 | 0 | 0 | 0 | 0 | 0 | 0 | 0 | 0 | 0 | 0 | 0 | 0 | 0 | 0 | 0 | 0 | 0
| IV-a) Proyección presentada por Empresas Distribuidoras a nivel de SSPP de clientes regulados, considerarando traspaso de clientes libres, electromovilidad y generación residencial [MWh] | [22 empty] | IV-b) Proyección presentada por Empresas Distribuidoras a nivel Nacional de clientes regulados, considerando traspaso de clientes libres, electromovilidad y generación residencial [MWh]
| Cod Dx | Empresa Dx | 2022 | 2023 | 2024 | 2025 | 2026 | 2027 | 2028 | 2029 | 2030 | 2031 | 2032 | 2033 | 2034 | 2035 | 2036 | 2037 | 2038 | 2039 | 2040 | 2041 | 2042 | Cod Dx | Empresa Dx | 2022 | 2023 | 2024 | 2025 | 2026 | 2027 | 2028 | 2029 | 2030 | 2031 | 2032 | 2033 | 2034 | 2035 | 2036 | 2037 | 2038 | 2039 | 2040 | 2041 | 2042
| 6 | CHILQUINTA | 2494.705 | 2579.6428 | 2683.4786 | 2784.711 | 2890.3131 | 2997.5827 | 3106.8371 | 3218.0333 | 3331.2525 | 3446.5457 | 3563.9742 | 3683.5962 | 3805.4841 | 3929.6647 | 4056.3531 | 4184.4593 | 4312.6726 | 4440.8859 | 4569.0992 | 4697.3125 | 4825.5257 | 6 | CHILQUINTA | 2530.0051 | 2616.1448 | 2721.4499 | 2824.1147 | 2931.211 | 3039.9985 | 3150.7988 | 3263.5685 | 3378.3898 | 3495.3143 | 3614.4044 | 3735.7191 | 3859.3317 | 3985.2694 | 4113.7505 | 4243.6694 | 4373.6969 | 4503.7244 | 4633.7519 | 4763.7794 | 4893.8069
| 8 | EMELCA | 17.3402 | 17.7414 | 18.3552 | 19.1865 | 20.0009 | 20.834 | 21.6761 | 22.5303 | 23.3964 | 24.2751 | 25.1666 | 26.0714 | 26.9899 | 27.9222 | 28.8696 | 29.8256 | 30.7823 | 31.7389 | 32.6956 | 33.6522 | 34.6089 | 8 | EMELCA | 17.5855 | 17.9925 | 18.6149 | 19.458 | 20.2839 | 21.1288 | 21.9828 | 22.8491 | 23.7275 | 24.6186 | 25.5227 | 26.4403 | 27.3718 | 28.3173 | 29.2781 | 30.2477 | 31.2178 | 32.188 | 33.1582 | 34.1284 | 35.0986
| 9 | LITORAL | 139.2194 | 144.6914 | 150.7267 | 156.7636 | 162.8005 | 168.8375 | 174.8744 | 180.9113 | 186.9482 | 192.9852 | 199.0221 | 205.059 | 211.0959 | 217.1329 | 223.1698 | 229.2067 | 235.2437 | 241.2806 | 247.3175 | 253.3544 | 259.3914 | 9 | LITORAL | 141.1893 | 146.7388 | 152.8595 | 158.9818 | 165.1042 | 171.2265 | 177.3489 | 183.4712 | 189.5936 | 195.7159 | 201.8383 | 207.9606 | 214.083 | 220.2053 | 226.3277 | 232.45 | 238.5724 | 244.6947 | 250.8171 | 256.9394 | 263.0618
| 10 | ENEL DISTRIBUCIÓN | 10037.6687 | 9843.8069 | 9839.2406 | 10023.6248 | 10196.8293 | 10386.7212 | 10584.3759 | 10792.2695 | 11010.1177 | 11238.3514 | 11477.2323 | 11727.0617 | 11988.1976 | 12260.7754 | 12545.8677 | 12838.0357 | 13130.7377 | 13423.4396 | 13716.1416 | 14008.8436 | 14301.5456 | 10 | ENEL DISTRIBUCIÓN | 10346.2097 | 10146.3772 | 10141.6632 | 10331.709 | 10510.2315 | 10705.9545 | 10909.6789 | 11123.9571 | 11348.4958 | 11583.7395 | 11829.9577 | 12087.461 | 12356.6183 | 12637.5694 | 12931.4198 | 13232.5634 | 13534.2574 | 13835.9515 | 14137.6455 | 14439.3395 | 14741.0335
| 13 | TIL-TIL | 16.7367 | 16.6617 | 16.7315 | 16.9117 | 17.082 | 17.261 | 17.4442 | 17.6328 | 17.8267 | 18.0262 | 18.2313 | 18.4424 | 18.6594 | 18.8826 | 19.1125 | 19.3461 | 19.58 | 19.814 | 20.0479 | 20.2818 | 20.5158 | 13 | TIL-TIL | 17.149 | 17.0685 | 17.1405 | 17.3262 | 17.5017 | 17.6862 | 17.875 | 18.0694 | 18.2692 | 18.4748 | 18.6863 | 18.9038 | 19.1275 | 19.3575 | 19.5944 | 19.8352 | 20.0763 | 20.3174 | 20.5585 | 20.7996 | 21.0407
| 14 | EEPA | 216.9907 | 221.3464 | 225.3547 | 229.4339 | 233.587 | 237.8152 | 242.12 | 246.5027 | 250.9647 | 255.5075 | 260.1326 | 264.8413 | 269.6353 | 274.5161 | 279.4852 | 284.5442 | 289.6949 | 294.9388 | 300.2775 | 305.713 | 311.2468 | 14 | EEPA | 223.6632 | 228.1528 | 232.2844 | 236.489 | 240.7698 | 245.1281 | 249.5652 | 254.0827 | 258.6819 | 263.3644 | 268.1317 | 272.9852 | 277.9266 | 282.9574 | 288.0794 | 293.294 | 298.603 | 304.0081 | 309.5111 | 315.1136 | 320.8176
| 18 | CGE | 12844.6239 | 12860.9014 | 12998.2865 | 13368.2513 | 13730.0408 | 14108.7983 | 14495.126 | 14891.575 | 15297.9014 | 15714.6969 | 16142.0765 | 16580.4223 | 17030.1103 | 17491.2992 | 17965.2088 | 18446.3162 | 18927.9335 | 19409.5206 | 19891.0828 | 20372.6245 | 20854.1492 | 18 | CGE | 13229.4487 | 13245.8739 | 13387.1535 | 13768.3306 | 14141.0945 | 14531.3594 | 14929.4344 | 15337.9488 | 15756.6507 | 16186.1488 | 16626.5622 | 17078.2843 | 17541.7026 | 18016.9803 | 18505.3743 | 19001.19 | 19497.5322 | 19993.8437 | 20490.1299 | 20986.3953 | 21482.6436
| 20 | COOPERSOL | 0 | 0 | 0 | 0 | 0 | 0 | 0 | 0 | 0 | 0 | 0 | 0 | 0 | 0 | 0 | 0 | 0 | 0 | 0 | 0 | 0 | 20 | COOPERSOL | 0 | 0 | 0 | 0 | 0 | 0 | 0 | 0 | 0 | 0 | 0 | 0 | 0 | 0 | 0 | 0 | 0 | 0 | 0 | 0 | 0
| 21 | COOPELAN | 132.8299 | 142.6126 | 152.2242 | 161.7173 | 171.0895 | 180.3154 | 189.418 | 198.3744 | 207.2186 | 215.9329 | 224.5338 | 233.0022 | 241.3213 | 249.5227 | 257.6968 | 265.8707 | 274.0447 | 282.2186 | 290.3925 | 298.5664 | 306.7403 | 21 | COOPELAN | 137.2518 | 147.3601 | 157.2917 | 167.1008 | 176.785 | 186.3181 | 195.7238 | 204.9782 | 214.1169 | 223.1213 | 232.0085 | 240.7588 | 249.3549 | 257.8293 | 266.2756 | 274.7216 | 283.1676 | 291.6136 | 300.0596 | 308.5057 | 316.9517
| 22 | FRONTEL | 1109.2179 | 1121.544 | 1146.79 | 1181.9353 | 1215.1731 | 1248.0738 | 1280.2088 | 1311.6128 | 1342.3669 | 1372.5911 | 1402.1808 | 1431.1519 | 1459.5439 | 1487.3306 | 1515.5275 | 1544.1399 | 1572.7838 | 1601.4277 | 1630.0716 | 1658.7155 | 1687.3594 | 22 | FRONTEL | 1146.1438 | 1158.8802 | 1184.9667 | 1221.2819 | 1255.6263 | 1289.6221 | 1322.8269 | 1355.2764 | 1387.0543 | 1418.2846 | 1448.8594 | 1478.795 | 1508.1322 | 1536.8438 | 1565.9794 | 1595.5443 | 1625.1417 | 1654.7392 | 1684.3367 | 1713.9341 | 1743.5316
| 23 | SAESA | 1794.6043 | 1807.6928 | 1832.8467 | 1897.1747 | 1958.7858 | 2023.7823 | 2090.2888 | 2158.8167 | 2229.3052 | 2301.8403 | 2376.4733 | 2453.2635 | 2532.2816 | 2613.5542 | 2697.2926 | 2782.4252 | 2867.663 | 2952.9009 | 3038.1387 | 3123.3765 | 3208.6144 | 23 | SAESA | 1813.6766 | 1826.9768 | 1852.3644 | 1917.3252 | 1979.5418 | 2045.1783 | 2112.3402 | 2181.5441 | 2252.7286 | 2325.9806 | 2401.352 | 2478.9026 | 2558.7037 | 2640.7824 | 2725.3522 | 2811.3303 | 2897.4147 | 2983.4992 | 3069.5836 | 3155.668 | 3241.7524
| 26 | CODINER | 84.974 | 86.569 | 88.164 | 89.759 | 90.5332 | 93.4228 | 94.6167 | 96.5147 | 97.734 | 99.329 | 100.924 | 102.519 | 104.2121 | 105.8798 | 91.7784 | 93.8185 | 110.494 | 112.9098 | 113.684 | 98.4461 | 99.2669 | 26 | CODINER | 87.7781 | 89.4258 | 91.0734 | 92.721 | 93.5208 | 96.5057 | 97.7391 | 99.6997 | 100.9592 | 102.6069 | 104.2545 | 105.9021 | 107.6511 | 109.3739 | 94.8071 | 96.9145 | 114.1403 | 116.6358 | 117.4356 | 101.6948 | 102.5427
| 28 | EDECSA | 57.4192 | 58.389 | 59.3307 | 60.2136 | 61.1589 | 62.1283 | 63.1265 | 64.1529 | 65.2086 | 66.2945 | 67.4113 | 68.56 | 69.7416 | 70.9565 | 72.2078 | 73.4797 | 74.7531 | 76.0265 | 77.2999 | 78.5734 | 79.8468 | 28 | EDECSA | 58.2317 | 59.2152 | 60.1702 | 61.0656 | 62.0243 | 63.0074 | 64.0197 | 65.0606 | 66.1313 | 67.2325 | 68.3652 | 69.5302 | 70.7285 | 71.9606 | 73.2296 | 74.5194 | 75.8109 | 77.1023 | 78.3937 | 79.6852 | 80.9766
| 29 | CEC | 89.109 | 91.4298 | 93.2975 | 96.6138 | 99.6027 | 102.7453 | 105.8483 | 108.9915 | 112.1441 | 115.3296 | 118.536 | 121.7685 | 125.0197 | 128.3012 | 131.6355 | 135.0022 | 138.3713 | 141.7405 | 145.1096 | 148.4788 | 151.8479 | 29 | CEC | 92.0755 | 94.4735 | 96.4033 | 99.83 | 102.9185 | 106.1657 | 109.372 | 112.6198 | 115.8774 | 119.1689 | 122.4821 | 125.8221 | 129.1816 | 132.5723 | 136.0176 | 139.4964 | 142.9777 | 146.459 | 149.9403 | 153.4216 | 156.9029
| 31 | LUZLINARES | 146.3466 | 150.5078 | 156.7341 | 162.7595 | 169.1222 | 175.6138 | 182.2587 | 189.0536 | 196.0047 | 203.116 | 210.3922 | 217.8378 | 225.4584 | 233.2561 | 241.2475 | 249.3484 | 257.4576 | 265.5667 | 273.6759 | 281.7851 | 289.8942 | 31 | LUZLINARES | 151.2185 | 155.5182 | 161.9518 | 168.1777 | 174.7523 | 181.46 | 188.3261 | 195.3472 | 202.5297 | 209.8777 | 217.3961 | 225.0896 | 232.9639 | 241.0212 | 249.2786 | 257.6492 | 266.0283 | 274.4074 | 282.7866 | 291.1657 | 299.5448
| 32 | LUZPARRAL | 131.8203 | 137.6149 | 143.9644 | 150.8713 | 158.3259 | 165.8952 | 173.5989 | 181.4343 | 189.4066 | 197.5195 | 205.777 | 214.1831 | 222.7427 | 231.4577 | 240.3425 | 249.3234 | 258.3116 | 267.2997 | 276.2879 | 285.276 | 294.2641 | 32 | LUZPARRAL | 136.2086 | 142.1961 | 148.757 | 155.8938 | 163.5966 | 171.4178 | 179.378 | 187.4742 | 195.712 | 204.0949 | 212.6273 | 221.3133 | 230.1579 | 239.1629 | 248.3435 | 257.6234 | 266.9108 | 276.1981 | 285.4855 | 294.7728 | 304.0602
| 33 | COPELEC | 285.8209 | 306.2515 | 328.4609 | 351.2413 | 374.5829 | 398.4762 | 422.9121 | 447.8821 | 473.3781 | 499.3924 | 525.9178 | 552.9472 | 580.474 | 608.4918 | 636.9946 | 665.9764 | 695.4317 | 725.355 | 755.7412 | 786.5852 | 817.8823 | 33 | COPELEC | 295.3359 | 316.4466 | 339.3954 | 362.9342 | 387.0528 | 411.7415 | 436.9908 | 462.7921 | 489.1369 | 516.0172 | 543.4256 | 571.3548 | 599.798 | 628.7485 | 658.2001 | 688.1467 | 718.5826 | 749.5021 | 780.8998 | 812.7707 | 845.1096
| 34 | COELCHA | 58.8732 | 61.7504 | 65.9418 | 70.486 | 74.9295 | 79.3187 | 83.6238 | 87.8662 | 92.0433 | 96.1624 | 100.1894 | 104.1325 | 108.0551 | 111.881 | 115.6988 | 119.5343 | 123.3711 | 127.2079 | 131.0447 | 134.8816 | 138.7184 | 34 | COELCHA | 60.8331 | 63.8061 | 68.137 | 72.8324 | 77.424 | 81.9593 | 86.4077 | 90.7913 | 95.1074 | 99.3637 | 103.5247 | 107.5991 | 111.6523 | 115.6055 | 119.5504 | 123.5136 | 127.4781 | 131.4427 | 135.4072 | 139.3718 | 143.3363
| 35 | SOCOEPA | 40.5664 | 41.8609 | 43.2269 | 44.6041 | 45.9831 | 47.3623 | 48.7416 | 50.1208 | 51.5001 | 52.8794 | 54.2586 | 55.6379 | 57.0172 | 58.3964 | 59.7757 | 61.155 | 62.5343 | 63.9135 | 65.2928 | 66.6721 | 68.0513 | 35 | SOCOEPA | 40.9599 | 42.2669 | 43.6462 | 45.0368 | 46.4291 | 47.8217 | 49.2144 | 50.607 | 51.9997 | 53.3923 | 54.7849 | 56.1776 | 57.5702 | 58.9629 | 60.3555 | 61.7482 | 63.1408 | 64.5335 | 65.9261 | 67.3188 | 68.7114
| 36 | COOPREL | 56.2052 | 58.3504 | 60.7231 | 63.0957 | 65.4683 | 67.8409 | 70.2135 | 72.586 | 74.9586 | 77.3312 | 79.7038 | 82.0764 | 84.4489 | 86.8215 | 89.1941 | 91.5667 | 93.9393 | 96.3118 | 98.6844 | 101.057 | 103.4296 | 36 | COOPREL | 56.7504 | 58.9164 | 61.3121 | 63.7077 | 66.1033 | 68.4989 | 70.8945 | 73.2901 | 75.6857 | 78.0813 | 80.4769 | 82.8725 | 85.2681 | 87.6637 | 90.0593 | 92.4549 | 94.8505 | 97.2461 | 99.6417 | 102.0372 | 104.4328
| 39 | LUZ OSORNO | 162.2388 | 160.1601 | 162.4053 | 168.252 | 173.9632 | 179.9938 | 186.1696 | 192.5315 | 199.0732 | 205.8022 | 212.7232 | 219.8416 | 227.1638 | 234.6923 | 242.4464 | 250.328 | 258.2192 | 266.1104 | 274.0017 | 281.8929 | 289.7841 | 39 | LUZ OSORNO | 163.8125 | 161.7137 | 163.9807 | 169.8841 | 175.6506 | 181.7397 | 187.9754 | 194.399 | 201.0042 | 207.7985 | 214.7867 | 221.9741 | 229.3673 | 236.9688 | 244.7981 | 252.7562 | 260.7239 | 268.6917 | 276.6595 | 284.6273 | 292.595
| 40 | CRELL | 121.73 | 130.3441 | 138.9142 | 147.197 | 155.1987 | 162.9349 | 170.3908 | 177.5833 | 184.5074 | 191.202 | 197.6466 | 203.8036 | 209.68 | 215.3008 | 220.858 | 226.4147 | 231.9713 | 237.528 | 243.0846 | 248.6413 | 254.1979 | 40 | CRELL | 122.9108 | 131.6084 | 140.2617 | 148.6248 | 156.7041 | 164.5154 | 172.0436 | 179.3058 | 186.2971 | 193.0567 | 199.5638 | 205.7805 | 211.7139 | 217.3892 | 223.0004 | 228.6109 | 234.2215 | 239.832 | 245.4426 | 251.0531 | 256.6637
| 45 | MATAQUITO | 0 | 0 | 0 | 0 | 0 | 0 | 0 | 0 | 0 | 0 | 0 | 0 | 0 | 0 | 0 | 0 | 0 | 0 | 0 | 0 | 0 | 45 | MATAQUITO | 0 | 0 | 0 | 0 | 0 | 0 | 0 | 0 | 0 | 0 | 0 | 0 | 0 | 0 | 0 | 0 | 0 | 0 | 0 | 0 | 0
| 46 | DESA | 0 | 0 | 0 | 0 | 0 | 0 | 0 | 0 | 0 | 0 | 0 | 0 | 0 | 0 | 0 | 0 | 0 | 0 | 0 | 0 | 0 | 46 | DESA | 0 | 0 | 0 | 0 | 0 | 0 | 0 | 0 | 0 | 0 | 0 | 0 | 0 | 0 | 0 | 0 | 0 | 0 | 0 | 0 | 0
|  | TOTAL | 30039.0402 | 30039.8691 | 30405.1978 | 31244.8033 | 32064.5706 | 32925.7536 | 33803.8697 | 34706.9755 | 35633.2572 | 36585.1104 | 37562.5035 | 38566.2197 | 39597.333 | 40656.0357 | 41730.763 | 42840.1169 | 43965.9905 | 45078.1354 | 46189.1716 | 47284.7297 | 48396.881 |  | TOTAL | 30868.4375 | 30867.1522 | 31240.8774 | 32102.8256 | 32944.3261 | 33828.4337 | 34729.9361 | 35657.1323 | 36608.1488 | 37585.4534 | 38589.011 | 39619.6267 | 40678.405 | 41765.5417 | 42869.0715 | 44008.2793 | 45164.5455 | 46306.6305 | 47447.5706 | 48572.5221 | 49714.6145
| V-a) Proyección presentada por Empresas Distribuidoras a nivel de SSPP considerando solamente el Traspaso de clientes libres a clientes regulados [MWh] | [22 empty] | V-b) Proyección presentada por Empresas Distribuidoras a nivel Nacional considerando solamente el Traspaso de clientes libres a clientes regulados [MWh]
| Cod Dx | Empresa Dx | 2022 | 2023 | 2024 | 2025 | 2026 | 2027 | 2028 | 2029 | 2030 | 2031 | 2032 | 2033 | 2034 | 2035 | 2036 | 2037 | 2038 | 2039 | 2040 | 2041 | 2042 | Cod Dx | Empresa Dx | 2022 | 2023 | 2024 | 2025 | 2026 | 2027 | 2028 | 2029 | 2030 | 2031 | 2032 | 2033 | 2034 | 2035 | 2036 | 2037 | 2038 | 2039 | 2040 | 2041 | 2042
| 6 | CHILQUINTA | 0 | 0 | 0 | 0 | 0 | 0 | 0 | 0 | 0 | 0 | 0 | 0 | 0 | 0 | 0 | 0 | 0 | 0 | 0 | 0 | 0 | 6 | CHILQUINTA | 0 | 0 | 0 | 0 | 0 | 0 | 0 | 0 | 0 | 0 | 0 | 0 | 0 | 0 | 0 | 0 | 0 | 0 | 0 | 0 | 0
| 8 | EMELCA | 0 | 0 | 0 | 0 | 0 | 0 | 0 | 0 | 0 | 0 | 0 | 0 | 0 | 0 | 0 | 0 | 0 | 0 | 0 | 0 | 0 | 8 | EMELCA | 0 | 0 | 0 | 0 | 0 | 0 | 0 | 0 | 0 | 0 | 0 | 0 | 0 | 0 | 0 | 0 | 0 | 0 | 0 | 0 | 0
| 9 | LITORAL | 0 | 0 | 0 | 0 | 0 | 0 | 0 | 0 | 0 | 0 | 0 | 0 | 0 | 0 | 0 | 0 | 0 | 0 | 0 | 0 | 0 | 9 | LITORAL | 0 | 0 | 0 | 0 | 0 | 0 | 0 | 0 | 0 | 0 | 0 | 0 | 0 | 0 | 0 | 0 | 0 | 0 | 0 | 0 | 0
| 10 | ENEL DISTRIBUCIÓN | 0 | 0 | 0 | 0 | 0 | 0 | 0 | 0 | 0 | 0 | 0 | 0 | 0 | 0 | 0 | 0 | 0 | 0 | 0 | 0 | 0 | 10 | ENEL DISTRIBUCIÓN | 0 | 0 | 0 | 0 | 0 | 0 | 0 | 0 | 0 | 0 | 0 | 0 | 0 | 0 | 0 | 0 | 0 | 0 | 0 | 0 | 0
| 13 | TIL-TIL | 0 | 0 | 0 | 0 | 0 | 0 | 0 | 0 | 0 | 0 | 0 | 0 | 0 | 0 | 0 | 0 | 0 | 0 | 0 | 0 | 0 | 13 | TIL-TIL | 0 | 0 | 0 | 0 | 0 | 0 | 0 | 0 | 0 | 0 | 0 | 0 | 0 | 0 | 0 | 0 | 0 | 0 | 0 | 0 | 0
| 14 | EEPA | 0 | 0 | 0 | 0 | 0 | 0 | 0 | 0 | 0 | 0 | 0 | 0 | 0 | 0 | 0 | 0 | 0 | 0 | 0 | 0 | 0 | 14 | EEPA | 0 | 0 | 0 | 0 | 0 | 0 | 0 | 0 | 0 | 0 | 0 | 0 | 0 | 0 | 0 | 0 | 0 | 0 | 0 | 0 | 0
| 18 | CGE | 0 | 0 | 0 | 0 | 0 | 0 | 0 | 0 | 0 | 0 | 0 | 0 | 0 | 0 | 0 | 0 | 0 | 0 | 0 | 0 | 0 | 18 | CGE | 0 | 0 | 0 | 0 | 0 | 0 | 0 | 0 | 0 | 0 | 0 | 0 | 0 | 0 | 0 | 0 | 0 | 0 | 0 | 0 | 0
| 20 | COOPERSOL | [21 empty] | 20 | COOPERSOL | 0 | 0 | 0 | 0 | 0 | 0 | 0 | 0 | 0 | 0 | 0 | 0 | 0 | 0 | 0 | 0 | 0 | 0 | 0 | 0 | 0
| 21 | COOPELAN | 0 | 0 | 0 | 0 | 0 | 0 | 0 | 0 | 0 | 0 | 0 | 0 | 0 | 0 | 0 | 0 | 0 | 0 | 0 | 0 | 0 | 21 | COOPELAN | 0 | 0 | 0 | 0 | 0 | 0 | 0 | 0 | 0 | 0 | 0 | 0 | 0 | 0 | 0 | 0 | 0 | 0 | 0 | 0 | 0
| 22 | FRONTEL | 8025.57 | 8025.57 | 8025.57 | 8025.57 | 8025.57 | 8025.57 | 8025.57 | 8025.57 | 8025.57 | 8025.57 | 8025.57 | 8025.57 | 8025.57 | 8025.57 | 8025.57 | 8025.57 | 8025.57 | 8025.57 | 8025.57 | 8025.57 | 8025.57 | 22 | FRONTEL | 8292.7412 | 8292.7412 | 8292.7412 | 8292.7412 | 8292.7412 | 8292.7412 | 8292.7412 | 8292.7412 | 8292.7412 | 8292.7412 | 8292.7412 | 8292.7412 | 8292.7412 | 8292.7412 | 8292.7412 | 8292.7412 | 8292.7412 | 8292.7412 | 8292.7412 | 8292.7412 | 8292.7412
| 23 | SAESA | 30370.1624 | 30370.1624 | 30370.1624 | 30370.1624 | 30370.1624 | 30370.1624 | 30370.1624 | 30370.1624 | 30370.1624 | 30370.1624 | 30370.1624 | 30370.1624 | 30370.1624 | 30370.1624 | 30370.1624 | 30370.1624 | 30370.1624 | 30370.1624 | 30370.1624 | 30370.1624 | 30370.1624 | 23 | SAESA | 30664.7529 | 30664.7529 | 30664.7529 | 30664.7529 | 30664.7529 | 30664.7529 | 30664.7529 | 30664.7529 | 30664.7529 | 30664.7529 | 30664.7529 | 30664.7529 | 30664.7529 | 30664.7529 | 30664.7529 | 30664.7529 | 30664.7529 | 30664.7529 | 30664.7529 | 30664.7529 | 30664.7529
| 26 | CODINER | 774.05 | 784.1101 | 794.3009 | 804.6242 | 815.0816 | 825.675 | 836.406 | 847.2765 | 858.2883 | 869.4432 | 880.7431 | 892.1898 | 903.7853 | 915.5316 | 927.4304 | 939.484 | 951.6941 | 964.063 | 976.5926 | 989.2851 | 1002.1425 | 26 | CODINER | 799.5937 | 809.9857 | 820.5128 | 831.1768 | 841.9793 | 852.9223 | 864.0074 | 875.2367 | 886.6118 | 898.1348 | 909.8076 | 921.6321 | 933.6103 | 945.7441 | 958.0356 | 970.4869 | 983.1 | 995.8771 | 1008.8202 | 1021.9315 | 400.0747
| 28 | EDECSA | 0 | 0 | 0 | 0 | 0 | 0 | 0 | 0 | 0 | 0 | 0 | 0 | 0 | 0 | 0 | 0 | 0 | 0 | 0 | 0 | 0 | 28 | EDECSA | 0 | 0 | 0 | 0 | 0 | 0 | 0 | 0 | 0 | 0 | 0 | 0 | 0 | 0 | 0 | 0 | 0 | 0 | 0 | 0 | 0
| 29 | CEC | 0 | 0 | 0 | 0 | 0 | 0 | 0 | 0 | 0 | 0 | 0 | 0 | 0 | 0 | 0 | 0 | 0 | 0 | 0 | 0 | 0 | 29 | CEC | 0 | 0 | 0 | 0 | 0 | 0 | 0 | 0 | 0 | 0 | 0 | 0 | 0 | 0 | 0 | 0 | 0 | 0 | 0 | 0 | 0
| 31 | LUZLINARES | 0 | 0 | 0 | 0 | 0 | 0 | 0 | 0 | 0 | 0 | 0 | 0 | 0 | 0 | 0 | 0 | 0 | 0 | 0 | 0 | 0 | 31 | LUZLINARES | 0 | 0 | 0 | 0 | 0 | 0 | 0 | 0 | 0 | 0 | 0 | 0 | 0 | 0 | 0 | 0 | 0 | 0 | 0 | 0 | 0
| 32 | LUZPARRAL | 0 | 0 | 0 | 0 | 0 | 0 | 0 | 0 | 0 | 0 | 0 | 0 | 0 | 0 | 0 | 0 | 0 | 0 | 0 | 0 | 0 | 32 | LUZPARRAL | 0 | 0 | 0 | 0 | 0 | 0 | 0 | 0 | 0 | 0 | 0 | 0 | 0 | 0 | 0 | 0 | 0 | 0 | 0 | 0 | 0
| 33 | COPELEC | 0 | 0 | 0 | 0 | 0 | 0 | 0 | 0 | 0 | 0 | 0 | 0 | 0 | 0 | 0 | 0 | 0 | 0 | 0 | 0 | 0 | 33 | COPELEC | 0 | 0 | 0 | 0 | 0 | 0 | 0 | 0 | 0 | 0 | 0 | 0 | 0 | 0 | 0 | 0 | 0 | 0 | 0 | 0 | 0
| 34 | COELCHA | 0 | 0 | 0 | 0 | 0 | 0 | 0 | 0 | 0 | 0 | 0 | 0 | 0 | 0 | 0 | 0 | 0 | 0 | 0 | 0 | 0 | 34 | COELCHA | 0 | 0 | 0 | 0 | 0 | 0 | 0 | 0 | 0 | 0 | 0 | 0 | 0 | 0 | 0 | 0 | 0 | 0 | 0 | 0 | 0
| 35 | SOCOEPA | 0 | 0 | 0 | 0 | 0 | 0 | 0 | 0 | 0 | 0 | 0 | 0 | 0 | 0 | 0 | 0 | 0 | 0 | 0 | 0 | 0 | 35 | SOCOEPA | 0 | 0 | 0 | 0 | 0 | 0 | 0 | 0 | 0 | 0 | 0 | 0 | 0 | 0 | 0 | 0 | 0 | 0 | 0 | 0 | 0
| 36 | COOPREL | 0 | 0 | 0 | 0 | 0 | 0 | 0 | 0 | 0 | 0 | 0 | 0 | 0 | 0 | 0 | 0 | 0 | 0 | 0 | 0 | 0 | 36 | COOPREL | 0 | 0 | 0 | 0 | 0 | 0 | 0 | 0 | 0 | 0 | 0 | 0 | 0 | 0 | 0 | 0 | 0 | 0 | 0 | 0 | 0
| 39 | LUZ OSORNO | 0 | 0 | 0 | 0 | 0 | 0 | 0 | 0 | 0 | 0 | 0 | 0 | 0 | 0 | 0 | 0 | 0 | 0 | 0 | 0 | 0 | 39 | LUZ OSORNO | 0 | 0 | 0 | 0 | 0 | 0 | 0 | 0 | 0 | 0 | 0 | 0 | 0 | 0 | 0 | 0 | 0 | 0 | 0 | 0 | 0
| 40 | CRELL | 0 | 0 | 0 | 0 | 0 | 0 | 0 | 0 | 0 | 0 | 0 | 0 | 0 | 0 | 0 | 0 | 0 | 0 | 0 | 0 | 0 | 40 | CRELL | 0 | 0 | 0 | 0 | 0 | 0 | 0 | 0 | 0 | 0 | 0 | 0 | 0 | 0 | 0 | 0 | 0 | 0 | 0 | 0 | 0
| 45 | MATAQUITO | 0 | 0 | 0 | 0 | 0 | 0 | 0 | 0 | 0 | 0 | 0 | 0 | 0 | 0 | 0 | 0 | 0 | 0 | 0 | 0 | 0 | 45 | MATAQUITO | 0 | 0 | 0 | 0 | 0 | 0 | 0 | 0 | 0 | 0 | 0 | 0 | 0 | 0 | 0 | 0 | 0 | 0 | 0 | 0 | 0
| 46 | DESA | 0 | 0 | 0 | 0 | 0 | 0 | 0 | 0 | 0 | 0 | 0 | 0 | 0 | 0 | 0 | 0 | 0 | 0 | 0 | 0 | 0 | 46 | DESA | 0 | 0 | 0 | 0 | 0 | 0 | 0 | 0 | 0 | 0 | 0 | 0 | 0 | 0 | 0 | 0 | 0 | 0 | 0 | 0 | 0
|  | TOTAL | 39169.7823 | 39179.8424 | 39190.0332 | 39200.3565 | 39210.814 | 39221.4073 | 39232.1384 | 39243.0089 | 39254.0207 | 39265.1756 | 39276.4754 | 39287.9222 | 39299.5177 | 39311.2639 | 39323.1628 | 39335.2163 | 39347.4265 | 39359.7953 | 39372.325 | 39385.0174 | 39397.8748 |  | TOTAL | 39757.0878 | 39767.4799 | 39778.007 | 39788.6709 | 39799.4735 | 39810.4164 | 39821.5016 | 39832.7308 | 39844.106 | 39855.629 | 39867.3018 | 39879.1262 | 39891.1044 | 39903.2382 | 39915.5298 | 39927.9811 | 39940.5942 | 39953.3712 | 39966.3143 | 39979.4256 | 39357.5688
| VI-a) Proyección presentada por Empresas Distribuidoras a nivel de SSPP considerando solamente el Traspaso de clientes regulados a clientes libres [MWh] | [22 empty] | VI-b) Proyección presentada por Empresas Distribuidoras a nivel Nacional considerando solamente el Traspaso de clientes regulados a clientes libres [MWh]
| Cod Dx | Empresa Dx | 2022 | 2023 | 2024 | 2025 | 2026 | 2027 | 2028 | 2029 | 2030 | 2031 | 2032 | 2033 | 2034 | 2035 | 2036 | 2037 | 2038 | 2039 | 2040 | 2041 | 2042 | Cod Dx | Empresa Dx | 2022 | 2023 | 2024 | 2025 | 2026 | 2027 | 2028 | 2029 | 2030 | 2031 | 2032 | 2033 | 2034 | 2035 | 2036 | 2037 | 2038 | 2039 | 2040 | 2041 | 2042
| 6 | CHILQUINTA | 9473.8187 | 13423.032 | 13423.032 | 13423.032 | 13423.032 | 13423.032 | 13423.032 | 13423.032 | 13423.032 | 13423.032 | 13423.032 | 13423.032 | 13423.032 | 13423.032 | 13423.032 | 13423.032 | 13423.032 | 13423.032 | 13423.032 | 13423.032 | 13423.032 | 6 | CHILQUINTA | 9604.3679 | 13608.0014 | 13608.0014 | 13608.0014 | 13608.0014 | 13608.0014 | 13608.0014 | 13608.0014 | 13608.0014 | 13608.0014 | 13608.0014 | 13608.0014 | 13608.0014 | 13608.0014 | 13608.0014 | 13608.0014 | 13608.0014 | 13608.0014 | 13608.0014 | 13608.0014 | 13608.0014
| 8 | EMELCA | 0 | 0 | 0 | 0 | 0 | 0 | 0 | 0 | 0 | 0 | 0 | 0 | 0 | 0 | 0 | 0 | 0 | 0 | 0 | 0 | 0 | 8 | EMELCA | 0 | 0 | 0 | 0 | 0 | 0 | 0 | 0 | 0 | 0 | 0 | 0 | 0 | 0 | 0 | 0 | 0 | 0 | 0 | 0 | 0
| 9 | LITORAL | 0 | 0 | 0 | 0 | 0 | 0 | 0 | 0 | 0 | 0 | 0 | 0 | 0 | 0 | 0 | 0 | 0 | 0 | 0 | 0 | 0 | 9 | LITORAL | 0 | 0 | 0 | 0 | 0 | 0 | 0 | 0 | 0 | 0 | 0 | 0 | 0 | 0 | 0 | 0 | 0 | 0 | 0 | 0 | 0
| 10 | ENEL DISTRIBUCIÓN | 436328.536 | 436328.536 | 436328.536 | 436328.536 | 436328.536 | 436328.536 | 436328.536 | 436328.536 | 436328.536 | 436328.536 | 436328.536 | 436328.536 | 436328.536 | 436328.536 | 436328.536 | 436328.536 | 436328.536 | 436328.536 | 436328.536 | 436328.536 | 436328.536 | 10 | ENEL DISTRIBUCIÓN | 440735.428 | 440735.428 | 440735.428 | 440735.428 | 440735.428 | 440735.428 | 440735.428 | 440735.428 | 440735.428 | 440735.428 | 440735.428 | 440735.428 | 440735.428 | 440735.428 | 440735.428 | 440735.428 | 440735.428 | 440735.428 | 440735.428 | 440735.428 | 440735.428
| 13 | TIL-TIL | 0 | 0 | 0 | 0 | 0 | 0 | 0 | 0 | 0 | 0 | 0 | 0 | 0 | 0 | 0 | 0 | 0 | 0 | 0 | 0 | 0 | 13 | TIL-TIL | 0 | 0 | 0 | 0 | 0 | 0 | 0 | 0 | 0 | 0 | 0 | 0 | 0 | 0 | 0 | 0 | 0 | 0 | 0 | 0 | 0
| 14 | EEPA | 0 | 0 | 0 | 0 | 0 | 0 | 0 | 0 | 0 | 0 | 0 | 0 | 0 | 0 | 0 | 0 | 0 | 0 | 0 | 0 | 0 | 14 | EEPA | 0 | 0 | 0 | 0 | 0 | 0 | 0 | 0 | 0 | 0 | 0 | 0 | 0 | 0 | 0 | 0 | 0 | 0 | 0 | 0 | 0
| 18 | CGE | 30057.6815 | 39178.5292 | 40149.7017 | 41220.4005 | 42367.6332 | 43543.8327 | 44751.6342 | 45990.6115 | 47262.0084 | 48566.9624 | 49906.0388 | 51280.3068 | 52690.9206 | 54138.332 | 55626.2875 | 57137.2133 | 58649.8727 | 60162.532 | 61675.1914 | 63187.8508 | 64700.5102 | 18 | CGE | 31063.2615 | 40499.0094 | 41502.7423 | 42609.7795 | 43796.032 | 45012.2593 | 46261.1856 | 47542.3697 | 48857.0982 | 50206.5458 | 51591.3006 | 53012.4678 | 54471.2417 | 55968.0897 | 57506.8859 | 59069.4476 | 60633.8029 | 62198.1581 | 63762.5134 | 65326.8687 | 66891.224
| 20 | COOPERSOL | [21 empty] | 20 | COOPERSOL
| 21 | COOPELAN | 5174.802 | 5247.2492 | 5320.7107 | 5395.2007 | 5470.7335 | 5547.3237 | 5624.9863 | 5703.7361 | 5783.5884 | 5864.5586 | 5946.6624 | 6029.9157 | 6114.3345 | 6199.9352 | 6286.7343 | 6374.7486 | 6463.9951 | 6554.491 | 6646.2539 | 6739.3014 | 6833.6517 | 21 | COOPELAN | 5347.0712 | 5421.9302 | 5497.8372 | 5574.8069 | 5652.8542 | 5731.9942 | 5812.2421 | 5893.6135 | 5976.124 | 6059.7898 | 6144.6268 | 6230.6516 | 6317.8807 | 6406.3311 | 6496.0197 | 6586.964 | 6679.1815 | 6772.69 | 6867.5077 | 6963.6528 | 7061.1439
| 22 | FRONTEL | 193.32 | 193.32 | 193.32 | 193.32 | 193.32 | 193.32 | 193.32 | 193.32 | 193.32 | 193.32 | 193.32 | 193.32 | 193.32 | 193.32 | 193.32 | 193.32 | 193.32 | 193.32 | 193.32 | 193.32 | 193.32 | 22 | FRONTEL | 199.7556 | 199.7556 | 199.7556 | 199.7556 | 199.7556 | 199.7556 | 199.7556 | 199.7556 | 199.7556 | 199.7556 | 199.7556 | 199.7556 | 199.7556 | 199.7556 | 199.7556 | 199.7556 | 199.7556 | 199.7556 | 199.7556 | 199.7556 | 199.7556
| 23 | SAESA | 497.1043 | 497.1043 | 497.1043 | 497.1043 | 497.1043 | 497.1043 | 497.1043 | 497.1043 | 497.1043 | 497.1043 | 497.1043 | 497.1043 | 497.1043 | 497.1043 | 497.1043 | 497.1043 | 497.1043 | 497.1043 | 497.1043 | 497.1043 | 497.1043 | 23 | SAESA | 501.9262 | 501.9262 | 501.9262 | 501.9262 | 501.9262 | 501.9262 | 501.9262 | 501.9262 | 501.9262 | 501.9262 | 501.9262 | 501.9262 | 501.9262 | 501.9262 | 501.9262 | 501.9262 | 501.9262 | 501.9262 | 501.9262 | 501.9262 | 501.9262
| 26 | CODINER | 0 | 0 | 0 | 0 | 0 | 0 | 0 | 0 | 0 | 0 | 0 | 0 | 0 | 0 | 0 | 0 | 0 | 0 | 0 | 0 | 0 | 26 | CODINER | 0 | 0 | 0 | 0 | 0 | 0 | 0 | 0 | 0 | 0 | 0 | 0 | 0 | 0 | 0 | 0 | 0 | 0 | 0 | 0 | 0
| 28 | EDECSA | 843.3333 | 1265 | 1265 | 1265 | 1265 | 1265 | 1265 | 1265 | 1265 | 1265 | 1265 | 1265 | 1265 | 1265 | 1265 | 1265 | 1265 | 1265 | 1265 | 1265 | 1265 | 28 | EDECSA | 854.9545 | 1282.4317 | 1282.4317 | 1282.4317 | 1282.4317 | 1282.4317 | 1282.4317 | 1282.4317 | 1282.4317 | 1282.4317 | 1282.4317 | 1282.4317 | 1282.4317 | 1282.4317 | 1282.4317 | 1282.4317 | 1282.4317 | 1282.4317 | 1282.4317 | 1282.4317 | 1282.4317
| 29 | CEC | 0 | 0 | 0 | 0 | 0 | 0 | 0 | 0 | 0 | 0 | 0 | 0 | 0 | 0 | 0 | 0 | 0 | 0 | 0 | 0 | 0 | 29 | CEC | 0 | 0 | 0 | 0 | 0 | 0 | 0 | 0 | 0 | 0 | 0 | 0 | 0 | 0 | 0 | 0 | 0 | 0 | 0 | 0 | 0
| 31 | LUZLINARES | 241.16 | 361.74 | 361.74 | 361.74 | 361.74 | 361.74 | 361.74 | 361.74 | 361.74 | 361.74 | 361.74 | 361.74 | 361.74 | 361.74 | 361.74 | 361.74 | 361.74 | 361.74 | 361.74 | 361.74 | 361.74 | 31 | LUZLINARES | 250.0636 | 375.0954 | 375.0954 | 375.0954 | 375.0954 | 375.0954 | 375.0954 | 375.0954 | 375.0954 | 375.0954 | 375.0954 | 375.0954 | 375.0954 | 375.0954 | 375.0954 | 375.0954 | 375.0954 | 375.0954 | 375.0954 | 375.0954 | 375.0954
| 32 | LUZPARRAL | 380.07 | 380.07 | 380.07 | 380.07 | 380.07 | 380.07 | 380.07 | 380.07 | 380.07 | 380.07 | 380.07 | 380.07 | 380.07 | 380.07 | 380.07 | 380.07 | 380.07 | 380.07 | 380.07 | 380.07 | 380.07 | 32 | LUZPARRAL | 394.1022 | 394.1022 | 394.1022 | 394.1022 | 394.1022 | 394.1022 | 394.1022 | 394.1022 | 394.1022 | 394.1022 | 394.1022 | 394.1022 | 394.1022 | 394.1022 | 394.1022 | 394.1022 | 394.1022 | 394.1022 | 394.1022 | 394.1022 | 394.1022
| 33 | COPELEC | 0 | 0 | 0 | 0 | 0 | 0 | 0 | 0 | 0 | 0 | 0 | 0 | 0 | 0 | 0 | 0 | 0 | 0 | 0 | 0 | 0 | 33 | COPELEC | 0 | 0 | 0 | 0 | 0 | 0 | 0 | 0 | 0 | 0 | 0 | 0 | 0 | 0 | 0 | 0 | 0 | 0 | 0 | 0 | 0
| 34 | COELCHA | 0 | 0 | 0 | 0 | 0 | 0 | 0 | 0 | 0 | 0 | 0 | 0 | 0 | 0 | 0 | 0 | 0 | 0 | 0 | 0 | 0 | 34 | COELCHA | 0 | 0 | 0 | 0 | 0 | 0 | 0 | 0 | 0 | 0 | 0 | 0 | 0 | 0 | 0 | 0 | 0 | 0 | 0 | 0 | 0
| 35 | SOCOEPA | 0 | 0 | 0 | 0 | 0 | 0 | 0 | 0 | 0 | 0 | 0 | 0 | 0 | 0 | 0 | 0 | 0 | 0 | 0 | 0 | 0 | 35 | SOCOEPA | 0 | 0 | 0 | 0 | 0 | 0 | 0 | 0 | 0 | 0 | 0 | 0 | 0 | 0 | 0 | 0 | 0 | 0 | 0 | 0 | 0
| 36 | COOPREL | 3281.5145 | 3609.666 | 3970.6325 | 4367.6958 | 4804.4654 | 5284.9119 | 5813.4031 | 6394.7434 | 7034.2178 | 7737.6395 | 8511.4035 | 9362.5438 | 10298.7982 | 11328.678 | 12461.5459 | 13707.7004 | 15078.4705 | 16586.3175 | 18244.9493 | 20069.4442 | 22076.3886 | 36 | COOPREL | 3347.7829 | 3682.5612 | 4050.8173 | 4455.8991 | 4901.489 | 5391.6379 | 5930.8017 | 6523.8818 | 7176.27 | 7893.897 | 8683.2867 | 9551.6154 | 10506.777 | 11557.4546 | 12713.2001 | 13984.5201 | 15382.9721 | 16921.2693 | 18613.3963 | 20474.7359 | 22522.2095
| 39 | LUZ OSORNO | 0 | 0 | 0 | 0 | 0 | 0 | 0 | 0 | 0 | 0 | 0 | 0 | 0 | 0 | 0 | 0 | 0 | 0 | 0 | 0 | 0 | 39 | LUZ OSORNO | 0 | 0 | 0 | 0 | 0 | 0 | 0 | 0 | 0 | 0 | 0 | 0 | 0 | 0 | 0 | 0 | 0 | 0 | 0 | 0 | 0
| 40 | CRELL | 0 | 0 | 0 | 0 | 0 | 0 | 0 | 0 | 0 | 0 | 0 | 0 | 0 | 0 | 0 | 0 | 0 | 0 | 0 | 0 | 0 | 40 | CRELL | 0 | 0 | 0 | 0 | 0 | 0 | 0 | 0 | 0 | 0 | 0 | 0 | 0 | 0 | 0 | 0 | 0 | 0 | 0 | 0 | 0
| 45 | MATAQUITO | 0 | 0 | 0 | 0 | 0 | 0 | 0 | 0 | 0 | 0 | 0 | 0 | 0 | 0 | 0 | 0 | 0 | 0 | 0 | 0 | 0 | 45 | MATAQUITO | 0 | 0 | 0 | 0 | 0 | 0 | 0 | 0 | 0 | 0 | 0 | 0 | 0 | 0 | 0 | 0 | 0 | 0 | 0 | 0 | 0
| 46 | DESA | 0 | 0 | 0 | 0 | 0 | 0 | 0 | 0 | 0 | 0 | 0 | 0 | 0 | 0 | 0 | 0 | 0 | 0 | 0 | 0 | 0 | 46 | DESA | 0 | 0 | 0 | 0 | 0 | 0 | 0 | 0 | 0 | 0 | 0 | 0 | 0 | 0 | 0 | 0 | 0 | 0 | 0 | 0 | 0
|  | TOTAL | 486471.3403 | 500484.2467 | 501889.8473 | 503432.0993 | 505091.6344 | 506824.8706 | 508638.8259 | 510537.8933 | 512528.6169 | 514617.9629 | 516812.907 | 519121.5687 | 521552.8557 | 524115.7476 | 526823.37 | 529668.4646 | 532641.1405 | 535752.1429 | 539015.1969 | 542445.3988 | 546059.3528 |  | TOTAL | 492298.7136 | 506700.2413 | 508148.1374 | 509737.2261 | 511447.1158 | 513232.6319 | 515100.9699 | 517056.6056 | 519106.2329 | 521256.9732 | 523515.9547 | 525891.4755 | 528392.64 | 531028.616 | 533812.8463 | 536737.6723 | 539792.6971 | 542988.8581 | 546340.158 | 549861.998 | 553571.318
| VII-a) Proyección presentada por Empresas Distribuidoras a nivel de SSPP considerando solamente el consumo por Electromovilidad [MWh] | [22 empty] | VII-b) Proyección presentada por Empresas Distribuidoras a nivel Nacional considerando solamente el consumo por Electromovilidad [MWh]
| Cod Dx | Empresa Dx | 2022 | 2023 | 2024 | 2025 | 2026 | 2027 | 2028 | 2029 | 2030 | 2031 | 2032 | 2033 | 2034 | 2035 | 2036 | 2037 | 2038 | 2039 | 2040 | 2041 | 2042 | Cod Dx | Empresa Dx | 2022 | 2023 | 2024 | 2025 | 2026 | 2027 | 2028 | 2029 | 2030 | 2031 | 2032 | 2033 | 2034 | 2035 | 2036 | 2037 | 2038 | 2039 | 2040 | 2041 | 2042
| 6 | CHILQUINTA | 524.4 | 524.4 | 524.4 | 524.4 | 524.4 | 524.4 | 524.4 | 524.4 | 524.4 | 524.4 | 524.4 | 524.4 | 524.4 | 524.4 | 524.4 | 524.4 | 524.4 | 524.4 | 524.4 | 524.4 | 524.4 | 6 | CHILQUINTA | 531.6262 | 531.6262 | 531.6262 | 531.6262 | 531.6262 | 531.6262 | 531.6262 | 531.6262 | 531.6262 | 531.6262 | 531.6262 | 531.6262 | 531.6262 | 531.6262 | 531.6262 | 531.6262 | 531.6262 | 531.6262 | 531.6262 | 531.6262 | 531.6262
| 8 | EMELCA | 0 | 0 | 0 | 0 | 0 | 0 | 0 | 0 | 0 | 0 | 0 | 0 | 0 | 0 | 0 | 0 | 0 | 0 | 0 | 0 | 0 | 8 | EMELCA | 0 | 0 | 0 | 0 | 0 | 0 | 0 | 0 | 0 | 0 | 0 | 0 | 0 | 0 | 0 | 0 | 0 | 0 | 0 | 0 | 0
| 9 | LITORAL | 0 | 0 | 0 | 0 | 0 | 0 | 0 | 0 | 0 | 0 | 0 | 0 | 0 | 0 | 0 | 0 | 0 | 0 | 0 | 0 | 0 | 9 | LITORAL | 0 | 0 | 0 | 0 | 0 | 0 | 0 | 0 | 0 | 0 | 0 | 0 | 0 | 0 | 0 | 0 | 0 | 0 | 0 | 0 | 0
| 10 | ENEL DISTRIBUCIÓN | 0 | 0 | 0 | 0 | 0 | 0 | 0 | 0 | 0 | 0 | 0 | 0 | 0 | 0 | 0 | 0 | 0 | 0 | 0 | 0 | 0 | 10 | ENEL DISTRIBUCIÓN | 0 | 0 | 0 | 0 | 0 | 0 | 0 | 0 | 0 | 0 | 0 | 0 | 0 | 0 | 0 | 0 | 0 | 0 | 0 | 0 | 0
| 13 | TIL-TIL | 0 | 0 | 0 | 0 | 0 | 0 | 0 | 0 | 0 | 0 | 0 | 0 | 0 | 0 | 0 | 0 | 0 | 0 | 0 | 0 | 0 | 13 | TIL-TIL | 0 | 0 | 0 | 0 | 0 | 0 | 0 | 0 | 0 | 0 | 0 | 0 | 0 | 0 | 0 | 0 | 0 | 0 | 0 | 0 | 0
| 14 | EEPA | 15.2175 | 22.8262 | 30.4349 | 38.0436 | 45.6524 | 53.2611 | 60.8698 | 68.4785 | 76.0873 | 83.696 | 91.3047 | 98.9135 | 106.5222 | 114.1309 | 121.7396 | 129.3484 | 136.9571 | 144.5658 | 152.1745 | 159.7833 | 167.392 | 14 | EEPA | 15.6854 | 23.5281 | 31.3708 | 39.2135 | 47.0562 | 54.8989 | 62.7416 | 70.5843 | 78.427 | 86.2697 | 94.1123 | 101.955 | 109.7977 | 117.6404 | 125.4831 | 133.3258 | 141.1685 | 149.0112 | 156.8539 | 164.6966 | 172.5393
| 18 | CGE | 6875.4095 | 9053.9731 | 10174.8826 | 10849.9723 | 10988.9239 | 10988.9239 | 10988.9239 | 10988.9239 | 10988.9239 | 10988.9239 | 10988.9239 | 10988.9239 | 10988.9239 | 10988.9239 | 10988.9239 | 10988.9239 | 10988.9239 | 10988.9239 | 10988.9239 | 10988.9239 | 10988.9239 | 18 | CGE | 7105.8707 | 9349.2031 | 10501.761 | 11199.1906 | 11343.2722 | 11343.2722 | 11343.2722 | 11343.2722 | 11343.2722 | 11343.2722 | 11343.2722 | 11343.2722 | 11343.2722 | 11343.2722 | 11343.2722 | 11343.2722 | 11343.2722 | 11343.2722 | 11343.2722 | 11343.2722 | 11343.2722
| 20 | COOPERSOL | 0 | 0 | 0 | 0 | 0 | 0 | 0 | 0 | 0 | 0 | 0 | 0 | 0 | 0 | 0 | 0 | 0 | 0 | 0 | 0 | 0 | 20 | COOPERSOL | 0 | 0 | 0 | 0 | 0 | 0 | 0 | 0 | 0 | 0 | 0 | 0 | 0 | 0 | 0 | 0 | 0 | 0 | 0 | 0 | 0
| 21 | COOPELAN | 0 | 0 | 0 | 0 | 0 | 0 | 0 | 0 | 0 | 0 | 0 | 0 | 0 | 0 | 0 | 0 | 0 | 0 | 0 | 0 | 0 | 21 | COOPELAN | 0 | 0 | 0 | 0 | 0 | 0 | 0 | 0 | 0 | 0 | 0 | 0 | 0 | 0 | 0 | 0 | 0 | 0 | 0 | 0 | 0
| 22 | FRONTEL | 745.6349 | 1010.0929 | 1215.4726 | 1603.0681 | 5230.0767 | 8806.0906 | 12331.8679 | 15808.1566 | 19235.695 | 22615.2116 | 25947.4252 | 29233.0449 | 32472.7709 | 35667.2935 | 63443.2374 | 66926.8577 | 70424.2087 | 73938.1991 | 77471.8182 | 79150.5221 | 80895.7092 | 22 | FRONTEL | 745.6349 | 1010.0929 | 1215.4726 | 1603.0681 | 5230.0767 | 8806.0906 | 12331.8679 | 15808.1566 | 19235.695 | 22615.2116 | 25947.4252 | 29233.0449 | 32472.7709 | 35667.2935 | 63443.2374 | 66926.8577 | 70424.2087 | 73938.1991 | 77471.8182 | 79150.5221 | 80895.7092
| 23 | SAESA | 1857.226 | 2515.3342 | 3026.4446 | 3990.9532 | 13421.7023 | 22725.5648 | 31904.4271 | 40960.1506 | 49894.5721 | 58709.5043 | 67406.7357 | 75988.0312 | 84455.1321 | 92809.7569 | 171761.7721 | 180980.3311 | 190254.8576 | 199593.4528 | 209004.4522 | 213824.4942 | 218835.429 | 23 | SAESA | 1857.226 | 2515.3342 | 3026.4446 | 3990.9532 | 13421.7023 | 22725.5648 | 31904.4271 | 40960.1506 | 49894.5721 | 58709.5043 | 67406.7357 | 75988.0312 | 84455.1321 | 92809.7569 | 171761.7721 | 180980.3311 | 190254.8576 | 199593.4528 | 209004.4522 | 213824.4942 | 218835.429
| 26 | CODINER | 0 | 0 | 0 | 0 | 0 | 0 | 0 | 0 | 0 | 0 | 0 | 0 | 0 | 0 | 0 | 0 | 0 | 0 | 0 | 0 | 0 | 26 | CODINER | 0 | 0 | 0 | 0 | 0 | 0 | 0 | 0 | 0 | 0 | 0 | 0 | 0 | 0 | 0 | 0 | 0 | 0 | 0 | 0 | 0
| 28 | EDECSA | 0 | 0 | 0 | 0 | 0 | 0 | 0 | 0 | 0 | 0 | 0 | 0 | 0 | 0 | 0 | 0 | 0 | 0 | 0 | 0 | 0 | 28 | EDECSA | 0 | 0 | 0 | 0 | 0 | 0 | 0 | 0 | 0 | 0 | 0 | 0 | 0 | 0 | 0 | 0 | 0 | 0 | 0 | 0 | 0
| 29 | CEC | 0 | 0 | 0 | 0 | 0 | 0 | 0 | 0 | 0 | 0 | 0 | 0 | 0 | 0 | 0 | 0 | 0 | 0 | 0 | 0 | 0 | 29 | CEC | 0 | 0 | 0 | 0 | 0 | 0 | 0 | 0 | 0 | 0 | 0 | 0 | 0 | 0 | 0 | 0 | 0 | 0 | 0 | 0 | 0
| 31 | LUZLINARES | 0 | 0 | 0 | 0 | 0 | 0 | 0 | 0 | 0 | 0 | 0 | 0 | 0 | 0 | 0 | 0 | 0 | 0 | 0 | 0 | 0 | 31 | LUZLINARES | 0 | 0 | 0 | 0 | 0 | 0 | 0 | 0 | 0 | 0 | 0 | 0 | 0 | 0 | 0 | 0 | 0 | 0 | 0 | 0 | 0
| 32 | LUZPARRAL | 0 | 0 | 0 | 0 | 0 | 0 | 0 | 0 | 0 | 0 | 0 | 0 | 0 | 0 | 0 | 0 | 0 | 0 | 0 | 0 | 0 | 32 | LUZPARRAL | 0 | 0 | 0 | 0 | 0 | 0 | 0 | 0 | 0 | 0 | 0 | 0 | 0 | 0 | 0 | 0 | 0 | 0 | 0 | 0 | 0
| 33 | COPELEC | 0 | 0 | 568.7325 | 3450.3105 | 4246.536 | 4511.9445 | 4777.353 | 5042.7615 | 9858.03 | 10995.495 | 11602.143 | 12208.791 | 12739.608 | 13308.3405 | 14256.228 | 14635.383 | 15014.538 | 15393.693 | 19185.243 | 19526.4825 | 19829.8065 | 33 | COPELEC | 0 | 0 | 587.6656 | 3565.1713 | 4387.9032 | 4662.1471 | 4936.3911 | 5210.635 | 10186.2038 | 11361.535 | 11988.3783 | 12615.2217 | 13163.7096 | 13751.3752 | 14730.8178 | 15122.5949 | 15514.372 | 15906.149 | 19823.9197 | 20176.5191 | 20489.9408
| 34 | COELCHA | 0 | 0 | 0 | 0 | 0 | 0 | 0 | 0 | 0 | 0 | 0 | 0 | 0 | 0 | 0 | 0 | 0 | 0 | 0 | 0 | 0 | 34 | COELCHA | 0 | 0 | 0 | 0 | 0 | 0 | 0 | 0 | 0 | 0 | 0 | 0 | 0 | 0 | 0 | 0 | 0 | 0 | 0 | 0 | 0
| 35 | SOCOEPA | 0 | 0 | 0 | 0 | 0 | 0 | 0 | 0 | 0 | 0 | 0 | 0 | 0 | 0 | 0 | 0 | 0 | 0 | 0 | 0 | 0 | 35 | SOCOEPA | 0 | 0 | 0 | 0 | 0 | 0 | 0 | 0 | 0 | 0 | 0 | 0 | 0 | 0 | 0 | 0 | 0 | 0 | 0 | 0 | 0
| 36 | COOPREL | 0 | 0 | 0 | 0 | 0 | 0 | 0 | 0 | 0 | 0 | 0 | 0 | 0 | 0 | 0 | 0 | 0 | 0 | 0 | 0 | 0 | 36 | COOPREL | 0 | 0 | 0 | 0 | 0 | 0 | 0 | 0 | 0 | 0 | 0 | 0 | 0 | 0 | 0 | 0 | 0 | 0 | 0 | 0 | 0
| 39 | LUZ OSORNO | 0 | 0 | 0 | 0 | 0 | 0 | 0 | 0 | 0 | 0 | 0 | 0 | 0 | 0 | 0 | 0 | 0 | 0 | 0 | 0 | 0 | 39 | LUZ OSORNO | 0 | 0 | 0 | 0 | 0 | 0 | 0 | 0 | 0 | 0 | 0 | 0 | 0 | 0 | 0 | 0 | 0 | 0 | 0 | 0 | 0
| 40 | CRELL | 0 | 0 | 0 | 0 | 0 | 0 | 0 | 0 | 0 | 0 | 0 | 0 | 0 | 0 | 0 | 0 | 0 | 0 | 0 | 0 | 0 | 40 | CRELL | 0 | 0 | 0 | 0 | 0 | 0 | 0 | 0 | 0 | 0 | 0 | 0 | 0 | 0 | 0 | 0 | 0 | 0 | 0 | 0 | 0
| 45 | MATAQUITO | 0 | 0 | 0 | 0 | 0 | 0 | 0 | 0 | 0 | 0 | 0 | 0 | 0 | 0 | 0 | 0 | 0 | 0 | 0 | 0 | 0 | 45 | MATAQUITO | 0 | 0 | 0 | 0 | 0 | 0 | 0 | 0 | 0 | 0 | 0 | 0 | 0 | 0 | 0 | 0 | 0 | 0 | 0 | 0 | 0
| 46 | DESA | 0 | 0 | 0 | 0 | 0 | 0 | 0 | 0 | 0 | 0 | 0 | 0 | 0 | 0 | 0 | 0 | 0 | 0 | 0 | 0 | 0 | 46 | DESA | 0 | 0 | 0 | 0 | 0 | 0 | 0 | 0 | 0 | 0 | 0 | 0 | 0 | 0 | 0 | 0 | 0 | 0 | 0 | 0 | 0
|  | TOTAL | 10017.8878 | 13126.6264 | 15540.3672 | 20456.7477 | 34457.2913 | 47610.1849 | 60587.8416 | 73392.8711 | 90577.7083 | 103917.2308 | 116560.9325 | 129042.1044 | 141287.357 | 153412.8456 | 261096.301 | 274185.244 | 287343.8853 | 300583.2346 | 317327.0118 | 324174.6059 | 331241.6606 |  | TOTAL | 10256.0432 | 13429.7845 | 15894.3408 | 20929.2229 | 34961.6368 | 48123.5998 | 61110.326 | 73924.4249 | 91269.7963 | 104647.419 | 117311.55 | 129813.1512 | 142076.3087 | 154220.9644 | 261936.2089 | 275038.0079 | 288209.5053 | 301461.7106 | 318331.9425 | 325191.1304 | 332268.5167
| VIII-a) Proyección presentada por Empresas Distribuidoras a nivel de SSPP de generación residencial [MWh] | [22 empty] | VIII-b) Proyección presentada por Empresas Distribuidoras a nivel Nacional de generación residencial [MWh]
| Cod Dx | Empresa Dx | 2022 | 2023 | 2024 | 2025 | 2026 | 2027 | 2028 | 2029 | 2030 | 2031 | 2032 | 2033 | 2034 | 2035 | 2036 | 2037 | 2038 | 2039 | 2040 | 2041 | 2042 | Cod Dx | Empresa Dx | 2022 | 2023 | 2024 | 2025 | 2026 | 2027 | 2028 | 2029 | 2030 | 2031 | 2032 | 2033 | 2034 | 2035 | 2036 | 2037 | 2038 | 2039 | 2040 | 2041 | 2042
| 6 | CHILQUINTA | 12503.5139 | 12503.5139 | 12503.5139 | 12503.5139 | 12503.5139 | 12503.5139 | 12503.5139 | 12503.5139 | 12503.5139 | 12503.5139 | 12503.5139 | 12503.5139 | 12503.5139 | 12503.5139 | 12503.5139 | 12503.5139 | 12503.5139 | 12503.5139 | 12503.5139 | 12503.5139 | 12503.5139 | 6 | CHILQUINTA | 12675.8123 | 12675.8123 | 12675.8123 | 12675.8123 | 12675.8123 | 12675.8123 | 12675.8123 | 12675.8123 | 12675.8123 | 12675.8123 | 12675.8123 | 12675.8123 | 12675.8123 | 12675.8123 | 12675.8123 | 12675.8123 | 12675.8123 | 12675.8123 | 12675.8123 | 12675.8123 | 12675.8123
| 8 | EMELCA | 241.716 | 356.916 | 472.116 | 587.316 | 702.516 | 817.716 | 932.916 | 1048.116 | 1163.316 | 1278.516 | 1393.716 | 1508.916 | 1624.116 | 1739.316 | 1854.516 | 1969.716 | 2084.916 | 2200.116 | 2315.316 | 2430.516 | 2430.516 | 8 | EMELCA | 245.3728 | 362.3156 | 479.2584 | 596.2012 | 713.144 | 830.0869 | 947.0297 | 1063.9725 | 1180.9153 | 1297.8581 | 1414.8009 | 1531.7437 | 1648.6865 | 1765.6293 | 1882.5721 | 1999.5149 | 2116.4577 | 2233.4006 | 2350.3434 | 2467.2862 | 2467.2862
| 9 | LITORAL | 167.9984 | 167.9984 | 167.9984 | 167.9984 | 167.9984 | 167.9984 | 167.9984 | 167.9984 | 167.9984 | 167.9984 | 167.9984 | 167.9984 | 167.9984 | 167.9984 | 167.9984 | 167.9984 | 167.9984 | 167.9984 | 167.9984 | 167.9984 | 167.9984 | 9 | LITORAL | 170.3134 | 170.3134 | 170.3134 | 170.3134 | 170.3134 | 170.3134 | 170.3134 | 170.3134 | 170.3134 | 170.3134 | 170.3134 | 170.3134 | 170.3134 | 170.3134 | 170.3134 | 170.3134 | 170.3134 | 170.3134 | 170.3134 | 170.3134 | 170.3134
| 10 | ENEL DISTRIBUCIÓN | 4160.352 | 4160.352 | 4160.352 | 4160.352 | 4160.352 | 4160.352 | 4160.352 | 4160.352 | 4160.352 | 4160.352 | 4160.352 | 4160.352 | 4160.352 | 4160.352 | 4160.352 | 4160.352 | 4160.352 | 4160.352 | 4160.352 | 4160.352 | 4160.352 | 10 | ENEL DISTRIBUCIÓN | 4202.4289 | 4202.4289 | 4202.4289 | 4202.4289 | 4202.4289 | 4202.4289 | 4202.4289 | 4202.4289 | 4202.4289 | 4202.4289 | 4202.4289 | 4202.4289 | 4202.4289 | 4202.4289 | 4202.4289 | 4202.4289 | 4202.4289 | 4202.4289 | 4202.4289 | 4202.4289 | 4202.4289
| 13 | TIL-TIL | 0 | 0 | 0 | 0 | 0 | 0 | 0 | 0 | 0 | 0 | 0 | 0 | 0 | 0 | 0 | 0 | 0 | 0 | 0 | 0 | 0 | 13 | TIL-TIL | 0 | 0 | 0 | 0 | 0 | 0 | 0 | 0 | 0 | 0 | 0 | 0 | 0 | 0 | 0 | 0 | 0 | 0 | 0 | 0 | 0
| 14 | EEPA | 829.4682 | 1036.1504 | 1056.8734 | 1078.0109 | 1099.5711 | 1121.5625 | 1143.9937 | 1166.8736 | 1190.2111 | 1214.0153 | 1238.2956 | 1263.0615 | 1288.3228 | 1314.0892 | 1340.371 | 1367.1784 | 1394.522 | 1422.4124 | 1450.8607 | 1479.8779 | 1509.4755 | 14 | EEPA | 854.9744 | 1068.012 | 1089.3722 | 1111.1597 | 1133.3829 | 1156.0505 | 1179.1716 | 1202.755 | 1226.8101 | 1251.3463 | 1276.3732 | 1301.9007 | 1327.9387 | 1354.4975 | 1381.5874 | 1409.2192 | 1437.4035 | 1466.1516 | 1495.4747 | 1525.3841 | 1555.8918
| 18 | CGE | 46650.1939 | 48791.7166 | 48791.7166 | 48791.7166 | 48791.7166 | 48791.7166 | 48791.7166 | 48791.7166 | 48791.7166 | 48791.7166 | 48791.7166 | 48791.7166 | 48791.7166 | 48791.7166 | 48791.7166 | 48791.7166 | 48791.7166 | 48791.7166 | 48791.7166 | 48791.7166 | 48791.7166 | 18 | CGE | 48257.1945 | 50474.6235 | 50474.6235 | 50474.6235 | 50474.6235 | 50474.6235 | 50474.6235 | 50474.6235 | 50474.6235 | 50474.6235 | 50474.6235 | 50474.6235 | 50474.6235 | 50474.6235 | 50474.6235 | 50474.6235 | 50474.6235 | 50474.6235 | 50474.6235 | 50474.6235 | 50474.6235
| 20 | COOPERSOL | 0 | 0 | 0 | 0 | 0 | 0 | 0 | 0 | 0 | 0 | 0 | 0 | 0 | 0 | 0 | 0 | 0 | 0 | 0 | 0 | 0 | 20 | COOPERSOL | 0 | 0 | 0 | 0 | 0 | 0 | 0 | 0 | 0 | 0 | 0 | 0 | 0 | 0 | 0 | 0 | 0 | 0 | 0 | 0 | 0
| 21 | COOPELAN | 1003.509 | 1003.509 | 1003.509 | 1003.509 | 1003.509 | 1003.509 | 1003.509 | 1003.509 | 1003.509 | 1003.509 | 1003.509 | 1003.509 | 1003.509 | 1003.509 | 1003.509 | 1003.509 | 1003.509 | 1003.509 | 1003.509 | 1003.509 | 1003.509 | 21 | COOPELAN | 1036.9158 | 1036.9158 | 1036.9158 | 1036.9158 | 1036.9158 | 1036.9158 | 1036.9158 | 1036.9158 | 1036.9158 | 1036.9158 | 1036.9158 | 1036.9158 | 1036.9158 | 1036.9158 | 1036.9158 | 1036.9158 | 1036.9158 | 1036.9158 | 1036.9158 | 1036.9158 | 1036.9158
| 22 | FRONTEL | 1005.7169 | 1005.7169 | 1005.7169 | 1005.7169 | 1005.7169 | 1005.7169 | 1005.7169 | 1005.7169 | 1005.7169 | 1005.7169 | 1005.7169 | 1005.7169 | 1005.7169 | 1005.7169 | 1005.7169 | 1005.7169 | 1005.7169 | 1005.7169 | 1005.7169 | 1005.7169 | 1005.7169 | 22 | FRONTEL | 1039.1972 | 1039.1972 | 1039.1972 | 1039.1972 | 1039.1972 | 1039.1972 | 1039.1972 | 1039.1972 | 1039.1972 | 1039.1972 | 1039.1972 | 1039.1972 | 1039.1972 | 1039.1972 | 1039.1972 | 1039.1972 | 1039.1972 | 1039.1972 | 1039.1972 | 1039.1972 | 1039.1972
| 23 | SAESA | 1282.2957 | 1282.2957 | 1282.2957 | 1282.2957 | 1282.2957 | 1282.2957 | 1282.2957 | 1282.2957 | 1282.2957 | 1282.2957 | 1282.2957 | 1282.2957 | 1282.2957 | 1282.2957 | 1282.2957 | 1282.2957 | 1282.2957 | 1282.2957 | 1282.2957 | 1282.2957 | 1282.2957 | 23 | SAESA | 1294.8613 | 1294.8613 | 1294.8613 | 1294.8613 | 1294.8613 | 1294.8613 | 1294.8613 | 1294.8613 | 1294.8613 | 1294.8613 | 1294.8613 | 1294.8613 | 1294.8613 | 1294.8613 | 1294.8613 | 1294.8613 | 1294.8613 | 1294.8613 | 1294.8613 | 1294.8613 | 1294.8613
| 26 | CODINER | 0 | 0 | 0 | 0 | 0 | 0 | 0 | 0 | 0 | 0 | 0 | 0 | 0 | 0 | 0 | 0 | 0 | 0 | 0 | 0 | 0 | 26 | CODINER | 0 | 0 | 0 | 0 | 0 | 0 | 0 | 0 | 0 | 0 | 0 | 0 | 0 | 0 | 0 | 0 | 0 | 0 | 0 | 0 | 0
| 28 | EDECSA | 1234.2141 | 1234.2141 | 1234.2141 | 1234.2141 | 1234.2141 | 1234.2141 | 1234.2141 | 1234.2141 | 1234.2141 | 1234.2141 | 1234.2141 | 1234.2141 | 1234.2141 | 1234.2141 | 1234.2141 | 1234.2141 | 1234.2141 | 1234.2141 | 1234.2141 | 1234.2141 | 1234.2141 | 28 | EDECSA | 1251.2216 | 1251.2216 | 1251.2216 | 1251.2216 | 1251.2216 | 1251.2216 | 1251.2216 | 1251.2216 | 1251.2216 | 1251.2216 | 1251.2216 | 1251.2216 | 1251.2216 | 1251.2216 | 1251.2216 | 1251.2216 | 1251.2216 | 1251.2216 | 1251.2216 | 1251.2216 | 1251.2216
| 29 | CEC | 754.7751 | 763.3383 | 771.9015 | 780.4647 | 789.0279 | 797.5911 | 806.1543 | 814.7175 | 823.2807 | 831.8439 | 840.4071 | 848.9703 | 857.5335 | 866.0967 | 874.6599 | 883.2231 | 891.7863 | 900.3495 | 908.9127 | 917.4759 | 926.0391 | 29 | CEC | 778.3694 | 787.2003 | 796.0311 | 804.862 | 813.6929 | 822.5238 | 831.3547 | 840.1856 | 849.0165 | 857.8473 | 866.6782 | 875.5091 | 884.34 | 893.1709 | 902.0018 | 910.8327 | 919.6635 | 928.4944 | 937.3253 | 946.1562 | 954.9871
| 31 | LUZLINARES | 1175.1826 | 1175.1826 | 1175.1826 | 1175.1826 | 1175.1826 | 1175.1826 | 1175.1826 | 1175.1826 | 1175.1826 | 1175.1826 | 1175.1826 | 1175.1826 | 1175.1826 | 1175.1826 | 1175.1826 | 1175.1826 | 1175.1826 | 1175.1826 | 1175.1826 | 1175.1826 | 1175.1826 | 31 | LUZLINARES | 1218.5703 | 1218.5703 | 1218.5703 | 1218.5703 | 1218.5703 | 1218.5703 | 1218.5703 | 1218.5703 | 1218.5703 | 1218.5703 | 1218.5703 | 1218.5703 | 1218.5703 | 1218.5703 | 1218.5703 | 1218.5703 | 1218.5703 | 1218.5703 | 1218.5703 | 1218.5703 | 1218.5703
| 32 | LUZPARRAL | 869.9975 | 869.9975 | 869.9975 | 869.9975 | 869.9975 | 869.9975 | 869.9975 | 869.9975 | 869.9975 | 869.9975 | 869.9975 | 869.9975 | 869.9975 | 869.9975 | 869.9975 | 869.9975 | 869.9975 | 869.9975 | 869.9975 | 869.9975 | 869.9975 | 32 | LUZPARRAL | 902.1178 | 902.1178 | 902.1178 | 902.1178 | 902.1178 | 902.1178 | 902.1178 | 902.1178 | 902.1178 | 902.1178 | 902.1178 | 902.1178 | 902.1178 | 902.1178 | 902.1178 | 902.1178 | 902.1178 | 902.1178 | 902.1178 | 902.1178 | 902.1178
| 33 | COPELEC | 1241.6697 | 1428.9246 | 1659.9123 | 1946.1071 | 2302.4557 | 2748.525 | 3310.0629 | 4021.1325 | 4927.0431 | 5989.8575 | 7224.3666 | 8643.6521 | 10258.1751 | 12074.7841 | 14095.6843 | 16317.4208 | 18729.9396 | 21315.7972 | 24049.5971 | 26897.7243 | 29818.4483 | 33 | COPELEC | 1283.0049 | 1476.4935 | 1715.1708 | 2010.893 | 2379.1045 | 2840.0234 | 3420.2549 | 4154.996 | 5091.0644 | 6189.2599 | 7464.8657 | 8931.3993 | 10599.6698 | 12476.7537 | 14564.9296 | 16860.6278 | 19353.4593 | 22025.4001 | 24850.2082 | 27793.1495 | 30811.1045
| 34 | COELCHA | 98.9117 | 106.1816 | 114.0224 | 121.62 | 129.1788 | 136.6117 | 143.9162 | 151.1146 | 158.2073 | 165.2023 | 172.041 | 178.752 | 185.4211 | 191.9356 | 198.4452 | 204.9828 | 211.5227 | 218.0625 | 224.6024 | 231.1422 | 237.6821 | 34 | COELCHA | 102.2045 | 109.7164 | 117.8182 | 125.6687 | 133.4792 | 141.1595 | 148.7072 | 156.1452 | 163.474 | 170.7019 | 177.7682 | 184.7026 | 191.5937 | 198.3251 | 205.0514 | 211.8067 | 218.5643 | 225.3218 | 232.0794 | 238.8369 | 245.5945
| 35 | SOCOEPA | 0 | 0 | 0 | 0 | 0 | 0 | 0 | 0 | 0 | 0 | 0 | 0 | 0 | 0 | 0 | 0 | 0 | 0 | 0 | 0 | 0 | 35 | SOCOEPA | 0 | 0 | 0 | 0 | 0 | 0 | 0 | 0 | 0 | 0 | 0 | 0 | 0 | 0 | 0 | 0 | 0 | 0 | 0 | 0 | 0
| 36 | COOPREL | 38.0142 | 47.5177 | 59.3971 | 74.2464 | 92.808 | 116.01 | 145.0125 | 181.2656 | 226.582 | 283.2275 | 354.0344 | 442.543 | 553.1787 | 691.4734 | 864.3417 | 1080.4271 | 1350.5339 | 1688.1674 | 2110.2092 | 2637.7615 | 3297.2019 | 36 | COOPREL | 38.3829 | 47.9786 | 59.9733 | 74.9666 | 93.7082 | 117.1353 | 146.4191 | 183.0239 | 228.7798 | 285.9748 | 357.4685 | 446.8356 | 558.5445 | 698.1807 | 872.7258 | 1090.9073 | 1363.6341 | 1704.5426 | 2130.6783 | 2663.3478 | 3329.1848
| 39 | LUZ OSORNO | 830.2703 | 830.2703 | 830.2703 | 830.2703 | 830.2703 | 830.2703 | 830.2703 | 830.2703 | 830.2703 | 830.2703 | 830.2703 | 830.2703 | 830.2703 | 830.2703 | 830.2703 | 830.2703 | 830.2703 | 830.2703 | 830.2703 | 830.2703 | 830.2703 | 39 | LUZ OSORNO | 838.324 | 838.324 | 838.324 | 838.324 | 838.324 | 838.324 | 838.324 | 838.324 | 838.324 | 838.324 | 838.324 | 838.324 | 838.324 | 838.324 | 838.324 | 838.324 | 838.324 | 838.324 | 838.324 | 838.324 | 838.324
| 40 | CRELL | 121.7265 | 122.9438 | 124.1732 | 125.4149 | 126.6691 | 127.9358 | 129.2151 | 130.5073 | 131.8123 | 133.1305 | 134.4618 | 135.8064 | 137.1645 | 138.5361 | 139.9215 | 141.3207 | 142.7339 | 144.1612 | 145.6028 | 147.0589 | 148.5295 | 40 | CRELL | 123.7246 | 124.9618 | 126.2114 | 127.4736 | 128.7483 | 130.0358 | 131.3361 | 132.6495 | 133.976 | 135.3157 | 136.6689 | 138.0356 | 139.4159 | 140.8101 | 142.2182 | 143.6404 | 145.0768 | 146.5276 | 147.9928 | 149.4728 | 150.9675
| 45 | MATAQUITO | 0 | 0 | 0 | 0 | 0 | 0 | 0 | 0 | 0 | 0 | 0 | 0 | 0 | 0 | 0 | 0 | 0 | 0 | 0 | 0 | 0 | 45 | MATAQUITO | 0 | 0 | 0 | 0 | 0 | 0 | 0 | 0 | 0 | 0 | 0 | 0 | 0 | 0 | 0 | 0 | 0 | 0 | 0 | 0 | 0
| 46 | DESA | 0 | 0 | 0 | 0 | 0 | 0 | 0 | 0 | 0 | 0 | 0 | 0 | 0 | 0 | 0 | 0 | 0 | 0 | 0 | 0 | 0 | 46 | DESA | 0 | 0 | 0 | 0 | 0 | 0 | 0 | 0 | 0 | 0 | 0 | 0 | 0 | 0 | 0 | 0 | 0 | 0 | 0 | 0 | 0
|  | TOTAL | 74209.5258 | 76886.7393 | 77283.1629 | 77737.9469 | 78266.9936 | 78890.7191 | 79636.0378 | 80538.4942 | 81645.2196 | 82920.5601 | 84382.0894 | 86046.4683 | 87928.6786 | 90040.9981 | 92392.7066 | 94989.036 | 97830.7213 | 100913.8333 | 104229.8679 | 107766.3237 | 111392.6594 |  | TOTAL | 76312.9907 | 79081.0645 | 79488.2218 | 79955.611 | 80499.6463 | 81141.4014 | 81908.6595 | 82838.1139 | 83978.4223 | 85292.6903 | 86799.01 | 88514.5129 | 90454.5755 | 92631.7535 | 95055.4726 | 97730.9352 | 100658.6455 | 103834.225 | 107248.4882 | 110888.0198 | 114619.4026
| IX-a) Proyección presentada por Empresas Distribuidoras a nivel de SSPP,sin considerar ni generación residencial ni electromovilidad [MWh] | [22 empty] | IX-b) Proyección presentada por Empresas Distribuidoras a nivel Nacional,sin considerar ni generación residencial ni electromovilidad [MWh]
| Cod Dx | Empresa Dx | 2022 | 2023 | 2024 | 2025 | 2026 | 2027 | 2028 | 2029 | 2030 | 2031 | 2032 | 2033 | 2034 | 2035 | 2036 | 2037 | 2038 | 2039 | 2040 | 2041 | 2042 | Cod Dx | Empresa Dx | 2022 | 2023 | 2024 | 2025 | 2026 | 2027 | 2028 | 2029 | 2030 | 2031 | 2032 | 2033 | 2034 | 2035 | 2036 | 2037 | 2038 | 2039 | 2040 | 2041 | 2042
| 6 | CHILQUINTA | 2507732.9143 | 2592670.7584 | 2696506.5573 | 2797738.9138 | 2903340.9862 | 3010610.5695 | 3119865.0151 | 3231061.2631 | 3344280.4582 | 3459573.5784 | 3577002.1286 | 3696624.1445 | 3818511.9685 | 3942692.5927 | 4069380.9886 | 4197487.2616 | 4325700.5405 | 4453913.8193 | 4582127.0982 | 4710340.3771 | 4838553.6559 | 6 | CHILQUINTA | 2543212.5147 | 2629352.2293 | 2734657.3048 | 2837322.0991 | 2944418.4409 | 3053205.8887 | 3164006.2847 | 3276775.9596 | 3391597.2063 | 3508521.7242 | 3627611.8884 | 3748926.5558 | 3872539.0925 | 3998476.8726 | 4126957.9092 | 4256876.886 | 4386904.3828 | 4516931.8796 | 4646959.3763 | 4776986.8731 | 4907014.3698
| 8 | EMELCA | 17581.8767 | 18098.3373 | 18827.3188 | 19773.8271 | 20703.3843 | 21651.7611 | 22608.982 | 23578.3715 | 24559.7172 | 25553.593 | 26560.3366 | 27580.3209 | 28613.9823 | 29661.4862 | 30724.1307 | 31795.3357 | 32867.1867 | 33939.0377 | 35010.8887 | 36082.7397 | 37039.3907 | 8 | EMELCA | 17830.8967 | 18354.778 | 19094.1874 | 20054.2014 | 20997.0246 | 21958.9337 | 22929.8119 | 23913.0311 | 24908.3755 | 25916.4274 | 26937.5292 | 27972.059 | 29020.4594 | 30082.8982 | 31160.6918 | 32247.1671 | 33334.2976 | 34421.428 | 35508.5584 | 36595.6889 | 37565.8765
| 9 | LITORAL | 139387.3637 | 144859.4095 | 150894.6738 | 156931.5967 | 162968.5245 | 169005.4523 | 175042.3801 | 181079.3079 | 187116.2357 | 193153.1635 | 199190.0913 | 205227.0191 | 211263.9469 | 217300.8747 | 223337.8025 | 229374.7303 | 235411.6581 | 241448.5859 | 247485.5137 | 253522.4415 | 259559.3693 | 9 | LITORAL | 141359.6328 | 146909.108 | 153029.7713 | 159152.1167 | 165274.467 | 171396.8173 | 177519.1676 | 183641.518 | 189763.8683 | 195886.2186 | 202008.5689 | 208130.9193 | 214253.2696 | 220375.6199 | 226497.9703 | 232620.3206 | 238742.6709 | 244865.0212 | 250987.3716 | 257109.7219 | 263232.0722
| 10 | ENEL DISTRIBUCIÓN | 10041829.0063 | 9847967.2404 | 9843400.9866 | 10027785.114 | 10200989.6543 | 10390881.5362 | 10588536.208 | 10796429.8474 | 11014278.0156 | 11242511.7434 | 11481392.6918 | 11731222.0795 | 11992357.9436 | 12264935.7459 | 12550028.0637 | 12842196.0421 | 13134898.0143 | 13427599.9865 | 13720301.9587 | 14013003.9309 | 14305705.9031 | 10 | ENEL DISTRIBUCIÓN | 10350412.1121 | 10150579.5885 | 10145865.6014 | 10335911.4447 | 10514433.975 | 10710156.9133 | 10913881.3151 | 11128159.4903 | 11352698.2546 | 11587941.8915 | 11834160.1068 | 12091663.3805 | 12360820.7577 | 12641771.8653 | 12935622.2578 | 13236765.858 | 13538459.8701 | 13840153.8823 | 14141847.8944 | 14443541.9066 | 14745235.9187
| 13 | TIL-TIL | 16736.6833 | 16661.6988 | 16731.4967 | 16911.72 | 17082.0189 | 17261.0213 | 17444.1605 | 17632.7706 | 17826.7001 | 18026.1795 | 18231.3486 | 18442.3683 | 18659.43 | 18882.606 | 19112.4696 | 19346.1143 | 19580.0443 | 19813.9743 | 20047.9043 | 20281.8343 | 20515.7643 | 13 | TIL-TIL | 17148.9812 | 17068.489 | 17140.4806 | 17326.227 | 17501.7442 | 17686.2317 | 17874.9827 | 18069.3722 | 18269.2442 | 18474.8361 | 18686.292 | 18903.7779 | 19127.4908 | 19357.5055 | 19594.4126 | 19835.2167 | 20076.3149 | 20317.4131 | 20558.5112 | 20799.6094 | 21040.7076
| 14 | EEPA | 217835.3881 | 222405.3779 | 226442.0132 | 230549.9899 | 234732.2228 | 238990.063 | 243324.8798 | 247738.0675 | 252231.0456 | 256805.2593 | 261462.1798 | 266203.3053 | 271030.1608 | 275944.2992 | 280947.3013 | 286040.7766 | 291226.3639 | 296505.7316 | 301880.5781 | 307352.6329 | 312923.6566 | 14 | EEPA | 224533.8263 | 229244.3432 | 233405.1051 | 237639.4021 | 241950.2387 | 246339.0074 | 250807.1199 | 255356.0131 | 259987.1503 | 264702.021 | 269502.1418 | 274389.0569 | 279364.3382 | 284429.5864 | 289586.4308 | 294836.5305 | 300181.5746 | 305623.2828 | 311163.4059 | 316803.7264 | 322546.0591
| 18 | CGE | 12898149.5273 | 12918747.0612 | 13057253.145 | 13427892.9613 | 13789821.4042 | 14168578.9513 | 14554906.6127 | 14951355.622 | 15357682.0309 | 15774477.5335 | 16201857.0931 | 16640202.8907 | 17089890.9158 | 17551079.8842 | 18024989.4577 | 18506096.8433 | 18987714.1693 | 19469301.2778 | 19950863.4751 | 20432405.1358 | 20913929.8661 | 18 | CGE | 13284811.7179 | 13305697.6773 | 13448129.8903 | 13830004.4523 | 14202912.4204 | 14593177.3307 | 14991252.252 | 15399766.7325 | 15818468.5686 | 16247966.6982 | 16688380.1136 | 17140102.2385 | 17603520.4759 | 18078798.1991 | 18567192.1577 | 19063007.9291 | 19559350.0755 | 20055661.5769 | 20551947.8146 | 21048213.225 | 21544461.4655
| 20 | COOPERSOL | 0 | 0 | 0 | 0 | 0 | 0 | 0 | 0 | 0 | 0 | 0 | 0 | 0 | 0 | 0 | 0 | 0 | 0 | 0 | 0 | 0 | 20 | COOPERSOL | 0 | 0 | 0 | 0 | 0 | 0 | 0 | 0 | 0 | 0 | 0 | 0 | 0 | 0 | 0 | 0 | 0 | 0 | 0 | 0 | 0
| 21 | COOPELAN | 133833.3605 | 143616.0596 | 153227.6777 | 162720.7788 | 172092.9657 | 181318.947 | 190421.5376 | 199377.8596 | 208222.0963 | 216936.4162 | 225537.2812 | 234005.711 | 242324.8171 | 250526.1678 | 258700.3458 | 266874.2547 | 275048.1637 | 283222.0726 | 291395.9815 | 299569.8904 | 307743.7993 | 21 | COOPELAN | 138288.673 | 148397.0382 | 158328.6271 | 168137.7536 | 177821.9405 | 187355.0548 | 196760.6706 | 206015.1486 | 215153.8099 | 224158.2295 | 233045.4173 | 241795.7612 | 250391.8102 | 258866.1839 | 267312.4803 | 275758.4987 | 284204.517 | 292650.5354 | 301096.5537 | 309542.5721 | 317988.5904
| 22 | FRONTEL | 1110969.2893 | 1123559.7852 | 1149011.2012 | 1184544.0688 | 1221408.9326 | 1257885.5593 | 1293546.3546 | 1328426.7221 | 1362608.3586 | 1396211.989 | 1429133.9364 | 1461390.6781 | 1493022.4251 | 1524003.5785 | 1579976.4891 | 1612072.4253 | 1644213.6858 | 1676371.5857 | 1708549.1142 | 1738871.7275 | 1769260.8242 | 22 | FRONTEL | 1147928.6347 | 1160929.4644 | 1187221.321 | 1223924.1747 | 1261895.5267 | 1299467.4148 | 1336197.9848 | 1372123.7942 | 1407329.2346 | 1441939.0257 | 1475846.0153 | 1509067.2057 | 1541644.1231 | 1573550.2935 | 1630461.8811 | 1663510.3212 | 1696605.1375 | 1729716.5931 | 1762847.6774 | 1794123.8465 | 1825466.4989
| 23 | SAESA | 1797743.8227 | 1811490.3917 | 1837155.4656 | 1902447.9008 | 1973489.7965 | 2047790.199 | 2123475.5414 | 2201059.1393 | 2280482.1082 | 2361832.1086 | 2445162.3011 | 2530533.8386 | 2618019.0025 | 2707646.2039 | 2870336.6492 | 2964687.8227 | 3059200.1816 | 3153776.6092 | 3248425.4409 | 3338483.3153 | 3428732.0825 | 23 | SAESA | 1816828.7083 | 1830786.9609 | 1856685.7551 | 1922611.0078 | 1994258.3409 | 2069198.7086 | 2145539.4438 | 2223799.0674 | 2303918.0769 | 2385985.0084 | 2470053.547 | 2556185.4518 | 2644453.7242 | 2734887.0479 | 2898408.7866 | 2993605.485 | 3088964.4429 | 3184387.4695 | 3279882.9002 | 3370787.3736 | 3461882.7397
| 26 | CODINER | 84974 | 86569 | 88164 | 89759 | 90533.2311 | 93422.7634 | 94616.7469 | 96514.6902 | 97734 | 99329 | 100924 | 102519 | 104212.0732 | 105879.8201 | 91778.3837 | 93818.4624 | 110494 | 112909.7689 | 113684 | 98446.0933 | 99266.8621 | 26 | CODINER | 87778.142 | 89425.777 | 91073.412 | 92721.047 | 93520.8277 | 96505.7146 | 97739.0996 | 99699.675 | 100959.222 | 102606.857 | 104254.492 | 105902.127 | 107651.0716 | 109373.8542 | 94807.0704 | 96914.4717 | 114140.302 | 116635.7913 | 117435.572 | 101694.8143 | 102542.6686
| 28 | EDECSA | 58653.4105 | 59623.2353 | 60564.8684 | 61447.8321 | 62393.0823 | 63362.476 | 64360.6797 | 65387.0716 | 66442.8298 | 67528.6943 | 68645.558 | 69794.2633 | 70975.8604 | 72190.7412 | 73442.0263 | 74713.8942 | 75987.3154 | 77260.7366 | 78534.1578 | 79807.579 | 81081.0002 | 28 | EDECSA | 59482.8996 | 60466.4474 | 61421.4047 | 62316.8623 | 63275.4878 | 64258.5984 | 65270.9267 | 66311.842 | 67382.5392 | 68483.7687 | 69616.436 | 70781.3955 | 71979.7122 | 73211.7835 | 74480.7743 | 75770.6391 | 77062.0792 | 78353.5193 | 79644.9594 | 80936.3995 | 82227.8396
| 29 | CEC | 89863.817 | 92193.103 | 94069.3604 | 97394.2212 | 100391.7049 | 103542.8881 | 106654.4487 | 109806.2101 | 112967.4076 | 116161.4383 | 119376.4214 | 122617.4373 | 125877.2675 | 129167.2754 | 132510.1164 | 135885.3852 | 139263.0984 | 142640.8138 | 146018.5282 | 149396.2431 | 152773.9577 | 29 | CEC | 92853.8513 | 95260.6618 | 97199.3624 | 100634.8905 | 103732.143 | 106988.2118 | 110203.3388 | 113460.0049 | 116726.4214 | 120026.7639 | 123348.7564 | 126697.6484 | 130065.981 | 133465.4958 | 136919.6027 | 140407.2167 | 143897.3566 | 147387.4987 | 150877.6399 | 154367.7815 | 157857.9229
| 31 | LUZLINARES | 147521.7581 | 151682.9508 | 157909.329 | 163934.6339 | 170297.4315 | 176789.0184 | 183433.9052 | 190228.766 | 197179.868 | 204291.1486 | 211567.358 | 219012.9785 | 226633.5976 | 234431.2998 | 242422.6885 | 250523.5862 | 258632.7484 | 266741.9106 | 274851.0729 | 282960.2351 | 291069.3973 | 31 | LUZLINARES | 152437.0233 | 156736.7422 | 163170.3965 | 169396.2838 | 175970.8989 | 182678.5908 | 189544.6858 | 196565.7475 | 203748.2518 | 211096.2669 | 218614.7013 | 226308.1865 | 234182.496 | 242239.7837 | 250497.2057 | 258867.7823 | 267246.8985 | 275626.0148 | 284005.131 | 292384.2472 | 300763.3634
| 32 | LUZPARRAL | 132690.2762 | 138484.8639 | 144834.4444 | 151741.2787 | 159195.8793 | 166765.1695 | 174468.937 | 182304.2528 | 190276.6142 | 198389.4746 | 206647.0007 | 215053.1242 | 223612.746 | 232327.6946 | 241212.5333 | 250193.4268 | 259181.5695 | 268169.7122 | 277157.8549 | 286145.9976 | 295134.1402 | 32 | LUZPARRAL | 137110.6936 | 143098.1831 | 149659.1411 | 156795.904 | 164498.6682 | 172319.9401 | 180280.166 | 188376.3195 | 196614.0808 | 204997.0183 | 213529.4375 | 222215.4008 | 231059.9724 | 240065.0416 | 249245.6566 | 258525.5241 | 267812.8821 | 277100.24 | 286387.598 | 295674.9559 | 304962.3139
| 33 | COPELEC | 287062.5519 | 307680.4449 | 330689.5656 | 356637.7585 | 381131.9417 | 405736.6736 | 430999.5076 | 456945.9786 | 488163.1689 | 516377.7938 | 544744.3167 | 573799.6629 | 603471.803 | 633874.9634 | 665346.4899 | 696929.1919 | 729176.133 | 762064.4735 | 798976.0187 | 833009.447 | 867530.6006 | 33 | COPELEC | 296618.8643 | 317923.1269 | 341698.2212 | 368510.2294 | 393819.824 | 419243.6475 | 445347.4812 | 472157.7102 | 504414.1208 | 533568.0106 | 562878.855 | 592901.4536 | 623561.3793 | 654976.6609 | 687495.8746 | 720129.9647 | 753450.4065 | 787433.5998 | 825573.9304 | 860740.3315 | 896410.6943
| 34 | COELCHA | 58972.1404 | 61856.5837 | 66055.7818 | 70607.5848 | 75058.7258 | 79455.3453 | 83767.7403 | 88017.343 | 92201.4861 | 96327.6096 | 100361.4502 | 104311.2735 | 108240.5249 | 112072.9585 | 115897.2636 | 119739.2576 | 123582.6169 | 127425.9762 | 131269.3354 | 135112.6947 | 138956.054 | 34 | COELCHA | 60935.3229 | 63915.7893 | 68254.7787 | 72958.1113 | 77557.4308 | 82100.4137 | 86556.3684 | 90947.4403 | 95270.8735 | 99534.3557 | 103702.4829 | 107783.7958 | 111843.8519 | 115803.8673 | 119755.4835 | 123725.3775 | 127696.6822 | 131667.9869 | 135639.2916 | 139610.5963 | 143581.901
| 35 | SOCOEPA | 40566.3798 | 41860.8712 | 43226.9218 | 44604.1305 | 45983.079 | 47362.2989 | 48741.561 | 50120.8297 | 51500.0995 | 52879.3694 | 54258.6393 | 55637.9092 | 57017.1792 | 58396.4491 | 59775.7191 | 61154.989 | 62534.259 | 63913.5289 | 65292.7988 | 66672.0688 | 68051.3387 | 35 | SOCOEPA | 40959.8736 | 42266.9217 | 43646.223 | 45036.7906 | 46429.1149 | 47821.7131 | 49214.3541 | 50607.0018 | 51999.6504 | 53392.2993 | 54784.9481 | 56177.597 | 57570.2458 | 58962.8947 | 60355.5435 | 61748.1924 | 63140.8413 | 64533.4901 | 65926.139 | 67318.7879 | 68711.4367
| 36 | COOPREL | 56243.2403 | 58397.9026 | 60782.5252 | 63169.9549 | 65561.097 | 67956.8795 | 70358.4625 | 72767.2961 | 75185.193 | 77614.419 | 80057.8063 | 82518.8954 | 85002.1116 | 87512.9868 | 90058.4356 | 92647.1015 | 95289.7888 | 98000.0028 | 100794.6251 | 103694.7579 | 106726.7788 | 36 | COOPREL | 56788.7997 | 58964.3622 | 61372.1157 | 63782.7035 | 66197.0397 | 68616.0612 | 71040.9396 | 73473.1389 | 75914.4894 | 78367.2788 | 80834.367 | 83319.3287 | 85826.6321 | 88361.8628 | 90932.0025 | 93545.7784 | 96214.0998 | 98950.6028 | 101772.333 | 104700.5971 | 107762.0285
| 39 | LUZ OSORNO | 163069.0979 | 160990.4072 | 163235.5937 | 169082.2785 | 174793.4581 | 180824.0711 | 186999.8734 | 193361.73 | 199903.4496 | 206632.5019 | 213553.519 | 220671.9069 | 227994.1129 | 235522.5771 | 243276.6337 | 251158.2393 | 259049.4709 | 266940.7026 | 274831.9342 | 282723.1659 | 290614.3975 | 39 | LUZ OSORNO | 164650.8682 | 162552.0141 | 164818.979 | 170722.3766 | 176488.9546 | 182578.0646 | 188813.7721 | 195237.3388 | 201842.5131 | 208636.8372 | 215624.9881 | 222812.4243 | 230205.6558 | 237807.1461 | 245636.417 | 253594.4742 | 261562.2508 | 269530.0274 | 277497.804 | 285465.5806 | 293433.3572
| 40 | CRELL | 121851.7242 | 130466.9986 | 139038.4094 | 147322.4454 | 155325.3816 | 163062.8381 | 170520.0481 | 177713.7663 | 184639.2234 | 191335.1545 | 197781.0465 | 203939.4557 | 209817.1582 | 215439.307 | 220997.9711 | 226556.0188 | 232114.0805 | 237672.1563 | 243230.2464 | 248788.3509 | 254346.47 | 40 | CRELL | 123034.5032 | 131733.354 | 140387.9157 | 148752.3152 | 156832.8883 | 164645.4067 | 172174.9602 | 179438.4662 | 186431.1089 | 193191.9994 | 199700.4254 | 205918.5803 | 211853.3056 | 217529.9984 | 223142.5909 | 228754.5611 | 234366.5454 | 239978.5442 | 245590.5574 | 251202.5853 | 256814.628
| 45 | MATAQUITO | 0 | 0 | 0 | 0 | 0 | 0 | 0 | 0 | 0 | 0 | 0 | 0 | 0 | 0 | 0 | 0 | 0 | 0 | 0 | 0 | 0 | 45 | MATAQUITO | 0 | 0 | 0 | 0 | 0 | 0 | 0 | 0 | 0 | 0 | 0 | 0 | 0 | 0 | 0 | 0 | 0 | 0 | 0 | 0 | 0
| 46 | DESA | 0 | 0 | 0 | 0 | 0 | 0 | 0 | 0 | 0 | 0 | 0 | 0 | 0 | 0 | 0 | 0 | 0 | 0 | 0 | 0 | 0 | 46 | DESA | 0 | 0 | 0 | 0 | 0 | 0 | 0 | 0 | 0 | 0 | 0 | 0 | 0 | 0 | 0 | 0 | 0 | 0 | 0 | 0 | 0
|  | TOTAL | 30123267.6284 | 30129882.4811 | 30498021.3355 | 31342997.9899 | 32177294.9024 | 33052254.4821 | 33944093.5821 | 34860906.9055 | 35805480.1064 | 36771948.1681 | 37763446.5047 | 38781308.2629 | 39826549.0269 | 40899489.5121 | 42084251.9595 | 43209291.1595 | 44351165.0889 | 45479632.4627 | 46610728.5259 | 47716670.6584 | 48839515.3091 |  | TOTAL | 30955006.5396 | 30959663.0566 | 31336259.994 | 32203710.3935 | 33059787.3967 | 33957698.6636 | 34872955.1256 | 35813894.8121 | 36783397.0604 | 37775393.5362 | 38793121.5102 | 39837954.3443 | 40910935.8454 | 42012394.4614 | 43226063.2 | 44381048.1952 | 45553413.6283 | 46711926.3971 | 47873151.0195 | 49008601.2204 | 50161502.4527
| X-a) Tasas de Crecimiento de empresas a nivel de SSPP | [22 empty] | X-b) Tasas de Crecimiento de empresas a nivel Nacional
| Cod Dx | Empresa Dx | 2022 | 2023 | 2024 | 2025 | 2026 | 2027 | 2028 | 2029 | 2030 | 2031 | 2032 | 2033 | 2034 | 2035 | 2036 | 2037 | 2038 | 2039 | 2040 | 2041 | 2042 | Cod Dx | Empresa Dx | 2022 | 2023 | 2024 | 2025 | 2026 | 2027 | 2028 | 2029 | 2030 | 2031 | 2032 | 2033 | 2034 | 2035 | 2036 | 2037 | 2038 | 2039 | 2040 | 2041 | 2042
| 6 | CHILQUINTA | 5.928% | 3.405% | 4.025% | 3.772% | 3.792% | 3.711% | 3.645% | 3.579% | 3.518% | 3.461% | 3.407% | 3.356% | 3.309% | 3.263% | 3.224% | 3.158% | 3.064% | 2.973% | 2.887% | 2.806% | 2.73% | 6 | CHILQUINTA | 5.411% | 3.405% | 4.025% | 3.772% | 3.792% | 3.711% | 3.645% | 3.579% | 3.518% | 3.461% | 3.407% | 3.356% | 3.309% | 3.263% | 3.224% | 3.158% | 3.064% | 2.973% | 2.887% | 2.806% | 2.868%
| 8 | EMELCA | 3.902% | 2.314% | 3.46% | 4.529% | 4.244% | 4.166% | 4.042% | 3.941% | 3.844% | 3.756% | 3.673% | 3.595% | 3.523% | 3.454% | 3.393% | 3.311% | 3.207% | 3.108% | 3.014% | 2.926% | 2.843% | 8 | EMELCA | 3.395% | 2.314% | 3.46% | 4.529% | 4.244% | 4.166% | 4.042% | 3.941% | 3.844% | 3.756% | 3.673% | 3.595% | 3.523% | 3.454% | 3.393% | 3.311% | 3.207% | 3.108% | 3.014% | 2.926% | 2.373%
| 9 | LITORAL | 0.2069% | 3.931% | 4.171% | 4.005% | 3.851% | 3.708% | 3.576% | 3.452% | 3.337% | 3.229% | 3.128% | 3.033% | 2.944% | 2.86% | 2.78% | 2.705% | 2.634% | 2.566% | 2.502% | 2.441% | 2.383% | 9 | LITORAL | -0.2818% | 3.931% | 4.171% | 4.005% | 3.851% | 3.708% | 3.576% | 3.452% | 3.337% | 3.229% | 3.128% | 3.033% | 2.944% | 2.86% | 2.78% | 2.705% | 2.634% | 2.566% | 2.502% | 2.441% | 2.605%
| 10 | ENEL DISTRIBUCIÓN | 7.325% | -1.931% | -0.04639% | 1.874% | 1.728% | 1.862% | 1.903% | 1.964% | 2.019% | 2.073% | 2.126% | 2.177% | 2.227% | 2.274% | 2.325% | 2.329% | 2.28% | 2.229% | 2.181% | 2.134% | 2.089% | 10 | ENEL DISTRIBUCIÓN | 8.455% | -1.931% | -0.04646% | 1.874% | 1.728% | 1.862% | 1.903% | 1.964% | 2.019% | 2.073% | 2.126% | 2.177% | 2.227% | 2.274% | 2.325% | 2.329% | 2.28% | 2.229% | 2.181% | 2.134% | 2.932%
| 13 | TIL-TIL | -4.164% | -0.448% | 0.4189% | 1.077% | 1.007% | 1.048% | 1.061% | 1.081% | 1.1% | 1.119% | 1.138% | 1.157% | 1.177% | 1.196% | 1.217% | 1.222% | 1.209% | 1.195% | 1.181% | 1.167% | 1.153% | 13 | TIL-TIL | -3.697% | -0.4694% | 0.4218% | 1.084% | 1.013% | 1.054% | 1.067% | 1.087% | 1.106% | 1.125% | 1.145% | 1.164% | 1.183% | 1.203% | 1.224% | 1.229% | 1.216% | 1.201% | 1.187% | 1.173% | 1.306%
| 14 | EEPA | 3.563% | 2.007% | 1.811% | 1.81% | 1.81% | 1.81% | 1.81% | 1.81% | 1.81% | 1.81% | 1.81% | 1.81% | 1.81% | 1.81% | 1.81% | 1.81% | 1.81% | 1.81% | 1.81% | 1.81% | 1.81% | 14 | EEPA | 4.654% | 2.007% | 1.811% | 1.81% | 1.81% | 1.81% | 1.81% | 1.81% | 1.81% | 1.81% | 1.81% | 1.81% | 1.81% | 1.81% | 1.81% | 1.81% | 1.81% | 1.81% | 1.81% | 1.81% | 3.917%
| 18 | CGE | 8.416% | 0.1267% | 1.068% | 2.846% | 2.706% | 2.759% | 2.738% | 2.735% | 2.729% | 2.725% | 2.72% | 2.716% | 2.712% | 2.708% | 2.709% | 2.678% | 2.611% | 2.544% | 2.481% | 2.421% | 2.364% | 18 | CGE | 8.661% | 0.1242% | 1.067% | 2.847% | 2.707% | 2.76% | 2.739% | 2.736% | 2.73% | 2.726% | 2.721% | 2.717% | 2.713% | 2.709% | 2.711% | 2.679% | 2.612% | 2.546% | 2.482% | 2.422% | 2.24%
| 20 | COOPERSOL | [21 empty] | 20 | COOPERSOL
| 21 | COOPELAN | 10.59% | 7.365% | 6.74% | 6.236% | 5.795% | 5.392% | 5.048% | 4.728% | 4.458% | 4.205% | 3.983% | 3.772% | 3.57% | 3.399% | 3.276% | 3.172% | 3.074% | 2.983% | 2.896% | 2.815% | 2.738% | 21 | COOPELAN | 10.54% | 7.365% | 6.74% | 6.236% | 5.795% | 5.392% | 5.048% | 4.728% | 4.458% | 4.205% | 3.983% | 3.772% | 3.57% | 3.399% | 3.276% | 3.172% | 3.074% | 2.983% | 2.896% | 2.815% | 3.246%
| 22 | FRONTEL | 3.751% | 1.111% | 2.251% | 3.065% | 2.812% | 2.707% | 2.575% | 2.453% | 2.345% | 2.252% | 2.156% | 2.066% | 1.984% | 1.904% | 1.896% | 1.888% | 1.855% | 1.821% | 1.789% | 1.757% | 1.727% | 22 | FRONTEL | 3.705% | 1.111% | 2.251% | 3.065% | 2.812% | 2.707% | 2.575% | 2.453% | 2.345% | 2.252% | 2.156% | 2.066% | 1.984% | 1.904% | 1.896% | 1.888% | 1.855% | 1.821% | 1.789% | 1.757% | 1.972%
| 23 | SAESA | 5.952% | 0.7293% | 1.391% | 3.51% | 3.248% | 3.318% | 3.286% | 3.278% | 3.265% | 3.254% | 3.242% | 3.231% | 3.221% | 3.209% | 3.204% | 3.156% | 3.063% | 2.972% | 2.887% | 2.806% | 2.729% | 23 | SAESA | 3.779% | 0.7333% | 1.39% | 3.507% | 3.245% | 3.316% | 3.284% | 3.276% | 3.263% | 3.252% | 3.24% | 3.229% | 3.219% | 3.208% | 3.202% | 3.155% | 2.558% | 2.971% | 2.885% | 2.804% | 2.333%
| 26 | CODINER | 12.24% | 1.877% | 1.842% | 1.809% | 0.8626% | 3.192% | 1.278% | 2.006% | 1.263% | 1.632% | 1.606% | 1.58% | 1.651% | 1.6% | -13.32% | 2.223% | 17.77% | 2.186% | 0.6857% | -13.4% | 0.8337% | 26 | CODINER | 12.16% | 1.877% | 1.842% | 1.809% | 0.8626% | 3.192% | 1.278% | 2.006% | 1.263% | 1.632% | 1.606% | 1.58% | 1.651% | 1.6% | -13.32% | 2.223% | 17.77% | 2.186% | 0.6857% | -13.4% | 3.779%
| 28 | EDECSA | 2.601% | 1.689% | 1.613% | 1.488% | 1.57% | 1.585% | 1.607% | 1.626% | 1.646% | 1.665% | 1.685% | 1.704% | 1.723% | 1.742% | 1.763% | 1.761% | 1.733% | 1.704% | 1.675% | 1.647% | 1.621% | 28 | EDECSA | 2.101% | 1.689% | 1.613% | 1.488% | 1.57% | 1.585% | 1.607% | 1.626% | 1.646% | 1.665% | 1.685% | 1.704% | 1.723% | 1.742% | 1.763% | 1.761% | 1.733% | 1.704% | 1.675% | 1.647% | 3.334%
| 29 | CEC | 3.135% | 2.604% | 2.043% | 3.555% | 3.094% | 3.155% | 3.02% | 2.97% | 2.893% | 2.841% | 2.78% | 2.727% | 2.67% | 2.625% | 2.599% | 2.558% | 2.496% | 2.435% | 2.377% | 2.322% | 2.269% | 29 | CEC | 3.089% | 2.604% | 2.043% | 3.555% | 3.094% | 3.155% | 3.02% | 2.97% | 2.893% | 2.841% | 2.78% | 2.727% | 2.67% | 2.625% | 2.599% | 2.558% | 2.496% | 2.435% | 2.377% | 2.322% | 3.302%
| 31 | LUZLINARES | 3.789% | 2.843% | 4.137% | 3.844% | 3.909% | 3.838% | 3.784% | 3.728% | 3.677% | 3.628% | 3.582% | 3.539% | 3.498% | 3.459% | 3.426% | 3.358% | 3.252% | 3.15% | 3.054% | 2.963% | 2.878% | 31 | LUZLINARES | 3.743% | 2.843% | 4.137% | 3.844% | 3.909% | 3.838% | 3.784% | 3.728% | 3.677% | 3.628% | 3.582% | 3.539% | 3.498% | 3.459% | 3.426% | 3.358% | 3.252% | 3.15% | 3.054% | 2.963% | 2.752%
| 32 | LUZPARRAL | 12.23% | 4.396% | 4.614% | 4.798% | 4.941% | 4.781% | 4.644% | 4.513% | 4.394% | 4.283% | 4.181% | 4.085% | 3.996% | 3.913% | 3.839% | 3.737% | 3.605% | 3.48% | 3.363% | 3.253% | 3.151% | 32 | LUZPARRAL | 12.18% | 4.396% | 4.614% | 4.798% | 4.941% | 4.781% | 4.644% | 4.513% | 4.394% | 4.283% | 4.181% | 4.085% | 3.996% | 3.913% | 3.839% | 3.737% | 3.605% | 3.48% | 3.363% | 3.253% | 2.85%
| 33 | COPELEC | 7.687% | 7.148% | 7.252% | 6.936% | 6.645% | 6.379% | 6.132% | 5.904% | 5.693% | 5.495% | 5.312% | 5.139% | 4.978% | 4.827% | 4.684% | 4.55% | 4.423% | 4.303% | 4.189% | 4.081% | 3.979% | 33 | COPELEC | 7.639% | 7.148% | 7.252% | 6.936% | 6.645% | 6.379% | 6.132% | 5.904% | 5.693% | 5.495% | 5.312% | 5.139% | 4.978% | 4.827% | 4.684% | 4.55% | 4.423% | 4.303% | 4.189% | 4.081% | 2.534%
| 34 | COELCHA | 5% | 4.887% | 6.788% | 6.891% | 6.304% | 5.858% | 5.428% | 5.073% | 4.754% | 4.475% | 4.188% | 3.936% | 3.767% | 3.541% | 3.412% | 3.315% | 3.21% | 3.11% | 3.016% | 2.928% | 2.845% | 34 | COELCHA | 4.953% | 4.887% | 6.788% | 6.891% | 6.304% | 5.858% | 5.428% | 5.073% | 4.754% | 4.475% | 4.188% | 3.936% | 3.767% | 3.541% | 3.412% | 3.315% | 3.21% | 3.11% | 3.016% | 2.928% | 2.658%
| 35 | SOCOEPA | -17.49% | 3.191% | 3.263% | 3.186% | 3.092% | 2.999% | 2.912% | 2.83% | 2.752% | 2.678% | 2.608% | 2.542% | 2.479% | 2.419% | 2.362% | 2.307% | 2.255% | 2.206% | 2.158% | 2.112% | 2.069% | 35 | SOCOEPA | -19.25% | 3.191% | 3.263% | 3.186% | 3.092% | 2.999% | 2.912% | 2.83% | 2.752% | 2.678% | 2.608% | 2.542% | 2.479% | 2.419% | 2.362% | 2.307% | 2.255% | 2.206% | 2.158% | 2.112% | 2.516%
| 36 | COOPREL | 5.538% | 3.817% | 4.066% | 3.907% | 3.76% | 3.624% | 3.497% | 3.379% | 3.269% | 3.165% | 3.068% | 2.977% | 2.891% | 2.809% | 2.733% | 2.66% | 2.591% | 2.526% | 2.463% | 2.404% | 2.348% | 36 | COOPREL | 3.285% | 3.817% | 4.066% | 3.907% | 3.76% | 3.624% | 3.497% | 3.379% | 3.269% | 3.165% | 3.068% | 2.977% | 2.891% | 2.809% | 2.733% | 2.66% | 2.591% | 2.526% | 2.463% | 2.404% | 2.456%
| 39 | LUZ OSORNO | 6.474% | -1.281% | 1.402% | 3.6% | 3.394% | 3.467% | 3.431% | 3.417% | 3.398% | 3.38% | 3.363% | 3.346% | 3.331% | 3.314% | 3.304% | 3.251% | 3.152% | 3.056% | 2.965% | 2.88% | 2.799% | 39 | LUZ OSORNO | 4.2% | -1.281% | 1.402% | 3.6% | 3.394% | 3.467% | 3.431% | 3.417% | 3.398% | 3.38% | 3.363% | 3.346% | 3.331% | 3.314% | 3.304% | 3.251% | 3.152% | 3.056% | 2.965% | 2.88% | 2.868%
| 40 | CRELL | 2.701% | 7.076% | 6.575% | 5.963% | 5.436% | 4.985% | 4.576% | 4.221% | 3.899% | 3.628% | 3.371% | 3.115% | 2.883% | 2.681% | 2.581% | 2.516% | 2.454% | 2.395% | 2.339% | 2.286% | 2.235% | 40 | CRELL | 0.5085% | 7.076% | 6.575% | 5.963% | 5.436% | 4.985% | 4.576% | 4.221% | 3.899% | 3.628% | 3.371% | 3.115% | 2.883% | 2.681% | 2.581% | 2.516% | 2.454% | 2.395% | 2.339% | 2.286% | 2.453%
| 45 | MATAQUITO | 0 | 0 | 0 | 0 | 0 | 0 | 0 | 0 | 0 | 0 | 0 | 0 | 0 | 0 | 0 | 0 | 0 | 0 | 0 | 0 | 0 | 45 | MATAQUITO
| 46 | DESA | 0 | 0 | 0 | 0 | 0 | 0 | 0 | 0 | 0 | 0 | 0 | 0 | 0 | 0 | 0 | 0 | 0 | 0 | 0 | 0 | 0 | 46 | DESA
|  | TOTAL | 8.806% | 0.002759% | 1.216% | 2.761% | 2.624% | 2.686% | 2.667% | 2.672% | 2.669% | 2.671% | 2.672% | 2.672% | 2.674% | 2.674% | 2.643% | 2.658% | 2.628% | 2.53% | 2.465% | 2.372% | 2.352% |  | TOTAL | 5.896% | -0.004164% | 1.211% | 2.759% | 2.621% | 2.684% | 2.665% | 2.67% | 2.667% | 2.67% | 2.67% | 2.671% | 2.672% | 2.673% | 2.642% | 2.657% | 2.627% | 2.529% | 2.464% | 2.371% | 2.58%
| XI.1) Porcentaje de clientes entre 0 y 10 kW |  | 2024: XI.2) Porcentaje de clientes entre 11 y 100 kW; 2028: XI.3) Porcentaje de clientes entre 101 y 200 kW; 2032: XI.4) Porcentaje de clientes entre 201 y 300 kW; 2036: XI.5) Porcentaje de clientes entre 301 y 400 kW; 2040: XI.6) Porcentaje de clientes entre 401 y 500 kW | XI.7) Porcentaje de clientes mayores a 500 kW
| Cod Dx | Empresa Dx | 2022 |  | Cod Dx | Empresa Dx | 2022 |  | Cod Dx | Empresa Dx | 2022 |  | Cod Dx | Empresa Dx | 2022 |  | Cod Dx | Empresa Dx | 2022 |  | Cod Dx | Empresa Dx | 2022 | Cod Dx | Empresa Dx | 2022
| 6 | CHILQUINTA | 55.99% |  | 6 | CHILQUINTA | 11.38% |  | 6 | CHILQUINTA | 2.419% |  | 6 | CHILQUINTA | 11.35% |  | 6 | CHILQUINTA | 2.671% |  | 6 | CHILQUINTA | 1.09% | 6 | CHILQUINTA | 15.1%
| 8 | EMELCA | 90.92% |  | 8 | EMELCA | 8.989% |  | 8 | EMELCA | 0.09286% |  | 8 | EMELCA | 0% |  | 8 | EMELCA | 0% |  | 8 | EMELCA | 0% | 8 | EMELCA | 0%
| 9 | LITORAL | 74.63% |  | 9 | LITORAL | 18.35% |  | 9 | LITORAL | 2.565% |  | 9 | LITORAL | 3.595% |  | 9 | LITORAL | 0.8602% |  | 9 | LITORAL | 0% | 9 | LITORAL | 0%
| 10 | ENEL DISTRIBUCIÓN | 67.58% |  | 10 | ENEL DISTRIBUCIÓN | 12.11% |  | 10 | ENEL DISTRIBUCIÓN | 7.293% |  | 10 | ENEL DISTRIBUCIÓN | 4.606% |  | 10 | ENEL DISTRIBUCIÓN | 1.796% |  | 10 | ENEL DISTRIBUCIÓN | 1.943% | 10 | ENEL DISTRIBUCIÓN | 4.67%
| 13 | TIL-TIL | 88.91% |  | 13 | TIL-TIL | 8.772% |  | 13 | TIL-TIL | 0.5845% |  | 13 | TIL-TIL | 0% |  | 13 | TIL-TIL | 1.731% |  | 13 | TIL-TIL | 0% | 13 | TIL-TIL | 0%
| 14 | EEPA | 76.38% |  | 14 | EEPA | 7.374% |  | 14 | EEPA | 3.806% |  | 14 | EEPA | 2.915% |  | 14 | EEPA | 0.7906% |  | 14 | EEPA | 1.153% | 14 | EEPA | 7.578%
| 18 | CGE | 64.99% |  | 18 | CGE | 18.11% |  | 18 | CGE | 6.391% |  | 18 | CGE | 2.433% |  | 18 | CGE | 2.865% |  | 18 | CGE | 1.418% | 18 | CGE | 3.798%
| 20 | COOPERSOL | 2022: 100%; 2024: 20; 2025: COOPERSOL; 2028: 20; 2029: COOPERSOL; 2032: 20; 2033: COOPERSOL; 2036: 20; 2037: COOPERSOL; 2040: 20; 2041: COOPERSOL | 20 | COOPERSOL
| 21 | COOPELAN | 61.25% |  | 21 | COOPELAN | 19.93% |  | 21 | COOPELAN | 6.35% |  | 21 | COOPELAN | 8.725% |  | 21 | COOPELAN | 0.705% |  | 21 | COOPELAN | 0% | 21 | COOPELAN | 3.042%
| 22 | FRONTEL | 73.7% |  | 22 | FRONTEL | 14.56% |  | 22 | FRONTEL | 5.376% |  | 22 | FRONTEL | 2.76% |  | 22 | FRONTEL | 0.7737% |  | 22 | FRONTEL | 1.091% | 22 | FRONTEL | 1.743%
| 23 | SAESA | 68.96% |  | 23 | SAESA | 14.78% |  | 23 | SAESA | 6.301% |  | 23 | SAESA | 3.536% |  | 23 | SAESA | 2.142% |  | 23 | SAESA | 1.837% | 23 | SAESA | 2.446%
| 26 | CODINER | 51.46% |  | 26 | CODINER | 23.55% |  | 26 | CODINER | 8.952% |  | 26 | CODINER | 6.149% |  | 26 | CODINER | 4.561% |  | 26 | CODINER | 3.249% | 26 | CODINER | 2.076%
| 28 | EDECSA | 31.58% |  | 28 | EDECSA | 35.07% |  | 28 | EDECSA | 13.9% |  | 28 | EDECSA | 9.68% |  | 28 | EDECSA | 6.738% |  | 28 | EDECSA | 2.969% | 28 | EDECSA | 0.06848%
| 29 | CEC | 38.59% |  | 29 | CEC | 20.62% |  | 29 | CEC | 8.228% |  | 29 | CEC | 4.819% |  | 29 | CEC | 1.591% |  | 29 | CEC | 2.815% | 29 | CEC | 23.34%
| 31 | LUZLINARES | 49.62% |  | 31 | LUZLINARES | 23.14% |  | 31 | LUZLINARES | 10.82% |  | 31 | LUZLINARES | 5.108% |  | 31 | LUZLINARES | 2.286% |  | 31 | LUZLINARES | 1.357% | 31 | LUZLINARES | 7.671%
| 32 | LUZPARRAL | 45.58% |  | 32 | LUZPARRAL | 20.55% |  | 32 | LUZPARRAL | 10.03% |  | 32 | LUZPARRAL | 8.997% |  | 32 | LUZPARRAL | 7.71% |  | 32 | LUZPARRAL | 4.797% | 32 | LUZPARRAL | 2.334%
| 33 | COPELEC | 63.95% |  | 33 | COPELEC | 16.63% |  | 33 | COPELEC | 7.446% |  | 33 | COPELEC | 5.199% |  | 33 | COPELEC | 2.286% |  | 33 | COPELEC | 1.411% | 33 | COPELEC | 3.078%
| 34 | COELCHA | 64.52% |  | 34 | COELCHA | 14.86% |  | 34 | COELCHA | 7.35% |  | 34 | COELCHA | 2.534% |  | 34 | COELCHA | 2.589% |  | 34 | COELCHA | 5.533% | 34 | COELCHA | 2.608%
| 35 | SOCOEPA | 49.08% |  | 35 | SOCOEPA | 34.45% |  | 35 | SOCOEPA | 7.279% |  | 35 | SOCOEPA | 8.255% |  | 35 | SOCOEPA | 0.9324% |  | 35 | SOCOEPA | 0% | 35 | SOCOEPA | 0%
| 36 | COOPREL | 48.58% |  | 36 | COOPREL | 34.75% |  | 36 | COOPREL | 11.23% |  | 36 | COOPREL | 3.684% |  | 36 | COOPREL | 1.759% |  | 36 | COOPREL | 0.0003896% | 36 | COOPREL | 0%
| 39 | LUZ OSORNO | 45.38% |  | 39 | LUZ OSORNO | 39.19% |  | 39 | LUZ OSORNO | 8.136% |  | 39 | LUZ OSORNO | 4.38% |  | 39 | LUZ OSORNO | 2.278% |  | 39 | LUZ OSORNO | 0.6284% | 39 | LUZ OSORNO | 0.007987%
| 40 | CRELL | 79.58% |  | 40 | CRELL | 13.97% |  | 40 | CRELL | 4.061% |  | 40 | CRELL | 1.227% |  | 40 | CRELL | 0.4524% |  | 40 | CRELL | 0.7084% | 40 | CRELL | 0%
| 45 | MATAQUITO | 2022: 100%; 2024: 45; 2025: MATAQUITO; 2028: 45; 2029: MATAQUITO; 2032: 45; 2033: MATAQUITO; 2036: 45; 2037: MATAQUITO; 2040: 45; 2041: MATAQUITO | 45 | MATAQUITO
| 46 | DESA | 2022: 100%; 2024: 46; 2025: DESA; 2028: 46; 2029: DESA; 2032: 46; 2033: DESA; 2036: 46; 2037: DESA; 2040: 46; 2041: DESA | 46 | DESA
|  | TOTAL | 2022: 65.35%; 2025: TOTAL; 2026: 15.36%; 2029: TOTAL; 2030: 6.363%; 2033: TOTAL; 2034: 4.127%; 2037: TOTAL; 2038: 2.339%; 2041: TOTAL; 2042: 1.586% |  | TOTAL | 4.874%

## 1.3 Revisión Metodología Dx
Índice
Análisis de metodología presentada por las empresas
| Cod Dx | Empresa Dx | Metodología Utilizada
| 6 | CHILQUINTA | Se utiliza información del Informe de Systep entregada por el Empresa distribuidora
| 8 | EMELCA | Se utiliza información del Informe de Systep entregada por el Empresa distribuidora
| 9 | LITORAL | Se utiliza información del Informe de Systep entregada por el Empresa distribuidora
| 10 | ENEL DISTRIBUCIÓN | Se utiliza información del Informe de Systep entregada por el Empresa distribuidora
| 12 | EEC | Incluida en la modelación de ENEL DISTRIBUCIÓN
| 13 | TIL-TIL | Se utiliza información del Informe de Systep entregada por el Empresa distribuidora
| 14 | EEPA | Se utiliza información del Informe de Systep entregada por el Empresa distribuidora
| 15 | LUZ ANDES | Incluida en la modelación de ENEL DISTRIBUCIÓN
| 18 | CGE | Se utiliza información del Informe de Systep entregada por el Empresa distribuidora
| 20 | COOPERSOL | Se utiliza modelación de la Comisión Nacional de Energía
| 21 | COOPELAN | Se utiliza información del Informe de Systep entregada por el Empresa distribuidora
| 22 | FRONTEL | Se utiliza información del Informe de Systep entregada por el Empresa distribuidora
| 23 | SAESA | Se utiliza información del Informe de Systep entregada por el Empresa distribuidora
| 26 | CODINER | Se utiliza información del Informe de Systep entregada por el Empresa distribuidora
| 28 | EDECSA | Se utiliza información del Informe de Systep entregada por el Empresa distribuidora
| 29 | CEC | Se utiliza información del Informe de Systep entregada por el Empresa distribuidora
| 31 | LUZLINARES | Se utiliza información del Informe de Systep entregada por el Empresa distribuidora
| 32 | LUZPARRAL | Se utiliza información del Informe de Systep entregada por el Empresa distribuidora
| 33 | COPELEC | Se utiliza información del Informe de Systep entregada por el Empresa distribuidora
| 34 | COELCHA | Se utiliza información del Informe de Systep entregada por el Empresa distribuidora
| 35 | SOCOEPA | Se utiliza información del Informe de Systep entregada por el Empresa distribuidora
| 36 | COOPREL | Se utiliza información del Informe de Systep entregada por el Empresa distribuidora
| 39 | LUZ OSORNO | Se utiliza información del Informe de Systep entregada por el Empresa distribuidora
| 40 | CRELL | Se utiliza información del Informe de Systep entregada por el Empresa distribuidora
| 45 | MATAQUITO | Se utiliza modelación de la Comisión Nacional de Energía
| 46 | DESA | Se utiliza modelación de la Comisión Nacional de Energía

## 1.4 Tasas Distribuidora
Índice
I) Tasas de crecimiento por Empresa distribuidora modelación CNE sin considerar traspasos de clientes regulados a libres ni eficiencia energética [%]
|  | Cod Dx | Empresa Dx | 2022 | 2023 | 2024 | 2025 | 2026 | 2027 | 2028 | 2029 | 2030 | 2031 | 2032 | 2033 | 2034 | 2035 | 2036 | 2037 | 2038 | 2039 | 2040 | 2041 | 2042
|  | 6 | CHILQUINTA | 5.567% | 3.405% | 4.025% | 3.772% | 3.792% | 3.711% | 3.645% | 3.579% | 3.518% | 3.461% | 3.407% | 3.356% | 3.309% | 3.263% | 3.224% | 3.158% | 3.064% | 2.973% | 2.887% | 2.806% | 2.73%
|  | 8 | EMELCA | 6.523% | 2.314% | 3.46% | 4.529% | 4.244% | 4.166% | 4.042% | 3.941% | 3.844% | 3.756% | 3.673% | 3.595% | 3.523% | 3.454% | 3.393% | 3.311% | 3.207% | 3.108% | 3.014% | 2.926% | 2.843%
|  | 9 | LITORAL | 7.344% | 3.931% | 4.171% | 4.005% | 3.851% | 3.708% | 3.576% | 3.452% | 3.337% | 3.229% | 3.128% | 3.033% | 2.944% | 2.86% | 2.78% | 2.705% | 2.634% | 2.566% | 2.502% | 2.441% | 2.383%
|  | 10 | ENEL DISTRIBUCIÓN | 3.112% | -1.931% | -0.04639% | 1.874% | 1.728% | 1.862% | 1.903% | 1.964% | 2.019% | 2.073% | 2.126% | 2.177% | 2.227% | 2.274% | 2.325% | 2.329% | 2.28% | 2.229% | 2.181% | 2.134% | 2.089%
|  | 13 | TIL-TIL | -13.67% | -0.448% | 0.4189% | 1.077% | 1.007% | 1.048% | 1.061% | 1.081% | 1.1% | 1.119% | 1.138% | 1.157% | 1.177% | 1.196% | 1.217% | 1.222% | 1.209% | 1.195% | 1.181% | 1.167% | 1.153%
|  | 14 | EEPA | 2.447% | 2.007% | 1.811% | 1.81% | 1.81% | 1.81% | 1.81% | 1.81% | 1.81% | 1.81% | 1.81% | 1.81% | 1.81% | 1.81% | 1.81% | 1.81% | 1.81% | 1.81% | 1.81% | 1.81% | 1.81%
|  | 18 | CGE | 5.979% | 0.1267% | 1.068% | 2.846% | 2.706% | 2.759% | 2.738% | 2.735% | 2.729% | 2.725% | 2.72% | 2.716% | 2.712% | 2.708% | 2.709% | 2.678% | 2.611% | 2.544% | 2.481% | 2.421% | 2.364%
|  | 20 | COOPERSOL | -0.4006% | 5.728% | 3.908% | 3.908% | 3.908% | 3.908% | 3.908% | 3.908% | 3.908% | 3.908% | 3.908% | 3.908% | 3.908% | 3.908% | 3.908% | 3.908% | 3.908% | 3.908% | 3.908% | 3.908% | 3.908%
|  | 21 | COOPELAN | 7.95% | 7.365% | 6.74% | 6.236% | 5.795% | 5.392% | 5.048% | 4.728% | 4.458% | 4.205% | 3.983% | 3.772% | 3.57% | 3.399% | 3.276% | 3.172% | 3.074% | 2.983% | 2.896% | 2.815% | 2.738%
|  | 22 | FRONTEL | 6.152% | 1.111% | 2.251% | 3.065% | 2.812% | 2.707% | 2.575% | 2.453% | 2.345% | 2.252% | 2.156% | 2.066% | 1.984% | 1.904% | 1.896% | 1.888% | 1.855% | 1.821% | 1.789% | 1.757% | 1.727%
|  | 23 | SAESA | 6.104% | 0.7293% | 1.391% | 3.51% | 3.248% | 3.318% | 3.286% | 3.278% | 3.265% | 3.254% | 3.242% | 3.231% | 3.221% | 3.209% | 3.204% | 3.156% | 3.063% | 2.972% | 2.887% | 2.806% | 2.729%
|  | 26 | CODINER | 4.393% | 1.877% | 1.842% | 1.809% | 0.8626% | 3.192% | 1.278% | 2.006% | 1.263% | 1.632% | 1.606% | 1.58% | 1.651% | 1.6% | 1.6% | 2.223% | 2.223% | 2.186% | 0.6857% | 0.6857% | 0.8337%
|  | 28 | EDECSA | 3.048% | 1.689% | 1.613% | 1.488% | 1.57% | 1.585% | 1.607% | 1.626% | 1.646% | 1.665% | 1.685% | 1.704% | 1.723% | 1.742% | 1.763% | 1.761% | 1.733% | 1.704% | 1.675% | 1.647% | 1.621%
|  | 29 | CEC | 11.98% | 2.604% | 2.043% | 3.555% | 3.094% | 3.155% | 3.02% | 2.97% | 2.893% | 2.841% | 2.78% | 2.727% | 2.67% | 2.625% | 2.599% | 2.558% | 2.496% | 2.435% | 2.377% | 2.322% | 2.269%
|  | 31 | LUZLINARES | 7.727% | 2.843% | 4.137% | 3.844% | 3.909% | 3.838% | 3.784% | 3.728% | 3.677% | 3.628% | 3.582% | 3.539% | 3.498% | 3.459% | 3.426% | 3.358% | 3.252% | 3.15% | 3.054% | 2.963% | 2.878%
|  | 32 | LUZPARRAL | 13.02% | 4.396% | 4.614% | 4.798% | 4.941% | 4.781% | 4.644% | 4.513% | 4.394% | 4.283% | 4.181% | 4.085% | 3.996% | 3.913% | 3.839% | 3.737% | 3.605% | 3.48% | 3.363% | 3.253% | 3.151%
|  | 33 | COPELEC | 10.36% | 7.148% | 7.252% | 6.936% | 6.645% | 6.379% | 6.132% | 5.904% | 5.693% | 5.495% | 5.312% | 5.139% | 4.978% | 4.827% | 4.684% | 4.55% | 4.423% | 4.303% | 4.189% | 4.081% | 3.979%
|  | 34 | COELCHA | 10.24% | 4.887% | 6.788% | 6.891% | 6.304% | 5.858% | 5.428% | 5.073% | 4.754% | 4.475% | 4.188% | 3.936% | 3.767% | 3.541% | 3.412% | 3.315% | 3.21% | 3.11% | 3.016% | 2.928% | 2.845%
|  | 35 | SOCOEPA | -10.78% | 3.191% | 3.263% | 3.186% | 3.092% | 2.999% | 2.912% | 2.83% | 2.752% | 2.678% | 2.608% | 2.542% | 2.479% | 2.419% | 2.362% | 2.307% | 2.255% | 2.206% | 2.158% | 2.112% | 2.069%
|  | 36 | COOPREL | -5.095% | 3.817% | 4.066% | 3.907% | 3.76% | 3.624% | 3.497% | 3.379% | 3.269% | 3.165% | 3.068% | 2.977% | 2.891% | 2.809% | 2.733% | 2.66% | 2.591% | 2.526% | 2.463% | 2.404% | 2.348%
|  | 39 | LUZ OSORNO | 3.491% | -1.281% | 1.402% | 3.6% | 3.394% | 3.467% | 3.431% | 3.417% | 3.398% | 3.38% | 3.363% | 3.346% | 3.331% | 3.314% | 3.304% | 3.251% | 3.152% | 3.056% | 2.965% | 2.88% | 2.799%
|  | 40 | CRELL | 6.291% | 7.076% | 6.575% | 5.963% | 5.436% | 4.985% | 4.576% | 4.221% | 3.899% | 3.628% | 3.371% | 3.115% | 2.883% | 2.681% | 2.581% | 2.516% | 2.454% | 2.395% | 2.339% | 2.286% | 2.235%
|  | 45 | MATAQUITO | 14.94% | 2.268% | 5.236% | 5.1% | 4.991% | 4.736% | 4.491% | 4.345% | 4.463% | 4.6% | 4.6% | 4.6% | 4.6% | 4.545% | 4.5% | 4.5% | 4.5% | 4.5% | 4.445% | 4.4% | 4.4%
|  | 46 | DESA |  | 5.728% | 3.908% | 3.908% | 3.908% | 3.908% | 3.908% | 3.908% | 3.908% | 3.908% | 3.908% | 3.908% | 3.908% | 3.908% | 3.908% | 3.908% | 3.908% | 3.908% | 3.908% | 3.908% | 3.908%

## 1.5 Factores Pérdidas
Índice
I) Factores esperados de pérdidas de energía esperados periodo junio-diciembre 2022
| Cod Dx | Empresa Dx | 2022* | 2022 | 2023 | 2024 | 2025 | 2026 | 2027 | 2028 | 2029 | 2030 | 2031 | 2032 | 2033 | 2034 | 2035 | 2036 | 2037 | 2038 | 2039 | 2040 | 2041 | 2042
| 6 | CHILQUINTA | 1.0191 | 1.0191 | 1.0191 | 1.0191 | 1.0191 | 1.0191 | 1.0191 | 1.0191 | 1.0191 | 1.0191 | 1.0191 | 1.0191 | 1.0191 | 1.0191 | 1.0191 | 1.0191 | 1.0191 | 1.0191 | 1.0191 | 1.0191 | 1.0191 | 1.0191
| 8 | EMELCA | 1.0191 | 1.0191 | 1.0191 | 1.0191 | 1.0191 | 1.0191 | 1.0191 | 1.0191 | 1.0191 | 1.0191 | 1.0191 | 1.0191 | 1.0191 | 1.0191 | 1.0191 | 1.0191 | 1.0191 | 1.0191 | 1.0191 | 1.0191 | 1.0191 | 1.0191
| 9 | LITORAL | 1.0191 | 1.0191 | 1.0191 | 1.0191 | 1.0191 | 1.0191 | 1.0191 | 1.0191 | 1.0191 | 1.0191 | 1.0191 | 1.0191 | 1.0191 | 1.0191 | 1.0191 | 1.0191 | 1.0191 | 1.0191 | 1.0191 | 1.0191 | 1.0191 | 1.0191
| 10 | ENEL DISTRIBUCIÓN | 1.02 | 1.02 | 1.02 | 1.02 | 1.02 | 1.02 | 1.02 | 1.02 | 1.02 | 1.02 | 1.02 | 1.02 | 1.02 | 1.02 | 1.02 | 1.02 | 1.02 | 1.02 | 1.02 | 1.02 | 1.02 | 1.02
| 13 | TIL-TIL | 1.0197 | 1.0197 | 1.0197 | 1.0197 | 1.0197 | 1.0197 | 1.0197 | 1.0197 | 1.0197 | 1.0197 | 1.0197 | 1.0197 | 1.0197 | 1.0197 | 1.0197 | 1.0197 | 1.0197 | 1.0197 | 1.0197 | 1.0197 | 1.0197 | 1.0197
| 14 | EEPA | 1.02 | 1.02 | 1.02 | 1.02 | 1.02 | 1.02 | 1.02 | 1.02 | 1.02 | 1.02 | 1.02 | 1.02 | 1.02 | 1.02 | 1.02 | 1.02 | 1.02 | 1.02 | 1.02 | 1.02 | 1.02 | 1.02
| 18 | CGE | 1.0276 | 1.0276 | 1.0276 | 1.0276 | 1.0276 | 1.0276 | 1.0276 | 1.0276 | 1.0276 | 1.0276 | 1.0276 | 1.0276 | 1.0276 | 1.0276 | 1.0276 | 1.0276 | 1.0276 | 1.0276 | 1.0276 | 1.0276 | 1.0276 | 1.0276
| 20 | COOPERSOL | 1.0126 | 1.0126 | 1.0126 | 1.0126 | 1.0126 | 1.0126 | 1.0126 | 1.0126 | 1.0126 | 1.0126 | 1.0126 | 1.0126 | 1.0126 | 1.0126 | 1.0126 | 1.0126 | 1.0126 | 1.0126 | 1.0126 | 1.0126 | 1.0126 | 1.0126
| 21 | COOPELAN | 1.0337 | 1.0337 | 1.0337 | 1.0337 | 1.0337 | 1.0337 | 1.0337 | 1.0337 | 1.0337 | 1.0337 | 1.0337 | 1.0337 | 1.0337 | 1.0337 | 1.0337 | 1.0337 | 1.0337 | 1.0337 | 1.0337 | 1.0337 | 1.0337 | 1.0337
| 22 | FRONTEL | 1.0337 | 1.0337 | 1.0337 | 1.0337 | 1.0337 | 1.0337 | 1.0337 | 1.0337 | 1.0337 | 1.0337 | 1.0337 | 1.0337 | 1.0337 | 1.0337 | 1.0337 | 1.0337 | 1.0337 | 1.0337 | 1.0337 | 1.0337 | 1.0337 | 1.0337
| 23 | SAESA | 1.0318 | 1.0318 | 1.0318 | 1.0318 | 1.0318 | 1.0318 | 1.0318 | 1.0318 | 1.0318 | 1.0318 | 1.0318 | 1.0318 | 1.0318 | 1.0318 | 1.0318 | 1.0318 | 1.0318 | 1.0318 | 1.0318 | 1.0318 | 1.0318 | 1.0318
| 26 | CODINER | 1.0337 | 1.0337 | 1.0337 | 1.0337 | 1.0337 | 1.0337 | 1.0337 | 1.0337 | 1.0337 | 1.0337 | 1.0337 | 1.0337 | 1.0337 | 1.0337 | 1.0337 | 1.0337 | 1.0337 | 1.0337 | 1.0337 | 1.0337 | 1.0337 | 1.0337
| 28 | EDECSA | 1.0191 | 1.0191 | 1.0191 | 1.0191 | 1.0191 | 1.0191 | 1.0191 | 1.0191 | 1.0191 | 1.0191 | 1.0191 | 1.0191 | 1.0191 | 1.0191 | 1.0191 | 1.0191 | 1.0191 | 1.0191 | 1.0191 | 1.0191 | 1.0191 | 1.0191
| 29 | CEC | 1.0337 | 1.0337 | 1.0337 | 1.0337 | 1.0337 | 1.0337 | 1.0337 | 1.0337 | 1.0337 | 1.0337 | 1.0337 | 1.0337 | 1.0337 | 1.0337 | 1.0337 | 1.0337 | 1.0337 | 1.0337 | 1.0337 | 1.0337 | 1.0337 | 1.0337
| 31 | LUZLINARES | 1.0337 | 1.0337 | 1.0337 | 1.0337 | 1.0337 | 1.0337 | 1.0337 | 1.0337 | 1.0337 | 1.0337 | 1.0337 | 1.0337 | 1.0337 | 1.0337 | 1.0337 | 1.0337 | 1.0337 | 1.0337 | 1.0337 | 1.0337 | 1.0337 | 1.0337
| 32 | LUZPARRAL | 1.0337 | 1.0337 | 1.0337 | 1.0337 | 1.0337 | 1.0337 | 1.0337 | 1.0337 | 1.0337 | 1.0337 | 1.0337 | 1.0337 | 1.0337 | 1.0337 | 1.0337 | 1.0337 | 1.0337 | 1.0337 | 1.0337 | 1.0337 | 1.0337 | 1.0337
| 33 | COPELEC | 1.0337 | 1.0337 | 1.0337 | 1.0337 | 1.0337 | 1.0337 | 1.0337 | 1.0337 | 1.0337 | 1.0337 | 1.0337 | 1.0337 | 1.0337 | 1.0337 | 1.0337 | 1.0337 | 1.0337 | 1.0337 | 1.0337 | 1.0337 | 1.0337 | 1.0337
| 34 | COELCHA | 1.0337 | 1.0337 | 1.0337 | 1.0337 | 1.0337 | 1.0337 | 1.0337 | 1.0337 | 1.0337 | 1.0337 | 1.0337 | 1.0337 | 1.0337 | 1.0337 | 1.0337 | 1.0337 | 1.0337 | 1.0337 | 1.0337 | 1.0337 | 1.0337 | 1.0337
| 35 | SOCOEPA | 1.0317 | 1.0317 | 1.0317 | 1.0317 | 1.0317 | 1.0317 | 1.0317 | 1.0317 | 1.0317 | 1.0317 | 1.0317 | 1.0317 | 1.0317 | 1.0317 | 1.0317 | 1.0317 | 1.0317 | 1.0317 | 1.0317 | 1.0317 | 1.0317 | 1.0317
| 36 | COOPREL | 1.0317 | 1.0317 | 1.0317 | 1.0317 | 1.0317 | 1.0317 | 1.0317 | 1.0317 | 1.0317 | 1.0317 | 1.0317 | 1.0317 | 1.0317 | 1.0317 | 1.0317 | 1.0317 | 1.0317 | 1.0317 | 1.0317 | 1.0317 | 1.0317 | 1.0317
| 39 | LUZ OSORNO | 1.0317 | 1.0317 | 1.0317 | 1.0317 | 1.0317 | 1.0317 | 1.0317 | 1.0317 | 1.0317 | 1.0317 | 1.0317 | 1.0317 | 1.0317 | 1.0317 | 1.0317 | 1.0317 | 1.0317 | 1.0317 | 1.0317 | 1.0317 | 1.0317 | 1.0317
| 40 | CRELL | 1.0317 | 1.0317 | 1.0317 | 1.0317 | 1.0317 | 1.0317 | 1.0317 | 1.0317 | 1.0317 | 1.0317 | 1.0317 | 1.0317 | 1.0317 | 1.0317 | 1.0317 | 1.0317 | 1.0317 | 1.0317 | 1.0317 | 1.0317 | 1.0317 | 1.0317
| 45 | MATAQUITO | 1.0261 | 1.0261 | 1.0261 | 1.0261 | 1.0261 | 1.0261 | 1.0261 | 1.0261 | 1.0261 | 1.0261 | 1.0261 | 1.0261 | 1.0261 | 1.0261 | 1.0261 | 1.0261 | 1.0261 | 1.0261 | 1.0261 | 1.0261 | 1.0261 | 1.0261
| 46 | DESA | 1.0126 | 1.0126 | 1.0126 | 1.0126 | 1.0126 | 1.0126 | 1.0126 | 1.0126 | 1.0126 | 1.0126 | 1.0126 | 1.0126 | 1.0126 | 1.0126 | 1.0126 | 1.0126 | 1.0126 | 1.0126 | 1.0126 | 1.0126 | 1.0126 | 1.0126

## 1.6 Proyección Ef. Energética
Índice
I.a) Ahorros en demanda eléctrica por EE, residencial
| Empresa Dx | 2022 | 2023 | 2024 | 2025 | 2026 | 2027 | 2028 | 2029 | 2030 | 2031 | 2032 | 2033 | 2034 | 2035 | 2036 | 2037 | 2038 | 2039 | 2040 | 2041 | 2042
| CHILQUINTA | 0.002066% | 0.0006132% | -0.001217% | -0.00336% | -0.005657% | -0.007904% | -0.009889% | -0.01146% | -0.01252% | -0.01309% | -0.01321% | -0.01296% | -0.01019% | -0.007286% | -0.004331% | -0.001346% | 0.001639% | 0.004607% | 0.007551% | 0.01046% | 0.01333%
| EMELCA | 0.002066% | 0.0006132% | -0.001217% | -0.00336% | -0.005657% | -0.007904% | -0.009889% | -0.01146% | -0.01252% | -0.01309% | -0.01321% | -0.01296% | -0.01019% | -0.007286% | -0.004331% | -0.001346% | 0.001639% | 0.004607% | 0.007551% | 0.01046% | 0.01333%
| LITORAL | 0.002066% | 0.0006132% | -0.001217% | -0.00336% | -0.005657% | -0.007904% | -0.009889% | -0.01146% | -0.01252% | -0.01309% | -0.01321% | -0.01296% | -0.01019% | -0.007286% | -0.004331% | -0.001346% | 0.001639% | 0.004607% | 0.007551% | 0.01046% | 0.01333%
| ENEL DISTRIBUCIÓN | 0.002025% | -0.004483% | -0.0142% | -0.0273% | -0.04321% | -0.06075% | -0.07829% | -0.09431% | -0.1077% | -0.1179% | -0.1247% | -0.1285% | -0.1281% | -0.1256% | -0.1213% | -0.1157% | -0.1091% | -0.1017% | -0.09364% | -0.0851% | -0.07615%
| TIL-TIL | 0.002026% | -0.004401% | -0.01399% | -0.02691% | -0.04261% | -0.0599% | -0.07719% | -0.09297% | -0.1062% | -0.1162% | -0.1229% | -0.1266% | -0.1262% | -0.1237% | -0.1194% | -0.1139% | -0.1073% | -0.09998% | -0.09202% | -0.08356% | -0.07471%
| EEPA | 0.002025% | -0.004483% | -0.0142% | -0.0273% | -0.04321% | -0.06075% | -0.07829% | -0.09431% | -0.1077% | -0.1179% | -0.1247% | -0.1285% | -0.1281% | -0.1256% | -0.1213% | -0.1157% | -0.1091% | -0.1017% | -0.09364% | -0.0851% | -0.07615%
| CGE | 0.002003% | 0.000691% | -0.001386% | -0.004322% | -0.00806% | -0.01239% | -0.01698% | -0.02148% | -0.02556% | -0.02901% | -0.03169% | -0.03358% | -0.0327% | -0.0312% | -0.02917% | -0.02672% | -0.0239% | -0.02077% | -0.01739% | -0.01378% | -0.01958%
| COOPERSOL | 0.001944% | 0.002305% | 0.002629% | 0.002894% | 0.003029% | 0.003038% | 0.002882% | 0.002582% | 0.002204% | 0.001815% | 0.001526% | 0.001383% | 0.003434% | 0.005583% | 0.007802% | 0.01007% | 0.01237% | 0.01468% | 0.01699% | 0.0193% | 0.02159%
| COOPELAN | 0.002126% | 0.001402% | 0.0002994% | -0.001437% | -0.00403% | -0.007594% | -0.01201% | -0.01696% | -0.02194% | -0.02648% | -0.0302% | -0.03294% | -0.03225% | -0.03072% | -0.02841% | -0.02559% | -0.02241% | -0.01899% | -0.01541% | -0.01175% | -0.008038%
| FRONTEL | 0.002151% | 0.001979% | 0.00161% | 0.0009048% | -0.0002551% | -0.001927% | -0.004048% | -0.006459% | -0.008885% | -0.01109% | -0.01289% | -0.01421% | -0.01275% | -0.01102% | -0.009091% | -0.007146% | -0.005244% | -0.003405% | -0.001572% | 0.0003288% | -0.07069%
| SAESA | 0.002196% | 0.002625% | 0.003034% | 0.003435% | 0.003818% | 0.004183% | 0.004496% | 0.00472% | 0.004811% | 0.004722% | 0.00443% | 0.003908% | 0.005416% | 0.006588% | 0.007416% | 0.007894% | 0.008053% | 0.007991% | 0.007868% | 0% | 0%
| CODINER | 0.002181% | 0.002634% | 0.003098% | 0.003566% | 0.004035% | 0.004513% | 0.005003% | 0.005472% | 0.005947% | 0.006389% | 0.00678% | 0.007063% | 0.009407% | 0.01137% | 0.01286% | 0.01382% | 0.01427% | 0.01431% | 0.01416% | 0.01405% | -0.1419%
| EDECSA | 0.002066% | 0.0006132% | -0.001217% | -0.00336% | -0.005657% | -0.007904% | -0.009889% | -0.01146% | -0.01252% | -0.01309% | -0.01321% | -0.01296% | -0.01019% | -0.007286% | -0.004331% | -0.001346% | 0.001639% | 0.004607% | 0.007551% | 0.01046% | 0.01333%
| CEC | 0.001991% | 0.002409% | 0.002836% | 0.003272% | 0.003683% | 0.004069% | 0.004367% | 0.00452% | 0.004425% | 0.003939% | 0.002942% | 0.00132% | 0.00122% | 0.0005738% | -0.0003764% | -0.001296% | -0.001878% | -0.001934% | -0.001392% | -0.0002709% | 0.001342%
| LUZLINARES | 0.001991% | 0.002409% | 0.002836% | 0.003272% | 0.003683% | 0.004069% | 0.004367% | 0.00452% | 0.004425% | 0.003939% | 0.002942% | 0.00132% | 0.00122% | 0.0005738% | -0.0003764% | -0.001296% | -0.001878% | -0.001934% | -0.001392% | -0.0002709% | 0.001342%
| LUZPARRAL | 0.001991% | 0.002409% | 0.002836% | 0.003272% | 0.003683% | 0.004069% | 0.004367% | 0.00452% | 0.004425% | 0.003939% | 0.002942% | 0.00132% | 0.00122% | 0.0005738% | -0.0003764% | -0.001296% | -0.001878% | -0.001934% | -0.001392% | -0.0002709% | 0.001342%
| COPELEC | 0.002126% | 0.001402% | 0.0002994% | -0.001437% | -0.00403% | -0.007594% | -0.01201% | -0.01696% | -0.02194% | -0.02648% | -0.0302% | -0.03294% | -0.03225% | -0.03072% | -0.02841% | -0.02559% | -0.02241% | -0.01899% | -0.01541% | -0.01175% | -0.008038%
| COELCHA | 0.002126% | 0.001402% | 0.0002994% | -0.001437% | -0.00403% | -0.007594% | -0.01201% | -0.01696% | -0.02194% | -0.02648% | -0.0302% | -0.03294% | -0.03225% | -0.03072% | -0.02841% | -0.02559% | -0.02241% | -0.01899% | -0.01541% | -0.01175% | -0.008038%
| SOCOEPA | 0.002194% | 0.002532% | 0.002826% | 0.003087% | 0.003286% | 0.003398% | 0.003336% | 0.003009% | 0.002303% | 0.001094% | -0.0006115% | -0.00272% | -0.002737% | -0.002761% | -0.002537% | -0.001908% | -0.0008355% | 0.0006775% | 0.002572% | 0.00477% | 0.007178%
| COOPREL | 0.002194% | 0.002532% | 0.002826% | 0.003087% | 0.003286% | 0.003398% | 0.003336% | 0.003009% | 0.002303% | 0.001094% | -0.0006115% | -0.00272% | -0.002737% | -0.002761% | -0.002537% | -0.001908% | -0.0008355% | 0.0006775% | 0.002572% | 0.00477% | 0.007178%
| LUZ OSORNO | 0.002198% | 0.002658% | 0.003107% | 0.003556% | 0.004002% | 0.004454% | 0.004897% | 0.00531% | 0.005676% | 0.005973% | 0.006167% | 0.006189% | 0.008218% | 0.009794% | 0.01082% | 0.01123% | 0.01105% | 0.01042% | 0.009569% | 0.0088% | 0.00837%
| CRELL | 0.002198% | 0.002667% | 0.003125% | 0.003587% | 0.00405% | 0.004524% | 0.005% | 0.005463% | 0.0059% | 0.006297% | 0.006617% | 0.00678% | 0.008945% | 0.01063% | 0.0117% | 0.0121% | 0.01184% | 0.01106% | 0.01003% | 0.009067% | 0.008449%
| MATAQUITO | 0.001643% | 0.001961% | 0.00224% | 0.002465% | 0.002592% | 0.002588% | 0.002442% | 0.002156% | 0.001794% | 0.001413% | 0.001103% | 0.0009303% | 0.002736% | 0.004659% | 0.006693% | 0.008799% | 0.01096% | 0.01315% | 0.01534% | 0.01754% | 0.01974%
| DESA | 0.001959% | 0.002329% | 0.002657% | 0.002905% | 0.003035% | 0.003017% | 0.002844% | 0.002527% | 0.00212% | 0.001706% | 0.001366% | 0.001162% | 0.00322% | 0.005385% | 0.007621% | 0.009915% | 0.01226% | 0.01462% | 0.01699% | 0.01936% | 0.02171%
I.b) Ahorros en demanda eléctrica por EE, industrial
| Empresa Dx | 2022 | 2023 | 2024 | 2025 | 2026 | 2027 | 2028 | 2029 | 2030 | 2031 | 2032 | 2033 | 2034 | 2035 | 2036 | 2037 | 2038 | 2039 | 2040 | 2041 | 2042
| CHILQUINTA | 0.005383% | 0.006324% | 0.01938% | 0.0324% | 0.04221% | 0.05777% | 0.07034% | 0.08287% | 0.09661% | 0.1041% | 0.1087% | 0.1188% | 0.1235% | 0.1285% | 0.136% | 0.1408% | 0.1484% | 0.1532% | 0.158% | 0.1657% | 0.1706%
| EMELCA | 0.005383% | 0.006324% | 0.01938% | 0.0324% | 0.04221% | 0.05777% | 0.07034% | 0.08287% | 0.09661% | 0.1041% | 0.1087% | 0.1188% | 0.1235% | 0.1285% | 0.136% | 0.1408% | 0.1484% | 0.1532% | 0.158% | 0.1657% | 0.1706%
LITORAL | bar: 2022 to 2042
| ENEL DISTRIBUCIÓN | 0.003398% | 0.003318% | 0.0189% | 0.0303% | 0.04169% | 0.05335% | 0.06658% | 0.08002% | 0.09585% | 0.1029% | 0.1077% | 0.113% | 0.1183% | 0.1233% | 0.1286% | 0.1338% | 0.1411% | 0.1463% | 0.1518% | 0.1571% | 0.1627%
TIL-TIL | bar: 2022 to 2042
| EEPA | 0.003398% | 0.003318% | 0.0189% | 0.0303% | 0.04169% | 0.05335% | 0.06658% | 0.08002% | 0.09585% | 0.1029% | 0.1077% | 0.113% | 0.1183% | 0.1233% | 0.1286% | 0.1338% | 0.1411% | 0.1463% | 0.1518% | 0.1571% | 0.1627%
| CGE | 0.003938% | -0.002532% | 0.00584% | 0.01276% | 0.02108% | 0.02844% | 0.03776% | 0.04598% | 0.06702% | 0.06765% | 0.06929% | 0.06998% | 0.07279% | 0.0738% | 0.07573% | 0.07715% | 0.07999% | 0.08169% | 0.08499% | 0.08676% | 0.09045%
COOPERSOL | bar: 2022 to 2042
| COOPELAN | 0.002487% | -0.0218% | -0.02697% | -0.03152% | -0.03602% | -0.03927% | -0.04115% | -0.04294% | -0.01376% | -0.02412% | -0.0347% | -0.04414% | -0.05306% | -0.06153% | -0.07028% | -0.0778% | -0.08494% | -0.09157% | -0.09781% | -0.1043% | -0.1096%
| FRONTEL | 0.003732% | -0.01677% | -0.02% | -0.02312% | -0.02491% | -0.02608% | -0.02697% | -0.027% | -0.0002732% | -0.007895% | -0.01593% | -0.02258% | -0.02882% | -0.03452% | -0.0407% | -0.04551% | -0.05061% | -0.05455% | -0.05818% | -0.06152% | -0.065%
| SAESA | 0.004625% | 0.003233% | 0.01629% | 0.02664% | 0.03857% | 0.04907% | 0.06369% | 0.07412% | 0.09341% | 0.09757% | 0.1032% | 0.1072% | 0.1129% | 0.1171% | 0.123% | 0.126% | 0.1318% | 0.1363% | 0.1408% | 0.1467% | 0.1527%
| CODINER | 0.004272% | -0.0146% | -0.01697% | -0.01948% | -0.0201% | -0.02036% | -0.02082% | -0.0201% | 0.005572% | -0.0008629% | -0.0078% | -0.01324% | -0.01832% | -0.02282% | -0.02789% | -0.03151% | -0.03574% | -0.03851% | -0.041% | -0.043% | -0.04567%
| EDECSA | 0.005383% | 0.006324% | 0.01938% | 0.0324% | 0.04221% | 0.05777% | 0.07034% | 0.08287% | 0.09661% | 0.1041% | 0.1087% | 0.1188% | 0.1235% | 0.1285% | 0.136% | 0.1408% | 0.1484% | 0.1532% | 0.158% | 0.1657% | 0.1706%
| CEC | 0.003321% | -0.0171% | -0.01904% | -0.02135% | -0.0222% | -0.02248% | -0.02318% | -0.02069% | 0.006586% | -0.0009503% | -0.008039% | -0.01477% | -0.02103% | -0.028% | -0.03345% | -0.03851% | -0.04322% | -0.0475% | -0.05255% | -0.05606% | -0.05928%
| LUZLINARES | 0.003321% | -0.0171% | -0.01904% | -0.02135% | -0.0222% | -0.02248% | -0.02318% | -0.02069% | 0.006586% | -0.0009503% | -0.008039% | -0.01477% | -0.02103% | -0.028% | -0.03345% | -0.03851% | -0.04322% | -0.0475% | -0.05255% | -0.05606% | -0.05928%
LUZPARRAL | bar: 2022 to 2042
| COPELEC | 0.002487% | -0.0218% | -0.02697% | -0.03152% | -0.03602% | -0.03927% | -0.04115% | -0.04294% | -0.01376% | -0.02412% | -0.0347% | -0.04414% | -0.05306% | -0.06153% | -0.07028% | -0.0778% | -0.08494% | -0.09157% | -0.09781% | -0.1043% | -0.1096%
| COELCHA | 0.002487% | -0.0218% | -0.02697% | -0.03152% | -0.03602% | -0.03927% | -0.04115% | -0.04294% | -0.01376% | -0.02412% | -0.0347% | -0.04414% | -0.05306% | -0.06153% | -0.07028% | -0.0778% | -0.08494% | -0.09157% | -0.09781% | -0.1043% | -0.1096%
SOCOEPA | bar: 2022 to 2042
| COOPREL | 0.002938% | -0.006255% | 0.003108% | 0.01249% | 0.02188% | 0.03214% | 0.04171% | 0.052% | 0.07771% | 0.07906% | 0.08058% | 0.08137% | 0.08317% | 0.08424% | 0.08634% | 0.0886% | 0.09006% | 0.09259% | 0.09436% | 0.09717% | 0.0992%
| LUZ OSORNO | 0.005374% | 0.006348% | 0.02137% | 0.03177% | 0.04484% | 0.05519% | 0.07012% | 0.08044% | 0.09652% | 0.1025% | 0.1087% | 0.1145% | 0.1208% | 0.1269% | 0.1333% | 0.137% | 0.1434% | 0.1495% | 0.1536% | 0.162% | 0.1685%
| CRELL | 0.005374% | 0.006348% | 0.02137% | 0.03177% | 0.04484% | 0.05519% | 0.07012% | 0.08044% | 0.09652% | 0.1025% | 0.1087% | 0.1145% | 0.1208% | 0.1269% | 0.1333% | 0.137% | 0.1434% | 0.1495% | 0.1536% | 0.162% | 0.1685%
MATAQUITO | bar: 2022 to 2042
| DESA | 0.003758% | 0.004508% | 0.01414% | 0.02401% | 0.03977% | 0.04938% | 0.05898% | 0.06858% | 0.08821% | 0.08993% | 0.09781% | 0.09957% | 0.1075% | 0.1155% | 0.1171% | 0.1252% | 0.1271% | 0.1352% | 0.1504% | 0.1524% | 0.1604%

## 2.1 Previsión BAU
Índice
I) Cálculo Previsión a nivel de SSPP de clientes regulados por Empresa Distribuidora sin considerar traspaso de clientes libres, Eficiencia Energética, electromovilidad ni Generación residencial [MWh]
|  | Empresa Dx | 2006 | 2007 | 2008 | 2009 | 2010 | 2011 | 2012 | 2013 | 2014 | 2015 | 2016 | 2017 | 2018 | 2019 | 2020 | 2021 | 2022 | 2023 | 2024 | 2025 | 2026 | 2027 | 2028 | 2029 | 2030 | 2031 | 2032 | 2033 | 2034 | 2035 | 2036 | 2037 | 2038 | 2039 | 2040 | 2041 | 2042
|  | EMELARI | 2006: 218617.2127; 2007: 221730.1804; 2008: 236713.856; 2009: 236641.718; 2010: 254197.788; 2011: 276485.78; 2012: 289505.1617; 2013: 298797.9942; 2014: 311881.8164; 2015: 319959.5201; 2016: 329902.1916; 2017: 338728.7804; 2018: 314222.0922; 2019: 292077.9221; 2020: 274466.2142
|  | ELIQSA | 2006: 344143.1482; 2007: 364439.6349; 2008: 384027.815; 2009: 379412.809; 2010: 431607.101; 2011: 466356.4587; 2012: 484838.8816; 2013: 500069.5021; 2014: 506783.2621; 2015: 524123.8971; 2016: 522730.2764; 2017: 534174.2126; 2018: 498481.8124; 2019: 455981.4967; 2020: 434175.8155
|  | ELECDA SING | 2006: 633655.703; 2007: 664190.6147; 2008: 685168.0034; 2009: 706166.582; 2010: 749340.924; 2011: 790199.1436; 2012: 857666.381; 2013: 907667.1399; 2014: 958898.2082; 2015: 974092.3847; 2016: 990686.3662; 2017: 1010445.4702; 2018: 975870.0398; 2019: 910366.5385; 2020: 878047.7679
|  | ELECDA SIC | 2006: 18057.766; 2007: 20831.695; 2008: 21481.337; 2009: 21298.065; 2010: 18369.967; 2011: 18652.6535; 2012: 19243.8077; 2013: 23249.9012; 2014: 23956.3578; 2015: 20522.8788; 2016: 21077.9867; 2017: 20880.3735; 2018: 15967.4516; 2019: 14159.3756; 2020: 13811.8947
|  | EMELAT | 2006: 508332.8132; 2007: 550339.9133; 2008: 560568.0102; 2009: 566130.4486; 2010: 571415.2452; 2011: 618412.7652; 2012: 641166.9829; 2013: 675346.3123; 2014: 701706.1619; 2015: 674725.4051; 2016: 690401.7853; 2017: 647311.8391; 2018: 506894.8567; 2019: 470417.3745; 2020: 434520.0623
|  | CHILQUINTA | 1765074.2008 | 1879304.7756 | 1861209.3472 | 1951745.8693 | 2043682.7222 | 2160386.9521 | 2287519.5969 | 2418313 | 2525762 | 2572861 | 2598865 | 2479410.13 | 2372513.9936 | 2305178.1829 | 2263329.2414 | 2355100.5938 | 2499234.7722 | 2597354.7565 | 2714931.4092 | 2830378.2132 | 2950739.9959 | 3073280.1466 | 3198321.4917 | 3325819.9549 | 3455859.2908 | 3588492.9072 | 3723785.7091 | 3861799.587 | 4002611.959 | 4146253.1785 | 4292952.0813 | 4441558.4524 | 4590677.2504 | 4740183.3609 | 4890065.6016 | 5040313.418 | 5190916.8317
|  | CONAFE | 2006: 1248158.787; 2007: 1442783.5864; 2008: 1368067.4352; 2009: 1426002.0012; 2010: 1508608.9007; 2011: 1545177.2266; 2012: 1643657.9415; 2013: 1738724.9448; 2014: 1809517.6376; 2015: 1773591.8852; 2016: 1826187.8216; 2017: 1765315.2436; 2018: 1721970.1046; 2019: 1645931.5209; 2020: 1568161.0874
|  | EMELCA | 12276.991 | 13033.4038 | 12936.8952 | 11810.949 | 14343.7052 | 14685.8966 | 14752.9243 | 15114.0102 | 15460.5435 | 16020.8077 | 16681.2704 | 17128.2801 | 18191.9304 | 17107.74 | 15338.907 | 16689 | 18019.4028 | 18793.2974 | 19915.5857 | 21404.8797 | 23015.9099 | 24792.4004 | 26727.3167 | 28828.6771 | 31100.2732 | 33546.7918 | 36172.571 | 38981.9545 | 41979.3537 | 45168.7514 | 48555.9164 | 52133.5409 | 55890.6303 | 59827.7145 | 63946.3131 | 68247.8562 | 72618.493
|  | LITORAL | 68315.1738 | 71442.772 | 69922.18 | 68778.9632 | 70584.04 | 72190.83 | 79519.88 | 84966.3116 | 90882.1056 | 95498 | 102126 | 107810.9513 | 114797.3345 | 120725.3376 | 123317.8159 | 138931.9585 | 149303.0345 | 155339.4194 | 161986.8243 | 168642.7384 | 175305.1274 | 181973.7461 | 188648.3716 | 195328.7968 | 202014.828 | 208706.2842 | 215402.9957 | 222104.803 | 228811.5563 | 235523.1139 | 242239.3424 | 248960.1154 | 255685.3132 | 262414.8223 | 269148.5347 | 275886.3479 | 282628.1642
|  | ENEL DISTRIBUCIÓN | 8616842.23 | 9077117.59 | 8769211.72 | 8997593.7694 | 9445130.5379 | 9935020.2184 | 10593356.6041 | 11225756.4008 | 11594119.8306 | 11868521.6346 | 11961679.657 | 11676328.3922 | 10887527.2285 | 10281604.1828 | 9411529.2074 | 9352610.448 | 9647864.4586 | 9465691.499 | 9465460.9939 | 9647000.966 | 9817857.938 | 10004852.7246 | 10199400.9618 | 10403893.4463 | 10618062.3725 | 10842329.3601 | 11076952.8673 | 11322229.5678 | 11578511.0624 | 11845934.1005 | 12125540.7192 | 12412080.4809 | 12699231.2002 | 12986474.6595 | 13273808.8364 | 13561231.795 | 13848741.6805
|  | TIL-TIL | 10557.86 | 11616.394 | 11702.054 | 11491.879 | 12416.04 | 16133.058 | 15209.262 | 14128.724 | 14575.874 | 14627.732 | 14470.695 | 16167.145 | 16316.372 | 15662.402 | 17965.792 | 17463.7918 | 15076.0849 | 15008.5403 | 15071.413 | 15233.7547 | 15387.1566 | 15548.3986 | 15713.3669 | 15883.2633 | 16057.9513 | 16237.6386 | 16422.4509 | 16612.5335 | 16808.0585 | 17009.0912 | 17216.1479 | 17426.6106 | 17637.3303 | 17848.05 | 18058.7697 | 18269.4894 | 18480.2091
|  | EEPA | 196654 | 198714 | 201051 | 201253.3841 | 221699.6861 | 226922.0248 | 245850.4757 | 248478.115 | 266619.486 | 273313.498 | 291186.85 | 256271.836 | 219541.391 | 214509.6603 | 205161.9839 | 209526.1021 | 215498.7303 | 220883.457 | 225970.6855 | 231177.1207 | 236506.9621 | 241962.881 | 247547.5993 | 253263.8972 | 259114.6139 | 265102.6495 | 271230.9657 | 277502.5873 | 283920.6037 | 290488.17 | 297208.5086 | 304084.9106 | 311120.737 | 318319.4206 | 325684.467 | 333219.4567 | 340928.0461
|  | CGE | 6181529.1477 | 6429856.5111 | 6768463.3925 | 6822012.84 | 7093016.83 | 7572635.8512 | 8066505.8846 | 8688197.8627 | 9122209.779 | 9522494.0544 | 9884404.2737 | 9721413.4003 | 8957811.2482 | 8461074.4922 | 8192517.8905 | 12291003.8872 | 13079419.3582 | 13153840.0418 | 13353321.1005 | 13793032.7142 | 14226098.8494 | 14678321.3185 | 15140024.3213 | 15613892.2663 | 16099708.2174 | 16598129.8064 | 17109315.9977 | 17633708.2877 | 18171743.7839 | 18723629.7387 | 19290708.737 | 19867093.584 | 20445586.8162 | 21025568.5141 | 21607006.4979 | 22189869.4601 | 22774126.9989
|  | COOPERSOL | 0 | 0 | 0 | 258.018 | 385.05 | 1446.729 | 1481.076 | 1271.949 | 1373.924 | 2302.056 | 1600.344 | 2125.865 | 1887.293 | 1412 | 1417 | 1733 | 1726.0573 | 1824.9291 | 1896.2529 | 1970.3644 | 2047.3723 | 2127.39 | 2210.535 | 2296.9296 | 2386.7007 | 2479.9803 | 2576.9057 | 2677.6191 | 2782.2688 | 2891.0085 | 3003.9981 | 3121.4036 | 3243.3978 | 3370.1598 | 3501.8761 | 3638.7403 | 3780.9535
|  | COOPELAN | 58458.4259 | 61142.5686 | 62486.4687 | 63702.5432 | 69565.5509 | 82098.3652 | 84085.238 | 87270.9845 | 87972.6951 | 93853.245 | 97772.3641 | 97373.9905 | 103138.8022 | 109499.713 | 111922.6334 | 120114.0672 | 130666.681 | 141293.5753 | 151819.8077 | 162291.2008 | 172700.1584 | 183016.5056 | 193258.9592 | 203400.4023 | 213472.2273 | 223453.0452 | 233356.9553 | 243161.6659 | 252847.0142 | 262443.5773 | 272044.5441 | 281677.0582 | 291340.4241 | 301033.7216 | 310756.0838 | 320506.6926 | 329281.2656
|  | FRONTEL | 670396.247 | 709863.7514 | 839181.334 | 798744.349 | 815418.8542 | 866572.0974 | 924330.08 | 969872.92 | 1022130.8 | 1060208.6779 | 1059992.2242 | 1008147.0954 | 989974.9497 | 965613.8043 | 978417.3642 | 1069111.8422 | 1136632.6345 | 1151279.1243 | 1179415.6905 | 1218169.6154 | 1258662.2299 | 1302552.1102 | 1349427.405 | 1399343.3206 | 1452395.8946 | 1508718.2978 | 1568195.7468 | 1630835.7442 | 1696667.6966 | 1765641.6728 | 1863563.8445 | 1966679.4667 | 2074591.4432 | 2187318.3088 | 2304919.2765 | 2425577.9695 | 2549366.046
|  | SAESA | 1442648.0287 | 1711734.327 | 1736858.7437 | 1688898.8998 | 1735241.8942 | 1853549.7515 | 1998135.0163 | 2115539.672 | 2217052.276 | 2267074.3266 | 2241137.9462 | 2056969.9176 | 1795936.9973 | 1656129.5413 | 1584108.0455 | 1693785.8989 | 1800307.1293 | 1817234.8121 | 1846830.293 | 1916922.2536 | 1993878.7057 | 2084047.5609 | 2185721.2277 | 2299620.1974 | 2425883.0544 | 2564805.9894 | 2716654.1631 | 2881706.8914 | 3060262.2719 | 3252572.233 | 3529828.9081 | 3823500.8665 | 4132168.5455 | 4455868.0311 | 4794776.9544 | 5144405.7117 | 5504915.7292
|  | CODINER | 48268.521 | 49814.065 | 49467.66 | 47677.598 | 50631.7568 | 54981.2438 | 60003.0183 | 66764.7062 | 70675.4787 | 76126.917 | 84897.591 | 88587.9485 | 87768.5435 | 76356.1996 | 74858.9639 | 75707.7875 | 79033.936 | 80517.4383 | 82000.9407 | 83484.443 | 84204.5519 | 86892.0929 | 88002.6117 | 89767.8802 | 90901.9547 | 92385.4571 | 93868.9594 | 95352.4618 | 96927.1815 | 98478.3455 | 100054.3333 | 102278.3724 | 104551.8481 | 106837.7016 | 107570.2961 | 108307.914 | 109210.9033
|  | EDECSA | 42654 | 44696.973 | 47030.882 | 40727.722 | 44014.59 | 45843.72 | 46962.77 | 54878.1168 | 57557.5006 | 58409.4118 | 59754.2761 | 53052.0793 | 54083.4115 | 58356.617 | 55833.7479 | 55963.3762 | 58903.5662 | 61132.6766 | 63352.7705 | 65529.8058 | 67792.7251 | 70101.4824 | 72462.0046 | 74874.3999 | 77340.8157 | 79862.9217 | 82442.5872 | 85081.6426 | 87782.1951 | 90545.5515 | 93376.494 | 96255.441 | 99157.7859 | 102081.1558 | 105025.1983 | 107989.573 | 110973.9504
|  | CEC | 80684.2301 | 87081.9579 | 96189.4563 | 93190.4705 | 102670.202 | 100505.6158 | 103912.8698 | 112701.1656 | 114881.4281 | 117250.4873 | 121163.1802 | 109468.4111 | 83196.3951 | 83398.3013 | 88648.5015 | 86400.7733 | 97504.5793 | 100807.2906 | 103638.447 | 108102.7841 | 112236.1662 | 116574.9837 | 120901.804 | 125306.7383 | 129754.5801 | 134272.1186 | 138845.59 | 143480.8509 | 148169.3808 | 152924.5405 | 157773.3877 | 162691.8195 | 167643.7863 | 172626.0327 | 177638.2423 | 182680.1187 | 187751.3768
|  | LUZLINARES | 51479.7362 | 70886.761 | 84839.6629 | 86130.351 | 94637.868 | 103290.004 | 107248.9586 | 114371.7057 | 125367.2051 | 128669 | 139355 | 131788.042 | 134546.7857 | 132307.6388 | 132624.869 | 141003.9801 | 153073.9782 | 158601.6394 | 166338.0367 | 173907.7249 | 181881.5274 | 190038.0489 | 198403.9024 | 206975.8607 | 215761.1097 | 224764.3592 | 233991.2601 | 243447.217 | 253138.9129 | 263069.1551 | 273257.1254 | 283608.063 | 294006.5802 | 304442.1123 | 314913.529 | 325419.767 | 335959.8241
|  | LUZPARRAL | 41805.5838 | 48788.771 | 56077.2007 | 56118.209 | 59353.225 | 65785.977 | 68829.39 | 80136.031 | 91502.3965 | 96656 | 104130 | 103753.5562 | 190185.7335 | 98195.1735 | 111793.9451 | 117459.404 | 133618.632 | 140362.2698 | 147708.6136 | 155665.0755 | 164226.5366 | 172947.9246 | 181849.2022 | 190926.8878 | 200186.3603 | 209630.9474 | 219264.8048 | 229091.9112 | 239117.3457 | 249342.9581 | 259784.346 | 270361.7204 | 280978.2938 | 291625.1394 | 302301.2393 | 313005.6417 | 323737.4551
|  | COPELEC | 99172.88 | 104748.754 | 114142.913 | 115213.3533 | 114070.089 | 124729.603 | 129680.623 | 144202.746 | 157270.803 | 168618.7563 | 186957.7162 | 196243.9786 | 206586.8232 | 223920.0088 | 244551.3903 | 265418.9627 | 294146.4214 | 316601.0983 | 341789.6964 | 370890.9518 | 402087.36 | 434995.4877 | 469758.2753 | 506558.1008 | 550179.3598 | 597399.6473 | 647957.2022 | 702111.2417 | 760061.5033 | 822130.6205 | 888992.4566 | 960392.4036 | 1036613.7851 | 1117927.1322 | 1207993.5969 | 1303719.6413 | 1405241.0424
|  | COELCHA | 30530.212 | 30788.846 | 35605.211 | 38072.339 | 42004.34 | 47517.23 | 52484.02 | 53306.77 | 56860.6332 | 58777.941 | 63410.822 | 45890.846 | 46483.464 | 46442.5848 | 51259.548 | 56069.9931 | 61912.3445 | 65044.2231 | 69573.1735 | 74489.2485 | 79314.3849 | 84097.036 | 88805.3891 | 93461.7792 | 98063.0424 | 102616.7701 | 107086.103 | 111479.3976 | 115864.1514 | 120158.502 | 124457.201 | 128787.9836 | 133133.3519 | 137491.8383 | 141863.4418 | 146248.1611 | 150645.9954
|  | SOCOEPA | 24340 | 25598 | 26758 | 25727 | 26041 | 28176 | 29558 | 31112 | 33159 | 35236.758 | 37681.476 | 38941.022 | 41187.03 | 41530.488 | 43819.5 | 49164.396 | 43864.178 | 45263.9038 | 46741.0059 | 48230.1732 | 49721.2218 | 51212.5638 | 52703.9514 | 54195.3463 | 55686.7422 | 57178.1383 | 58669.5345 | 60160.9306 | 61652.3267 | 63143.7229 | 64635.119 | 66126.5152 | 67617.9113 | 69109.3075 | 70600.7036 | 72092.0998 | 73583.4959
|  | COOPREL | 30936.06 | 30461.52 | 30726.2 | 29615.128 | 30745 | 33201.67 | 32181.77 | 36409.8368 | 37810.203 | 41514.8867 | 45469.1764 | 46428.2601 | 43136.9133 | 40880.4655 | 48108.8695 | 53255.8949 | 50580.5913 | 52558.5949 | 54755.2195 | 56968.8676 | 59203.8692 | 61465.4362 | 63760.0628 | 66095.8427 | 68482.8639 | 70933.7024 | 73464.0373 | 76093.4196 | 78846.2302 | 81752.8769 | 84851.2879 | 88188.7761 | 91824.3659 | 95831.699 | 100302.6608 | 105351.9088 | 111122.5257
|  | LUZ OSORNO | 109104.7863 | 121417.4222 | 127490.457 | 116234.6391 | 124218.5378 | 134632.4328 | 133525.0904 | 142464.1073 | 153050.2502 | 167790.2941 | 171862.6964 | 159067.8658 | 157912.2538 | 147274.6385 | 138884.9553 | 152374.7289 | 158524.2211 | 157323.3942 | 160359.0845 | 166962.3739 | 173460.0482 | 180303.4897 | 187320.188 | 194551.6333 | 201992.2635 | 209650.2567 | 217530.9511 | 225640.4901 | 233986.1073 | 242570.9393 | 251415.5703 | 260419.0231 | 269458.6311 | 278523.6124 | 287613.2145 | 296726.7283 | 305863.4845
|  | CRELL | 40318 | 47319 | 54924 | 55979 | 63165 | 71166 | 79709.397 | 83232 | 85439 | 85907 | 86869 | 96968 | 99801 | 102458 | 108959 | 118528.0848 | 126106.4671 | 135153.1629 | 144163.7185 | 152884.9294 | 161322.4767 | 169491.8536 | 177377.0466 | 184994.8774 | 192339.8282 | 199451.7608 | 206308.8448 | 212871.5616 | 219146.5289 | 225159.6064 | 231111.2799 | 237067.2139 | 243028.0293 | 248993.6911 | 254964.167 | 260939.4272 | 266919.4445
|  | MATAQUITO | [13 empty] | 0 | 417.8509 | 967.5969 | 1112.1586 | 1137.3872 | 1196.9422 | 1257.9863 | 1320.77 | 1383.3249 | 1445.4485 | 1508.26 | 1575.5808 | 1648.0575 | 1723.8682 | 1803.1661 | 1886.1118 | 1971.8441 | 2060.5771 | 2153.303 | 2250.2017 | 2351.4607 | 2455.994 | 2564.0578 | 2676.8763
|  | DESA | 2022: 800; 2023: 845.8255; 2024: 878.883; 2025: 913.2325; 2026: 948.9244; 2027: 986.0113; 2028: 1024.5477; 2029: 1064.5902; 2030: 1106.1977; 2031: 1149.4313; 2032: 1194.3547; 2033: 1241.0337; 2034: 1289.5372; 2035: 1339.9363; 2036: 1392.3052; 2037: 1446.7208; 2038: 1503.2631; 2039: 1562.0153; 2040: 1623.0637; 2041: 1686.4981; 2042: 1752.4116
|  | TOTAL | 22593011.7442 | 24089743.7882 | 24312301.2349 | 24656628.8978 | 25806576.4451 | 27326755.298 | 29090921.1012 | 30932344.9297 | 32254476.656 | 33108748.4555 | 33752453.9868 | 32826192.9326 | 30655932.251 | 28988571.4006 | 27607969.8645 | 28438385.5681 | 29952929.4175 | 30053892.3567 | 30519116.5883 | 31465511.4177 | 32409920.968 | 33412964.9182 | 34450815.9905 | 35531853.3484 | 36659426.1231 | 37832946.3189 | 39052415.4254 | 40319176.566 | 41634813.1417 | 43000143.2349 | 44516024.2311 | 46078093.8452 | 47668940.9219 | 49287629.6613 | 50936538.5585 | 52607898.4742 | 54301223.2036
|  | CRECIMIENTO TOTAL |  | 6.625% | 0.9239% | 1.416% | 4.664% | 5.891% | 6.456% | 6.33% | 4.274% | 2.649% | 1.944% | -2.744% | -6.611% | -5.439% | -4.763% | 3.008% | 5.326% | 0.3371% | 1.548% | 3.101% | 3.001% | 3.095% | 3.106% | 3.138% | 3.173% | 3.201% | 3.223% | 3.244% | 3.263% | 3.279% | 3.525% | 3.509% | 3.453% | 3.396% | 3.345% | 3.345% | 3.345%
II) Tasas de Crecimiento [%]
|  | Empresa Dx | 2022 | 2023 | 2024 | 2025 | 2026 | 2027 | 2028 | 2029 | 2030 | 2031 | 2032 | 2033 | 2034 | 2035 | 2036 | 2037 | 2038 | 2039 | 2040 | 2041 | 2042
|  | CHILQUINTA | 6.12% | 3.926% | 4.527% | 4.252% | 4.252% | 4.153% | 4.069% | 3.986% | 3.91% | 3.838% | 3.77% | 3.706% | 3.646% | 3.589% | 3.538% | 3.462% | 3.357% | 3.257% | 3.162% | 3.073% | 2.988%
|  | EMELCA | 7.972% | 4.295% | 5.972% | 7.478% | 7.526% | 7.719% | 7.804% | 7.862% | 7.88% | 7.867% | 7.827% | 7.767% | 7.689% | 7.598% | 7.499% | 7.368% | 7.207% | 7.044% | 6.884% | 6.727% | 6.404%
|  | LITORAL | 7.465% | 4.043% | 4.279% | 4.109% | 3.951% | 3.804% | 3.668% | 3.541% | 3.423% | 3.312% | 3.209% | 3.111% | 3.02% | 2.933% | 2.852% | 2.774% | 2.701% | 2.632% | 2.566% | 2.503% | 2.444%
|  | ENEL DISTRIBUCIÓN | 3.157% | -1.888% | -0.002435% | 1.918% | 1.771% | 1.905% | 1.945% | 2.005% | 2.059% | 2.112% | 2.164% | 2.214% | 2.264% | 2.31% | 2.36% | 2.363% | 2.313% | 2.262% | 2.213% | 2.165% | 2.12%
|  | TIL-TIL | -13.67% | -0.448% | 0.4189% | 1.077% | 1.007% | 1.048% | 1.061% | 1.081% | 1.1% | 1.119% | 1.138% | 1.157% | 1.177% | 1.196% | 1.217% | 1.222% | 1.209% | 1.195% | 1.181% | 1.167% | 1.153%
|  | EEPA | 2.851% | 2.499% | 2.303% | 2.304% | 2.306% | 2.307% | 2.308% | 2.309% | 2.31% | 2.311% | 2.312% | 2.312% | 2.313% | 2.313% | 2.313% | 2.314% | 2.314% | 2.314% | 2.314% | 2.314% | 2.313%
|  | CGE | 6.415% | 0.569% | 1.517% | 3.293% | 3.14% | 3.179% | 3.145% | 3.13% | 3.111% | 3.096% | 3.08% | 3.065% | 3.051% | 3.037% | 3.029% | 2.988% | 2.912% | 2.837% | 2.765% | 2.698% | 2.633%
|  | COOPERSOL | -0.4006% | 5.728% | 3.908% | 3.908% | 3.908% | 3.908% | 3.908% | 3.908% | 3.908% | 3.908% | 3.908% | 3.908% | 3.908% | 3.908% | 3.908% | 3.908% | 3.908% | 3.908% | 3.908% | 3.908% | 3.908%
|  | COOPELAN | 8.785% | 8.133% | 7.45% | 6.897% | 6.414% | 5.974% | 5.596% | 5.248% | 4.952% | 4.675% | 4.432% | 4.202% | 3.983% | 3.795% | 3.658% | 3.541% | 3.431% | 3.327% | 3.23% | 3.138% | 2.738%
|  | FRONTEL | 6.316% | 1.289% | 2.444% | 3.286% | 3.324% | 3.487% | 3.599% | 3.699% | 3.791% | 3.878% | 3.942% | 3.994% | 4.037% | 4.065% | 5.546% | 5.533% | 5.487% | 5.434% | 5.376% | 5.235% | 5.103%
|  | SAESA | 6.289% | 0.9403% | 1.629% | 3.795% | 4.015% | 4.522% | 4.879% | 5.211% | 5.491% | 5.727% | 5.92% | 6.076% | 6.196% | 6.284% | 8.524% | 8.32% | 8.073% | 7.834% | 7.606% | 7.292% | 7.008%
|  | CODINER | 4.393% | 1.877% | 1.842% | 1.809% | 0.8626% | 3.192% | 1.278% | 2.006% | 1.263% | 1.632% | 1.606% | 1.58% | 1.651% | 1.6% | 1.6% | 2.223% | 2.223% | 2.186% | 0.6857% | 0.6857% | 0.8337%
|  | EDECSA | 5.254% | 3.784% | 3.632% | 3.436% | 3.453% | 3.406% | 3.367% | 3.329% | 3.294% | 3.261% | 3.23% | 3.201% | 3.174% | 3.148% | 3.127% | 3.083% | 3.015% | 2.948% | 2.884% | 2.823% | 2.764%
|  | CEC | 12.85% | 3.387% | 2.808% | 4.308% | 3.824% | 3.866% | 3.712% | 3.643% | 3.55% | 3.482% | 3.406% | 3.338% | 3.268% | 3.209% | 3.171% | 3.117% | 3.044% | 2.972% | 2.904% | 2.838% | 2.776%
|  | LUZLINARES | 8.56% | 3.611% | 4.878% | 4.551% | 4.585% | 4.485% | 4.402% | 4.32% | 4.245% | 4.173% | 4.105% | 4.041% | 3.981% | 3.923% | 3.873% | 3.788% | 3.667% | 3.549% | 3.44% | 3.336% | 3.239%
|  | LUZPARRAL | 13.76% | 5.047% | 5.234% | 5.387% | 5.5% | 5.311% | 5.147% | 4.992% | 4.85% | 4.718% | 4.596% | 4.482% | 4.376% | 4.276% | 4.188% | 4.072% | 3.927% | 3.789% | 3.661% | 3.541% | 3.429%
|  | COPELEC | 10.82% | 7.634% | 7.956% | 8.514% | 8.411% | 8.184% | 7.992% | 7.834% | 8.611% | 8.583% | 8.463% | 8.358% | 8.254% | 8.166% | 8.133% | 8.032% | 7.936% | 7.844% | 8.057% | 7.924% | 7.787%
|  | COELCHA | 10.42% | 5.059% | 6.963% | 7.066% | 6.478% | 6.03% | 5.599% | 5.243% | 4.923% | 4.644% | 4.355% | 4.103% | 3.933% | 3.706% | 3.578% | 3.48% | 3.374% | 3.274% | 3.18% | 3.091% | 3.007%
|  | SOCOEPA | -10.78% | 3.191% | 3.263% | 3.186% | 3.092% | 2.999% | 2.912% | 2.83% | 2.752% | 2.678% | 2.608% | 2.542% | 2.479% | 2.419% | 2.362% | 2.307% | 2.255% | 2.206% | 2.158% | 2.112% | 2.069%
|  | COOPREL | -5.023% | 3.911% | 4.179% | 4.043% | 3.923% | 3.82% | 3.733% | 3.663% | 3.611% | 3.579% | 3.567% | 3.579% | 3.618% | 3.686% | 3.79% | 3.933% | 4.123% | 4.364% | 4.665% | 5.034% | 5.477%
|  | LUZ OSORNO | 4.036% | -0.7575% | 1.93% | 4.118% | 3.892% | 3.945% | 3.892% | 3.86% | 3.825% | 3.791% | 3.759% | 3.728% | 3.699% | 3.669% | 3.646% | 3.581% | 3.471% | 3.364% | 3.263% | 3.169% | 3.079%
|  | CRELL | 6.394% | 7.174% | 6.667% | 6.05% | 5.519% | 5.064% | 4.652% | 4.295% | 3.97% | 3.698% | 3.438% | 3.181% | 2.948% | 2.744% | 2.643% | 2.577% | 2.514% | 2.455% | 2.398% | 2.344% | 2.292%
|  | MATAQUITO | 14.94% | 2.268% | 5.236% | 5.1% | 4.991% | 4.736% | 4.491% | 4.345% | 4.463% | 4.6% | 4.6% | 4.6% | 4.6% | 4.545% | 4.5% | 4.5% | 4.5% | 4.5% | 4.445% | 4.4% | 4.4%
|  | DESA |  | 5.728% | 3.908% | 3.908% | 3.908% | 3.908% | 3.908% | 3.908% | 3.908% | 3.908% | 3.908% | 3.908% | 3.908% | 3.908% | 3.908% | 3.908% | 3.908% | 3.908% | 3.908% | 3.908% | 3.908%
III.1) Proyección clientes entre 0 y 10 kW [MWh]
|  | Empresa Dx | 2022 | 2023 | 2024 | 2025 | 2026 | 2027 | 2028 | 2029 | 2030 | 2031 | 2032 | 2033 | 2034 | 2035 | 2036 | 2037 | 2038 | 2039 | 2040 | 2041 | 2042
|  | CHILQUINTA | 1399346.7916 | 1454285.1618 | 1520117.5172 | 1584757.3488 | 1652149.1266 | 1720760.5947 | 1790772.5067 | 1862160.184 | 1934970.5216 | 2009233.423 | 2084985.2293 | 2162260.5935 | 2241102.8628 | 2321529.0324 | 2403667.2298 | 2486873.4379 | 2570366.559 | 2654076.5403 | 2737997.1207 | 2822122.3907 | 2906446.7631
|  | EMELCA | 16382.9633 | 17086.5764 | 18106.9435 | 19460.9868 | 20925.7106 | 22540.8684 | 24300.0644 | 26210.5889 | 28275.8891 | 30500.2261 | 32887.5441 | 35441.7922 | 38166.9814 | 41066.7327 | 44146.2909 | 47399.012 | 50814.8997 | 54394.436 | 58139.0023 | 62049.8991 | 66023.6147
|  | LITORAL | 111418.3209 | 115923.0108 | 120883.6781 | 125850.6956 | 130822.5449 | 135799.0432 | 140780.0242 | 145765.3332 | 150754.8256 | 155748.3666 | 160745.8293 | 165747.0948 | 170752.0513 | 175760.5931 | 180772.6205 | 185788.0393 | 190806.7601 | 195828.6982 | 200853.7731 | 205881.9082 | 210913.0307
|  | ENEL DISTRIBUCIÓN | 6520226.9008 | 6397110.6364 | 6396954.8563 | 6519643.3346 | 6635112.0199 | 6761486.975 | 6892966.7087 | 7031166.971 | 7175906.7732 | 7327471.0548 | 7486034.4872 | 7651797.5685 | 7824997.9179 | 8005727.9534 | 8194691.9055 | 8388341.4194 | 8582403.8311 | 8776528.9184 | 8970715.3145 | 9164961.7112 | 9359266.8549
|  | TIL-TIL | 13404.5582 | 13344.5024 | 13400.4042 | 13544.7467 | 13681.1405 | 13824.5052 | 13971.183 | 14122.2425 | 14277.5624 | 14437.3272 | 14601.6489 | 14770.6565 | 14944.5031 | 15123.2468 | 15307.3466 | 15494.4746 | 15681.8313 | 15869.1879 | 16056.5445 | 16243.9011 | 16431.2578
|  | EEPA | 164604.3963 | 168717.4122 | 172603.1899 | 176580.0214 | 180651.1141 | 184818.5087 | 189084.2841 | 193450.5639 | 197919.517 | 202493.3582 | 207174.35 | 211964.8027 | 216867.0762 | 221883.5804 | 227016.7767 | 232269.1789 | 237643.3543 | 243141.9248 | 248767.5682 | 254523.0194 | 260411.0713
|  | CGE | 8499946.4678 | 8548310.3752 | 8677947.5001 | 8963703.7003 | 9245141.1912 | 9539027.8443 | 9839075.6293 | 10147029.0678 | 10462747.1792 | 10786657.3398 | 11118862.8561 | 11459650.6442 | 11809304.7681 | 12167959.915 | 12536488.5933 | 12911064.8807 | 13287011.3482 | 13663925.1277 | 14041785.3066 | 14420571.5386 | 14800264.0668
|  | COOPERSOL | 1726.0573 | 1824.9291 | 1896.2529 | 1970.3644 | 2047.3723 | 2127.39 | 2210.535 | 2296.9296 | 2386.7007 | 2479.9803 | 2576.9057 | 2677.6191 | 2782.2688 | 2891.0085 | 3003.9981 | 3121.4036 | 3243.3978 | 3370.1598 | 3501.8761 | 3638.7403 | 3780.9535
|  | COOPELAN | 80031.118 | 86539.9098 | 92987.048 | 99400.598 | 105775.9073 | 112094.4944 | 118367.8229 | 124579.2842 | 130748.1056 | 136861.1866 | 142927.1629 | 148932.3813 | 154864.4923 | 160742.2239 | 166622.6526 | 172522.4035 | 178441.0506 | 184378.0304 | 190332.8117 | 196304.8936 | 201679.1702
|  | FRONTEL | 837650.1286 | 848443.9716 | 869179.4296 | 897739.4315 | 927580.774 | 959925.7576 | 994470.8652 | 1031256.7817 | 1070354.2825 | 1111861.5091 | 1155693.8708 | 1201856.8969 | 1250372.2586 | 1301203.1588 | 1373367.6535 | 1449359.5013 | 1528886.0592 | 1611960.9865 | 1698627.9207 | 1787548.2689 | 1878774.8404
|  | SAESA | 1241514.786 | 1253188.3321 | 1273597.7537 | 1321934.0648 | 1375004.2169 | 1437185.8109 | 1507301.2698 | 1585847.4538 | 1672919.9324 | 1768722.9624 | 1873439.402 | 1987261.8712 | 2110395.9417 | 2243015.3466 | 2434215.0903 | 2636735.0229 | 2849596.196 | 3072823.4948 | 3306539.4161 | 3547647.8718 | 3796260.1835
|  | CODINER | 40669.9658 | 41433.3592 | 42196.7527 | 42960.1461 | 43330.706 | 44713.6841 | 45285.1444 | 46193.5315 | 46777.1134 | 47540.5069 | 48303.9003 | 49067.2938 | 49877.6267 | 50675.838 | 51486.8235 | 52631.2887 | 53801.1935 | 54977.4677 | 55354.4525 | 55734.0223 | 56198.6904
|  | EDECSA | 18600.0877 | 19303.978 | 20005.0211 | 20692.4676 | 21407.0338 | 22136.0743 | 22881.4608 | 23643.2273 | 24422.0519 | 25218.462 | 26033.0477 | 26866.3871 | 27719.1455 | 28591.7357 | 29485.6676 | 30394.758 | 31311.2369 | 32234.3547 | 33164.0005 | 34100.0665 | 35042.4489
|  | CEC | 37627.9487 | 38902.4965 | 39995.0668 | 41717.8972 | 43313.0088 | 44987.3999 | 46657.1612 | 48357.0674 | 50073.5321 | 51816.8933 | 53581.8396 | 55370.6311 | 57179.9796 | 59015.0412 | 60886.2576 | 62784.3274 | 64695.3387 | 66618.0352 | 68552.2948 | 70498.0031 | 72455.05
|  | LUZLINARES | 75958.4169 | 78701.3546 | 82540.312 | 86296.5451 | 90253.3078 | 94300.7394 | 98452.0459 | 102705.6257 | 107065.0446 | 111532.6399 | 116111.2155 | 120803.4533 | 125612.6697 | 130540.2576 | 135595.7353 | 140732.0808 | 145892.0362 | 151070.3592 | 156266.4888 | 161479.8975 | 166710.0879
|  | LUZPARRAL | 60897.1443 | 63970.58 | 67318.7011 | 70944.8856 | 74846.8005 | 78821.6026 | 82878.39 | 87015.576 | 91235.6119 | 95540.0145 | 99930.6777 | 104409.4147 | 108978.5404 | 113638.8979 | 118397.5959 | 123218.27 | 128056.8093 | 132909.1453 | 137774.814 | 142653.3817 | 147544.442
|  | COPELEC | 188116.2668 | 202476.7678 | 218585.701 | 237196.9065 | 257148.031 | 278193.856 | 300425.7968 | 323960.49 | 351857.7133 | 382056.6331 | 414389.8447 | 449023.126 | 486084.2156 | 525779.4481 | 568539.7814 | 614202.3851 | 662948.454 | 714951.0017 | 772551.4546 | 833771.3941 | 898697.6539
|  | COELCHA | 39947.9412 | 41968.7353 | 44890.9674 | 48062.9855 | 51176.3268 | 54262.2553 | 57300.2442 | 60304.7047 | 63273.5955 | 66211.8149 | 69095.5798 | 71930.2822 | 74759.4739 | 77530.3343 | 80304.0004 | 83098.368 | 85902.1468 | 88714.3898 | 91535.0964 | 94364.2658 | 97201.8974
|  | SOCOEPA | 21530.2638 | 22217.3043 | 22942.3241 | 23673.266 | 24405.1313 | 25137.1406 | 25869.1723 | 26601.2075 | 27333.2433 | 28065.2792 | 28797.3151 | 29529.351 | 30261.3868 | 30993.4227 | 31725.4586 | 32457.4945 | 33189.5304 | 33921.5663 | 34653.6022 | 35385.638 | 36117.6739
|  | COOPREL | 24570.6618 | 25531.5216 | 26598.5815 | 27673.911 | 28759.6134 | 29858.2205 | 30972.8871 | 32107.5448 | 33267.0941 | 34457.6441 | 35686.8113 | 36964.093 | 38301.3327 | 39713.3019 | 41218.4249 | 42839.6849 | 44605.7546 | 46552.4069 | 48724.2774 | 51177.0633 | 53980.2705
|  | LUZ OSORNO | 71934.3541 | 71389.4486 | 72766.9695 | 75763.3782 | 78711.8614 | 81817.2452 | 85001.2486 | 88282.6989 | 91659.072 | 95134.0791 | 98710.1425 | 102390.0499 | 106177.0837 | 110072.6672 | 114086.1411 | 118171.6843 | 122273.6339 | 126387.0973 | 130511.7329 | 134647.2191 | 138793.2522
|  | CRELL | 100352.3872 | 107551.5225 | 114721.8983 | 121662.0208 | 128376.4109 | 134877.3977 | 141152.238 | 147214.3181 | 153059.2471 | 158718.746 | 164175.4428 | 169397.8894 | 174391.3521 | 179176.4095 | 183912.6032 | 188652.1871 | 193395.6556 | 198142.9808 | 202894.1369 | 207649.1002 | 212407.8491
|  | MATAQUITO | 1112.1586 | 1137.3872 | 1196.9422 | 1257.9863 | 1320.77 | 1383.3249 | 1445.4485 | 1508.26 | 1575.5808 | 1648.0575 | 1723.8682 | 1803.1661 | 1886.1118 | 1971.8441 | 2060.5771 | 2153.303 | 2250.2017 | 2351.4607 | 2455.994 | 2564.0578 | 2676.8763
|  | DESA | 800 | 845.8255 | 878.883 | 913.2325 | 948.9244 | 986.0113 | 1024.5477 | 1064.5902 | 1106.1977 | 1149.4313 | 1194.3547 | 1241.0337 | 1289.5372 | 1339.9363 | 1392.3052 | 1446.7208 | 1503.2631 | 1562.0153 | 1623.0637 | 1686.4981 | 1752.4116
|  | TOTAL | 19568370.0855 | 19620205.0989 | 19912312.6945 | 20523400.9211 | 21132889.0445 | 21781066.7441 | 22452646.6787 | 23152844.2425 | 23883966.3871 | 24645556.9361 | 25437663.3262 | 26261158.0924 | 27117069.5779 | 28005941.9261 | 28998391.5292 | 30021751.3268 | 31064720.542 | 32126689.7857 | 33209378.0633 | 34307204.7506 | 35419830.4108
III.2) Proyección clientes entre 11 y 100 kW [MWh]
|  | Empresa Dx | 2022 | 2023 | 2024 | 2025 | 2026 | 2027 | 2028 | 2029 | 2030 | 2031 | 2032 | 2033 | 2034 | 2035 | 2036 | 2037 | 2038 | 2039 | 2040 | 2041 | 2042
|  | CHILQUINTA | 284449.9977 | 295617.5077 | 308999.4753 | 322139.0344 | 335837.9911 | 349784.8783 | 364016.4386 | 378527.6554 | 393328.0612 | 408423.7346 | 423822.0628 | 439530.0897 | 455556.6269 | 471905.1288 | 488601.6405 | 505515.2504 | 522487.1821 | 539503.1956 | 556562.0184 | 573662.4491 | 590803.352
|  | EMELCA | 1619.7071 | 1689.2701 | 1790.149 | 1924.017 | 2068.8274 | 2228.5105 | 2402.434 | 2591.3186 | 2795.5052 | 3015.4151 | 3251.438 | 3503.9646 | 3773.3914 | 4060.0763 | 4364.5378 | 4686.1192 | 5023.8321 | 5377.7241 | 5747.9319 | 6134.584 | 6527.4468
|  | LITORAL | 27403.7448 | 28511.6898 | 29731.7842 | 30953.4403 | 32176.2849 | 33400.2729 | 34625.3635 | 35851.5185 | 37078.7025 | 38306.8822 | 39536.0265 | 40766.1061 | 41997.0935 | 43228.9627 | 44461.6892 | 45695.2499 | 46929.6227 | 48164.7868 | 49400.7224 | 50637.4107 | 51874.8337
|  | ENEL DISTRIBUCIÓN | 1168271.637 | 1146212.0919 | 1146184.1797 | 1168167.0757 | 1188856.3541 | 1211499.7802 | 1235057.8628 | 1259820.1063 | 1285754.082 | 1312910.8442 | 1341321.6899 | 1371022.5438 | 1402055.9815 | 1434438.5624 | 1468296.4678 | 1502993.9159 | 1537765.3456 | 1572548.0053 | 1607341.6501 | 1642146.0456 | 1676960.9672
|  | TIL-TIL | 1322.4413 | 1316.5164 | 1322.0315 | 1336.2718 | 1349.7278 | 1363.8716 | 1378.3423 | 1393.2452 | 1408.5685 | 1424.3303 | 1440.5416 | 1457.2152 | 1474.3663 | 1492.0004 | 1510.163 | 1528.6243 | 1547.1082 | 1565.592 | 1584.0759 | 1602.5598 | 1621.0437
|  | EEPA | 15890.6143 | 16287.6775 | 16662.8035 | 17046.7197 | 17439.7357 | 17842.0485 | 18253.8589 | 18675.3717 | 19106.7965 | 19548.3469 | 20000.2415 | 20462.7033 | 20935.96 | 21420.2443 | 21915.7939 | 22422.8514 | 22941.6647 | 23472.4869 | 24015.5765 | 24571.1974 | 25139.6194
|  | CGE | 2368507.7931 | 2381984.3829 | 2418107.7328 | 2497733.621 | 2576156.102 | 2658047.5387 | 2741655.7732 | 2827466.9159 | 2915441.6825 | 3005699.1615 | 3098268.1391 | 3193228.5645 | 3290659.5919 | 3390598.7519 | 3493289.1689 | 3597664.7504 | 3702422.1323 | 3807449.0554 | 3912739.6924 | 4018288.374 | 4124089.5946
|  | COOPERSOL | 0 | 0 | 0 | 0 | 0 | 0 | 0 | 0 | 0 | 0 | 0 | 0 | 0 | 0 | 0 | 0 | 0 | 0 | 0 | 0 | 0
|  | COOPELAN | 26041.2131 | 28159.0997 | 30256.925 | 32343.821 | 34418.274 | 36474.2702 | 38515.5397 | 40536.6784 | 42543.9425 | 44533.0693 | 46506.8689 | 48460.8984 | 50391.1397 | 52303.6865 | 54217.111 | 56136.8226 | 58062.6829 | 59994.5084 | 61932.1264 | 63875.3737 | 65624.102
|  | FRONTEL | 165511.2228 | 167643.9774 | 171741.0949 | 177384.2634 | 183280.6119 | 189671.6547 | 196497.4198 | 203765.9461 | 211491.2182 | 219692.6279 | 228353.4608 | 237474.8094 | 247060.9559 | 257104.6295 | 271363.6063 | 286378.8295 | 302092.4758 | 318507.2441 | 335631.7568 | 353201.5214 | 371226.9725
|  | SAESA | 266031.9177 | 268533.3264 | 272906.6593 | 283264.1691 | 294636.0468 | 307960.3253 | 322984.6731 | 339815.5576 | 358473.4574 | 379002.1406 | 401440.7902 | 425830.6808 | 452215.8622 | 480633.5621 | 521603.8631 | 564999.8554 | 610611.7697 | 658444.9386 | 708525.6105 | 760190.3555 | 813463.0276
|  | CODINER | 18615.8481 | 18965.2759 | 19314.7037 | 19664.1315 | 19833.7478 | 20466.7778 | 20728.3521 | 21144.1478 | 21411.2705 | 21760.6983 | 22110.1261 | 22459.5539 | 22830.4673 | 23195.8323 | 23567.0443 | 24090.9 | 24626.4001 | 25164.8156 | 25337.3727 | 25511.1131 | 25723.8054
|  | EDECSA | 20657.0428 | 21438.7752 | 22217.3457 | 22980.8158 | 23774.4047 | 24584.0688 | 25411.8863 | 26257.8954 | 27122.8491 | 28007.333 | 28912.0025 | 29837.4996 | 30784.5633 | 31753.6518 | 32746.4423 | 33756.0676 | 34773.8984 | 35799.1025 | 36831.5563 | 37871.1405 | 38917.7394
|  | CEC | 20104.183 | 20785.1594 | 21368.9072 | 22289.3958 | 23141.6457 | 24036.2538 | 24928.3881 | 25836.6286 | 26753.7161 | 27685.1741 | 28628.1647 | 29583.8956 | 30550.6098 | 31531.0622 | 32530.8318 | 33544.9488 | 34565.9803 | 35593.2551 | 36626.7079 | 37666.2776 | 38711.9054
|  | LUZLINARES | 35422.2451 | 36701.3794 | 38491.6286 | 40243.3002 | 42088.4864 | 43975.9549 | 45911.864 | 47895.467 | 49928.4268 | 52011.8333 | 54146.994 | 56335.1596 | 58577.8767 | 60875.7949 | 63233.3529 | 65628.6225 | 68034.9023 | 70449.7476 | 72872.8968 | 75304.1039 | 77743.1369
|  | LUZPARRAL | 27463.4975 | 28849.5608 | 30359.5021 | 31994.845 | 33754.5372 | 35547.1002 | 37376.6371 | 39242.4322 | 41145.5912 | 43086.798 | 45066.9067 | 47086.7352 | 49147.3272 | 51249.0632 | 53395.1489 | 55569.1847 | 57751.2773 | 59939.5921 | 62133.9196 | 64334.0643 | 66539.843
|  | COPELEC | 48906.8967 | 52640.3725 | 56828.4098 | 61666.9935 | 66853.9324 | 72325.4741 | 78105.3848 | 84223.9881 | 91476.7719 | 99327.9561 | 107734.0183 | 116738.0579 | 126373.2846 | 136693.3418 | 147810.2709 | 159681.7389 | 172354.8532 | 185874.5944 | 200849.6917 | 216765.7913 | 233645.4687
|  | COELCHA | 9201.8447 | 9667.3264 | 10340.4506 | 11071.1119 | 11788.2574 | 12499.0884 | 13198.8767 | 13890.9419 | 14574.8137 | 15251.6205 | 15915.8839 | 16568.846 | 17220.5388 | 17858.7951 | 18497.6977 | 19141.3689 | 19787.2078 | 20434.9965 | 21084.7347 | 21736.4223 | 22390.0591
|  | SOCOEPA | 15111.0426 | 15593.2428 | 16102.0988 | 16615.1113 | 17128.7719 | 17642.5335 | 18156.3109 | 18670.0908 | 19183.871 | 19697.6513 | 20211.4316 | 20725.2119 | 21238.9922 | 21752.7725 | 22266.5528 | 22780.3331 | 23294.1134 | 23807.8937 | 24321.674 | 24835.4543 | 25349.2346
|  | COOPREL | 17575.4664 | 18262.7723 | 19026.0433 | 19795.2296 | 20571.8357 | 21357.6726 | 22154.9969 | 22966.6209 | 23796.0499 | 24647.6538 | 25526.8807 | 26440.5241 | 27397.0556 | 28407.0413 | 29483.6601 | 30643.3522 | 31906.627 | 33299.0731 | 34852.6184 | 36607.1034 | 38612.2457
|  | LUZ OSORNO | 62129.7374 | 61659.1023 | 62848.8677 | 65436.8674 | 67983.4738 | 70665.5953 | 73415.6207 | 76249.8109 | 79165.9861 | 82167.3514 | 85255.9991 | 88434.337 | 91705.1999 | 95069.8174 | 98536.2567 | 102064.9425 | 105607.7984 | 109160.5987 | 112723.0486 | 116294.8701 | 119875.8009
|  | CRELL | 17622.5664 | 18886.7839 | 20145.951 | 21364.684 | 22543.7769 | 23685.3947 | 24787.2996 | 25851.8424 | 26878.252 | 27872.0987 | 28830.3321 | 29747.4294 | 30624.3157 | 31464.6045 | 32296.3126 | 33128.616 | 33961.6015 | 34795.2643 | 35629.5999 | 36464.604 | 37300.2729
|  | MATAQUITO | 0 | 0 | 0 | 0 | 0 | 0 | 0 | 0 | 0 | 0 | 0 | 0 | 0 | 0 | 0 | 0 | 0 | 0 | 0 | 0 | 0
|  | DESA | 0 | 0 | 0 | 0 | 0 | 0 | 0 | 0 | 0 | 0 | 0 | 0 | 0 | 0 | 0 | 0 | 0 | 0 | 0 | 0 | 0
|  | TOTAL | 4617860.6599 | 4639405.2907 | 4714746.7438 | 4865414.9196 | 5015682.8258 | 5175059.065 | 5339563.3231 | 5510674.1798 | 5688859.6148 | 5874072.721 | 6066279.9991 | 6265694.826 | 6472571.2003 | 6687037.382 | 6923987.6125 | 7168052.3441 | 7416548.4759 | 7669346.4709 | 7926744.982 | 8187700.8162 | 8452140.4716
III.3) Proyección clientes entre 101 y 200 kW [MWh]
|  | Empresa Dx | 2022 | 2023 | 2024 | 2025 | 2026 | 2027 | 2028 | 2029 | 2030 | 2031 | 2032 | 2033 | 2034 | 2035 | 2036 | 2037 | 2038 | 2039 | 2040 | 2041 | 2042
|  | CHILQUINTA | 60444.091 | 62817.1267 | 65660.7227 | 68452.8082 | 71363.7626 | 74327.401 | 77351.5308 | 80435.0861 | 83580.0926 | 86787.8418 | 90059.9035 | 93397.7746 | 96803.3273 | 100277.2958 | 103825.2146 | 107419.2655 | 111025.7095 | 114641.5206 | 118266.4285 | 121900.1778 | 125542.5273
|  | EMELCA | 16.7323 | 17.4509 | 18.4931 | 19.876 | 21.372 | 23.0216 | 24.8183 | 26.7695 | 28.8789 | 31.1506 | 33.5889 | 36.1976 | 38.9809 | 41.9425 | 45.0877 | 48.4098 | 51.8985 | 55.5544 | 59.3788 | 63.3731 | 67.4316
|  | LITORAL | 3829.3426 | 3984.1646 | 4154.658 | 4325.3697 | 4496.2475 | 4667.2851 | 4838.4767 | 5009.8171 | 5181.3012 | 5352.9245 | 5524.6826 | 5696.5714 | 5868.587 | 6040.7259 | 6212.9845 | 6385.3597 | 6557.8484 | 6730.4477 | 6903.1548 | 7075.9671 | 7248.882
|  | ENEL DISTRIBUCIÓN | 703634.7005 | 690348.5254 | 690331.7143 | 703571.7245 | 716032.6059 | 729670.4447 | 743859.1692 | 758773.1441 | 774392.8378 | 790748.9999 | 807860.48 | 825748.9152 | 844439.9481 | 863943.5523 | 884335.7251 | 905233.5435 | 926175.9201 | 947125.0603 | 968080.8167 | 989043.0481 | 1010011.6192
|  | TIL-TIL | 88.1132 | 87.7184 | 88.0859 | 89.0347 | 89.9313 | 90.8737 | 91.8378 | 92.8308 | 93.8518 | 94.902 | 95.9821 | 97.0931 | 98.2358 | 99.4108 | 100.6209 | 101.851 | 103.0826 | 104.3141 | 105.5457 | 106.7773 | 108.0088
|  | EEPA | 8202.0657 | 8407.013 | 8600.6372 | 8798.7986 | 9001.6569 | 9209.3138 | 9421.873 | 9639.4401 | 9862.1234 | 10090.0332 | 10323.2821 | 10561.9854 | 10806.2606 | 11056.2278 | 11312.0096 | 11573.7313 | 11841.5209 | 12115.5089 | 12395.8289 | 12682.617 | 12976.0125
|  | CGE | 835894.5334 | 840650.6958 | 853399.3601 | 881500.9543 | 909177.8415 | 938078.9937 | 967586.0388 | 997870.5349 | 1028918.6179 | 1060772.3165 | 1093441.7899 | 1126955.2538 | 1161340.6433 | 1196611.2039 | 1232852.7389 | 1269689.0028 | 1306660.0118 | 1343726.1473 | 1380885.3529 | 1418135.6275 | 1455475.0284
|  | COOPERSOL | 0 | 0 | 0 | 0 | 0 | 0 | 0 | 0 | 0 | 0 | 0 | 0 | 0 | 0 | 0 | 0 | 0 | 0 | 0 | 0 | 0
|  | COOPELAN | 8297.4307 | 8972.2463 | 9640.6698 | 10305.611 | 10966.5875 | 11621.6831 | 12272.0865 | 12916.0756 | 13555.6439 | 14189.4332 | 14818.3388 | 15440.9452 | 16055.972 | 16665.3608 | 17275.0293 | 17886.701 | 18500.3319 | 19115.8634 | 19733.2406 | 20352.4115 | 20909.6033
|  | FRONTEL | 61101.1141 | 61888.4546 | 63400.971 | 65484.2369 | 67660.9682 | 70020.3238 | 72540.1641 | 75223.4568 | 78075.3646 | 81103.046 | 84300.331 | 87667.6227 | 91206.5019 | 94914.2846 | 100178.2139 | 105721.3236 | 111522.2673 | 117582.0415 | 123903.8291 | 130389.9887 | 137044.3721
|  | SAESA | 113436.1236 | 114502.7253 | 116367.5164 | 120783.963 | 125632.9365 | 131314.4146 | 137720.8029 | 144897.4993 | 152853.2357 | 161606.675 | 171174.5248 | 181574.3846 | 192825.0373 | 204942.3567 | 222412.1106 | 240916.1803 | 260365.1201 | 280761.2037 | 302115.6237 | 324145.4931 | 346860.9833
|  | CODINER | 7075.4039 | 7208.2124 | 7341.0209 | 7473.8294 | 7538.2961 | 7778.8945 | 7878.3122 | 8036.3454 | 8137.8719 | 8270.6804 | 8403.4888 | 8536.2973 | 8677.272 | 8816.1378 | 8957.2259 | 9156.3299 | 9359.8597 | 9564.4976 | 9630.0821 | 9696.1163 | 9776.9552
|  | EDECSA | 8186.0986 | 8495.8882 | 8804.4249 | 9106.9775 | 9421.4657 | 9742.3243 | 10070.3769 | 10405.6385 | 10748.4076 | 11098.9163 | 11457.4242 | 11824.1858 | 12199.494 | 12583.5303 | 12976.9593 | 13377.0598 | 13780.412 | 14186.6861 | 14595.8332 | 15007.8059 | 15422.5585
|  | CEC | 8023.1268 | 8294.8891 | 8527.8498 | 8895.196 | 9235.3098 | 9592.3277 | 9948.3584 | 10310.8168 | 10676.8057 | 11048.5296 | 11424.856 | 11806.2666 | 12192.0605 | 12583.337 | 12982.3225 | 13387.0338 | 13794.5045 | 14204.4667 | 14616.8944 | 15031.7633 | 15449.0498
|  | LUZLINARES | 16555.4445 | 17153.2789 | 17989.9952 | 18808.6814 | 19671.0739 | 20553.228 | 21458.022 | 22385.107 | 23335.26 | 24308.9904 | 25306.9095 | 26329.6018 | 27377.79 | 28451.7777 | 29553.6395 | 30673.1268 | 31797.76 | 32926.3965 | 34058.9139 | 35195.1975 | 36335.1386
|  | LUZPARRAL | 13405.8522 | 14082.436 | 14819.4889 | 15617.7545 | 16476.7191 | 17351.7291 | 18244.7873 | 19155.5444 | 20084.5399 | 21032.1079 | 21998.6653 | 22984.6111 | 23990.4551 | 25016.3827 | 26063.9589 | 27125.1786 | 28190.331 | 29258.5207 | 30329.6454 | 31403.6097 | 32480.324
|  | COPELEC | 21902.5527 | 23574.5593 | 25450.1374 | 27617.0575 | 29939.9855 | 32390.3706 | 34978.8562 | 37719.0226 | 40967.1223 | 44483.2108 | 48247.7968 | 52280.1821 | 56595.2394 | 61216.9924 | 66195.618 | 71512.1576 | 77187.708 | 83242.4132 | 89948.8877 | 97076.7825 | 104636.2076
|  | COELCHA | 4550.8572 | 4781.0655 | 5113.9653 | 5475.3206 | 5829.9915 | 6181.5395 | 6527.6263 | 6869.8935 | 7208.1086 | 7542.8297 | 7871.3473 | 8194.2757 | 8516.5764 | 8832.232 | 9148.2072 | 9466.5407 | 9785.9463 | 10106.3161 | 10427.6502 | 10749.9483 | 11073.2104
|  | SOCOEPA | 3192.8458 | 3294.731 | 3402.2483 | 3510.6439 | 3619.1763 | 3727.7302 | 3836.2874 | 3944.845 | 4053.4028 | 4161.9606 | 4270.5184 | 4379.0762 | 4487.6339 | 4596.1917 | 4704.7495 | 4813.3073 | 4921.8651 | 5030.4229 | 5138.9806 | 5247.5384 | 5356.0962
|  | COOPREL | 5681.0358 | 5903.1983 | 6149.9155 | 6398.5448 | 6649.5724 | 6903.5837 | 7161.3082 | 7423.6548 | 7691.7567 | 7967.0264 | 8251.2248 | 8546.5478 | 8855.7339 | 9182.1984 | 9530.2011 | 9905.0561 | 10313.3929 | 10763.4826 | 11265.6455 | 11832.7594 | 12480.895
|  | LUZ OSORNO | 12896.7509 | 12799.0575 | 13046.0264 | 13583.2375 | 14111.8563 | 14668.6051 | 15239.4491 | 15827.7639 | 16433.097 | 17056.1137 | 17697.2482 | 18357.0004 | 19035.9588 | 19734.3785 | 20453.9342 | 21186.4108 | 21921.8289 | 22659.3111 | 23398.7965 | 24140.2271 | 24883.5487
|  | CRELL | 5120.9471 | 5488.3164 | 5854.2182 | 6208.3702 | 6551.0032 | 6882.7462 | 7202.9491 | 7512.295 | 7810.5596 | 8099.3619 | 8377.8152 | 8644.3148 | 8899.1295 | 9143.3093 | 9384.9956 | 9626.8549 | 9868.9124 | 10111.1667 | 10353.6166 | 10596.2607 | 10839.098
|  | MATAQUITO | 0 | 0 | 0 | 0 | 0 | 0 | 0 | 0 | 0 | 0 | 0 | 0 | 0 | 0 | 0 | 0 | 0 | 0 | 0 | 0 | 0
|  | DESA | 0 | 0 | 0 | 0 | 0 | 0 | 0 | 0 | 0 | 0 | 0 | 0 | 0 | 0 | 0 | 0 | 0 | 0 | 0 | 0 | 0
|  | TOTAL | 1901535.1627 | 1902751.7538 | 1928162.1193 | 1986027.99 | 2043488.3597 | 2104796.834 | 2168253.1312 | 2234475.5812 | 2303688.8801 | 2375847.0504 | 2450940.1983 | 2529059.1032 | 2610310.8376 | 2694748.8287 | 2788501.5468 | 2885204.4248 | 2983726.2317 | 3084011.3422 | 3186214.1457 | 3289873.4902 | 3394977.5506
III.4) Proyección clientes entre 201 y 300 kW [MWh]
|  | Empresa Dx | 2022 | 2023 | 2024 | 2025 | 2026 | 2027 | 2028 | 2029 | 2030 | 2031 | 2032 | 2033 | 2034 | 2035 | 2036 | 2037 | 2038 | 2039 | 2040 | 2041 | 2042
|  | CHILQUINTA | 283664.107 | 294800.7629 | 308145.7582 | 321249.0148 | 334910.1234 | 348818.4776 | 363010.7183 | 377481.8428 | 392241.3574 | 407295.3239 | 422651.1089 | 438315.737 | 454297.9954 | 470601.329 | 487251.7108 | 504118.591 | 521043.6319 | 538012.6329 | 555024.3248 | 572077.5097 | 589171.055
|  | EMELCA | 0 | 0 | 0 | 0 | 0 | 0 | 0 | 0 | 0 | 0 | 0 | 0 | 0 | 0 | 0 | 0 | 0 | 0 | 0 | 0 | 0
|  | LITORAL | 5367.3158 | 5584.3187 | 5823.2871 | 6062.5615 | 6302.0687 | 6541.7998 | 6781.7469 | 7021.9024 | 7262.2595 | 7502.8116 | 7743.5526 | 7984.4768 | 8225.5788 | 8466.8536 | 8708.2962 | 8949.9022 | 9191.6673 | 9433.5874 | 9675.6586 | 9917.8772 | 10160.2397
|  | ENEL DISTRIBUCIÓN | 444341.6829 | 435951.5319 | 435940.9158 | 444301.9139 | 452170.8962 | 460783.121 | 469743.2273 | 479161.3255 | 489025.0815 | 499353.9135 | 510159.7249 | 521456.1794 | 533259.4703 | 545575.8957 | 558453.4476 | 571650.3121 | 584875.3148 | 598104.5888 | 611338.0409 | 624575.5818 | 637817.1263
|  | TIL-TIL | 0 | 0 | 0 | 0 | 0 | 0 | 0 | 0 | 0 | 0 | 0 | 0 | 0 | 0 | 0 | 0 | 0 | 0 | 0 | 0 | 0
|  | EEPA | 6281.6666 | 6438.6284 | 6586.9182 | 6738.6829 | 6894.0447 | 7053.0817 | 7215.8731 | 7382.4999 | 7553.045 | 7727.5929 | 7906.2299 | 8089.0441 | 8276.1257 | 8467.5665 | 8663.4606 | 8863.9039 | 9068.9942 | 9278.8318 | 9493.5188 | 9713.1595 | 9937.8605
|  | CGE | 318175.3388 | 319985.727 | 324838.3854 | 335534.9911 | 346069.9361 | 357070.886 | 368302.4633 | 379829.97 | 391648.1288 | 403772.9375 | 416208.2632 | 428964.8459 | 442053.3188 | 455478.7237 | 469273.7208 | 483295.0959 | 497367.7603 | 511476.6339 | 525620.9336 | 539799.8979 | 554012.7873
|  | COOPERSOL | 0 | 0 | 0 | 0 | 0 | 0 | 0 | 0 | 0 | 0 | 0 | 0 | 0 | 0 | 0 | 0 | 0 | 0 | 0 | 0 | 0
|  | COOPELAN | 11400.445 | 12327.6234 | 13246.0192 | 14159.6304 | 15067.7942 | 15967.8779 | 16861.5145 | 17746.3381 | 18625.0877 | 19495.897 | 20359.9962 | 21215.4405 | 22060.4706 | 22897.7544 | 23735.4224 | 24575.8428 | 25418.955 | 26264.6787 | 27112.9382 | 27963.6621 | 28729.2287
|  | FRONTEL | 31369.8625 | 31774.0901 | 32550.6297 | 33620.1972 | 34737.7507 | 35949.0651 | 37242.7738 | 38620.4005 | 40084.5956 | 41639.0345 | 43280.5494 | 45009.3473 | 46826.2398 | 48729.8488 | 51432.3975 | 54278.28 | 57256.5368 | 60367.6794 | 63613.3422 | 66943.3949 | 70359.8153
|  | SAESA | 63662.0927 | 64260.686 | 65307.2353 | 67785.8129 | 70507.1312 | 73695.6639 | 77291.0273 | 81318.6994 | 85783.5807 | 90696.1451 | 96065.7692 | 101902.3301 | 108216.3689 | 115016.7945 | 124821.0883 | 135205.8561 | 146120.8995 | 157567.4945 | 169551.9226 | 181915.4232 | 194663.7048
|  | CODINER | 4859.6302 | 4950.8476 | 5042.0651 | 5133.2825 | 5177.5605 | 5342.8117 | 5411.0952 | 5519.6378 | 5589.3697 | 5680.5871 | 5771.8045 | 5863.022 | 5959.8482 | 6055.226 | 6152.1302 | 6288.8816 | 6428.6729 | 6569.2252 | 6614.2709 | 6659.6254 | 6715.1483
|  | EDECSA | 5702.093 | 5917.8795 | 6132.7931 | 6343.5386 | 6562.5979 | 6786.0945 | 7014.6022 | 7248.1314 | 7486.89 | 7731.0396 | 7980.7612 | 8236.232 | 8497.6559 | 8765.1595 | 9039.2057 | 9317.8989 | 9598.8571 | 9881.8506 | 10166.8453 | 10453.8082 | 10742.7075
|  | CEC | 4699.1409 | 4858.312 | 4994.7569 | 5209.9114 | 5409.1158 | 5618.221 | 5826.748 | 6039.0397 | 6253.3992 | 6471.1177 | 6691.5318 | 6914.9238 | 7140.8831 | 7370.0535 | 7603.7391 | 7840.7783 | 8079.4337 | 8319.5483 | 8561.107 | 8804.0955 | 9048.4999
|  | LUZLINARES | 7819.6717 | 8102.0482 | 8497.2564 | 8883.9484 | 9291.2842 | 9707.9541 | 10135.3176 | 10573.2098 | 11021.9978 | 11481.9222 | 11953.2716 | 12436.3223 | 12931.4154 | 13438.6946 | 13959.1395 | 14487.9096 | 15019.1102 | 15552.2017 | 16087.1263 | 16623.8298 | 17162.2608
|  | LUZPARRAL | 12022.2665 | 12629.0217 | 13290.0052 | 14005.8837 | 14776.1966 | 15560.899 | 16361.7867 | 17178.5468 | 18011.6629 | 18861.4347 | 19728.236 | 20612.4248 | 21514.458 | 22434.5021 | 23373.9605 | 24325.6542 | 25280.8749 | 26238.8192 | 27199.3957 | 28162.5187 | 29128.108
|  | COPELEC | 15292.1684 | 16459.5486 | 17769.0606 | 19281.985 | 20903.8329 | 22614.67 | 24421.9278 | 26335.0877 | 28602.8822 | 31057.784 | 33686.1846 | 36501.5604 | 39514.2952 | 42741.1622 | 46217.1945 | 49929.1554 | 53891.7744 | 58119.116 | 62801.5172 | 67778.1502 | 73056.0739
|  | COELCHA | 1569.1234 | 1648.4986 | 1763.2816 | 1887.8759 | 2010.1655 | 2131.3783 | 2250.7081 | 2368.7209 | 2485.3366 | 2600.7475 | 2714.0195 | 2825.3644 | 2936.4928 | 3045.33 | 3154.2774 | 3264.0379 | 3374.1681 | 3484.6308 | 3595.4259 | 3706.5534 | 3818.0134
|  | SOCOEPA | 3621.0369 | 3736.5858 | 3858.5222 | 3981.4546 | 4104.5424 | 4227.6543 | 4350.77 | 4473.8863 | 4597.0027 | 4720.1191 | 4843.2356 | 4966.352 | 5089.4684 | 5212.5848 | 5335.7012 | 5458.8176 | 5581.9341 | 5705.0505 | 5828.1669 | 5951.2833 | 6074.3997
|  | COOPREL | 1863.4335 | 1936.3049 | 2017.2305 | 2098.7832 | 2181.1226 | 2264.4408 | 2348.9768 | 2435.029 | 2522.969 | 2613.26 | 2706.4798 | 2803.3485 | 2904.7645 | 3011.8479 | 3125.9961 | 3248.9521 | 3382.8904 | 3530.5241 | 3695.2383 | 3881.257 | 4093.8516
|  | LUZ OSORNO | 6942.6088 | 6890.0182 | 7022.9671 | 7312.1598 | 7596.7271 | 7896.4374 | 8203.7355 | 8520.4385 | 8846.3028 | 9181.6865 | 9526.8236 | 9881.9829 | 10247.4813 | 10623.4562 | 11010.8091 | 11405.1176 | 11801.0096 | 12198.0127 | 12596.0942 | 12995.2229 | 13395.3694
|  | CRELL | 1546.7743 | 1657.7376 | 1768.2577 | 1875.2288 | 1978.7206 | 2078.9231 | 2175.6399 | 2269.0773 | 2359.1677 | 2446.4 | 2530.5064 | 2611.0022 | 2687.9685 | 2761.7227 | 2834.7237 | 2907.7769 | 2980.89 | 3054.0626 | 3127.2942 | 3200.5845 | 3273.9331
|  | MATAQUITO | 0 | 0 | 0 | 0 | 0 | 0 | 0 | 0 | 0 | 0 | 0 | 0 | 0 | 0 | 0 | 0 | 0 | 0 | 0 | 0 | 0
|  | DESA | 0 | 0 | 0 | 0 | 0 | 0 | 0 | 0 | 0 | 0 | 0 | 0 | 0 | 0 | 0 | 0 | 0 | 0 | 0 | 0 | 0
|  | TOTAL | 1230200.4588 | 1239910.1711 | 1264595.3452 | 1305466.8565 | 1346651.6113 | 1390109.4572 | 1434950.6523 | 1481523.7838 | 1530000.1167 | 1580329.7545 | 1632508.049 | 1686589.9363 | 1742640.2996 | 1800694.5056 | 1864146.4213 | 1929412.7642 | 1995763.3751 | 2063159.169 | 2131703.1613 | 2201123.4352 | 2271360.1832
III.5) Proyección clientes entre 301 y 400 kW [MWh]
|  | Empresa Dx | 2022 | 2023 | 2024 | 2025 | 2026 | 2027 | 2028 | 2029 | 2030 | 2031 | 2032 | 2033 | 2034 | 2035 | 2036 | 2037 | 2038 | 2039 | 2040 | 2041 | 2042
|  | CHILQUINTA | 66762.6815 | 69383.7851 | 72524.6395 | 75608.5987 | 78823.853 | 82097.2986 | 85437.5593 | 88843.4575 | 92317.2307 | 95860.3055 | 99474.4159 | 103161.215 | 106922.771 | 110759.8947 | 114678.6991 | 118648.4581 | 122631.9057 | 126625.6997 | 130629.5414 | 134643.1487 | 138666.2553
|  | EMELCA | 0 | 0 | 0 | 0 | 0 | 0 | 0 | 0 | 0 | 0 | 0 | 0 | 0 | 0 | 0 | 0 | 0 | 0 | 0 | 0 | 0
|  | LITORAL | 1284.3103 | 1336.2356 | 1393.4168 | 1450.6712 | 1507.9813 | 1565.345 | 1622.7604 | 1680.2257 | 1737.7392 | 1795.2993 | 1852.9047 | 1910.5539 | 1968.2456 | 2025.9787 | 2083.752 | 2141.5643 | 2199.4147 | 2257.3022 | 2315.2259 | 2373.1848 | 2431.1781
|  | ENEL DISTRIBUCIÓN | 173311.5758 | 170039.071 | 170034.9303 | 173296.0643 | 176365.2918 | 179724.4146 | 183219.2254 | 186892.672 | 190739.9435 | 194768.6138 | 198983.3258 | 203389.4088 | 207993.1788 | 212797.0925 | 217819.8687 | 222967.1899 | 228125.4863 | 233285.4485 | 238447.0404 | 243610.2272 | 248774.9754
|  | TIL-TIL | 260.9722 | 259.803 | 260.8914 | 263.7015 | 266.357 | 269.1481 | 272.0038 | 274.9448 | 277.9687 | 281.0791 | 284.2783 | 287.5687 | 290.9533 | 294.4332 | 298.0175 | 301.6606 | 305.3083 | 308.9559 | 312.6035 | 316.2512 | 319.8988
|  | EEPA | 1703.7049 | 1746.2759 | 1786.4949 | 1827.6563 | 1869.7933 | 1912.9271 | 1957.0791 | 2002.2715 | 2048.5265 | 2095.8671 | 2144.3168 | 2193.8994 | 2244.6394 | 2296.5617 | 2349.6918 | 2404.0558 | 2459.6801 | 2516.592 | 2574.8191 | 2634.3897 | 2695.3328
|  | CGE | 374754.5201 | 376886.8386 | 382602.4156 | 395201.1335 | 407609.4436 | 420566.6254 | 433795.4457 | 447372.8186 | 461292.5285 | 475573.4181 | 490220.042 | 505245.05 | 520660.9663 | 536473.7291 | 552721.8065 | 569236.5172 | 585811.6379 | 602429.4063 | 619088.9007 | 635789.2238 | 652529.5047
|  | COOPERSOL | 0 | 0 | 0 | 0 | 0 | 0 | 0 | 0 | 0 | 0 | 0 | 0 | 0 | 0 | 0 | 0 | 0 | 0 | 0 | 0 | 0
|  | COOPELAN | 921.1889 | 996.1076 | 1070.3167 | 1144.1391 | 1217.5213 | 1290.2507 | 1362.4591 | 1433.9554 | 1504.9609 | 1575.3249 | 1645.1466 | 1714.2689 | 1782.5498 | 1850.2048 | 1917.8908 | 1985.7992 | 2053.9251 | 2122.262 | 2190.8038 | 2259.5448 | 2321.4048
|  | FRONTEL | 8793.6618 | 8906.9757 | 9124.6568 | 9424.4801 | 9737.7548 | 10077.3129 | 10439.9679 | 10826.1469 | 11236.593 | 11672.3364 | 12132.4891 | 12617.1091 | 13126.424 | 13660.0474 | 14417.6312 | 15215.3946 | 16050.2654 | 16922.3871 | 17832.2177 | 18765.7046 | 19723.4023
|  | SAESA | 38553.7371 | 38916.245 | 39550.0348 | 41051.0604 | 42699.0896 | 44630.0637 | 46807.4143 | 49246.5708 | 51950.5012 | 54925.5481 | 58177.3903 | 61712.0091 | 65535.7885 | 69654.1234 | 75591.5997 | 81880.6108 | 88490.7565 | 95422.8098 | 102680.5745 | 110167.9054 | 117888.2595
|  | CODINER | 3604.688 | 3672.3496 | 3740.0112 | 3807.6728 | 3840.5165 | 3963.0936 | 4013.7437 | 4094.2564 | 4145.9809 | 4213.6425 | 4281.3041 | 4348.9657 | 4420.7877 | 4491.5353 | 4563.4151 | 4664.8521 | 4768.5439 | 4872.8002 | 4906.2134 | 4939.8557 | 4981.0405
|  | EDECSA | 3969.1964 | 4119.4042 | 4269.0045 | 4415.7033 | 4568.1893 | 4723.7641 | 4882.8271 | 5045.3855 | 5211.5841 | 5381.5353 | 5555.3652 | 5733.197 | 5915.1728 | 6101.3806 | 6292.1427 | 6486.1396 | 6681.7131 | 6878.7033 | 7077.0866 | 7276.84 | 7477.9412
|  | CEC | 1551.6608 | 1604.2192 | 1649.2735 | 1720.3177 | 1786.0952 | 1855.1419 | 1923.9978 | 1994.0967 | 2064.8784 | 2136.7692 | 2209.5502 | 2283.3144 | 2357.9264 | 2433.5987 | 2510.7619 | 2589.0325 | 2667.8367 | 2747.1228 | 2826.8857 | 2907.1207 | 2987.8233
|  | LUZLINARES | 3498.9665 | 3625.3178 | 3802.1565 | 3975.1845 | 4157.4497 | 4343.8916 | 4535.1183 | 4731.0562 | 4931.8695 | 5137.6659 | 5348.5745 | 5564.7188 | 5786.2517 | 6013.2373 | 6246.114 | 6482.7159 | 6720.4053 | 6958.9408 | 7198.2965 | 7438.4482 | 7679.3729
|  | LUZPARRAL | 10302.1287 | 10822.0698 | 11388.4802 | 12001.9313 | 12662.0284 | 13334.456 | 14020.7534 | 14720.6519 | 15434.5664 | 16162.7534 | 16905.5333 | 17663.2129 | 18436.1839 | 19224.5887 | 20029.63 | 20845.156 | 21663.7044 | 22484.5867 | 23307.7245 | 24133.0446 | 24960.478
|  | COPELEC | 6725.605 | 7239.0271 | 7814.9599 | 8480.3549 | 9193.6551 | 9946.0935 | 10740.9384 | 11582.3598 | 12579.752 | 13659.4354 | 14815.4248 | 16053.6472 | 17378.6695 | 18797.8687 | 20326.6525 | 21959.1995 | 23701.9876 | 25561.2027 | 27620.5562 | 29809.315 | 32130.5835
|  | COELCHA | 1602.6967 | 1683.7702 | 1801.0091 | 1928.2693 | 2053.1754 | 2176.9817 | 2298.8647 | 2419.4026 | 2538.5134 | 2656.3937 | 2772.0892 | 2885.8165 | 2999.3226 | 3110.4885 | 3221.767 | 3333.876 | 3446.3625 | 3559.1887 | 3672.3544 | 3785.8596 | 3899.7044
|  | SOCOEPA | 408.9889 | 422.04 | 435.8124 | 449.6974 | 463.5999 | 477.5052 | 491.4109 | 505.3166 | 519.2224 | 533.1281 | 547.0339 | 560.9396 | 574.8454 | 588.7511 | 602.6569 | 616.5626 | 630.4684 | 644.3742 | 658.2799 | 672.1857 | 686.0914
|  | COOPREL | 889.7967 | 924.5931 | 963.2353 | 1002.1771 | 1041.4945 | 1081.2792 | 1121.6455 | 1162.7358 | 1204.7274 | 1247.8418 | 1292.3546 | 1338.6098 | 1387.0363 | 1438.169 | 1492.6752 | 1551.3872 | 1615.3433 | 1685.8389 | 1764.4906 | 1853.3152 | 1954.83
|  | LUZ OSORNO | 3611.8923 | 3584.5321 | 3653.6987 | 3804.1513 | 3952.1974 | 4108.1217 | 4267.9935 | 4432.7583 | 4602.2892 | 4776.7726 | 4956.3301 | 5141.1018 | 5331.2524 | 5526.8533 | 5728.3736 | 5933.5127 | 6139.4754 | 6346.0164 | 6553.1182 | 6760.7649 | 6968.9412
|  | CRELL | 570.5096 | 611.4371 | 652.2012 | 691.6562 | 729.8279 | 766.7864 | 802.4593 | 836.9226 | 870.1514 | 902.326 | 933.3476 | 963.0376 | 991.4257 | 1018.6291 | 1045.5546 | 1072.4995 | 1099.4664 | 1126.4552 | 1153.4658 | 1180.4981 | 1207.5519
|  | MATAQUITO | 0 | 0 | 0 | 0 | 0 | 0 | 0 | 0 | 0 | 0 | 0 | 0 | 0 | 0 | 0 | 0 | 0 | 0 | 0 | 0 | 0
|  | DESA | 0 | 0 | 0 | 0 | 0 | 0 | 0 | 0 | 0 | 0 | 0 | 0 | 0 | 0 | 0 | 0 | 0 | 0 | 0 | 0 | 0
|  | TOTAL | 703082.4824 | 706780.0978 | 718517.6392 | 741544.6208 | 764545.3154 | 788910.5012 | 814013.6675 | 840098.0055 | 867209.5271 | 895356.0562 | 924531.2168 | 954767.6443 | 986104.391 | 1018557.1659 | 1053938.7009 | 1090316.1839 | 1127263.6869 | 1164756.0933 | 1202810.1988 | 1241316.8278 | 1280284.5699
III.6) Proyección clientes entre 401 y 500 kW [MWh]
|  | Empresa Dx | 2022 | 2023 | 2024 | 2025 | 2026 | 2027 | 2028 | 2029 | 2030 | 2031 | 2032 | 2033 | 2034 | 2035 | 2036 | 2037 | 2038 | 2039 | 2040 | 2041 | 2042
|  | CHILQUINTA | 27230.4383 | 28299.5056 | 29580.5632 | 30838.4151 | 32149.8181 | 33484.9556 | 34847.3449 | 36236.5057 | 37653.3506 | 39098.4616 | 40572.5457 | 42076.2773 | 43610.5 | 45175.5444 | 46773.9038 | 48393.046 | 50017.7714 | 51646.7168 | 53279.7603 | 54916.7869 | 56557.688
|  | EMELCA | 0 | 0 | 0 | 0 | 0 | 0 | 0 | 0 | 0 | 0 | 0 | 0 | 0 | 0 | 0 | 0 | 0 | 0 | 0 | 0 | 0
|  | LITORAL | 0 | 0 | 0 | 0 | 0 | 0 | 0 | 0 | 0 | 0 | 0 | 0 | 0 | 0 | 0 | 0 | 0 | 0 | 0 | 0 | 0
|  | ENEL DISTRIBUCIÓN | 187488.6899 | 183948.49 | 183944.0105 | 187471.9095 | 190792.2039 | 194426.1073 | 198206.7983 | 202180.7376 | 206342.721 | 210700.9418 | 215260.4227 | 220026.9291 | 225007.2936 | 230204.1737 | 235637.8195 | 241206.1984 | 246786.4501 | 252368.5041 | 257952.3209 | 263537.8631 | 269125.0946
|  | TIL-TIL | 0 | 0 | 0 | 0 | 0 | 0 | 0 | 0 | 0 | 0 | 0 | 0 | 0 | 0 | 0 | 0 | 0 | 0 | 0 | 0 | 0
|  | EEPA | 2485.5373 | 2547.6442 | 2606.3197 | 2666.3701 | 2727.8438 | 2790.7718 | 2855.1853 | 2921.1164 | 2988.5979 | 3057.6632 | 3128.3465 | 3200.6826 | 3274.7073 | 3350.4568 | 3427.9684 | 3507.2801 | 3588.4305 | 3671.4592 | 3756.4068 | 3843.3145 | 3932.2245
|  | CGE | 185431.0999 | 186486.1856 | 189314.2922 | 195548.224 | 201687.9408 | 208099.2429 | 214644.9537 | 221363.1307 | 228250.6983 | 235316.9802 | 242564.2299 | 249998.7066 | 257626.6074 | 265450.8706 | 273490.5305 | 281662.1223 | 289863.6053 | 298086.1909 | 306329.4226 | 314592.8567 | 322876.0622
|  | COOPERSOL | 0 | 0 | 0 | 0 | 0 | 0 | 0 | 0 | 0 | 0 | 0 | 0 | 0 | 0 | 0 | 0 | 0 | 0 | 0 | 0 | 0
|  | COOPELAN | 0 | 0 | 0 | 0 | 0 | 0 | 0 | 0 | 0 | 0 | 0 | 0 | 0 | 0 | 0 | 0 | 0 | 0 | 0 | 0 | 0
|  | FRONTEL | 12399.3532 | 12559.1295 | 12866.0671 | 13288.8278 | 13730.5556 | 14209.3436 | 14720.6991 | 15265.2243 | 15843.9668 | 16458.3793 | 17107.2098 | 17790.5401 | 18508.6909 | 19261.1175 | 20329.3356 | 21454.2083 | 22631.4038 | 23861.124 | 25144.0152 | 26460.2626 | 27810.648
|  | SAESA | 33071.7649 | 33382.7276 | 33926.3986 | 35213.9927 | 36627.688 | 38284.096 | 40151.8483 | 42244.1801 | 44563.6374 | 47115.6612 | 49905.1225 | 52937.1524 | 56217.227 | 59749.9741 | 64843.1982 | 70237.9721 | 75908.2184 | 81854.6001 | 88080.3802 | 94503.0843 | 101125.678
|  | CODINER | 2567.4506 | 2615.6427 | 2663.8349 | 2712.0271 | 2735.4202 | 2822.7261 | 2858.8017 | 2916.1472 | 2952.9881 | 3001.1803 | 3049.3725 | 3097.5647 | 3148.7201 | 3199.1103 | 3250.307 | 3322.5558 | 3396.4106 | 3470.6675 | 3494.4662 | 3518.428 | 3547.762
|  | EDECSA | 1748.7096 | 1814.8867 | 1880.7961 | 1945.4273 | 2012.6081 | 2081.1497 | 2151.2281 | 2222.8465 | 2296.0686 | 2370.9441 | 2447.5283 | 2525.8757 | 2606.0488 | 2688.0865 | 2772.1305 | 2857.5998 | 2943.7636 | 3030.5517 | 3117.9534 | 3205.9588 | 3294.558
|  | CEC | 2745.0493 | 2838.0307 | 2917.7363 | 3043.4209 | 3159.7881 | 3281.939 | 3403.7521 | 3527.7644 | 3652.9846 | 3780.167 | 3908.9241 | 4039.4207 | 4171.417 | 4305.2892 | 4441.7989 | 4580.2677 | 4719.6805 | 4859.9459 | 5001.0548 | 5142.9989 | 5285.7701
|  | LUZLINARES | 2077.6189 | 2152.6439 | 2257.6473 | 2360.388 | 2468.6136 | 2579.3192 | 2692.8659 | 2809.2101 | 2928.4492 | 3050.6471 | 3175.8805 | 3304.2229 | 3435.7649 | 3570.5445 | 3708.8222 | 3849.3118 | 3990.4472 | 4132.085 | 4274.2099 | 4416.8073 | 4559.8638
|  | LUZPARRAL | 6409.1641 | 6732.63 | 7085.0055 | 7466.6459 | 7877.3057 | 8295.6367 | 8722.5962 | 9158.0173 | 9602.1581 | 10055.178 | 10517.2766 | 10988.6445 | 11469.5254 | 11960.0081 | 12460.8407 | 12968.1961 | 13477.4317 | 13988.1193 | 14500.2101 | 15013.6585 | 15528.4217
|  | COPELEC | 4149.3802 | 4466.1374 | 4821.4606 | 5231.9779 | 5672.0504 | 6136.2693 | 6626.651 | 7145.7682 | 7761.112 | 8427.2256 | 9140.4164 | 9904.341 | 10721.8171 | 11597.3959 | 12540.5832 | 13547.7875 | 14623.0054 | 15770.0531 | 17040.5768 | 18390.9375 | 19823.0504
|  | COELCHA | 3425.4046 | 3598.6811 | 3849.2529 | 4121.243 | 4388.2018 | 4652.81 | 4913.3075 | 5170.9302 | 5425.5028 | 5677.4454 | 5924.7188 | 6167.7852 | 6410.3791 | 6647.9713 | 6885.804 | 7125.4118 | 7365.8266 | 7606.9672 | 7848.8336 | 8091.4255 | 8334.7431
|  | SOCOEPA | 0 | 0 | 0 | 0 | 0 | 0 | 0 | 0 | 0 | 0 | 0 | 0 | 0 | 0 | 0 | 0 | 0 | 0 | 0 | 0 | 0
|  | COOPREL | 0.19704 | 0.20474 | 0.2133 | 0.22192 | 0.23063 | 0.23944 | 0.24838 | 0.25748 | 0.26678 | 0.27632 | 0.28618 | 0.29642 | 0.30715 | 0.31847 | 0.33054 | 0.34354 | 0.3577 | 0.37331 | 0.39073 | 0.4104 | 0.43288
|  | LUZ OSORNO | 996.2156 | 988.6693 | 1007.7465 | 1049.2436 | 1090.077 | 1133.0833 | 1177.1785 | 1222.6231 | 1269.3824 | 1317.5076 | 1367.0323 | 1417.9952 | 1470.4417 | 1524.3914 | 1579.9738 | 1636.5543 | 1693.3621 | 1750.3292 | 1807.4511 | 1864.7233 | 1922.1415
|  | CRELL | 893.2826 | 957.3654 | 1021.1922 | 1082.9694 | 1142.7372 | 1200.6055 | 1256.4607 | 1310.4221 | 1362.4505 | 1412.8283 | 1461.4008 | 1507.8882 | 1552.3373 | 1594.9313 | 1637.0903 | 1679.2795 | 1721.5033 | 1763.7614 | 1806.0536 | 1848.3797 | 1890.7395
|  | MATAQUITO | 0 | 0 | 0 | 0 | 0 | 0 | 0 | 0 | 0 | 0 | 0 | 0 | 0 | 0 | 0 | 0 | 0 | 0 | 0 | 0 | 0
|  | DESA | 0 | 0 | 0 | 0 | 0 | 0 | 0 | 0 | 0 | 0 | 0 | 0 | 0 | 0 | 0 | 0 | 0 | 0 | 0 | 0 | 0
|  | TOTAL | 473119.3561 | 473388.5744 | 479742.5369 | 494041.3041 | 508263.0829 | 523478.2954 | 539229.9196 | 555694.8812 | 572894.3349 | 590841.4869 | 609530.7135 | 628984.3226 | 649231.7847 | 670280.1841 | 693780.4373 | 718028.1351 | 742727.6683 | 767861.4488 | 793433.5062 | 819347.8961 | 845614.8782
IV) Proyección clientes mayores 500 kW [MWh]
|  | Empresa Dx | 2022 | 2023 | 2024 | 2025 | 2026 | 2027 | 2028 | 2029 | 2030 | 2031 | 2032 | 2033 | 2034 | 2035 | 2036 | 2037 | 2038 | 2039 | 2040 | 2041 | 2042
|  | CHILQUINTA | 377336.6651 | 392150.9067 | 409902.7332 | 427332.9932 | 445505.3211 | 464006.5408 | 482885.3932 | 502135.2233 | 521768.6767 | 541793.8168 | 562220.4431 | 583057.8998 | 604317.8756 | 626004.9533 | 648153.6828 | 670590.4035 | 693104.4908 | 715677.0549 | 738306.4075 | 760990.955 | 783729.191
|  | EMELCA | 0 | 0 | 0 | 0 | 0 | 0 | 0 | 0 | 0 | 0 | 0 | 0 | 0 | 0 | 0 | 0 | 0 | 0 | 0 | 0 | 0
|  | LITORAL | 0 | 0 | 0 | 0 | 0 | 0 | 0 | 0 | 0 | 0 | 0 | 0 | 0 | 0 | 0 | 0 | 0 | 0 | 0 | 0 | 0
|  | ENEL DISTRIBUCIÓN | 450589.2717 | 442081.1524 | 442070.387 | 450548.9435 | 458528.5662 | 467261.8818 | 476347.9701 | 485898.4898 | 495900.9335 | 506374.9921 | 517332.7368 | 528788.0231 | 540757.2721 | 553246.8705 | 566305.485 | 579687.9017 | 593098.8523 | 606514.1341 | 619933.6528 | 633357.3179 | 646785.0428
|  | TIL-TIL | 0 | 0 | 0 | 0 | 0 | 0 | 0 | 0 | 0 | 0 | 0 | 0 | 0 | 0 | 0 | 0 | 0 | 0 | 0 | 0 | 0
|  | EEPA | 16330.7452 | 16738.806 | 17124.3221 | 17518.8719 | 17922.7735 | 18336.2294 | 18759.4458 | 19192.6336 | 19636.0077 | 20089.788 | 20554.199 | 21029.4698 | 21515.8345 | 22013.5324 | 22522.8075 | 23043.9092 | 23577.0924 | 24122.617 | 24680.7488 | 25251.7591 | 25835.925
|  | CGE | 496709.6049 | 499535.8366 | 507111.4143 | 523810.09 | 540256.3941 | 557430.1874 | 574964.0174 | 592959.8285 | 611409.3821 | 630337.6529 | 649750.6776 | 669665.2227 | 690097.8881 | 711056.5443 | 732592.1781 | 754481.2148 | 776450.3203 | 798475.9525 | 820556.8892 | 842691.9416 | 864879.9549
|  | COOPERSOL | 0 | 0 | 0 | 0 | 0 | 0 | 0 | 0 | 0 | 0 | 0 | 0 | 0 | 0 | 0 | 0 | 0 | 0 | 0 | 0 | 0
|  | COOPELAN | 3975.2854 | 4298.5884 | 4618.8291 | 4937.4013 | 5254.074 | 5567.9293 | 5879.5365 | 6188.0706 | 6494.4867 | 6798.1341 | 7099.4418 | 7397.7315 | 7692.3898 | 7984.347 | 8276.4381 | 8569.4891 | 8863.4786 | 9158.3787 | 9454.1631 | 9750.8069 | 10017.7566
|  | FRONTEL | 19807.2914 | 20062.5254 | 20552.8414 | 21228.1786 | 21933.8147 | 22698.6525 | 23515.5151 | 24385.3644 | 25309.874 | 26291.3646 | 27327.8359 | 28419.4188 | 29566.6256 | 30768.5862 | 32475.0065 | 34271.9293 | 36152.4349 | 38116.8461 | 40166.1948 | 42268.8283 | 44425.9954
|  | SAESA | 44036.7073 | 44450.7697 | 45174.6948 | 46889.1907 | 48771.5966 | 50977.1866 | 53464.192 | 56250.2364 | 59338.7097 | 62736.8569 | 66451.164 | 70488.4633 | 74856.0464 | 79560.0757 | 86341.958 | 93525.369 | 101075.5853 | 108993.4896 | 117283.4268 | 125835.5783 | 134653.8926
|  | CODINER | 1640.9494 | 1671.7508 | 1702.5521 | 1733.3535 | 1748.3048 | 1804.1052 | 1827.1624 | 1863.814 | 1887.3603 | 1918.1616 | 1948.963 | 1979.7643 | 2012.4596 | 2044.6658 | 2077.3874 | 2123.5642 | 2170.7675 | 2218.2277 | 2233.4383 | 2248.7531 | 2267.5015
|  | EDECSA | 40.3382 | 41.8647 | 43.3851 | 44.8759 | 46.4256 | 48.0067 | 49.6232 | 51.2753 | 52.9643 | 54.6915 | 56.4581 | 58.2654 | 60.1147 | 62.0071 | 63.9458 | 65.9174 | 67.9049 | 69.9069 | 71.923 | 73.9531 | 75.9968
|  | CEC | 22753.4697 | 23524.1837 | 24184.8565 | 25226.6451 | 26191.2028 | 27203.7004 | 28213.3983 | 29241.3248 | 30279.2641 | 31333.4676 | 32400.7236 | 33482.3986 | 34576.5044 | 35686.1588 | 36817.6758 | 37965.4311 | 39121.0119 | 40283.6588 | 41453.2978 | 42629.8598 | 43813.2782
|  | LUZLINARES | 11741.6146 | 12165.6166 | 12759.0407 | 13339.6774 | 13951.3118 | 14576.9618 | 15218.6687 | 15876.1849 | 16550.0618 | 17240.6605 | 17948.4144 | 18673.7382 | 19417.1445 | 20178.8486 | 20960.3219 | 21754.2956 | 22551.919 | 23352.3816 | 24155.5968 | 24961.4829 | 25769.9631
|  | LUZPARRAL | 3118.5789 | 3275.9713 | 3447.4306 | 3633.1297 | 3832.949 | 4036.501 | 4244.2515 | 4456.1193 | 4672.2298 | 4892.6608 | 5117.5093 | 5346.8681 | 5580.8557 | 5819.5154 | 6063.2111 | 6310.0807 | 6557.8652 | 6806.3562 | 7055.5299 | 7305.3643 | 7555.8384
|  | COPELEC | 9053.5517 | 9744.6856 | 10519.9671 | 11415.6765 | 12375.8728 | 13388.7541 | 14458.7202 | 15591.3844 | 16934.006 | 18387.4022 | 19943.5165 | 21610.3271 | 23393.982 | 25304.4113 | 27362.3561 | 29559.9797 | 31906.0025 | 34408.7512 | 37180.9127 | 40127.2708 | 43252.0046
|  | COELCHA | 1614.4767 | 1696.1461 | 1814.2467 | 1942.4423 | 2068.2665 | 2192.9828 | 2315.7616 | 2437.1854 | 2557.1717 | 2675.9184 | 2792.4644 | 2907.0275 | 3021.3679 | 3133.3509 | 3245.4473 | 3358.3803 | 3471.6937 | 3585.3491 | 3699.3466 | 3813.6861 | 3928.3676
|  | SOCOEPA | 0 | 0 | 0 | 0 | 0 | 0 | 0 | 0 | 0 | 0 | 0 | 0 | 0 | 0 | 0 | 0 | 0 | 0 | 0 | 0 | 0
|  | COOPREL | 0 | 0 | 0 | 0 | 0 | 0 | 0 | 0 | 0 | 0 | 0 | 0 | 0 | 0 | 0 | 0 | 0 | 0 | 0 | 0 | 0
|  | LUZ OSORNO | 12.662 | 12.5661 | 12.8086 | 13.336 | 13.855 | 14.4017 | 14.9621 | 15.5397 | 16.134 | 16.7457 | 17.3752 | 18.0229 | 18.6895 | 19.3752 | 20.0817 | 20.8008 | 21.5229 | 22.2469 | 22.973 | 23.7009 | 24.4307
|  | CRELL | 0 | 0 | 0 | 0 | 0 | 0 | 0 | 0 | 0 | 0 | 0 | 0 | 0 | 0 | 0 | 0 | 0 | 0 | 0 | 0 | 0
|  | MATAQUITO | 0 | 0 | 0 | 0 | 0 | 0 | 0 | 0 | 0 | 0 | 0 | 0 | 0 | 0 | 0 | 0 | 0 | 0 | 0 | 0 | 0
|  | DESA | 0 | 0 | 0 | 0 | 0 | 0 | 0 | 0 | 0 | 0 | 0 | 0 | 0 | 0 | 0 | 0 | 0 | 0 | 0 | 0 | 0
|  | TOTAL | 1458761.2122 | 1471451.3701 | 1501039.5093 | 1549614.8055 | 1598400.7285 | 1649544.0214 | 1702158.6181 | 1756542.6743 | 1812807.2623 | 1870942.3138 | 1930961.9225 | 1992922.6411 | 2056885.0505 | 2122883.2425 | 2193277.983 | 2265328.6663 | 2338190.942 | 2411805.3514 | 2486254.5012 | 2561331.2582 | 2637015.1393
|  | VERIFICADOR | 0 | 0 | 0 | 0 | 0 | 0 | 0 | 0 | 0 | 0 | 0 | 0 | 0 | 0 | 0 | 0 | 0 | 0 | 0 | 0 | 0

## 2.2 Previsión Ef. Energética
Índice
I.1) Cálculo Previsión a nivel de SSPP de clientes regulados, menores 500 kW [MWh] por Empresa Distribuidora con Eficiencia Energética sin considerar traspaso de clientes libres, electromovilidad ni Generación residencial [MWh]
|  | Empresa Dx | 2022 | 2023 | 2024 | 2025 | 2026 | 2027 | 2028 | 2029 | 2030 | 2031 | 2032 | 2033 | 2034 | 2035 | 2036 | 2037 | 2038 | 2039 | 2040 | 2041 | 2042
|  | CHILQUINTA | 2121854.2707 | 2205190.327 | 2305056.7347 | 2403125.9527 | 2505376.3998 | 2609479.8439 | 2715704.6414 | 2824008.2558 | 2934457.9756 | 3047097.8161 | 3161982.7536 | 3279166.6449 | 3398640.2933 | 3520504.7034 | 3644956.2451 | 3771018.8088 | 3897508.889 | 4024320.8867 | 4151445.6958 | 4278874.9165 | 4406600.246
|  | EMELCA | 18019.0305 | 18793.1822 | 19915.8281 | 21405.5988 | 23017.212 | 24794.36 | 26729.9599 | 28831.9802 | 31104.1671 | 33551.1821 | 36177.3476 | 38987.0069 | 41983.6304 | 45172.0423 | 48558.0192 | 52134.2427 | 55889.7144 | 59824.9581 | 63941.4845 | 68240.7186 | 72608.8144
|  | LITORAL | 149299.9501 | 155338.4668 | 161988.7961 | 168648.4041 | 175315.0447 | 181988.1293 | 188667.028 | 195351.1766 | 202040.1212 | 208733.5979 | 215431.4398 | 222133.59 | 228834.867 | 235540.2737 | 242249.8332 | 248963.4666 | 255681.1232 | 262402.7322 | 269128.2114 | 275857.4948 | 282590.4952
|  | ENEL DISTRIBUCIÓN | 9197088.8972 | 9024014.8875 | 9024671.9659 | 9198962.4981 | 9363373.8013 | 9543385.3133 | 9730665.1678 | 9927348.1598 | 10133063.2248 | 10348136.3911 | 10572788.753 | 10807306.2742 | 11051892.2344 | 11306867.0125 | 11573257.1348 | 11846084.7501 | 12119340.1384 | 12392549.5985 | 12665724.8865 | 12938876.3734 | 13212009.4048
|  | TIL-TIL | 15075.7795 | 15009.2009 | 15073.5217 | 15237.8546 | 15393.7129 | 15557.7127 | 15725.496 | 15898.0304 | 16075.0002 | 16256.5027 | 16442.6364 | 16633.5645 | 16829.2694 | 17030.1252 | 17236.708 | 17446.4556 | 17656.2584 | 17865.8943 | 18075.3868 | 18284.7562 | 18494.015
|  | EEPA | 199163.951 | 204153.8031 | 208876.0204 | 213716.5739 | 218678.645 | 223762.5138 | 228967.2716 | 234292.0054 | 239736.5298 | 245301.6353 | 250989.3791 | 256802.5704 | 262740.8878 | 268811.7506 | 275018.9079 | 281366.2155 | 287857.3548 | 294495.9697 | 301285.5927 | 308229.7846 | 315332.0512
|  | CGE | 12582457.6893 | 12654216.7593 | 12846387.7297 | 13269796.1398 | 13686945.5498 | 14122640.8019 | 14567533.5417 | 15024158.411 | 15492258.0541 | 15972423.9791 | 16464781.4808 | 16969740.2998 | 17487362.0993 | 18018193.151 | 18563530.8398 | 19117719.1892 | 19673836.9175 | 20231294.3047 | 20790063.4482 | 21350119.0879 | 21913537.4387
|  | COOPERSOL | 1726.0237 | 1824.887 | 1896.2031 | 1970.3074 | 2047.3103 | 2127.3254 | 2210.4713 | 2296.8703 | 2386.6481 | 2479.9353 | 2576.8663 | 2677.5821 | 2782.1733 | 2890.8471 | 3003.7637 | 3121.0894 | 3242.9966 | 3369.6649 | 3501.281 | 3638.0379 | 3780.1373
|  | COOPELAN | 126688.7027 | 136993.0659 | 147200.5379 | 157356.0611 | 167452.8326 | 177462.0516 | 187401.9349 | 197245.7767 | 207023.1487 | 216712.2748 | 226325.8484 | 235841.5884 | 245233.6929 | 254537.3939 | 263843.0432 | 273177.4698 | 282540.2574 | 291930.779 | 301348.3616 | 310792.3893 | 319289.1718
|  | FRONTEL | 1116801.3153 | 1131194.2158 | 1158844.1962 | 1196930.6063 | 1236731.5696 | 1279878.1144 | 1325965.5693 | 1375046.7679 | 1427212.8228 | 1482591.371 | 1541066.5456 | 1602644.078 | 1667313.658 | 1735064.2266 | 1831255.3084 | 1932545.622 | 2038545.9035 | 2149274.6469 | 2264788.6839 | 2383301.3057 | 2506710.7289
|  | SAESA | 1756231.8466 | 1772737.5041 | 1801600.9354 | 1869968.8204 | 1945032.8432 | 2032985.3382 | 2132161.1692 | 2243264.0822 | 2366430.4839 | 2501950.9756 | 2650085.5828 | 2811108.5731 | 2985244.5346 | 3172803.1305 | 3443231.5865 | 3729681.0612 | 4030768.3409 | 4346527.1802 | 4677125.5144 | 5018570.1334 | 5370261.8366
|  | CODINER | 77391.2988 | 78843.611 | 80295.9006 | 81748.1741 | 82452.9204 | 85084.1475 | 86171.1379 | 87899.2565 | 89009.3008 | 90461.5155 | 91913.7646 | 93366.1024 | 94905.7937 | 96422.7175 | 97964.3453 | 100140.9691 | 102366.4756 | 104604.5056 | 105321.9463 | 106044.2594 | 107095.1286
|  | EDECSA | 58862.012 | 61090.4373 | 63310.1561 | 65487.1299 | 67750.132 | 70059.0128 | 72419.5426 | 74831.6975 | 77297.5282 | 79818.6749 | 82397.0083 | 85034.3971 | 87731.0172 | 90490.1368 | 93316.5893 | 96190.8184 | 99088.2572 | 102006.549 | 104945.3503 | 107904.3338 | 110883.1729
|  | CEC | 74749.6212 | 77281.2449 | 79451.3371 | 82873.4272 | 86041.7949 | 89367.6473 | 92684.3581 | 96061.0709 | 99470.9146 | 102934.5963 | 106441.7348 | 109997.0008 | 113591.4909 | 117237.7091 | 120956.1671 | 124728.0051 | 128525.1876 | 132344.9334 | 136186.8399 | 140050.6384 | 143936.1671
|  | LUZLINARES | 141329.5495 | 146432.4945 | 153574.6403 | 160562.7936 | 167924.0316 | 175453.9485 | 183177.2343 | 191091.0372 | 199202.2336 | 207515.5246 | 216036.4897 | 224770.5128 | 233718.9177 | 242888.9129 | 252297.7531 | 261857.1614 | 271459.7582 | 281095.1671 | 290761.9789 | 300459.0981 | 310185.6986
|  | LUZPARRAL | 130497.4547 | 137082.9954 | 144257.0915 | 152026.9712 | 160387.6811 | 168904.5514 | 177597.1949 | 186462.3391 | 195505.4797 | 204730.2222 | 214140.9954 | 223742.0908 | 233533.6415 | 243522.0455 | 253722.0899 | 264055.0622 | 274425.5812 | 284824.2917 | 295249.8184 | 305701.1057 | 316177.3739
|  | COPELEC | 285086.8099 | 306852.11 | 331268.7375 | 359480.4419 | 389727.1931 | 421638.7498 | 455354.2558 | 491049.9789 | 533362.3406 | 579165.5504 | 628203.3602 | 680725.0524 | 736905.1149 | 797070.9744 | 861874.8921 | 931070.6663 | 1004932.9691 | 1083724.1745 | 1170993.1466 | 1263740.8013 | 1362098.5165
|  | COELCHA | 60296.5862 | 63347.1887 | 67758.724 | 72547.8489 | 77249.2315 | 81910.2729 | 86500.0186 | 91040.0305 | 95526.8233 | 99967.3131 | 104325.1377 | 108608.1307 | 112879.1781 | 117061.0983 | 121246.1903 | 125461.7064 | 129690.7194 | 133931.9222 | 138185.391 | 142451.2064 | 146729.4211
|  | SOCOEPA | 43863.2157 | 45262.7575 | 46739.6851 | 48228.6842 | 49719.5879 | 51210.8238 | 52702.1935 | 54193.7156 | 55685.4598 | 57177.5127 | 58669.8932 | 60162.5668 | 61654.0142 | 63145.4663 | 64636.7591 | 66127.7768 | 67618.4763 | 69108.8392 | 70598.8875 | 72088.6613 | 73578.2142
|  | COOPREL | 50579.4816 | 52557.2639 | 54753.6722 | 56967.1089 | 59201.9237 | 61463.3478 | 63757.9361 | 66093.854 | 68481.2869 | 70932.9262 | 73464.4865 | 76095.4891 | 78848.3883 | 81755.1342 | 84853.441 | 88190.4586 | 91825.1331 | 95831.0497 | 100300.0806 | 105346.8841 | 111114.5495
|  | LUZ OSORNO | 158508.0752 | 157306.6464 | 160341.2943 | 166943.1006 | 173439.2512 | 180281.0576 | 187296.0539 | 194525.7629 | 201964.6644 | 209620.9897 | 217500.1612 | 225608.5043 | 233948.1893 | 242527.8076 | 251368.2914 | 260368.9888 | 269407.3411 | 278472.3552 | 287562.7233 | 296676.9185 | 305813.4543
|  | CRELL | 126103.6952 | 135149.559 | 144159.2128 | 152879.4447 | 161315.9433 | 169484.1852 | 177368.177 | 184984.771 | 192328.4797 | 199439.2022 | 206295.1933 | 212857.1298 | 219126.9257 | 225135.6779 | 231084.2295 | 237038.5339 | 242999.2638 | 248966.1458 | 254938.5872 | 260915.7677 | 266896.8914
|  | MATAQUITO | 1112.1403 | 1137.3649 | 1196.9154 | 1257.9553 | 1320.7358 | 1383.2891 | 1445.4132 | 1508.2275 | 1575.5525 | 1648.0342 | 1723.8492 | 1803.1493 | 1886.0601 | 1971.7522 | 2060.4392 | 2153.1136 | 2249.9551 | 2351.1516 | 2455.6173 | 2563.608 | 2676.348
|  | DESA | 799.9843 | 845.8058 | 878.8596 | 913.2059 | 948.8956 | 985.9816 | 1024.5186 | 1064.5633 | 1106.1742 | 1149.4117 | 1194.3383 | 1241.0193 | 1289.4957 | 1339.8642 | 1392.1991 | 1446.5773 | 1503.0789 | 1561.787 | 1622.7879 | 1686.1716 | 1752.0312
|  | TOTAL | 28493587.3811 | 28582655.7789 | 29019498.6957 | 29919035.1038 | 30816844.2433 | 31771288.5198 | 32759230.2855 | 33788547.8212 | 34862304.4146 | 35979797.1346 | 37140955.0458 | 38347052.9183 | 39598875.5678 | 40897983.9539 | 42342914.776 | 43832088.209 | 45348960.0906 | 46892679.4873 | 48465551.7018 | 50060414.4529 | 51680151.3072
I.2) Cálculo Previsión a nivel de SSPP de clientes regulados, mayores 500 kW [MWh] por Empresa Distribuidora con Eficiencia Energética sin considerar traspaso de clientes libres ni Generación residencial [MWh]
|  | Empresa Dx | 2022 | 2023 | 2024 | 2025 | 2026 | 2027 | 2028 | 2029 | 2030 | 2031 | 2032 | 2033 | 2034 | 2035 | 2036 | 2037 | 2038 | 2039 | 2040 | 2041 | 2042
|  | CHILQUINTA | 377316.3548 | 392126.1081 | 409823.2938 | 427194.5348 | 445317.2722 | 463738.5019 | 482545.728 | 501719.11 | 521264.5994 | 541230.0474 | 561609.4975 | 582365.1331 | 603571.6874 | 625200.7909 | 647272.0972 | 669646.4991 | 692076.1912 | 714580.9172 | 737140.0464 | 759730.0613 | 782392.2279
|  | EMELCA | 0 | 0 | 0 | 0 | 0 | 0 | 0 | 0 | 0 | 0 | 0 | 0 | 0 | 0 | 0 | 0 | 0 | 0 | 0 | 0 | 0
|  | LITORAL | 0 | 0 | 0 | 0 | 0 | 0 | 0 | 0 | 0 | 0 | 0 | 0 | 0 | 0 | 0 | 0 | 0 | 0 | 0 | 0 | 0
|  | ENEL DISTRIBUCIÓN | 450573.9587 | 442066.4844 | 441986.8409 | 450412.4334 | 458337.4198 | 467012.5807 | 476030.8265 | 485509.6893 | 495425.5944 | 505854.1641 | 516775.3213 | 528190.5488 | 540117.7863 | 552564.7595 | 565576.939 | 578912.451 | 592262.1233 | 605626.9223 | 618992.5006 | 632362.1862 | 645732.4509
|  | TIL-TIL | 0 | 0 | 0 | 0 | 0 | 0 | 0 | 0 | 0 | 0 | 0 | 0 | 0 | 0 | 0 | 0 | 0 | 0 | 0 | 0 | 0
|  | EEPA | 16330.1902 | 16738.2507 | 17121.0859 | 17513.5639 | 17915.302 | 18326.4463 | 18746.9562 | 19177.2762 | 19617.1859 | 20069.1248 | 20532.0522 | 21005.7087 | 21490.3905 | 21986.3914 | 22493.8321 | 23013.0833 | 23543.8304 | 24087.3303 | 24643.2798 | 25212.0835 | 25793.8791
|  | CGE | 496690.0438 | 499548.4837 | 507081.8 | 523743.2424 | 540142.5348 | 557271.6316 | 574746.8836 | 592687.1664 | 610999.6376 | 629911.2063 | 649300.4975 | 669196.5581 | 689595.5421 | 710531.757 | 732037.3641 | 753899.0986 | 775829.2658 | 797823.7123 | 819859.5336 | 841960.7949 | 864097.7053
|  | COOPERSOL | 0 | 0 | 0 | 0 | 0 | 0 | 0 | 0 | 0 | 0 | 0 | 0 | 0 | 0 | 0 | 0 | 0 | 0 | 0 | 0 | 0
|  | COOPELAN | 3975.1865 | 4299.5256 | 4620.075 | 4938.9575 | 5255.9665 | 5570.1157 | 5881.956 | 6190.7275 | 6495.3804 | 6799.774 | 7101.9051 | 7400.9966 | 7696.4717 | 7989.2596 | 8282.2547 | 8576.1563 | 8871.007 | 9166.765 | 9463.4099 | 9760.9743 | 10028.7381
|  | FRONTEL | 19806.5522 | 20065.8909 | 20556.951 | 21233.0861 | 21939.2791 | 22704.5717 | 23521.8563 | 24391.9493 | 25309.9431 | 26293.4404 | 27332.19 | 28425.836 | 29575.1478 | 30779.2087 | 32488.225 | 34287.5251 | 36170.7327 | 38137.6404 | 40189.5626 | 42294.8341 | 44454.8735
|  | SAESA | 44034.6707 | 44449.3327 | 45167.3374 | 46876.7011 | 48752.7837 | 50952.1722 | 53430.1405 | 56208.5429 | 59283.2836 | 62675.6467 | 66382.5673 | 70412.9216 | 74771.5114 | 79466.9198 | 86235.7938 | 93407.5225 | 100942.396 | 108844.8938 | 117118.2997 | 125650.9456 | 134448.2717
|  | CODINER | 1640.8793 | 1671.9948 | 1702.8411 | 1733.6911 | 1748.6562 | 1804.4725 | 1827.5428 | 1864.1886 | 1887.2551 | 1918.1782 | 1949.115 | 1980.0264 | 2012.8282 | 2045.1324 | 2077.9667 | 2124.2333 | 2171.5432 | 2219.082 | 2234.354 | 2249.72 | 2268.537
|  | EDECSA | 40.336 | 41.862 | 43.3766 | 44.8614 | 46.406 | 47.979 | 49.5883 | 51.2328 | 52.9131 | 54.6346 | 56.3967 | 58.1961 | 60.0405 | 61.9275 | 63.8588 | 65.8246 | 67.8042 | 69.7998 | 71.8094 | 73.8306 | 75.8672
|  | CEC | 22752.7141 | 23528.2067 | 24189.4619 | 25232.0309 | 26197.0184 | 27209.8161 | 28219.9385 | 29247.3758 | 30277.2698 | 31333.7654 | 32403.3281 | 33487.3447 | 34583.7767 | 35696.1508 | 36829.9922 | 37980.0512 | 39137.9208 | 40302.7933 | 41475.0796 | 42653.7591 | 43839.252
|  | LUZLINARES | 11741.2247 | 12167.6971 | 12761.4703 | 13342.5253 | 13954.4096 | 14580.2389 | 15222.1965 | 15879.4703 | 16548.9718 | 17240.8243 | 17949.8572 | 18676.4967 | 19421.2284 | 20184.4987 | 20967.3336 | 21762.673 | 22561.6664 | 23363.4738 | 24168.2894 | 24975.4769 | 25785.2403
|  | LUZPARRAL | 3118.5789 | 3275.9713 | 3447.4306 | 3633.1297 | 3832.949 | 4036.501 | 4244.2515 | 4456.1193 | 4672.2298 | 4892.6608 | 5117.5093 | 5346.8681 | 5580.8557 | 5819.5154 | 6063.2111 | 6310.0807 | 6557.8652 | 6806.3562 | 7055.5299 | 7305.3643 | 7555.8384
|  | COPELEC | 9053.3265 | 9746.81 | 10522.8048 | 11419.2747 | 12380.3305 | 13394.0116 | 14464.6702 | 15598.0786 | 16936.3361 | 18391.8376 | 19950.4363 | 21619.8652 | 23406.396 | 25319.9808 | 27381.586 | 29582.9779 | 31933.1025 | 34440.2591 | 37217.2779 | 40169.1126 | 43299.4177
|  | COELCHA | 1614.4366 | 1696.5159 | 1814.7361 | 1943.0545 | 2069.0115 | 2193.8439 | 2316.7146 | 2438.2319 | 2557.5236 | 2676.5639 | 2793.4333 | 2908.3106 | 3022.9712 | 3135.2788 | 3247.7282 | 3360.9932 | 3474.6424 | 3588.6322 | 3702.9648 | 3817.6628 | 3932.6739
|  | SOCOEPA | 0 | 0 | 0 | 0 | 0 | 0 | 0 | 0 | 0 | 0 | 0 | 0 | 0 | 0 | 0 | 0 | 0 | 0 | 0 | 0 | 0
|  | COOPREL | 0 | 0 | 0 | 0 | 0 | 0 | 0 | 0 | 0 | 0 | 0 | 0 | 0 | 0 | 0 | 0 | 0 | 0 | 0 | 0 | 0
|  | LUZ OSORNO | 12.6614 | 12.5653 | 12.8059 | 13.3318 | 13.8488 | 14.3937 | 14.9516 | 15.5272 | 16.1185 | 16.7286 | 17.3563 | 18.0023 | 18.6669 | 19.3507 | 20.0549 | 20.7724 | 21.492 | 22.2137 | 22.9377 | 23.6625 | 24.3895
|  | CRELL | 0 | 0 | 0 | 0 | 0 | 0 | 0 | 0 | 0 | 0 | 0 | 0 | 0 | 0 | 0 | 0 | 0 | 0 | 0 | 0 | 0
|  | MATAQUITO | 0 | 0 | 0 | 0 | 0 | 0 | 0 | 0 | 0 | 0 | 0 | 0 | 0 | 0 | 0 | 0 | 0 | 0 | 0 | 0 | 0
|  | DESA | 0 | 0 | 0 | 0 | 0 | 0 | 0 | 0 | 0 | 0 | 0 | 0 | 0 | 0 | 0 | 0 | 0 | 0 | 0 | 0 | 0
|  | TOTAL | 1458701.1143 | 1471435.6992 | 1500852.3114 | 1549274.4187 | 1597903.1881 | 1648857.2767 | 1701264.2009 | 1755434.686 | 1811344.2422 | 1869358.5971 | 1929271.4632 | 1991092.813 | 2054925.3009 | 2120800.9219 | 2191038.2374 | 2262949.9423 | 2335621.5831 | 2409080.7916 | 2483354.8754 | 2558240.4688 | 2633729.3624
II) Tasas de Crecimiento [%]
|  | Empresa Dx | 2022 | 2023 | 2024 | 2025 | 2026 | 2027 | 2028 | 2029 | 2030 | 2031 | 2032 | 2033 | 2034 | 2035 | 2036 | 2037 | 2038 | 2039 | 2040 | 2041 | 2042
|  | CHILQUINTA | 8.416% | 3.927% | 4.526% | 4.252% | 4.253% | 4.152% | 4.068% | 3.986% | 3.909% | 3.837% | 3.77% | 3.704% | 3.643% | 3.585% | 3.534% | 3.458% | 3.354% | 3.253% | 3.159% | 3.069% | 2.985%
|  | EMELCA | 5.327% | 4.296% | 5.974% | 7.48% | 7.529% | 7.721% | 7.807% | 7.864% | 7.881% | 7.867% | 7.827% | 7.766% | 7.686% | 7.594% | 7.496% | 7.365% | 7.203% | 7.041% | 6.881% | 6.724% | 6.401%
|  | LITORAL | 23.67% | 4.045% | 4.281% | 4.111% | 3.953% | 3.806% | 3.67% | 3.543% | 3.424% | 3.313% | 3.209% | 3.111% | 3.017% | 2.93% | 2.849% | 2.771% | 2.698% | 2.629% | 2.563% | 2.5% | 2.441%
|  | ENEL DISTRIBUCIÓN | -5.154% | -1.882% | 0.0061% | 1.93% | 1.786% | 1.921% | 1.961% | 2.02% | 2.071% | 2.122% | 2.17% | 2.218% | 2.263% | 2.307% | 2.356% | 2.357% | 2.307% | 2.254% | 2.204% | 2.157% | 2.111%
|  | TIL-TIL | -3.745% | -0.4416% | 0.4285% | 1.09% | 1.023% | 1.065% | 1.078% | 1.097% | 1.113% | 1.129% | 1.145% | 1.161% | 1.177% | 1.193% | 1.213% | 1.217% | 1.203% | 1.187% | 1.173% | 1.158% | 1.144%
|  | EEPA | 0.4589% | 2.505% | 2.311% | 2.316% | 2.32% | 2.323% | 2.324% | 2.323% | 2.322% | 2.32% | 2.318% | 2.315% | 2.312% | 2.31% | 2.309% | 2.308% | 2.307% | 2.306% | 2.306% | 2.305% | 2.304%
|  | CGE | 6.768% | 0.5705% | 1.518% | 3.296% | 3.143% | 3.183% | 3.15% | 3.134% | 3.115% | 3.099% | 3.082% | 3.067% | 3.05% | 3.036% | 3.027% | 2.985% | 2.909% | 2.834% | 2.762% | 2.694% | 2.639%
|  | COOPERSOL | 22.24% | 5.728% | 3.908% | 3.908% | 3.908% | 3.908% | 3.908% | 3.909% | 3.909% | 3.909% | 3.909% | 3.908% | 3.906% | 3.906% | 3.906% | 3.906% | 3.906% | 3.906% | 3.906% | 3.906% | 3.906%
|  | COOPELAN | 19.33% | 8.134% | 7.451% | 6.899% | 6.417% | 5.977% | 5.601% | 5.253% | 4.956% | 4.68% | 4.436% | 4.205% | 3.983% | 3.794% | 3.656% | 3.538% | 3.428% | 3.324% | 3.226% | 3.134% | 2.734%
|  | FRONTEL | 17.71% | 1.289% | 2.444% | 3.287% | 3.325% | 3.489% | 3.601% | 3.702% | 3.793% | 3.88% | 3.944% | 3.996% | 4.035% | 4.064% | 5.544% | 5.531% | 5.485% | 5.432% | 5.375% | 5.233% | 5.177%
|  | SAESA | 8.703% | 0.9399% | 1.628% | 3.795% | 4.014% | 4.522% | 4.878% | 5.211% | 5.49% | 5.727% | 5.921% | 6.076% | 6.194% | 6.283% | 8.523% | 8.319% | 8.073% | 7.834% | 7.606% | 7.3% | 7.008%
|  | CODINER | 3.505% | 1.877% | 1.842% | 1.809% | 0.8621% | 3.191% | 1.278% | 2.005% | 1.262% | 1.632% | 1.606% | 1.58% | 1.649% | 1.598% | 1.599% | 2.222% | 2.222% | 2.186% | 0.6859% | 0.6859% | 0.9878%
|  | EDECSA | 0.9352% | 3.786% | 3.633% | 3.439% | 3.456% | 3.408% | 3.369% | 3.331% | 3.295% | 3.262% | 3.23% | 3.201% | 3.171% | 3.145% | 3.123% | 3.08% | 3.012% | 2.945% | 2.881% | 2.82% | 2.761%
|  | CEC | 16.91% | 3.392% | 2.809% | 4.308% | 3.823% | 3.866% | 3.712% | 3.643% | 3.543% | 3.484% | 3.409% | 3.341% | 3.269% | 3.211% | 3.173% | 3.119% | 3.045% | 2.973% | 2.904% | 2.838% | 2.776%
|  | LUZLINARES | 15.69% | 3.612% | 4.878% | 4.551% | 4.585% | 4.484% | 4.402% | 4.32% | 4.242% | 4.174% | 4.107% | 4.043% | 3.982% | 3.924% | 3.874% | 3.789% | 3.667% | 3.55% | 3.439% | 3.335% | 3.238%
|  | LUZPARRAL | 36.07% | 5.047% | 5.233% | 5.386% | 5.5% | 5.31% | 5.146% | 4.992% | 4.85% | 4.718% | 4.597% | 4.483% | 4.376% | 4.277% | 4.189% | 4.073% | 3.927% | 3.789% | 3.66% | 3.54% | 3.427%
|  | COPELEC | 31.36% | 7.635% | 7.957% | 8.516% | 8.414% | 8.188% | 7.996% | 7.839% | 8.616% | 8.588% | 8.467% | 8.361% | 8.253% | 8.165% | 8.131% | 8.029% | 7.933% | 7.841% | 8.053% | 7.921% | 7.783%
|  | COELCHA | 33.31% | 5.06% | 6.964% | 7.068% | 6.48% | 6.034% | 5.603% | 5.248% | 4.927% | 4.649% | 4.359% | 4.106% | 3.933% | 3.705% | 3.575% | 3.477% | 3.371% | 3.271% | 3.176% | 3.087% | 3.004%
|  | SOCOEPA | 5.617% | 3.191% | 3.263% | 3.186% | 3.091% | 2.999% | 2.912% | 2.83% | 2.753% | 2.679% | 2.61% | 2.544% | 2.479% | 2.419% | 2.362% | 2.307% | 2.254% | 2.204% | 2.156% | 2.11% | 2.066%
|  | COOPREL | 23.73% | 3.91% | 4.179% | 4.043% | 3.923% | 3.82% | 3.733% | 3.664% | 3.612% | 3.58% | 3.569% | 3.581% | 3.618% | 3.687% | 3.79% | 3.933% | 4.121% | 4.363% | 4.663% | 5.032% | 5.475%
|  | LUZ OSORNO | 7.636% | -0.758% | 1.929% | 4.117% | 3.891% | 3.945% | 3.891% | 3.86% | 3.824% | 3.791% | 3.759% | 3.728% | 3.697% | 3.667% | 3.645% | 3.581% | 3.471% | 3.365% | 3.264% | 3.169% | 3.08%
|  | CRELL | 23.08% | 7.173% | 6.666% | 6.049% | 5.518% | 5.064% | 4.652% | 4.294% | 3.97% | 3.697% | 3.438% | 3.181% | 2.946% | 2.742% | 2.642% | 2.577% | 2.515% | 2.456% | 2.399% | 2.345% | 2.292%
|  | MATAQUITO |  | 2.268% | 5.236% | 5.1% | 4.991% | 4.736% | 4.491% | 4.346% | 4.464% | 4.6% | 4.6% | 4.6% | 4.598% | 4.543% | 4.498% | 4.498% | 4.498% | 4.498% | 4.443% | 4.398% | 4.398%
|  | DESA |  | 5.728% | 3.908% | 3.908% | 3.908% | 3.908% | 3.908% | 3.909% | 3.909% | 3.909% | 3.909% | 3.909% | 3.906% | 3.906% | 3.906% | 3.906% | 3.906% | 3.906% | 3.906% | 3.906% | 3.906%
III) Ahorros por Eficiencia Energética [MWh]
|  | Empresa Dx | 2022 | 2023 | 2024 | 2025 | 2026 | 2027 | 2028 | 2029 | 2030 | 2031 | 2032 | 2033 | 2034 | 2035 | 2036 | 2037 | 2038 | 2039 | 2040 | 2041 | 2042
|  | CHILQUINTA | 64.1466 | 38.3214 | 51.3807 | 57.7257 | 46.3239 | 61.8008 | 71.1223 | 92.589 | 136.7158 | 165.0436 | 193.458 | 267.809 | 399.9783 | 547.6841 | 723.7391 | 893.1444 | 1092.1703 | 1281.557 | 1479.8594 | 1708.4402 | 1924.3578
|  | EMELCA | 0.37226 | 0.11524 | -0.24243 | -0.71912 | -1.302 | -1.9596 | -2.6432 | -3.3031 | -3.8939 | -4.3903 | -4.7766 | -5.0525 | -4.2768 | -3.2909 | -2.1028 | -0.70175 | 0.9159 | 2.7564 | 4.8286 | 7.1376 | 9.6787
|  | LITORAL | 3.0845 | 0.95257 | -1.9718 | -5.6657 | -9.9173 | -14.3833 | -18.6564 | -22.3798 | -25.2932 | -27.3137 | -28.4442 | -28.787 | -23.3108 | -17.1597 | -10.4907 | -3.3512 | 4.19 | 12.0901 | 20.3233 | 28.8532 | 37.669
|  | ENEL DISTRIBUCIÓN | 201.6028 | -389.873 | -1197.8129 | -2373.9655 | -3853.2831 | -5545.1694 | -7295.0324 | -8964.4028 | -10426.4468 | -11661.1951 | -12611.2069 | -13267.2552 | -13498.9583 | -13497.6715 | -13293.3546 | -12916.7202 | -12371.0614 | -11701.8614 | -10908.5507 | -10006.7645 | -9000.1752
|  | TIL-TIL | 0.30546 | -0.66055 | -2.1087 | -4.0999 | -6.5563 | -9.3141 | -12.1291 | -14.7671 | -17.0489 | -18.8641 | -20.1854 | -21.031 | -21.2109 | -21.034 | -20.56 | -19.845 | -18.9281 | -17.8443 | -16.6171 | -15.2669 | -13.806
|  | EEPA | 4.5891 | -8.5967 | -26.4208 | -53.0171 | -86.9849 | -126.0792 | -166.6285 | -205.3845 | -239.1018 | -268.1106 | -290.4656 | -305.6918 | -310.6746 | -309.972 | -304.2314 | -294.3882 | -280.4481 | -263.8795 | -244.4054 | -222.4115 | -197.8842
|  | CGE | 271.6251 | 74.7988 | -148.4293 | -506.668 | -989.2352 | -1591.1149 | -2256.104 | -2953.3111 | -3549.4743 | -4205.379 | -4765.9805 | -5228.5702 | -5213.8574 | -5095.1694 | -4859.4669 | -4524.7039 | -4079.3671 | -3549.503 | -2916.4839 | -2210.4228 | -3508.1451
|  | COOPERSOL | 0.033559 | 0.042061 | 0.049862 | 0.057027 | 0.062021 | 0.06464 | 0.063698 | 0.059303 | 0.052606 | 0.045003 | 0.039333 | 0.037031 | 0.095532 | 0.16141 | 0.23438 | 0.31418 | 0.40117 | 0.49485 | 0.59512 | 0.70237 | 0.81626
|  | COOPELAN | 2.7918 | 0.98383 | -0.80523 | -3.8178 | -8.6408 | -15.6616 | -24.9317 | -36.1019 | -46.3017 | -59.0036 | -70.7982 | -80.9191 | -83.1504 | -83.0763 | -80.7539 | -76.5679 | -70.8403 | -63.8224 | -55.6877 | -46.6711 | -36.6444
|  | FRONTEL | 24.7669 | 19.0176 | 14.5433 | 5.923 | -8.6188 | -30.5759 | -60.0206 | -95.3966 | -126.8714 | -166.5136 | -202.9888 | -234.1697 | -221.1092 | -201.7624 | -179.6889 | -153.6805 | -125.193 | -93.9785 | -58.9699 | -18.1704 | -1799.5564
|  | SAESA | 40.612 | 47.9753 | 62.0202 | 76.732 | 93.0788 | 110.0505 | 129.918 | 147.5723 | 169.2869 | 179.3671 | 186.013 | 185.3967 | 246.2259 | 302.1827 | 361.5278 | 412.2828 | 457.8087 | 495.9571 | 533.1403 | 184.6327 | 205.6209
|  | CODINER | 1.7579 | 1.8326 | 2.199 | 2.5778 | 2.9753 | 3.4729 | 3.931 | 4.4351 | 5.3989 | 5.7634 | 6.0798 | 6.333 | 8.5596 | 10.4956 | 12.0213 | 13.1699 | 13.8292 | 14.114 | 13.9957 | 13.9345 | -152.7623
|  | EDECSA | 1.2182 | 0.37727 | -0.76224 | -2.1855 | -3.8129 | -5.5093 | -7.1263 | -8.5304 | -9.6256 | -10.3877 | -10.8178 | -10.9507 | -8.8627 | -6.5128 | -3.9541 | -1.202 | 1.7246 | 4.807 | 8.0386 | 11.4087 | 14.9102
|  | CEC | 2.244 | -2.161 | -2.3519 | -2.6739 | -2.647 | -2.4797 | -2.4926 | -1.7084 | 6.3957 | 3.7569 | 0.52703 | -3.4946 | -5.8868 | -9.3194 | -12.7716 | -16.2368 | -19.3221 | -21.6941 | -23.6772 | -24.2788 | -24.0423
|  | LUZLINARES | 3.2041 | 1.4477 | 1.9261 | 2.406 | 3.0862 | 3.8615 | 4.4716 | 5.3533 | 9.9044 | 8.0103 | 4.9131 | 0.20741 | -1.2332 | -4.2564 | -7.9613 | -11.7715 | -14.8444 | -16.5286 | -16.7393 | -14.8081 | -11.1148
|  | LUZPARRAL | 2.5985 | 3.303 | 4.0914 | 4.9746 | 5.9065 | 6.8722 | 7.7558 | 8.4294 | 8.6508 | 8.0644 | 6.3001 | 2.9524 | 2.8485 | 1.3972 | -0.95492 | -3.4226 | -5.1526 | -5.5085 | -4.1091 | -0.82828 | 4.2428
|  | COPELEC | 6.285 | 2.1783 | -1.846 | -8.7647 | -20.1636 | -37.2737 | -60.6507 | -89.9568 | -119.3169 | -157.7407 | -196.5943 | -233.6759 | -250.0076 | -260.3348 | -264.0215 | -261.2407 | -252.2865 | -237.3015 | -216.8276 | -190.2726 | -156.8918
|  | COELCHA | 1.3218 | 0.5185 | -0.28653 | -1.6549 | -3.8581 | -7.0808 | -11.344 | -16.4832 | -21.3046 | -27.1069 | -32.468 | -37.0437 | -37.9979 | -37.8751 | -36.7175 | -34.716 | -32.01 | -28.7161 | -24.914 | -20.708 | -16.0997
|  | SOCOEPA | 0.96236 | 1.1463 | 1.3208 | 1.489 | 1.6339 | 1.74 | 1.758 | 1.6307 | 1.2824 | 0.62566 | -0.35876 | -1.6362 | -1.6875 | -1.7434 | -1.6401 | -1.2616 | -0.56498 | 0.46823 | 1.8162 | 3.4384 | 5.2817
|  | COOPREL | 1.1097 | 1.331 | 1.5473 | 1.7587 | 1.9455 | 2.0883 | 2.1268 | 1.9888 | 1.5771 | 0.77618 | -0.44922 | -2.0696 | -2.1581 | -2.2573 | -2.1531 | -1.6825 | -0.76724 | 0.64928 | 2.5802 | 5.0248 | 7.9762
|  | LUZ OSORNO | 3.4845 | 4.1825 | 4.9844 | 5.9415 | 6.9482 | 8.0384 | 9.1825 | 10.3431 | 11.4806 | 12.5385 | 13.4336 | 13.9835 | 19.251 | 23.781 | 27.2239 | 29.262 | 29.7981 | 29.0435 | 27.5535 | 26.1473 | 25.6407
|  | CRELL | 2.7719 | 3.6039 | 4.5057 | 5.4847 | 6.5334 | 7.6683 | 8.8696 | 10.1064 | 11.3485 | 12.5587 | 13.6515 | 14.4318 | 19.6032 | 23.9285 | 27.0505 | 28.6799 | 28.7655 | 27.5453 | 25.5798 | 23.6595 | 22.553
|  | MATAQUITO | 0.018273 | 0.022299 | 0.026814 | 0.03101 | 0.034239 | 0.0358 | 0.035298 | 0.032519 | 0.028262 | 0.023281 | 0.01901 | 0.016774 | 0.051604 | 0.091875 | 0.13791 | 0.18947 | 0.24653 | 0.30914 | 0.37675 | 0.44975 | 0.52834
|  | DESA | 0.015674 | 0.019696 | 0.023349 | 0.026529 | 0.028798 | 0.02975 | 0.029141 | 0.026902 | 0.023456 | 0.019606 | 0.016316 | 0.014424 | 0.041518 | 0.072151 | 0.10611 | 0.14344 | 0.18425 | 0.22829 | 0.27577 | 0.32645 | 0.38045
|  | TOTAL | 640.9064 | -199.1411 | -1234.4422 | -2798.1313 | -4826.4921 | -7180.908 | -9678.525 | -12129.1857 | -14222.5572 | -16209.4324 | -17811.0999 | -18969.1797 | -18987.7685 | -18641.7131 | -17928.8885 | -16944.4496 | -15640.936 | -14130.8458 | -12368.2945 | -10756.774 | -12657.8464
|  | TASA DE CRECIMIENTO TOTAL |  | -131.1% | 519.9% | 126.7% | 72.49% | 48.78% | 34.78% | 25.32% | 17.26% | 13.97% | 9.881% | 6.502% | 0.09799% | -1.823% | -3.824% | -5.491% | -7.693% | -9.655% | -12.47% | -13.03% | 17.67%
IV) Ahorros por Eficiencia Energética [GWh]
|  | Empresa Dx | 2022 | 2023 | 2024 | 2025 | 2026 | 2027 | 2028 | 2029 | 2030 | 2031 | 2032 | 2033 | 2034 | 2035 | 2036 | 2037 | 2038 | 2039 | 2040 | 2041 | 2042
|  | CHILQUINTA | 0.064147 | 0.038321 | 0.051381 | 0.057726 | 0.046324 | 0.061801 | 0.071122 | 0.092589 | 0.13672 | 0.16504 | 0.19346 | 0.26781 | 0.39998 | 0.54768 | 0.72374 | 0.89314 | 1.0922 | 1.2816 | 1.4799 | 1.7084 | 1.9244
|  | EMELCA | 0.00037226 | 0.00011524 | -0.00024243 | -0.00071912 | -0.001302 | -0.0019596 | -0.0026432 | -0.0033031 | -0.0038939 | -0.0043903 | -0.0047766 | -0.0050525 | -0.0042768 | -0.0032909 | -0.0021028 | -0.00070175 | 0.0009159 | 0.0027564 | 0.0048286 | 0.0071376 | 0.0096787
|  | LITORAL | 0.0030845 | 0.00095257 | -0.0019718 | -0.0056657 | -0.0099173 | -0.014383 | -0.018656 | -0.02238 | -0.025293 | -0.027314 | -0.028444 | -0.028787 | -0.023311 | -0.01716 | -0.010491 | -0.0033512 | 0.00419 | 0.01209 | 0.020323 | 0.028853 | 0.037669
|  | ENEL DISTRIBUCIÓN | 0.2016 | -0.38987 | -1.1978 | -2.374 | -3.8533 | -5.5452 | -7.295 | -8.9644 | -10.4264 | -11.6612 | -12.6112 | -13.2673 | -13.499 | -13.4977 | -13.2934 | -12.9167 | -12.3711 | -11.7019 | -10.9086 | -10.0068 | -9.0002
|  | TIL-TIL | 0.00030546 | -0.00066055 | -0.0021087 | -0.0040999 | -0.0065563 | -0.0093141 | -0.012129 | -0.014767 | -0.017049 | -0.018864 | -0.020185 | -0.021031 | -0.021211 | -0.021034 | -0.02056 | -0.019845 | -0.018928 | -0.017844 | -0.016617 | -0.015267 | -0.013806
|  | EEPA | 0.0045891 | -0.0085967 | -0.026421 | -0.053017 | -0.086985 | -0.12608 | -0.16663 | -0.20538 | -0.2391 | -0.26811 | -0.29047 | -0.30569 | -0.31067 | -0.30997 | -0.30423 | -0.29439 | -0.28045 | -0.26388 | -0.24441 | -0.22241 | -0.19788
|  | CGE | 0.27163 | 0.074799 | -0.14843 | -0.50667 | -0.98924 | -1.5911 | -2.2561 | -2.9533 | -3.5495 | -4.2054 | -4.766 | -5.2286 | -5.2139 | -5.0952 | -4.8595 | -4.5247 | -4.0794 | -3.5495 | -2.9165 | -2.2104 | -3.5081
|  | COOPERSOL | 3.3559e-05 | 4.2061e-05 | 4.9862e-05 | 5.7027e-05 | 6.2021e-05 | 6.464e-05 | 6.3698e-05 | 5.9303e-05 | 5.2606e-05 | 4.5003e-05 | 3.9333e-05 | 3.7031e-05 | 9.5532e-05 | 0.00016141 | 0.00023438 | 0.00031418 | 0.00040117 | 0.00049485 | 0.00059512 | 0.00070237 | 0.00081626
|  | COOPELAN | 0.0027918 | 0.00098383 | -0.00080523 | -0.0038178 | -0.0086408 | -0.015662 | -0.024932 | -0.036102 | -0.046302 | -0.059004 | -0.070798 | -0.080919 | -0.08315 | -0.083076 | -0.080754 | -0.076568 | -0.07084 | -0.063822 | -0.055688 | -0.046671 | -0.036644
|  | FRONTEL | 0.024767 | 0.019018 | 0.014543 | 0.005923 | -0.0086188 | -0.030576 | -0.060021 | -0.095397 | -0.12687 | -0.16651 | -0.20299 | -0.23417 | -0.22111 | -0.20176 | -0.17969 | -0.15368 | -0.12519 | -0.093979 | -0.05897 | -0.01817 | -1.7996
|  | SAESA | 0.040612 | 0.047975 | 0.06202 | 0.076732 | 0.093079 | 0.11005 | 0.12992 | 0.14757 | 0.16929 | 0.17937 | 0.18601 | 0.1854 | 0.24623 | 0.30218 | 0.36153 | 0.41228 | 0.45781 | 0.49596 | 0.53314 | 0.18463 | 0.20562
|  | CODINER | 0.0017579 | 0.0018326 | 0.002199 | 0.0025778 | 0.0029753 | 0.0034729 | 0.003931 | 0.0044351 | 0.0053989 | 0.0057634 | 0.0060798 | 0.006333 | 0.0085596 | 0.010496 | 0.012021 | 0.01317 | 0.013829 | 0.014114 | 0.013996 | 0.013935 | -0.15276
|  | EDECSA | 0.0012182 | 0.00037727 | -0.00076224 | -0.0021855 | -0.0038129 | -0.0055093 | -0.0071263 | -0.0085304 | -0.0096256 | -0.010388 | -0.010818 | -0.010951 | -0.0088627 | -0.0065128 | -0.0039541 | -0.001202 | 0.0017246 | 0.004807 | 0.0080386 | 0.011409 | 0.01491
|  | CEC | 0.002244 | -0.002161 | -0.0023519 | -0.0026739 | -0.002647 | -0.0024797 | -0.0024926 | -0.0017084 | 0.0063957 | 0.0037569 | 0.00052703 | -0.0034946 | -0.0058868 | -0.0093194 | -0.012772 | -0.016237 | -0.019322 | -0.021694 | -0.023677 | -0.024279 | -0.024042
|  | LUZLINARES | 0.0032041 | 0.0014477 | 0.0019261 | 0.002406 | 0.0030862 | 0.0038615 | 0.0044716 | 0.0053533 | 0.0099044 | 0.0080103 | 0.0049131 | 0.00020741 | -0.0012332 | -0.0042564 | -0.0079613 | -0.011771 | -0.014844 | -0.016529 | -0.016739 | -0.014808 | -0.011115
|  | LUZPARRAL | 0.0025985 | 0.003303 | 0.0040914 | 0.0049746 | 0.0059065 | 0.0068722 | 0.0077558 | 0.0084294 | 0.0086508 | 0.0080644 | 0.0063001 | 0.0029524 | 0.0028485 | 0.0013972 | -0.00095492 | -0.0034226 | -0.0051526 | -0.0055085 | -0.0041091 | -0.00082828 | 0.0042428
|  | COPELEC | 0.006285 | 0.0021783 | -0.001846 | -0.0087647 | -0.020164 | -0.037274 | -0.060651 | -0.089957 | -0.11932 | -0.15774 | -0.19659 | -0.23368 | -0.25001 | -0.26033 | -0.26402 | -0.26124 | -0.25229 | -0.2373 | -0.21683 | -0.19027 | -0.15689
|  | COELCHA | 0.0013218 | 0.0005185 | -0.00028653 | -0.0016549 | -0.0038581 | -0.0070808 | -0.011344 | -0.016483 | -0.021305 | -0.027107 | -0.032468 | -0.037044 | -0.037998 | -0.037875 | -0.036717 | -0.034716 | -0.03201 | -0.028716 | -0.024914 | -0.020708 | -0.0161
|  | SOCOEPA | 0.00096236 | 0.0011463 | 0.0013208 | 0.001489 | 0.0016339 | 0.00174 | 0.001758 | 0.0016307 | 0.0012824 | 0.00062566 | -0.00035876 | -0.0016362 | -0.0016875 | -0.0017434 | -0.0016401 | -0.0012616 | -0.00056498 | 0.00046823 | 0.0018162 | 0.0034384 | 0.0052817
|  | COOPREL | 0.0011097 | 0.001331 | 0.0015473 | 0.0017587 | 0.0019455 | 0.0020883 | 0.0021268 | 0.0019888 | 0.0015771 | 0.00077618 | -0.00044922 | -0.0020696 | -0.0021581 | -0.0022573 | -0.0021531 | -0.0016825 | -0.00076724 | 0.00064928 | 0.0025802 | 0.0050248 | 0.0079762
|  | LUZ OSORNO | 0.0034845 | 0.0041825 | 0.0049844 | 0.0059415 | 0.0069482 | 0.0080384 | 0.0091825 | 0.010343 | 0.011481 | 0.012538 | 0.013434 | 0.013983 | 0.019251 | 0.023781 | 0.027224 | 0.029262 | 0.029798 | 0.029044 | 0.027554 | 0.026147 | 0.025641
|  | CRELL | 0.0027719 | 0.0036039 | 0.0045057 | 0.0054847 | 0.0065334 | 0.0076683 | 0.0088696 | 0.010106 | 0.011349 | 0.012559 | 0.013651 | 0.014432 | 0.019603 | 0.023928 | 0.02705 | 0.02868 | 0.028765 | 0.027545 | 0.02558 | 0.023659 | 0.022553
|  | MATAQUITO | 1.8273e-05 | 2.2299e-05 | 2.6814e-05 | 3.101e-05 | 3.4239e-05 | 3.58e-05 | 3.5298e-05 | 3.2519e-05 | 2.8262e-05 | 2.3281e-05 | 1.901e-05 | 1.6774e-05 | 5.1604e-05 | 9.1875e-05 | 0.00013791 | 0.00018947 | 0.00024653 | 0.00030914 | 0.00037675 | 0.00044975 | 0.00052834
DESA
|  | TOTAL | 0.64091 | -0.19914 | -1.2344 | -2.7981 | -4.8265 | -7.1809 | -9.6785 | -12.1292 | -14.2226 | -16.2094 | -17.8111 | -18.9692 | -18.9878 | -18.6417 | -17.9289 | -16.9444 | -15.6409 | -14.1308 | -12.3683 | -10.7568 | -12.6578

## 2.3Previsión Traspasos CL->CR
Índice
I) Proyección presentada por Empresas Distribuidoras a nivel de SSPP considerando solamente el Traspaso de clientes libres a clientes regulados Ajustado [MWh]
| Cod Dx | Empresa Dx | 2022 | 2023 | 2024 | 2025 | 2026 | 2027 | 2028 | 2029 | 2030 | 2031 | 2032 | 2033 | 2034 | 2035 | 2036 | 2037 | 2038 | 2039 | 2040 | 2041 | 2042
| 6 | CHILQUINTA | 0 | 0 | 0 | 0 | 0 | 0 | 0 | 0 | 0 | 0 | 0 | 0 | 0 | 0 | 0 | 0 | 0 | 0 | 0 | 0 | 0
| 8 | EMELCA | 0 | 0 | 0 | 0 | 0 | 0 | 0 | 0 | 0 | 0 | 0 | 0 | 0 | 0 | 0 | 0 | 0 | 0 | 0 | 0 | 0
| 9 | LITORAL | 0 | 0 | 0 | 0 | 0 | 0 | 0 | 0 | 0 | 0 | 0 | 0 | 0 | 0 | 0 | 0 | 0 | 0 | 0 | 0 | 0
| 10 | ENEL DISTRIBUCIÓN | 0 | 0 | 0 | 0 | 0 | 0 | 0 | 0 | 0 | 0 | 0 | 0 | 0 | 0 | 0 | 0 | 0 | 0 | 0 | 0 | 0
| 13 | TIL-TIL | 0 | 0 | 0 | 0 | 0 | 0 | 0 | 0 | 0 | 0 | 0 | 0 | 0 | 0 | 0 | 0 | 0 | 0 | 0 | 0 | 0
| 14 | EEPA | 0 | 0 | 0 | 0 | 0 | 0 | 0 | 0 | 0 | 0 | 0 | 0 | 0 | 0 | 0 | 0 | 0 | 0 | 0 | 0 | 0
| 18 | CGE | 0 | 0 | 0 | 0 | 0 | 0 | 0 | 0 | 0 | 0 | 0 | 0 | 0 | 0 | 0 | 0 | 0 | 0 | 0 | 0 | 0
| 20 | COOPERSOL | 0 | 0 | 0 | 0 | 0 | 0 | 0 | 0 | 0 | 0 | 0 | 0 | 0 | 0 | 0 | 0 | 0 | 0 | 0 | 0 | 0
| 21 | COOPELAN | 0 | 0 | 0 | 0 | 0 | 0 | 0 | 0 | 0 | 0 | 0 | 0 | 0 | 0 | 0 | 0 | 0 | 0 | 0 | 0 | 0
| 22 | FRONTEL | 8025.57 | 8114.7531 | 8297.4167 | 8551.7048 | 8792.192 | 9030.2391 | 9262.747 | 9489.9662 | 9712.4826 | 9931.1643 | 10145.2561 | 10354.8721 | 10560.298 | 10761.3438 | 10965.3585 | 11172.3783 | 11379.6268 | 11586.8752 | 11794.1237 | 12001.3721 | 12208.6206
| 23 | SAESA | 30370.1624 | 30591.6589 | 31017.3405 | 32105.9646 | 33148.6126 | 34248.5517 | 35374.0436 | 36533.7436 | 37726.6242 | 38954.1382 | 40217.1548 | 41516.6793 | 42853.9052 | 44229.2843 | 45646.3932 | 47087.096 | 48529.5793 | 49972.0626 | 51414.546 | 52857.0293 | 54299.5127
| 26 | CODINER | 774.05 | 788.5793 | 803.1085 | 817.6378 | 824.6905 | 851.012 | 861.8883 | 879.1771 | 890.2841 | 904.8134 | 919.3426 | 933.8719 | 949.2946 | 964.4865 | 979.9215 | 1001.7035 | 1023.9697 | 1046.3571 | 1053.5321 | 1060.7562 | 1069.6
| 28 | EDECSA | 0 | 0 | 0 | 0 | 0 | 0 | 0 | 0 | 0 | 0 | 0 | 0 | 0 | 0 | 0 | 0 | 0 | 0 | 0 | 0 | 0
| 29 | CEC | 0 | 0 | 0 | 0 | 0 | 0 | 0 | 0 | 0 | 0 | 0 | 0 | 0 | 0 | 0 | 0 | 0 | 0 | 0 | 0 | 0
| 31 | LUZLINARES | 0 | 0 | 0 | 0 | 0 | 0 | 0 | 0 | 0 | 0 | 0 | 0 | 0 | 0 | 0 | 0 | 0 | 0 | 0 | 0 | 0
| 32 | LUZPARRAL | 0 | 0 | 0 | 0 | 0 | 0 | 0 | 0 | 0 | 0 | 0 | 0 | 0 | 0 | 0 | 0 | 0 | 0 | 0 | 0 | 0
| 33 | COPELEC | 0 | 0 | 0 | 0 | 0 | 0 | 0 | 0 | 0 | 0 | 0 | 0 | 0 | 0 | 0 | 0 | 0 | 0 | 0 | 0 | 0
| 34 | COELCHA | 0 | 0 | 0 | 0 | 0 | 0 | 0 | 0 | 0 | 0 | 0 | 0 | 0 | 0 | 0 | 0 | 0 | 0 | 0 | 0 | 0
| 35 | SOCOEPA | 0 | 0 | 0 | 0 | 0 | 0 | 0 | 0 | 0 | 0 | 0 | 0 | 0 | 0 | 0 | 0 | 0 | 0 | 0 | 0 | 0
| 36 | COOPREL | 0 | 0 | 0 | 0 | 0 | 0 | 0 | 0 | 0 | 0 | 0 | 0 | 0 | 0 | 0 | 0 | 0 | 0 | 0 | 0 | 0
| 39 | LUZ OSORNO | 0 | 0 | 0 | 0 | 0 | 0 | 0 | 0 | 0 | 0 | 0 | 0 | 0 | 0 | 0 | 0 | 0 | 0 | 0 | 0 | 0
| 40 | CRELL | 0 | 0 | 0 | 0 | 0 | 0 | 0 | 0 | 0 | 0 | 0 | 0 | 0 | 0 | 0 | 0 | 0 | 0 | 0 | 0 | 0
| 45 | MATAQUITO | 0 | 0 | 0 | 0 | 0 | 0 | 0 | 0 | 0 | 0 | 0 | 0 | 0 | 0 | 0 | 0 | 0 | 0 | 0 | 0 | 0
| 46 | DESA | 0 | 0 | 0 | 0 | 0 | 0 | 0 | 0 | 0 | 0 | 0 | 0 | 0 | 0 | 0 | 0 | 0 | 0 | 0 | 0 | 0
|  | TOTAL | 39169.7823 | 39494.9912 | 40117.8658 | 41475.3072 | 42765.495 | 44129.8028 | 45498.6788 | 46902.8869 | 48329.3909 | 49790.1159 | 51281.7536 | 52805.4233 | 54363.4978 | 55955.1146 | 57591.6732 | 59261.1778 | 60933.1758 | 62605.295 | 64262.2017 | 65919.1577 | 67577.7333
II) Proyección presentada por Empresas Distribuidoras a nivel de SSPP considerando solamente el Traspaso de clientes libres a clientes regulados [GWh]
| Cod Dx | Empresa Dx | 2022 | 2023 | 2024 | 2025 | 2026 | 2027 | 2028 | 2029 | 2030 | 2031 | 2032 | 2033 | 2034 | 2035 | 2036 | 2037 | 2038 | 2039 | 2040 | 2041 | 2042
| 6 | CHILQUINTA | 0 | 0 | 0 | 0 | 0 | 0 | 0 | 0 | 0 | 0 | 0 | 0 | 0 | 0 | 0 | 0 | 0 | 0 | 0 | 0 | 0
| 8 | EMELCA | 0 | 0 | 0 | 0 | 0 | 0 | 0 | 0 | 0 | 0 | 0 | 0 | 0 | 0 | 0 | 0 | 0 | 0 | 0 | 0 | 0
| 9 | LITORAL | 0 | 0 | 0 | 0 | 0 | 0 | 0 | 0 | 0 | 0 | 0 | 0 | 0 | 0 | 0 | 0 | 0 | 0 | 0 | 0 | 0
| 10 | ENEL DISTRIBUCIÓN | 0 | 0 | 0 | 0 | 0 | 0 | 0 | 0 | 0 | 0 | 0 | 0 | 0 | 0 | 0 | 0 | 0 | 0 | 0 | 0 | 0
| 13 | TIL-TIL | 0 | 0 | 0 | 0 | 0 | 0 | 0 | 0 | 0 | 0 | 0 | 0 | 0 | 0 | 0 | 0 | 0 | 0 | 0 | 0 | 0
| 14 | EEPA | 0 | 0 | 0 | 0 | 0 | 0 | 0 | 0 | 0 | 0 | 0 | 0 | 0 | 0 | 0 | 0 | 0 | 0 | 0 | 0 | 0
| 18 | CGE | 0 | 0 | 0 | 0 | 0 | 0 | 0 | 0 | 0 | 0 | 0 | 0 | 0 | 0 | 0 | 0 | 0 | 0 | 0 | 0 | 0
| 20 | COOPERSOL | 0 | 0 | 0 | 0 | 0 | 0 | 0 | 0 | 0 | 0 | 0 | 0 | 0 | 0 | 0 | 0 | 0 | 0 | 0 | 0 | 0
| 21 | COOPELAN | 0 | 0 | 0 | 0 | 0 | 0 | 0 | 0 | 0 | 0 | 0 | 0 | 0 | 0 | 0 | 0 | 0 | 0 | 0 | 0 | 0
| 22 | FRONTEL | 8.0256 | 8.1148 | 8.2974 | 8.5517 | 8.7922 | 9.0302 | 9.2627 | 9.49 | 9.7125 | 9.9312 | 10.1453 | 10.3549 | 10.5603 | 10.7613 | 10.9654 | 11.1724 | 11.3796 | 11.5869 | 11.7941 | 12.0014 | 12.2086
| 23 | SAESA | 30.3702 | 30.5917 | 31.0173 | 32.106 | 33.1486 | 34.2486 | 35.374 | 36.5337 | 37.7266 | 38.9541 | 40.2172 | 41.5167 | 42.8539 | 44.2293 | 45.6464 | 47.0871 | 48.5296 | 49.9721 | 51.4145 | 52.857 | 54.2995
| 26 | CODINER | 0.77405 | 0.78858 | 0.80311 | 0.81764 | 0.82469 | 0.85101 | 0.86189 | 0.87918 | 0.89028 | 0.90481 | 0.91934 | 0.93387 | 0.94929 | 0.96449 | 0.97992 | 1.0017 | 1.024 | 1.0464 | 1.0535 | 1.0608 | 1.0696
| 28 | EDECSA | 0 | 0 | 0 | 0 | 0 | 0 | 0 | 0 | 0 | 0 | 0 | 0 | 0 | 0 | 0 | 0 | 0 | 0 | 0 | 0 | 0
| 29 | CEC | 0 | 0 | 0 | 0 | 0 | 0 | 0 | 0 | 0 | 0 | 0 | 0 | 0 | 0 | 0 | 0 | 0 | 0 | 0 | 0 | 0
| 31 | LUZLINARES | 0 | 0 | 0 | 0 | 0 | 0 | 0 | 0 | 0 | 0 | 0 | 0 | 0 | 0 | 0 | 0 | 0 | 0 | 0 | 0 | 0
| 32 | LUZPARRAL | 0 | 0 | 0 | 0 | 0 | 0 | 0 | 0 | 0 | 0 | 0 | 0 | 0 | 0 | 0 | 0 | 0 | 0 | 0 | 0 | 0
| 33 | COPELEC | 0 | 0 | 0 | 0 | 0 | 0 | 0 | 0 | 0 | 0 | 0 | 0 | 0 | 0 | 0 | 0 | 0 | 0 | 0 | 0 | 0
| 34 | COELCHA | 0 | 0 | 0 | 0 | 0 | 0 | 0 | 0 | 0 | 0 | 0 | 0 | 0 | 0 | 0 | 0 | 0 | 0 | 0 | 0 | 0
| 35 | SOCOEPA | 0 | 0 | 0 | 0 | 0 | 0 | 0 | 0 | 0 | 0 | 0 | 0 | 0 | 0 | 0 | 0 | 0 | 0 | 0 | 0 | 0
| 36 | COOPREL | 0 | 0 | 0 | 0 | 0 | 0 | 0 | 0 | 0 | 0 | 0 | 0 | 0 | 0 | 0 | 0 | 0 | 0 | 0 | 0 | 0
| 39 | LUZ OSORNO | 0 | 0 | 0 | 0 | 0 | 0 | 0 | 0 | 0 | 0 | 0 | 0 | 0 | 0 | 0 | 0 | 0 | 0 | 0 | 0 | 0
| 40 | CRELL | 0 | 0 | 0 | 0 | 0 | 0 | 0 | 0 | 0 | 0 | 0 | 0 | 0 | 0 | 0 | 0 | 0 | 0 | 0 | 0 | 0
| 45 | MATAQUITO | 0 | 0 | 0 | 0 | 0 | 0 | 0 | 0 | 0 | 0 | 0 | 0 | 0 | 0 | 0 | 0 | 0 | 0 | 0 | 0 | 0
| 46 | DESA | 0 | 0 | 0 | 0 | 0 | 0 | 0 | 0 | 0 | 0 | 0 | 0 | 0 | 0 | 0 | 0 | 0 | 0 | 0 | 0 | 0
|  | TOTAL | 39.1698 | 39.495 | 40.1179 | 41.4753 | 42.7655 | 44.1298 | 45.4987 | 46.9029 | 48.3294 | 49.7901 | 51.2818 | 52.8054 | 54.3635 | 55.9551 | 57.5917 | 59.2612 | 60.9332 | 62.6053 | 64.2622 | 65.9192 | 67.5777

## 2.4 Previsión Traspasos CR-> CL
Índice
I) Proyección presentada por Empresas Distribuidoras a nivel de SSPP considerando solamente el Traspaso de clientes regulados a clientes libres efectivos, sin considerar efectos de Eficiencia Energética Ajustado [MWh]
| Cod Dx | Empresa Dx | 2022 | 2023 | 2024 | 2025 | 2026 | 2027 | 2028 | 2029 | 2030 | 2031 | 2032 | 2033 | 2034 | 2035 | 2036 | 2037 | 2038 | 2039 | 2040 | 2041 | 2042
| 6 | CHILQUINTA | 9473.8187 | 13423.032 | 13423.032 | 13423.032 | 13423.032 | 13423.032 | 13423.032 | 13423.032 | 13423.032 | 13423.032 | 13423.032 | 13423.032 | 13423.032 | 13423.032 | 13423.032 | 13423.032 | 13423.032 | 13423.032 | 13423.032 | 13423.032 | 13423.032
| 8 | EMELCA | 0 | 0 | 0 | 0 | 0 | 0 | 0 | 0 | 0 | 0 | 0 | 0 | 0 | 0 | 0 | 0 | 0 | 0 | 0 | 0 | 0
| 9 | LITORAL | 0 | 0 | 0 | 0 | 0 | 0 | 0 | 0 | 0 | 0 | 0 | 0 | 0 | 0 | 0 | 0 | 0 | 0 | 0 | 0 | 0
| 10 | ENEL DISTRIBUCIÓN | 436328.536 | 436328.536 | 436328.536 | 436328.536 | 436328.536 | 436328.536 | 436328.536 | 436328.536 | 436328.536 | 436328.536 | 436328.536 | 436328.536 | 436328.536 | 436328.536 | 436328.536 | 436328.536 | 436328.536 | 436328.536 | 436328.536 | 436328.536 | 436328.536
| 13 | TIL-TIL | 0 | 0 | 0 | 0 | 0 | 0 | 0 | 0 | 0 | 0 | 0 | 0 | 0 | 0 | 0 | 0 | 0 | 0 | 0 | 0 | 0
| 14 | EEPA | 0 | 0 | 0 | 0 | 0 | 0 | 0 | 0 | 0 | 0 | 0 | 0 | 0 | 0 | 0 | 0 | 0 | 0 | 0 | 0 | 0
| 18 | CGE | 30057.6815 | 39178.5292 | 40149.7017 | 41220.4005 | 42367.6332 | 43543.8327 | 44751.6342 | 45990.6115 | 47262.0084 | 48566.9624 | 49906.0388 | 51280.3068 | 52690.9206 | 54138.332 | 55626.2875 | 57137.2133 | 58649.8727 | 60162.532 | 61675.1914 | 63187.8508 | 64700.5102
| 20 | COOPERSOL | 0 | 0 | 0 | 0 | 0 | 0 | 0 | 0 | 0 | 0 | 0 | 0 | 0 | 0 | 0 | 0 | 0 | 0 | 0 | 0 | 0
| 21 | COOPELAN | 5174.802 | 5247.2492 | 5320.7107 | 5395.2007 | 5470.7335 | 5547.3237 | 5624.9863 | 5703.7361 | 5783.5884 | 5864.5586 | 5946.6624 | 6029.9157 | 6114.3345 | 6199.9352 | 6286.7343 | 6374.7486 | 6463.9951 | 6554.491 | 6646.2539 | 6739.3014 | 6833.6517
| 22 | FRONTEL | 193.32 | 193.32 | 193.32 | 193.32 | 193.32 | 193.32 | 193.32 | 193.32 | 193.32 | 193.32 | 193.32 | 193.32 | 193.32 | 193.32 | 193.32 | 193.32 | 193.32 | 193.32 | 193.32 | 193.32 | 193.32
| 23 | SAESA | 497.1043 | 497.1043 | 497.1043 | 497.1043 | 497.1043 | 497.1043 | 497.1043 | 497.1043 | 497.1043 | 497.1043 | 497.1043 | 497.1043 | 497.1043 | 497.1043 | 497.1043 | 497.1043 | 497.1043 | 497.1043 | 497.1043 | 497.1043 | 497.1043
| 26 | CODINER | 0 | 0 | 0 | 0 | 0 | 0 | 0 | 0 | 0 | 0 | 0 | 0 | 0 | 0 | 0 | 0 | 0 | 0 | 0 | 0 | 0
| 28 | EDECSA | 843.3333 | 1265 | 1265 | 1265 | 1265 | 1265 | 1265 | 1265 | 1265 | 1265 | 1265 | 1265 | 1265 | 1265 | 1265 | 1265 | 1265 | 1265 | 1265 | 1265 | 1265
| 29 | CEC | 0 | 0 | 0 | 0 | 0 | 0 | 0 | 0 | 0 | 0 | 0 | 0 | 0 | 0 | 0 | 0 | 0 | 0 | 0 | 0 | 0
| 31 | LUZLINARES | 241.16 | 361.74 | 361.74 | 361.74 | 361.74 | 361.74 | 361.74 | 361.74 | 361.74 | 361.74 | 361.74 | 361.74 | 361.74 | 361.74 | 361.74 | 361.74 | 361.74 | 361.74 | 361.74 | 361.74 | 361.74
| 32 | LUZPARRAL | 380.07 | 380.07 | 380.07 | 380.07 | 380.07 | 380.07 | 380.07 | 380.07 | 380.07 | 380.07 | 380.07 | 380.07 | 380.07 | 380.07 | 380.07 | 380.07 | 380.07 | 380.07 | 380.07 | 380.07 | 380.07
| 33 | COPELEC | 0 | 0 | 0 | 0 | 0 | 0 | 0 | 0 | 0 | 0 | 0 | 0 | 0 | 0 | 0 | 0 | 0 | 0 | 0 | 0 | 0
| 34 | COELCHA | 0 | 0 | 0 | 0 | 0 | 0 | 0 | 0 | 0 | 0 | 0 | 0 | 0 | 0 | 0 | 0 | 0 | 0 | 0 | 0 | 0
| 35 | SOCOEPA | 0 | 0 | 0 | 0 | 0 | 0 | 0 | 0 | 0 | 0 | 0 | 0 | 0 | 0 | 0 | 0 | 0 | 0 | 0 | 0 | 0
| 36 | COOPREL | 3281.5145 | 3609.666 | 3970.6325 | 4367.6958 | 4804.4654 | 5284.9119 | 5813.4031 | 6394.7434 | 7034.2178 | 7737.6395 | 8511.4035 | 9362.5438 | 10298.7982 | 11328.678 | 12461.5459 | 13707.7004 | 15078.4705 | 16586.3175 | 18244.9493 | 20069.4442 | 22076.3886
| 39 | LUZ OSORNO | 0 | 0 | 0 | 0 | 0 | 0 | 0 | 0 | 0 | 0 | 0 | 0 | 0 | 0 | 0 | 0 | 0 | 0 | 0 | 0 | 0
| 40 | CRELL | 0 | 0 | 0 | 0 | 0 | 0 | 0 | 0 | 0 | 0 | 0 | 0 | 0 | 0 | 0 | 0 | 0 | 0 | 0 | 0 | 0
| 45 | MATAQUITO | 0 | 0 | 0 | 0 | 0 | 0 | 0 | 0 | 0 | 0 | 0 | 0 | 0 | 0 | 0 | 0 | 0 | 0 | 0 | 0 | 0
| 46 | DESA | 0 | 0 | 0 | 0 | 0 | 0 | 0 | 0 | 0 | 0 | 0 | 0 | 0 | 0 | 0 | 0 | 0 | 0 | 0 | 0 | 0
|  | TOTAL | 486471.3403 | 500484.2467 | 501889.8473 | 503432.0993 | 505091.6344 | 506824.8706 | 508638.8259 | 510537.8933 | 512528.6169 | 514617.9629 | 516812.907 | 519121.5687 | 521552.8557 | 524115.7476 | 526823.37 | 529668.4646 | 532641.1405 | 535752.1429 | 539015.1969 | 542445.3988 | 546059.3528
II) Proporción de traspasos de clientes regulados a clientes libres presentados por Empresas Distribuidoras [%]
| Cod Dx | Empresa Dx | 2022 | 2023 | 2024 | 2025 | 2026 | 2027 | 2028 | 2029 | 2030 | 2031 | 2032 | 2033 | 2034 | 2035 | 2036 | 2037 | 2038 | 2039 | 2040 | 2041 | 2042
| 6 | CHILQUINTA | 1.947% | 2.682% | 2.674% | 2.666% | 2.658% | 2.648% | 2.639% | 2.629% | 2.619% | 2.608% | 2.597% | 2.586% | 2.574% | 2.561% | 2.548% | 2.534% | 2.52% | 2.505% | 2.49% | 2.475% | 2.458%
| 8 | EMELCA | bar: 2022 to 2042
| 9 | LITORAL | bar: 2022 to 2042
| 10 | ENEL DISTRIBUCIÓN | 89.69% | 87.18% | 86.94% | 86.67% | 86.39% | 86.09% | 85.78% | 85.46% | 85.13% | 84.79% | 84.43% | 84.05% | 83.66% | 83.25% | 82.82% | 82.38% | 81.92% | 81.44% | 80.95% | 80.44% | 79.9%
| 13 | TIL-TIL | bar: 2022 to 2042
| 14 | EEPA | bar: 2022 to 2042
| 18 | CGE | 6.179% | 7.828% | 8% | 8.188% | 8.388% | 8.591% | 8.798% | 9.008% | 9.221% | 9.437% | 9.657% | 9.878% | 10.1% | 10.33% | 10.56% | 10.79% | 11.01% | 11.23% | 11.44% | 11.65% | 11.85%
| 20 | COOPERSOL | bar: 2022 to 2042
| 21 | COOPELAN | 1.064% | 1.048% | 1.06% | 1.072% | 1.083% | 1.095% | 1.106% | 1.117% | 1.128% | 1.14% | 1.151% | 1.162% | 1.172% | 1.183% | 1.193% | 1.204% | 1.214% | 1.223% | 1.233% | 1.242% | 1.251%
| 22 | FRONTEL | 0.03974% | 0.03863% | 0.03852% | 0.0384% | 0.03827% | 0.03814% | 0.03801% | 0.03787% | 0.03772% | 0.03757% | 0.03741% | 0.03724% | 0.03707% | 0.03688% | 0.0367% | 0.0365% | 0.03629% | 0.03608% | 0.03587% | 0.03564% | 0.0354%
| 23 | SAESA | 0.1022% | 0.09932% | 0.09905% | 0.09874% | 0.09842% | 0.09808% | 0.09773% | 0.09737% | 0.09699% | 0.0966% | 0.09619% | 0.09576% | 0.09531% | 0.09485% | 0.09436% | 0.09385% | 0.09333% | 0.09279% | 0.09222% | 0.09164% | 0.09103%
| 26 | CODINER | bar: 2022 to 2042
| 28 | EDECSA | 0.1734% | 0.2528% | 0.252% | 0.2513% | 0.2504% | 0.2496% | 0.2487% | 0.2478% | 0.2468% | 0.2458% | 0.2448% | 0.2437% | 0.2425% | 0.2414% | 0.2401% | 0.2388% | 0.2375% | 0.2361% | 0.2347% | 0.2332% | 0.2317%
| 29 | CEC | bar: 2022 to 2042
| 31 | LUZLINARES | 0.04957% | 0.07228% | 0.07208% | 0.07185% | 0.07162% | 0.07137% | 0.07112% | 0.07085% | 0.07058% | 0.07029% | 0.06999% | 0.06968% | 0.06936% | 0.06902% | 0.06866% | 0.0683% | 0.06791% | 0.06752% | 0.06711% | 0.06669% | 0.06625%
| 32 | LUZPARRAL | 0.07813% | 0.07594% | 0.07573% | 0.0755% | 0.07525% | 0.07499% | 0.07472% | 0.07445% | 0.07416% | 0.07385% | 0.07354% | 0.07321% | 0.07287% | 0.07252% | 0.07214% | 0.07176% | 0.07136% | 0.07094% | 0.07051% | 0.07007% | 0.0696%
| 33 | COPELEC | bar: 2022 to 2042
| 34 | COELCHA | bar: 2022 to 2042
| 35 | SOCOEPA | bar: 2022 to 2042
| 36 | COOPREL | 0.6746% | 0.7212% | 0.7911% | 0.8676% | 0.9512% | 1.043% | 1.143% | 1.253% | 1.372% | 1.504% | 1.647% | 1.804% | 1.975% | 2.161% | 2.365% | 2.588% | 2.831% | 3.096% | 3.385% | 3.7% | 4.043%
| 39 | LUZ OSORNO | bar: 2022 to 2042
| 40 | CRELL | bar: 2022 to 2042
| 45 | MATAQUITO | bar: 2022 to 2042
| 46 | DESA | bar: 2022 to 2042
|  | TOTAL | 100% | 100% | 100% | 100% | 100% | 100% | 100% | 100% | 100% | 100% | 100% | 100% | 100% | 100% | 100% | 100% | 100% | 100% | 100% | 100% | 100%
III) Modelación de traspasos adicionales de clientes regulados a clientes libres [MWh]
|  | Año | 2022 | 2023 | 2024 | 2025 | 2026 | 2027 | 2028 | 2029 | 2030 | 2031 | 2032 | 2033 | 2034 | 2035 | 2036 | 2037 | 2038 | 2039 | 2040 | 2041 | 2042
|  | Proyección clientes regulados sobre 500 kW [MWh] | 1458761.2122 | 1471451.3701 | 1501039.5093 | 1549614.8055 | 1598400.7285 | 1649544.0214 | 1702158.6181 | 1756542.6743 | 1812807.2623 | 1870942.3138 | 1930961.9225 | 1992922.6411 | 2056885.0505 | 2122883.2425 | 2193277.983 | 2265328.6663 | 2338190.942 | 2411805.3514 | 2486254.5012 | 2561331.2582 | 2637015.1393
|  | Traspasos Definitivos [%] | 33.35% | 75% | 80% | 80% | 80% | 80% | 80% | 80% | 80% | 80% | 80% | 80% | 80% | 80% | 80% | 80% | 80% | 80% | 80% | 80% | 80%
|  | Proyección de traspasos acumulado [MWh] | 486471.3403 | 1103588.5276 | 1200831.6075 | 1239691.8444 | 1278720.5828 | 1319635.2171 | 1361726.8945 | 1405234.1394 | 1450245.8099 | 1496753.8511 | 1544769.538 | 1594338.1129 | 1645508.0404 | 1698306.594 | 1754622.3864 | 1812262.933 | 1870552.7536 | 1929444.2811 | 1989003.601 | 2049065.0065 | 2109612.1114
|  | Proyección de traspasos nuevos anuales [MWh] | 486471.3403 | 617117.1873 | 97243.0799 | 38860.237 | 39028.7384 | 40914.6343 | 42091.6774 | 43507.245 | 45011.6704 | 46508.0412 | 48015.687 | 49568.5749 | 51169.9275 | 52798.5536 | 56315.7924 | 57640.5466 | 58289.8206 | 58891.5275 | 59559.3199 | 60061.4055 | 60547.1049
Proyección clientes regulados sobre 500 kW [MWh]
| Cod Dx | Empresa Dx | 2022 | 2023 | 2024 | 2025 | 2026 | 2027 | 2028 | 2029 | 2030 | 2031 | 2032 | 2033 | 2034 | 2035 | 2036 | 2037 | 2038 | 2039 | 2040 | 2041 | 2042
| 6 | CHILQUINTA | 377336.6651 | 392150.9067 | 409902.7332 | 427332.9932 | 445505.3211 | 464006.5408 | 482885.3932 | 502135.2233 | 521768.6767 | 541793.8168 | 562220.4431 | 583057.8998 | 604317.8756 | 626004.9533 | 648153.6828 | 670590.4035 | 693104.4908 | 715677.0549 | 738306.4075 | 760990.955 | 783729.191
| 8 | EMELCA | 0 | 0 | 0 | 0 | 0 | 0 | 0 | 0 | 0 | 0 | 0 | 0 | 0 | 0 | 0 | 0 | 0 | 0 | 0 | 0 | 0
| 9 | LITORAL | 0 | 0 | 0 | 0 | 0 | 0 | 0 | 0 | 0 | 0 | 0 | 0 | 0 | 0 | 0 | 0 | 0 | 0 | 0 | 0 | 0
| 10 | ENEL DISTRIBUCIÓN | 450589.2717 | 442081.1524 | 442070.387 | 450548.9435 | 458528.5662 | 467261.8818 | 476347.9701 | 485898.4898 | 495900.9335 | 506374.9921 | 517332.7368 | 528788.0231 | 540757.2721 | 553246.8705 | 566305.485 | 579687.9017 | 593098.8523 | 606514.1341 | 619933.6528 | 633357.3179 | 646785.0428
| 13 | TIL-TIL | 0 | 0 | 0 | 0 | 0 | 0 | 0 | 0 | 0 | 0 | 0 | 0 | 0 | 0 | 0 | 0 | 0 | 0 | 0 | 0 | 0
| 14 | EEPA | 16330.7452 | 16738.806 | 17124.3221 | 17518.8719 | 17922.7735 | 18336.2294 | 18759.4458 | 19192.6336 | 19636.0077 | 20089.788 | 20554.199 | 21029.4698 | 21515.8345 | 22013.5324 | 22522.8075 | 23043.9092 | 23577.0924 | 24122.617 | 24680.7488 | 25251.7591 | 25835.925
| 18 | CGE | 496709.6049 | 499535.8366 | 507111.4143 | 523810.09 | 540256.3941 | 557430.1874 | 574964.0174 | 592959.8285 | 611409.3821 | 630337.6529 | 649750.6776 | 669665.2227 | 690097.8881 | 711056.5443 | 732592.1781 | 754481.2148 | 776450.3203 | 798475.9525 | 820556.8892 | 842691.9416 | 864879.9549
| 20 | COOPERSOL | 0 | 0 | 0 | 0 | 0 | 0 | 0 | 0 | 0 | 0 | 0 | 0 | 0 | 0 | 0 | 0 | 0 | 0 | 0 | 0 | 0
| 21 | COOPELAN | 3975.2854 | 4298.5884 | 4618.8291 | 4937.4013 | 5254.074 | 5567.9293 | 5879.5365 | 6188.0706 | 6494.4867 | 6798.1341 | 7099.4418 | 7397.7315 | 7692.3898 | 7984.347 | 8276.4381 | 8569.4891 | 8863.4786 | 9158.3787 | 9454.1631 | 9750.8069 | 10017.7566
| 22 | FRONTEL | 19807.2914 | 20062.5254 | 20552.8414 | 21228.1786 | 21933.8147 | 22698.6525 | 23515.5151 | 24385.3644 | 25309.874 | 26291.3646 | 27327.8359 | 28419.4188 | 29566.6256 | 30768.5862 | 32475.0065 | 34271.9293 | 36152.4349 | 38116.8461 | 40166.1948 | 42268.8283 | 44425.9954
| 23 | SAESA | 44036.7073 | 44450.7697 | 45174.6948 | 46889.1907 | 48771.5966 | 50977.1866 | 53464.192 | 56250.2364 | 59338.7097 | 62736.8569 | 66451.164 | 70488.4633 | 74856.0464 | 79560.0757 | 86341.958 | 93525.369 | 101075.5853 | 108993.4896 | 117283.4268 | 125835.5783 | 134653.8926
| 26 | CODINER | 1640.9494 | 1671.7508 | 1702.5521 | 1733.3535 | 1748.3048 | 1804.1052 | 1827.1624 | 1863.814 | 1887.3603 | 1918.1616 | 1948.963 | 1979.7643 | 2012.4596 | 2044.6658 | 2077.3874 | 2123.5642 | 2170.7675 | 2218.2277 | 2233.4383 | 2248.7531 | 2267.5015
| 28 | EDECSA | 40.3382 | 41.8647 | 43.3851 | 44.8759 | 46.4256 | 48.0067 | 49.6232 | 51.2753 | 52.9643 | 54.6915 | 56.4581 | 58.2654 | 60.1147 | 62.0071 | 63.9458 | 65.9174 | 67.9049 | 69.9069 | 71.923 | 73.9531 | 75.9968
| 29 | CEC | 22753.4697 | 23524.1837 | 24184.8565 | 25226.6451 | 26191.2028 | 27203.7004 | 28213.3983 | 29241.3248 | 30279.2641 | 31333.4676 | 32400.7236 | 33482.3986 | 34576.5044 | 35686.1588 | 36817.6758 | 37965.4311 | 39121.0119 | 40283.6588 | 41453.2978 | 42629.8598 | 43813.2782
| 31 | LUZLINARES | 11741.6146 | 12165.6166 | 12759.0407 | 13339.6774 | 13951.3118 | 14576.9618 | 15218.6687 | 15876.1849 | 16550.0618 | 17240.6605 | 17948.4144 | 18673.7382 | 19417.1445 | 20178.8486 | 20960.3219 | 21754.2956 | 22551.919 | 23352.3816 | 24155.5968 | 24961.4829 | 25769.9631
| 32 | LUZPARRAL | 3118.5789 | 3275.9713 | 3447.4306 | 3633.1297 | 3832.949 | 4036.501 | 4244.2515 | 4456.1193 | 4672.2298 | 4892.6608 | 5117.5093 | 5346.8681 | 5580.8557 | 5819.5154 | 6063.2111 | 6310.0807 | 6557.8652 | 6806.3562 | 7055.5299 | 7305.3643 | 7555.8384
| 33 | COPELEC | 9053.5517 | 9744.6856 | 10519.9671 | 11415.6765 | 12375.8728 | 13388.7541 | 14458.7202 | 15591.3844 | 16934.006 | 18387.4022 | 19943.5165 | 21610.3271 | 23393.982 | 25304.4113 | 27362.3561 | 29559.9797 | 31906.0025 | 34408.7512 | 37180.9127 | 40127.2708 | 43252.0046
| 34 | COELCHA | 1614.4767 | 1696.1461 | 1814.2467 | 1942.4423 | 2068.2665 | 2192.9828 | 2315.7616 | 2437.1854 | 2557.1717 | 2675.9184 | 2792.4644 | 2907.0275 | 3021.3679 | 3133.3509 | 3245.4473 | 3358.3803 | 3471.6937 | 3585.3491 | 3699.3466 | 3813.6861 | 3928.3676
| 35 | SOCOEPA | 0 | 0 | 0 | 0 | 0 | 0 | 0 | 0 | 0 | 0 | 0 | 0 | 0 | 0 | 0 | 0 | 0 | 0 | 0 | 0 | 0
| 36 | COOPREL | 0 | 0 | 0 | 0 | 0 | 0 | 0 | 0 | 0 | 0 | 0 | 0 | 0 | 0 | 0 | 0 | 0 | 0 | 0 | 0 | 0
| 39 | LUZ OSORNO | 12.662 | 12.5661 | 12.8086 | 13.336 | 13.855 | 14.4017 | 14.9621 | 15.5397 | 16.134 | 16.7457 | 17.3752 | 18.0229 | 18.6895 | 19.3752 | 20.0817 | 20.8008 | 21.5229 | 22.2469 | 22.973 | 23.7009 | 24.4307
| 40 | CRELL | 0 | 0 | 0 | 0 | 0 | 0 | 0 | 0 | 0 | 0 | 0 | 0 | 0 | 0 | 0 | 0 | 0 | 0 | 0 | 0 | 0
| 45 | MATAQUITO | 0 | 0 | 0 | 0 | 0 | 0 | 0 | 0 | 0 | 0 | 0 | 0 | 0 | 0 | 0 | 0 | 0 | 0 | 0 | 0 | 0
| 46 | DESA | 0 | 0 | 0 | 0 | 0 | 0 | 0 | 0 | 0 | 0 | 0 | 0 | 0 | 0 | 0 | 0 | 0 | 0 | 0 | 0 | 0
|  | TOTAL | 1458761.2122 | 1471451.3701 | 1501039.5093 | 1549614.8055 | 1598400.7285 | 1649544.0214 | 1702158.6181 | 1756542.6743 | 1812807.2623 | 1870942.3138 | 1930961.9225 | 1992922.6411 | 2056885.0505 | 2122883.2425 | 2193277.983 | 2265328.6663 | 2338190.942 | 2411805.3514 | 2486254.5012 | 2561331.2582 | 2637015.1393
IV) Proyección de Traspaso de clientes regulados a clientes libres [MWh]
| Cod Dx | Empresa Dx | 2022 | 2023 | 2024 | 2025 | 2026 | 2027 | 2028 | 2029 | 2030 | 2031 | 2032 | 2033 | 2034 | 2035 | 2036 | 2037 | 2038 | 2039 | 2040 | 2041 | 2042
| 6 | CHILQUINTA | 125835.1755 | 294113.18 | 327922.1865 | 341866.3946 | 356404.2568 | 371205.2327 | 386308.3145 | 401708.1787 | 417414.9413 | 433435.0534 | 449776.3545 | 466446.3198 | 483454.3005 | 500803.9627 | 518522.9462 | 536472.3228 | 554483.5926 | 572541.6439 | 590645.126 | 608792.764 | 626983.3528
| 8 | EMELCA | 0 | 0 | 0 | 0 | 0 | 0 | 0 | 0 | 0 | 0 | 0 | 0 | 0 | 0 | 0 | 0 | 0 | 0 | 0 | 0 | 0
| 9 | LITORAL | 0 | 0 | 0 | 0 | 0 | 0 | 0 | 0 | 0 | 0 | 0 | 0 | 0 | 0 | 0 | 0 | 0 | 0 | 0 | 0 | 0
| 10 | ENEL DISTRIBUCIÓN | 150263.6381 | 331560.8643 | 353656.3096 | 360439.1548 | 366822.853 | 373809.5054 | 381078.3761 | 388718.7919 | 396720.7468 | 405099.9937 | 413866.1894 | 423030.4185 | 432605.8177 | 442597.4964 | 453044.388 | 463750.3213 | 474479.0818 | 485211.3073 | 495946.9223 | 506685.8544 | 517428.0343
| 13 | TIL-TIL | 0 | 0 | 0 | 0 | 0 | 0 | 0 | 0 | 0 | 0 | 0 | 0 | 0 | 0 | 0 | 0 | 0 | 0 | 0 | 0 | 0
| 14 | EEPA | 5446.0178 | 12554.1045 | 13699.4577 | 14015.0975 | 14338.2188 | 14668.9835 | 15007.5567 | 15354.1069 | 15708.8062 | 16071.8304 | 16443.3592 | 16823.5758 | 17212.6676 | 17610.8259 | 18018.246 | 18435.1274 | 18861.6739 | 19298.0936 | 19744.5991 | 20201.4073 | 20668.74
| 18 | CGE | 165643.9623 | 374651.8774 | 405689.1314 | 419048.072 | 432205.1153 | 445944.1499 | 459971.2139 | 474367.8628 | 489127.5057 | 504270.1223 | 519800.5421 | 535732.1782 | 552078.3104 | 568845.2355 | 586073.7425 | 603584.9718 | 621160.2563 | 638780.762 | 656445.5114 | 674153.5532 | 691903.9639
| 20 | COOPERSOL | 0 | 0 | 0 | 0 | 0 | 0 | 0 | 0 | 0 | 0 | 0 | 0 | 0 | 0 | 0 | 0 | 0 | 0 | 0 | 0 | 0
| 21 | COOPELAN | 1325.6881 | 3223.9413 | 3695.0632 | 3949.921 | 4203.2592 | 4454.3434 | 4703.6292 | 4950.4565 | 5195.5894 | 5438.5073 | 5679.5534 | 5918.1852 | 6153.9118 | 6387.4776 | 6621.1505 | 6855.5912 | 7090.7829 | 7326.703 | 7563.3305 | 7800.6455 | 8014.2053
| 22 | FRONTEL | 6605.3851 | 15046.8941 | 16442.2731 | 16982.5429 | 17547.0518 | 18158.922 | 18812.4121 | 19508.2915 | 20247.8992 | 21033.0917 | 21862.2687 | 22735.535 | 23653.3004 | 24614.8689 | 25980.0052 | 27417.5435 | 28921.9479 | 30493.4769 | 32132.9558 | 33815.0627 | 35540.7963
| 23 | SAESA | 14685.4714 | 33338.0773 | 36139.7558 | 37511.3525 | 39017.2772 | 40781.7493 | 42771.3536 | 45000.1891 | 47470.9677 | 50189.4855 | 53160.9312 | 56390.7706 | 59884.8371 | 63648.0605 | 69073.5664 | 74820.2952 | 80860.4683 | 87194.7917 | 93826.7414 | 100668.4626 | 107723.1141
| 26 | CODINER | 547.2279 | 1253.8131 | 1362.0417 | 1386.6828 | 1398.6439 | 1443.2841 | 1461.7299 | 1491.0512 | 1509.8882 | 1534.5293 | 1559.1704 | 1583.8115 | 1609.9677 | 1635.7326 | 1661.9099 | 1698.8514 | 1736.614 | 1774.5822 | 1786.7506 | 1799.0025 | 1814.0012
| 28 | EDECSA | 13.4521 | 31.3985 | 34.708 | 35.9007 | 37.1405 | 38.4053 | 39.6986 | 41.0202 | 42.3714 | 43.7532 | 45.1665 | 46.6123 | 48.0918 | 49.6057 | 51.1566 | 52.7339 | 54.3239 | 55.9255 | 57.5384 | 59.1625 | 60.7975
| 29 | CEC | 7587.884 | 17643.1377 | 19347.8852 | 20181.3161 | 20952.9622 | 21762.9603 | 22570.7186 | 23393.0598 | 24223.4113 | 25066.7741 | 25920.5789 | 26785.9189 | 27661.2035 | 28548.927 | 29454.1407 | 30372.3448 | 31296.8095 | 32226.927 | 33162.6382 | 34103.8878 | 35050.6226
| 31 | LUZLINARES | 3915.623 | 9124.2124 | 10207.2326 | 10671.7419 | 11161.0494 | 11661.5694 | 12174.9349 | 12700.948 | 13240.0494 | 13792.5284 | 14358.7315 | 14938.9906 | 15533.7156 | 16143.0789 | 16768.2575 | 17403.4365 | 18041.5352 | 18681.9053 | 19324.4774 | 19969.1863 | 20615.9705
| 32 | LUZPARRAL | 1039.9915 | 2456.9785 | 2757.9445 | 2906.5037 | 3066.3592 | 3229.2008 | 3395.4012 | 3564.8954 | 3737.7838 | 3914.1286 | 4094.0074 | 4277.4944 | 4464.6846 | 4655.6123 | 4850.5689 | 5048.0645 | 5246.2921 | 5445.0849 | 5644.4239 | 5844.2914 | 6044.6707
| 33 | COPELEC | 3019.2011 | 7308.5142 | 8415.9737 | 9132.5412 | 9900.6982 | 10711.0033 | 11566.9762 | 12473.1075 | 13547.2048 | 14709.9218 | 15954.8132 | 17288.2617 | 18715.1856 | 20243.5291 | 21889.8849 | 23647.9837 | 25524.802 | 27527.001 | 29744.7302 | 32101.8167 | 34601.6037
| 34 | COELCHA | 538.3997 | 1272.1096 | 1451.3974 | 1553.9538 | 1654.6132 | 1754.3862 | 1852.6093 | 1949.7484 | 2045.7374 | 2140.7348 | 2233.9715 | 2325.622 | 2417.0944 | 2506.6807 | 2596.3578 | 2686.7043 | 2777.3549 | 2868.2793 | 2959.4773 | 3050.9489 | 3142.6941
| 35 | SOCOEPA | 0 | 0 | 0 | 0 | 0 | 0 | 0 | 0 | 0 | 0 | 0 | 0 | 0 | 0 | 0 | 0 | 0 | 0 | 0 | 0 | 0
| 36 | COOPREL | 0 | 0 | 0 | 0 | 0 | 0 | 0 | 0 | 0 | 0 | 0 | 0 | 0 | 0 | 0 | 0 | 0 | 0 | 0 | 0 | 0
| 39 | LUZ OSORNO | 4.2226 | 9.4246 | 10.2469 | 10.6688 | 11.084 | 11.5213 | 11.9697 | 12.4318 | 12.9072 | 13.3966 | 13.9001 | 14.4183 | 14.9516 | 15.5002 | 16.0654 | 16.6407 | 17.2183 | 17.7976 | 18.3784 | 18.9607 | 19.5446
| 40 | CRELL | 0 | 0 | 0 | 0 | 0 | 0 | 0 | 0 | 0 | 0 | 0 | 0 | 0 | 0 | 0 | 0 | 0 | 0 | 0 | 0 | 0
| 45 | MATAQUITO | 0 | 0 | 0 | 0 | 0 | 0 | 0 | 0 | 0 | 0 | 0 | 0 | 0 | 0 | 0 | 0 | 0 | 0 | 0 | 0 | 0
| 46 | DESA | 0 | 0 | 0 | 0 | 0 | 0 | 0 | 0 | 0 | 0 | 0 | 0 | 0 | 0 | 0 | 0 | 0 | 0 | 0 | 0 | 0
|  | TOTAL | 486471.3403 | 1103588.5276 | 1200831.6075 | 1239691.8444 | 1278720.5828 | 1319635.2171 | 1361726.8945 | 1405234.1394 | 1450245.8099 | 1496753.8511 | 1544769.538 | 1594338.1129 | 1645508.0404 | 1698306.594 | 1754622.3864 | 1812262.933 | 1870552.7536 | 1929444.2811 | 1989003.601 | 2049065.0065 | 2109612.1114
|  | VERIFICADOR |  | 0 | 0 | 0 | 0 | 0 | 0 | 0 | 0 | 0 | 0 | 0 | 0 | 0 | 0 | 0 | 0 | 0 | 0 | 0 | 0

## 2.5Previsión Gen. Residencial
Índice
I) Proyección presentada por Empresas Distribuidoras a nivel de SSPP de generación residencial [MWh]
| Cod Dx | Empresa Dx | 2022 | 2023 | 2024 | 2025 | 2026 | 2027 | 2028 | 2029 | 2030 | 2031 | 2032 | 2033 | 2034 | 2035 | 2036 | 2037 | 2038 | 2039 | 2040 | 2041 | 2042
| 6 | CHILQUINTA | 12503.5139 | 12503.5139 | 12503.5139 | 12503.5139 | 12503.5139 | 12503.5139 | 12503.5139 | 12503.5139 | 12503.5139 | 12503.5139 | 12503.5139 | 12503.5139 | 12503.5139 | 12503.5139 | 12503.5139 | 12503.5139 | 12503.5139 | 12503.5139 | 12503.5139 | 12503.5139 | 12503.5139
| 8 | EMELCA | 241.716 | 356.916 | 472.116 | 587.316 | 702.516 | 817.716 | 932.916 | 1048.116 | 1163.316 | 1278.516 | 1393.716 | 1508.916 | 1624.116 | 1739.316 | 1854.516 | 1969.716 | 2084.916 | 2200.116 | 2315.316 | 2430.516 | 2430.516
| 9 | LITORAL | 167.9984 | 167.9984 | 167.9984 | 167.9984 | 167.9984 | 167.9984 | 167.9984 | 167.9984 | 167.9984 | 167.9984 | 167.9984 | 167.9984 | 167.9984 | 167.9984 | 167.9984 | 167.9984 | 167.9984 | 167.9984 | 167.9984 | 167.9984 | 167.9984
| 10 | ENEL DISTRIBUCIÓN | 4160.352 | 4160.352 | 4160.352 | 4160.352 | 4160.352 | 4160.352 | 4160.352 | 4160.352 | 4160.352 | 4160.352 | 4160.352 | 4160.352 | 4160.352 | 4160.352 | 4160.352 | 4160.352 | 4160.352 | 4160.352 | 4160.352 | 4160.352 | 4160.352
| 13 | TIL-TIL | 0 | 0 | 0 | 0 | 0 | 0 | 0 | 0 | 0 | 0 | 0 | 0 | 0 | 0 | 0 | 0 | 0 | 0 | 0 | 0 | 0
| 14 | EEPA | 829.4682 | 1036.1504 | 1056.8734 | 1078.0109 | 1099.5711 | 1121.5625 | 1143.9937 | 1166.8736 | 1190.2111 | 1214.0153 | 1238.2956 | 1263.0615 | 1288.3228 | 1314.0892 | 1340.371 | 1367.1784 | 1394.522 | 1422.4124 | 1450.8607 | 1479.8779 | 1509.4755
| 18 | CGE | 46650.1939 | 48791.7166 | 48791.7166 | 48791.7166 | 48791.7166 | 48791.7166 | 48791.7166 | 48791.7166 | 48791.7166 | 48791.7166 | 48791.7166 | 48791.7166 | 48791.7166 | 48791.7166 | 48791.7166 | 48791.7166 | 48791.7166 | 48791.7166 | 48791.7166 | 48791.7166 | 48791.7166
| 20 | COOPERSOL | 0 | 0 | 0 | 0 | 0 | 0 | 0 | 0 | 0 | 0 | 0 | 0 | 0 | 0 | 0 | 0 | 0 | 0 | 0 | 0 | 0
| 21 | COOPELAN | 1003.509 | 1003.509 | 1003.509 | 1003.509 | 1003.509 | 1003.509 | 1003.509 | 1003.509 | 1003.509 | 1003.509 | 1003.509 | 1003.509 | 1003.509 | 1003.509 | 1003.509 | 1003.509 | 1003.509 | 1003.509 | 1003.509 | 1003.509 | 1003.509
| 22 | FRONTEL | 1005.7169 | 1005.7169 | 1005.7169 | 1005.7169 | 1005.7169 | 1005.7169 | 1005.7169 | 1005.7169 | 1005.7169 | 1005.7169 | 1005.7169 | 1005.7169 | 1005.7169 | 1005.7169 | 1005.7169 | 1005.7169 | 1005.7169 | 1005.7169 | 1005.7169 | 1005.7169 | 1005.7169
| 23 | SAESA | 1282.2957 | 1282.2957 | 1282.2957 | 1282.2957 | 1282.2957 | 1282.2957 | 1282.2957 | 1282.2957 | 1282.2957 | 1282.2957 | 1282.2957 | 1282.2957 | 1282.2957 | 1282.2957 | 1282.2957 | 1282.2957 | 1282.2957 | 1282.2957 | 1282.2957 | 1282.2957 | 1282.2957
| 26 | CODINER | 0 | 0 | 0 | 0 | 0 | 0 | 0 | 0 | 0 | 0 | 0 | 0 | 0 | 0 | 0 | 0 | 0 | 0 | 0 | 0 | 0
| 28 | EDECSA | 1234.2141 | 1234.2141 | 1234.2141 | 1234.2141 | 1234.2141 | 1234.2141 | 1234.2141 | 1234.2141 | 1234.2141 | 1234.2141 | 1234.2141 | 1234.2141 | 1234.2141 | 1234.2141 | 1234.2141 | 1234.2141 | 1234.2141 | 1234.2141 | 1234.2141 | 1234.2141 | 1234.2141
| 29 | CEC | 754.7751 | 763.3383 | 771.9015 | 780.4647 | 789.0279 | 797.5911 | 806.1543 | 814.7175 | 823.2807 | 831.8439 | 840.4071 | 848.9703 | 857.5335 | 866.0967 | 874.6599 | 883.2231 | 891.7863 | 900.3495 | 908.9127 | 917.4759 | 926.0391
| 31 | LUZLINARES | 1175.1826 | 1175.1826 | 1175.1826 | 1175.1826 | 1175.1826 | 1175.1826 | 1175.1826 | 1175.1826 | 1175.1826 | 1175.1826 | 1175.1826 | 1175.1826 | 1175.1826 | 1175.1826 | 1175.1826 | 1175.1826 | 1175.1826 | 1175.1826 | 1175.1826 | 1175.1826 | 1175.1826
| 32 | LUZPARRAL | 869.9975 | 869.9975 | 869.9975 | 869.9975 | 869.9975 | 869.9975 | 869.9975 | 869.9975 | 869.9975 | 869.9975 | 869.9975 | 869.9975 | 869.9975 | 869.9975 | 869.9975 | 869.9975 | 869.9975 | 869.9975 | 869.9975 | 869.9975 | 869.9975
| 33 | COPELEC | 1241.6697 | 1428.9246 | 1659.9123 | 1946.1071 | 2302.4557 | 2748.525 | 3310.0629 | 4021.1325 | 4927.0431 | 5989.8575 | 7224.3666 | 8643.6521 | 10258.1751 | 12074.7841 | 14095.6843 | 16317.4208 | 18729.9396 | 21315.7972 | 24049.5971 | 26897.7243 | 29818.4483
| 34 | COELCHA | 98.9117 | 106.1816 | 114.0224 | 121.62 | 129.1788 | 136.6117 | 143.9162 | 151.1146 | 158.2073 | 165.2023 | 172.041 | 178.752 | 185.4211 | 191.9356 | 198.4452 | 204.9828 | 211.5227 | 218.0625 | 224.6024 | 231.1422 | 237.6821
| 35 | SOCOEPA | 0 | 0 | 0 | 0 | 0 | 0 | 0 | 0 | 0 | 0 | 0 | 0 | 0 | 0 | 0 | 0 | 0 | 0 | 0 | 0 | 0
| 36 | COOPREL | 38.0142 | 47.5177 | 59.3971 | 74.2464 | 92.808 | 116.01 | 145.0125 | 181.2656 | 226.582 | 283.2275 | 354.0344 | 442.543 | 553.1787 | 691.4734 | 864.3417 | 1080.4271 | 1350.5339 | 1688.1674 | 2110.2092 | 2637.7615 | 3297.2019
| 39 | LUZ OSORNO | 830.2703 | 830.2703 | 830.2703 | 830.2703 | 830.2703 | 830.2703 | 830.2703 | 830.2703 | 830.2703 | 830.2703 | 830.2703 | 830.2703 | 830.2703 | 830.2703 | 830.2703 | 830.2703 | 830.2703 | 830.2703 | 830.2703 | 830.2703 | 830.2703
| 40 | CRELL | 121.7265 | 122.9438 | 124.1732 | 125.4149 | 126.6691 | 127.9358 | 129.2151 | 130.5073 | 131.8123 | 133.1305 | 134.4618 | 135.8064 | 137.1645 | 138.5361 | 139.9215 | 141.3207 | 142.7339 | 144.1612 | 145.6028 | 147.0589 | 148.5295
| 45 | MATAQUITO | 0 | 0 | 0 | 0 | 0 | 0 | 0 | 0 | 0 | 0 | 0 | 0 | 0 | 0 | 0 | 0 | 0 | 0 | 0 | 0 | 0
| 46 | DESA | 0 | 0 | 0 | 0 | 0 | 0 | 0 | 0 | 0 | 0 | 0 | 0 | 0 | 0 | 0 | 0 | 0 | 0 | 0 | 0 | 0
|  | TOTAL | 74209.5258 | 76886.7393 | 77283.1629 | 77737.9469 | 78266.9936 | 78890.7191 | 79636.0378 | 80538.4942 | 81645.2196 | 82920.5601 | 84382.0894 | 86046.4683 | 87928.6786 | 90040.9981 | 92392.7066 | 94989.036 | 97830.7213 | 100913.8333 | 104229.8679 | 107766.3237 | 111392.6594
II.a) Proyección a nivel de SSPP de generación residencial CNE, residencial [MWh]
| Cod Dx | Empresa Dx | 2022 | 2023 | 2024 | 2025 | 2026 | 2027 | 2028 | 2029 | 2030 | 2031 | 2032 | 2033 | 2034 | 2035 | 2036 | 2037 | 2038 | 2039 | 2040 | 2041 | 2042
| 6 | CHILQUINTA | 12503.5139 | 11594.4054 | 18026.9947 | 24672.2868 | 35617.3182 | 44283.6715 | 55352.1416 | 66406.2908 | 78443.9613 | 91495.3299 | 96873.682 | 102803.8119 | 106840.7657 | 110685.05 | 115598.3992 | 121881.0021 | 127891.667 | 134709.0927 | 140163.4012 | 145434.8823 | 149083.3836
| 8 | EMELCA | 241.716 | 130.7661 | 203.3152 | 278.2633 | 401.7055 | 499.4479 | 624.2823 | 748.9551 | 884.7205 | 1031.9187 | 1092.5778 | 1159.46 | 1204.9903 | 1248.3476 | 1303.7622 | 1374.6198 | 1442.4103 | 1519.2998 | 1580.8155 | 1640.2693 | 1681.4185
| 9 | LITORAL | 167.9984 | 192.5619 | 299.3955 | 409.7616 | 591.5386 | 735.4709 | 919.298 | 1102.8872 | 1302.811 | 1519.5704 | 1608.895 | 1707.3836 | 1774.43 | 1838.2766 | 1919.8783 | 2024.2209 | 2124.0471 | 2237.2721 | 2327.8582 | 2415.4078 | 2476.0028
| 10 | ENEL DISTRIBUCIÓN | 4160.352 | 2189.828 | 11360.0439 | 39853.2357 | 81611.6358 | 141018.3721 | 182047.3486 | 199256.6134 | 208385.4533 | 219542.8635 | 223972.1793 | 228055.9318 | 232441.6977 | 236065.5856 | 240054.6681 | 242862.7968 | 245905.6268 | 249324.5041 | 252847.7297 | 256071.5885 | 260557.2561
| 13 | TIL-TIL | 0 | 9.7907 | 28.8971 | 81.3287 | 158.797 | 265.4169 | 341.6956 | 377.0227 | 398.9714 | 424.9339 | 435.3431 | 445.4451 | 455.0822 | 463.3096 | 472.7204 | 480.8129 | 489.1675 | 498.5878 | 507.479 | 515.7606 | 525.3675
| 14 | EEPA | 829.4682 | 74.7755 | 387.9088 | 1360.8591 | 2786.7734 | 4815.3214 | 6216.3282 | 6803.969 | 7115.6893 | 7496.6788 | 7647.9256 | 7787.3726 | 7937.1323 | 8060.8763 | 8197.0906 | 8292.9791 | 8396.8819 | 8513.6255 | 8633.9323 | 8744.0166 | 8897.1877
| 18 | CGE | 46650.1939 | 63620.3656 | 133794.8265 | 219043.2921 | 320077.6741 | 422264.3693 | 540172.4554 | 676984.3099 | 798517.9616 | 942770.591 | 1016435.9599 | 1090647.909 | 1134525.8258 | 1167915.5917 | 1212554.8492 | 1254230.193 | 1280721.1371 | 1302856.443 | 1326911.2465 | 1351788.1547 | 1376502.1525
| 20 | COOPERSOL | 0 | 8.3456 | 22.248 | 44.0889 | 72.9115 | 117.1271 | 175.5944 | 250.562 | 368.8253 | 465.2453 | 498.1564 | 523.4863 | 529.7885 | 540.1496 | 558.6648 | 568.5547 | 572.6466 | 577.4566 | 587.325 | 603.5164 | 618.5273
| 21 | COOPELAN | 1003.509 | 1841.356 | 3123.5894 | 4147.3601 | 5516.013 | 7080.8332 | 8614.4716 | 10385.342 | 11616.483 | 13503.0945 | 14387.9484 | 15121.36 | 15910.2007 | 16480.4871 | 17255.492 | 18182.8388 | 19228.407 | 19932.7057 | 20699.0792 | 21370.9796 | 22200.238
| 22 | FRONTEL | 1005.7169 | 4387.0267 | 7488.4657 | 10223.9556 | 13504.4373 | 17370.5215 | 21717.3606 | 26266.2383 | 30339.763 | 37266.0884 | 41661.7822 | 44430.6117 | 47949.682 | 49579.869 | 51393.5002 | 54252.564 | 56324.5832 | 57887.712 | 59833.9525 | 62900.1462 | 64718.9643
| 23 | SAESA | 1282.2957 | 7446.8805 | 13252.7016 | 21007.7726 | 31221.8655 | 45571.6679 | 66874.4011 | 94060.902 | 113956.3379 | 150547.5488 | 159525.6198 | 165966.5526 | 170072.5287 | 174142.3402 | 179093.025 | 183968.8856 | 187716.5784 | 191771.0738 | 195694.8579 | 200750.5793 | 205391.1372
| 26 | CODINER | 0 | 41.3309 | 71.1636 | 100.843 | 132.0084 | 170.2499 | 220.3399 | 267.5444 | 320.9589 | 418.2761 | 489.8535 | 529.409 | 584.1844 | 603.1226 | 619.7764 | 655.279 | 669.274 | 682.4859 | 702.4089 | 750.6196 | 765.6862
| 28 | EDECSA | 1234.2141 | 853.8404 | 1327.552 | 1816.9276 | 2622.9465 | 3261.1579 | 4076.2671 | 4890.3217 | 5776.8053 | 6737.94 | 7134.015 | 7570.7243 | 7868.0154 | 8151.1179 | 8512.949 | 8975.6152 | 9418.2553 | 9920.3072 | 10321.9758 | 10710.1806 | 10978.8652
| 29 | CEC | 754.7751 | 576.0226 | 949.215 | 1374.8079 | 2221.0657 | 2933.4517 | 3772.6695 | 4617.3256 | 5083.6829 | 5417.2745 | 5624.3445 | 5756.2133 | 5891.8955 | 6063.612 | 6173.3814 | 6309.594 | 6442.3626 | 6562.0405 | 6709.3654 | 6867.0727 | 7110.9095
| 31 | LUZLINARES | 1175.1826 | 660.7868 | 1088.896 | 1577.1167 | 2547.9051 | 3365.1217 | 4327.834 | 5296.7849 | 5831.7686 | 6214.4496 | 6451.9909 | 6603.2648 | 6758.9131 | 6955.8984 | 7081.8209 | 7238.0778 | 7390.3839 | 7527.6729 | 7696.6772 | 7877.5919 | 8157.3103
| 32 | LUZPARRAL | 869.9975 | 622.5575 | 1025.8988 | 1485.8738 | 2400.498 | 3170.4351 | 4077.4505 | 4990.3434 | 5494.3761 | 5854.9174 | 6078.7158 | 6221.238 | 6367.8814 | 6553.4702 | 6672.1075 | 6819.3244 | 6962.8189 | 7092.1651 | 7251.3918 | 7421.8398 | 7685.3753
| 33 | COPELEC | 1241.6697 | 1262.4311 | 2141.5285 | 2843.4243 | 3781.7708 | 4854.6094 | 5906.0697 | 7120.176 | 7964.2446 | 9257.7028 | 9864.3574 | 10367.1834 | 10908.0115 | 11298.9991 | 11830.3413 | 12466.129 | 13182.9691 | 13665.8353 | 14191.2599 | 14651.9139 | 15220.4523
| 34 | COELCHA | 98.9117 | 104.7628 | 177.7147 | 235.9616 | 313.8302 | 402.8597 | 490.1152 | 590.8678 | 660.9128 | 768.2504 | 818.5937 | 860.3207 | 905.2013 | 937.6474 | 981.7408 | 1034.5017 | 1093.9886 | 1134.0593 | 1177.6616 | 1215.889 | 1263.0692
| 35 | SOCOEPA | 0 | 16.9484 | 91.9427 | 217.0957 | 462.0794 | 917.1629 | 1802.8757 | 2797.8596 | 3320.4938 | 3934.1891 | 4114.5704 | 4199.4312 | 4203.2579 | 4204.6904 | 4206.7874 | 4209.7596 | 4212.4899 | 4215.987 | 4216.7508 | 4224.8842 | 4225.2973
| 36 | COOPREL | 38.0142 | 83.1502 | 451.0773 | 1065.087 | 2266.9942 | 4499.6663 | 8845.0358 | 13726.4973 | 16290.578 | 19301.4104 | 20186.3739 | 20602.7067 | 20621.4808 | 20628.5091 | 20638.7972 | 20653.379 | 20666.7737 | 20683.9306 | 20687.6781 | 20727.581 | 20729.608
| 39 | LUZ OSORNO | 830.2703 | 700.0696 | 1176.5606 | 1787.2101 | 2502.7355 | 3383.8656 | 4455.8649 | 5981.0531 | 7325.1284 | 10190.4073 | 10848.3029 | 11373.4907 | 11758.0683 | 12150.3951 | 12628.7653 | 13094.3055 | 13454.8091 | 13844.6725 | 14223.222 | 14697.4918 | 15147.7816
| 40 | CRELL | 121.7265 | 203.9549 | 341.2852 | 516.6003 | 719.7185 | 966.2494 | 1258.3956 | 1680.2662 | 2060.3479 | 2882.3379 | 3070.1489 | 3221.4625 | 3333.6321 | 3448.1199 | 3587.7085 | 3723.5314 | 3828.6995 | 3942.4198 | 4052.9016 | 4191.1517 | 4322.5829
| 45 | MATAQUITO | 0 | 0.19601 | 0.33251 | 0.44149 | 0.58719 | 0.75376 | 0.91702 | 1.1055 | 1.2366 | 1.4374 | 1.5316 | 1.6097 | 1.6937 | 1.7544 | 1.8369 | 1.9356 | 2.0469 | 2.1219 | 2.2034 | 2.275 | 2.3632
| 46 | DESA | 0 | 0 | 0 | 0 | 0 | 0 | 0 | 0 | 0 | 0 | 0 | 0 | 0 | 0 | 0 | 0 | 0 | 0 | 0 | 0 | 0
|  | Total | 74209.5258 | 96622.1534 | 196831.5532 | 334143.5942 | 511532.8094 | 711947.8032 | 922289.2123 | 1134603.238 | 1311461.5115 | 1537042.4561 | 1638822.868 | 1735956.379 | 1798844.3593 | 1848017.2198 | 1911338.0624 | 1973300.8999 | 2018138.0245 | 2059101.4709 | 2101021.1738 | 2145573.7926 | 2188260.9363

## 2.6 Previsión Electromovilidad
Índice
I) Proyección a nivel de SSPP de electromovilidad CNE, autos y taxis [MWh]
| Cod Dx | Empresa Dx | 2022 | 2023 | 2024 | 2025 | 2026 | 2027 | 2028 | 2029 | 2030 | 2031 | 2032 | 2033 | 2034 | 2035 | 2036 | 2037 | 2038 | 2039 | 2040 | 2041 | 2042
| 6 | CHILQUINTA | 934.4976 | 1910.9875 | 5904.314 | 18777.6932 | 36570.8484 | 59893.5581 | 87237.1331 | 116933.2061 | 150564.6515 | 187962.6093 | 228347.7743 | 272972.1156 | 320200.1323 | 371250.6429 | 423503.3856 | 479906.6053 | 537397.8542 | 594896.8647 | 655461.0532 | 717399.6711 | 781235.0922
| 8 | EMELCA | 8.1156 | 16.5959 | 51.2758 | 163.0743 | 317.5983 | 520.1436 | 757.608 | 1015.5025 | 1307.5737 | 1632.355 | 1983.0786 | 2370.6173 | 2780.7674 | 3224.1139 | 3677.9011 | 4167.7329 | 4667.0138 | 5166.362 | 5692.3297 | 6230.2336 | 6784.6102
| 9 | LITORAL | 50.7936 | 103.8696 | 320.9225 | 1020.6409 | 1987.7684 | 3255.4488 | 4741.6788 | 6355.7763 | 8183.7767 | 10216.5018 | 12411.5932 | 14837.1004 | 17404.1275 | 20178.9221 | 23019.0627 | 26084.7979 | 29209.6718 | 32334.9675 | 35626.8677 | 38993.4734 | 42463.1778
| 10 | ENEL DISTRIBUCIÓN | 3513.4881 | 7185.1863 | 22199.7744 | 70602.5847 | 137506.7463 | 225198.9459 | 328013.6991 | 439676.6155 | 566125.9807 | 706749.861 | 858601.3291 | 1026380.6597 | 1203984.6439 | 1395927.9318 | 1592410.2092 | 1804529.1162 | 2020698.2959 | 2236920.4882 | 2464705.582 | 2697632.0993 | 2937698.1527
| 13 | TIL-TIL | 6.4134 | 13.1156 | 40.5227 | 128.8756 | 250.9999 | 411.0703 | 598.7444 | 802.5693 | 1033.386 | 1290.075 | 1567.259 | 1873.5183 | 2197.7075 | 2548.0747 | 2906.7252 | 3293.915 | 3688.5023 | 4083.1839 | 4498.9679 | 4924.1398 | 5362.3431
| 14 | EEPA | 89.4822 | 182.9938 | 565.3884 | 1798.1211 | 3502.05 | 5735.413 | 8353.9202 | 11197.7743 | 14418.2127 | 17999.6505 | 21867.0349 | 26140.0733 | 30663.3281 | 35551.7791 | 40555.8301 | 45958.118 | 51463.559 | 56970.3502 | 62771.6277 | 68703.8481 | 74817.8996
| 18 | CGE | 5319.2052 | 10877.7672 | 33608.617 | 106886.5179 | 208172.2592 | 340930.6908 | 496581.2279 | 665625.6865 | 857060.6923 | 1069948.4273 | 1299835.827 | 1553842.2095 | 1822704.9128 | 2113292.5064 | 2410742.4768 | 2731849.5441 | 3059108.5601 | 3386436.0035 | 3731249.825 | 4083860.4045 | 4447275.8272
| 20 | COOPERSOL | 1.4365 | 2.9363 | 9.0724 | 28.8537 | 56.1807 | 92.0152 | 134.0098 | 179.6071 | 231.2937 | 288.7152 | 350.7437 | 419.3319 | 491.7762 | 570.2301 | 650.4542 | 736.9272 | 825.2398 | 913.466 | 1006.2448 | 1101.2443 | 1199.1265
| 21 | COOPELAN | 37.1751 | 76.045 | 234.9496 | 747.2093 | 1455.4882 | 2383.6079 | 3472.053 | 4654.3274 | 5992.448 | 7481.3833 | 9088.8878 | 10864.2641 | 12745.8226 | 14777.0649 | 16857.521 | 19105.4257 | 21393.6399 | 23683.9142 | 26098.9581 | 28566.7597 | 31110.6063
| 22 | FRONTEL | 313.5796 | 641.4266 | 1981.765 | 6302.6098 | 12276.5655 | 20105.0694 | 29285.5239 | 39257.167 | 50544.212 | 63102.2869 | 76660.8197 | 91636.2613 | 107504.3874 | 124637.8496 | 142184.8498 | 161141.6343 | 180441.8412 | 199757.4206 | 220122.2113 | 240934.2196 | 262387.0095
| 23 | SAESA | 566.3123 | 1158.0915 | 3578.1133 | 11379.5899 | 22162.7312 | 36296.7183 | 52867.6762 | 70864.4607 | 91245.544 | 113909.9445 | 138384.4025 | 165427.2187 | 194049.9654 | 224987.2683 | 256654.2427 | 290838.3072 | 325679.3466 | 360526.4906 | 397233.4219 | 434771.7325 | 473459.9904
| 26 | CODINER | 32.4544 | 66.3824 | 205.0971 | 652.2715 | 1270.4995 | 2080.6827 | 3030.7423 | 4062.6571 | 5230.7983 | 6530.3661 | 7933.5103 | 9483.394 | 11125.3467 | 12898.55 | 14714.3822 | 16675.8343 | 18673.1954 | 20671.9319 | 22778.9093 | 24932.4083 | 27152.1535
| 28 | EDECSA | 21.8016 | 44.5829 | 137.7464 | 438.0796 | 853.1902 | 1397.3041 | 2035.224 | 2728.0271 | 3512.6417 | 4385.1282 | 5327.3056 | 6368.3821 | 7470.2018 | 8661.1995 | 9880.245 | 11196.1203 | 12537.3791 | 13878.8189 | 15291.7687 | 16736.7837 | 18226.0506
| 29 | CEC | 15.6917 | 32.0986 | 99.1724 | 315.3975 | 614.3618 | 1006.1216 | 1465.554 | 1964.5913 | 2529.4131 | 3157.8917 | 3836.4192 | 4585.8073 | 5380.0089 | 6237.3979 | 7115.5568 | 8064.3904 | 9030.2457 | 9996.9665 | 11016.3459 | 12057.999 | 13131.7494
| 31 | LUZLINARES | 40.2579 | 82.3508 | 254.4322 | 809.1697 | 1576.1794 | 2581.2607 | 3759.9601 | 5040.268 | 6489.3498 | 8101.7464 | 9842.5462 | 11765.1431 | 13802.7114 | 16002.3905 | 18255.3558 | 20689.641 | 23167.5965 | 25647.7722 | 28263.0467 | 30935.4655 | 33690.2317
| 32 | LUZPARRAL | 36.5508 | 74.7678 | 231.0036 | 734.6597 | 1431.0417 | 2343.5731 | 3413.7354 | 4576.15 | 5891.7975 | 7355.7214 | 8936.2249 | 10681.7853 | 12531.7302 | 14528.8584 | 16574.3662 | 18784.4976 | 21034.278 | 23286.0742 | 25660.529 | 28086.8661 | 30587.968
| 33 | COPELEC | 94.6565 | 193.6282 | 598.2362 | 1902.5681 | 3706.0107 | 6069.2187 | 8840.6523 | 11850.9972 | 15258.1626 | 19049.3371 | 23142.4165 | 27662.9363 | 32453.8206 | 37625.8349 | 42923.1585 | 48646.8453 | 54473.1693 | 60304.7389 | 66454.0009 | 72737.5961 | 79214.8198
| 34 | COELCHA | 16.8151 | 34.3968 | 106.2729 | 337.9793 | 658.3495 | 1078.1586 | 1570.4864 | 2105.2553 | 2710.5169 | 3383.9952 | 4111.1051 | 4914.1471 | 5765.2176 | 6683.9935 | 7625.0298 | 8641.8068 | 9676.8167 | 10712.7585 | 11805.1363 | 12921.3776 | 14072.0157
| 35 | SOCOEPA | 19.4039 | 39.6811 | 122.6011 | 389.9121 | 759.3947 | 1243.6854 | 1811.4866 | 2428.149 | 3126.4851 | 3903.0849 | 4741.6959 | 5668.2854 | 6649.0863 | 7709.1217 | 8794.1994 | 9965.591 | 11159.4048 | 12353.4797 | 13611.3616 | 14897.6728 | 16223.4027
| 36 | COOPREL | 20.9102 | 42.7615 | 132.1185 | 420.1804 | 818.3455 | 1340.2311 | 1952.1099 | 2616.643 | 3369.19 | 4206.0762 | 5109.7876 | 6108.307 | 7165.2461 | 8307.5706 | 9476.8815 | 10739.2067 | 12025.6947 | 13312.464 | 14667.9937 | 16054.1595 | 17482.8041
| 39 | LUZ OSORNO | 71.3615 | 145.9304 | 450.8761 | 1433.9364 | 2792.6972 | 4573.7101 | 6661.7815 | 8929.5053 | 11497.7263 | 14353.601 | 17437.5812 | 20845.2563 | 24451.8365 | 28350.2431 | 32340.4986 | 36647.7703 | 41038.037 | 45428.9498 | 50054.0167 | 54783.9812 | 59658.8102
| 40 | CRELL | 58.6818 | 120.0009 | 370.7627 | 1179.1492 | 2296.4792 | 3761.0348 | 5478.0882 | 7342.8718 | 9454.7622 | 11803.1911 | 14339.196 | 17141.3839 | 20107.1239 | 23312.8476 | 26594.0945 | 30136.0191 | 33746.2045 | 37356.9139 | 41160.16 | 45049.6735 | 49058.3088
| 45 | MATAQUITO | 0.012238 | 0.025033 | 0.077343 | 0.24597 | 0.47913 | 0.78466 | 1.143 | 1.5322 | 1.9727 | 2.4628 | 2.992 | 3.5764 | 4.1958 | 4.8645 | 5.5493 | 6.2893 | 7.0426 | 7.7965 | 8.5915 | 9.4039 | 10.2413
| 46 | DESA | 0.0008722 | 0.0017828 | 0.0055083 | 0.017519 | 0.03411 | 0.055867 | 0.081364 | 0.10905 | 0.14043 | 0.17529 | 0.21295 | 0.2546 | 0.29858 | 0.34622 | 0.39492 | 0.44743 | 0.50105 | 0.55461 | 0.61094 | 0.66862 | 0.72805
|  | Total | 11269.098 | 23045.6235 | 71203.117 | 226449.3374 | 441036.2988 | 722298.5028 | 1052064.3197 | 1410209.4492 | 1815780.728 | 2266814.5874 | 2753859.7435 | 3291992.0288 | 3861634.3956 | 4477269.6022 | 5107462.3708 | 5787806.5835 | 6481143.0896 | 7174648.7309 | 7905239.5607 | 8652321.8814 | 9422303.1193

## 3a) Prev. Total nivel SSPP
Índice
I) Proyección a nivel de SSPP total, considerando eficiencia energética, traspasos de clientes, electromovilidad y generación residencial [MWh]
|  | Empresa Dx | 2006 | 2007 | 2008 | 2009 | 2010 | 2011 | 2012 | 2013 | 2014 | 2015 | 2016 | 2017 | 2018 | 2019 | 2020 | 2021 | 2022 | 2023 | 2024 | 2025 | 2026 | 2027 | 2028 | 2029 | 2030 | 2031 | 2032 | 2033 | 2034 | 2035 | 2036 | 2037 | 2038 | 2039 | 2040 | 2041 | 2042
|  | CHILQUINTA | 1765074.2008 | 1879304.7756 | 1861209.3472 | 1951745.8693 | 2043682.7222 | 2160386.9521 | 2287519.5969 | 2418313 | 2525762 | 2572861 | 2598865 | 2479410.13 | 2372513.9936 | 2305178.1829 | 2263329.2414 | 2355100.5938 | 2361766.4338 | 2293519.8372 | 2374835.1613 | 2482559.4993 | 2595242.9453 | 2717622.9998 | 2843827.0464 | 2974546.1025 | 3110428.3238 | 3251360.0895 | 3405289.989 | 3565253.7618 | 3732117.0468 | 3905467.1246 | 4081610.3825 | 4262218.5883 | 4444607.6747 | 4626547.9319 | 4813238.2682 | 5001777.0026 | 5194160.8297
|  | EMELCA | 12276.991 | 13033.4038 | 12936.8952 | 11810.949 | 14343.7052 | 14685.8966 | 14752.9243 | 15114.0102 | 15460.5435 | 16020.8077 | 16681.2704 | 17128.2801 | 18191.9304 | 17107.74 | 15338.907 | 16689 | 17785.4301 | 18679.012 | 19763.7887 | 21290.4098 | 22933.1048 | 24815.0557 | 26863.2856 | 29098.5276 | 31527.0203 | 34151.6184 | 37067.8484 | 40198.1641 | 43559.4075 | 47147.8086 | 50932.1581 | 54927.3559 | 59114.3178 | 63472.0204 | 68052.9987 | 72830.6829 | 77712.0061
|  | LITORAL | 68315.1738 | 71442.772 | 69922.18 | 68778.9632 | 70584.04 | 72190.83 | 79519.88 | 84966.3116 | 90882.1056 | 95498 | 102126 | 107810.9513 | 114797.3345 | 120725.3376 | 123317.8159 | 138931.9585 | 149182.7452 | 155249.7745 | 162010.3231 | 169259.2834 | 176711.2745 | 184508.1072 | 192489.4088 | 200604.0657 | 208921.0869 | 217430.5292 | 226234.138 | 235263.3068 | 244464.5645 | 253880.9192 | 263349.0175 | 273024.0436 | 282766.748 | 292500.4276 | 302427.2209 | 312435.5603 | 322577.6702
|  | ENEL DISTRIBUCIÓN | 8676498.028 | 9142639.0562 | 8837198.6323 | 9068118.4153 | 9520153.6949 | 10013347.0549 | 10676109.9719 | 11314217.497 | 11689259.6889 | 11966877.9982 | 12063585.198 | 11776244.7722 | 10990320.1585 | 10281604.1828 | 9411529.2074 | 9352610.448 | 9496752.3538 | 9139515.8659 | 9123842.2277 | 9319685.1257 | 9510783.4785 | 9720768.9624 | 9971583.9686 | 10264559.0593 | 10589508.5999 | 10936097.559 | 11310327.0346 | 11710791.1324 | 12130947.1492 | 12576696.6218 | 13038145.2269 | 13522913.1992 | 14011915.8489 | 14500561.1977 | 15000628.3171 | 15506113.2159 | 16017454.718
|  | TIL-TIL | 10557.86 | 11616.394 | 11702.054 | 11491.879 | 12416.04 | 16133.058 | 15209.262 | 14128.724 | 14575.874 | 14627.732 | 14470.695 | 16167.145 | 16316.372 | 15662.402 | 17965.792 | 17463.7918 | 15082.1929 | 15012.5258 | 15085.1473 | 15285.4016 | 15485.9158 | 15703.3661 | 15982.5448 | 16323.577 | 16709.4149 | 17121.6438 | 17574.5523 | 18061.6377 | 18571.8947 | 19114.8903 | 19670.7128 | 20259.5577 | 20855.5932 | 21450.4904 | 22066.8757 | 22693.1354 | 23330.9906
|  | EEPA | 196654 | 198714 | 201051 | 201253.3841 | 221699.6861 | 226922.0248 | 245850.4757 | 248478.115 | 266619.486 | 273313.498 | 291186.85 | 256271.836 | 219541.391 | 214509.6603 | 205161.9839 | 209526.1021 | 209308.1374 | 208446.1674 | 212475.1282 | 217652.3023 | 222971.0049 | 228340.0682 | 234844.2631 | 242508.9801 | 250947.4329 | 259801.9014 | 269297.1814 | 279337.4041 | 289744.8064 | 300678.2189 | 311853.2336 | 323609.3103 | 335606.1884 | 347741.9311 | 360321.9688 | 373200.2923 | 386377.9023
|  | CGE | 9152494.5777 | 9694172.1357 | 10024489.8493 | 10157664.4639 | 10626556.7559 | 11287919.8788 | 12002585.0409 | 12832053.6571 | 13434953.223 | 13809510.0256 | 14265390.7015 | 14038269.3198 | 12991217.6055 | 12250008.7206 | 11795700.7324 | 12291003.8872 | 12872172.7821 | 12726370.7671 | 12847594.1888 | 13262334.536 | 13682977.5544 | 14152634.605 | 14638717.9839 | 15131119.0912 | 15672672.9168 | 16225242.8993 | 16877681.3033 | 17566398.9802 | 18313058.4179 | 19105256.5873 | 19907682.0891 | 20745652.6672 | 21606893.3499 | 22473916.8154 | 23357816.0489 | 24249998.5794 | 25156504.8548
|  | COOPERSOL | 0 | 0 | 0 | 258.018 | 385.05 | 1446.729 | 1481.076 | 1271.949 | 1373.924 | 2302.056 | 1600.344 | 2125.865 | 1887.293 | 1412 | 1417 | 1733 | 1727.4603 | 1819.4777 | 1883.0275 | 1955.0721 | 2030.5795 | 2102.2134 | 2168.8867 | 2225.9153 | 2249.1164 | 2303.4053 | 2429.4537 | 2573.4277 | 2744.1609 | 2920.9276 | 3095.5531 | 3289.4619 | 3495.5898 | 3705.6743 | 3920.2008 | 4135.7658 | 4360.7365
|  | COOPELAN | 58458.4259 | 61142.5686 | 62486.4687 | 63702.5432 | 69565.5509 | 82098.3652 | 84085.238 | 87270.9845 | 87972.6951 | 93853.245 | 97772.3641 | 97373.9905 | 103138.8022 | 109499.713 | 111922.6334 | 120114.0672 | 128371.8673 | 136303.339 | 145236.9099 | 154944.9468 | 164445.0152 | 173880.5985 | 183437.8431 | 192755.0332 | 202698.9047 | 212051.8303 | 222449.1395 | 233067.3039 | 243611.8747 | 254435.7538 | 265106.1764 | 275820.6217 | 286485.7143 | 297522.0495 | 308648.3199 | 319948.4982 | 330214.0731
|  | FRONTEL | 670396.247 | 709863.7514 | 839181.334 | 798744.349 | 815418.8542 | 866572.0974 | 924330.08 | 969872.92 | 1022130.8 | 1060208.6779 | 1059992.2242 | 1008147.0954 | 989974.9497 | 965613.8043 | 978417.3642 | 1069111.8422 | 1137335.9151 | 1140582.3657 | 1165749.5902 | 1205811.5085 | 1248688.1171 | 1296188.5511 | 1347505.9238 | 1402411.3206 | 1462191.7984 | 1523619.0826 | 1591680.7604 | 1665894.9007 | 1743350.5088 | 1827047.8906 | 1939520.2362 | 2057477.0522 | 2181291.573 | 2310375.3942 | 2444927.6731 | 2581816.5227 | 2725501.4719
|  | SAESA | 1442648.0287 | 1711734.327 | 1736858.7437 | 1688898.8998 | 1735241.8942 | 1853549.7515 | 1998135.0163 | 2115539.672 | 2217052.276 | 2267074.3266 | 2241137.9462 | 2056969.9176 | 1795936.9973 | 1656129.5413 | 1584108.0455 | 1693785.8989 | 1815235.225 | 1808151.6295 | 1831971.2692 | 1901811.951 | 1978857.8279 | 2068129.3633 | 2164187.2748 | 2267809.7384 | 2393258.6302 | 2516753.6708 | 2682383.1565 | 2866108.0695 | 3066962.5508 | 3283696.2022 | 3583601.4249 | 3902224.8061 | 4237342.6161 | 4586904.7618 | 4953370.1826 | 5330430.7989 | 5719355.36
|  | CODINER | 48268.521 | 49814.065 | 49467.66 | 47677.598 | 50631.7568 | 54981.2438 | 60003.0183 | 66764.7062 | 70675.4787 | 76126.917 | 84897.591 | 88587.9485 | 87768.5435 | 76356.1996 | 74858.9639 | 75707.7875 | 79291.4546 | 80075.4235 | 81573.742 | 83464.2487 | 84766.1143 | 88206.7807 | 90209.2415 | 92946.6837 | 95186.7911 | 97862.0677 | 100666.7087 | 103650.1742 | 106799.1111 | 110092.0311 | 113454.9295 | 117588.6099 | 121829.2959 | 126084.8086 | 128899.5823 | 131737.5219 | 135005.7316
|  | EDECSA | 42654 | 44696.973 | 47030.882 | 40727.722 | 44014.59 | 45843.72 | 46962.77 | 54878.1168 | 57557.5006 | 58409.4118 | 59754.2761 | 53052.0793 | 54083.4115 | 58356.617 | 55833.7479 | 55963.3762 | 57676.4834 | 60291.6433 | 62129.0191 | 64117.2426 | 65989.6413 | 68204.7326 | 70388.3892 | 72679.6155 | 75043.9063 | 77476.7445 | 80601.5292 | 83843.6389 | 87345.1524 | 91012.5402 | 94696.5876 | 98424.4142 | 102220.8612 | 105978.935 | 109929.4142 | 113945.6049 | 118145.4281
|  | CEC | 80684.2301 | 87081.9579 | 96189.4563 | 93190.4705 | 102670.202 | 100505.6158 | 103912.8698 | 112701.1656 | 114881.4281 | 117250.4873 | 121163.1802 | 109468.4111 | 83196.3951 | 83398.3013 | 88648.5015 | 86400.7733 | 89175.3678 | 82622.3899 | 83442.8711 | 86864.7316 | 89679.1472 | 92887.173 | 96026.4624 | 99262.6525 | 102970.5034 | 106942.2048 | 111136.5588 | 115528.0206 | 120002.1775 | 124558.7189 | 129274.194 | 134090.5078 | 138954.182 | 143855.7257 | 148806.2618 | 153791.436 | 158745.6364
|  | LUZLINARES | 51479.7362 | 70886.761 | 84839.6629 | 86130.351 | 94637.868 | 103290.004 | 107248.9586 | 114371.7057 | 125367.2051 | 128669 | 139355 | 131788.042 | 134546.7857 | 132307.6388 | 132624.869 | 141003.9801 | 148020.2264 | 148897.5432 | 155294.4141 | 162465.63 | 169745.6661 | 177588.757 | 185656.6219 | 194013.0426 | 203168.737 | 212851.1174 | 223018.1708 | 233669.8973 | 244650.2287 | 255976.8247 | 267670.364 | 279667.9611 | 291757.102 | 303896.8351 | 316172.1604 | 328523.2624 | 340887.8898
|  | LUZPARRAL | 41805.5838 | 48788.771 | 56077.2007 | 56118.209 | 59353.225 | 65785.977 | 68829.39 | 80136.031 | 91502.3965 | 96656 | 104130 | 103753.5562 | 190185.7335 | 98195.1735 | 111793.9451 | 117459.404 | 131742.5954 | 137354.1986 | 144151.6824 | 152002.383 | 160184.8146 | 168884.9896 | 177782.3302 | 186939.3696 | 196837.347 | 207209.5584 | 218022.0063 | 229272.0118 | 240813.6615 | 252661.3368 | 264836.9907 | 277282.2516 | 289808.6134 | 302379.4721 | 315070.0616 | 327827.2049 | 340591.1342
|  | COPELEC | 99172.88 | 104748.754 | 114142.913 | 115213.3533 | 114070.089 | 124729.603 | 129680.623 | 144202.746 | 157270.803 | 168618.7563 | 186957.7162 | 196243.9786 | 206586.8232 | 223920.0088 | 244551.3903 | 265418.9627 | 289973.9222 | 308221.6028 | 331832.2763 | 360826.3191 | 392131.0652 | 425536.3674 | 461186.5323 | 498905.7713 | 544045.3899 | 592639.1005 | 645477.0424 | 702352.4088 | 763142.1345 | 828474.262 | 898459.4105 | 973186.3769 | 1052631.4698 | 1137276.3363 | 1230728.4353 | 1329893.7794 | 1434790.6981
|  | COELCHA | 30530.212 | 30788.846 | 35605.211 | 38072.339 | 42004.34 | 47517.23 | 52484.02 | 53306.77 | 56860.6332 | 58777.941 | 63410.822 | 45890.846 | 46483.464 | 46442.5848 | 51259.548 | 56069.9931 | 61290.5264 | 63701.229 | 68050.6209 | 73038.9673 | 78008.1491 | 83025.0295 | 88044.4951 | 93042.9015 | 98088.2136 | 103118.887 | 108177.1109 | 113244.6457 | 118345.0713 | 123436.0425 | 128540.8496 | 133743.3006 | 138970.835 | 144230.9743 | 149556.3532 | 154923.4088 | 160328.3475
|  | SOCOEPA | 24340 | 25598 | 26758 | 25727 | 26041 | 28176 | 29558 | 31112 | 33159 | 35236.758 | 37681.476 | 38941.022 | 41187.03 | 41530.488 | 43819.5 | 49164.396 | 43882.6196 | 45285.4902 | 46770.3435 | 48401.5006 | 50016.9032 | 51537.3463 | 52710.8044 | 53824.005 | 55491.4511 | 57146.4084 | 59297.0187 | 61631.4211 | 64099.8427 | 66649.8976 | 69224.171 | 71883.6082 | 74565.3912 | 77246.3319 | 79993.4983 | 82761.4499 | 85576.3195
|  | COOPREL | 30936.06 | 30461.52 | 30726.2 | 29615.128 | 30745 | 33201.67 | 32181.77 | 36409.8368 | 37810.203 | 41514.8867 | 45469.1764 | 46428.2601 | 43136.9133 | 40880.4655 | 48108.8695 | 53255.8949 | 50562.3776 | 52516.8751 | 54434.7134 | 56322.2023 | 57753.2751 | 58303.9126 | 56865.0102 | 54983.9997 | 55559.8989 | 55837.592 | 58387.9002 | 61601.0894 | 65392.1536 | 69434.1957 | 73691.5253 | 78276.2863 | 83184.0541 | 88459.5831 | 94280.3962 | 100673.4626 | 107867.7456
|  | LUZ OSORNO | 109104.7863 | 121417.4222 | 127490.457 | 116234.6391 | 124218.5378 | 134632.4328 | 133525.0904 | 142464.1073 | 153050.2502 | 167790.2941 | 171862.6964 | 159067.8658 | 157912.2538 | 147274.6385 | 138884.9553 | 152374.7289 | 157757.6052 | 156755.6479 | 159618.1687 | 166592.4898 | 173731.9777 | 181473.7745 | 189504.9525 | 197477.3106 | 206140.4734 | 213787.5153 | 224092.8957 | 235083.8538 | 246645.6728 | 258731.5061 | 271084.0143 | 283926.5852 | 296994.8426 | 310061.0486 | 323398.0772 | 336768.1097 | 350329.3279
|  | CRELL | 40318 | 47319 | 54924 | 55979 | 63165 | 71166 | 79709.397 | 83232 | 85439 | 85907 | 86869 | 96968 | 99801 | 102458 | 108959 | 118528.0848 | 126040.6505 | 135065.6049 | 144188.6903 | 153541.9936 | 162892.7041 | 172278.9706 | 181587.8696 | 190647.3766 | 199722.894 | 208360.0553 | 217564.2404 | 226777.0512 | 235900.4175 | 245000.4057 | 254090.6155 | 263451.0217 | 272916.7689 | 282380.6399 | 292045.8456 | 301774.2895 | 311632.6174
|  | MATAQUITO | [14 empty] | 417.8509 | 967.5969 | 1112.1526 | 1137.194 | 1196.6603 | 1257.7598 | 1320.6277 | 1383.32 | 1445.6391 | 1508.6541 | 1576.2886 | 1649.0596 | 1725.3095 | 1805.1161 | 1888.5623 | 1974.8623 | 2064.1516 | 2157.4673 | 2254.9508 | 2356.8263 | 2462.0054 | 2570.7369 | 2684.226
|  | DESA | 2022: 799.9852; 2023: 845.8076; 2024: 878.8651; 2025: 913.2234; 2026: 948.9297; 2027: 986.0374; 2028: 1024.5999; 2029: 1064.6723; 2030: 1106.3147; 2031: 1149.587; 2032: 1194.5513; 2033: 1241.2739; 2034: 1289.7943; 2035: 1340.2104; 2036: 1392.594; 2037: 1447.0248; 2038: 1503.5799; 2039: 1562.3416; 2040: 1623.3989; 2041: 1686.8402; 2042: 1752.7592
|  | TOTAL | 22652667.5422 | 24155265.2544 | 24380288.1472 | 24727153.5437 | 25881599.6021 | 27405082.1345 | 29173674.469 | 31020806.0258 | 32349616.5143 | 33207104.8191 | 33854359.5277 | 32926109.3126 | 30758725.181 | 28988571.4006 | 27607969.8645 | 28438385.5681 | 29442046.5097 | 28916421.4119 | 29234008.8292 | 30162398.7284 | 31108295.8331 | 32154991.0818 | 33274041.378 | 34461257.4659 | 35776051.4544 | 37131964.1278 | 38691775.6001 | 40352648.6915 | 42125446.3623 | 44005685.7788 | 46033046.6086 | 48156542.0797 | 50337967.161 | 52550468.5527 | 54828383.5649 | 57142257.1617 | 59505888.4744
II) Tasas de crecimiento de proyección a nivel de SSPP total, considerando eficiencia energética, traspasos de clientes, electromovilidad y generación residencial [%]
|  | Empresa Dx | 2022 | 2023 | 2024 | 2025 | 2026 | 2027 | 2028 | 2029 | 2030 | 2031 | 2032 | 2033 | 2034 | 2035 | 2036 | 2037 | 2038 | 2039 | 2040 | 2041 | 2042
|  | CHILQUINTA | 0.283% | -2.89% | 3.545% | 4.536% | 4.539% | 4.716% | 4.644% | 4.597% | 4.568% | 4.531% | 4.734% | 4.698% | 4.68% | 4.645% | 4.51% | 4.425% | 4.279% | 4.094% | 4.035% | 3.917% | 3.846%
|  | EMELCA | 6.57% | 5.024% | 5.807% | 7.724% | 7.716% | 8.206% | 8.254% | 8.321% | 8.346% | 8.325% | 8.539% | 8.445% | 8.362% | 8.238% | 8.027% | 7.844% | 7.623% | 7.372% | 7.217% | 7.021% | 6.702%
|  | LITORAL | 7.378% | 4.067% | 4.355% | 4.474% | 4.403% | 4.412% | 4.326% | 4.216% | 4.146% | 4.073% | 4.049% | 3.991% | 3.911% | 3.852% | 3.729% | 3.674% | 3.568% | 3.442% | 3.394% | 3.309% | 3.246%
|  | ENEL DISTRIBUCIÓN | 1.541% | -3.762% | -0.1715% | 2.146% | 2.05% | 2.208% | 2.58% | 2.938% | 3.166% | 3.273% | 3.422% | 3.541% | 3.588% | 3.674% | 3.669% | 3.718% | 3.616% | 3.487% | 3.449% | 3.37% | 3.298%
|  | TIL-TIL | -13.64% | -0.4619% | 0.4837% | 1.327% | 1.312% | 1.404% | 1.778% | 2.134% | 2.364% | 2.467% | 2.645% | 2.772% | 2.825% | 2.924% | 2.908% | 2.994% | 2.942% | 2.852% | 2.874% | 2.838% | 2.811%
|  | EEPA | -0.104% | -0.4118% | 1.933% | 2.437% | 2.444% | 2.408% | 2.848% | 3.264% | 3.48% | 3.528% | 3.655% | 3.728% | 3.726% | 3.773% | 3.717% | 3.77% | 3.707% | 3.616% | 3.618% | 3.574% | 3.531%
|  | CGE | 4.728% | -1.133% | 0.9525% | 3.228% | 3.172% | 3.432% | 3.435% | 3.364% | 3.579% | 3.526% | 4.021% | 4.081% | 4.25% | 4.326% | 4.2% | 4.209% | 4.151% | 4.013% | 3.933% | 3.82% | 3.738%
|  | COOPERSOL | -0.3197% | 5.327% | 3.493% | 3.826% | 3.862% | 3.528% | 3.172% | 2.629% | 1.042% | 2.414% | 5.472% | 5.926% | 6.634% | 6.442% | 5.978% | 6.264% | 6.266% | 6.01% | 5.789% | 5.499% | 5.44%
|  | COOPELAN | 6.875% | 6.179% | 6.554% | 6.684% | 6.131% | 5.738% | 5.496% | 5.079% | 5.159% | 4.614% | 4.903% | 4.773% | 4.524% | 4.443% | 4.194% | 4.042% | 3.867% | 3.852% | 3.74% | 3.661% | 3.209%
|  | FRONTEL | 6.381% | 0.2854% | 2.207% | 3.437% | 3.556% | 3.804% | 3.959% | 4.075% | 4.263% | 4.201% | 4.467% | 4.663% | 4.649% | 4.801% | 6.156% | 6.082% | 6.018% | 5.918% | 5.824% | 5.599% | 5.565%
|  | SAESA | 7.17% | -0.3902% | 1.317% | 3.812% | 4.051% | 4.511% | 4.645% | 4.788% | 5.532% | 5.16% | 6.581% | 6.849% | 7.008% | 7.067% | 9.133% | 8.891% | 8.588% | 8.25% | 7.989% | 7.612% | 7.296%
|  | CODINER | 4.734% | 0.9887% | 1.871% | 2.318% | 1.56% | 4.059% | 2.27% | 3.035% | 2.41% | 2.811% | 2.866% | 2.964% | 3.038% | 3.083% | 3.055% | 3.643% | 3.606% | 3.493% | 2.232% | 2.202% | 2.481%
|  | EDECSA | 3.061% | 4.534% | 3.047% | 3.2% | 2.92% | 3.357% | 3.202% | 3.255% | 3.253% | 3.242% | 4.033% | 4.022% | 4.176% | 4.199% | 4.048% | 3.937% | 3.857% | 3.676% | 3.728% | 3.653% | 3.686%
|  | CEC | 3.211% | -7.348% | 0.993% | 4.101% | 3.24% | 3.577% | 3.38% | 3.37% | 3.735% | 3.857% | 3.922% | 3.951% | 3.873% | 3.797% | 3.786% | 3.726% | 3.627% | 3.527% | 3.441% | 3.35% | 3.221%
|  | LUZLINARES | 4.976% | 0.5927% | 4.296% | 4.618% | 4.481% | 4.62% | 4.543% | 4.501% | 4.719% | 4.766% | 4.777% | 4.776% | 4.699% | 4.63% | 4.568% | 4.482% | 4.323% | 4.161% | 4.039% | 3.906% | 3.764%
|  | LUZPARRAL | 12.16% | 4.26% | 4.949% | 5.446% | 5.383% | 5.431% | 5.268% | 5.151% | 5.295% | 5.269% | 5.218% | 5.16% | 5.034% | 4.92% | 4.819% | 4.699% | 4.518% | 4.338% | 4.197% | 4.049% | 3.893%
|  | COPELEC | 9.251% | 6.293% | 7.66% | 8.738% | 8.676% | 8.519% | 8.378% | 8.179% | 9.048% | 8.932% | 8.916% | 8.811% | 8.655% | 8.561% | 8.447% | 8.317% | 8.163% | 8.041% | 8.217% | 8.057% | 7.888%
|  | COELCHA | 9.311% | 3.933% | 6.828% | 7.33% | 6.803% | 6.431% | 6.046% | 5.677% | 5.423% | 5.129% | 4.905% | 4.684% | 4.504% | 4.302% | 4.136% | 4.047% | 3.909% | 3.785% | 3.692% | 3.589% | 3.489%
|  | SOCOEPA | -10.74% | 3.197% | 3.279% | 3.488% | 3.338% | 3.04% | 2.277% | 2.112% | 3.098% | 2.982% | 3.763% | 3.937% | 4.005% | 3.978% | 3.862% | 3.842% | 3.731% | 3.595% | 3.556% | 3.46% | 3.401%
|  | COOPREL | -5.058% | 3.866% | 3.652% | 3.467% | 2.541% | 0.9534% | -2.468% | -3.308% | 1.047% | 0.4998% | 4.567% | 5.503% | 6.154% | 6.181% | 6.131% | 6.222% | 6.27% | 6.342% | 6.58% | 6.781% | 7.146%
|  | LUZ OSORNO | 3.533% | -0.6351% | 1.826% | 4.369% | 4.286% | 4.456% | 4.426% | 4.207% | 4.387% | 3.71% | 4.82% | 4.905% | 4.918% | 4.9% | 4.774% | 4.737% | 4.603% | 4.399% | 4.301% | 4.134% | 4.027%
|  | CRELL | 6.338% | 7.16% | 6.755% | 6.487% | 6.09% | 5.762% | 5.403% | 4.989% | 4.76% | 4.325% | 4.417% | 4.235% | 4.023% | 3.858% | 3.71% | 3.684% | 3.593% | 3.468% | 3.423% | 3.331% | 3.267%
|  | MATAQUITO | 14.94% | 2.252% | 5.229% | 5.106% | 4.998% | 4.747% | 4.505% | 4.359% | 4.483% | 4.617% | 4.624% | 4.626% | 4.623% | 4.57% | 4.521% | 4.521% | 4.518% | 4.518% | 4.463% | 4.416% | 4.415%
|  | DESA |  | 5.728% | 3.908% | 3.909% | 3.91% | 3.91% | 3.911% | 3.911% | 3.911% | 3.911% | 3.911% | 3.911% | 3.909% | 3.909% | 3.909% | 3.909% | 3.908% | 3.908% | 3.908% | 3.908% | 3.908%
|  | TOTAL | 3.529% | 3.529% | -1.785% | 1.098% | 3.176% | 3.136% | 3.365% | 3.48% | 3.568% | 3.815% | 3.79% | 4.201% | 4.293% | 4.393% | 4.463% | 4.607% | 4.613% | 4.53% | 4.395% | 4.335% | 4.22%

## 3b) Prev. Total nivel Nacional
Índice
| I-a) Previsión a nivel Nacional de clientes regulados por Empresa Distribuidora sin considerar traspaso de clientes, eficiencia energética, electromovilidad ni generación residencial [MWh] | [22 empty] | I-b) Previsión a nivel Nacional de clientes regulados por Empresa Distribuidora sin considerar traspaso de clientes, eficiencia energética ni generación residencial [GWh]
| Cod Dx | Empresa Dx | 2022 | 2023 | 2024 | 2025 | 2026 | 2027 | 2028 | 2029 | 2030 | 2031 | 2032 | 2033 | 2034 | 2035 | 2036 | 2037 | 2038 | 2039 | 2040 | 2041 | 2042 | Cod Dx | Empresa Dx | 2022 | 2023 | 2024 | 2025 | 2026 | 2027 | 2028 | 2029 | 2030 | 2031 | 2032 | 2033 | 2034 | 2035 | 2036 | 2037 | 2038 | 2039 | 2040 | 2041 | 2042
| 6 | CHILQUINTA | 2547020.141 | 2647016.1794 | 2766840.8978 | 2884495.0446 | 3007158.1446 | 3132041.263 | 3259473.3986 | 3389409.6324 | 3521935.3204 | 3657104.8915 | 3794984.4918 | 3935637.1951 | 4079141.8997 | 4225529.5392 | 4375033.3251 | 4526481.05 | 4678450.9995 | 4830815.6668 | 4983563.6559 | 5136684.2106 | 5290167.1615 | 6 | CHILQUINTA | 2547.0201 | 2647.0162 | 2766.8409 | 2884.495 | 3007.1581 | 3132.0413 | 3259.4734 | 3389.4096 | 3521.9353 | 3657.1049 | 3794.9845 | 3935.6372 | 4079.1419 | 4225.5295 | 4375.0333 | 4526.481 | 4678.451 | 4830.8157 | 4983.5637 | 5136.6842 | 5290.1672
| 8 | EMELCA | 18363.9338 | 19152.6253 | 20296.3716 | 21814.141 | 23455.9741 | 25266.4311 | 27238.343 | 29379.8814 | 31694.9104 | 34188.2065 | 36864.1905 | 39727.2895 | 42781.9989 | 46032.378 | 49484.3055 | 53130.3342 | 56959.2591 | 60971.6205 | 65168.9666 | 69552.7552 | 74006.9586 | 8 | EMELCA | 18.3639 | 19.1526 | 20.2964 | 21.8141 | 23.456 | 25.2664 | 27.2383 | 29.3799 | 31.6949 | 34.1882 | 36.8642 | 39.7273 | 42.782 | 46.0324 | 49.4843 | 53.1303 | 56.9593 | 60.9716 | 65.169 | 69.5528 | 74.007
| 9 | LITORAL | 152157.7085 | 158309.5091 | 165084.0123 | 171867.1876 | 178656.9614 | 185453.0841 | 192255.3285 | 199063.4834 | 205877.3515 | 212696.7483 | 219521.5009 | 226351.4469 | 233186.4332 | 240026.3159 | 246870.9587 | 253720.2328 | 260574.0164 | 267432.1937 | 274294.6547 | 281161.2949 | 288032.0147 | 9 | LITORAL | 152.1577 | 158.3095 | 165.084 | 171.8672 | 178.657 | 185.4531 | 192.2553 | 199.0635 | 205.8774 | 212.6967 | 219.5215 | 226.3514 | 233.1864 | 240.0263 | 246.871 | 253.7202 | 260.574 | 267.4322 | 274.2947 | 281.1613 | 288.032
| 10 | ENEL DISTRIBUCIÓN | 9840815.7661 | 9654999.4603 | 9654764.3452 | 9839935.0042 | 10014209.0096 | 10204943.576 | 10403382.6574 | 10611964.8648 | 10830417.0367 | 11059169.2251 | 11298485.057 | 11548667.1394 | 11810074.1049 | 12082845.438 | 12368044.0158 | 12660314.395 | 12953207.9507 | 13246196.101 | 13539276.7833 | 13832448.023 | 14125707.9279 | 10 | ENEL DISTRIBUCIÓN | 9840.8158 | 9654.9995 | 9654.7643 | 9839.935 | 10014.209 | 10204.9436 | 10403.3827 | 10611.9649 | 10830.417 | 11059.1692 | 11298.4851 | 11548.6671 | 11810.0741 | 12082.8454 | 12368.044 | 12660.3144 | 12953.208 | 13246.1961 | 13539.2768 | 13832.448 | 14125.7079
| 13 | TIL-TIL | 15372.7217 | 15303.8481 | 15367.9578 | 15533.4938 | 15689.914 | 15854.3286 | 16022.5428 | 16195.782 | 16373.9072 | 16557.13 | 16745.5788 | 16939.4014 | 17138.7735 | 17343.7618 | 17554.8925 | 17769.4962 | 17984.362 | 18199.2278 | 18414.0937 | 18628.9595 | 18843.8253 | 13 | TIL-TIL | 15.3727 | 15.3038 | 15.368 | 15.5335 | 15.6899 | 15.8543 | 16.0225 | 16.1958 | 16.3739 | 16.5571 | 16.7456 | 16.9394 | 17.1388 | 17.3438 | 17.5549 | 17.7695 | 17.9844 | 18.1992 | 18.4141 | 18.629 | 18.8438
| 14 | EEPA | 219808.7049 | 225301.1262 | 230490.0992 | 235800.6631 | 241237.1014 | 246802.1386 | 252498.5513 | 258329.1751 | 264296.9062 | 270404.7025 | 276655.585 | 283052.639 | 289599.0157 | 296297.9334 | 303152.6788 | 310166.6088 | 317343.1518 | 324685.809 | 332198.1564 | 339883.8458 | 347746.607 | 14 | EEPA | 219.8087 | 225.3011 | 230.4901 | 235.8007 | 241.2371 | 246.8021 | 252.4986 | 258.3292 | 264.2969 | 270.4047 | 276.6556 | 283.0526 | 289.599 | 296.2979 | 303.1527 | 310.1666 | 317.3432 | 324.6858 | 332.1982 | 339.8838 | 347.7466
| 18 | CGE | 13440893.8322 | 13517371.2721 | 13722365.3669 | 14174229.2421 | 14619263.9784 | 15083984.4702 | 15558447.5081 | 16045411.6893 | 16544654.0824 | 17056850.4941 | 17582164.2819 | 18121049.1439 | 18673954.268 | 19241092.6342 | 19823843.9324 | 20416158.264 | 21010639.25 | 21606649.8383 | 22204156.9598 | 22803128.4415 | 23403533.0416 | 18 | CGE | 13440.8938 | 13517.3713 | 13722.3654 | 14174.2292 | 14619.264 | 15083.9845 | 15558.4475 | 16045.4117 | 16544.6541 | 17056.8505 | 17582.1643 | 18121.0491 | 18673.9543 | 19241.0926 | 19823.8439 | 20416.1583 | 21010.6393 | 21606.6498 | 22204.157 | 22803.1284 | 23403.533
| 20 | COOPERSOL | 1747.7711 | 1847.8867 | 1920.1078 | 1995.1516 | 2073.1283 | 2154.1526 | 2238.3435 | 2325.8249 | 2416.7254 | 2511.1785 | 2609.3231 | 2711.3036 | 2817.2697 | 2927.3774 | 3041.7884 | 3160.6709 | 3284.1997 | 3412.5564 | 3545.9297 | 3684.5156 | 3828.5179 | 20 | COOPERSOL | 1.7478 | 1.8479 | 1.9201 | 1.9952 | 2.0731 | 2.1542 | 2.2383 | 2.3258 | 2.4167 | 2.5112 | 2.6093 | 2.7113 | 2.8173 | 2.9274 | 3.0418 | 3.1607 | 3.2842 | 3.4126 | 3.5459 | 3.6845 | 3.8285
| 21 | COOPELAN | 135076.6815 | 146062.2334 | 156943.7262 | 167768.5289 | 178528.7887 | 189193.3127 | 199781.449 | 210265.1659 | 220676.915 | 230994.5854 | 241232.7525 | 251368.3721 | 261380.601 | 271301.0481 | 281226.0474 | 291183.6589 | 301173.1634 | 311193.6097 | 321244.1016 | 331323.7934 | 340394.5083 | 21 | COOPELAN | 135.0767 | 146.0622 | 156.9437 | 167.7685 | 178.5288 | 189.1933 | 199.7814 | 210.2652 | 220.6769 | 230.9946 | 241.2328 | 251.3684 | 261.3806 | 271.301 | 281.226 | 291.1837 | 301.1732 | 311.1936 | 321.2441 | 331.3238 | 340.3945
| 22 | FRONTEL | 1174993.9859 | 1190134.7948 | 1219220.9701 | 1259282.8399 | 1301142.0801 | 1346513.2439 | 1394970.5799 | 1446571.1577 | 1501414.256 | 1559637.5403 | 1621122.3532 | 1685876.4506 | 1753930.2313 | 1825232.0793 | 1926459.1242 | 2033054.8987 | 2144608.9044 | 2261140.3017 | 2382710.3021 | 2507441.2259 | 2635407.1501 | 22 | FRONTEL | 1174.994 | 1190.1348 | 1219.221 | 1259.2828 | 1301.1421 | 1346.5132 | 1394.9706 | 1446.5712 | 1501.4143 | 1559.6375 | 1621.1224 | 1685.8765 | 1753.9302 | 1825.2321 | 1926.4591 | 2033.0549 | 2144.6089 | 2261.1403 | 2382.7103 | 2507.4412 | 2635.4072
| 23 | SAESA | 1857532.952 | 1874998.7099 | 1905534.9334 | 1977854.8862 | 2057257.5299 | 2150292.5555 | 2255198.0926 | 2372717.5347 | 2502993.8713 | 2646332.708 | 2803007.634 | 2973306.8439 | 3157537.9107 | 3355960.7708 | 3642030.5207 | 3945037.3415 | 4263516.5475 | 4597505.3715 | 4947187.091 | 5307929.3927 | 5679898.834 | 23 | SAESA | 1857.533 | 1874.9987 | 1905.5349 | 1977.8549 | 2057.2575 | 2150.2926 | 2255.1981 | 2372.7175 | 2502.9939 | 2646.3327 | 2803.0076 | 2973.3068 | 3157.5379 | 3355.9608 | 3642.0305 | 3945.0373 | 4263.5165 | 4597.5054 | 4947.1871 | 5307.9294 | 5679.8988
| 26 | CODINER | 81701.3313 | 83234.9019 | 84768.4724 | 86302.043 | 87046.4555 | 89824.7011 | 90972.6998 | 92797.5461 | 93969.8957 | 95503.4663 | 97037.0368 | 98570.6073 | 100198.4739 | 101801.9896 | 103431.1671 | 105730.2674 | 108080.4729 | 110443.474 | 111200.7936 | 111963.3061 | 112896.7713 | 26 | CODINER | 81.7013 | 83.2349 | 84.7685 | 86.302 | 87.0465 | 89.8247 | 90.9727 | 92.7975 | 93.9699 | 95.5035 | 97.037 | 98.5706 | 100.1985 | 101.802 | 103.4312 | 105.7303 | 108.0805 | 110.4435 | 111.2008 | 111.9633 | 112.8968
| 28 | EDECSA | 60029.8024 | 62301.5334 | 64564.0755 | 66782.7357 | 69088.922 | 71441.8228 | 73847.4781 | 76305.9984 | 78819.5721 | 81389.9008 | 84018.8895 | 86708.4036 | 89460.5906 | 92276.7825 | 95161.8526 | 98095.845 | 101053.6828 | 104032.9475 | 107033.2801 | 110054.3337 | 113095.7723 | 28 | EDECSA | 60.0298 | 62.3015 | 64.5641 | 66.7827 | 69.0889 | 71.4418 | 73.8475 | 76.306 | 78.8196 | 81.3899 | 84.0189 | 86.7084 | 89.4606 | 92.2768 | 95.1619 | 98.0958 | 101.0537 | 104.0329 | 107.0333 | 110.0543 | 113.0958
| 29 | CEC | 100795.3588 | 104209.5367 | 107136.2446 | 111751.2531 | 116024.1369 | 120509.3894 | 124982.2399 | 129535.8407 | 134133.7972 | 138803.8026 | 143531.6286 | 148323.3296 | 153170.0974 | 158085.7438 | 163098.2395 | 168182.6684 | 173301.7641 | 178452.1613 | 183633.533 | 188845.5727 | 194087.9857 | 29 | CEC | 100.7954 | 104.2095 | 107.1362 | 111.7513 | 116.0241 | 120.5094 | 124.9822 | 129.5358 | 134.1338 | 138.8038 | 143.5316 | 148.3233 | 153.1701 | 158.0857 | 163.0982 | 168.1827 | 173.3018 | 178.4522 | 183.6335 | 188.8456 | 194.088
| 31 | LUZLINARES | 158240.225 | 163954.4447 | 171951.9454 | 179777.1106 | 188020.029 | 196451.8331 | 205100.0341 | 213961.296 | 223043.0472 | 232350.1563 | 241888.4651 | 251663.5605 | 261682.3512 | 271947.7391 | 282479.5534 | 293179.8351 | 303929.3023 | 314717.0336 | 325541.8606 | 336402.6841 | 347298.4682 | 31 | LUZLINARES | 158.2402 | 163.9544 | 171.9519 | 179.7771 | 188.02 | 196.4518 | 205.1 | 213.9613 | 223.043 | 232.3502 | 241.8885 | 251.6636 | 261.6824 | 271.9477 | 282.4796 | 293.1798 | 303.9293 | 314.717 | 325.5419 | 336.4027 | 347.2985
| 32 | LUZPARRAL | 138128.2609 | 145099.4964 | 152693.7793 | 160918.7718 | 169769.1822 | 178784.917 | 187986.6128 | 197370.6702 | 206942.6499 | 216705.9918 | 226664.992 | 236823.7632 | 247187.5561 | 257758.2829 | 268552.0677 | 279486.4284 | 290461.3112 | 301467.4878 | 312503.9061 | 323569.5821 | 334663.5942 | 32 | LUZPARRAL | 138.1283 | 145.0995 | 152.6938 | 160.9188 | 169.7692 | 178.7849 | 187.9866 | 197.3707 | 206.9426 | 216.706 | 226.665 | 236.8238 | 247.1876 | 257.7583 | 268.5521 | 279.4864 | 290.4613 | 301.4675 | 312.5039 | 323.5696 | 334.6636
| 33 | COPELEC | 304073.8631 | 327286.3854 | 353325.0986 | 383408.5214 | 415657.8084 | 449676.5854 | 485612.617 | 523654.4367 | 568747.9131 | 617561.8854 | 669825.7578 | 725807.4961 | 785713.5791 | 849877.5289 | 918995.952 | 992805.6472 | 1071599.5004 | 1155657.1729 | 1248763.3808 | 1347720.1792 | 1452667.9276 | 33 | COPELEC | 304.0739 | 327.2864 | 353.3251 | 383.4085 | 415.6578 | 449.6766 | 485.6126 | 523.6544 | 568.7479 | 617.5619 | 669.8258 | 725.8075 | 785.7136 | 849.8775 | 918.996 | 992.8056 | 1071.5995 | 1155.6572 | 1248.7634 | 1347.7202 | 1452.6679
| 34 | COELCHA | 64001.8862 | 67239.4657 | 71921.2682 | 77003.2606 | 81991.2454 | 86935.311 | 91802.571 | 96616.1142 | 101372.6701 | 106080.0861 | 110700.259 | 115241.8273 | 119774.5666 | 124213.8515 | 128657.6315 | 133134.578 | 137626.6025 | 142132.1879 | 146651.3329 | 151184.0366 | 155730.2977 | 34 | COELCHA | 64.0019 | 67.2395 | 71.9213 | 77.0033 | 81.9912 | 86.9353 | 91.8026 | 96.6161 | 101.3727 | 106.0801 | 110.7003 | 115.2418 | 119.7746 | 124.2139 | 128.6576 | 133.1346 | 137.6266 | 142.1322 | 146.6513 | 151.184 | 155.7303
| 35 | SOCOEPA | 45255.9884 | 46700.1274 | 48224.098 | 49760.5166 | 51298.8762 | 52837.5384 | 54376.2478 | 55914.9646 | 57453.6825 | 58992.4007 | 60531.1188 | 62069.8369 | 63608.5551 | 65147.2732 | 66685.9914 | 68224.7095 | 69763.4277 | 71302.1458 | 72840.8639 | 74379.5821 | 75918.3002 | 35 | SOCOEPA | 45.256 | 46.7001 | 48.2241 | 49.7605 | 51.2989 | 52.8375 | 54.3762 | 55.915 | 57.4537 | 58.9924 | 60.5311 | 62.0698 | 63.6086 | 65.1473 | 66.686 | 68.2247 | 69.7634 | 71.3021 | 72.8409 | 74.3796 | 75.9183
| 36 | COOPREL | 52185.5135 | 54226.2791 | 56492.6026 | 58776.4898 | 61082.408 | 63415.7345 | 65783.1696 | 68193.0638 | 70655.8252 | 73184.4287 | 75795.0512 | 78507.8638 | 81348.0211 | 84346.8957 | 87543.6193 | 90987.0059 | 94737.953 | 98872.4388 | 103485.2642 | 108694.7249 | 114648.4434 | 36 | COOPREL | 52.1855 | 54.2263 | 56.4926 | 58.7765 | 61.0824 | 63.4157 | 65.7832 | 68.1931 | 70.6558 | 73.1844 | 75.7951 | 78.5079 | 81.348 | 84.3469 | 87.5436 | 90.987 | 94.738 | 98.8724 | 103.4853 | 108.6947 | 114.6484
| 39 | LUZ OSORNO | 163554.1946 | 162315.2655 | 165447.2783 | 172260.09 | 178963.9355 | 186024.5194 | 193263.8576 | 200724.7566 | 208401.478 | 216302.4593 | 224433.2081 | 232800.0628 | 241410.4865 | 250267.7152 | 259392.9863 | 268682.1187 | 278008.5535 | 287361.1666 | 296739.1818 | 306141.8674 | 315568.5329 | 39 | LUZ OSORNO | 163.5542 | 162.3153 | 165.4473 | 172.2601 | 178.9639 | 186.0245 | 193.2639 | 200.7248 | 208.4015 | 216.3025 | 224.4332 | 232.8001 | 241.4105 | 250.2677 | 259.393 | 268.6821 | 278.0086 | 287.3612 | 296.7392 | 306.1419 | 315.5685
| 40 | CRELL | 130107.8253 | 139441.5728 | 148738.0333 | 157735.9682 | 166441.2389 | 174869.8301 | 183005.2203 | 190864.7649 | 198442.771 | 205780.3652 | 212855.0245 | 219625.9763 | 226100.0483 | 232303.9207 | 238444.4408 | 244589.3566 | 250739.3086 | 256894.2609 | 263054.18 | 269219.0352 | 275388.7984 | 40 | CRELL | 130.1078 | 139.4416 | 148.738 | 157.736 | 166.4412 | 174.8698 | 183.0052 | 190.8648 | 198.4428 | 205.7804 | 212.855 | 219.626 | 226.1 | 232.3039 | 238.4444 | 244.5894 | 250.7393 | 256.8943 | 263.0542 | 269.219 | 275.3888
| 45 | MATAQUITO | 1141.1526 | 1167.0389 | 1228.1465 | 1290.782 | 1355.2025 | 1419.3882 | 1483.1313 | 1547.5804 | 1616.6562 | 1691.0224 | 1768.8094 | 1850.1747 | 1935.2827 | 2023.2501 | 2114.2963 | 2209.4396 | 2308.8644 | 2412.7633 | 2520.0218 | 2630.9027 | 2746.6625 | 45 | MATAQUITO | 1.1412 | 1.167 | 1.2281 | 1.2908 | 1.3552 | 1.4194 | 1.4831 | 1.5476 | 1.6167 | 1.691 | 1.7688 | 1.8502 | 1.9353 | 2.0233 | 2.1143 | 2.2094 | 2.3089 | 2.4128 | 2.52 | 2.6309 | 2.7467
| 46 | DESA | 810.064 | 856.466 | 889.9393 | 924.7209 | 960.8619 | 998.4153 | 1037.4365 | 1077.9827 | 1120.1137 | 1163.8912 | 1209.3796 | 1256.6459 | 1305.7596 | 1356.7927 | 1409.8204 | 1464.9205 | 1522.1742 | 1581.6654 | 1643.4818 | 1707.7142 | 1774.457 | 46 | DESA | 0.81006 | 0.85647 | 0.88994 | 0.92472 | 0.96086 | 0.99842 | 1.0374 | 1.078 | 1.1201 | 1.1639 | 1.2094 | 1.2566 | 1.3058 | 1.3568 | 1.4098 | 1.4649 | 1.5222 | 1.5817 | 1.6435 | 1.7077 | 1.7745
|  | TOTAL | 30703809.6649 | 30808530.1588 | 31286209.7705 | 32257268.4467 | 33226372.9129 | 34255688.542 | 35320760.1107 | 36430199.2071 | 37587471.3546 | 38791957.267 | 40043652.3692 | 41343936.7734 | 42694437.8746 | 44095997.0417 | 45652709.2077 | 47256949.7715 | 48890874.722 | 50553529.2022 | 52247371.7755 | 53964379.9792 | 55704052.5582 |  | TOTAL | 30703.8097 | 30808.5302 | 31286.2098 | 32257.2684 | 33226.3729 | 34255.6885 | 35320.7601 | 36430.1992 | 37587.4714 | 38791.9573 | 40043.6524 | 41343.9368 | 42694.4379 | 44095.997 | 45652.7092 | 47256.9498 | 48890.8747 | 50553.5292 | 52247.3718 | 53964.38 | 55704.0526
| II-a) Previsión a nivel Nacional de ahorros por eficiencia energética de clientes regulados por Empresa Distribuidora [MWh] | [22 empty] | II-b) Previsión a nivel Nacional de ahorros por eficiencia energética de clientes regulados por Empresa Distribuidora [GWh]
| Cod Dx | Empresa Dx | 2022 | 2023 | 2024 | 2025 | 2026 | 2027 | 2028 | 2029 | 2030 | 2031 | 2032 | 2033 | 2034 | 2035 | 2036 | 2037 | 2038 | 2039 | 2040 | 2041 | 2042 | Cod Dx | Empresa Dx | 2022 | 2023 | 2024 | 2025 | 2026 | 2027 | 2028 | 2029 | 2030 | 2031 | 2032 | 2033 | 2034 | 2035 | 2036 | 2037 | 2038 | 2039 | 2040 | 2041 | 2042
| 6 | CHILQUINTA | 65.3731 | 39.0541 | 52.3631 | 58.8294 | 47.2096 | 62.9824 | 72.4821 | 94.3593 | 139.3298 | 168.1993 | 197.1569 | 272.9295 | 407.6259 | 558.1559 | 737.577 | 910.2213 | 1113.0526 | 1306.0604 | 1508.1543 | 1741.1056 | 1961.1515 | 6 | CHILQUINTA | 0.065373 | 0.039054 | 0.052363 | 0.058829 | 0.04721 | 0.062982 | 0.072482 | 0.094359 | 0.13933 | 0.1682 | 0.19716 | 0.27293 | 0.40763 | 0.55816 | 0.73758 | 0.91022 | 1.1131 | 1.3061 | 1.5082 | 1.7411 | 1.9612
| 8 | EMELCA | 0.37938 | 0.11745 | -0.24706 | -0.73287 | -1.3269 | -1.9971 | -2.6937 | -3.3662 | -3.9683 | -4.4743 | -4.868 | -5.1491 | -4.3585 | -3.3538 | -2.143 | -0.71517 | 0.93341 | 2.8091 | 4.9209 | 7.2741 | 9.8637 | 8 | EMELCA | 0.00037938 | 0.00011745 | -0.00024706 | -0.00073287 | -0.0013269 | -0.0019971 | -0.0026937 | -0.0033662 | -0.0039683 | -0.0044743 | -0.004868 | -0.0051491 | -0.0043585 | -0.0033538 | -0.002143 | -0.00071517 | 0.00093341 | 0.0028091 | 0.0049209 | 0.0072741 | 0.0098637
| 9 | LITORAL | 3.1434 | 0.97079 | -2.0095 | -5.7741 | -10.1069 | -14.6583 | -19.0131 | -22.8077 | -25.7768 | -27.8359 | -28.988 | -29.3374 | -23.7565 | -17.4878 | -10.6913 | -3.4153 | 4.2701 | 12.3213 | 20.7119 | 29.4048 | 38.3892 | 9 | LITORAL | 0.0031434 | 0.00097079 | -0.0020095 | -0.0057741 | -0.010107 | -0.014658 | -0.019013 | -0.022808 | -0.025777 | -0.027836 | -0.028988 | -0.029337 | -0.023756 | -0.017488 | -0.010691 | -0.0034153 | 0.0042701 | 0.012321 | 0.020712 | 0.029405 | 0.038389
| 10 | ENEL DISTRIBUCIÓN | 205.6347 | -397.6702 | -1221.7684 | -2421.4434 | -3930.3464 | -5656.0693 | -7440.9285 | -9143.6853 | -10634.9692 | -11894.4118 | -12863.4233 | -13532.592 | -13768.9291 | -13767.6166 | -13559.2134 | -13175.0466 | -12618.475 | -11935.8914 | -11126.7149 | -10206.8936 | -9180.1731 | 10 | ENEL DISTRIBUCIÓN | 0.20563 | -0.39767 | -1.2218 | -2.4214 | -3.9303 | -5.6561 | -7.4409 | -9.1437 | -10.635 | -11.8944 | -12.8634 | -13.5326 | -13.7689 | -13.7676 | -13.5592 | -13.175 | -12.6185 | -11.9359 | -11.1267 | -10.2069 | -9.1802
| 13 | TIL-TIL | 0.31147 | -0.67355 | -2.1502 | -4.1806 | -6.6853 | -9.4974 | -12.3677 | -15.0576 | -17.3843 | -19.2353 | -20.5826 | -21.4448 | -21.6283 | -21.4479 | -20.9646 | -20.2355 | -19.3006 | -18.1954 | -16.9441 | -15.5673 | -14.0776 | 13 | TIL-TIL | 0.00031147 | -0.00067355 | -0.0021502 | -0.0041806 | -0.0066853 | -0.0094974 | -0.012368 | -0.015058 | -0.017384 | -0.019235 | -0.020583 | -0.021445 | -0.021628 | -0.021448 | -0.020965 | -0.020236 | -0.019301 | -0.018195 | -0.016944 | -0.015567 | -0.014078
| 14 | EEPA | 4.6809 | -8.7686 | -26.9492 | -54.0774 | -88.7246 | -128.6007 | -169.9611 | -209.4922 | -243.8838 | -273.4728 | -296.2749 | -311.8056 | -316.8881 | -316.1715 | -310.3161 | -300.276 | -286.0571 | -269.1571 | -249.2935 | -226.8597 | -201.8419 | 14 | EEPA | 0.0046809 | -0.0087686 | -0.026949 | -0.054077 | -0.088725 | -0.1286 | -0.16996 | -0.20949 | -0.24388 | -0.27347 | -0.29627 | -0.31181 | -0.31689 | -0.31617 | -0.31032 | -0.30028 | -0.28606 | -0.26916 | -0.24929 | -0.22686 | -0.20184
| 18 | CGE | 279.132 | 76.866 | -152.5314 | -520.6707 | -1016.5746 | -1635.0884 | -2318.4557 | -3034.9315 | -3647.5708 | -4321.6026 | -4897.6974 | -5373.0717 | -5357.9523 | -5235.984 | -4993.7675 | -4649.7526 | -4192.1081 | -3647.6002 | -2997.0864 | -2271.512 | -3605.0994 | 18 | CGE | 0.27913 | 0.076866 | -0.15253 | -0.52067 | -1.0166 | -1.6351 | -2.3185 | -3.0349 | -3.6476 | -4.3216 | -4.8977 | -5.3731 | -5.358 | -5.236 | -4.9938 | -4.6498 | -4.1921 | -3.6476 | -2.9971 | -2.2715 | -3.6051
| 20 | COOPERSOL | 0.033981 | 0.042591 | 0.050489 | 0.057745 | 0.062801 | 0.065454 | 0.0645 | 0.060049 | 0.053268 | 0.045569 | 0.039827 | 0.037497 | 0.096734 | 0.16344 | 0.23732 | 0.31814 | 0.40622 | 0.50108 | 0.60261 | 0.7112 | 0.82653 | 20 | COOPERSOL | 3.3981e-05 | 4.2591e-05 | 5.0489e-05 | 5.7745e-05 | 6.2801e-05 | 6.5454e-05 | 6.45e-05 | 6.0049e-05 | 5.3268e-05 | 4.5569e-05 | 3.9827e-05 | 3.7497e-05 | 9.6734e-05 | 0.00016344 | 0.00023732 | 0.00031814 | 0.00040622 | 0.00050108 | 0.00060261 | 0.0007112 | 0.00082653
| 21 | COOPELAN | 2.886 | 1.017 | -0.83241 | -3.9467 | -8.9324 | -16.1902 | -25.7731 | -37.3204 | -47.8644 | -60.995 | -73.1877 | -83.6501 | -85.9567 | -85.8801 | -83.4793 | -79.1521 | -73.2312 | -65.9764 | -57.5672 | -48.2462 | -37.8811 | 21 | COOPELAN | 0.002886 | 0.001017 | -0.00083241 | -0.0039467 | -0.0089324 | -0.01619 | -0.025773 | -0.03732 | -0.047864 | -0.060995 | -0.073188 | -0.08365 | -0.085957 | -0.08588 | -0.083479 | -0.079152 | -0.073231 | -0.065976 | -0.057567 | -0.048246 | -0.037881
| 22 | FRONTEL | 25.6028 | 19.6595 | 15.0341 | 6.1229 | -8.9097 | -31.6078 | -62.0463 | -98.6163 | -131.1533 | -172.1335 | -209.8396 | -242.0729 | -228.5716 | -208.5719 | -185.7534 | -158.8672 | -129.4183 | -97.1503 | -60.9602 | -18.7837 | -1860.2914 | 22 | FRONTEL | 0.025603 | 0.019659 | 0.015034 | 0.0061229 | -0.0089097 | -0.031608 | -0.062046 | -0.098616 | -0.13115 | -0.17213 | -0.20984 | -0.24207 | -0.22857 | -0.20857 | -0.18575 | -0.15887 | -0.12942 | -0.09715 | -0.06096 | -0.018784 | -1.8603
| 23 | SAESA | 41.9029 | 49.5002 | 63.9916 | 79.1711 | 96.0375 | 113.5486 | 134.0477 | 152.2631 | 174.668 | 185.0685 | 191.9257 | 191.2898 | 254.0526 | 311.7881 | 373.0196 | 425.3879 | 472.3609 | 511.722 | 550.087 | 190.5016 | 212.1569 | 23 | SAESA | 0.041903 | 0.0495 | 0.063992 | 0.079171 | 0.096037 | 0.11355 | 0.13405 | 0.15226 | 0.17467 | 0.18507 | 0.19193 | 0.19129 | 0.25405 | 0.31179 | 0.37302 | 0.42539 | 0.47236 | 0.51172 | 0.55009 | 0.1905 | 0.21216
| 26 | CODINER | 1.8172 | 1.8944 | 2.2732 | 2.6648 | 3.0757 | 3.5901 | 4.0636 | 4.5848 | 5.5811 | 5.9579 | 6.285 | 6.5467 | 8.8485 | 10.8498 | 12.427 | 13.6144 | 14.296 | 14.5903 | 14.4681 | 14.4048 | -157.918 | 26 | CODINER | 0.0018172 | 0.0018944 | 0.0022732 | 0.0026648 | 0.0030757 | 0.0035901 | 0.0040636 | 0.0045848 | 0.0055811 | 0.0059579 | 0.006285 | 0.0065467 | 0.0088485 | 0.01085 | 0.012427 | 0.013614 | 0.014296 | 0.01459 | 0.014468 | 0.014405 | -0.15792
| 28 | EDECSA | 1.2415 | 0.38448 | -0.77682 | -2.2273 | -3.8858 | -5.6147 | -7.2626 | -8.6935 | -9.8097 | -10.5863 | -11.0246 | -11.16 | -9.0321 | -6.6373 | -4.0297 | -1.225 | 1.7575 | 4.8989 | 8.1923 | 11.6269 | 15.1953 | 28 | EDECSA | 0.0012415 | 0.00038448 | -0.00077682 | -0.0022273 | -0.0038858 | -0.0056147 | -0.0072626 | -0.0086935 | -0.0098097 | -0.010586 | -0.011025 | -0.01116 | -0.0090321 | -0.0066373 | -0.0040297 | -0.001225 | 0.0017575 | 0.0048989 | 0.0081923 | 0.011627 | 0.015195
| 29 | CEC | 2.3198 | -2.2339 | -2.4313 | -2.7642 | -2.7364 | -2.5634 | -2.5767 | -1.7661 | 6.6115 | 3.8837 | 0.54481 | -3.6126 | -6.0855 | -9.6339 | -13.2026 | -16.7848 | -19.9742 | -22.4262 | -24.4763 | -25.0982 | -24.8537 | 29 | CEC | 0.0023198 | -0.0022339 | -0.0024313 | -0.0027642 | -0.0027364 | -0.0025634 | -0.0025767 | -0.0017661 | 0.0066115 | 0.0038837 | 0.00054481 | -0.0036126 | -0.0060855 | -0.0096339 | -0.013203 | -0.016785 | -0.019974 | -0.022426 | -0.024476 | -0.025098 | -0.024854
| 31 | LUZLINARES | 3.3122 | 1.4966 | 1.9911 | 2.4872 | 3.1904 | 3.9919 | 4.6225 | 5.534 | 10.2387 | 8.2806 | 5.0789 | 0.21441 | -1.2748 | -4.4001 | -8.2299 | -12.1687 | -15.3454 | -17.0865 | -17.3042 | -15.3079 | -11.4899 | 31 | LUZLINARES | 0.0033122 | 0.0014966 | 0.0019911 | 0.0024872 | 0.0031904 | 0.0039919 | 0.0046225 | 0.005534 | 0.010239 | 0.0082806 | 0.0050789 | 0.00021441 | -0.0012748 | -0.0044001 | -0.0082299 | -0.012169 | -0.015345 | -0.017086 | -0.017304 | -0.015308 | -0.01149
| 32 | LUZPARRAL | 2.6862 | 3.4145 | 4.2295 | 5.1425 | 6.1058 | 7.1041 | 8.0175 | 8.7139 | 8.9428 | 8.3366 | 6.5128 | 3.052 | 2.9446 | 1.4444 | -0.98715 | -3.5381 | -5.3265 | -5.6944 | -4.2478 | -0.85623 | 4.386 | 32 | LUZPARRAL | 0.0026862 | 0.0034145 | 0.0042295 | 0.0051425 | 0.0061058 | 0.0071041 | 0.0080175 | 0.0087139 | 0.0089428 | 0.0083366 | 0.0065128 | 0.003052 | 0.0029446 | 0.0014444 | -0.00098715 | -0.0035381 | -0.0053265 | -0.0056944 | -0.0042478 | -0.00085623 | 0.004386
| 33 | COPELEC | 6.4971 | 2.2519 | -1.9083 | -9.0605 | -20.8441 | -38.5317 | -62.6976 | -92.9928 | -123.3438 | -163.0644 | -203.2293 | -241.5625 | -258.4453 | -269.1211 | -272.9323 | -270.0575 | -260.8011 | -245.3104 | -224.1455 | -196.6943 | -162.1868 | 33 | COPELEC | 0.0064971 | 0.0022519 | -0.0019083 | -0.0090605 | -0.020844 | -0.038532 | -0.062698 | -0.092993 | -0.12334 | -0.16306 | -0.20323 | -0.24156 | -0.25845 | -0.26912 | -0.27293 | -0.27006 | -0.2608 | -0.24531 | -0.22415 | -0.19669 | -0.16219
| 34 | COELCHA | 1.3664 | 0.536 | -0.2962 | -1.7108 | -3.9883 | -7.3198 | -11.7269 | -17.0395 | -22.0236 | -28.0217 | -33.5638 | -38.294 | -39.2803 | -39.1534 | -37.9567 | -35.8877 | -33.0903 | -29.6852 | -25.7549 | -21.4069 | -16.643 | 34 | COELCHA | 0.0013664 | 0.000536 | -0.0002962 | -0.0017108 | -0.0039883 | -0.0073198 | -0.011727 | -0.017039 | -0.022024 | -0.028022 | -0.033564 | -0.038294 | -0.03928 | -0.039153 | -0.037957 | -0.035888 | -0.03309 | -0.029685 | -0.025755 | -0.021407 | -0.016643
| 35 | SOCOEPA | 0.99289 | 1.1826 | 1.3627 | 1.5362 | 1.6857 | 1.7952 | 1.8138 | 1.6824 | 1.3231 | 0.64552 | -0.37014 | -1.6881 | -1.741 | -1.7988 | -1.6921 | -1.3017 | -0.58291 | 0.48309 | 1.8738 | 3.5475 | 5.4493 | 35 | SOCOEPA | 0.00099289 | 0.0011826 | 0.0013627 | 0.0015362 | 0.0016857 | 0.0017952 | 0.0018138 | 0.0016824 | 0.0013231 | 0.00064552 | -0.00037014 | -0.0016881 | -0.001741 | -0.0017988 | -0.0016921 | -0.0013017 | -0.00058291 | 0.00048309 | 0.0018738 | 0.0035475 | 0.0054493
| 36 | COOPREL | 1.1449 | 1.3732 | 1.5964 | 1.8145 | 2.0072 | 2.1546 | 2.1942 | 2.0519 | 1.6271 | 0.80081 | -0.46348 | -2.1352 | -2.2266 | -2.3289 | -2.2214 | -1.7359 | -0.79158 | 0.66989 | 2.6621 | 5.1842 | 8.2293 | 36 | COOPREL | 0.0011449 | 0.0013732 | 0.0015964 | 0.0018145 | 0.0020072 | 0.0021546 | 0.0021942 | 0.0020519 | 0.0016271 | 0.00080081 | -0.00046348 | -0.0021352 | -0.0022266 | -0.0023289 | -0.0022214 | -0.0017359 | -0.00079158 | 0.00066989 | 0.0026621 | 0.0051842 | 0.0082293
| 39 | LUZ OSORNO | 3.5951 | 4.3152 | 5.1425 | 6.13 | 7.1686 | 8.2935 | 9.4739 | 10.6713 | 11.8449 | 12.9363 | 13.8599 | 14.4272 | 19.8619 | 24.5356 | 28.0877 | 30.1905 | 30.7436 | 29.9651 | 28.4278 | 26.9769 | 26.4543 | 39 | LUZ OSORNO | 0.0035951 | 0.0043152 | 0.0051425 | 0.00613 | 0.0071686 | 0.0082935 | 0.0094739 | 0.010671 | 0.011845 | 0.012936 | 0.01386 | 0.014427 | 0.019862 | 0.024536 | 0.028088 | 0.03019 | 0.030744 | 0.029965 | 0.028428 | 0.026977 | 0.026454
| 40 | CRELL | 2.8599 | 3.7183 | 4.6487 | 5.6587 | 6.7407 | 7.9117 | 9.151 | 10.4271 | 11.7086 | 12.9572 | 14.0846 | 14.8897 | 20.2252 | 24.6877 | 27.9088 | 29.5899 | 29.6782 | 28.4193 | 26.3914 | 24.4102 | 23.2686 | 40 | CRELL | 0.0028599 | 0.0037183 | 0.0046487 | 0.0056587 | 0.0067407 | 0.0079117 | 0.009151 | 0.010427 | 0.011709 | 0.012957 | 0.014085 | 0.01489 | 0.020225 | 0.024688 | 0.027909 | 0.02959 | 0.029678 | 0.028419 | 0.026391 | 0.02441 | 0.023269
| 45 | MATAQUITO | 0.01875 | 0.02288 | 0.027513 | 0.031818 | 0.035132 | 0.036733 | 0.036218 | 0.033367 | 0.028999 | 0.023887 | 0.019506 | 0.017212 | 0.05295 | 0.094271 | 0.1415 | 0.19441 | 0.25296 | 0.3172 | 0.38657 | 0.46148 | 0.54211 | 45 | MATAQUITO | 1.875e-05 | 2.288e-05 | 2.7513e-05 | 3.1818e-05 | 3.5132e-05 | 3.6733e-05 | 3.6218e-05 | 3.3367e-05 | 2.8999e-05 | 2.3887e-05 | 1.9506e-05 | 1.7212e-05 | 5.295e-05 | 9.4271e-05 | 0.0001415 | 0.00019441 | 0.00025296 | 0.0003172 | 0.00038657 | 0.00046148 | 0.00054211
| 46 | DESA | 0.015872 | 0.019944 | 0.023642 | 0.026863 | 0.029161 | 0.030124 | 0.029508 | 0.02724 | 0.023751 | 0.019853 | 0.016521 | 0.014606 | 0.04204 | 0.073059 | 0.10744 | 0.14524 | 0.18656 | 0.23117 | 0.27924 | 0.33055 | 0.38524 | 46 | DESA | 1.5872e-05 | 1.9944e-05 | 2.3642e-05 | 2.6863e-05 | 2.9161e-05 | 3.0124e-05 | 2.9508e-05 | 2.724e-05 | 2.3751e-05 | 1.9853e-05 | 1.6521e-05 | 1.4606e-05 | 4.204e-05 | 7.3059e-05 | 0.00010744 | 0.00014524 | 0.00018656 | 0.00023117 | 0.00027924 | 0.00033055 | 0.00038524
|  | TOTAL | 656.9486 | -201.5087 | -1259.1661 | -2856.9147 | -4929.713 | -7336.2343 | -9889.5065 | -12395.3605 | -14535.7666 | -16568.6779 | -18207.9884 | -19394.1575 | -19412.3764 | -19057.7948 | -18328.0742 | -17320.4979 | -15986.5643 | -14441.1847 | -12637.337 | -10991.2862 | -12966.158 |  | TOTAL | 0.65695 | -0.20151 | -1.2592 | -2.8569 | -4.9297 | -7.3362 | -9.8895 | -12.3954 | -14.5358 | -16.5687 | -18.208 | -19.3942 | -19.4124 | -19.0578 | -18.3281 | -17.3205 | -15.9866 | -14.4412 | -12.6373 | -10.9913 | -12.9662
| III-a) Previsión a nivel Nacional de traspasos de clientes libres a clientes regulados por Empresa Distribuidora [MWh] | [22 empty] | III-b) Previsión a nivel Nacional de traspasos de clientes libres a clientes regulados por Empresa Distribuidora [GWh]
| Cod Dx | Empresa Dx | 2022 | 2023 | 2024 | 2025 | 2026 | 2027 | 2028 | 2029 | 2030 | 2031 | 2032 | 2033 | 2034 | 2035 | 2036 | 2037 | 2038 | 2039 | 2040 | 2041 | 2042 | Cod Dx | Empresa Dx | 2022 | 2023 | 2024 | 2025 | 2026 | 2027 | 2028 | 2029 | 2030 | 2031 | 2032 | 2033 | 2034 | 2035 | 2036 | 2037 | 2038 | 2039 | 2040 | 2041 | 2042
| 6 | CHILQUINTA | 0 | 0 | 0 | 0 | 0 | 0 | 0 | 0 | 0 | 0 | 0 | 0 | 0 | 0 | 0 | 0 | 0 | 0 | 0 | 0 | 0 | 6 | CHILQUINTA | 0 | 0 | 0 | 0 | 0 | 0 | 0 | 0 | 0 | 0 | 0 | 0 | 0 | 0 | 0 | 0 | 0 | 0 | 0 | 0 | 0
| 8 | EMELCA | 0 | 0 | 0 | 0 | 0 | 0 | 0 | 0 | 0 | 0 | 0 | 0 | 0 | 0 | 0 | 0 | 0 | 0 | 0 | 0 | 0 | 8 | EMELCA | 0 | 0 | 0 | 0 | 0 | 0 | 0 | 0 | 0 | 0 | 0 | 0 | 0 | 0 | 0 | 0 | 0 | 0 | 0 | 0 | 0
| 9 | LITORAL | 0 | 0 | 0 | 0 | 0 | 0 | 0 | 0 | 0 | 0 | 0 | 0 | 0 | 0 | 0 | 0 | 0 | 0 | 0 | 0 | 0 | 9 | LITORAL | 0 | 0 | 0 | 0 | 0 | 0 | 0 | 0 | 0 | 0 | 0 | 0 | 0 | 0 | 0 | 0 | 0 | 0 | 0 | 0 | 0
| 10 | ENEL DISTRIBUCIÓN | 0 | 0 | 0 | 0 | 0 | 0 | 0 | 0 | 0 | 0 | 0 | 0 | 0 | 0 | 0 | 0 | 0 | 0 | 0 | 0 | 0 | 10 | ENEL DISTRIBUCIÓN | 0 | 0 | 0 | 0 | 0 | 0 | 0 | 0 | 0 | 0 | 0 | 0 | 0 | 0 | 0 | 0 | 0 | 0 | 0 | 0 | 0
| 13 | TIL-TIL | 0 | 0 | 0 | 0 | 0 | 0 | 0 | 0 | 0 | 0 | 0 | 0 | 0 | 0 | 0 | 0 | 0 | 0 | 0 | 0 | 0 | 13 | TIL-TIL | 0 | 0 | 0 | 0 | 0 | 0 | 0 | 0 | 0 | 0 | 0 | 0 | 0 | 0 | 0 | 0 | 0 | 0 | 0 | 0 | 0
| 14 | EEPA | 0 | 0 | 0 | 0 | 0 | 0 | 0 | 0 | 0 | 0 | 0 | 0 | 0 | 0 | 0 | 0 | 0 | 0 | 0 | 0 | 0 | 14 | EEPA | 0 | 0 | 0 | 0 | 0 | 0 | 0 | 0 | 0 | 0 | 0 | 0 | 0 | 0 | 0 | 0 | 0 | 0 | 0 | 0 | 0
| 18 | CGE | 0 | 0 | 0 | 0 | 0 | 0 | 0 | 0 | 0 | 0 | 0 | 0 | 0 | 0 | 0 | 0 | 0 | 0 | 0 | 0 | 0 | 18 | CGE | 0 | 0 | 0 | 0 | 0 | 0 | 0 | 0 | 0 | 0 | 0 | 0 | 0 | 0 | 0 | 0 | 0 | 0 | 0 | 0 | 0
| 20 | COOPERSOL | 0 | 0 | 0 | 0 | 0 | 0 | 0 | 0 | 0 | 0 | 0 | 0 | 0 | 0 | 0 | 0 | 0 | 0 | 0 | 0 | 0 | 20 | COOPERSOL | 0 | 0 | 0 | 0 | 0 | 0 | 0 | 0 | 0 | 0 | 0 | 0 | 0 | 0 | 0 | 0 | 0 | 0 | 0 | 0 | 0
| 21 | COOPELAN | 0 | 0 | 0 | 0 | 0 | 0 | 0 | 0 | 0 | 0 | 0 | 0 | 0 | 0 | 0 | 0 | 0 | 0 | 0 | 0 | 0 | 21 | COOPELAN | 0 | 0 | 0 | 0 | 0 | 0 | 0 | 0 | 0 | 0 | 0 | 0 | 0 | 0 | 0 | 0 | 0 | 0 | 0 | 0 | 0
| 22 | FRONTEL | 8296.433 | 8388.626 | 8577.4546 | 8840.3248 | 9088.9285 | 9335.0097 | 9575.3647 | 9810.2525 | 10040.2788 | 10266.3411 | 10487.6585 | 10704.349 | 10916.7081 | 11124.5391 | 11335.4393 | 11549.4461 | 11763.6892 | 11977.9323 | 12192.1753 | 12406.4184 | 12620.6615 | 22 | FRONTEL | 8.2964 | 8.3886 | 8.5775 | 8.8403 | 9.0889 | 9.335 | 9.5754 | 9.8103 | 10.0403 | 10.2663 | 10.4877 | 10.7043 | 10.9167 | 11.1245 | 11.3354 | 11.5494 | 11.7637 | 11.9779 | 12.1922 | 12.4064 | 12.6207
| 23 | SAESA | 31335.5296 | 31564.0668 | 32003.2794 | 33126.5073 | 34202.2976 | 35337.2001 | 36498.4677 | 37695.0308 | 38925.8291 | 40192.3617 | 41495.5255 | 42836.3575 | 44216.0894 | 45635.1873 | 47097.3414 | 48583.8394 | 50072.1745 | 51560.5096 | 53048.8447 | 54537.1799 | 56025.515 | 23 | SAESA | 31.3355 | 31.5641 | 32.0033 | 33.1265 | 34.2023 | 35.3372 | 36.4985 | 37.695 | 38.9258 | 40.1924 | 41.4955 | 42.8364 | 44.2161 | 45.6352 | 47.0973 | 48.5838 | 50.0722 | 51.5605 | 53.0488 | 54.5372 | 56.0255
| 26 | CODINER | 800.1742 | 815.1938 | 830.2134 | 845.2331 | 852.5238 | 879.7336 | 890.977 | 908.8493 | 920.3312 | 935.3508 | 950.3705 | 965.3901 | 981.3332 | 997.0379 | 1012.9939 | 1035.511 | 1058.5287 | 1081.6717 | 1089.0888 | 1096.5568 | 1105.699 | 26 | CODINER | 0.80017 | 0.81519 | 0.83021 | 0.84523 | 0.85252 | 0.87973 | 0.89098 | 0.90885 | 0.92033 | 0.93535 | 0.95037 | 0.96539 | 0.98133 | 0.99704 | 1.013 | 1.0355 | 1.0585 | 1.0817 | 1.0891 | 1.0966 | 1.1057
| 28 | EDECSA | 0 | 0 | 0 | 0 | 0 | 0 | 0 | 0 | 0 | 0 | 0 | 0 | 0 | 0 | 0 | 0 | 0 | 0 | 0 | 0 | 0 | 28 | EDECSA | 0 | 0 | 0 | 0 | 0 | 0 | 0 | 0 | 0 | 0 | 0 | 0 | 0 | 0 | 0 | 0 | 0 | 0 | 0 | 0 | 0
| 29 | CEC | 0 | 0 | 0 | 0 | 0 | 0 | 0 | 0 | 0 | 0 | 0 | 0 | 0 | 0 | 0 | 0 | 0 | 0 | 0 | 0 | 0 | 29 | CEC | 0 | 0 | 0 | 0 | 0 | 0 | 0 | 0 | 0 | 0 | 0 | 0 | 0 | 0 | 0 | 0 | 0 | 0 | 0 | 0 | 0
| 31 | LUZLINARES | 0 | 0 | 0 | 0 | 0 | 0 | 0 | 0 | 0 | 0 | 0 | 0 | 0 | 0 | 0 | 0 | 0 | 0 | 0 | 0 | 0 | 31 | LUZLINARES | 0 | 0 | 0 | 0 | 0 | 0 | 0 | 0 | 0 | 0 | 0 | 0 | 0 | 0 | 0 | 0 | 0 | 0 | 0 | 0 | 0
| 32 | LUZPARRAL | 0 | 0 | 0 | 0 | 0 | 0 | 0 | 0 | 0 | 0 | 0 | 0 | 0 | 0 | 0 | 0 | 0 | 0 | 0 | 0 | 0 | 32 | LUZPARRAL | 0 | 0 | 0 | 0 | 0 | 0 | 0 | 0 | 0 | 0 | 0 | 0 | 0 | 0 | 0 | 0 | 0 | 0 | 0 | 0 | 0
| 33 | COPELEC | 0 | 0 | 0 | 0 | 0 | 0 | 0 | 0 | 0 | 0 | 0 | 0 | 0 | 0 | 0 | 0 | 0 | 0 | 0 | 0 | 0 | 33 | COPELEC | 0 | 0 | 0 | 0 | 0 | 0 | 0 | 0 | 0 | 0 | 0 | 0 | 0 | 0 | 0 | 0 | 0 | 0 | 0 | 0 | 0
| 34 | COELCHA | 0 | 0 | 0 | 0 | 0 | 0 | 0 | 0 | 0 | 0 | 0 | 0 | 0 | 0 | 0 | 0 | 0 | 0 | 0 | 0 | 0 | 34 | COELCHA | 0 | 0 | 0 | 0 | 0 | 0 | 0 | 0 | 0 | 0 | 0 | 0 | 0 | 0 | 0 | 0 | 0 | 0 | 0 | 0 | 0
| 35 | SOCOEPA | 0 | 0 | 0 | 0 | 0 | 0 | 0 | 0 | 0 | 0 | 0 | 0 | 0 | 0 | 0 | 0 | 0 | 0 | 0 | 0 | 0 | 35 | SOCOEPA | 0 | 0 | 0 | 0 | 0 | 0 | 0 | 0 | 0 | 0 | 0 | 0 | 0 | 0 | 0 | 0 | 0 | 0 | 0 | 0 | 0
| 36 | COOPREL | 0 | 0 | 0 | 0 | 0 | 0 | 0 | 0 | 0 | 0 | 0 | 0 | 0 | 0 | 0 | 0 | 0 | 0 | 0 | 0 | 0 | 36 | COOPREL | 0 | 0 | 0 | 0 | 0 | 0 | 0 | 0 | 0 | 0 | 0 | 0 | 0 | 0 | 0 | 0 | 0 | 0 | 0 | 0 | 0
| 39 | LUZ OSORNO | 0 | 0 | 0 | 0 | 0 | 0 | 0 | 0 | 0 | 0 | 0 | 0 | 0 | 0 | 0 | 0 | 0 | 0 | 0 | 0 | 0 | 39 | LUZ OSORNO | 0 | 0 | 0 | 0 | 0 | 0 | 0 | 0 | 0 | 0 | 0 | 0 | 0 | 0 | 0 | 0 | 0 | 0 | 0 | 0 | 0
| 40 | CRELL | 0 | 0 | 0 | 0 | 0 | 0 | 0 | 0 | 0 | 0 | 0 | 0 | 0 | 0 | 0 | 0 | 0 | 0 | 0 | 0 | 0 | 40 | CRELL | 0 | 0 | 0 | 0 | 0 | 0 | 0 | 0 | 0 | 0 | 0 | 0 | 0 | 0 | 0 | 0 | 0 | 0 | 0 | 0 | 0
| 45 | MATAQUITO | 0 | 0 | 0 | 0 | 0 | 0 | 0 | 0 | 0 | 0 | 0 | 0 | 0 | 0 | 0 | 0 | 0 | 0 | 0 | 0 | 0 | 45 | MATAQUITO | 0 | 0 | 0 | 0 | 0 | 0 | 0 | 0 | 0 | 0 | 0 | 0 | 0 | 0 | 0 | 0 | 0 | 0 | 0 | 0 | 0
| 46 | DESA | 0 | 0 | 0 | 0 | 0 | 0 | 0 | 0 | 0 | 0 | 0 | 0 | 0 | 0 | 0 | 0 | 0 | 0 | 0 | 0 | 0 | 46 | DESA | 0 | 0 | 0 | 0 | 0 | 0 | 0 | 0 | 0 | 0 | 0 | 0 | 0 | 0 | 0 | 0 | 0 | 0 | 0 | 0 | 0
|  | TOTAL | 40432.1368 | 40767.8866 | 41410.9474 | 42812.0652 | 44143.7498 | 45551.9435 | 46964.8094 | 48414.1327 | 49886.4392 | 51394.0536 | 52933.5545 | 54506.0966 | 56114.1307 | 57756.7644 | 59445.7746 | 61168.7965 | 62894.3924 | 64620.1136 | 66330.1089 | 68040.1551 | 69751.8755 |  | TOTAL | 40.4321 | 40.7679 | 41.4109 | 42.8121 | 44.1437 | 45.5519 | 46.9648 | 48.4141 | 49.8864 | 51.3941 | 52.9336 | 54.5061 | 56.1141 | 57.7568 | 59.4458 | 61.1688 | 62.8944 | 64.6201 | 66.3301 | 68.0402 | 69.7519
| IV-a) Previsión a nivel Nacional de traspasos de clientes regulados a clientes libres por Empresa Distribuidora [MWh] | [22 empty] | IV-b) Previsión a nivel Nacional de traspasos de clientes regulados a clientes libres por Empresa Distribuidora [GWh]
| Cod Dx | Empresa Dx | 2022 | 2023 | 2024 | 2025 | 2026 | 2027 | 2028 | 2029 | 2030 | 2031 | 2032 | 2033 | 2034 | 2035 | 2036 | 2037 | 2038 | 2039 | 2040 | 2041 | 2042 | Cod Dx | Empresa Dx | 2022 | 2023 | 2024 | 2025 | 2026 | 2027 | 2028 | 2029 | 2030 | 2031 | 2032 | 2033 | 2034 | 2035 | 2036 | 2037 | 2038 | 2039 | 2040 | 2041 | 2042
| 6 | CHILQUINTA | 128241.1441 | 299736.624 | 334192.0587 | 348402.88 | 363218.7062 | 378302.6767 | 393694.5295 | 409388.839 | 425395.915 | 441722.3317 | 458376.0784 | 475364.7735 | 492697.9467 | 510379.3344 | 528437.105 | 546729.6736 | 565085.3189 | 583488.6402 | 601938.2608 | 620432.8817 | 638971.2745 | 6 | CHILQUINTA | 128.2411 | 299.7366 | 334.1921 | 348.4029 | 363.2187 | 378.3027 | 393.6945 | 409.3888 | 425.3959 | 441.7223 | 458.3761 | 475.3648 | 492.6979 | 510.3793 | 528.4371 | 546.7297 | 565.0853 | 583.4886 | 601.9383 | 620.4329 | 638.9713
| 8 | EMELCA | 0 | 0 | 0 | 0 | 0 | 0 | 0 | 0 | 0 | 0 | 0 | 0 | 0 | 0 | 0 | 0 | 0 | 0 | 0 | 0 | 0 | 8 | EMELCA | 0 | 0 | 0 | 0 | 0 | 0 | 0 | 0 | 0 | 0 | 0 | 0 | 0 | 0 | 0 | 0 | 0 | 0 | 0 | 0 | 0
| 9 | LITORAL | 0 | 0 | 0 | 0 | 0 | 0 | 0 | 0 | 0 | 0 | 0 | 0 | 0 | 0 | 0 | 0 | 0 | 0 | 0 | 0 | 0 | 9 | LITORAL | 0 | 0 | 0 | 0 | 0 | 0 | 0 | 0 | 0 | 0 | 0 | 0 | 0 | 0 | 0 | 0 | 0 | 0 | 0 | 0 | 0
| 10 | ENEL DISTRIBUCIÓN | 153268.8177 | 338191.876 | 360729.2165 | 367647.7144 | 374159.0826 | 381285.4638 | 388699.7073 | 396492.9267 | 404654.9157 | 413201.7424 | 422143.2566 | 431490.7646 | 441257.6658 | 451449.1719 | 462104.9948 | 473025.0402 | 483968.3693 | 494915.2326 | 505865.5532 | 516819.2573 | 527776.2742 | 10 | ENEL DISTRIBUCIÓN | 153.2688 | 338.1919 | 360.7292 | 367.6477 | 374.1591 | 381.2855 | 388.6997 | 396.4929 | 404.6549 | 413.2017 | 422.1433 | 431.4908 | 441.2577 | 451.4492 | 462.105 | 473.025 | 483.9684 | 494.9152 | 505.8656 | 516.8193 | 527.7763
| 13 | TIL-TIL | 0 | 0 | 0 | 0 | 0 | 0 | 0 | 0 | 0 | 0 | 0 | 0 | 0 | 0 | 0 | 0 | 0 | 0 | 0 | 0 | 0 | 13 | TIL-TIL | 0 | 0 | 0 | 0 | 0 | 0 | 0 | 0 | 0 | 0 | 0 | 0 | 0 | 0 | 0 | 0 | 0 | 0 | 0 | 0 | 0
| 14 | EEPA | 5554.9381 | 12805.1866 | 13973.4469 | 14295.3995 | 14624.9832 | 14962.3632 | 15307.7078 | 15661.189 | 16022.9823 | 16393.267 | 16772.2264 | 17160.0473 | 17556.921 | 17963.0424 | 18378.6109 | 18803.8299 | 19238.9074 | 19684.0555 | 20139.491 | 20605.4355 | 21082.1148 | 14 | EEPA | 5.5549 | 12.8052 | 13.9734 | 14.2954 | 14.625 | 14.9624 | 15.3077 | 15.6612 | 16.023 | 16.3933 | 16.7722 | 17.16 | 17.5569 | 17.963 | 18.3786 | 18.8038 | 19.2389 | 19.6841 | 20.1395 | 20.6054 | 21.0821
| 18 | CGE | 170221.8463 | 385006.0901 | 416901.1173 | 430629.2574 | 444149.9205 | 458268.6593 | 472683.3878 | 487477.9152 | 502645.4688 | 518206.5802 | 534166.2125 | 550538.1494 | 567336.038 | 584566.3487 | 602270.998 | 620266.1833 | 638327.1939 | 656434.6757 | 674587.6238 | 692785.0608 | 711026.0377 | 18 | CGE | 170.2218 | 385.0061 | 416.9011 | 430.6293 | 444.1499 | 458.2687 | 472.6834 | 487.4779 | 502.6455 | 518.2066 | 534.1662 | 550.5381 | 567.336 | 584.5663 | 602.271 | 620.2662 | 638.3272 | 656.4347 | 674.5876 | 692.7851 | 711.026
| 20 | COOPERSOL | 0 | 0 | 0 | 0 | 0 | 0 | 0 | 0 | 0 | 0 | 0 | 0 | 0 | 0 | 0 | 0 | 0 | 0 | 0 | 0 | 0 | 20 | COOPERSOL | 0 | 0 | 0 | 0 | 0 | 0 | 0 | 0 | 0 | 0 | 0 | 0 | 0 | 0 | 0 | 0 | 0 | 0 | 0 | 0 | 0
| 21 | COOPELAN | 1370.4301 | 3332.7494 | 3819.7716 | 4083.2309 | 4345.1192 | 4604.6775 | 4862.3767 | 5117.5344 | 5370.9405 | 5622.0569 | 5871.2383 | 6117.9239 | 6361.6063 | 6603.0549 | 6844.6143 | 7086.9675 | 7330.0968 | 7573.9792 | 7818.5929 | 8063.9173 | 8284.6847 | 21 | COOPELAN | 1.3704 | 3.3327 | 3.8198 | 4.0832 | 4.3451 | 4.6047 | 4.8624 | 5.1175 | 5.3709 | 5.6221 | 5.8712 | 6.1179 | 6.3616 | 6.6031 | 6.8446 | 7.087 | 7.3301 | 7.574 | 7.8186 | 8.0639 | 8.2847
| 22 | FRONTEL | 6828.3169 | 15554.7267 | 16997.1999 | 17555.7037 | 18139.2648 | 18771.7856 | 19447.331 | 20166.6963 | 20931.2658 | 21742.9585 | 22600.1203 | 23502.8593 | 24451.5993 | 25445.6208 | 26856.8303 | 28342.8856 | 29898.0636 | 31522.6317 | 33217.4431 | 34956.321 | 36740.2982 | 22 | FRONTEL | 6.8283 | 15.5547 | 16.9972 | 17.5557 | 18.1393 | 18.7718 | 19.4473 | 20.1667 | 20.9313 | 21.743 | 22.6001 | 23.5029 | 24.4516 | 25.4456 | 26.8568 | 28.3429 | 29.8981 | 31.5226 | 33.2174 | 34.9563 | 36.7403
| 23 | SAESA | 15152.2741 | 34397.7847 | 37288.5194 | 38703.7146 | 40257.5077 | 42078.0665 | 44130.9138 | 46430.5966 | 48979.9131 | 51784.8436 | 54850.7418 | 58183.2471 | 61788.3785 | 65671.2224 | 71269.1871 | 77198.5855 | 83430.7557 | 89966.4264 | 96809.1839 | 103868.3808 | 111147.2764 | 23 | SAESA | 15.1523 | 34.3978 | 37.2885 | 38.7037 | 40.2575 | 42.0781 | 44.1309 | 46.4306 | 48.9799 | 51.7848 | 54.8507 | 58.1832 | 61.7884 | 65.6712 | 71.2692 | 77.1986 | 83.4308 | 89.9664 | 96.8092 | 103.8684 | 111.1473
| 26 | CODINER | 565.6969 | 1296.1293 | 1408.0106 | 1433.4833 | 1445.8481 | 1491.995 | 1511.0633 | 1541.3741 | 1560.847 | 1586.3197 | 1611.7924 | 1637.2651 | 1664.3041 | 1690.9386 | 1717.9994 | 1756.1876 | 1795.2247 | 1834.4743 | 1847.0534 | 1859.7188 | 1875.2238 | 26 | CODINER | 0.5657 | 1.2961 | 1.408 | 1.4335 | 1.4458 | 1.492 | 1.5111 | 1.5414 | 1.5608 | 1.5863 | 1.6118 | 1.6373 | 1.6643 | 1.6909 | 1.718 | 1.7562 | 1.7952 | 1.8345 | 1.8471 | 1.8597 | 1.8752
| 28 | EDECSA | 13.7093 | 31.9989 | 35.3717 | 36.5872 | 37.8506 | 39.1397 | 40.4576 | 41.8045 | 43.1816 | 44.5897 | 46.03 | 47.5035 | 49.0113 | 50.5542 | 52.1348 | 53.7422 | 55.3626 | 56.9948 | 58.6386 | 60.2937 | 61.9599 | 28 | EDECSA | 0.013709 | 0.031999 | 0.035372 | 0.036587 | 0.037851 | 0.03914 | 0.040458 | 0.041805 | 0.043182 | 0.04459 | 0.04603 | 0.047504 | 0.049011 | 0.050554 | 0.052135 | 0.053742 | 0.055363 | 0.056995 | 0.058639 | 0.060294 | 0.06196
| 29 | CEC | 7843.9751 | 18238.5936 | 20000.8764 | 20862.4355 | 21660.1247 | 22497.4602 | 23332.4804 | 24182.5756 | 25040.9514 | 25912.7777 | 26795.3984 | 27689.9437 | 28594.7691 | 29512.4533 | 30448.2179 | 31397.4115 | 32353.0769 | 33314.5858 | 34281.8773 | 35254.894 | 36233.5811 | 29 | CEC | 7.844 | 18.2386 | 20.0009 | 20.8624 | 21.6601 | 22.4975 | 23.3325 | 24.1826 | 25.041 | 25.9128 | 26.7954 | 27.6899 | 28.5948 | 29.5125 | 30.4482 | 31.3974 | 32.3531 | 33.3146 | 34.2819 | 35.2549 | 36.2336
| 31 | LUZLINARES | 4047.7753 | 9432.1546 | 10551.7267 | 11031.9132 | 11537.7349 | 12055.1474 | 12585.839 | 13129.605 | 13686.9011 | 14258.0262 | 14843.3387 | 15443.1815 | 16057.9785 | 16687.9078 | 17334.1862 | 17990.8025 | 18650.437 | 19312.4196 | 19976.6785 | 20643.1463 | 21311.7595 | 31 | LUZLINARES | 4.0478 | 9.4322 | 10.5517 | 11.0319 | 11.5377 | 12.0551 | 12.5858 | 13.1296 | 13.6869 | 14.258 | 14.8433 | 15.4432 | 16.058 | 16.6879 | 17.3342 | 17.9908 | 18.6504 | 19.3124 | 19.9767 | 20.6431 | 21.3118
| 32 | LUZPARRAL | 1075.0912 | 2539.9015 | 2851.0251 | 3004.5982 | 3169.8489 | 3338.1863 | 3509.996 | 3685.2106 | 3863.934 | 4046.2305 | 4232.1802 | 4421.8599 | 4615.3677 | 4812.7392 | 5014.2756 | 5218.4367 | 5423.3545 | 5628.8565 | 5834.9233 | 6041.5363 | 6248.6783 | 32 | LUZPARRAL | 1.0751 | 2.5399 | 2.851 | 3.0046 | 3.1698 | 3.3382 | 3.51 | 3.6852 | 3.8639 | 4.0462 | 4.2322 | 4.4219 | 4.6154 | 4.8127 | 5.0143 | 5.2184 | 5.4234 | 5.6289 | 5.8349 | 6.0415 | 6.2487
| 33 | COPELEC | 3121.0991 | 7555.1766 | 8700.0128 | 9440.7645 | 10234.8468 | 11072.4997 | 11957.3616 | 12894.0749 | 14004.4229 | 15206.3816 | 16493.2881 | 17871.7405 | 19346.8231 | 20926.7482 | 22628.6685 | 24446.1032 | 26386.264 | 28456.0373 | 30748.6148 | 33185.253 | 35769.4078 | 33 | COPELEC | 3.1211 | 7.5552 | 8.7 | 9.4408 | 10.2348 | 11.0725 | 11.9574 | 12.8941 | 14.0044 | 15.2064 | 16.4933 | 17.8717 | 19.3468 | 20.9267 | 22.6287 | 24.4461 | 26.3863 | 28.456 | 30.7486 | 33.1853 | 35.7694
| 34 | COELCHA | 556.5707 | 1315.0433 | 1500.382 | 1606.3998 | 1710.4564 | 1813.5968 | 1915.1349 | 2015.5524 | 2114.781 | 2212.9846 | 2309.3681 | 2404.1118 | 2498.6713 | 2591.2812 | 2683.9849 | 2777.3805 | 2871.0907 | 2965.0837 | 3059.3596 | 3153.9184 | 3248.76 | 34 | COELCHA | 0.55657 | 1.315 | 1.5004 | 1.6064 | 1.7105 | 1.8136 | 1.9151 | 2.0156 | 2.1148 | 2.213 | 2.3094 | 2.4041 | 2.4987 | 2.5913 | 2.684 | 2.7774 | 2.8711 | 2.9651 | 3.0594 | 3.1539 | 3.2488
| 35 | SOCOEPA | 0 | 0 | 0 | 0 | 0 | 0 | 0 | 0 | 0 | 0 | 0 | 0 | 0 | 0 | 0 | 0 | 0 | 0 | 0 | 0 | 0 | 35 | SOCOEPA | 0 | 0 | 0 | 0 | 0 | 0 | 0 | 0 | 0 | 0 | 0 | 0 | 0 | 0 | 0 | 0 | 0 | 0 | 0 | 0 | 0
| 36 | COOPREL | 0 | 0 | 0 | 0 | 0 | 0 | 0 | 0 | 0 | 0 | 0 | 0 | 0 | 0 | 0 | 0 | 0 | 0 | 0 | 0 | 0 | 36 | COOPREL | 0 | 0 | 0 | 0 | 0 | 0 | 0 | 0 | 0 | 0 | 0 | 0 | 0 | 0 | 0 | 0 | 0 | 0 | 0 | 0 | 0
| 39 | LUZ OSORNO | 4.3566 | 9.7236 | 10.572 | 11.0074 | 11.4357 | 11.8869 | 12.3495 | 12.8262 | 13.3168 | 13.8216 | 14.3412 | 14.8758 | 15.426 | 15.992 | 16.5751 | 17.1687 | 17.7646 | 18.3623 | 18.9615 | 19.5623 | 20.1647 | 39 | LUZ OSORNO | 0.0043566 | 0.0097236 | 0.010572 | 0.011007 | 0.011436 | 0.011887 | 0.012349 | 0.012826 | 0.013317 | 0.013822 | 0.014341 | 0.014876 | 0.015426 | 0.015992 | 0.016575 | 0.017169 | 0.017765 | 0.018362 | 0.018962 | 0.019562 | 0.020165
| 40 | CRELL | 0 | 0 | 0 | 0 | 0 | 0 | 0 | 0 | 0 | 0 | 0 | 0 | 0 | 0 | 0 | 0 | 0 | 0 | 0 | 0 | 0 | 40 | CRELL | 0 | 0 | 0 | 0 | 0 | 0 | 0 | 0 | 0 | 0 | 0 | 0 | 0 | 0 | 0 | 0 | 0 | 0 | 0 | 0 | 0
| 45 | MATAQUITO | 0 | 0 | 0 | 0 | 0 | 0 | 0 | 0 | 0 | 0 | 0 | 0 | 0 | 0 | 0 | 0 | 0 | 0 | 0 | 0 | 0 | 45 | MATAQUITO | 0 | 0 | 0 | 0 | 0 | 0 | 0 | 0 | 0 | 0 | 0 | 0 | 0 | 0 | 0 | 0 | 0 | 0 | 0 | 0 | 0
| 46 | DESA | 0 | 0 | 0 | 0 | 0 | 0 | 0 | 0 | 0 | 0 | 0 | 0 | 0 | 0 | 0 | 0 | 0 | 0 | 0 | 0 | 0 | 46 | DESA | 0 | 0 | 0 | 0 | 0 | 0 | 0 | 0 | 0 | 0 | 0 | 0 | 0 | 0 | 0 | 0 | 0 | 0 | 0 | 0 | 0
|  | TOTAL | 497866.0414 | 1129443.759 | 1228959.3076 | 1268745.0896 | 1308702.7302 | 1350593.6045 | 1393690.6361 | 1438238.7206 | 1484329.7371 | 1531954.912 | 1581125.6114 | 1631888.2471 | 1684292.5068 | 1738366.41 | 1796058.3829 | 1855110.3984 | 1914831.2807 | 1975172.4555 | 2036202.2558 | 2097749.5773 | 2159797.4955 |  | TOTAL | 497.866 | 1129.4438 | 1228.9593 | 1268.7451 | 1308.7027 | 1350.5936 | 1393.6906 | 1438.2387 | 1484.3297 | 1531.9549 | 1581.1256 | 1631.8882 | 1684.2925 | 1738.3664 | 1796.0584 | 1855.1104 | 1914.8313 | 1975.1725 | 2036.2023 | 2097.7496 | 2159.7975
| V-a) Previsión a nivel Nacional de generación residencial por Empresa Distribuidora [MWh] | [22 empty] | V-b) Previsión a nivel Nacional de generación residencial por Empresa Distribuidora [GWh]
| Cod Dx | Empresa Dx | 2022 | 2023 | 2024 | 2025 | 2026 | 2027 | 2028 | 2029 | 2030 | 2031 | 2032 | 2033 | 2034 | 2035 | 2036 | 2037 | 2038 | 2039 | 2040 | 2041 | 2042 | Cod Dx | Empresa Dx | 2022 | 2023 | 2024 | 2025 | 2026 | 2027 | 2028 | 2029 | 2030 | 2031 | 2032 | 2033 | 2034 | 2035 | 2036 | 2037 | 2038 | 2039 | 2040 | 2041 | 2042
| 6 | CHILQUINTA | 12742.5811 | 11816.0904 | 18371.6708 | 25144.021 | 36298.3214 | 45130.3753 | 56410.4746 | 67675.9791 | 79943.8098 | 93244.7206 | 98725.9068 | 104769.4208 | 108883.5611 | 112801.3481 | 117808.6406 | 124211.3669 | 130336.9557 | 137284.7306 | 142843.3254 | 148215.5973 | 151933.8579 | 6 | CHILQUINTA | 12.7426 | 11.8161 | 18.3717 | 25.144 | 36.2983 | 45.1304 | 56.4105 | 67.676 | 79.9438 | 93.2447 | 98.7259 | 104.7694 | 108.8836 | 112.8013 | 117.8086 | 124.2114 | 130.337 | 137.2847 | 142.8433 | 148.2156 | 151.9339
| 8 | EMELCA | 246.3376 | 133.2663 | 207.2026 | 283.5837 | 409.3861 | 508.9973 | 636.2185 | 763.2751 | 901.6363 | 1051.649 | 1113.4679 | 1181.6289 | 1228.0297 | 1272.216 | 1328.6901 | 1400.9025 | 1469.9892 | 1548.3488 | 1611.0407 | 1671.6312 | 1713.5672 | 8 | EMELCA | 0.24634 | 0.13327 | 0.2072 | 0.28358 | 0.40939 | 0.509 | 0.63622 | 0.76328 | 0.90164 | 1.0516 | 1.1135 | 1.1816 | 1.228 | 1.2722 | 1.3287 | 1.4009 | 1.47 | 1.5483 | 1.611 | 1.6716 | 1.7136
| 9 | LITORAL | 171.2105 | 196.2437 | 305.1199 | 417.5963 | 602.8488 | 749.5331 | 936.875 | 1123.9744 | 1327.7207 | 1548.6246 | 1639.657 | 1740.0288 | 1808.3571 | 1873.4244 | 1956.5864 | 2062.924 | 2164.6589 | 2280.0487 | 2372.3668 | 2461.5904 | 2523.344 | 9 | LITORAL | 0.17121 | 0.19624 | 0.30512 | 0.4176 | 0.60285 | 0.74953 | 0.93687 | 1.124 | 1.3277 | 1.5486 | 1.6397 | 1.74 | 1.8084 | 1.8734 | 1.9566 | 2.0629 | 2.1647 | 2.28 | 2.3724 | 2.4616 | 2.5233
| 10 | ENEL DISTRIBUCIÓN | 4243.5565 | 2233.6232 | 11587.2378 | 40650.2757 | 83243.8179 | 143838.6521 | 185688.1827 | 203241.6222 | 212553.0332 | 223933.5847 | 228451.484 | 232616.909 | 237090.3875 | 240786.7509 | 244855.6126 | 247719.9021 | 250823.5869 | 254310.8396 | 257904.5275 | 261192.8615 | 265768.2396 | 10 | ENEL DISTRIBUCIÓN | 4.2436 | 2.2336 | 11.5872 | 40.6503 | 83.2438 | 143.8387 | 185.6882 | 203.2416 | 212.553 | 223.9336 | 228.4515 | 232.6169 | 237.0904 | 240.7868 | 244.8556 | 247.7199 | 250.8236 | 254.3108 | 257.9045 | 261.1929 | 265.7682
| 13 | TIL-TIL | 0 | 9.9833 | 29.4657 | 82.9289 | 161.9215 | 270.6393 | 348.4188 | 384.4409 | 406.8215 | 433.2949 | 443.9089 | 454.2097 | 464.0364 | 472.4256 | 482.0216 | 490.2733 | 498.7923 | 508.398 | 517.4642 | 525.9087 | 535.7046 | 13 | TIL-TIL | 0 | 0.0099833 | 0.029466 | 0.082929 | 0.16192 | 0.27064 | 0.34842 | 0.38444 | 0.40682 | 0.43329 | 0.44391 | 0.45421 | 0.46404 | 0.47243 | 0.48202 | 0.49027 | 0.49879 | 0.5084 | 0.51746 | 0.52591 | 0.5357
| 14 | EEPA | 846.0576 | 76.2711 | 395.6669 | 1388.0763 | 2842.5089 | 4911.6278 | 6340.6548 | 6940.0483 | 7258.0031 | 7646.6124 | 7800.8841 | 7943.12 | 8095.8749 | 8222.0939 | 8361.0324 | 8458.8387 | 8564.8196 | 8683.898 | 8806.6109 | 8918.897 | 9075.1314 | 14 | EEPA | 0.84606 | 0.076271 | 0.39567 | 1.3881 | 2.8425 | 4.9116 | 6.3407 | 6.94 | 7.258 | 7.6466 | 7.8009 | 7.9431 | 8.0959 | 8.2221 | 8.361 | 8.4588 | 8.5648 | 8.6839 | 8.8066 | 8.9189 | 9.0751
| 18 | CGE | 47939.4602 | 65378.6347 | 137492.4994 | 225096.9675 | 328923.6256 | 433934.4432 | 555101.1421 | 695694.0508 | 820586.5146 | 968825.8382 | 1044527.0887 | 1120790.0253 | 1165880.5913 | 1200193.1465 | 1246066.0942 | 1288893.2148 | 1316116.2863 | 1338863.3432 | 1363582.9467 | 1389147.3752 | 1414544.3911 | 18 | CGE | 47.9395 | 65.3786 | 137.4925 | 225.097 | 328.9236 | 433.9344 | 555.1011 | 695.6941 | 820.5865 | 968.8258 | 1044.5271 | 1120.79 | 1165.8806 | 1200.1931 | 1246.0661 | 1288.8932 | 1316.1163 | 1338.8633 | 1363.5829 | 1389.1474 | 1414.5444
| 20 | COOPERSOL | 0 | 8.4506 | 22.5278 | 44.6435 | 73.8287 | 118.6006 | 177.8034 | 253.7141 | 373.4651 | 471.0981 | 504.4232 | 530.0718 | 536.4533 | 546.9447 | 565.6928 | 575.7072 | 579.8505 | 584.721 | 594.7135 | 611.1087 | 626.3084 | 20 | COOPERSOL | 0 | 0.0084506 | 0.022528 | 0.044644 | 0.073829 | 0.1186 | 0.1778 | 0.25371 | 0.37347 | 0.4711 | 0.50442 | 0.53007 | 0.53645 | 0.54694 | 0.56569 | 0.57571 | 0.57985 | 0.58472 | 0.59471 | 0.61111 | 0.62631
| 21 | COOPELAN | 1037.3774 | 1903.5018 | 3229.0105 | 4287.3335 | 5702.1784 | 7319.8113 | 8905.21 | 10735.8473 | 12008.5393 | 13958.8239 | 14873.5416 | 15631.7059 | 16447.17 | 17036.7036 | 17837.8648 | 18796.5096 | 19877.3658 | 20605.4345 | 21397.6732 | 22092.2502 | 22949.496 | 21 | COOPELAN | 1.0374 | 1.9035 | 3.229 | 4.2873 | 5.7022 | 7.3198 | 8.9052 | 10.7358 | 12.0085 | 13.9588 | 14.8735 | 15.6317 | 16.4472 | 17.0367 | 17.8379 | 18.7965 | 19.8774 | 20.6054 | 21.3977 | 22.0923 | 22.9495
| 22 | FRONTEL | 1039.6599 | 4535.0889 | 7741.2014 | 10569.0141 | 13960.2121 | 17956.7766 | 22450.3215 | 27152.7238 | 31363.73 | 38523.8189 | 43067.8674 | 45930.1448 | 49567.9837 | 51253.1896 | 53128.0308 | 56083.5881 | 58225.5379 | 59841.4223 | 61853.3484 | 65023.0261 | 66903.2294 | 22 | FRONTEL | 1.0397 | 4.5351 | 7.7412 | 10.569 | 13.9602 | 17.9568 | 22.4503 | 27.1527 | 31.3637 | 38.5238 | 43.0679 | 45.9301 | 49.568 | 51.2532 | 53.128 | 56.0836 | 58.2255 | 59.8414 | 61.8533 | 65.023 | 66.9032
| 23 | SAESA | 1323.0556 | 7683.5922 | 13673.9613 | 21675.5403 | 32214.3056 | 47020.2408 | 69000.1176 | 97050.7877 | 117578.6338 | 155332.9585 | 164596.4128 | 171242.0816 | 175478.5731 | 179677.7505 | 184785.8013 | 189816.6494 | 193683.4689 | 197866.8434 | 201915.3516 | 207131.7777 | 211919.8436 | 23 | SAESA | 1.3231 | 7.6836 | 13.674 | 21.6755 | 32.2143 | 47.0202 | 69.0001 | 97.0508 | 117.5786 | 155.333 | 164.5964 | 171.2421 | 175.4786 | 179.6778 | 184.7858 | 189.8166 | 193.6835 | 197.8668 | 201.9154 | 207.1318 | 211.9198
| 26 | CODINER | 0 | 42.7258 | 73.5653 | 104.2465 | 136.4637 | 175.9958 | 227.7764 | 276.574 | 331.7913 | 432.3929 | 506.3861 | 547.2766 | 603.9006 | 623.478 | 640.6938 | 677.3946 | 691.862 | 705.5198 | 726.1152 | 775.953 | 791.5281 | 26 | CODINER | 0 | 0.042726 | 0.073565 | 0.10425 | 0.13646 | 0.176 | 0.22778 | 0.27657 | 0.33179 | 0.43239 | 0.50639 | 0.54728 | 0.6039 | 0.62348 | 0.64069 | 0.67739 | 0.69186 | 0.70552 | 0.72612 | 0.77595 | 0.79153
| 28 | EDECSA | 1257.8123 | 870.1658 | 1352.9348 | 1851.6672 | 2673.0972 | 3323.5113 | 4154.2054 | 4983.8247 | 5887.2578 | 6866.7694 | 7270.4173 | 7715.4765 | 8018.4519 | 8306.9673 | 8675.7166 | 9147.229 | 9598.3323 | 10109.9835 | 10519.332 | 10914.9592 | 11188.7811 | 28 | EDECSA | 1.2578 | 0.87017 | 1.3529 | 1.8517 | 2.6731 | 3.3235 | 4.1542 | 4.9838 | 5.8873 | 6.8668 | 7.2704 | 7.7155 | 8.0185 | 8.307 | 8.6757 | 9.1472 | 9.5983 | 10.11 | 10.5193 | 10.915 | 11.1888
| 29 | CEC | 780.2488 | 595.4634 | 981.251 | 1421.2076 | 2296.0267 | 3032.4557 | 3899.9971 | 4773.1604 | 5255.2572 | 5600.1075 | 5814.1661 | 5950.4856 | 6090.747 | 6268.2589 | 6381.733 | 6522.5428 | 6659.7924 | 6783.5093 | 6935.8065 | 7098.8364 | 7350.9027 | 29 | CEC | 0.78025 | 0.59546 | 0.98125 | 1.4212 | 2.296 | 3.0325 | 3.9 | 4.7732 | 5.2553 | 5.6001 | 5.8142 | 5.9505 | 6.0907 | 6.2683 | 6.3817 | 6.5225 | 6.6598 | 6.7835 | 6.9358 | 7.0988 | 7.3509
| 31 | LUZLINARES | 1214.845 | 683.0883 | 1125.6463 | 1630.3444 | 2633.8969 | 3478.6945 | 4473.8984 | 5475.5513 | 6028.5908 | 6424.1873 | 6669.7455 | 6826.125 | 6987.0265 | 7190.66 | 7320.8323 | 7482.363 | 7639.8093 | 7781.7318 | 7956.4401 | 8143.4606 | 8432.6195 | 31 | LUZLINARES | 1.2148 | 0.68309 | 1.1256 | 1.6303 | 2.6339 | 3.4787 | 4.4739 | 5.4756 | 6.0286 | 6.4242 | 6.6697 | 6.8261 | 6.987 | 7.1907 | 7.3208 | 7.4824 | 7.6398 | 7.7817 | 7.9564 | 8.1435 | 8.4326
| 32 | LUZPARRAL | 899.36 | 643.5688 | 1060.5229 | 1536.0221 | 2481.5148 | 3277.4373 | 4215.0644 | 5158.7675 | 5679.8113 | 6052.5208 | 6283.8725 | 6431.2047 | 6582.7974 | 6774.6498 | 6897.2912 | 7049.4766 | 7197.814 | 7331.5256 | 7496.1263 | 7672.3269 | 7944.7568 | 32 | LUZPARRAL | 0.89936 | 0.64357 | 1.0605 | 1.536 | 2.4815 | 3.2774 | 4.2151 | 5.1588 | 5.6798 | 6.0525 | 6.2839 | 6.4312 | 6.5828 | 6.7746 | 6.8973 | 7.0495 | 7.1978 | 7.3315 | 7.4961 | 7.6723 | 7.9448
| 33 | COPELEC | 1283.5761 | 1305.0382 | 2213.8051 | 2939.3899 | 3909.4056 | 5018.4525 | 6105.3996 | 7360.4819 | 8233.0378 | 9570.1503 | 10197.2795 | 10717.0758 | 11276.1569 | 11680.3403 | 12229.6153 | 12886.8609 | 13627.8943 | 14127.0572 | 14670.215 | 15146.416 | 15734.1425 | 33 | COPELEC | 1.2836 | 1.305 | 2.2138 | 2.9394 | 3.9094 | 5.0185 | 6.1054 | 7.3605 | 8.233 | 9.5702 | 10.1973 | 10.7171 | 11.2762 | 11.6803 | 12.2296 | 12.8869 | 13.6279 | 14.1271 | 14.6702 | 15.1464 | 15.7341
| 34 | COELCHA | 102.25 | 108.2986 | 183.7126 | 243.9253 | 324.422 | 416.4563 | 506.6566 | 610.8096 | 683.2186 | 794.1789 | 846.2212 | 889.3565 | 935.7518 | 969.293 | 1014.8746 | 1069.4161 | 1130.9108 | 1172.3338 | 1217.4077 | 1256.9253 | 1305.6977 | 34 | COELCHA | 0.10225 | 0.1083 | 0.18371 | 0.24393 | 0.32442 | 0.41646 | 0.50666 | 0.61081 | 0.68322 | 0.79418 | 0.84622 | 0.88936 | 0.93575 | 0.96929 | 1.0149 | 1.0694 | 1.1309 | 1.1723 | 1.2174 | 1.2569 | 1.3057
| 35 | SOCOEPA | 0 | 17.4862 | 94.86 | 223.9842 | 476.7412 | 946.2645 | 1860.0809 | 2886.6357 | 3425.8531 | 4059.0209 | 4245.1257 | 4332.6791 | 4336.6272 | 4338.1053 | 4340.2688 | 4343.3353 | 4346.1522 | 4349.7602 | 4350.5483 | 4358.9397 | 4359.366 | 35 | SOCOEPA | 0 | 0.017486 | 0.09486 | 0.22398 | 0.47674 | 0.94626 | 1.8601 | 2.8866 | 3.4259 | 4.059 | 4.2451 | 4.3327 | 4.3366 | 4.3381 | 4.3403 | 4.3433 | 4.3462 | 4.3498 | 4.3505 | 4.3589 | 4.3594
| 36 | COOPREL | 39.2203 | 85.7886 | 465.39 | 1098.8822 | 2338.9259 | 4642.4407 | 9125.6888 | 14162.0391 | 16807.478 | 19913.8442 | 20826.8875 | 21256.4306 | 21275.8004 | 21283.0517 | 21293.6662 | 21308.7107 | 21322.5304 | 21340.2317 | 21344.0982 | 21385.2671 | 21387.3584 | 36 | COOPREL | 0.03922 | 0.085789 | 0.46539 | 1.0989 | 2.3389 | 4.6424 | 9.1257 | 14.162 | 16.8075 | 19.9138 | 20.8269 | 21.2564 | 21.2758 | 21.2831 | 21.2937 | 21.3087 | 21.3225 | 21.3402 | 21.3441 | 21.3853 | 21.3874
| 39 | LUZ OSORNO | 856.6148 | 722.2828 | 1213.8928 | 1843.9183 | 2582.1473 | 3491.2356 | 4597.2494 | 6170.8319 | 7557.5547 | 10513.749 | 11192.5195 | 11734.3716 | 12131.1518 | 12535.9271 | 13029.476 | 13509.7878 | 13881.7302 | 14283.964 | 14674.5249 | 15163.8432 | 15628.4207 | 39 | LUZ OSORNO | 0.85661 | 0.72228 | 1.2139 | 1.8439 | 2.5821 | 3.4912 | 4.5972 | 6.1708 | 7.5576 | 10.5137 | 11.1925 | 11.7344 | 12.1312 | 12.5359 | 13.0295 | 13.5098 | 13.8817 | 14.284 | 14.6745 | 15.1638 | 15.6284
| 40 | CRELL | 125.5889 | 210.4264 | 352.1142 | 532.992 | 742.5551 | 996.9085 | 1298.3245 | 1733.581 | 2125.7228 | 2973.7945 | 3167.5647 | 3323.6795 | 3439.4083 | 3557.5288 | 3701.5465 | 3841.679 | 3950.1841 | 4067.5127 | 4181.5002 | 4324.1369 | 4459.7385 | 40 | CRELL | 0.12559 | 0.21043 | 0.35211 | 0.53299 | 0.74256 | 0.99691 | 1.2983 | 1.7336 | 2.1257 | 2.9738 | 3.1676 | 3.3237 | 3.4394 | 3.5575 | 3.7015 | 3.8417 | 3.9502 | 4.0675 | 4.1815 | 4.3241 | 4.4597
| 45 | MATAQUITO | 0 | 0.20112 | 0.34118 | 0.453 | 0.60249 | 0.77341 | 0.94093 | 1.1344 | 1.2688 | 1.4749 | 1.5715 | 1.6517 | 1.7378 | 1.8001 | 1.8848 | 1.986 | 2.1002 | 2.1772 | 2.2609 | 2.3343 | 2.4249 | 45 | MATAQUITO | 0 | 0.00020112 | 0.00034118 | 0.000453 | 0.00060249 | 0.00077341 | 0.00094093 | 0.0011344 | 0.0012688 | 0.0014749 | 0.0015715 | 0.0016517 | 0.0017378 | 0.0018001 | 0.0018848 | 0.001986 | 0.0021002 | 0.0021772 | 0.0022609 | 0.0023343 | 0.0024249
| 46 | DESA | 0 | 0 | 0 | 0 | 0 | 0 | 0 | 0 | 0 | 0 | 0 | 0 | 0 | 0 | 0 | 0 | 0 | 0 | 0 | 0 | 0 | 46 | DESA | 0 | 0 | 0 | 0 | 0 | 0 | 0 | 0 | 0 | 0 | 0 | 0 | 0 | 0 | 0 | 0 | 0 | 0 | 0 | 0 | 0
|  | TOTAL | 76148.8124 | 99259.2802 | 202173.6003 | 343067.0136 | 525028.7538 | 730560.3237 | 946460.7015 | 1164609.8553 | 1346318.7499 | 1578173.2142 | 1682766.3999 | 1782555.1599 | 1847160.5758 | 1897666.0541 | 1962703.6667 | 2026350.6585 | 2072390.4243 | 2114433.3351 | 2157473.7441 | 2203235.4228 | 2247078.8501 |  | TOTAL | 76.1488 | 99.2593 | 202.1736 | 343.067 | 525.0288 | 730.5603 | 946.4607 | 1164.6099 | 1346.3187 | 1578.1732 | 1682.7664 | 1782.5552 | 1847.1606 | 1897.6661 | 1962.7037 | 2026.3507 | 2072.3904 | 2114.4333 | 2157.4737 | 2203.2354 | 2247.0789
| VI-a) Previsión a nivel Nacional de electromovilidad por Empresa Distribuidora [MWh] | [22 empty] | VI-b) Previsión a nivel Nacional de electromovilidad por Empresa Distribuidora [GWh]
| Cod Dx | Empresa Dx | 2022 | 2023 | 2024 | 2025 | 2026 | 2027 | 2028 | 2029 | 2030 | 2031 | 2032 | 2033 | 2034 | 2035 | 2036 | 2037 | 2038 | 2039 | 2040 | 2041 | 2042 | Cod Dx | Empresa Dx | 2022 | 2023 | 2024 | 2025 | 2026 | 2027 | 2028 | 2029 | 2030 | 2031 | 2032 | 2033 | 2034 | 2035 | 2036 | 2037 | 2038 | 2039 | 2040 | 2041 | 2042
| 6 | CHILQUINTA | 952.3652 | 1947.5256 | 6017.2044 | 19136.7227 | 37270.083 | 61038.7229 | 88905.1071 | 119168.969 | 153443.4476 | 191556.4544 | 232713.7837 | 278191.3424 | 326322.3589 | 378348.9552 | 431600.7703 | 489082.4196 | 547672.9011 | 606271.2927 | 667993.4686 | 731116.3529 | 796172.3071 | 6 | CHILQUINTA | 0.95237 | 1.9475 | 6.0172 | 19.1367 | 37.2701 | 61.0387 | 88.9051 | 119.169 | 153.4434 | 191.5565 | 232.7138 | 278.1913 | 326.3224 | 378.349 | 431.6008 | 489.0824 | 547.6729 | 606.2713 | 667.9935 | 731.1164 | 796.1723
| 8 | EMELCA | 8.2708 | 16.9132 | 52.2562 | 166.1922 | 323.6708 | 530.0888 | 772.0934 | 1034.9189 | 1332.5745 | 1663.5657 | 2020.9951 | 2415.9435 | 2833.9357 | 3285.7589 | 3748.2225 | 4247.42 | 4756.2471 | 5265.1429 | 5801.167 | 6349.3556 | 6914.3319 | 8 | EMELCA | 0.0082708 | 0.016913 | 0.052256 | 0.16619 | 0.32367 | 0.53009 | 0.77209 | 1.0349 | 1.3326 | 1.6636 | 2.021 | 2.4159 | 2.8339 | 3.2858 | 3.7482 | 4.2474 | 4.7562 | 5.2651 | 5.8012 | 6.3494 | 6.9143
| 9 | LITORAL | 51.7648 | 105.8556 | 327.0586 | 1040.1556 | 2025.7745 | 3317.6929 | 4832.3397 | 6477.2988 | 8340.2505 | 10411.8413 | 12648.9028 | 15120.7857 | 17736.8944 | 20564.7431 | 23459.1872 | 26583.5393 | 29768.1607 | 32953.2121 | 36308.0534 | 39739.0286 | 43275.0738 | 9 | LITORAL | 0.051765 | 0.10586 | 0.32706 | 1.0402 | 2.0258 | 3.3177 | 4.8323 | 6.4773 | 8.3403 | 10.4118 | 12.6489 | 15.1208 | 17.7369 | 20.5647 | 23.4592 | 26.5835 | 29.7682 | 32.9532 | 36.3081 | 39.739 | 43.2751
| 10 | ENEL DISTRIBUCIÓN | 3583.7557 | 7328.8855 | 22643.7561 | 72014.5926 | 140256.7959 | 229702.7852 | 334573.7697 | 448469.8752 | 577448.1493 | 720884.4201 | 875772.8234 | 1046907.6365 | 1228063.5903 | 1423845.6249 | 1624257.4261 | 1840618.5797 | 2061111.009 | 2281657.5111 | 2513998.1655 | 2751583.0687 | 2996450.2944 | 10 | ENEL DISTRIBUCIÓN | 3.5838 | 7.3289 | 22.6438 | 72.0146 | 140.2568 | 229.7028 | 334.5738 | 448.4699 | 577.4481 | 720.8844 | 875.7728 | 1046.9076 | 1228.0636 | 1423.8456 | 1624.2574 | 1840.6186 | 2061.111 | 2281.6575 | 2513.9982 | 2751.5831 | 2996.4503
| 13 | TIL-TIL | 6.5396 | 13.3737 | 41.3201 | 131.4114 | 255.9386 | 419.1585 | 610.5252 | 818.3606 | 1053.7189 | 1315.4585 | 1598.0963 | 1910.3816 | 2240.9495 | 2598.2105 | 2963.9179 | 3358.726 | 3761.0772 | 4163.5245 | 4587.4895 | 5021.0271 | 5467.8524 | 13 | TIL-TIL | 0.0065396 | 0.013374 | 0.04132 | 0.13141 | 0.25594 | 0.41916 | 0.61053 | 0.81836 | 1.0537 | 1.3155 | 1.5981 | 1.9104 | 2.2409 | 2.5982 | 2.9639 | 3.3587 | 3.7611 | 4.1635 | 4.5875 | 5.021 | 5.4679
| 14 | EEPA | 91.2719 | 186.6537 | 576.6962 | 1834.0835 | 3572.091 | 5850.1212 | 8520.9986 | 11421.7298 | 14706.5769 | 18359.6436 | 22304.3756 | 26662.8748 | 31276.5946 | 36262.8147 | 41366.9467 | 46877.2803 | 52492.8302 | 58109.7572 | 64027.0603 | 70077.925 | 76314.2576 | 14 | EEPA | 0.091272 | 0.18665 | 0.5767 | 1.8341 | 3.5721 | 5.8501 | 8.521 | 11.4217 | 14.7066 | 18.3596 | 22.3044 | 26.6629 | 31.2766 | 36.2628 | 41.3669 | 46.8773 | 52.4928 | 58.1098 | 64.0271 | 70.0779 | 76.3143
| 18 | CGE | 5466.2115 | 11178.3948 | 34537.4546 | 109840.5288 | 213925.493 | 350352.9548 | 510305.1887 | 684021.5104 | 880747.1844 | 1099518.4742 | 1335759.2468 | 1596785.5757 | 1873078.808 | 2171697.339 | 2477367.9014 | 2807349.3694 | 3143652.8068 | 3480026.5628 | 3834369.966 | 4196725.6053 | 4570184.7001 | 18 | CGE | 5.4662 | 11.1784 | 34.5375 | 109.8405 | 213.9255 | 350.353 | 510.3052 | 684.0215 | 880.7472 | 1099.5185 | 1335.7592 | 1596.7856 | 1873.0788 | 2171.6973 | 2477.3679 | 2807.3494 | 3143.6528 | 3480.0266 | 3834.37 | 4196.7256 | 4570.1847
| 20 | COOPERSOL | 1.4546 | 2.9732 | 9.1865 | 29.2167 | 56.8874 | 93.1727 | 135.6957 | 181.8666 | 234.2033 | 292.3473 | 355.1561 | 424.6071 | 497.9627 | 577.4036 | 658.6369 | 746.1978 | 835.6213 | 924.9574 | 1018.9034 | 1115.0979 | 1214.2115 | 20 | COOPERSOL | 0.0014546 | 0.0029732 | 0.0091865 | 0.029217 | 0.056887 | 0.093173 | 0.1357 | 0.18187 | 0.2342 | 0.29235 | 0.35516 | 0.42461 | 0.49796 | 0.5774 | 0.65864 | 0.7462 | 0.83562 | 0.92496 | 1.0189 | 1.1151 | 1.2142
| 21 | COOPELAN | 38.4298 | 78.6115 | 242.8791 | 772.4276 | 1504.611 | 2464.0547 | 3589.2348 | 4811.411 | 6194.6932 | 7733.88 | 9395.6378 | 11230.933 | 13175.9941 | 15275.7909 | 17426.4623 | 19750.2338 | 22115.6752 | 24483.2463 | 26979.7979 | 29530.8878 | 32160.5893 | 21 | COOPELAN | 0.03843 | 0.078611 | 0.24288 | 0.77243 | 1.5046 | 2.4641 | 3.5892 | 4.8114 | 6.1947 | 7.7339 | 9.3956 | 11.2309 | 13.176 | 15.2758 | 17.4265 | 19.7502 | 22.1157 | 24.4832 | 26.9798 | 29.5309 | 32.1606
| 22 | FRONTEL | 324.1629 | 663.0748 | 2048.6496 | 6515.3229 | 12690.8996 | 20783.6155 | 30273.9103 | 40582.0963 | 52250.0792 | 65231.9891 | 79248.1224 | 94728.9851 | 111132.6605 | 128844.377 | 146983.5884 | 166580.1644 | 186531.7533 | 206499.2335 | 227551.3359 | 249065.7495 | 271242.5711 | 22 | FRONTEL | 0.32416 | 0.66307 | 2.0486 | 6.5153 | 12.6909 | 20.7836 | 30.2739 | 40.5821 | 52.2501 | 65.232 | 79.2481 | 94.729 | 111.1327 | 128.8444 | 146.9836 | 166.5802 | 186.5318 | 206.4992 | 227.5513 | 249.0657 | 271.2426
| 23 | SAESA | 584.3135 | 1194.9034 | 3691.8498 | 11741.3096 | 22867.2113 | 37450.4712 | 54548.1652 | 73117.0081 | 94145.9388 | 117530.7658 | 142783.186 | 170685.6041 | 200218.1734 | 232138.8711 | 264812.4341 | 300083.0972 | 336031.6183 | 371986.438 | 409860.1615 | 448591.6911 | 488509.721 | 23 | SAESA | 0.58431 | 1.1949 | 3.6918 | 11.7413 | 22.8672 | 37.4505 | 54.5482 | 73.117 | 94.1459 | 117.5308 | 142.7832 | 170.6856 | 200.2182 | 232.1389 | 264.8124 | 300.0831 | 336.0316 | 371.9864 | 409.8602 | 448.5917 | 488.5097
| 26 | CODINER | 33.5497 | 68.6228 | 212.0191 | 674.2857 | 1313.3788 | 2150.9058 | 3133.0299 | 4199.7717 | 5407.3377 | 6750.7659 | 8201.2663 | 9803.4585 | 11500.8271 | 13333.876 | 15210.9926 | 17238.6437 | 19303.4157 | 21369.6096 | 23547.6975 | 25773.877 | 28068.5386 | 26 | CODINER | 0.03355 | 0.068623 | 0.21202 | 0.67429 | 1.3134 | 2.1509 | 3.133 | 4.1998 | 5.4073 | 6.7508 | 8.2013 | 9.8035 | 11.5008 | 13.3339 | 15.211 | 17.2386 | 19.3034 | 21.3696 | 23.5477 | 25.7739 | 28.0685
| 28 | EDECSA | 22.2185 | 45.4354 | 140.3801 | 446.4557 | 869.5032 | 1424.0206 | 2074.1375 | 2780.187 | 3579.8034 | 4468.9718 | 5429.1637 | 6490.1456 | 7613.0321 | 8826.8017 | 10069.1553 | 11410.1901 | 12777.0938 | 14144.1819 | 15584.1473 | 17056.791 | 18574.5327 | 28 | EDECSA | 0.022218 | 0.045435 | 0.14038 | 0.44646 | 0.8695 | 1.424 | 2.0741 | 2.7802 | 3.5798 | 4.469 | 5.4292 | 6.4901 | 7.613 | 8.8268 | 10.0692 | 11.4102 | 12.7771 | 14.1442 | 15.5841 | 17.0568 | 18.5745
| 29 | CEC | 16.2213 | 33.182 | 102.5194 | 326.0421 | 635.0966 | 1040.0782 | 1515.0164 | 2030.8962 | 2614.7808 | 3264.4706 | 3965.8983 | 4740.5783 | 5561.5842 | 6447.9101 | 7355.7068 | 8336.5636 | 9335.0165 | 10334.3641 | 11388.1476 | 12464.9565 | 13574.946 | 29 | CEC | 0.016221 | 0.033182 | 0.10252 | 0.32604 | 0.6351 | 1.0401 | 1.515 | 2.0309 | 2.6148 | 3.2645 | 3.9659 | 4.7406 | 5.5616 | 6.4479 | 7.3557 | 8.3366 | 9.335 | 10.3344 | 11.3881 | 12.465 | 13.5749
| 31 | LUZLINARES | 41.6166 | 85.1301 | 263.0193 | 836.4792 | 1629.3755 | 2668.3783 | 3886.8587 | 5210.377 | 6708.3653 | 8375.1804 | 10174.7322 | 12162.2167 | 14268.5529 | 16542.4711 | 18871.474 | 21387.9164 | 23949.5028 | 26513.3845 | 29216.9245 | 31979.5374 | 34827.277 | 31 | LUZLINARES | 0.041617 | 0.08513 | 0.26302 | 0.83648 | 1.6294 | 2.6684 | 3.8869 | 5.2104 | 6.7084 | 8.3752 | 10.1747 | 12.1622 | 14.2686 | 16.5425 | 18.8715 | 21.3879 | 23.9495 | 26.5134 | 29.2169 | 31.9795 | 34.8273
| 32 | LUZPARRAL | 37.7844 | 77.2912 | 238.7999 | 759.4545 | 1479.3393 | 2422.6687 | 3528.949 | 4730.5951 | 6090.6457 | 7603.977 | 9237.8225 | 11042.2955 | 12954.6761 | 15019.2074 | 17133.7511 | 19418.4744 | 21744.1848 | 24071.9792 | 26526.5718 | 29034.7978 | 31620.3119 | 32 | LUZPARRAL | 0.037784 | 0.077291 | 0.2388 | 0.75945 | 1.4793 | 2.4227 | 3.5289 | 4.7306 | 6.0906 | 7.604 | 9.2378 | 11.0423 | 12.9547 | 15.0192 | 17.1338 | 19.4185 | 21.7442 | 24.072 | 26.5266 | 29.0348 | 31.6203
| 33 | COPELEC | 97.8512 | 200.1631 | 618.4266 | 1966.7797 | 3831.0885 | 6274.0548 | 9139.0243 | 12250.9684 | 15773.1256 | 19692.2523 | 23923.4731 | 28596.5604 | 33549.1371 | 38895.7068 | 44371.8151 | 50288.6764 | 56311.6387 | 62340.0238 | 68696.8234 | 75192.4899 | 81888.3199 | 33 | COPELEC | 0.097851 | 0.20016 | 0.61843 | 1.9668 | 3.8311 | 6.2741 | 9.139 | 12.251 | 15.7731 | 19.6923 | 23.9235 | 28.5966 | 33.5491 | 38.8957 | 44.3718 | 50.2887 | 56.3116 | 62.34 | 68.6968 | 75.1925 | 81.8883
| 34 | COELCHA | 17.3826 | 35.5577 | 109.8596 | 349.3861 | 680.5688 | 1114.5465 | 1623.4903 | 2176.3077 | 2801.9968 | 3498.2051 | 4249.8549 | 5079.9995 | 5959.7937 | 6909.5783 | 7882.3746 | 8933.4678 | 10003.4093 | 11074.3141 | 12203.5597 | 13357.4741 | 14546.9462 | 34 | COELCHA | 0.017383 | 0.035558 | 0.10986 | 0.34939 | 0.68057 | 1.1145 | 1.6235 | 2.1763 | 2.802 | 3.4982 | 4.2499 | 5.08 | 5.9598 | 6.9096 | 7.8824 | 8.9335 | 10.0034 | 11.0743 | 12.2036 | 13.3575 | 14.5469
| 35 | SOCOEPA | 20.0196 | 40.9402 | 126.4913 | 402.284 | 783.4903 | 1283.1476 | 1868.9651 | 2505.1942 | 3225.6885 | 4026.9298 | 4892.1499 | 5848.1401 | 6860.0618 | 7953.7321 | 9073.2393 | 10281.7992 | 11513.4927 | 12745.4556 | 14043.2501 | 15370.3759 | 16738.1712 | 35 | SOCOEPA | 0.02002 | 0.04094 | 0.12649 | 0.40228 | 0.78349 | 1.2831 | 1.869 | 2.5052 | 3.2257 | 4.0269 | 4.8921 | 5.8481 | 6.8601 | 7.9537 | 9.0732 | 10.2818 | 11.5135 | 12.7455 | 14.0433 | 15.3704 | 16.7382
| 36 | COOPREL | 21.5737 | 44.1183 | 136.3106 | 433.5128 | 844.3116 | 1382.7566 | 2014.0504 | 2699.6691 | 3476.0944 | 4339.535 | 5271.9211 | 6302.1235 | 7392.5994 | 8571.1699 | 9777.5829 | 11079.9618 | 12407.27 | 13734.8685 | 15133.4092 | 16563.558 | 18037.5334 | 36 | COOPREL | 0.021574 | 0.044118 | 0.13631 | 0.43351 | 0.84431 | 1.3828 | 2.0141 | 2.6997 | 3.4761 | 4.3395 | 5.2719 | 6.3021 | 7.3926 | 8.5712 | 9.7776 | 11.08 | 12.4073 | 13.7349 | 15.1334 | 16.5636 | 18.0375
| 39 | LUZ OSORNO | 73.6258 | 150.5607 | 465.1824 | 1479.4352 | 2881.3095 | 4718.8339 | 6873.1598 | 9212.8385 | 11862.5491 | 14809.0408 | 17990.8757 | 21506.6763 | 25227.6933 | 29249.7963 | 33366.6626 | 37810.604 | 42340.1739 | 46870.4104 | 51642.2306 | 56522.277 | 61551.7843 | 39 | LUZ OSORNO | 0.073626 | 0.15056 | 0.46518 | 1.4794 | 2.8813 | 4.7188 | 6.8732 | 9.2128 | 11.8625 | 14.809 | 17.9909 | 21.5067 | 25.2277 | 29.2498 | 33.3667 | 37.8106 | 42.3402 | 46.8704 | 51.6422 | 56.5223 | 61.5518
| 40 | CRELL | 60.5437 | 123.8085 | 382.527 | 1216.5636 | 2369.3465 | 3880.3724 | 5651.9079 | 7575.8611 | 9754.7618 | 12177.7063 | 14794.1787 | 17685.28 | 20745.1229 | 24052.5643 | 27437.9251 | 31092.235 | 34816.9716 | 38542.2487 | 42466.1719 | 46479.0996 | 50614.929 | 40 | CRELL | 0.060544 | 0.12381 | 0.38253 | 1.2166 | 2.3693 | 3.8804 | 5.6519 | 7.5759 | 9.7548 | 12.1777 | 14.7942 | 17.6853 | 20.7451 | 24.0526 | 27.4379 | 31.0922 | 34.817 | 38.5422 | 42.4662 | 46.4791 | 50.6149
| 45 | MATAQUITO | 0.012557 | 0.025686 | 0.07936 | 0.25239 | 0.49162 | 0.80512 | 1.1728 | 1.5721 | 2.0241 | 2.527 | 3.07 | 3.6697 | 4.3052 | 4.9913 | 5.694 | 6.4533 | 7.2262 | 7.9998 | 8.8155 | 9.6491 | 10.5083 | 45 | MATAQUITO | 1.2557e-05 | 2.5686e-05 | 7.936e-05 | 0.00025239 | 0.00049162 | 0.00080512 | 0.0011728 | 0.0015721 | 0.0020241 | 0.002527 | 0.00307 | 0.0036697 | 0.0043052 | 0.0049913 | 0.005694 | 0.0064533 | 0.0072262 | 0.0079998 | 0.0088155 | 0.0096491 | 0.010508
| 46 | DESA | 0.00088317 | 0.0018052 | 0.0055776 | 0.017739 | 0.034539 | 0.05657 | 0.082388 | 0.11042 | 0.1422 | 0.1775 | 0.21563 | 0.2578 | 0.30234 | 0.35057 | 0.39989 | 0.45306 | 0.50735 | 0.56159 | 0.61863 | 0.67703 | 0.73721 | 46 | DESA | 8.8317e-07 | 1.8052e-06 | 5.5776e-06 | 1.7739e-05 | 3.4539e-05 | 5.657e-05 | 8.2388e-05 | 0.00011042 | 0.0001422 | 0.0001775 | 0.00021563 | 0.0002578 | 0.00030234 | 0.00035057 | 0.00039989 | 0.00045306 | 0.00050735 | 0.00056159 | 0.00061863 | 0.00067703 | 0.00073721
|  | TOTAL | 11550.9409 | 23622.0026 | 72983.9314 | 232112.9122 | 452066.791 | 740363.4635 | 1078376.8731 | 1445479.3933 | 1861194.1322 | 2323508.5793 | 2822734.9481 | 3374326.0715 | 3958215.6103 | 4589248.0448 | 5235202.2673 | 5932562.4663 | 6643239.6037 | 7354090.2803 | 8102953.9369 | 8868721.3499 | 9657960.4461 |  | TOTAL | 11.5509 | 23.622 | 72.9839 | 232.1129 | 452.0668 | 740.3635 | 1078.3769 | 1445.4794 | 1861.1941 | 2323.5086 | 2822.7349 | 3374.3261 | 3958.2156 | 4589.248 | 5235.2023 | 5932.5625 | 6643.2396 | 7354.0903 | 8102.9539 | 8868.7213 | 9657.9604
| VII-a) Previsión a nivel Nacional de clientes regulados por Empresa Distribuidora considerarando traspaso de clientes, eficiencia energética, electromovilidad y generación residencial [MWh] | [22 empty] | VII-b) Previsión a nivel Nacional de clientes regulados por Empresa Distribuidora considerarando traspaso de clientes, eficiencia energética, electromovilidad y generación residencial [GWh]
| Cod Dx | Empresa Dx | 2022 | 2023 | 2024 | 2025 | 2026 | 2027 | 2028 | 2029 | 2030 | 2031 | 2032 | 2033 | 2034 | 2035 | 2036 | 2037 | 2038 | 2039 | 2040 | 2041 | 2042 | Cod Dx | Empresa Dx | 2022 | 2023 | 2024 | 2025 | 2026 | 2027 | 2028 | 2029 | 2030 | 2031 | 2032 | 2033 | 2034 | 2035 | 2036 | 2037 | 2038 | 2039 | 2040 | 2041 | 2042
| 6 | CHILQUINTA | 2406923.408 | 2337371.9365 | 2420242.0096 | 2530026.037 | 2644863.9904 | 2769583.9515 | 2898201.0195 | 3031419.424 | 3169899.7134 | 3313526.0944 | 3470399.1335 | 3633421.4137 | 3803475.1248 | 3980139.656 | 4159650.773 | 4343712.2077 | 4529588.5734 | 4715007.5283 | 4905267.3839 | 5097410.9789 | 5293473.1847 | 6 | CHILQUINTA | 2406.9234 | 2337.3719 | 2420.242 | 2530.026 | 2644.864 | 2769.584 | 2898.201 | 3031.4194 | 3169.8997 | 3313.5261 | 3470.3991 | 3633.4214 | 3803.4751 | 3980.1397 | 4159.6508 | 4343.7122 | 4529.5886 | 4715.0075 | 4905.2674 | 5097.411 | 5293.4732
| 8 | EMELCA | 18125.4876 | 19036.1548 | 20141.6723 | 21697.4824 | 23371.5857 | 25289.5196 | 27376.9116 | 29654.8914 | 32129.8169 | 34804.5974 | 37776.5857 | 40966.753 | 44392.2634 | 48049.2747 | 51905.9809 | 55977.5669 | 60244.5836 | 64685.6054 | 69354.172 | 74223.2056 | 79197.8596 | 8 | EMELCA | 18.1255 | 19.0362 | 20.1417 | 21.6975 | 23.3716 | 25.2895 | 27.3769 | 29.6549 | 32.1298 | 34.8046 | 37.7766 | 40.9668 | 44.3923 | 48.0493 | 51.906 | 55.9776 | 60.2446 | 64.6856 | 69.3542 | 74.2232 | 79.1979
| 9 | LITORAL | 152035.1193 | 158218.1502 | 165107.9605 | 172495.5209 | 180089.994 | 188035.9022 | 196169.8063 | 204439.6155 | 212915.6581 | 221587.801 | 230559.7347 | 239761.5412 | 249138.727 | 258735.1223 | 268384.2507 | 278244.2633 | 288173.2482 | 298093.0358 | 308209.6293 | 318409.3282 | 328745.3553 | 9 | LITORAL | 152.0351 | 158.2182 | 165.108 | 172.4955 | 180.09 | 188.0359 | 196.1698 | 204.4396 | 212.9157 | 221.5878 | 230.5597 | 239.7615 | 249.1387 | 258.7351 | 268.3843 | 278.2443 | 288.1732 | 298.093 | 308.2096 | 318.4093 | 328.7454
| 10 | ENEL DISTRIBUCIÓN | 9686681.5129 | 9322300.5167 | 9306313.4154 | 9506073.05 | 9700993.2514 | 9915178.3148 | 10171009.4656 | 10469843.8764 | 10801292.2064 | 11154812.7298 | 11536526.5629 | 11944999.6943 | 12373558.571 | 12828222.7567 | 13298900.0478 | 13793363.079 | 14292145.4785 | 14790563.4313 | 15300631.583 | 15816225.8664 | 16337793.8816 | 10 | ENEL DISTRIBUCIÓN | 9686.6815 | 9322.3005 | 9306.3134 | 9506.0731 | 9700.9933 | 9915.1783 | 10171.0095 | 10469.8439 | 10801.2922 | 11154.8127 | 11536.5266 | 11944.9997 | 12373.5586 | 12828.2228 | 13298.9 | 13793.3631 | 14292.1455 | 14790.5634 | 15300.6316 | 15816.2259 | 16337.7939
| 13 | TIL-TIL | 15378.9498 | 15307.9119 | 15381.9624 | 15586.1568 | 15790.6164 | 16012.3452 | 16297.017 | 16644.7594 | 17038.189 | 17458.5289 | 17920.3488 | 18417.0181 | 18937.3149 | 19490.9945 | 20057.7534 | 20658.1844 | 21265.9475 | 21872.5498 | 22501.0631 | 23139.6451 | 23790.0507 | 13 | TIL-TIL | 15.3789 | 15.3079 | 15.382 | 15.5862 | 15.7906 | 16.0123 | 16.297 | 16.6448 | 17.0382 | 17.4585 | 17.9203 | 18.417 | 18.9373 | 19.491 | 20.0578 | 20.6582 | 21.2659 | 21.8725 | 22.5011 | 23.1396 | 23.7901
| 14 | EEPA | 213494.3001 | 212615.0908 | 216724.6308 | 222005.3484 | 227430.425 | 232906.8696 | 239541.1484 | 247359.1597 | 255966.3816 | 264997.9394 | 274683.1251 | 284924.1521 | 295539.7025 | 306691.7833 | 318090.2982 | 330081.4965 | 342318.3121 | 354696.7698 | 367528.4082 | 380664.2981 | 394105.4603 | 14 | EEPA | 213.4943 | 212.6151 | 216.7246 | 222.0053 | 227.4304 | 232.9069 | 239.5411 | 247.3592 | 255.9664 | 264.9979 | 274.6831 | 284.9242 | 295.5397 | 306.6918 | 318.0903 | 330.0815 | 342.3183 | 354.6968 | 367.5284 | 380.6643 | 394.1055
| 18 | CGE | 13227919.6053 | 13078088.0761 | 13202661.7362 | 13628864.2167 | 14061132.5 | 14543769.4108 | 15043286.6226 | 15549296.1651 | 16105816.8542 | 16673658.1526 | 17344127.925 | 18051879.6165 | 18819174.399 | 19633266.462 | 20457868.5091 | 21318997.9879 | 22204040.6847 | 23095025.9823 | 24003353.4417 | 24920193.1227 | 25851752.4123 | 18 | CGE | 13227.9196 | 13078.0881 | 13202.6617 | 13628.8642 | 14061.1325 | 14543.7694 | 15043.2866 | 15549.2962 | 16105.8169 | 16673.6582 | 17344.1279 | 18051.8796 | 18819.1744 | 19633.2665 | 20457.8685 | 21318.998 | 22204.0407 | 23095.026 | 24003.3534 | 24920.1931 | 25851.7524
| 20 | COOPERSOL | 1749.1917 | 1842.3667 | 1906.716 | 1979.6669 | 2056.1242 | 2128.6593 | 2196.1713 | 2253.9173 | 2277.4103 | 2332.3822 | 2460.0162 | 2605.8014 | 2778.6824 | 2957.6729 | 3134.4952 | 3330.8434 | 3539.5643 | 3752.2917 | 3969.517 | 4187.7937 | 4415.5945 | 20 | COOPERSOL | 1.7492 | 1.8424 | 1.9067 | 1.9797 | 2.0561 | 2.1287 | 2.1962 | 2.2539 | 2.2774 | 2.3324 | 2.46 | 2.6058 | 2.7787 | 2.9577 | 3.1345 | 3.3308 | 3.5396 | 3.7523 | 3.9695 | 4.1878 | 4.4156
| 21 | COOPELAN | 132704.4178 | 140903.5767 | 150138.6556 | 160174.3387 | 169995.0344 | 179749.0687 | 189628.8703 | 199260.5156 | 209539.9928 | 219208.5796 | 229956.798 | 240933.3254 | 251833.7755 | 263022.9605 | 274053.5099 | 285129.5677 | 296154.6072 | 307563.4187 | 319065.2006 | 330746.76 | 341358.798 | 21 | COOPELAN | 132.7044 | 140.9036 | 150.1387 | 160.1743 | 169.995 | 179.7491 | 189.6289 | 199.2605 | 209.54 | 219.2086 | 229.9568 | 240.9333 | 251.8338 | 263.023 | 274.0535 | 285.1296 | 296.1546 | 307.5634 | 319.0652 | 330.7468 | 341.3588
| 22 | FRONTEL | 1175721.0022 | 1179077.0205 | 1205093.6389 | 1246507.6469 | 1290831.341 | 1339934.9147 | 1392984.2488 | 1449742.7027 | 1511540.7716 | 1575041.2266 | 1645399.9861 | 1722118.8536 | 1802188.5885 | 1888710.7569 | 2004979.0442 | 2126916.9027 | 2254910.1636 | 2388350.5638 | 2527443.982 | 2668952.8304 | 2817487.1465 | 22 | FRONTEL | 1175.721 | 1179.077 | 1205.0936 | 1246.5076 | 1290.8313 | 1339.9349 | 1392.9842 | 1449.7427 | 1511.5408 | 1575.0412 | 1645.4 | 1722.1189 | 1802.1886 | 1888.7108 | 2004.979 | 2126.9169 | 2254.9102 | 2388.3506 | 2527.444 | 2668.9528 | 2817.4871
| 23 | SAESA | 1872935.5625 | 1865626.8029 | 1890203.5903 | 1962264.277 | 2041759.1881 | 2133868.3709 | 2232979.6465 | 2339895.9262 | 2469332.4243 | 2596752.9647 | 2767647.2652 | 2957212.1868 | 3164451.1693 | 3388074.0682 | 3697512.2883 | 4026263.6553 | 4372033.7547 | 4732707.3274 | 5110821.4746 | 5499867.6036 | 5901154.7931 | 23 | SAESA | 1872.9356 | 1865.6268 | 1890.2036 | 1962.2643 | 2041.7592 | 2133.8684 | 2232.9796 | 2339.8959 | 2469.3324 | 2596.753 | 2767.6473 | 2957.2122 | 3164.4512 | 3388.0741 | 3697.5123 | 4026.2637 | 4372.0338 | 4732.7073 | 5110.8215 | 5499.8676 | 5901.1548
| 26 | CODINER | 81967.5412 | 82777.969 | 84326.8558 | 86281.1671 | 87626.9706 | 91183.7595 | 93253.8034 | 96083.6343 | 98399.3453 | 101164.9125 | 104064.2101 | 107148.3676 | 110403.5811 | 113807.6372 | 117284.0333 | 121557.2255 | 125941.0347 | 130340.1709 | 133249.9432 | 136183.6632 | 139562.1751 | 26 | CODINER | 81.9675 | 82.778 | 84.3269 | 86.2812 | 87.627 | 91.1838 | 93.2538 | 96.0836 | 98.3993 | 101.1649 | 104.0642 | 107.1484 | 110.4036 | 113.8076 | 117.284 | 121.5572 | 125.941 | 130.3402 | 133.2499 | 136.1837 | 139.5622
| 28 | EDECSA | 58779.2578 | 61444.4196 | 63316.926 | 65343.1643 | 67251.3632 | 69508.8071 | 71734.2152 | 74069.2497 | 76478.7458 | 78958.0998 | 82142.6304 | 85446.7292 | 89015.1917 | 92752.7 | 96507.1863 | 100306.289 | 104175.3241 | 108005.2522 | 112031.2646 | 116124.2449 | 120404.3687 | 28 | EDECSA | 58.7793 | 61.4444 | 63.3169 | 65.3432 | 67.2514 | 69.5088 | 71.7342 | 74.0692 | 76.4787 | 78.9581 | 82.1426 | 85.4467 | 89.0152 | 92.7527 | 96.5072 | 100.3063 | 104.1753 | 108.0053 | 112.0313 | 116.1242 | 120.4044
| 29 | CEC | 92185.0365 | 85410.8956 | 86259.068 | 89796.4163 | 92705.8184 | 96022.1151 | 99267.3555 | 102612.7671 | 106445.7579 | 110551.5043 | 114887.4176 | 119427.0913 | 124052.251 | 128762.5757 | 133637.1981 | 138616.0625 | 143643.8856 | 148710.8565 | 153828.4731 | 158981.897 | 164103.3016 | 29 | CEC | 92.185 | 85.4109 | 86.2591 | 89.7964 | 92.7058 | 96.0221 | 99.2674 | 102.6128 | 106.4458 | 110.5515 | 114.8874 | 119.4271 | 124.0523 | 128.7626 | 133.6372 | 138.6161 | 143.6439 | 148.7109 | 153.8285 | 158.9819 | 164.1033
| 31 | LUZLINARES | 153015.9091 | 153922.8353 | 160535.6006 | 167948.845 | 175474.5823 | 183582.3775 | 191922.5329 | 200560.9828 | 210025.6819 | 220034.8426 | 230545.0341 | 241556.2563 | 252907.1739 | 264616.0425 | 276704.2388 | 289106.7548 | 301603.9042 | 314153.3532 | 326842.9708 | 339610.9225 | 352392.8561 | 31 | LUZLINARES | 153.0159 | 153.9228 | 160.5356 | 167.9488 | 175.4746 | 183.5824 | 191.9225 | 200.561 | 210.0257 | 220.0348 | 230.545 | 241.5563 | 252.9072 | 264.616 | 276.7042 | 289.1068 | 301.6039 | 314.1534 | 326.843 | 339.6109 | 352.3929
| 32 | LUZPARRAL | 136188.908 | 141989.9028 | 149016.8017 | 157132.4635 | 165591.0521 | 174584.858 | 183782.4838 | 193248.5733 | 203480.6075 | 214202.881 | 225380.2491 | 237009.9422 | 248941.1226 | 261188.6569 | 273775.2392 | 286640.5276 | 299589.6541 | 312584.7792 | 325703.6761 | 338891.3731 | 352086.085 | 32 | LUZPARRAL | 136.1889 | 141.9899 | 149.0168 | 157.1325 | 165.5911 | 174.5849 | 183.7825 | 193.2486 | 203.4806 | 214.2029 | 225.3802 | 237.0099 | 248.9411 | 261.1887 | 273.7752 | 286.6405 | 299.5897 | 312.5848 | 325.7037 | 338.8914 | 352.0861
| 33 | COPELEC | 299760.542 | 318624.0819 | 343031.6157 | 373004.2073 | 405365.4886 | 439898.2198 | 476751.5778 | 515743.841 | 562406.9219 | 612640.6702 | 667261.8926 | 726056.8026 | 788898.1815 | 856435.2684 | 928782.4156 | 1006031.4171 | 1088157.7819 | 1175659.4127 | 1272265.52 | 1374777.6945 | 1483214.8841 | 33 | COPELEC | 299.7605 | 318.6241 | 343.0316 | 373.0042 | 405.3655 | 439.8982 | 476.7516 | 515.7438 | 562.4069 | 612.6407 | 667.2619 | 726.0568 | 788.8982 | 856.4353 | 928.7824 | 1006.0314 | 1088.1578 | 1175.6594 | 1272.2655 | 1374.7777 | 1483.2149
| 34 | COELCHA | 63359.0817 | 65851.1455 | 70347.3293 | 75504.0324 | 80640.9241 | 85827.1242 | 91015.9968 | 96183.0994 | 101398.6908 | 106599.1495 | 111828.0884 | 117066.6525 | 122339.2175 | 127602.0089 | 132879.1032 | 138257.137 | 143661.1007 | 149098.7697 | 154603.8801 | 160152.0739 | 165739.4292 | 34 | COELCHA | 63.3591 | 65.8511 | 70.3473 | 75.504 | 80.6409 | 85.8271 | 91.016 | 96.1831 | 101.3987 | 106.5991 | 111.8281 | 117.0667 | 122.3392 | 127.602 | 132.8791 | 138.2571 | 143.6611 | 149.0988 | 154.6039 | 160.1521 | 165.7394
| 35 | SOCOEPA | 45275.0151 | 46722.3988 | 48254.3665 | 49937.2802 | 51603.9396 | 53172.6263 | 54383.3182 | 55531.8407 | 57252.1948 | 58959.664 | 61178.5131 | 63586.9861 | 66133.7307 | 68764.6988 | 71420.654 | 74164.4751 | 76931.3511 | 79697.358 | 82531.692 | 85387.4707 | 88291.6561 | 35 | SOCOEPA | 45.275 | 46.7224 | 48.2544 | 49.9373 | 51.6039 | 53.1726 | 54.3833 | 55.5318 | 57.2522 | 58.9597 | 61.1785 | 63.587 | 66.1337 | 68.7647 | 71.4207 | 74.1645 | 76.9314 | 79.6974 | 82.5317 | 85.3875 | 88.2917
| 36 | COOPREL | 52166.7219 | 54183.2356 | 56161.9269 | 58109.3058 | 59585.7865 | 60153.8958 | 58669.337 | 56728.642 | 57322.8145 | 57609.3188 | 60240.5483 | 63555.6919 | 67467.0466 | 71637.3427 | 76029.7574 | 80759.9929 | 85823.4841 | 91266.4057 | 97271.9132 | 103867.8316 | 111290.3891 | 36 | COOPREL | 52.1667 | 54.1832 | 56.1619 | 58.1093 | 59.5858 | 60.1539 | 58.6693 | 56.7286 | 57.3228 | 57.6093 | 60.2405 | 63.5557 | 67.467 | 71.6373 | 76.0298 | 80.76 | 85.8235 | 91.2664 | 97.2719 | 103.8678 | 111.2904
| 39 | LUZ OSORNO | 162763.254 | 161729.5046 | 164682.8532 | 171878.4695 | 179244.4933 | 187231.9373 | 195517.9446 | 203743.2656 | 212681.3107 | 220570.9932 | 231203.3632 | 242543.0645 | 254471.74 | 266941.0568 | 279685.5101 | 292935.5758 | 306418.489 | 319899.2857 | 333659.4982 | 347453.7619 | 361445.2774 | 39 | LUZ OSORNO | 162.7633 | 161.7295 | 164.6829 | 171.8785 | 179.2445 | 187.2319 | 195.5179 | 203.7433 | 212.6813 | 220.571 | 231.2034 | 242.5431 | 254.4717 | 266.9411 | 279.6855 | 292.9356 | 306.4185 | 319.8993 | 333.6595 | 347.4538 | 361.4453
| 40 | CRELL | 130039.9203 | 139351.2366 | 148763.7974 | 158413.8811 | 168061.2896 | 177745.3823 | 187349.6527 | 196696.6178 | 206060.1014 | 214971.3199 | 224467.5538 | 233972.6871 | 243385.5377 | 252774.2685 | 262152.9107 | 271810.3226 | 281576.4179 | 291340.5776 | 301312.4603 | 311349.5877 | 321520.7203 | 40 | CRELL | 130.0399 | 139.3512 | 148.7638 | 158.4139 | 168.0613 | 177.7454 | 187.3497 | 196.6966 | 206.0601 | 214.9713 | 224.4676 | 233.9727 | 243.3855 | 252.7743 | 262.1529 | 271.8103 | 281.5764 | 291.3406 | 301.3125 | 311.3496 | 321.5207
| 45 | MATAQUITO | 1141.1464 | 1166.8406 | 1227.8572 | 1290.5496 | 1355.0565 | 1419.3831 | 1483.327 | 1547.9847 | 1617.3825 | 1692.0506 | 1770.2883 | 1852.1754 | 1937.7971 | 2026.347 | 2117.9641 | 2213.7125 | 2313.7374 | 2418.2687 | 2526.1898 | 2637.7561 | 2754.2038 | 45 | MATAQUITO | 1.1411 | 1.1668 | 1.2279 | 1.2905 | 1.3551 | 1.4194 | 1.4833 | 1.548 | 1.6174 | 1.6921 | 1.7703 | 1.8522 | 1.9378 | 2.0263 | 2.118 | 2.2137 | 2.3137 | 2.4183 | 2.5262 | 2.6378 | 2.7542
| 46 | DESA | 810.049 | 856.4478 | 889.9213 | 924.7118 | 960.8673 | 998.4418 | 1037.4894 | 1078.0659 | 1120.2321 | 1164.0488 | 1209.5788 | 1256.8891 | 1306.0199 | 1357.0702 | 1410.1128 | 1465.2283 | 1522.4949 | 1581.9959 | 1643.8212 | 1708.0607 | 1774.8089 | 46 | DESA | 0.81005 | 0.85645 | 0.88992 | 0.92471 | 0.96087 | 0.99844 | 1.0375 | 1.0781 | 1.1202 | 1.164 | 1.2096 | 1.2569 | 1.306 | 1.3571 | 1.4101 | 1.4652 | 1.5225 | 1.582 | 1.6438 | 1.7081 | 1.7748
|  | TOTAL | 30181120.9401 | 29644418.5175 | 29970730.9075 | 30923238.2357 | 31893781.6828 | 32967786.2551 | 34115839.9621 | 35333639.5177 | 36682439.2055 | 38073300.4516 | 39673636.849 | 41377719.6921 | 43196726.9095 | 45126027.1817 | 47206923.2743 | 49386540.4754 | 51625773.5774 | 53897074.9902 | 56235617.1582 | 58611147.7703 | 61037854.6923 |  | TOTAL | 30181.1209 | 29644.4185 | 29970.7309 | 30923.2382 | 31893.7817 | 32967.7863 | 34115.84 | 35333.6395 | 36682.4392 | 38073.3005 | 39673.6368 | 41377.7197 | 43196.7269 | 45126.0272 | 47206.9233 | 49386.5405 | 51625.7736 | 53897.075 | 56235.6172 | 58611.1478 | 61037.8547
|  | VERIFICADOR | 0 | 0 | 0 | 0 | 0 | 0 | 0 | 0 | 0 | 0 | 0 | 0 | 0 | 0 | 0 | 0 | 0 | 0 | 0 | 0 | 0
VIII) Tasa de crecimiento de Previsión a nivel Nacional de clientes regulados por Empresa Distribuidora considerarando traspaso de clientes, eficiencia energética, electromovilidad y generación residencial [%]
| Cod Dx | Empresa Dx | 2022 | 2023 | 2024 | 2025 | 2026 | 2027 | 2028 | 2029 | 2030 | 2031 | 2032 | 2033 | 2034 | 2035 | 2036 | 2037 | 2038 | 2039 | 2040 | 2041 | 2042
| 6 | CHILQUINTA | 0.283% | -2.89% | 3.545% | 4.536% | 4.539% | 4.716% | 4.644% | 4.597% | 4.568% | 4.531% | 4.734% | 4.698% | 4.68% | 4.645% | 4.51% | 4.425% | 4.279% | 4.094% | 4.035% | 3.917% | 3.846%
| 8 | EMELCA | 6.57% | 5.024% | 5.807% | 7.724% | 7.716% | 8.206% | 8.254% | 8.321% | 8.346% | 8.325% | 8.539% | 8.445% | 8.362% | 8.238% | 8.027% | 7.844% | 7.623% | 7.372% | 7.217% | 7.021% | 6.702%
| 9 | LITORAL | 7.378% | 4.067% | 4.355% | 4.474% | 4.403% | 4.412% | 4.326% | 4.216% | 4.146% | 4.073% | 4.049% | 3.991% | 3.911% | 3.852% | 3.729% | 3.674% | 3.568% | 3.442% | 3.394% | 3.309% | 3.246%
| 10 | ENEL DISTRIBUCIÓN | 1.541% | -3.762% | -0.1715% | 2.146% | 2.05% | 2.208% | 2.58% | 2.938% | 3.166% | 3.273% | 3.422% | 3.541% | 3.588% | 3.674% | 3.669% | 3.718% | 3.616% | 3.487% | 3.449% | 3.37% | 3.298%
| 13 | TIL-TIL | -13.64% | -0.4619% | 0.4837% | 1.327% | 1.312% | 1.404% | 1.778% | 2.134% | 2.364% | 2.467% | 2.645% | 2.772% | 2.825% | 2.924% | 2.908% | 2.994% | 2.942% | 2.852% | 2.874% | 2.838% | 2.811%
| 14 | EEPA | -0.104% | -0.4118% | 1.933% | 2.437% | 2.444% | 2.408% | 2.848% | 3.264% | 3.48% | 3.528% | 3.655% | 3.728% | 3.726% | 3.773% | 3.717% | 3.77% | 3.707% | 3.616% | 3.618% | 3.574% | 3.531%
| 18 | CGE | 4.728% | -1.133% | 0.9525% | 3.228% | 3.172% | 3.432% | 3.435% | 3.364% | 3.579% | 3.526% | 4.021% | 4.081% | 4.25% | 4.326% | 4.2% | 4.209% | 4.151% | 4.013% | 3.933% | 3.82% | 3.738%
| 20 | COOPERSOL | -0.3197% | 5.327% | 3.493% | 3.826% | 3.862% | 3.528% | 3.172% | 2.629% | 1.042% | 2.414% | 5.472% | 5.926% | 6.634% | 6.442% | 5.978% | 6.264% | 6.266% | 6.01% | 5.789% | 5.499% | 5.44%
| 21 | COOPELAN | 6.875% | 6.179% | 6.554% | 6.684% | 6.131% | 5.738% | 5.496% | 5.079% | 5.159% | 4.614% | 4.903% | 4.773% | 4.524% | 4.443% | 4.194% | 4.042% | 3.867% | 3.852% | 3.74% | 3.661% | 3.209%
| 22 | FRONTEL | 6.381% | 0.2854% | 2.207% | 3.437% | 3.556% | 3.804% | 3.959% | 4.075% | 4.263% | 4.201% | 4.467% | 4.663% | 4.649% | 4.801% | 6.156% | 6.082% | 6.018% | 5.918% | 5.824% | 5.599% | 5.565%
| 23 | SAESA | 7.17% | -0.3902% | 1.317% | 3.812% | 4.051% | 4.511% | 4.645% | 4.788% | 5.532% | 5.16% | 6.581% | 6.849% | 7.008% | 7.067% | 9.133% | 8.891% | 8.588% | 8.25% | 7.989% | 7.612% | 7.296%
| 26 | CODINER | 4.734% | 0.9887% | 1.871% | 2.318% | 1.56% | 4.059% | 2.27% | 3.035% | 2.41% | 2.811% | 2.866% | 2.964% | 3.038% | 3.083% | 3.055% | 3.643% | 3.606% | 3.493% | 2.232% | 2.202% | 2.481%
| 28 | EDECSA | 3.061% | 4.534% | 3.047% | 3.2% | 2.92% | 3.357% | 3.202% | 3.255% | 3.253% | 3.242% | 4.033% | 4.022% | 4.176% | 4.199% | 4.048% | 3.937% | 3.857% | 3.676% | 3.728% | 3.653% | 3.686%
| 29 | CEC | 3.211% | -7.348% | 0.993% | 4.101% | 3.24% | 3.577% | 3.38% | 3.37% | 3.735% | 3.857% | 3.922% | 3.951% | 3.873% | 3.797% | 3.786% | 3.726% | 3.627% | 3.527% | 3.441% | 3.35% | 3.221%
| 31 | LUZLINARES | 4.976% | 0.5927% | 4.296% | 4.618% | 4.481% | 4.62% | 4.543% | 4.501% | 4.719% | 4.766% | 4.777% | 4.776% | 4.699% | 4.63% | 4.568% | 4.482% | 4.323% | 4.161% | 4.039% | 3.906% | 3.764%
| 32 | LUZPARRAL | 12.16% | 4.26% | 4.949% | 5.446% | 5.383% | 5.431% | 5.268% | 5.151% | 5.295% | 5.269% | 5.218% | 5.16% | 5.034% | 4.92% | 4.819% | 4.699% | 4.518% | 4.338% | 4.197% | 4.049% | 3.893%
| 33 | COPELEC | 9.251% | 6.293% | 7.66% | 8.738% | 8.676% | 8.519% | 8.378% | 8.179% | 9.048% | 8.932% | 8.916% | 8.811% | 8.655% | 8.561% | 8.447% | 8.317% | 8.163% | 8.041% | 8.217% | 8.057% | 7.888%
| 34 | COELCHA | 9.311% | 3.933% | 6.828% | 7.33% | 6.803% | 6.431% | 6.046% | 5.677% | 5.423% | 5.129% | 4.905% | 4.684% | 4.504% | 4.302% | 4.136% | 4.047% | 3.909% | 3.785% | 3.692% | 3.589% | 3.489%
| 35 | SOCOEPA | -10.74% | 3.197% | 3.279% | 3.488% | 3.338% | 3.04% | 2.277% | 2.112% | 3.098% | 2.982% | 3.763% | 3.937% | 4.005% | 3.978% | 3.862% | 3.842% | 3.731% | 3.595% | 3.556% | 3.46% | 3.401%
| 36 | COOPREL | -5.058% | 3.866% | 3.652% | 3.467% | 2.541% | 0.9534% | -2.468% | -3.308% | 1.047% | 0.4998% | 4.567% | 5.503% | 6.154% | 6.181% | 6.131% | 6.222% | 6.27% | 6.342% | 6.58% | 6.781% | 7.146%
| 39 | LUZ OSORNO | 3.533% | -0.6351% | 1.826% | 4.369% | 4.286% | 4.456% | 4.426% | 4.207% | 4.387% | 3.71% | 4.82% | 4.905% | 4.918% | 4.9% | 4.774% | 4.737% | 4.603% | 4.399% | 4.301% | 4.134% | 4.027%
| 40 | CRELL | 6.338% | 7.16% | 6.755% | 6.487% | 6.09% | 5.762% | 5.403% | 4.989% | 4.76% | 4.325% | 4.417% | 4.235% | 4.023% | 3.858% | 3.71% | 3.684% | 3.593% | 3.468% | 3.423% | 3.331% | 3.267%
| 45 | MATAQUITO | 14.94% | 2.252% | 5.229% | 5.106% | 4.998% | 4.747% | 4.505% | 4.359% | 4.483% | 4.617% | 4.624% | 4.626% | 4.623% | 4.57% | 4.521% | 4.521% | 4.518% | 4.518% | 4.463% | 4.416% | 4.415%
| 46 | DESA |  | 5.728% | 3.908% | 3.909% | 3.91% | 3.91% | 3.911% | 3.911% | 3.911% | 3.911% | 3.911% | 3.911% | 3.909% | 3.909% | 3.909% | 3.909% | 3.908% | 3.908% | 3.908% | 3.908% | 3.908%
|  | TOTAL | 3.539% | -1.778% | 1.101% | 3.178% | 3.139% | 3.367% | 3.482% | 3.57% | 3.817% | 3.792% | 4.203% | 4.295% | 4.396% | 4.466% | 4.611% | 4.617% | 4.534% | 4.4% | 4.339% | 4.224% | 4.14%