## Indice
Planilla de Cálculo de Previsión de Demanda Preliminar Clientes Regulados del Sistema Eléctrico Nacional
Agosto 2023
Índice de Contenidos
N° | Título
1.0 | Esquema de metodología de Previsión de Demanda de Clientes Regulados
1.1 | Demanda Histórica
1.2a | Proyección presentada por Empresas Distribuidoras
1.2b | Proyección presentada por Empresas Distribuidoras ajustada por la CNE
1.3 | Análisis de metodología presentada por las Empresas
1.4 | Tasas de crecimiento por Distribuidora de Clientes Regulados
1.5 | Factores Ajuste y Pérdidas
1.6 | Proyección de Tasas de Eficiencia Energética
2.1 | Previsión BAU
2.2 | Previsión Ahorros por Eficiencia Energética
2.3 | Previsión Traspasos de clientes con regimen de precios libres a clientes sometidos a regulación de precios
2.4 | Previsión Traspasos de clientes sometidos a regulación de precios a un regimen de precios libres
2.5 | Previsión de Generación Residencial
2.6 | Previsión Electromovilidad
3a | Previsión de Clientes Regulados a Nivel Subestación Primaria
3b | Previsión de Clientes Regulados a Nivel Transmisión Nacional

## 1.0 Esquema
Índice
.
Demanda Histórica
Proyección Empresas Distribuidoras
Modelación CNE
Análisis de Metodologías de Empresas
Previsión Modelación Econométrica
“BAU”
Previsión Ahorro de Energía por Eficiencia Energética
Previsión de Traspasos de Clientes Regulados a Clientes Libres
Previsión de Traspasos de Clientes Libres a Clientes Regulados
Factores de Pérdidas
Previsión de Generación Residencial
Previsión de Demanda por vehículos eléctricos
Previsión de Clientes Regulados a Nivel de SSPP
Previsión de Clientes Regulados a Nivel de Transmisión Nacional

## 1.1 Demanda Histórica
Índice
I) Valores Informados Reales a nivel SSPP [MWh]
| Cod Dx | Empresa Dx | 2006 | 2007 | 2008 | 2009 | 2010 | 2011 | 2012 | 2013 | 2014 | 2015 | 2016 | 2017 | 2018 | 2019 | 2020 | 2021 | 2022
| 1 | EMELARI | 218617.2127 | 221730.1804 | 236713.856 | 236641.718 | 254197.788 | 276485.78 | 289505.1617 | 298797.9942 | 311881.8164 | 319959.5201 | 329902.1916 | 338728.7804 | 314222.0922 | 292077.9221 | 274466.2142 | 282297.6672 | 288554.3375
| 2 | ELIQSA | 344143.1482 | 364439.6349 | 384027.815 | 379412.809 | 431607.101 | 466356.4587 | 484838.8816 | 500069.5021 | 506783.2621 | 524123.8971 | 522730.2764 | 534174.2126 | 498481.8124 | 455981.4967 | 434175.8155 | 447806.6661 | 456438.1427
| 3-SING | ELECDA SING | 633655.703 | 664190.6147 | 685168.0034 | 706166.582 | 749340.924 | 790199.1436 | 857666.381 | 907667.1399 | 958898.2082 | 974092.3847 | 990686.3662 | 1010445.4702 | 975870.0398 | 910366.5385 | 878047.7679 | 874417.4692 | 888230.2773
| 3-SIC | ELECDA SIC | 18057.766 | 20831.695 | 21481.337 | 21298.065 | 18369.967 | 18652.6535 | 19243.8077 | 23249.9012 | 23956.3578 | 20522.8788 | 21077.9867 | 20880.3735 | 15967.4516 | 14159.3756 | 13811.8947 | 14260.3658 | 14887.2907
| 4 | EMELAT | 508332.8132 | 550339.9133 | 560568.0102 | 566130.4486 | 571415.2452 | 618412.7652 | 641166.9829 | 675346.3123 | 701706.1619 | 674725.4051 | 690401.7853 | 647311.8391 | 506894.8567 | 470417.3745 | 434520.0623 | 443497.1693 | 453808.7444
| 6 | CHILQUINTA | 1765074.2008 | 1879304.7756 | 1861209.3472 | 1951745.8693 | 2043682.7222 | 2160386.9521 | 2287519.5969 | 2418313 | 2525762 | 2572861 | 2598865 | 2479410.13 | 2372513.9936 | 2305178.1829 | 2263329.2414 | 2355100.5938 | 2434811.9912
| 7 | CONAFE | 1248158.787 | 1442783.5864 | 1368067.4352 | 1426002.0012 | 1508608.9007 | 1545177.2266 | 1643657.9415 | 1738724.9448 | 1809517.6376 | 1773591.8852 | 1826187.8216 | 1765315.2436 | 1721970.1046 | 1645931.5209 | 1568161.0874 | 1633088.1926 | 1693541.7075
| 8 | EMELCA | 12276.991 | 13033.4038 | 12936.8952 | 11810.949 | 14343.7052 | 14685.8966 | 14752.9243 | 15114.0102 | 15460.5435 | 16020.8077 | 16681.2704 | 17128.2801 | 18191.9304 | 17107.74 | 15338.907 | 16689 | 18300
| 9 | LITORAL | 68315.1738 | 71442.772 | 69922.18 | 68778.9632 | 70584.04 | 72190.83 | 79519.88 | 84966.3116 | 90882.1056 | 95498 | 102126 | 107810.9513 | 114797.3345 | 120725.3376 | 123317.8159 | 138931.9585 | 149314.2718
| 10 | ENEL DISTRIBUCIÓN | 8616842.23 | 9077117.59 | 8769211.72 | 8997593.7694 | 9445130.5379 | 9935020.2184 | 10593356.6041 | 11225756.4008 | 11594119.8306 | 11868521.6346 | 11961679.657 | 11676328.3922 | 10887527.2285 | 10171941.8824 | 9296430.3074 | 9352610.448 | 9016104.3127
| 12 | EEC | 53976.389 | 59354.0412 | 61386.1473 | 63583.0959 | 67563.839 | 70694.4295 | 74456.0768 | 79293.4132 | 85904.5893 | 89477.6576 | 92487.6756 | 89425.259 | 92873.987 | 109662.3004 | 115098.9
| 13 | TIL-TIL | 10557.86 | 11616.394 | 11702.054 | 11491.879 | 12416.04 | 16133.058 | 15209.262 | 14128.724 | 14575.874 | 14627.732 | 14470.695 | 16167.145 | 16316.372 | 15662.402 | 17965.792 | 17463.7918 | 16524.931
| 14 | EEPA | 196654 | 198714 | 201051 | 201253.3841 | 221699.6861 | 226922.0248 | 245850.4757 | 248478.115 | 266619.486 | 273313.498 | 291186.85 | 256271.836 | 219541.391 | 214509.6603 | 205161.9839 | 209526.1021 | 192683.243
| 15 | LUZ ANDES | 5679.409 | 6167.425 | 6600.765 | 6941.55 | 7459.318 | 7632.407 | 8297.291 | 9167.683 | 9235.269 | 8878.706 | 9417.8654 | 10491.121 | 9918.943
| 18 | CGE | 6181529.1477 | 6429856.5111 | 6768463.3925 | 6822012.84 | 7093016.83 | 7572635.8512 | 8066505.8846 | 8688197.8627 | 9122209.779 | 9522494.0544 | 9884404.2737 | 9721413.4003 | 8957811.2482 | 8461074.4922 | 8192517.8905 | 8595636.3569 | 9088446.8599
| 20 | COOPERSOL | 0 | 0 | 0 | 258.018 | 385.05 | 1446.729 | 1481.076 | 1271.949 | 1373.924 | 2302.056 | 1600.344 | 2125.865 | 1887.293 | 1412 | 1417 | 1733 | 1699
| 21 | COOPELAN | 58458.4259 | 61142.5686 | 62486.4687 | 63702.5432 | 69565.5509 | 82098.3652 | 84085.238 | 87270.9845 | 87972.6951 | 93853.245 | 97772.3641 | 97373.9905 | 103138.8022 | 109499.713 | 111922.6334 | 120114.0672 | 123896.7113
. | 22 | FRONTEL | 670396.247 | 709863.7514 | 839181.334 | 798744.349 | 815418.8542 | 866572.0974 | 924330.08 | 969872.92 | 1022130.8 | 1060208.6779 | 1059992.2242 | 1008147.0954 | 989974.9497 | 965613.8043 | 978417.3642 | 1069111.8422 | 1152254.909
| 23 | SAESA | 1442648.0287 | 1711734.327 | 1736858.7437 | 1688898.8998 | 1735241.8942 | 1853549.7515 | 1998135.0163 | 2115539.672 | 2217052.276 | 2267074.3266 | 2241137.9462 | 2056969.9176 | 1795936.9973 | 1656129.5413 | 1584108.0455 | 1693785.8989 | 1835438.6588
| 26 | CODINER | 48268.521 | 49814.065 | 49467.66 | 47677.598 | 50631.7568 | 54981.2438 | 60003.0183 | 66764.7062 | 70675.4787 | 76126.917 | 84897.591 | 88587.9485 | 87768.5435 | 76356.1996 | 74858.9639 | 75707.7875 | 67952.481
| 28 | EDECSA | 42654 | 44696.973 | 47030.882 | 40727.722 | 44014.59 | 45843.72 | 46962.77 | 54878.1168 | 57557.5006 | 58409.4118 | 59754.2761 | 53052.0793 | 54083.4115 | 58356.617 | 55833.7479 | 55963.3762 | 53264.3388
| 29 | CEC | 80684.2301 | 87081.9579 | 96189.4563 | 93190.4705 | 102670.202 | 100505.6158 | 103912.8698 | 112701.1656 | 114881.4281 | 117250.4873 | 121163.1802 | 109468.4111 | 83196.3951 | 83398.3013 | 88648.5015 | 86400.7733 | 89740.2807
| 31 | LUZLINARES | 51479.7362 | 70886.761 | 84839.6629 | 86130.351 | 94637.868 | 103290.004 | 107248.9586 | 114371.7057 | 125367.2051 | 128669 | 139355 | 131788.042 | 134546.7857 | 132307.6388 | 132624.869 | 141003.9801 | 152389.2739
| 32 | LUZPARRAL | 41805.5838 | 48788.771 | 56077.2007 | 56118.209 | 59353.225 | 65785.977 | 68829.39 | 80136.031 | 91502.3965 | 96656 | 104130 | 103753.5562 | 190185.7335 | 98195.1735 | 111793.9451 | 117459.404 | 129541.1761
| 33 | COPELEC | 99172.88 | 104748.754 | 114142.913 | 115213.3533 | 114070.089 | 124729.603 | 129680.623 | 144202.746 | 157270.803 | 168618.7563 | 186957.7162 | 196243.9786 | 206586.8232 | 223920.0088 | 244551.3903 | 265418.9627 | 283564.391
| 34 | COELCHA | 30530.212 | 30788.846 | 35605.211 | 38072.339 | 42004.34 | 47517.23 | 52484.02 | 53306.77 | 56860.6332 | 58777.941 | 63410.822 | 45890.846 | 46483.464 | 46442.5848 | 51259.548 | 56069.9931 | 48876.491
| 35 | SOCOEPA | 24340 | 25598 | 26758 | 25727 | 26041 | 28176 | 29558 | 31112 | 33159 | 35236.758 | 37681.476 | 38941.022 | 41187.03 | 41530.488 | 43819.5 | 49164.396 | 50341.018
| 36 | COOPREL | 30936.06 | 30461.52 | 30726.2 | 29615.128 | 30745 | 33201.67 | 32181.77 | 36409.8368 | 37810.203 | 41514.8867 | 45469.1764 | 46428.2601 | 43136.9133 | 40880.4655 | 48108.8695 | 53255.8949 | 51220.596
| 39 | LUZ OSORNO | 109104.7863 | 121417.4222 | 127490.457 | 116234.6391 | 124218.5378 | 134632.4328 | 133525.0904 | 142464.1073 | 153050.2502 | 167790.2941 | 171862.6964 | 159067.8658 | 157912.2538 | 147274.6385 | 138884.9553 | 152374.7289 | 155084.1666
| 40 | CRELL | 40318 | 47319 | 54924 | 55979 | 63165 | 71166 | 79709.397 | 83232 | 85439 | 85907 | 86869 | 96968 | 99801 | 102458 | 108959 | 118528.0848 | 127523.242
| 45 | MATAQUITO | 2019: 0; 2020: 417.8509; 2021: 967.5969; 2022: 1196.2159
|  | TOTAL | 22652667.5422 | 24155265.2544 | 24380288.1472 | 24727153.5437 | 25881599.6021 | 27405082.1345 | 29173674.469 | 31020806.0258 | 32349616.5143 | 33207104.8191 | 33854359.5277 | 32926109.3126 | 30758725.181 | 28988571.4006 | 27607969.8645 | 28438385.5681 | 29035629.0599
|  | SEN SING | 1196416.0639 | 1250360.4299 | 1305909.6744 | 1322479.127 | 1435530.863 | 1534488.1113 | 1633491.5002 | 1707806.5852 | 1778937.2106 | 1820477.858 | 1844919.1782 | 1885474.3282 | 1790461.2374 | 1659837.9573 | 1588106.7976 | 1606254.8026 | 1634921.7575
|  | SEN SIC | 21456251.4784 | 22904904.8245 | 23074378.4728 | 23404674.4167 | 24446068.7391 | 25870594.0232 | 27540182.9687 | 29312999.4406 | 30570679.3037 | 31386626.9611 | 32009440.3496 | 31040634.9844 | 28968263.9436 | 27328733.4432 | 26019863.0669 | 26832130.7655 | 27400707.3024
Observaciones:
*Desde Noviembre 2014, EMETAL y EMELECTRIC ha sido disuelta constituyéndose CGE en su sucesora legal.
*Desde Noviembre 2014 ENELSA ha sido disuelta constituyéndose CONAFE en su sucesora legal.
* Luz Andes se encuentra incluida en Enel para el año 2019, 2020 y 2021.
II) Valores Informados Reales a nivel SSPP [GWh]
| Cod Dx | Empresa Dx | 2006 | 2007 | 2008 | 2009 | 2010 | 2011 | 2012 | 2013 | 2014 | 2015 | 2016 | 2017 | 2018 | 2019 | 2020 | 2021 | 2022
| 1 | EMELARI | 218.6172 | 221.7302 | 236.7139 | 236.6417 | 254.1978 | 276.4858 | 289.5052 | 298.798 | 311.8818 | 319.9595 | 329.9022 | 338.7288 | 314.2221 | 292.0779 | 274.4662 | 282.2977 | 288.5543
| 2 | ELIQSA | 344.1431 | 364.4396 | 384.0278 | 379.4128 | 431.6071 | 466.3565 | 484.8389 | 500.0695 | 506.7833 | 524.1239 | 522.7303 | 534.1742 | 498.4818 | 455.9815 | 434.1758 | 447.8067 | 456.4381
| 3-SING | ELECDA SING | 633.6557 | 664.1906 | 685.168 | 706.1666 | 749.3409 | 790.1991 | 857.6664 | 907.6671 | 958.8982 | 974.0924 | 990.6864 | 1010.4455 | 975.87 | 910.3665 | 878.0478 | 874.4175 | 888.2303
| 3-SIC | ELECDA SIC | 18.0578 | 20.8317 | 21.4813 | 21.2981 | 18.37 | 18.6527 | 19.2438 | 23.2499 | 23.9564 | 20.5229 | 21.078 | 20.8804 | 15.9675 | 14.1594 | 13.8119 | 14.2604 | 14.8873
| 4 | EMELAT | 508.3328 | 550.3399 | 560.568 | 566.1304 | 571.4152 | 618.4128 | 641.167 | 675.3463 | 701.7062 | 674.7254 | 690.4018 | 647.3118 | 506.8949 | 470.4174 | 434.5201 | 443.4972 | 453.8087
| 6 | CHILQUINTA | 1765.0742 | 1879.3048 | 1861.2093 | 1951.7459 | 2043.6827 | 2160.387 | 2287.5196 | 2418.313 | 2525.762 | 2572.861 | 2598.865 | 2479.4101 | 2372.514 | 2305.1782 | 2263.3292 | 2355.1006 | 2434.812
| 7 | CONAFE | 1248.1588 | 1442.7836 | 1368.0674 | 1426.002 | 1508.6089 | 1545.1772 | 1643.6579 | 1738.7249 | 1809.5176 | 1773.5919 | 1826.1878 | 1765.3152 | 1721.9701 | 1645.9315 | 1568.1611 | 1633.0882 | 1693.5417
| 8 | EMELCA | 12.277 | 13.0334 | 12.9369 | 11.8109 | 14.3437 | 14.6859 | 14.7529 | 15.114 | 15.4605 | 16.0208 | 16.6813 | 17.1283 | 18.1919 | 17.1077 | 15.3389 | 16.689 | 18.3
| 9 | LITORAL | 68.3152 | 71.4428 | 69.9222 | 68.779 | 70.584 | 72.1908 | 79.5199 | 84.9663 | 90.8821 | 95.498 | 102.126 | 107.811 | 114.7973 | 120.7253 | 123.3178 | 138.932 | 149.3143
| 10 | ENEL DISTRIBUCIÓN | 8616.8422 | 9077.1176 | 8769.2117 | 8997.5938 | 9445.1305 | 9935.0202 | 10593.3566 | 11225.7564 | 11594.1198 | 11868.5216 | 11961.6797 | 11676.3284 | 10887.5272 | 10171.9419 | 9296.4303 | 9352.6104 | 9016.1043
| 12 | EEC | 53.9764 | 59.354 | 61.3861 | 63.5831 | 67.5638 | 70.6944 | 74.4561 | 79.2934 | 85.9046 | 89.4777 | 92.4877 | 89.4253 | 92.874 | 109.6623 | 115.0989 | 0 | 0
| 13 | TIL-TIL | 10.5579 | 11.6164 | 11.7021 | 11.4919 | 12.416 | 16.1331 | 15.2093 | 14.1287 | 14.5759 | 14.6277 | 14.4707 | 16.1671 | 16.3164 | 15.6624 | 17.9658 | 17.4638 | 16.5249
| 14 | EEPA | 196.654 | 198.714 | 201.051 | 201.2534 | 221.6997 | 226.922 | 245.8505 | 248.4781 | 266.6195 | 273.3135 | 291.1869 | 256.2718 | 219.5414 | 214.5097 | 205.162 | 209.5261 | 192.6832
| 15 | LUZ ANDES | 5.6794 | 6.1674 | 6.6008 | 6.9415 | 7.4593 | 7.6324 | 8.2973 | 9.1677 | 9.2353 | 8.8787 | 9.4179 | 10.4911 | 9.9189 | 0 | 0 | 0 | 0
| 18 | CGE | 6181.5291 | 6429.8565 | 6768.4634 | 6822.0128 | 7093.0168 | 7572.6359 | 8066.5059 | 8688.1979 | 9122.2098 | 9522.4941 | 9884.4043 | 9721.4134 | 8957.8112 | 8461.0745 | 8192.5179 | 8595.6364 | 9088.4469
| 20 | COOPERSOL | 0 | 0 | 0 | 0.25802 | 0.38505 | 1.4467 | 1.4811 | 1.2719 | 1.3739 | 2.3021 | 1.6003 | 2.1259 | 1.8873 | 1.412 | 1.417 | 1.733 | 1.699
| 21 | COOPELAN | 58.4584 | 61.1426 | 62.4865 | 63.7025 | 69.5656 | 82.0984 | 84.0852 | 87.271 | 87.9727 | 93.8532 | 97.7724 | 97.374 | 103.1388 | 109.4997 | 111.9226 | 120.1141 | 123.8967
| 22 | FRONTEL | 670.3962 | 709.8638 | 839.1813 | 798.7443 | 815.4189 | 866.5721 | 924.3301 | 969.8729 | 1022.1308 | 1060.2087 | 1059.9922 | 1008.1471 | 989.9749 | 965.6138 | 978.4174 | 1069.1118 | 1152.2549
| 23 | SAESA | 1442.648 | 1711.7343 | 1736.8587 | 1688.8989 | 1735.2419 | 1853.5498 | 1998.135 | 2115.5397 | 2217.0523 | 2267.0743 | 2241.1379 | 2056.9699 | 1795.937 | 1656.1295 | 1584.108 | 1693.7859 | 1835.4387
| 26 | CODINER | 48.2685 | 49.8141 | 49.4677 | 47.6776 | 50.6318 | 54.9812 | 60.003 | 66.7647 | 70.6755 | 76.1269 | 84.8976 | 88.5879 | 87.7685 | 76.3562 | 74.859 | 75.7078 | 67.9525
| 28 | EDECSA | 42.654 | 44.697 | 47.0309 | 40.7277 | 44.0146 | 45.8437 | 46.9628 | 54.8781 | 57.5575 | 58.4094 | 59.7543 | 53.0521 | 54.0834 | 58.3566 | 55.8337 | 55.9634 | 53.2643
| 29 | CEC | 80.6842 | 87.082 | 96.1895 | 93.1905 | 102.6702 | 100.5056 | 103.9129 | 112.7012 | 114.8814 | 117.2505 | 121.1632 | 109.4684 | 83.1964 | 83.3983 | 88.6485 | 86.4008 | 89.7403
| 31 | LUZLINARES | 51.4797 | 70.8868 | 84.8397 | 86.1304 | 94.6379 | 103.29 | 107.249 | 114.3717 | 125.3672 | 128.669 | 139.355 | 131.788 | 134.5468 | 132.3076 | 132.6249 | 141.004 | 152.3893
| 32 | LUZPARRAL | 41.8056 | 48.7888 | 56.0772 | 56.1182 | 59.3532 | 65.786 | 68.8294 | 80.136 | 91.5024 | 96.656 | 104.13 | 103.7536 | 190.1857 | 98.1952 | 111.7939 | 117.4594 | 129.5412
| 33 | COPELEC | 99.1729 | 104.7488 | 114.1429 | 115.2134 | 114.0701 | 124.7296 | 129.6806 | 144.2027 | 157.2708 | 168.6188 | 186.9577 | 196.244 | 206.5868 | 223.92 | 244.5514 | 265.419 | 283.5644
| 34 | COELCHA | 30.5302 | 30.7888 | 35.6052 | 38.0723 | 42.0043 | 47.5172 | 52.484 | 53.3068 | 56.8606 | 58.7779 | 63.4108 | 45.8908 | 46.4835 | 46.4426 | 51.2595 | 56.07 | 48.8765
| 35 | SOCOEPA | 24.34 | 25.598 | 26.758 | 25.727 | 26.041 | 28.176 | 29.558 | 31.112 | 33.159 | 35.2368 | 37.6815 | 38.941 | 41.187 | 41.5305 | 43.8195 | 49.1644 | 50.341
| 36 | COOPREL | 30.9361 | 30.4615 | 30.7262 | 29.6151 | 30.745 | 33.2017 | 32.1818 | 36.4098 | 37.8102 | 41.5149 | 45.4692 | 46.4283 | 43.1369 | 40.8805 | 48.1089 | 53.2559 | 51.2206
| 39 | LUZ OSORNO | 109.1048 | 121.4174 | 127.4905 | 116.2346 | 124.2185 | 134.6324 | 133.5251 | 142.4641 | 153.0503 | 167.7903 | 171.8627 | 159.0679 | 157.9123 | 147.2746 | 138.885 | 152.3747 | 155.0842
| 40 | CRELL | 40.318 | 47.319 | 54.924 | 55.979 | 63.165 | 71.166 | 79.7094 | 83.232 | 85.439 | 85.907 | 86.869 | 96.968 | 99.801 | 102.458 | 108.959 | 118.5281 | 127.5232
| 45 | MATAQUITO | 2020: 0.41785; 2021: 0.9676; 2022: 1.1962
|  | TOTAL | 22652.6675 | 24155.2653 | 24380.2881 | 24727.1535 | 25881.5996 | 27405.0821 | 29173.6745 | 31020.806 | 32349.6165 | 33207.1048 | 33854.3595 | 32926.1093 | 30758.7252 | 28988.5714 | 27607.9699 | 28438.3856 | 29035.6291
|  | SEN SING | 1196.4161 | 1250.3604 | 1305.9097 | 1322.4791 | 1435.5309 | 1534.4881 | 1633.4915 | 1707.8066 | 1778.9372 | 1820.4779 | 1844.9192 | 1885.4743 | 1790.4612 | 1659.838 | 1588.1068 | 1606.2548 | 1634.9218
|  | SEN SIC | 21456.2515 | 22904.9048 | 23074.3785 | 23404.6744 | 24446.0687 | 25870.594 | 27540.183 | 29312.9994 | 30570.6793 | 31386.627 | 32009.4403 | 31040.635 | 28968.2639 | 27328.7334 | 26019.8631 | 26832.1308 | 27400.7073
III) Tasas de Crecimiento reales a nivel SSPP [%]
| Cod Dx | Empresa Dx | 2006 | 2007 | 2008 | 2009 | 2010 | 2011 | 2012 | 2013 | 2014 | 2015 | 2016 | 2017 | 2018 | 2019 | 2020 | 2021 | 2022
| 1 | EMELARI |  | 1.424% | 6.758% | -0.03047% | 7.419% | 8.768% | 4.709% | 3.21% | 4.379% | 2.59% | 3.107% | 2.676% | -7.235% | -7.047% | -6.03% | 2.853% | 2.216%
| 2 | ELIQSA |  | 5.898% | 5.375% | -1.202% | 13.76% | 8.051% | 3.963% | 3.141% | 1.343% | 3.422% | -0.2659% | 2.189% | -6.682% | -8.526% | -4.782% | 3.139% | 1.928%
| 3-SING | ELECDA SING |  | 4.819% | 3.158% | 3.065% | 6.114% | 5.453% | 8.538% | 5.83% | 5.644% | 1.585% | 1.704% | 1.994% | -3.422% | -6.712% | -3.55% | -0.4135% | 1.58%
| 3-SIC | ELECDA SIC |  | 15.36% | 3.119% | -0.8532% | -13.75% | 1.539% | 3.169% | 20.82% | 3.039% | -14.33% | 2.705% | -0.9375% | -23.53% | -11.32% | -2.454% | 3.247% | 4.396%
| 4 | EMELAT |  | 8.264% | 1.859% | 0.9923% | 0.9335% | 8.225% | 3.679% | 5.331% | 3.903% | -3.845% | 2.323% | -6.241% | -21.69% | -7.196% | -7.631% | 2.066% | 2.325%
| 6 | CHILQUINTA |  | 6.472% | -0.9629% | 4.864% | 4.71% | 5.71% | 5.885% | 5.718% | 4.443% | 1.865% | 1.011% | -4.596% | -4.311% | -2.838% | -1.815% | 4.055% | 3.385%
| 7 | CONAFE |  | 15.59% | -5.179% | 4.235% | 5.793% | 2.424% | 6.373% | 5.784% | 4.072% | -1.985% | 2.966% | -3.333% | -2.455% | -4.416% | -4.725% | 4.14% | 3.702%
| 8 | EMELCA |  | 6.161% | -0.7405% | -8.703% | 21.44% | 2.386% | 0.4564% | 2.448% | 2.293% | 3.624% | 4.123% | 2.68% | 6.21% | -5.96% | -10.34% | 8.802% | 9.653%
| 9 | LITORAL |  | 4.578% | -2.128% | -1.635% | 2.624% | 2.276% | 10.15% | 6.849% | 6.963% | 5.079% | 6.94% | 5.567% | 6.48% | 5.164% | 2.147% | 12.66% | 7.473%
| 10 | ENEL DISTRIBUCIÓN |  | 5.342% | -3.392% | 2.604% | 4.974% | 5.187% | 6.626% | 5.97% | 3.281% | 2.367% | 0.7849% | -2.386% | -6.756% | -6.573% | -8.607% | 0.6043% | -3.598%
| 12 | EEC |  | 9.963% | 3.424% | 3.579% | 6.261% | 4.634% | 5.321% | 6.497% | 8.338% | 4.159% | 3.364% | -3.311% | 3.857% | 18.08% | 4.958%
| 13 | TIL-TIL |  | 10.03% | 0.7374% | -1.796% | 8.042% | 29.94% | -5.726% | -7.104% | 3.165% | 0.3558% | -1.074% | 11.72% | 0.923% | -4.008% | 14.71% | -2.794% | -5.376%
| 14 | EEPA |  | 1.048% | 1.176% | 0.1007% | 10.16% | 2.356% | 8.341% | 1.069% | 7.301% | 2.511% | 6.54% | -11.99% | -14.33% | -2.292% | -4.358% | 2.127% | -8.039%
| 15 | LUZ ANDES |  | 8.593% | 7.026% | 5.163% | 7.459% | 2.32% | 8.711% | 10.49% | 0.7372% | -3.861% | 6.073% | 11.4% | -5.454% | -100%
| 18 | CGE |  | 4.017% | 5.266% | 0.7912% | 3.972% | 6.762% | 6.522% | 7.707% | 4.995% | 4.388% | 3.801% | -1.649% | -7.855% | -5.545% | -3.174% | 4.921% | 5.733%
| 20 | COOPERSOL |  |  |  |  | 49.23% | 275.7% | 2.374% | -14.12% | 8.017% | 67.55% | -30.48% | 32.84% | -11.22% | -25.18% | 0.3541% | 22.3% | -1.962%
| 21 | COOPELAN |  | 4.592% | 2.198% | 1.946% | 9.204% | 18.02% | 2.42% | 3.789% | 0.8041% | 6.685% | 4.176% | -0.4075% | 5.92% | 6.167% | 2.213% | 7.319% | 3.149%
| 22 | FRONTEL |  | 5.887% | 18.22% | -4.819% | 2.088% | 6.273% | 6.665% | 4.927% | 5.388% | 3.725% | -0.02042% | -4.891% | -1.803% | -2.461% | 1.326% | 9.27% | 7.777%
| 23 | SAESA |  | 18.65% | 1.468% | -2.761% | 2.744% | 6.818% | 7.8% | 5.876% | 4.798% | 2.256% | -1.144% | -8.218% | -12.69% | -7.785% | -4.349% | 6.924% | 8.363%
| 26 | CODINER |  | 3.202% | -0.6954% | -3.619% | 6.196% | 8.59% | 9.134% | 11.27% | 5.858% | 7.713% | 11.52% | 4.347% | -0.925% | -13% | -1.961% | 1.134% | -10.24%
| 28 | EDECSA |  | 4.79% | 5.222% | -13.4% | 8.07% | 4.156% | 2.441% | 16.85% | 4.882% | 1.48% | 2.302% | -11.22% | 1.944% | 7.901% | -4.323% | 0.2322% | -4.823%
| 29 | CEC |  | 7.929% | 10.46% | -3.118% | 10.17% | -2.108% | 3.39% | 8.457% | 1.935% | 2.062% | 3.337% | -9.652% | -24% | 0.2427% | 6.295% | -2.536% | 3.865%
| 31 | LUZLINARES |  | 37.7% | 19.68% | 1.521% | 9.877% | 9.142% | 3.833% | 6.641% | 9.614% | 2.634% | 8.305% | -5.43% | 2.093% | -1.664% | 0.2398% | 6.318% | 8.074%
| 32 | LUZPARRAL |  | 16.7% | 14.94% | 0.07313% | 5.765% | 10.84% | 4.626% | 16.43% | 14.18% | 5.632% | 7.733% | -0.3615% | 83.31% | -48.37% | 13.85% | 5.068% | 10.29%
| 33 | COPELEC |  | 5.622% | 8.968% | 0.9378% | -0.9923% | 9.345% | 3.969% | 11.2% | 9.062% | 7.216% | 10.88% | 4.967% | 5.27% | 8.39% | 9.214% | 8.533% | 6.837%
| 34 | COELCHA |  | 0.8471% | 15.64% | 6.929% | 10.33% | 13.12% | 10.45% | 1.568% | 6.667% | 3.372% | 7.882% | -27.63% | 1.291% | -0.08794% | 10.37% | 9.384% | -12.83%
| 35 | SOCOEPA |  | 5.168% | 4.532% | -3.853% | 1.221% | 8.199% | 4.905% | 5.257% | 6.579% | 6.266% | 6.938% | 3.343% | 5.768% | 0.8339% | 5.512% | 12.2% | 2.393%
| 36 | COOPREL |  | -1.534% | 0.8689% | -3.616% | 3.815% | 7.99% | -3.072% | 13.14% | 3.846% | 9.798% | 9.525% | 2.109% | -7.089% | -5.231% | 17.68% | 10.7% | -3.822%
| 39 | LUZ OSORNO |  | 11.29% | 5.002% | -8.829% | 6.869% | 8.384% | -0.8225% | 6.695% | 7.431% | 9.631% | 2.427% | -7.445% | -0.7265% | -6.736% | -5.697% | 9.713% | 1.778%
| 40 | CRELL |  | 17.36% | 16.07% | 1.921% | 12.84% | 12.67% | 12% | 4.419% | 2.652% | 0.5478% | 1.12% | 11.63% | 2.922% | 2.662% | 6.345% | 8.782% | 7.589%
| 45 | MATAQUITO | 2021: 131.6%; 2022: 23.63%
|  | TOTAL |  | 6.633% | 0.9316% | 1.423% | 4.669% | 5.886% | 6.454% | 6.332% | 4.284% | 2.651% | 1.949% | -2.742% | -6.583% | -5.755% | -4.763% | 3.008% | 2.1%
|  | SEN SING |  | 4.509% | 4.443% | 1.269% | 8.548% | 6.893% | 6.452% | 4.549% | 4.165% | 2.335% | 1.343% | 2.198% | -5.039% | -7.296% | -4.322% | 1.143% | 1.785%
|  | SEN SIC |  | 6.752% | 0.7399% | 1.431% | 4.45% | 5.827% | 6.454% | 6.437% | 4.291% | 2.669% | 1.984% | -3.027% | -6.676% | -5.66% | -4.789% | 3.122% | 2.119%
IV) Valores Informados Reales a nivel Nacional año 2022 [MWh]
| Cod Dx | Empresa Dx | 2006: 2022
| 1 | EMELARI | 2006: 296854.1644
| 2 | ELIQSA | 2006: 469566.8921
| 3-SING | ELECDA SING | 2006: 913778.871
| 3-SIC | ELECDA SIC | 2006: 15315.5009
| 4 | EMELAT | 2006: 466861.8631
| 6 | CHILQUINTA | 2006: 2491445.7181
| 7 | CONAFE | 2006: 1742253.8603
| 8 | EMELCA | 2006: 18725.658
| 9 | LITORAL | 2006: 152787.3218
| 10 | ENEL DISTRIBUCIÓN | 2006: 9149776.4852
| 12 | EEC | 2006: 0
| 13 | TIL-TIL | 2006: 16821.1834
| 14 | EEPA | 2006: 195538.8087
| 15 | LUZ ANDES | 2006: 0
| 18 | CGE | 2006: 9349862.2182
| 20 | COOPERSOL | 2006: 1718.4366
| 21 | COOPELAN | 2006: 128350.7981
| 22 | FRONTEL | 2006: 1193678.473
| 23 | SAESA | 2006: 1897145.9563
| 26 | CODINER | 2006: 70395.3727
| 28 | EDECSA | 2006: 54503.2673
| 29 | CEC | 2006: 92966.4438
| 31 | LUZLINARES | 2006: 157867.6683
| 32 | LUZPARRAL | 2006: 134198.1814
| 33 | COPELEC | 2006: 293758.5309
| 34 | COELCHA | 2006: 50633.6009
| 35 | SOCOEPA | 2006: 52029.4557
| 36 | COOPREL | 2006: 52938.5348
| 39 | LUZ OSORNO | 2006: 160285.6896
| 40 | CRELL | 2006: 131800.3715
| 45 | MATAQUITO | 2006: 1232.6406
|  | TOTAL | 2006: 29753091.9666
|  | SEN SING | 2006: 1681918.364
|  | SEN SIC | 2006: 28071173.6026

## 1.2a Proyección Empresas
Índice
| Proyección de Empresas Distribuidoras a nivel SSPP | [22 empty] | Proyección de Empresas Distribuidoras a nivel Nacional
| I-a) Proyección presentada por Empresas Distribuidoras a nivel de SSPP de clientes regulados con potencia conectada entre 0 y 10 [kW], considerando traspaso de clientes libres, electromovilidad y generación residencial [MWh] | [22 empty] | I-b) Proyección presentada por Empresas Distribuidoras a nivel Nacional de clientes regulados con potencia conectada entre 0 y 10 [kW], considerando traspaso de clientes libres, electromovilidad y generación residencial [MWh]
| Cod Dx | Empresa Dx | 2023 | 2024 | 2025 | 2026 | 2027 | 2028 | 2029 | 2030 | 2031 | 2032 | 2033 | 2034 | 2035 | 2036 | 2037 | 2038 | 2039 | 2040 | 2041 | 2042 | 2043 | Cod Dx | Empresa Dx | 2023 | 2024 | 2025 | 2026 | 2027 | 2028 | 2029 | 2030 | 2031 | 2032 | 2033 | 2034 | 2035 | 2036 | 2037 | 2038 | 2039 | 2040 | 2041 | 2042 | 2043
| 6 | CHILQUINTA | 1579637 | 1628338 | 1676812 | 1725888 | 1775184 | 1824911 | 1874947 | 1925326 | 1976048 | 2027123 | 2078560 | 2130366 | 2182551 | 2235119 | 2288103 | 2341319 | 2394552 | 2447785 | 2501018 | 2554252 | 2607485 | 6 | CHILQUINTA | 1603240.581 | 1652669.7137 | 1701867.8597 | 1751676.751 | 1801709.9238 | 1852180.1103 | 1902963.6566 | 1954094.784 | 2005574.722 | 2057413.3181 | 2109618.5753 | 2162198.7197 | 2215164.0893 | 2268517.2335 | 2322292.6825 | 2376304.0318 | 2430332.6791 | 2484361.3264 | 2538389.9737 | 2592418.6209 | 2646447.2682 | 23603.581 | 24331.7137 | 25055.8597 | 25788.751 | 26525.9238 | 27269.1103 | 28016.6566 | 28768.784 | 29526.722 | 30290.3181 | 31058.5753 | 31832.7197 | 32613.0893 | 33398.2335 | 34189.6825 | 34985.0318 | 35780.6791 | 36576.3264 | 37371.9737 | 38166.6209 | 38962.2682
| 8 | EMELCA | 14561 | 15028 | 15466 | 15896 | 16329 | 16752 | 17172 | 17596 | 18009 | 18437 | 18872 | 19293 | 19726 | 20166 | 20605 | 21043 | 21482 | 21920 | 22359 | 22797 | 23236 | 8 | EMELCA | 14778.9974 | 15252.8377 | 15697.027 | 16133.3001 | 16572.5333 | 17002.0556 | 17428.3849 | 17859.1388 | 18278.3913 | 18712.4648 | 19154.2414 | 19581.03 | 20021.0639 | 20466.9745 | 20912.4077 | 21357.5344 | 21802.6379 | 22247.7414 | 22692.8449 | 23137.9484 | 23583.0519 | 217.9974 | 224.8377 | 231.027 | 237.3001 | 243.5333 | 250.0556 | 256.3849 | 263.1388 | 269.3913 | 275.4648 | 282.2414 | 288.03 | 295.0639 | 300.9745 | 307.4077 | 314.5344 | 320.6379 | 327.7414 | 333.8449 | 340.9484 | 347.0519
| 9 | LITORAL | 112553 | 115795 | 120723 | 125747 | 130795 | 135889 | 141017 | 146182 | 151384 | 156624 | 161904 | 167224 | 172584 | 177986 | 183433 | 188906 | 194380 | 199855 | 205329 | 210804 | 216278 | 9 | LITORAL | 114235.1483 | 117525.0679 | 122526.9836 | 127625.9994 | 132749.0764 | 137919.6081 | 143124.0829 | 148366.1989 | 153646.0916 | 158964.8268 | 164323.2713 | 169722.3167 | 175163.0792 | 180645.8488 | 186174.3098 | 191728.6301 | 197284.9129 | 202841.1957 | 208397.4785 | 213953.7613 | 219510.0441 | 1682.1483 | 1730.0679 | 1803.9836 | 1878.9994 | 1954.0764 | 2030.6081 | 2107.0829 | 2184.1989 | 2262.0916 | 2340.8268 | 2419.2713 | 2498.3167 | 2579.0792 | 2659.8488 | 2741.3098 | 2822.6301 | 2904.9129 | 2986.1957 | 3068.4785 | 3149.7613 | 3232.0441
| 10 | ENEL DISTRIBUCIÓN | 6818006 | 6959772 | 7109629 | 7262729 | 7417043 | 7573676 | 7731977 | 7892125 | 8054127 | 8218036 | 8383893 | 8551742 | 8721638 | 8893596 | 9067797 | 9243246 | 9418788 | 9594331 | 9769873 | 9945415 | 10120957 | 10 | ENEL DISTRIBUCIÓN | 6970035.8534 | 7114963.7932 | 7268162.5925 | 7424677.3336 | 7582431.8659 | 7742557.4745 | 7904388.3728 | 8068107.4781 | 8233721.905 | 8401284.9427 | 8570840.0824 | 8742432.0473 | 8916116.8269 | 9091908.9667 | 9269993.4129 | 9449354.9031 | 9628811.2344 | 9808267.5657 | 9987723.897 | 10167180.2283 | 10346636.5595 | 152029.8534 | 155191.7932 | 158533.5925 | 161948.3336 | 165388.8659 | 168881.4745 | 172411.3728 | 175982.4781 | 179594.905 | 183248.9427 | 186947.0824 | 190690.0473 | 194478.8269 | 198312.9667 | 202196.4129 | 206108.9031 | 210023.2344 | 213936.5657 | 217850.897 | 221765.2283 | 225679.5595
| 13 | TIL-TIL | 13952 | 14034 | 14333 | 14580 | 14812 | 15028 | 15238 | 15440 | 15636 | 15825 | 16006 | 16180 | 16345 | 16504 | 16653 | 16798 | 16943 | 17087 | 17232 | 17376 | 17521 | 13 | TIL-TIL | 14241.2838 | 14325.0295 | 14630.116 | 14883.0278 | 15119.9623 | 15340.6506 | 15554.9029 | 15762.0196 | 15961.9747 | 16154.5662 | 16339.6298 | 16516.9964 | 16686.4545 | 16847.9488 | 17000.7818 | 17148.7309 | 17296.3115 | 17443.8921 | 17591.4726 | 17739.0532 | 17886.6338 | 289.2838 | 291.0295 | 297.116 | 303.0278 | 307.9623 | 312.6506 | 316.9029 | 322.0196 | 325.9747 | 329.5662 | 333.6298 | 336.9964 | 341.4545 | 343.9488 | 347.7818 | 350.7309 | 353.3115 | 356.8921 | 359.4726 | 363.0532 | 365.6338
| 14 | EEPA | 169856 | 175106 | 178595 | 181308 | 183622 | 185782 | 187878 | 189967 | 192078 | 194223 | 196412 | 198648 | 200935 | 203273 | 205668 | 208095 | 210525 | 212954 | 215383 | 217812 | 220241 | 14 | EEPA | 173644.8823 | 179011.6087 | 182578.4218 | 185351.5524 | 187717.5589 | 189925.6484 | 192068.1702 | 194204.4489 | 196361.8935 | 198555.4472 | 200792.9907 | 203079.041 | 205416.7089 | 207807.2031 | 210255.6581 | 212736.7418 | 215220.1844 | 217703.5754 | 220186.9405 | 222670.2928 | 225153.6387 | 3788.8823 | 3905.6087 | 3983.4218 | 4043.5524 | 4095.5589 | 4143.6484 | 4190.1702 | 4237.4489 | 4283.8935 | 4332.4472 | 4380.9907 | 4431.041 | 4481.7089 | 4534.2031 | 4587.6581 | 4641.7418 | 4695.1844 | 4749.5754 | 4803.9405 | 4858.2928 | 4912.6387
| 18 | CGE | 8531258 | 8784259 | 9040307 | 9297645 | 9555507 | 9815139 | 10076055 | 10338411 | 10602343 | 10867850 | 11134950 | 11403647 | 11674089 | 11946955 | 12222676 | 12500372 | 12778951 | 13058342 | 13338562 | 13619629 | 13901561 | 18 | CGE | 8822278.6119 | 9084886.5866 | 9350828.4363 | 9618105.6855 | 9885928.2363 | 10155576.2421 | 10426549.8236 | 10699007.5382 | 10973089.3944 | 11248794.5693 | 11526139.8891 | 11805131.7609 | 12085920.2087 | 12369200.1892 | 12655413.3062 | 12943653.326 | 13232797.5586 | 13522771.1149 | 13813592.1734 | 14105279.0075 | 14397850.0802 | 291020.6119 | 300627.5866 | 310521.4363 | 320460.6855 | 330421.2363 | 340437.2421 | 350494.8236 | 360596.5382 | 370746.3944 | 380944.5693 | 391189.8891 | 401484.7609 | 411831.2087 | 422245.1892 | 432737.3062 | 443281.326 | 453846.5586 | 464429.1149 | 475030.1734 | 485650.0075 | 496289.0802
| 20 | COOPERSOL | 0 | 0 | 0 | 0 | 0 | 0 | 0 | 0 | 0 | 0 | 0 | 0 | 0 | 0 | 0 | 0 | 0 | 0 | 0 | 0 | 0 | 20 | COOPERSOL | [21 empty] | 0 | 0 | 0 | 0 | 0 | 0 | 0 | 0 | 0 | 0 | 0 | 0 | 0 | 0 | 0 | 0 | 0 | 0 | 0 | 0 | 0
| 21 | COOPELAN | 87080 | 92547 | 97692 | 102832 | 107976 | 113165 | 118390 | 123655 | 128962 | 134311 | 139703 | 145140 | 150622 | 156149 | 161727 | 167333 | 172940 | 178548 | 184155 | 189763 | 195370 | 21 | COOPELAN | 91091.7613 | 96811.1131 | 102193.2517 | 107569.5008 | 112950.3097 | 118378.9991 | 123844.5655 | 129352.636 | 134903.6753 | 140499.0054 | 146139.6405 | 151826.6023 | 157561.1815 | 163343.6498 | 169178.4452 | 175042.279 | 180908.1038 | 186773.9286 | 192639.7534 | 198505.5782 | 204371.4031 | 4011.7613 | 4264.1131 | 4501.2517 | 4737.5008 | 4974.3097 | 5213.9991 | 5454.5655 | 5697.636 | 5941.6753 | 6188.0054 | 6436.6405 | 6686.6023 | 6939.1815 | 7194.6498 | 7451.4452 | 7709.279 | 7968.1038 | 8225.9286 | 8484.7534 | 8742.5782 | 9001.4031
| 22 | FRONTEL | 895290 | 948459 | 1001306 | 1054555 | 1107949 | 1161630 | 1215517 | 1269632 | 1323975 | 1378553 | 1433371 | 1488435 | 1543751 | 1599322 | 1655170 | 1711172 | 1767187 | 1823201 | 1879216 | 1935231 | 1991245 | 22 | FRONTEL | 936538.25 | 992157.39 | 1047439.08 | 1103140.83 | 1158995.38 | 1215149.9 | 1271519.32 | 1328127.03 | 1384973.73 | 1442066.39 | 1499410.68 | 1557011.37 | 1614876.65 | 1673007.49 | 1731427.81 | 1790011.12 | 1848606.15 | 1907201.29 | 1965797.03 | 2024391.9 | 2082987.22 | 41248.25 | 43698.39 | 46133.08 | 48585.83 | 51046.38 | 53519.9 | 56002.32 | 58495.03 | 60998.73 | 63513.39 | 66039.68 | 68576.37 | 71125.65 | 73685.49 | 76257.81 | 78839.12 | 81419.15 | 84000.29 | 86581.03 | 89160.9 | 91742.22
| 23 | SAESA | 1239311 | 1286393 | 1334550 | 1383808 | 1433460 | 1483887 | 1534870 | 1586469 | 1638685 | 1691537 | 1745038 | 1799204 | 1854051 | 1909586 | 1965869 | 2022572 | 2079308 | 2136044 | 2192779 | 2249515 | 2306250 | 23 | SAESA | 1247526.3077 | 1294846.7677 | 1343272.8257 | 1392805.3676 | 1442734.554 | 1493443.5929 | 1544710.9864 | 1596597.5184 | 1649105.4262 | 1702252.2409 | 1756052.2181 | 1810520.0265 | 1865674.0214 | 1921518.9815 | 1978115.4887 | 2035135.8662 | 2092188.1831 | 2149240.5 | 2206292.8169 | 2263345.1338 | 2320397.4507 | 8215.3077 | 8453.7677 | 8722.8257 | 8997.3676 | 9274.554 | 9556.5929 | 9840.9864 | 10128.5184 | 10420.4262 | 10715.2409 | 11014.2181 | 11316.0265 | 11623.0214 | 11932.9815 | 12246.4887 | 12563.8662 | 12880.1831 | 13196.5 | 13513.8169 | 13830.1338 | 14147.4507
| 26 | CODINER | 44547 | 45368 | 46189 | 46189 | 47830 | 48651 | 49472 | 50293 | 51114 | 51934 | 52755 | 53576 | 54397 | 55217 | 56859 | 56859 | 58500 | 58500 | 59321 | 60142 | 60963 | 26 | CODINER | 46017.4891 | 46865.3434 | 47713.1976 | 47713.1976 | 49408.9061 | 50256.7604 | 51104.6147 | 51952.4689 | 52800.3232 | 53648.1774 | 54496.0317 | 55343.8859 | 56191.7402 | 57039.5944 | 58735.303 | 58735.303 | 60431.0115 | 60431.0115 | 61278.8657 | 62126.72 | 62974.5742 | 1470.4891 | 1497.3434 | 1524.1976 | 1524.1976 | 1578.9061 | 1605.7604 | 1632.6147 | 1659.4689 | 1686.3232 | 1714.1774 | 1741.0317 | 1767.8859 | 1794.7402 | 1822.5944 | 1876.303 | 1876.303 | 1931.0115 | 1931.0115 | 1957.8657 | 1984.72 | 2011.5742
| 28 | EDECSA | 19283 | 19779 | 20180 | 20613 | 21060 | 21531 | 22020 | 22528 | 23056 | 23605 | 24174 | 24765 | 25377 | 26011 | 26669 | 27341 | 28013 | 28685 | 29357 | 30029 | 30702 | 28 | EDECSA | 19570.868 | 20074.6567 | 20481.3538 | 20921.4391 | 21374.4668 | 21852.5768 | 22348.6466 | 22864.7021 | 23400.7986 | 23957.5058 | 24535.2831 | 25134.6014 | 25756.0627 | 26399.7821 | 27067.8661 | 27749.2232 | 28431.4484 | 29113.6735 | 29795.8986 | 30478.1237 | 31160.3489 | 287.868 | 295.6567 | 301.3538 | 308.4391 | 314.4668 | 321.5768 | 328.6466 | 336.7021 | 344.7986 | 352.5058 | 361.2831 | 369.6014 | 379.0627 | 388.7821 | 398.8661 | 408.2232 | 418.4484 | 428.6735 | 438.8986 | 449.1237 | 458.3489
| 29 | CEC | 36110 | 37757 | 39311 | 40948 | 42600 | 44282 | 45984 | 47711 | 49461 | 51235 | 53034 | 54859 | 56709 | 58586 | 60491 | 62412 | 64334 | 66256 | 68178 | 70100 | 72022 | 29 | CEC | 37773.1811 | 39496.5128 | 41121.803 | 42834.2303 | 44562.5258 | 46321.7726 | 48103.1066 | 49909.0591 | 51739.6886 | 53595.6991 | 55477.6559 | 57386.1382 | 59321.8902 | 61285.043 | 63278.2314 | 65287.7711 | 67298.3505 | 69308.9298 | 71319.5091 | 73330.0885 | 75340.6678 | 1663.1811 | 1739.5128 | 1810.803 | 1886.2303 | 1962.5258 | 2039.7726 | 2119.1066 | 2198.0591 | 2278.6886 | 2360.6991 | 2443.6559 | 2527.1382 | 2612.8902 | 2699.043 | 2787.2314 | 2875.7711 | 2964.3505 | 3052.9298 | 3141.5091 | 3230.0885 | 3318.6678
| 31 | LUZLINARES | 78011 | 80155 | 82326 | 84894 | 87498 | 90170 | 92889 | 95663 | 98490 | 101373 | 104312 | 107309 | 110366 | 113483 | 116665 | 119883 | 123103 | 126324 | 129544 | 132764 | 135984 | 31 | LUZLINARES | 81605.6226 | 83848.0843 | 86118.6536 | 88805.6334 | 91529.5581 | 94324.011 | 97168.9953 | 100070.1925 | 103027.7624 | 106043.3063 | 109118.1167 | 112253.5182 | 115451.2039 | 118711.4991 | 122040.3225 | 125406.4863 | 128775.1068 | 132143.7273 | 135512.3478 | 138880.9682 | 142249.5887 | 3594.6226 | 3693.0843 | 3792.6536 | 3911.6334 | 4031.5581 | 4154.011 | 4279.9953 | 4407.1925 | 4537.7624 | 4670.3063 | 4806.1167 | 4944.5182 | 5085.2039 | 5228.4991 | 5375.3225 | 5523.4863 | 5672.1068 | 5819.7273 | 5968.3478 | 6116.9682 | 6265.5887
| 32 | LUZPARRAL | 63199 | 67878 | 71970 | 76027 | 80072 | 84160 | 88284 | 92452 | 96666 | 100926 | 105234 | 109591 | 113999 | 118458 | 122973 | 127517 | 132063 | 136610 | 141156 | 145702 | 150248 | 32 | LUZPARRAL | 66110.88 | 71005.22 | 75286.18 | 79529.28 | 83761.16 | 88037.63 | 92351.79 | 96711.86 | 101119.15 | 105575.53 | 110082.21 | 114640.4 | 119251.52 | 123915.8 | 128638.51 | 133392.28 | 138147.87 | 142903.54 | 147659.22 | 152414.87 | 157170.51 | 2911.88 | 3127.22 | 3316.18 | 3502.28 | 3689.16 | 3877.63 | 4067.79 | 4259.86 | 4453.15 | 4649.53 | 4848.21 | 5049.4 | 5252.52 | 5457.8 | 5665.51 | 5875.28 | 6084.87 | 6293.54 | 6503.22 | 6712.87 | 6922.51
| 33 | COPELEC | 198332 | 211663 | 227826 | 244025 | 260238 | 281046 | 301714 | 319346 | 337041 | 354801 | 368102 | 381470 | 394908 | 408417 | 422003 | 435631 | 449262 | 462893 | 476525 | 490156 | 503787 | 33 | COPELEC | 207470.0175 | 221414.7761 | 238322.7 | 255268.1045 | 272227.3999 | 293994.2339 | 315614.8127 | 334059.3209 | 352569.6228 | 371147.9069 | 385061.0764 | 399045.4573 | 413103.0437 | 427234.2647 | 441445.9185 | 455701.9883 | 469961.1051 | 484220.222 | 498479.3388 | 512738.4556 | 526997.5724 | 9138.0175 | 9751.7761 | 10496.7 | 11243.1045 | 11989.3999 | 12948.2339 | 13900.8127 | 14713.3209 | 15528.6228 | 16346.9069 | 16959.0764 | 17575.4573 | 18195.0437 | 18817.2647 | 19442.9185 | 20070.9883 | 20699.1051 | 21327.222 | 21954.3388 | 22582.4556 | 23210.5724
| 34 | COELCHA | 31557 | 32644 | 34144 | 35977 | 38017 | 40197 | 42460 | 44779 | 47136 | 49522 | 51931 | 54361 | 56811 | 59280 | 61769 | 64269 | 66769 | 69270 | 71771 | 74272 | 76773 | 34 | COELCHA | 33010.5312 | 34148.2264 | 35717.2373 | 37634.8852 | 39768.9288 | 42048.768 | 44416.4694 | 46842.2869 | 49307.9788 | 51803.6419 | 54323.8865 | 56865.9425 | 59428.5939 | 62011.0371 | 64614.4687 | 67229.561 | 69845.6182 | 72461.7535 | 75077.9294 | 77694.1263 | 80310.3341 | 1453.5312 | 1504.2264 | 1573.2373 | 1657.8852 | 1751.9288 | 1851.768 | 1956.4694 | 2063.2869 | 2171.9788 | 2281.6419 | 2392.8865 | 2504.9425 | 2617.5939 | 2731.0371 | 2845.4687 | 2960.561 | 3076.6182 | 3191.7535 | 3306.9294 | 3422.1263 | 3537.3341
| 35 | SOCOEPA | 27523 | 29307 | 31120 | 32933 | 34747 | 36560 | 38373 | 40186 | 41999 | 43812 | 45625 | 47438 | 49251 | 51065 | 52878 | 54691 | 56504 | 58317 | 60130 | 61943 | 63756 | 35 | SOCOEPA | 27676.8168 | 29470.8981 | 31294.1221 | 33117.346 | 34940.57 | 36763.794 | 38587.018 | 40410.2419 | 42233.4659 | 44056.6899 | 45879.9139 | 47703.1378 | 49526.3618 | 51349.5858 | 53172.8097 | 54996.0337 | 56819.2577 | 58642.4817 | 60465.7056 | 62288.9296 | 64112.1536 | 153.8168 | 163.8981 | 174.1221 | 184.346 | 193.57 | 203.794 | 214.018 | 224.2419 | 234.4659 | 244.6899 | 254.9139 | 265.1378 | 275.3618 | 284.5858 | 294.8097 | 305.0337 | 315.2577 | 325.4817 | 335.7056 | 345.9296 | 356.1536
| 36 | COOPREL | 28929 | 31163 | 33127 | 35092 | 37056 | 39020 | 40984 | 42948 | 44912 | 46876 | 48840 | 50804 | 52768 | 54733 | 56697 | 58661 | 60625 | 62589 | 64553 | 66517 | 68481 | 36 | COOPREL | 29090.8924 | 31337.3276 | 33312.3955 | 35287.4634 | 37262.5314 | 39237.5993 | 41212.6672 | 43187.7351 | 45162.803 | 47137.871 | 49112.9389 | 51088.0068 | 53063.0747 | 55038.1426 | 57013.2105 | 58988.2785 | 60963.3464 | 62938.4143 | 64913.4822 | 66888.5501 | 68863.6181 | 161.8924 | 174.3276 | 185.3955 | 195.4634 | 206.5314 | 217.5993 | 228.6672 | 239.7351 | 250.803 | 261.871 | 272.9389 | 284.0068 | 295.0747 | 305.1426 | 316.2105 | 327.2785 | 338.3464 | 349.4143 | 360.4822 | 371.5501 | 382.6181
| 39 | LUZ OSORNO | 77269 | 78874 | 83927 | 85741 | 90641 | 92639 | 97401 | 99567 | 104208 | 106527 | 111060 | 113519 | 117961 | 120548 | 124910 | 127611 | 131890 | 134676 | 138874 | 141737 | 145863 | 39 | LUZ OSORNO | 77700.06 | 79314.18 | 84395.76 | 86219.35 | 91146.6 | 93156.2 | 97945.25 | 100123.36 | 104789.59 | 107121.31 | 111680.43 | 114152.8 | 118619.11 | 121220.55 | 125607.39 | 128322.99 | 132625.81 | 135427.9 | 139649.48 | 142528.53 | 146677.41 | 431.06 | 440.18 | 468.76 | 478.35 | 505.6 | 517.2 | 544.25 | 556.36 | 581.59 | 594.31 | 620.43 | 633.8 | 658.11 | 672.55 | 697.39 | 711.99 | 735.81 | 751.9 | 775.48 | 791.53 | 814.41
| 40 | CRELL | 108072 | 114870 | 121659 | 128470 | 135290 | 142125 | 148971 | 155830 | 162701 | 169586 | 176483 | 183395 | 190320 | 197258 | 204213 | 211175 | 218139 | 225102 | 232065 | 239029 | 245992 | 40 | CRELL | 108675.6896 | 115510.9166 | 122338.0957 | 129187.4421 | 136044.8663 | 142918.134 | 149802.7507 | 156699.9537 | 163609.7881 | 170532.6102 | 177468.7101 | 184418.3856 | 191382.0104 | 198359.68 | 205352.6321 | 212354.1737 | 219356.356 | 226358.5383 | 233360.7206 | 240362.9029 | 247365.0852 | 603.6896 | 640.9166 | 679.0957 | 717.4421 | 754.8663 | 793.134 | 831.7507 | 869.9537 | 908.7881 | 946.6102 | 985.7101 | 1023.3856 | 1062.0104 | 1101.68 | 1139.6321 | 1179.1737 | 1217.356 | 1256.5383 | 1295.7206 | 1333.9029 | 1373.0852
| 45 | MATAQUITO | 497 | 504 | 511 | 519 | 526 | 534 | 542 | 550 | 558 | 566 | 574 | 583 | 591 | 600 | 608 | 617 | 626 | 635 | 645 | 654 | 664 | 45 | MATAQUITO | 508.6171 | 516.0348 | 523.5617 | 531.1993 | 538.9494 | 546.8135 | 554.7933 | 562.8907 | 571.1072 | 579.4447 | 587.905 | 596.4899 | 605.2013 | 614.0409 | 623.0108 | 632.1127 | 641.3488 | 650.721 | 660.2313 | 669.8817 | 679.6744 | 11.6171 | 12.0348 | 12.5617 | 12.1993 | 12.9494 | 12.8135 | 12.7933 | 12.8907 | 13.1072 | 13.4447 | 13.905 | 13.4899 | 14.2013 | 14.0409 | 15.0108 | 15.1127 | 15.3488 | 15.721 | 15.2313 | 15.8817 | 15.6744
| 46 | DESA | 0 | 0 | 0 | 0 | 0 | 0 | 0 | 0 | 0 | 0 | 0 | 0 | 0 | 0 | 0 | 0 | 0 | 0 | 0 | 0 | 0 | 46 | DESA | [21 empty] | 0 | 0 | 0 | 0 | 0 | 0 | 0 | 0 | 0 | 0 | 0 | 0 | 0 | 0 | 0 | 0 | 0 | 0 | 0 | 0 | 0
|  | TOTAL | 20174833 | 20769693 | 21381703 | 21996416 | 22618252 | 23246774 | 23882155 | 24516656 | 25158589 | 25803282 | 26450833 | 27101549 | 27759750 | 28422312 | 29094436 | 29767523 | 30444884 | 31119924 | 31798025 | 32475639 | 33155379 |  | TOTAL | 20722822.3426 | 21335452.0847 | 21965821.6546 | 22599018.9192 | 23239475.8631 | 23886932.575 | 24541363.1801 | 25194872.8629 | 25855949.2826 | 26519897.4648 | 27186635.3768 | 27856648.6746 | 28534300.0968 | 29216443.5057 | 29908353.9764 | 30601269.3648 | 31298544.585 | 31993453.0429 | 32691477.1101 | 33389023.6712 | 34088724.8875
| I.1-a) Proyección presentada por Empresas Distribuidoras a nivel de SSPP de clientes regulados con potencia conectada entre 11 y 100 [kW], considerando traspaso de clientes libres, electromovilidad y generación residencial [MWh] | [22 empty] | I.1-b) Proyección presentada por Empresas Distribuidoras a nivel Nacional de clientes regulados con potencia conectada entre 11 y 100 [kW], considerando traspaso de clientes libres, electromovilidad y generación residencial [MWh]
| Cod Dx | Empresa Dx | 2023 | 2024 | 2025 | 2026 | 2027 | 2028 | 2029 | 2030 | 2031 | 2032 | 2033 | 2034 | 2035 | 2036 | 2037 | 2038 | 2039 | 2040 | 2041 | 2042 | 2043 | Cod Dx | Empresa Dx | 2023 | 2024 | 2025 | 2026 | 2027 | 2028 | 2029 | 2030 | 2031 | 2032 | 2033 | 2034 | 2035 | 2036 | 2037 | 2038 | 2039 | 2040 | 2041 | 2042 | 2043
| 6 | CHILQUINTA | 341824 | 352395 | 362927 | 373589 | 384300 | 395104 | 405975 | 416920 | 427940 | 439037 | 450212 | 461468 | 472806 | 484227 | 495738 | 507301 | 518867 | 530433 | 542000 | 553566 | 565132 | 6 | CHILQUINTA | 346931.5318 | 357660.6054 | 368349.8984 | 379171.8237 | 390042.0812 | 401007.4097 | 412040.8941 | 423149.8631 | 434334.6111 | 445597.2706 | 456939.5808 | 468363.333 | 479870.7542 | 491462.4719 | 503145.7003 | 514880.8556 | 526620.042 | 538359.2284 | 550098.4149 | 561837.6013 | 573576.7877 | 5107.5318 | 5265.6054 | 5422.8984 | 5582.8237 | 5742.0812 | 5903.4097 | 6065.8941 | 6229.8631 | 6394.6111 | 6560.2706 | 6727.5808 | 6895.333 | 7064.7542 | 7235.4719 | 7407.7003 | 7579.8556 | 7753.042 | 7926.2284 | 8098.4149 | 8271.6013 | 8444.7877
| 8 | EMELCA | 2447 | 2525 | 2598 | 2670 | 2743 | 2813 | 2883 | 2954 | 3023 | 3095 | 3168 | 3238 | 3311 | 3384 | 3457 | 3531 | 3604 | 3677 | 3751 | 3824 | 3897 | 8 | EMELCA | 2483.6924 | 2562.8703 | 2637.1388 | 2710.1052 | 2783.5063 | 2855.2706 | 2926.5716 | 2998.5318 | 3068.6331 | 3141.2691 | 3215.0531 | 3286.4169 | 3360.0186 | 3434.557 | 3509.0154 | 3583.4242 | 3657.8293 | 3732.2343 | 3806.6394 | 3881.0444 | 3955.4495 | 36.6924 | 37.8703 | 39.1388 | 40.1052 | 40.5063 | 42.2706 | 43.5716 | 44.5318 | 45.6331 | 46.2691 | 47.0531 | 48.4169 | 49.0186 | 50.557 | 52.0154 | 52.4242 | 53.8293 | 55.2343 | 55.6394 | 57.0444 | 58.4495
| 9 | LITORAL | 31478 | 32388 | 33772 | 35182 | 36600 | 38030 | 39470 | 40920 | 42380 | 43852 | 45334 | 46828 | 48333 | 49850 | 51379 | 52915 | 54452 | 55989 | 57526 | 59063 | 60600 | 9 | LITORAL | 31948.3186 | 32871.635 | 34276.6056 | 35708.1513 | 37146.59 | 38598.2918 | 40059.5308 | 41531.3388 | 43013.7554 | 44507.0797 | 46011.5549 | 47527.4317 | 49055.0232 | 50594.4115 | 52146.6296 | 53705.9907 | 55265.8778 | 56825.7649 | 58385.652 | 59945.539 | 61505.4261 | 470.3186 | 483.635 | 504.6056 | 526.1513 | 546.59 | 568.2918 | 589.5308 | 611.3388 | 633.7554 | 655.0797 | 677.5549 | 699.4317 | 722.0232 | 744.4115 | 767.6296 | 790.9907 | 813.8778 | 836.7649 | 859.652 | 882.539 | 905.4261
| 10 | ENEL DISTRIBUCIÓN | 1224766 | 1250172 | 1277061 | 1304556 | 1332262 | 1360389 | 1388816 | 1417574 | 1446666 | 1476101 | 1505886 | 1536029 | 1566539 | 1597421 | 1628705 | 1660220 | 1691753 | 1723286 | 1754819 | 1786352 | 1817885 | 10 | ENEL DISTRIBUCIÓN | 1252067.8851 | 1278040.4793 | 1305529.0018 | 1333637.1282 | 1361960.3931 | 1390714.6772 | 1419774.9836 | 1449174.8423 | 1478915.2938 | 1509005.9538 | 1539454.6207 | 1570269.3366 | 1601460.1522 | 1633029.7214 | 1665011.0993 | 1697228.7154 | 1729464.4996 | 1761700.2837 | 1793936.0679 | 1826171.852 | 1858407.6362 | 27301.8851 | 27868.4793 | 28468.0018 | 29081.1282 | 29698.3931 | 30325.6772 | 30958.9836 | 31600.8423 | 32249.2938 | 32904.9538 | 33568.6207 | 34240.3366 | 34921.1522 | 35608.7214 | 36306.0993 | 37008.7154 | 37711.4996 | 38414.2837 | 39117.0679 | 39819.852 | 40522.6362
| 13 | TIL-TIL | 1762 | 1793 | 1810 | 1883 | 1910 | 1936 | 1961 | 1985 | 2008 | 2030 | 2052 | 2073 | 2093 | 2112 | 2131 | 2148 | 2166 | 2184 | 2202 | 2220 | 2237 | 13 | TIL-TIL | 1797.2099 | 1828.3295 | 1845.879 | 1920.392 | 1948.1809 | 1974.1158 | 1999.3665 | 2023.8584 | 2047.589 | 2070.5367 | 2092.684 | 2114.013 | 2134.5012 | 2154.1426 | 2172.8632 | 2191.0646 | 2209.2268 | 2227.3889 | 2245.5511 | 2263.7133 | 2281.8755 | 35.2099 | 35.3295 | 35.879 | 37.392 | 38.1809 | 38.1158 | 38.3665 | 38.8584 | 39.589 | 40.5367 | 40.684 | 41.013 | 41.5012 | 42.1426 | 41.8632 | 43.0646 | 43.2268 | 43.3889 | 43.5511 | 43.7133 | 44.8755
| 14 | EEPA | 18958 | 19547 | 19938 | 20242 | 20501 | 20742 | 20976 | 21210 | 21446 | 21686 | 21930 | 22180 | 22436 | 22697 | 22965 | 23236 | 23507 | 23779 | 24050 | 24322 | 24593 | 14 | EEPA | 19381.1996 | 19982.9771 | 20382.6468 | 20693.1174 | 20957.7856 | 21204.6858 | 21444.1929 | 21682.9685 | 21924.0931 | 22169.2447 | 22419.3083 | 22674.7909 | 22936.0405 | 23203.1955 | 23476.8191 | 23754.1267 | 24031.7096 | 24309.2866 | 24586.8607 | 24864.4334 | 25142.0054 | 423.1996 | 435.9771 | 444.6468 | 451.1174 | 456.7856 | 462.6858 | 468.1929 | 472.9685 | 478.0931 | 483.2447 | 489.3083 | 494.7909 | 500.0405 | 506.1955 | 511.8191 | 518.1267 | 524.7096 | 530.2866 | 536.8607 | 542.4334 | 549.0054
| 18 | CGE | 2420117 | 2494157 | 2570762 | 2647847 | 2725107 | 2802849 | 2880937 | 2959418 | 3038312 | 3117628 | 3197373 | 3277554 | 3358197 | 3439404 | 3521256 | 3603525 | 3685932 | 3768457 | 3851102 | 3933870 | 4016765 | 18 | CGE | 2507964.4824 | 2584962.7932 | 2664652.471 | 2744837.0282 | 2825204.2368 | 2906068.7657 | 2987292.2765 | 3068920.3307 | 3150976.3664 | 3233467.3132 | 3316401.3027 | 3399784.7086 | 3483645.7496 | 3568087.5601 | 3653193.9034 | 3738729.158 | 3824405.8254 | 3910202.9669 | 3996123.2971 | 4082169.5236 | 4168344.3685 | 87847.4824 | 90805.7932 | 93890.471 | 96990.0282 | 100097.2368 | 103219.7657 | 106355.2765 | 109502.3307 | 112664.3664 | 115839.3132 | 119028.3027 | 122230.7086 | 125448.7496 | 128683.5601 | 131937.9034 | 135204.158 | 138473.8254 | 141745.9669 | 145021.2971 | 148299.5236 | 151579.3685
| 20 | COOPERSOL | 0 | 0 | 0 | 0 | 0 | 0 | 0 | 0 | 0 | 0 | 0 | 0 | 0 | 0 | 0 | 0 | 0 | 0 | 0 | 0 | 0 | 20 | COOPERSOL | [21 empty] | 0 | 0 | 0 | 0 | 0 | 0 | 0 | 0 | 0 | 0 | 0 | 0 | 0 | 0 | 0 | 0 | 0 | 0 | 0 | 0 | 0
| 21 | COOPELAN | 27409 | 28940 | 30440 | 31951 | 33468 | 35000 | 36542 | 38097 | 39663 | 41243 | 42835 | 44440 | 46058 | 47690 | 49337 | 50992 | 52647 | 54303 | 55959 | 57615 | 59270 | 21 | COOPELAN | 28671.4994 | 30273.4223 | 31841.9522 | 33423.0943 | 35010.1171 | 36612.3137 | 38225.835 | 39851.9627 | 41490.8053 | 43142.7259 | 44808.0203 | 46486.9916 | 48180.0068 | 49887.1993 | 51609.6727 | 53340.9246 | 55072.9409 | 56804.9572 | 58536.9735 | 60268.9898 | 62001.0061 | 1262.4994 | 1333.4223 | 1401.9522 | 1472.0943 | 1542.1171 | 1612.3137 | 1683.835 | 1754.9627 | 1827.8053 | 1899.7259 | 1973.0203 | 2046.9916 | 2122.0068 | 2197.1993 | 2272.6727 | 2348.9246 | 2425.9409 | 2501.9572 | 2577.9735 | 2653.9898 | 2731.0061
| 22 | FRONTEL | 175296 | 185717 | 196084 | 206528 | 217002 | 227532 | 238102 | 248716 | 259376 | 270081 | 280834 | 291635 | 302485 | 313386 | 324340 | 335326 | 346313 | 357301 | 368289 | 379276 | 390264 | 22 | FRONTEL | 183371.88 | 194273.54 | 205117.78 | 216043.84 | 226999.62 | 238014.6 | 249071.74 | 260175.74 | 271326.12 | 282525.23 | 293772.99 | 305071.52 | 316421.77 | 327824.54 | 339283.82 | 350775.13 | 362268.58 | 373762.66 | 385256.47 | 396750.29 | 408244.24 | 8075.88 | 8556.54 | 9033.78 | 9515.84 | 9997.62 | 10482.6 | 10969.74 | 11459.74 | 11950.12 | 12444.23 | 12938.99 | 13436.52 | 13936.77 | 14438.54 | 14943.82 | 15449.13 | 15955.58 | 16461.66 | 16967.47 | 17474.29 | 17980.24
| 23 | SAESA | 289556 | 300572 | 311857 | 323400 | 335035 | 346852 | 358799 | 370890 | 383126 | 395511 | 408048 | 420741 | 433593 | 446607 | 459796 | 473083 | 486378 | 499673 | 512968 | 526263 | 539558 | 23 | SAESA | 291474.7866 | 302545.9154 | 313894.1303 | 325501.0765 | 337201.1841 | 349083.9277 | 361097.5728 | 373256.2861 | 385560.6115 | 398014.6524 | 410621.7499 | 423385.3428 | 436309.7261 | 449396.0444 | 462658.398 | 476020.1201 | 489389.4034 | 502758.6866 | 516127.9699 | 529497.2532 | 542866.5364 | 1918.7866 | 1973.9154 | 2037.1303 | 2101.0765 | 2166.1841 | 2231.9277 | 2298.5728 | 2366.2861 | 2434.6115 | 2503.6524 | 2573.7499 | 2644.3428 | 2716.7261 | 2789.0444 | 2862.398 | 2937.1201 | 3011.4034 | 3085.6866 | 3159.9699 | 3234.2532 | 3308.5364
| 26 | CODINER | 20391 | 20766 | 21142 | 21518 | 22269 | 22269 | 23021 | 23021 | 23396 | 23772 | 24148 | 24523 | 24899 | 9749 | 9749 | 26026 | 26402 | 26777 | 10320 | 10320 | 10320 | 26 | CODINER | 21063.568 | 21451.656 | 21839.744 | 22227.832 | 23004.008 | 23004.008 | 23780.1841 | 23780.1841 | 24168.2721 | 24556.3601 | 24944.4481 | 25332.5361 | 25720.6241 | 10070.7505 | 10070.7505 | 26884.8881 | 27272.9762 | 27661.0642 | 10660.7595 | 10660.7595 | 10660.7595 | 672.568 | 685.656 | 697.744 | 709.832 | 735.008 | 735.008 | 759.1841 | 759.1841 | 772.2721 | 784.3601 | 796.4481 | 809.5361 | 821.6241 | 321.7505 | 321.7505 | 858.8881 | 870.9762 | 884.0642 | 340.7595 | 340.7595 | 340.7595
| 28 | EDECSA | 19938 | 20420 | 20804 | 21218 | 21645 | 22095 | 22562 | 23048 | 23553 | 24078 | 24622 | 25186 | 25772 | 26378 | 27007 | 27650 | 28293 | 28936 | 29580 | 30223 | 30867 | 28 | EDECSA | 20235.5872 | 20724.9347 | 21114.4819 | 21535.2786 | 21968.1806 | 22425.1586 | 22899.4025 | 23392.7385 | 23905.2484 | 24437.4699 | 24989.8433 | 25562.8227 | 26156.9677 | 26772.4515 | 27411.0438 | 28062.931 | 28715.9034 | 29368.8758 | 30021.8483 | 30674.8207 | 31327.7931 | 297.5872 | 304.9347 | 310.4819 | 317.2786 | 323.1806 | 330.1586 | 337.4025 | 344.7385 | 352.2484 | 359.4699 | 367.8433 | 376.8227 | 384.9677 | 394.4515 | 404.0438 | 412.931 | 422.9034 | 432.8758 | 441.8483 | 451.8207 | 460.7931
| 29 | CEC | 19762 | 20297 | 21016 | 21796 | 22582 | 23383 | 24194 | 25017 | 25850 | 26695 | 27552 | 28421 | 29302 | 30196 | 31103 | 32019 | 32935 | 33850 | 34766 | 35682 | 36598 | 29 | CEC | 20672.4066 | 21231.8374 | 21984.2259 | 22799.8066 | 23622.8765 | 24460.6752 | 25309.1065 | 26169.2273 | 27041.1038 | 27925.0618 | 28821.3716 | 29730.3129 | 30652.2224 | 31587.2315 | 32536.3272 | 33493.7364 | 34451.9075 | 35410.0787 | 36368.2498 | 37326.4209 | 38284.592 | 910.4066 | 934.8374 | 968.2259 | 1003.8066 | 1040.8765 | 1077.6752 | 1115.1065 | 1152.2273 | 1191.1038 | 1230.0618 | 1269.3716 | 1309.3129 | 1350.2224 | 1391.2315 | 1433.3272 | 1474.7364 | 1516.9075 | 1560.0787 | 1602.2498 | 1644.4209 | 1686.592
| 31 | LUZLINARES | 35244 | 35931 | 36774 | 37844 | 38928 | 40041 | 41174 | 42329 | 43507 | 44707 | 45932 | 47180 | 48453 | 49751 | 51076 | 52417 | 53759 | 55101 | 56444 | 57786 | 59128 | 31 | LUZLINARES | 36867.4238 | 37586.9557 | 38468.5036 | 39587.6909 | 40722.0442 | 41885.8539 | 43070.8408 | 44279.203 | 45511.0508 | 46767.0402 | 48047.7108 | 49353.6195 | 50685.4482 | 52043.4232 | 53429.6566 | 54832.2409 | 56236.2051 | 57640.1693 | 59044.1335 | 60448.0977 | 61852.0619 | 1623.4238 | 1655.9557 | 1694.5036 | 1743.6909 | 1794.0442 | 1844.8539 | 1896.8408 | 1950.203 | 2004.0508 | 2060.0402 | 2115.7108 | 2173.6195 | 2232.4482 | 2292.4232 | 2353.6566 | 2415.2409 | 2477.2051 | 2539.1693 | 2600.1335 | 2662.0977 | 2724.0619
| 32 | LUZPARRAL | 26197 | 27384 | 28618 | 29948 | 31311 | 32702 | 34111 | 35536 | 36977 | 38434 | 39908 | 41398 | 42906 | 44432 | 45976 | 47531 | 49088 | 50644 | 52200 | 53757 | 55313 | 32 | LUZPARRAL | 27403.86 | 28645.9 | 29936.85 | 31327.58 | 32753.48 | 34208.9 | 35682.15 | 37172.81 | 38680.25 | 40204.68 | 41746.34 | 43305.69 | 44883.11 | 46478.77 | 48094.1 | 49721.16 | 51349.27 | 52977.37 | 54605.4 | 56233.46 | 57861.55 | 1206.86 | 1261.9 | 1318.85 | 1379.58 | 1442.48 | 1506.9 | 1571.15 | 1636.81 | 1703.25 | 1770.68 | 1838.34 | 1907.69 | 1977.11 | 2046.77 | 2118.1 | 2190.16 | 2261.27 | 2333.37 | 2405.4 | 2476.46 | 2548.55
| 33 | COPELEC | 49417 | 52396 | 56287 | 60230 | 64192 | 69455 | 74672 | 79062 | 83468 | 87889 | 91047 | 94221 | 97412 | 100620 | 103845 | 107081 | 110319 | 113556 | 116793 | 120030 | 123267 | 33 | COPELEC | 51693.8699 | 54809.7971 | 58880.5953 | 63005.1941 | 67149.6059 | 72654.8771 | 78112.5183 | 82705.0876 | 87313.5554 | 91938.254 | 95241.812 | 98562.2859 | 101900.1235 | 105255.492 | 108629.7377 | 112014.9863 | 115401.2135 | 118787.4408 | 122173.668 | 125559.8952 | 128946.1225 | 2276.8699 | 2413.7971 | 2593.5953 | 2775.1941 | 2957.6059 | 3199.8771 | 3440.5183 | 3643.0876 | 3845.5554 | 4049.254 | 4194.812 | 4341.2859 | 4488.1235 | 4635.492 | 4784.7377 | 4933.9863 | 5082.2135 | 5231.4408 | 5380.668 | 5529.8952 | 5679.1225
| 34 | COELCHA | 6618 | 6833 | 7137 | 7511 | 7929 | 8376 | 8841 | 9317 | 9801 | 10291 | 10787 | 11286 | 11789 | 12297 | 12808 | 13322 | 13836 | 14350 | 14864 | 15378 | 15892 | 34 | COELCHA | 6922.5154 | 7147.4898 | 7465.5831 | 7857.1009 | 8294.2017 | 8761.8977 | 9248.0215 | 9746.2814 | 10252.8432 | 10765.6211 | 11283.4804 | 11805.8377 | 12332.4334 | 12863.1058 | 13398.0687 | 13935.4862 | 14473.1333 | 15010.7968 | 15548.4689 | 16086.1453 | 16623.824 | 304.5154 | 314.4898 | 328.5831 | 346.1009 | 365.2017 | 385.8977 | 407.0215 | 429.2814 | 451.8432 | 474.6211 | 496.4804 | 519.8377 | 543.4334 | 566.1058 | 590.0687 | 613.4862 | 637.1333 | 660.7968 | 684.4689 | 708.1453 | 731.824
| 35 | SOCOEPA | 17447 | 18560 | 19696 | 20832 | 21967 | 23103 | 24239 | 25374 | 26510 | 27646 | 28781 | 29917 | 31053 | 32189 | 33324 | 34460 | 35596 | 36731 | 37867 | 39003 | 40139 | 35 | SOCOEPA | 17544.6535 | 18663.7255 | 19805.7727 | 20947.8198 | 22089.8669 | 23231.914 | 24373.9611 | 25516.0082 | 26658.0553 | 27800.1024 | 28942.1495 | 30084.1966 | 31226.2437 | 32368.2908 | 33510.338 | 34652.3851 | 35794.4322 | 36936.4793 | 38078.5264 | 39220.5735 | 40362.6206 | 97.6535 | 103.7255 | 109.7727 | 115.8198 | 122.8669 | 128.914 | 134.9611 | 142.0082 | 148.0553 | 154.1024 | 161.1495 | 167.1966 | 173.2437 | 179.2908 | 186.338 | 192.3851 | 198.4322 | 205.4793 | 211.5264 | 217.5735 | 223.6206
| 36 | COOPREL | 18708 | 20138 | 21375 | 22613 | 23851 | 25089 | 26327 | 27564 | 28802 | 30040 | 31278 | 32515 | 33753 | 34991 | 36229 | 37467 | 38704 | 39942 | 41180 | 42418 | 43656 | 36 | COOPREL | 18812.4048 | 20250.0046 | 21494.7021 | 22739.3996 | 23984.0971 | 25228.7946 | 26473.4921 | 27718.1895 | 28962.887 | 30207.5845 | 31452.282 | 32696.9795 | 33941.677 | 35186.3745 | 36431.0719 | 37675.7694 | 38920.4669 | 40165.1644 | 41409.8619 | 42654.5594 | 43899.2568 | 104.4048 | 112.0046 | 119.7021 | 126.3996 | 133.0971 | 139.7946 | 146.4921 | 154.1895 | 160.887 | 167.5845 | 174.282 | 181.9795 | 188.677 | 195.3745 | 202.0719 | 208.7694 | 216.4669 | 223.1644 | 229.8619 | 236.5594 | 243.2568
| 39 | LUZ OSORNO | 62146 | 63486 | 67466 | 68967 | 72831 | 74474 | 78234 | 80006 | 83672 | 85562 | 89148 | 91145 | 94661 | 96757 | 100213 | 102397 | 105789 | 108039 | 111369 | 113678 | 116952 | 39 | LUZ OSORNO | 62493.16 | 63840.06 | 67842.73 | 69352.32 | 73237.49 | 74890.02 | 78670.38 | 80452.52 | 84139.18 | 86039.61 | 89645.12 | 91653.86 | 95189.02 | 97297.1 | 100772.24 | 102968.34 | 106379.49 | 108641.93 | 111990.89 | 114312.25 | 117605.41 | 347.16 | 354.06 | 376.73 | 385.32 | 406.49 | 416.02 | 436.38 | 446.52 | 467.18 | 477.61 | 497.12 | 508.86 | 528.02 | 540.1 | 559.24 | 571.34 | 590.49 | 602.93 | 621.89 | 634.25 | 653.41
| 40 | CRELL | 18543 | 19716 | 20888 | 22063 | 23240 | 24419 | 25601 | 26784 | 27970 | 29158 | 30348 | 31541 | 32736 | 33933 | 35133 | 36334 | 37536 | 38738 | 39939 | 41141 | 42342 | 40 | CRELL | 18646.8119 | 19826.1346 | 21004.2103 | 22186.1306 | 23369.4274 | 24555.465 | 25743.4611 | 26933.6285 | 28125.9751 | 29320.5626 | 30517.4407 | 31716.6611 | 32918.288 | 34122.3386 | 35329.0232 | 36537.2084 | 37745.5095 | 38953.8107 | 40162.1119 | 41370.4131 | 42578.7143 | 103.8119 | 110.1346 | 116.2103 | 123.1306 | 129.4274 | 136.465 | 142.4611 | 149.6285 | 155.9751 | 162.5626 | 169.4407 | 175.6611 | 182.288 | 189.3386 | 196.0232 | 203.2084 | 209.5095 | 215.8107 | 223.1119 | 229.4131 | 236.7143
| 45 | MATAQUITO | 0 | 0 | 0 | 0 | 0 | 0 | 0 | 0 | 0 | 0 | 0 | 0 | 0 | 0 | 0 | 0 | 0 | 0 | 0 | 0 | 0 | 45 | MATAQUITO | 0 | 0 | 0 | 0 | 0 | 0 | 0 | 0 | 0 | 0 | 0 | 0 | 0 | 0 | 0 | 0 | 0 | 0 | 0 | 0 | 0 | 0 | 0 | 0 | 0 | 0 | 0 | 0 | 0 | 0 | 0 | 0 | 0 | 0 | 0 | 0 | 0 | 0 | 0 | 0 | 0 | 0
| 46 | DESA | 0 | 0 | 0 | 0 | 0 | 0 | 0 | 0 | 0 | 0 | 0 | 0 | 0 | 0 | 0 | 0 | 0 | 0 | 0 | 0 | 0 | 46 | DESA | [21 empty] | 0 | 0 | 0 | 0 | 0 | 0 | 0 | 0 | 0 | 0 | 0 | 0 | 0 | 0 | 0 | 0 | 0 | 0 | 0 | 0 | 0
|  | TOTAL | 4828024 | 4974133 | 5128452 | 5282388 | 5439673 | 5596653 | 5757437 | 5915742 | 6077446 | 6238536 | 6401223 | 6563519 | 6728587 | 6878071 | 7045567 | 7228981 | 7397876 | 7565746 | 7717988 | 7885787 | 8054675 |  | TOTAL | 4968448.747 | 5119181.0629 | 5278364.9029 | 5437211.91 | 5599448.9734 | 5761441.6222 | 5927296.4815 | 6090631.6004 | 6257416.2999 | 6423603.6226 | 6591368.8632 | 6758768.687 | 6928979.9004 | 7083119.1721 | 7255820.2785 | 7444988.6418 | 7619126.4423 | 7792236.6376 | 7949167.8145 | 8122197.6354 | 8296328.0361
| I.2-a) Proyección presentada por Empresas Distribuidoras a nivel de SSPP de clientes regulados con potencia conectada entre 101 y 200 [kW], considerando traspaso de clientes libres, electromovilidad y generación residencial [MWh] | [22 empty] | I.2-b) Proyección presentada por Empresas Distribuidoras a nivel Nacional de clientes regulados con potencia conectada entre 101 y 200 [kW], considerando traspaso de clientes libres, electromovilidad y generación residencial [MWh]
| Cod Dx | Empresa Dx | 2023 | 2024 | 2025 | 2026 | 2027 | 2028 | 2029 | 2030 | 2031 | 2032 | 2033 | 2034 | 2035 | 2036 | 2037 | 2038 | 2039 | 2040 | 2041 | 2042 | 2043 | Cod Dx | Empresa Dx | 2023 | 2024 | 2025 | 2026 | 2027 | 2028 | 2029 | 2030 | 2031 | 2032 | 2033 | 2034 | 2035 | 2036 | 2037 | 2038 | 2039 | 2040 | 2041 | 2042 | 2043
| 6 | CHILQUINTA | 80363 | 82849 | 85324 | 87831 | 90348 | 92888 | 95444 | 98017 | 100607 | 103216 | 105843 | 108489 | 111154 | 113839 | 116545 | 119263 | 121982 | 124701 | 127420 | 130139 | 132858 | 6 | CHILQUINTA | 81564.1871 | 84086.6711 | 86599.1806 | 89143.26 | 91698.5007 | 94276.1793 | 96869.8607 | 99481.2888 | 102110.5275 | 104758.0794 | 107424.3529 | 110109.769 | 112814.8518 | 115539.7463 | 118286.1568 | 121044.8987 | 123804.6031 | 126564.3075 | 129324.0118 | 132083.7162 | 134843.4206 | 1201.1871 | 1237.6711 | 1275.1806 | 1312.26 | 1350.5007 | 1388.1793 | 1425.8607 | 1464.2888 | 1503.5275 | 1542.0794 | 1581.3529 | 1620.769 | 1660.8518 | 1700.7463 | 1741.1568 | 1781.8987 | 1822.6031 | 1863.3075 | 1904.0118 | 1944.7162 | 1985.4206
| 8 | EMELCA | 0 | 0 | 0 | 0 | 0 | 0 | 0 | 0 | 0 | 0 | 0 | 0 | 0 | 0 | 0 | 0 | 0 | 0 | 0 | 0 | 0 | 8 | EMELCA | 0 | 0 | 0 | 0 | 0 | 0 | 0 | 0 | 0 | 0 | 0 | 0 | 0 | 0 | 0 | 0 | 0 | 0 | 0 | 0 | 0 | 0 | 0 | 0 | 0 | 0 | 0 | 0 | 0 | 0 | 0 | 0 | 0 | 0 | 0 | 0 | 0 | 0 | 0 | 0 | 0 | 0
| 9 | LITORAL | 2487 | 2557 | 2665 | 2776 | 2887 | 2999 | 3112 | 3225 | 3340 | 3455 | 3571 | 3688 | 3806 | 3925 | 4045 | 4165 | 4286 | 4406 | 4527 | 4647 | 4768 | 9 | LITORAL | 2523.6947 | 2594.9995 | 2704.9827 | 2817.1773 | 2929.8828 | 3043.6404 | 3158.1436 | 3273.475 | 3389.6372 | 3506.6538 | 3624.5438 | 3743.3268 | 3863.0274 | 3983.652 | 4105.281 | 4227.4931 | 4349.7512 | 4472.0092 | 4594.2672 | 4716.5253 | 4838.7833 | 36.6947 | 37.9995 | 39.9827 | 41.1773 | 42.8828 | 44.6404 | 46.1436 | 48.475 | 49.6372 | 51.6538 | 53.5438 | 55.3268 | 57.0274 | 58.652 | 60.281 | 62.4931 | 63.7512 | 66.0092 | 67.2672 | 69.5253 | 70.7833
| 10 | ENEL DISTRIBUCIÓN | 772994 | 789028 | 805995 | 823341 | 840816 | 858557 | 876486 | 894624 | 912972 | 931536 | 950320 | 969330 | 988571 | 1008046 | 1027775 | 1047650 | 1067537 | 1087423 | 1107310 | 1127196 | 1147083 | 10 | ENEL DISTRIBUCIÓN | 790233.0104 | 806624.7829 | 823969.5039 | 841702.1253 | 859566.9499 | 877703.4298 | 896032.3595 | 914575.1116 | 933332.3399 | 952310.1203 | 971513.3652 | 990947.1413 | 1010617.7773 | 1030526.9497 | 1050695.4515 | 1071013.8233 | 1091343.8052 | 1111673.7871 | 1132003.769 | 1152333.7509 | 1172663.7328 | 17239.0104 | 17596.7829 | 17974.5039 | 18361.1253 | 18750.9499 | 19146.4298 | 19546.3595 | 19951.1116 | 20360.3399 | 20774.1203 | 21193.3652 | 21617.1413 | 22046.7773 | 22480.9497 | 22920.4515 | 23363.8233 | 23806.8052 | 24250.7871 | 24693.769 | 25137.7509 | 25580.7328
| 13 | TIL-TIL | 129 | 133 | 131 | 141 | 142 | 143 | 144 | 145 | 146 | 147 | 148 | 149 | 150 | 152 | 153 | 154 | 155 | 156 | 157 | 158 | 159 | 13 | TIL-TIL | 131.1641 | 134.5892 | 133.257 | 143.279 | 144.3595 | 145.406 | 146.4525 | 147.499 | 148.5455 | 149.592 | 150.6385 | 151.685 | 152.7315 | 153.778 | 154.8245 | 155.871 | 156.9175 | 157.964 | 159.0105 | 160.057 | 161.1035 | 2.1641 | 1.5892 | 2.257 | 2.279 | 2.3595 | 2.406 | 2.4525 | 2.499 | 2.5455 | 2.592 | 2.6385 | 2.685 | 2.7315 | 1.778 | 1.8245 | 1.871 | 1.9175 | 1.964 | 2.0105 | 2.057 | 2.1035
| 14 | EEPA | 7780 | 8022 | 8182 | 8307 | 8413 | 8512 | 8608 | 8704 | 8800 | 8899 | 8999 | 9101 | 9206 | 9313 | 9423 | 9534 | 9646 | 9757 | 9868 | 9979 | 10091 | 14 | EEPA | 7953.9653 | 8200.7105 | 8364.5545 | 8491.8439 | 8600.3535 | 8701.5817 | 8799.7785 | 8897.6761 | 8996.5368 | 9097.0487 | 9199.5746 | 9304.3223 | 9411.4345 | 9520.9675 | 9633.1543 | 9746.8519 | 9860.6616 | 9974.4688 | 10088.2748 | 10202.0802 | 10315.8854 | 173.9653 | 178.7105 | 182.5545 | 184.8439 | 187.3535 | 189.5817 | 191.7785 | 193.6761 | 196.5368 | 198.0487 | 200.5746 | 203.3223 | 205.4345 | 207.9675 | 210.1543 | 212.8519 | 214.6616 | 217.4688 | 220.2748 | 223.0802 | 224.8854
| 18 | CGE | 813820 | 837335 | 861706 | 886234 | 910814 | 935550 | 960399 | 985378 | 1010495 | 1035752 | 1061152 | 1086697 | 1112398 | 1138295 | 1164419 | 1190693 | 1217022 | 1243400 | 1269827 | 1296304 | 1322834 | 18 | CGE | 841563.0019 | 865980.2799 | 891293.0189 | 916769.1714 | 942298.2641 | 967989.1918 | 993797.16 | 1019738.0302 | 1045821.5561 | 1072049.8176 | 1098425.5263 | 1124950.612 | 1151635.7639 | 1178523.1552 | 1205644.056 | 1232918.8863 | 1260250.1097 | 1287630.8116 | 1315062.1147 | 1342545.1365 | 1370080.9989 | 27743.0019 | 28645.2799 | 29587.0189 | 30535.1714 | 31484.2641 | 32439.1918 | 33398.16 | 34360.0302 | 35326.5561 | 36297.8176 | 37273.5263 | 38253.612 | 39237.7639 | 40228.1552 | 41225.056 | 42225.8863 | 43228.1097 | 44230.8116 | 45235.1147 | 46241.1365 | 47246.9989
| 20 | COOPERSOL | 0 | 0 | 0 | 0 | 0 | 0 | 0 | 0 | 0 | 0 | 0 | 0 | 0 | 0 | 0 | 0 | 0 | 0 | 0 | 0 | 0 | 20 | COOPERSOL | [21 empty] | 0 | 0 | 0 | 0 | 0 | 0 | 0 | 0 | 0 | 0 | 0 | 0 | 0 | 0 | 0 | 0 | 0 | 0 | 0 | 0 | 0
| 21 | COOPELAN | 7468 | 7864 | 8258 | 8657 | 9058 | 9463 | 9871 | 10282 | 10696 | 11113 | 11534 | 11958 | 12386 | 12818 | 13253 | 13691 | 14128 | 14566 | 15004 | 15442 | 15879 | 21 | COOPELAN | 7812.5672 | 8226.2304 | 8638.6467 | 9055.9773 | 9475.3578 | 9898.8664 | 10325.4193 | 10755.3105 | 11188.5663 | 11625.2795 | 12065.5277 | 12509.3916 | 12956.966 | 13408.2937 | 13863.6375 | 14321.3395 | 14779.2695 | 15237.1995 | 15695.1295 | 16153.0595 | 16610.9896 | 344.5672 | 362.2304 | 380.6467 | 398.9773 | 417.3578 | 435.8664 | 454.4193 | 473.3105 | 492.5663 | 512.2795 | 531.5277 | 551.3916 | 570.966 | 590.2937 | 610.6375 | 630.3395 | 651.2695 | 671.1995 | 691.1295 | 711.0595 | 731.9896
| 22 | FRONTEL | 69184 | 73302 | 77398 | 81526 | 85664 | 89825 | 94002 | 98196 | 102408 | 106638 | 110887 | 115155 | 119443 | 123750 | 128079 | 132419 | 136761 | 141102 | 145444 | 149786 | 154127 | 22 | FRONTEL | 72371.33 | 76679.22 | 80964.33 | 85281.65 | 89611.1 | 93963.53 | 98332.61 | 102720.12 | 107126.2 | 111551.28 | 115995.9 | 120460.63 | 124945.57 | 129451.51 | 133979.64 | 138520.32 | 143061.94 | 147603.56 | 152145.19 | 156686.7 | 161228.73 | 3187.33 | 3377.22 | 3566.33 | 3755.65 | 3947.1 | 4138.53 | 4330.61 | 4524.12 | 4718.2 | 4913.28 | 5108.9 | 5305.63 | 5502.57 | 5701.51 | 5900.64 | 6101.32 | 6300.94 | 6501.56 | 6701.19 | 6900.7 | 7101.73
| 23 | SAESA | 145100 | 150770 | 156531 | 162422 | 168361 | 174392 | 180489 | 186661 | 192906 | 199227 | 205626 | 212104 | 218664 | 225306 | 232037 | 238819 | 245604 | 252390 | 259175 | 265960 | 272746 | 23 | SAESA | 145958.2685 | 151658.8324 | 157452.5103 | 163376.3957 | 169348.0913 | 175412.8675 | 181544.4844 | 187750.1369 | 194030.1118 | 200386.501 | 206821.0106 | 213335.3957 | 219931.8471 | 226610.9553 | 233379.8928 | 240199.374 | 247022.6992 | 253846.0244 | 260669.3496 | 267492.6748 | 274316 | 858.2685 | 888.8324 | 921.5103 | 954.3957 | 987.0913 | 1020.8675 | 1055.4844 | 1089.1369 | 1124.1118 | 1159.501 | 1195.0106 | 1231.3957 | 1267.8471 | 1304.9553 | 1342.8928 | 1380.374 | 1418.6992 | 1456.0244 | 1494.3496 | 1532.6748 | 1570
| 26 | CODINER | 7750 | 7893 | 8036 | 8178 | 8321 | 8464 | 8607 | 8750 | 8892 | 9035 | 9178 | 9321 | 9463 | 9606 | 9749 | 9892 | 10035 | 10177 | 10320 | 10320 | 10320 | 26 | CODINER | 8005.7191 | 8153.2213 | 8300.7236 | 8448.2258 | 8595.7281 | 8743.2303 | 8890.7326 | 9038.2348 | 9185.7371 | 9333.2393 | 9480.7415 | 9628.2438 | 9775.746 | 9923.2483 | 10070.7505 | 10218.2528 | 10365.755 | 10513.2573 | 10660.7595 | 10660.7595 | 10660.7595 | 255.7191 | 260.2213 | 264.7236 | 270.2258 | 274.7281 | 279.2303 | 283.7326 | 288.2348 | 293.7371 | 298.2393 | 302.7415 | 307.2438 | 312.746 | 317.2483 | 321.7505 | 326.2528 | 330.755 | 336.2573 | 340.7595 | 340.7595 | 340.7595
| 28 | EDECSA | 7309 | 7487 | 7630 | 7785 | 7944 | 8111 | 8285 | 8466 | 8654 | 8850 | 9052 | 9263 | 9481 | 9707 | 9941 | 10180 | 10419 | 10659 | 10898 | 11138 | 11377 | 28 | EDECSA | 7418.5365 | 7599.1123 | 7744.3107 | 7900.9498 | 8062.2578 | 8232.4593 | 8409.0936 | 8592.8356 | 8783.7171 | 8981.9379 | 9187.662 | 9401.0582 | 9622.336 | 9851.556 | 10089.3924 | 10332.0392 | 10575.0573 | 10818.0755 | 11061.0937 | 11304.1119 | 11547.13 | 109.5365 | 112.1123 | 114.3107 | 115.9498 | 118.2578 | 121.4593 | 124.0936 | 126.8356 | 129.7171 | 131.9379 | 135.662 | 138.0582 | 141.336 | 144.556 | 148.3924 | 152.0392 | 156.0573 | 159.0755 | 163.0937 | 166.1119 | 170.13
| 29 | CEC | 8722 | 8926 | 9232 | 9567 | 9905 | 10250 | 10598 | 10951 | 11310 | 11673 | 12041 | 12414 | 12793 | 13177 | 13567 | 13960 | 14354 | 14747 | 15141 | 15535 | 15928 | 29 | CEC | 9123.7778 | 9336.7231 | 9657.684 | 10008.1642 | 10361.799 | 10721.7874 | 11086.3498 | 11455.9327 | 11830.5665 | 12210.3906 | 12595.5212 | 12986.0787 | 13382.2066 | 13783.9665 | 14191.7616 | 14603.2152 | 15015.0257 | 15426.8363 | 15838.6468 | 16250.4573 | 16662.2679 | 401.7778 | 410.7231 | 425.684 | 441.1642 | 456.799 | 471.7874 | 488.3498 | 504.9327 | 520.5665 | 537.3906 | 554.5212 | 572.0787 | 589.2066 | 606.9665 | 624.7616 | 643.2152 | 661.0257 | 679.8363 | 697.6468 | 715.4573 | 734.2679
| 31 | LUZLINARES | 15998 | 16260 | 16609 | 17074 | 17545 | 18028 | 18521 | 19023 | 19534 | 20056 | 20588 | 21130 | 21684 | 22248 | 22824 | 23406 | 23990 | 24574 | 25157 | 25741 | 26324 | 31 | LUZLINARES | 16734.8108 | 17009.2064 | 17374.044 | 17860.5087 | 18353.2874 | 18858.9882 | 19373.905 | 19898.9737 | 20434.2474 | 20980.0098 | 21536.4954 | 22103.9473 | 22682.6569 | 23272.742 | 23875.0433 | 24484.7957 | 25095.256 | 25705.7163 | 26316.1767 | 26926.637 | 27537.0973 | 736.8108 | 749.2064 | 765.044 | 786.5087 | 808.2874 | 830.9882 | 852.905 | 875.9737 | 900.2474 | 924.0098 | 948.4954 | 973.9473 | 998.6569 | 1024.742 | 1051.0433 | 1078.7957 | 1105.256 | 1131.7163 | 1159.1767 | 1185.637 | 1213.0973
| 32 | LUZPARRAL | 14394 | 14938 | 15548 | 16226 | 16926 | 17643 | 18370 | 19106 | 19850 | 20603 | 21364 | 22134 | 22912 | 23700 | 24498 | 25301 | 26105 | 26909 | 27713 | 28517 | 29321 | 32 | LUZPARRAL | 15057.59 | 15626.21 | 16264.62 | 16973.08 | 17705.88 | 18456.25 | 19216.62 | 19986.3 | 20764.77 | 21551.95 | 22348.18 | 23153.39 | 23967.97 | 24792.04 | 25626.19 | 26466.53 | 27307.56 | 28148.52 | 28989.48 | 29830.42 | 30671.4 | 663.59 | 688.21 | 716.62 | 747.08 | 779.88 | 813.25 | 846.62 | 880.3 | 914.77 | 948.95 | 984.18 | 1019.39 | 1055.97 | 1092.04 | 1128.19 | 1165.53 | 1202.56 | 1239.52 | 1276.48 | 1313.42 | 1350.4
| 33 | COPELEC | 21494 | 22803 | 24502 | 26222 | 27950 | 30241 | 32513 | 34426 | 36346 | 38272 | 39652 | 41038 | 42432 | 43833 | 45243 | 46656 | 48070 | 49485 | 50899 | 52313 | 53727 | 33 | COPELEC | 22484.6831 | 23853.3095 | 25630.8012 | 27430.2941 | 29237.6944 | 31634.4377 | 34010.8235 | 36012.082 | 38020.273 | 40035.5494 | 41478.6578 | 42929.1538 | 44387.2339 | 45852.9686 | 47326.9561 | 48805.8148 | 50285.105 | 51764.3951 | 53243.6852 | 54722.9753 | 56202.2655 | 990.6831 | 1050.3095 | 1128.8012 | 1208.2941 | 1287.6944 | 1393.4377 | 1497.8235 | 1586.082 | 1674.273 | 1763.5494 | 1826.6578 | 1891.1538 | 1955.2339 | 2019.9686 | 2083.9561 | 2149.8148 | 2215.105 | 2279.3951 | 2344.6852 | 2409.9753 | 2475.2655
| 34 | COELCHA | 3073 | 3168 | 3304 | 3474 | 3664 | 3868 | 4080 | 4297 | 4518 | 4742 | 4967 | 5195 | 5425 | 5657 | 5890 | 6124 | 6359 | 6593 | 6828 | 7063 | 7297 | 34 | COELCHA | 3215.0691 | 3313.5445 | 3456.602 | 3634.0697 | 3832.8708 | 4045.9374 | 4267.586 | 4494.8628 | 4725.9777 | 4959.9554 | 5196.2656 | 5434.6358 | 5674.9429 | 5917.1146 | 6161.2353 | 6406.5015 | 6651.8847 | 6897.2755 | 7142.6703 | 7388.0672 | 7633.4651 | 142.0691 | 145.5445 | 152.602 | 160.0697 | 168.8708 | 177.9374 | 187.586 | 197.8628 | 207.9777 | 217.9554 | 229.2656 | 239.6358 | 249.9429 | 260.1146 | 271.2353 | 282.5015 | 292.8847 | 304.2755 | 314.6703 | 325.0672 | 336.4651
| 35 | SOCOEPA | 4466 | 4743 | 5027 | 5310 | 5594 | 5877 | 6161 | 6444 | 6728 | 7011 | 7295 | 7579 | 7862 | 8146 | 8429 | 8713 | 8996 | 9280 | 9563 | 9847 | 10130 | 35 | SOCOEPA | 4490.6057 | 4769.6366 | 5054.7562 | 5339.8757 | 5624.9953 | 5910.1148 | 6195.2344 | 6480.3539 | 6765.4735 | 7050.593 | 7335.7126 | 7620.8321 | 7905.9517 | 8191.0712 | 8476.1908 | 8761.3103 | 9046.4299 | 9331.5494 | 9616.669 | 9901.7885 | 10186.9081 | 24.6057 | 26.6366 | 27.7562 | 29.8757 | 30.9953 | 33.1148 | 34.2344 | 36.3539 | 37.4735 | 39.593 | 40.7126 | 41.8321 | 43.9517 | 45.0712 | 47.1908 | 48.3103 | 50.4299 | 51.5494 | 53.669 | 54.7885 | 56.9081
| 36 | COOPREL | 5497 | 5889 | 6192 | 6496 | 6799 | 7102 | 7406 | 7709 | 8012 | 8316 | 8619 | 8922 | 9225 | 9529 | 9832 | 10135 | 10439 | 10742 | 11045 | 11349 | 11652 | 36 | COOPREL | 5527.9503 | 5921.874 | 6226.8799 | 6531.8859 | 6836.8919 | 7141.8979 | 7446.9039 | 7751.9099 | 8056.9159 | 8361.9218 | 8666.9278 | 8971.9338 | 9276.9398 | 9581.9458 | 9886.9518 | 10191.9578 | 10496.9637 | 10801.9697 | 11106.9757 | 11411.9817 | 11716.9877 | 30.9503 | 32.874 | 34.8799 | 35.8859 | 37.8919 | 39.8979 | 40.9039 | 42.9099 | 44.9159 | 45.9218 | 47.9278 | 49.9338 | 51.9398 | 52.9458 | 54.9518 | 56.9578 | 57.9637 | 59.9697 | 61.9757 | 62.9817 | 64.9877
| 39 | LUZ OSORNO | 15057 | 15391 | 16353 | 16725 | 17659 | 18065 | 18975 | 19412 | 20299 | 20764 | 21632 | 22123 | 22975 | 23489 | 24327 | 24862 | 25685 | 26235 | 27043 | 27608 | 28403 | 39 | LUZ OSORNO | 15140.92 | 15476.85 | 16443.94 | 16818.47 | 17757.82 | 18166.37 | 19080.82 | 19520.1 | 20412.52 | 20880.15 | 21753.12 | 22246.74 | 23103.15 | 23620.37 | 24462.7 | 25000.87 | 25827.98 | 26381.9 | 27194.16 | 27762.15 | 28561.15 | 83.92 | 85.85 | 90.94 | 93.47 | 98.82 | 101.37 | 105.82 | 108.1 | 113.52 | 116.15 | 121.12 | 123.74 | 128.15 | 131.37 | 135.7 | 138.87 | 142.98 | 146.9 | 151.16 | 154.15 | 158.15
| 40 | CRELL | 5285 | 5624 | 5962 | 6302 | 6642 | 6983 | 7325 | 7667 | 8010 | 8353 | 8697 | 9042 | 9387 | 9733 | 10080 | 10427 | 10775 | 11122 | 11469 | 11817 | 12164 | 40 | CRELL | 5314.3507 | 5655.0926 | 5995.6258 | 6337.2745 | 6679.3121 | 7022.1452 | 7365.5451 | 7709.5722 | 8054.229 | 8399.5332 | 8745.4993 | 9092.1422 | 9439.4802 | 9787.5192 | 10136.3166 | 10485.5605 | 10834.8423 | 11184.1241 | 11533.4059 | 11882.6877 | 12231.9695 | 29.3507 | 31.0926 | 33.6258 | 35.2745 | 37.3121 | 39.1452 | 40.5451 | 42.5722 | 44.229 | 46.5332 | 48.4993 | 50.1422 | 52.4802 | 54.5192 | 56.3166 | 58.5605 | 59.8423 | 62.1241 | 64.4059 | 65.6877 | 67.9695
| 45 | MATAQUITO | 396219 | 400578 | 404984 | 409439 | 413943 | 418496 | 423100 | 427754 | 432459 | 437216 | 442025 | 446888 | 451804 | 456773 | 461798 | 466878 | 472013 | 477205 | 482455 | 487762 | 493127 | 45 | MATAQUITO | 405728.6578 | 410191.6731 | 414703.7815 | 419265.5231 | 423877.4438 | 428540.0957 | 433254.0367 | 438019.8311 | 442838.0493 | 447709.2678 | 452634.0698 | 457613.0445 | 462646.788 | 467735.9027 | 472880.9976 | 478082.6886 | 483341.5982 | 488658.3558 | 494033.5977 | 499467.9672 | 504962.1149 | 9509.6578 | 9613.6731 | 9719.7815 | 9826.5231 | 9934.4438 | 10044.0957 | 10154.0367 | 10265.8311 | 10379.0493 | 10493.2678 | 10609.0698 | 10725.0445 | 10842.788 | 10962.9027 | 11082.9976 | 11204.6886 | 11328.5982 | 11453.3558 | 11578.5977 | 11705.9672 | 11835.1149
| 46 | DESA | 0 | 0 | 0 | 0 | 0 | 0 | 0 | 0 | 0 | 0 | 0 | 0 | 0 | 0 | 0 | 0 | 0 | 0 | 0 | 0 | 0 | 46 | DESA | [21 empty] | 0 | 0 | 0 | 0 | 0 | 0 | 0 | 0 | 0 | 0 | 0 | 0 | 0 | 0 | 0 | 0 | 0 | 0 | 0 | 0 | 0
|  | TOTAL | 2404589 | 2465560 | 2529569 | 2594033 | 2659395 | 2725457 | 2792496 | 2859237 | 2926982 | 2994874 | 3063190 | 3131720 | 3201221 | 3271042 | 3341907 | 3412922 | 3484361 | 3555629 | 3627263 | 3698621 | 3770315 |  | TOTAL | 2468353.8601 | 2531092.7694 | 2596973.7535 | 2663329.2012 | 2730598.8402 | 2798608.4068 | 2867603.9191 | 2936299.637 | 3006016.4976 | 3075888.8707 | 3146179.2926 | 3216693.4739 | 3288195.3715 | 3360029.4528 | 3432926.5805 | 3505988.3942 | 3579473.2147 | 3652792.1071 | 3726478.4377 | 3799883.7039 | 3873633.1595
| I.3-a) Proyección presentada por Empresas Distribuidoras a nivel de SSPP de clientes regulados con potencia conectada entre 201 y 300 [kW], considerando traspaso de clientes libres, electromovilidad y generación residencial [MWh] | [22 empty] | I.3-b) Proyección presentada por Empresas Distribuidoras a nivel Nacional de clientes regulados con potencia conectada entre 201 y 300 [kW], considerando traspaso de clientes libres, electromovilidad y generación residencial [MWh]
| Cod Dx | Empresa Dx | 2023 | 2024 | 2025 | 2026 | 2027 | 2028 | 2029 | 2030 | 2031 | 2032 | 2033 | 2034 | 2035 | 2036 | 2037 | 2038 | 2039 | 2040 | 2041 | 2042 | 2043 | Cod Dx | Empresa Dx | 2023 | 2024 | 2025 | 2026 | 2027 | 2028 | 2029 | 2030 | 2031 | 2032 | 2033 | 2034 | 2035 | 2036 | 2037 | 2038 | 2039 | 2040 | 2041 | 2042 | 2043
| 6 | CHILQUINTA | 319715 | 329615 | 339482 | 349473 | 359508 | 369631 | 379817 | 390072 | 400398 | 410795 | 421266 | 431812 | 442435 | 453137 | 463922 | 474756 | 485595 | 496433 | 507271 | 518110 | 528948 | 6 | CHILQUINTA | 324492.0182 | 334539.7831 | 344554.5794 | 354695.0269 | 364879.7812 | 375154.0233 | 385492.1012 | 395900.8939 | 406380.6741 | 416933.4405 | 427560.8215 | 438264.497 | 449046.5464 | 459907.5841 | 470854.2619 | 481850.4921 | 492850.7269 | 503850.9618 | 514851.1967 | 525851.4315 | 536851.6664 | 4777.0182 | 4924.7831 | 5072.5794 | 5222.0269 | 5371.7812 | 5523.0233 | 5675.1012 | 5828.8939 | 5982.6741 | 6138.4405 | 6294.8215 | 6452.497 | 6611.5464 | 6770.5841 | 6932.2619 | 7094.4921 | 7255.7269 | 7417.9618 | 7580.1967 | 7741.4315 | 7903.6664
| 8 | EMELCA | 0 | 0 | 0 | 0 | 0 | 0 | 0 | 0 | 0 | 0 | 0 | 0 | 0 | 0 | 0 | 0 | 0 | 0 | 0 | 0 | 0 | 8 | EMELCA | 0 | 0 | 0 | 0 | 0 | 0 | 0 | 0 | 0 | 0 | 0 | 0 | 0 | 0 | 0 | 0 | 0 | 0 | 0 | 0 | 0 | 0 | 0 | 0 | 0 | 0 | 0 | 0 | 0 | 0 | 0 | 0 | 0 | 0 | 0 | 0 | 0 | 0 | 0 | 0 | 0 | 0
| 9 | LITORAL | 3991 | 4107 | 4283 | 4462 | 4642 | 4824 | 5007 | 5191 | 5376 | 5563 | 5751 | 5941 | 6132 | 6325 | 6519 | 6714 | 6909 | 7104 | 7300 | 7495 | 7690 | 9 | LITORAL | 4050.7423 | 4168.6309 | 4347.0752 | 4528.8537 | 4711.5251 | 4895.8724 | 5081.4332 | 5268.3357 | 5456.5857 | 5646.2209 | 5837.2724 | 6029.7719 | 6223.7591 | 6419.2452 | 6616.3579 | 6814.3685 | 7012.4458 | 7210.5231 | 7408.6003 | 7606.6776 | 7804.7549 | 59.7423 | 61.6309 | 64.0752 | 66.8537 | 69.5251 | 71.8724 | 74.4332 | 77.3357 | 80.5857 | 83.2209 | 86.2724 | 88.7719 | 91.7591 | 94.2452 | 97.3579 | 100.3685 | 103.4458 | 106.5231 | 108.6003 | 111.6776 | 114.7549
| 10 | ENEL DISTRIBUCIÓN | 484444 | 494479 | 505104 | 515967 | 526910 | 538020 | 549248 | 560606 | 572096 | 583720 | 595483 | 607387 | 619436 | 631631 | 643985 | 656431 | 668885 | 681338 | 693792 | 706246 | 718699 | 10 | ENEL DISTRIBUCIÓN | 495249.2231 | 505507.8458 | 516369.5754 | 527475.4673 | 538662.5626 | 550020.1595 | 561498.0695 | 573109.8266 | 584855.8123 | 596739.8403 | 608764.984 | 620934.4132 | 633252.0981 | 645719.0517 | 658348.4252 | 671072.4078 | 683803.7502 | 696535.0926 | 709266.4349 | 721997.7773 | 734729.1197 | 10805.2231 | 11028.8458 | 11265.5754 | 11508.4673 | 11752.5626 | 12000.1595 | 12250.0695 | 12503.8266 | 12759.8123 | 13019.8403 | 13281.984 | 13547.4132 | 13816.0981 | 14088.0517 | 14363.4252 | 14641.4078 | 14918.7502 | 15197.0926 | 15474.4349 | 15751.7773 | 16030.1197
| 13 | TIL-TIL | 0 | 0 | 0 | 0 | 0 | 0 | 0 | 0 | 0 | 0 | 0 | 0 | 0 | 0 | 0 | 0 | 0 | 0 | 0 | 0 | 0 | 13 | TIL-TIL | 0 | 0 | 0 | 0 | 0 | 0 | 0 | 0 | 0 | 0 | 0 | 0 | 0 | 0 | 0 | 0 | 0 | 0 | 0 | 0 | 0 | 0 | 0 | 0 | 0 | 0 | 0 | 0 | 0 | 0 | 0 | 0 | 0 | 0 | 0 | 0 | 0 | 0 | 0 | 0 | 0 | 0
| 14 | EEPA | 5546 | 5720 | 5835 | 5925 | 6001 | 6072 | 6141 | 6209 | 6278 | 6349 | 6421 | 6494 | 6569 | 6646 | 6724 | 6804 | 6884 | 6963 | 7043 | 7123 | 7202 | 14 | EEPA | 5670 | 5847.5724 | 5965.3941 | 6056.7972 | 6134.6089 | 6207.1486 | 6277.4862 | 6347.5931 | 6418.3816 | 6490.3482 | 6563.7547 | 6638.751 | 6715.4396 | 6793.8618 | 6874.1807 | 6955.5993 | 7037.1036 | 7118.6062 | 7200.1079 | 7281.6092 | 7363.1102 | 124 | 127.5724 | 130.3941 | 131.7972 | 133.6089 | 135.1486 | 136.4862 | 138.5931 | 140.3816 | 141.3482 | 142.7547 | 144.751 | 146.4396 | 147.8618 | 150.1807 | 151.5993 | 153.1036 | 155.6062 | 157.1079 | 158.6092 | 161.1102
| 18 | CGE | 309832 | 318674 | 327781 | 336946 | 346132 | 355383 | 364680 | 374028 | 383434 | 392896 | 402414 | 411990 | 421627 | 431352 | 441179 | 451076 | 461006 | 470965 | 480954 | 490975 | 501026 | 18 | CGE | 320053.5036 | 329221.0403 | 338667.5804 | 348173.8975 | 357701.8367 | 367295.9893 | 376938.1916 | 386633.7746 | 396387.5945 | 406199.4473 | 416069.807 | 425998.8032 | 435991.7914 | 446073.938 | 456261.1221 | 466521.0779 | 476813.8152 | 487136.6694 | 497490.2939 | 507875.3471 | 518292.4958 | 10221.5036 | 10547.0403 | 10886.5804 | 11227.8975 | 11569.8367 | 11912.9893 | 12258.1916 | 12605.7746 | 12953.5945 | 13303.4473 | 13655.807 | 14008.8032 | 14364.7914 | 14721.938 | 15082.1221 | 15445.0779 | 15807.8152 | 16171.6694 | 16536.2939 | 16900.3471 | 17266.4958
| 20 | COOPERSOL | 0 | 0 | 0 | 0 | 0 | 0 | 0 | 0 | 0 | 0 | 0 | 0 | 0 | 0 | 0 | 0 | 0 | 0 | 0 | 0 | 0 | 20 | COOPERSOL | [21 empty] | 0 | 0 | 0 | 0 | 0 | 0 | 0 | 0 | 0 | 0 | 0 | 0 | 0 | 0 | 0 | 0 | 0 | 0 | 0 | 0 | 0
| 21 | COOPELAN | 10895 | 11519 | 12124 | 12733 | 13343 | 13959 | 14580 | 15206 | 15836 | 16471 | 17112 | 17758 | 18409 | 19066 | 19728 | 20394 | 21061 | 21727 | 22393 | 23060 | 23726 | 21 | COOPELAN | 11397.2163 | 12049.4846 | 12682.2514 | 13319.1841 | 13957.8181 | 14602.5689 | 15251.8204 | 15906.1395 | 16565.5683 | 17230.2565 | 17900.323 | 18575.8897 | 19257.1055 | 19944.0191 | 20637.0924 | 21333.8666 | 22030.968 | 22728.0694 | 23425.1708 | 24122.2722 | 24819.3735 | 502.2163 | 530.4846 | 558.2514 | 586.1841 | 614.8181 | 643.5689 | 671.8204 | 700.1395 | 729.5683 | 759.2565 | 788.323 | 817.8897 | 848.1055 | 878.0191 | 909.0924 | 939.8666 | 969.968 | 1001.0694 | 1032.1708 | 1062.2722 | 1093.3735
| 22 | FRONTEL | 32824 | 34777 | 36720 | 38678 | 40642 | 42615 | 44596 | 46586 | 48584 | 50591 | 52606 | 54631 | 56665 | 58708 | 60761 | 62820 | 64880 | 66940 | 68999 | 71059 | 73119 | 22 | FRONTEL | 34335.88 | 36379.62 | 38412.06 | 40460.28 | 42513.79 | 44578.39 | 46651.06 | 48732.36 | 50822.54 | 52921.76 | 55030.18 | 57147.99 | 59275.52 | 61412.8 | 63560.79 | 65714.94 | 67869.41 | 70023.74 | 72178.35 | 74332.79 | 76487.49 | 1511.88 | 1602.62 | 1692.06 | 1782.28 | 1871.79 | 1963.39 | 2055.06 | 2146.36 | 2238.54 | 2330.76 | 2424.18 | 2516.99 | 2610.52 | 2704.8 | 2799.79 | 2894.94 | 2989.41 | 3083.74 | 3179.35 | 3273.79 | 3368.49
| 23 | SAESA | 73602 | 76403 | 79272 | 82207 | 85165 | 88170 | 91207 | 94281 | 97392 | 100541 | 103729 | 106956 | 110224 | 113533 | 116886 | 120264 | 123645 | 127025 | 130405 | 133785 | 137166 | 23 | SAESA | 74088.7572 | 76904.363 | 79789.4691 | 82740.6068 | 85715.3411 | 88736.5536 | 91791.0324 | 94882.3986 | 98010.7857 | 101177.238 | 104382.6048 | 107627.7604 | 110913.7976 | 114241.0031 | 117612.9793 | 121010.2448 | 124409.423 | 127808.6012 | 131207.7793 | 134606.9575 | 138006.1357 | 486.7572 | 501.363 | 517.4691 | 533.6068 | 550.3411 | 566.5536 | 584.0324 | 601.3986 | 618.7857 | 636.238 | 653.6048 | 671.7604 | 689.7976 | 708.0031 | 726.9793 | 746.2448 | 764.423 | 783.6012 | 802.7793 | 821.9575 | 840.1357
| 26 | CODINER | 5323 | 5421 | 5519 | 5617 | 5813 | 5813 | 5911 | 6009 | 6108 | 6206 | 6304 | 6500 | 6598 | 6598 | 6696 | 6794 | 6892 | 6990 | 7088 | 7088 | 7088 | 26 | CODINER | 5498.6026 | 5599.9122 | 5701.2218 | 5802.5314 | 6005.1506 | 6005.1506 | 6106.4602 | 6207.7699 | 6309.0795 | 6410.3891 | 6511.6987 | 6714.3179 | 6815.6275 | 6815.6275 | 6916.9371 | 7018.2467 | 7119.5563 | 7220.8659 | 7322.1755 | 7322.1755 | 7322.1755 | 175.6026 | 178.9122 | 182.2218 | 185.5314 | 192.1506 | 192.1506 | 195.4602 | 198.7699 | 201.0795 | 204.3891 | 207.6987 | 214.3179 | 217.6275 | 217.6275 | 220.9371 | 224.2467 | 227.5563 | 230.8659 | 234.1755 | 234.1755 | 234.1755
| 28 | EDECSA | 4540 | 4652 | 4742 | 4839 | 4939 | 5045 | 5154 | 5268 | 5387 | 5510 | 5637 | 5770 | 5907 | 6049 | 6197 | 6347 | 6498 | 6649 | 6799 | 6950 | 7101 | 28 | EDECSA | 4607.5773 | 4721.3219 | 4812.6489 | 4911.2987 | 5012.8497 | 5120.0198 | 5231.2325 | 5346.9225 | 5467.1073 | 5591.9134 | 5721.4439 | 5855.805 | 5995.1293 | 6139.4519 | 6289.2093 | 6442.0026 | 6595.0233 | 6748.0439 | 6901.0645 | 7054.0852 | 7207.1058 | 67.5773 | 69.3219 | 70.6489 | 72.2987 | 73.8497 | 75.0198 | 77.2325 | 78.9225 | 80.1073 | 81.9134 | 84.4439 | 85.805 | 88.1293 | 90.4519 | 92.2093 | 95.0026 | 97.0233 | 99.0439 | 102.0645 | 104.0852 | 106.1058
| 29 | CEC | 4877 | 5061 | 5257 | 5465 | 5675 | 5888 | 6105 | 6324 | 6546 | 6771 | 7000 | 7231 | 7466 | 7705 | 7947 | 8191 | 8435 | 8679 | 8923 | 9167 | 9411 | 29 | CEC | 5101.7378 | 5294.3862 | 5499.2537 | 5716.7233 | 5936.1936 | 6159.5958 | 6385.8127 | 6615.1528 | 6847.6269 | 7083.3236 | 7322.3148 | 7564.6744 | 7810.4949 | 8059.8013 | 8312.8956 | 8568.1151 | 8823.4911 | 9078.8671 | 9334.2431 | 9589.6191 | 9844.9951 | 224.7378 | 233.3862 | 242.2537 | 251.7233 | 261.1936 | 271.5958 | 280.8127 | 291.1528 | 301.6269 | 312.3236 | 322.3148 | 333.6744 | 344.4949 | 354.8013 | 365.8956 | 377.1151 | 388.4911 | 399.8671 | 411.2431 | 422.6191 | 433.9951
| 31 | LUZLINARES | 11944 | 12174 | 12458 | 12817 | 13181 | 13554 | 13935 | 14322 | 14718 | 15121 | 15532 | 15951 | 16378 | 16814 | 17259 | 17709 | 18159 | 18610 | 19060 | 19511 | 19961 | 31 | LUZLINARES | 12494.6845 | 12735.4075 | 13031.7132 | 13407.4401 | 13788.1919 | 14178.8587 | 14576.6287 | 14982.2465 | 15395.7473 | 15817.3519 | 16247.2413 | 16685.6025 | 17132.6637 | 17588.5042 | 18053.8191 | 18524.6551 | 18995.958 | 19467.261 | 19938.5639 | 20409.8669 | 20881.1698 | 550.6845 | 561.4075 | 573.7132 | 590.4401 | 607.1919 | 624.8587 | 641.6287 | 660.2465 | 677.7473 | 696.3519 | 715.2413 | 734.6025 | 754.6637 | 774.5042 | 794.8191 | 815.6551 | 836.958 | 857.261 | 878.5639 | 898.8669 | 920.1698
| 32 | LUZPARRAL | 8527 | 8781 | 9106 | 9480 | 9873 | 10277 | 10686 | 11101 | 11520 | 11945 | 12374 | 12808 | 13247 | 13691 | 14140 | 14593 | 15046 | 15499 | 15953 | 16406 | 16859 | 32 | LUZPARRAL | 8920.22 | 9185.31 | 9525.2 | 9917.23 | 10327.96 | 10750.04 | 11178.45 | 11612.29 | 12051.09 | 12494.85 | 12943.75 | 13397.74 | 13856.97 | 14321.56 | 14791.86 | 15265.55 | 15739.56 | 16213.56 | 16687.6 | 17161.59 | 17635.62 | 393.22 | 404.31 | 419.2 | 437.23 | 454.96 | 473.04 | 492.45 | 511.29 | 531.09 | 549.85 | 569.75 | 589.74 | 609.97 | 630.56 | 651.86 | 672.55 | 693.56 | 714.56 | 734.6 | 755.59 | 776.62
| 33 | COPELEC | 15759 | 16725 | 17973 | 19237 | 20506 | 22182 | 23844 | 25246 | 26653 | 28066 | 29083 | 30105 | 31133 | 32167 | 33206 | 34248 | 35291 | 36334 | 37377 | 38420 | 39463 | 33 | COPELEC | 16484.5659 | 17495.6358 | 18801.5838 | 20123.4014 | 21450.835 | 23203.8466 | 24942.5375 | 26409.4002 | 27881.3716 | 29358.567 | 30422.8112 | 31492.5027 | 32567.7877 | 33648.7144 | 34735.7383 | 35826.3706 | 36917.3167 | 38008.2629 | 39099.209 | 40190.1551 | 41281.1013 | 725.5659 | 770.6358 | 828.5838 | 886.4014 | 944.835 | 1021.8466 | 1098.5375 | 1163.4002 | 1228.3716 | 1292.567 | 1339.8112 | 1387.5027 | 1434.7877 | 1481.7144 | 1529.7383 | 1578.3706 | 1626.3167 | 1674.2629 | 1722.209 | 1770.1551 | 1818.1013
| 34 | COELCHA | 1161 | 1201 | 1257 | 1325 | 1400 | 1480 | 1564 | 1650 | 1737 | 1825 | 1914 | 2003 | 2094 | 2185 | 2277 | 2369 | 2462 | 2554 | 2646 | 2739 | 2831 | 34 | COELCHA | 1214.4975 | 1256.7276 | 1314.7111 | 1385.5465 | 1464.3494 | 1548.5361 | 1635.9657 | 1725.542 | 1816.5912 | 1908.7474 | 2001.8116 | 2095.6813 | 2190.3117 | 2285.6726 | 2381.8095 | 2478.3815 | 2574.9891 | 2671.5995 | 2768.2115 | 2864.8243 | 2961.4374 | 53.4975 | 55.7276 | 57.7111 | 60.5465 | 64.3494 | 68.5361 | 71.9657 | 75.542 | 79.5912 | 83.7474 | 87.8116 | 92.6813 | 96.3117 | 100.6726 | 104.8095 | 109.3815 | 112.9891 | 117.5995 | 122.2115 | 125.8243 | 130.4374
| 35 | SOCOEPA | 4018 | 4269 | 4527 | 4785 | 5043 | 5301 | 5559 | 5817 | 6074 | 6332 | 6590 | 6848 | 7106 | 7364 | 7622 | 7880 | 8138 | 8395 | 8653 | 8911 | 9169 | 35 | SOCOEPA | 4039.9492 | 4292.967 | 4552.3025 | 4811.6381 | 5070.9736 | 5330.3091 | 5589.6447 | 5848.9802 | 6108.3158 | 6367.6513 | 6626.9869 | 6886.3224 | 7145.658 | 7404.9935 | 7664.3291 | 7923.6646 | 8183.0002 | 8442.3357 | 8701.6713 | 8961.0068 | 9220.3424 | 21.9492 | 23.967 | 25.3025 | 26.6381 | 27.9736 | 29.3091 | 30.6447 | 31.9802 | 34.3158 | 35.6513 | 36.9869 | 38.3224 | 39.658 | 40.9935 | 42.3291 | 43.6646 | 45.0002 | 47.3357 | 48.6713 | 50.0068 | 51.3424
| 36 | COOPREL | 1714 | 1836 | 1931 | 2026 | 2121 | 2216 | 2311 | 2406 | 2501 | 2596 | 2691 | 2785 | 2880 | 2975 | 3070 | 3165 | 3260 | 3355 | 3450 | 3545 | 3640 | 36 | COOPREL | 1723.406 | 1846.473 | 1941.9262 | 2037.3794 | 2132.8327 | 2228.2859 | 2323.7392 | 2419.1924 | 2514.6456 | 2610.0989 | 2705.5521 | 2801.0054 | 2896.4586 | 2991.9119 | 3087.3651 | 3182.8183 | 3278.2716 | 3373.7248 | 3469.1781 | 3564.6313 | 3660.0846 | 9.406 | 10.473 | 10.9262 | 11.3794 | 11.8327 | 12.2859 | 12.7392 | 13.1924 | 13.6456 | 14.0989 | 14.5521 | 16.0054 | 16.4586 | 16.9119 | 17.3651 | 17.8183 | 18.2716 | 18.7248 | 19.1781 | 19.6313 | 20.0846
| 39 | LUZ OSORNO | 7816 | 7994 | 8487 | 8684 | 9164 | 9378 | 9845 | 10074 | 10530 | 10774 | 11221 | 11477 | 11916 | 12184 | 12616 | 12895 | 13318 | 13605 | 14022 | 14316 | 14725 | 39 | LUZ OSORNO | 7859.83 | 8038.27 | 8534.59 | 8732.47 | 9214.7 | 9429.91 | 9899.71 | 10130.38 | 10589.09 | 10834.22 | 11283.19 | 11541.29 | 11982.14 | 12252.14 | 12685.84 | 12966.57 | 13392.74 | 13681.38 | 14099.98 | 14395.64 | 14807.67 | 43.83 | 44.27 | 47.59 | 48.47 | 50.7 | 51.91 | 54.71 | 56.38 | 59.09 | 60.22 | 62.19 | 64.29 | 66.14 | 68.14 | 69.84 | 71.57 | 74.74 | 76.38 | 77.98 | 79.64 | 82.67
| 40 | CRELL | 1905 | 2027 | 2149 | 2272 | 2394 | 2517 | 2640 | 2764 | 2887 | 3011 | 3135 | 3259 | 3384 | 3508 | 3633 | 3759 | 3884 | 4009 | 4134 | 4259 | 4385 | 40 | CRELL | 1915.8333 | 2038.6393 | 2161.3897 | 2284.5169 | 2407.7982 | 2531.3602 | 2655.1275 | 2779.1209 | 2903.3415 | 3027.7957 | 3152.4886 | 3277.4257 | 3402.6135 | 3528.0543 | 3653.7683 | 3779.6334 | 3905.5106 | 4031.3878 | 4157.265 | 4283.1422 | 4409.0194 | 10.8333 | 11.6393 | 12.3897 | 12.5169 | 13.7982 | 14.3602 | 15.1275 | 15.1209 | 16.3415 | 16.7957 | 17.4886 | 18.4257 | 18.6135 | 20.0543 | 20.7683 | 20.6334 | 21.5106 | 22.3878 | 23.265 | 24.1422 | 24.0194
| 45 | MATAQUITO | 0 | 0 | 0 | 0 | 0 | 0 | 0 | 0 | 0 | 0 | 0 | 0 | 0 | 0 | 0 | 0 | 0 | 0 | 0 | 0 | 0 | 45 | MATAQUITO | 0 | 0 | 0 | 0 | 0 | 0 | 0 | 0 | 0 | 0 | 0 | 0 | 0 | 0 | 0 | 0 | 0 | 0 | 0 | 0 | 0 | 0 | 0 | 0 | 0 | 0 | 0 | 0 | 0 | 0 | 0 | 0 | 0 | 0 | 0 | 0 | 0 | 0 | 0 | 0 | 0 | 0
| 46 | DESA | 0 | 0 | 0 | 0 | 0 | 0 | 0 | 0 | 0 | 0 | 0 | 0 | 0 | 0 | 0 | 0 | 0 | 0 | 0 | 0 | 0 | 46 | DESA | [21 empty] | 0 | 0 | 0 | 0 | 0 | 0 | 0 | 0 | 0 | 0 | 0 | 0 | 0 | 0 | 0 | 0 | 0 | 0 | 0 | 0 | 0
|  | TOTAL | 1308433 | 1345435 | 1384007 | 1422938 | 1462452 | 1502325 | 1542830 | 1583160 | 1624055 | 1665083 | 1706263 | 1747706 | 1789606 | 1831638 | 1874367 | 1917209 | 1960248 | 2003174 | 2046262 | 2089165 | 2132209 |  | TOTAL | 1339198.2447 | 1377123.3905 | 1416664.526 | 1456580.2894 | 1497089.0985 | 1537976.6185 | 1579506.5032 | 1620858.3193 | 1662781.9488 | 1704843.46 | 1747049.0364 | 1789530.2437 | 1832471.9125 | 1875547.9347 | 1919338.781 | 1963249.005 | 2007353.0596 | 2051349.5523 | 2095507.0958 | 2139471.5988 | 2183584.8676
| I.4-a) Proyección presentada por Empresas Distribuidoras a nivel de SSPP de clientes regulados con potencia conectada entre 301 y 400 [kW], considerando traspaso de clientes libres, electromovilidad y generación residencial [MWh] | [22 empty] | I.4-b) Proyección presentada por Empresas Distribuidoras a nivel Nacional de clientes regulados con potencia conectada entre 301 y 400 [kW], considerando traspaso de clientes libres, electromovilidad y generación residencial [MWh]
| Cod Dx | Empresa Dx | 2023 | 2024 | 2025 | 2026 | 2027 | 2028 | 2029 | 2030 | 2031 | 2032 | 2033 | 2034 | 2035 | 2036 | 2037 | 2038 | 2039 | 2040 | 2041 | 2042 | 2043 | Cod Dx | Empresa Dx | 2023 | 2024 | 2025 | 2026 | 2027 | 2028 | 2029 | 2030 | 2031 | 2032 | 2033 | 2034 | 2035 | 2036 | 2037 | 2038 | 2039 | 2040 | 2041 | 2042 | 2043
| 6 | CHILQUINTA | 86131 | 88797 | 91454 | 94143 | 96845 | 99570 | 102313 | 105074 | 107854 | 110653 | 113472 | 116311 | 119171 | 122052 | 124956 | 127873 | 130791 | 133709 | 136627 | 139545 | 142462 | 6 | CHILQUINTA | 87417.9763 | 90123.9358 | 92820.1436 | 95550.2064 | 98292.2209 | 101058.3191 | 103841.5975 | 106643.9171 | 109465.349 | 112306.4319 | 115167.6041 | 118049.3178 | 120952.1332 | 123876.2147 | 126823.3576 | 129783.7841 | 132745.2669 | 135706.7498 | 138668.2326 | 141629.7154 | 144591.1982 | 1286.9763 | 1326.9358 | 1366.1436 | 1407.2064 | 1447.2209 | 1488.3191 | 1528.5975 | 1569.9171 | 1611.349 | 1653.4319 | 1695.6041 | 1738.3178 | 1781.1332 | 1824.2147 | 1867.3576 | 1910.7841 | 1954.2669 | 1997.7498 | 2041.2326 | 2084.7154 | 2129.1982
| 8 | EMELCA | 0 | 0 | 0 | 0 | 0 | 0 | 0 | 0 | 0 | 0 | 0 | 0 | 0 | 0 | 0 | 0 | 0 | 0 | 0 | 0 | 0 | 8 | EMELCA | 0 | 0 | 0 | 0 | 0 | 0 | 0 | 0 | 0 | 0 | 0 | 0 | 0 | 0 | 0 | 0 | 0 | 0 | 0 | 0 | 0 | 0 | 0 | 0 | 0 | 0 | 0 | 0 | 0 | 0 | 0 | 0 | 0 | 0 | 0 | 0 | 0 | 0 | 0 | 0 | 0 | 0
| 9 | LITORAL | 1339 | 1377 | 1436 | 1496 | 1556 | 1617 | 1678 | 1739 | 1801 | 1864 | 1927 | 1990 | 2054 | 2118 | 2183 | 2249 | 2314 | 2379 | 2444 | 2510 | 2575 | 9 | LITORAL | 1358.5958 | 1397.8012 | 1457.4217 | 1518.1921 | 1579.2519 | 1640.876 | 1702.905 | 1765.3826 | 1828.3104 | 1891.7012 | 1955.5654 | 2019.9134 | 2084.7586 | 2150.1047 | 2215.9948 | 2282.1916 | 2348.4119 | 2414.6322 | 2480.8524 | 2547.0727 | 2613.2929 | 19.5958 | 20.8012 | 21.4217 | 22.1921 | 23.2519 | 23.876 | 24.905 | 26.3826 | 27.3104 | 27.7012 | 28.5654 | 29.9134 | 30.7586 | 32.1047 | 32.9948 | 33.1916 | 34.4119 | 35.6322 | 36.8524 | 37.0727 | 38.2929
| 10 | ENEL DISTRIBUCIÓN | 189177 | 193060 | 197217 | 201468 | 205750 | 210097 | 214490 | 218934 | 223430 | 227978 | 232581 | 237238 | 241953 | 246724 | 251558 | 256429 | 261302 | 266176 | 271049 | 275923 | 280797 | 10 | ENEL DISTRIBUCIÓN | 193396.6706 | 197366.1896 | 201615.9526 | 205961.7862 | 210338.7972 | 214782.7602 | 219273.827 | 223817.2473 | 228413.1823 | 233063.1211 | 237768.2662 | 242529.8599 | 247349.4458 | 252227.4581 | 257168.8928 | 262148.0654 | 267130.3469 | 272112.6283 | 277094.9098 | 282077.1913 | 287059.4727 | 4219.6706 | 4306.1896 | 4398.9526 | 4493.7862 | 4588.7972 | 4685.7602 | 4783.827 | 4883.2473 | 4983.1823 | 5085.1211 | 5187.2662 | 5291.8599 | 5396.4458 | 5503.4581 | 5610.8928 | 5719.0654 | 5828.3469 | 5936.6283 | 6045.9098 | 6154.1913 | 6262.4727
| 13 | TIL-TIL | 383 | 393 | 389 | 418 | 421 | 424 | 427 | 430 | 433 | 437 | 440 | 443 | 446 | 449 | 452 | 455 | 458 | 461 | 464 | 467 | 470 | 13 | TIL-TIL | 388.4797 | 398.6241 | 394.6783 | 424.3614 | 427.5616 | 430.6611 | 433.7606 | 436.8601 | 439.9596 | 443.0591 | 446.1586 | 449.2582 | 452.3577 | 455.4572 | 458.5567 | 461.6562 | 464.7557 | 467.8552 | 470.9547 | 474.0542 | 477.1538 | 5.4797 | 5.6241 | 5.6783 | 6.3614 | 6.5616 | 6.6611 | 6.7606 | 6.8601 | 6.9596 | 6.0591 | 6.1586 | 6.2582 | 6.3577 | 6.4572 | 6.5567 | 6.6562 | 6.7557 | 6.8552 | 6.9547 | 7.0542 | 7.1538
| 14 | EEPA | 2095 | 2160 | 2203 | 2237 | 2266 | 2292 | 2318 | 2344 | 2370 | 2396 | 2424 | 2451 | 2479 | 2508 | 2538 | 2568 | 2598 | 2628 | 2658 | 2688 | 2718 | 14 | EEPA | 2141.976 | 2208.4416 | 2252.5648 | 2286.8573 | 2316.092 | 2343.3687 | 2369.8292 | 2396.2099 | 2422.8505 | 2449.9362 | 2477.5647 | 2505.792 | 2534.6566 | 2564.1734 | 2594.4059 | 2625.0456 | 2655.7147 | 2686.3832 | 2717.0514 | 2747.7194 | 2778.3873 | 46.976 | 48.4416 | 49.5648 | 49.8573 | 50.092 | 51.3687 | 51.8292 | 52.2099 | 52.8505 | 53.9362 | 53.5647 | 54.792 | 55.6566 | 56.1734 | 56.4059 | 57.0456 | 57.7147 | 58.3832 | 59.0514 | 59.7194 | 60.3873
| 18 | CGE | 345991 | 356247 | 366816 | 377443 | 388092 | 398807 | 409569 | 420385 | 431259 | 442192 | 453186 | 464239 | 475358 | 486561 | 497862 | 509229 | 520621 | 532037 | 543476 | 554939 | 566426 | 18 | CGE | 358102.419 | 368758.9581 | 379744.423 | 390791.0075 | 401859.288 | 412995.6173 | 424181.2152 | 435422.5378 | 446723.9613 | 458086.1204 | 469510.0175 | 480996.3129 | 492549.7779 | 504190.2336 | 515931.6696 | 527740.5684 | 539575.7348 | 551434.2932 | 563316.7679 | 575223.6826 | 587155.5644 | 12111.419 | 12511.9581 | 12928.423 | 13348.0075 | 13767.288 | 14188.6173 | 14612.2152 | 15037.5378 | 15464.9613 | 15894.1204 | 16324.0175 | 16757.3129 | 17191.7779 | 17629.2336 | 18069.6696 | 18511.5684 | 18954.7348 | 19397.2932 | 19840.7679 | 20284.6826 | 20729.5644
| 20 | COOPERSOL | 0 | 0 | 0 | 0 | 0 | 0 | 0 | 0 | 0 | 0 | 0 | 0 | 0 | 0 | 0 | 0 | 0 | 0 | 0 | 0 | 0 | 20 | COOPERSOL | [21 empty] | 0 | 0 | 0 | 0 | 0 | 0 | 0 | 0 | 0 | 0 | 0 | 0 | 0 | 0 | 0 | 0 | 0 | 0 | 0 | 0 | 0
| 21 | COOPELAN | 923 | 978 | 1031 | 1083 | 1136 | 1189 | 1243 | 1297 | 1351 | 1406 | 1462 | 1517 | 1574 | 1630 | 1688 | 1745 | 1803 | 1860 | 1918 | 1975 | 2033 | 21 | COOPELAN | 965.7949 | 1023.2412 | 1078.2155 | 1133.279 | 1188.4752 | 1244.1663 | 1300.244 | 1356.7583 | 1413.7143 | 1471.1249 | 1529.0005 | 1587.3518 | 1646.1916 | 1705.5238 | 1765.3898 | 1825.5418 | 1885.7151 | 1945.8883 | 2006.0615 | 2066.2347 | 2126.408 | 42.7949 | 45.2412 | 47.2155 | 50.279 | 52.4752 | 55.1663 | 57.244 | 59.7583 | 62.7143 | 65.1249 | 67.0005 | 70.3518 | 72.1916 | 75.5238 | 77.3898 | 80.5418 | 82.7151 | 85.8883 | 88.0615 | 91.2347 | 93.408
| 22 | FRONTEL | 9389 | 9947 | 10503 | 11063 | 11624 | 12188 | 12755 | 13324 | 13895 | 14469 | 15046 | 15624 | 16206 | 16790 | 17377 | 17966 | 18555 | 19144 | 19733 | 20322 | 20911 | 22 | FRONTEL | 9821.68 | 10405.12 | 10986.62 | 11572.12 | 12159.27 | 12749.73 | 13342.45 | 13937.78 | 14535.36 | 15135.75 | 15738.56 | 16344.29 | 16952.68 | 17563.87 | 18178.19 | 18794.18 | 19410.21 | 20026.27 | 20642.34 | 21258.58 | 21874.58 | 432.68 | 458.12 | 483.62 | 509.12 | 535.27 | 561.73 | 587.45 | 613.78 | 640.36 | 666.75 | 692.56 | 720.29 | 746.68 | 773.87 | 801.19 | 828.18 | 855.21 | 882.27 | 909.34 | 936.58 | 963.58
| 23 | SAESA | 43442 | 45157 | 46890 | 48661 | 50446 | 52260 | 54093 | 55949 | 57827 | 59727 | 61651 | 63599 | 65571 | 67568 | 69592 | 71632 | 73672 | 75712 | 77752 | 79793 | 81833 | 23 | SAESA | 43684.7831 | 45409.4909 | 47151.3287 | 48932.6257 | 50728.0944 | 52551.6463 | 54395.2624 | 56261.1466 | 58149.3748 | 60060.5785 | 61995.2702 | 63953.977 | 65937.3608 | 67945.586 | 69980.86 | 72031.4009 | 74083.0808 | 76134.7607 | 78186.4406 | 80238.1204 | 82289.8003 | 242.7831 | 252.4909 | 261.3287 | 271.6257 | 282.0944 | 291.6463 | 302.2624 | 312.1466 | 322.3748 | 333.5785 | 344.2702 | 354.977 | 366.3608 | 377.586 | 388.86 | 399.4009 | 411.0808 | 422.7607 | 434.4406 | 445.1204 | 456.8003
| 26 | CODINER | 3948 | 4021 | 4094 | 4167 | 4239 | 4385 | 4385 | 4458 | 4530 | 4603 | 4676 | 4749 | 4894 | 4894 | 4967 | 5040 | 5112 | 5185 | 5258 | 5258 | 5258 | 26 | CODINER | 4078.6533 | 4153.8009 | 4228.9485 | 4304.0961 | 4379.2437 | 4529.5389 | 4529.5389 | 4604.6865 | 4679.8341 | 4754.9817 | 4830.1293 | 4905.2769 | 5055.5721 | 5055.5721 | 5130.7196 | 5205.8672 | 5281.0148 | 5356.1624 | 5431.31 | 5431.31 | 5431.31 | 130.6533 | 132.8009 | 134.9485 | 137.0961 | 140.2437 | 144.5389 | 144.5389 | 146.6865 | 149.8341 | 151.9817 | 154.1293 | 156.2769 | 161.5721 | 161.5721 | 163.7196 | 165.8672 | 169.0148 | 171.1624 | 173.31 | 173.31 | 173.31
| 28 | EDECSA | 2836 | 2904 | 2957 | 3013 | 3072 | 3133 | 3197 | 3263 | 3332 | 3404 | 3478 | 3556 | 3636 | 3719 | 3805 | 3893 | 3981 | 4069 | 4157 | 4245 | 4334 | 28 | EDECSA | 2878.1506 | 2947.8419 | 3000.832 | 3058.4951 | 3117.5238 | 3179.9758 | 3244.7788 | 3312.1973 | 3382.2388 | 3454.978 | 3530.4747 | 3608.7914 | 3690.0035 | 3774.1396 | 3861.4219 | 3950.7572 | 4040.2906 | 4129.824 | 4219.3574 | 4308.8909 | 4398.4243 | 42.1506 | 43.8419 | 43.832 | 45.4951 | 45.5238 | 46.9758 | 47.7788 | 49.1973 | 50.2388 | 50.978 | 52.4747 | 52.7914 | 54.0035 | 55.1396 | 56.4219 | 57.7572 | 59.2906 | 60.824 | 62.3574 | 63.8909 | 64.4243
| 29 | CEC | 1741 | 1810 | 1882 | 1957 | 2033 | 2111 | 2189 | 2269 | 2350 | 2431 | 2514 | 2598 | 2684 | 2770 | 2858 | 2947 | 3035 | 3124 | 3213 | 3301 | 3390 | 29 | CEC | 1821.6481 | 1893.8616 | 1968.2072 | 2047.1635 | 2126.8549 | 2207.9707 | 2290.1087 | 2373.3807 | 2457.7907 | 2543.3708 | 2630.1473 | 2718.1467 | 2807.4031 | 2897.9244 | 2989.8239 | 3082.4892 | 3175.2097 | 3267.9302 | 3360.6507 | 3453.3713 | 3546.0918 | 80.6481 | 83.8616 | 86.2072 | 90.1635 | 93.8549 | 96.9707 | 101.1087 | 104.3807 | 107.7907 | 112.3708 | 116.1473 | 120.1467 | 123.4031 | 127.9244 | 131.8239 | 135.4892 | 140.2097 | 143.9302 | 147.6507 | 152.3713 | 156.0918
| 31 | LUZLINARES | 5619 | 5742 | 5876 | 6044 | 6215 | 6390 | 6568 | 6750 | 6935 | 7124 | 7317 | 7513 | 7714 | 7918 | 8127 | 8338 | 8549 | 8760 | 8972 | 9183 | 9394 | 31 | LUZLINARES | 5878.3621 | 6006.5498 | 6146.4204 | 6322.6518 | 6501.1365 | 6684.3159 | 6870.815 | 7060.9961 | 7254.8726 | 7452.5486 | 7654.1088 | 7859.641 | 8069.2521 | 8282.9791 | 8501.1494 | 8721.9609 | 8942.9943 | 9164.0277 | 9385.0611 | 9606.0944 | 9827.1278 | 259.3621 | 264.5498 | 270.4204 | 278.6518 | 286.1365 | 294.3159 | 302.815 | 310.9961 | 319.8726 | 328.5486 | 337.1088 | 346.641 | 355.2521 | 364.9791 | 374.1494 | 383.9609 | 393.9943 | 404.0277 | 413.0611 | 423.0944 | 433.1278
| 32 | LUZPARRAL | 12123 | 12626 | 13168 | 13761 | 14371 | 14995 | 15627 | 16267 | 16913 | 17567 | 18229 | 18898 | 19575 | 20259 | 20952 | 21651 | 22349 | 23048 | 23747 | 24445 | 25144 | 32 | LUZPARRAL | 12681.07 | 13207.85 | 13774.88 | 14394.86 | 15033.31 | 15685.98 | 16347.02 | 17016.04 | 17692.61 | 18376.82 | 19068.74 | 19768.61 | 20476.63 | 21192.77 | 21917.8 | 22648.15 | 23379.02 | 24109.85 | 24840.7 | 25571.54 | 26302.4 | 558.07 | 581.85 | 606.88 | 633.86 | 662.31 | 690.98 | 720.02 | 749.04 | 779.61 | 809.82 | 839.74 | 870.61 | 901.63 | 933.77 | 965.8 | 997.15 | 1030.02 | 1061.85 | 1093.7 | 1126.54 | 1158.4
| 33 | COPELEC | 5893 | 6228 | 6684 | 7148 | 7616 | 8246 | 8870 | 9392 | 9917 | 10443 | 10812 | 11182 | 11555 | 11929 | 12306 | 12684 | 13062 | 13440 | 13818 | 14196 | 14574 | 33 | COPELEC | 6164.4489 | 6515.3498 | 6991.8518 | 7477.683 | 7966.8357 | 8625.723 | 9278.5041 | 9825.1118 | 10373.5925 | 10923.9732 | 11309.6695 | 11697.3403 | 12087.0366 | 12478.7803 | 12872.7181 | 13268.0139 | 13663.446 | 14058.8781 | 14454.3102 | 14849.7423 | 15245.1744 | 271.4489 | 287.3498 | 307.8518 | 329.683 | 350.8357 | 379.723 | 408.5041 | 433.1118 | 456.5925 | 480.9732 | 497.6695 | 515.3403 | 532.0366 | 549.7803 | 566.7181 | 584.0139 | 601.446 | 618.8781 | 636.3102 | 653.7423 | 671.1744
| 34 | COELCHA | 1168 | 1206 | 1260 | 1326 | 1400 | 1480 | 1562 | 1647 | 1733 | 1820 | 1908 | 1996 | 2086 | 2176 | 2266 | 2358 | 2449 | 2540 | 2631 | 2723 | 2814 | 34 | COELCHA | 1221.3902 | 1261.5652 | 1317.9601 | 1387.4141 | 1464.9424 | 1547.9306 | 1634.2008 | 1722.6354 | 1812.5494 | 1903.5702 | 1995.495 | 2088.219 | 2181.696 | 2275.8961 | 2370.8603 | 2466.2751 | 2561.7314 | 2657.1907 | 2752.6514 | 2848.113 | 2943.575 | 53.3902 | 55.5652 | 57.9601 | 61.4141 | 64.9424 | 67.9306 | 72.2008 | 75.6354 | 79.5494 | 83.5702 | 87.495 | 92.219 | 95.696 | 99.8961 | 104.8603 | 108.2751 | 112.7314 | 117.1907 | 121.6514 | 125.113 | 129.575
| 35 | SOCOEPA | 585 | 625 | 665 | 705 | 745 | 785 | 825 | 865 | 905 | 945 | 986 | 1026 | 1066 | 1106 | 1146 | 1186 | 1226 | 1266 | 1306 | 1346 | 1386 | 35 | SOCOEPA | 588.444 | 628.5676 | 668.8438 | 709.1201 | 749.3963 | 789.6726 | 829.9488 | 870.2251 | 910.5013 | 950.7776 | 991.0538 | 1031.3301 | 1071.6063 | 1111.8826 | 1152.1589 | 1192.4351 | 1232.7114 | 1272.9876 | 1313.2639 | 1353.5401 | 1393.8164 | 3.444 | 3.5676 | 3.8438 | 4.1201 | 4.3963 | 4.6726 | 4.9488 | 5.2251 | 5.5013 | 5.7776 | 5.0538 | 5.3301 | 5.6063 | 5.8826 | 6.1589 | 6.4351 | 6.7114 | 6.9876 | 7.2639 | 7.5401 | 7.8164
| 36 | COOPREL | 174 | 190 | 201 | 212 | 223 | 234 | 245 | 256 | 267 | 278 | 289 | 300 | 311 | 322 | 334 | 345 | 356 | 367 | 378 | 389 | 400 | 36 | COOPREL | 174.7115 | 191.1509 | 202.245 | 213.3392 | 224.4333 | 235.5274 | 246.6215 | 257.7156 | 268.8097 | 279.9038 | 290.998 | 302.0921 | 313.1862 | 324.2803 | 335.3744 | 346.4685 | 357.5626 | 368.6568 | 379.7509 | 390.845 | 401.9391 | 0.71149 | 1.1509 | 1.245 | 1.3392 | 1.4333 | 1.5274 | 1.6215 | 1.7156 | 1.8097 | 1.9038 | 1.998 | 2.0921 | 2.1862 | 2.2803 | 1.3744 | 1.4685 | 1.5626 | 1.6568 | 1.7509 | 1.845 | 1.9391
| 39 | LUZ OSORNO | 2773 | 2836 | 3013 | 3083 | 3255 | 3332 | 3500 | 3581 | 3745 | 3832 | 3993 | 4084 | 4242 | 4338 | 4492 | 4592 | 4744 | 4847 | 4996 | 5101 | 5248 | 39 | LUZ OSORNO | 2788 | 2851.67 | 3029.86 | 3100.44 | 3273.55 | 3350.35 | 3519.04 | 3601.45 | 3766.05 | 3853.7 | 4014.82 | 4107.06 | 4265.23 | 4361.81 | 4517.41 | 4617.77 | 4770.68 | 4873.96 | 5024.1 | 5129.89 | 5277.68 | 15 | 15.67 | 16.86 | 17.44 | 18.55 | 18.35 | 19.04 | 20.45 | 21.05 | 21.7 | 21.82 | 23.06 | 23.23 | 23.81 | 25.41 | 25.77 | 26.68 | 26.96 | 28.1 | 28.89 | 29.68
| 40 | CRELL | 0 | 0 | 0 | 0 | 0 | 0 | 0 | 0 | 0 | 0 | 0 | 0 | 0 | 0 | 0 | 0 | 0 | 0 | 0 | 0 | 0 | 40 | CRELL | 0 | 0 | 0 | 0 | 0 | 0 | 0 | 0 | 0 | 0 | 0 | 0 | 0 | 0 | 0 | 0 | 0 | 0 | 0 | 0 | 0 | 0 | 0 | 0 | 0 | 0 | 0 | 0 | 0 | 0 | 0 | 0 | 0 | 0 | 0 | 0 | 0 | 0 | 0 | 0 | 0 | 0
| 45 | MATAQUITO | 0 | 0 | 0 | 0 | 0 | 0 | 0 | 0 | 0 | 0 | 0 | 0 | 0 | 0 | 0 | 0 | 0 | 0 | 0 | 0 | 0 | 45 | MATAQUITO | 0 | 0 | 0 | 0 | 0 | 0 | 0 | 0 | 0 | 0 | 0 | 0 | 0 | 0 | 0 | 0 | 0 | 0 | 0 | 0 | 0 | 0 | 0 | 0 | 0 | 0 | 0 | 0 | 0 | 0 | 0 | 0 | 0 | 0 | 0 | 0 | 0 | 0 | 0 | 0 | 0 | 0
| 46 | DESA | 0 | 0 | 0 | 0 | 0 | 0 | 0 | 0 | 0 | 0 | 0 | 0 | 0 | 0 | 0 | 0 | 0 | 0 | 0 | 0 | 0 | 46 | DESA | [21 empty] | 0 | 0 | 0 | 0 | 0 | 0 | 0 | 0 | 0 | 0 | 0 | 0 | 0 | 0 | 0 | 0 | 0 | 0 | 0 | 0 | 0
|  | TOTAL | 715730 | 736304 | 757739 | 779428 | 801305 | 823535 | 845854 | 868224 | 890847 | 913569 | 936391 | 959314 | 982575 | 1005831 | 1029459 | 1053180 | 1076977 | 1100752 | 1124597 | 1148349 | 1172167 |  | TOTAL | 735553.254 | 756750.01 | 778831.397 | 801185.6986 | 823726.2779 | 846634.1297 | 869631.6674 | 892682.2783 | 915990.9114 | 939402.4474 | 962903.6436 | 986522.5805 | 1010476.9782 | 1034434.6559 | 1058766.7538 | 1083192.6211 | 1107703.8975 | 1132188.9282 | 1156744.7664 | 1181205.7077 | 1205733.3964
| I.5-a) Proyección presentada por Empresas Distribuidoras a nivel de SSPP de clientes regulados con potencia conectada entre 401 y 500 [kW], considerando traspaso de clientes libres, electromovilidad y generación residencial [MWh] | [22 empty] | I.5-b) Proyección presentada por Empresas Distribuidoras a nivel Nacional de clientes regulados con potencia conectada entre 401 y 500 [kW], considerando traspaso de clientes libres, electromovilidad y generación residencial [MWh]
| Cod Dx | Empresa Dx | 2023 | 2024 | 2025 | 2026 | 2027 | 2028 | 2029 | 2030 | 2031 | 2032 | 2033 | 2034 | 2035 | 2036 | 2037 | 2038 | 2039 | 2040 | 2041 | 2042 | 2043 | Cod Dx | Empresa Dx | 2023 | 2024 | 2025 | 2026 | 2027 | 2028 | 2029 | 2030 | 2031 | 2032 | 2033 | 2034 | 2035 | 2036 | 2037 | 2038 | 2039 | 2040 | 2041 | 2042 | 2043
| 6 | CHILQUINTA | 22352.2772 | 23046.5645 | 23738.8957 | 24440.0379 | 25144.1589 | 25854.5013 | 26569.255 | 27288.897 | 28013.4456 | 28743.0392 | 29477.7903 | 30217.8152 | 30963.2566 | 31714.1609 | 32470.973 | 33231.2839 | 33991.8903 | 34752.4966 | 35513.1029 | 36273.7092 | 37034.3155 | 6 | CHILQUINTA | 22686.2767 | 23390.9384 | 24093.6149 | 24805.2339 | 25519.8762 | 26240.833 | 26966.2669 | 27696.6621 | 28432.0373 | 29172.5329 | 29918.263 | 30669.3457 | 31425.926 | 32188.0507 | 32956.1714 | 33727.8433 | 34499.815 | 35271.7867 | 36043.7584 | 36815.7302 | 37587.7019 | 333.9995 | 344.3739 | 354.7191 | 365.196 | 375.7173 | 386.3316 | 397.0118 | 407.7651 | 418.5917 | 429.4937 | 440.4727 | 451.5306 | 462.6693 | 473.8897 | 485.1984 | 496.5594 | 507.9248 | 519.2902 | 530.6555 | 542.0209 | 553.3863
| 8 | EMELCA | 0 | 0 | 0 | 0 | 0 | 0 | 0 | 0 | 0 | 0 | 0 | 0 | 0 | 0 | 0 | 0 | 0 | 0 | 0 | 0 | 0 | 8 | EMELCA | 0 | 0 | 0 | 0 | 0 | 0 | 0 | 0 | 0 | 0 | 0 | 0 | 0 | 0 | 0 | 0 | 0 | 0 | 0 | 0 | 0 | 0 | 0 | 0 | 0 | 0 | 0 | 0 | 0 | 0 | 0 | 0 | 0 | 0 | 0 | 0 | 0 | 0 | 0 | 0 | 0 | 0
| 9 | LITORAL | 0 | 0 | 0 | 0 | 0 | 0 | 0 | 0 | 0 | 0 | 0 | 0 | 0 | 0 | 0 | 0 | 0 | 0 | 0 | 0 | 0 | 9 | LITORAL | 0 | 0 | 0 | 0 | 0 | 0 | 0 | 0 | 0 | 0 | 0 | 0 | 0 | 0 | 0 | 0 | 0 | 0 | 0 | 0 | 0 | 0 | 0 | 0 | 0 | 0 | 0 | 0 | 0 | 0 | 0 | 0 | 0 | 0 | 0 | 0 | 0 | 0 | 0 | 0 | 0 | 0
| 10 | ENEL DISTRIBUCIÓN | 206361.4119 | 210568.0071 | 215099.6716 | 219735.531 | 224403.6578 | 229143.6339 | 233933.7854 | 238779.7828 | 243681.7798 | 248641.369 | 253659.8318 | 258738.4928 | 263878.9996 | 269081.81 | 274352.2681 | 279663.7197 | 284978.6216 | 290293.5235 | 295608.4254 | 300923.3273 | 306238.2292 | 10 | ENEL DISTRIBUCIÓN | 210964.1284 | 215264.5482 | 219897.2876 | 224636.5459 | 229408.7914 | 234254.4886 | 239151.4804 | 244105.5637 | 249116.8956 | 254187.1042 | 259317.4995 | 264509.4358 | 269764.5973 | 275083.4519 | 280471.4632 | 285901.3822 | 291334.8285 | 296768.2748 | 302201.721 | 307635.1673 | 313068.6136 | 4602.7165 | 4696.5411 | 4797.616 | 4901.0149 | 5005.1336 | 5110.8547 | 5217.695 | 5325.7809 | 5435.1157 | 5545.7352 | 5657.6677 | 5770.943 | 5885.5976 | 6001.6419 | 6119.195 | 6237.6624 | 6356.2068 | 6474.7512 | 6593.2956 | 6711.84 | 6830.3844
| 13 | TIL-TIL | 0 | 0 | 0 | 0 | 0 | 0 | 0 | 0 | 0 | 0 | 0 | 0 | 0 | 0 | 0 | 0 | 0 | 0 | 0 | 0 | 0 | 13 | TIL-TIL | 0 | 0 | 0 | 0 | 0 | 0 | 0 | 0 | 0 | 0 | 0 | 0 | 0 | 0 | 0 | 0 | 0 | 0 | 0 | 0 | 0 | 0 | 0 | 0 | 0 | 0 | 0 | 0 | 0 | 0 | 0 | 0 | 0 | 0 | 0 | 0 | 0 | 0 | 0 | 0 | 0 | 0
| 14 | EEPA | 2095.2433 | 2160.2588 | 2203.4194 | 2236.9638 | 2265.5606 | 2292.2421 | 2318.1253 | 2343.9305 | 2369.9898 | 2396.4846 | 2423.5104 | 2451.1218 | 2479.3567 | 2508.2294 | 2537.8024 | 2567.7736 | 2597.7736 | 2627.773 | 2657.772 | 2687.7709 | 2717.7697 | 14 | EEPA | 2141.976 | 2208.4416 | 2252.5648 | 2286.8573 | 2316.092 | 2343.3687 | 2369.8292 | 2396.2099 | 2422.8505 | 2449.9362 | 2477.5647 | 2505.792 | 2534.6566 | 2564.1734 | 2594.4059 | 2625.0456 | 2655.7147 | 2686.3832 | 2717.0514 | 2747.7194 | 2778.3873 | 46.7326 | 48.1827 | 49.1454 | 49.8936 | 50.5314 | 51.1265 | 51.7038 | 52.2794 | 52.8606 | 53.4516 | 54.0543 | 54.6702 | 55.3 | 55.9439 | 56.6035 | 57.272 | 57.9411 | 58.6103 | 59.2794 | 59.9485 | 60.6176
| 18 | CGE | 172665.9892 | 177285.5195 | 182045.0713 | 186837.3751 | 191638.8291 | 196474.0661 | 201333.8214 | 206221.549 | 211139.9991 | 216089.4193 | 221070.3115 | 226082.9521 | 231130.1264 | 236224.1033 | 241372.947 | 246559.26 | 251761.5429 | 256978.3453 | 262209.9941 | 267456.816 | 272719.1387 | 18 | CGE | 177992.8584 | 182776.1375 | 187706.5646 | 192670.7118 | 197644.3815 | 202652.8346 | 207686.5297 | 212749.0015 | 217843.0541 | 222968.9396 | 228127.171 | 233318.0315 | 238544.3711 | 243818.732 | 249149.3722 | 254518.4242 | 259903.8113 | 265304.0424 | 270719.4516 | 276150.3726 | 281597.1405 | 5326.8692 | 5490.618 | 5661.4933 | 5833.3367 | 6005.5523 | 6178.7685 | 6352.7083 | 6527.4525 | 6703.0549 | 6879.5204 | 7056.8595 | 7235.0793 | 7414.2447 | 7594.6287 | 7776.4252 | 7959.1642 | 8142.2683 | 8325.6971 | 8509.4575 | 8693.5567 | 8878.0018
| 20 | COOPERSOL | [21 empty] | 20 | COOPERSOL | [21 empty] | 0 | 0 | 0 | 0 | 0 | 0 | 0 | 0 | 0 | 0 | 0 | 0 | 0 | 0 | 0 | 0 | 0 | 0 | 0 | 0 | 0
| 21 | COOPELAN | 0 | 0 | 0 | 0 | 0 | 0 | 0 | 0 | 0 | 0 | 0 | 0 | 0 | 0 | 0 | 0 | 0 | 0 | 0 | 0 | 0 | 21 | COOPELAN | 0 | 0 | 0 | 0 | 0 | 0 | 0 | 0 | 0 | 0 | 0 | 0 | 0 | 0 | 0 | 0 | 0 | 0 | 0 | 0 | 0 | 0 | 0 | 0 | 0 | 0 | 0 | 0 | 0 | 0 | 0 | 0 | 0 | 0 | 0 | 0 | 0 | 0 | 0 | 0 | 0 | 0
| 22 | FRONTEL | 12404.86 | 13141.77 | 13874.44 | 14613.01 | 15353.62 | 16097.98 | 16845.17 | 17595.73 | 18349.42 | 19106.26 | 19866.57 | 20630.21 | 21397.33 | 22168.11 | 22942.52 | 23719.25 | 24496.09 | 25272.71 | 26049.78 | 26826.71 | 27603.37 | 22 | FRONTEL | 12976.27 | 13747.06 | 14513.84 | 15286.28 | 16060.83 | 16839.54 | 17621.39 | 18406.48 | 19194.92 | 19986.7 | 20781.88 | 21580.69 | 22383.12 | 23189.47 | 23999.53 | 24811.95 | 25624.56 | 26437.35 | 27249.97 | 28062.72 | 28875.29 | 571.41 | 605.29 | 639.4 | 673.27 | 707.21 | 741.56 | 776.22 | 810.75 | 845.5 | 880.44 | 915.31 | 950.48 | 985.79 | 1021.36 | 1057.01 | 1092.7 | 1128.47 | 1164.64 | 1200.19 | 1236.01 | 1271.92
| 23 | SAESA | 41429.2908 | 43063.9429 | 44711.2392 | 46395.8433 | 48093.9288 | 49818.5434 | 51562.1226 | 53326.7664 | 55112.5426 | 56920.0494 | 58749.7714 | 60602.2068 | 62477.9833 | 64377.2496 | 66302.12 | 68241.2977 | 70181.505 | 72121.7122 | 74061.9195 | 76002.1268 | 77942.334 | 23 | SAESA | 41660.5725 | 43304.3501 | 44960.8425 | 46654.851 | 48362.4162 | 50096.6586 | 51849.9714 | 53624.4665 | 55420.2119 | 57237.8092 | 59077.7457 | 60940.5224 | 62826.7706 | 64736.6397 | 66672.2558 | 68622.2591 | 70573.2977 | 72524.3363 | 74475.3749 | 76426.4135 | 78377.452 | 231.2816 | 240.4072 | 249.6033 | 259.0077 | 268.4874 | 278.1152 | 287.8488 | 297.7001 | 307.6693 | 317.7598 | 327.9743 | 338.3157 | 348.7873 | 359.3901 | 370.1358 | 380.9614 | 391.7927 | 402.624 | 413.4554 | 424.2867 | 435.118
| 26 | CODINER | 2812.2303 | 2864.0445 | 2915.8588 | 2967.673 | 3019.4872 | 3071.3015 | 3123.1157 | 3174.93 | 3226.7442 | 3278.5585 | 3330.3727 | 3382.1869 | 3434.0012 | 3485.8154 | 3537.6297 | 3589.4439 | 3641.2582 | 3693.0724 | 3744.8867 | 3744.8867 | 3744.8867 | 26 | CODINER | 2905.0339 | 2958.558 | 3012.0821 | 3065.6062 | 3119.1303 | 3172.6544 | 3226.1785 | 3279.7027 | 3333.2268 | 3386.7509 | 3440.275 | 3493.7991 | 3547.3232 | 3600.8473 | 3654.3715 | 3707.8956 | 3761.4197 | 3814.9438 | 3868.4679 | 3868.4679 | 3868.4679 | 92.8036 | 94.5135 | 96.2233 | 97.9332 | 99.6431 | 101.3529 | 103.0628 | 104.7727 | 106.4826 | 108.1924 | 109.9023 | 111.6122 | 113.322 | 115.0319 | 116.7418 | 118.4516 | 120.1615 | 121.8714 | 123.5813 | 123.5813 | 123.5813
| 28 | EDECSA | 856.2296 | 877.8025 | 895.0708 | 913.7257 | 932.9255 | 953.1894 | 974.2179 | 996.0931 | 1018.8181 | 1042.4171 | 1066.9095 | 1092.3153 | 1118.6596 | 1145.9492 | 1174.2661 | 1203.1611 | 1232.1003 | 1261.0396 | 1289.9788 | 1318.918 | 1347.8572 | 28 | EDECSA | 869.0238 | 890.9191 | 908.4454 | 927.3791 | 946.8658 | 967.4325 | 988.7752 | 1010.9772 | 1034.0419 | 1057.9935 | 1082.8518 | 1108.6372 | 1135.3752 | 1163.0726 | 1191.8126 | 1221.1394 | 1250.511 | 1279.8827 | 1309.2543 | 1338.626 | 1367.9976 | 12.7942 | 13.1166 | 13.3746 | 13.6534 | 13.9403 | 14.2431 | 14.5573 | 14.8841 | 15.2237 | 15.5763 | 15.9423 | 16.322 | 16.7156 | 17.1234 | 17.5465 | 17.9783 | 18.4107 | 18.8431 | 19.2755 | 19.708 | 20.1404
| 29 | CEC | 3181.7191 | 3324.2159 | 3459.2875 | 3601.3764 | 3744.7303 | 3890.6741 | 4038.4457 | 4188.2603 | 4340.1216 | 4494.0881 | 4650.2068 | 4808.5257 | 4969.1064 | 5131.9606 | 5297.3028 | 5464.031 | 5630.8492 | 5797.6673 | 5964.4854 | 6131.3035 | 6298.1216 | 29 | CEC | 3328.3099 | 3477.3719 | 3618.6666 | 3767.302 | 3917.2606 | 4069.9284 | 4224.5082 | 4381.2253 | 4540.0832 | 4701.1434 | 4864.4549 | 5030.068 | 5198.0471 | 5368.4044 | 5541.3645 | 5715.7743 | 5890.2782 | 6064.7821 | 6239.286 | 6413.7899 | 6588.2938 | 146.5908 | 153.156 | 159.3791 | 165.9255 | 172.5303 | 179.2543 | 186.0626 | 192.9649 | 199.9616 | 207.0553 | 214.2481 | 221.5423 | 228.9407 | 236.4439 | 244.0616 | 251.7433 | 259.4291 | 267.1148 | 274.8006 | 282.4864 | 290.1722
| 31 | LUZLINARES | 1691.3735 | 1738.0654 | 1783.7981 | 1838.2847 | 1893.4678 | 1950.1032 | 2007.7588 | 2066.5545 | 2126.4923 | 2187.6049 | 2249.9185 | 2313.4599 | 2378.2632 | 2444.336 | 2511.7946 | 2580.0432 | 2648.3468 | 2716.6503 | 2784.9538 | 2853.2573 | 2921.5608 | 31 | LUZLINARES | 1769.2998 | 1818.143 | 1865.9827 | 1922.9797 | 1980.7052 | 2039.95 | 2100.2619 | 2161.7665 | 2224.4658 | 2288.394 | 2353.5785 | 2420.0475 | 2487.8365 | 2556.9535 | 2627.52 | 2698.9131 | 2770.3635 | 2841.814 | 2913.2644 | 2984.7149 | 3056.1653 | 77.9263 | 80.0776 | 82.1846 | 84.6949 | 87.2374 | 89.8467 | 92.5031 | 95.212 | 97.9735 | 100.7891 | 103.6601 | 106.5876 | 109.5733 | 112.6174 | 115.7254 | 118.8699 | 122.0168 | 125.1637 | 128.3107 | 131.4576 | 134.6045
| 32 | LUZPARRAL | 5639.35 | 5908.2 | 6181.02 | 6472.81 | 6771.06 | 7075.28 | 7383.12 | 7694.58 | 8009.51 | 8328.01 | 8650.12 | 8975.91 | 9305.43 | 9638.79 | 9976.3 | 10316.25 | 10656.42 | 10996.65 | 11336.85 | 11677.03 | 12017.21 | 32 | LUZPARRAL | 5899.19 | 6180.41 | 6465.81 | 6771.02 | 7083 | 7401.26 | 7723.29 | 8049.09 | 8378.54 | 8711.72 | 9048.63 | 9389.43 | 9734.13 | 10082.88 | 10435.91 | 10791.56 | 11147.46 | 11503.26 | 11859.16 | 12215.02 | 12570.89 | 259.84 | 272.21 | 284.79 | 298.21 | 311.94 | 325.98 | 340.17 | 354.51 | 369.03 | 383.71 | 398.51 | 413.52 | 428.7 | 444.09 | 459.61 | 475.31 | 491.04 | 506.61 | 522.31 | 537.99 | 553.68
| 33 | COPELEC | 3684.8728 | 3894.6774 | 4180.0815 | 4471.6216 | 4765.3031 | 5159.2155 | 5549.7115 | 5877.1698 | 6205.7602 | 6535.4976 | 6768.1181 | 7001.9296 | 7236.963 | 7473.2305 | 7710.8249 | 7949.2373 | 8187.7265 | 8426.2157 | 8664.7048 | 8903.194 | 9141.6831 | 33 | COPELEC | 3854.6452 | 4074.1161 | 4372.6696 | 4677.6417 | 4984.8541 | 5396.915 | 5805.4023 | 6147.9476 | 6491.677 | 6836.6064 | 7079.9443 | 7324.5282 | 7570.3903 | 7817.5432 | 8066.0843 | 8315.4811 | 8564.9581 | 8814.4351 | 9063.9121 | 9313.3892 | 9562.8662 | 169.7725 | 179.4387 | 192.5881 | 206.0202 | 219.5509 | 237.6996 | 255.6908 | 270.7778 | 285.9168 | 301.1088 | 311.8262 | 322.5986 | 333.4273 | 344.3128 | 355.2594 | 366.2437 | 377.2316 | 388.2195 | 399.2073 | 410.1952 | 421.1831
| 34 | COELCHA | 2053.9801 | 2119.8804 | 2213.4993 | 2329.2571 | 2458.6748 | 2597.3156 | 2741.4942 | 2889.3183 | 3039.6302 | 3191.8003 | 3345.4855 | 3500.5092 | 3656.7925 | 3814.2862 | 3973.054 | 4132.5826 | 4292.1833 | 4451.789 | 4611.3973 | 4771.0069 | 4930.6173 | 34 | COELCHA | 2148.6127 | 2217.5492 | 2315.4814 | 2436.5725 | 2571.9529 | 2716.9813 | 2867.8025 | 3022.4374 | 3179.6746 | 3338.8555 | 3499.6214 | 3661.7875 | 3825.2713 | 3990.0211 | 4156.1038 | 4322.9823 | 4489.9363 | 4656.8955 | 4823.8574 | 4990.8207 | 5157.7847 | 94.6326 | 97.6689 | 101.9821 | 107.3154 | 113.2781 | 119.6656 | 126.3084 | 133.119 | 140.0443 | 147.0552 | 154.1359 | 161.2783 | 168.4787 | 175.7349 | 183.0498 | 190.3997 | 197.753 | 205.1064 | 212.4601 | 219.8137 | 227.1674
| 35 | SOCOEPA | 0 | 0 | 0 | 0 | 0 | 0 | 0 | 0 | 0 | 0 | 0 | 0 | 0 | 0 | 0 | 0 | 0 | 0 | 0 | 0 | 0 | 35 | SOCOEPA | 0 | 0 | 0 | 0 | 0 | 0 | 0 | 0 | 0 | 0 | 0 | 0 | 0 | 0 | 0 | 0 | 0 | 0 | 0 | 0 | 0 | 0 | 0 | 0 | 0 | 0 | 0 | 0 | 0 | 0 | 0 | 0 | 0 | 0 | 0 | 0 | 0 | 0 | 0 | 0 | 0 | 0
| 36 | COOPREL | 1019.8947 | 1098.2377 | 1167.8063 | 1237.3749 | 1306.9435 | 1376.5121 | 1446.0808 | 1515.6494 | 1585.218 | 1654.7866 | 1724.3552 | 1793.9238 | 1863.4924 | 1933.061 | 2002.6296 | 2072.1982 | 2141.7668 | 2211.3354 | 2280.904 | 2350.4726 | 2420.0412 | 36 | COOPREL | 1025.5883 | 1104.3687 | 1174.3257 | 1244.2827 | 1314.2396 | 1384.1966 | 1454.1536 | 1524.1106 | 1594.0675 | 1664.0245 | 1733.9815 | 1803.9384 | 1873.8954 | 1943.8524 | 2013.8094 | 2083.7663 | 2153.7233 | 2223.6803 | 2293.6373 | 2363.5942 | 2433.5512 | 5.6936 | 6.131 | 6.5194 | 6.9077 | 7.2961 | 7.6845 | 8.0728 | 8.4612 | 8.8496 | 9.238 | 9.6263 | 10.0147 | 10.4031 | 10.7914 | 11.1798 | 11.5682 | 11.9565 | 12.3449 | 12.7333 | 13.1217 | 13.51
| 39 | LUZ OSORNO | 1194.81 | 1220.35 | 1295.08 | 1323.53 | 1396.04 | 1427.27 | 1497.84 | 1531.45 | 1600.29 | 1636.06 | 1703.3 | 1741.13 | 1807.11 | 1846.81 | 1911.69 | 1952.99 | 2016.68 | 2059.17 | 2121.77 | 2165.44 | 2226.92 | 39 | LUZ OSORNO | 1201.53 | 1227.11 | 1302.26 | 1330.99 | 1403.86 | 1435.21 | 1506.19 | 1539.98 | 1609.21 | 1645.27 | 1712.77 | 1750.8 | 1817.31 | 1857.12 | 1922.37 | 1963.86 | 2028.02 | 2070.75 | 2133.66 | 2177.45 | 2239.36 | 6.72 | 6.76 | 7.18 | 7.46 | 7.82 | 7.94 | 8.35 | 8.53 | 8.92 | 9.21 | 9.47 | 9.67 | 10.2 | 10.31 | 10.68 | 10.87 | 11.34 | 11.58 | 11.89 | 12.01 | 12.44
| 40 | CRELL | 972.4557 | 1033.3849 | 1094.2327 | 1155.2741 | 1216.3902 | 1277.6464 | 1339.0039 | 1400.4735 | 1462.0558 | 1523.7539 | 1585.5704 | 1647.5079 | 1709.5698 | 1771.7569 | 1834.0804 | 1896.4781 | 1958.8809 | 2021.2836 | 2083.6864 | 2146.0892 | 2208.492 | 40 | CRELL | 977.8845 | 1039.1538 | 1100.3414 | 1161.7235 | 1223.1808 | 1284.779 | 1346.4789 | 1408.2918 | 1470.2178 | 1532.2603 | 1594.4219 | 1656.7052 | 1719.1136 | 1781.6478 | 1844.3193 | 1907.0653 | 1969.8164 | 2032.5676 | 2095.3187 | 2158.0699 | 2220.8211 | 5.4288 | 5.7689 | 6.1086 | 6.4494 | 6.7906 | 7.1325 | 7.4751 | 7.8182 | 8.162 | 8.5065 | 8.8515 | 9.1973 | 9.5438 | 9.8909 | 10.2389 | 10.5872 | 10.9356 | 11.2839 | 11.6323 | 11.9807 | 12.329
| 45 | MATAQUITO | 0 | 0 | 0 | 0 | 0 | 0 | 0 | 0 | 0 | 0 | 0 | 0 | 0 | 0 | 0 | 0 | 0 | 0 | 0 | 0 | 0 | 45 | MATAQUITO | 0 | 0 | 0 | 0 | 0 | 0 | 0 | 0 | 0 | 0 | 0 | 0 | 0 | 0 | 0 | 0 | 0 | 0 | 0 | 0 | 0 | 0 | 0 | 0 | 0 | 0 | 0 | 0 | 0 | 0 | 0 | 0 | 0 | 0 | 0 | 0 | 0 | 0 | 0 | 0 | 0 | 0
| 46 | DESA | 0 | 0 | 0 | 0 | 0 | 0 | 0 | 0 | 0 | 0 | 0 | 0 | 0 | 0 | 0 | 0 | 0 | 0 | 0 | 0 | 0 | 46 | DESA | [21 empty] | 0 | 0 | 0 | 0 | 0 | 0 | 0 | 0 | 0 | 0 | 0 | 0 | 0 | 0 | 0 | 0 | 0 | 0 | 0 | 0 | 0
|  | TOTAL | 480415.9883 | 493344.9215 | 506858.4721 | 520569.6886 | 534404.7778 | 548459.4747 | 562663.0683 | 576891.1347 | 591281.8174 | 605769.1985 | 620322.1419 | 634980.197 | 649806.4407 | 664759.659 | 679908.2025 | 695139.0004 | 710413.6352 | 725681.4338 | 740984.6111 | 756232.0583 | 771512.5471 |  | TOTAL | 492401.2003 | 505679.1756 | 519560.7792 | 533645.9773 | 547857.4364 | 562297.0306 | 576888.5089 | 591503.9126 | 606285.1738 | 621166.0406 | 636110.6533 | 651163.5587 | 666388.134 | 681742.86 | 697296.8638 | 712935.3417 | 728618.5138 | 744295.1844 | 760007.1456 | 775662.0656 | 791350.7831
| II-a) Proyección presentada por Empresas Distribuidoras a nivel de SSPP de clientes regulados con potencia conectada mayor a 500 [kW], considerando traspaso de clientes y generación residencial [MWh] | [22 empty] | II-b) Proyección presentada por Empresas Distribuidoras a nivel Nacional de clientes regulados con potencia conectada mayor a 500 [kW], considerando traspaso de clientes y generación residencial [MWh]
| Cod Dx | Empresa Dx | 2023 | 2024 | 2025 | 2026 | 2027 | 2028 | 2029 | 2030 | 2031 | 2032 | 2033 | 2034 | 2035 | 2036 | 2037 | 2038 | 2039 | 2040 | 2041 | 2042 | 2043 | Cod Dx | Empresa Dx | 2023 | 2024 | 2025 | 2026 | 2027 | 2028 | 2029 | 2030 | 2031 | 2032 | 2033 | 2034 | 2035 | 2036 | 2037 | 2038 | 2039 | 2040 | 2041 | 2042 | 2043
| 6 | CHILQUINTA | 69027.0838 | 71048.8862 | 73181.8325 | 75341.3204 | 77510.4598 | 79698.5731 | 81900.2755 | 84117.0445 | 86348.935 | 88596.3736 | 90859.7071 | 93139.2925 | 95435.5765 | 97748.6757 | 100080.0628 | 102421.7624 | 104764.24 | 107106.7175 | 109449.1951 | 111791.6727 | 114134.1502 | 6 | CHILQUINTA | 70058.523 | 72110.5362 | 74275.3541 | 76467.1102 | 78668.662 | 80889.4713 | 83124.0727 | 85373.9658 | 87639.2064 | 89920.2274 | 92217.3808 | 94531.029 | 96861.6253 | 99209.288 | 101575.512 | 103952.2025 | 106329.6826 | 108707.1627 | 111084.6428 | 113462.1229 | 115839.603 | 1031.4392 | 1061.65 | 1093.5216 | 1125.7898 | 1158.2022 | 1190.8982 | 1223.7972 | 1256.9213 | 1290.2714 | 1323.8538 | 1357.6738 | 1391.7365 | 1426.0488 | 1460.6124 | 1495.4492 | 1530.4401 | 1565.4426 | 1600.4452 | 1635.4477 | 1670.4502 | 1705.4528
| 8 | EMELCA | 0 | 0 | 0 | 0 | 0 | 0 | 0 | 0 | 0 | 0 | 0 | 0 | 0 | 0 | 0 | 0 | 0 | 0 | 0 | 0 | 0 | 8 | EMELCA | 0 | 0 | 0 | 0 | 0 | 0 | 0 | 0 | 0 | 0 | 0 | 0 | 0 | 0 | 0 | 0 | 0 | 0 | 0 | 0 | 0 | 0 | 0 | 0 | 0 | 0 | 0 | 0 | 0 | 0 | 0 | 0 | 0 | 0 | 0 | 0 | 0 | 0 | 0 | 0 | 0 | 0
| 9 | LITORAL | 0 | 0 | 0 | 0 | 0 | 0 | 0 | 0 | 0 | 0 | 0 | 0 | 0 | 0 | 0 | 0 | 0 | 0 | 0 | 0 | 0 | 9 | LITORAL | 0 | 0 | 0 | 0 | 0 | 0 | 0 | 0 | 0 | 0 | 0 | 0 | 0 | 0 | 0 | 0 | 0 | 0 | 0 | 0 | 0 | 0 | 0 | 0 | 0 | 0 | 0 | 0 | 0 | 0 | 0 | 0 | 0 | 0 | 0 | 0 | 0 | 0 | 0 | 0 | 0 | 0
| 10 | ENEL DISTRIBUCIÓN | 516695.8862 | 517442.4806 | 527774.1958 | 539138.5827 | 550590.6966 | 562215.2713 | 573963.3625 | 585848.4002 | 597870.8832 | 610034.6882 | 622342.9687 | 634798.9695 | 647406.7498 | 660167.3702 | 673094.217 | 686114.7975 | 699142.4493 | 712170.1011 | 725197.7529 | 738225.4047 | 751253.0566 | 10 | ENEL DISTRIBUCIÓN | 528220.3505 | 528983.597 | 539545.7524 | 551163.6122 | 562871.1558 | 574755.0068 | 586765.1292 | 598915.2527 | 611205.887 | 623640.9954 | 636223.8017 | 648957.623 | 661846.6091 | 674891.8443 | 688107.0136 | 701418.0071 | 714736.2296 | 728054.4522 | 741372.6747 | 754690.8973 | 768009.1198 | 11524.4642 | 11541.1164 | 11771.5565 | 12025.0295 | 12280.4592 | 12539.7355 | 12801.7668 | 13066.8525 | 13335.0038 | 13606.3071 | 13880.8329 | 14158.6535 | 14439.8593 | 14724.4742 | 15012.7965 | 15303.2096 | 15593.7803 | 15884.351 | 16174.9218 | 16465.4925 | 16756.0633
| 13 | TIL-TIL | 0 | 0 | 0 | 0 | 0 | 0 | 0 | 0 | 0 | 0 | 0 | 0 | 0 | 0 | 0 | 0 | 0 | 0 | 0 | 0 | 0 | 13 | TIL-TIL | 0 | 0 | 0 | 0 | 0 | 0 | 0 | 0 | 0 | 0 | 0 | 0 | 0 | 0 | 0 | 0 | 0 | 0 | 0 | 0 | 0 | 0 | 0 | 0 | 0 | 0 | 0 | 0 | 0 | 0 | 0 | 0 | 0 | 0 | 0 | 0 | 0 | 0 | 0 | 0 | 0 | 0
| 14 | EEPA | 16918.1524 | 17441.5563 | 17789.3608 | 18059.7252 | 18290.3545 | 18505.5719 | 18714.3867 | 18922.5868 | 19132.8466 | 19346.6238 | 19564.6873 | 19787.4778 | 20015.2985 | 20248.2676 | 20486.8841 | 20728.6878 | 20970.7234 | 21212.7539 | 21454.7819 | 21696.8087 | 21938.8348 | 14 | EEPA | 17295.4975 | 17830.5755 | 18186.1374 | 18462.5321 | 18698.3054 | 18918.323 | 19131.7952 | 19344.6391 | 19559.5885 | 19778.1339 | 20001.0611 | 20228.8207 | 20461.7227 | 20699.888 | 20943.8267 | 21191.0237 | 21438.4576 | 21685.8864 | 21933.3127 | 22180.7376 | 22428.1619 | 377.3451 | 389.0191 | 396.7766 | 402.8069 | 407.9509 | 412.7511 | 417.4085 | 422.0523 | 426.7419 | 431.5101 | 436.3738 | 441.3429 | 446.4243 | 451.6205 | 456.9426 | 462.3358 | 467.7342 | 473.1325 | 478.5307 | 483.9289 | 489.3271
| 18 | CGE | 554499.2248 | 550478.186 | 566330.3013 | 583664.6646 | 601033.5296 | 618518.278 | 636086.8142 | 653751.867 | 671520.468 | 689394.9384 | 707377.7839 | 725470.8952 | 743681.6478 | 762036.6893 | 780557.2721 | 799185.071 | 817848.825 | 836543.4043 | 855269.5359 | 874027.9363 | 892819.3182 | 18 | CGE | 573276.0022 | 568944.8055 | 585412.5376 | 603429.3486 | 621482.1363 | 639654.5152 | 657913.3545 | 676271.7021 | 694736.722 | 713310.7907 | 731996.4731 | 750795.711 | 769716.0595 | 788784.7612 | 808023.6117 | 827372.587 | 846758.3616 | 866175.6516 | 885625.1995 | 905107.7372 | 924623.9928 | 18776.7774 | 18466.6195 | 19082.2363 | 19764.684 | 20448.6067 | 21136.2372 | 21826.5402 | 22519.8351 | 23216.254 | 23915.8522 | 24618.6893 | 25324.8158 | 26034.4118 | 26748.0719 | 27466.3396 | 28187.5159 | 28909.5366 | 29632.2473 | 30355.6636 | 31079.8009 | 31804.6746
| 20 | COOPERSOL | [21 empty] | 20 | COOPERSOL | [21 empty] | 0 | 0 | 0 | 0 | 0 | 0 | 0 | 0 | 0 | 0 | 0 | 0 | 0 | 0 | 0 | 0 | 0 | 0 | 0 | 0 | 0
| 21 | COOPELAN | 3401.0365 | 3606.2731 | 3801.9382 | 3997.9896 | 4194.3891 | 4392.5821 | 4592.1393 | 4793.2508 | 4995.9324 | 5200.2311 | 5406.1839 | 5613.828 | 5823.2102 | 6034.3424 | 6247.3781 | 6461.487 | 6675.6769 | 6889.8669 | 7104.0568 | 7318.2467 | 7532.4367 | 21 | COOPELAN | 3557.7318 | 3772.4242 | 3977.1042 | 4182.1882 | 4387.6364 | 4594.9607 | 4803.7121 | 5014.0894 | 5226.109 | 5439.8204 | 5655.262 | 5872.4729 | 6091.5019 | 6312.3616 | 6535.2124 | 6759.1859 | 6983.2442 | 7207.3024 | 7431.3607 | 7655.419 | 7879.4772 | 156.6953 | 166.1511 | 175.166 | 184.1986 | 193.2473 | 202.3786 | 211.5728 | 220.8386 | 230.1767 | 239.5893 | 249.0781 | 258.6449 | 268.2917 | 278.0191 | 287.8343 | 297.6989 | 307.5672 | 317.4356 | 327.3039 | 337.1722 | 347.0406
| 22 | FRONTEL | 21021.29 | 22270.2 | 23511.75 | 24762.73 | 26017.1 | 27278.18 | 28544.21 | 29815.61 | 31092.12 | 32374.36 | 33662.18 | 34955.79 | 36255.3 | 37560.89 | 38872.87 | 40188.52 | 41504.49 | 42820.48 | 44136.44 | 45452.33 | 46768.34 | 22 | FRONTEL | 21989.91 | 23296.24 | 24595.08 | 25903.59 | 27215.78 | 28535.04 | 29859.37 | 31189.14 | 32524.67 | 33865.98 | 35213.13 | 36566.43 | 37925.68 | 39291.37 | 40663.83 | 42040.16 | 43416.76 | 44793.35 | 46169.88 | 47546.56 | 48923 | 968.62 | 1026.04 | 1083.33 | 1140.86 | 1198.68 | 1256.86 | 1315.16 | 1373.53 | 1432.55 | 1491.62 | 1550.95 | 1610.64 | 1670.38 | 1730.48 | 1790.96 | 1851.64 | 1912.27 | 1972.87 | 2033.44 | 2094.23 | 2154.66
| 23 | SAESA | 41952.6582 | 43609.8265 | 45284.9222 | 46997.7349 | 48724.2622 | 50477.7504 | 52250.5482 | 54044.7549 | 55860.4486 | 57698.2354 | 59558.6082 | 61442.0743 | 63349.2683 | 65280.3559 | 67237.43 | 69209.1575 | 71181.9905 | 73154.8235 | 75127.6565 | 77100.4895 | 79073.3225 | 23 | SAESA | 42187.0106 | 43853.4274 | 45537.8744 | 47260.249 | 48996.4146 | 50759.6918 | 52542.3863 | 54346.6094 | 56172.4393 | 58020.4857 | 59891.2441 | 61785.2248 | 63703.0658 | 65644.9339 | 67612.9334 | 69595.6682 | 71579.5147 | 73563.3611 | 75547.2076 | 77531.0541 | 79514.9005 | 234.3524 | 243.6009 | 252.9521 | 262.514 | 272.1525 | 281.9414 | 291.8382 | 301.8544 | 311.9907 | 322.2502 | 332.6359 | 343.1505 | 353.7975 | 364.5779 | 375.5034 | 386.5107 | 397.5242 | 408.5376 | 419.5511 | 430.5646 | 441.578
| 26 | CODINER | 1797.3969 | 1830.5132 | 1863.6296 | 1896.7459 | 1929.8622 | 1962.9786 | 1996.0949 | 2029.2113 | 2062.3276 | 2095.4439 | 2128.5603 | 2161.6766 | 2194.7929 | 2227.9093 | 2261.0256 | 2294.1419 | 2327.2583 | 2360.3746 | 2393.4909 | 2393.4909 | 2393.4909 | 26 | CODINER | 1856.711 | 1890.9202 | 1925.1294 | 1959.3385 | 1993.5477 | 2027.7569 | 2061.9661 | 2096.1752 | 2130.3844 | 2164.5936 | 2198.8028 | 2233.0119 | 2267.2211 | 2301.4303 | 2335.6394 | 2369.8486 | 2404.0578 | 2438.267 | 2472.4761 | 2472.4761 | 2472.4761 | 59.3141 | 60.4069 | 61.4998 | 62.5926 | 63.6855 | 64.7783 | 65.8711 | 66.964 | 68.0568 | 69.1496 | 70.2425 | 71.3353 | 72.4282 | 73.521 | 74.6138 | 75.7067 | 76.7995 | 77.8924 | 78.9852 | 78.9852 | 78.9852
| 28 | EDECSA | 0 | 0 | 0 | 0 | 0 | 0 | 0 | 0 | 0 | 0 | 0 | 0 | 0 | 0 | 0 | 0 | 0 | 0 | 0 | 0 | 0 | 28 | EDECSA | 0 | 0 | 0 | 0 | 0 | 0 | 0 | 0 | 0 | 0 | 0 | 0 | 0 | 0 | 0 | 0 | 0 | 0 | 0 | 0 | 0 | 0 | 0 | 0 | 0 | 0 | 0 | 0 | 0 | 0 | 0 | 0 | 0 | 0 | 0 | 0 | 0 | 0 | 0 | 0 | 0 | 0
| 29 | CEC | 22644.6296 | 23491.2839 | 24398.9037 | 25366.0011 | 26341.9942 | 27335.4751 | 28341.4808 | 29361.373 | 30395.2023 | 31443.3619 | 32506.1715 | 33583.9601 | 34677.1394 | 35785.8168 | 36911.3499 | 38046.3876 | 39182.1424 | 39227.3973 | 40363.1521 | 41498.9069 | 42634.6617 | 29 | CEC | 23687.9314 | 24573.5934 | 25523.0298 | 26534.6841 | 27555.644 | 28594.8974 | 29647.2525 | 30714.134 | 31795.5948 | 32892.046 | 34003.8223 | 35131.2676 | 36274.8127 | 37434.5701 | 38611.9596 | 39799.2918 | 40987.374 | 41034.7138 | 42222.796 | 43410.8783 | 44598.9605 | 1043.3018 | 1082.3095 | 1124.1261 | 1168.683 | 1213.6498 | 1259.4223 | 1305.7718 | 1352.7611 | 1400.3925 | 1448.6842 | 1497.6508 | 1547.3075 | 1597.6734 | 1648.7533 | 1700.6098 | 1752.9041 | 1805.2316 | 1807.3166 | 1859.644 | 1911.9714 | 1964.2988
| 31 | LUZLINARES | 5748.9642 | 5884.1911 | 6032.253 | 6213.6435 | 6397.4924 | 6586.1164 | 6778.1604 | 6973.9961 | 7173.6375 | 7377.1918 | 7584.7464 | 7796.391 | 8012.2382 | 8232.3172 | 8456.9987 | 8684.2755 | 8911.7481 | 9139.2207 | 9366.6933 | 9594.166 | 9821.6386 | 31 | LUZLINARES | 6013.8351 | 6155.2924 | 6310.1759 | 6499.9235 | 6692.2428 | 6889.5573 | 7090.4493 | 7295.3078 | 7504.1472 | 7717.0798 | 7934.197 | 8155.5927 | 8381.3846 | 8611.6032 | 8846.6364 | 9084.3845 | 9322.3374 | 9560.2904 | 9798.2433 | 10036.1962 | 10274.1491 | 264.871 | 271.1012 | 277.9229 | 286.28 | 294.7505 | 303.4409 | 312.2889 | 321.3116 | 330.5097 | 339.888 | 349.4506 | 359.2017 | 369.1464 | 379.286 | 389.6377 | 400.109 | 410.5893 | 421.0696 | 431.5499 | 442.0302 | 452.5105
| 32 | LUZPARRAL | 6730.5 | 7115.25 | 7481.39 | 7860.24 | 8243.65 | 8633.19 | 9026.92 | 9425 | 9827.54 | 10234.57 | 10646.21 | 11062.56 | 11483.73 | 11909.81 | 12341.12 | 12775.46 | 13209.99 | 13644.52 | 14079.1 | 14513.65 | 14948.2 | 32 | LUZPARRAL | 7040.6 | 7443.05 | 7826.07 | 8222.4 | 8623.47 | 9030.97 | 9442.78 | 9859.24 | 10280.32 | 10706.08 | 11136.72 | 11572.23 | 12012.81 | 12458.51 | 12909.73 | 13364.04 | 13818.62 | 14273.18 | 14727.76 | 15182.33 | 15636.89 | 310.1 | 327.8 | 344.68 | 362.16 | 379.82 | 397.78 | 415.86 | 434.24 | 452.78 | 471.51 | 490.51 | 509.67 | 529.08 | 548.7 | 568.61 | 588.58 | 608.63 | 628.66 | 648.66 | 668.68 | 688.69
| 33 | COPELEC | 9247.2948 | 9838.0661 | 10424.9387 | 11016.1596 | 11608.9647 | 12205.3219 | 12804.2581 | 13406.0803 | 14010.807 | 14618.5232 | 15229.2968 | 15843.1968 | 16460.3093 | 17080.6567 | 17704.5224 | 18330.3721 | 18956.3714 | 19582.3708 | 20208.3701 | 20834.3695 | 21460.3688 | 33 | COPELEC | 9673.3436 | 10291.3335 | 10905.245 | 11523.7051 | 12143.8224 | 12767.6554 | 13394.1863 | 14023.7361 | 14656.3243 | 15292.0397 | 15930.9534 | 16573.1375 | 17218.682 | 17867.6106 | 18520.2196 | 19174.9039 | 19829.7448 | 20484.5857 | 21139.4266 | 21794.2675 | 22449.1084 | 426.0489 | 453.2674 | 480.3063 | 507.5455 | 534.8577 | 562.3335 | 589.9282 | 617.6558 | 645.5173 | 673.5165 | 701.6566 | 729.9407 | 758.3728 | 786.9539 | 815.6972 | 844.5318 | 873.3734 | 902.2149 | 931.0565 | 959.898 | 988.7396
| 34 | COELCHA | 1750.9831 | 1810.1342 | 1892.3952 | 1993.201 | 2105.5123 | 2225.5691 | 2350.2917 | 2478.0958 | 2608.0117 | 2739.5126 | 2872.3119 | 3006.262 | 3141.2981 | 3277.3778 | 3414.5618 | 3552.3673 | 3690.2264 | 3828.0898 | 3965.9553 | 4103.8219 | 4241.689 | 34 | COELCHA | 1831.6558 | 1893.5322 | 1979.5832 | 2085.0334 | 2202.5191 | 2328.1073 | 2458.5762 | 2592.2686 | 2728.1701 | 2865.7297 | 3004.6474 | 3144.769 | 3286.0265 | 3428.3758 | 3571.8803 | 3716.0348 | 3860.2456 | 4004.4606 | 4148.678 | 4292.8965 | 4437.1156 | 80.6727 | 83.398 | 87.188 | 91.8324 | 97.0069 | 102.5382 | 108.2845 | 114.1728 | 120.1584 | 126.2171 | 132.3355 | 138.507 | 144.7284 | 150.998 | 157.3185 | 163.6676 | 170.0191 | 176.3709 | 182.7227 | 189.0746 | 195.4265
| 35 | SOCOEPA | 0 | 4000 | 3689.5315 | 3902.9356 | 4116.3397 | 4329.7438 | 4543.1479 | 4756.552 | 4969.956 | 5183.3601 | 5396.7642 | 5610.1683 | 5823.5724 | 6036.9765 | 6250.3805 | 6463.7846 | 6677.1887 | 6890.5928 | 7103.9969 | 7317.401 | 7530.8051 | 35 | SOCOEPA | 0 | 4022.3303 | 3710.1286 | 3924.724 | 4139.3194 | 4353.9148 | 4568.5103 | 4783.1057 | 4997.7011 | 5212.2966 | 5426.892 | 5641.4874 | 5856.0828 | 6070.6783 | 6285.2737 | 6499.8691 | 6714.4646 | 6929.06 | 7143.6554 | 7358.2508 | 7572.8463 | 0 | 22.3303 | 20.597 | 21.7884 | 22.9797 | 24.1711 | 25.3624 | 26.5538 | 27.7451 | 28.9364 | 30.1278 | 31.3191 | 32.5105 | 33.7018 | 34.8931 | 36.0845 | 37.2758 | 38.4672 | 39.6585 | 40.8499 | 42.0412
| 36 | COOPREL | 1094.3465 | 1185.556 | 998.0617 | 1055.4659 | 1112.8701 | 1170.2743 | 1227.6785 | 1285.0827 | 1342.4869 | 1399.8911 | 1457.2953 | 1514.6995 | 1572.1037 | 1629.5078 | 1686.912 | 1744.3162 | 1801.7204 | 1859.1246 | 1916.5288 | 1973.933 | 2031.3372 | 36 | COOPREL | 1100.4558 | 1192.1744 | 1003.6335 | 1061.3581 | 1119.0828 | 1176.8075 | 1234.5321 | 1292.2568 | 1349.9814 | 1407.7061 | 1465.4307 | 1523.1554 | 1580.88 | 1638.6047 | 1696.3293 | 1754.054 | 1811.7786 | 1869.5033 | 1927.2279 | 1984.9526 | 2042.6772 | 6.1093 | 6.6184 | 5.5717 | 5.8922 | 6.2127 | 6.5331 | 6.8536 | 7.1741 | 7.4945 | 7.815 | 8.1354 | 8.4559 | 8.7764 | 9.0968 | 9.4173 | 9.7378 | 10.0582 | 10.3787 | 10.6991 | 11.0196 | 11.3401
| 39 | LUZ OSORNO | 13.27 | 13.55 | 14.43 | 14.74 | 15.57 | 15.93 | 16.73 | 17.11 | 17.89 | 18.31 | 19.08 | 19.5 | 20.26 | 20.71 | 21.44 | 21.93 | 22.64 | 23.14 | 23.84 | 24.35 | 25.04 | 39 | LUZ OSORNO | 13.35 | 13.66 | 14.5 | 14.82 | 15.65 | 16.01 | 16.82 | 17.19 | 17.99 | 18.39 | 19.17 | 19.6 | 20.36 | 20.8 | 21.56 | 22.06 | 22.76 | 23.26 | 23.96 | 24.48 | 25.16 | 0.08 | 0.11 | 0.07 | 0.08 | 0.08 | 0.08 | 0.09 | 0.08 | 0.1 | 0.08 | 0.09 | 0.1 | 0.1 | 0.09 | 0.12 | 0.13 | 0.12 | 0.12 | 0.12 | 0.13 | 0.12
| 40 | CRELL | 0 | 0 | 0 | 0 | 0 | 0 | 0 | 0 | 0 | 0 | 0 | 0 | 0 | 0 | 0 | 0 | 0 | 0 | 0 | 0 | 0 | 40 | CRELL | 0 | 0 | 0 | 0 | 0 | 0 | 0 | 0 | 0 | 0 | 0 | 0 | 0 | 0 | 0 | 0 | 0 | 0 | 0 | 0 | 0 | 0 | 0 | 0 | 0 | 0 | 0 | 0 | 0 | 0 | 0 | 0 | 0 | 0 | 0 | 0 | 0 | 0 | 0 | 0 | 0 | 0
| 45 | MATAQUITO | 0 | 0 | 0 | 0 | 0 | 0 | 0 | 0 | 0 | 0 | 0 | 0 | 0 | 0 | 0 | 0 | 0 | 0 | 0 | 0 | 0 | 45 | MATAQUITO | 0 | 0 | 0 | 0 | 0 | 0 | 0 | 0 | 0 | 0 | 0 | 0 | 0 | 0 | 0 | 0 | 0 | 0 | 0 | 0 | 0 | 0 | 0 | 0 | 0 | 0 | 0 | 0 | 0 | 0 | 0 | 0 | 0 | 0 | 0 | 0 | 0 | 0 | 0 | 0 | 0 | 0
| 46 | DESA | 0 | 0 | 0 | 0 | 0 | 0 | 0 | 0 | 0 | 0 | 0 | 0 | 0 | 0 | 0 | 0 | 0 | 0 | 0 | 0 | 0 | 46 | DESA | [21 empty] | 0 | 0 | 0 | 0 | 0 | 0 | 0 | 0 | 0 | 0 | 0 | 0 | 0 | 0 | 0 | 0 | 0 | 0 | 0 | 0 | 0
|  | TOTAL | 1272542.717 | 1281065.9533 | 1314469.8343 | 1351281.88 | 1388233.0474 | 1425550.8059 | 1463136.4986 | 1501026.0153 | 1539229.4928 | 1577755.6152 | 1616612.5554 | 1655806.7417 | 1695352.4948 | 1735277.6733 | 1775624.4251 | 1816222.5187 | 1856867.6811 | 1896452.9779 | 1937160.5466 | 1977866.9777 | 2018606.6902 |  | TOTAL | 1307802.9082 | 1316267.4921 | 1350727.3352 | 1388694.617 | 1426805.3888 | 1465292.6854 | 1504054.8928 | 1543128.8127 | 1582525.2356 | 1622252.3947 | 1662318.9882 | 1702731.5629 | 1743504.5241 | 1784666.63 | 1826261.1681 | 1868113.3211 | 1910013.6331 | 1950804.4873 | 1992768.5014 | 2034731.256 | 2076727.6385
| III-a) Proyección presentada por Empresas Distribuidoras a nivel de SSPP de clientes regulados, considerarando traspaso de clientes libres, electromovilidad y generación residencial [MWh] | [22 empty] | III-b) Proyección presentada por Empresas Distribuidoras a nivel Nacional de clientes regulados, considerando traspaso de clientes libres, electromovilidad y generación residencial [MWh]
| Cod Dx | Empresa Dx | 2023 | 2024 | 2025 | 2026 | 2027 | 2028 | 2029 | 2030 | 2031 | 2032 | 2033 | 2034 | 2035 | 2036 | 2037 | 2038 | 2039 | 2040 | 2041 | 2042 | 2043 | Cod Dx | Empresa Dx | 2023 | 2024 | 2025 | 2026 | 2027 | 2028 | 2029 | 2030 | 2031 | 2032 | 2033 | 2034 | 2035 | 2036 | 2037 | 2038 | 2039 | 2040 | 2041 | 2042 | 2043
| 6 | CHILQUINTA | 2499049.361 | 2576089.4507 | 2652919.7282 | 2730705.3583 | 2808839.6187 | 2887657.0744 | 2966965.5305 | 3046814.9415 | 3127209.3806 | 3208163.4128 | 3289690.4974 | 3371803.1077 | 3454515.8331 | 3537836.8366 | 3621815.0359 | 3706165.0464 | 3790543.1302 | 3874920.2141 | 3959298.298 | 4043677.3819 | 4128053.4658 | 6 | CHILQUINTA | 2536391.0941 | 2614582.1836 | 2692560.6306 | 2771509.4121 | 2850811.046 | 2930806.346 | 3011298.4497 | 3092341.3749 | 3173937.1275 | 3256101.3009 | 3338846.5784 | 3422186.0112 | 3506135.9261 | 3590700.5892 | 3675933.8426 | 3761544.1081 | 3847182.8157 | 3932821.5233 | 4018460.2309 | 4104098.9385 | 4189737.646 | 37341.7331 | 38492.7329 | 39640.9024 | 40804.0538 | 41971.4274 | 43149.2715 | 44332.9192 | 45526.4334 | 46727.7469 | 47937.8881 | 49156.081 | 50382.9036 | 51620.093 | 52863.7526 | 54118.8068 | 55379.0618 | 56639.6855 | 57901.3092 | 59161.9329 | 60421.5566 | 61684.1803
| 8 | EMELCA | 17008 | 17553 | 18064 | 18566 | 19072 | 19565 | 20055 | 20550 | 21032 | 21532 | 22040 | 22531 | 23037 | 23550 | 24062 | 24574 | 25086 | 25597 | 26110 | 26621 | 27133 | 8 | EMELCA | 17262.6897 | 17815.708 | 18334.1658 | 18843.4053 | 19356.0395 | 19857.3262 | 20354.9565 | 20857.6706 | 21347.0244 | 21853.7338 | 22369.2945 | 22867.4469 | 23381.0825 | 23901.5315 | 24421.4232 | 24940.9586 | 25460.4672 | 25979.9757 | 26499.4843 | 27018.9928 | 27538.5014 | 254.6897 | 262.708 | 270.1658 | 277.4053 | 284.0395 | 292.3262 | 299.9565 | 307.6706 | 315.0244 | 321.7338 | 329.2945 | 336.4469 | 344.0825 | 351.5315 | 359.4232 | 366.9586 | 374.4672 | 382.9757 | 389.4843 | 397.9928 | 405.5014
| 9 | LITORAL | 151848 | 156224 | 162879 | 169663 | 176480 | 183359 | 190284 | 197257 | 204281 | 211358 | 218487 | 225671 | 232909 | 240204 | 247559 | 254949 | 262341 | 269733 | 277126 | 284519 | 291911 | 9 | LITORAL | 154116.4997 | 158558.1345 | 165313.0687 | 172198.3738 | 179116.3261 | 186098.2887 | 193126.0955 | 200204.731 | 207334.3803 | 214516.4825 | 221752.2078 | 229042.7606 | 236389.6475 | 243793.2622 | 251258.5731 | 258758.674 | 266261.3995 | 273764.125 | 281266.8505 | 288769.5759 | 296272.3014 | 2268.4997 | 2334.1345 | 2434.0687 | 2535.3738 | 2636.3261 | 2739.2887 | 2842.0955 | 2947.731 | 3053.3803 | 3158.4825 | 3265.2078 | 3371.7606 | 3480.6475 | 3589.2622 | 3699.5731 | 3809.674 | 3920.3995 | 4031.125 | 4140.8505 | 4250.5759 | 4361.3014
| 10 | ENEL DISTRIBUCIÓN | 10212444.2982 | 10414521.4877 | 10637879.8674 | 10866935.1137 | 11097775.3544 | 11332097.9052 | 11568914.1479 | 11808491.183 | 12050843.663 | 12296047.0572 | 12544165.8005 | 12795263.4624 | 13049422.7494 | 13306667.1802 | 13567266.4852 | 13829754.5172 | 14092386.0709 | 14355017.6247 | 14617649.1784 | 14880280.7321 | 15142912.2858 | 10 | ENEL DISTRIBUCIÓN | 10440167.1215 | 10646751.2359 | 10875089.6662 | 11109253.9988 | 11345240.5159 | 11584787.9967 | 11826884.2219 | 12071805.3223 | 12319561.3159 | 12570232.0777 | 12823882.6197 | 13080579.8572 | 13340407.5067 | 13603387.4439 | 13869795.7585 | 14138137.3042 | 14406624.6943 | 14675112.0843 | 14943599.4743 | 15212086.8644 | 15480574.2544 | 227722.8234 | 232229.7482 | 237209.7988 | 242318.8851 | 247465.1615 | 252690.0915 | 257970.074 | 263314.1393 | 268717.6529 | 274185.0205 | 279716.8192 | 285316.3948 | 290984.7573 | 296720.2637 | 302529.2733 | 308382.787 | 314238.6233 | 320094.4596 | 325950.296 | 331806.1323 | 337661.9686
| 13 | TIL-TIL | 16226 | 16353 | 16663 | 17022 | 17285 | 17531 | 17770 | 18000 | 18223 | 18439 | 18646 | 18845 | 19034 | 19217 | 19389 | 19555 | 19722 | 19888 | 20055 | 20221 | 20387 | 13 | TIL-TIL | 16558.1375 | 16686.5723 | 17003.9304 | 17371.0602 | 17640.0644 | 17890.8335 | 18134.4825 | 18370.2372 | 18598.0689 | 18817.7541 | 19029.111 | 19231.9526 | 19426.0448 | 19611.3266 | 19787.0263 | 19957.3227 | 20127.2115 | 20297.1002 | 20466.989 | 20636.8778 | 20806.7666 | 332.1375 | 333.5723 | 340.9304 | 349.0602 | 355.0644 | 359.8335 | 364.4825 | 370.2372 | 375.0689 | 378.7541 | 383.111 | 386.9526 | 392.0448 | 394.3266 | 398.0263 | 402.3227 | 405.2115 | 409.1002 | 411.989 | 415.8778 | 419.7666
| 14 | EEPA | 223248.3957 | 230156.8152 | 234745.7802 | 238315.689 | 241358.9151 | 244197.814 | 246953.512 | 249700.5173 | 252474.8364 | 255296.1084 | 258174.1977 | 261112.5996 | 264119.6551 | 267193.497 | 270342.6865 | 273533.4614 | 276728.497 | 279921.5269 | 283114.5539 | 286308.5796 | 289501.6045 | 14 | EEPA | 228229.4966 | 235290.3273 | 239982.2841 | 243629.5577 | 246740.7963 | 249644.1248 | 252461.0814 | 255269.7454 | 258106.1944 | 260990.0951 | 263931.8189 | 266937.31 | 270010.6594 | 273153.4628 | 276372.4509 | 279634.4346 | 282899.5462 | 286164.5897 | 289429.5993 | 292694.592 | 295959.5762 | 4981.1008 | 5133.5122 | 5236.504 | 5313.8687 | 5381.8812 | 5446.3108 | 5507.5693 | 5569.2281 | 5631.358 | 5693.9867 | 5757.6212 | 5824.7103 | 5891.0043 | 5959.9657 | 6029.7643 | 6100.9732 | 6171.0492 | 6243.0629 | 6315.0454 | 6386.0124 | 6457.9717
| 18 | CGE | 13148183.2141 | 13518435.7055 | 13915747.3726 | 14316617.0397 | 14718324.3588 | 15122720.3441 | 15529060.6357 | 15937593.416 | 16348503.4672 | 16761802.3577 | 17177523.0954 | 17595680.8473 | 18016480.7742 | 18440827.7926 | 18869322.219 | 19300639.331 | 19733142.368 | 20166722.7496 | 20601400.53 | 21037201.7522 | 21474150.4569 | 18 | CGE | 13601230.8795 | 13985530.6011 | 14398305.0319 | 14814776.8505 | 15232118.3796 | 15652233.156 | 16074358.551 | 16498742.9152 | 16925578.6488 | 17354876.9981 | 17786670.1867 | 18220975.94 | 18658003.7221 | 19098678.5693 | 19543617.0411 | 19991454.0277 | 20440505.2166 | 20890655.55 | 21341929.2982 | 21794350.8071 | 22247944.641 | 453047.6654 | 467094.8956 | 482557.6593 | 498159.8108 | 513794.0208 | 529512.8119 | 545297.9153 | 561149.4992 | 577075.1816 | 593074.6404 | 609147.0913 | 625295.0927 | 641522.9479 | 657850.7766 | 674294.8221 | 690814.6967 | 707362.8486 | 723932.8005 | 740528.7681 | 757149.0548 | 773794.1841
| 20 | COOPERSOL | 0 | 0 | 0 | 0 | 0 | 0 | 0 | 0 | 0 | 0 | 0 | 0 | 0 | 0 | 0 | 0 | 0 | 0 | 0 | 0 | 0 | 20 | COOPERSOL | 0 | 0 | 0 | 0 | 0 | 0 | 0 | 0 | 0 | 0 | 0 | 0 | 0 | 0 | 0 | 0 | 0 | 0 | 0 | 0 | 0 | 0 | 0 | 0 | 0 | 0 | 0 | 0 | 0 | 0 | 0 | 0 | 0 | 0 | 0 | 0 | 0 | 0 | 0 | 0 | 0 | 0
| 21 | COOPELAN | 137176.0365 | 145454.2731 | 153346.9382 | 161253.9896 | 169175.3891 | 177168.5821 | 185218.1393 | 193330.2508 | 201503.9324 | 209744.2311 | 218052.1839 | 226426.828 | 234872.2102 | 243387.3424 | 251980.3781 | 260616.487 | 269254.6769 | 277893.8669 | 286533.0568 | 295173.2467 | 303810.4367 | 21 | COOPELAN | 143496.5709 | 152155.9158 | 160411.4216 | 168683.2237 | 176969.7144 | 185331.8751 | 193751.5964 | 202236.8965 | 210788.4386 | 219408.2126 | 228097.7741 | 236858.6998 | 245692.9532 | 254601.0474 | 263589.4499 | 272623.1375 | 281660.2415 | 290697.3455 | 299734.4494 | 308771.5534 | 317808.6574 | 6320.5345 | 6701.6427 | 7064.4834 | 7429.2342 | 7794.3253 | 8163.293 | 8533.4571 | 8906.6456 | 9284.5062 | 9663.9815 | 10045.5903 | 10431.8718 | 10820.743 | 11213.705 | 11609.0718 | 12006.6505 | 12405.5646 | 12803.4786 | 13201.3926 | 13598.3067 | 13998.2207
| 22 | FRONTEL | 1215409.15 | 1287613.97 | 1359397.19 | 1431725.74 | 1504251.72 | 1577166.16 | 1650361.38 | 1723865.34 | 1797679.54 | 1871812.62 | 1946272.75 | 2021066 | 2096202.63 | 2171685 | 2247542.39 | 2323610.77 | 2399696.58 | 2475781.19 | 2551867.22 | 2627953.04 | 2704037.71 | 22 | FRONTEL | 1271405.2 | 1346938.19 | 1422028.79 | 1497688.59 | 1573555.77 | 1649830.73 | 1726397.94 | 1803288.65 | 1880503.54 | 1958053.09 | 2035943.32 | 2114182.92 | 2192780.99 | 2271741.05 | 2351093.61 | 2430667.8 | 2510257.61 | 2589848.22 | 2669439.23 | 2749029.54 | 2828620.55 | 55996.05 | 59324.22 | 62631.6 | 65962.85 | 69304.05 | 72664.57 | 76036.56 | 79423.31 | 82824 | 86240.47 | 89670.57 | 93116.92 | 96578.36 | 100056.05 | 103551.22 | 107057.03 | 110561.03 | 114067.03 | 117572.01 | 121076.5 | 124582.84
| 23 | SAESA | 1874392.949 | 1945968.7694 | 2019096.1614 | 2093891.5782 | 2169285.1909 | 2245857.2938 | 2323270.6707 | 2401621.5213 | 2480908.9912 | 2561161.2848 | 2642400.3796 | 2724648.2811 | 2807930.2515 | 2892257.6056 | 2977719.55 | 3063820.4552 | 3149970.4955 | 3236120.5357 | 3322268.576 | 3408418.6163 | 3494568.6565 | 23 | SAESA | 1886580.4862 | 1958523.1469 | 2032058.9811 | 2107271.1723 | 2183086.0956 | 2260084.9384 | 2337931.6962 | 2416718.5625 | 2496448.9611 | 2577149.5057 | 2658841.8435 | 2741548.2496 | 2825296.5893 | 2910094.1439 | 2996032.8079 | 3082614.9333 | 3169245.6018 | 3255876.2703 | 3342506.9388 | 3429137.6073 | 3515768.2758 | 12187.5371 | 12554.3774 | 12962.8196 | 13379.5941 | 13800.9047 | 14227.6446 | 14661.0254 | 15097.0412 | 15539.9699 | 15988.2209 | 16441.4639 | 16899.9686 | 17366.3378 | 17836.5384 | 18313.258 | 18794.4781 | 19275.1063 | 19755.7345 | 20238.3628 | 20718.991 | 21199.6192
| 26 | CODINER | 86568.6272 | 88163.5577 | 89759.4883 | 90533.4189 | 93421.3495 | 94616.2801 | 96515.2106 | 97735.1412 | 99329.0718 | 100924.0024 | 102519.933 | 104212.8635 | 105879.7941 | 91777.7247 | 93818.6553 | 110494.5859 | 112909.5164 | 113682.447 | 98445.3776 | 99266.3776 | 100087.3776 | 26 | CODINER | 89425.777 | 91073.412 | 92721.047 | 93520.8277 | 96505.7146 | 97739.0996 | 99699.675 | 100959.222 | 102606.857 | 104254.492 | 105902.127 | 107651.0716 | 109373.8542 | 94807.0704 | 96914.4717 | 114140.302 | 116635.7913 | 117435.572 | 101694.8143 | 102542.6686 | 103390.5229 | 2857.1498 | 2909.8543 | 2961.5587 | 2987.4088 | 3084.3651 | 3122.8195 | 3184.4644 | 3224.0808 | 3277.7852 | 3330.4896 | 3382.194 | 3438.2081 | 3494.0601 | 3029.3457 | 3095.8164 | 3645.7161 | 3726.2748 | 3753.125 | 3249.4367 | 3276.291 | 3303.1453
| 28 | EDECSA | 54762.2296 | 56119.8025 | 57208.0708 | 58381.7257 | 59592.9255 | 60868.1894 | 62192.2179 | 63569.0931 | 65000.8181 | 66489.4171 | 68029.9095 | 69632.3153 | 71291.6596 | 73009.9492 | 74793.2661 | 76614.1611 | 78436.1003 | 80259.0396 | 82080.9788 | 83903.918 | 85728.8572 | 28 | EDECSA | 55579.7435 | 56958.7865 | 58062.0726 | 59254.8403 | 60482.1445 | 61777.6227 | 63121.9291 | 64520.3732 | 65973.1521 | 67481.7984 | 69047.5588 | 70671.7159 | 72355.8745 | 74100.4537 | 75910.746 | 77758.0925 | 79608.234 | 81458.3754 | 83308.5169 | 85158.6583 | 87008.7998 | 817.5138 | 838.984 | 854.0018 | 873.1147 | 889.219 | 909.4333 | 929.7111 | 951.2801 | 972.3339 | 992.3813 | 1017.6493 | 1039.4007 | 1064.2149 | 1090.5045 | 1117.48 | 1143.9314 | 1172.1336 | 1199.3359 | 1227.5381 | 1254.7403 | 1279.9425
| 29 | CEC | 97038.3487 | 100666.4998 | 104556.1911 | 108700.3775 | 112881.7246 | 117140.1492 | 121449.9264 | 125821.6333 | 130252.3239 | 134742.45 | 139297.3783 | 143915.4858 | 148600.2457 | 153351.7774 | 158174.6527 | 163039.4187 | 167905.9916 | 171681.0645 | 176548.6374 | 181415.2104 | 186281.7833 | 29 | CEC | 101508.9927 | 105304.2863 | 109372.8701 | 113708.0739 | 118083.1545 | 122536.6275 | 127046.245 | 131618.1118 | 136252.4545 | 140951.0354 | 145715.2878 | 150546.6867 | 155447.0771 | 160416.9412 | 165462.3638 | 170550.3932 | 175641.6368 | 179592.138 | 184683.3817 | 189774.6253 | 194865.8689 | 4470.6439 | 4637.7865 | 4816.6789 | 5007.6964 | 5201.4299 | 5396.4783 | 5596.3186 | 5796.4785 | 6000.1307 | 6208.5854 | 6417.9095 | 6631.2008 | 6846.8314 | 7065.1638 | 7287.7111 | 7510.9745 | 7735.6452 | 7911.0735 | 8134.7442 | 8359.4149 | 8584.0856
| 31 | LUZLINARES | 154256.3377 | 157884.2566 | 161859.0511 | 166724.9282 | 171657.9601 | 176719.2196 | 181872.9192 | 187127.5507 | 192484.1298 | 197945.7967 | 203515.6648 | 209192.8509 | 214985.5014 | 220890.6532 | 226919.7933 | 233017.3188 | 239120.0949 | 245224.871 | 251328.6471 | 257432.4232 | 263534.1993 | 31 | LUZLINARES | 161364.0388 | 165159.639 | 169315.4935 | 174406.8281 | 179567.1662 | 184861.535 | 190251.8959 | 195748.6862 | 201352.2935 | 207065.7307 | 212891.4485 | 218831.9687 | 224890.4459 | 231067.7043 | 237374.1474 | 243753.4365 | 250138.2212 | 256523.0059 | 262907.7906 | 269292.5753 | 275677.3599 | 7107.7011 | 7275.3824 | 7456.4424 | 7681.8999 | 7909.2061 | 8142.3153 | 8378.9767 | 8621.1355 | 8868.1637 | 9119.934 | 9375.7837 | 9639.1178 | 9904.9444 | 10177.0511 | 10454.3541 | 10736.1177 | 11018.1263 | 11298.1349 | 11579.1435 | 11860.152 | 12143.1606
| 32 | LUZPARRAL | 136809.85 | 144630.45 | 152072.41 | 159775.05 | 167567.71 | 175485.47 | 183488.04 | 191581.58 | 199763.05 | 208037.58 | 216405.33 | 224867.47 | 233428.16 | 242088.6 | 250856.42 | 259684.71 | 268517.41 | 277351.17 | 286184.95 | 295017.68 | 303850.41 | 32 | LUZPARRAL | 143113.41 | 151293.95 | 159079.61 | 167135.45 | 175288.26 | 183571.03 | 191942.1 | 200407.63 | 208966.73 | 217621.63 | 226374.57 | 235227.49 | 244183.14 | 253242.33 | 262414.1 | 271649.27 | 280889.36 | 290129.28 | 299369.32 | 308609.23 | 317849.26 | 6303.56 | 6663.5 | 7007.2 | 7360.4 | 7720.55 | 8085.56 | 8454.06 | 8826.05 | 9203.68 | 9584.05 | 9969.24 | 10360.02 | 10754.98 | 11153.73 | 11557.68 | 11964.56 | 12371.95 | 12778.11 | 13184.37 | 13591.55 | 13998.85
| 33 | COPELEC | 303827.1675 | 323547.7435 | 347877.0202 | 372349.7812 | 396876.2678 | 428534.5374 | 459966.9696 | 486755.2501 | 513641.5671 | 540625.0208 | 560693.4149 | 580861.1264 | 601137.2723 | 621519.8872 | 642018.3473 | 662579.6094 | 683148.0979 | 703716.5864 | 724285.0749 | 744852.5635 | 765420.052 | 33 | COPELEC | 317825.5741 | 338454.3179 | 363905.4467 | 389506.024 | 415161.0472 | 448277.6887 | 481158.7847 | 509182.6862 | 537306.4166 | 565532.8966 | 586524.9245 | 607624.4056 | 628834.2976 | 650155.3738 | 671597.3727 | 693107.559 | 714622.8893 | 736138.2196 | 757653.5499 | 779168.8802 | 800684.2106 | 13998.4066 | 14906.5744 | 16028.4265 | 17156.2428 | 18284.7794 | 19743.1514 | 21191.8151 | 22427.4361 | 23664.8494 | 24907.8758 | 25831.5096 | 26763.2792 | 27697.0253 | 28635.4866 | 29579.0254 | 30527.9495 | 31474.7914 | 32421.6332 | 33368.475 | 34316.3168 | 35264.1586
| 34 | COELCHA | 47381.9632 | 48982.0146 | 51207.8945 | 53935.4581 | 56974.1871 | 60223.8847 | 63598.7858 | 67057.4141 | 70572.642 | 74131.3129 | 77724.7973 | 81347.7712 | 85003.0906 | 88686.664 | 92397.6158 | 96126.9498 | 99857.4098 | 103586.8788 | 107317.3526 | 111049.8288 | 114779.3063 | 34 | COELCHA | 49564.2719 | 51238.6349 | 53567.1582 | 56420.6223 | 59599.765 | 62998.1585 | 66528.6221 | 70146.3145 | 73823.785 | 77546.1211 | 81305.2078 | 85096.8728 | 88919.2757 | 92771.2232 | 96654.4265 | 100555.2223 | 104457.5385 | 108359.9722 | 112262.4669 | 116164.9932 | 120067.5358 | 2182.3087 | 2256.6203 | 2359.2638 | 2485.1642 | 2625.5779 | 2774.2738 | 2929.8363 | 3088.9004 | 3251.143 | 3414.8082 | 3580.4105 | 3749.1016 | 3916.1851 | 4084.5592 | 4256.8107 | 4428.2725 | 4600.1287 | 4773.0934 | 4945.1143 | 5115.1644 | 5288.2296
| 35 | SOCOEPA | 54039 | 61504 | 64724.5315 | 68467.9356 | 72212.3397 | 75955.7438 | 79700.1479 | 83442.552 | 87185.956 | 90929.3601 | 94673.7642 | 98418.1683 | 102161.5724 | 105906.9765 | 109649.3805 | 113393.7846 | 117137.1887 | 120879.5928 | 124622.9969 | 128367.401 | 132110.8051 | 35 | SOCOEPA | 54340.4693 | 61848.125 | 65085.9258 | 68850.5236 | 72615.1215 | 76379.7194 | 80144.3172 | 83908.9151 | 87673.513 | 91438.1108 | 95202.7087 | 98967.3065 | 102731.9044 | 106496.5023 | 110261.1001 | 114025.698 | 117790.2959 | 121554.8937 | 125319.4916 | 129084.0894 | 132848.6873 | 301.4693 | 344.125 | 361.3943 | 382.588 | 402.7818 | 423.9756 | 444.1694 | 466.3631 | 487.5569 | 508.7507 | 528.9445 | 549.1383 | 570.332 | 589.5258 | 611.7196 | 631.9134 | 653.1071 | 675.3009 | 696.4947 | 716.6885 | 737.8822
| 36 | COOPREL | 57136.2412 | 61499.7937 | 64991.8681 | 68731.8409 | 72469.8137 | 76207.7865 | 79946.7593 | 83683.7321 | 87421.7048 | 91160.6776 | 94898.6504 | 98634.6232 | 102372.596 | 106112.5688 | 109851.5416 | 113589.5144 | 117327.4872 | 121065.46 | 124803.4328 | 128542.4056 | 132280.3783 | 36 | COOPREL | 57455.4091 | 61843.3732 | 65356.108 | 69115.1084 | 72874.1087 | 76633.1091 | 80392.1095 | 84151.1099 | 87910.1102 | 91669.1106 | 95428.111 | 99187.1113 | 102946.1117 | 106705.1121 | 110464.1125 | 114223.1128 | 117982.1132 | 121741.1136 | 125500.1139 | 129259.1143 | 133018.1147 | 319.1679 | 343.5795 | 364.2399 | 383.2675 | 404.2951 | 425.3226 | 445.3502 | 467.3778 | 488.4054 | 508.433 | 529.4605 | 552.4881 | 573.5157 | 592.5433 | 612.5709 | 633.5984 | 654.626 | 675.6536 | 696.6812 | 716.7088 | 737.7363
| 39 | LUZ OSORNO | 166269.08 | 169814.9 | 180555.51 | 184538.27 | 194961.61 | 199331.2 | 209469.57 | 214188.56 | 224072.18 | 229113.37 | 238776.38 | 244108.63 | 253582.37 | 259183.52 | 268491.13 | 274331.92 | 283465.32 | 289484.31 | 298449.61 | 304629.79 | 313442.96 | 39 | LUZ OSORNO | 167196.85 | 170761.8 | 181563.64 | 185568.86 | 196049.67 | 200444.07 | 210638.21 | 215384.98 | 225323.63 | 230392.65 | 240108.62 | 245472.15 | 254996.32 | 260629.89 | 269989.51 | 275862.46 | 285047.48 | 291101.08 | 300116.23 | 306330.39 | 315193.84 | 927.77 | 946.9 | 1008.13 | 1030.59 | 1088.06 | 1112.87 | 1168.64 | 1196.42 | 1251.45 | 1279.28 | 1332.24 | 1363.52 | 1413.95 | 1446.37 | 1498.38 | 1530.54 | 1582.16 | 1616.77 | 1666.62 | 1700.6 | 1750.88
| 40 | CRELL | 134777.4557 | 143270.3849 | 151752.2327 | 160262.2741 | 168782.3902 | 177321.6464 | 185876.0039 | 194445.4735 | 203030.0558 | 211631.7539 | 220248.5704 | 228884.5079 | 237536.5698 | 246203.7569 | 254893.0804 | 263591.4781 | 272292.8809 | 280992.2836 | 289690.6864 | 298392.0892 | 307091.492 | 40 | CRELL | 135530.5699 | 144069.9369 | 152599.6629 | 161157.0876 | 169724.5849 | 178311.8833 | 186913.3634 | 195530.567 | 204163.5515 | 212812.7621 | 221478.5606 | 230161.3198 | 238861.5056 | 247579.2398 | 256316.0595 | 265063.6412 | 273812.0349 | 282560.4285 | 291308.8221 | 300057.2158 | 308805.6094 | 753.1142 | 799.5521 | 847.4301 | 894.8135 | 942.1946 | 990.2369 | 1037.3595 | 1085.0935 | 1133.4957 | 1181.0082 | 1229.9903 | 1276.8119 | 1324.9358 | 1375.483 | 1422.9791 | 1472.1632 | 1519.154 | 1568.1449 | 1618.1357 | 1665.1265 | 1714.1174
| 45 | MATAQUITO | 396716 | 401082 | 405495 | 409958 | 414469 | 419030 | 423642 | 428304 | 433017 | 437782 | 442599 | 447471 | 452395 | 457373 | 462406 | 467495 | 472639 | 477840 | 483100 | 488416 | 493791 | 45 | MATAQUITO | 406237.275 | 410707.7079 | 415227.3432 | 419796.7224 | 424416.3932 | 429086.9091 | 433808.8301 | 438582.7218 | 443409.1565 | 448288.7126 | 453221.9748 | 458209.5345 | 463251.9893 | 468349.9436 | 473504.0084 | 478714.8013 | 483982.947 | 489309.0768 | 494693.829 | 500137.849 | 505641.7892 | 9521.275 | 9625.7079 | 9732.3432 | 9838.7224 | 9947.3932 | 10056.9091 | 10166.8301 | 10278.7218 | 10392.1565 | 10506.7126 | 10622.9748 | 10738.5345 | 10856.9893 | 10976.9436 | 11098.0084 | 11219.8013 | 11343.947 | 11469.0768 | 11593.829 | 11721.849 | 11850.7892
| 46 | DESA | [21 empty] | 46 | DESA | [21 empty] | 0 | 0 | 0 | 0 | 0 | 0 | 0 | 0 | 0 | 0 | 0 | 0 | 0 | 0 | 0 | 0 | 0 | 0 | 0 | 0 | 0
|  | TOTAL | 31184567.7053 | 32065535.8747 | 33002798.3064 | 33947054.5686 | 34903714.8251 | 35868754.2807 | 36846571.5668 | 37820936.15 | 38808430.3102 | 39798868.8137 | 40794834.6973 | 41794594.9387 | 42806897.9355 | 43808931.3323 | 44841268.6276 | 45891176.5191 | 46931627.3163 | 47967359.4116 | 48992280.1577 | 50031660.036 | 51074864.2373 |  | TOTAL | 32034580.5569 | 32941545.9851 | 33906944.3483 | 34879666.6128 | 35865001.8783 | 36859183.0683 | 37866345.1529 | 38869977.4232 | 39886965.3498 | 40907054.3009 | 41932565.8542 | 42962058.7814 | 44004316.9176 | 45035984.2111 | 46098764.4021 | 47179736.6898 | 48250833.3461 | 49317119.9397 | 50372150.8715 | 51442175.6385 | 52516082.7687
|  | Verificador | 0 | 0 | 0 | 0 | 0 | 0 | 0 | 0 | 0 | 0 | 0 | 0 | 0 | 0 | 0 | 0 | 0 | 0 | 0 | 0 | 0 |  | Verificador | 0 | 0 | 0 | 0 | 0 | 0 | 0 | 0 | 0 | 0 | 0 | 0 | 0 | 0 | 0 | 0 | 0 | 0 | 0 | 0 | 0
| IV-a) Proyección presentada por Empresas Distribuidoras a nivel de SSPP de clientes regulados, considerarando traspaso de clientes libres, electromovilidad y generación residencial [MWh] | [22 empty] | IV-b) Proyección presentada por Empresas Distribuidoras a nivel Nacional de clientes regulados, considerando traspaso de clientes libres, electromovilidad y generación residencial [MWh]
| Cod Dx | Empresa Dx | 2023 | 2024 | 2025 | 2026 | 2027 | 2028 | 2029 | 2030 | 2031 | 2032 | 2033 | 2034 | 2035 | 2036 | 2037 | 2038 | 2039 | 2040 | 2041 | 2042 | 2043 | Cod Dx | Empresa Dx | 2023 | 2024 | 2025 | 2026 | 2027 | 2028 | 2029 | 2030 | 2031 | 2032 | 2033 | 2034 | 2035 | 2036 | 2037 | 2038 | 2039 | 2040 | 2041 | 2042 | 2043
| 6 | CHILQUINTA | 2499.0494 | 2576.0895 | 2652.9197 | 2730.7054 | 2808.8396 | 2887.6571 | 2966.9655 | 3046.8149 | 3127.2094 | 3208.1634 | 3289.6905 | 3371.8031 | 3454.5158 | 3537.8368 | 3621.815 | 3706.165 | 3790.5431 | 3874.9202 | 3959.2983 | 4043.6774 | 4128.0535 | 6 | CHILQUINTA | 2536.3911 | 2614.5822 | 2692.5606 | 2771.5094 | 2850.811 | 2930.8063 | 3011.2984 | 3092.3414 | 3173.9371 | 3256.1013 | 3338.8466 | 3422.186 | 3506.1359 | 3590.7006 | 3675.9338 | 3761.5441 | 3847.1828 | 3932.8215 | 4018.4602 | 4104.0989 | 4189.7376
| 8 | EMELCA | 17.008 | 17.553 | 18.064 | 18.566 | 19.072 | 19.565 | 20.055 | 20.55 | 21.032 | 21.532 | 22.04 | 22.531 | 23.037 | 23.55 | 24.062 | 24.574 | 25.086 | 25.597 | 26.11 | 26.621 | 27.133 | 8 | EMELCA | 17.2627 | 17.8157 | 18.3342 | 18.8434 | 19.356 | 19.8573 | 20.355 | 20.8577 | 21.347 | 21.8537 | 22.3693 | 22.8674 | 23.3811 | 23.9015 | 24.4214 | 24.941 | 25.4605 | 25.98 | 26.4995 | 27.019 | 27.5385
| 9 | LITORAL | 151.848 | 156.224 | 162.879 | 169.663 | 176.48 | 183.359 | 190.284 | 197.257 | 204.281 | 211.358 | 218.487 | 225.671 | 232.909 | 240.204 | 247.559 | 254.949 | 262.341 | 269.733 | 277.126 | 284.519 | 291.911 | 9 | LITORAL | 154.1165 | 158.5581 | 165.3131 | 172.1984 | 179.1163 | 186.0983 | 193.1261 | 200.2047 | 207.3344 | 214.5165 | 221.7522 | 229.0428 | 236.3896 | 243.7933 | 251.2586 | 258.7587 | 266.2614 | 273.7641 | 281.2669 | 288.7696 | 296.2723
| 10 | ENEL DISTRIBUCIÓN | 10212.4443 | 10414.5215 | 10637.8799 | 10866.9351 | 11097.7754 | 11332.0979 | 11568.9141 | 11808.4912 | 12050.8437 | 12296.0471 | 12544.1658 | 12795.2635 | 13049.4227 | 13306.6672 | 13567.2665 | 13829.7545 | 14092.3861 | 14355.0176 | 14617.6492 | 14880.2807 | 15142.9123 | 10 | ENEL DISTRIBUCIÓN | 10440.1671 | 10646.7512 | 10875.0897 | 11109.254 | 11345.2405 | 11584.788 | 11826.8842 | 12071.8053 | 12319.5613 | 12570.2321 | 12823.8826 | 13080.5799 | 13340.4075 | 13603.3874 | 13869.7958 | 14138.1373 | 14406.6247 | 14675.1121 | 14943.5995 | 15212.0869 | 15480.5743
| 13 | TIL-TIL | 16.226 | 16.353 | 16.663 | 17.022 | 17.285 | 17.531 | 17.77 | 18 | 18.223 | 18.439 | 18.646 | 18.845 | 19.034 | 19.217 | 19.389 | 19.555 | 19.722 | 19.888 | 20.055 | 20.221 | 20.387 | 13 | TIL-TIL | 16.5581 | 16.6866 | 17.0039 | 17.3711 | 17.6401 | 17.8908 | 18.1345 | 18.3702 | 18.5981 | 18.8178 | 19.0291 | 19.232 | 19.426 | 19.6113 | 19.787 | 19.9573 | 20.1272 | 20.2971 | 20.467 | 20.6369 | 20.8068
| 14 | EEPA | 223.2484 | 230.1568 | 234.7458 | 238.3157 | 241.3589 | 244.1978 | 246.9535 | 249.7005 | 252.4748 | 255.2961 | 258.1742 | 261.1126 | 264.1197 | 267.1935 | 270.3427 | 273.5335 | 276.7285 | 279.9215 | 283.1146 | 286.3086 | 289.5016 | 14 | EEPA | 228.2295 | 235.2903 | 239.9823 | 243.6296 | 246.7408 | 249.6441 | 252.4611 | 255.2697 | 258.1062 | 260.9901 | 263.9318 | 266.9373 | 270.0107 | 273.1535 | 276.3725 | 279.6344 | 282.8995 | 286.1646 | 289.4296 | 292.6946 | 295.9596
| 18 | CGE | 13148.1832 | 13518.4357 | 13915.7474 | 14316.617 | 14718.3244 | 15122.7203 | 15529.0606 | 15937.5934 | 16348.5035 | 16761.8024 | 17177.5231 | 17595.6808 | 18016.4808 | 18440.8278 | 18869.3222 | 19300.6393 | 19733.1424 | 20166.7227 | 20601.4005 | 21037.2018 | 21474.1505 | 18 | CGE | 13601.2309 | 13985.5306 | 14398.305 | 14814.7769 | 15232.1184 | 15652.2332 | 16074.3586 | 16498.7429 | 16925.5786 | 17354.877 | 17786.6702 | 18220.9759 | 18658.0037 | 19098.6786 | 19543.617 | 19991.454 | 20440.5052 | 20890.6556 | 21341.9293 | 21794.3508 | 22247.9446
| 20 | COOPERSOL | 0 | 0 | 0 | 0 | 0 | 0 | 0 | 0 | 0 | 0 | 0 | 0 | 0 | 0 | 0 | 0 | 0 | 0 | 0 | 0 | 0 | 20 | COOPERSOL | 0 | 0 | 0 | 0 | 0 | 0 | 0 | 0 | 0 | 0 | 0 | 0 | 0 | 0 | 0 | 0 | 0 | 0 | 0 | 0 | 0
| 21 | COOPELAN | 137.176 | 145.4543 | 153.3469 | 161.254 | 169.1754 | 177.1686 | 185.2181 | 193.3303 | 201.5039 | 209.7442 | 218.0522 | 226.4268 | 234.8722 | 243.3873 | 251.9804 | 260.6165 | 269.2547 | 277.8939 | 286.5331 | 295.1732 | 303.8104 | 21 | COOPELAN | 143.4966 | 152.1559 | 160.4114 | 168.6832 | 176.9697 | 185.3319 | 193.7516 | 202.2369 | 210.7884 | 219.4082 | 228.0978 | 236.8587 | 245.693 | 254.601 | 263.5894 | 272.6231 | 281.6602 | 290.6973 | 299.7344 | 308.7716 | 317.8087
| 22 | FRONTEL | 1215.4091 | 1287.614 | 1359.3972 | 1431.7257 | 1504.2517 | 1577.1662 | 1650.3614 | 1723.8653 | 1797.6795 | 1871.8126 | 1946.2728 | 2021.066 | 2096.2026 | 2171.685 | 2247.5424 | 2323.6108 | 2399.6966 | 2475.7812 | 2551.8672 | 2627.953 | 2704.0377 | 22 | FRONTEL | 1271.4052 | 1346.9382 | 1422.0288 | 1497.6886 | 1573.5558 | 1649.8307 | 1726.3979 | 1803.2887 | 1880.5035 | 1958.0531 | 2035.9433 | 2114.1829 | 2192.781 | 2271.741 | 2351.0936 | 2430.6678 | 2510.2576 | 2589.8482 | 2669.4392 | 2749.0295 | 2828.6205
| 23 | SAESA | 1874.3929 | 1945.9688 | 2019.0962 | 2093.8916 | 2169.2852 | 2245.8573 | 2323.2707 | 2401.6215 | 2480.909 | 2561.1613 | 2642.4004 | 2724.6483 | 2807.9303 | 2892.2576 | 2977.7195 | 3063.8205 | 3149.9705 | 3236.1205 | 3322.2686 | 3408.4186 | 3494.5687 | 23 | SAESA | 1886.5805 | 1958.5231 | 2032.059 | 2107.2712 | 2183.0861 | 2260.0849 | 2337.9317 | 2416.7186 | 2496.449 | 2577.1495 | 2658.8418 | 2741.5482 | 2825.2966 | 2910.0941 | 2996.0328 | 3082.6149 | 3169.2456 | 3255.8763 | 3342.5069 | 3429.1376 | 3515.7683
| 26 | CODINER | 86.5686 | 88.1636 | 89.7595 | 90.5334 | 93.4213 | 94.6163 | 96.5152 | 97.7351 | 99.3291 | 100.924 | 102.5199 | 104.2129 | 105.8798 | 91.7777 | 93.8187 | 110.4946 | 112.9095 | 113.6824 | 98.4454 | 99.2664 | 100.0874 | 26 | CODINER | 89.4258 | 91.0734 | 92.721 | 93.5208 | 96.5057 | 97.7391 | 99.6997 | 100.9592 | 102.6069 | 104.2545 | 105.9021 | 107.6511 | 109.3739 | 94.8071 | 96.9145 | 114.1403 | 116.6358 | 117.4356 | 101.6948 | 102.5427 | 103.3905
| 28 | EDECSA | 54.7622 | 56.1198 | 57.2081 | 58.3817 | 59.5929 | 60.8682 | 62.1922 | 63.5691 | 65.0008 | 66.4894 | 68.0299 | 69.6323 | 71.2917 | 73.0099 | 74.7933 | 76.6142 | 78.4361 | 80.259 | 82.081 | 83.9039 | 85.7289 | 28 | EDECSA | 55.5797 | 56.9588 | 58.0621 | 59.2548 | 60.4821 | 61.7776 | 63.1219 | 64.5204 | 65.9732 | 67.4818 | 69.0476 | 70.6717 | 72.3559 | 74.1005 | 75.9107 | 77.7581 | 79.6082 | 81.4584 | 83.3085 | 85.1587 | 87.0088
| 29 | CEC | 97.0383 | 100.6665 | 104.5562 | 108.7004 | 112.8817 | 117.1401 | 121.4499 | 125.8216 | 130.2523 | 134.7425 | 139.2974 | 143.9155 | 148.6002 | 153.3518 | 158.1747 | 163.0394 | 167.906 | 171.6811 | 176.5486 | 181.4152 | 186.2818 | 29 | CEC | 101.509 | 105.3043 | 109.3729 | 113.7081 | 118.0832 | 122.5366 | 127.0462 | 131.6181 | 136.2525 | 140.951 | 145.7153 | 150.5467 | 155.4471 | 160.4169 | 165.4624 | 170.5504 | 175.6416 | 179.5921 | 184.6834 | 189.7746 | 194.8659
| 31 | LUZLINARES | 154.2563 | 157.8843 | 161.8591 | 166.7249 | 171.658 | 176.7192 | 181.8729 | 187.1276 | 192.4841 | 197.9458 | 203.5157 | 209.1929 | 214.9855 | 220.8907 | 226.9198 | 233.0173 | 239.1201 | 245.2249 | 251.3286 | 257.4324 | 263.5342 | 31 | LUZLINARES | 161.364 | 165.1596 | 169.3155 | 174.4068 | 179.5672 | 184.8615 | 190.2519 | 195.7487 | 201.3523 | 207.0657 | 212.8914 | 218.832 | 224.8904 | 231.0677 | 237.3741 | 243.7534 | 250.1382 | 256.523 | 262.9078 | 269.2926 | 275.6774
| 32 | LUZPARRAL | 136.8099 | 144.6305 | 152.0724 | 159.775 | 167.5677 | 175.4855 | 183.488 | 191.5816 | 199.763 | 208.0376 | 216.4053 | 224.8675 | 233.4282 | 242.0886 | 250.8564 | 259.6847 | 268.5174 | 277.3512 | 286.185 | 295.0177 | 303.8504 | 32 | LUZPARRAL | 143.1134 | 151.294 | 159.0796 | 167.1354 | 175.2883 | 183.571 | 191.9421 | 200.4076 | 208.9667 | 217.6216 | 226.3746 | 235.2275 | 244.1831 | 253.2423 | 262.4141 | 271.6493 | 280.8894 | 290.1293 | 299.3693 | 308.6092 | 317.8493
| 33 | COPELEC | 303.8272 | 323.5477 | 347.877 | 372.3498 | 396.8763 | 428.5345 | 459.967 | 486.7553 | 513.6416 | 540.625 | 560.6934 | 580.8611 | 601.1373 | 621.5199 | 642.0183 | 662.5796 | 683.1481 | 703.7166 | 724.2851 | 744.8526 | 765.4201 | 33 | COPELEC | 317.8256 | 338.4543 | 363.9054 | 389.506 | 415.161 | 448.2777 | 481.1588 | 509.1827 | 537.3064 | 565.5329 | 586.5249 | 607.6244 | 628.8343 | 650.1554 | 671.5974 | 693.1076 | 714.6229 | 736.1382 | 757.6535 | 779.1689 | 800.6842
| 34 | COELCHA | 47.382 | 48.982 | 51.2079 | 53.9355 | 56.9742 | 60.2239 | 63.5988 | 67.0574 | 70.5726 | 74.1313 | 77.7248 | 81.3478 | 85.0031 | 88.6867 | 92.3976 | 96.1269 | 99.8574 | 103.5869 | 107.3174 | 111.0498 | 114.7793 | 34 | COELCHA | 49.5643 | 51.2386 | 53.5672 | 56.4206 | 59.5998 | 62.9982 | 66.5286 | 70.1463 | 73.8238 | 77.5461 | 81.3052 | 85.0969 | 88.9193 | 92.7712 | 96.6544 | 100.5552 | 104.4575 | 108.36 | 112.2625 | 116.165 | 120.0675
| 35 | SOCOEPA | 54.039 | 61.504 | 64.7245 | 68.4679 | 72.2123 | 75.9557 | 79.7001 | 83.4426 | 87.186 | 90.9294 | 94.6738 | 98.4182 | 102.1616 | 105.907 | 109.6494 | 113.3938 | 117.1372 | 120.8796 | 124.623 | 128.3674 | 132.1108 | 35 | SOCOEPA | 54.3405 | 61.8481 | 65.0859 | 68.8505 | 72.6151 | 76.3797 | 80.1443 | 83.9089 | 87.6735 | 91.4381 | 95.2027 | 98.9673 | 102.7319 | 106.4965 | 110.2611 | 114.0257 | 117.7903 | 121.5549 | 125.3195 | 129.0841 | 132.8487
| 36 | COOPREL | 57.1362 | 61.4998 | 64.9919 | 68.7318 | 72.4698 | 76.2078 | 79.9468 | 83.6837 | 87.4217 | 91.1607 | 94.8987 | 98.6346 | 102.3726 | 106.1126 | 109.8515 | 113.5895 | 117.3275 | 121.0655 | 124.8034 | 128.5424 | 132.2804 | 36 | COOPREL | 57.4554 | 61.8434 | 65.3561 | 69.1151 | 72.8741 | 76.6331 | 80.3921 | 84.1511 | 87.9101 | 91.6691 | 95.4281 | 99.1871 | 102.9461 | 106.7051 | 110.4641 | 114.2231 | 117.9821 | 121.7411 | 125.5001 | 129.2591 | 133.0181
| 39 | LUZ OSORNO | 166.2691 | 169.8149 | 180.5555 | 184.5383 | 194.9616 | 199.3312 | 209.4696 | 214.1886 | 224.0722 | 229.1134 | 238.7764 | 244.1086 | 253.5824 | 259.1835 | 268.4911 | 274.3319 | 283.4653 | 289.4843 | 298.4496 | 304.6298 | 313.443 | 39 | LUZ OSORNO | 167.1968 | 170.7618 | 181.5636 | 185.5689 | 196.0497 | 200.4441 | 210.6382 | 215.385 | 225.3236 | 230.3927 | 240.1086 | 245.4721 | 254.9963 | 260.6299 | 269.9895 | 275.8625 | 285.0475 | 291.1011 | 300.1162 | 306.3304 | 315.1938
| 40 | CRELL | 134.7775 | 143.2704 | 151.7522 | 160.2623 | 168.7824 | 177.3216 | 185.876 | 194.4455 | 203.0301 | 211.6318 | 220.2486 | 228.8845 | 237.5366 | 246.2038 | 254.8931 | 263.5915 | 272.2929 | 280.9923 | 289.6907 | 298.3921 | 307.0915 | 40 | CRELL | 135.5306 | 144.0699 | 152.5997 | 161.1571 | 169.7246 | 178.3119 | 186.9134 | 195.5306 | 204.1636 | 212.8128 | 221.4786 | 230.1613 | 238.8615 | 247.5792 | 256.3161 | 265.0636 | 273.812 | 282.5604 | 291.3088 | 300.0572 | 308.8056
| 45 | MATAQUITO | 396.716 | 401.082 | 405.495 | 409.958 | 414.469 | 419.03 | 423.642 | 428.304 | 433.017 | 437.782 | 442.599 | 447.471 | 452.395 | 457.373 | 462.406 | 467.495 | 472.639 | 477.84 | 483.1 | 488.416 | 493.791 | 45 | MATAQUITO | 406.2373 | 410.7077 | 415.2273 | 419.7967 | 424.4164 | 429.0869 | 433.8088 | 438.5827 | 443.4092 | 448.2887 | 453.222 | 458.2095 | 463.252 | 468.3499 | 473.504 | 478.7148 | 483.9829 | 489.3091 | 494.6938 | 500.1378 | 505.6418
| 46 | DESA | [21 empty] | 46 | DESA
|  | TOTAL | 31184.5677 | 32065.5359 | 33002.7983 | 33947.0546 | 34903.7148 | 35868.7543 | 36846.5716 | 37820.9361 | 38808.4303 | 39798.8688 | 40794.8347 | 41794.5949 | 42806.8979 | 43808.9313 | 44841.2686 | 45891.1765 | 46931.6273 | 47967.3594 | 48992.2802 | 50031.66 | 51074.8642 |  | TOTAL | 32034.5806 | 32941.546 | 33906.9443 | 34879.6666 | 35865.0019 | 36859.1831 | 37866.3452 | 38869.9774 | 39886.9653 | 40907.0543 | 41932.5659 | 42962.0588 | 44004.3169 | 45035.9842 | 46098.7644 | 47179.7367 | 48250.8333 | 49317.1199 | 50372.1509 | 51442.1756 | 52516.0828
| V-a) Proyección presentada por Empresas Distribuidoras a nivel de SSPP considerando solamente el Traspaso de clientes libres a clientes regulados [MWh] | [22 empty] | V-b) Proyección presentada por Empresas Distribuidoras a nivel Nacional considerando solamente el Traspaso de clientes libres a clientes regulados [MWh]
| Cod Dx | Empresa Dx | 2023 | 2024 | 2025 | 2026 | 2027 | 2028 | 2029 | 2030 | 2031 | 2032 | 2033 | 2034 | 2035 | 2036 | 2037 | 2038 | 2039 | 2040 | 2041 | 2042 | 2043 | Cod Dx | Empresa Dx | 2023 | 2024 | 2025 | 2026 | 2027 | 2028 | 2029 | 2030 | 2031 | 2032 | 2033 | 2034 | 2035 | 2036 | 2037 | 2038 | 2039 | 2040 | 2041 | 2042 | 2043
| 6 | CHILQUINTA | 0 | 0 | 0 | 0 | 0 | 0 | 0 | 0 | 0 | 0 | 0 | 0 | 0 | 0 | 0 | 0 | 0 | 0 | 0 | 0 | 0 | 6 | CHILQUINTA | 0 | 0 | 0 | 0 | 0 | 0 | 0 | 0 | 0 | 0 | 0 | 0 | 0 | 0 | 0 | 0 | 0 | 0 | 0 | 0 | 0
| 8 | EMELCA | 0 | 0 | 0 | 0 | 0 | 0 | 0 | 0 | 0 | 0 | 0 | 0 | 0 | 0 | 0 | 0 | 0 | 0 | 0 | 0 | 0 | 8 | EMELCA | 0 | 0 | 0 | 0 | 0 | 0 | 0 | 0 | 0 | 0 | 0 | 0 | 0 | 0 | 0 | 0 | 0 | 0 | 0 | 0 | 0
| 9 | LITORAL | 0 | 0 | 0 | 0 | 0 | 0 | 0 | 0 | 0 | 0 | 0 | 0 | 0 | 0 | 0 | 0 | 0 | 0 | 0 | 0 | 0 | 9 | LITORAL | 0 | 0 | 0 | 0 | 0 | 0 | 0 | 0 | 0 | 0 | 0 | 0 | 0 | 0 | 0 | 0 | 0 | 0 | 0 | 0 | 0
| 10 | ENEL DISTRIBUCIÓN | 0 | 0 | 0 | 0 | 0 | 0 | 0 | 0 | 0 | 0 | 0 | 0 | 0 | 0 | 0 | 0 | 0 | 0 | 0 | 0 | 0 | 10 | ENEL DISTRIBUCIÓN | 0 | 0 | 0 | 0 | 0 | 0 | 0 | 0 | 0 | 0 | 0 | 0 | 0 | 0 | 0 | 0 | 0 | 0 | 0 | 0 | 0
| 13 | TIL-TIL | 0 | 0 | 0 | 0 | 0 | 0 | 0 | 0 | 0 | 0 | 0 | 0 | 0 | 0 | 0 | 0 | 0 | 0 | 0 | 0 | 0 | 13 | TIL-TIL | 0 | 0 | 0 | 0 | 0 | 0 | 0 | 0 | 0 | 0 | 0 | 0 | 0 | 0 | 0 | 0 | 0 | 0 | 0 | 0 | 0
| 14 | EEPA | 0 | 0 | 0 | 0 | 0 | 0 | 0 | 0 | 0 | 0 | 0 | 0 | 0 | 0 | 0 | 0 | 0 | 0 | 0 | 0 | 0 | 14 | EEPA | 0 | 0 | 0 | 0 | 0 | 0 | 0 | 0 | 0 | 0 | 0 | 0 | 0 | 0 | 0 | 0 | 0 | 0 | 0 | 0 | 0
| 18 | CGE | 22129.4069 | 95018.6647 | 108435.9097 | 113504.2332 | 116728.7327 | 119970.9676 | 123225.9485 | 126496.0487 | 129782.1641 | 133084.9481 | 136404.981 | 139742.718 | 143099.0826 | 146476.2979 | 149876.9139 | 153291.8031 | 156709.9037 | 160130.4045 | 163553.3438 | 166978.8031 | 170406.8438 | 18 | CGE | 22891.9211 | 98301.7911 | 112196.1518 | 117453.717 | 120803.5528 | 124171.6778 | 127552.9876 | 130949.8701 | 134363.2603 | 137793.8276 | 141242.1568 | 144708.7342 | 148194.492 | 151701.6352 | 155232.7621 | 158778.4726 | 162327.3954 | 165878.6688 | 169432.3594 | 172988.5302 | 176547.2416
| 20 | COOPERSOL | 0 | 0 | 0 | 0 | 0 | 0 | 0 | 0 | 0 | 0 | 0 | 0 | 0 | 0 | 0 | 0 | 0 | 0 | 0 | 0 | 0 | 20 | COOPERSOL
| 21 | COOPELAN | 0 | 0 | 0 | 0 | 0 | 0 | 0 | 0 | 0 | 0 | 0 | 0 | 0 | 0 | 0 | 0 | 0 | 0 | 0 | 0 | 0 | 21 | COOPELAN | 0 | 0 | 0 | 0 | 0 | 0 | 0 | 0 | 0 | 0 | 0 | 0 | 0 | 0 | 0 | 0 | 0 | 0 | 0 | 0 | 0
| 22 | FRONTEL | 4654.0224 | 0 | 0 | 0 | 0 | 0 | 0 | 0 | 0 | 0 | 0 | 0 | 0 | 0 | 0 | 0 | 0 | 0 | 0 | 0 | 0 | 22 | FRONTEL | 4868.4415 | 0 | 0 | 0 | 0 | 0 | 0 | 0 | 0 | 0 | 0 | 0 | 0 | 0 | 0 | 0 | 0 | 0 | 0 | 0 | 0
| 23 | SAESA | 22609.1954 | 0 | 0 | 0 | 0 | 0 | 0 | 0 | 0 | 0 | 0 | 0 | 0 | 0 | 0 | 0 | 0 | 0 | 0 | 0 | 0 | 23 | SAESA | 22756.2032 | 0 | 0 | 0 | 0 | 0 | 0 | 0 | 0 | 0 | 0 | 0 | 0 | 0 | 0 | 0 | 0 | 0 | 0 | 0 | 0
| 26 | CODINER | 0 | 0 | 0 | 0 | 0 | 0 | 0 | 0 | 0 | 0 | 0 | 0 | 0 | 0 | 0 | 0 | 0 | 0 | 0 | 0 | 0 | 26 | CODINER | 0 | 0 | 0 | 0 | 0 | 0 | 0 | 0 | 0 | 0 | 0 | 0 | 0 | 0 | 0 | 0 | 0 | 0 | 0 | 0 | 0
| 28 | EDECSA | 0 | 0 | 0 | 0 | 0 | 0 | 0 | 0 | 0 | 0 | 0 | 0 | 0 | 0 | 0 | 0 | 0 | 0 | 0 | 0 | 0 | 28 | EDECSA | 0 | 0 | 0 | 0 | 0 | 0 | 0 | 0 | 0 | 0 | 0 | 0 | 0 | 0 | 0 | 0 | 0 | 0 | 0 | 0 | 0
| 29 | CEC | 977.1588 | 1455.421 | 1408.1287 | 1360.8312 | 1313.5226 | 1281.6781 | 1309.7838 | 1314.4147 | 1315.3118 | 1372.9875 | 1412.632 | 1443.9109 | 1471.1532 | 1496.3933 | 1520.6302 | 1544.404 | 1567.9669 | 1591.4693 | 1615.0183 | 1638.6278 | 1672.8765 | 29 | CEC | 1022.1773 | 1522.4734 | 1472.9982 | 1423.523 | 1374.0478 | 1340.7231 | 1370.1376 | 1374.9685 | 1375.9022 | 1436.2512 | 1477.7169 | 1510.442 | 1538.9373 | 1565.3346 | 1590.6915 | 1615.5524 | 1640.2052 | 1664.8043 | 1689.4327 | 1714.134 | 1749.9646
| 31 | LUZLINARES | 0 | 0 | 0 | 0 | 0 | 0 | 0 | 0 | 0 | 0 | 0 | 0 | 0 | 0 | 0 | 0 | 0 | 0 | 0 | 0 | 0 | 31 | LUZLINARES | 0 | 0 | 0 | 0 | 0 | 0 | 0 | 0 | 0 | 0 | 0 | 0 | 0 | 0 | 0 | 0 | 0 | 0 | 0 | 0 | 0
| 32 | LUZPARRAL | 0 | 0 | 0 | 0 | 0 | 0 | 0 | 0 | 0 | 0 | 0 | 0 | 0 | 0 | 0 | 0 | 0 | 0 | 0 | 0 | 0 | 32 | LUZPARRAL | 0 | 0 | 0 | 0 | 0 | 0 | 0 | 0 | 0 | 0 | 0 | 0 | 0 | 0 | 0 | 0 | 0 | 0 | 0 | 0 | 0
| 33 | COPELEC | 0 | 0 | 0 | 0 | 0 | 0 | 0 | 0 | 0 | 0 | 0 | 0 | 0 | 0 | 0 | 0 | 0 | 0 | 0 | 0 | 0 | 33 | COPELEC | 0 | 0 | 0 | 0 | 0 | 0 | 0 | 0 | 0 | 0 | 0 | 0 | 0 | 0 | 0 | 0 | 0 | 0 | 0 | 0 | 0
| 34 | COELCHA | 0 | 0 | 0 | 0 | 0 | 0 | 0 | 0 | 0 | 0 | 0 | 0 | 0 | 0 | 0 | 0 | 0 | 0 | 0 | 0 | 0 | 34 | COELCHA | 0 | 0 | 0 | 0 | 0 | 0 | 0 | 0 | 0 | 0 | 0 | 0 | 0 | 0 | 0 | 0 | 0 | 0 | 0 | 0 | 0
| 35 | SOCOEPA | 0 | 0 | 0 | 0 | 0 | 0 | 0 | 0 | 0 | 0 | 0 | 0 | 0 | 0 | 0 | 0 | 0 | 0 | 0 | 0 | 0 | 35 | SOCOEPA | 0 | 0 | 0 | 0 | 0 | 0 | 0 | 0 | 0 | 0 | 0 | 0 | 0 | 0 | 0 | 0 | 0 | 0 | 0 | 0 | 0
| 36 | COOPREL | 0 | 0 | 0 | 0 | 0 | 0 | 0 | 0 | 0 | 0 | 0 | 0 | 0 | 0 | 0 | 0 | 0 | 0 | 0 | 0 | 0 | 36 | COOPREL | 0 | 0 | 0 | 0 | 0 | 0 | 0 | 0 | 0 | 0 | 0 | 0 | 0 | 0 | 0 | 0 | 0 | 0 | 0 | 0 | 0
| 39 | LUZ OSORNO | 0 | 0 | 0 | 0 | 0 | 0 | 0 | 0 | 0 | 0 | 0 | 0 | 0 | 0 | 0 | 0 | 0 | 0 | 0 | 0 | 0 | 39 | LUZ OSORNO | 0 | 0 | 0 | 0 | 0 | 0 | 0 | 0 | 0 | 0 | 0 | 0 | 0 | 0 | 0 | 0 | 0 | 0 | 0 | 0 | 0
| 40 | CRELL | 0 | 0 | 0 | 0 | 0 | 0 | 0 | 0 | 0 | 0 | 0 | 0 | 0 | 0 | 0 | 0 | 0 | 0 | 0 | 0 | 0 | 40 | CRELL | 0 | 0 | 0 | 0 | 0 | 0 | 0 | 0 | 0 | 0 | 0 | 0 | 0 | 0 | 0 | 0 | 0 | 0 | 0 | 0 | 0
| 45 | MATAQUITO | 0 | 0 | 0 | 0 | 0 | 0 | 0 | 0 | 0 | 0 | 0 | 0 | 0 | 0 | 0 | 0 | 0 | 0 | 0 | 0 | 0 | 45 | MATAQUITO | 0 | 0 | 0 | 0 | 0 | 0 | 0 | 0 | 0 | 0 | 0 | 0 | 0 | 0 | 0 | 0 | 0 | 0 | 0 | 0 | 0
| 46 | DESA | [21 empty] | 46 | DESA
|  | TOTAL | 50369.7835 | 96474.0857 | 109844.0385 | 114865.0643 | 118042.2552 | 121252.6457 | 124535.7323 | 127810.4634 | 131097.4759 | 134457.9356 | 137817.6131 | 141186.6289 | 144570.2358 | 147972.6912 | 151397.5441 | 154836.2071 | 158277.8706 | 161721.8738 | 165168.3621 | 168617.4309 | 172079.7204 |  | TOTAL | 51538.7431 | 99824.2645 | 113669.15 | 118877.24 | 122177.6007 | 125512.4009 | 128923.1252 | 132324.8386 | 135739.1625 | 139230.0789 | 142719.8736 | 146219.1762 | 149733.4293 | 153266.9698 | 156823.4536 | 160394.025 | 163967.6006 | 167543.4731 | 171121.7922 | 174702.6642 | 178297.2062
| VI-a) Proyección presentada por Empresas Distribuidoras a nivel de SSPP considerando solamente el Traspaso de clientes regulados a clientes libres [MWh] | [22 empty] | VI-b) Proyección presentada por Empresas Distribuidoras a nivel Nacional considerando solamente el Traspaso de clientes regulados a clientes libres [MWh]
| Cod Dx | Empresa Dx | 2023 | 2024 | 2025 | 2026 | 2027 | 2028 | 2029 | 2030 | 2031 | 2032 | 2033 | 2034 | 2035 | 2036 | 2037 | 2038 | 2039 | 2040 | 2041 | 2042 | 2043 | Cod Dx | Empresa Dx | 2023 | 2024 | 2025 | 2026 | 2027 | 2028 | 2029 | 2030 | 2031 | 2032 | 2033 | 2034 | 2035 | 2036 | 2037 | 2038 | 2039 | 2040 | 2041 | 2042 | 2043
| 6 | CHILQUINTA | 0 | 0 | 0 | 0 | 0 | 0 | 0 | 0 | 0 | 0 | 0 | 0 | 0 | 0 | 0 | 0 | 0 | 0 | 0 | 0 | 0 | 6 | CHILQUINTA | 0 | 0 | 0 | 0 | 0 | 0 | 0 | 0 | 0 | 0 | 0 | 0 | 0 | 0 | 0 | 0 | 0 | 0 | 0 | 0 | 0
| 8 | EMELCA | 0 | 0 | 0 | 0 | 0 | 0 | 0 | 0 | 0 | 0 | 0 | 0 | 0 | 0 | 0 | 0 | 0 | 0 | 0 | 0 | 0 | 8 | EMELCA | 0 | 0 | 0 | 0 | 0 | 0 | 0 | 0 | 0 | 0 | 0 | 0 | 0 | 0 | 0 | 0 | 0 | 0 | 0 | 0 | 0
| 9 | LITORAL | 0 | 0 | 0 | 0 | 0 | 0 | 0 | 0 | 0 | 0 | 0 | 0 | 0 | 0 | 0 | 0 | 0 | 0 | 0 | 0 | 0 | 9 | LITORAL | 0 | 0 | 0 | 0 | 0 | 0 | 0 | 0 | 0 | 0 | 0 | 0 | 0 | 0 | 0 | 0 | 0 | 0 | 0 | 0 | 0
| 10 | ENEL DISTRIBUCIÓN | 0 | 0 | 0 | 0 | 0 | 0 | 0 | 0 | 0 | 0 | 0 | 0 | 0 | 0 | 0 | 0 | 0 | 0 | 0 | 0 | 0 | 10 | ENEL DISTRIBUCIÓN | 0 | 0 | 0 | 0 | 0 | 0 | 0 | 0 | 0 | 0 | 0 | 0 | 0 | 0 | 0 | 0 | 0 | 0 | 0 | 0 | 0
| 13 | TIL-TIL | 0 | 0 | 0 | 0 | 0 | 0 | 0 | 0 | 0 | 0 | 0 | 0 | 0 | 0 | 0 | 0 | 0 | 0 | 0 | 0 | 0 | 13 | TIL-TIL | 0 | 0 | 0 | 0 | 0 | 0 | 0 | 0 | 0 | 0 | 0 | 0 | 0 | 0 | 0 | 0 | 0 | 0 | 0 | 0 | 0
| 14 | EEPA | 0 | 0 | 0 | 0 | 0 | 0 | 0 | 0 | 0 | 0 | 0 | 0 | 0 | 0 | 0 | 0 | 0 | 0 | 0 | 0 | 0 | 14 | EEPA | 0 | 0 | 0 | 0 | 0 | 0 | 0 | 0 | 0 | 0 | 0 | 0 | 0 | 0 | 0 | 0 | 0 | 0 | 0 | 0 | 0
| 18 | CGE | 21477.1283 | 42191.2302 | 44771.7124 | 45980.1071 | 47191.7967 | 48413.7756 | 49643.2545 | 50880.7695 | 52127.3114 | 53382.5605 | 54646.421 | 55918.725 | 57200.5828 | 58498.1165 | 59814.6535 | 61145.2525 | 62483.6584 | 63829.511 | 65182.9536 | 66544.1512 | 67913.2649 | 18 | CGE | 22217.1668 | 43649.04 | 46324.2652 | 47580.027 | 48839.1895 | 50108.9544 | 51386.4612 | 52672.2394 | 53967.3195 | 55271.3694 | 56584.2853 | 57905.9004 | 59237.3561 | 60584.9551 | 61952.1289 | 63333.783 | 64723.4749 | 66120.8241 | 67525.991 | 68939.139 | 70360.4346
| 20 | COOPERSOL | 0 | 0 | 0 | 0 | 0 | 0 | 0 | 0 | 0 | 0 | 0 | 0 | 0 | 0 | 0 | 0 | 0 | 0 | 0 | 0 | 0 | 20 | COOPERSOL
| 21 | COOPELAN | 0 | 0 | 0 | 0 | 0 | 0 | 0 | 0 | 0 | 0 | 0 | 0 | 0 | 0 | 0 | 0 | 0 | 0 | 0 | 0 | 0 | 21 | COOPELAN | 0 | 0 | 0 | 0 | 0 | 0 | 0 | 0 | 0 | 0 | 0 | 0 | 0 | 0 | 0 | 0 | 0 | 0 | 0 | 0 | 0
| 22 | FRONTEL | 0 | 0 | 0 | 0 | 0 | 0 | 0 | 0 | 0 | 0 | 0 | 0 | 0 | 0 | 0 | 0 | 0 | 0 | 0 | 0 | 0 | 22 | FRONTEL | 0 | 0 | 0 | 0 | 0 | 0 | 0 | 0 | 0 | 0 | 0 | 0 | 0 | 0 | 0 | 0 | 0 | 0 | 0 | 0 | 0
| 23 | SAESA | 0 | 0 | 0 | 0 | 0 | 0 | 0 | 0 | 0 | 0 | 0 | 0 | 0 | 0 | 0 | 0 | 0 | 0 | 0 | 0 | 0 | 23 | SAESA | 0 | 0 | 0 | 0 | 0 | 0 | 0 | 0 | 0 | 0 | 0 | 0 | 0 | 0 | 0 | 0 | 0 | 0 | 0 | 0 | 0
| 26 | CODINER | 784.1067 | 794.2969 | 804.6286 | 815.0833 | 825.6625 | 836.4019 | 847.2811 | 858.2983 | 869.4438 | 880.7431 | 892.198 | 903.7922 | 915.5313 | 927.4238 | 939.4859 | 951.6992 | 964.0608 | 976.5793 | 989.2779 | 387.2921 | 228.0174 | 26 | CODINER | 809.9857 | 820.5128 | 831.1768 | 841.9793 | 852.9223 | 864.0074 | 875.2367 | 886.6118 | 898.1348 | 909.8076 | 921.6321 | 933.6103 | 945.7441 | 958.0356 | 970.4869 | 983.1 | 995.8771 | 1008.8202 | 1021.9315 | 400.0747 | 235.5426
| 28 | EDECSA | 0 | 246.1922 | 246.1975 | 246.1909 | 246.1991 | 246.1943 | 246.1924 | 246.1886 | 246.19 | 246.1981 | 246.19 | 246.1977 | 246.1976 | 246.1955 | 246.1944 | 246.1967 | 246.1937 | 246.1938 | 246.1909 | 246.1911 | 246.197 | 28 | EDECSA | 0 | 249.8727 | 249.8727 | 249.8727 | 249.8727 | 249.8727 | 249.8727 | 249.8727 | 249.8727 | 249.8727 | 249.8727 | 249.8727 | 249.8727 | 249.8727 | 249.8727 | 249.8727 | 249.8727 | 249.8727 | 249.8727 | 249.8727 | 249.8727
| 29 | CEC | 668.3652 | 1122.9372 | 1261.3984 | 1428.5303 | 1598.8462 | 1767.1491 | 1942.4475 | 2116.5987 | 2288.2633 | 2459.0835 | 2629.7235 | 2800.3505 | 2971.0797 | 3141.9325 | 3312.8876 | 3483.9826 | 3655.1575 | 3826.4074 | 3997.79 | 4169.23 | 4340.7421 | 29 | CEC | 699.1574 | 1174.6718 | 1319.5083 | 1494.341 | 1672.5188 | 1848.5591 | 2031.954 | 2214.1083 | 2393.6732 | 2572.3917 | 2750.8839 | 2929.3824 | 3107.9737 | 3286.6864 | 3465.525 | 3644.4843 | 3823.5554 | 4002.7285 | 4181.9942 | 4361.3435 | 4540.7686
| 31 | LUZLINARES | 0 | 0 | 0 | 0 | 0 | 0 | 0 | 0 | 0 | 0 | 0 | 0 | 0 | 0 | 0 | 0 | 0 | 0 | 0 | 0 | 0 | 31 | LUZLINARES | 0 | 0 | 0 | 0 | 0 | 0 | 0 | 0 | 0 | 0 | 0 | 0 | 0 | 0 | 0 | 0 | 0 | 0 | 0 | 0 | 0
| 32 | LUZPARRAL | 0 | 0 | 0 | 0 | 0 | 0 | 0 | 0 | 0 | 0 | 0 | 0 | 0 | 0 | 0 | 0 | 0 | 0 | 0 | 0 | 0 | 32 | LUZPARRAL | 0 | 0 | 0 | 0 | 0 | 0 | 0 | 0 | 0 | 0 | 0 | 0 | 0 | 0 | 0 | 0 | 0 | 0 | 0 | 0 | 0
| 33 | COPELEC | 270.7471 | 576.5182 | 576.5167 | 576.5164 | 576.5185 | 576.5187 | 576.5181 | 576.5165 | 576.518 | 576.5182 | 576.5191 | 576.5166 | 576.517 | 576.5176 | 576.5184 | 576.517 | 576.5177 | 576.5184 | 576.519 | 576.5187 | 576.5186 | 33 | COPELEC | 283.2213 | 603.0797 | 603.0797 | 603.0797 | 603.0797 | 603.0797 | 603.0797 | 603.0797 | 603.0797 | 603.0797 | 603.0797 | 603.0797 | 603.0797 | 603.0797 | 603.0797 | 603.0797 | 603.0797 | 603.0797 | 603.0797 | 603.0797 | 603.0797
| 34 | COELCHA | 0 | 0 | 0 | 0 | 0 | 0 | 0 | 0 | 0 | 0 | 0 | 0 | 0 | 0 | 0 | 0 | 0 | 0 | 0 | 0 | 0 | 34 | COELCHA | 0 | 0 | 0 | 0 | 0 | 0 | 0 | 0 | 0 | 0 | 0 | 0 | 0 | 0 | 0 | 0 | 0 | 0 | 0 | 0 | 0
| 35 | SOCOEPA | 0 | 0 | 0 | 0 | 0 | 0 | 0 | 0 | 0 | 0 | 0 | 0 | 0 | 0 | 0 | 0 | 0 | 0 | 0 | 0 | 0 | 35 | SOCOEPA | 0 | 0 | 0 | 0 | 0 | 0 | 0 | 0 | 0 | 0 | 0 | 0 | 0 | 0 | 0 | 0 | 0 | 0 | 0 | 0 | 0
| 36 | COOPREL | 0 | 0 | 0 | 0 | 0 | 0 | 0 | 0 | 0 | 0 | 0 | 0 | 0 | 0 | 0 | 0 | 0 | 0 | 0 | 0 | 0 | 36 | COOPREL | 0 | 0 | 0 | 0 | 0 | 0 | 0 | 0 | 0 | 0 | 0 | 0 | 0 | 0 | 0 | 0 | 0 | 0 | 0 | 0 | 0
| 39 | LUZ OSORNO | 0 | 0 | 0 | 0 | 0 | 0 | 0 | 0 | 0 | 0 | 0 | 0 | 0 | 0 | 0 | 0 | 0 | 0 | 0 | 0 | 0 | 39 | LUZ OSORNO | 0 | 0 | 0 | 0 | 0 | 0 | 0 | 0 | 0 | 0 | 0 | 0 | 0 | 0 | 0 | 0 | 0 | 0 | 0 | 0 | 0
| 40 | CRELL | 0 | 0 | 0 | 0 | 0 | 0 | 0 | 0 | 0 | 0 | 0 | 0 | 0 | 0 | 0 | 0 | 0 | 0 | 0 | 0 | 0 | 40 | CRELL | 0 | 0 | 0 | 0 | 0 | 0 | 0 | 0 | 0 | 0 | 0 | 0 | 0 | 0 | 0 | 0 | 0 | 0 | 0 | 0 | 0
| 45 | MATAQUITO | 0 | 0 | 0 | 0 | 0 | 0 | 0 | 0 | 0 | 0 | 0 | 0 | 0 | 0 | 0 | 0 | 0 | 0 | 0 | 0 | 0 | 45 | MATAQUITO | 0 | 0 | 0 | 0 | 0 | 0 | 0 | 0 | 0 | 0 | 0 | 0 | 0 | 0 | 0 | 0 | 0 | 0 | 0 | 0 | 0
| 46 | DESA | [21 empty] | 46 | DESA
|  | TOTAL | 23200.3472 | 44931.1747 | 47660.4536 | 49046.428 | 50439.0229 | 51840.0396 | 53255.6936 | 54678.3717 | 56107.7266 | 57545.1033 | 58991.0516 | 60445.582 | 61909.9085 | 63390.1858 | 64889.7398 | 66403.648 | 67925.5881 | 69455.2098 | 70992.7313 | 71923.3831 | 73304.74 |  | TOTAL | 24009.5313 | 46497.1771 | 49327.9028 | 50769.2998 | 52217.583 | 53674.4733 | 55146.6043 | 56625.912 | 58112.0799 | 59606.5212 | 61109.7538 | 62621.8455 | 64144.0263 | 65682.6296 | 67241.0933 | 68814.3198 | 70395.8598 | 71985.3252 | 73582.8691 | 74553.5097 | 75989.6982
| VII-a) Proyección presentada por Empresas Distribuidoras a nivel de SSPP considerando solamente el consumo por Electromovilidad [MWh] | [22 empty] | VII-b) Proyección presentada por Empresas Distribuidoras a nivel Nacional considerando solamente el consumo por Electromovilidad [MWh]
| Cod Dx | Empresa Dx | 2023 | 2024 | 2025 | 2026 | 2027 | 2028 | 2029 | 2030 | 2031 | 2032 | 2033 | 2034 | 2035 | 2036 | 2037 | 2038 | 2039 | 2040 | 2041 | 2042 | 2043 | Cod Dx | Empresa Dx | 2023 | 2024 | 2025 | 2026 | 2027 | 2028 | 2029 | 2030 | 2031 | 2032 | 2033 | 2034 | 2035 | 2036 | 2037 | 2038 | 2039 | 2040 | 2041 | 2042 | 2043
| 6 | CHILQUINTA | 44.8882 | 44.8882 | 44.8882 | 44.8882 | 44.8882 | 44.8882 | 44.8882 | 44.8882 | 44.8882 | 44.8882 | 44.8882 | 44.8882 | 44.8882 | 44.8882 | 44.8882 | 44.8882 | 44.8882 | 44.8882 | 44.8882 | 44.8882 | 44.8882 | 6 | CHILQUINTA | 45.5589 | 45.5589 | 45.5589 | 45.5589 | 45.5589 | 45.5589 | 45.5589 | 45.5589 | 45.5589 | 45.5589 | 45.5589 | 45.5589 | 45.5589 | 45.5589 | 45.5589 | 45.5589 | 45.5589 | 45.5589 | 45.5589 | 45.5589 | 45.5589
| 8 | EMELCA | 0 | 0 | 0 | 0 | 0 | 0 | 0 | 0 | 0 | 0 | 0 | 0 | 0 | 0 | 0 | 0 | 0 | 0 | 0 | 0 | 0 | 8 | EMELCA | 0 | 0 | 0 | 0 | 0 | 0 | 0 | 0 | 0 | 0 | 0 | 0 | 0 | 0 | 0 | 0 | 0 | 0 | 0 | 0 | 0
| 9 | LITORAL | 0 | 0 | 0 | 0 | 0 | 0 | 0 | 0 | 0 | 0 | 0 | 0 | 0 | 0 | 0 | 0 | 0 | 0 | 0 | 0 | 0 | 9 | LITORAL | 0 | 0 | 0 | 0 | 0 | 0 | 0 | 0 | 0 | 0 | 0 | 0 | 0 | 0 | 0 | 0 | 0 | 0 | 0 | 0 | 0
| 10 | ENEL DISTRIBUCIÓN | 0 | 0 | 0 | 0 | 0 | 0 | 0 | 0 | 0 | 0 | 0 | 0 | 0 | 0 | 0 | 0 | 0 | 0 | 0 | 0 | 0 | 10 | ENEL DISTRIBUCIÓN | 0 | 0 | 0 | 0 | 0 | 0 | 0 | 0 | 0 | 0 | 0 | 0 | 0 | 0 | 0 | 0 | 0 | 0 | 0 | 0 | 0
| 13 | TIL-TIL | 0 | 0 | 0 | 0 | 0 | 0 | 0 | 0 | 0 | 0 | 0 | 0 | 0 | 0 | 0 | 0 | 0 | 0 | 0 | 0 | 0 | 13 | TIL-TIL | 0 | 0 | 0 | 0 | 0 | 0 | 0 | 0 | 0 | 0 | 0 | 0 | 0 | 0 | 0 | 0 | 0 | 0 | 0 | 0 | 0
| 14 | EEPA | 15.6134 | 23.516 | 31.0201 | 38.5952 | 46.2035 | 53.8504 | 61.514 | 69.1923 | 76.8792 | 84.5724 | 92.2699 | 99.9699 | 107.6736 | 115.3788 | 123.0886 | 130.784 | 138.4604 | 146.1328 | 153.8035 | 161.4733 | 169.141 | 14 | EEPA | 15.9617 | 24.0405 | 31.7121 | 39.4558 | 47.2337 | 55.0514 | 62.8859 | 70.7355 | 78.5939 | 86.4586 | 94.3276 | 102.2 | 110.0752 | 117.9525 | 125.834 | 133.701 | 141.5481 | 149.392 | 157.2342 | 165.0749 | 172.9141
| 18 | CGE | 26339.841 | 26337.4125 | 26334.2394 | 26331.2155 | 26328.3521 | 26325.6575 | 26323.107 | 26320.7041 | 26318.4369 | 26316.2976 | 26314.2807 | 26312.3753 | 26310.5788 | 26308.901 | 26307.342 | 26305.8856 | 26304.5113 | 26303.2173 | 26301.9945 | 26300.8418 | 26299.7555 | 18 | CGE | 27247.4343 | 27247.4343 | 27247.4343 | 27247.4343 | 27247.4343 | 27247.4343 | 27247.4343 | 27247.4343 | 27247.4343 | 27247.4343 | 27247.4343 | 27247.4343 | 27247.4343 | 27247.4343 | 27247.4343 | 27247.4343 | 27247.4343 | 27247.4343 | 27247.4343 | 27247.4343 | 27247.4343
| 20 | COOPERSOL | 0 | 0 | 0 | 0 | 0 | 0 | 0 | 0 | 0 | 0 | 0 | 0 | 0 | 0 | 0 | 0 | 0 | 0 | 0 | 0 | 0 | 20 | COOPERSOL
| 21 | COOPELAN | 0 | 0 | 0 | 0 | 0 | 0 | 0 | 0 | 0 | 0 | 0 | 0 | 0 | 0 | 0 | 0 | 0 | 0 | 0 | 0 | 0 | 21 | COOPELAN | 0 | 0 | 0 | 0 | 0 | 0 | 0 | 0 | 0 | 0 | 0 | 0 | 0 | 0 | 0 | 0 | 0 | 0 | 0 | 0 | 0
| 22 | FRONTEL | 0 | 0 | 0 | 0 | 0 | 0 | 0 | 0 | 0 | 0 | 0 | 0 | 0 | 0 | 0 | 0 | 0 | 0 | 0 | 0 | 0 | 22 | FRONTEL | 0 | 0 | 0 | 0 | 0 | 0 | 0 | 0 | 0 | 0 | 0 | 0 | 0 | 0 | 0 | 0 | 0 | 0 | 0 | 0 | 0
| 23 | SAESA | 0 | 0 | 0 | 0 | 0 | 0 | 0 | 0 | 0 | 0 | 0 | 0 | 0 | 0 | 0 | 0 | 0 | 0 | 0 | 0 | 0 | 23 | SAESA | 0 | 0 | 0 | 0 | 0 | 0 | 0 | 0 | 0 | 0 | 0 | 0 | 0 | 0 | 0 | 0 | 0 | 0 | 0 | 0 | 0
| 26 | CODINER | 0 | 0 | 0 | 0 | 0 | 0 | 0 | 0 | 0 | 0 | 0 | 0 | 0 | 0 | 0 | 0 | 0 | 0 | 0 | 0 | 0 | 26 | CODINER | 0 | 0 | 0 | 0 | 0 | 0 | 0 | 0 | 0 | 0 | 0 | 0 | 0 | 0 | 0 | 0 | 0 | 0 | 0 | 0 | 0
| 28 | EDECSA | 0 | 0 | 0 | 0 | 0 | 0 | 0 | 0 | 0 | 0 | 0 | 0 | 0 | 0 | 0 | 0 | 0 | 0 | 0 | 0 | 0 | 28 | EDECSA | 0 | 0 | 0 | 0 | 0 | 0 | 0 | 0 | 0 | 0 | 0 | 0 | 0 | 0 | 0 | 0 | 0 | 0 | 0 | 0 | 0
| 29 | CEC | 0 | 0 | 0 | 0 | 0 | 0 | 0 | 0 | 0 | 0 | 0 | 0 | 0 | 0 | 0 | 0 | 0 | 0 | 0 | 0 | 0 | 29 | CEC | 0 | 0 | 0 | 0 | 0 | 0 | 0 | 0 | 0 | 0 | 0 | 0 | 0 | 0 | 0 | 0 | 0 | 0 | 0 | 0 | 0
| 31 | LUZLINARES | 0 | 0 | 0 | 0 | 0 | 0 | 0 | 0 | 0 | 0 | 0 | 0 | 0 | 0 | 0 | 0 | 0 | 0 | 0 | 0 | 0 | 31 | LUZLINARES | 0 | 0 | 0 | 0 | 0 | 0 | 0 | 0 | 0 | 0 | 0 | 0 | 0 | 0 | 0 | 0 | 0 | 0 | 0 | 0 | 0
| 32 | LUZPARRAL | 0 | 0 | 0 | 0 | 0 | 0 | 0 | 0 | 0 | 0 | 0 | 0 | 0 | 0 | 0 | 0 | 0 | 0 | 0 | 0 | 0 | 32 | LUZPARRAL | 0 | 0 | 0 | 0 | 0 | 0 | 0 | 0 | 0 | 0 | 0 | 0 | 0 | 0 | 0 | 0 | 0 | 0 | 0 | 0 | 0
| 33 | COPELEC | 0 | 568.7328 | 3450.3034 | 4246.5247 | 4511.9491 | 4777.3598 | 5042.7632 | 9858.0058 | 10995.4963 | 11602.1479 | 12208.8163 | 12739.5792 | 13308.3206 | 14256.2211 | 14635.3953 | 15014.5154 | 15393.6879 | 19185.2579 | 19526.518 | 19829.8354 | 20095.2375 | 33 | COPELEC | 0 | 594.9356 | 3609.276 | 4442.1859 | 4719.8225 | 4997.4591 | 5275.0957 | 10312.2172 | 11502.0884 | 12136.6864 | 12771.2844 | 13326.5576 | 13921.4932 | 14913.0525 | 15309.6763 | 15706.3 | 16102.9238 | 20069.1611 | 20426.1225 | 20743.4215 | 21021.0581
| 34 | COELCHA | 0 | 0 | 0 | 0 | 0 | 0 | 0 | 0 | 0 | 0 | 0 | 0 | 0 | 0 | 0 | 0 | 0 | 0 | 0 | 0 | 0 | 34 | COELCHA | 0 | 0 | 0 | 0 | 0 | 0 | 0 | 0 | 0 | 0 | 0 | 0 | 0 | 0 | 0 | 0 | 0 | 0 | 0 | 0 | 0
| 35 | SOCOEPA | 0 | 0 | 0 | 0 | 0 | 0 | 0 | 0 | 0 | 0 | 0 | 0 | 0 | 0 | 0 | 0 | 0 | 0 | 0 | 0 | 0 | 35 | SOCOEPA | 0 | 0 | 0 | 0 | 0 | 0 | 0 | 0 | 0 | 0 | 0 | 0 | 0 | 0 | 0 | 0 | 0 | 0 | 0 | 0 | 0
| 36 | COOPREL | 0 | 0 | 0 | 0 | 0 | 0 | 0 | 0 | 0 | 0 | 0 | 0 | 0 | 0 | 0 | 0 | 0 | 0 | 0 | 0 | 0 | 36 | COOPREL | 0 | 0 | 0 | 0 | 0 | 0 | 0 | 0 | 0 | 0 | 0 | 0 | 0 | 0 | 0 | 0 | 0 | 0 | 0 | 0 | 0
| 39 | LUZ OSORNO | 0 | 0 | 0 | 0 | 0 | 0 | 0 | 0 | 0 | 0 | 0 | 0 | 0 | 0 | 0 | 0 | 0 | 0 | 0 | 0 | 0 | 39 | LUZ OSORNO | 0 | 0 | 0 | 0 | 0 | 0 | 0 | 0 | 0 | 0 | 0 | 0 | 0 | 0 | 0 | 0 | 0 | 0 | 0 | 0 | 0
| 40 | CRELL | 0 | 0 | 0 | 0 | 0 | 0 | 0 | 0 | 0 | 0 | 0 | 0 | 0 | 0 | 0 | 0 | 0 | 0 | 0 | 0 | 0 | 40 | CRELL | 0 | 0 | 0 | 0 | 0 | 0 | 0 | 0 | 0 | 0 | 0 | 0 | 0 | 0 | 0 | 0 | 0 | 0 | 0 | 0 | 0
| 45 | MATAQUITO | 0 | 0 | 0 | 0 | 0 | 0 | 0 | 0 | 0 | 0 | 0 | 0 | 0 | 0 | 0 | 0 | 0 | 0 | 0 | 0 | 0 | 45 | MATAQUITO | 0 | 0 | 0 | 0 | 0 | 0 | 0 | 0 | 0 | 0 | 0 | 0 | 0 | 0 | 0 | 0 | 0 | 0 | 0 | 0 | 0
| 46 | DESA | 0 | 0 | 0 | 0 | 0 | 0 | 0 | 0 | 0 | 0 | 0 | 0 | 0 | 0 | 0 | 0 | 0 | 0 | 0 | 0 | 0 | 46 | DESA
|  | TOTAL | 26400.3425 | 26974.5495 | 29860.4511 | 30661.2236 | 30931.3929 | 31201.7559 | 31472.2723 | 36292.7902 | 37435.7006 | 38047.9061 | 38660.255 | 39196.8127 | 39771.4612 | 40725.3891 | 41110.7141 | 41496.0732 | 41881.5478 | 45679.4961 | 46027.2042 | 46337.0387 | 46609.0222 |  | TOTAL | 27308.9549 | 27911.9693 | 30933.9813 | 31774.6349 | 32060.0494 | 32345.5037 | 32630.9748 | 37675.9459 | 38873.6755 | 39516.1382 | 40158.6052 | 40721.7508 | 41324.5616 | 42323.9982 | 42728.5035 | 43132.9943 | 43537.4651 | 47511.5463 | 47876.3499 | 48201.4896 | 48486.9654
| VIII-a) Proyección presentada por Empresas Distribuidoras a nivel de SSPP de generación residencial [MWh] | [22 empty] | VIII-b) Proyección presentada por Empresas Distribuidoras a nivel Nacional de generación residencial [MWh]
| Cod Dx | Empresa Dx | 2023 | 2024 | 2025 | 2026 | 2027 | 2028 | 2029 | 2030 | 2031 | 2032 | 2033 | 2034 | 2035 | 2036 | 2037 | 2038 | 2039 | 2040 | 2041 | 2042 | 2043 | Cod Dx | Empresa Dx | 2023 | 2024 | 2025 | 2026 | 2027 | 2028 | 2029 | 2030 | 2031 | 2032 | 2033 | 2034 | 2035 | 2036 | 2037 | 2038 | 2039 | 2040 | 2041 | 2042 | 2043
| 6 | CHILQUINTA | 15576.0577 | 15576.0587 | 15576.0579 | 15576.0531 | 15576.054 | 15576.0534 | 15576.0608 | 15576.0588 | 15576.0587 | 15576.0563 | 15576.0564 | 15576.057 | 15576.0514 | 15576.0575 | 15576.0565 | 15576.0571 | 15576.0579 | 15576.0546 | 15576.0554 | 15576.06 | 15576.0531 | 6 | CHILQUINTA | 15808.801 | 15808.801 | 15808.801 | 15808.801 | 15808.801 | 15808.801 | 15808.801 | 15808.801 | 15808.801 | 15808.801 | 15808.801 | 15808.801 | 15808.801 | 15808.801 | 15808.801 | 15808.801 | 15808.801 | 15808.801 | 15808.801 | 15808.801 | 15808.801
| 8 | EMELCA | 356.9701 | 472.1913 | 587.4158 | 702.6454 | 817.9058 | 933.0881 | 1048.2935 | 1163.4956 | 1278.7052 | 1393.972 | 1509.1952 | 1624.4295 | 1739.6458 | 1854.8842 | 1970.087 | 2085.3181 | 2200.5522 | 2315.6965 | 2431.0225 | 2430.9428 | 2625.4321 | 8 | EMELCA | 362.3156 | 479.2584 | 596.2012 | 713.144 | 830.0869 | 947.0297 | 1063.9725 | 1180.9153 | 1297.8581 | 1414.8009 | 1531.7437 | 1648.6865 | 1765.6293 | 1882.5721 | 1999.5149 | 2116.4577 | 2233.4006 | 2350.3434 | 2467.2862 | 2467.2862 | 2664.6691
| 9 | LITORAL | 194.1481 | 194.1478 | 194.1472 | 194.1473 | 194.1483 | 194.1481 | 194.1487 | 194.1473 | 194.1467 | 194.1473 | 194.1471 | 194.1478 | 194.1472 | 194.1475 | 194.1472 | 194.1474 | 194.1472 | 194.1471 | 194.1476 | 194.1481 | 194.1479 | 9 | LITORAL | 197.0486 | 197.0486 | 197.0486 | 197.0486 | 197.0486 | 197.0486 | 197.0486 | 197.0486 | 197.0486 | 197.0486 | 197.0486 | 197.0486 | 197.0486 | 197.0486 | 197.0486 | 197.0486 | 197.0486 | 197.0486 | 197.0486 | 197.0486 | 197.0486
| 10 | ENEL DISTRIBUCIÓN | 0 | 0 | 0 | 0 | 0 | 0 | 0 | 0 | 0 | 0 | 0 | 0 | 0 | 0 | 0 | 0 | 0 | 0 | 0 | 0 | 0 | 10 | ENEL DISTRIBUCIÓN | 0 | 0 | 0 | 0 | 0 | 0 | 0 | 0 | 0 | 0 | 0 | 0 | 0 | 0 | 0 | 0 | 0 | 0 | 0 | 0 | 0
| 13 | TIL-TIL | 0 | 0 | 0 | 0 | 0 | 0 | 0 | 0 | 0 | 0 | 0 | 0 | 0 | 0 | 0 | 0 | 0 | 0 | 0 | 0 | 0 | 13 | TIL-TIL | 0 | 0 | 0 | 0 | 0 | 0 | 0 | 0 | 0 | 0 | 0 | 0 | 0 | 0 | 0 | 0 | 0 | 0 | 0 | 0 | 0
| 14 | EEPA | 856.1278 | 1078.4329 | 1091.7265 | 1112.5907 | 1136.2662 | 1161.9165 | 1188.6052 | 1216.3539 | 1244.9921 | 1272.8429 | 1301.4111 | 1330.6816 | 1360.6856 | 1391.4119 | 1422.9163 | 1455.0048 | 1487.6678 | 1521.1 | 1555.3503 | 1590.4461 | 1626.2082 | 14 | EEPA | 875.2297 | 1102.4867 | 1116.0798 | 1137.3988 | 1161.603 | 1187.8306 | 1215.1135 | 1243.483 | 1272.7612 | 1301.2317 | 1330.4343 | 1360.3655 | 1391.0347 | 1422.4484 | 1454.6533 | 1487.4577 | 1520.8428 | 1555.025 | 1590.0434 | 1625.9204 | 1662.4844
| 18 | CGE | 49823.6784 | 49819.0848 | 49813.0827 | 49807.3628 | 49801.9464 | 49796.8494 | 49792.0248 | 49787.4796 | 49783.1911 | 49779.1445 | 49775.3293 | 49771.7252 | 49768.3268 | 49765.1533 | 49762.2043 | 49759.4494 | 49756.8498 | 49754.4022 | 49752.0892 | 49749.9087 | 49747.8538 | 18 | CGE | 51540.4556 | 51540.4556 | 51540.4556 | 51540.4556 | 51540.4556 | 51540.4556 | 51540.4556 | 51540.4556 | 51540.4556 | 51540.4556 | 51540.4556 | 51540.4556 | 51540.4556 | 51540.4556 | 51540.4556 | 51540.4556 | 51540.4556 | 51540.4556 | 51540.4556 | 51540.4556 | 51540.4556
| 20 | COOPERSOL | 0 | 0 | 0 | 0 | 0 | 0 | 0 | 0 | 0 | 0 | 0 | 0 | 0 | 0 | 0 | 0 | 0 | 0 | 0 | 0 | 0 | 20 | COOPERSOL
| 21 | COOPELAN | 2679.3036 | 2679.3093 | 2679.3227 | 2679.315 | 2679.3129 | 2679.3028 | 2679.3129 | 2679.3203 | 2679.3037 | 2679.3062 | 2679.3201 | 2679.3148 | 2679.3172 | 2679.3103 | 2679.3158 | 2679.3187 | 2679.3097 | 2679.3108 | 2679.3119 | 2679.322 | 2679.3051 | 21 | COOPELAN | 2802.7554 | 2802.7554 | 2802.7554 | 2802.7554 | 2802.7554 | 2802.7554 | 2802.7554 | 2802.7554 | 2802.7554 | 2802.7554 | 2802.7554 | 2802.7554 | 2802.7554 | 2802.7554 | 2802.7554 | 2802.7554 | 2802.7554 | 2802.7554 | 2802.7554 | 2802.7554 | 2802.7554
| 22 | FRONTEL | 0 | 0 | 0 | 0 | 0 | 0 | 0 | 0 | 0 | 0 | 0 | 0 | 0 | 0 | 0 | 0 | 0 | 0 | 0 | 0 | 0 | 22 | FRONTEL | 0 | 0 | 0 | 0 | 0 | 0 | 0 | 0 | 0 | 0 | 0 | 0 | 0 | 0 | 0 | 0 | 0 | 0 | 0 | 0 | 0
| 23 | SAESA | 0 | 0 | 0 | 0 | 0 | 0 | 0 | 0 | 0 | 0 | 0 | 0 | 0 | 0 | 0 | 0 | 0 | 0 | 0 | 0 | 0 | 23 | SAESA | 0 | 0 | 0 | 0 | 0 | 0 | 0 | 0 | 0 | 0 | 0 | 0 | 0 | 0 | 0 | 0 | 0 | 0 | 0 | 0 | 0
| 26 | CODINER | 0 | 0 | 0 | 0 | 0 | 0 | 0 | 0 | 0 | 0 | 0 | 0 | 0 | 0 | 0 | 0 | 0 | 0 | 0 | 0 | 0 | 26 | CODINER | 0 | 0 | 0 | 0 | 0 | 0 | 0 | 0 | 0 | 0 | 0 | 0 | 0 | 0 | 0 | 0 | 0 | 0 | 0 | 0 | 0
| 28 | EDECSA | 1372.4503 | 1372.4213 | 1372.4509 | 1372.414 | 1372.4596 | 1372.4333 | 1372.4225 | 1372.4015 | 1372.4093 | 1372.4544 | 1372.4092 | 1372.4523 | 1372.4514 | 1372.4396 | 1372.4334 | 1372.4468 | 1372.4295 | 1372.4302 | 1372.4141 | 1372.4151 | 1372.448 | 28 | EDECSA | 1392.9389 | 1392.9389 | 1392.9389 | 1392.9389 | 1392.9389 | 1392.9389 | 1392.9389 | 1392.9389 | 1392.9389 | 1392.9389 | 1392.9389 | 1392.9389 | 1392.9389 | 1392.9389 | 1392.9389 | 1392.9389 | 1392.9389 | 1392.9389 | 1392.9389 | 1392.9389 | 1392.9389
| 29 | CEC | 1148.9269 | 1175.9383 | 1202.9529 | 1229.9631 | 1256.9627 | 1283.986 | 1310.984 | 1338.0081 | 1365.024 | 1392.0195 | 1419.0359 | 1446.0421 | 1473.0554 | 1500.0721 | 1527.0801 | 1554.0993 | 1581.1063 | 1608.1041 | 1635.1206 | 1662.1279 | 1689.1353 | 29 | CEC | 1201.859 | 1230.1147 | 1258.3704 | 1286.626 | 1314.8817 | 1343.1374 | 1371.3931 | 1399.6488 | 1427.9045 | 1456.1601 | 1484.4158 | 1512.6715 | 1540.9272 | 1569.1829 | 1597.4385 | 1625.6942 | 1653.9499 | 1682.2056 | 1710.4613 | 1738.717 | 1766.9726
| 31 | LUZLINARES | 931.4296 | 931.4267 | 931.4383 | 931.4313 | 931.4313 | 931.4317 | 931.4356 | 931.4353 | 931.4341 | 931.4335 | 931.4369 | 931.4292 | 931.4337 | 931.4336 | 931.4354 | 931.4322 | 931.4291 | 931.4338 | 931.4345 | 931.4352 | 931.4288 | 31 | LUZLINARES | 974.3473 | 974.3473 | 974.3473 | 974.3473 | 974.3473 | 974.3473 | 974.3473 | 974.3473 | 974.3473 | 974.3473 | 974.3473 | 974.3473 | 974.3473 | 974.3473 | 974.3473 | 974.3473 | 974.3473 | 974.3473 | 974.3473 | 974.3473 | 974.3473
| 32 | LUZPARRAL | 690.1336 | 690.1354 | 690.1318 | 690.139 | 690.1344 | 690.1336 | 690.1344 | 690.1375 | 690.1352 | 690.1379 | 690.1388 | 690.1361 | 690.1345 | 690.1352 | 690.1353 | 690.1349 | 690.1338 | 690.1359 | 690.1376 | 690.137 | 690.1362 | 32 | LUZPARRAL | 721.9318 | 721.9318 | 721.9318 | 721.9318 | 721.9318 | 721.9318 | 721.9318 | 721.9318 | 721.9318 | 721.9318 | 721.9318 | 721.9318 | 721.9318 | 721.9318 | 721.9318 | 721.9318 | 721.9318 | 721.9318 | 721.9318 | 721.9318 | 721.9318
| 33 | COPELEC | 2029.2502 | 2159.2771 | 2321.9793 | 2485.6411 | 2649.6622 | 2861.3771 | 3071.5817 | 3250.7286 | 3430.531 | 3610.9831 | 3745.1906 | 3880.0623 | 4015.6592 | 4151.9681 | 4289.0517 | 4426.5553 | 4564.1073 | 4701.6592 | 4839.2111 | 4976.7563 | 5114.3016 | 33 | COPELEC | 2122.745 | 2258.7599 | 2428.9645 | 2600.1685 | 2771.7367 | 2993.2045 | 3213.0971 | 3400.5071 | 3588.5848 | 3777.3496 | 3917.734 | 4058.8369 | 4200.6782 | 4343.2631 | 4486.6566 | 4630.5062 | 4774.3901 | 4918.274 | 5062.158 | 5206.0419 | 5349.9258
| 34 | COELCHA | 0 | 0 | 0 | 0 | 0 | 0 | 0 | 0 | 0 | 0 | 0 | 0 | 0 | 0 | 0 | 0 | 0 | 0 | 0 | 0 | 0 | 34 | COELCHA | 0 | 0 | 0 | 0 | 0 | 0 | 0 | 0 | 0 | 0 | 0 | 0 | 0 | 0 | 0 | 0 | 0 | 0 | 0 | 0 | 0
| 35 | SOCOEPA | 0 | 0 | 0 | 0 | 0 | 0 | 0 | 0 | 0 | 0 | 0 | 0 | 0 | 0 | 0 | 0 | 0 | 0 | 0 | 0 | 0 | 35 | SOCOEPA | 0 | 0 | 0 | 0 | 0 | 0 | 0 | 0 | 0 | 0 | 0 | 0 | 0 | 0 | 0 | 0 | 0 | 0 | 0 | 0 | 0
| 36 | COOPREL | 148.8763 | 178.6514 | 214.3779 | 257.2607 | 308.712 | 370.4536 | 444.549 | 533.4511 | 640.1402 | 768.1754 | 921.8088 | 1106.1462 | 1327.3743 | 1592.8779 | 1911.4682 | 2293.7581 | 2752.5056 | 3303.0021 | 3963.5972 | 4756.3478 | 5707.6093 | 36 | COOPREL | 149.7079 | 179.6495 | 215.5794 | 258.6952 | 310.4343 | 372.5211 | 447.0254 | 536.4304 | 643.7165 | 772.4598 | 926.9518 | 1112.3421 | 1334.8106 | 1601.7727 | 1922.1272 | 2306.5526 | 2767.8632 | 3321.4358 | 3985.7229 | 4782.8675 | 5739.441
| 39 | LUZ OSORNO | 0 | 0 | 0 | 0 | 0 | 0 | 0 | 0 | 0 | 0 | 0 | 0 | 0 | 0 | 0 | 0 | 0 | 0 | 0 | 0 | 0 | 39 | LUZ OSORNO | 0 | 0 | 0 | 0 | 0 | 0 | 0 | 0 | 0 | 0 | 0 | 0 | 0 | 0 | 0 | 0 | 0 | 0 | 0 | 0 | 0
| 40 | CRELL | 66.2375 | 66.9003 | 125.4147 | 126.669 | 127.9358 | 129.2149 | 130.5075 | 131.8126 | 133.1304 | 134.4621 | 135.8061 | 137.165 | 138.5368 | 139.9209 | 141.3207 | 142.7335 | 144.1617 | 145.6031 | 147.0584 | 148.5298 | 150.0149 | 40 | CRELL | 66.6076 | 67.2737 | 126.1151 | 127.3762 | 128.65 | 129.9365 | 131.2358 | 132.5482 | 133.8737 | 135.2124 | 136.5645 | 137.9302 | 139.3095 | 140.7026 | 142.1096 | 143.5307 | 144.966 | 146.4157 | 147.8798 | 149.3586 | 150.8522
| 45 | MATAQUITO | 0 | 0 | 0 | 0 | 0 | 0 | 0 | 0 | 0 | 0 | 0 | 0 | 0 | 0 | 0 | 0 | 0 | 0 | 0 | 0 | 0 | 45 | MATAQUITO | 0 | 0 | 0 | 0 | 0 | 0 | 0 | 0 | 0 | 0 | 0 | 0 | 0 | 0 | 0 | 0 | 0 | 0 | 0 | 0 | 0
| 46 | DESA | 0 | 0 | 0 | 0 | 0 | 0 | 0 | 0 | 0 | 0 | 0 | 0 | 0 | 0 | 0 | 0 | 0 | 0 | 0 | 0 | 0 | 46 | DESA
|  | TOTAL | 75873.5902 | 76393.9754 | 76800.4987 | 77165.6325 | 77542.9315 | 77980.3885 | 78430.0606 | 78864.8301 | 79319.2017 | 79795.135 | 80251.2856 | 80739.7892 | 81266.8194 | 81839.8119 | 82467.652 | 83160.4557 | 83930.458 | 84793.0795 | 85766.9504 | 86758.5767 | 88104.0743 |  | TOTAL | 78216.7434 | 78755.8214 | 79179.5889 | 79561.6875 | 79955.6711 | 80411.9383 | 80880.116 | 81331.8114 | 81802.9773 | 82295.4932 | 82766.1227 | 83269.1113 | 83810.6681 | 84398.2204 | 85040.7788 | 85748.4777 | 86533.6911 | 87411.978 | 88401.8301 | 89408.4702 | 90772.6238
| IX-a) Proyección presentada por Empresas Distribuidoras a nivel de SSPP,sin considerar ni generación residencial ni electromovilidad [MWh] | [22 empty] | IX-b) Proyección presentada por Empresas Distribuidoras a nivel Nacional,sin considerar ni generación residencial ni electromovilidad [MWh]
| Cod Dx | Empresa Dx | 2023 | 2024 | 2025 | 2026 | 2027 | 2028 | 2029 | 2030 | 2031 | 2032 | 2033 | 2034 | 2035 | 2036 | 2037 | 2038 | 2039 | 2040 | 2041 | 2042 | 2043 | Cod Dx | Empresa Dx | 2023 | 2024 | 2025 | 2026 | 2027 | 2028 | 2029 | 2030 | 2031 | 2032 | 2033 | 2034 | 2035 | 2036 | 2037 | 2038 | 2039 | 2040 | 2041 | 2042 | 2043
| 6 | CHILQUINTA | 2514670.3069 | 2591710.3976 | 2668540.6743 | 2746326.2995 | 2824460.5608 | 2903278.016 | 2982586.4795 | 3062435.8885 | 3142830.3275 | 3223784.3572 | 3305311.4419 | 3387424.0529 | 3470136.7727 | 3553457.7822 | 3637435.9805 | 3721785.9917 | 3806164.0763 | 3890541.1569 | 3974919.2415 | 4059298.33 | 4143674.407 | 6 | CHILQUINTA | 2552245.4541 | 2630436.5436 | 2708414.9906 | 2787363.772 | 2866665.406 | 2946660.7059 | 3027152.8096 | 3108195.7348 | 3189791.4875 | 3271955.6608 | 3354700.9383 | 3438040.3712 | 3521990.286 | 3606554.9491 | 3691788.2026 | 3777398.4681 | 3863037.1757 | 3948675.8833 | 4034314.5908 | 4119953.2984 | 4205592.006
| 8 | EMELCA | 17364.9701 | 18025.1913 | 18651.4158 | 19268.6454 | 19889.9058 | 20498.0881 | 21103.2935 | 21713.4956 | 22310.7052 | 22925.972 | 23549.1952 | 24155.4295 | 24776.6458 | 25404.8842 | 26032.087 | 26659.3181 | 27286.5522 | 27912.6965 | 28541.0225 | 29051.9428 | 29758.4321 | 8 | EMELCA | 17625.0054 | 18294.9664 | 18930.3671 | 19556.5493 | 20186.1264 | 20804.3558 | 21418.9289 | 22038.5859 | 22644.8825 | 23268.5347 | 23901.0382 | 24516.1334 | 25146.7118 | 25784.1036 | 26420.9381 | 27057.4163 | 27693.8677 | 28330.3191 | 28966.7704 | 29486.279 | 30203.1705
| 9 | LITORAL | 152042.1481 | 156418.1478 | 163073.1472 | 169857.1473 | 176674.1483 | 183553.1481 | 190478.1487 | 197451.1473 | 204475.1467 | 211552.1473 | 218681.1471 | 225865.1478 | 233103.1472 | 240398.1475 | 247753.1472 | 255143.1474 | 262535.1472 | 269927.1471 | 277320.1476 | 284713.1481 | 292105.1479 | 9 | LITORAL | 154313.5482 | 158755.1831 | 165510.1173 | 172395.4224 | 179313.3747 | 186295.3373 | 193323.144 | 200401.7795 | 207531.4289 | 214713.531 | 221949.2563 | 229239.8091 | 236586.696 | 243990.3108 | 251455.6217 | 258955.7226 | 266458.4481 | 273961.1735 | 281463.899 | 288966.6245 | 296469.35
| 10 | ENEL DISTRIBUCIÓN | 10212444.2982 | 10414521.4877 | 10637879.8674 | 10866935.1137 | 11097775.3544 | 11332097.9052 | 11568914.1479 | 11808491.183 | 12050843.663 | 12296047.0572 | 12544165.8005 | 12795263.4624 | 13049422.7494 | 13306667.1802 | 13567266.4852 | 13829754.5172 | 14092386.0709 | 14355017.6247 | 14617649.1784 | 14880280.7321 | 15142912.2858 | 10 | ENEL DISTRIBUCIÓN | 10440167.1215 | 10646751.2359 | 10875089.6662 | 11109253.9988 | 11345240.5159 | 11584787.9967 | 11826884.2219 | 12071805.3223 | 12319561.3159 | 12570232.0777 | 12823882.6197 | 13080579.8572 | 13340407.5067 | 13603387.4439 | 13869795.7585 | 14138137.3042 | 14406624.6943 | 14675112.0843 | 14943599.4743 | 15212086.8644 | 15480574.2544
| 13 | TIL-TIL | 16226 | 16353 | 16663 | 17022 | 17285 | 17531 | 17770 | 18000 | 18223 | 18439 | 18646 | 18845 | 19034 | 19217 | 19389 | 19555 | 19722 | 19888 | 20055 | 20221 | 20387 | 13 | TIL-TIL | 16558.1375 | 16686.5723 | 17003.9304 | 17371.0602 | 17640.0644 | 17890.8335 | 18134.4825 | 18370.2372 | 18598.0689 | 18817.7541 | 19029.111 | 19231.9526 | 19426.0448 | 19611.3266 | 19787.0263 | 19957.3227 | 20127.2115 | 20297.1002 | 20466.989 | 20636.8778 | 20806.7666
| 14 | EEPA | 224120.137 | 231258.764 | 235868.5268 | 239466.8749 | 242541.3848 | 245413.5809 | 248203.6312 | 250986.0634 | 253796.7077 | 256653.5237 | 259567.8787 | 262543.2512 | 265588.0144 | 268700.2877 | 271888.6915 | 275119.2502 | 278354.6252 | 281588.7597 | 284823.7078 | 288060.4989 | 291296.9538 | 14 | EEPA | 229120.688 | 236416.8545 | 241130.076 | 244806.4122 | 247949.633 | 250887.0068 | 253739.0808 | 256583.9639 | 259457.5495 | 262377.7854 | 265356.5809 | 268399.8755 | 271511.7694 | 274693.8637 | 277952.9381 | 281255.5933 | 284561.9371 | 287869.0067 | 291176.8769 | 294485.5873 | 297794.9747
| 18 | CGE | 13224346.7334 | 13594592.2028 | 13991894.6948 | 14392755.618 | 14794454.6573 | 15198842.8509 | 15605175.7675 | 16013701.5996 | 16424605.0953 | 16837897.7999 | 17253612.7054 | 17671764.9479 | 18092559.6798 | 18516901.8469 | 18945391.7654 | 19376704.666 | 19809203.7291 | 20242780.3691 | 20677454.6137 | 21113252.5027 | 21550198.0662 | 18 | CGE | 13680018.7694 | 14064318.491 | 14477092.9218 | 14893564.7404 | 15310906.2695 | 15731021.0459 | 16153146.4409 | 16577530.8051 | 17004366.5387 | 17433664.888 | 17865458.0766 | 18299763.8299 | 18736791.612 | 19177466.4592 | 19622404.931 | 20070241.9176 | 20519293.1065 | 20969443.4399 | 21420717.1881 | 21873138.697 | 22326732.5309
| 20 | COOPERSOL | 0 | 0 | 0 | 0 | 0 | 0 | 0 | 0 | 0 | 0 | 0 | 0 | 0 | 0 | 0 | 0 | 0 | 0 | 0 | 0 | 0 | 20 | COOPERSOL | 0 | 0 | 0 | 0 | 0 | 0 | 0 | 0 | 0 | 0 | 0 | 0 | 0 | 0 | 0 | 0 | 0 | 0 | 0 | 0 | 0
| 21 | COOPELAN | 139855.3401 | 148133.5823 | 156026.2609 | 163933.3046 | 171854.702 | 179847.8848 | 187897.4522 | 196009.5711 | 204183.2361 | 212423.5373 | 220731.5039 | 229106.1429 | 237551.5274 | 246066.6527 | 254659.6939 | 263295.8057 | 271933.9866 | 280573.1777 | 289212.3687 | 297852.5688 | 306489.7418 | 21 | COOPELAN | 146299.3264 | 154958.6712 | 163214.177 | 171485.9792 | 179772.4699 | 188134.6305 | 196554.3519 | 205039.6519 | 213591.194 | 222210.968 | 230900.5296 | 239661.4553 | 248495.7087 | 257403.8028 | 266392.2053 | 275425.893 | 284462.9969 | 293500.1009 | 302537.2049 | 311574.3089 | 320611.4128
| 22 | FRONTEL | 1215409.15 | 1287613.97 | 1359397.19 | 1431725.74 | 1504251.72 | 1577166.16 | 1650361.38 | 1723865.34 | 1797679.54 | 1871812.62 | 1946272.75 | 2021066 | 2096202.63 | 2171685 | 2247542.39 | 2323610.77 | 2399696.58 | 2475781.19 | 2551867.22 | 2627953.04 | 2704037.71 | 22 | FRONTEL | 1271405.2 | 1346938.19 | 1422028.79 | 1497688.59 | 1573555.77 | 1649830.73 | 1726397.94 | 1803288.65 | 1880503.54 | 1958053.09 | 2035943.32 | 2114182.92 | 2192780.99 | 2271741.05 | 2351093.61 | 2430667.8 | 2510257.61 | 2589848.22 | 2669439.23 | 2749029.54 | 2828620.55
| 23 | SAESA | 1874392.949 | 1945968.7694 | 2019096.1614 | 2093891.5782 | 2169285.1909 | 2245857.2938 | 2323270.6707 | 2401621.5213 | 2480908.9912 | 2561161.2848 | 2642400.3796 | 2724648.2811 | 2807930.2515 | 2892257.6056 | 2977719.55 | 3063820.4552 | 3149970.4955 | 3236120.5357 | 3322268.576 | 3408418.6163 | 3494568.6565 | 23 | SAESA | 1886580.4862 | 1958523.1469 | 2032058.9811 | 2107271.1723 | 2183086.0956 | 2260084.9384 | 2337931.6962 | 2416718.5625 | 2496448.9611 | 2577149.5057 | 2658841.8435 | 2741548.2496 | 2825296.5893 | 2910094.1439 | 2996032.8079 | 3082614.9333 | 3169245.6018 | 3255876.2703 | 3342506.9388 | 3429137.6073 | 3515768.2758
| 26 | CODINER | 86568.6272 | 88163.5577 | 89759.4883 | 90533.4189 | 93421.3495 | 94616.2801 | 96515.2106 | 97735.1412 | 99329.0718 | 100924.0024 | 102519.933 | 104212.8635 | 105879.7941 | 91777.7247 | 93818.6553 | 110494.5859 | 112909.5164 | 113682.447 | 98445.3776 | 99266.3776 | 100087.3776 | 26 | CODINER | 89425.777 | 91073.412 | 92721.047 | 93520.8277 | 96505.7146 | 97739.0996 | 99699.675 | 100959.222 | 102606.857 | 104254.492 | 105902.127 | 107651.0716 | 109373.8542 | 94807.0704 | 96914.4717 | 114140.302 | 116635.7913 | 117435.572 | 101694.8143 | 102542.6686 | 103390.5229
| 28 | EDECSA | 56134.6799 | 57492.2238 | 58580.5217 | 59754.1397 | 60965.3851 | 62240.6227 | 63564.6404 | 64941.4946 | 66373.2274 | 67861.8715 | 69402.3186 | 71004.7675 | 72664.111 | 74382.3888 | 76165.6995 | 77986.6079 | 79808.5299 | 81631.4698 | 83453.3929 | 85276.3331 | 87101.3053 | 28 | EDECSA | 56972.6823 | 58351.7253 | 59455.0115 | 60647.7792 | 61875.0834 | 63170.5616 | 64514.8679 | 65913.312 | 67366.0909 | 68874.7373 | 70440.4977 | 72064.6548 | 73748.8134 | 75493.3926 | 77303.6849 | 79151.0314 | 81001.1728 | 82851.3143 | 84701.4557 | 86551.5972 | 88401.7386
| 29 | CEC | 98187.2757 | 101842.4381 | 105759.144 | 109930.3406 | 114138.6872 | 118424.1352 | 122760.9104 | 127159.6414 | 131617.3479 | 136134.4695 | 140716.4142 | 145361.528 | 150073.3011 | 154851.8495 | 159701.7328 | 164593.5179 | 169487.0979 | 173289.1686 | 178183.7581 | 183077.3383 | 187970.9186 | 29 | CEC | 102710.8517 | 106534.401 | 110631.2404 | 114994.6999 | 119398.0362 | 123879.7649 | 128417.6381 | 133017.7606 | 137680.359 | 142407.1955 | 147199.7036 | 152059.3582 | 156988.0043 | 161986.1241 | 167059.8024 | 172176.0874 | 177295.5867 | 181274.3436 | 186393.8429 | 191513.3422 | 196632.8416
| 31 | LUZLINARES | 155187.7673 | 158815.6833 | 162790.4894 | 167656.3595 | 172589.3914 | 177650.6513 | 182804.3548 | 188058.9859 | 193415.5639 | 198877.2302 | 204447.1017 | 210124.2802 | 215916.9352 | 221822.0868 | 227851.2287 | 233948.751 | 240051.524 | 246156.3048 | 252260.0816 | 258363.8584 | 264465.6281 | 31 | LUZLINARES | 162338.3861 | 166133.9863 | 170289.8408 | 175381.1754 | 180541.5135 | 185835.8823 | 191226.2432 | 196723.0335 | 202326.6408 | 208040.078 | 213865.7959 | 219806.316 | 225864.7932 | 232042.0516 | 238348.4947 | 244727.7838 | 251112.5685 | 257497.3532 | 263882.1379 | 270266.9226 | 276651.7073
| 32 | LUZPARRAL | 137499.9836 | 145320.5854 | 152762.5418 | 160465.189 | 168257.8444 | 176175.6036 | 184178.1744 | 192271.7175 | 200453.1852 | 208727.7179 | 217095.4688 | 225557.6061 | 234118.2945 | 242778.7352 | 251546.5553 | 260374.8449 | 269207.5438 | 278041.3059 | 286875.0876 | 295707.817 | 304540.5462 | 32 | LUZPARRAL | 143835.3418 | 152015.8818 | 159801.5418 | 167857.3818 | 176010.1918 | 184292.9618 | 192664.0318 | 201129.5618 | 209688.6618 | 218343.5618 | 227096.5018 | 235949.4218 | 244905.0718 | 253964.2618 | 263136.0318 | 272371.2018 | 281611.2918 | 290851.2118 | 300091.2518 | 309331.1618 | 318571.1918
| 33 | COPELEC | 305856.4177 | 326275.7534 | 353649.3029 | 379081.947 | 404037.8791 | 436173.2743 | 468081.3145 | 499863.9844 | 528067.5944 | 555838.1518 | 576647.4218 | 597480.768 | 618461.2521 | 639928.0763 | 660942.7944 | 682020.6802 | 703105.8931 | 727603.5035 | 748650.804 | 769659.1552 | 790629.591 | 33 | COPELEC | 319948.3191 | 341308.0134 | 369943.6872 | 396548.3784 | 422652.6064 | 456268.3523 | 489646.9775 | 522895.4105 | 552397.0898 | 581446.9326 | 603213.9428 | 625009.8001 | 646956.469 | 669411.6894 | 691393.7056 | 713444.3651 | 735500.2031 | 761125.6548 | 783141.8304 | 805118.3436 | 827055.1945
| 34 | COELCHA | 47381.9632 | 48982.0146 | 51207.8945 | 53935.4581 | 56974.1871 | 60223.8847 | 63598.7858 | 67057.4141 | 70572.642 | 74131.3129 | 77724.7973 | 81347.7712 | 85003.0906 | 88686.664 | 92397.6158 | 96126.9498 | 99857.4098 | 103586.8788 | 107317.3526 | 111049.8288 | 114779.3063 | 34 | COELCHA | 49564.2719 | 51238.6349 | 53567.1582 | 56420.6223 | 59599.765 | 62998.1585 | 66528.6221 | 70146.3145 | 73823.785 | 77546.1211 | 81305.2078 | 85096.8728 | 88919.2757 | 92771.2232 | 96654.4265 | 100555.2223 | 104457.5385 | 108359.9722 | 112262.4669 | 116164.9932 | 120067.5358
| 35 | SOCOEPA | 54039 | 61504 | 64724.5315 | 68467.9356 | 72212.3397 | 75955.7438 | 79700.1479 | 83442.552 | 87185.956 | 90929.3601 | 94673.7642 | 98418.1683 | 102161.5724 | 105906.9765 | 109649.3805 | 113393.7846 | 117137.1887 | 120879.5928 | 124622.9969 | 128367.401 | 132110.8051 | 35 | SOCOEPA | 54340.4693 | 61848.125 | 65085.9258 | 68850.5236 | 72615.1215 | 76379.7194 | 80144.3172 | 83908.9151 | 87673.513 | 91438.1108 | 95202.7087 | 98967.3065 | 102731.9044 | 106496.5023 | 110261.1001 | 114025.698 | 117790.2959 | 121554.8937 | 125319.4916 | 129084.0894 | 132848.6873
| 36 | COOPREL | 57285.1175 | 61678.4451 | 65206.246 | 68989.1016 | 72778.5257 | 76578.2401 | 80391.3082 | 84217.1831 | 88061.845 | 91928.8531 | 95820.4592 | 99740.7694 | 103699.9703 | 107705.4467 | 111763.0098 | 115883.2725 | 120079.9928 | 124368.4621 | 128767.03 | 133298.7533 | 137987.9877 | 36 | COOPREL | 57605.117 | 62023.0227 | 65571.6874 | 69373.8036 | 73184.543 | 77005.6302 | 80839.1348 | 84687.5403 | 88553.8267 | 92441.5704 | 96355.0627 | 100299.4535 | 104280.9223 | 108306.8847 | 112386.2396 | 116529.6655 | 120749.9764 | 125062.5494 | 129485.8369 | 134041.9818 | 138757.5557
| 39 | LUZ OSORNO | 166269.08 | 169814.9 | 180555.51 | 184538.27 | 194961.61 | 199331.2 | 209469.57 | 214188.56 | 224072.18 | 229113.37 | 238776.38 | 244108.63 | 253582.37 | 259183.52 | 268491.13 | 274331.92 | 283465.32 | 289484.31 | 298449.61 | 304629.79 | 313442.96 | 39 | LUZ OSORNO | 167196.85 | 170761.8 | 181563.64 | 185568.86 | 196049.67 | 200444.07 | 210638.21 | 215384.98 | 225323.63 | 230392.65 | 240108.62 | 245472.15 | 254996.32 | 260629.89 | 269989.51 | 275862.46 | 285047.48 | 291101.08 | 300116.23 | 306330.39 | 315193.84
| 40 | CRELL | 134843.6932 | 143337.2852 | 151877.6474 | 160388.9431 | 168910.326 | 177450.8613 | 186006.5114 | 194577.2861 | 203163.1862 | 211766.2159 | 220384.3765 | 229021.6729 | 237675.1065 | 246343.6777 | 255034.4011 | 263734.2116 | 272437.0426 | 281137.8867 | 289837.7448 | 298540.619 | 307241.5069 | 40 | CRELL | 135597.1775 | 144137.2106 | 152725.7779 | 161284.4639 | 169853.2349 | 178441.8198 | 187044.5992 | 195663.1152 | 204297.4252 | 212947.9745 | 221615.1252 | 230299.25 | 239000.8151 | 247719.9424 | 256458.1691 | 265207.1719 | 273957.0009 | 282706.8442 | 291456.702 | 300206.5744 | 308956.4616
| 45 | MATAQUITO | 396716 | 401082 | 405495 | 409958 | 414469 | 419030 | 423642 | 428304 | 433017 | 437782 | 442599 | 447471 | 452395 | 457373 | 462406 | 467495 | 472639 | 477840 | 483100 | 488416 | 493791 | 45 | MATAQUITO | 406237.275 | 410707.7079 | 415227.3432 | 419796.7224 | 424416.3932 | 429086.9091 | 433808.8301 | 438582.7218 | 443409.1565 | 448288.7126 | 453221.9748 | 458209.5345 | 463251.9893 | 468349.9436 | 473504.0084 | 478714.8013 | 483982.947 | 489309.0768 | 494693.829 | 500137.849 | 505641.7892
| 46 | DESA | [21 empty] | 46 | DESA
|  | TOTAL | 31286841.638 | 32168904.3996 | 33109459.2563 | 34054881.4246 | 35012189.1495 | 35977936.425 | 36956473.8997 | 37936093.7703 | 38925185.2125 | 39916711.8548 | 40913746.2379 | 41914531.5406 | 42927936.2161 | 43931496.5333 | 44964846.9937 | 46015833.0479 | 47057439.3221 | 48097831.9872 | 49124074.3123 | 50164755.6514 | 51209577.3338 |  | TOTAL | 32140106.2552 | 33048213.7757 | 34017057.9186 | 34991002.9351 | 35977017.5988 | 36971940.5104 | 37979856.2437 | 38988985.1805 | 40007642.0027 | 41028865.9322 | 42055490.5821 | 43086049.6435 | 44129452.1474 | 45162706.4297 | 46226533.6843 | 47308618.1617 | 48380904.5023 | 49452043.464 | 50508429.0516 | 51579785.5983 | 52655342.3579
| X-a) Tasas de Crecimiento de empresas a nivel de SSPP | [22 empty] | X-b) Tasas de Crecimiento de empresas a nivel Nacional
| Cod Dx | Empresa Dx | 2023 | 2024 | 2025 | 2026 | 2027 | 2028 | 2029 | 2030 | 2031 | 2032 | 2033 | 2034 | 2035 | 2036 | 2037 | 2038 | 2039 | 2040 | 2041 | 2042 | 2043 | Cod Dx | Empresa Dx | 2023 | 2024 | 2025 | 2026 | 2027 | 2028 | 2029 | 2030 | 2031 | 2032 | 2033 | 2034 | 2035 | 2036 | 2037 | 2038 | 2039 | 2040 | 2041 | 2042 | 2043
| 6 | CHILQUINTA | 6.112% | 3.083% | 2.982% | 2.932% | 2.861% | 2.806% | 2.746% | 2.691% | 2.639% | 2.589% | 2.541% | 2.496% | 2.453% | 2.412% | 2.374% | 2.329% | 2.277% | 2.226% | 2.178% | 2.131% | 2.087% | 6 | CHILQUINTA | 5.677% | 3.083% | 2.982% | 2.932% | 2.861% | 2.806% | 2.746% | 2.691% | 2.639% | 2.589% | 2.541% | 2.496% | 2.453% | 2.412% | 2.374% | 2.329% | 2.277% | 2.226% | 2.178% | 2.131% | 2.868%
| 8 | EMELCA | 1.911% | 3.204% | 2.911% | 2.779% | 2.725% | 2.585% | 2.504% | 2.468% | 2.345% | 2.377% | 2.359% | 2.228% | 2.246% | 2.227% | 2.174% | 2.128% | 2.084% | 2.037% | 2.004% | 1.957% | 1.923% | 8 | EMELCA | 1.497% | 3.204% | 2.91% | 2.778% | 2.72% | 2.59% | 2.506% | 2.47% | 2.346% | 2.374% | 2.359% | 2.227% | 2.246% | 2.226% | 2.175% | 2.127% | 2.083% | 2.04% | 2% | 1.96% | 2.373%
| 9 | LITORAL | 9.297% | 2.882% | 4.26% | 4.165% | 4.018% | 3.898% | 3.777% | 3.665% | 3.561% | 3.464% | 3.373% | 3.288% | 3.207% | 3.132% | 3.062% | 2.985% | 2.899% | 2.818% | 2.741% | 2.668% | 2.598% | 9 | LITORAL | 8.848% | 2.882% | 4.26% | 4.165% | 4.017% | 3.898% | 3.776% | 3.665% | 3.561% | 3.464% | 3.373% | 3.288% | 3.208% | 3.132% | 3.062% | 2.985% | 2.9% | 2.818% | 2.741% | 2.667% | 2.605%
| 10 | ENEL DISTRIBUCIÓN | 9.194% | 1.979% | 2.145% | 2.153% | 2.124% | 2.111% | 2.09% | 2.071% | 2.052% | 2.035% | 2.018% | 2.002% | 1.986% | 1.971% | 1.958% | 1.935% | 1.899% | 1.864% | 1.83% | 1.797% | 1.765% | 10 | ENEL DISTRIBUCIÓN | 9.44% | 1.979% | 2.145% | 2.153% | 2.124% | 2.111% | 2.09% | 2.071% | 2.052% | 2.035% | 2.018% | 2.002% | 1.986% | 1.971% | 1.958% | 1.935% | 1.899% | 1.864% | 1.83% | 1.797% | 2.932%
| 13 | TIL-TIL | -7.088% | 0.7827% | 1.896% | 2.154% | 1.545% | 1.423% | 1.363% | 1.294% | 1.239% | 1.185% | 1.123% | 1.067% | 1.003% | 0.9614% | 0.895% | 0.8562% | 0.854% | 0.8417% | 0.8397% | 0.8277% | 0.8209% | 13 | TIL-TIL | -7.015% | 0.7757% | 1.902% | 2.159% | 1.549% | 1.422% | 1.362% | 1.3% | 1.24% | 1.181% | 1.123% | 1.066% | 1.009% | 0.9538% | 0.8959% | 0.8606% | 0.8513% | 0.8441% | 0.837% | 0.8301% | 1.306%
| 14 | EEPA | 6.549% | 3.094% | 1.994% | 1.521% | 1.277% | 1.176% | 1.128% | 1.112% | 1.111% | 1.117% | 1.127% | 1.138% | 1.152% | 1.164% | 1.179% | 1.18% | 1.168% | 1.154% | 1.141% | 1.128% | 1.115% | 14 | EEPA | 6.791% | 3.094% | 1.994% | 1.52% | 1.277% | 1.177% | 1.128% | 1.113% | 1.111% | 1.117% | 1.127% | 1.139% | 1.151% | 1.164% | 1.178% | 1.18% | 1.168% | 1.154% | 1.141% | 1.128% | 3.917%
| 18 | CGE | 10.98% | 2.816% | 2.939% | 2.881% | 2.806% | 2.748% | 2.687% | 2.631% | 2.578% | 2.528% | 2.48% | 2.434% | 2.391% | 2.355% | 2.324% | 2.286% | 2.241% | 2.197% | 2.155% | 2.115% | 2.077% | 18 | CGE | 11.72% | 2.825% | 2.951% | 2.893% | 2.817% | 2.758% | 2.697% | 2.64% | 2.587% | 2.536% | 2.488% | 2.442% | 2.398% | 2.362% | 2.33% | 2.291% | 2.246% | 2.202% | 2.16% | 2.12% | 2.24%
| 20 | COOPERSOL | [21 empty] | 20 | COOPERSOL
| 21 | COOPELAN | 14.2% | 6.035% | 5.426% | 5.156% | 4.912% | 4.725% | 4.543% | 4.38% | 4.228% | 4.089% | 3.961% | 3.841% | 3.73% | 3.625% | 3.531% | 3.427% | 3.315% | 3.209% | 3.109% | 3.015% | 2.926% | 21 | COOPELAN | 15.57% | 6.035% | 5.426% | 5.157% | 4.912% | 4.725% | 4.543% | 4.379% | 4.228% | 4.089% | 3.96% | 3.841% | 3.73% | 3.626% | 3.53% | 3.427% | 3.315% | 3.209% | 3.109% | 3.015% | 3.246%
| 22 | FRONTEL | 13.68% | 5.941% | 5.575% | 5.321% | 5.066% | 4.847% | 4.641% | 4.454% | 4.282% | 4.124% | 3.978% | 3.843% | 3.718% | 3.601% | 3.493% | 3.385% | 3.274% | 3.171% | 3.073% | 2.982% | 2.895% | 22 | FRONTEL | 15.04% | 5.941% | 5.575% | 5.321% | 5.066% | 4.847% | 4.641% | 4.454% | 4.282% | 4.124% | 3.978% | 3.843% | 3.718% | 3.601% | 3.493% | 3.385% | 3.274% | 3.171% | 3.073% | 2.982% | 1.972%
| 23 | SAESA | 10.66% | 3.819% | 3.758% | 3.704% | 3.601% | 3.53% | 3.447% | 3.372% | 3.301% | 3.235% | 3.172% | 3.113% | 3.057% | 3.003% | 2.955% | 2.892% | 2.812% | 2.735% | 2.662% | 2.593% | 2.528% | 23 | SAESA | 7.951% | 3.813% | 3.755% | 3.701% | 3.598% | 3.527% | 3.444% | 3.37% | 3.299% | 3.233% | 3.17% | 3.111% | 3.055% | 3.001% | 2.953% | 2.89% | 2.558% | 2.733% | 2.661% | 2.592% | 2.333%
| 26 | CODINER | 14.35% | 1.842% | 1.81% | 0.8622% | 3.19% | 1.279% | 2.007% | 1.264% | 1.631% | 1.606% | 1.581% | 1.651% | 1.6% | -13.32% | 2.224% | 17.77% | 2.186% | 0.6846% | -13.4% | 0.834% | 0.8271% | 26 | CODINER | 14.26% | 1.842% | 1.809% | 0.8626% | 3.192% | 1.278% | 2.006% | 1.263% | 1.632% | 1.606% | 1.58% | 1.651% | 1.6% | -13.32% | 2.223% | 17.77% | 2.186% | 0.6857% | -13.4% | 0.8337% | 3.779%
| 28 | EDECSA | -2.146% | 2.479% | 1.939% | 2.052% | 2.075% | 2.14% | 2.175% | 2.214% | 2.252% | 2.29% | 2.317% | 2.355% | 2.383% | 2.41% | 2.443% | 2.435% | 2.378% | 2.324% | 2.27% | 2.221% | 2.175% | 28 | EDECSA | -2.549% | 2.481% | 1.937% | 2.054% | 2.071% | 2.142% | 2.176% | 2.215% | 2.252% | 2.287% | 2.32% | 2.352% | 2.383% | 2.411% | 2.443% | 2.434% | 2.379% | 2.324% | 2.271% | 2.221% | 3.334%
| 29 | CEC | 12.31% | 3.739% | 3.864% | 3.964% | 3.847% | 3.772% | 3.679% | 3.6% | 3.521% | 3.447% | 3.38% | 3.315% | 3.255% | 3.198% | 3.145% | 3.076% | 2.985% | 2.248% | 2.835% | 2.757% | 2.683% | 29 | CEC | 13.65% | 3.739% | 3.864% | 3.964% | 3.848% | 3.771% | 3.68% | 3.599% | 3.521% | 3.448% | 3.38% | 3.316% | 3.255% | 3.197% | 3.145% | 3.075% | 2.985% | 2.249% | 2.835% | 2.757% | 3.302%
| 31 | LUZLINARES | 9.399% | 2.352% | 2.518% | 3.006% | 2.959% | 2.948% | 2.916% | 2.889% | 2.863% | 2.837% | 2.814% | 2.79% | 2.769% | 2.747% | 2.729% | 2.687% | 2.619% | 2.553% | 2.489% | 2.429% | 2.37% | 31 | LUZLINARES | 10.7% | 2.352% | 2.516% | 3.007% | 2.959% | 2.948% | 2.916% | 2.889% | 2.863% | 2.838% | 2.813% | 2.79% | 2.769% | 2.747% | 2.729% | 2.687% | 2.619% | 2.553% | 2.489% | 2.429% | 2.752%
| 32 | LUZPARRAL | 16.47% | 5.716% | 5.146% | 5.065% | 4.877% | 4.725% | 4.56% | 4.411% | 4.27% | 4.142% | 4.022% | 3.91% | 3.807% | 3.71% | 3.622% | 3.519% | 3.401% | 3.29% | 3.185% | 3.086% | 2.994% | 32 | LUZPARRAL | 17.86% | 5.716% | 5.146% | 5.064% | 4.878% | 4.725% | 4.56% | 4.41% | 4.271% | 4.142% | 4.022% | 3.911% | 3.807% | 3.71% | 3.622% | 3.519% | 3.401% | 3.29% | 3.185% | 3.086% | 2.85%
| 33 | COPELEC | 14.47% | 6.491% | 7.52% | 7.035% | 6.587% | 7.977% | 7.335% | 5.824% | 5.524% | 5.253% | 3.712% | 3.597% | 3.491% | 3.391% | 3.298% | 3.203% | 3.104% | 3.011% | 2.923% | 2.84% | 2.761% | 33 | COPELEC | 15.84% | 6.491% | 7.52% | 7.035% | 6.587% | 7.977% | 7.335% | 5.824% | 5.523% | 5.253% | 3.712% | 3.597% | 3.491% | 3.391% | 3.298% | 3.203% | 3.104% | 3.011% | 2.923% | 2.84% | 2.534%
| 34 | COELCHA | -15.49% | 3.377% | 4.544% | 5.326% | 5.634% | 5.704% | 5.604% | 5.438% | 5.242% | 5.043% | 4.847% | 4.661% | 4.493% | 4.333% | 4.184% | 4.036% | 3.881% | 3.735% | 3.601% | 3.478% | 3.358% | 34 | COELCHA | -14.49% | 3.378% | 4.544% | 5.327% | 5.635% | 5.702% | 5.604% | 5.438% | 5.243% | 5.042% | 4.848% | 4.663% | 4.492% | 4.332% | 4.186% | 4.036% | 3.881% | 3.736% | 3.601% | 3.476% | 2.658%
| 35 | SOCOEPA | 9.915% | 13.81% | 5.236% | 5.784% | 5.469% | 5.184% | 4.93% | 4.696% | 4.486% | 4.294% | 4.118% | 3.955% | 3.804% | 3.666% | 3.534% | 3.415% | 3.301% | 3.195% | 3.097% | 3.005% | 2.916% | 35 | SOCOEPA | 7.129% | 13.82% | 5.235% | 5.784% | 5.468% | 5.184% | 4.929% | 4.697% | 4.487% | 4.294% | 4.117% | 3.954% | 3.804% | 3.664% | 3.535% | 3.414% | 3.302% | 3.196% | 3.097% | 3.004% | 2.516%
| 36 | COOPREL | 7.286% | 7.637% | 5.678% | 5.755% | 5.438% | 5.158% | 4.906% | 4.674% | 4.467% | 4.277% | 4.1% | 3.937% | 3.79% | 3.653% | 3.524% | 3.403% | 3.291% | 3.186% | 3.088% | 2.996% | 2.908% | 36 | COOPREL | 4.568% | 7.637% | 5.68% | 5.752% | 5.439% | 5.158% | 4.905% | 4.676% | 4.467% | 4.276% | 4.101% | 3.939% | 3.79% | 3.651% | 3.523% | 3.403% | 3.291% | 3.186% | 3.088% | 2.995% | 2.456%
| 39 | LUZ OSORNO | 9.119% | 2.133% | 6.325% | 2.206% | 5.648% | 2.241% | 5.086% | 2.253% | 4.614% | 2.25% | 4.218% | 2.233% | 3.881% | 2.209% | 3.591% | 2.175% | 3.329% | 2.123% | 3.097% | 2.071% | 2.893% | 39 | LUZ OSORNO | 6.353% | 2.132% | 6.326% | 2.206% | 5.648% | 2.241% | 5.086% | 2.254% | 4.614% | 2.25% | 4.217% | 2.234% | 3.88% | 2.209% | 3.591% | 2.175% | 3.33% | 2.124% | 3.097% | 2.071% | 2.868%
| 40 | CRELL | 13.71% | 6.301% | 5.92% | 5.608% | 5.316% | 5.059% | 4.824% | 4.61% | 4.415% | 4.237% | 4.072% | 3.921% | 3.78% | 3.649% | 3.529% | 3.413% | 3.301% | 3.195% | 3.096% | 3.004% | 2.915% | 40 | CRELL | 10.83% | 6.301% | 5.921% | 5.608% | 5.316% | 5.06% | 4.824% | 4.61% | 4.415% | 4.236% | 4.072% | 3.92% | 3.78% | 3.65% | 3.529% | 3.413% | 3.3% | 3.195% | 3.096% | 3.003% | 2.453%
| 45 | MATAQUITO |  | 1.101% | 1.1% | 1.101% | 1.1% | 1.1% | 1.101% | 1.1% | 1.1% | 1.1% | 1.1% | 1.101% | 1.1% | 1.1% | 1.1% | 1.101% | 1.1% | 1.1% | 1.101% | 1.1% | 1.1% | 45 | MATAQUITO |  | 1.1% | 1.1% | 1.1% | 1.1% | 1.1% | 1.1% | 1.1% | 1.1% | 1.1% | 1.1% | 1.1% | 1.1% | 1.1% | 1.1% | 1.1% | 1.1% | 1.1% | 1.1% | 1.1% | 1.1%
| 46 | DESA | [21 empty] | 46 | DESA
|  | TOTAL | 12.95% | 2.825% | 2.923% | 2.861% | 2.818% | 2.765% | 2.726% | 2.644% | 2.611% | 2.552% | 2.502% | 2.451% | 2.422% | 2.341% | 2.356% | 2.341% | 2.267% | 2.207% | 2.137% | 2.122% | 2.085% |  | TOTAL | 9.897% | 2.831% | 2.931% | 2.869% | 2.825% | 2.772% | 2.732% | 2.65% | 2.616% | 2.557% | 2.507% | 2.455% | 2.426% | 2.344% | 2.36% | 2.345% | 2.27% | 2.21% | 2.139% | 2.124% | 2.58%
| XI.1) Porcentaje de clientes entre 0 y 10 kW |  | 2025: XI.2) Porcentaje de clientes entre 11 y 100 kW; 2029: XI.3) Porcentaje de clientes entre 101 y 200 kW; 2033: XI.4) Porcentaje de clientes entre 201 y 300 kW; 2037: XI.5) Porcentaje de clientes entre 301 y 400 kW; 2041: XI.6) Porcentaje de clientes entre 401 y 500 kW | XI.7) Porcentaje de clientes mayores a 500 kW
| Cod Dx | Empresa Dx | 2023 |  | Cod Dx | Empresa Dx | 2023 |  | Cod Dx | Empresa Dx | 2023 |  | Cod Dx | Empresa Dx | 2023 |  | Cod Dx | Empresa Dx | 2023 |  | Cod Dx | Empresa Dx | 2023 | Cod Dx | Empresa Dx | 2023
| 6 | CHILQUINTA | 63.21% |  | 6 | CHILQUINTA | 13.68% |  | 6 | CHILQUINTA | 3.216% |  | 6 | CHILQUINTA | 12.79% |  | 6 | CHILQUINTA | 3.447% |  | 6 | CHILQUINTA | 0.8944% | 6 | CHILQUINTA | 2.762%
| 8 | EMELCA | 85.61% |  | 8 | EMELCA | 14.39% |  | 8 | EMELCA | 0% |  | 8 | EMELCA | 0% |  | 8 | EMELCA | 0% |  | 8 | EMELCA | 0% | 8 | EMELCA | 0%
| 9 | LITORAL | 74.12% |  | 9 | LITORAL | 20.73% |  | 9 | LITORAL | 1.638% |  | 9 | LITORAL | 2.628% |  | 9 | LITORAL | 0.8818% |  | 9 | LITORAL | 0% | 9 | LITORAL | 0%
| 10 | ENEL DISTRIBUCIÓN | 66.76% |  | 10 | ENEL DISTRIBUCIÓN | 11.99% |  | 10 | ENEL DISTRIBUCIÓN | 7.569% |  | 10 | ENEL DISTRIBUCIÓN | 4.744% |  | 10 | ENEL DISTRIBUCIÓN | 1.852% |  | 10 | ENEL DISTRIBUCIÓN | 2.021% | 10 | ENEL DISTRIBUCIÓN | 5.059%
| 13 | TIL-TIL | 85.99% |  | 13 | TIL-TIL | 10.86% |  | 13 | TIL-TIL | 0.795% |  | 13 | TIL-TIL | 0% |  | 13 | TIL-TIL | 2.36% |  | 13 | TIL-TIL | 0% | 13 | TIL-TIL | 0%
| 14 | EEPA | 76.08% |  | 14 | EEPA | 8.492% |  | 14 | EEPA | 3.485% |  | 14 | EEPA | 2.484% |  | 14 | EEPA | 0.9384% |  | 14 | EEPA | 0.9385% | 14 | EEPA | 7.578%
| 18 | CGE | 64.89% |  | 18 | CGE | 18.41% |  | 18 | CGE | 6.19% |  | 18 | CGE | 2.356% |  | 18 | CGE | 2.631% |  | 18 | CGE | 1.313% | 18 | CGE | 4.217%
| 20 | COOPERSOL | 2023: 100%; 2025: 20; 2026: COOPERSOL; 2029: 20; 2030: COOPERSOL; 2033: 20; 2034: COOPERSOL; 2037: 20; 2038: COOPERSOL; 2041: 20; 2042: COOPERSOL | 20 | COOPERSOL
| 21 | COOPELAN | 63.48% |  | 21 | COOPELAN | 19.98% |  | 21 | COOPELAN | 5.444% |  | 21 | COOPELAN | 7.942% |  | 21 | COOPELAN | 0.6729% |  | 21 | COOPELAN | 0% | 21 | COOPELAN | 2.479%
| 22 | FRONTEL | 73.66% |  | 22 | FRONTEL | 14.42% |  | 22 | FRONTEL | 5.692% |  | 22 | FRONTEL | 2.701% |  | 22 | FRONTEL | 0.7725% |  | 22 | FRONTEL | 1.021% | 22 | FRONTEL | 1.73%
| 23 | SAESA | 66.12% |  | 23 | SAESA | 15.45% |  | 23 | SAESA | 7.741% |  | 23 | SAESA | 3.927% |  | 23 | SAESA | 2.318% |  | 23 | SAESA | 2.21% | 23 | SAESA | 2.238%
| 26 | CODINER | 51.46% |  | 26 | CODINER | 23.55% |  | 26 | CODINER | 8.952% |  | 26 | CODINER | 6.149% |  | 26 | CODINER | 4.561% |  | 26 | CODINER | 3.249% | 26 | CODINER | 2.076%
| 28 | EDECSA | 35.21% |  | 28 | EDECSA | 36.41% |  | 28 | EDECSA | 13.35% |  | 28 | EDECSA | 8.29% |  | 28 | EDECSA | 5.179% |  | 28 | EDECSA | 1.564% | 28 | EDECSA | 0%
| 29 | CEC | 37.21% |  | 29 | CEC | 20.37% |  | 29 | CEC | 8.988% |  | 29 | CEC | 5.026% |  | 29 | CEC | 1.794% |  | 29 | CEC | 3.279% | 29 | CEC | 23.34%
| 31 | LUZLINARES | 50.57% |  | 31 | LUZLINARES | 22.85% |  | 31 | LUZLINARES | 10.37% |  | 31 | LUZLINARES | 7.743% |  | 31 | LUZLINARES | 3.643% |  | 31 | LUZLINARES | 1.096% | 31 | LUZLINARES | 3.727%
| 32 | LUZPARRAL | 46.19% |  | 32 | LUZPARRAL | 19.15% |  | 32 | LUZPARRAL | 10.52% |  | 32 | LUZPARRAL | 6.233% |  | 32 | LUZPARRAL | 8.861% |  | 32 | LUZPARRAL | 4.122% | 32 | LUZPARRAL | 4.92%
| 33 | COPELEC | 65.28% |  | 33 | COPELEC | 16.26% |  | 33 | COPELEC | 7.074% |  | 33 | COPELEC | 5.187% |  | 33 | COPELEC | 1.94% |  | 33 | COPELEC | 1.213% | 33 | COPELEC | 3.044%
| 34 | COELCHA | 66.6% |  | 34 | COELCHA | 13.97% |  | 34 | COELCHA | 6.486% |  | 34 | COELCHA | 2.45% |  | 34 | COELCHA | 2.465% |  | 34 | COELCHA | 4.335% | 34 | COELCHA | 3.695%
| 35 | SOCOEPA | 50.93% |  | 35 | SOCOEPA | 32.29% |  | 35 | SOCOEPA | 8.264% |  | 35 | SOCOEPA | 7.435% |  | 35 | SOCOEPA | 1.083% |  | 35 | SOCOEPA | 0% | 35 | SOCOEPA | 0%
| 36 | COOPREL | 50.63% |  | 36 | COOPREL | 32.74% |  | 36 | COOPREL | 9.621% |  | 36 | COOPREL | 3% |  | 36 | COOPREL | 0.3045% |  | 36 | COOPREL | 1.785% | 36 | COOPREL | 1.915%
| 39 | LUZ OSORNO | 46.47% |  | 39 | LUZ OSORNO | 37.38% |  | 39 | LUZ OSORNO | 9.056% |  | 39 | LUZ OSORNO | 4.701% |  | 39 | LUZ OSORNO | 1.668% |  | 39 | LUZ OSORNO | 0.7186% | 39 | LUZ OSORNO | 0.007981%
| 40 | CRELL | 80.19% |  | 40 | CRELL | 13.76% |  | 40 | CRELL | 3.921% |  | 40 | CRELL | 1.413% |  | 40 | CRELL | 0% |  | 40 | CRELL | 0.7215% | 40 | CRELL | 0%
| 45 | MATAQUITO | 2023: 100%; 2025: 45; 2026: MATAQUITO; 2029: 45; 2030: MATAQUITO; 2033: 45; 2034: MATAQUITO; 2037: 45; 2038: MATAQUITO; 2041: 45; 2042: MATAQUITO | 45 | MATAQUITO
| 46 | DESA | 2023: 100%; 2025: 46; 2026: DESA; 2029: 46; 2030: DESA; 2033: 46; 2034: DESA; 2037: 46; 2038: DESA; 2041: 46; 2042: DESA | 46 | DESA
|  | TOTAL | 2023: 64.69%; 2026: TOTAL; 2027: 15.48%; 2030: TOTAL; 2031: 7.711%; 2034: TOTAL; 2035: 4.196%; 2038: TOTAL; 2039: 2.295%; 2042: TOTAL; 2043: 1.541% |  | TOTAL | 4.081%

## 1.2b Proyección CNE
Índice
| Proyección de Empresas Distribuidoras a nivel SSPP | [22 empty] | Proyección de Empresas Distribuidoras a nivel Nacional
| I-a) Proyección presentada por Empresas Distribuidoras a nivel de SSPP de clientes regulados con potencia conectada entre 0 y 10 [kW], considerando traspaso de clientes libres, electromovilidad y generación residencial [MWh] | [22 empty] | I-b) Proyección presentada por Empresas Distribuidoras a nivel Nacional de clientes regulados con potencia conectada entre 0 y 10 [kW], considerando traspaso de clientes libres, electromovilidad y generación residencial [MWh]
| Cod Dx | Empresa Dx | 2023 | 2024 | 2025 | 2026 | 2027 | 2028 | 2029 | 2030 | 2031 | 2032 | 2033 | 2034 | 2035 | 2036 | 2037 | 2038 | 2039 | 2040 | 2041 | 2042 | 2043 | Cod Dx | Empresa Dx | 2023 | 2024 | 2025 | 2026 | 2027 | 2028 | 2029 | 2030 | 2031 | 2032 | 2033 | 2034 | 2035 | 2036 | 2037 | 2038 | 2039 | 2040 | 2041 | 2042 | 2043
| 6 | CHILQUINTA | 1572851.8583 | 1613514.1198 | 1661374.4704 | 1710701.747 | 1759895.9394 | 1809512.908 | 1859449.0273 | 1909740.9594 | 1960389.8229 | 2011406.0587 | 2062798.1072 | 2114574.6792 | 2166746.6636 | 2219316.9495 | 2272321.3457 | 2325568.3257 | 2378833.0946 | 2432097.8636 | 2485362.6325 | 2538627.4014 | 2591892.1704 | 6 | CHILQUINTA | 1596354.2419 | 1637624.1003 | 1686199.6056 | 1736263.9565 | 1786193.2344 | 1836551.606 | 1887233.8971 | 1938277.3179 | 1989683.0035 | 2041461.5509 | 2093621.5264 | 2146171.7714 | 2199123.3372 | 2252479.156 | 2306275.5719 | 2360318.1964 | 2414378.8757 | 2468439.5549 | 2522500.2342 | 2576560.9134 | 2630621.5927
| 8 | EMELCA | 14570.1386 | 15047.5242 | 15486.247 | 15916.0532 | 16349.2245 | 16772.8539 | 17193.3354 | 17618.1723 | 18031.6728 | 18459.7721 | 18895.4565 | 19316.3676 | 19750.3235 | 20190.0637 | 20629.3262 | 21068.2825 | 21507.2156 | 21946.1487 | 22385.0818 | 22824.0149 | 23262.948 | 8 | EMELCA | 14787.8533 | 15272.3723 | 15717.6507 | 16153.8793 | 16593.5233 | 17023.4827 | 17450.2473 | 17881.4324 | 18301.1116 | 18735.6077 | 19177.8024 | 19605.003 | 20045.4433 | 20491.7543 | 20937.5805 | 21383.0959 | 21828.5878 | 22274.0796 | 22719.5715 | 23165.0634 | 23610.5553
| 9 | LITORAL | 111874.6905 | 114277.3204 | 119156.4268 | 124230.0594 | 129288.7985 | 134393.4416 | 139532.7646 | 144710.741 | 149927.4948 | 155184.1597 | 160481.6526 | 165820.9207 | 171203.1433 | 176628.6487 | 182101.2701 | 187600.567 | 193101.8884 | 198603.2098 | 204104.5312 | 209605.8526 | 215107.174 | 9 | LITORAL | 113546.3812 | 115984.9125 | 120936.9251 | 126086.3706 | 131220.7001 | 136401.6195 | 141617.7369 | 146873.0854 | 152167.7906 | 157503.0034 | 162879.6542 | 168298.7045 | 173761.3511 | 179267.9273 | 184822.3235 | 190403.7938 | 195987.3188 | 201570.8439 | 207154.3689 | 212737.894 | 218321.4191
| 10 | ENEL DISTRIBUCIÓN | 6783256.8179 | 6882488.3805 | 7029542.4998 | 7184466.3721 | 7338710.888 | 7495216.4121 | 7653435.6689 | 7813562.0219 | 7975601.9476 | 8139611.1917 | 8305635.0135 | 8473720.1388 | 8643924.7572 | 8816265.061 | 8990930.3067 | 9166891.2518 | 9342948.4285 | 9519005.6051 | 9695062.7818 | 9871119.9585 | 10047177.1351 | 10 | ENEL DISTRIBUCIÓN | 6934512.3867 | 7035957.8119 | 7186291.2868 | 7344669.7318 | 7502353.6141 | 7662348.8853 | 7824096.0843 | 7987792.8892 | 8153445.922 | 8321112.1718 | 8490837.9067 | 8662670.8941 | 8836670.6208 | 9012853.64 | 9191413.427 | 9371297.7957 | 9551280.541 | 9731263.2863 | 9911246.0316 | 10091228.7769 | 10271211.5222
| 13 | TIL-TIL | 14084.3938 | 14327.2788 | 14634.8274 | 14870.4249 | 15098.1787 | 15309.9635 | 15515.1572 | 15713.0061 | 15903.4863 | 16086.3823 | 16261.5201 | 16428.7195 | 16587.7566 | 16738.5686 | 16880.4282 | 17017.2377 | 17153.6663 | 17290.0948 | 17426.5233 | 17562.9519 | 17699.3804 | 13 | TIL-TIL | 14376.4768 | 14625.2148 | 14939.0276 | 15179.9679 | 15412.6381 | 15628.9852 | 15838.5942 | 16040.6946 | 16235.2619 | 16422.0759 | 16600.9586 | 16771.7259 | 16934.1487 | 17088.1631 | 17233.0254 | 17372.725 | 17512.0351 | 17651.3451 | 17790.6552 | 17929.9653 | 18069.2754
| 14 | EEPA | 169047.2159 | 173232.4748 | 176682.0978 | 179479.3785 | 181831.0397 | 184029.9337 | 186168.3745 | 188304.3847 | 190464.379 | 192662.8359 | 194907.3934 | 197202.4724 | 199551.1783 | 201954.719 | 204418.4199 | 206915.9982 | 209416.037 | 211916.0287 | 214415.9972 | 216915.9541 | 219415.9053 | 14 | EEPA | 172817.6709 | 177096.2784 | 180622.8424 | 183482.5141 | 185886.6271 | 188134.5655 | 190320.7025 | 192504.3546 | 194712.5257 | 196960.0173 | 199254.6377 | 201600.9066 | 204001.9983 | 206459.148 | 208977.7997 | 211531.0843 | 214086.8843 | 216642.6363 | 219198.3644 | 221754.0808 | 224309.7912
| 18 | CGE | 8487139.7517 | 8702334.2576 | 8955244.0397 | 9213650.3156 | 9470896.2388 | 9729851.8447 | 9990117.9559 | 10251862.4441 | 10515221.2766 | 10780196.7942 | 11046808.2989 | 11315064.8885 | 11585115.8809 | 11857639.4254 | 12133073.5234 | 12410502.3477 | 12688799.1442 | 12967890.285 | 13247793.2032 | 13528525.4166 | 13810104.6106 | 18 | CGE | 8776785.3793 | 9000471.0585 | 9263180.9984 | 9531555.9871 | 9798742.2667 | 10067693.19 | 10337996.4074 | 10609824.4325 | 10883316.0033 | 11158473.6898 | 11435317.3732 | 11713856.5586 | 11994244.2053 | 12277173.6262 | 12563093.8285 | 12851061.8237 | 13139917.8041 | 13429585.8758 | 13720083.8521 | 14011429.6351 | 14303641.3005
| 20 | COOPERSOL | [21 empty] | 20 | COOPERSOL
| 21 | COOPELAN | 86323.7054 | 90859.897 | 95965.4452 | 101162.2545 | 106319.935 | 111522.7211 | 116762.0574 | 122043.7283 | 127368.171 | 132736.7437 | 138150.4853 | 143610.4478 | 149117.9533 | 154673.3057 | 160280.9802 | 165917.7011 | 171556.4137 | 177195.1262 | 182833.8387 | 188472.5513 | 194111.2638 | 21 | COOPELAN | 90300.8814 | 95046.0681 | 100386.8432 | 105823.0843 | 111218.3936 | 116660.8867 | 122141.6139 | 127666.6263 | 133236.381 | 138852.299 | 144515.4669 | 150226.9853 | 155988.237 | 161799.5401 | 167665.576 | 173561.9965 | 179460.5004 | 185359.0043 | 191257.5082 | 197156.012 | 203054.5159
| 22 | FRONTEL | 891160.9262 | 939082.7456 | 991622.3799 | 1045146.2498 | 1098580.4938 | 1152293.5515 | 1206217.1433 | 1260375.4311 | 1314769.1582 | 1369405.2102 | 1424289.154 | 1479426.7396 | 1534825.1331 | 1590486.3035 | 1646433.6224 | 1702542.0732 | 1758662.5728 | 1814783.0725 | 1870903.5721 | 1927024.0718 | 1983144.5714 | 22 | FRONTEL | 932219.2177 | 982348.9301 | 1037309.2131 | 1093299.0784 | 1149195.1883 | 1205382.9577 | 1261790.9611 | 1318444.4737 | 1375344.2728 | 1432497.5615 | 1489910.1631 | 1547588.0923 | 1605538.8457 | 1663764.4828 | 1722289.4521 | 1780982.9771 | 1839689.1061 | 1898395.2351 | 1957101.3641 | 2015807.493 | 2074513.622
| 23 | SAESA | 1227925.1663 | 1260703.409 | 1307954.3469 | 1357908.8982 | 1407619.7803 | 1458088.3999 | 1509129.634 | 1560809.0405 | 1613128.6771 | 1666107.2592 | 1719759.9254 | 1774102.3156 | 1829153.8979 | 1884920.1002 | 1941464.189 | 1998447.1656 | 2055463.215 | 2112479.2645 | 2169495.3139 | 2226511.3634 | 2283527.4128 | 23 | SAESA | 1236076.7583 | 1269014.2358 | 1316528.3616 | 1366761.7726 | 1416750.1685 | 1467500.5323 | 1518826.7074 | 1570794.6175 | 1623406.3318 | 1676680.6702 | 1730632.8557 | 1785278.6158 | 1840637.5271 | 1896715.0478 | 1953574.7974 | 2010875.8851 | 2068210.2303 | 2125544.5755 | 2182878.9206 | 2240213.2658 | 2297547.611
| 26 | CODINER | 44547 | 45368 | 46189 | 46189 | 47830 | 48651 | 49472 | 50293 | 51114 | 51934 | 52755 | 53576 | 54397 | 55217 | 56859 | 56859 | 58500 | 58500 | 59321 | 60142 | 60963 | 26 | CODINER | 46017.4891 | 46865.3434 | 47713.1976 | 47713.1976 | 49408.9061 | 50256.7604 | 51104.6147 | 51952.4689 | 52800.3232 | 53648.1774 | 54496.0317 | 55343.8859 | 56191.7402 | 57039.5944 | 58735.303 | 58735.303 | 60431.0115 | 60431.0115 | 61278.8657 | 62126.72 | 62974.5742 | 1470.4891 | 1497.3434 | 1524.1976 | 1524.1976 | 1578.9061 | 1605.7604 | 1632.6147 | 1659.4689 | 1686.3232 | 1714.1774 | 1741.0317 | 1767.8859 | 1794.7402 | 1822.5944 | 1876.303 | 1876.303 | 1931.0115 | 1931.0115 | 1957.8657 | 1984.72 | 2011.5742
| 28 | EDECSA | 18913.9604 | 18960.8379 | 19344.5024 | 19805.6087 | 20259.0772 | 20737.1069 | 21233.4753 | 21750.3605 | 22287.8102 | 22846.4303 | 23426.7066 | 24029.1391 | 24654.3636 | 25302.5142 | 25975.7803 | 26662.7336 | 27350.5821 | 28038.4305 | 28726.279 | 29414.1274 | 30101.9759 | 28 | EDECSA | 19196.5828 | 19244.1607 | 19633.5581 | 20101.5546 | 20561.7991 | 21046.9718 | 21550.7571 | 22075.3659 | 22620.8465 | 23187.8137 | 23776.7608 | 24388.1952 | 25022.7621 | 25680.5977 | 26363.9242 | 27061.1423 | 27759.2689 | 28457.3956 | 29155.5222 | 29853.6489 | 30551.7755
| 29 | CEC | 35662.2338 | 36784.153 | 38315.6358 | 39983.0625 | 41641.1402 | 43328.7005 | 45038.1536 | 46772.1421 | 48530.713 | 50314.5931 | 52124.3628 | 53960.6193 | 55824.1253 | 57715.0304 | 59635.9933 | 61573.3254 | 63511.6983 | 65450.0712 | 67388.4441 | 69326.817 | 71265.1898 | 29 | CEC | 37305.2933 | 38478.9024 | 40080.9449 | 41825.1947 | 43559.6647 | 45324.9756 | 47113.1881 | 48927.0663 | 50766.6595 | 52632.728 | 54525.8788 | 56446.7368 | 58396.0998 | 60374.1243 | 62383.5913 | 64410.1818 | 66437.8609 | 68465.5401 | 70493.2193 | 72520.8985 | 74548.5777
| 31 | LUZLINARES | 76981.3723 | 77915.0955 | 80036.9308 | 82681.4865 | 85305.7787 | 87997.0414 | 90738.3615 | 93535.6649 | 96389.0862 | 99300.2775 | 102270.5647 | 105301.3126 | 108394.2555 | 111549.761 | 114773.7975 | 118035.1893 | 121299.0388 | 124562.8883 | 127826.7378 | 131090.5874 | 134354.4369 | 31 | LUZLINARES | 80528.1207 | 81504.8632 | 83724.4575 | 86490.8552 | 89236.056 | 92051.3127 | 94918.9332 | 97845.1161 | 100830.0026 | 103875.3207 | 106982.4574 | 110152.8404 | 113388.2839 | 116689.1724 | 120061.7493 | 123473.4026 | 126887.6268 | 130301.8511 | 133716.0753 | 137130.2996 | 140544.5238
| 32 | LUZPARRAL | 62279.492 | 65968.9609 | 70039.2135 | 74159.9801 | 78220.4831 | 82322.793 | 86462.2181 | 90647.3545 | 94879.534 | 99160.5995 | 103491.8312 | 107874.4415 | 112309.9335 | 116798.5893 | 121345.6323 | 125923.7895 | 130503.8177 | 135083.8458 | 139663.8738 | 144243.9019 | 148823.93 | 32 | LUZPARRAL | 65148.8834 | 69008.3366 | 73266.1172 | 77576.7391 | 81824.3208 | 86115.6358 | 90445.7758 | 94823.7332 | 99250.9011 | 103729.2073 | 108259.9911 | 112844.5206 | 117484.3682 | 122179.8289 | 126936.367 | 131725.4528 | 136516.4958 | 141307.5386 | 146098.5815 | 150889.6243 | 155680.6672
| 33 | COPELEC | 197181.6499 | 208917.6056 | 221749.952 | 234764.0686 | 247724.5206 | 260753.0632 | 273836.5823 | 286984.376 | 300197.4627 | 313478.084 | 326827.9039 | 340248.5641 | 353742.1007 | 367308.9912 | 380956.071 | 394647.4483 | 408341.8647 | 422036.2811 | 435730.6975 | 449425.1139 | 463119.5303 | 33 | COPELEC | 206266.3633 | 218543.0275 | 231966.5963 | 245580.3099 | 259137.8863 | 272766.6906 | 286453.0041 | 300206.5537 | 314028.4046 | 327920.9014 | 341885.7851 | 355924.7728 | 370039.9947 | 384231.95 | 398507.7891 | 412829.9667 | 427155.3234 | 441480.6801 | 455806.0368 | 470131.3935 | 484456.7502
| 34 | COELCHA | 33015.0563 | 35318.6173 | 37781.0954 | 40284.03 | 42783.2643 | 45294.204 | 47813.9516 | 50343.5288 | 52882.9643 | 55432.5469 | 57992.5097 | 60563.0932 | 63144.5988 | 65737.1035 | 68341.6071 | 70952.7895 | 73564.4503 | 76176.1112 | 78787.772 | 81399.4329 | 84011.0937 | 34 | COELCHA | 34536.1528 | 36945.8454 | 39521.7768 | 42140.0287 | 44754.4097 | 47381.0355 | 50016.8749 | 52662.9969 | 55319.4312 | 57986.4803 | 60664.3878 | 63353.4053 | 66053.8481 | 68765.7969 | 71490.2973 | 74221.7842 | 76953.7716 | 79685.759 | 82417.7464 | 85149.7338 | 87881.7212
| 35 | SOCOEPA | 27523.167 | 29307.2883 | 31120.3905 | 32933.4927 | 34746.5949 | 36559.6972 | 38372.7994 | 40185.9016 | 41999.0038 | 43812.106 | 45625.2082 | 47438.3104 | 49251.4127 | 51064.5149 | 52877.6171 | 54690.7193 | 56503.8215 | 58316.9237 | 60130.026 | 61943.1282 | 63756.2304 | 35 | SOCOEPA | 27676.8168 | 29470.8981 | 31294.1221 | 33117.346 | 34940.57 | 36763.794 | 38587.018 | 40410.2419 | 42233.4659 | 44056.6899 | 45879.9139 | 47703.1378 | 49526.3618 | 51349.5858 | 53172.8097 | 54996.0337 | 56819.2577 | 58642.4817 | 60465.7056 | 62288.9296 | 64112.1536
| 36 | COOPREL | 28252.0814 | 30216.1851 | 32180.2889 | 34144.3927 | 36108.4965 | 38072.6003 | 40036.7041 | 42000.8079 | 43964.9116 | 45929.0154 | 47893.1192 | 49857.223 | 51821.3268 | 53785.4306 | 55749.5343 | 57713.6381 | 59677.7419 | 61641.8457 | 63605.9495 | 65570.0533 | 67534.157 | 36 | COOPREL | 28409.8004 | 30384.8689 | 32359.9374 | 34335.006 | 36310.0745 | 38285.143 | 40260.2115 | 42235.28 | 44210.3485 | 46185.4171 | 48160.4856 | 50135.5541 | 52110.6226 | 54085.6911 | 56060.7597 | 58035.8282 | 60010.8967 | 61985.9652 | 63961.0337 | 65936.1022 | 67911.1708
| 39 | LUZ OSORNO | 77100.9611 | 78500.0275 | 83541.4904 | 85377.8924 | 90274.887 | 92289.7487 | 97045.5379 | 99230.8299 | 103862.0753 | 106202.6394 | 110725.7339 | 113207.836 | 117637.6568 | 120249.0832 | 124599.429 | 127325.3705 | 131591.896 | 134404.1311 | 138589.6261 | 141478.3768 | 145591.6195 | 39 | LUZ OSORNO | 77531.3821 | 78938.2588 | 84007.8661 | 85854.5199 | 90778.8523 | 92804.9621 | 97587.3008 | 99784.7923 | 104441.8919 | 106795.5224 | 111343.8673 | 113839.8259 | 118294.3764 | 120920.3814 | 125295.0132 | 128036.1725 | 132326.5161 | 135154.4507 | 139363.3115 | 142268.1888 | 146404.394
| 40 | CRELL | 107836.6239 | 114347.3767 | 121120.2306 | 127947.0927 | 134769.0511 | 141606.3538 | 148455.2463 | 155317.0576 | 162191.829 | 169079.9394 | 175981.6951 | 182897.4128 | 189827.4869 | 196772.0257 | 203732.3163 | 210701.4633 | 217671.271 | 224641.0786 | 231610.8863 | 238580.6939 | 245550.5016 | 40 | CRELL | 108438.6287 | 114985.7282 | 121796.392 | 128661.3655 | 135521.4079 | 142396.8802 | 149284.0071 | 156184.125 | 163097.2752 | 170023.8389 | 176964.1241 | 183918.4492 | 190887.2109 | 197870.5181 | 204869.6649 | 211877.7176 | 218886.4347 | 225895.1517 | 232903.8688 | 239912.5858 | 246921.3029
| 45 | MATAQUITO | 497 | 504 | 511 | 519 | 526 | 534 | 542 | 550 | 558 | 566 | 574 | 583 | 591 | 600 | 608 | 617 | 626 | 635 | 645 | 654 | 664 | 45 | MATAQUITO | 508.6171 | 516.0348 | 523.5617 | 531.1993 | 538.9494 | 546.8135 | 554.7933 | 562.8907 | 571.1072 | 579.4447 | 587.905 | 596.4899 | 605.2013 | 614.0409 | 623.0108 | 632.1127 | 641.3488 | 650.721 | 660.2313 | 669.8817 | 679.6744 | 11.6171 | 12.0348 | 12.5617 | 12.1993 | 12.9494 | 12.8135 | 12.7933 | 12.8907 | 13.1072 | 13.4447 | 13.905 | 13.4899 | 14.2013 | 14.0409 | 15.0108 | 15.1127 | 15.3488 | 15.721 | 15.2313 | 15.8817 | 15.6744
| 46 | DESA | [21 empty] | 46 | DESA
|  | TOTAL | 20068025.2626 | 20547975.5556 | 21149592.5112 | 21766320.8602 | 22384779.8103 | 23005138.339 | 23632568.1485 | 24262350.9533 | 24899663.4764 | 25539912.6393 | 26187675.6421 | 26838804.6418 | 27497571.9483 | 28160913.1894 | 28833988.1902 | 29508173.4173 | 30186583.8583 | 30862693.3061 | 31541809.7678 | 32220457.7689 | 32901178.2369 |  | TOTAL | 20613341.378 | 21108327.2509 | 21728001.2823 | 22363203.6586 | 23000139.2507 | 23639067.686 | 24285189.4305 | 24933770.5548 | 25590019.2616 | 26249320.1893 | 26916275.9335 | 27586717.0714 | 28264946.5846 | 28947893.7674 | 29640783.6615 | 30334824.4716 | 31033177.6964 | 31729184.9831 | 32428251.069 | 33126861.1066 | 33827568.4906
| I.1-a) Proyección presentada por Empresas Distribuidoras a nivel de SSPP de clientes regulados con potencia conectada entre 11 y 100 [kW], considerando traspaso de clientes libres, electromovilidad y generación residencial [MWh] | [22 empty] | I.1-b) Proyección presentada por Empresas Distribuidoras a nivel Nacional de clientes regulados con potencia conectada entre 11 y 100 [kW], considerando traspaso de clientes libres, electromovilidad y generación residencial [MWh]
| Cod Dx | Empresa Dx | 2023 | 2024 | 2025 | 2026 | 2027 | 2028 | 2029 | 2030 | 2031 | 2032 | 2033 | 2034 | 2035 | 2036 | 2037 | 2038 | 2039 | 2040 | 2041 | 2042 | 2043 | Cod Dx | Empresa Dx | 2023 | 2024 | 2025 | 2026 | 2027 | 2028 | 2029 | 2030 | 2031 | 2032 | 2033 | 2034 | 2035 | 2036 | 2037 | 2038 | 2039 | 2040 | 2041 | 2042 | 2043
| 6 | CHILQUINTA | 340381.233 | 349193.0641 | 359579.9788 | 370297.7959 | 380986.2309 | 391766.1539 | 402615.4992 | 413542.1151 | 424546.2741 | 435630.2371 | 446795.8382 | 458044.9743 | 469379.9915 | 480801.5931 | 492317.2628 | 503886.3304 | 515459.5436 | 527032.7567 | 538605.9699 | 550179.1831 | 561752.3963 | 6 | CHILQUINTA | 345467.3892 | 354410.8914 | 364953.0128 | 375830.9812 | 386679.1285 | 397620.1308 | 408631.5928 | 419721.4799 | 430890.0689 | 442139.6543 | 453472.0977 | 464889.3244 | 476393.7153 | 487985.9845 | 499673.7274 | 511415.6662 | 523161.8124 | 534907.9587 | 546654.1049 | 558400.2512 | 570146.3974
| 8 | EMELCA | 2448.6368 | 2528.3638 | 2601.7085 | 2673.5957 | 2745.9841 | 2816.7638 | 2887.0867 | 2958.0585 | 3027.198 | 3098.8342 | 3171.6008 | 3241.9817 | 3314.5668 | 3388.0737 | 3461.5006 | 3534.8779 | 3608.2515 | 3681.6251 | 3754.9987 | 3828.3723 | 3901.7459 | 8 | EMELCA | 2485.2257 | 2566.1439 | 2640.5846 | 2713.546 | 2787.016 | 2858.8534 | 2930.2271 | 3002.2593 | 3072.432 | 3145.1386 | 3218.9925 | 3290.4251 | 3364.0948 | 3438.7001 | 3513.2242 | 3587.6979 | 3662.1679 | 3736.6379 | 3811.1079 | 3885.5779 | 3960.0479
| 9 | LITORAL | 31283.4172 | 31960.6855 | 33332.3745 | 34756.6394 | 36176.9779 | 37610.1848 | 39053.136 | 40506.9404 | 41971.6346 | 43447.5365 | 44934.9038 | 46434.0024 | 47945.1633 | 49468.4794 | 51005.0254 | 52548.9399 | 54093.3969 | 55637.854 | 57182.311 | 58726.7681 | 60271.2251 | 9 | LITORAL | 31750.8705 | 32438.259 | 33830.4444 | 35275.9915 | 36717.5535 | 38172.176 | 39636.6885 | 41112.2165 | 42598.7969 | 44096.7526 | 45606.3448 | 47127.8438 | 48661.5853 | 50207.6635 | 51767.1694 | 53334.1539 | 54901.689 | 56469.2242 | 58036.7593 | 59604.2945 | 61171.8296
| 10 | ENEL DISTRIBUCIÓN | 1218747.8808 | 1236323.5847 | 1262651.7263 | 1290484.5103 | 1318179.4904 | 1346283.9943 | 1374696.0071 | 1403450.9828 | 1432549.8345 | 1462002.6231 | 1491817.4641 | 1522002.7598 | 1552568.9566 | 1583519.0046 | 1614886.7318 | 1646494.1547 | 1678120.0124 | 1709745.8701 | 1741371.7278 | 1772997.5855 | 1804623.4432 | 10 | ENEL DISTRIBUCIÓN | 1245915.8503 | 1263883.7911 | 1290798.9412 | 1319252.1752 | 1347564.5102 | 1376295.4838 | 1405340.8142 | 1434736.7466 | 1464484.2152 | 1494593.5049 | 1525072.9123 | 1555931.0269 | 1587178.5276 | 1618818.4304 | 1650885.3168 | 1683197.2387 | 1715528.0062 | 1747858.7736 | 1780189.5411 | 1812520.3085 | 1844851.076
| 13 | TIL-TIL | 1776.3634 | 1824.076 | 1842.0963 | 1914.0733 | 1940.8467 | 1965.7974 | 1990.0472 | 2013.5162 | 2036.2018 | 2058.081 | 2079.1353 | 2099.3457 | 2118.6882 | 2137.1563 | 2154.6726 | 2171.6519 | 2188.5908 | 2205.5296 | 2222.4685 | 2239.4073 | 2256.3462 | 13 | TIL-TIL | 1811.5852 | 1860.2471 | 1878.7141 | 1951.9604 | 1979.2948 | 2004.7668 | 2029.5225 | 2053.4799 | 2076.6363 | 2098.9685 | 2120.4573 | 2141.0834 | 2160.8223 | 2179.6672 | 2197.5391 | 2214.8621 | 2232.1437 | 2249.4252 | 2266.7068 | 2283.9884 | 2301.2699
| 14 | EEPA | 18869.1779 | 19338.0408 | 19724.0675 | 20037.2655 | 20300.342 | 20546.2088 | 20785.2563 | 21023.9993 | 21265.4069 | 21511.1049 | 21761.9509 | 22018.4412 | 22280.9231 | 22549.5348 | 22824.8607 | 23104.0115 | 23383.4493 | 23662.8819 | 23942.3118 | 24221.7405 | 24501.1685 | 14 | EEPA | 19290.039 | 19769.3594 | 20163.9961 | 20484.1797 | 20753.1239 | 21004.4746 | 21248.8538 | 21492.9218 | 21739.7138 | 21990.8919 | 22247.3328 | 22509.5439 | 22777.8802 | 23052.4831 | 23333.9498 | 23619.3269 | 23904.9974 | 24190.6624 | 24476.3248 | 24761.9859 | 25047.6463
| 18 | CGE | 2417920.1752 | 2482295.4286 | 2558638.292 | 2636576.3347 | 2714242.9311 | 2792378.1839 | 2870876.3058 | 2949785.048 | 3029127.4566 | 3108911.3482 | 3189145.372 | 3269836.4916 | 3351013.895 | 3432779.6147 | 3515216.9998 | 3598087.0017 | 3681096.8 | 3764223.9159 | 3847470.9954 | 3930840.6775 | 4014335.6122 | 18 | CGE | 2505838.9866 | 2572862.7749 | 2652287.6269 | 2733359.4823 | 2814152.7413 | 2895430.6002 | 2977083.6059 | 3059160.9093 | 3141686.0227 | 3224667.0196 | 3308112.8115 | 3392030.6009 | 3476450.3402 | 3561476.3672 | 3647194.2854 | 3733357.4584 | 3819663.7959 | 3906090.0743 | 3992638.9968 | 4079313.2597 | 4166115.5712
| 20 | COOPERSOL | [21 empty] | 20 | COOPERSOL
| 21 | COOPELAN | 27194.2458 | 28449.0629 | 29929.7847 | 31458.0389 | 32979.5491 | 34515.053 | 36061.7816 | 37621.0618 | 39192.9982 | 40777.9646 | 42376.2644 | 43988.2096 | 45614.1767 | 47254.3085 | 48909.7193 | 50573.911 | 52238.8673 | 53903.8236 | 55568.7799 | 57233.7362 | 58898.6925 | 21 | COOPELAN | 28447.1613 | 29759.7913 | 31308.7341 | 32907.3992 | 34499.0098 | 36105.2587 | 37723.2494 | 39354.37 | 40998.7299 | 42656.7202 | 44328.6581 | 46014.8702 | 47715.7502 | 49431.4474 | 51163.1277 | 52903.9934 | 54645.6589 | 56387.3244 | 58128.9899 | 59870.6555 | 61612.321
| 22 | FRONTEL | 68865.2024 | 72577.4103 | 76648.637 | 80797.0841 | 84938.8032 | 89102.0158 | 93281.5764 | 97479.32 | 101695.3139 | 105930.0893 | 110184.078 | 114457.7266 | 118751.5869 | 123065.8254 | 127402.2 | 131751.082 | 136100.9336 | 140450.7852 | 144800.6368 | 149150.4884 | 153500.34 | 22 | FRONTEL | 72038.0161 | 75921.2558 | 80180.0554 | 84519.6331 | 88852.1729 | 93207.1964 | 97579.3211 | 101970.4666 | 106380.7031 | 110810.5865 | 115260.5685 | 119731.1161 | 124222.8066 | 128735.8143 | 133271.9778 | 137821.225 | 142371.4865 | 146921.748 | 151472.0095 | 156022.2711 | 160572.5326
| 23 | SAESA | 143734.6926 | 147699.9116 | 153352.5064 | 159326.5027 | 165272.152 | 171308.1742 | 177412.7484 | 183593.6333 | 189851.0962 | 196187.3701 | 202604.2667 | 209103.6575 | 215687.8661 | 222357.5614 | 229120.2343 | 235935.2416 | 242754.2293 | 249573.217 | 256392.2046 | 263211.1923 | 270030.18 | 23 | SAESA | 144585.6297 | 148571.9831 | 154256.1088 | 160263.4548 | 166242.2959 | 172312.0147 | 178450.668 | 184666.0581 | 190958.4537 | 197330.1002 | 203782.8196 | 210318.4937 | 216939.459 | 223646.3883 | 230446.8142 | 237299.8667 | 244156.9219 | 251013.977 | 257871.0321 | 264728.0872 | 271585.1423
| 26 | CODINER | 20391 | 20766 | 21142 | 21518 | 22269 | 22269 | 23021 | 23021 | 23396 | 23772 | 24148 | 24523 | 24899 | 9749 | 9749 | 26026 | 26402 | 26777 | 10320 | 10320 | 10320 | 26 | CODINER | 21063.568 | 21451.656 | 21839.744 | 22227.832 | 23004.008 | 23004.008 | 23780.1841 | 23780.1841 | 24168.2721 | 24556.3601 | 24944.4481 | 25332.5361 | 25720.6241 | 10070.7505 | 10070.7505 | 26884.8881 | 27272.9762 | 27661.0642 | 10660.7595 | 10660.7595 | 10660.7595 | 672.568 | 685.656 | 697.744 | 709.832 | 735.008 | 735.008 | 759.1841 | 759.1841 | 772.2721 | 784.3601 | 796.4481 | 809.5361 | 821.6241 | 321.7505 | 321.7505 | 858.8881 | 870.9762 | 884.0642 | 340.7595 | 340.7595 | 340.7595
| 28 | EDECSA | 19606.6147 | 19646.9349 | 20003.5927 | 20444.9377 | 20878.7016 | 21335.5811 | 21810.098 | 22304.2126 | 22818.0019 | 23352.0376 | 23906.7852 | 24482.7269 | 25080.4542 | 25700.1601 | 26343.6861 | 27000.9216 | 27659.2762 | 28317.6308 | 28975.9854 | 29634.3401 | 30292.6947 | 28 | EDECSA | 19899.5871 | 19940.5098 | 20302.497 | 20750.4367 | 21190.6822 | 21654.3886 | 22135.996 | 22637.4939 | 23158.9605 | 23700.9761 | 24264.0131 | 24848.5608 | 25455.2196 | 26084.1854 | 26737.3274 | 27404.3836 | 28072.5757 | 28740.7678 | 29408.9599 | 30077.152 | 30745.3441
| 29 | CEC | 19569.5744 | 19843.7344 | 20541.4814 | 21335.8843 | 22125.9637 | 22929.5949 | 23743.7741 | 24569.6013 | 25407.1394 | 26256.7241 | 27118.6333 | 27993.1551 | 28880.6352 | 29781.2137 | 30695.8885 | 31618.8859 | 32542.646 | 33466.406 | 34390.1661 | 35313.9262 | 36237.6862 | 29 | CEC | 20471.1998 | 20757.9911 | 21487.8853 | 22318.8885 | 23145.3691 | 23986.0259 | 24837.7166 | 25701.592 | 26577.7178 | 27466.4452 | 28368.065 | 29282.8785 | 30211.2474 | 31153.318 | 32110.1345 | 33075.657 | 34041.9772 | 35008.2975 | 35974.6178 | 36940.9381 | 37907.2584
| 31 | LUZLINARES | 34846.0507 | 35012.5119 | 35819.8411 | 36921.8783 | 38015.3351 | 39136.1339 | 40277.9217 | 41442.9869 | 42631.4314 | 43843.9318 | 45081.0419 | 46343.3352 | 47631.5107 | 48945.8124 | 50288.3727 | 51647.2903 | 53007.5883 | 54367.8864 | 55728.1844 | 57088.4825 | 58448.7806 | 31 | LUZLINARES | 36451.5063 | 36625.6368 | 37470.162 | 38622.9731 | 39766.8086 | 40939.2457 | 42133.6389 | 43352.3819 | 44595.5814 | 45863.9452 | 47158.0524 | 48478.503 | 49826.0285 | 51200.8837 | 52605.2996 | 54026.8263 | 55449.7971 | 56872.7679 | 58295.7387 | 59718.7095 | 61141.6803
| 32 | LUZPARRAL | 25924.118 | 26749.1283 | 27957.5339 | 29309.2867 | 30677.8904 | 32073.8642 | 33487.4008 | 34918.2126 | 36365.7043 | 37830.1135 | 39311.7441 | 40810.9673 | 42328.2597 | 43863.7932 | 45419.0324 | 46985.9534 | 48553.9041 | 50121.8549 | 51689.8057 | 53257.7564 | 54825.7072 | 32 | LUZPARRAL | 27118.515 | 27981.536 | 29245.6162 | 30659.648 | 32091.3072 | 33551.5974 | 35030.2596 | 36526.9929 | 38041.1746 | 39573.0533 | 41122.9467 | 42691.2434 | 44278.4417 | 45884.7215 | 47511.6151 | 49150.7285 | 50790.9191 | 52431.1098 | 54071.3004 | 55711.4911 | 57351.6818
| 33 | COPELEC | 49162.2518 | 51739.9497 | 54708.5658 | 57773.9873 | 60842.87 | 63933.118 | 67038.5962 | 70160.0312 | 73297.2344 | 76450.5576 | 79620.3363 | 82806.9419 | 86010.8326 | 89232.1869 | 92472.3608 | 95723.508 | 98975.6313 | 102227.7545 | 105479.8778 | 108732.0011 | 111984.1244 | 33 | COPELEC | 51427.2951 | 54123.7547 | 57229.1434 | 60435.7974 | 63646.0722 | 66878.6966 | 70127.2529 | 73392.5012 | 76674.2442 | 79972.8499 | 83288.6692 | 86622.0907 | 89973.5936 | 93343.3649 | 96732.8226 | 100133.7594 | 103535.7171 | 106937.6748 | 110339.6326 | 113741.5903 | 117143.5481
| 34 | COELCHA | 6921.2355 | 7390.6713 | 7896.0384 | 8410.4168 | 8924.0512 | 9440.0557 | 9957.8787 | 10477.7187 | 10999.5846 | 11523.5349 | 12049.6177 | 12577.8825 | 13108.3902 | 13641.1612 | 14176.3831 | 14713.011 | 15249.7553 | 15786.4996 | 16323.2439 | 16859.9882 | 17396.7324 | 34 | COELCHA | 7240.1163 | 7731.1803 | 8259.8311 | 8797.9083 | 9335.2073 | 9874.9856 | 10416.6662 | 10960.4567 | 11506.3664 | 12054.4566 | 12604.7775 | 13157.3809 | 13712.3306 | 14269.6479 | 14829.5289 | 15390.8809 | 15952.3545 | 16513.8281 | 17075.3017 | 17636.7753 | 18198.2489
| 35 | SOCOEPA | 17447.2531 | 18560.1125 | 19695.8195 | 20831.5264 | 21967.2334 | 23102.9403 | 24238.6473 | 25374.3543 | 26510.0612 | 27645.7682 | 28781.4751 | 29917.1821 | 31052.889 | 32188.596 | 33324.3029 | 34460.0099 | 35595.7168 | 36731.4238 | 37867.1307 | 39002.8377 | 40138.5446 | 35 | SOCOEPA | 17544.6535 | 18663.7255 | 19805.7727 | 20947.8198 | 22089.8669 | 23231.914 | 24373.9611 | 25516.0082 | 26658.0553 | 27800.1024 | 28942.1495 | 30084.1966 | 31226.2437 | 32368.2908 | 33510.338 | 34652.3851 | 35794.4322 | 36936.4793 | 38078.5264 | 39220.5735 | 40362.6206
| 36 | COOPREL | 18302.8856 | 19540.6734 | 20778.4613 | 22016.2491 | 23254.0369 | 24491.8248 | 25729.6126 | 26967.4004 | 28205.1883 | 29442.9761 | 30680.7639 | 31918.5518 | 33156.3396 | 34394.1275 | 35631.9153 | 36869.7031 | 38107.491 | 39345.2788 | 40583.0666 | 41820.8545 | 43058.6423 | 36 | COOPREL | 18405.0626 | 19649.7605 | 20894.4584 | 22139.1562 | 23383.8541 | 24628.5519 | 25873.2498 | 27117.9477 | 28362.6455 | 29607.3434 | 30852.0413 | 32096.7391 | 33341.437 | 34586.1349 | 35830.8327 | 37075.5306 | 38320.2284 | 39564.9263 | 40809.6242 | 42054.322 | 43299.0199
| 39 | LUZ OSORNO | 15024.4013 | 15318.3926 | 16277.9524 | 16654.6005 | 17588.3511 | 17997.5945 | 18905.8836 | 19346.3784 | 20232.2349 | 20701.2369 | 21567.6553 | 22062.6765 | 22912.3772 | 23431.2059 | 24266.7163 | 24806.6121 | 25626.9512 | 26182.5629 | 26988.1518 | 27557.6918 | 28350.1285 | 39 | LUZ OSORNO | 15108.276 | 15403.9085 | 16368.8251 | 16747.5758 | 17686.5392 | 18098.0672 | 19011.4269 | 19454.3808 | 20345.1826 | 20816.8029 | 21688.0581 | 22185.8428 | 23040.287 | 23562.0121 | 24402.1868 | 24945.0966 | 25770.0153 | 26328.7287 | 27138.8149 | 27711.5343 | 28508.3949
| 40 | CRELL | 18503.3497 | 19626.2547 | 20794.7115 | 21972.7722 | 23149.9578 | 24329.7888 | 25511.6198 | 26695.6795 | 27881.9752 | 29070.5722 | 30261.5234 | 31454.8834 | 32650.7201 | 33849.053 | 35050.1008 | 36252.6958 | 37455.4104 | 38658.125 | 39860.8396 | 41063.5542 | 42266.2687 | 40 | CRELL | 18606.6459 | 19735.8195 | 20910.7993 | 22095.4366 | 23279.1939 | 24465.6114 | 25654.04 | 26844.7098 | 28037.6281 | 29232.8605 | 30430.4603 | 31630.4823 | 32832.9948 | 34038.0175 | 35245.7702 | 36455.0788 | 37664.5076 | 38873.9364 | 40083.3652 | 41292.7941 | 42502.2229
| 45 | MATAQUITO | 0 | 0 | 0 | 0 | 0 | 0 | 0 | 0 | 0 | 0 | 0 | 0 | 0 | 0 | 0 | 0 | 0 | 0 | 0 | 0 | 0 | 45 | MATAQUITO | 0 | 0 | 0 | 0 | 0 | 0 | 0 | 0 | 0 | 0 | 0 | 0 | 0 | 0 | 0 | 0 | 0 | 0 | 0 | 0 | 0 | 0 | 0 | 0 | 0 | 0 | 0 | 0 | 0 | 0 | 0 | 0 | 0 | 0 | 0 | 0 | 0 | 0 | 0 | 0 | 0 | 0
| 46 | DESA | [21 empty] | 46 | DESA
|  | TOTAL | 4516919.76 | 4626383.9921 | 4763917.1699 | 4905511.3797 | 5047456.6988 | 5189332.0262 | 5333381.8776 | 5477252.2514 | 5623007.9702 | 5769444.6418 | 5917398.4503 | 6066118.8933 | 6216387.2227 | 6352097.4616 | 6504716.9661 | 6674191.7937 | 6828220.4453 | 6982100.6817 | 7119518.8566 | 7273280.5836 | 7427390.4594 |  | TOTAL | 4650967.179 | 4764109.9758 | 4906112.9528 | 5052302.2761 | 5198845.7555 | 5345324.0478 | 5494028.9354 | 5642555.5573 | 5793011.601 | 5944174.5328 | 6096886.6764 | 6250394.7828 | 6405483.4295 | 6545534.2733 | 6703033.7382 | 6877946.704 | 7036894.1801 | 7195695.3866 | 7337482.2146 | 7496157.3195 | 7655184.6136
| I.2-a) Proyección presentada por Empresas Distribuidoras a nivel de SSPP de clientes regulados con potencia conectada entre 101 y 200 [kW], considerando traspaso de clientes libres, electromovilidad y generación residencial [MWh] | [22 empty] | I.2-b) Proyección presentada por Empresas Distribuidoras a nivel Nacional de clientes regulados con potencia conectada entre 101 y 200 [kW], considerando traspaso de clientes libres, electromovilidad y generación residencial [MWh]
| Cod Dx | Empresa Dx | 2023 | 2024 | 2025 | 2026 | 2027 | 2028 | 2029 | 2030 | 2031 | 2032 | 2033 | 2034 | 2035 | 2036 | 2037 | 2038 | 2039 | 2040 | 2041 | 2042 | 2043 | Cod Dx | Empresa Dx | 2023 | 2024 | 2025 | 2026 | 2027 | 2028 | 2029 | 2030 | 2031 | 2032 | 2033 | 2034 | 2035 | 2036 | 2037 | 2038 | 2039 | 2040 | 2041 | 2042 | 2043
| 6 | CHILQUINTA | 80028.3345 | 82096.393 | 84536.9582 | 87056.7606 | 89569.2755 | 92103.3665 | 94653.7566 | 97222.3136 | 99809.0955 | 102414.6354 | 105039.3639 | 107683.7269 | 110348.2764 | 113033.1754 | 115740.1914 | 118459.8881 | 121180.5748 | 123901.2614 | 126621.948 | 129342.6346 | 132063.3212 | 6 | CHILQUINTA | 81224.1601 | 83323.1207 | 85800.1541 | 88357.6087 | 90907.667 | 93479.6237 | 96068.1231 | 98675.0607 | 101300.4957 | 103944.969 | 106608.9176 | 109292.7941 | 111997.1587 | 114722.1768 | 117469.6425 | 120229.9784 | 122991.3189 | 125752.6595 | 128514 | 131275.3405 | 134036.6811
| 8 | EMELCA | 0 | 0 | 0 | 0 | 0 | 0 | 0 | 0 | 0 | 0 | 0 | 0 | 0 | 0 | 0 | 0 | 0 | 0 | 0 | 0 | 0 | 8 | EMELCA | 0 | 0 | 0 | 0 | 0 | 0 | 0 | 0 | 0 | 0 | 0 | 0 | 0 | 0 | 0 | 0 | 0 | 0 | 0 | 0 | 0
| 9 | LITORAL | 2472.0714 | 2523.5142 | 2630.6577 | 2742.3131 | 2853.6071 | 2965.9146 | 3078.9839 | 3192.9036 | 3307.6762 | 3423.3266 | 3539.875 | 3657.3422 | 3775.7542 | 3895.1184 | 4015.5182 | 4136.5195 | 4257.5682 | 4378.6169 | 4499.6656 | 4620.7143 | 4741.763 | 9 | LITORAL | 2509.0104 | 2561.2218 | 2669.9664 | 2783.2902 | 2896.2472 | 3010.2329 | 3124.9917 | 3240.6137 | 3357.1012 | 3474.4797 | 3592.7697 | 3711.9922 | 3832.1736 | 3953.3213 | 4075.5202 | 4198.3295 | 4321.187 | 4444.0445 | 4566.902 | 4689.7594 | 4812.6169
| 10 | ENEL DISTRIBUCIÓN | 769241.0063 | 780312.7483 | 796916.7743 | 814476.5244 | 831944.8753 | 849671.0908 | 867590.6796 | 885726.2311 | 904078.3157 | 922653.29 | 941456.2655 | 960492.5356 | 979768.6776 | 999286.555 | 1019067.4458 | 1039000.3931 | 1058945.1207 | 1078889.8482 | 1098834.5758 | 1118779.3033 | 1138724.0309 | 10 | ENEL DISTRIBUCIÓN | 786395.979 | 797714.6982 | 814689.0292 | 832640.3837 | 850498.297 | 868619.8236 | 886939.0347 | 905479.0238 | 924240.3742 | 943229.5842 | 962451.8792 | 981912.6706 | 1001618.6826 | 1021571.82 | 1041793.8354 | 1062171.2978 | 1082560.8032 | 1102950.3086 | 1123339.814 | 1143729.3193 | 1164118.8247
| 13 | TIL-TIL | 129.2341 | 132.6082 | 131.2931 | 141.1687 | 142.2328 | 143.2634 | 144.2939 | 145.3245 | 146.355 | 147.3856 | 148.4162 | 149.4467 | 150.4773 | 151.5078 | 152.5384 | 153.5689 | 154.5995 | 155.63 | 156.6606 | 157.6911 | 158.7217 | 13 | TIL-TIL | 131.1652 | 134.5897 | 133.255 | 143.2782 | 144.3581 | 145.4041 | 146.45 | 147.496 | 148.542 | 149.5879 | 150.6339 | 151.6798 | 152.7258 | 153.7717 | 154.8177 | 155.8636 | 156.9096 | 157.9555 | 159.0015 | 160.0474 | 161.0934
| 14 | EEPA | 7743.8826 | 7936.0822 | 8094.3648 | 8222.7756 | 8330.6309 | 8431.4355 | 8529.4439 | 8627.3281 | 8726.3048 | 8827.0407 | 8929.8873 | 9035.0481 | 9142.6656 | 9252.7958 | 9365.6806 | 9480.134 | 9594.7041 | 9709.2721 | 9823.839 | 9938.4054 | 10052.9715 | 14 | EEPA | 7916.6034 | 8113.0898 | 8274.9027 | 8406.1776 | 8516.4386 | 8619.4915 | 8719.6859 | 8819.7533 | 8920.9376 | 9023.9204 | 9129.0609 | 9236.5672 | 9346.585 | 9459.1716 | 9574.5741 | 9691.5803 | 9808.7059 | 9925.8292 | 10042.9514 | 10160.0731 | 10277.1945
| 18 | CGE | 816081.8063 | 836260.7325 | 860559.0227 | 885418.198 | 910172.5558 | 935082.8121 | 960114.6187 | 985284.8288 | 1010603.2036 | 1036072.2297 | 1061694.7711 | 1087473.0386 | 1113418.0874 | 1139572.6557 | 1165968.6746 | 1192524.9748 | 1219138.8253 | 1245802.1829 | 1272516.1695 | 1299281.9025 | 1326100.5032 | 18 | CGE | 843834.1792 | 864810.5139 | 890048.529 | 915864.6238 | 941573.366 | 967443.0264 | 993438.1277 | 1019575.9699 | 1045866.5078 | 1072312.2979 | 1098916.2807 | 1125680.735 | 1152616.9895 | 1179768.7428 | 1207168.7371 | 1234733.4075 | 1262356.9871 | 1290031.181 | 1317757.1352 | 1345535.9915 | 1373368.8956
| 20 | COOPERSOL | [21 empty] | 20 | COOPERSOL
| 21 | COOPELAN | 7413.3007 | 7735.1611 | 8123.4092 | 8526.7749 | 8928.886 | 9334.7625 | 9743.6568 | 10155.8744 | 10571.441 | 10990.4522 | 11412.9878 | 11839.1306 | 12268.9782 | 12702.5757 | 13140.1887 | 13580.1606 | 14020.3605 | 14460.5605 | 14900.7604 | 15340.9603 | 15781.1603 | 21 | COOPELAN | 7754.8523 | 8091.5418 | 8497.6776 | 8919.6274 | 9340.2649 | 9764.8413 | 10192.5745 | 10623.7841 | 11058.4971 | 11496.8133 | 11938.8163 | 12384.5927 | 12834.2445 | 13287.8191 | 13745.5942 | 14205.8368 | 14666.318 | 15126.7992 | 15587.2803 | 16047.7615 | 16508.2427
| 22 | FRONTEL | 174494.3982 | 183883.3447 | 194185.2401 | 204684.2151 | 215165.6308 | 225701.5522 | 236278.8134 | 246902.0947 | 257571.5568 | 268288.5467 | 279054.1567 | 289869.5159 | 300736.0235 | 311654.0909 | 322628.204 | 333634.1339 | 344642.5303 | 355650.9268 | 366659.3233 | 377667.7198 | 388676.1162 | 22 | FRONTEL | 182533.8461 | 192355.3678 | 203131.9005 | 214114.5929 | 225078.9168 | 236100.2578 | 247164.8431 | 258277.5689 | 269438.6032 | 280649.355 | 291910.9669 | 303224.6201 | 314591.7783 | 326012.8718 | 337492.5931 | 349005.5972 | 360521.1815 | 372036.7658 | 383552.35 | 395067.9343 | 406583.5186
| 23 | SAESA | 286892.7463 | 294557.6756 | 305627.6317 | 317333.3328 | 328982.4303 | 340808.8294 | 352769.4775 | 364879.6526 | 377139.8583 | 389554.475 | 402127.051 | 414861.2525 | 427761.6352 | 440829.4965 | 454079.5625 | 467432.5177 | 480793.3023 | 494154.0868 | 507514.8714 | 520875.656 | 534236.4406 | 23 | SAESA | 288796.3105 | 296498.1838 | 307629.7925 | 319400.8379 | 331114.9671 | 343007.3878 | 355034.807 | 367212.5879 | 379541.237 | 392025.1591 | 404667.9222 | 417473.2133 | 430445.6131 | 443586.4267 | 456910.462 | 470337.9609 | 483773.3329 | 497208.7049 | 510644.0769 | 524079.4489 | 537514.8209
| 26 | CODINER | 7750 | 7893 | 8036 | 8178 | 8321 | 8464 | 8607 | 8750 | 8892 | 9035 | 9178 | 9321 | 9463 | 9606 | 9749 | 9892 | 10035 | 10177 | 10320 | 10320 | 10320 | 26 | CODINER | 8005.7191 | 8153.2213 | 8300.7236 | 8448.2258 | 8595.7281 | 8743.2303 | 8890.7326 | 9038.2348 | 9185.7371 | 9333.2393 | 9480.7415 | 9628.2438 | 9775.746 | 9923.2483 | 10070.7505 | 10218.2528 | 10365.755 | 10513.2573 | 10660.7595 | 10660.7595 | 10660.7595 | 255.7191 | 260.2213 | 264.7236 | 270.2258 | 274.7281 | 279.2303 | 283.7326 | 288.2348 | 293.7371 | 298.2393 | 302.7415 | 307.2438 | 312.746 | 317.2483 | 321.7505 | 326.2528 | 330.755 | 336.2573 | 340.7595 | 340.7595 | 340.7595
| 28 | EDECSA | 7181.1586 | 7198.2694 | 7332.7729 | 7496.885 | 7658.4634 | 7828.6314 | 8005.3708 | 8189.4061 | 8380.7675 | 8579.6673 | 8786.2791 | 9000.7822 | 9223.3977 | 9454.1937 | 9693.8716 | 9938.5099 | 10183.5312 | 10428.5524 | 10673.5737 | 10918.595 | 11163.6163 | 28 | EDECSA | 7288.4633 | 7305.8297 | 7442.3431 | 7608.9075 | 7772.9002 | 7945.611 | 8124.9913 | 8311.7765 | 8505.9973 | 8707.8692 | 8917.5684 | 9135.2766 | 9361.2186 | 9595.4633 | 9838.7225 | 10087.0163 | 10335.6989 | 10584.3814 | 10833.0639 | 11081.7464 | 11330.4289
| 29 | CEC | 8642.4474 | 8731.9923 | 9028.2984 | 9369.7579 | 9709.265 | 10054.5685 | 10404.4104 | 10759.2546 | 11119.1304 | 11484.1815 | 11854.5274 | 12230.292 | 12611.6226 | 12998.5846 | 13391.5859 | 13788.2496 | 14185.2707 | 14582.2918 | 14979.3129 | 15376.3339 | 15773.355 | 29 | CEC | 9040.6293 | 9134.2997 | 9444.2576 | 9801.449 | 10156.5981 | 10517.8108 | 10883.7709 | 11254.9638 | 11631.4201 | 12013.2901 | 12400.6988 | 12793.776 | 13192.6755 | 13597.466 | 14008.5739 | 14423.5131 | 14838.826 | 15254.139 | 15669.452 | 16084.7649 | 16500.0779
| 31 | LUZLINARES | 15837.6944 | 15864.8897 | 16193.4496 | 16672.8088 | 17147.9916 | 17634.9911 | 18131.1265 | 18637.3707 | 19153.7736 | 19680.6277 | 20218.1737 | 20766.6618 | 21326.391 | 21897.4866 | 22480.7982 | 23071.5637 | 23663.0375 | 24254.5112 | 24845.985 | 25437.4588 | 26028.9325 | 31 | LUZLINARES | 16567.3815 | 16595.8298 | 16939.5274 | 17440.9721 | 17938.0478 | 18447.4848 | 18966.4785 | 19496.0469 | 20036.2418 | 20587.3696 | 21149.6818 | 21723.4404 | 22308.9578 | 22906.3654 | 23516.5518 | 24134.5356 | 24753.2602 | 25371.9848 | 25990.7094 | 26609.4341 | 27228.1587
| 32 | LUZPARRAL | 14261.0141 | 14613.0482 | 15207.0791 | 15895.8104 | 16599.2458 | 17318.9574 | 18048.5234 | 18787.2777 | 19534.7407 | 20290.9719 | 21056.1061 | 21830.3285 | 22613.8775 | 23406.8594 | 24209.9586 | 25019.2737 | 25829.1837 | 26639.0937 | 27449.0037 | 28258.9138 | 29068.8238 | 32 | LUZPARRAL | 14918.0591 | 15286.3124 | 15907.712 | 16628.1751 | 17364.0198 | 18116.8905 | 18880.0696 | 19652.8605 | 20434.7612 | 21225.8341 | 22026.2202 | 22836.1131 | 23655.7625 | 24485.2793 | 25325.3795 | 26171.982 | 27019.2068 | 27866.4317 | 28713.6566 | 29560.8815 | 30408.1063
| 33 | COPELEC | 21385.1286 | 22516.878 | 23815.8414 | 25156.0558 | 26496.9532 | 27847.0156 | 29203.6387 | 30567.2064 | 31937.6501 | 33315.1309 | 34699.7974 | 36091.8126 | 37491.3776 | 38898.5679 | 40313.9856 | 41734.2615 | 43154.9676 | 44575.6738 | 45996.3799 | 47417.0861 | 48837.7923 | 33 | COPELEC | 22370.4016 | 23554.2939 | 24913.1042 | 26315.0661 | 27717.7424 | 29130.0059 | 30549.1325 | 31975.5236 | 33409.1075 | 34850.0527 | 36298.5147 | 37754.664 | 39218.7109 | 40690.7343 | 42171.3644 | 43657.0764 | 45143.2384 | 46629.4005 | 48115.5626 | 49601.7247 | 51087.8868
| 34 | COELCHA | 3215.7865 | 3428.4208 | 3658.7823 | 3893.5416 | 4127.9618 | 4363.4513 | 4599.7736 | 4837.0154 | 5075.1816 | 5314.2987 | 5554.3887 | 5795.4744 | 6037.583 | 6280.7255 | 6524.9807 | 6769.892 | 7014.8635 | 7259.835 | 7504.8064 | 7749.7779 | 7994.7493 | 34 | COELCHA | 3363.9468 | 3586.3778 | 3827.3527 | 4072.928 | 4318.1486 | 4564.4878 | 4811.6981 | 5059.8703 | 5309.0095 | 5559.1434 | 5810.2951 | 6062.4882 | 6315.7514 | 6570.0962 | 6825.6049 | 7081.8 | 7338.058 | 7594.316 | 7850.574 | 8106.832 | 8363.0899
| 35 | SOCOEPA | 4465.6758 | 4743.1577 | 5026.6943 | 5310.231 | 5593.7677 | 5877.3044 | 6160.8411 | 6444.3778 | 6727.9145 | 7011.4512 | 7294.9879 | 7578.5245 | 7862.0612 | 8145.5979 | 8429.1346 | 8712.6713 | 8996.208 | 9279.7447 | 9563.2814 | 9846.8181 | 10130.3547 | 35 | SOCOEPA | 4490.6057 | 4769.6366 | 5054.7562 | 5339.8757 | 5624.9953 | 5910.1148 | 6195.2344 | 6480.3539 | 6765.4735 | 7050.593 | 7335.7126 | 7620.8321 | 7905.9517 | 8191.0712 | 8476.1908 | 8761.3103 | 9046.4299 | 9331.5494 | 9616.669 | 9901.7885 | 10186.9081
| 36 | COOPREL | 5439.4156 | 5742.7284 | 6046.0412 | 6349.354 | 6652.6669 | 6955.9797 | 7259.2925 | 7562.6053 | 7865.9181 | 8169.2309 | 8472.5438 | 8775.8566 | 9079.1694 | 9382.4822 | 9685.795 | 9989.1078 | 10292.4206 | 10595.7335 | 10899.0463 | 11202.3591 | 11505.6719 | 36 | COOPREL | 5469.7815 | 5774.7876 | 6079.7936 | 6384.7997 | 6689.8058 | 6994.8119 | 7299.818 | 7604.824 | 7909.8301 | 8214.8362 | 8519.8423 | 8824.8483 | 9129.8544 | 9434.8605 | 9739.8666 | 10044.8727 | 10349.8787 | 10654.8848 | 10959.8909 | 11264.897 | 11569.9031
| 39 | LUZ OSORNO | 62014.7428 | 63188.915 | 67158.6821 | 68678.1954 | 72539.7324 | 74196.0555 | 77950.1579 | 79737.5205 | 83396.9545 | 85303.7904 | 88881.1308 | 90896.9619 | 94403.6254 | 96519.14 | 99965.7151 | 102169.4942 | 105552.2401 | 107822.1002 | 111142.8381 | 113471.2512 | 116736.6986 | 39 | LUZ OSORNO | 62360.9441 | 63541.6711 | 67533.5997 | 69061.5958 | 72944.69 | 74610.2597 | 78385.3196 | 80182.6603 | 83862.5233 | 85780.0043 | 89377.3154 | 91404.4 | 94930.6397 | 97057.9642 | 100523.7801 | 102739.8619 | 106141.4921 | 108424.0239 | 111763.3 | 114104.7117 | 117388.3886
| 40 | CRELL | 5273.8252 | 5597.9953 | 5935.5539 | 6276.0987 | 6616.3773 | 6957.4158 | 7299.0334 | 7641.2946 | 7984.2019 | 8327.7741 | 8672.0265 | 9016.9749 | 9362.6388 | 9709.0245 | 10056.192 | 10403.8197 | 10751.4866 | 11099.1535 | 11446.8204 | 11794.4873 | 12142.1542 | 40 | CRELL | 5303.2667 | 5629.2465 | 5968.6895 | 6311.1354 | 6653.3136 | 6996.256 | 7339.7807 | 7683.9526 | 8028.7742 | 8374.2644 | 8720.4386 | 9067.3128 | 9414.9063 | 9763.2257 | 10112.3313 | 10461.8997 | 10811.5075 | 11161.1153 | 11510.723 | 11860.3308 | 12209.9386
| 45 | MATAQUITO | 396.219 | 400.578 | 404.984 | 409.439 | 413.943 | 418.496 | 423.1 | 427.754 | 432.459 | 437.216 | 442.025 | 446.888 | 451.804 | 456.773 | 461.798 | 466.878 | 472.013 | 477.205 | 482.455 | 487.762 | 493.127 | 45 | MATAQUITO | 405.7287 | 410.1917 | 414.7038 | 419.2655 | 423.8774 | 428.5401 | 433.254 | 438.0198 | 442.838 | 447.7093 | 452.6341 | 457.613 | 462.6468 | 467.7359 | 472.881 | 478.0827 | 483.3416 | 488.6584 | 494.0336 | 499.468 | 504.9621 | 9.5097 | 9.6137 | 9.7198 | 9.8265 | 9.9344 | 10.0441 | 10.154 | 10.2658 | 10.379 | 10.4933 | 10.6091 | 10.725 | 10.8428 | 10.9629 | 11.083 | 11.2047 | 11.3286 | 11.4534 | 11.5786 | 11.706 | 11.8351
| 46 | DESA | [21 empty] | 46 | DESA
|  | TOTAL | 2300359.8883 | 2355358.1325 | 2428649.531 | 2502288.2411 | 2577967.4925 | 2652159.8939 | 2728995.9925 | 2804477.6345 | 2882454.4989 | 2959320.7226 | 3038512.7607 | 3116812.5947 | 3197297.1235 | 3277133.4066 | 3359120.8195 | 3440358.0121 | 3522857.8082 | 3604293.2804 | 3686831.3163 | 3768285.8305 | 3850730.3042 |  | TOTAL | 2360681.0335 | 2417344.0257 | 2492701.7702 | 2568462.8162 | 2646270.3899 | 2722595.5927 | 2801588.9179 | 2879230.9454 | 2959394.0095 | 3038450.372 | 3119856.9107 | 3200377.8734 | 3283108.7726 | 3365199.6321 | 3449467.7737 | 3532990.0556 | 3617783.4373 | 3701508.3905 | 3786341.9058 | 3870083.015 | 3954820.4969
| I.3-a) Proyección presentada por Empresas Distribuidoras a nivel de SSPP de clientes regulados con potencia conectada entre 201 y 300 [kW], considerando traspaso de clientes libres, electromovilidad y generación residencial [MWh] | [22 empty] | I.3-b) Proyección presentada por Empresas Distribuidoras a nivel Nacional de clientes regulados con potencia conectada entre 201 y 300 [kW], considerando traspaso de clientes libres, electromovilidad y generación residencial [MWh]
| Cod Dx | Empresa Dx | 2023 | 2024 | 2025 | 2026 | 2027 | 2028 | 2029 | 2030 | 2031 | 2032 | 2033 | 2034 | 2035 | 2036 | 2037 | 2038 | 2039 | 2040 | 2041 | 2042 | 2043 | Cod Dx | Empresa Dx | 2023 | 2024 | 2025 | 2026 | 2027 | 2028 | 2029 | 2030 | 2031 | 2032 | 2033 | 2034 | 2035 | 2036 | 2037 | 2038 | 2039 | 2040 | 2041 | 2042 | 2043
| 6 | CHILQUINTA | 318397.4688 | 326626.6252 | 336347.5376 | 346391.5168 | 356406.2551 | 366506.7427 | 376672.253 | 386910.1507 | 397220.6877 | 407605.983 | 418067.754 | 428607.7796 | 439228.2504 | 449929.8526 | 460719.4875 | 471560.0783 | 482404.7875 | 493249.4967 | 504094.2059 | 514938.9151 | 525783.6243 | 6 | CHILQUINTA | 323155.132 | 331507.2528 | 341373.4203 | 351567.4819 | 361731.8657 | 371983.2801 | 382300.6889 | 392691.5666 | 403156.1691 | 413696.647 | 424314.7433 | 435012.2635 | 445791.4309 | 456652.9422 | 467603.8015 | 478606.3781 | 489613.1347 | 500619.8913 | 511626.6479 | 522633.4045 | 533640.161
| 8 | EMELCA | 0 | 0 | 0 | 0 | 0 | 0 | 0 | 0 | 0 | 0 | 0 | 0 | 0 | 0 | 0 | 0 | 0 | 0 | 0 | 0 | 0 | 8 | EMELCA | 0 | 0 | 0 | 0 | 0 | 0 | 0 | 0 | 0 | 0 | 0 | 0 | 0 | 0 | 0 | 0 | 0 | 0 | 0 | 0 | 0
| 9 | LITORAL | 3966.1076 | 4053.0409 | 4227.2826 | 4408.1191 | 4588.4928 | 4770.4917 | 4953.7306 | 5138.3472 | 5324.347 | 5511.7702 | 5700.6496 | 5891.0189 | 6082.92 | 6276.3656 | 6471.4886 | 6667.5377 | 6863.6556 | 7059.7736 | 7255.8916 | 7452.0095 | 7648.1275 | 9 | LITORAL | 4025.3712 | 4113.6035 | 4290.4489 | 4473.9875 | 4657.0565 | 4841.7749 | 5027.7518 | 5215.1271 | 5403.9062 | 5594.13 | 5785.8317 | 5979.0456 | 6173.8142 | 6370.1504 | 6568.189 | 6767.1676 | 6966.216 | 7165.2645 | 7364.3129 | 7563.3614 | 7762.4098
| 10 | ENEL DISTRIBUCIÓN | 482121.7039 | 489026.1812 | 499418.8788 | 510417.6024 | 521356.4398 | 532457.0209 | 543678.4848 | 555035.1349 | 566527.2981 | 578158.964 | 589933.3308 | 601853.7099 | 613924.2273 | 626146.0121 | 638532.5214 | 651015.0188 | 663504.9837 | 675994.9486 | 688484.9135 | 700974.8784 | 713464.8433 | 10 | ENEL DISTRIBUCIÓN | 492875.0202 | 499933.496 | 510557.994 | 521802.0348 | 532984.8537 | 544333.0239 | 555804.773 | 567414.7236 | 579163.2097 | 591054.3102 | 603091.2942 | 615277.5473 | 627617.2873 | 640111.6687 | 652774.4486 | 665535.3575 | 678303.9005 | 691072.4435 | 703840.9865 | 716609.5295 | 729378.0725
| 13 | TIL-TIL | 0 | 0 | 0 | 0 | 0 | 0 | 0 | 0 | 0 | 0 | 0 | 0 | 0 | 0 | 0 | 0 | 0 | 0 | 0 | 0 | 0 | 13 | TIL-TIL | 0 | 0 | 0 | 0 | 0 | 0 | 0 | 0 | 0 | 0 | 0 | 0 | 0 | 0 | 0 | 0 | 0 | 0 | 0 | 0 | 0
| 14 | EEPA | 5520.7271 | 5658.8281 | 5772.4065 | 5864.6256 | 5941.9744 | 6014.208 | 6084.4089 | 6154.505 | 6225.3756 | 6297.5018 | 6371.1373 | 6446.4287 | 6523.4782 | 6602.3275 | 6683.1454 | 6765.1049 | 6847.1539 | 6929.2013 | 7011.2479 | 7093.2941 | 7175.3402 | 14 | EEPA | 5643.8623 | 5785.0435 | 5901.1552 | 5995.4311 | 6074.5051 | 6148.3498 | 6220.1165 | 6291.776 | 6364.2273 | 6437.9622 | 6513.2401 | 6590.2108 | 6668.9789 | 6749.5868 | 6832.2073 | 6915.9948 | 6999.8738 | 7083.7512 | 7167.6278 | 7251.504 | 7335.3801
| 18 | CGE | 309665.0395 | 317158.441 | 326174.731 | 335400.7865 | 344585.3089 | 353832.4055 | 363128.1509 | 372478.2717 | 381887.6179 | 391356.0838 | 400884.2084 | 410472.1761 | 420125.6432 | 429870.0341 | 439721.3865 | 449646.8914 | 459605.3492 | 469593.8439 | 479613.0265 | 489663.5532 | 499746.0885 | 18 | CGE | 319834.2377 | 327612.1959 | 336963.7246 | 346531.2599 | 356056.2446 | 365645.7239 | 375285.3333 | 384980.9552 | 394737.5408 | 404554.9879 | 414433.8528 | 424374.3308 | 434382.2143 | 444483.4967 | 454694.6101 | 464981.8096 | 475302.7207 | 485654.3396 | 496037.3314 | 506452.367 | 516900.1252
| 20 | COOPERSOL | [21 empty] | 20 | COOPERSOL
| 21 | COOPELAN | 10814.509 | 11321.9106 | 11918.1851 | 12534.073 | 13146.3634 | 13764.272 | 14386.641 | 15014.056 | 15646.5571 | 16284.2981 | 16927.4011 | 17575.9916 | 18230.222 | 18890.1451 | 19556.227 | 20226.0109 | 20896.122 | 21566.2331 | 22236.3442 | 22906.4553 | 23576.5664 | 21 | COOPELAN | 11312.7638 | 11843.5429 | 12467.2894 | 13111.5531 | 13752.0534 | 14398.4307 | 15049.474 | 15705.7958 | 16367.438 | 17034.5615 | 17707.2941 | 18385.7669 | 19070.1396 | 19760.4673 | 20457.2374 | 21157.8801 | 21858.8651 | 22559.8501 | 23260.8351 | 23961.8201 | 24662.8051
| 22 | FRONTEL | 32673.565 | 34433.1993 | 36364.3475 | 38332.393 | 40297.0659 | 42271.9858 | 44254.6468 | 46245.9358 | 48245.8806 | 50254.7341 | 52272.7011 | 54299.9931 | 56336.873 | 58383.4149 | 60440.4716 | 62503.5012 | 64566.9875 | 66630.4738 | 68693.9601 | 70757.4464 | 72820.9327 | 22 | FRONTEL | 34178.9281 | 36019.6336 | 38039.7553 | 40098.4742 | 42153.6651 | 44219.5752 | 46293.5829 | 48376.6162 | 50468.704 | 52570.1111 | 54681.0516 | 56801.7466 | 58932.4713 | 61073.3031 | 63225.1342 | 65383.2133 | 67541.7703 | 69700.3272 | 71858.8841 | 74017.441 | 76175.9979
| 23 | SAESA | 72925.021 | 74873.4158 | 77688.0623 | 80664.3844 | 83626.1275 | 86633.0148 | 89674.0181 | 92753.0427 | 95870.2115 | 99026.6393 | 102223.2282 | 105460.9101 | 108740.8443 | 112063.3561 | 115432.2076 | 118827.2444 | 122224.2617 | 125621.2791 | 129018.2965 | 132415.3138 | 135812.3312 | 23 | SAESA | 73408.2852 | 75366.0476 | 78196.3693 | 81189.306 | 84167.5832 | 87191.2566 | 90249.2365 | 93345.45 | 96480.0205 | 99654.0693 | 102868.5034 | 106124.2598 | 109422.5044 | 112763.5644 | 116151.2227 | 119565.2125 | 122981.194 | 126397.1754 | 129813.1568 | 133229.1382 | 136645.1197
| 26 | CODINER | 5323 | 5421 | 5519 | 5617 | 5813 | 5813 | 5911 | 6009 | 6108 | 6206 | 6304 | 6500 | 6598 | 6598 | 6696 | 6794 | 6892 | 6990 | 7088 | 7088 | 7088 | 26 | CODINER | 5498.6026 | 5599.9122 | 5701.2218 | 5802.5314 | 6005.1506 | 6005.1506 | 6106.4602 | 6207.7699 | 6309.0795 | 6410.3891 | 6511.6987 | 6714.3179 | 6815.6275 | 6815.6275 | 6916.9371 | 7018.2467 | 7119.5563 | 7220.8659 | 7322.1755 | 7322.1755 | 7322.1755 | 175.6026 | 178.9122 | 182.2218 | 185.5314 | 192.1506 | 192.1506 | 195.4602 | 198.7699 | 201.0795 | 204.3891 | 207.6987 | 214.3179 | 217.6275 | 217.6275 | 220.9371 | 224.2467 | 227.5563 | 230.8659 | 234.1755 | 234.1755 | 234.1755
| 28 | EDECSA | 4459.2517 | 4469.5967 | 4554.4116 | 4657.7988 | 4759.5067 | 4866.6561 | 4977.9346 | 5093.8091 | 5214.2959 | 5339.5293 | 5469.6187 | 5604.6765 | 5744.8429 | 5890.1576 | 6041.0744 | 6195.1219 | 6349.4039 | 6503.6858 | 6657.9677 | 6812.2496 | 6966.5315 | 28 | EDECSA | 4525.8842 | 4536.3838 | 4622.466 | 4727.3981 | 4830.6258 | 4939.3762 | 5052.3175 | 5169.9235 | 5292.2106 | 5419.3154 | 5551.3486 | 5688.4245 | 5830.6854 | 5978.1714 | 6131.3433 | 6287.6927 | 6444.28 | 6600.8673 | 6757.4546 | 6914.0418 | 7070.6291
| 29 | CEC | 4822.211 | 4938.6371 | 5130.6481 | 5342.4279 | 5553.0227 | 5767.3191 | 5984.4062 | 6204.6059 | 6427.9276 | 6654.4628 | 6884.2851 | 7117.471 | 7354.1151 | 7594.2449 | 7838.1653 | 8084.2133 | 8330.4179 | 8576.6225 | 8822.8272 | 9069.0318 | 9315.2364 | 29 | CEC | 5044.3839 | 5166.174 | 5367.0315 | 5588.5686 | 5808.866 | 6033.0357 | 6260.1247 | 6490.4696 | 6724.0803 | 6961.0526 | 7201.4635 | 7445.3929 | 7692.9399 | 7944.1331 | 8199.2916 | 8456.6758 | 8714.2237 | 8971.7717 | 9229.3196 | 9486.8676 | 9744.4155
| 31 | LUZLINARES | 11812.0866 | 11866.2033 | 12137.3377 | 12507.3577 | 12874.3863 | 13250.6149 | 13633.8832 | 14024.9665 | 14423.8973 | 14830.903 | 15246.1694 | 15669.8892 | 16102.2963 | 16543.476 | 16994.13 | 17450.3073 | 17906.9518 | 18363.5962 | 18820.2407 | 19276.8852 | 19733.5297 | 31 | LUZLINARES | 12356.3027 | 12412.9127 | 12696.539 | 13083.6068 | 13467.5455 | 13861.108 | 14262.0346 | 14671.1362 | 15088.4468 | 15514.2044 | 15948.6033 | 16391.8451 | 16844.1744 | 17305.6805 | 17777.0974 | 18254.292 | 18731.9754 | 19209.6588 | 19687.3422 | 20165.0255 | 20642.7089
| 32 | LUZPARRAL | 8449.5455 | 8598.0168 | 8913.717 | 9294.734 | 9688.9586 | 10093.8318 | 10504.8495 | 10921.2381 | 11342.609 | 11768.9485 | 12200.3171 | 12636.8142 | 13078.5706 | 13525.6519 | 13978.4193 | 14434.5915 | 14891.1021 | 15347.6127 | 15804.1233 | 16260.6339 | 16717.1445 | 32 | LUZPARRAL | 8838.8398 | 8994.1517 | 9324.3971 | 9722.9685 | 10135.3562 | 10558.8831 | 10988.8375 | 11424.4103 | 11865.1949 | 12311.177 | 12762.4201 | 13219.0278 | 13681.1371 | 14148.8167 | 14622.4444 | 15099.6337 | 15577.177 | 16054.7204 | 16532.2637 | 17009.807 | 17487.3503
| 33 | COPELEC | 15678.3648 | 16514.7326 | 17473.4432 | 18462.1407 | 19451.0779 | 20446.745 | 21447.2201 | 22452.8106 | 23463.4682 | 24479.3142 | 25500.4588 | 26527.0222 | 27559.1536 | 28596.9049 | 29640.7349 | 30688.1635 | 31735.9051 | 32783.6468 | 33831.3884 | 34879.1301 | 35926.8717 | 33 | COPELEC | 16400.7111 | 17275.6129 | 18278.4939 | 19312.7434 | 20347.2438 | 21388.784 | 22435.3539 | 23487.2748 | 24544.4962 | 25607.1451 | 26675.3367 | 27749.1967 | 28828.8813 | 29914.4448 | 31006.3669 | 32102.0535 | 33198.0676 | 34294.0816 | 35390.0957 | 36486.1098 | 37582.1238
| 34 | COELCHA | 1213.2016 | 1298.3875 | 1389.308 | 1481.7438 | 1574.0328 | 1666.7566 | 1759.8049 | 1853.2164 | 1946.9918 | 2041.1418 | 2135.6751 | 2230.6006 | 2325.9294 | 2421.6641 | 2517.8425 | 2614.27 | 2710.7153 | 2807.1605 | 2903.6058 | 3000.051 | 3096.4962 | 34 | COELCHA | 1269.0972 | 1358.2079 | 1453.3173 | 1550.0119 | 1646.5529 | 1743.5487 | 1840.8841 | 1938.5993 | 2036.6951 | 2135.183 | 2234.0717 | 2333.3706 | 2433.0915 | 2533.237 | 2633.8465 | 2734.7168 | 2835.6056 | 2936.4943 | 3037.383 | 3138.2718 | 3239.1605
| 35 | SOCOEPA | 4017.5211 | 4269.1342 | 4527.0301 | 4784.9259 | 5042.8217 | 5300.7176 | 5558.6134 | 5816.5092 | 6074.405 | 6332.3009 | 6590.1967 | 6848.0925 | 7105.9884 | 7363.8842 | 7621.78 | 7879.6758 | 8137.5717 | 8395.4675 | 8653.3633 | 8911.2592 | 9169.155 | 35 | SOCOEPA | 4039.9492 | 4292.967 | 4552.3025 | 4811.6381 | 5070.9736 | 5330.3091 | 5589.6447 | 5848.9802 | 6108.3158 | 6367.6513 | 6626.9869 | 6886.3224 | 7145.658 | 7404.9935 | 7664.3291 | 7923.6646 | 8183.0002 | 8442.3357 | 8701.6713 | 8961.0068 | 9220.3424
| 36 | COOPREL | 1695.5229 | 1790.4462 | 1885.3696 | 1980.2929 | 2075.2163 | 2170.1396 | 2265.063 | 2359.9863 | 2454.9097 | 2549.8331 | 2644.7564 | 2739.6798 | 2834.6031 | 2929.5265 | 3024.4498 | 3119.3732 | 3214.2965 | 3309.2199 | 3404.1432 | 3499.0666 | 3593.99 | 36 | COOPREL | 1704.9882 | 1800.4415 | 1895.8948 | 1991.348 | 2086.8013 | 2182.2546 | 2277.7078 | 2373.1611 | 2468.6144 | 2564.0677 | 2659.5209 | 2754.9742 | 2850.4275 | 2945.8807 | 3041.334 | 3136.7873 | 3232.2406 | 3327.6938 | 3423.1471 | 3518.6004 | 3614.0536
| 39 | LUZ OSORNO | 7799.4131 | 7956.1523 | 8448.4172 | 8647.4983 | 9126.9049 | 9342.4085 | 9809.0579 | 10040.3384 | 10495.7533 | 10741.4333 | 11187.1229 | 11445.9532 | 11883.2891 | 12154.1594 | 12584.4168 | 12865.9398 | 13288.5848 | 13578.018 | 13993.2407 | 14289.6827 | 14698.2871 | 39 | LUZ OSORNO | 7842.9538 | 8000.568 | 8495.581 | 8695.7735 | 9177.8564 | 9394.5631 | 9863.8176 | 10096.3892 | 10554.3465 | 10801.398 | 11249.5757 | 11509.8509 | 11949.6283 | 12222.0107 | 12654.6702 | 12937.7647 | 13362.7692 | 13653.8182 | 14071.3589 | 14369.4558 | 14780.3412
| 40 | CRELL | 1900.8948 | 2018.0084 | 2139.7677 | 2262.4826 | 2385.1279 | 2508.0432 | 2631.1685 | 2754.5257 | 2878.1161 | 3001.9463 | 3126.022 | 3250.3487 | 3374.9335 | 3499.7789 | 3624.9058 | 3750.1885 | 3875.4837 | 4000.7789 | 4126.0741 | 4251.3693 | 4376.6645 | 40 | CRELL | 1911.5066 | 2029.2741 | 2151.7131 | 2275.113 | 2398.443 | 2522.0445 | 2645.8572 | 2769.903 | 2894.1834 | 3018.7049 | 3143.4732 | 3268.494 | 3393.7743 | 3519.3166 | 3645.142 | 3771.1241 | 3897.1188 | 4023.1135 | 4149.1082 | 4275.1029 | 4401.0976
| 45 | MATAQUITO | 0 | 0 | 0 | 0 | 0 | 0 | 0 | 0 | 0 | 0 | 0 | 0 | 0 | 0 | 0 | 0 | 0 | 0 | 0 | 0 | 0 | 45 | MATAQUITO | 0 | 0 | 0 | 0 | 0 | 0 | 0 | 0 | 0 | 0 | 0 | 0 | 0 | 0 | 0 | 0 | 0 | 0 | 0 | 0 | 0 | 0 | 0 | 0 | 0 | 0 | 0 | 0 | 0 | 0 | 0 | 0 | 0 | 0 | 0 | 0 | 0 | 0 | 0 | 0 | 0 | 0
| 46 | DESA | [21 empty] | 46 | DESA
|  | TOTAL | 1303255.1549 | 1332291.9572 | 1370029.8815 | 1409051.9033 | 1448292.0835 | 1487476.3737 | 1527315.3354 | 1567260.4504 | 1607778.3493 | 1648441.7875 | 1689669.0327 | 1731178.5557 | 1773154.1802 | 1815278.9563 | 1858118.8543 | 1901087.2324 | 1944245.7339 | 1987301.0589 | 2030512.8605 | 2073539.2252 | 2116709.7606 |  | TOTAL | 1333866.82 | 1363647.4214 | 1402329.1148 | 1442331.2299 | 1482553.2424 | 1522720.4729 | 1563553.9966 | 1604500.0276 | 1646026.8793 | 1687707.0677 | 1729960.3104 | 1772506.3884 | 1815524.866 | 1858697.4921 | 1902599.6533 | 1946635.6658 | 1990863.6896 | 2034988.4641 | 2079271.1023 | 2123365.0306 | 2167604.4699
| I.4-a) Proyección presentada por Empresas Distribuidoras a nivel de SSPP de clientes regulados con potencia conectada entre 301 y 400 [kW], considerando traspaso de clientes libres, electromovilidad y generación residencial [MWh] | [22 empty] | I.4-b) Proyección presentada por Empresas Distribuidoras a nivel Nacional de clientes regulados con potencia conectada entre 301 y 400 [kW], considerando traspaso de clientes libres, electromovilidad y generación residencial [MWh]
| Cod Dx | Empresa Dx | 2023 | 2024 | 2025 | 2026 | 2027 | 2028 | 2029 | 2030 | 2031 | 2032 | 2033 | 2034 | 2035 | 2036 | 2037 | 2038 | 2039 | 2040 | 2041 | 2042 | 2043 | Cod Dx | Empresa Dx | 2023 | 2024 | 2025 | 2026 | 2027 | 2028 | 2029 | 2030 | 2031 | 2032 | 2033 | 2034 | 2035 | 2036 | 2037 | 2038 | 2039 | 2040 | 2041 | 2042 | 2043
| 6 | CHILQUINTA | 85774.1526 | 87991.6518 | 90609.6595 | 93313.7038 | 96009.9091 | 98729.2311 | 101466.0522 | 104222.3649 | 106998.2348 | 109794.2327 | 112610.8211 | 115448.4789 | 118307.796 | 121188.9563 | 124093.8223 | 127012.3482 | 129931.9604 | 132851.5727 | 135771.1849 | 138690.7971 | 141610.4093 | 6 | CHILQUINTA | 87055.8353 | 89306.4696 | 91963.5969 | 94708.0464 | 97444.5399 | 100204.4954 | 102982.2116 | 105779.7106 | 108597.0589 | 111434.8362 | 114293.5115 | 117173.571 | 120075.6136 | 122999.8257 | 125948.0977 | 128910.2338 | 131873.4724 | 134836.711 | 137799.9496 | 140763.1883 | 143726.4269
| 8 | EMELCA | 0 | 0 | 0 | 0 | 0 | 0 | 0 | 0 | 0 | 0 | 0 | 0 | 0 | 0 | 0 | 0 | 0 | 0 | 0 | 0 | 0 | 8 | EMELCA | 0 | 0 | 0 | 0 | 0 | 0 | 0 | 0 | 0 | 0 | 0 | 0 | 0 | 0 | 0 | 0 | 0 | 0 | 0 | 0 | 0
| 9 | LITORAL | 1330.4591 | 1359.1385 | 1417.2977 | 1477.7629 | 1538.0561 | 1598.8949 | 1660.1475 | 1721.8607 | 1784.0361 | 1846.6872 | 1909.8249 | 1973.4606 | 2037.6082 | 2102.2719 | 2167.4965 | 2233.0376 | 2298.6028 | 2364.168 | 2429.7332 | 2495.2985 | 2560.8637 | 9 | LITORAL | 1350.3395 | 1379.4475 | 1438.4757 | 1499.8445 | 1561.0385 | 1622.7865 | 1684.9543 | 1747.5896 | 1810.6941 | 1874.2814 | 1938.3626 | 2002.9491 | 2068.0552 | 2133.6851 | 2199.8844 | 2266.4048 | 2332.9497 | 2399.4947 | 2466.0396 | 2532.5845 | 2599.1295
| 10 | ENEL DISTRIBUCIÓN | 188294.1245 | 190935.8634 | 194992.1011 | 199296.7253 | 203576.9707 | 207920.344 | 212311.0477 | 216754.6276 | 221251.2244 | 225802.3957 | 230409.393 | 235073.5138 | 239796.3627 | 244578.4197 | 249424.7984 | 254309.4648 | 259197.2857 | 264085.1065 | 268972.9274 | 273860.7482 | 278748.5691 | 10 | ENEL DISTRIBUCIÓN | 192493.8655 | 195194.5261 | 199341.2348 | 203741.87 | 208117.5826 | 212557.8312 | 217046.4658 | 221589.1561 | 226186.0456 | 230838.727 | 235548.4794 | 240316.6295 | 245144.8175 | 250033.5343 | 254988.0073 | 259981.6221 | 264978.4616 | 269975.3012 | 274972.1408 | 279968.9803 | 284965.8199
| 13 | TIL-TIL | 382.7634 | 392.7567 | 388.8618 | 418.1112 | 421.2628 | 424.3151 | 427.3674 | 430.4197 | 433.4719 | 436.5242 | 439.5765 | 442.6288 | 445.6811 | 448.7333 | 451.7856 | 454.8379 | 457.8902 | 460.9425 | 463.9947 | 467.047 | 470.0993 | 13 | TIL-TIL | 388.4829 | 398.6255 | 394.6723 | 424.3589 | 427.5575 | 430.6554 | 433.7533 | 436.8512 | 439.9491 | 443.047 | 446.1449 | 449.2428 | 452.3407 | 455.4385 | 458.5364 | 461.6343 | 464.7322 | 467.8301 | 470.928 | 474.0259 | 477.1238
| 14 | EEPA | 2085.3933 | 2137.1341 | 2179.7854 | 2214.3824 | 2243.4394 | 2270.602 | 2297.0118 | 2323.3889 | 2350.0608 | 2377.2069 | 2404.9219 | 2433.2605 | 2462.2613 | 2491.939 | 2522.3596 | 2553.203 | 2584.0771 | 2614.9506 | 2645.8238 | 2676.6968 | 2707.5698 | 14 | EEPA | 2131.9063 | 2184.8011 | 2228.4037 | 2263.7723 | 2293.4774 | 2321.2459 | 2348.2447 | 2375.2102 | 2402.4769 | 2430.2285 | 2458.5617 | 2487.5324 | 2517.1799 | 2547.5196 | 2578.6187 | 2610.15 | 2641.7127 | 2673.2748 | 2704.8366 | 2736.3983 | 2767.9599
| 18 | CGE | 348347.0528 | 357265.4301 | 367868.5691 | 378693.754 | 389473.1905 | 400316.0553 | 411208.2994 | 422156.6812 | 433165.4201 | 444235.5132 | 455367.9152 | 466563.5437 | 477826.4732 | 489175.7362 | 500625.677 | 512143.701 | 523687.304 | 535253.1796 | 546841.8283 | 558453.7497 | 570089.4459 | 18 | CGE | 360562.9328 | 369839.5654 | 380861.8709 | 392113.4816 | 403318.1916 | 414588.4981 | 425909.8575 | 437289.2194 | 448730.8878 | 460235.8912 | 471805.2131 | 483439.8015 | 495143.8366 | 506936.7784 | 518833.3428 | 530799.9155 | 542792.6733 | 554808.2017 | 566847.0121 | 578909.6147 | 590996.5228
| 20 | COOPERSOL | [21 empty] | 20 | COOPERSOL
| 21 | COOPELAN | 915.1353 | 960.9009 | 1013.0446 | 1066.2453 | 1119.1551 | 1172.5287 | 1226.2857 | 1280.4775 | 1335.1089 | 1390.1934 | 1445.7415 | 1501.7641 | 1558.2745 | 1615.2769 | 1672.813 | 1730.6353 | 1788.4787 | 1846.3222 | 1904.1656 | 1962.0091 | 2019.8525 | 21 | COOPELAN | 957.2982 | 1005.1723 | 1059.7184 | 1115.3702 | 1170.7177 | 1226.5504 | 1282.7842 | 1339.4727 | 1396.6212 | 1454.2435 | 1512.3508 | 1570.9546 | 1630.0686 | 1689.6973 | 1749.8842 | 1810.3705 | 1870.879 | 1931.3874 | 1991.8959 | 2052.4043 | 2112.9128
| 22 | FRONTEL | 9345.7447 | 9848.6695 | 10400.9478 | 10963.6867 | 11525.5261 | 12090.277 | 12657.2466 | 13226.6826 | 13798.5943 | 14373.0539 | 14950.1198 | 15529.8526 | 16112.3272 | 16697.5661 | 17285.8084 | 17875.7455 | 18465.8145 | 19055.8835 | 19645.9526 | 20236.0216 | 20826.0906 | 22 | FRONTEL | 9776.3295 | 10302.4254 | 10880.1487 | 11468.8146 | 12056.5395 | 12647.3101 | 13240.4016 | 13836.0731 | 14434.3344 | 15035.2609 | 15638.9138 | 16245.3566 | 16854.6675 | 17466.8699 | 18082.2143 | 18699.3314 | 19316.5865 | 19933.8417 | 20551.0969 | 21168.3521 | 21785.6072
| 23 | SAESA | 43033.2545 | 44232.8044 | 45932.6617 | 47729.2071 | 49516.8039 | 51331.7104 | 53167.1924 | 55025.6273 | 56907.0841 | 58812.237 | 60741.6302 | 62695.8258 | 64675.5257 | 66680.9173 | 68714.3057 | 70763.502 | 72813.8776 | 74864.2533 | 76914.629 | 78965.0046 | 81015.3803 | 23 | SAESA | 43273.4904 | 44479.7368 | 46189.0837 | 47995.6585 | 49793.2346 | 51618.2729 | 53464.0016 | 55332.8114 | 57224.7715 | 59140.5601 | 61080.7243 | 63045.8292 | 65036.5809 | 67053.1677 | 69097.9077 | 71158.5437 | 73220.3657 | 75282.1877 | 77344.0098 | 79405.8318 | 81467.6538
| 26 | CODINER | 3948 | 4021 | 4094 | 4167 | 4239 | 4385 | 4385 | 4458 | 4530 | 4603 | 4676 | 4749 | 4894 | 4894 | 4967 | 5040 | 5112 | 5185 | 5258 | 5258 | 5258 | 26 | CODINER | 4078.6533 | 4153.8009 | 4228.9485 | 4304.0961 | 4379.2437 | 4529.5389 | 4529.5389 | 4604.6865 | 4679.8341 | 4754.9817 | 4830.1293 | 4905.2769 | 5055.5721 | 5055.5721 | 5130.7196 | 5205.8672 | 5281.0148 | 5356.1624 | 5431.31 | 5431.31 | 5431.31 | 130.6533 | 132.8009 | 134.9485 | 137.0961 | 140.2437 | 144.5389 | 144.5389 | 146.6865 | 149.8341 | 151.9817 | 154.1293 | 156.2769 | 161.5721 | 161.5721 | 163.7196 | 165.8672 | 169.0148 | 171.1624 | 173.31 | 173.31 | 173.31
| 28 | EDECSA | 2798.6352 | 2800.4816 | 2846.5595 | 2907.3461 | 2966.5675 | 3029.0009 | 3093.8356 | 3161.355 | 3231.5659 | 3304.5473 | 3380.3627 | 3459.0784 | 3540.7742 | 3625.4813 | 3713.4315 | 3803.4985 | 3893.7699 | 3984.0413 | 4074.3127 | 4164.5841 | 4254.8556 | 28 | EDECSA | 2840.4539 | 2842.3279 | 2889.0943 | 2950.7892 | 3010.8955 | 3074.2619 | 3140.0653 | 3208.5937 | 3279.8536 | 3353.9256 | 3430.8738 | 3510.7658 | 3593.6823 | 3679.6552 | 3768.9195 | 3860.3324 | 3951.9527 | 4043.573 | 4135.1933 | 4226.8136 | 4318.4339
| 29 | CEC | 1721.2787 | 1765.8812 | 1835.6327 | 1912.5161 | 1988.9825 | 2066.7922 | 2145.6154 | 2225.5688 | 2306.6557 | 2388.9095 | 2472.357 | 2557.0257 | 2642.9503 | 2730.1399 | 2818.7086 | 2908.0439 | 2997.4345 | 3086.8251 | 3176.2158 | 3265.6064 | 3354.997 | 29 | CEC | 1800.5829 | 1847.2404 | 1920.2055 | 2000.6311 | 2080.6206 | 2162.0151 | 2244.47 | 2328.107 | 2412.9299 | 2498.9733 | 2586.2654 | 2674.8351 | 2764.7185 | 2855.9251 | 2948.5744 | 3042.0256 | 3135.5347 | 3229.0438 | 3322.5529 | 3416.0621 | 3509.5712
| 31 | LUZLINARES | 5559.1472 | 5597.5512 | 5725.3364 | 5898.9807 | 6071.0325 | 6247.4413 | 6427.1395 | 6610.5045 | 6797.5479 | 6988.3774 | 7183.0798 | 7381.7455 | 7584.4842 | 7791.3355 | 8002.6301 | 8216.5669 | 8430.7257 | 8644.8845 | 8859.0433 | 9073.2021 | 9287.3609 | 31 | LUZLINARES | 5815.2727 | 5855.4461 | 5989.1188 | 6170.7633 | 6350.7421 | 6535.2785 | 6723.2559 | 6915.069 | 7110.7301 | 7310.3517 | 7514.0245 | 7721.8433 | 7933.9228 | 8150.3043 | 8371.3338 | 8595.1273 | 8819.153 | 9043.1787 | 9267.2044 | 9491.2301 | 9715.2558
| 32 | LUZPARRAL | 12004.1439 | 12342.4168 | 12871.5286 | 13474.2466 | 14087.0525 | 14713.0894 | 15347.3453 | 15989.4715 | 16639.1247 | 17296.3844 | 17961.3772 | 18634.2669 | 19315.2646 | 20004.4527 | 20702.4661 | 21405.8304 | 22109.6872 | 22813.5441 | 23517.4009 | 24221.2578 | 24925.1146 | 32 | LUZPARRAL | 12557.2086 | 12911.0667 | 13464.5562 | 14095.043 | 14736.0827 | 15390.9628 | 16054.4407 | 16726.1515 | 17405.736 | 18093.2774 | 18788.9084 | 19492.8 | 20205.1732 | 20926.1141 | 21656.2869 | 22392.0573 | 23128.3427 | 23864.6282 | 24600.9137 | 25337.1993 | 26073.4848
| 33 | COPELEC | 5865.8097 | 6152.028 | 6493.1615 | 6849.5637 | 7207.2973 | 7567.8846 | 7930.3847 | 8294.7936 | 8661.0595 | 9029.2121 | 9399.2866 | 9771.3252 | 10145.3799 | 10521.4743 | 10899.7559 | 11279.3918 | 11659.1637 | 12038.9356 | 12418.7075 | 12798.4794 | 13178.2513 | 33 | COPELEC | 6136.064 | 6435.4692 | 6792.3197 | 7165.1423 | 7539.3577 | 7916.5583 | 8295.7599 | 8676.9581 | 9060.0989 | 9445.2133 | 9832.3382 | 10221.5176 | 10612.8061 | 11006.2282 | 11401.9383 | 11799.0651 | 12196.3342 | 12593.6032 | 12990.8723 | 13388.1413 | 13785.4104
| 34 | COELCHA | 1217.303 | 1300.8449 | 1390.5033 | 1481.8449 | 1573.0243 | 1664.6313 | 1756.5592 | 1848.8455 | 1941.4911 | 2034.5066 | 2127.9005 | 2221.6816 | 2315.8607 | 2410.441 | 2505.4578 | 2600.7328 | 2696.0289 | 2791.325 | 2886.621 | 2981.9171 | 3077.2132 | 34 | COELCHA | 1273.3876 | 1360.7785 | 1454.5677 | 1550.1176 | 1645.498 | 1741.3256 | 1837.4888 | 1934.027 | 2030.941 | 2128.242 | 2225.9389 | 2324.0407 | 2422.5589 | 2521.4968 | 2620.8913 | 2720.5559 | 2820.2425 | 2919.9292 | 3019.6158 | 3119.3024 | 3218.9891
| 35 | SOCOEPA | 585.1772 | 625.078 | 665.1307 | 705.1833 | 745.236 | 785.2887 | 825.3413 | 865.394 | 905.4466 | 945.4993 | 985.5519 | 1025.6046 | 1065.6573 | 1105.7099 | 1145.7626 | 1185.8152 | 1225.8679 | 1265.9205 | 1305.9732 | 1346.0258 | 1386.0785 | 35 | SOCOEPA | 588.444 | 628.5676 | 668.8438 | 709.1201 | 749.3963 | 789.6726 | 829.9488 | 870.2251 | 910.5013 | 950.7776 | 991.0538 | 1031.3301 | 1071.6063 | 1111.8826 | 1152.1589 | 1192.4351 | 1232.7114 | 1272.9876 | 1313.2639 | 1353.5401 | 1393.8164
| 36 | COOPREL | 173.7369 | 184.7694 | 195.8019 | 206.8345 | 217.867 | 228.8995 | 239.932 | 250.9646 | 261.9971 | 273.0296 | 284.0622 | 295.0947 | 306.1272 | 317.1597 | 328.1923 | 339.2248 | 350.2573 | 361.2899 | 372.3224 | 383.3549 | 394.3874 | 36 | COOPREL | 174.7068 | 185.8009 | 196.895 | 207.9891 | 219.0832 | 230.1774 | 241.2715 | 252.3656 | 263.4597 | 274.5538 | 285.648 | 296.7421 | 307.8362 | 318.9303 | 330.0244 | 341.1185 | 352.2127 | 363.3068 | 374.4009 | 385.495 | 396.5891
| 39 | LUZ OSORNO | 2766.5099 | 2822.3431 | 2999.1661 | 3070.1411 | 3242.2808 | 3319.1807 | 3486.713 | 3569.3016 | 3732.7747 | 3820.555 | 3980.5134 | 4073.0342 | 4229.9726 | 4326.833 | 4481.2118 | 4581.9113 | 4733.5386 | 4837.0918 | 4986.0406 | 5092.1231 | 5238.6834 | 39 | LUZ OSORNO | 2781.9541 | 2838.099 | 3015.9091 | 3087.2803 | 3260.381 | 3337.7103 | 3506.1778 | 3589.2275 | 3753.6132 | 3841.8835 | 4002.7349 | 4095.7722 | 4253.5867 | 4350.9878 | 4506.2284 | 4607.4901 | 4759.9639 | 4864.0952 | 5013.8755 | 5120.5502 | 5267.9287
| 40 | CRELL | 0 | 0 | 0 | 0 | 0 | 0 | 0 | 0 | 0 | 0 | 0 | 0 | 0 | 0 | 0 | 0 | 0 | 0 | 0 | 0 | 0 | 40 | CRELL | 0 | 0 | 0 | 0 | 0 | 0 | 0 | 0 | 0 | 0 | 0 | 0 | 0 | 0 | 0 | 0 | 0 | 0 | 0 | 0 | 0
| 45 | MATAQUITO | 0 | 0 | 0 | 0 | 0 | 0 | 0 | 0 | 0 | 0 | 0 | 0 | 0 | 0 | 0 | 0 | 0 | 0 | 0 | 0 | 0 | 45 | MATAQUITO | 0 | 0 | 0 | 0 | 0 | 0 | 0 | 0 | 0 | 0 | 0 | 0 | 0 | 0 | 0 | 0 | 0 | 0 | 0 | 0 | 0 | 0 | 0 | 0 | 0 | 0 | 0 | 0 | 0 | 0 | 0 | 0 | 0 | 0 | 0 | 0 | 0 | 0 | 0 | 0 | 0 | 0
| 46 | DESA | [21 empty] | 46 | DESA
|  | TOTAL | 716147.822 | 732736.7437 | 753919.7495 | 775847.2355 | 797762.6541 | 819861.1672 | 842058.5168 | 864416.3296 | 887030.8987 | 909752.0655 | 932730.4354 | 955830.1855 | 979262.7809 | 1002706.844 | 1026523.4831 | 1050437.4908 | 1074433.7648 | 1098405.2366 | 1122444.8769 | 1146391.9234 | 1170403.2224 |  | TOTAL | 736037.2083 | 753149.3668 | 774977.6639 | 797572.189 | 820154.1802 | 842925.1473 | 865795.0921 | 888831.5052 | 912130.5374 | 935539.2556 | 959210.1771 | 983006.7904 | 1007144.6235 | 1031293.613 | 1055823.5692 | 1080454.2807 | 1105169.2959 | 1129858.7386 | 1154617.1119 | 1179281.0242 | 1204009.9457
| I.5-a) Proyección presentada por Empresas Distribuidoras a nivel de SSPP de clientes regulados con potencia conectada entre 401 y 500 [kW], considerando traspaso de clientes libres, electromovilidad y generación residencial [MWh] | [22 empty] | I.5-b) Proyección presentada por Empresas Distribuidoras a nivel Nacional de clientes regulados con potencia conectada entre 401 y 500 [kW], considerando traspaso de clientes libres, electromovilidad y generación residencial [MWh]
| Cod Dx | Empresa Dx | 2023 | 2024 | 2025 | 2026 | 2027 | 2028 | 2029 | 2030 | 2031 | 2032 | 2033 | 2034 | 2035 | 2036 | 2037 | 2038 | 2039 | 2040 | 2041 | 2042 | 2043 | Cod Dx | Empresa Dx | 2023 | 2024 | 2025 | 2026 | 2027 | 2028 | 2029 | 2030 | 2031 | 2032 | 2033 | 2034 | 2035 | 2036 | 2037 | 2038 | 2039 | 2040 | 2041 | 2042 | 2043
| 6 | CHILQUINTA | 22262.8348 | 22838.0718 | 23519.2453 | 24224.1842 | 24926.925 | 25635.6866 | 26349.0085 | 27067.4091 | 27790.9055 | 28519.6465 | 29253.7526 | 29993.3487 | 30738.5876 | 31489.5213 | 32246.6186 | 33007.3675 | 33768.4248 | 34529.4821 | 35290.5393 | 36051.5966 | 36812.6538 | 6 | CHILQUINTA | 22595.4978 | 23179.3303 | 23870.6823 | 24586.1548 | 25299.3963 | 26018.7485 | 26742.7293 | 27471.8646 | 28206.1719 | 28945.8022 | 29690.8776 | 30441.5252 | 31197.8998 | 31960.0544 | 32728.4646 | 33500.5811 | 34273.0104 | 35045.4398 | 35817.8692 | 36590.2986 | 37362.728
| 8 | EMELCA | 0 | 0 | 0 | 0 | 0 | 0 | 0 | 0 | 0 | 0 | 0 | 0 | 0 | 0 | 0 | 0 | 0 | 0 | 0 | 0 | 0 | 8 | EMELCA | 0 | 0 | 0 | 0 | 0 | 0 | 0 | 0 | 0 | 0 | 0 | 0 | 0 | 0 | 0 | 0 | 0 | 0 | 0 | 0 | 0
| 9 | LITORAL | 0 | 0 | 0 | 0 | 0 | 0 | 0 | 0 | 0 | 0 | 0 | 0 | 0 | 0 | 0 | 0 | 0 | 0 | 0 | 0 | 0 | 9 | LITORAL | 0 | 0 | 0 | 0 | 0 | 0 | 0 | 0 | 0 | 0 | 0 | 0 | 0 | 0 | 0 | 0 | 0 | 0 | 0 | 0 | 0
| 10 | ENEL DISTRIBUCIÓN | 205424.725 | 208256.8316 | 212671.7867 | 217367.1563 | 222034.0842 | 226770.0791 | 231557.6122 | 236402.8072 | 241305.7973 | 246268.286 | 251291.6362 | 256377.2628 | 261526.9161 | 266741.1143 | 272025.4488 | 277352.3018 | 282682.7337 | 288013.1656 | 293343.5975 | 298674.0294 | 304004.4613 | 10 | ENEL DISTRIBUCIÓN | 210006.5495 | 212901.8238 | 217415.2509 | 222215.3467 | 226986.3665 | 231827.9937 | 236722.3087 | 241675.5716 | 246687.9188 | 251761.0916 | 256896.4834 | 262095.5406 | 267360.0525 | 272690.5489 | 278092.746 | 283538.41 | 288987.7327 | 294437.0553 | 299886.378 | 305335.7007 | 310785.0234
| 13 | TIL-TIL | 0 | 0 | 0 | 0 | 0 | 0 | 0 | 0 | 0 | 0 | 0 | 0 | 0 | 0 | 0 | 0 | 0 | 0 | 0 | 0 | 0 | 13 | TIL-TIL | 0 | 0 | 0 | 0 | 0 | 0 | 0 | 0 | 0 | 0 | 0 | 0 | 0 | 0 | 0 | 0 | 0 | 0 | 0 | 0 | 0
| 14 | EEPA | 2085.3933 | 2137.1341 | 2179.7854 | 2214.3824 | 2243.4394 | 2270.602 | 2297.0118 | 2323.3889 | 2350.0608 | 2377.2069 | 2404.9219 | 2433.2605 | 2462.2613 | 2491.939 | 2522.3596 | 2553.203 | 2584.0771 | 2614.9506 | 2645.8238 | 2676.6968 | 2707.5698 | 14 | EEPA | 2131.9063 | 2184.8011 | 2228.4037 | 2263.7723 | 2293.4774 | 2321.2459 | 2348.2447 | 2375.2102 | 2402.4769 | 2430.2285 | 2458.5617 | 2487.5324 | 2517.1799 | 2547.5196 | 2578.6187 | 2610.15 | 2641.7127 | 2673.2748 | 2704.8366 | 2736.3983 | 2767.9599
| 18 | CGE | 173410.5139 | 177303.5407 | 182054.8333 | 186924.4795 | 191768.9856 | 196645.647 | 201547.2738 | 206477.5703 | 211439.2375 | 216432.6475 | 221458.3461 | 226516.7017 | 231610.4334 | 236751.5543 | 241948.1878 | 247182.7464 | 252432.8947 | 257697.0282 | 262975.4632 | 268268.5148 | 273576.4992 | 18 | CGE | 178774.2939 | 182811.4936 | 187734.0714 | 192778.3325 | 197796.9032 | 202848.5974 | 207926.0036 | 213032.9142 | 218172.083 | 223343.8901 | 228548.8934 | 233787.471 | 239062.4056 | 244385.9785 | 249766.5086 | 255185.9275 | 260621.2945 | 266070.9595 | 271535.2455 | 277014.4745 | 282508.9698
| 20 | COOPERSOL | [21 empty] | 20 | COOPERSOL
| 21 | COOPELAN | 0 | 0 | 0 | 0 | 0 | 0 | 0 | 0 | 0 | 0 | 0 | 0 | 0 | 0 | 0 | 0 | 0 | 0 | 0 | 0 | 0 | 21 | COOPELAN | 0 | 0 | 0 | 0 | 0 | 0 | 0 | 0 | 0 | 0 | 0 | 0 | 0 | 0 | 0 | 0 | 0 | 0 | 0 | 0 | 0
| 22 | FRONTEL | 12348.3253 | 13012.0596 | 13740.3616 | 14482.671 | 15223.7248 | 15968.634 | 16716.4655 | 17467.5507 | 18221.9009 | 18979.6112 | 19740.759 | 20505.4241 | 21273.7053 | 22045.632 | 22821.52 | 23599.663 | 24377.9814 | 25156.2998 | 25934.6182 | 26712.9365 | 27491.2549 | 22 | FRONTEL | 12917.2474 | 13611.5618 | 14373.4187 | 15149.9284 | 15925.1246 | 16704.3539 | 17486.6401 | 18272.3299 | 19061.4351 | 19854.0553 | 20650.2713 | 21450.1667 | 22253.8447 | 23061.3363 | 23872.9717 | 24686.9659 | 25501.1436 | 26315.3213 | 27129.499 | 27943.6767 | 28757.8544
| 23 | SAESA | 41034.9852 | 42182.1806 | 43800.8206 | 45509.2114 | 47209.2104 | 48935.2365 | 50680.8179 | 52448.2333 | 54237.5438 | 56049.3917 | 57884.2944 | 59742.7861 | 61625.5362 | 63532.7161 | 65466.5455 | 67415.2718 | 69365.0701 | 71314.8684 | 73264.6668 | 75214.4651 | 77164.2635 | 23 | SAESA | 41264.0656 | 42417.6653 | 44045.3414 | 45763.2695 | 47472.7589 | 49208.4206 | 50963.7468 | 52741.0289 | 54540.3283 | 56362.2909 | 58207.4371 | 60076.304 | 61969.5647 | 63887.3916 | 65832.0166 | 67791.6218 | 69752.305 | 71712.9882 | 73673.6714 | 75634.3547 | 77595.0379
| 26 | CODINER | 2812.2303 | 2864.0445 | 2915.8588 | 2967.673 | 3019.4872 | 3071.3015 | 3123.1157 | 3174.93 | 3226.7442 | 3278.5585 | 3330.3727 | 3382.1869 | 3434.0012 | 3485.8154 | 3537.6297 | 3589.4439 | 3641.2582 | 3693.0724 | 3744.8867 | 3744.8867 | 3744.8867 | 26 | CODINER | 2905.0339 | 2958.558 | 3012.0821 | 3065.6062 | 3119.1303 | 3172.6544 | 3226.1785 | 3279.7027 | 3333.2268 | 3386.7509 | 3440.275 | 3493.7991 | 3547.3232 | 3600.8473 | 3654.3715 | 3707.8956 | 3761.4197 | 3814.9438 | 3868.4679 | 3868.4679 | 3868.4679 | 92.8036 | 94.5135 | 96.2233 | 97.9332 | 99.6431 | 101.3529 | 103.0628 | 104.7727 | 106.4826 | 108.1924 | 109.9023 | 111.6122 | 113.322 | 115.0319 | 116.7418 | 118.4516 | 120.1615 | 121.8714 | 123.5813 | 123.5813 | 123.5813
| 28 | EDECSA | 840.9294 | 842.8749 | 859.0972 | 878.9447 | 898.4634 | 919.0261 | 940.3813 | 962.6186 | 985.7411 | 1009.7746 | 1034.7401 | 1060.6591 | 1087.5586 | 1115.4462 | 1144.4086 | 1173.9762 | 1203.5899 | 1233.2037 | 1262.8174 | 1292.4312 | 1322.0449 | 28 | EDECSA | 853.495 | 855.4696 | 871.9342 | 892.0783 | 911.8887 | 932.7586 | 954.433 | 977.0026 | 1000.4706 | 1024.8632 | 1050.2017 | 1076.5081 | 1103.8095 | 1132.1138 | 1161.509 | 1191.5183 | 1221.5746 | 1251.6308 | 1281.6871 | 1311.7433 | 1341.7996
| 29 | CEC | 35662.2338 | 36784.153 | 38315.6358 | 39983.0625 | 41641.1402 | 43328.7005 | 45038.1536 | 46772.1421 | 48530.713 | 50314.5931 | 52124.3628 | 53960.6193 | 55824.1253 | 57715.0304 | 59635.9933 | 61573.3254 | 63511.6983 | 65450.0712 | 67388.4441 | 69326.817 | 71265.1898 | 29 | CEC | 37305.2933 | 38478.9024 | 40080.9449 | 41825.1947 | 43559.6647 | 45324.9756 | 47113.1881 | 48927.0663 | 50766.6595 | 52632.728 | 54525.8788 | 56446.7368 | 58396.0998 | 60374.1243 | 62383.5913 | 64410.1818 | 66437.8609 | 68465.5401 | 70493.2193 | 72520.8985 | 74548.5777
| 31 | LUZLINARES | 1670.7395 | 1690.7805 | 1735.1959 | 1791.3436 | 1846.9641 | 1904.0204 | 1962.1338 | 2021.4348 | 2081.9252 | 2143.6402 | 2206.6078 | 2270.857 | 2336.4244 | 2403.3187 | 2471.6627 | 2540.8335 | 2610.0617 | 2679.2898 | 2748.518 | 2817.7462 | 2886.9744 | 31 | LUZLINARES | 1747.7152 | 1768.6795 | 1815.1412 | 1873.8758 | 1932.0589 | 1991.744 | 2052.5348 | 2114.568 | 2177.8453 | 2242.4037 | 2308.2724 | 2375.4818 | 2444.0701 | 2514.0464 | 2585.5391 | 2657.8968 | 2730.3145 | 2802.7323 | 2875.15 | 2947.5677 | 3019.9854
| 32 | LUZPARRAL | 5581.4243 | 5769.4611 | 6036.4366 | 6333.1814 | 6632.6617 | 6937.9008 | 7246.8728 | 7559.5894 | 7875.9383 | 8195.9798 | 8519.7828 | 8847.4293 | 9179.0242 | 9514.6034 | 9854.4933 | 10196.9924 | 10539.7203 | 10882.4481 | 11225.176 | 11567.9039 | 11910.6318 | 32 | LUZPARRAL | 5838.5762 | 6035.2764 | 6314.5523 | 6624.9689 | 6938.2471 | 7257.5494 | 7580.7566 | 7907.881 | 8238.8049 | 8573.5917 | 8912.3132 | 9255.0553 | 9601.9276 | 9952.9679 | 10308.5175 | 10666.7965 | 11025.3148 | 11383.8332 | 11742.3515 | 12100.8698 | 12459.3881
| 33 | COPELEC | 3667.6321 | 3846.5067 | 4061.2014 | 4285.8435 | 4511.4354 | 4738.9051 | 4967.5961 | 5197.5002 | 5428.578 | 5660.8473 | 5894.3296 | 6129.051 | 6365.0449 | 6602.3247 | 6840.9883 | 7080.5053 | 7320.1023 | 7559.6994 | 7799.2964 | 8038.8935 | 8278.4905 | 33 | COPELEC | 3836.6102 | 4023.7261 | 4248.3124 | 4483.3044 | 4719.2899 | 4957.2397 | 5196.4673 | 5436.9636 | 5678.6879 | 5921.6585 | 6165.8979 | 6411.4337 | 6658.3005 | 6906.5124 | 7156.1719 | 7406.7241 | 7657.3601 | 7907.996 | 8158.632 | 8409.2679 | 8659.9039
| 34 | COELCHA | 2146.1834 | 2291.9972 | 2448.7355 | 2608.4961 | 2767.9675 | 2928.1854 | 3088.9647 | 3250.3706 | 3412.405 | 3575.0862 | 3738.4292 | 3902.4492 | 4067.1653 | 4232.5835 | 4398.7627 | 4565.3981 | 4732.0719 | 4898.7458 | 5065.4196 | 5232.0935 | 5398.7673 | 34 | COELCHA | 2245.0641 | 2397.596 | 2561.5556 | 2728.6769 | 2895.4956 | 3063.0951 | 3231.282 | 3400.1243 | 3569.6241 | 3739.8005 | 3910.6691 | 4082.246 | 4254.551 | 4427.5905 | 4601.4261 | 4775.7388 | 4950.0918 | 5124.4448 | 5298.7978 | 5473.1508 | 5647.5037
| 35 | SOCOEPA | 0 | 0 | 0 | 0 | 0 | 0 | 0 | 0 | 0 | 0 | 0 | 0 | 0 | 0 | 0 | 0 | 0 | 0 | 0 | 0 | 0 | 35 | SOCOEPA | 0 | 0 | 0 | 0 | 0 | 0 | 0 | 0 | 0 | 0 | 0 | 0 | 0 | 0 | 0 | 0 | 0 | 0 | 0 | 0 | 0
| 36 | COOPREL | 995.1203 | 1064.6889 | 1134.2575 | 1203.8262 | 1273.3948 | 1342.9634 | 1412.532 | 1482.1006 | 1551.6693 | 1621.2379 | 1690.8065 | 1760.3751 | 1829.9438 | 1899.5124 | 1969.081 | 2038.6496 | 2108.2182 | 2177.7869 | 2247.3555 | 2316.9241 | 2386.4927 | 36 | COOPREL | 1000.6756 | 1070.6326 | 1140.5896 | 1210.5466 | 1280.5036 | 1350.4606 | 1420.4176 | 1490.3746 | 1560.3316 | 1630.2886 | 1700.2455 | 1770.2025 | 1840.1595 | 1910.1165 | 1980.0735 | 2050.0305 | 2119.9875 | 2189.9445 | 2259.9015 | 2329.8585 | 2399.8155
| 39 | LUZ OSORNO | 1192.4617 | 1214.8617 | 1289.2872 | 1318.1798 | 1390.6224 | 1422.0646 | 1492.511 | 1526.3936 | 1595.0834 | 1631.191 | 1698.3583 | 1736.4963 | 1802.3535 | 1842.349 | 1907.0927 | 1948.7314 | 2012.2902 | 2055.1583 | 2117.5643 | 2161.5211 | 2222.8991 | 39 | LUZ OSORNO | 1199.1187 | 1221.6437 | 1296.4847 | 1325.5386 | 1398.3856 | 1430.0033 | 1500.843 | 1534.9148 | 1603.9881 | 1640.2972 | 1707.8395 | 1746.1904 | 1812.4153 | 1852.6341 | 1917.7392 | 1959.6103 | 2023.5239 | 2066.6314 | 2129.3858 | 2173.5879 | 2235.3086
| 40 | CRELL | 970.2514 | 1028.6743 | 1089.4029 | 1150.5805 | 1211.719 | 1272.9949 | 1334.3748 | 1395.8705 | 1457.4824 | 1519.2139 | 1581.0678 | 1643.0468 | 1705.1546 | 1767.392 | 1829.7709 | 1892.2266 | 1954.6876 | 2017.1487 | 2079.6097 | 2142.0707 | 2204.5318 | 40 | CRELL | 975.6679 | 1034.417 | 1095.4845 | 1157.0036 | 1218.4835 | 1280.1015 | 1341.8241 | 1403.6631 | 1465.6189 | 1527.695 | 1589.8942 | 1652.2193 | 1714.6738 | 1777.2586 | 1839.9857 | 1902.7901 | 1965.5998 | 2028.4095 | 2091.2193 | 2154.029 | 2216.8387
| 45 | MATAQUITO | 0 | 0 | 0 | 0 | 0 | 0 | 0 | 0 | 0 | 0 | 0 | 0 | 0 | 0 | 0 | 0 | 0 | 0 | 0 | 0 | 0 | 45 | MATAQUITO | 0 | 0 | 0 | 0 | 0 | 0 | 0 | 0 | 0 | 0 | 0 | 0 | 0 | 0 | 0 | 0 | 0 | 0 | 0 | 0 | 0 | 0 | 0 | 0 | 0 | 0 | 0 | 0 | 0 | 0 | 0 | 0 | 0 | 0 | 0 | 0 | 0 | 0 | 0 | 0 | 0 | 0
| 46 | DESA | [21 empty] | 46 | DESA
|  | TOTAL | 512105.9836 | 523127.8613 | 537851.9416 | 553243.216 | 568600.2251 | 584091.9479 | 599754.8257 | 615529.9099 | 631491.7257 | 647576.9124 | 663852.5677 | 680261.9542 | 696868.2357 | 713630.8529 | 730620.5635 | 747710.6359 | 764844.8804 | 781972.419 | 799133.7965 | 816239.527 | 833377.6116 |  | TOTAL | 525596.8105 | 536951.5773 | 552104.25 | 567943.5981 | 583747.1748 | 599689.9424 | 615807.5982 | 632041.1802 | 648465.6717 | 665017.4359 | 681764.012 | 698648.4127 | 715734.2776 | 732981.0411 | 750460.2511 | 768042.8392 | 785670.2467 | 803291.1455 | 820946.3118 | 838544.3448 | 856175.1624
| II-a) Proyección presentada por Empresas Distribuidoras a nivel de SSPP de clientes regulados con potencia conectada mayor a 500 [kW], considerando traspaso de clientes y generación residencial [MWh] | [22 empty] | II-b) Proyección presentada por Empresas Distribuidoras a nivel Nacional de clientes regulados con potencia conectada mayor a 500 [kW], considerando traspaso de clientes y generación residencial [MWh]
| Cod Dx | Empresa Dx | 2023 | 2024 | 2025 | 2026 | 2027 | 2028 | 2029 | 2030 | 2031 | 2032 | 2033 | 2034 | 2035 | 2036 | 2037 | 2038 | 2039 | 2040 | 2041 | 2042 | 2043 | Cod Dx | Empresa Dx | 2023 | 2024 | 2025 | 2026 | 2027 | 2028 | 2029 | 2030 | 2031 | 2032 | 2033 | 2034 | 2035 | 2036 | 2037 | 2038 | 2039 | 2040 | 2041 | 2042 | 2043
| 6 | CHILQUINTA | 68732.2298 | 70398.4129 | 72503.1035 | 74673.753 | 76838.4338 | 79021.6957 | 81219.0051 | 83431.9683 | 85660.6362 | 87905.4678 | 90166.8345 | 92445.1199 | 94740.8014 | 97054.0127 | 99386.304 | 101729.3583 | 104073.2247 | 106417.091 | 108760.9574 | 111104.8237 | 113448.6901 | 6 | CHILQUINTA | 69759.2631 | 71450.3431 | 73586.4831 | 75789.5677 | 77986.5942 | 80202.4796 | 82432.6224 | 84678.6528 | 86940.6227 | 89218.9978 | 91514.155 | 93826.4837 | 96156.4685 | 98504.245 | 100871.3867 | 103249.4522 | 105628.3418 | 108007.2314 | 110386.1211 | 112765.0107 | 115143.9003
| 8 | EMELCA | 0 | 0 | 0 | 0 | 0 | 0 | 0 | 0 | 0 | 0 | 0 | 0 | 0 | 0 | 0 | 0 | 0 | 0 | 0 | 0 | 0 | 8 | EMELCA | 0 | 0 | 0 | 0 | 0 | 0 | 0 | 0 | 0 | 0 | 0 | 0 | 0 | 0 | 0 | 0 | 0 | 0 | 0 | 0 | 0
| 9 | LITORAL | 0 | 0 | 0 | 0 | 0 | 0 | 0 | 0 | 0 | 0 | 0 | 0 | 0 | 0 | 0 | 0 | 0 | 0 | 0 | 0 | 0 | 9 | LITORAL | 0 | 0 | 0 | 0 | 0 | 0 | 0 | 0 | 0 | 0 | 0 | 0 | 0 | 0 | 0 | 0 | 0 | 0 | 0 | 0 | 0
| 10 | ENEL DISTRIBUCIÓN | 514080.334 | 511544.344 | 521644.1579 | 533141.0611 | 544584.0685 | 556194.8565 | 567932.488 | 579811.4671 | 591832.2538 | 603998.9923 | 616315.036 | 628783.8492 | 641409.743 | 654193.9234 | 667150.3891 | 680204.0407 | 693265.0246 | 706326.0084 | 719386.9922 | 732447.976 | 745508.9599 | 10 | ENEL DISTRIBUCIÓN | 525546.4605 | 522953.9074 | 533278.9891 | 545032.321 | 556730.555 | 568600.3118 | 580599.7412 | 592743.6709 | 605032.571 | 617470.6784 | 630061.421 | 642808.3405 | 655715.8442 | 668785.1649 | 682030.6135 | 695375.4159 | 708727.7139 | 722080.0119 | 735432.3099 | 748784.6079 | 762136.9059
| 13 | TIL-TIL | 0 | 0 | 0 | 0 | 0 | 0 | 0 | 0 | 0 | 0 | 0 | 0 | 0 | 0 | 0 | 0 | 0 | 0 | 0 | 0 | 0 | 13 | TIL-TIL | 0 | 0 | 0 | 0 | 0 | 0 | 0 | 0 | 0 | 0 | 0 | 0 | 0 | 0 | 0 | 0 | 0 | 0 | 0 | 0 | 0
| 14 | EEPA | 16837.7852 | 17254.967 | 17598.7561 | 17877.5633 | 18111.9091 | 18331.0095 | 18544.0744 | 18756.891 | 18972.0941 | 19191.1276 | 19414.7534 | 19643.4123 | 19877.4137 | 20116.8786 | 20362.3359 | 20611.1762 | 20860.2637 | 21109.3465 | 21358.427 | 21607.5063 | 21856.5851 | 14 | EEPA | 17213.3378 | 17639.8245 | 17991.2814 | 18276.3072 | 18515.8799 | 18739.8671 | 18957.6843 | 19175.2476 | 19395.2506 | 19619.1695 | 19847.783 | 20081.542 | 20320.7626 | 20565.5685 | 20816.5006 | 21070.891 | 21325.5342 | 21580.1726 | 21834.8086 | 22089.4434 | 22344.0777
| 18 | CGE | 539645.4088 | 546697.8063 | 562654.0517 | 578974.2671 | 595221.0672 | 611572.3152 | 628003.8695 | 644528.9216 | 661153.4742 | 677880.4317 | 694712.5945 | 711652.231 | 728705.8766 | 745894.2548 | 763235.9832 | 780674.6371 | 798141.4958 | 815631.4909 | 833145.1886 | 850683.1415 | 868245.8959 | 18 | CGE | 558258.2685 | 565667.6164 | 582259.6769 | 599226.6561 | 616118.5219 | 633118.2263 | 650200.8226 | 667379.8359 | 684661.378 | 702048.4227 | 719543.8371 | 737149.9494 | 754873.4567 | 772735.546 | 790755.3201 | 808874.6985 | 827022.9533 | 845194.8633 | 863391.0064 | 881611.947 | 899858.2433
| 20 | COOPERSOL | [21 empty] | 20 | COOPERSOL
| 21 | COOPELAN | 3372.7012 | 3542.175 | 3735.9765 | 3934.2165 | 4131.1596 | 4329.8554 | 4529.9658 | 4731.6954 | 4935.0597 | 5140.1096 | 5346.8846 | 5555.4248 | 5765.7802 | 5977.9647 | 6192.1401 | 6407.4386 | 6622.8218 | 6838.205 | 7053.5882 | 7268.9714 | 7484.3546 | 21 | COOPELAN | 3528.091 | 3705.373 | 3908.1035 | 4115.477 | 4321.4937 | 4529.344 | 4738.674 | 4949.6979 | 5162.4318 | 5376.9289 | 5593.2306 | 5811.3788 | 6031.4259 | 6253.3863 | 6477.4294 | 6702.6473 | 6927.9538 | 7153.2603 | 7378.5668 | 7603.8733 | 7829.1798
| 22 | FRONTEL | 20924.5869 | 22050.1024 | 23284.3025 | 24541.733 | 25797.0614 | 27058.9339 | 28325.7539 | 29598.0871 | 30875.9515 | 32159.5086 | 33448.8893 | 34744.2287 | 36045.6949 | 37353.3351 | 38667.6951 | 39985.8459 | 41304.2826 | 42622.7193 | 43941.156 | 45259.5928 | 46578.0295 | 22 | FRONTEL | 21888.6415 | 23066.0127 | 24357.0758 | 25672.4397 | 26985.6046 | 28305.6151 | 29630.8011 | 30961.7543 | 32298.4934 | 33641.1877 | 34989.9737 | 36344.9931 | 37706.4215 | 39074.3083 | 40449.2246 | 41828.1063 | 43207.2871 | 44586.4679 | 45965.6487 | 47344.8295 | 48724.0104
| 23 | SAESA | 41556.7032 | 42716.6726 | 44360.2068 | 46097.2451 | 47825.8221 | 49580.7393 | 51355.5699 | 53152.5907 | 54971.8742 | 56814.0708 | 58679.707 | 60569.3267 | 62483.6067 | 64422.7363 | 66388.9132 | 68370.3475 | 70352.9328 | 72335.5182 | 74318.1036 | 76300.6889 | 78283.2743 | 23 | SAESA | 41788.8451 | 42955.2874 | 44607.9967 | 46354.732 | 48092.959 | 49857.6731 | 51642.4118 | 53449.4646 | 55278.9043 | 57131.3851 | 59007.4363 | 60907.605 | 62832.5716 | 64782.5265 | 66759.6797 | 68752.1755 | 70745.8287 | 72739.482 | 74733.1353 | 76726.7885 | 78720.4418
| 26 | CODINER | 1797.3969 | 1830.5132 | 1863.6296 | 1896.7459 | 1929.8622 | 1962.9786 | 1996.0949 | 2029.2113 | 2062.3276 | 2095.4439 | 2128.5603 | 2161.6766 | 2194.7929 | 2227.9093 | 2261.0256 | 2294.1419 | 2327.2583 | 2360.3746 | 2393.4909 | 2393.4909 | 2393.4909 | 26 | CODINER | 1856.711 | 1890.9202 | 1925.1294 | 1959.3385 | 1993.5477 | 2027.7569 | 2061.9661 | 2096.1752 | 2130.3844 | 2164.5936 | 2198.8028 | 2233.0119 | 2267.2211 | 2301.4303 | 2335.6394 | 2369.8486 | 2404.0578 | 2438.267 | 2472.4761 | 2472.4761 | 2472.4761 | 59.3141 | 60.4069 | 61.4998 | 62.5926 | 63.6855 | 64.7783 | 65.8711 | 66.964 | 68.0568 | 69.1496 | 70.2425 | 71.3353 | 72.4282 | 73.521 | 74.6138 | 75.7067 | 76.7995 | 77.8924 | 78.9852 | 78.9852 | 78.9852
| 28 | EDECSA | 0 | 0 | 0 | 0 | 0 | 0 | 0 | 0 | 0 | 0 | 0 | 0 | 0 | 0 | 0 | 0 | 0 | 0 | 0 | 0 | 0 | 28 | EDECSA | 0 | 0 | 0 | 0 | 0 | 0 | 0 | 0 | 0 | 0 | 0 | 0 | 0 | 0 | 0 | 0 | 0 | 0 | 0 | 0 | 0
| 29 | CEC | 22391.4295 | 22921.8715 | 23810.7562 | 24795.9833 | 25775.6906 | 26772.5814 | 27782.463 | 28806.8209 | 29845.7022 | 30899.5313 | 31968.6517 | 33053.4182 | 34154.2723 | 35271.3374 | 36406.0474 | 37550.7108 | 38696.1251 | 38751.0395 | 39896.4538 | 41041.8681 | 42187.2824 | 29 | CEC | 23423.0657 | 23977.9466 | 24907.7847 | 25938.404 | 26963.2492 | 28006.0696 | 29062.4793 | 30134.0322 | 31220.7777 | 32323.1597 | 33441.5375 | 34576.2822 | 35727.8557 | 36896.3872 | 38083.3765 | 39280.7777 | 40478.9645 | 40536.4089 | 41734.5957 | 42932.7825 | 44130.9692
| 31 | LUZLINARES | 5679.2475 | 5727.2475 | 5870.5209 | 6057.3333 | 6242.6697 | 6432.6948 | 6626.2647 | 6823.7846 | 7025.2675 | 7230.8291 | 7440.5632 | 7654.5666 | 7872.9597 | 8095.7763 | 8323.4075 | 8553.7547 | 8784.3068 | 9014.8589 | 9245.411 | 9475.9631 | 9706.5152 | 31 | LUZLINARES | 5940.9064 | 5991.1179 | 6140.9923 | 6336.4117 | 6530.287 | 6729.0671 | 6931.5553 | 7138.1756 | 7348.9413 | 7563.9738 | 7783.3709 | 8007.234 | 8235.6891 | 8468.7715 | 8706.8904 | 8947.8503 | 9189.0246 | 9430.1988 | 9671.3731 | 9912.5474 | 10153.7216
| 32 | LUZPARRAL | 6648.7607 | 6935.4753 | 7296.8621 | 7681.9079 | 8066.8152 | 8457.6774 | 8852.815 | 9252.5659 | 9656.8997 | 10065.9337 | 10479.77 | 10898.5181 | 11322.3157 | 11751.2015 | 12185.6253 | 12623.173 | 13060.9565 | 13498.74 | 13936.5234 | 14374.3069 | 14812.0903 | 32 | LUZPARRAL | 6955.0878 | 7255.0121 | 7633.0491 | 8035.835 | 8438.476 | 8847.3464 | 9260.6891 | 9678.8577 | 10101.8203 | 10529.6996 | 10962.6025 | 11400.6435 | 11843.9667 | 12292.6124 | 12747.0513 | 13204.7581 | 13662.7115 | 14120.6649 | 14578.6183 | 15036.5716 | 15494.525
| 33 | COPELEC | 8807.5927 | 9046.2558 | 9472.127 | 9909.7709 | 10345.9395 | 10565.3127 | 10797.0735 | 11180.5648 | 11567.0708 | 11956.6832 | 12569.7257 | 13186.0215 | 13805.6627 | 14428.6749 | 15055.3563 | 15684.1075 | 16313.0149 | 16941.9223 | 17570.8297 | 18199.7371 | 18828.6445 | 33 | COPELEC | 9213.3833 | 9463.0423 | 9908.5346 | 10366.342 | 10822.606 | 11052.0864 | 11294.5251 | 11695.6849 | 12099.9983 | 12507.5613 | 13148.8483 | 13793.5386 | 14441.7284 | 15093.4445 | 15748.9989 | 16406.7185 | 17064.6014 | 17722.4843 | 18380.3672 | 19038.2502 | 19696.1331
| 34 | COELCHA | 1831.5081 | 1958.1465 | 2093.816 | 2231.7913 | 2369.5601 | 2507.9717 | 2646.8694 | 2786.3087 | 2926.2914 | 3066.8333 | 3207.9473 | 3349.6468 | 3491.9481 | 3634.8559 | 3778.4238 | 3922.3642 | 4066.3327 | 4210.3011 | 4354.2696 | 4498.238 | 4642.2065 | 34 | COELCHA | 1915.8908 | 2048.3638 | 2190.284 | 2334.6162 | 2478.7324 | 2623.521 | 2768.8181 | 2914.6818 | 3061.1139 | 3208.131 | 3355.7465 | 3503.9744 | 3652.8319 | 3802.3239 | 3952.5065 | 4103.0786 | 4253.6801 | 4404.2815 | 4554.883 | 4705.4845 | 4856.086
| 35 | SOCOEPA | 0 | 4000 | 3689.5315 | 3902.9356 | 4116.3397 | 4329.7438 | 4543.1479 | 4756.552 | 4969.956 | 5183.3601 | 5396.7642 | 5610.1683 | 5823.5724 | 6036.9765 | 6250.3805 | 6463.7846 | 6677.1887 | 6890.5928 | 7103.9969 | 7317.401 | 7530.8051 | 35 | SOCOEPA | 0 | 4022.3303 | 3710.1286 | 3924.724 | 4139.3194 | 4353.9148 | 4568.5103 | 4783.1057 | 4997.7011 | 5212.2966 | 5426.892 | 5641.4874 | 5856.0828 | 6070.6783 | 6285.2737 | 6499.8691 | 6714.4646 | 6929.06 | 7143.6554 | 7358.2508 | 7572.8463
| 36 | COOPREL | 1094.3465 | 1185.556 | 993.5791 | 1052.3558 | 1111.1324 | 1169.909 | 1228.6857 | 1287.4623 | 1346.239 | 1405.0156 | 1463.7922 | 1522.5689 | 1581.3455 | 1640.1221 | 1698.8988 | 1757.6754 | 1816.4521 | 1875.2287 | 1934.0053 | 1992.782 | 2051.5586 | 36 | COOPREL | 1100.4558 | 1192.1744 | 999.1258 | 1058.2306 | 1117.3354 | 1176.4401 | 1235.5449 | 1294.6497 | 1353.7544 | 1412.8592 | 1471.9639 | 1531.0687 | 1590.1735 | 1649.2782 | 1708.383 | 1767.4878 | 1826.5925 | 1885.6973 | 1944.802 | 2003.9068 | 2063.0116
| 39 | LUZ OSORNO | 13.2521 | 13.4999 | 14.3558 | 14.6778 | 15.5099 | 15.8617 | 16.6703 | 17.0506 | 17.8386 | 18.2449 | 19.0149 | 19.4448 | 20.1994 | 20.651 | 21.3925 | 21.8632 | 22.5908 | 23.0759 | 23.7899 | 24.2878 | 24.9898 | 39 | LUZ OSORNO | 13.3261 | 13.5753 | 14.4359 | 14.7598 | 15.5965 | 15.9503 | 16.7634 | 17.1458 | 17.9382 | 18.3467 | 19.121 | 19.5534 | 20.3122 | 20.7663 | 21.5119 | 21.9853 | 22.7169 | 23.2047 | 23.9227 | 24.4234 | 25.1293
| 40 | CRELL | 0 | 0 | 0 | 0 | 0 | 0 | 0 | 0 | 0 | 0 | 0 | 0 | 0 | 0 | 0 | 0 | 0 | 0 | 0 | 0 | 0 | 40 | CRELL | 0 | 0 | 0 | 0 | 0 | 0 | 0 | 0 | 0 | 0 | 0 | 0 | 0 | 0 | 0 | 0 | 0 | 0 | 0 | 0 | 0
| 45 | MATAQUITO | 0 | 0 | 0 | 0 | 0 | 0 | 0 | 0 | 0 | 0 | 0 | 0 | 0 | 0 | 0 | 0 | 0 | 0 | 0 | 0 | 0 | 45 | MATAQUITO | 0 | 0 | 0 | 0 | 0 | 0 | 0 | 0 | 0 | 0 | 0 | 0 | 0 | 0 | 0 | 0 | 0 | 0 | 0 | 0 | 0 | 0 | 0 | 0 | 0 | 0 | 0 | 0 | 0 | 0 | 0 | 0 | 0 | 0 | 0 | 0 | 0 | 0 | 0 | 0 | 0 | 0
| 46 | DESA | [21 empty] | 46 | DESA
|  | TOTAL | 1253413.2831 | 1267823.0458 | 1300885.7333 | 1336783.341 | 1372483.0407 | 1408304.1367 | 1444400.811 | 1480951.9424 | 1517818.9365 | 1555011.5837 | 1592759.4888 | 1630849.6223 | 1669295.9852 | 1708120.6105 | 1747364.3184 | 1786854.4198 | 1826384.2718 | 1864846.5131 | 1904423.1835 | 1943990.7755 | 1983583.3725 |  | TOTAL | 1288401.7345 | 1303292.8472 | 1337419.071 | 1374436.1625 | 1411250.7578 | 1448185.6698 | 1485403.609 | 1523090.8326 | 1561102.0815 | 1599447.3914 | 1638366.7223 | 1677637.0866 | 1717272.8125 | 1757296.4383 | 1797749.7862 | 1838455.7606 | 1879202.4266 | 1918831.7569 | 1959626.2904 | 2000411.1938 | 2041221.6575
| III-a) Proyección presentada por Empresas Distribuidoras a nivel de SSPP de clientes regulados, considerarando traspaso de clientes libres, electromovilidad y generación residencial [MWh] | [22 empty] | III-b) Proyección presentada por Empresas Distribuidoras a nivel Nacional de clientes regulados, considerando traspaso de clientes libres, electromovilidad y generación residencial [MWh]
| Cod Dx | Empresa Dx | 2023 | 2024 | 2025 | 2026 | 2027 | 2028 | 2029 | 2030 | 2031 | 2032 | 2033 | 2034 | 2035 | 2036 | 2037 | 2038 | 2039 | 2040 | 2041 | 2042 | 2043 | Cod Dx | Empresa Dx | 2023 | 2024 | 2025 | 2026 | 2027 | 2028 | 2029 | 2030 | 2031 | 2032 | 2033 | 2034 | 2035 | 2036 | 2037 | 2038 | 2039 | 2040 | 2041 | 2042 | 2043
| 6 | CHILQUINTA | 2488428.1117 | 2552658.3386 | 2628470.9534 | 2706659.4614 | 2784632.9689 | 2863275.7845 | 2942424.602 | 3022137.2811 | 3102415.6567 | 3183276.2612 | 3264732.4716 | 3346798.1076 | 3429490.367 | 3512814.0609 | 3596825.0323 | 3681223.6966 | 3765651.6104 | 3850079.5241 | 3934507.4378 | 4018935.3516 | 4103363.2653 | 6 | CHILQUINTA | 2525611.5194 | 2590801.5082 | 2667746.9552 | 2747103.7972 | 2826242.4261 | 2906060.3642 | 2986391.8651 | 3067295.6532 | 3148773.5907 | 3230842.4571 | 3313515.8292 | 3396807.7333 | 3480735.6241 | 3565304.3847 | 3650570.6924 | 3736230.4862 | 3821919.9665 | 3907609.4467 | 3993298.9269 | 4078988.4071 | 4164677.8874
| 8 | EMELCA | 17018.7755 | 17575.888 | 18087.9555 | 18589.6489 | 19095.2086 | 19589.6177 | 20080.4221 | 20576.2308 | 21058.8708 | 21558.6063 | 22067.0572 | 22558.3493 | 23064.8903 | 23578.1374 | 24090.8268 | 24603.1604 | 25115.4671 | 25627.7738 | 26140.0805 | 26652.3872 | 27164.6939 | 8 | EMELCA | 17273.079 | 17838.5162 | 18358.2353 | 18867.4253 | 19380.5393 | 19882.3361 | 20380.4744 | 20883.6917 | 21373.5436 | 21880.7464 | 22396.7949 | 22895.4281 | 23409.5381 | 23930.4543 | 24450.8047 | 24970.7938 | 25490.7557 | 26010.7175 | 26530.6794 | 27050.6413 | 27570.6031
| 9 | LITORAL | 150926.7457 | 154173.6995 | 160764.0392 | 167614.8939 | 174445.9324 | 181338.9277 | 188278.7625 | 195270.7929 | 202315.1887 | 209413.4802 | 216566.9059 | 223776.7448 | 231044.5891 | 238370.884 | 245760.7988 | 253186.6016 | 260615.1119 | 268043.6222 | 275472.1326 | 282900.6429 | 290329.1533 | 9 | LITORAL | 153181.9729 | 156477.4444 | 163166.2605 | 170119.4842 | 177052.5957 | 184048.5897 | 191092.1232 | 198188.6322 | 205338.2891 | 212542.6471 | 219802.963 | 227120.5352 | 234496.9794 | 241932.7477 | 249433.0865 | 256969.8495 | 264509.3606 | 272048.8717 | 279588.3827 | 287127.8938 | 294667.4049
| 10 | ENEL DISTRIBUCIÓN | 10161166.5924 | 10298887.9336 | 10517837.9249 | 10749649.9519 | 10980386.8169 | 11214513.7979 | 11451201.9883 | 11690743.2727 | 11933146.6713 | 12178495.7429 | 12426858.1391 | 12678303.77 | 12932919.6404 | 13190730.0901 | 13452017.6419 | 13715266.6258 | 13978663.5892 | 14242060.5526 | 14505457.516 | 14768854.4794 | 15032251.4428 | 10 | ENEL DISTRIBUCIÓN | 10387746.1117 | 10528540.0547 | 10752372.7259 | 10989353.8632 | 11225235.779 | 11464583.3534 | 11706549.2219 | 11951431.7818 | 12199240.2566 | 12450060.0681 | 12703960.3762 | 12961012.6495 | 13221305.8325 | 13484864.8072 | 13751978.3946 | 14021097.1377 | 14290367.1591 | 14559637.1805 | 14828907.2018 | 15098177.2232 | 15367447.2446
| 13 | TIL-TIL | 16372.7547 | 16676.7197 | 16997.0786 | 17343.7782 | 17602.521 | 17843.3394 | 18076.8658 | 18302.2665 | 18519.515 | 18728.3731 | 18928.6481 | 19120.1407 | 19302.6031 | 19475.9661 | 19639.4248 | 19797.2965 | 19954.7467 | 20112.1969 | 20269.6471 | 20427.0973 | 20584.5476 | 13 | TIL-TIL | 16707.7101 | 17018.6771 | 17345.669 | 17699.5654 | 17963.8485 | 18209.8116 | 18448.3201 | 18678.5217 | 18900.3892 | 19113.6793 | 19318.1947 | 19513.7319 | 19700.0375 | 19877.0406 | 20043.9186 | 20205.085 | 20365.8205 | 20526.556 | 20687.2915 | 20848.027 | 21008.7625
| 14 | EEPA | 222189.5755 | 227694.6612 | 232231.2635 | 235910.3732 | 239002.7749 | 241893.9995 | 244705.5815 | 247513.886 | 250353.6819 | 253244.0247 | 256194.9661 | 259212.3238 | 262300.1814 | 265460.1337 | 268699.1617 | 271982.8308 | 275269.7621 | 278556.6316 | 281843.4704 | 285130.2941 | 288417.1101 | 14 | EEPA | 227145.3258 | 232773.1978 | 237410.9852 | 241172.1543 | 244333.5294 | 247289.2403 | 250163.5323 | 253034.4737 | 255937.6088 | 258892.4182 | 261909.1778 | 264993.8352 | 268150.5648 | 271380.9972 | 274692.269 | 278049.1775 | 281409.4211 | 284769.6014 | 288129.7504 | 291489.8838 | 294850.0095
| 18 | CGE | 13092209.7481 | 13419315.6367 | 13813193.5395 | 14215638.1354 | 14616360.2778 | 15019679.2637 | 15424996.474 | 15832573.7657 | 16242597.6865 | 16655085.0483 | 17070071.5061 | 17487579.0713 | 17907816.2898 | 18331683.2752 | 18759790.4324 | 19190762.3 | 19622901.8132 | 20056091.9265 | 20490355.8748 | 20925716.9558 | 21362198.6554 | 18 | CGE | 13543888.2779 | 13884075.2185 | 14293336.4982 | 14711429.8232 | 15127758.2353 | 15546767.8623 | 15967840.158 | 16391244.2364 | 16817170.4234 | 17245636.1992 | 17676678.2618 | 18110319.4473 | 18546773.4482 | 18986960.5357 | 19431506.6327 | 19878995.0408 | 20327678.229 | 20777435.4953 | 21228290.5794 | 21680267.2895 | 22133389.6284
| 20 | COOPERSOL | 0 | 0 | 0 | 0 | 0 | 0 | 0 | 0 | 0 | 0 | 0 | 0 | 0 | 0 | 0 | 0 | 0 | 0 | 0 | 0 | 0 | 20 | COOPERSOL | 0 | 0 | 0 | 0 | 0 | 0 | 0 | 0 | 0 | 0 | 0 | 0 | 0 | 0 | 0 | 0 | 0 | 0 | 0 | 0 | 0
| 21 | COOPELAN | 136033.5974 | 142869.1075 | 150685.8453 | 158681.6031 | 166625.0483 | 174639.1928 | 182710.3883 | 190846.8934 | 199049.336 | 207319.7616 | 215659.7647 | 224070.9685 | 232555.3849 | 241113.5766 | 249752.0684 | 258435.8575 | 267123.064 | 275810.2705 | 284497.477 | 293184.6835 | 301871.89 | 21 | COOPELAN | 142301.048 | 149451.4893 | 157628.3662 | 165992.5111 | 174301.9331 | 182685.3118 | 191128.37 | 199639.7468 | 208220.099 | 216871.5664 | 225595.8168 | 234394.5485 | 243269.8659 | 252222.3575 | 261258.849 | 270342.7246 | 279430.1752 | 288517.6257 | 297605.0763 | 306692.5268 | 315779.9774
| 22 | FRONTEL | 1209812.7488 | 1274887.5314 | 1346246.2163 | 1418948.0328 | 1491528.3059 | 1564486.9502 | 1637731.6459 | 1711295.1021 | 1785178.3561 | 1859390.754 | 1933939.858 | 2008833.4805 | 2084081.3439 | 2159686.1679 | 2235679.5215 | 2311892.0445 | 2388121.1027 | 2464350.1608 | 2540579.219 | 2616808.2772 | 2693037.3353 | 22 | FRONTEL | 1265552.2263 | 1333625.1872 | 1408271.5676 | 1484322.9613 | 1560247.2118 | 1636567.2662 | 1713186.5511 | 1790139.2827 | 1867426.5462 | 1945058.1181 | 2023041.909 | 2101386.0915 | 2180100.8357 | 2259188.9866 | 2338683.5679 | 2418407.4163 | 2498148.5616 | 2577889.707 | 2657630.8523 | 2737371.9977 | 2817113.1431
| 23 | SAESA | 1857102.5692 | 1906966.0695 | 1978716.2363 | 2054568.7817 | 2130052.3266 | 2206686.1045 | 2284189.4581 | 2362661.8205 | 2442106.3452 | 2522551.443 | 2604020.1028 | 2686536.0742 | 2770128.912 | 2854806.884 | 2940665.9577 | 3027191.2905 | 3113766.8889 | 3200342.4873 | 3286918.0858 | 3373493.6842 | 3460069.2826 | 23 | SAESA | 1869193.3849 | 1919303.1397 | 1991453.0541 | 2067729.0311 | 2143633.9672 | 2220695.5581 | 2298631.579 | 2377542.0184 | 2457430.0471 | 2538324.2349 | 2620247.6986 | 2703224.3207 | 2787283.8208 | 2872434.5129 | 2958772.9003 | 3045781.2663 | 3132840.1785 | 3219899.0907 | 3306958.0029 | 3394016.9151 | 3481075.8273
| 26 | CODINER | 86568.6272 | 88163.5577 | 89759.4883 | 90533.4189 | 93421.3495 | 94616.2801 | 96515.2106 | 97735.1412 | 99329.0718 | 100924.0024 | 102519.933 | 104212.8635 | 105879.7941 | 91777.7247 | 93818.6553 | 110494.5859 | 112909.5164 | 113682.447 | 98445.3776 | 99266.3776 | 100087.3776 | 26 | CODINER | 89425.777 | 91073.412 | 92721.047 | 93520.8277 | 96505.7146 | 97739.0996 | 99699.675 | 100959.222 | 102606.857 | 104254.492 | 105902.127 | 107651.0716 | 109373.8542 | 94807.0704 | 96914.4717 | 114140.302 | 116635.7913 | 117435.572 | 101694.8143 | 102542.6686 | 103390.5229
| 28 | EDECSA | 53800.5499 | 53918.9953 | 54940.9362 | 56191.521 | 57420.7798 | 58716.0025 | 60061.0956 | 61461.7619 | 62918.1824 | 64431.9864 | 66004.4924 | 67637.0623 | 69331.3912 | 71087.9531 | 72912.2525 | 74774.7617 | 76640.1531 | 78505.5445 | 80370.936 | 82236.3274 | 84101.7188 | 28 | EDECSA | 54604.4662 | 54724.6815 | 55761.8927 | 57031.1644 | 58278.7915 | 59593.3681 | 60958.5602 | 62380.1561 | 63858.3391 | 65394.7632 | 66990.7664 | 68647.731 | 70367.3775 | 72150.1869 | 74001.7459 | 75892.0857 | 77785.3508 | 79678.6159 | 81571.881 | 83465.1461 | 85358.4112
| 29 | CEC | 128471.4088 | 131770.4224 | 136978.0884 | 142722.6944 | 148435.2047 | 154248.2571 | 160136.9764 | 166110.1357 | 172167.9814 | 178312.9955 | 184547.1799 | 190872.6005 | 197291.846 | 203805.5813 | 210422.3824 | 217096.7543 | 223775.2908 | 229363.3273 | 236041.8638 | 242720.4003 | 249398.9368 | 29 | CEC | 134390.4481 | 137841.4566 | 143289.0544 | 149298.3305 | 155274.0323 | 161354.9084 | 167514.9375 | 173763.2971 | 180100.2447 | 186528.377 | 193049.7878 | 199666.6383 | 206381.6365 | 213195.4779 | 220117.1337 | 227099.0127 | 234085.2481 | 239930.7412 | 246916.9766 | 253903.2121 | 260889.4476
| 31 | LUZLINARES | 152386.3382 | 153674.2796 | 157518.6124 | 162531.1888 | 167504.1579 | 172602.9378 | 177796.8308 | 183096.713 | 188502.9291 | 194018.5868 | 199646.2005 | 205388.368 | 211248.3219 | 217226.9666 | 223334.7988 | 229515.5057 | 235701.7106 | 241887.9154 | 248074.1203 | 254260.3252 | 260446.5301 | 31 | LUZLINARES | 159407.2056 | 160754.4861 | 164775.9381 | 170019.458 | 175221.5458 | 180555.2408 | 185988.4311 | 191532.4937 | 197187.7894 | 202957.569 | 208844.4627 | 214851.188 | 220981.1265 | 227235.2241 | 233624.4614 | 240089.9308 | 246561.1516 | 253032.3723 | 259503.5931 | 265974.8138 | 272446.0346
| 32 | LUZPARRAL | 135148.4984 | 140976.5075 | 148322.371 | 156149.1471 | 163973.1073 | 171918.1142 | 179950.025 | 188075.7099 | 196294.5507 | 204608.9313 | 213020.9285 | 221532.7658 | 230147.2457 | 238865.1513 | 247695.6272 | 256589.604 | 265488.3715 | 274387.1392 | 283285.9068 | 292184.6745 | 301083.4422 | 32 | LUZPARRAL | 141375.17 | 147471.6918 | 155155.9999 | 163343.3777 | 171527.8097 | 179838.8655 | 188240.829 | 196740.8871 | 205338.393 | 214035.8405 | 222835.4021 | 231739.4037 | 240750.7769 | 249870.3409 | 259107.6618 | 268411.409 | 277720.1679 | 287028.9268 | 296337.6857 | 305646.4446 | 314955.2035
| 33 | COPELEC | 301748.4295 | 318733.9563 | 337774.2924 | 357201.4305 | 376580.0939 | 395852.044 | 415221.0916 | 434837.2828 | 454552.5238 | 474369.8294 | 494511.8383 | 514760.7385 | 535119.5521 | 555589.1247 | 576179.2527 | 596837.3859 | 617500.6497 | 638163.9135 | 658827.1773 | 679490.4411 | 700153.7049 | 33 | COPELEC | 315650.8287 | 333418.9266 | 353336.5044 | 373658.7055 | 393930.1985 | 414090.0616 | 434351.4957 | 454871.46 | 475495.0376 | 496225.3822 | 517295.3902 | 538477.2142 | 559774.0156 | 581186.679 | 602725.4521 | 624335.3637 | 645950.6422 | 667565.9207 | 689181.1992 | 710796.4777 | 732411.7562
| 34 | COELCHA | 49560.2743 | 52987.0856 | 56658.279 | 60391.8645 | 64119.862 | 67865.2561 | 71623.8022 | 75397.0041 | 79184.9097 | 82987.9485 | 86806.4683 | 90640.8282 | 94491.4753 | 98358.5347 | 102243.4578 | 106138.4577 | 110034.2179 | 113929.9781 | 117825.7383 | 121721.4986 | 125617.2588 | 34 | COELCHA | 51843.6556 | 55428.3497 | 59268.6853 | 63174.2876 | 67074.0444 | 70991.9994 | 74923.7123 | 78870.7563 | 82833.1813 | 86811.4368 | 90805.8865 | 94816.9062 | 98844.9635 | 102890.1892 | 106954.1016 | 111028.5551 | 115103.804 | 119179.0528 | 123254.3017 | 127329.5505 | 131404.7993
| 35 | SOCOEPA | 54038.7943 | 61504.7708 | 64724.5966 | 68468.295 | 72211.9935 | 75955.6919 | 79699.3903 | 83443.0888 | 87186.7872 | 90930.4856 | 94674.184 | 98417.8825 | 102161.5809 | 105905.2793 | 109648.9777 | 113392.6762 | 117136.3746 | 120880.073 | 124623.7715 | 128367.4699 | 132111.1683 | 35 | SOCOEPA | 54340.4693 | 61848.125 | 65085.9258 | 68850.5236 | 72615.1215 | 76379.7194 | 80144.3172 | 83908.9151 | 87673.513 | 91438.1108 | 95202.7087 | 98967.3065 | 102731.9044 | 106496.5023 | 110261.1001 | 114025.698 | 117790.2959 | 121554.8937 | 125319.4916 | 129084.0894 | 132848.6873
| 36 | COOPREL | 55953.1091 | 59725.0475 | 63213.7996 | 66953.3052 | 70692.8107 | 74432.3163 | 78171.8219 | 81911.3275 | 85650.8331 | 89390.3386 | 93129.8442 | 96869.3498 | 100608.8554 | 104348.3609 | 108087.8665 | 111827.3721 | 115566.8777 | 119306.3833 | 123045.8888 | 126785.3944 | 130524.9 | 36 | COOPREL | 56265.4709 | 60058.4664 | 63566.6946 | 67327.0762 | 71087.4579 | 74847.8395 | 78608.2211 | 82368.6027 | 86128.9843 | 89889.3659 | 93649.7475 | 97410.1291 | 101170.5107 | 104930.8923 | 108691.2739 | 112451.6555 | 116212.0371 | 119972.4187 | 123732.8003 | 127493.1819 | 131253.5635
| 39 | LUZ OSORNO | 165911.7421 | 169014.1921 | 179729.3512 | 183761.1853 | 194178.2884 | 198582.9142 | 208706.5316 | 213467.8131 | 223332.7147 | 228419.0909 | 238059.5296 | 243442.4029 | 252889.4741 | 258543.4216 | 267825.9742 | 273719.9226 | 282828.0917 | 288902.1383 | 297841.2515 | 304074.9345 | 312863.306 | 39 | LUZ OSORNO | 166837.9549 | 169957.7246 | 180732.7017 | 184787.0438 | 195262.301 | 199691.5159 | 209871.6491 | 214659.5107 | 224579.4838 | 229694.255 | 239388.512 | 244801.4355 | 254301.2456 | 259986.7566 | 269321.1297 | 275247.9814 | 284406.9975 | 290514.9528 | 299503.9692 | 305772.4521 | 314609.8853
| 40 | CRELL | 134484.945 | 142618.3095 | 151079.6665 | 159609.0267 | 168132.2331 | 176674.5965 | 185231.4428 | 193804.428 | 202393.6046 | 210999.446 | 219622.3348 | 228262.6667 | 236920.9339 | 245597.2741 | 254293.2857 | 263000.394 | 271708.3393 | 280416.2847 | 289124.2301 | 297832.1755 | 306540.1209 | 40 | CRELL | 135235.7157 | 143414.4853 | 151923.0783 | 160500.0542 | 169070.8419 | 177660.8936 | 186265.509 | 194886.3535 | 203523.4798 | 212177.3638 | 220848.3904 | 229536.9575 | 238243.5601 | 246968.3365 | 255712.8942 | 264468.6103 | 273225.1684 | 281981.7264 | 290738.2845 | 299494.8425 | 308251.4006
| 45 | MATAQUITO | 893.219 | 904.578 | 915.984 | 928.439 | 939.943 | 952.496 | 965.1 | 977.754 | 990.459 | 1003.216 | 1016.025 | 1029.888 | 1042.804 | 1056.773 | 1069.798 | 1083.878 | 1098.013 | 1112.205 | 1127.455 | 1141.762 | 1157.127 | 45 | MATAQUITO | 914.3458 | 926.2265 | 938.2655 | 950.4648 | 962.8268 | 975.3536 | 988.0474 | 1000.9105 | 1013.9453 | 1027.154 | 1040.5391 | 1054.103 | 1067.848 | 1081.7768 | 1095.8917 | 1110.1954 | 1124.6904 | 1139.3794 | 1154.2649 | 1169.3497 | 1184.6365
| 46 | DESA | 0 | 0 | 0 | 0 | 0 | 0 | 0 | 0 | 0 | 0 | 0 | 0 | 0 | 0 | 0 | 0 | 0 | 0 | 0 | 0 | 0 | 46 | DESA | 0 | 0 | 0 | 0 | 0 | 0 | 0 | 0 | 0 | 0 | 0 | 0 | 0 | 0 | 0 | 0 | 0 | 0 | 0 | 0 | 0
|  | TOTAL | 30670227.1546 | 31385697.2881 | 32304846.518 | 33249046.1768 | 34197342.005 | 35146363.8847 | 36108475.5074 | 37072239.4716 | 38049245.8557 | 39029460.3529 | 40022598.3779 | 41019856.4474 | 42029837.4765 | 43029881.3212 | 44060453.1952 | 45108813.0021 | 46147570.7626 | 47181612.4959 | 48204674.6581 | 49242185.6341 | 50283372.9676 |  | TOTAL | 31508892.1638 | 32246822.4652 | 33193646.105 | 34166251.9304 | 35142960.7513 | 36120508.559 | 37111367.5797 | 38104020.6031 | 39110150.0419 | 40119656.2448 | 41142320.7423 | 42169288.4057 | 43209215.3662 | 44238896.2574 | 45299918.4333 | 46379349.7774 | 47448760.9727 | 48513358.8652 | 49566536.0058 | 50634703.0345 | 51706584.8366
|  | Verificador | 0 | 0 | 0 | 0 | 0 | 0 | 0 | 0 | 0 | 0 | 0 | 0 | 0 | 0 | 0 | 0 | 0 | 0 | 0 | 0 | 0 |  | Verificador | 0 | 0 | 0 | 0 | 0 | 0 | 0 | 0 | 0 | 0 | 0 | 0 | 0 | 0 | 0 | 0 | 0 | 0 | 0 | 0 | 0
| IV-a) Proyección presentada por Empresas Distribuidoras a nivel de SSPP de clientes regulados, considerarando traspaso de clientes libres, electromovilidad y generación residencial [MWh] | [22 empty] | IV-b) Proyección presentada por Empresas Distribuidoras a nivel Nacional de clientes regulados, considerando traspaso de clientes libres, electromovilidad y generación residencial [MWh]
| Cod Dx | Empresa Dx | 2023 | 2024 | 2025 | 2026 | 2027 | 2028 | 2029 | 2030 | 2031 | 2032 | 2033 | 2034 | 2035 | 2036 | 2037 | 2038 | 2039 | 2040 | 2041 | 2042 | 2043 | Cod Dx | Empresa Dx | 2023 | 2024 | 2025 | 2026 | 2027 | 2028 | 2029 | 2030 | 2031 | 2032 | 2033 | 2034 | 2035 | 2036 | 2037 | 2038 | 2039 | 2040 | 2041 | 2042 | 2043
| 6 | CHILQUINTA | 2488.4281 | 2552.6583 | 2628.471 | 2706.6595 | 2784.633 | 2863.2758 | 2942.4246 | 3022.1373 | 3102.4157 | 3183.2763 | 3264.7325 | 3346.7981 | 3429.4904 | 3512.8141 | 3596.825 | 3681.2237 | 3765.6516 | 3850.0795 | 3934.5074 | 4018.9354 | 4103.3633 | 6 | CHILQUINTA | 2525.6115 | 2590.8015 | 2667.747 | 2747.1038 | 2826.2424 | 2906.0604 | 2986.3919 | 3067.2957 | 3148.7736 | 3230.8425 | 3313.5158 | 3396.8077 | 3480.7356 | 3565.3044 | 3650.5707 | 3736.2305 | 3821.92 | 3907.6094 | 3993.2989 | 4078.9884 | 4164.6779
| 8 | EMELCA | 17.0188 | 17.5759 | 18.088 | 18.5896 | 19.0952 | 19.5896 | 20.0804 | 20.5762 | 21.0589 | 21.5586 | 22.0671 | 22.5583 | 23.0649 | 23.5781 | 24.0908 | 24.6032 | 25.1155 | 25.6278 | 26.1401 | 26.6524 | 27.1647 | 8 | EMELCA | 17.2731 | 17.8385 | 18.3582 | 18.8674 | 19.3805 | 19.8823 | 20.3805 | 20.8837 | 21.3735 | 21.8807 | 22.3968 | 22.8954 | 23.4095 | 23.9305 | 24.4508 | 24.9708 | 25.4908 | 26.0107 | 26.5307 | 27.0506 | 27.5706
| 9 | LITORAL | 150.9267 | 154.1737 | 160.764 | 167.6149 | 174.4459 | 181.3389 | 188.2788 | 195.2708 | 202.3152 | 209.4135 | 216.5669 | 223.7767 | 231.0446 | 238.3709 | 245.7608 | 253.1866 | 260.6151 | 268.0436 | 275.4721 | 282.9006 | 290.3292 | 9 | LITORAL | 153.182 | 156.4774 | 163.1663 | 170.1195 | 177.0526 | 184.0486 | 191.0921 | 198.1886 | 205.3383 | 212.5426 | 219.803 | 227.1205 | 234.497 | 241.9327 | 249.4331 | 256.9698 | 264.5094 | 272.0489 | 279.5884 | 287.1279 | 294.6674
| 10 | ENEL DISTRIBUCIÓN | 10161.1666 | 10298.8879 | 10517.8379 | 10749.65 | 10980.3868 | 11214.5138 | 11451.202 | 11690.7433 | 11933.1467 | 12178.4957 | 12426.8581 | 12678.3038 | 12932.9196 | 13190.7301 | 13452.0176 | 13715.2666 | 13978.6636 | 14242.0606 | 14505.4575 | 14768.8545 | 15032.2514 | 10 | ENEL DISTRIBUCIÓN | 10387.7461 | 10528.5401 | 10752.3727 | 10989.3539 | 11225.2358 | 11464.5834 | 11706.5492 | 11951.4318 | 12199.2403 | 12450.0601 | 12703.9604 | 12961.0126 | 13221.3058 | 13484.8648 | 13751.9784 | 14021.0971 | 14290.3672 | 14559.6372 | 14828.9072 | 15098.1772 | 15367.4472
| 13 | TIL-TIL | 16.3728 | 16.6767 | 16.9971 | 17.3438 | 17.6025 | 17.8433 | 18.0769 | 18.3023 | 18.5195 | 18.7284 | 18.9286 | 19.1201 | 19.3026 | 19.476 | 19.6394 | 19.7973 | 19.9547 | 20.1122 | 20.2696 | 20.4271 | 20.5845 | 13 | TIL-TIL | 16.7077 | 17.0187 | 17.3457 | 17.6996 | 17.9638 | 18.2098 | 18.4483 | 18.6785 | 18.9004 | 19.1137 | 19.3182 | 19.5137 | 19.7 | 19.877 | 20.0439 | 20.2051 | 20.3658 | 20.5266 | 20.6873 | 20.848 | 21.0088
| 14 | EEPA | 222.1896 | 227.6947 | 232.2313 | 235.9104 | 239.0028 | 241.894 | 244.7056 | 247.5139 | 250.3537 | 253.244 | 256.195 | 259.2123 | 262.3002 | 265.4601 | 268.6992 | 271.9828 | 275.2698 | 278.5566 | 281.8435 | 285.1303 | 288.4171 | 14 | EEPA | 227.1453 | 232.7732 | 237.411 | 241.1722 | 244.3335 | 247.2892 | 250.1635 | 253.0345 | 255.9376 | 258.8924 | 261.9092 | 264.9938 | 268.1506 | 271.381 | 274.6923 | 278.0492 | 281.4094 | 284.7696 | 288.1298 | 291.4899 | 294.85
| 18 | CGE | 13092.2097 | 13419.3156 | 13813.1935 | 14215.6381 | 14616.3603 | 15019.6793 | 15424.9965 | 15832.5738 | 16242.5977 | 16655.085 | 17070.0715 | 17487.5791 | 17907.8163 | 18331.6833 | 18759.7904 | 19190.7623 | 19622.9018 | 20056.0919 | 20490.3559 | 20925.717 | 21362.1987 | 18 | CGE | 13543.8883 | 13884.0752 | 14293.3365 | 14711.4298 | 15127.7582 | 15546.7679 | 15967.8402 | 16391.2442 | 16817.1704 | 17245.6362 | 17676.6783 | 18110.3194 | 18546.7734 | 18986.9605 | 19431.5066 | 19878.995 | 20327.6782 | 20777.4355 | 21228.2906 | 21680.2673 | 22133.3896
| 20 | COOPERSOL | 0 | 0 | 0 | 0 | 0 | 0 | 0 | 0 | 0 | 0 | 0 | 0 | 0 | 0 | 0 | 0 | 0 | 0 | 0 | 0 | 0 | 20 | COOPERSOL | 0 | 0 | 0 | 0 | 0 | 0 | 0 | 0 | 0 | 0 | 0 | 0 | 0 | 0 | 0 | 0 | 0 | 0 | 0 | 0 | 0
| 21 | COOPELAN | 136.0336 | 142.8691 | 150.6858 | 158.6816 | 166.625 | 174.6392 | 182.7104 | 190.8469 | 199.0493 | 207.3198 | 215.6598 | 224.071 | 232.5554 | 241.1136 | 249.7521 | 258.4359 | 267.1231 | 275.8103 | 284.4975 | 293.1847 | 301.8719 | 21 | COOPELAN | 142.301 | 149.4515 | 157.6284 | 165.9925 | 174.3019 | 182.6853 | 191.1284 | 199.6397 | 208.2201 | 216.8716 | 225.5958 | 234.3945 | 243.2699 | 252.2224 | 261.2588 | 270.3427 | 279.4302 | 288.5176 | 297.6051 | 306.6925 | 315.78
| 22 | FRONTEL | 1209.8127 | 1274.8875 | 1346.2462 | 1418.948 | 1491.5283 | 1564.487 | 1637.7316 | 1711.2951 | 1785.1784 | 1859.3908 | 1933.9399 | 2008.8335 | 2084.0813 | 2159.6862 | 2235.6795 | 2311.892 | 2388.1211 | 2464.3502 | 2540.5792 | 2616.8083 | 2693.0373 | 22 | FRONTEL | 1265.5522 | 1333.6252 | 1408.2716 | 1484.323 | 1560.2472 | 1636.5673 | 1713.1866 | 1790.1393 | 1867.4265 | 1945.0581 | 2023.0419 | 2101.3861 | 2180.1008 | 2259.189 | 2338.6836 | 2418.4074 | 2498.1486 | 2577.8897 | 2657.6309 | 2737.372 | 2817.1131
| 23 | SAESA | 1857.1026 | 1906.9661 | 1978.7162 | 2054.5688 | 2130.0523 | 2206.6861 | 2284.1895 | 2362.6618 | 2442.1063 | 2522.5514 | 2604.0201 | 2686.5361 | 2770.1289 | 2854.8069 | 2940.666 | 3027.1913 | 3113.7669 | 3200.3425 | 3286.9181 | 3373.4937 | 3460.0693 | 23 | SAESA | 1869.1934 | 1919.3031 | 1991.4531 | 2067.729 | 2143.634 | 2220.6956 | 2298.6316 | 2377.542 | 2457.43 | 2538.3242 | 2620.2477 | 2703.2243 | 2787.2838 | 2872.4345 | 2958.7729 | 3045.7813 | 3132.8402 | 3219.8991 | 3306.958 | 3394.0169 | 3481.0758
| 26 | CODINER | 86.5686 | 88.1636 | 89.7595 | 90.5334 | 93.4213 | 94.6163 | 96.5152 | 97.7351 | 99.3291 | 100.924 | 102.5199 | 104.2129 | 105.8798 | 91.7777 | 93.8187 | 110.4946 | 112.9095 | 113.6824 | 98.4454 | 99.2664 | 100.0874 | 26 | CODINER | 89.4258 | 91.0734 | 92.721 | 93.5208 | 96.5057 | 97.7391 | 99.6997 | 100.9592 | 102.6069 | 104.2545 | 105.9021 | 107.6511 | 109.3739 | 94.8071 | 96.9145 | 114.1403 | 116.6358 | 117.4356 | 101.6948 | 102.5427 | 103.3905
| 28 | EDECSA | 53.8005 | 53.919 | 54.9409 | 56.1915 | 57.4208 | 58.716 | 60.0611 | 61.4618 | 62.9182 | 64.432 | 66.0045 | 67.6371 | 69.3314 | 71.088 | 72.9123 | 74.7748 | 76.6402 | 78.5055 | 80.3709 | 82.2363 | 84.1017 | 28 | EDECSA | 54.6045 | 54.7247 | 55.7619 | 57.0312 | 58.2788 | 59.5934 | 60.9586 | 62.3802 | 63.8583 | 65.3948 | 66.9908 | 68.6477 | 70.3674 | 72.1502 | 74.0017 | 75.8921 | 77.7854 | 79.6786 | 81.5719 | 83.4651 | 85.3584
| 29 | CEC | 128.4714 | 131.7704 | 136.9781 | 142.7227 | 148.4352 | 154.2483 | 160.137 | 166.1101 | 172.168 | 178.313 | 184.5472 | 190.8726 | 197.2918 | 203.8056 | 210.4224 | 217.0968 | 223.7753 | 229.3633 | 236.0419 | 242.7204 | 249.3989 | 29 | CEC | 134.3904 | 137.8415 | 143.2891 | 149.2983 | 155.274 | 161.3549 | 167.5149 | 173.7633 | 180.1002 | 186.5284 | 193.0498 | 199.6666 | 206.3816 | 213.1955 | 220.1171 | 227.099 | 234.0852 | 239.9307 | 246.917 | 253.9032 | 260.8894
| 31 | LUZLINARES | 152.3863 | 153.6743 | 157.5186 | 162.5312 | 167.5042 | 172.6029 | 177.7968 | 183.0967 | 188.5029 | 194.0186 | 199.6462 | 205.3884 | 211.2483 | 217.227 | 223.3348 | 229.5155 | 235.7017 | 241.8879 | 248.0741 | 254.2603 | 260.4465 | 31 | LUZLINARES | 159.4072 | 160.7545 | 164.7759 | 170.0195 | 175.2215 | 180.5552 | 185.9884 | 191.5325 | 197.1878 | 202.9576 | 208.8445 | 214.8512 | 220.9811 | 227.2352 | 233.6245 | 240.0899 | 246.5612 | 253.0324 | 259.5036 | 265.9748 | 272.446
| 32 | LUZPARRAL | 135.1485 | 140.9765 | 148.3224 | 156.1491 | 163.9731 | 171.9181 | 179.95 | 188.0757 | 196.2946 | 204.6089 | 213.0209 | 221.5328 | 230.1472 | 238.8652 | 247.6956 | 256.5896 | 265.4884 | 274.3871 | 283.2859 | 292.1847 | 301.0834 | 32 | LUZPARRAL | 141.3752 | 147.4717 | 155.156 | 163.3434 | 171.5278 | 179.8389 | 188.2408 | 196.7409 | 205.3384 | 214.0358 | 222.8354 | 231.7394 | 240.7508 | 249.8703 | 259.1077 | 268.4114 | 277.7202 | 287.0289 | 296.3377 | 305.6464 | 314.9552
| 33 | COPELEC | 301.7484 | 318.734 | 337.7743 | 357.2014 | 376.5801 | 395.852 | 415.2211 | 434.8373 | 454.5525 | 474.3698 | 494.5118 | 514.7607 | 535.1196 | 555.5891 | 576.1793 | 596.8374 | 617.5006 | 638.1639 | 658.8272 | 679.4904 | 700.1537 | 33 | COPELEC | 315.6508 | 333.4189 | 353.3365 | 373.6587 | 393.9302 | 414.0901 | 434.3515 | 454.8715 | 475.495 | 496.2254 | 517.2954 | 538.4772 | 559.774 | 581.1867 | 602.7255 | 624.3354 | 645.9506 | 667.5659 | 689.1812 | 710.7965 | 732.4118
| 34 | COELCHA | 49.5603 | 52.9871 | 56.6583 | 60.3919 | 64.1199 | 67.8653 | 71.6238 | 75.397 | 79.1849 | 82.9879 | 86.8065 | 90.6408 | 94.4915 | 98.3585 | 102.2435 | 106.1385 | 110.0342 | 113.93 | 117.8257 | 121.7215 | 125.6173 | 34 | COELCHA | 51.8437 | 55.4283 | 59.2687 | 63.1743 | 67.074 | 70.992 | 74.9237 | 78.8708 | 82.8332 | 86.8114 | 90.8059 | 94.8169 | 98.845 | 102.8902 | 106.9541 | 111.0286 | 115.1038 | 119.1791 | 123.2543 | 127.3296 | 131.4048
| 35 | SOCOEPA | 54.0388 | 61.5048 | 64.7246 | 68.4683 | 72.212 | 75.9557 | 79.6994 | 83.4431 | 87.1868 | 90.9305 | 94.6742 | 98.4179 | 102.1616 | 105.9053 | 109.649 | 113.3927 | 117.1364 | 120.8801 | 124.6238 | 128.3675 | 132.1112 | 35 | SOCOEPA | 54.3405 | 61.8481 | 65.0859 | 68.8505 | 72.6151 | 76.3797 | 80.1443 | 83.9089 | 87.6735 | 91.4381 | 95.2027 | 98.9673 | 102.7319 | 106.4965 | 110.2611 | 114.0257 | 117.7903 | 121.5549 | 125.3195 | 129.0841 | 132.8487
| 36 | COOPREL | 55.9531 | 59.725 | 63.2138 | 66.9533 | 70.6928 | 74.4323 | 78.1718 | 81.9113 | 85.6508 | 89.3903 | 93.1298 | 96.8693 | 100.6089 | 104.3484 | 108.0879 | 111.8274 | 115.5669 | 119.3064 | 123.0459 | 126.7854 | 130.5249 | 36 | COOPREL | 56.2655 | 60.0585 | 63.5667 | 67.3271 | 71.0875 | 74.8478 | 78.6082 | 82.3686 | 86.129 | 89.8894 | 93.6497 | 97.4101 | 101.1705 | 104.9309 | 108.6913 | 112.4517 | 116.212 | 119.9724 | 123.7328 | 127.4932 | 131.2536
| 39 | LUZ OSORNO | 165.9117 | 169.0142 | 179.7294 | 183.7612 | 194.1783 | 198.5829 | 208.7065 | 213.4678 | 223.3327 | 228.4191 | 238.0595 | 243.4424 | 252.8895 | 258.5434 | 267.826 | 273.7199 | 282.8281 | 288.9021 | 297.8413 | 304.0749 | 312.8633 | 39 | LUZ OSORNO | 166.838 | 169.9577 | 180.7327 | 184.787 | 195.2623 | 199.6915 | 209.8716 | 214.6595 | 224.5795 | 229.6943 | 239.3885 | 244.8014 | 254.3012 | 259.9868 | 269.3211 | 275.248 | 284.407 | 290.515 | 299.504 | 305.7725 | 314.6099
| 40 | CRELL | 134.4849 | 142.6183 | 151.0797 | 159.609 | 168.1322 | 176.6746 | 185.2314 | 193.8044 | 202.3936 | 210.9994 | 219.6223 | 228.2627 | 236.9209 | 245.5973 | 254.2933 | 263.0004 | 271.7083 | 280.4163 | 289.1242 | 297.8322 | 306.5401 | 40 | CRELL | 135.2357 | 143.4145 | 151.9231 | 160.5001 | 169.0708 | 177.6609 | 186.2655 | 194.8864 | 203.5235 | 212.1774 | 220.8484 | 229.537 | 238.2436 | 246.9683 | 255.7129 | 264.4686 | 273.2252 | 281.9817 | 290.7383 | 299.4948 | 308.2514
| 45 | MATAQUITO | 0 | 0 | 0 | 0 | 0 | 0 | 0 | 0 | 0 | 0 | 0 | 0 | 0 | 0 | 0 | 0 | 0 | 0 | 0 | 0 | 0 | 45 | MATAQUITO | 0 | 0 | 0 | 0 | 0 | 0 | 0 | 0 | 0 | 0 | 0 | 0 | 0 | 0 | 0 | 0 | 0 | 0 | 0 | 0 | 0
| 46 | DESA | 0 | 0 | 0 | 0 | 0 | 0 | 0 | 0 | 0 | 0 | 0 | 0 | 0 | 0 | 0 | 0 | 0 | 0 | 0 | 0 | 0 | 46 | DESA | 0 | 0 | 0 | 0 | 0 | 0 | 0 | 0 | 0 | 0 | 0 | 0 | 0 | 0 | 0 | 0 | 0 | 0 | 0 | 0 | 0
|  | TOTAL | 30669.3339 | 31384.7927 | 32303.9305 | 33248.1177 | 34196.4021 | 35145.4114 | 36107.5104 | 37071.2617 | 38048.2554 | 39028.4571 | 40021.5824 | 41018.8266 | 42028.7947 | 43028.8245 | 44059.3834 | 45107.7291 | 46146.4727 | 47180.5003 | 48203.5472 | 49241.0439 | 50282.2158 |  | TOTAL | 31507.9778 | 32245.8962 | 33192.7078 | 34165.3015 | 35141.9979 | 36119.5332 | 37110.3795 | 38103.0197 | 39109.1361 | 40118.6291 | 41141.2802 | 42168.2343 | 43208.1475 | 44237.8145 | 45298.8225 | 46378.2396 | 47447.6363 | 48512.2195 | 49565.3817 | 50633.5337 | 51705.4002
| V-a) Proyección presentada por Empresas Distribuidoras a nivel de SSPP considerando solamente el Traspaso de clientes libres a clientes regulados [MWh] | [22 empty] | V-b) Proyección presentada por Empresas Distribuidoras a nivel Nacional considerando solamente el Traspaso de clientes libres a clientes regulados [MWh]
| Cod Dx | Empresa Dx | 2023 | 2024 | 2025 | 2026 | 2027 | 2028 | 2029 | 2030 | 2031 | 2032 | 2033 | 2034 | 2035 | 2036 | 2037 | 2038 | 2039 | 2040 | 2041 | 2042 | 2043 | Cod Dx | Empresa Dx | 2023 | 2024 | 2025 | 2026 | 2027 | 2028 | 2029 | 2030 | 2031 | 2032 | 2033 | 2034 | 2035 | 2036 | 2037 | 2038 | 2039 | 2040 | 2041 | 2042 | 2043
| 6 | CHILQUINTA | [21 empty] | 6 | CHILQUINTA
| 8 | EMELCA | [21 empty] | 8 | EMELCA
| 9 | LITORAL | [21 empty] | 9 | LITORAL
| 10 | ENEL DISTRIBUCIÓN | [21 empty] | 10 | ENEL DISTRIBUCIÓN
| 13 | TIL-TIL | [21 empty] | 13 | TIL-TIL
| 14 | EEPA | [21 empty] | 14 | EEPA
| 18 | CGE | [21 empty] | 18 | CGE
| 20 | COOPERSOL | [21 empty] | 20 | COOPERSOL
| 21 | COOPELAN | [21 empty] | 21 | COOPELAN
| 22 | FRONTEL | [21 empty] | 22 | FRONTEL
| 23 | SAESA | [21 empty] | 23 | SAESA
| 26 | CODINER | [21 empty] | 26 | CODINER
| 28 | EDECSA | [21 empty] | 28 | EDECSA
| 29 | CEC | [21 empty] | 29 | CEC
| 31 | LUZLINARES | [21 empty] | 31 | LUZLINARES
| 32 | LUZPARRAL | [21 empty] | 32 | LUZPARRAL
| 33 | COPELEC | [21 empty] | 33 | COPELEC
| 34 | COELCHA | [21 empty] | 34 | COELCHA
| 35 | SOCOEPA | [21 empty] | 35 | SOCOEPA
| 36 | COOPREL | [21 empty] | 36 | COOPREL
| 39 | LUZ OSORNO | [21 empty] | 39 | LUZ OSORNO
| 40 | CRELL | [21 empty] | 40 | CRELL
| 45 | MATAQUITO | [21 empty] | 45 | MATAQUITO
| 46 | DESA | [21 empty] | 46 | DESA
|  | TOTAL | 0 | 0 | 0 | 0 | 0 | 0 | 0 | 0 | 0 | 0 | 0 | 0 | 0 | 0 | 0 | 0 | 0 | 0 | 0 | 0 | 0 |  | TOTAL | 0 | 0 | 0 | 0 | 0 | 0 | 0 | 0 | 0 | 0 | 0 | 0 | 0 | 0 | 0 | 0 | 0 | 0 | 0 | 0 | 0
| VI-a) Proyección presentada por Empresas Distribuidoras a nivel de SSPP considerando solamente el Traspaso de clientes regulados a clientes libres [MWh] | [22 empty] | VI-b) Proyección presentada por Empresas Distribuidoras a nivel Nacional considerando solamente el Traspaso de clientes regulados a clientes libres [MWh]
| Cod Dx | Empresa Dx | 2023 | 2024 | 2025 | 2026 | 2027 | 2028 | 2029 | 2030 | 2031 | 2032 | 2033 | 2034 | 2035 | 2036 | 2037 | 2038 | 2039 | 2040 | 2041 | 2042 | 2043 | Cod Dx | Empresa Dx | 2023 | 2024 | 2025 | 2026 | 2027 | 2028 | 2029 | 2030 | 2031 | 2032 | 2033 | 2034 | 2035 | 2036 | 2037 | 2038 | 2039 | 2040 | 2041 | 2042 | 2043
| 6 | CHILQUINTA | [21 empty] | 6 | CHILQUINTA
| 8 | EMELCA | [21 empty] | 8 | EMELCA
| 9 | LITORAL | [21 empty] | 9 | LITORAL
| 10 | ENEL DISTRIBUCIÓN | [21 empty] | 10 | ENEL DISTRIBUCIÓN
| 13 | TIL-TIL | [21 empty] | 13 | TIL-TIL
| 14 | EEPA | [21 empty] | 14 | EEPA
| 18 | CGE | [21 empty] | 18 | CGE
| 20 | COOPERSOL | [21 empty] | 20 | COOPERSOL
| 21 | COOPELAN | [21 empty] | 21 | COOPELAN
| 22 | FRONTEL | [21 empty] | 22 | FRONTEL
| 23 | SAESA | [21 empty] | 23 | SAESA
| 26 | CODINER | [21 empty] | 26 | CODINER
| 28 | EDECSA | [21 empty] | 28 | EDECSA
| 29 | CEC | [21 empty] | 29 | CEC
| 31 | LUZLINARES | [21 empty] | 31 | LUZLINARES
| 32 | LUZPARRAL | [21 empty] | 32 | LUZPARRAL
| 33 | COPELEC | [21 empty] | 33 | COPELEC
| 34 | COELCHA | [21 empty] | 34 | COELCHA
| 35 | SOCOEPA | [21 empty] | 35 | SOCOEPA
| 36 | COOPREL | [21 empty] | 36 | COOPREL
| 39 | LUZ OSORNO | [21 empty] | 39 | LUZ OSORNO
| 40 | CRELL | [21 empty] | 40 | CRELL
| 45 | MATAQUITO | [21 empty] | 45 | MATAQUITO
| 46 | DESA | [21 empty] | 46 | DESA
|  | TOTAL | 0 | 0 | 0 | 0 | 0 | 0 | 0 | 0 | 0 | 0 | 0 | 0 | 0 | 0 | 0 | 0 | 0 | 0 | 0 | 0 | 0 |  | TOTAL | 0 | 0 | 0 | 0 | 0 | 0 | 0 | 0 | 0 | 0 | 0 | 0 | 0 | 0 | 0 | 0 | 0 | 0 | 0 | 0 | 0
| VII-a) Proyección presentada por Empresas Distribuidoras a nivel de SSPP considerando solamente el consumo por Electromovilidad [MWh] | [22 empty] | VII-b) Proyección presentada por Empresas Distribuidoras a nivel Nacional considerando solamente el consumo por Electromovilidad [MWh]
| Cod Dx | Empresa Dx | 2023 | 2024 | 2025 | 2026 | 2027 | 2028 | 2029 | 2030 | 2031 | 2032 | 2033 | 2034 | 2035 | 2036 | 2037 | 2038 | 2039 | 2040 | 2041 | 2042 | 2043 | Cod Dx | Empresa Dx | 2023 | 2024 | 2025 | 2026 | 2027 | 2028 | 2029 | 2030 | 2031 | 2032 | 2033 | 2034 | 2035 | 2036 | 2037 | 2038 | 2039 | 2040 | 2041 | 2042 | 2043
| 6 | CHILQUINTA | [21 empty] | 6 | CHILQUINTA
| 8 | EMELCA | [21 empty] | 8 | EMELCA
| 9 | LITORAL | [21 empty] | 9 | LITORAL
| 10 | ENEL DISTRIBUCIÓN | [21 empty] | 10 | ENEL DISTRIBUCIÓN
| 13 | TIL-TIL | [21 empty] | 13 | TIL-TIL
| 14 | EEPA | [21 empty] | 14 | EEPA
| 18 | CGE | [21 empty] | 18 | CGE
| 20 | COOPERSOL | [21 empty] | 20 | COOPERSOL
| 21 | COOPELAN | [21 empty] | 21 | COOPELAN
| 22 | FRONTEL | [21 empty] | 22 | FRONTEL
| 23 | SAESA | [21 empty] | 23 | SAESA
| 26 | CODINER | [21 empty] | 26 | CODINER
| 28 | EDECSA | [21 empty] | 28 | EDECSA
| 29 | CEC | [21 empty] | 29 | CEC
| 31 | LUZLINARES | [21 empty] | 31 | LUZLINARES
| 32 | LUZPARRAL | [21 empty] | 32 | LUZPARRAL
| 33 | COPELEC | [21 empty] | 33 | COPELEC
| 34 | COELCHA | [21 empty] | 34 | COELCHA
| 35 | SOCOEPA | [21 empty] | 35 | SOCOEPA
| 36 | COOPREL | [21 empty] | 36 | COOPREL
| 39 | LUZ OSORNO | [21 empty] | 39 | LUZ OSORNO
| 40 | CRELL | [21 empty] | 40 | CRELL
| 45 | MATAQUITO | [21 empty] | 45 | MATAQUITO
| 46 | DESA | [21 empty] | 46 | DESA
|  | TOTAL | 0 | 0 | 0 | 0 | 0 | 0 | 0 | 0 | 0 | 0 | 0 | 0 | 0 | 0 | 0 | 0 | 0 | 0 | 0 | 0 | 0 |  | TOTAL | 0 | 0 | 0 | 0 | 0 | 0 | 0 | 0 | 0 | 0 | 0 | 0 | 0 | 0 | 0 | 0 | 0 | 0 | 0 | 0 | 0
| VIII-a) Proyección presentada por Empresas Distribuidoras a nivel de SSPP de generación residencial [MWh] | [22 empty] | VIII-b) Proyección presentada por Empresas Distribuidoras a nivel Nacional de generación residencial [MWh]
| Cod Dx | Empresa Dx | 2023 | 2024 | 2025 | 2026 | 2027 | 2028 | 2029 | 2030 | 2031 | 2032 | 2033 | 2034 | 2035 | 2036 | 2037 | 2038 | 2039 | 2040 | 2041 | 2042 | 2043 | Cod Dx | Empresa Dx | 2023 | 2024 | 2025 | 2026 | 2027 | 2028 | 2029 | 2030 | 2031 | 2032 | 2033 | 2034 | 2035 | 2036 | 2037 | 2038 | 2039 | 2040 | 2041 | 2042 | 2043
| 6 | CHILQUINTA | [21 empty] | 6 | CHILQUINTA
| 8 | EMELCA | [21 empty] | 8 | EMELCA
| 9 | LITORAL | [21 empty] | 9 | LITORAL
| 10 | ENEL DISTRIBUCIÓN | [21 empty] | 10 | ENEL DISTRIBUCIÓN
| 13 | TIL-TIL | [21 empty] | 13 | TIL-TIL
| 14 | EEPA | [21 empty] | 14 | EEPA
| 18 | CGE | [21 empty] | 18 | CGE
| 20 | COOPERSOL | [21 empty] | 20 | COOPERSOL
| 21 | COOPELAN | [21 empty] | 21 | COOPELAN
| 22 | FRONTEL | [21 empty] | 22 | FRONTEL
| 23 | SAESA | [21 empty] | 23 | SAESA
| 26 | CODINER | [21 empty] | 26 | CODINER
| 28 | EDECSA | [21 empty] | 28 | EDECSA
| 29 | CEC | [21 empty] | 29 | CEC
| 31 | LUZLINARES | [21 empty] | 31 | LUZLINARES
| 32 | LUZPARRAL | [21 empty] | 32 | LUZPARRAL
| 33 | COPELEC | [21 empty] | 33 | COPELEC
| 34 | COELCHA | [21 empty] | 34 | COELCHA
| 35 | SOCOEPA | [21 empty] | 35 | SOCOEPA
| 36 | COOPREL | [21 empty] | 36 | COOPREL
| 39 | LUZ OSORNO | [21 empty] | 39 | LUZ OSORNO
| 40 | CRELL | [21 empty] | 40 | CRELL
| 45 | MATAQUITO | [21 empty] | 45 | MATAQUITO
| 46 | DESA | [21 empty] | 46 | DESA
|  | TOTAL | 0 | 0 | 0 | 0 | 0 | 0 | 0 | 0 | 0 | 0 | 0 | 0 | 0 | 0 | 0 | 0 | 0 | 0 | 0 | 0 | 0 |  | TOTAL | 0 | 0 | 0 | 0 | 0 | 0 | 0 | 0 | 0 | 0 | 0 | 0 | 0 | 0 | 0 | 0 | 0 | 0 | 0 | 0 | 0
| IX-a) Proyección presentada por Empresas Distribuidoras a nivel de SSPP,sin considerar ni generación residencial ni electromovilidad [MWh] | [22 empty] | IX-b) Proyección presentada por Empresas Distribuidoras a nivel Nacional,sin considerar ni generación residencial ni electromovilidad [MWh]
| Cod Dx | Empresa Dx | 2023 | 2024 | 2025 | 2026 | 2027 | 2028 | 2029 | 2030 | 2031 | 2032 | 2033 | 2034 | 2035 | 2036 | 2037 | 2038 | 2039 | 2040 | 2041 | 2042 | 2043 | Cod Dx | Empresa Dx | 2023 | 2024 | 2025 | 2026 | 2027 | 2028 | 2029 | 2030 | 2031 | 2032 | 2033 | 2034 | 2035 | 2036 | 2037 | 2038 | 2039 | 2040 | 2041 | 2042 | 2043
| 6 | CHILQUINTA | 2488428.1117 | 2552658.3386 | 2628470.9534 | 2706659.4614 | 2784632.9689 | 2863275.7845 | 2942424.602 | 3022137.2811 | 3102415.6567 | 3183276.2612 | 3264732.4716 | 3346798.1076 | 3429490.367 | 3512814.0609 | 3596825.0323 | 3681223.6966 | 3765651.6104 | 3850079.5241 | 3934507.4378 | 4018935.3516 | 4103363.2653 | 6 | CHILQUINTA | 2525611.5194 | 2590801.5082 | 2667746.9552 | 2747103.7972 | 2826242.4261 | 2906060.3642 | 2986391.8651 | 3067295.6532 | 3148773.5907 | 3230842.4571 | 3313515.8292 | 3396807.7333 | 3480735.6241 | 3565304.3847 | 3650570.6924 | 3736230.4862 | 3821919.9665 | 3907609.4467 | 3993298.9269 | 4078988.4071 | 4164677.8874
| 8 | EMELCA | 17018.7755 | 17575.888 | 18087.9555 | 18589.6489 | 19095.2086 | 19589.6177 | 20080.4221 | 20576.2308 | 21058.8708 | 21558.6063 | 22067.0572 | 22558.3493 | 23064.8903 | 23578.1374 | 24090.8268 | 24603.1604 | 25115.4671 | 25627.7738 | 26140.0805 | 26652.3872 | 27164.6939 | 8 | EMELCA | 17273.079 | 17838.5162 | 18358.2353 | 18867.4253 | 19380.5393 | 19882.3361 | 20380.4744 | 20883.6917 | 21373.5436 | 21880.7464 | 22396.7949 | 22895.4281 | 23409.5381 | 23930.4543 | 24450.8047 | 24970.7938 | 25490.7557 | 26010.7175 | 26530.6794 | 27050.6413 | 27570.6031
| 9 | LITORAL | 150926.7457 | 154173.6995 | 160764.0392 | 167614.8939 | 174445.9324 | 181338.9277 | 188278.7625 | 195270.7929 | 202315.1887 | 209413.4802 | 216566.9059 | 223776.7448 | 231044.5891 | 238370.884 | 245760.7988 | 253186.6016 | 260615.1119 | 268043.6222 | 275472.1326 | 282900.6429 | 290329.1533 | 9 | LITORAL | 153181.9729 | 156477.4444 | 163166.2605 | 170119.4842 | 177052.5957 | 184048.5897 | 191092.1232 | 198188.6322 | 205338.2891 | 212542.6471 | 219802.963 | 227120.5352 | 234496.9794 | 241932.7477 | 249433.0865 | 256969.8495 | 264509.3606 | 272048.8717 | 279588.3827 | 287127.8938 | 294667.4049
| 10 | ENEL DISTRIBUCIÓN | 10161166.5924 | 10298887.9336 | 10517837.9249 | 10749649.9519 | 10980386.8169 | 11214513.7979 | 11451201.9883 | 11690743.2727 | 11933146.6713 | 12178495.7429 | 12426858.1391 | 12678303.77 | 12932919.6404 | 13190730.0901 | 13452017.6419 | 13715266.6258 | 13978663.5892 | 14242060.5526 | 14505457.516 | 14768854.4794 | 15032251.4428 | 10 | ENEL DISTRIBUCIÓN | 10387746.1117 | 10528540.0547 | 10752372.7259 | 10989353.8632 | 11225235.779 | 11464583.3534 | 11706549.2219 | 11951431.7818 | 12199240.2566 | 12450060.0681 | 12703960.3762 | 12961012.6495 | 13221305.8325 | 13484864.8072 | 13751978.3946 | 14021097.1377 | 14290367.1591 | 14559637.1805 | 14828907.2018 | 15098177.2232 | 15367447.2446
| 13 | TIL-TIL | 16372.7547 | 16676.7197 | 16997.0786 | 17343.7782 | 17602.521 | 17843.3394 | 18076.8658 | 18302.2665 | 18519.515 | 18728.3731 | 18928.6481 | 19120.1407 | 19302.6031 | 19475.9661 | 19639.4248 | 19797.2965 | 19954.7467 | 20112.1969 | 20269.6471 | 20427.0973 | 20584.5476 | 13 | TIL-TIL | 16707.7101 | 17018.6771 | 17345.669 | 17699.5654 | 17963.8485 | 18209.8116 | 18448.3201 | 18678.5217 | 18900.3892 | 19113.6793 | 19318.1947 | 19513.7319 | 19700.0375 | 19877.0406 | 20043.9186 | 20205.085 | 20365.8205 | 20526.556 | 20687.2915 | 20848.027 | 21008.7625
| 14 | EEPA | 222189.5755 | 227694.6612 | 232231.2635 | 235910.3732 | 239002.7749 | 241893.9995 | 244705.5815 | 247513.886 | 250353.6819 | 253244.0247 | 256194.9661 | 259212.3238 | 262300.1814 | 265460.1337 | 268699.1617 | 271982.8308 | 275269.7621 | 278556.6316 | 281843.4704 | 285130.2941 | 288417.1101 | 14 | EEPA | 227145.3258 | 232773.1978 | 237410.9852 | 241172.1543 | 244333.5294 | 247289.2403 | 250163.5323 | 253034.4737 | 255937.6088 | 258892.4182 | 261909.1778 | 264993.8352 | 268150.5648 | 271380.9972 | 274692.269 | 278049.1775 | 281409.4211 | 284769.6014 | 288129.7504 | 291489.8838 | 294850.0095
| 18 | CGE | 13092209.7481 | 13419315.6367 | 13813193.5395 | 14215638.1354 | 14616360.2778 | 15019679.2637 | 15424996.474 | 15832573.7657 | 16242597.6865 | 16655085.0483 | 17070071.5061 | 17487579.0713 | 17907816.2898 | 18331683.2752 | 18759790.4324 | 19190762.3 | 19622901.8132 | 20056091.9265 | 20490355.8748 | 20925716.9558 | 21362198.6554 | 18 | CGE | 13543888.2779 | 13884075.2185 | 14293336.4982 | 14711429.8232 | 15127758.2353 | 15546767.8623 | 15967840.158 | 16391244.2364 | 16817170.4234 | 17245636.1992 | 17676678.2618 | 18110319.4473 | 18546773.4482 | 18986960.5357 | 19431506.6327 | 19878995.0408 | 20327678.229 | 20777435.4953 | 21228290.5794 | 21680267.2895 | 22133389.6284
| 20 | COOPERSOL | 0 | 0 | 0 | 0 | 0 | 0 | 0 | 0 | 0 | 0 | 0 | 0 | 0 | 0 | 0 | 0 | 0 | 0 | 0 | 0 | 0 | 20 | COOPERSOL | 0 | 0 | 0 | 0 | 0 | 0 | 0 | 0 | 0 | 0 | 0 | 0 | 0 | 0 | 0 | 0 | 0 | 0 | 0 | 0 | 0
| 21 | COOPELAN | 136033.5974 | 142869.1075 | 150685.8453 | 158681.6031 | 166625.0483 | 174639.1928 | 182710.3883 | 190846.8934 | 199049.336 | 207319.7616 | 215659.7647 | 224070.9685 | 232555.3849 | 241113.5766 | 249752.0684 | 258435.8575 | 267123.064 | 275810.2705 | 284497.477 | 293184.6835 | 301871.89 | 21 | COOPELAN | 142301.048 | 149451.4893 | 157628.3662 | 165992.5111 | 174301.9331 | 182685.3118 | 191128.37 | 199639.7468 | 208220.099 | 216871.5664 | 225595.8168 | 234394.5485 | 243269.8659 | 252222.3575 | 261258.849 | 270342.7246 | 279430.1752 | 288517.6257 | 297605.0763 | 306692.5268 | 315779.9774
| 22 | FRONTEL | 1209812.7488 | 1274887.5314 | 1346246.2163 | 1418948.0328 | 1491528.3059 | 1564486.9502 | 1637731.6459 | 1711295.1021 | 1785178.3561 | 1859390.754 | 1933939.858 | 2008833.4805 | 2084081.3439 | 2159686.1679 | 2235679.5215 | 2311892.0445 | 2388121.1027 | 2464350.1608 | 2540579.219 | 2616808.2772 | 2693037.3353 | 22 | FRONTEL | 1265552.2263 | 1333625.1872 | 1408271.5676 | 1484322.9613 | 1560247.2118 | 1636567.2662 | 1713186.5511 | 1790139.2827 | 1867426.5462 | 1945058.1181 | 2023041.909 | 2101386.0915 | 2180100.8357 | 2259188.9866 | 2338683.5679 | 2418407.4163 | 2498148.5616 | 2577889.707 | 2657630.8523 | 2737371.9977 | 2817113.1431
| 23 | SAESA | 1857102.5692 | 1906966.0695 | 1978716.2363 | 2054568.7817 | 2130052.3266 | 2206686.1045 | 2284189.4581 | 2362661.8205 | 2442106.3452 | 2522551.443 | 2604020.1028 | 2686536.0742 | 2770128.912 | 2854806.884 | 2940665.9577 | 3027191.2905 | 3113766.8889 | 3200342.4873 | 3286918.0858 | 3373493.6842 | 3460069.2826 | 23 | SAESA | 1869193.3849 | 1919303.1397 | 1991453.0541 | 2067729.0311 | 2143633.9672 | 2220695.5581 | 2298631.579 | 2377542.0184 | 2457430.0471 | 2538324.2349 | 2620247.6986 | 2703224.3207 | 2787283.8208 | 2872434.5129 | 2958772.9003 | 3045781.2663 | 3132840.1785 | 3219899.0907 | 3306958.0029 | 3394016.9151 | 3481075.8273
| 26 | CODINER | 86568.6272 | 88163.5577 | 89759.4883 | 90533.4189 | 93421.3495 | 94616.2801 | 96515.2106 | 97735.1412 | 99329.0718 | 100924.0024 | 102519.933 | 104212.8635 | 105879.7941 | 91777.7247 | 93818.6553 | 110494.5859 | 112909.5164 | 113682.447 | 98445.3776 | 99266.3776 | 100087.3776 | 26 | CODINER | 89425.777 | 91073.412 | 92721.047 | 93520.8277 | 96505.7146 | 97739.0996 | 99699.675 | 100959.222 | 102606.857 | 104254.492 | 105902.127 | 107651.0716 | 109373.8542 | 94807.0704 | 96914.4717 | 114140.302 | 116635.7913 | 117435.572 | 101694.8143 | 102542.6686 | 103390.5229
| 28 | EDECSA | 53800.5499 | 53918.9953 | 54940.9362 | 56191.521 | 57420.7798 | 58716.0025 | 60061.0956 | 61461.7619 | 62918.1824 | 64431.9864 | 66004.4924 | 67637.0623 | 69331.3912 | 71087.9531 | 72912.2525 | 74774.7617 | 76640.1531 | 78505.5445 | 80370.936 | 82236.3274 | 84101.7188 | 28 | EDECSA | 54604.4662 | 54724.6815 | 55761.8927 | 57031.1644 | 58278.7915 | 59593.3681 | 60958.5602 | 62380.1561 | 63858.3391 | 65394.7632 | 66990.7664 | 68647.731 | 70367.3775 | 72150.1869 | 74001.7459 | 75892.0857 | 77785.3508 | 79678.6159 | 81571.881 | 83465.1461 | 85358.4112
| 29 | CEC | 128471.4088 | 131770.4224 | 136978.0884 | 142722.6944 | 148435.2047 | 154248.2571 | 160136.9764 | 166110.1357 | 172167.9814 | 178312.9955 | 184547.1799 | 190872.6005 | 197291.846 | 203805.5813 | 210422.3824 | 217096.7543 | 223775.2908 | 229363.3273 | 236041.8638 | 242720.4003 | 249398.9368 | 29 | CEC | 134390.4481 | 137841.4566 | 143289.0544 | 149298.3305 | 155274.0323 | 161354.9084 | 167514.9375 | 173763.2971 | 180100.2447 | 186528.377 | 193049.7878 | 199666.6383 | 206381.6365 | 213195.4779 | 220117.1337 | 227099.0127 | 234085.2481 | 239930.7412 | 246916.9766 | 253903.2121 | 260889.4476
| 31 | LUZLINARES | 152386.3382 | 153674.2796 | 157518.6124 | 162531.1888 | 167504.1579 | 172602.9378 | 177796.8308 | 183096.713 | 188502.9291 | 194018.5868 | 199646.2005 | 205388.368 | 211248.3219 | 217226.9666 | 223334.7988 | 229515.5057 | 235701.7106 | 241887.9154 | 248074.1203 | 254260.3252 | 260446.5301 | 31 | LUZLINARES | 159407.2056 | 160754.4861 | 164775.9381 | 170019.458 | 175221.5458 | 180555.2408 | 185988.4311 | 191532.4937 | 197187.7894 | 202957.569 | 208844.4627 | 214851.188 | 220981.1265 | 227235.2241 | 233624.4614 | 240089.9308 | 246561.1516 | 253032.3723 | 259503.5931 | 265974.8138 | 272446.0346
| 32 | LUZPARRAL | 135148.4984 | 140976.5075 | 148322.371 | 156149.1471 | 163973.1073 | 171918.1142 | 179950.025 | 188075.7099 | 196294.5507 | 204608.9313 | 213020.9285 | 221532.7658 | 230147.2457 | 238865.1513 | 247695.6272 | 256589.604 | 265488.3715 | 274387.1392 | 283285.9068 | 292184.6745 | 301083.4422 | 32 | LUZPARRAL | 141375.17 | 147471.6918 | 155155.9999 | 163343.3777 | 171527.8097 | 179838.8655 | 188240.829 | 196740.8871 | 205338.393 | 214035.8405 | 222835.4021 | 231739.4037 | 240750.7769 | 249870.3409 | 259107.6618 | 268411.409 | 277720.1679 | 287028.9268 | 296337.6857 | 305646.4446 | 314955.2035
| 33 | COPELEC | 301748.4295 | 318733.9563 | 337774.2924 | 357201.4305 | 376580.0939 | 395852.044 | 415221.0916 | 434837.2828 | 454552.5238 | 474369.8294 | 494511.8383 | 514760.7385 | 535119.5521 | 555589.1247 | 576179.2527 | 596837.3859 | 617500.6497 | 638163.9135 | 658827.1773 | 679490.4411 | 700153.7049 | 33 | COPELEC | 315650.8287 | 333418.9266 | 353336.5044 | 373658.7055 | 393930.1985 | 414090.0616 | 434351.4957 | 454871.46 | 475495.0376 | 496225.3822 | 517295.3902 | 538477.2142 | 559774.0156 | 581186.679 | 602725.4521 | 624335.3637 | 645950.6422 | 667565.9207 | 689181.1992 | 710796.4777 | 732411.7562
| 34 | COELCHA | 49560.2743 | 52987.0856 | 56658.279 | 60391.8645 | 64119.862 | 67865.2561 | 71623.8022 | 75397.0041 | 79184.9097 | 82987.9485 | 86806.4683 | 90640.8282 | 94491.4753 | 98358.5347 | 102243.4578 | 106138.4577 | 110034.2179 | 113929.9781 | 117825.7383 | 121721.4986 | 125617.2588 | 34 | COELCHA | 51843.6556 | 55428.3497 | 59268.6853 | 63174.2876 | 67074.0444 | 70991.9994 | 74923.7123 | 78870.7563 | 82833.1813 | 86811.4368 | 90805.8865 | 94816.9062 | 98844.9635 | 102890.1892 | 106954.1016 | 111028.5551 | 115103.804 | 119179.0528 | 123254.3017 | 127329.5505 | 131404.7993
| 35 | SOCOEPA | 54038.7943 | 61504.7708 | 64724.5966 | 68468.295 | 72211.9935 | 75955.6919 | 79699.3903 | 83443.0888 | 87186.7872 | 90930.4856 | 94674.184 | 98417.8825 | 102161.5809 | 105905.2793 | 109648.9777 | 113392.6762 | 117136.3746 | 120880.073 | 124623.7715 | 128367.4699 | 132111.1683 | 35 | SOCOEPA | 54340.4693 | 61848.125 | 65085.9258 | 68850.5236 | 72615.1215 | 76379.7194 | 80144.3172 | 83908.9151 | 87673.513 | 91438.1108 | 95202.7087 | 98967.3065 | 102731.9044 | 106496.5023 | 110261.1001 | 114025.698 | 117790.2959 | 121554.8937 | 125319.4916 | 129084.0894 | 132848.6873
| 36 | COOPREL | 55953.1091 | 59725.0475 | 63213.7996 | 66953.3052 | 70692.8107 | 74432.3163 | 78171.8219 | 81911.3275 | 85650.8331 | 89390.3386 | 93129.8442 | 96869.3498 | 100608.8554 | 104348.3609 | 108087.8665 | 111827.3721 | 115566.8777 | 119306.3833 | 123045.8888 | 126785.3944 | 130524.9 | 36 | COOPREL | 56265.4709 | 60058.4664 | 63566.6946 | 67327.0762 | 71087.4579 | 74847.8395 | 78608.2211 | 82368.6027 | 86128.9843 | 89889.3659 | 93649.7475 | 97410.1291 | 101170.5107 | 104930.8923 | 108691.2739 | 112451.6555 | 116212.0371 | 119972.4187 | 123732.8003 | 127493.1819 | 131253.5635
| 39 | LUZ OSORNO | 165911.7421 | 169014.1921 | 179729.3512 | 183761.1853 | 194178.2884 | 198582.9142 | 208706.5316 | 213467.8131 | 223332.7147 | 228419.0909 | 238059.5296 | 243442.4029 | 252889.4741 | 258543.4216 | 267825.9742 | 273719.9226 | 282828.0917 | 288902.1383 | 297841.2515 | 304074.9345 | 312863.306 | 39 | LUZ OSORNO | 166837.9549 | 169957.7246 | 180732.7017 | 184787.0438 | 195262.301 | 199691.5159 | 209871.6491 | 214659.5107 | 224579.4838 | 229694.255 | 239388.512 | 244801.4355 | 254301.2456 | 259986.7566 | 269321.1297 | 275247.9814 | 284406.9975 | 290514.9528 | 299503.9692 | 305772.4521 | 314609.8853
| 40 | CRELL | 134484.945 | 142618.3095 | 151079.6665 | 159609.0267 | 168132.2331 | 176674.5965 | 185231.4428 | 193804.428 | 202393.6046 | 210999.446 | 219622.3348 | 228262.6667 | 236920.9339 | 245597.2741 | 254293.2857 | 263000.394 | 271708.3393 | 280416.2847 | 289124.2301 | 297832.1755 | 306540.1209 | 40 | CRELL | 135235.7157 | 143414.4853 | 151923.0783 | 160500.0542 | 169070.8419 | 177660.8936 | 186265.509 | 194886.3535 | 203523.4798 | 212177.3638 | 220848.3904 | 229536.9575 | 238243.5601 | 246968.3365 | 255712.8942 | 264468.6103 | 273225.1684 | 281981.7264 | 290738.2845 | 299494.8425 | 308251.4006
| 45 | MATAQUITO | 0 | 0 | 0 | 0 | 0 | 0 | 0 | 0 | 0 | 0 | 0 | 0 | 0 | 0 | 0 | 0 | 0 | 0 | 0 | 0 | 0 | 45 | MATAQUITO | 914.3458 | 926.2265 | 938.2655 | 950.4648 | 962.8268 | 975.3536 | 988.0474 | 1000.9105 | 1013.9453 | 1027.154 | 1040.5391 | 1054.103 | 1067.848 | 1081.7768 | 1095.8917 | 1110.1954 | 1124.6904 | 1139.3794 | 1154.2649 | 1169.3497 | 1184.6365
| 46 | DESA | 0 | 0 | 0 | 0 | 0 | 0 | 0 | 0 | 0 | 0 | 0 | 0 | 0 | 0 | 0 | 0 | 0 | 0 | 0 | 0 | 0 | 46 | DESA | 0 | 0 | 0 | 0 | 0 | 0 | 0 | 0 | 0 | 0 | 0 | 0 | 0 | 0 | 0 | 0 | 0 | 0 | 0 | 0 | 0
|  | TOTAL | 30669333.9356 | 31384792.7101 | 32303930.534 | 33248117.7378 | 34196402.062 | 35145411.3887 | 36107510.4074 | 37071261.7176 | 38048255.3967 | 39028457.1369 | 40021582.3529 | 41018826.5594 | 42028794.6725 | 43028824.5482 | 44059383.3972 | 45107729.1241 | 46146472.7496 | 47180500.2909 | 48203547.2031 | 49241043.8721 | 50282215.8406 |  | TOTAL | 31508892.1638 | 32246822.4652 | 33193646.105 | 34166251.9304 | 35142960.7513 | 36120508.559 | 37111367.5797 | 38104020.6031 | 39110150.0419 | 40119656.2448 | 41142320.7423 | 42169288.4057 | 43209215.3662 | 44238896.2574 | 45299918.4333 | 46379349.7774 | 47448760.9727 | 48513358.8652 | 49566536.0058 | 50634703.0345 | 51706584.8366
| X-a) Tasas de Crecimiento de empresas a nivel de SSPP | [22 empty] | X-b) Tasas de Crecimiento de empresas a nivel Nacional
| Cod Dx | Empresa Dx | 2023 | 2024 | 2025 | 2026 | 2027 | 2028 | 2029 | 2030 | 2031 | 2032 | 2033 | 2034 | 2035 | 2036 | 2037 | 2038 | 2039 | 2040 | 2041 | 2042 | 2043 | Cod Dx | Empresa Dx | 2023 | 2024 | 2025 | 2026 | 2027 | 2028 | 2029 | 2030 | 2031 | 2032 | 2033 | 2034 | 2035 | 2036 | 2037 | 2038 | 2039 | 2040 | 2041 | 2042 | 2043
| 6 | CHILQUINTA | 5.661% | 2.581% | 2.97% | 2.975% | 2.881% | 2.824% | 2.764% | 2.709% | 2.656% | 2.606% | 2.559% | 2.514% | 2.471% | 2.43% | 2.392% | 2.346% | 2.293% | 2.242% | 2.193% | 2.146% | 2.101% | 6 | CHILQUINTA | 1.371% | 2.581% | 2.97% | 2.975% | 2.881% | 2.824% | 2.764% | 2.709% | 2.656% | 2.606% | 2.559% | 2.514% | 2.471% | 2.43% | 2.392% | 2.346% | 2.293% | 2.242% | 2.193% | 2.146% | 2.868%
| 8 | EMELCA | 1.976% | 3.274% | 2.913% | 2.774% | 2.72% | 2.589% | 2.505% | 2.469% | 2.346% | 2.373% | 2.358% | 2.226% | 2.245% | 2.225% | 2.174% | 2.127% | 2.082% | 2.04% | 1.999% | 1.96% | 1.922% | 8 | EMELCA | -7.757% | 3.274% | 2.913% | 2.774% | 2.72% | 2.589% | 2.505% | 2.469% | 2.346% | 2.373% | 2.358% | 2.226% | 2.245% | 2.225% | 2.174% | 2.127% | 2.082% | 2.04% | 1.999% | 1.96% | 2.373%
| 9 | LITORAL | 8.634% | 2.151% | 4.275% | 4.261% | 4.075% | 3.951% | 3.827% | 3.714% | 3.608% | 3.509% | 3.416% | 3.329% | 3.248% | 3.171% | 3.1% | 3.022% | 2.934% | 2.85% | 2.771% | 2.697% | 2.626% | 9 | LITORAL | 0.2583% | 2.151% | 4.275% | 4.261% | 4.075% | 3.951% | 3.827% | 3.714% | 3.608% | 3.509% | 3.416% | 3.329% | 3.248% | 3.171% | 3.1% | 3.022% | 2.934% | 2.85% | 2.771% | 2.697% | 2.605%
| 10 | ENEL DISTRIBUCIÓN | 8.645% | 1.355% | 2.126% | 2.204% | 2.146% | 2.132% | 2.111% | 2.092% | 2.073% | 2.056% | 2.039% | 2.023% | 2.008% | 1.993% | 1.981% | 1.957% | 1.92% | 1.884% | 1.849% | 1.816% | 1.783% | 10 | ENEL DISTRIBUCIÓN | 13.53% | 1.355% | 2.126% | 2.204% | 2.146% | 2.132% | 2.111% | 2.092% | 2.073% | 2.056% | 2.039% | 2.023% | 2.008% | 1.993% | 1.981% | 1.957% | 1.92% | 1.884% | 1.849% | 1.816% | 2.932%
| 13 | TIL-TIL | -6.247% | 1.857% | 1.921% | 2.04% | 1.492% | 1.368% | 1.309% | 1.247% | 1.187% | 1.128% | 1.069% | 1.012% | 0.9543% | 0.8981% | 0.8393% | 0.8039% | 0.7953% | 0.789% | 0.7829% | 0.7768% | 0.7708% | 13 | TIL-TIL | -0.6746% | 1.861% | 1.921% | 2.04% | 1.493% | 1.369% | 1.31% | 1.248% | 1.188% | 1.128% | 1.07% | 1.012% | 0.9547% | 0.8985% | 0.8396% | 0.8041% | 0.7955% | 0.7892% | 0.7831% | 0.777% | 1.306%
| 14 | EEPA | 6.044% | 2.478% | 1.992% | 1.584% | 1.311% | 1.21% | 1.162% | 1.148% | 1.147% | 1.155% | 1.165% | 1.178% | 1.191% | 1.205% | 1.22% | 1.222% | 1.209% | 1.194% | 1.18% | 1.166% | 1.153% | 14 | EEPA | 16.16% | 2.478% | 1.992% | 1.584% | 1.311% | 1.21% | 1.162% | 1.148% | 1.147% | 1.155% | 1.165% | 1.178% | 1.191% | 1.205% | 1.22% | 1.222% | 1.209% | 1.194% | 1.18% | 1.166% | 3.917%
| 18 | CGE | 10.51% | 2.498% | 2.935% | 2.913% | 2.819% | 2.759% | 2.699% | 2.642% | 2.59% | 2.54% | 2.492% | 2.446% | 2.403% | 2.367% | 2.335% | 2.297% | 2.252% | 2.208% | 2.165% | 2.125% | 2.086% | 18 | CGE | 5.914% | 2.512% | 2.948% | 2.925% | 2.83% | 2.77% | 2.708% | 2.652% | 2.598% | 2.548% | 2.499% | 2.453% | 2.41% | 2.373% | 2.341% | 2.303% | 2.257% | 2.213% | 2.17% | 2.129% | 2.24%
| 20 | COOPERSOL | [21 empty] | 20 | COOPERSOL
| 21 | COOPELAN | 13.25% | 5.025% | 5.471% | 5.306% | 5.006% | 4.81% | 4.622% | 4.453% | 4.298% | 4.155% | 4.023% | 3.9% | 3.786% | 3.68% | 3.583% | 3.477% | 3.361% | 3.252% | 3.15% | 3.054% | 2.963% | 21 | COOPELAN | 10.87% | 5.025% | 5.471% | 5.306% | 5.006% | 4.81% | 4.622% | 4.453% | 4.298% | 4.155% | 4.023% | 3.9% | 3.786% | 3.68% | 3.583% | 3.477% | 3.361% | 3.252% | 3.15% | 3.054% | 3.246%
| 22 | FRONTEL | 13.16% | 5.379% | 5.597% | 5.4% | 5.115% | 4.892% | 4.682% | 4.492% | 4.317% | 4.157% | 4.009% | 3.873% | 3.746% | 3.628% | 3.519% | 3.409% | 3.297% | 3.192% | 3.093% | 3% | 2.913% | 22 | FRONTEL | 6.021% | 5.379% | 5.597% | 5.4% | 5.115% | 4.892% | 4.682% | 4.492% | 4.317% | 4.157% | 4.009% | 3.873% | 3.746% | 3.628% | 3.519% | 3.409% | 3.297% | 3.192% | 3.093% | 3% | 1.972%
| 23 | SAESA | 9.642% | 2.685% | 3.763% | 3.833% | 3.674% | 3.598% | 3.512% | 3.435% | 3.363% | 3.294% | 3.23% | 3.169% | 3.112% | 3.057% | 3.008% | 2.942% | 2.86% | 2.78% | 2.705% | 2.634% | 2.566% | 23 | SAESA | -1.473% | 2.681% | 3.759% | 3.83% | 3.671% | 3.595% | 3.51% | 3.433% | 3.36% | 3.292% | 3.227% | 3.167% | 3.11% | 3.055% | 3.006% | 2.941% | 2.558% | 2.779% | 2.704% | 2.633% | 2.333%
| 26 | CODINER | 14.35% | 1.842% | 1.81% | 0.8622% | 3.19% | 1.279% | 2.007% | 1.264% | 1.631% | 1.606% | 1.581% | 1.651% | 1.6% | -13.32% | 2.224% | 17.77% | 2.186% | 0.6846% | -13.4% | 0.834% | 0.8271% | 26 | CODINER | 27.03% | 1.842% | 1.809% | 0.8626% | 3.192% | 1.278% | 2.006% | 1.263% | 1.632% | 1.606% | 1.58% | 1.651% | 1.6% | -13.32% | 2.223% | 17.77% | 2.186% | 0.6857% | -13.4% | 0.8337% | 3.779%
| 28 | EDECSA | -3.865% | 0.2202% | 1.895% | 2.276% | 2.188% | 2.256% | 2.291% | 2.332% | 2.37% | 2.406% | 2.441% | 2.473% | 2.505% | 2.534% | 2.566% | 2.554% | 2.495% | 2.434% | 2.376% | 2.321% | 2.268% | 28 | EDECSA | 0.1857% | 0.2202% | 1.895% | 2.276% | 2.188% | 2.256% | 2.291% | 2.332% | 2.37% | 2.406% | 2.441% | 2.473% | 2.505% | 2.534% | 2.566% | 2.554% | 2.495% | 2.434% | 2.376% | 2.321% | 3.334%
| 29 | CEC | 48.69% | 2.568% | 3.952% | 4.194% | 4.003% | 3.916% | 3.818% | 3.73% | 3.647% | 3.569% | 3.496% | 3.428% | 3.363% | 3.302% | 3.247% | 3.172% | 3.076% | 2.497% | 2.912% | 2.829% | 2.752% | 29 | CEC | 44.56% | 2.568% | 3.952% | 4.194% | 4.003% | 3.916% | 3.818% | 3.73% | 3.647% | 3.569% | 3.496% | 3.428% | 3.363% | 3.302% | 3.247% | 3.172% | 3.076% | 2.497% | 2.912% | 2.829% | 3.302%
| 31 | LUZLINARES | 8.072% | 0.8452% | 2.502% | 3.182% | 3.06% | 3.044% | 3.009% | 2.981% | 2.953% | 2.926% | 2.901% | 2.876% | 2.853% | 2.83% | 2.812% | 2.767% | 2.695% | 2.625% | 2.557% | 2.494% | 2.433% | 31 | LUZLINARES | 0.9752% | 0.8452% | 2.502% | 3.182% | 3.06% | 3.044% | 3.009% | 2.981% | 2.953% | 2.926% | 2.901% | 2.876% | 2.853% | 2.83% | 2.812% | 2.767% | 2.695% | 2.625% | 2.557% | 2.494% | 2.752%
| 32 | LUZPARRAL | 15.06% | 4.312% | 5.211% | 5.277% | 5.011% | 4.845% | 4.672% | 4.516% | 4.37% | 4.236% | 4.111% | 3.996% | 3.889% | 3.788% | 3.697% | 3.591% | 3.468% | 3.352% | 3.243% | 3.141% | 3.046% | 32 | LUZPARRAL | 5.348% | 4.312% | 5.211% | 5.277% | 5.011% | 4.845% | 4.672% | 4.516% | 4.37% | 4.236% | 4.111% | 3.996% | 3.889% | 3.788% | 3.697% | 3.591% | 3.468% | 3.352% | 3.243% | 3.141% | 2.85%
| 33 | COPELEC | 13.69% | 5.629% | 5.974% | 5.752% | 5.425% | 5.118% | 4.893% | 4.724% | 4.534% | 4.36% | 4.246% | 4.095% | 3.955% | 3.825% | 3.706% | 3.585% | 3.462% | 3.346% | 3.238% | 3.136% | 3.041% | 33 | COPELEC | 7.452% | 5.629% | 5.974% | 5.752% | 5.425% | 5.118% | 4.893% | 4.724% | 4.534% | 4.36% | 4.246% | 4.095% | 3.955% | 3.825% | 3.706% | 3.585% | 3.462% | 3.346% | 3.238% | 3.136% | 2.534%
| 34 | COELCHA | -11.61% | 6.914% | 6.928% | 6.59% | 6.173% | 5.841% | 5.538% | 5.268% | 5.024% | 4.803% | 4.601% | 4.417% | 4.248% | 4.092% | 3.95% | 3.81% | 3.67% | 3.54% | 3.419% | 3.306% | 3.201% | 34 | COELCHA | 2.39% | 6.914% | 6.928% | 6.59% | 6.173% | 5.841% | 5.538% | 5.268% | 5.024% | 4.803% | 4.601% | 4.417% | 4.248% | 4.092% | 3.95% | 3.81% | 3.67% | 3.54% | 3.419% | 3.306% | 2.658%
| 35 | SOCOEPA | 9.914% | 13.82% | 5.235% | 5.784% | 5.468% | 5.184% | 4.929% | 4.697% | 4.487% | 4.294% | 4.117% | 3.954% | 3.804% | 3.664% | 3.535% | 3.414% | 3.302% | 3.196% | 3.097% | 3.004% | 2.916% | 35 | SOCOEPA | 4.442% | 13.82% | 5.235% | 5.784% | 5.468% | 5.184% | 4.929% | 4.697% | 4.487% | 4.294% | 4.117% | 3.954% | 3.804% | 3.664% | 3.535% | 3.414% | 3.302% | 3.196% | 3.097% | 3.004% | 2.516%
| 36 | COOPREL | 5.065% | 6.741% | 5.841% | 5.916% | 5.585% | 5.29% | 5.024% | 4.784% | 4.565% | 4.366% | 4.183% | 4.015% | 3.86% | 3.717% | 3.584% | 3.46% | 3.344% | 3.236% | 3.134% | 3.039% | 2.949% | 36 | COOPREL | 6.285% | 6.741% | 5.841% | 5.916% | 5.585% | 5.29% | 5.024% | 4.784% | 4.565% | 4.366% | 4.183% | 4.015% | 3.86% | 3.717% | 3.584% | 3.46% | 3.344% | 3.236% | 3.134% | 3.039% | 2.456%
| 39 | LUZ OSORNO | 8.884% | 1.87% | 6.34% | 2.243% | 5.669% | 2.268% | 5.098% | 2.281% | 4.621% | 2.277% | 4.221% | 2.261% | 3.881% | 2.236% | 3.59% | 2.201% | 3.328% | 2.148% | 3.094% | 2.093% | 2.89% | 39 | LUZ OSORNO | 4.088% | 1.87% | 6.34% | 2.243% | 5.669% | 2.268% | 5.098% | 2.281% | 4.621% | 2.277% | 4.221% | 2.261% | 3.881% | 2.236% | 3.59% | 2.201% | 3.328% | 2.148% | 3.094% | 2.093% | 2.868%
| 40 | CRELL | 13.46% | 6.048% | 5.933% | 5.646% | 5.34% | 5.081% | 4.843% | 4.628% | 4.432% | 4.252% | 4.087% | 3.934% | 3.793% | 3.662% | 3.541% | 3.424% | 3.311% | 3.205% | 3.105% | 3.012% | 2.924% | 40 | CRELL | 2.606% | 6.048% | 5.933% | 5.646% | 5.34% | 5.081% | 4.843% | 4.628% | 4.432% | 4.252% | 4.087% | 3.934% | 3.793% | 3.662% | 3.541% | 3.424% | 3.311% | 3.205% | 3.105% | 3.012% | 2.453%
| 45 | MATAQUITO | -7.687% | 1.272% | 1.261% | 1.36% | 1.239% | 1.336% | 1.323% | 1.311% | 1.299% | 1.288% | 1.277% | 1.364% | 1.254% | 1.34% | 1.233% | 1.316% | 1.304% | 1.293% | 1.371% | 1.269% | 1.346% | 45 | MATAQUITO
| 46 | DESA | 0 | 0 | 0 | 0 | 0 | 0 | 0 | 0 | 0 | 0 | 0 | 0 | 0 | 0 | 0 | 0 | 0 | 0 | 0 | 0 | 0 | 46 | DESA
|  | TOTAL | 11.09% | 2.333% | 2.929% | 2.923% | 2.852% | 2.775% | 2.737% | 2.669% | 2.635% | 2.576% | 2.545% | 2.492% | 2.462% | 2.379% | 2.395% | 2.379% | 2.303% | 2.241% | 2.168% | 2.152% | 2.114% |  | TOTAL | 5.901% | 2.342% | 2.936% | 2.93% | 2.859% | 2.782% | 2.743% | 2.675% | 2.64% | 2.581% | 2.549% | 2.496% | 2.466% | 2.383% | 2.398% | 2.383% | 2.306% | 2.244% | 2.171% | 2.155% | 2.58%
| XI.1) Porcentaje de clientes entre 0 y 10 kW |  | 2025: XI.2) Porcentaje de clientes entre 11 y 100 kW; 2029: XI.3) Porcentaje de clientes entre 101 y 200 kW; 2033: XI.4) Porcentaje de clientes entre 201 y 300 kW; 2037: XI.5) Porcentaje de clientes entre 301 y 400 kW; 2041: XI.6) Porcentaje de clientes entre 401 y 500 kW | XI.7) Porcentaje de clientes mayores a 500 kW
| Cod Dx | Empresa Dx | 2023 |  | Cod Dx | Empresa Dx | 2023 |  | Cod Dx | Empresa Dx | 2023 |  | Cod Dx | Empresa Dx | 2023 |  | Cod Dx | Empresa Dx | 2023 |  | Cod Dx | Empresa Dx | 2023 | Cod Dx | Empresa Dx | 2023
| 6 | CHILQUINTA | 63.21% |  | 6 | CHILQUINTA | 13.68% |  | 6 | CHILQUINTA | 3.216% |  | 6 | CHILQUINTA | 12.8% |  | 6 | CHILQUINTA | 3.447% |  | 6 | CHILQUINTA | 0.8947% | 6 | CHILQUINTA | 2.762%
| 8 | EMELCA | 85.61% |  | 8 | EMELCA | 14.39% |  | 8 | EMELCA | 0% |  | 8 | EMELCA | 0% |  | 8 | EMELCA | 0% |  | 8 | EMELCA | 0% | 8 | EMELCA | 0%
| 9 | LITORAL | 74.13% |  | 9 | LITORAL | 20.73% |  | 9 | LITORAL | 1.638% |  | 9 | LITORAL | 2.628% |  | 9 | LITORAL | 0.8815% |  | 9 | LITORAL | 0% | 9 | LITORAL | 0%
| 10 | ENEL DISTRIBUCIÓN | 66.76% |  | 10 | ENEL DISTRIBUCIÓN | 11.99% |  | 10 | ENEL DISTRIBUCIÓN | 7.57% |  | 10 | ENEL DISTRIBUCIÓN | 4.745% |  | 10 | ENEL DISTRIBUCIÓN | 1.853% |  | 10 | ENEL DISTRIBUCIÓN | 2.022% | 10 | ENEL DISTRIBUCIÓN | 5.059%
| 13 | TIL-TIL | 86.02% |  | 13 | TIL-TIL | 10.85% |  | 13 | TIL-TIL | 0.7893% |  | 13 | TIL-TIL | 0% |  | 13 | TIL-TIL | 2.338% |  | 13 | TIL-TIL | 0% | 13 | TIL-TIL | 0%
| 14 | EEPA | 76.08% |  | 14 | EEPA | 8.492% |  | 14 | EEPA | 3.485% |  | 14 | EEPA | 2.485% |  | 14 | EEPA | 0.9386% |  | 14 | EEPA | 0.9386% | 14 | EEPA | 7.578%
| 18 | CGE | 64.83% |  | 18 | CGE | 18.47% |  | 18 | CGE | 6.233% |  | 18 | CGE | 2.365% |  | 18 | CGE | 2.661% |  | 18 | CGE | 1.325% | 18 | CGE | 4.122%
| 20 | COOPERSOL | 2023: 100%; 2025: 20; 2026: COOPERSOL; 2029: 20; 2030: COOPERSOL; 2033: 20; 2034: COOPERSOL; 2037: 20; 2038: COOPERSOL; 2041: 20; 2042: COOPERSOL | 20 | COOPERSOL
| 21 | COOPELAN | 63.46% |  | 21 | COOPELAN | 19.99% |  | 21 | COOPELAN | 5.45% |  | 21 | COOPELAN | 7.95% |  | 21 | COOPELAN | 0.6727% |  | 21 | COOPELAN | 0% | 21 | COOPELAN | 2.479%
| 22 | FRONTEL | 73.66% |  | 22 | FRONTEL | 5.692% |  | 22 | FRONTEL | 14.42% |  | 22 | FRONTEL | 2.701% |  | 22 | FRONTEL | 0.7725% |  | 22 | FRONTEL | 1.021% | 22 | FRONTEL | 1.73%
| 23 | SAESA | 66.12% |  | 23 | SAESA | 7.74% |  | 23 | SAESA | 15.45% |  | 23 | SAESA | 3.927% |  | 23 | SAESA | 2.317% |  | 23 | SAESA | 2.21% | 23 | SAESA | 2.238%
| 26 | CODINER | 51.46% |  | 26 | CODINER | 23.55% |  | 26 | CODINER | 8.952% |  | 26 | CODINER | 6.149% |  | 26 | CODINER | 4.561% |  | 26 | CODINER | 3.249% | 26 | CODINER | 2.076%
| 28 | EDECSA | 35.16% |  | 28 | EDECSA | 36.44% |  | 28 | EDECSA | 13.35% |  | 28 | EDECSA | 8.288% |  | 28 | EDECSA | 5.202% |  | 28 | EDECSA | 1.563% | 28 | EDECSA | 0%
| 29 | CEC | 27.76% |  | 29 | CEC | 15.23% |  | 29 | CEC | 6.727% |  | 29 | CEC | 3.754% |  | 29 | CEC | 1.34% |  | 29 | CEC | 27.76% | 29 | CEC | 17.43%
| 31 | LUZLINARES | 50.52% |  | 31 | LUZLINARES | 22.87% |  | 31 | LUZLINARES | 10.39% |  | 31 | LUZLINARES | 7.751% |  | 31 | LUZLINARES | 3.648% |  | 31 | LUZLINARES | 1.096% | 31 | LUZLINARES | 3.727%
| 32 | LUZPARRAL | 46.08% |  | 32 | LUZPARRAL | 19.18% |  | 32 | LUZPARRAL | 10.55% |  | 32 | LUZPARRAL | 6.252% |  | 32 | LUZPARRAL | 8.882% |  | 32 | LUZPARRAL | 4.13% | 32 | LUZPARRAL | 4.92%
| 33 | COPELEC | 65.35% |  | 33 | COPELEC | 16.29% |  | 33 | COPELEC | 7.087% |  | 33 | COPELEC | 5.196% |  | 33 | COPELEC | 1.944% |  | 33 | COPELEC | 1.215% | 33 | COPELEC | 2.919%
| 34 | COELCHA | 66.62% |  | 34 | COELCHA | 13.97% |  | 34 | COELCHA | 6.489% |  | 34 | COELCHA | 2.448% |  | 34 | COELCHA | 2.456% |  | 34 | COELCHA | 4.33% | 34 | COELCHA | 3.696%
| 35 | SOCOEPA | 50.93% |  | 35 | SOCOEPA | 32.29% |  | 35 | SOCOEPA | 8.264% |  | 35 | SOCOEPA | 7.435% |  | 35 | SOCOEPA | 1.083% |  | 35 | SOCOEPA | 0% | 35 | SOCOEPA | 0%
| 36 | COOPREL | 50.49% |  | 36 | COOPREL | 32.71% |  | 36 | COOPREL | 9.721% |  | 36 | COOPREL | 3.03% |  | 36 | COOPREL | 0.3105% |  | 36 | COOPREL | 1.778% | 36 | COOPREL | 1.956%
| 39 | LUZ OSORNO | 46.47% |  | 39 | LUZ OSORNO | 9.056% |  | 39 | LUZ OSORNO | 37.38% |  | 39 | LUZ OSORNO | 4.701% |  | 39 | LUZ OSORNO | 1.667% |  | 39 | LUZ OSORNO | 0.7187% | 39 | LUZ OSORNO | 0.007987%
| 40 | CRELL | 80.18% |  | 40 | CRELL | 13.76% |  | 40 | CRELL | 3.921% |  | 40 | CRELL | 1.413% |  | 40 | CRELL | 0% |  | 40 | CRELL | 0.7215% | 40 | CRELL | 0%
| 45 | MATAQUITO | 2023: 100%; 2025: 45; 2026: MATAQUITO; 2029: 45; 2030: MATAQUITO; 2033: 45; 2034: MATAQUITO; 2037: 45; 2038: MATAQUITO; 2041: 45; 2042: MATAQUITO | 45 | MATAQUITO
| 46 | DESA | 2023: 100%; 2025: 46; 2026: DESA; 2029: 46; 2030: DESA; 2033: 46; 2034: DESA; 2037: 46; 2038: DESA; 2041: 46; 2042: DESA | 46 | DESA
|  | TOTAL | 2023: 65.43%; 2026: TOTAL; 2027: 14.73%; 2030: TOTAL; 2031: 7.5%; 2034: TOTAL; 2035: 4.249%; 2038: TOTAL; 2039: 2.335%; 2042: TOTAL; 2043: 1.67% |  | TOTAL | 4.087%

## 1.3 Revisión Metodología Dx
Índice
Análisis de metodología presentada por las empresas
| Cod Dx | Empresa Dx | Metodología Utilizada
| 6 | CHILQUINTA | Se utiliza información del Informe de Systep entregada por el Empresa distribuidora
| 8 | EMELCA | Se utiliza información del Informe de Systep entregada por el Empresa distribuidora
| 9 | LITORAL | Se utiliza información del Informe de Systep entregada por el Empresa distribuidora
| 10 | ENEL DISTRIBUCIÓN | Se utiliza información del Informe de Systep entregada por el Empresa distribuidora
| 12 | EEC | Incluida en la modelación de ENEL DISTRIBUCIÓN
| 13 | TIL-TIL | Se utiliza información del Informe de Systep entregada por el Empresa distribuidora
| 14 | EEPA | Se utiliza información del Informe de Systep entregada por el Empresa distribuidora
| 15 | LUZ ANDES | Incluida en la modelación de ENEL DISTRIBUCIÓN
| 18 | CGE | Se utiliza información del Informe de Systep entregada por el Empresa distribuidora
| 20 | COOPERSOL | Se utiliza modelación de la Comisión Nacional de Energía
| 21 | COOPELAN | Se utiliza información del Informe de Systep entregada por el Empresa distribuidora
| 22 | FRONTEL | Se utiliza información del Informe de Systep entregada por el Empresa distribuidora
| 23 | SAESA | Se utiliza información del Informe de Systep entregada por el Empresa distribuidora
| 26 | CODINER | Se utiliza información del Informe de Systep entregada por el Empresa distribuidora
| 28 | EDECSA | Se utiliza información del Informe de Systep entregada por el Empresa distribuidora
| 29 | CEC | Se utiliza información del Informe de Systep entregada por el Empresa distribuidora
| 31 | LUZLINARES | Se utiliza información del Informe de Systep entregada por el Empresa distribuidora
| 32 | LUZPARRAL | Se utiliza información del Informe de Systep entregada por el Empresa distribuidora
| 33 | COPELEC | Se utiliza información del Informe de Systep entregada por el Empresa distribuidora
| 34 | COELCHA | Se utiliza información del Informe de Systep entregada por el Empresa distribuidora
| 35 | SOCOEPA | Se utiliza información del Informe de Systep entregada por el Empresa distribuidora
| 36 | COOPREL | Se utiliza información del Informe de Systep entregada por el Empresa distribuidora
| 39 | LUZ OSORNO | Se utiliza información del Informe de Systep entregada por el Empresa distribuidora
| 40 | CRELL | Se utiliza información del Informe de Systep entregada por el Empresa distribuidora
| 45 | MATAQUITO | Se utiliza modelación de la Comisión Nacional de Energía
| 46 | DESA | Se utiliza modelación de la Comisión Nacional de Energía

## 1.4 Tasas Proyección
Índice
I) Tasas de crecimiento por Empresa distribuidora modelación CNE sin considerar traspasos de clientes regulados a libres ni eficiencia energética [%]
|  | Cod Dx | Empresa Dx | 2023 | 2024 | 2025 | 2026 | 2027 | 2028 | 2029 | 2030 | 2031 | 2032 | 2033 | 2034 | 2035 | 2036 | 2037 | 2038 | 2039 | 2040 | 2041 | 2042 | 2043
|  | 6 | CHILQUINTA | 2.582% | 2.581% | 2.97% | 2.975% | 2.881% | 2.824% | 2.764% | 2.709% | 2.656% | 2.606% | 2.559% | 2.514% | 2.471% | 2.43% | 2.392% | 2.346% | 2.293% | 2.242% | 2.193% | 2.146% | 2.101%
|  | 8 | EMELCA | 4.295% | 3.274% | 2.913% | 2.774% | 2.72% | 2.589% | 2.505% | 2.469% | 2.346% | 2.373% | 2.358% | 2.226% | 2.245% | 2.225% | 2.174% | 2.127% | 2.082% | 2.04% | 1.999% | 1.96% | 1.922%
|  | 9 | LITORAL | 5.231% | 2.151% | 4.275% | 4.261% | 4.075% | 3.951% | 3.827% | 3.714% | 3.608% | 3.509% | 3.416% | 3.329% | 3.248% | 3.171% | 3.1% | 3.022% | 2.934% | 2.85% | 2.771% | 2.697% | 2.626%
|  | 10 | ENEL DISTRIBUCIÓN | 4.867% | 1.355% | 2.126% | 2.204% | 2.146% | 2.132% | 2.111% | 2.092% | 2.073% | 2.056% | 2.039% | 2.023% | 2.008% | 1.993% | 1.981% | 1.957% | 1.92% | 1.884% | 1.849% | 1.816% | 1.783%
|  | 13 | TIL-TIL | 11.74% | 1.857% | 1.921% | 2.04% | 1.492% | 1.368% | 1.309% | 1.247% | 1.187% | 1.128% | 1.069% | 1.012% | 0.9543% | 0.8981% | 0.8393% | 0.8039% | 0.7953% | 0.789% | 0.7829% | 0.7768% | 0.7708%
|  | 14 | EEPA | 4.288% | 2.478% | 1.992% | 1.584% | 1.311% | 1.21% | 1.162% | 1.148% | 1.147% | 1.155% | 1.165% | 1.178% | 1.191% | 1.205% | 1.22% | 1.222% | 1.209% | 1.194% | 1.18% | 1.166% | 1.153%
|  | 18 | CGE | 6.146% | 2.498% | 2.935% | 2.913% | 2.819% | 2.759% | 2.699% | 2.642% | 2.59% | 2.54% | 2.492% | 2.446% | 2.403% | 2.367% | 2.335% | 2.297% | 2.252% | 2.208% | 2.165% | 2.125% | 2.086%
|  | 20 | COOPERSOL | 3.908% | 3.908% | 3.908% | 3.908% | 3.908% | 3.908% | 3.908% | 3.908% | 3.908% | 3.908% | 3.908% | 3.908% | 3.908% | 3.908% | 3.908% | 3.908% | 3.908% | 3.908% | 3.908% | 3.908% | 3.908%
|  | 21 | COOPELAN | 6.961% | 5.025% | 5.471% | 5.306% | 5.006% | 4.81% | 4.622% | 4.453% | 4.298% | 4.155% | 4.023% | 3.9% | 3.786% | 3.68% | 3.583% | 3.477% | 3.361% | 3.252% | 3.15% | 3.054% | 2.963%
|  | 22 | FRONTEL | 7.902% | 5.379% | 5.597% | 5.4% | 5.115% | 4.892% | 4.682% | 4.492% | 4.317% | 4.157% | 4.009% | 3.873% | 3.746% | 3.628% | 3.519% | 3.409% | 3.297% | 3.192% | 3.093% | 3% | 2.913%
|  | 23 | SAESA | 7.28% | 2.685% | 3.763% | 3.833% | 3.674% | 3.598% | 3.512% | 3.435% | 3.363% | 3.294% | 3.23% | 3.169% | 3.112% | 3.057% | 3.008% | 2.942% | 2.86% | 2.78% | 2.705% | 2.634% | 2.566%
|  | 26 | CODINER | 5.615% | 1.877% | 1.842% | 1.81% | 0.8622% | 3.19% | 1.279% | 2.007% | 1.264% | 1.631% | 1.606% | 1.581% | 1.651% | 1.6% | 2.223% | 2.224% | 2.186% | 2.186% | 0.6846% | 0.8337% | 0.834%
|  | 28 | EDECSA | -1.974% | 0.2202% | 1.895% | 2.276% | 2.188% | 2.256% | 2.291% | 2.332% | 2.37% | 2.406% | 2.441% | 2.473% | 2.505% | 2.534% | 2.566% | 2.554% | 2.495% | 2.434% | 2.376% | 2.321% | 2.268%
|  | 29 | CEC | -0.8241% | 2.568% | 3.952% | 4.194% | 4.003% | 3.916% | 3.818% | 3.73% | 3.647% | 3.569% | 3.496% | 3.428% | 3.363% | 3.302% | 3.247% | 3.172% | 3.076% | 2.497% | 2.912% | 2.829% | 2.752%
|  | 31 | LUZLINARES | 2.51% | 0.8452% | 2.502% | 3.182% | 3.06% | 3.044% | 3.009% | 2.981% | 2.953% | 2.926% | 2.901% | 2.876% | 2.853% | 2.83% | 2.812% | 2.767% | 2.695% | 2.625% | 2.557% | 2.494% | 2.433%
|  | 32 | LUZPARRAL | 9.301% | 4.312% | 5.211% | 5.277% | 5.011% | 4.845% | 4.672% | 4.516% | 4.37% | 4.236% | 4.111% | 3.996% | 3.889% | 3.788% | 3.697% | 3.591% | 3.468% | 3.352% | 3.243% | 3.141% | 3.046%
|  | 33 | COPELEC | 4.36% | 5.629% | 5.974% | 5.752% | 5.425% | 5.118% | 4.893% | 4.724% | 4.534% | 4.36% | 4.246% | 4.095% | 3.955% | 3.825% | 3.706% | 3.585% | 3.462% | 3.346% | 3.238% | 3.136% | 3.041%
|  | 34 | COELCHA | 1.637% | 6.914% | 6.928% | 6.59% | 6.173% | 5.841% | 5.538% | 5.268% | 5.024% | 4.803% | 4.601% | 4.417% | 4.248% | 4.092% | 3.95% | 3.81% | 3.67% | 3.54% | 3.419% | 3.306% | 3.201%
|  | 35 | SOCOEPA | 7.441% | 13.82% | 5.235% | 5.784% | 5.468% | 5.184% | 4.929% | 4.697% | 4.487% | 4.294% | 4.117% | 3.954% | 3.804% | 3.664% | 3.535% | 3.414% | 3.302% | 3.196% | 3.097% | 3.004% | 2.916%
|  | 36 | COOPREL | 5.065% | 6.741% | 5.841% | 5.916% | 5.585% | 5.29% | 5.024% | 4.784% | 4.565% | 4.366% | 4.183% | 4.015% | 3.86% | 3.717% | 3.584% | 3.46% | 3.344% | 3.236% | 3.134% | 3.039% | 2.949%
|  | 39 | LUZ OSORNO | 8.884% | 1.87% | 6.34% | 2.243% | 5.669% | 2.268% | 5.098% | 2.281% | 4.621% | 2.277% | 4.221% | 2.261% | 3.881% | 2.236% | 3.59% | 2.201% | 3.328% | 2.148% | 3.094% | 2.093% | 2.89%
|  | 40 | CRELL | 3.208% | 6.048% | 5.933% | 5.646% | 5.34% | 5.081% | 4.843% | 4.628% | 4.432% | 4.252% | 4.087% | 3.934% | 3.793% | 3.662% | 3.541% | 3.424% | 3.311% | 3.205% | 3.105% | 3.012% | 2.924%
|  | 45 | MATAQUITO | 6.508% | 1.272% | 1.261% | 1.36% | 1.239% | 1.336% | 1.323% | 1.311% | 1.299% | 1.288% | 1.277% | 1.364% | 1.254% | 1.34% | 1.233% | 1.316% | 1.304% | 1.293% | 1.371% | 1.269% | 1.346%
|  | 46 | DESA | 3.908% | 3.908% | 3.908% | 3.908% | 3.908% | 3.908% | 3.908% | 3.908% | 3.908% | 3.908% | 3.908% | 3.908% | 3.908% | 3.908% | 3.908% | 3.908% | 3.908% | 3.908% | 3.908% | 3.908% | 3.908%

## 1.5 Factores Pérdidas
Índice
I) Factores esperados de pérdidas de energía esperados periodo junio-diciembre 2023
| Cod Dx | Empresa Dx | 2023* | 2023 | 2024 | 2025 | 2026 | 2027 | 2028 | 2029 | 2030 | 2031 | 2032 | 2033 | 2034 | 2035 | 2036 | 2037 | 2038 | 2039 | 2040 | 2041 | 2042 | 2043
| 6 | CHILQUINTA | 1.0233 | 1.0233 | 1.0233 | 1.0233 | 1.0233 | 1.0233 | 1.0233 | 1.0233 | 1.0233 | 1.0233 | 1.0233 | 1.0233 | 1.0233 | 1.0233 | 1.0233 | 1.0233 | 1.0233 | 1.0233 | 1.0233 | 1.0233 | 1.0233 | 1.0233
| 8 | EMELCA | 1.0233 | 1.0233 | 1.0233 | 1.0233 | 1.0233 | 1.0233 | 1.0233 | 1.0233 | 1.0233 | 1.0233 | 1.0233 | 1.0233 | 1.0233 | 1.0233 | 1.0233 | 1.0233 | 1.0233 | 1.0233 | 1.0233 | 1.0233 | 1.0233 | 1.0233
| 9 | LITORAL | 1.0233 | 1.0233 | 1.0233 | 1.0233 | 1.0233 | 1.0233 | 1.0233 | 1.0233 | 1.0233 | 1.0233 | 1.0233 | 1.0233 | 1.0233 | 1.0233 | 1.0233 | 1.0233 | 1.0233 | 1.0233 | 1.0233 | 1.0233 | 1.0233 | 1.0233
| 10 | ENEL DISTRIBUCIÓN | 1.0148 | 1.0148 | 1.0148 | 1.0148 | 1.0148 | 1.0148 | 1.0148 | 1.0148 | 1.0148 | 1.0148 | 1.0148 | 1.0148 | 1.0148 | 1.0148 | 1.0148 | 1.0148 | 1.0148 | 1.0148 | 1.0148 | 1.0148 | 1.0148 | 1.0148
| 13 | TIL-TIL | 1.0179 | 1.0179 | 1.0179 | 1.0179 | 1.0179 | 1.0179 | 1.0179 | 1.0179 | 1.0179 | 1.0179 | 1.0179 | 1.0179 | 1.0179 | 1.0179 | 1.0179 | 1.0179 | 1.0179 | 1.0179 | 1.0179 | 1.0179 | 1.0179 | 1.0179
| 14 | EEPA | 1.0148 | 1.0148 | 1.0148 | 1.0148 | 1.0148 | 1.0148 | 1.0148 | 1.0148 | 1.0148 | 1.0148 | 1.0148 | 1.0148 | 1.0148 | 1.0148 | 1.0148 | 1.0148 | 1.0148 | 1.0148 | 1.0148 | 1.0148 | 1.0148 | 1.0148
| 18 | CGE | 1.0288 | 1.0288 | 1.0288 | 1.0288 | 1.0288 | 1.0288 | 1.0288 | 1.0288 | 1.0288 | 1.0288 | 1.0288 | 1.0288 | 1.0288 | 1.0288 | 1.0288 | 1.0288 | 1.0288 | 1.0288 | 1.0288 | 1.0288 | 1.0288 | 1.0288
| 20 | COOPERSOL | 1.0114 | 1.0114 | 1.0114 | 1.0114 | 1.0114 | 1.0114 | 1.0114 | 1.0114 | 1.0114 | 1.0114 | 1.0114 | 1.0114 | 1.0114 | 1.0114 | 1.0114 | 1.0114 | 1.0114 | 1.0114 | 1.0114 | 1.0114 | 1.0114 | 1.0114
| 21 | COOPELAN | 1.0359 | 1.0359 | 1.0359 | 1.0359 | 1.0359 | 1.0359 | 1.0359 | 1.0359 | 1.0359 | 1.0359 | 1.0359 | 1.0359 | 1.0359 | 1.0359 | 1.0359 | 1.0359 | 1.0359 | 1.0359 | 1.0359 | 1.0359 | 1.0359 | 1.0359
| 22 | FRONTEL | 1.0359 | 1.0359 | 1.0359 | 1.0359 | 1.0359 | 1.0359 | 1.0359 | 1.0359 | 1.0359 | 1.0359 | 1.0359 | 1.0359 | 1.0359 | 1.0359 | 1.0359 | 1.0359 | 1.0359 | 1.0359 | 1.0359 | 1.0359 | 1.0359 | 1.0359
| 23 | SAESA | 1.0336 | 1.0336 | 1.0336 | 1.0336 | 1.0336 | 1.0336 | 1.0336 | 1.0336 | 1.0336 | 1.0336 | 1.0336 | 1.0336 | 1.0336 | 1.0336 | 1.0336 | 1.0336 | 1.0336 | 1.0336 | 1.0336 | 1.0336 | 1.0336 | 1.0336
| 26 | CODINER | 1.0359 | 1.0359 | 1.0359 | 1.0359 | 1.0359 | 1.0359 | 1.0359 | 1.0359 | 1.0359 | 1.0359 | 1.0359 | 1.0359 | 1.0359 | 1.0359 | 1.0359 | 1.0359 | 1.0359 | 1.0359 | 1.0359 | 1.0359 | 1.0359 | 1.0359
| 28 | EDECSA | 1.0233 | 1.0233 | 1.0233 | 1.0233 | 1.0233 | 1.0233 | 1.0233 | 1.0233 | 1.0233 | 1.0233 | 1.0233 | 1.0233 | 1.0233 | 1.0233 | 1.0233 | 1.0233 | 1.0233 | 1.0233 | 1.0233 | 1.0233 | 1.0233 | 1.0233
| 29 | CEC | 1.0359 | 1.0359 | 1.0359 | 1.0359 | 1.0359 | 1.0359 | 1.0359 | 1.0359 | 1.0359 | 1.0359 | 1.0359 | 1.0359 | 1.0359 | 1.0359 | 1.0359 | 1.0359 | 1.0359 | 1.0359 | 1.0359 | 1.0359 | 1.0359 | 1.0359
| 31 | LUZLINARES | 1.0359 | 1.0359 | 1.0359 | 1.0359 | 1.0359 | 1.0359 | 1.0359 | 1.0359 | 1.0359 | 1.0359 | 1.0359 | 1.0359 | 1.0359 | 1.0359 | 1.0359 | 1.0359 | 1.0359 | 1.0359 | 1.0359 | 1.0359 | 1.0359 | 1.0359
| 32 | LUZPARRAL | 1.0359 | 1.0359 | 1.0359 | 1.0359 | 1.0359 | 1.0359 | 1.0359 | 1.0359 | 1.0359 | 1.0359 | 1.0359 | 1.0359 | 1.0359 | 1.0359 | 1.0359 | 1.0359 | 1.0359 | 1.0359 | 1.0359 | 1.0359 | 1.0359 | 1.0359
| 33 | COPELEC | 1.0359 | 1.0359 | 1.0359 | 1.0359 | 1.0359 | 1.0359 | 1.0359 | 1.0359 | 1.0359 | 1.0359 | 1.0359 | 1.0359 | 1.0359 | 1.0359 | 1.0359 | 1.0359 | 1.0359 | 1.0359 | 1.0359 | 1.0359 | 1.0359 | 1.0359
| 34 | COELCHA | 1.0359 | 1.0359 | 1.0359 | 1.0359 | 1.0359 | 1.0359 | 1.0359 | 1.0359 | 1.0359 | 1.0359 | 1.0359 | 1.0359 | 1.0359 | 1.0359 | 1.0359 | 1.0359 | 1.0359 | 1.0359 | 1.0359 | 1.0359 | 1.0359 | 1.0359
| 35 | SOCOEPA | 1.0335 | 1.0335 | 1.0335 | 1.0335 | 1.0335 | 1.0335 | 1.0335 | 1.0335 | 1.0335 | 1.0335 | 1.0335 | 1.0335 | 1.0335 | 1.0335 | 1.0335 | 1.0335 | 1.0335 | 1.0335 | 1.0335 | 1.0335 | 1.0335 | 1.0335
| 36 | COOPREL | 1.0335 | 1.0335 | 1.0335 | 1.0335 | 1.0335 | 1.0335 | 1.0335 | 1.0335 | 1.0335 | 1.0335 | 1.0335 | 1.0335 | 1.0335 | 1.0335 | 1.0335 | 1.0335 | 1.0335 | 1.0335 | 1.0335 | 1.0335 | 1.0335 | 1.0335
| 39 | LUZ OSORNO | 1.0335 | 1.0335 | 1.0335 | 1.0335 | 1.0335 | 1.0335 | 1.0335 | 1.0335 | 1.0335 | 1.0335 | 1.0335 | 1.0335 | 1.0335 | 1.0335 | 1.0335 | 1.0335 | 1.0335 | 1.0335 | 1.0335 | 1.0335 | 1.0335 | 1.0335
| 40 | CRELL | 1.0335 | 1.0335 | 1.0335 | 1.0335 | 1.0335 | 1.0335 | 1.0335 | 1.0335 | 1.0335 | 1.0335 | 1.0335 | 1.0335 | 1.0335 | 1.0335 | 1.0335 | 1.0335 | 1.0335 | 1.0335 | 1.0335 | 1.0335 | 1.0335 | 1.0335
| 45 | MATAQUITO | 1.0305 | 1.0305 | 1.0305 | 1.0305 | 1.0305 | 1.0305 | 1.0305 | 1.0305 | 1.0305 | 1.0305 | 1.0305 | 1.0305 | 1.0305 | 1.0305 | 1.0305 | 1.0305 | 1.0305 | 1.0305 | 1.0305 | 1.0305 | 1.0305 | 1.0305
| 46 | DESA | 1.0114 | 1.0114 | 1.0114 | 1.0114 | 1.0114 | 1.0114 | 1.0114 | 1.0114 | 1.0114 | 1.0114 | 1.0114 | 1.0114 | 1.0114 | 1.0114 | 1.0114 | 1.0114 | 1.0114 | 1.0114 | 1.0114 | 1.0114 | 1.0114 | 1.0114

## 1.6 Proyección Ef. Energética
Índice
I.a) Ahorros en demanda eléctrica por EE, residencial
| Empresa Dx | 2023 | 2024 | 2025 | 2026 | 2027 | 2028 | 2029 | 2030 | 2031 | 2032 | 2033 | 2034 | 2035 | 2036 | 2037 | 2038 | 2039 | 2040 | 2041 | 2042 | 2043
| CHILQUINTA | 0.0006132% | -0.001217% | -0.00336% | -0.005657% | -0.007904% | -0.009889% | -0.01146% | -0.01252% | -0.01309% | -0.01321% | -0.01296% | -0.01019% | -0.007286% | -0.004331% | -0.001346% | 0.001639% | 0.004607% | 0.007551% | 0.01046% | 0.01333% | 0.01617%
| EMELCA | 0.0006132% | -0.001217% | -0.00336% | -0.005657% | -0.007904% | -0.009889% | -0.01146% | -0.01252% | -0.01309% | -0.01321% | -0.01296% | -0.01019% | -0.007286% | -0.004331% | -0.001346% | 0.001639% | 0.004607% | 0.007551% | 0.01046% | 0.01333% | 0.01617%
| LITORAL | 0.0006132% | -0.001217% | -0.00336% | -0.005657% | -0.007904% | -0.009889% | -0.01146% | -0.01252% | -0.01309% | -0.01321% | -0.01296% | -0.01019% | -0.007286% | -0.004331% | -0.001346% | 0.001639% | 0.004607% | 0.007551% | 0.01046% | 0.01333% | 0.01617%
| ENEL DISTRIBUCIÓN | -0.004483% | -0.0142% | -0.0273% | -0.04321% | -0.06075% | -0.07829% | -0.09431% | -0.1077% | -0.1179% | -0.1247% | -0.1285% | -0.1281% | -0.1256% | -0.1213% | -0.1157% | -0.1091% | -0.1017% | -0.09364% | -0.0851% | -0.07615% | -0.06687%
| TIL-TIL | -0.004401% | -0.01399% | -0.02691% | -0.04261% | -0.0599% | -0.07719% | -0.09297% | -0.1062% | -0.1162% | -0.1229% | -0.1266% | -0.1262% | -0.1237% | -0.1194% | -0.1139% | -0.1073% | -0.09998% | -0.09202% | -0.08356% | -0.07471% | -0.06553%
| EEPA | -0.004483% | -0.0142% | -0.0273% | -0.04321% | -0.06075% | -0.07829% | -0.09431% | -0.1077% | -0.1179% | -0.1247% | -0.1285% | -0.1281% | -0.1256% | -0.1213% | -0.1157% | -0.1091% | -0.1017% | -0.09364% | -0.0851% | -0.07615% | -0.06687%
| CGE | 0.000691% | -0.001386% | -0.004322% | -0.00806% | -0.01239% | -0.01698% | -0.02148% | -0.02556% | -0.02901% | -0.03169% | -0.03358% | -0.0327% | -0.0312% | -0.02917% | -0.02672% | -0.0239% | -0.02077% | -0.01739% | -0.01378% | -0.01958% | -0.006047%
| COOPERSOL | 0.002305% | 0.002629% | 0.002894% | 0.003029% | 0.003038% | 0.002882% | 0.002582% | 0.002204% | 0.001815% | 0.001526% | 0.001383% | 0.003434% | 0.005583% | 0.007802% | 0.01007% | 0.01237% | 0.01468% | 0.01699% | 0.0193% | 0.02159% | 0.02387%
| COOPELAN | 0.001402% | 0.0002994% | -0.001437% | -0.00403% | -0.007594% | -0.01201% | -0.01696% | -0.02194% | -0.02648% | -0.0302% | -0.03294% | -0.03225% | -0.03072% | -0.02841% | -0.02559% | -0.02241% | -0.01899% | -0.01541% | -0.01175% | -0.008038% | -0.004316%
| FRONTEL | 0.001979% | 0.00161% | 0.0009048% | -0.0002551% | -0.001927% | -0.004048% | -0.006459% | -0.008885% | -0.01109% | -0.01289% | -0.01421% | -0.01275% | -0.01102% | -0.009091% | -0.007146% | -0.005244% | -0.003405% | -0.001572% | 0.0003288% | -0.07069% | 0.004608%
| SAESA | 0.002625% | 0.003034% | 0.003435% | 0.003818% | 0.004183% | 0.004496% | 0.00472% | 0.004811% | 0.004722% | 0.00443% | 0.003908% | 0.005416% | 0.006588% | 0.007416% | 0.007894% | 0.008053% | 0.007991% | 0.007868% | 0% | 0% | 0%
| CODINER | 0.002634% | 0.003098% | 0.003566% | 0.004035% | 0.004513% | 0.005003% | 0.005472% | 0.005947% | 0.006389% | 0.00678% | 0.007063% | 0.009407% | 0.01137% | 0.01286% | 0.01382% | 0.01427% | 0.01431% | 0.01416% | 0.01405% | -0.1419% | 0.01475%
| EDECSA | 0.0006132% | -0.001217% | -0.00336% | -0.005657% | -0.007904% | -0.009889% | -0.01146% | -0.01252% | -0.01309% | -0.01321% | -0.01296% | -0.01019% | -0.007286% | -0.004331% | -0.001346% | 0.001639% | 0.004607% | 0.007551% | 0.01046% | 0.01333% | 0.01617%
| CEC | 0.002409% | 0.002836% | 0.003272% | 0.003683% | 0.004069% | 0.004367% | 0.00452% | 0.004425% | 0.003939% | 0.002942% | 0.00132% | 0.00122% | 0.0005738% | -0.0003764% | -0.001296% | -0.001878% | -0.001934% | -0.001392% | -0.0002709% | 0.001342% | 0.003361%
| LUZLINARES | 0.002409% | 0.002836% | 0.003272% | 0.003683% | 0.004069% | 0.004367% | 0.00452% | 0.004425% | 0.003939% | 0.002942% | 0.00132% | 0.00122% | 0.0005738% | -0.0003764% | -0.001296% | -0.001878% | -0.001934% | -0.001392% | -0.0002709% | 0.001342% | 0.003361%
| LUZPARRAL | 0.002409% | 0.002836% | 0.003272% | 0.003683% | 0.004069% | 0.004367% | 0.00452% | 0.004425% | 0.003939% | 0.002942% | 0.00132% | 0.00122% | 0.0005738% | -0.0003764% | -0.001296% | -0.001878% | -0.001934% | -0.001392% | -0.0002709% | 0.001342% | 0.003361%
| COPELEC | 0.001402% | 0.0002994% | -0.001437% | -0.00403% | -0.007594% | -0.01201% | -0.01696% | -0.02194% | -0.02648% | -0.0302% | -0.03294% | -0.03225% | -0.03072% | -0.02841% | -0.02559% | -0.02241% | -0.01899% | -0.01541% | -0.01175% | -0.008038% | -0.004316%
| COELCHA | 0.001402% | 0.0002994% | -0.001437% | -0.00403% | -0.007594% | -0.01201% | -0.01696% | -0.02194% | -0.02648% | -0.0302% | -0.03294% | -0.03225% | -0.03072% | -0.02841% | -0.02559% | -0.02241% | -0.01899% | -0.01541% | -0.01175% | -0.008038% | -0.004316%
| SOCOEPA | 0.002532% | 0.002826% | 0.003087% | 0.003286% | 0.003398% | 0.003336% | 0.003009% | 0.002303% | 0.001094% | -0.0006115% | -0.00272% | -0.002737% | -0.002761% | -0.002537% | -0.001908% | -0.0008355% | 0.0006775% | 0.002572% | 0.00477% | 0.007178% | 0.009742%
| COOPREL | 0.002532% | 0.002826% | 0.003087% | 0.003286% | 0.003398% | 0.003336% | 0.003009% | 0.002303% | 0.001094% | -0.0006115% | -0.00272% | -0.002737% | -0.002761% | -0.002537% | -0.001908% | -0.0008355% | 0.0006775% | 0.002572% | 0.00477% | 0.007178% | 0.009742%
| LUZ OSORNO | 0.002658% | 0.003107% | 0.003556% | 0.004002% | 0.004454% | 0.004897% | 0.00531% | 0.005676% | 0.005973% | 0.006167% | 0.006189% | 0.008218% | 0.009794% | 0.01082% | 0.01123% | 0.01105% | 0.01042% | 0.009569% | 0.0088% | 0.00837% | 0.008448%
| CRELL | 0.002667% | 0.003125% | 0.003587% | 0.00405% | 0.004524% | 0.005% | 0.005463% | 0.0059% | 0.006297% | 0.006617% | 0.00678% | 0.008945% | 0.01063% | 0.0117% | 0.0121% | 0.01184% | 0.01106% | 0.01003% | 0.009067% | 0.008449% | 0.008362%
| MATAQUITO | 0.001961% | 0.00224% | 0.002465% | 0.002592% | 0.002588% | 0.002442% | 0.002156% | 0.001794% | 0.001413% | 0.001103% | 0.0009303% | 0.002736% | 0.004659% | 0.006693% | 0.008799% | 0.01096% | 0.01315% | 0.01534% | 0.01754% | 0.01974% | 0.02193%
| DESA | 0.002329% | 0.002657% | 0.002905% | 0.003035% | 0.003017% | 0.002844% | 0.002527% | 0.00212% | 0.001706% | 0.001366% | 0.001162% | 0.00322% | 0.005385% | 0.007621% | 0.009915% | 0.01226% | 0.01462% | 0.01699% | 0.01936% | 0.02171% | 0.02405%
I.b) Ahorros en demanda eléctrica por EE, industrial
| Empresa Dx | 2023 | 2024 | 2025 | 2026 | 2027 | 2028 | 2029 | 2030 | 2031 | 2032 | 2033 | 2034 | 2035 | 2036 | 2037 | 2038 | 2039 | 2040 | 2041 | 2042 | 2043
| CHILQUINTA | 0.006324% | 0.01938% | 0.0324% | 0.04221% | 0.05777% | 0.07034% | 0.08287% | 0.09661% | 0.1041% | 0.1087% | 0.1188% | 0.1235% | 0.1285% | 0.136% | 0.1408% | 0.1484% | 0.1532% | 0.158% | 0.1657% | 0.1706% | 0.1782%
| EMELCA | 0.006324% | 0.01938% | 0.0324% | 0.04221% | 0.05777% | 0.07034% | 0.08287% | 0.09661% | 0.1041% | 0.1087% | 0.1188% | 0.1235% | 0.1285% | 0.136% | 0.1408% | 0.1484% | 0.1532% | 0.158% | 0.1657% | 0.1706% | 0.1782%
LITORAL | bar: 2023 to 2043
| ENEL DISTRIBUCIÓN | 0.003318% | 0.0189% | 0.0303% | 0.04169% | 0.05335% | 0.06658% | 0.08002% | 0.09585% | 0.1029% | 0.1077% | 0.113% | 0.1183% | 0.1233% | 0.1286% | 0.1338% | 0.1411% | 0.1463% | 0.1518% | 0.1571% | 0.1627% | 0.1681%
TIL-TIL | bar: 2023 to 2043
| EEPA | 0.003318% | 0.0189% | 0.0303% | 0.04169% | 0.05335% | 0.06658% | 0.08002% | 0.09585% | 0.1029% | 0.1077% | 0.113% | 0.1183% | 0.1233% | 0.1286% | 0.1338% | 0.1411% | 0.1463% | 0.1518% | 0.1571% | 0.1627% | 0.1681%
| CGE | -0.002532% | 0.00584% | 0.01276% | 0.02108% | 0.02844% | 0.03776% | 0.04598% | 0.06702% | 0.06765% | 0.06929% | 0.06998% | 0.07279% | 0.0738% | 0.07573% | 0.07715% | 0.07999% | 0.08169% | 0.08499% | 0.08676% | 0.09045% | 0.09263%
COOPERSOL | bar: 2023 to 2043
| COOPELAN | -0.0218% | -0.02697% | -0.03152% | -0.03602% | -0.03927% | -0.04115% | -0.04294% | -0.01376% | -0.02412% | -0.0347% | -0.04414% | -0.05306% | -0.06153% | -0.07028% | -0.0778% | -0.08494% | -0.09157% | -0.09781% | -0.1043% | -0.1096% | -0.1138%
| FRONTEL | -0.01677% | -0.02% | -0.02312% | -0.02491% | -0.02608% | -0.02697% | -0.027% | -0.0002732% | -0.007895% | -0.01593% | -0.02258% | -0.02882% | -0.03452% | -0.0407% | -0.04551% | -0.05061% | -0.05455% | -0.05818% | -0.06152% | -0.065% | -0.06786%
| SAESA | 0.003233% | 0.01629% | 0.02664% | 0.03857% | 0.04907% | 0.06369% | 0.07412% | 0.09341% | 0.09757% | 0.1032% | 0.1072% | 0.1129% | 0.1171% | 0.123% | 0.126% | 0.1318% | 0.1363% | 0.1408% | 0.1467% | 0.1527% | 0.1561%
| CODINER | -0.0146% | -0.01697% | -0.01948% | -0.0201% | -0.02036% | -0.02082% | -0.0201% | 0.005572% | -0.0008629% | -0.0078% | -0.01324% | -0.01832% | -0.02282% | -0.02789% | -0.03151% | -0.03574% | -0.03851% | -0.041% | -0.043% | -0.04567% | -0.04795%
| EDECSA | 0.006324% | 0.01938% | 0.0324% | 0.04221% | 0.05777% | 0.07034% | 0.08287% | 0.09661% | 0.1041% | 0.1087% | 0.1188% | 0.1235% | 0.1285% | 0.136% | 0.1408% | 0.1484% | 0.1532% | 0.158% | 0.1657% | 0.1706% | 0.1782%
| CEC | -0.0171% | -0.01904% | -0.02135% | -0.0222% | -0.02248% | -0.02318% | -0.02069% | 0.006586% | -0.0009503% | -0.008039% | -0.01477% | -0.02103% | -0.028% | -0.03345% | -0.03851% | -0.04322% | -0.0475% | -0.05255% | -0.05606% | -0.05928% | -0.06213%
| LUZLINARES | -0.0171% | -0.01904% | -0.02135% | -0.0222% | -0.02248% | -0.02318% | -0.02069% | 0.006586% | -0.0009503% | -0.008039% | -0.01477% | -0.02103% | -0.028% | -0.03345% | -0.03851% | -0.04322% | -0.0475% | -0.05255% | -0.05606% | -0.05928% | -0.06213%
LUZPARRAL | bar: 2023 to 2043
| COPELEC | -0.0218% | -0.02697% | -0.03152% | -0.03602% | -0.03927% | -0.04115% | -0.04294% | -0.01376% | -0.02412% | -0.0347% | -0.04414% | -0.05306% | -0.06153% | -0.07028% | -0.0778% | -0.08494% | -0.09157% | -0.09781% | -0.1043% | -0.1096% | -0.1138%
| COELCHA | -0.0218% | -0.02697% | -0.03152% | -0.03602% | -0.03927% | -0.04115% | -0.04294% | -0.01376% | -0.02412% | -0.0347% | -0.04414% | -0.05306% | -0.06153% | -0.07028% | -0.0778% | -0.08494% | -0.09157% | -0.09781% | -0.1043% | -0.1096% | -0.1138%
SOCOEPA | bar: 2023 to 2043
| COOPREL | -0.006255% | 0.003108% | 0.01249% | 0.02188% | 0.03214% | 0.04171% | 0.052% | 0.07771% | 0.07906% | 0.08058% | 0.08137% | 0.08317% | 0.08424% | 0.08634% | 0.0886% | 0.09006% | 0.09259% | 0.09436% | 0.09717% | 0.0992% | 0.1023%
| LUZ OSORNO | 0.006348% | 0.02137% | 0.03177% | 0.04484% | 0.05519% | 0.07012% | 0.08044% | 0.09652% | 0.1025% | 0.1087% | 0.1145% | 0.1208% | 0.1269% | 0.1333% | 0.137% | 0.1434% | 0.1495% | 0.1536% | 0.162% | 0.1685% | 0.1724%
| CRELL | 0.006348% | 0.02137% | 0.03177% | 0.04484% | 0.05519% | 0.07012% | 0.08044% | 0.09652% | 0.1025% | 0.1087% | 0.1145% | 0.1208% | 0.1269% | 0.1333% | 0.137% | 0.1434% | 0.1495% | 0.1536% | 0.162% | 0.1685% | 0.1724%
MATAQUITO | bar: 2023 to 2043
| DESA | 0.004508% | 0.01414% | 0.02401% | 0.03977% | 0.04938% | 0.05898% | 0.06858% | 0.08821% | 0.08993% | 0.09781% | 0.09957% | 0.1075% | 0.1155% | 0.1171% | 0.1252% | 0.1271% | 0.1352% | 0.1504% | 0.1524% | 0.1604% | 0.1625%

## 2.1 Previsión BAU
Índice
I) Cálculo Previsión a nivel de SSPP de clientes regulados por Empresa Distribuidora sin considerar traspaso de clientes libres, Eficiencia Energética, electromovilidad ni Generación residencial [MWh]
|  | Empresa Dx | 2006 | 2007 | 2008 | 2009 | 2010 | 2011 | 2012 | 2013 | 2014 | 2015 | 2016 | 2017 | 2018 | 2019 | 2020 | 2021 | 2022 | 2023 | 2024 | 2025 | 2026 | 2027 | 2028 | 2029 | 2030 | 2031 | 2032 | 2033 | 2034 | 2035 | 2036 | 2037 | 2038 | 2039 | 2040 | 2041 | 2042 | 2043
|  | EMELARI | 2006: 218617.2127; 2007: 221730.1804; 2008: 236713.856; 2009: 236641.718; 2010: 254197.788; 2011: 276485.78; 2012: 289505.1617; 2013: 298797.9942; 2014: 311881.8164; 2015: 319959.5201; 2016: 329902.1916; 2017: 338728.7804; 2018: 314222.0922; 2019: 292077.9221; 2020: 274466.2142
|  | ELIQSA | 2006: 344143.1482; 2007: 364439.6349; 2008: 384027.815; 2009: 379412.809; 2010: 431607.101; 2011: 466356.4587; 2012: 484838.8816; 2013: 500069.5021; 2014: 506783.2621; 2015: 524123.8971; 2016: 522730.2764; 2017: 534174.2126; 2018: 498481.8124; 2019: 455981.4967; 2020: 434175.8155
|  | ELECDA SING | 2006: 633655.703; 2007: 664190.6147; 2008: 685168.0034; 2009: 706166.582; 2010: 749340.924; 2011: 790199.1436; 2012: 857666.381; 2013: 907667.1399; 2014: 958898.2082; 2015: 974092.3847; 2016: 990686.3662; 2017: 1010445.4702; 2018: 975870.0398; 2019: 910366.5385; 2020: 878047.7679
|  | ELECDA SIC | 2006: 18057.766; 2007: 20831.695; 2008: 21481.337; 2009: 21298.065; 2010: 18369.967; 2011: 18652.6535; 2012: 19243.8077; 2013: 23249.9012; 2014: 23956.3578; 2015: 20522.8788; 2016: 21077.9867; 2017: 20880.3735; 2018: 15967.4516; 2019: 14159.3756; 2020: 13811.8947
|  | EMELAT | 2006: 508332.8132; 2007: 550339.9133; 2008: 560568.0102; 2009: 566130.4486; 2010: 571415.2452; 2011: 618412.7652; 2012: 641166.9829; 2013: 675346.3123; 2014: 701706.1619; 2015: 674725.4051; 2016: 690401.7853; 2017: 647311.8391; 2018: 506894.8567; 2019: 470417.3745; 2020: 434520.0623
|  | CHILQUINTA | 1765074.2008 | 1879304.7756 | 1861209.3472 | 1951745.8693 | 2043682.7222 | 2160386.9521 | 2287519.5969 | 2418313 | 2525762 | 2572861 | 2598865 | 2479410.13 | 2372513.9936 | 2305178.1829 | 2263329.2414 | 2355100.5938 | 2434811.9912 | 2497672.19 | 2562141.021 | 2638235.2665 | 2716714.2312 | 2794977.3968 | 2873912.3569 | 2953355.1984 | 3033363.9962 | 3113940.5921 | 3195101.5797 | 3276860.3857 | 3359230.8813 | 3442230.3281 | 3525863.5551 | 3610186.6126 | 3694898.8034 | 3779640.3522 | 3864381.901 | 3949123.4497 | 4033864.9985 | 4118606.5473
|  | CONAFE | 2006: 1248158.787; 2007: 1442783.5864; 2008: 1368067.4352; 2009: 1426002.0012; 2010: 1508608.9007; 2011: 1545177.2266; 2012: 1643657.9415; 2013: 1738724.9448; 2014: 1809517.6376; 2015: 1773591.8852; 2016: 1826187.8216; 2017: 1765315.2436; 2018: 1721970.1046; 2019: 1645931.5209; 2020: 1568161.0874
|  | EMELCA | 12276.991 | 13033.4038 | 12936.8952 | 11810.949 | 14343.7052 | 14685.8966 | 14752.9243 | 15114.0102 | 15460.5435 | 16020.8077 | 16681.2704 | 17128.2801 | 18191.9304 | 17107.74 | 15338.907 | 16689 | 18300 | 19085.9855 | 19710.7685 | 20285.035 | 20847.6673 | 21414.6355 | 21969.0988 | 22519.5194 | 23075.5522 | 23616.8168 | 24177.2534 | 24747.4641 | 25298.4316 | 25866.5003 | 26442.0897 | 27017.0537 | 27591.6186 | 28166.1534 | 28740.6882 | 29315.2229 | 29889.7577 | 30464.2925
|  | LITORAL | 68315.1738 | 71442.772 | 69922.18 | 68778.9632 | 70584.04 | 72190.83 | 79519.88 | 84966.3116 | 90882.1056 | 95498 | 102126 | 107810.9513 | 114797.3345 | 120725.3376 | 123317.8159 | 138931.9585 | 149314.2718 | 157124.998 | 160505.2975 | 167366.289 | 174498.4942 | 181610.0695 | 188786.1459 | 196010.9855 | 203290.1643 | 210623.859 | 218013.6628 | 225460.865 | 232966.7973 | 240533.117 | 248160.2878 | 255853.6913 | 263584.4566 | 271318.0406 | 279051.6247 | 286785.2087 | 294518.7928 | 302252.3768
|  | ENEL DISTRIBUCIÓN | 8616842.23 | 9077117.59 | 8769211.72 | 8997593.7694 | 9445130.5379 | 9935020.2184 | 10593356.6041 | 11225756.4008 | 11594119.8306 | 11868521.6346 | 11961679.657 | 11676328.3922 | 10887527.2285 | 10281604.1828 | 9411529.2074 | 9352610.448 | 9016104.3127 | 9454924.5567 | 9583073.7097 | 9786805.7941 | 10002505.9507 | 10217205.6736 | 10435059.8857 | 10655297.2929 | 10878189.4924 | 11103744.8778 | 11332041.1999 | 11563141.4085 | 11797110.5545 | 12034029.5957 | 12273921.1798 | 12517048.1936 | 12762000.312 | 13007090.1248 | 13252179.9375 | 13497269.7503 | 13742359.563 | 13987449.3758
|  | TIL-TIL | 10557.86 | 11616.394 | 11702.054 | 11491.879 | 12416.04 | 16133.058 | 15209.262 | 14128.724 | 14575.874 | 14627.732 | 14470.695 | 16167.145 | 16316.372 | 15662.402 | 17965.792 | 17463.7918 | 16524.931 | 18465.435 | 18808.2513 | 19169.5567 | 19560.5698 | 19852.3837 | 20123.9822 | 20387.3567 | 20641.567 | 20886.5831 | 21122.1364 | 21348.0094 | 21563.9776 | 21769.7615 | 21965.2828 | 22149.6339 | 22327.684 | 22505.2586 | 22682.8333 | 22860.408 | 23037.9827 | 23215.5573
|  | EEPA | 196654 | 198714 | 201051 | 201253.3841 | 221699.6861 | 226922.0248 | 245850.4757 | 248478.115 | 266619.486 | 273313.498 | 291186.85 | 256271.836 | 219541.391 | 214509.6603 | 205161.9839 | 209526.1021 | 192683.243 | 200945.6574 | 205924.3927 | 210027.2428 | 213354.5867 | 216151.3186 | 218766.1084 | 221308.8704 | 223848.6682 | 226416.9464 | 229030.9387 | 231699.7356 | 234428.5987 | 237221.221 | 240079.045 | 243008.3841 | 245978.0961 | 248950.7584 | 251923.3648 | 254895.9434 | 257868.5083 | 260841.0664
|  | CGE | 6181529.1477 | 6429856.5111 | 6768463.3925 | 6822012.84 | 7093016.83 | 7572635.8512 | 8066505.8846 | 8688197.8627 | 9122209.779 | 9522494.0544 | 9884404.2737 | 9721413.4003 | 8957811.2482 | 8461074.4922 | 8192517.8905 | 12291003.8872 | 12883907.36 | 13675796.9971 | 14017483.6806 | 14428918.751 | 14849302.3762 | 15267886.7694 | 15689183.7607 | 16112568.0475 | 16538313.1592 | 16966613.959 | 17397488.0078 | 17830972.5503 | 18267090.5791 | 18706059.9357 | 19148820.8568 | 19596010.9558 | 20046193.4603 | 20497595.6583 | 20950095.2871 | 21403716.6171 | 21858483.9848 | 22314421.9228
|  | COOPERSOL | 0 | 0 | 0 | 258.018 | 385.05 | 1446.729 | 1481.076 | 1271.949 | 1373.924 | 2302.056 | 1600.344 | 2125.865 | 1887.293 | 1412 | 1417 | 1733 | 1699 | 1765.4022 | 1834.3996 | 1906.0936 | 1980.5897 | 2057.9972 | 2138.4302 | 2222.0066 | 2308.8495 | 2399.0865 | 2492.8503 | 2590.2786 | 2691.5147 | 2796.7075 | 2906.0115 | 3019.5874 | 3137.6023 | 3260.2295 | 3387.6494 | 3520.0492 | 3657.6236 | 3800.5749
|  | COOPELAN | 58458.4259 | 61142.5686 | 62486.4687 | 63702.5432 | 69565.5509 | 82098.3652 | 84085.238 | 87270.9845 | 87972.6951 | 93853.245 | 97772.3641 | 97373.9905 | 103138.8022 | 109499.713 | 111922.6334 | 120114.0672 | 123896.7113 | 132520.914 | 139179.9165 | 146794.809 | 154584.099 | 162322.4271 | 170129.629 | 177992.4087 | 185918.8116 | 193909.4493 | 201966.3145 | 210090.9605 | 218284.9688 | 226550.2991 | 234887.4997 | 243302.9269 | 251762.4816 | 260225.3656 | 268688.2495 | 277151.1334 | 285614.0174 | 294076.9013
|  | FRONTEL | 670396.247 | 709863.7514 | 839181.334 | 798744.349 | 815418.8542 | 866572.0974 | 924330.08 | 969872.92 | 1022130.8 | 1060208.6779 | 1059992.2242 | 1008147.0954 | 989974.9497 | 965613.8043 | 978417.3642 | 1069111.8422 | 1152254.909 | 1243306.261 | 1310182.6306 | 1383516.8717 | 1458231.4287 | 1532821.0775 | 1607799.5726 | 1683072.0383 | 1758672.0895 | 1834600.7921 | 1910867.7507 | 1987480.7371 | 2064447.7801 | 2141778.8711 | 2219476.805 | 2297574.0249 | 2375896.482 | 2454235.9319 | 2532575.3818 | 2610914.8318 | 2689254.2817 | 2767593.7317
|  | SAESA | 1442648.0287 | 1711734.327 | 1736858.7437 | 1688898.8998 | 1735241.8942 | 1853549.7515 | 1998135.0163 | 2115539.672 | 2217052.276 | 2267074.3266 | 2241137.9462 | 2056969.9176 | 1795936.9973 | 1656129.5413 | 1584108.0455 | 1693785.8989 | 1835438.6588 | 1969063.7267 | 2021933.402 | 2098009.2489 | 2178434.799 | 2258469.1022 | 2339722.9839 | 2421898.8663 | 2505102.1771 | 2589336.26 | 2674631.2388 | 2761011.4881 | 2848502.1894 | 2937134.6792 | 3026917.724 | 3117953.0768 | 3209694.8562 | 3301489.9317 | 3393285.0072 | 3485080.0826 | 3576875.1581 | 3668670.2336
|  | CODINER | 48268.521 | 49814.065 | 49467.66 | 47677.598 | 50631.7568 | 54981.2438 | 60003.0183 | 66764.7062 | 70675.4787 | 76126.917 | 84897.591 | 88587.9485 | 87768.5435 | 76356.1996 | 74858.9639 | 75707.7875 | 67952.481 | 71768.0516 | 73115.17 | 74462.2357 | 75810.1459 | 76463.8014 | 78902.9245 | 79912.1533 | 81515.9749 | 82546.3185 | 83892.5395 | 85239.6051 | 86587.5153 | 88017.351 | 89425.2272 | 91412.9991 | 93445.819 | 95488.8576 | 97575.8283 | 98243.791 | 99062.8732 | 99889.0229
|  | EDECSA | 42654 | 44696.973 | 47030.882 | 40727.722 | 44014.59 | 45843.72 | 46962.77 | 54878.1168 | 57557.5006 | 58409.4118 | 59754.2761 | 53052.0793 | 54083.4115 | 58356.617 | 55833.7479 | 55963.3762 | 53264.3388 | 52212.6986 | 52327.6483 | 53319.4279 | 54533.1033 | 55726.0822 | 56983.0782 | 58288.4726 | 59647.8002 | 61061.2363 | 62530.3624 | 64056.458 | 65640.8448 | 67285.1678 | 68989.8872 | 70760.3448 | 72567.8845 | 74378.2214 | 76188.5583 | 77998.8952 | 79809.2321 | 81619.569
|  | CEC | 80684.2301 | 87081.9579 | 96189.4563 | 93190.4705 | 102670.202 | 100505.6158 | 103912.8698 | 112701.1656 | 114881.4281 | 117250.4873 | 121163.1802 | 109468.4111 | 83196.3951 | 83398.3013 | 88648.5015 | 86400.7733 | 89740.2807 | 89000.7553 | 91286.2032 | 94893.9025 | 98873.5761 | 102831.0148 | 106858.1058 | 110937.6164 | 115075.6241 | 119272.2998 | 123529.363 | 127848.2004 | 132230.2432 | 136677.2847 | 141189.7858 | 145773.6874 | 150397.4721 | 155024.142 | 158895.3494 | 163522.0192 | 168148.689 | 172775.3589
|  | LUZLINARES | 51479.7362 | 70886.761 | 84839.6629 | 86130.351 | 94637.868 | 103290.004 | 107248.9586 | 114371.7057 | 125367.2051 | 128669 | 139355 | 131788.042 | 134546.7857 | 132307.6388 | 132624.869 | 141003.9801 | 152389.2739 | 156214.1657 | 157534.4591 | 161475.3587 | 166613.8471 | 171711.7334 | 176938.5907 | 182262.9503 | 187695.9614 | 193237.9775 | 198892.1843 | 204661.1593 | 210547.5656 | 216554.7171 | 222683.5407 | 228944.7969 | 235280.7584 | 241622.356 | 247963.9536 | 254305.5512 | 260647.1488 | 266988.7464
|  | LUZPARRAL | 41805.5838 | 48788.771 | 56077.2007 | 56118.209 | 59353.225 | 65785.977 | 68829.39 | 80136.031 | 91502.3965 | 96656 | 104130 | 103753.5562 | 190185.7335 | 98195.1735 | 111793.9451 | 117459.404 | 129541.1761 | 141589.5904 | 147695.3586 | 155391.3213 | 163591.1167 | 171787.9619 | 180111.6228 | 188526.3293 | 197039.2793 | 205649.8248 | 214360.4635 | 223173.3713 | 232090.8773 | 241115.9179 | 250249.3133 | 259500.6442 | 268818.5022 | 278141.3794 | 287464.2567 | 296787.134 | 306110.0113 | 315432.8886
|  | COPELEC | 99172.88 | 104748.754 | 114142.913 | 115213.3533 | 114070.089 | 124729.603 | 129680.623 | 144202.746 | 157270.803 | 168618.7563 | 186957.7162 | 196243.9786 | 206586.8232 | 223920.0088 | 244551.3903 | 265418.9627 | 283564.391 | 295928.0231 | 312585.9172 | 331258.9854 | 350311.3947 | 369316.2644 | 388216.479 | 407211.9183 | 426449.734 | 445784.6889 | 465219.7398 | 484973.2308 | 504831.5512 | 524797.6649 | 544872.4013 | 565065.3676 | 585325.0274 | 605589.7188 | 625854.4102 | 646119.1016 | 666383.793 | 686648.4844
|  | COELCHA | 30530.212 | 30788.846 | 35605.211 | 38072.339 | 42004.34 | 47517.23 | 52484.02 | 53306.77 | 56860.6332 | 58777.941 | 63410.822 | 45890.846 | 46483.464 | 46442.5848 | 51259.548 | 56069.9931 | 48876.491 | 49676.8161 | 53111.6856 | 56791.5119 | 60533.877 | 64270.6409 | 68024.8423 | 71792.2267 | 75574.3014 | 79371.1143 | 83183.096 | 87010.5951 | 90853.9716 | 94713.6736 | 98589.8264 | 102483.8849 | 106388.0441 | 110292.9652 | 114197.8864 | 118102.8075 | 122007.7287 | 125912.6498
|  | SOCOEPA | 24340 | 25598 | 26758 | 25727 | 26041 | 28176 | 29558 | 31112 | 33159 | 35236.758 | 37681.476 | 38941.022 | 41187.03 | 41530.488 | 43819.5 | 49164.396 | 50341.018 | 54086.6585 | 61559.2479 | 64781.9257 | 68528.9401 | 72275.9545 | 76022.9688 | 79769.9832 | 83516.9976 | 87264.0119 | 91011.0263 | 94758.0407 | 98505.0551 | 102252.0694 | 105999.0838 | 109746.0982 | 113493.1125 | 117240.1269 | 120987.1413 | 124734.1556 | 128481.17 | 132228.1844
|  | COOPREL | 30936.06 | 30461.52 | 30726.2 | 29615.128 | 30745 | 33201.67 | 32181.77 | 36409.8368 | 37810.203 | 41514.8867 | 45469.1764 | 46428.2601 | 43136.9133 | 40880.4655 | 48108.8695 | 53255.8949 | 51220.596 | 53814.7299 | 57442.5149 | 60797.9361 | 64394.5277 | 67991.1193 | 71587.7109 | 75184.3025 | 78780.8941 | 82377.4857 | 85974.0773 | 89570.6689 | 93167.2605 | 96763.8521 | 100360.4437 | 103957.0354 | 107553.627 | 111150.2186 | 114746.8102 | 118343.4018 | 121939.9934 | 125536.585
|  | LUZ OSORNO | 109104.7863 | 121417.4222 | 127490.457 | 116234.6391 | 124218.5378 | 134632.4328 | 133525.0904 | 142464.1073 | 153050.2502 | 167790.2941 | 171862.6964 | 159067.8658 | 157912.2538 | 147274.6385 | 138884.9553 | 152374.7289 | 155084.1666 | 168861.887 | 172019.503 | 182925.1927 | 187028.7185 | 197631.0524 | 202113.9987 | 212417.6284 | 217263.5721 | 227303.8856 | 232480.7048 | 242292.564 | 247771.1524 | 257386.2058 | 263140.6885 | 272588.2981 | 278587.0491 | 287857.1743 | 294039.2261 | 303137.2894 | 309481.816 | 318426.4572
|  | CRELL | 40318 | 47319 | 54924 | 55979 | 63165 | 71166 | 79709.397 | 83232 | 85439 | 85907 | 86869 | 96968 | 99801 | 102458 | 108959 | 118528.0848 | 127523.242 | 131613.8723 | 139573.6004 | 147854.3188 | 156201.5886 | 164542.836 | 172902.8315 | 181277.0006 | 189666.9641 | 198072.7734 | 206494.8916 | 214933.6933 | 223389.5658 | 231862.9906 | 240354.1027 | 248864.4661 | 257385.6893 | 265907.7317 | 274429.7742 | 282951.8167 | 291473.8591 | 299995.9016
|  | MATAQUITO | [13 empty] | 0 | 417.8509 | 967.5969 | 1196.2159 | 1274.0695 | 1290.2717 | 1306.541 | 1324.3066 | 1340.7157 | 1358.621 | 1376.5991 | 1394.6485 | 1412.7707 | 1430.967 | 1449.2375 | 1469.0114 | 1487.4345 | 1507.3596 | 1525.9382 | 1546.0216 | 1566.1835 | 1586.4267 | 1608.179 | 1628.5862 | 1650.5025
|  | DESA | 2022: 800; 2023: 831.2665; 2024: 863.755; 2025: 897.5132; 2026: 932.5908; 2027: 969.0393; 2028: 1006.9124; 2029: 1046.2656; 2030: 1087.1569; 2031: 1129.6464; 2032: 1173.7965; 2033: 1219.6721; 2034: 1267.3407; 2035: 1316.8723; 2036: 1368.3397; 2037: 1421.8187; 2038: 1477.3878; 2039: 1535.1287; 2040: 1595.1262; 2041: 1657.4687; 2042: 1722.2477; 2043: 1789.5585
|  | TOTAL | 22593011.7442 | 24089743.7882 | 24312301.2349 | 24656628.8978 | 25806576.4451 | 27326755.298 | 29090921.1012 | 30932344.9297 | 32254476.656 | 33108748.4555 | 33752453.9868 | 32826192.9326 | 30655932.251 | 28988571.4006 | 27607969.8645 | 28438385.5681 | 29036429.0599 | 30637544.7082 | 31361182.8049 | 32287191.1292 | 33238692.5255 | 34191627.0673 | 35148620.6409 | 36116636.0371 | 37087433.4358 | 38070573.2559 | 39057106.1451 | 40056590.3794 | 41059968.228 | 42076202.218 | 43098170.337 | 44135169.5207 | 45175332.248 | 46220272.009 | 47262516.6718 | 48308144.308 | 49352321.8172 | 50400286.4895
|  | CRECIMIENTO TOTAL |  | 6.625% | 0.9239% | 1.416% | 4.664% | 5.891% | 6.456% | 6.33% | 4.274% | 2.649% | 1.944% | -2.744% | -6.611% | -5.439% | -4.763% | 3.008% | 2.103% | 2.362% | 2.953% | 2.947% | 2.867% | 2.799% | 2.754% | 2.688% | 2.651% | 2.591% | 2.559% | 2.505% | 2.475% | 2.429% | 2.406% | 2.357% | 2.313% | 2.255% | 2.212% | 2.212% | 2.212% | 2.212%
II) Tasas de Crecimiento [%]
|  | Empresa Dx | 2023 | 2024 | 2025 | 2026 | 2027 | 2028 | 2029 | 2030 | 2031 | 2032 | 2033 | 2034 | 2035 | 2036 | 2037 | 2038 | 2039 | 2040 | 2041 | 2042 | 2043
|  | CHILQUINTA | 2.582% | 2.581% | 2.97% | 2.975% | 2.881% | 2.824% | 2.764% | 2.709% | 2.656% | 2.606% | 2.559% | 2.514% | 2.471% | 2.43% | 2.392% | 2.346% | 2.293% | 2.242% | 2.193% | 2.146% | 2.101%
|  | EMELCA | 4.295% | 3.274% | 2.913% | 2.774% | 2.72% | 2.589% | 2.505% | 2.469% | 2.346% | 2.373% | 2.358% | 2.226% | 2.245% | 2.225% | 2.174% | 2.127% | 2.082% | 2.04% | 1.999% | 1.96% | 1.922%
|  | LITORAL | 5.231% | 2.151% | 4.275% | 4.261% | 4.075% | 3.951% | 3.827% | 3.714% | 3.608% | 3.509% | 3.416% | 3.329% | 3.248% | 3.171% | 3.1% | 3.022% | 2.934% | 2.85% | 2.771% | 2.697% | 2.626%
|  | ENEL DISTRIBUCIÓN | 4.867% | 1.355% | 2.126% | 2.204% | 2.146% | 2.132% | 2.111% | 2.092% | 2.073% | 2.056% | 2.039% | 2.023% | 2.008% | 1.993% | 1.981% | 1.957% | 1.92% | 1.884% | 1.849% | 1.816% | 1.783%
|  | TIL-TIL | 11.74% | 1.857% | 1.921% | 2.04% | 1.492% | 1.368% | 1.309% | 1.247% | 1.187% | 1.128% | 1.069% | 1.012% | 0.9543% | 0.8981% | 0.8393% | 0.8039% | 0.7953% | 0.789% | 0.7829% | 0.7768% | 0.7708%
|  | EEPA | 4.288% | 2.478% | 1.992% | 1.584% | 1.311% | 1.21% | 1.162% | 1.148% | 1.147% | 1.155% | 1.165% | 1.178% | 1.191% | 1.205% | 1.22% | 1.222% | 1.209% | 1.194% | 1.18% | 1.166% | 1.153%
|  | CGE | 6.146% | 2.498% | 2.935% | 2.913% | 2.819% | 2.759% | 2.699% | 2.642% | 2.59% | 2.54% | 2.492% | 2.446% | 2.403% | 2.367% | 2.335% | 2.297% | 2.252% | 2.208% | 2.165% | 2.125% | 2.086%
|  | COOPERSOL | 3.908% | 3.908% | 3.908% | 3.908% | 3.908% | 3.908% | 3.908% | 3.908% | 3.908% | 3.908% | 3.908% | 3.908% | 3.908% | 3.908% | 3.908% | 3.908% | 3.908% | 3.908% | 3.908% | 3.908% | 3.908%
|  | COOPELAN | 6.961% | 5.025% | 5.471% | 5.306% | 5.006% | 4.81% | 4.622% | 4.453% | 4.298% | 4.155% | 4.023% | 3.9% | 3.786% | 3.68% | 3.583% | 3.477% | 3.361% | 3.252% | 3.15% | 3.054% | 2.963%
|  | FRONTEL | 7.902% | 5.379% | 5.597% | 5.4% | 5.115% | 4.892% | 4.682% | 4.492% | 4.317% | 4.157% | 4.009% | 3.873% | 3.746% | 3.628% | 3.519% | 3.409% | 3.297% | 3.192% | 3.093% | 3% | 2.913%
|  | SAESA | 7.28% | 2.685% | 3.763% | 3.833% | 3.674% | 3.598% | 3.512% | 3.435% | 3.363% | 3.294% | 3.23% | 3.169% | 3.112% | 3.057% | 3.008% | 2.942% | 2.86% | 2.78% | 2.705% | 2.634% | 2.566%
|  | CODINER | 5.615% | 1.877% | 1.842% | 1.81% | 0.8622% | 3.19% | 1.279% | 2.007% | 1.264% | 1.631% | 1.606% | 1.581% | 1.651% | 1.6% | 2.223% | 2.224% | 2.186% | 2.186% | 0.6846% | 0.8337% | 0.834%
|  | EDECSA | -1.974% | 0.2202% | 1.895% | 2.276% | 2.188% | 2.256% | 2.291% | 2.332% | 2.37% | 2.406% | 2.441% | 2.473% | 2.505% | 2.534% | 2.566% | 2.554% | 2.495% | 2.434% | 2.376% | 2.321% | 2.268%
|  | CEC | -0.8241% | 2.568% | 3.952% | 4.194% | 4.003% | 3.916% | 3.818% | 3.73% | 3.647% | 3.569% | 3.496% | 3.428% | 3.363% | 3.302% | 3.247% | 3.172% | 3.076% | 2.497% | 2.912% | 2.829% | 2.752%
|  | LUZLINARES | 2.51% | 0.8452% | 2.502% | 3.182% | 3.06% | 3.044% | 3.009% | 2.981% | 2.953% | 2.926% | 2.901% | 2.876% | 2.853% | 2.83% | 2.812% | 2.767% | 2.695% | 2.625% | 2.557% | 2.494% | 2.433%
|  | LUZPARRAL | 9.301% | 4.312% | 5.211% | 5.277% | 5.011% | 4.845% | 4.672% | 4.516% | 4.37% | 4.236% | 4.111% | 3.996% | 3.889% | 3.788% | 3.697% | 3.591% | 3.468% | 3.352% | 3.243% | 3.141% | 3.046%
|  | COPELEC | 4.36% | 5.629% | 5.974% | 5.752% | 5.425% | 5.118% | 4.893% | 4.724% | 4.534% | 4.36% | 4.246% | 4.095% | 3.955% | 3.825% | 3.706% | 3.585% | 3.462% | 3.346% | 3.238% | 3.136% | 3.041%
|  | COELCHA | 1.637% | 6.914% | 6.928% | 6.59% | 6.173% | 5.841% | 5.538% | 5.268% | 5.024% | 4.803% | 4.601% | 4.417% | 4.248% | 4.092% | 3.95% | 3.81% | 3.67% | 3.54% | 3.419% | 3.306% | 3.201%
|  | SOCOEPA | 7.441% | 13.82% | 5.235% | 5.784% | 5.468% | 5.184% | 4.929% | 4.697% | 4.487% | 4.294% | 4.117% | 3.954% | 3.804% | 3.664% | 3.535% | 3.414% | 3.302% | 3.196% | 3.097% | 3.004% | 2.916%
|  | COOPREL | 5.065% | 6.741% | 5.841% | 5.916% | 5.585% | 5.29% | 5.024% | 4.784% | 4.565% | 4.366% | 4.183% | 4.015% | 3.86% | 3.717% | 3.584% | 3.46% | 3.344% | 3.236% | 3.134% | 3.039% | 2.949%
|  | LUZ OSORNO | 8.884% | 1.87% | 6.34% | 2.243% | 5.669% | 2.268% | 5.098% | 2.281% | 4.621% | 2.277% | 4.221% | 2.261% | 3.881% | 2.236% | 3.59% | 2.201% | 3.328% | 2.148% | 3.094% | 2.093% | 2.89%
|  | CRELL | 3.208% | 6.048% | 5.933% | 5.646% | 5.34% | 5.081% | 4.843% | 4.628% | 4.432% | 4.252% | 4.087% | 3.934% | 3.793% | 3.662% | 3.541% | 3.424% | 3.311% | 3.205% | 3.105% | 3.012% | 2.924%
|  | MATAQUITO | 6.508% | 1.272% | 1.261% | 1.36% | 1.239% | 1.336% | 1.323% | 1.311% | 1.299% | 1.288% | 1.277% | 1.364% | 1.254% | 1.34% | 1.233% | 1.316% | 1.304% | 1.293% | 1.371% | 1.269% | 1.346%
|  | DESA | 3.908% | 3.908% | 3.908% | 3.908% | 3.908% | 3.908% | 3.908% | 3.908% | 3.908% | 3.908% | 3.908% | 3.908% | 3.908% | 3.908% | 3.908% | 3.908% | 3.908% | 3.908% | 3.908% | 3.908% | 3.908%
III.1) Proyección clientes entre 0 y 10 kW [MWh]
|  | Empresa Dx | 2023 | 2024 | 2025 | 2026 | 2027 | 2028 | 2029 | 2030 | 2031 | 2032 | 2033 | 2034 | 2035 | 2036 | 2037 | 2038 | 2039 | 2040 | 2041 | 2042 | 2043
|  | CHILQUINTA | 1578694.7298 | 1619443.3133 | 1667539.931 | 1717143.8496 | 1766611.3688 | 1816503.5067 | 1866716.6595 | 1917287.5343 | 1968217.2951 | 2019516.4303 | 2071193.4265 | 2123257.0511 | 2175718.2146 | 2228579.9693 | 2281877.7428 | 2335421.4743 | 2388983.762 | 2442546.0497 | 2496108.3374 | 2549670.6251 | 2603232.9128
|  | EMELCA | 16339.9214 | 16874.8116 | 17366.4534 | 17848.135 | 18333.5287 | 18808.2165 | 19279.4435 | 19755.4751 | 20218.8633 | 20698.6651 | 21186.8347 | 21658.5298 | 22144.8656 | 22637.64 | 23129.879 | 23621.7763 | 24113.6479 | 24605.5194 | 25097.391 | 25589.2625 | 26081.1341
|  | LITORAL | 116469.1548 | 118974.8072 | 124060.5281 | 129347.2866 | 134618.7531 | 139938.0311 | 145293.455 | 150689.1578 | 156125.2707 | 161602.9746 | 167123.225 | 172687.0093 | 178295.5558 | 183949.2083 | 189651.9559 | 195382.398 | 201114.9295 | 206847.4609 | 212579.9924 | 218312.5239 | 224045.0554
|  | ENEL DISTRIBUCIÓN | 6311793.1272 | 6397341.239 | 6533346.0016 | 6677340.2512 | 6820666.6445 | 6966098.8698 | 7113122.0369 | 7261917.455 | 7412490.7275 | 7564893.7581 | 7719168.5701 | 7875358.5893 | 8033517.8603 | 8193661.5022 | 8355965.0093 | 8519486.8955 | 8683100.7019 | 8846714.5082 | 9010328.3146 | 9173942.121 | 9337555.9274
|  | TIL-TIL | 15884.5877 | 16179.4898 | 16490.2969 | 16826.6595 | 17077.6876 | 17311.3258 | 17537.8894 | 17756.5696 | 17967.3407 | 18169.9715 | 18364.2751 | 18550.0582 | 18727.0804 | 18895.2744 | 19053.8594 | 19207.0241 | 19359.7798 | 19512.5355 | 19665.2912 | 19818.0469 | 19970.8026
|  | EEPA | 152884.328 | 156672.2705 | 159793.8183 | 162325.3422 | 164453.1637 | 166442.5592 | 168377.1541 | 170309.4939 | 172263.5022 | 174252.2909 | 176282.7763 | 178358.9615 | 180483.6563 | 182657.958 | 184886.6702 | 187146.0991 | 189407.7727 | 191669.4037 | 193931.0136 | 196192.613 | 198454.2073
|  | CGE | 8865455.3023 | 9086956.6905 | 9353673.0821 | 9626190.4527 | 9897541.4554 | 10170650.9236 | 10445113.4995 | 10721106.5008 | 10998756.2492 | 11278074.129 | 11559084.2841 | 11841801.6198 | 12126367.3538 | 12413391.0027 | 12703285.905 | 12995120.6603 | 13287746.0928 | 13581082.9443 | 13875146.9485 | 14169953.8817 | 14465519.6473
|  | COOPERSOL | 1765.4022 | 1834.3996 | 1906.0936 | 1980.5897 | 2057.9972 | 2138.4302 | 2222.0066 | 2308.8495 | 2399.0865 | 2492.8503 | 2590.2786 | 2691.5147 | 2796.7075 | 2906.0115 | 3019.5874 | 3137.6023 | 3260.2295 | 3387.6494 | 3520.0492 | 3657.6236 | 3800.5749
|  | COOPELAN | 84094.6396 | 88320.2851 | 93152.5159 | 98095.4153 | 103005.9754 | 107960.2411 | 112949.7753 | 117979.6832 | 123050.353 | 128163.0492 | 133318.7575 | 138518.4815 | 143763.4647 | 149054.0551 | 154394.2863 | 159762.5198 | 165132.8659 | 170503.212 | 175873.5581 | 181243.9042 | 186614.2503
|  | FRONTEL | 915832.6032 | 965094.4477 | 1019113.2289 | 1074148.7656 | 1129092.2934 | 1184322.2496 | 1239768.7478 | 1295456.5488 | 1351386.4379 | 1407565.4901 | 1463999.4299 | 1520694.1717 | 1577657.075 | 1634890.1987 | 1692417.4408 | 1750110.5949 | 1807816.2662 | 1865521.9374 | 1923227.6087 | 1980933.2799 | 2038638.9512
|  | SAESA | 1301954.4231 | 1336912.1072 | 1387213.8237 | 1440391.5849 | 1493310.6518 | 1547036.1099 | 1601371.1992 | 1656385.6292 | 1712081.6107 | 1768479.0616 | 1825594.0986 | 1883443.3718 | 1942047.6012 | 2001412.583 | 2061605.5969 | 2122265.7034 | 2182961.0496 | 2243656.3957 | 2304351.7419 | 2365047.0881 | 2425742.4343
|  | CODINER | 36930.8316 | 37624.0399 | 38317.2209 | 39010.8366 | 39347.1986 | 40602.337 | 41121.672 | 41946.9761 | 42477.1764 | 43169.9229 | 43863.1039 | 44556.7196 | 45292.4929 | 46016.9663 | 47039.8458 | 48085.9064 | 49137.2253 | 50211.1511 | 50554.8753 | 50976.3636 | 51401.4886
|  | EDECSA | 18355.7402 | 18396.1515 | 18744.8186 | 19171.4947 | 19590.8948 | 20032.8005 | 20491.7211 | 20969.6022 | 21466.5056 | 21982.9872 | 22519.4968 | 23076.4991 | 23654.5724 | 24253.8784 | 24876.2952 | 25511.7484 | 26148.1851 | 26784.6217 | 27421.0583 | 28057.4949 | 28693.9316
|  | CEC | 24705.6195 | 25340.0344 | 26341.4916 | 27446.2047 | 28544.7457 | 29662.6214 | 30795.0481 | 31943.713 | 33108.6635 | 34290.3769 | 35489.2381 | 36705.6444 | 37940.0937 | 39192.7138 | 40465.1539 | 41748.6651 | 43032.9771 | 44107.5813 | 45391.8933 | 46676.2054 | 47960.5175
|  | LUZLINARES | 78915.0851 | 79582.0609 | 81572.8945 | 84168.7171 | 86744.0285 | 89384.4926 | 92074.2121 | 94818.8194 | 97618.4929 | 100474.8421 | 103389.1691 | 106362.8191 | 109397.4662 | 112493.5788 | 115656.5926 | 118857.3455 | 122060.9456 | 125264.5456 | 128468.1457 | 131671.7458 | 134875.3459
|  | LUZPARRAL | 65247.6932 | 68061.3696 | 71607.8437 | 75386.4953 | 79163.7874 | 82999.519 | 86877.2066 | 90800.1669 | 94768.1015 | 98782.1613 | 102843.3489 | 106952.7379 | 111111.6812 | 115320.5569 | 119583.7799 | 123877.6601 | 128173.8533 | 132470.0465 | 136766.2397 | 141062.4329 | 145358.6261
|  | COPELEC | 193378.2255 | 204263.5549 | 216465.7274 | 228915.7856 | 241334.7783 | 253685.3828 | 266098.2131 | 278669.4277 | 291304.1192 | 304004.2197 | 316912.4093 | 329889.1012 | 342936.232 | 356054.3438 | 369249.7146 | 382488.6672 | 395730.9077 | 408973.1483 | 422215.3888 | 435457.6294 | 448699.8699
|  | COELCHA | 33092.6917 | 35380.8633 | 37832.2151 | 40325.2278 | 42814.5093 | 45315.4069 | 47825.0865 | 50344.5521 | 52873.8357 | 55413.2243 | 57962.9498 | 60523.2523 | 63094.4301 | 65676.5668 | 68270.6315 | 70871.4249 | 73472.7259 | 76074.0269 | 78675.3279 | 81276.629 | 83877.93
|  | SOCOEPA | 27547.5453 | 31353.5023 | 32994.8842 | 34903.3225 | 36811.7607 | 38720.199 | 40628.6372 | 42537.0755 | 44445.5137 | 46353.952 | 48262.3902 | 50170.8285 | 52079.2667 | 53987.705 | 55896.1433 | 57804.5815 | 59713.0198 | 61621.458 | 63529.8963 | 65438.3345 | 67346.7728
|  | COOPREL | 27172.3619 | 29004.1184 | 30698.352 | 32514.3583 | 34330.3646 | 36146.3709 | 37962.3772 | 39778.3835 | 41594.3898 | 43410.3961 | 45226.4024 | 47042.4087 | 48858.415 | 50674.4213 | 52490.4276 | 54306.4339 | 56122.4402 | 57938.4465 | 59754.4528 | 61570.4591 | 63386.4654
|  | LUZ OSORNO | 78471.925 | 79939.3029 | 85007.2936 | 86914.2459 | 91841.2638 | 93924.537 | 98712.7438 | 100964.7057 | 105630.5468 | 108036.2701 | 112595.946 | 115141.9046 | 119610.1228 | 122284.2924 | 126674.6976 | 129462.3814 | 133770.3078 | 136643.1733 | 140871.1406 | 143819.51 | 147976.1805
|  | CRELL | 105534.457 | 111916.9573 | 118556.8435 | 125250.0937 | 131938.5149 | 138641.9692 | 145356.7887 | 152084.2729 | 158824.463 | 165577.7304 | 172344.3754 | 179124.7086 | 185919.1162 | 192727.7062 | 199551.733 | 206384.4676 | 213217.8591 | 220051.2507 | 226884.6423 | 233718.0338 | 240551.4254
|  | MATAQUITO | 1274.0695 | 1290.2717 | 1306.541 | 1324.3066 | 1340.7157 | 1358.621 | 1376.5991 | 1394.6485 | 1412.7707 | 1430.967 | 1449.2375 | 1469.0114 | 1487.4345 | 1507.3596 | 1525.9382 | 1546.0216 | 1566.1835 | 1586.4267 | 1608.179 | 1628.5862 | 1650.5025
|  | DESA | 831.2665 | 863.755 | 897.5132 | 932.5908 | 969.0393 | 1006.9124 | 1046.2656 | 1087.1569 | 1129.6464 | 1173.7965 | 1219.6721 | 1267.3407 | 1316.8723 | 1368.3397 | 1421.8187 | 1477.3878 | 1535.1287 | 1595.1262 | 1657.4687 | 1722.2477 | 1789.5585
|  | TOTAL | 20052625.7314 | 20527619.8437 | 21133999.413 | 21757902.0117 | 22381541.1211 | 23008691.6333 | 23642118.4379 | 24278292.3975 | 24921610.962 | 25568009.5169 | 26221983.696 | 26879302.3347 | 27544217.6312 | 28213593.8322 | 28891990.7049 | 29573085.4393 | 30256678.8566 | 30939368.6191 | 31623628.9554 | 32307436.6423 | 32993224.512
III.2) Proyección clientes entre 11 y 100 kW [MWh]
|  | Empresa Dx | 2023 | 2024 | 2025 | 2026 | 2027 | 2028 | 2029 | 2030 | 2031 | 2032 | 2033 | 2034 | 2035 | 2036 | 2037 | 2038 | 2039 | 2040 | 2041 | 2042 | 2043
|  | CHILQUINTA | 341645.6901 | 350464.1005 | 360872.7006 | 371607.496 | 382312.7732 | 393109.9423 | 403976.5823 | 414920.6369 | 425942.3582 | 437044.0159 | 448227.4465 | 459494.5475 | 470847.68 | 482287.5045 | 493821.6879 | 505409.0992 | 517000.5262 | 528591.9532 | 540183.3803 | 551774.8073 | 563366.2343
|  | EMELCA | 2746.064 | 2835.9569 | 2918.5815 | 2999.5323 | 3081.1068 | 3160.8822 | 3240.0759 | 3320.0771 | 3397.9535 | 3478.5883 | 3560.6294 | 3639.9018 | 3721.6347 | 3804.4497 | 3887.1747 | 3969.8423 | 4052.5055 | 4135.1687 | 4217.832 | 4300.4952 | 4383.1584
|  | LITORAL | 32568.163 | 33268.8163 | 34690.9318 | 36169.2632 | 37643.3186 | 39130.7434 | 40628.2757 | 42137.0711 | 43657.1664 | 45188.8917 | 46732.5143 | 48288.3102 | 49856.6229 | 51437.5486 | 53032.2026 | 54634.6009 | 56237.5834 | 57840.566 | 59443.5485 | 61046.531 | 62649.5135
|  | ENEL DISTRIBUCIÓN | 1134039.9906 | 1149410.4214 | 1173846.3997 | 1199717.8492 | 1225469.305 | 1251599.1157 | 1278014.7709 | 1304748.8465 | 1331802.3492 | 1359184.6046 | 1386903.163 | 1414965.8267 | 1443382.3059 | 1472155.3171 | 1501316.3913 | 1530696.3717 | 1560092.8673 | 1589489.363 | 1618885.8587 | 1648282.3544 | 1677678.8501
|  | TIL-TIL | 2003.4089 | 2040.6028 | 2079.8026 | 2122.2256 | 2153.886 | 2183.3531 | 2211.9279 | 2239.5085 | 2266.0915 | 2291.6479 | 2316.154 | 2339.5855 | 2361.912 | 2383.1251 | 2403.1263 | 2422.4439 | 2441.7099 | 2460.9759 | 2480.2418 | 2499.5078 | 2518.7738
|  | EEPA | 17065.0642 | 17487.8772 | 17836.3067 | 18118.8773 | 18356.3864 | 18578.4442 | 18794.3851 | 19010.0743 | 19228.1822 | 19450.1723 | 19676.8166 | 19908.562 | 20145.722 | 20388.4192 | 20637.1898 | 20889.3889 | 21141.8387 | 21394.2836 | 21646.7262 | 21899.1677 | 22151.6085
|  | CGE | 2525699.3363 | 2588803.3609 | 2664788.7886 | 2742426.8702 | 2819732.6626 | 2897539.4282 | 2975731.6837 | 3054359.9455 | 3133460.2016 | 3213035.6954 | 3293093.3053 | 3373637.2777 | 3454707.8444 | 3536478.652 | 3619067.4574 | 3702208.9118 | 3785575.624 | 3869145.0139 | 3952921.564 | 4036909.7688 | 4121114.159
|  | COOPERSOL | 0 | 0 | 0 | 0 | 0 | 0 | 0 | 0 | 0 | 0 | 0 | 0 | 0 | 0 | 0 | 0 | 0 | 0 | 0 | 0 | 0
|  | COOPELAN | 26492.0313 | 27823.2212 | 29345.5014 | 30902.6452 | 32449.6013 | 34010.3257 | 35582.1607 | 37166.7145 | 38764.1093 | 40374.7436 | 41998.9278 | 43636.9781 | 45289.2863 | 46955.9619 | 48638.2757 | 50329.4109 | 52021.2117 | 53713.0125 | 55404.8133 | 57096.6141 | 58788.4148
|  | FRONTEL | 70771.7268 | 74578.4768 | 78752.8231 | 83005.74 | 87251.5469 | 91519.4877 | 95804.162 | 100107.4832 | 104429.5119 | 108770.795 | 113131.7746 | 117512.908 | 121914.7638 | 126337.5011 | 130782.9666 | 135241.2531 | 139700.5069 | 144159.7607 | 148619.0144 | 153078.2682 | 157537.522
|  | SAESA | 152400.182 | 156492.1512 | 162380.215 | 168604.934 | 174799.3716 | 181088.2013 | 187448.3913 | 193888.1015 | 200407.5906 | 207009.1902 | 213694.7867 | 220466.3293 | 227326.2432 | 234275.2069 | 241321.0958 | 248421.6602 | 255526.3496 | 262631.0391 | 269735.7285 | 276840.4179 | 283945.1073
|  | CODINER | 16904.7655 | 17222.0755 | 17539.3731 | 17856.8696 | 18010.8363 | 18585.365 | 18823.086 | 19200.8618 | 19443.5564 | 19760.655 | 20077.9525 | 20395.4491 | 20732.2429 | 21063.8642 | 21532.0784 | 22010.9035 | 22492.1355 | 22983.7157 | 23141.0524 | 23333.985 | 23528.5823
|  | EDECSA | 19027.9516 | 19069.8429 | 19431.2787 | 19873.5802 | 20308.3393 | 20766.4282 | 21242.155 | 21737.5368 | 22252.6375 | 22788.0333 | 23344.1905 | 23921.591 | 24520.8341 | 25142.0875 | 25787.298 | 26446.0224 | 27105.7662 | 27765.51 | 28425.2537 | 29084.9975 | 29744.7413
|  | CEC | 13557.1558 | 13905.2896 | 14454.8371 | 15061.046 | 15663.8681 | 16277.2999 | 16898.7167 | 17529.0441 | 18168.3082 | 18816.7708 | 19474.6434 | 20142.1437 | 20819.5451 | 21506.9177 | 22205.1665 | 22909.4905 | 23614.254 | 24203.9407 | 24908.7042 | 25613.4677 | 26318.2312
|  | LUZLINARES | 35721.3567 | 36023.267 | 36924.4291 | 38099.4428 | 39265.172 | 40460.3928 | 41677.9095 | 42920.2714 | 44187.5594 | 45480.5019 | 46799.6884 | 48145.7278 | 49519.3778 | 50920.8506 | 52352.6066 | 53801.4453 | 55251.5729 | 56701.7005 | 58151.8281 | 59601.9556 | 61052.0832
|  | LUZPARRAL | 27159.645 | 28330.8505 | 29807.0862 | 31379.9669 | 32952.2817 | 34548.9222 | 36163.0271 | 37795.9769 | 39447.6475 | 41118.5179 | 42809.0055 | 44519.5571 | 46250.7359 | 48002.6992 | 49777.2849 | 51564.6319 | 53352.9415 | 55141.2512 | 56929.5609 | 58717.8706 | 60506.1803
|  | COPELEC | 48213.9642 | 50927.9455 | 53970.2482 | 57074.355 | 60170.7164 | 63250.0269 | 66344.8519 | 69479.1659 | 72629.3063 | 75795.7548 | 79014.0851 | 82249.4946 | 85502.4663 | 88773.1354 | 92063.067 | 95363.8646 | 98665.482 | 101967.0994 | 105268.7168 | 108570.3341 | 111871.9515
|  | COELCHA | 6937.5109 | 7417.2003 | 7931.0987 | 8453.7308 | 8975.5806 | 9499.8657 | 10025.9918 | 10554.1695 | 11084.4054 | 11616.7596 | 12151.2809 | 12688.0196 | 13227.0381 | 13768.354 | 14312.1706 | 14857.3977 | 15402.7312 | 15948.0647 | 16493.3982 | 17038.7317 | 17584.0652
|  | SOCOEPA | 17462.7069 | 19875.3469 | 20915.8378 | 22125.6189 | 23335.3999 | 24545.1809 | 25754.962 | 26964.743 | 28174.524 | 29384.3051 | 30594.0861 | 31803.8671 | 33013.6481 | 34223.4292 | 35433.2102 | 36642.9912 | 37852.7723 | 39062.5533 | 40272.3343 | 41482.1154 | 42691.8964
|  | COOPREL | 17603.3979 | 18790.0868 | 19887.6825 | 21064.1677 | 22240.6529 | 23417.1381 | 24593.6233 | 25770.1085 | 26946.5937 | 28123.0789 | 29299.5641 | 30476.0493 | 31652.5345 | 32829.0197 | 34005.5049 | 35181.9901 | 36358.4753 | 37534.9605 | 38711.4457 | 39887.9309 | 41064.4161
|  | LUZ OSORNO | 15291.5564 | 15577.4993 | 16565.0814 | 16936.6827 | 17896.7938 | 18302.7542 | 19235.8157 | 19674.6478 | 20583.8644 | 21052.6595 | 21941.1879 | 22437.3102 | 23308.0167 | 23829.123 | 24684.6663 | 25227.8927 | 26067.3636 | 26627.1891 | 27451.0787 | 28025.6174 | 28835.6136
|  | CRELL | 18108.3281 | 19203.4814 | 20342.7988 | 21491.2727 | 22638.918 | 23789.1428 | 24941.3177 | 26095.6657 | 27252.1939 | 28410.966 | 29572.0335 | 30735.4497 | 31901.2809 | 33069.5456 | 34240.4591 | 35412.8667 | 36585.387 | 37757.9074 | 38930.4277 | 40102.948 | 41275.4684
|  | MATAQUITO | 0 | 0 | 0 | 0 | 0 | 0 | 0 | 0 | 0 | 0 | 0 | 0 | 0 | 0 | 0 | 0 | 0 | 0 | 0 | 0 | 0
|  | DESA | 0 | 0 | 0 | 0 | 0 | 0 | 0 | 0 | 0 | 0 | 0 | 0 | 0 | 0 | 0 | 0 | 0 | 0 | 0 | 0 | 0
|  | TOTAL | 4541419.9962 | 4649547.8709 | 4785281.8026 | 4925092.1663 | 5064708.5174 | 5205362.4407 | 5347133.8723 | 5489620.6505 | 5633526.111 | 5778176.3476 | 5924413.2363 | 6071404.886 | 6220001.7357 | 6369632.7122 | 6521301.0805 | 6673642.4795 | 6826539.6047 | 6979255.029 | 7132222.5084 | 7285187.8863 | 7438606.5713
III.3) Proyección clientes entre 101 y 200 kW [MWh]
|  | Empresa Dx | 2023 | 2024 | 2025 | 2026 | 2027 | 2028 | 2029 | 2030 | 2031 | 2032 | 2033 | 2034 | 2035 | 2036 | 2037 | 2038 | 2039 | 2040 | 2041 | 2042 | 2043
|  | CHILQUINTA | 80325.6258 | 82398.956 | 84846.1618 | 87370.0607 | 89887.0194 | 92425.5831 | 94980.4805 | 97553.579 | 100144.9381 | 102755.0913 | 105384.4705 | 108033.5218 | 110702.8002 | 113392.4611 | 116104.3071 | 118828.6677 | 121553.9725 | 124279.2773 | 127004.5821 | 129729.8868 | 132455.1916
|  | EMELCA | 0 | 0 | 0 | 0 | 0 | 0 | 0 | 0 | 0 | 0 | 0 | 0 | 0 | 0 | 0 | 0 | 0 | 0 | 0 | 0 | 0
|  | LITORAL | 2573.5943 | 2628.9612 | 2741.3393 | 2858.1597 | 2974.6422 | 3092.1811 | 3210.5188 | 3329.7465 | 3449.8672 | 3570.9068 | 3692.8866 | 3815.8284 | 3939.7593 | 4064.6868 | 4190.6992 | 4317.3236 | 4443.9941 | 4570.6647 | 4697.3352 | 4824.0058 | 4950.6763
|  | ENEL DISTRIBUCIÓN | 715775.6557 | 725477.0598 | 740900.3946 | 757229.7603 | 773483.3892 | 789975.8256 | 806648.6793 | 823522.5115 | 840597.9575 | 857880.9034 | 875376.1148 | 893088.5162 | 911024.2364 | 929184.9901 | 947590.6788 | 966134.5352 | 984688.8156 | 1003243.096 | 1021797.3764 | 1040351.6568 | 1058905.9372
|  | TIL-TIL | 145.7521 | 148.4581 | 151.3099 | 154.3963 | 156.6997 | 158.8434 | 160.9223 | 162.9289 | 164.8628 | 166.7221 | 168.505 | 170.2097 | 171.834 | 173.3773 | 174.8324 | 176.2378 | 177.6394 | 179.0411 | 180.4427 | 181.8444 | 183.246
|  | EEPA | 7003.477 | 7176.9989 | 7319.9938 | 7435.9604 | 7533.4337 | 7624.5659 | 7713.1878 | 7801.7063 | 7891.2175 | 7982.3219 | 8075.3364 | 8170.4443 | 8267.7744 | 8367.377 | 8469.4721 | 8572.9742 | 8676.5792 | 8780.1823 | 8883.7843 | 8987.3859 | 9090.9873
|  | CGE | 852458.7774 | 873757.2664 | 899403.4088 | 925607.345 | 951699.1289 | 977959.9982 | 1004350.9758 | 1030889.1115 | 1057586.552 | 1084444.3918 | 1111464.9525 | 1138649.6674 | 1166012.1151 | 1193610.904 | 1221485.7785 | 1249547.1798 | 1277684.6087 | 1305890.4442 | 1334166.1991 | 1362513.3904 | 1390933.5474
|  | COOPERSOL | 0 | 0 | 0 | 0 | 0 | 0 | 0 | 0 | 0 | 0 | 0 | 0 | 0 | 0 | 0 | 0 | 0 | 0 | 0 | 0 | 0
|  | COOPELAN | 7221.8731 | 7584.7628 | 7999.7447 | 8424.2307 | 8845.9394 | 9271.4014 | 9699.8923 | 10131.8503 | 10567.3089 | 11006.3767 | 11449.1382 | 11895.6797 | 12346.108 | 12800.4529 | 13259.0609 | 13720.0736 | 14181.2678 | 14642.462 | 15103.6561 | 15564.8503 | 16026.0445
|  | FRONTEL | 179325.2534 | 188971.0039 | 199548.1897 | 210324.462 | 221082.7185 | 231897.0593 | 242753.8003 | 253657.7897 | 264609.1814 | 275609.3606 | 286659.4483 | 297760.6024 | 308914.2642 | 320120.8366 | 331384.9991 | 342681.6481 | 353980.7481 | 365279.8481 | 376578.948 | 387878.048 | 399177.1479
|  | SAESA | 304188.9605 | 312356.4827 | 324108.9884 | 336533.454 | 348897.4782 | 361449.9078 | 374144.7718 | 386998.3571 | 400011.1803 | 413187.895 | 426532.2667 | 440048.1855 | 453740.4924 | 467610.5418 | 481674.0528 | 495846.6954 | 510027.5714 | 524208.4474 | 538389.3235 | 552570.1995 | 566751.0755
|  | CODINER | 6424.9881 | 6545.588 | 6666.1832 | 6786.854 | 6845.3721 | 7063.733 | 7154.0835 | 7297.6646 | 7389.9054 | 7510.425 | 7631.0202 | 7751.691 | 7879.6961 | 8005.7353 | 8183.6892 | 8365.6761 | 8548.5778 | 8735.4125 | 8795.2114 | 8868.5392 | 8942.4998
|  | EDECSA | 6969.2163 | 6984.5595 | 7116.9397 | 7278.9379 | 7438.1737 | 7605.9543 | 7780.1949 | 7961.6345 | 8150.2963 | 8346.3914 | 8550.0907 | 8761.5706 | 8981.0506 | 9208.5921 | 9444.9083 | 9686.174 | 9927.8131 | 10169.4522 | 10411.0913 | 10652.7304 | 10894.3695
|  | CEC | 5987.2026 | 6140.9478 | 6383.6427 | 6651.3607 | 6917.5831 | 7188.491 | 7462.9252 | 7741.2947 | 8023.6108 | 8309.9893 | 8600.5234 | 8895.3094 | 9194.468 | 9498.0301 | 9806.3954 | 10117.4437 | 10428.6861 | 10689.1076 | 11000.35 | 11311.5924 | 11622.8348
|  | LUZLINARES | 16235.5251 | 16372.7447 | 16782.3272 | 17316.3764 | 17846.2058 | 18389.4393 | 18942.8064 | 19507.4658 | 20083.4541 | 20671.1026 | 21270.6791 | 21882.4603 | 22506.7907 | 23143.7667 | 23794.5066 | 24453.0106 | 25112.1004 | 25771.1903 | 26430.2801 | 27089.3699 | 27748.4597
|  | LUZPARRAL | 14940.685 | 15584.9722 | 16397.0584 | 17262.3096 | 18127.2494 | 19005.571 | 19893.4999 | 20791.7954 | 21700.3894 | 22619.5453 | 23549.4928 | 24490.4775 | 25442.8095 | 26406.5751 | 27382.7855 | 28366.0158 | 29349.7758 | 30333.5357 | 31317.2957 | 32301.0557 | 33284.8157
|  | COPELEC | 20972.6322 | 22153.1891 | 23476.5629 | 24826.8209 | 26173.7097 | 27513.1815 | 28859.402 | 30222.7998 | 31593.082 | 32970.4581 | 34370.4022 | 35777.7757 | 37192.7886 | 38615.4996 | 40046.5897 | 41482.4063 | 42918.5796 | 44354.7529 | 45790.9262 | 47227.0994 | 48663.2727
|  | COELCHA | 3223.3485 | 3446.2247 | 3684.9953 | 3927.8238 | 4170.2889 | 4413.8854 | 4658.3373 | 4903.7424 | 5150.1038 | 5397.4495 | 5645.802 | 5895.1848 | 6145.6269 | 6397.1364 | 6649.8077 | 6903.1344 | 7156.5106 | 7409.8868 | 7663.263 | 7916.6392 | 8170.0153
|  | SOCOEPA | 4469.6312 | 5087.1535 | 5353.4702 | 5663.1173 | 5972.7643 | 6282.4113 | 6592.0583 | 6901.7053 | 7211.3523 | 7520.9993 | 7830.6464 | 8140.2934 | 8449.9404 | 8759.5874 | 9069.2344 | 9378.8814 | 9688.5284 | 9998.1755 | 10307.8225 | 10617.4695 | 10927.1165
|  | COOPREL | 5231.5356 | 5584.2064 | 5910.3998 | 6260.0382 | 6609.6766 | 6959.315 | 7308.9534 | 7658.5918 | 8008.2303 | 8357.8687 | 8707.5071 | 9057.1455 | 9406.7839 | 9756.4223 | 10106.0608 | 10455.6992 | 10805.3376 | 11154.976 | 11504.6144 | 11854.2528 | 12203.8913
|  | LUZ OSORNO | 63117.4525 | 64297.711 | 68374.0562 | 69907.8784 | 73870.8348 | 75546.4773 | 79397.7836 | 81209.1078 | 84961.9914 | 86896.9908 | 90564.4824 | 92612.2775 | 96206.2068 | 98357.1261 | 101888.4679 | 104130.6902 | 107595.6916 | 109906.4283 | 113307.1162 | 115678.583 | 119021.9246
|  | CRELL | 5161.2361 | 5473.3768 | 5798.105 | 6125.4431 | 6452.545 | 6780.3821 | 7108.775 | 7437.7873 | 7767.421 | 8097.6942 | 8428.6217 | 8760.2186 | 9092.5039 | 9425.4827 | 9759.2165 | 10093.3761 | 10427.5679 | 10761.7597 | 11095.9515 | 11430.1432 | 11764.335
|  | MATAQUITO | 0 | 0 | 0 | 0 | 0 | 0 | 0 | 0 | 0 | 0 | 0 | 0 | 0 | 0 | 0 | 0 | 0 | 0 | 0 | 0 | 0
|  | DESA | 0 | 0 | 0 | 0 | 0 | 0 | 0 | 0 | 0 | 0 | 0 | 0 | 0 | 0 | 0 | 0 | 0 | 0 | 0 | 0 | 0
|  | TOTAL | 2301752.4226 | 2358170.6235 | 2432963.2716 | 2507944.7892 | 2584984.8523 | 2660604.2071 | 2738822.0484 | 2815681.1704 | 2895062.9026 | 2973302.8838 | 3053952.3869 | 3133657.0596 | 3215618.0493 | 3296899.5814 | 3380465.5427 | 3463257.8434 | 3547374.366 | 3630358.1404 | 3714425.5697 | 3797548.7427 | 3881717.3886
III.4) Proyección clientes entre 201 y 300 kW [MWh]
|  | Empresa Dx | 2023 | 2024 | 2025 | 2026 | 2027 | 2028 | 2029 | 2030 | 2031 | 2032 | 2033 | 2034 | 2035 | 2036 | 2037 | 2038 | 2039 | 2040 | 2041 | 2042 | 2043
|  | CHILQUINTA | 319580.2601 | 327829.1271 | 337565.4804 | 347606.9614 | 357620.8307 | 367720.6569 | 377885.4672 | 388122.6923 | 398432.5679 | 408817.2171 | 419278.3579 | 429817.7651 | 440437.6475 | 451138.6228 | 461927.8628 | 472766.8928 | 483609.6793 | 494452.4658 | 505295.2522 | 516138.0387 | 526980.8251
|  | EMELCA | 0 | 0 | 0 | 0 | 0 | 0 | 0 | 0 | 0 | 0 | 0 | 0 | 0 | 0 | 0 | 0 | 0 | 0 | 0 | 0 | 0
|  | LITORAL | 4128.9875 | 4217.8162 | 4398.1118 | 4585.5345 | 4772.415 | 4960.9906 | 5150.8475 | 5342.1324 | 5534.8499 | 5729.0418 | 5924.7421 | 6121.9857 | 6320.8162 | 6521.2457 | 6723.4157 | 6926.5676 | 7129.7935 | 7333.0194 | 7536.2453 | 7739.4712 | 7942.6972
|  | ENEL DISTRIBUCIÓN | 448612.3022 | 454692.656 | 464359.2291 | 474593.657 | 484780.6168 | 495117.2493 | 505566.9583 | 516142.6304 | 526844.6641 | 537676.7483 | 548641.8698 | 559743.1151 | 570984.3255 | 582366.5756 | 593902.3387 | 605524.6983 | 617153.5912 | 628782.4842 | 640411.3771 | 652040.27 | 663669.1629
|  | TIL-TIL | 0 | 0 | 0 | 0 | 0 | 0 | 0 | 0 | 0 | 0 | 0 | 0 | 0 | 0 | 0 | 0 | 0 | 0 | 0 | 0 | 0
|  | EEPA | 4992.8811 | 5116.5874 | 5218.5306 | 5301.2048 | 5370.695 | 5435.6645 | 5498.8443 | 5561.9505 | 5625.7643 | 5690.7139 | 5757.0253 | 5824.8292 | 5894.2173 | 5965.2254 | 6038.0104 | 6111.7987 | 6185.6602 | 6259.5203 | 6333.3797 | 6407.2388 | 6481.0977
|  | CGE | 323468.4059 | 331550.1906 | 341281.7072 | 351224.8806 | 361125.4975 | 371090.2744 | 381104.4213 | 391174.4079 | 401304.8433 | 411496.1427 | 421749.1871 | 432064.5203 | 442447.295 | 452919.75 | 463496.9667 | 474144.9616 | 484821.8055 | 495524.6065 | 506253.9387 | 517010.3776 | 527794.5036
|  | COOPERSOL | 0 | 0 | 0 | 0 | 0 | 0 | 0 | 0 | 0 | 0 | 0 | 0 | 0 | 0 | 0 | 0 | 0 | 0 | 0 | 0 | 0
|  | COOPELAN | 10535.2548 | 11064.6376 | 11670.0125 | 12289.2518 | 12904.4396 | 13525.1029 | 14150.1845 | 14780.3241 | 15415.5703 | 16056.0815 | 16701.9812 | 17353.3951 | 18010.479 | 18673.2765 | 19342.2929 | 20014.8175 | 20687.6067 | 21360.3959 | 22033.185 | 22705.9742 | 23378.7634
|  | FRONTEL | 33578.1285 | 35384.267 | 37364.8141 | 39382.6395 | 41397.0916 | 43422.0452 | 45454.9381 | 47496.6782 | 49547.2942 | 51607.0456 | 53676.1421 | 55754.8008 | 57843.2913 | 59941.6891 | 62050.8706 | 64166.135 | 66281.8584 | 68397.5818 | 70513.3051 | 72629.0285 | 74744.7519
|  | SAESA | 77321.5309 | 79397.6264 | 82384.9857 | 85543.15 | 88685.9507 | 91876.642 | 95103.5386 | 98370.7804 | 101678.4988 | 105027.8766 | 108419.8709 | 111855.4708 | 115335.9065 | 118861.5225 | 122436.3143 | 126038.8461 | 129643.4708 | 133248.0955 | 136852.7203 | 140457.345 | 144061.9697
|  | CODINER | 4412.9305 | 4495.7632 | 4578.5927 | 4661.474 | 4701.6665 | 4851.6452 | 4913.7015 | 5012.3185 | 5075.6731 | 5158.4506 | 5241.28 | 5324.1614 | 5412.0803 | 5498.6489 | 5620.8746 | 5745.8702 | 5871.4942 | 5999.8195 | 6040.8917 | 6091.2561 | 6142.055
|  | EDECSA | 4327.6429 | 4337.1705 | 4419.374 | 4519.9693 | 4618.8492 | 4723.0352 | 4831.2326 | 4943.9003 | 5061.0528 | 5182.8211 | 5309.3114 | 5440.6331 | 5576.9226 | 5718.218 | 5864.9622 | 6014.7799 | 6164.8294 | 6314.8789 | 6464.9285 | 6614.978 | 6765.0276
|  | CEC | 3340.6688 | 3426.4537 | 3561.8698 | 3711.2479 | 3859.7915 | 4010.9495 | 4164.0751 | 4319.3964 | 4476.9199 | 4636.7099 | 4798.8187 | 4963.3 | 5130.2209 | 5299.599 | 5471.657 | 5645.2121 | 5818.8755 | 5964.1824 | 6137.8457 | 6311.5091 | 6485.1725
|  | LUZLINARES | 12108.7972 | 12211.1385 | 12516.6137 | 12914.9189 | 13310.0768 | 13715.2319 | 14127.9447 | 14549.0795 | 14978.6638 | 15416.9444 | 15864.1212 | 16320.4006 | 16786.0394 | 17261.1095 | 17746.445 | 18237.5713 | 18729.1344 | 19220.6974 | 19712.2605 | 20203.8236 | 20695.3867
|  | LUZPARRAL | 8852.2455 | 9233.9809 | 9715.136 | 10227.7909 | 10740.2614 | 11260.6605 | 11786.7517 | 12318.9852 | 12857.3204 | 13401.9135 | 13952.9005 | 14510.427 | 15074.6767 | 15645.7007 | 16224.0981 | 16806.6548 | 17389.5254 | 17972.3959 | 18555.2664 | 19138.1369 | 19721.0074
|  | COPELEC | 15375.9458 | 16241.4633 | 17211.6859 | 18201.6186 | 19189.0812 | 20171.106 | 21158.0786 | 22157.6447 | 23162.2579 | 24172.072 | 25198.4318 | 26230.2383 | 27267.6455 | 28310.6967 | 29359.8908 | 30412.5503 | 31465.4712 | 32518.392 | 33571.3129 | 34624.2338 | 35677.1547
|  | COELCHA | 1216.0545 | 1300.1377 | 1390.2174 | 1481.8279 | 1573.3013 | 1665.2016 | 1757.4246 | 1850.0072 | 1942.9506 | 2036.2653 | 2129.9599 | 2224.0431 | 2318.526 | 2413.4115 | 2508.7354 | 2604.3066 | 2699.8964 | 2795.4862 | 2891.076 | 2986.6658 | 3082.2555
|  | SOCOEPA | 4021.0796 | 4576.6302 | 4816.2206 | 5094.7929 | 5373.3651 | 5651.9374 | 5930.5097 | 6209.0819 | 6487.6542 | 6766.2264 | 7044.7987 | 7323.371 | 7601.9432 | 7880.5155 | 8159.0878 | 8437.66 | 8716.2323 | 8994.8046 | 9273.3768 | 9551.9491 | 9830.5214
|  | COOPREL | 1630.7245 | 1740.6557 | 1842.3336 | 1951.3195 | 2060.3055 | 2169.2914 | 2278.2774 | 2387.2633 | 2496.2493 | 2605.2353 | 2714.2212 | 2823.2072 | 2932.1931 | 3041.1791 | 3150.1651 | 3259.151 | 3368.137 | 3477.1229 | 3586.1089 | 3695.0949 | 3804.0808
|  | LUZ OSORNO | 7938.0976 | 8086.5353 | 8599.2053 | 8792.1096 | 9290.5191 | 9501.2598 | 9985.6273 | 10213.4323 | 10685.4215 | 10928.7807 | 11390.0304 | 11647.5756 | 12099.5736 | 12370.0884 | 12814.215 | 13096.2127 | 13531.9958 | 13822.6104 | 14250.305 | 14548.5575 | 14969.0398
|  | CRELL | 1860.3132 | 1972.821 | 2089.8659 | 2207.8515 | 2325.7519 | 2443.9173 | 2562.2831 | 2680.8721 | 2799.6851 | 2918.7286 | 3038.008 | 3157.5286 | 3277.2973 | 3397.316 | 3517.6068 | 3638.0512 | 3758.5071 | 3878.963 | 3999.4189 | 4119.8748 | 4240.3307
|  | MATAQUITO | 0 | 0 | 0 | 0 | 0 | 0 | 0 | 0 | 0 | 0 | 0 | 0 | 0 | 0 | 0 | 0 | 0 | 0 | 0 | 0 | 0
|  | DESA | 0 | 0 | 0 | 0 | 0 | 0 | 0 | 0 | 0 | 0 | 0 | 0 | 0 | 0 | 0 | 0 | 0 | 0 | 0 | 0 | 0
|  | TOTAL | 1287302.251 | 1316875.6582 | 1354983.9861 | 1394292.2007 | 1433700.5066 | 1473312.8615 | 1513411.1062 | 1553633.5779 | 1594407.9013 | 1635325.0154 | 1676831.0582 | 1718500.7678 | 1760751.0968 | 1803224.3909 | 1846355.8099 | 1889592.7377 | 1933027.564 | 1976317.5224 | 2019712.1947 | 2063013.8235 | 2106465.8036
III.5) Proyección clientes entre 301 y 400 kW [MWh]
|  | Empresa Dx | 2023 | 2024 | 2025 | 2026 | 2027 | 2028 | 2029 | 2030 | 2031 | 2032 | 2033 | 2034 | 2035 | 2036 | 2037 | 2038 | 2039 | 2040 | 2041 | 2042 | 2043
|  | CHILQUINTA | 86092.7886 | 88314.9783 | 90937.8869 | 93642.9949 | 96340.6644 | 99061.4902 | 101799.8222 | 104557.6623 | 107335.0739 | 110132.6291 | 112950.7906 | 115790.0366 | 118650.962 | 121533.7333 | 124440.2825 | 127360.2449 | 130281.2191 | 133202.1934 | 136123.1677 | 139044.142 | 141965.1163
|  | EMELCA | 0 | 0 | 0 | 0 | 0 | 0 | 0 | 0 | 0 | 0 | 0 | 0 | 0 | 0 | 0 | 0 | 0 | 0 | 0 | 0 | 0
|  | LITORAL | 1385.0983 | 1414.8965 | 1475.378 | 1538.2503 | 1600.9407 | 1664.1997 | 1727.8885 | 1792.0564 | 1856.7049 | 1921.8479 | 1987.497 | 2053.6638 | 2120.3629 | 2187.5984 | 2255.4178 | 2323.5665 | 2391.7401 | 2459.9137 | 2528.0873 | 2596.2609 | 2664.4344
|  | ENEL DISTRIBUCIÓN | 175206.9239 | 177581.6249 | 181356.935 | 185354.0225 | 189332.5712 | 193369.575 | 197450.7412 | 201581.1028 | 205760.8151 | 209991.3192 | 214273.7813 | 218609.4071 | 222999.6966 | 227445.0696 | 231950.3976 | 236489.5462 | 241031.2463 | 245572.9465 | 250114.6466 | 254656.3467 | 259198.0469
|  | TIL-TIL | 431.6862 | 439.7006 | 448.1473 | 457.2884 | 464.1104 | 470.4599 | 476.6171 | 482.56 | 488.288 | 493.7948 | 499.0753 | 504.1242 | 508.935 | 513.5059 | 517.8157 | 521.9782 | 526.1295 | 530.2809 | 534.4322 | 538.5836 | 542.7349
|  | EEPA | 1886.0054 | 1932.734 | 1971.2419 | 2002.4712 | 2028.7204 | 2053.2619 | 2077.1273 | 2100.965 | 2125.0699 | 2149.604 | 2174.6524 | 2200.2645 | 2226.4751 | 2253.2976 | 2280.7914 | 2308.664 | 2336.5644 | 2364.4642 | 2392.3638 | 2420.2633 | 2448.1627
|  | CGE | 363874.6759 | 372966.0021 | 383913.1376 | 395098.3691 | 406235.7281 | 417445.2617 | 428710.3324 | 440038.218 | 451434.1034 | 462898.4557 | 474432.2659 | 486036.1459 | 497715.8916 | 509496.5203 | 521394.9971 | 533373.0933 | 545383.6422 | 557423.3907 | 569492.9845 | 581593.0711 | 593724.3034
|  | COOPERSOL | 0 | 0 | 0 | 0 | 0 | 0 | 0 | 0 | 0 | 0 | 0 | 0 | 0 | 0 | 0 | 0 | 0 | 0 | 0 | 0 | 0
|  | COOPELAN | 891.5045 | 936.3015 | 987.5289 | 1039.9296 | 1091.9875 | 1144.5087 | 1197.4037 | 1250.7268 | 1304.482 | 1358.6828 | 1413.3395 | 1468.4629 | 1524.066 | 1580.1526 | 1636.7655 | 1693.6753 | 1750.6074 | 1807.5395 | 1864.4717 | 1921.4038 | 1978.336
|  | FRONTEL | 9604.4805 | 10121.0972 | 10687.6007 | 11264.767 | 11840.9684 | 12420.1736 | 13001.6498 | 13585.6565 | 14172.202 | 14761.3606 | 15353.1922 | 15947.7589 | 16545.1378 | 17145.3505 | 17748.6478 | 18353.685 | 18958.8534 | 19564.0218 | 20169.1903 | 20774.3587 | 21379.5272
|  | SAESA | 45627.647 | 46852.7566 | 48615.6056 | 50479.2469 | 52333.8222 | 54216.6579 | 56120.8584 | 58048.8668 | 60000.7604 | 61977.2374 | 63978.8626 | 66006.2195 | 68060.0341 | 70140.5097 | 72250.0042 | 74375.8681 | 76502.967 | 78630.0659 | 80757.1648 | 82884.2637 | 85011.3626
|  | CODINER | 3273.0133 | 3334.4492 | 3395.8827 | 3457.3548 | 3487.165 | 3598.4023 | 3644.4286 | 3717.5716 | 3764.5609 | 3825.9559 | 3887.3894 | 3948.8614 | 4014.0697 | 4078.2765 | 4168.9297 | 4261.6373 | 4354.811 | 4449.9882 | 4480.4509 | 4517.8055 | 4555.4825
|  | EDECSA | 2716.0372 | 2722.0167 | 2773.6078 | 2836.7416 | 2898.7989 | 2964.1862 | 3032.0911 | 3102.8016 | 3176.3267 | 3252.7487 | 3332.1343 | 3414.552 | 3500.0876 | 3588.7649 | 3680.8618 | 3774.8877 | 3869.0591 | 3963.2305 | 4057.4019 | 4151.5732 | 4245.7446
|  | CEC | 1192.4451 | 1223.0659 | 1271.4024 | 1324.7226 | 1377.745 | 1431.7005 | 1486.3584 | 1541.8001 | 1598.0277 | 1655.0645 | 1712.9289 | 1771.6401 | 1831.2223 | 1891.6814 | 1953.0972 | 2015.0473 | 2077.0361 | 2128.9031 | 2190.8919 | 2252.8807 | 2314.8695
|  | LUZLINARES | 5698.7887 | 5746.9538 | 5890.7202 | 6078.1754 | 6264.1494 | 6454.8284 | 6649.0643 | 6847.2639 | 7049.44 | 7255.709 | 7466.1647 | 7680.9044 | 7900.049 | 8123.6323 | 8352.0467 | 8583.1865 | 8814.5319 | 9045.8772 | 9277.2226 | 9508.568 | 9739.9134
|  | LUZPARRAL | 12576.2538 | 13118.5796 | 13802.1495 | 14530.4708 | 15258.53 | 15997.8532 | 16745.2633 | 17501.3995 | 18266.2044 | 19039.8997 | 19822.6787 | 20614.7484 | 21416.3695 | 22227.6149 | 23049.3355 | 23876.9652 | 24705.0406 | 25533.1161 | 26361.1916 | 27189.2672 | 28017.3427
|  | COPELEC | 5752.6645 | 6076.484 | 6439.4773 | 6809.8448 | 7179.2881 | 7546.6971 | 7915.9571 | 8289.9287 | 8665.7888 | 9043.5946 | 9427.5907 | 9813.6246 | 10201.7539 | 10591.9948 | 10984.5341 | 11378.3698 | 11772.3033 | 12166.2368 | 12560.1704 | 12954.1039 | 13348.0374
|  | COELCHA | 1220.1655 | 1304.533 | 1394.9172 | 1486.8374 | 1578.6201 | 1670.831 | 1763.3658 | 1856.2614 | 1949.519 | 2043.1491 | 2137.1604 | 2231.5617 | 2326.364 | 2421.5703 | 2517.2165 | 2613.1107 | 2709.0237 | 2804.9366 | 2900.8496 | 2996.7625 | 3092.6755
|  | SOCOEPA | 585.6956 | 666.615 | 701.5129 | 742.0887 | 782.6645 | 823.2403 | 863.8161 | 904.3919 | 944.9677 | 985.5435 | 1026.1193 | 1066.6951 | 1107.2709 | 1147.8467 | 1188.4225 | 1228.9983 | 1269.5741 | 1310.1499 | 1350.7257 | 1391.3015 | 1431.8773
|  | COOPREL | 167.0971 | 178.3615 | 188.7803 | 199.9478 | 211.1154 | 222.283 | 233.4506 | 244.6181 | 255.7857 | 266.9533 | 278.1209 | 289.2884 | 300.456 | 311.6236 | 322.7912 | 333.9587 | 345.1263 | 356.2939 | 367.4615 | 378.629 | 389.7966
|  | LUZ OSORNO | 2815.7024 | 2868.3543 | 3050.2022 | 3118.6268 | 3295.4164 | 3370.1676 | 3541.9764 | 3622.7805 | 3790.1986 | 3876.52 | 4040.1287 | 4131.4819 | 4291.8089 | 4387.7625 | 4545.2975 | 4645.3242 | 4799.8998 | 4902.9829 | 5054.6894 | 5160.4817 | 5309.63
|  | CRELL | 0 | 0 | 0 | 0 | 0 | 0 | 0 | 0 | 0 | 0 | 0 | 0 | 0 | 0 | 0 | 0 | 0 | 0 | 0 | 0 | 0
|  | MATAQUITO | 0 | 0 | 0 | 0 | 0 | 0 | 0 | 0 | 0 | 0 | 0 | 0 | 0 | 0 | 0 | 0 | 0 | 0 | 0 | 0 | 0
|  | DESA | 0 | 0 | 0 | 0 | 0 | 0 | 0 | 0 | 0 | 0 | 0 | 0 | 0 | 0 | 0 | 0 | 0 | 0 | 0 | 0 | 0
|  | TOTAL | 720998.6735 | 737799.505 | 759302.1143 | 781462.1506 | 803603.006 | 825925.7781 | 848438.2123 | 871066.6319 | 893938.3192 | 916930.0697 | 940193.8727 | 963579.4413 | 987241.0129 | 1011066.5061 | 1035237.6522 | 1059511.8072 | 1083879.3754 | 1108216.5321 | 1132577.5644 | 1156930.0673 | 1181357.3938
III.6) Proyección clientes entre 401 y 500 kW [MWh]
|  | Empresa Dx | 2023 | 2024 | 2025 | 2026 | 2027 | 2028 | 2029 | 2030 | 2031 | 2032 | 2033 | 2034 | 2035 | 2036 | 2037 | 2038 | 2039 | 2040 | 2041 | 2042 | 2043
|  | CHILQUINTA | 22345.5373 | 22922.3107 | 23603.0913 | 24305.2069 | 25005.3918 | 25711.587 | 26422.326 | 27138.1283 | 27859.0105 | 28585.121 | 29316.5798 | 30053.5112 | 30796.0695 | 31544.298 | 32298.698 | 33056.5795 | 33814.7236 | 34572.8677 | 35331.0118 | 36089.1559 | 36847.3
|  | EMELCA | 0 | 0 | 0 | 0 | 0 | 0 | 0 | 0 | 0 | 0 | 0 | 0 | 0 | 0 | 0 | 0 | 0 | 0 | 0 | 0 | 0
|  | LITORAL | 0 | 0 | 0 | 0 | 0 | 0 | 0 | 0 | 0 | 0 | 0 | 0 | 0 | 0 | 0 | 0 | 0 | 0 | 0 | 0 | 0
|  | ENEL DISTRIBUCIÓN | 191146.8786 | 193737.6248 | 197856.4046 | 202217.1387 | 206557.6473 | 210961.9292 | 215414.3912 | 219920.5243 | 224480.4981 | 229095.8844 | 233767.9559 | 238498.0277 | 243287.7364 | 248137.5401 | 253052.7533 | 258004.8639 | 262959.7583 | 267914.6527 | 272869.5471 | 277824.4415 | 282779.3359
|  | TIL-TIL | 0 | 0 | 0 | 0 | 0 | 0 | 0 | 0 | 0 | 0 | 0 | 0 | 0 | 0 | 0 | 0 | 0 | 0 | 0 | 0 | 0
|  | EEPA | 1886.0054 | 1932.734 | 1971.2419 | 2002.4712 | 2028.7204 | 2053.2619 | 2077.1273 | 2100.965 | 2125.0699 | 2149.604 | 2174.6524 | 2200.2645 | 2226.4751 | 2253.2976 | 2280.7914 | 2308.664 | 2336.5644 | 2364.4642 | 2392.3638 | 2420.2633 | 2448.1627
|  | CGE | 181140.314 | 185666.0636 | 191115.653 | 196683.7689 | 202228.0533 | 207808.267 | 213416.1275 | 219055.258 | 224728.2393 | 230435.3042 | 236176.9459 | 241953.4689 | 247767.7587 | 253632.269 | 259555.4452 | 265518.2568 | 271497.2235 | 277490.7261 | 283499.086 | 289522.6255 | 295561.6697
|  | COOPERSOL | 0 | 0 | 0 | 0 | 0 | 0 | 0 | 0 | 0 | 0 | 0 | 0 | 0 | 0 | 0 | 0 | 0 | 0 | 0 | 0 | 0
|  | COOPELAN | 0 | 0 | 0 | 0 | 0 | 0 | 0 | 0 | 0 | 0 | 0 | 0 | 0 | 0 | 0 | 0 | 0 | 0 | 0 | 0 | 0
|  | FRONTEL | 12690.1871 | 13372.7813 | 14121.2898 | 14883.8868 | 15645.209 | 16410.5 | 17178.7915 | 17950.4267 | 18725.4163 | 19503.8584 | 20285.8324 | 21071.4201 | 21860.7237 | 22653.7715 | 23450.8947 | 24250.317 | 25049.9126 | 25849.5083 | 26649.1039 | 27448.6996 | 28248.2952
|  | SAESA | 43508.9059 | 44677.127 | 46358.1172 | 48135.2195 | 49903.6767 | 51699.082 | 53514.8601 | 55353.3405 | 57214.597 | 59099.2954 | 61007.9742 | 62941.1898 | 64899.6346 | 66883.5024 | 68895.0414 | 70922.1899 | 72950.5159 | 74978.842 | 77007.1681 | 79035.4942 | 81063.8202
|  | CODINER | 2331.4253 | 2375.1872 | 2418.9474 | 2462.735 | 2483.9693 | 2563.2056 | 2595.991 | 2648.092 | 2681.5633 | 2725.2961 | 2769.0562 | 2812.8439 | 2859.2929 | 2905.0285 | 2969.6024 | 3035.6397 | 3102.0089 | 3169.8053 | 3191.5045 | 3218.1128 | 3244.9508
|  | EDECSA | 816.1105 | 817.9072 | 833.4092 | 852.3795 | 871.0264 | 890.6739 | 911.0778 | 932.3248 | 954.4175 | 977.3807 | 1001.2343 | 1025.9991 | 1051.7006 | 1078.3463 | 1106.0194 | 1134.2721 | 1162.5686 | 1190.8651 | 1219.1615 | 1247.458 | 1275.7545
|  | CEC | 24705.6195 | 25340.0344 | 26341.4916 | 27446.2047 | 28544.7457 | 29662.6214 | 30795.0481 | 31943.713 | 33108.6635 | 34290.3769 | 35489.2381 | 36705.6444 | 37940.0937 | 39192.7138 | 40465.1539 | 41748.6651 | 43032.9771 | 44107.5813 | 45391.8933 | 46676.2054 | 47960.5175
|  | LUZLINARES | 1712.7072 | 1727.1827 | 1770.3901 | 1826.7277 | 1882.6201 | 1939.9265 | 1998.302 | 2057.8686 | 2118.6304 | 2180.6222 | 2243.8724 | 2308.41 | 2374.2714 | 2441.4669 | 2510.1143 | 2579.5808 | 2649.109 | 2718.6373 | 2788.1656 | 2857.6938 | 2927.2221
|  | LUZPARRAL | 5847.4314 | 6099.5902 | 6417.4216 | 6756.0605 | 7094.5775 | 7438.3319 | 7785.8462 | 8137.4179 | 8493.0202 | 8852.7561 | 9216.7156 | 9584.9948 | 9957.715 | 10334.9102 | 10716.9758 | 11101.789 | 11486.8094 | 11871.8298 | 12256.8503 | 12641.8707 | 13026.8912
|  | COPELEC | 3596.8874 | 3799.3575 | 4026.3212 | 4257.8956 | 4488.8923 | 4718.6168 | 4949.4989 | 5183.3269 | 5418.3355 | 5654.5608 | 5894.6567 | 6136.0267 | 6378.7068 | 6622.7073 | 6868.1447 | 7114.3928 | 7360.7021 | 7607.0114 | 7853.3206 | 8099.6299 | 8345.9391
|  | COELCHA | 2151.2302 | 2299.9755 | 2459.3286 | 2621.3899 | 2783.2086 | 2945.7824 | 3108.9272 | 3272.7081 | 3437.1272 | 3602.2032 | 3767.9511 | 3934.3867 | 4101.5292 | 4269.3841 | 4438.0144 | 4607.0821 | 4776.1828 | 4945.2835 | 5114.3842 | 5283.4849 | 5452.5855
|  | SOCOEPA | 0 | 0 | 0 | 0 | 0 | 0 | 0 | 0 | 0 | 0 | 0 | 0 | 0 | 0 | 0 | 0 | 0 | 0 | 0 | 0 | 0
|  | COOPREL | 957.0894 | 1021.6092 | 1081.285 | 1145.2501 | 1209.2151 | 1273.1801 | 1337.1451 | 1401.1101 | 1465.0751 | 1529.0401 | 1593.0051 | 1656.9702 | 1720.9352 | 1784.9002 | 1848.8652 | 1912.8302 | 1976.7952 | 2040.7602 | 2104.7252 | 2168.6902 | 2232.6553
|  | LUZ OSORNO | 1213.6654 | 1236.3602 | 1314.743 | 1344.2363 | 1420.4388 | 1452.6592 | 1526.7147 | 1561.5441 | 1633.7071 | 1670.9146 | 1741.4356 | 1780.812 | 1849.9185 | 1891.2779 | 1959.1809 | 2002.2959 | 2068.9233 | 2113.3557 | 2178.7465 | 2224.3466 | 2288.6347
|  | CRELL | 949.5378 | 1006.9638 | 1066.7057 | 1126.9277 | 1187.1062 | 1247.42 | 1307.836 | 1368.366 | 1429.0104 | 1489.7723 | 1550.6547 | 1611.6602 | 1672.7923 | 1734.0521 | 1795.4507 | 1856.9277 | 1918.4106 | 1979.8935 | 2041.3764 | 2102.8593 | 2164.3422
|  | MATAQUITO | 0 | 0 | 0 | 0 | 0 | 0 | 0 | 0 | 0 | 0 | 0 | 0 | 0 | 0 | 0 | 0 | 0 | 0 | 0 | 0 | 0
|  | DESA | 0 | 0 | 0 | 0 | 0 | 0 | 0 | 0 | 0 | 0 | 0 | 0 | 0 | 0 | 0 | 0 | 0 | 0 | 0 | 0 | 0
|  | TOTAL | 496999.5324 | 508032.8094 | 522755.8411 | 538067.4989 | 553334.4985 | 568777.0448 | 584340.0108 | 600025.1143 | 615872.3814 | 631841.9903 | 647997.7603 | 664275.63 | 680745.3537 | 697359.4656 | 714211.1457 | 731154.3463 | 748143.1854 | 764916.0841 | 781888.4087 | 798861.0316 | 815868.0764
IV) Proyección clientes mayores 500 kW [MWh]
|  | Empresa Dx | 2023 | 2024 | 2025 | 2026 | 2027 | 2028 | 2029 | 2030 | 2031 | 2032 | 2033 | 2034 | 2035 | 2036 | 2037 | 2038 | 2039 | 2040 | 2041 | 2042 | 2043
|  | CHILQUINTA | 68987.5581 | 70768.2351 | 72870.0146 | 75037.6618 | 77199.3484 | 79379.5906 | 81573.8608 | 83783.7631 | 86009.3484 | 88251.0751 | 90509.3139 | 92784.4481 | 95076.9544 | 97386.9661 | 99716.0315 | 102055.8451 | 104396.4695 | 106737.0939 | 109077.7183 | 111418.3427 | 113758.9672
|  | EMELCA | 0 | 0 | 0 | 0 | 0 | 0 | 0 | 0 | 0 | 0 | 0 | 0 | 0 | 0 | 0 | 0 | 0 | 0 | 0 | 0 | 0
|  | LITORAL | 0 | 0 | 0 | 0 | 0 | 0 | 0 | 0 | 0 | 0 | 0 | 0 | 0 | 0 | 0 | 0 | 0 | 0 | 0 | 0 | 0
|  | ENEL DISTRIBUCIÓN | 478349.6786 | 484833.0837 | 495140.4295 | 506053.2718 | 516915.4995 | 527937.3212 | 539079.715 | 550356.4218 | 561767.8662 | 573317.9819 | 585009.9536 | 596847.0725 | 608833.4344 | 620970.185 | 633270.6247 | 645663.4012 | 658063.1441 | 670462.8869 | 682862.6298 | 695262.3726 | 707662.1155
|  | TIL-TIL | 0 | 0 | 0 | 0 | 0 | 0 | 0 | 0 | 0 | 0 | 0 | 0 | 0 | 0 | 0 | 0 | 0 | 0 | 0 | 0 | 0
|  | EEPA | 15227.8963 | 15605.1907 | 15916.1095 | 16168.2595 | 16380.1991 | 16578.3509 | 16771.0444 | 16963.5132 | 17158.1403 | 17356.2317 | 17558.4762 | 17765.2727 | 17976.9009 | 18193.4701 | 18415.4588 | 18640.5071 | 18865.7789 | 19091.0465 | 19316.3119 | 19541.5764 | 19766.8403
|  | CGE | 563700.1853 | 577784.1064 | 594742.9737 | 612070.6897 | 629324.2436 | 646689.6075 | 664141.0073 | 681689.7175 | 699343.7702 | 717103.8891 | 734971.6095 | 752947.8791 | 771041.677 | 789291.7588 | 807724.406 | 826280.3967 | 844886.6616 | 863538.1614 | 882235.8964 | 900980.8697 | 919774.0925
|  | COOPERSOL | 0 | 0 | 0 | 0 | 0 | 0 | 0 | 0 | 0 | 0 | 0 | 0 | 0 | 0 | 0 | 0 | 0 | 0 | 0 | 0 | 0
|  | COOPELAN | 3285.6107 | 3450.7083 | 3639.5055 | 3832.6265 | 4024.484 | 4218.0491 | 4412.9922 | 4609.5127 | 4807.6258 | 5007.3808 | 5208.8164 | 5411.9716 | 5616.8952 | 5823.6006 | 6032.2456 | 6241.9846 | 6451.8061 | 6661.6276 | 6871.4492 | 7081.2707 | 7291.0923
|  | FRONTEL | 21503.8815 | 22660.5567 | 23928.9254 | 25221.1678 | 26511.2497 | 27808.0571 | 29109.9488 | 30417.5064 | 31730.7483 | 33049.8405 | 34374.9175 | 35706.1183 | 37043.6154 | 38387.4574 | 39738.2054 | 41092.8489 | 42447.7864 | 43802.7239 | 45157.6614 | 46512.5988 | 47867.5363
|  | SAESA | 44062.0772 | 45245.151 | 46947.5133 | 48747.2097 | 50538.151 | 52356.3831 | 54195.2469 | 56057.1017 | 57942.0222 | 59850.6826 | 61783.6283 | 63741.4228 | 65724.7672 | 67733.8578 | 69770.9716 | 71823.8931 | 73878.0073 | 75932.1215 | 77986.2356 | 80040.3498 | 82094.464
|  | CODINER | 1490.0973 | 1518.067 | 1546.0357 | 1574.022 | 1587.5936 | 1638.2364 | 1659.1907 | 1692.4903 | 1713.883 | 1741.8341 | 1769.8028 | 1797.7891 | 1827.4763 | 1856.7076 | 1897.9791 | 1940.1859 | 1982.6048 | 2025.9359 | 2039.8046 | 2056.811 | 2073.964
|  | EDECSA | 0 | 0 | 0 | 0 | 0 | 0 | 0 | 0 | 0 | 0 | 0 | 0 | 0 | 0 | 0 | 0 | 0 | 0 | 0 | 0 | 0
|  | CEC | 15512.044 | 15910.3773 | 16539.1673 | 17232.7892 | 17922.5358 | 18624.4221 | 19335.4447 | 20056.6628 | 20788.1062 | 21530.0747 | 22282.8098 | 23046.5611 | 23821.6411 | 24608.1301 | 25407.0635 | 26212.9483 | 27019.3359 | 27694.0531 | 28500.4407 | 29306.8283 | 30113.2159
|  | LUZLINARES | 5821.9058 | 5871.1115 | 6017.9839 | 6209.4889 | 6399.4807 | 6594.2791 | 6792.7113 | 6995.1928 | 7201.7368 | 7412.462 | 7627.4644 | 7846.8434 | 8070.7224 | 8299.136 | 8532.4851 | 8768.6185 | 9004.9618 | 9241.3052 | 9477.6486 | 9713.992 | 9950.3354
|  | LUZPARRAL | 6965.6365 | 7266.0156 | 7644.6259 | 8048.0228 | 8451.2745 | 8860.765 | 9274.7346 | 9693.5374 | 10117.1415 | 10545.6697 | 10979.2292 | 11417.9346 | 11861.9301 | 12311.2563 | 12766.3845 | 13224.7855 | 13683.4334 | 14142.0814 | 14600.7293 | 15059.3772 | 15518.0252
|  | COPELEC | 8637.7036 | 9123.923 | 9668.9624 | 10225.0742 | 10779.7984 | 11331.4678 | 11885.9168 | 12447.4403 | 13011.7992 | 13579.0797 | 14155.6551 | 14735.2902 | 15318.0717 | 15904.0237 | 16493.4267 | 17084.7764 | 17676.2729 | 18267.7694 | 18859.2659 | 19450.7625 | 20042.259
|  | COELCHA | 1835.8149 | 1962.7511 | 2098.7397 | 2237.0394 | 2375.1321 | 2513.8693 | 2653.0936 | 2792.8608 | 2933.1726 | 3074.045 | 3215.4909 | 3357.5235 | 3500.1594 | 3643.4033 | 3787.3089 | 3931.5877 | 4075.8947 | 4220.2017 | 4364.5087 | 4508.8157 | 4653.1227
|  | SOCOEPA | 0 | 0 | 0 | 0 | 0 | 0 | 0 | 0 | 0 | 0 | 0 | 0 | 0 | 0 | 0 | 0 | 0 | 0 | 0 | 0 | 0
|  | COOPREL | 1052.5235 | 1123.4767 | 1189.103 | 1259.4461 | 1329.7893 | 1400.1324 | 1470.4755 | 1540.8187 | 1611.1618 | 1681.505 | 1751.8481 | 1822.1912 | 1892.5344 | 1962.8775 | 2033.2207 | 2103.5638 | 2173.9069 | 2244.2501 | 2314.5932 | 2384.9364 | 2455.2795
|  | LUZ OSORNO | 13.4878 | 13.74 | 14.6111 | 14.9388 | 15.7857 | 16.1438 | 16.9668 | 17.3538 | 18.1558 | 18.5693 | 19.353 | 19.7906 | 20.5586 | 21.0182 | 21.7729 | 22.252 | 22.9925 | 23.4862 | 24.2129 | 24.7197 | 25.4342
|  | CRELL | 0 | 0 | 0 | 0 | 0 | 0 | 0 | 0 | 0 | 0 | 0 | 0 | 0 | 0 | 0 | 0 | 0 | 0 | 0 | 0 | 0
|  | MATAQUITO | 0 | 0 | 0 | 0 | 0 | 0 | 0 | 0 | 0 | 0 | 0 | 0 | 0 | 0 | 0 | 0 | 0 | 0 | 0 | 0 | 0
|  | DESA | 0 | 0 | 0 | 0 | 0 | 0 | 0 | 0 | 0 | 0 | 0 | 0 | 0 | 0 | 0 | 0 | 0 | 0 | 0 | 0 | 0
|  | TOTAL | 1236446.101 | 1263136.4942 | 1297904.7005 | 1333931.7081 | 1369754.5654 | 1405946.6753 | 1442372.3493 | 1479113.8933 | 1516154.6783 | 1553520.3213 | 1591218.3689 | 1629248.1087 | 1667627.3385 | 1706393.8487 | 1745607.5848 | 1785087.5946 | 1824629.0568 | 1864084.7447 | 1903689.1066 | 1943343.6235 | 1983046.7438
|  | VERIFICADOR | 0 | 0 | 0 | 0 | 0 | 0 | 0 | 0 | 0 | 0 | 0 | 0 | 0 | 0 | 0 | 0 | 0 | 0 | 0 | 0 | 0

## 2.2 Previsión Ef. Energética
Índice
I.1) Cálculo Previsión a nivel de SSPP de clientes regulados, menores 500 kW [MWh] por Empresa Distribuidora con Eficiencia Energética sin considerar traspaso de clientes libres, electromovilidad ni Generación residencial [MWh]
|  | Empresa Dx | 2023 | 2024 | 2025 | 2026 | 2027 | 2028 | 2029 | 2030 | 2031 | 2032 | 2033 | 2034 | 2035 | 2036 | 2037 | 2038 | 2039 | 2040 | 2041 | 2042 | 2043
|  | CHILQUINTA | 2428669.7387 | 2491403.1128 | 2565451.438 | 2641826.0132 | 2717992.8628 | 2794809.1314 | 2872110.3726 | 2949949.534 | 3028327.5133 | 3107260.7671 | 3186764.0548 | 3266779.2109 | 3347397.2407 | 3428625.0671 | 3510517.8345 | 3592784.0814 | 3675074.5548 | 3757361.0682 | 3839644.126 | 3921923.8678 | 4004200.0659
|  | EMELCA | 19085.8684 | 19711.0084 | 20285.7165 | 20848.8467 | 21416.3281 | 21971.2714 | 22522.0996 | 23078.4414 | 23619.9076 | 24180.446 | 24750.6716 | 25301.009 | 25868.3849 | 26443.2348 | 27017.4174 | 27591.1665 | 28164.8557 | 28738.518 | 29312.1571 | 29885.774 | 30459.367
|  | LITORAL | 157124.0345 | 160507.2513 | 167371.9118 | 174508.3659 | 181624.424 | 188804.8159 | 196033.4435 | 203315.6171 | 210651.4236 | 218042.4517 | 225490.087 | 232990.5314 | 240550.6418 | 248171.035 | 255857.1353 | 263580.1372 | 271305.5403 | 279030.5536 | 286755.2157 | 294479.539 | 302203.5079
|  | ENEL DISTRIBUCIÓN | 8976977.3104 | 9099532.614 | 9294201.8318 | 9500556.3633 | 9706183.491 | 9914878.8486 | 10125757.7158 | 10338956.3692 | 10554401.8543 | 10772140.1366 | 10992233.428 | 11214610.0875 | 11439542.33 | 11667086.577 | 11897529.2013 | 12129555.8344 | 12361584.5978 | 12593499.1811 | 12825312.4536 | 13057032.0383 | 13288666.8932
|  | TIL-TIL | 18466.2477 | 18810.8828 | 19174.7159 | 19568.9042 | 19864.2761 | 20139.5158 | 20406.3114 | 20663.4823 | 20910.8481 | 21148.0984 | 21375.0354 | 21591.1903 | 21796.6827 | 21991.5144 | 22174.8574 | 22351.6457 | 22527.7592 | 22703.7054 | 22879.5113 | 23055.1936 | 23230.7705
|  | EEPA | 185726.0871 | 190346.2281 | 194164.1224 | 197271.537 | 199892.4886 | 202346.0503 | 204730.7162 | 207107.9748 | 209505.4399 | 211938.6809 | 214416.3348 | 216940.8537 | 219519.6166 | 222154.7326 | 224852.819 | 227585.6143 | 230318.9509 | 233050.3538 | 235780.1148 | 238508.4085 | 241235.4222
|  | CGE | 13112006.2024 | 13439885.8432 | 13834773.711 | 14238379.2236 | 14640376.3393 | 15045048.4622 | 15451744.8244 | 15860676.8141 | 16271988.8849 | 16685670.2585 | 17101742.4927 | 17519869.5293 | 17940614.0181 | 18364885.4416 | 18793306.7111 | 19224506.1323 | 19656791.424 | 20090049.285 | 20524308.5119 | 20961607.134 | 21395941.6359
|  | COOPERSOL | 1765.3615 | 1834.3513 | 1906.0384 | 1980.5297 | 2057.9347 | 2138.3685 | 2221.9493 | 2308.7987 | 2399.043 | 2492.8122 | 2590.2428 | 2691.4223 | 2796.5513 | 2905.7847 | 3019.2835 | 3137.2142 | 3259.7508 | 3387.0736 | 3519.3697 | 3656.834 | 3799.6677
|  | COOPELAN | 129233.4912 | 135728.8018 | 143157.3611 | 150757.548 | 158309.964 | 165931.5129 | 173608.8536 | 181349.0757 | 189151.8921 | 197018.4198 | 204949.6266 | 212941.654 | 221001.2692 | 229128.9768 | 237331.4097 | 245575.5259 | 253821.7589 | 262067.0091 | 270311.4333 | 278555.1355 | 286798.1857
|  | FRONTEL | 1221778.204 | 1287501.3502 | 1359575.644 | 1433013.916 | 1506338.8472 | 1580055.4813 | 1654068.9227 | 1728408.1453 | 1803070.0267 | 1878059.9815 | 1953383.4159 | 2029000.3649 | 2104967.1452 | 2181287.6377 | 2257997.1585 | 2334926.0695 | 2411870.2712 | 2488811.7817 | 2565748.7352 | 2644609.7697 | 2719600.8779
|  | SAESA | 1924951.1152 | 1976628.2776 | 2050991.274 | 2129606.2759 | 2207838.6013 | 2287263.7606 | 2367591.8724 | 2448927.2453 | 2531274.696 | 2614664.7093 | 2699122.381 | 2784609.9427 | 2871220.7537 | 2958964.4177 | 3047941.4883 | 3137618.274 | 3227354.004 | 3317091.8849 | 3407093.847 | 3496834.8083 | 3586575.7696
|  | CODINER | 70276.1034 | 71594.8847 | 72913.5996 | 74233.1288 | 74872.8285 | 77260.8226 | 78248.681 | 79818.7375 | 80827.2711 | 82145.1359 | 83463.9067 | 84781.7504 | 86180.0769 | 87557.2576 | 89502.6512 | 91492.5796 | 93492.8745 | 95536.3663 | 96190.4695 | 97143.6904 | 97800.6337
|  | EDECSA | 52212.3784 | 52328.2852 | 53321.2192 | 54536.1884 | 55730.4869 | 56988.7135 | 58295.151 | 59655.2683 | 61069.2275 | 62538.6196 | 64064.7603 | 65647.5321 | 67290.0701 | 68992.875 | 70761.2973 | 72566.6953 | 74374.7946 | 76182.8053 | 77990.7378 | 79798.595 | 81606.3725
|  | CEC | 73486.9407 | 75373.6882 | 78352.1713 | 81637.7804 | 84905.0246 | 88229.8307 | 91598.0308 | 95014.7571 | 98480.3144 | 101996.2875 | 105563.9976 | 109182.3504 | 112854.9962 | 116582.0945 | 120368.184 | 124186.8556 | 128007.2817 | 131203.1223 | 135021.9443 | 138839.9976 | 142657.3486
|  | LUZLINARES | 150388.6363 | 151659.0463 | 155452.2881 | 160398.4513 | 165305.5269 | 170336.8729 | 175462.3069 | 180692.7732 | 186028.913 | 191474.089 | 197031.095 | 202698.2498 | 208482.7985 | 214385.2116 | 220415.1687 | 226516.3931 | 232621.8931 | 238725.9708 | 244828.5659 | 250929.7896 | 257029.7728
|  | LUZPARRAL | 134620.7103 | 140425.3603 | 147741.861 | 155537.3661 | 163330.0421 | 171243.3795 | 179243.4917 | 187337.4525 | 195524.9815 | 203808.7976 | 212191.3421 | 220670.2512 | 229252.6724 | 237938.9525 | 246737.4578 | 255598.5158 | 264463.0607 | 273325.9793 | 282187.1692 | 291046.7285 | 299904.7842
|  | COPELEC | 287286.2911 | 303461.0857 | 321594.6451 | 340100.0264 | 358563.6927 | 376930.291 | 395393.0445 | 414093.1202 | 432887.4752 | 451777.0658 | 470972.6497 | 490254.3292 | 509636.0927 | 529118.659 | 548712.3454 | 568367.6114 | 588025.1088 | 607680.2907 | 627333.5182 | 646985.032 | 666634.9937
|  | COELCHA | 47840.3304 | 51148.7814 | 54693.5583 | 58299.187 | 61900.209 | 65518.8437 | 69150.8584 | 72797.4079 | 76458.1802 | 80133.2457 | 83822.704 | 87524.6679 | 91241.5327 | 94973.3977 | 98721.837 | 102479.42 | 106237.2444 | 109994.636 | 113751.6593 | 117508.3577 | 121264.7602
|  | SOCOEPA | 54085.2889 | 61557.5084 | 64779.9258 | 68526.6882 | 72273.4988 | 76020.4331 | 79767.583 | 83515.0743 | 87263.0571 | 91011.5828 | 94760.6179 | 98507.7512 | 102254.8927 | 106001.7735 | 109748.192 | 113494.0608 | 117239.3326 | 120984.0289 | 124728.2064 | 128471.9478 | 132215.3026
|  | COOPREL | 52760.8702 | 56317.4466 | 59606.9929 | 63133.0069 | 66659.0652 | 70185.2373 | 73711.609 | 77238.2967 | 80765.4401 | 84293.0878 | 87821.2093 | 91347.5695 | 94873.9372 | 98400.063 | 101925.7593 | 105450.9442 | 108975.5733 | 112499.666 | 116023.2746 | 119546.4755 | 123069.3148
|  | LUZ OSORNO | 168843.9109 | 172000.4191 | 182904.0767 | 187006.2947 | 197606.4645 | 202087.9585 | 212389.3823 | 217233.8864 | 227272.1541 | 232447.7988 | 242258.2177 | 247731.0005 | 257340.4398 | 263091.2047 | 272535.9257 | 278534.0215 | 287804.1995 | 293987.6067 | 303086.4035 | 309431.1939 | 318374.1256
|  | CRELL | 131610.3627 | 139569.2381 | 147849.0146 | 156195.2626 | 164535.3916 | 172894.1856 | 181267.0973 | 189655.7733 | 198060.3015 | 206481.2278 | 214919.1217 | 223369.583 | 231838.3498 | 240325.9704 | 248834.359 | 257355.2244 | 265878.3153 | 274402.2415 | 282926.1613 | 291449.2314 | 299970.8165
|  | MATAQUITO | 1274.0445 | 1290.2428 | 1306.5088 | 1324.2723 | 1340.681 | 1358.5878 | 1376.5694 | 1394.6235 | 1412.7507 | 1430.9512 | 1449.224 | 1468.9712 | 1487.3652 | 1507.2587 | 1525.8039 | 1545.8522 | 1565.9776 | 1586.1833 | 1607.8969 | 1628.2648 | 1650.1406
|  | DESA | 831.2471 | 863.732 | 897.4871 | 932.5625 | 969.0101 | 1006.8837 | 1046.2392 | 1087.1339 | 1129.6271 | 1173.7805 | 1219.6579 | 1267.2999 | 1316.8014 | 1368.2354 | 1421.6777 | 1477.2067 | 1534.9043 | 1594.8552 | 1657.1479 | 1721.8738 | 1789.1281
|  | TOTAL | 29401300.776 | 30099479.4404 | 30992467.1135 | 31910177.7391 | 32829887.4789 | 33753449.2589 | 34687747.126 | 35624275.8025 | 36572481.223 | 37523328.4322 | 38486356.2744 | 39451777.1024 | 40429324.6598 | 41411887.3729 | 42408755.975 | 43408277.0759 | 44412294.028 | 45413494.167 | 46417998.6306 | 47424649.6805 | 48426679.6575
I.2) Cálculo Previsión a nivel de SSPP de clientes regulados, mayores 500 kW [MWh] por Empresa Distribuidora con Eficiencia Energética sin considerar traspaso de clientes libres ni Generación residencial [MWh]
|  | Empresa Dx | 2023 | 2024 | 2025 | 2026 | 2027 | 2028 | 2029 | 2030 | 2031 | 2032 | 2033 | 2034 | 2035 | 2036 | 2037 | 2038 | 2039 | 2040 | 2041 | 2042 | 2043
|  | CHILQUINTA | 68983.1955 | 70754.5202 | 72846.4042 | 75005.9882 | 77154.7533 | 79323.7544 | 81506.2615 | 83702.8202 | 85919.8505 | 88155.1757 | 90401.7743 | 92669.8815 | 94954.8191 | 97254.5054 | 99575.674 | 101904.4336 | 104236.5749 | 106568.4729 | 108896.9863 | 111228.2743 | 113556.2767
|  | EMELCA | 0 | 0 | 0 | 0 | 0 | 0 | 0 | 0 | 0 | 0 | 0 | 0 | 0 | 0 | 0 | 0 | 0 | 0 | 0 | 0 | 0
|  | LITORAL | 0 | 0 | 0 | 0 | 0 | 0 | 0 | 0 | 0 | 0 | 0 | 0 | 0 | 0 | 0 | 0 | 0 | 0 | 0 | 0 | 0
|  | ENEL DISTRIBUCIÓN | 478333.8072 | 484741.456 | 494990.4088 | 505842.3137 | 516639.7064 | 527585.8303 | 538648.3605 | 549828.8852 | 561190.0643 | 572700.2434 | 584348.9545 | 596141.2563 | 608082.7894 | 620171.3135 | 632423.4962 | 644752.5155 | 657100.5262 | 669445.0237 | 681789.7152 | 694130.8876 | 706472.2895
|  | TIL-TIL | 0 | 0 | 0 | 0 | 0 | 0 | 0 | 0 | 0 | 0 | 0 | 0 | 0 | 0 | 0 | 0 | 0 | 0 | 0 | 0 | 0
|  | EEPA | 15227.3911 | 15602.2415 | 15911.2871 | 16161.5194 | 16371.4596 | 16567.3133 | 16757.6247 | 16947.2531 | 17140.4925 | 17337.5307 | 17538.637 | 17744.2639 | 17954.7367 | 18170.0644 | 18390.8244 | 18614.2095 | 18838.1819 | 19062.0634 | 19285.9621 | 19509.774 | 19733.6054
|  | CGE | 563714.4569 | 577750.3651 | 594667.0738 | 611941.6955 | 629145.2382 | 646445.3867 | 663835.6138 | 681232.8737 | 698870.6384 | 716607.0433 | 734457.2402 | 752399.7824 | 770472.6184 | 788694.0045 | 807101.2104 | 825619.4849 | 844196.5106 | 862804.2779 | 881470.4401 | 900165.9682 | 918922.1035
|  | COOPERSOL | 0 | 0 | 0 | 0 | 0 | 0 | 0 | 0 | 0 | 0 | 0 | 0 | 0 | 0 | 0 | 0 | 0 | 0 | 0 | 0 | 0
|  | COOPELAN | 3286.327 | 3451.6392 | 3640.6526 | 3834.007 | 4026.0644 | 4219.7849 | 4414.8869 | 4610.147 | 4808.7854 | 5009.1182 | 5211.1154 | 5414.8435 | 5620.3512 | 5827.6934 | 6036.9388 | 6247.2863 | 6457.714 | 6668.1431 | 6878.6142 | 7089.0333 | 7299.3891
|  | FRONTEL | 21507.4887 | 22665.0877 | 23934.4573 | 25227.4512 | 26518.1631 | 27815.5558 | 29117.8096 | 30417.5895 | 31733.2535 | 33055.1062 | 34382.6795 | 35716.4101 | 37056.4043 | 38403.0825 | 39756.2887 | 41113.6473 | 42470.9435 | 43828.2074 | 45185.4445 | 46542.8332 | 47900.02
|  | SAESA | 44060.6528 | 45237.7822 | 46935.0083 | 48728.4062 | 50513.3521 | 52323.0371 | 54155.0766 | 56004.7409 | 57885.4903 | 59788.8995 | 61717.4155 | 63669.4395 | 65647.8109 | 67650.5738 | 69683.0567 | 71729.2493 | 73777.2861 | 75825.2142 | 77871.81 | 79918.1255 | 81966.3424
|  | CODINER | 1490.3148 | 1518.3247 | 1546.3369 | 1574.3383 | 1587.9169 | 1638.5774 | 1659.5241 | 1692.396 | 1713.8978 | 1741.97 | 1770.0371 | 1798.1184 | 1827.8933 | 1857.2253 | 1898.5771 | 1940.8792 | 1983.3684 | 2026.7666 | 2040.6817 | 2057.7502 | 2074.9586
|  | EDECSA | 0 | 0 | 0 | 0 | 0 | 0 | 0 | 0 | 0 | 0 | 0 | 0 | 0 | 0 | 0 | 0 | 0 | 0 | 0 | 0 | 0
|  | CEC | 15514.6968 | 15913.407 | 16542.6983 | 17236.6157 | 17926.565 | 18628.7394 | 19339.4458 | 20055.3419 | 20788.3038 | 21531.8054 | 22286.1015 | 23051.4083 | 23828.3111 | 24616.362 | 25416.8476 | 26224.2781 | 27032.1699 | 27708.605 | 28516.4187 | 29324.2022 | 30131.9253
|  | LUZLINARES | 5822.9015 | 5872.2295 | 6019.2687 | 6210.8677 | 6400.9194 | 6595.8077 | 6794.117 | 6994.7321 | 7201.8052 | 7413.0578 | 7628.5912 | 7848.4938 | 8072.9822 | 8301.9122 | 8535.7709 | 8772.4084 | 9009.2391 | 9246.1611 | 9482.962 | 9719.7507 | 9956.5175
|  | LUZPARRAL | 6965.6365 | 7266.0156 | 7644.6259 | 8048.0228 | 8451.2745 | 8860.765 | 9274.7346 | 9693.5374 | 10117.1415 | 10545.6697 | 10979.2292 | 11417.9346 | 11861.9301 | 12311.2563 | 12766.3845 | 13224.7855 | 13683.4334 | 14142.0814 | 14600.7293 | 15059.3772 | 15518.0252
|  | COPELEC | 8639.5867 | 9126.3842 | 9672.01 | 10228.7572 | 10784.0314 | 11336.1309 | 11891.02 | 12449.1531 | 13014.9379 | 13583.7913 | 14161.9029 | 14743.1095 | 15327.4967 | 15915.2009 | 16506.2589 | 17099.2877 | 17692.459 | 18285.6364 | 18878.931 | 19472.0845 | 20065.066
|  | COELCHA | 1836.2151 | 1963.2805 | 2099.4012 | 2237.8452 | 2376.0648 | 2514.9038 | 2654.2327 | 2793.2451 | 2933.8801 | 3075.1116 | 3216.9101 | 3359.3052 | 3502.313 | 3645.9638 | 3790.2555 | 3934.9271 | 4079.627 | 4224.3293 | 4369.0597 | 4513.7583 | 4658.4177
|  | SOCOEPA | 0 | 0 | 0 | 0 | 0 | 0 | 0 | 0 | 0 | 0 | 0 | 0 | 0 | 0 | 0 | 0 | 0 | 0 | 0 | 0 | 0
|  | COOPREL | 1052.5893 | 1123.4418 | 1188.9544 | 1259.1705 | 1329.3619 | 1399.5484 | 1469.7109 | 1539.6213 | 1609.888 | 1680.1501 | 1750.4226 | 1820.6758 | 1890.9402 | 1961.1828 | 2031.4193 | 2101.6693 | 2171.894 | 2242.1324 | 2312.344 | 2382.5704 | 2452.7674
|  | LUZ OSORNO | 13.4869 | 13.737 | 14.6064 | 14.9321 | 15.777 | 16.1324 | 16.9531 | 17.3371 | 18.1372 | 18.5491 | 19.3308 | 19.7667 | 20.5325 | 20.9902 | 21.743 | 22.2201 | 22.9581 | 23.4502 | 24.1737 | 24.6781 | 25.3903
|  | CRELL | 0 | 0 | 0 | 0 | 0 | 0 | 0 | 0 | 0 | 0 | 0 | 0 | 0 | 0 | 0 | 0 | 0 | 0 | 0 | 0 | 0
|  | MATAQUITO | 0 | 0 | 0 | 0 | 0 | 0 | 0 | 0 | 0 | 0 | 0 | 0 | 0 | 0 | 0 | 0 | 0 | 0 | 0 | 0 | 0
|  | DESA | 0 | 0 | 0 | 0 | 0 | 0 | 0 | 0 | 0 | 0 | 0 | 0 | 0 | 0 | 0 | 0 | 0 | 0 | 0 | 0 | 0
|  | TOTAL | 1236448.7468 | 1262999.9121 | 1297653.1941 | 1333551.9307 | 1369240.6478 | 1405271.2677 | 1441535.372 | 1477979.6733 | 1514946.5664 | 1552243.2222 | 1589870.342 | 1627814.6894 | 1666121.9292 | 1704801.3311 | 1743934.746 | 1783301.2817 | 1822752.8859 | 1862100.5649 | 1901604.2728 | 1941139.0678 | 1980733.0946
II) Tasas de Crecimiento [%]
|  | Empresa Dx | 2023 | 2024 | 2025 | 2026 | 2027 | 2028 | 2029 | 2030 | 2031 | 2032 | 2033 | 2034 | 2035 | 2036 | 2037 | 2038 | 2039 | 2040 | 2041 | 2042 | 2043
|  | CHILQUINTA | 8.35% | 2.583% | 2.972% | 2.977% | 2.883% | 2.826% | 2.765% | 2.71% | 2.657% | 2.606% | 2.558% | 2.511% | 2.468% | 2.426% | 2.388% | 2.343% | 2.29% | 2.239% | 2.19% | 2.143% | 2.098%
|  | EMELCA | 11.56% | 3.275% | 2.916% | 2.776% | 2.722% | 2.591% | 2.507% | 2.47% | 2.346% | 2.373% | 2.358% | 2.224% | 2.243% | 2.222% | 2.171% | 2.124% | 2.079% | 2.037% | 1.996% | 1.957% | 1.919%
|  | LITORAL | 30.15% | 2.153% | 4.277% | 4.264% | 4.078% | 3.953% | 3.829% | 3.715% | 3.608% | 3.509% | 3.416% | 3.326% | 3.245% | 3.168% | 3.097% | 3.018% | 2.931% | 2.847% | 2.768% | 2.694% | 2.623%
|  | ENEL DISTRIBUCIÓN | -7.045% | 1.364% | 2.138% | 2.219% | 2.163% | 2.149% | 2.125% | 2.104% | 2.083% | 2.062% | 2.043% | 2.023% | 2.006% | 1.989% | 1.975% | 1.95% | 1.913% | 1.876% | 1.841% | 1.807% | 1.774%
|  | TIL-TIL | 17.9% | 1.866% | 1.934% | 2.056% | 1.509% | 1.386% | 1.325% | 1.26% | 1.197% | 1.135% | 1.073% | 1.011% | 0.9517% | 0.8939% | 0.8337% | 0.7972% | 0.7879% | 0.781% | 0.7743% | 0.7679% | 0.7616%
|  | EEPA | -6.32% | 2.486% | 2.004% | 1.598% | 1.326% | 1.225% | 1.176% | 1.159% | 1.156% | 1.161% | 1.168% | 1.177% | 1.189% | 1.2% | 1.215% | 1.215% | 1.201% | 1.186% | 1.172% | 1.157% | 1.144%
|  | CGE | 11.64% | 2.5% | 2.938% | 2.917% | 2.823% | 2.763% | 2.703% | 2.645% | 2.593% | 2.542% | 2.493% | 2.445% | 2.402% | 2.365% | 2.333% | 2.294% | 2.249% | 2.204% | 2.162% | 2.13% | 2.073%
|  | COOPERSOL | 25.03% | 3.908% | 3.908% | 3.908% | 3.908% | 3.908% | 3.909% | 3.909% | 3.909% | 3.909% | 3.908% | 3.906% | 3.906% | 3.906% | 3.906% | 3.906% | 3.906% | 3.906% | 3.906% | 3.906% | 3.906%
|  | COOPELAN | 21.02% | 5.026% | 5.473% | 5.309% | 5.01% | 4.814% | 4.627% | 4.458% | 4.303% | 4.159% | 4.026% | 3.9% | 3.785% | 3.678% | 3.58% | 3.474% | 3.358% | 3.249% | 3.146% | 3.05% | 2.959%
|  | FRONTEL | 28.76% | 5.379% | 5.598% | 5.402% | 5.117% | 4.894% | 4.684% | 4.494% | 4.32% | 4.159% | 4.011% | 3.871% | 3.744% | 3.626% | 3.517% | 3.407% | 3.295% | 3.19% | 3.091% | 3.072% | 2.837%
|  | SAESA | 18.89% | 2.684% | 3.762% | 3.833% | 3.673% | 3.597% | 3.512% | 3.435% | 3.362% | 3.294% | 3.23% | 3.167% | 3.11% | 3.056% | 3.007% | 2.942% | 2.86% | 2.78% | 2.713% | 2.634% | 2.566%
|  | CODINER | -6.011% | 1.877% | 1.842% | 1.81% | 0.8618% | 3.189% | 1.279% | 2.006% | 1.264% | 1.631% | 1.606% | 1.579% | 1.649% | 1.598% | 2.222% | 2.223% | 2.186% | 2.186% | 0.6847% | 0.9878% | 0.6796%
|  | EDECSA | -10.53% | 0.222% | 1.898% | 2.279% | 2.19% | 2.258% | 2.292% | 2.333% | 2.37% | 2.406% | 2.44% | 2.471% | 2.502% | 2.531% | 2.563% | 2.551% | 2.492% | 2.431% | 2.373% | 2.318% | 2.265%
|  | CEC | 6.719% | 2.568% | 3.952% | 4.194% | 4.002% | 3.916% | 3.817% | 3.725% | 3.649% | 3.571% | 3.499% | 3.429% | 3.365% | 3.303% | 3.248% | 3.173% | 3.077% | 2.498% | 2.911% | 2.829% | 2.75%
|  | LUZLINARES | 18.07% | 0.8448% | 2.501% | 3.182% | 3.059% | 3.044% | 3.009% | 2.98% | 2.953% | 2.927% | 2.902% | 2.877% | 2.854% | 2.831% | 2.813% | 2.768% | 2.696% | 2.624% | 2.556% | 2.492% | 2.431%
|  | LUZPARRAL | 44.19% | 4.312% | 5.21% | 5.276% | 5.01% | 4.845% | 4.672% | 4.516% | 4.37% | 4.237% | 4.113% | 3.996% | 3.889% | 3.789% | 3.698% | 3.591% | 3.468% | 3.351% | 3.242% | 3.14% | 3.044%
|  | COPELEC | 32.16% | 5.63% | 5.976% | 5.754% | 5.429% | 5.122% | 4.898% | 4.728% | 4.539% | 4.364% | 4.249% | 4.094% | 3.954% | 3.823% | 3.703% | 3.582% | 3.459% | 3.343% | 3.234% | 3.133% | 3.037%
|  | COELCHA | 6.963% | 6.916% | 6.93% | 6.592% | 6.177% | 5.846% | 5.543% | 5.272% | 5.029% | 4.807% | 4.604% | 4.417% | 4.247% | 4.091% | 3.947% | 3.807% | 3.667% | 3.537% | 3.416% | 3.303% | 3.197%
|  | SOCOEPA | 30.23% | 13.82% | 5.235% | 5.784% | 5.468% | 5.184% | 4.929% | 4.698% | 4.488% | 4.296% | 4.119% | 3.954% | 3.804% | 3.664% | 3.534% | 3.413% | 3.3% | 3.194% | 3.095% | 3.002% | 2.914%
|  | COOPREL | 31.64% | 6.741% | 5.841% | 5.915% | 5.585% | 5.29% | 5.024% | 4.784% | 4.567% | 4.368% | 4.185% | 4.015% | 3.86% | 3.717% | 3.583% | 3.459% | 3.342% | 3.234% | 3.132% | 3.037% | 2.947%
|  | LUZ OSORNO | 14.65% | 1.869% | 6.339% | 2.243% | 5.668% | 2.268% | 5.097% | 2.281% | 4.621% | 2.277% | 4.22% | 2.259% | 3.879% | 2.235% | 3.59% | 2.201% | 3.328% | 2.148% | 3.095% | 2.093% | 2.89%
|  | CRELL | 28.45% | 6.047% | 5.932% | 5.645% | 5.34% | 5.08% | 4.843% | 4.628% | 4.431% | 4.252% | 4.087% | 3.932% | 3.791% | 3.661% | 3.54% | 3.424% | 3.312% | 3.206% | 3.106% | 3.012% | 2.924%
|  | MATAQUITO |  | 1.271% | 1.261% | 1.36% | 1.239% | 1.336% | 1.324% | 1.312% | 1.3% | 1.288% | 1.277% | 1.363% | 1.252% | 1.338% | 1.23% | 1.314% | 1.302% | 1.29% | 1.369% | 1.267% | 1.344%
|  | DESA |  | 3.908% | 3.908% | 3.908% | 3.908% | 3.908% | 3.909% | 3.909% | 3.909% | 3.909% | 3.909% | 3.906% | 3.906% | 3.906% | 3.906% | 3.906% | 3.906% | 3.906% | 3.906% | 3.906% | 3.906%
III) Ahorros por Eficiencia Energética [MWh]
|  | Empresa Dx | 2023 | 2024 | 2025 | 2026 | 2027 | 2028 | 2029 | 2030 | 2031 | 2032 | 2033 | 2034 | 2035 | 2036 | 2037 | 2038 | 2039 | 2040 | 2041 | 2042 | 2043
|  | CHILQUINTA | 19.2558 | -16.612 | -62.5757 | -117.7702 | -170.2193 | -220.5289 | -261.4357 | -288.3579 | -306.7716 | -314.3631 | -305.4434 | -218.211 | -121.7317 | -16.0174 | 93.1041 | 210.2884 | 329.2225 | 452.3598 | 582.3374 | 712.8564 | 850.2046
|  | EMELCA | 0.11704 | -0.23993 | -0.6815 | -1.1794 | -1.6926 | -2.1726 | -2.5802 | -2.8892 | -3.0908 | -3.1926 | -3.2075 | -2.5773 | -1.8846 | -1.1451 | -0.36367 | 0.45215 | 1.2977 | 2.1702 | 3.0659 | 3.9837 | 4.9255
|  | LITORAL | 0.96352 | -1.9538 | -5.6228 | -9.8717 | -14.3545 | -18.67 | -22.458 | -25.4529 | -27.5646 | -28.7889 | -29.222 | -23.7341 | -17.5248 | -10.7472 | -3.444 | 4.3194 | 12.5003 | 21.0711 | 29.993 | 39.2538 | 48.8689
|  | ENEL DISTRIBUCIÓN | -386.5609 | -1200.3603 | -2386.4465 | -3892.7263 | -5617.5238 | -7404.7932 | -9108.7835 | -10595.762 | -11847.0408 | -12799.1802 | -13440.974 | -13640.7893 | -13595.5238 | -13336.7107 | -12904.5039 | -12308.0378 | -11594.9992 | -10764.2673 | -9832.4185 | -8803.3628 | -7689.8069
|  | TIL-TIL | -0.81269 | -2.6316 | -5.1591 | -8.3345 | -11.8923 | -15.5336 | -18.9547 | -21.9154 | -24.265 | -25.962 | -27.026 | -27.2127 | -26.9212 | -26.2316 | -25.2235 | -23.9618 | -22.5006 | -20.8721 | -19.1033 | -17.2109 | -15.2132
|  | EEPA | -7.8207 | -24.0769 | -48.1667 | -78.4697 | -112.6296 | -147.2552 | -179.4705 | -206.5596 | -228.9859 | -245.2729 | -255.2362 | -256.5189 | -253.1323 | -245.752 | -235.2593 | -221.7277 | -206.3744 | -189.0524 | -170.1335 | -149.6741 | -127.9612
|  | CGE | 76.3378 | -152.5277 | -522.0338 | -1018.5429 | -1634.8082 | -2310.0883 | -3012.3907 | -3596.5285 | -4245.5643 | -4789.294 | -5227.1826 | -5178.7327 | -5026.7007 | -4758.5893 | -4396.9657 | -3932.1569 | -3392.2763 | -2758.2758 | -2062.3349 | -3289.1173 | -441.8166
|  | COOPERSOL | 0.040689 | 0.048235 | 0.055167 | 0.059998 | 0.062532 | 0.061621 | 0.057368 | 0.05089 | 0.043535 | 0.03805 | 0.035823 | 0.092416 | 0.15614 | 0.22673 | 0.30394 | 0.38809 | 0.47871 | 0.57571 | 0.67946 | 0.78963 | 0.90724
|  | COOPELAN | 1.0959 | -0.52447 | -3.2047 | -7.456 | -13.6013 | -21.6688 | -31.3319 | -40.4111 | -51.2283 | -61.2235 | -69.7814 | -71.5287 | -71.3213 | -69.1705 | -65.4216 | -60.3306 | -54.1073 | -46.9028 | -38.9141 | -30.1514 | -20.6735
|  | FRONTEL | 20.5682 | 16.1927 | 6.7703 | -9.9384 | -35.9328 | -71.4645 | -114.694 | -153.6453 | -202.4882 | -247.337 | -285.3582 | -268.9949 | -244.6784 | -213.9152 | -179.4222 | -143.2348 | -105.2828 | -64.6072 | -19.3479 | -1898.3212 | 92.8337
|  | SAESA | 51.9586 | 67.3422 | 82.9666 | 100.1168 | 117.1489 | 136.1862 | 151.9172 | 170.191 | 176.0737 | 177.63 | 171.6915 | 222.8071 | 266.1146 | 302.7325 | 328.5318 | 347.333 | 358.6417 | 367.9081 | 114.4256 | 122.2242 | 128.1216
|  | CODINER | 1.6334 | 1.9607 | 2.2992 | 2.6787 | 3.0561 | 3.5245 | 3.9482 | 4.8414 | 5.1496 | 5.4336 | 5.6613 | 7.6465 | 9.3807 | 10.7442 | 11.7708 | 12.3602 | 12.6147 | 12.6953 | 12.6397 | -138.5674 | 13.4305
|  | EDECSA | 0.32018 | -0.63697 | -1.7913 | -3.085 | -4.4046 | -5.6353 | -6.6784 | -7.4682 | -7.9912 | -8.2572 | -8.3024 | -6.6873 | -4.9023 | -2.9878 | -0.95248 | 1.1892 | 3.4268 | 5.753 | 8.1574 | 10.6371 | 13.1965
|  | CEC | -0.88219 | -0.89194 | -0.96716 | -0.82004 | -0.57471 | -0.4643 | 0.1397 | 5.5252 | 3.6816 | 1.2701 | -1.8987 | -3.5155 | -6.0225 | -8.6707 | -11.3442 | -13.6615 | -15.3097 | -16.3779 | -16.3439 | -15.5109 | -13.915
|  | LUZLINARES | 2.6279 | 3.1834 | 3.8019 | 4.5281 | 5.287 | 5.9101 | 6.5265 | 8.4561 | 7.2593 | 5.0374 | 1.4732 | 0.82197 | -1.0636 | -3.5831 | -6.1427 | -8.0431 | -8.7762 | -8.1783 | -5.9768 | -2.3915 | 2.456
|  | LUZPARRAL | 3.2437 | 3.9828 | 4.8344 | 5.7279 | 6.6454 | 7.4783 | 8.103 | 8.2894 | 7.7018 | 5.9962 | 2.7999 | 2.6916 | 1.3154 | -0.89552 | -3.1981 | -4.7991 | -5.1147 | -3.804 | -0.76457 | 3.9056 | 10.0791
|  | COPELEC | 2.1453 | -1.5527 | -7.6697 | -17.3889 | -31.4598 | -49.9429 | -72.1462 | -92.5392 | -117.7241 | -141.1173 | -161.3219 | -165.8875 | -165.9245 | -161.4586 | -153.2368 | -141.8717 | -127.849 | -111.5169 | -93.3476 | -73.3235 | -51.5753
|  | COELCHA | 0.27061 | -0.37632 | -1.4476 | -3.1552 | -5.6329 | -8.9051 | -12.8644 | -16.3516 | -20.946 | -25.2614 | -29.019 | -30.0014 | -30.1721 | -29.5351 | -28.2076 | -26.3031 | -23.9062 | -21.079 | -17.9115 | -14.3873 | -10.5281
|  | SOCOEPA | 1.3697 | 1.7396 | 1.9999 | 2.2519 | 2.4556 | 2.5358 | 2.4002 | 1.9233 | 0.95488 | -0.55652 | -2.5772 | -2.6962 | -2.8233 | -2.6897 | -2.0938 | -0.94829 | 0.79433 | 3.1123 | 5.9492 | 9.2222 | 12.8818
|  | COOPREL | 1.2703 | 1.6264 | 1.9888 | 2.3502 | 2.6922 | 2.9251 | 2.9826 | 2.9761 | 2.1576 | 0.83946 | -0.96299 | -0.98474 | -1.0253 | -0.80206 | -0.14321 | 1.0135 | 2.7513 | 5.0117 | 7.7832 | 10.9475 | 14.5028
|  | LUZ OSORNO | 4.4892 | 5.3468 | 6.5095 | 7.4917 | 8.8109 | 9.9077 | 11.293 | 12.3486 | 13.5943 | 14.3568 | 15.0154 | 20.3852 | 25.2335 | 28.4935 | 30.6294 | 30.8075 | 30.0168 | 28.1691 | 26.7122 | 25.9441 | 26.9413
|  | CRELL | 3.5096 | 4.3623 | 5.3042 | 6.326 | 7.4444 | 8.6459 | 9.9033 | 11.1908 | 12.4719 | 13.6638 | 14.5716 | 19.9827 | 24.6408 | 28.1323 | 30.1071 | 30.4649 | 29.4164 | 27.5327 | 25.6553 | 24.6277 | 25.0851
|  | MATAQUITO | 0.024978 | 0.028905 | 0.032207 | 0.034331 | 0.034697 | 0.033177 | 0.02968 | 0.025017 | 0.019957 | 0.01578 | 0.013482 | 0.040192 | 0.069305 | 0.10088 | 0.13427 | 0.16938 | 0.2059 | 0.24336 | 0.28209 | 0.32144 | 0.36193
|  | DESA | 0.019357 | 0.022947 | 0.026072 | 0.028303 | 0.029238 | 0.028639 | 0.026439 | 0.023053 | 0.019269 | 0.016035 | 0.014176 | 0.040804 | 0.07091 | 0.10428 | 0.14097 | 0.18107 | 0.22436 | 0.27103 | 0.32083 | 0.3739 | 0.43043
|  | TOTAL | -204.834 | -1296.5705 | -2929.2044 | -5037.1726 | -7501.0886 | -10099.9144 | -12646.4874 | -14822.063 | -16854.5528 | -18465.5253 | -19636.2511 | -19623.6046 | -19244.4419 | -18518.4713 | -17521.3412 | -16246.2907 | -14775.1293 | -13078.3312 | -11458.9162 | -13467.305 | -7126.6931
|  | TASA DE CRECIMIENTO TOTAL |  | 533% | 125.9% | 71.96% | 48.91% | 34.65% | 25.21% | 17.2% | 13.71% | 9.558% | 6.34% | -0.0644% | -1.932% | -3.772% | -5.385% | -7.277% | -9.055% | -11.48% | -12.38% | 17.53% | -47.08%
IV) Ahorros por Eficiencia Energética [GWh]
|  | Empresa Dx | 2023 | 2024 | 2025 | 2026 | 2027 | 2028 | 2029 | 2030 | 2031 | 2032 | 2033 | 2034 | 2035 | 2036 | 2037 | 2038 | 2039 | 2040 | 2041 | 2042 | 2043
|  | CHILQUINTA | 0.019256 | -0.016612 | -0.062576 | -0.11777 | -0.17022 | -0.22053 | -0.26144 | -0.28836 | -0.30677 | -0.31436 | -0.30544 | -0.21821 | -0.12173 | -0.016017 | 0.093104 | 0.21029 | 0.32922 | 0.45236 | 0.58234 | 0.71286 | 0.8502
|  | EMELCA | 0.00011704 | -0.00023993 | -0.0006815 | -0.0011794 | -0.0016926 | -0.0021726 | -0.0025802 | -0.0028892 | -0.0030908 | -0.0031926 | -0.0032075 | -0.0025773 | -0.0018846 | -0.0011451 | -0.00036367 | 0.00045215 | 0.0012977 | 0.0021702 | 0.0030659 | 0.0039837 | 0.0049255
|  | LITORAL | 0.00096352 | -0.0019538 | -0.0056228 | -0.0098717 | -0.014355 | -0.01867 | -0.022458 | -0.025453 | -0.027565 | -0.028789 | -0.029222 | -0.023734 | -0.017525 | -0.010747 | -0.003444 | 0.0043194 | 0.0125 | 0.021071 | 0.029993 | 0.039254 | 0.048869
|  | ENEL DISTRIBUCIÓN | -0.38656 | -1.2004 | -2.3864 | -3.8927 | -5.6175 | -7.4048 | -9.1088 | -10.5958 | -11.847 | -12.7992 | -13.441 | -13.6408 | -13.5955 | -13.3367 | -12.9045 | -12.308 | -11.595 | -10.7643 | -9.8324 | -8.8034 | -7.6898
|  | TIL-TIL | -0.00081269 | -0.0026316 | -0.0051591 | -0.0083345 | -0.011892 | -0.015534 | -0.018955 | -0.021915 | -0.024265 | -0.025962 | -0.027026 | -0.027213 | -0.026921 | -0.026232 | -0.025224 | -0.023962 | -0.022501 | -0.020872 | -0.019103 | -0.017211 | -0.015213
|  | EEPA | -0.0078207 | -0.024077 | -0.048167 | -0.07847 | -0.11263 | -0.14726 | -0.17947 | -0.20656 | -0.22899 | -0.24527 | -0.25524 | -0.25652 | -0.25313 | -0.24575 | -0.23526 | -0.22173 | -0.20637 | -0.18905 | -0.17013 | -0.14967 | -0.12796
|  | CGE | 0.076338 | -0.15253 | -0.52203 | -1.0185 | -1.6348 | -2.3101 | -3.0124 | -3.5965 | -4.2456 | -4.7893 | -5.2272 | -5.1787 | -5.0267 | -4.7586 | -4.397 | -3.9322 | -3.3923 | -2.7583 | -2.0623 | -3.2891 | -0.44182
|  | COOPERSOL | 4.0689e-05 | 4.8235e-05 | 5.5167e-05 | 5.9998e-05 | 6.2532e-05 | 6.1621e-05 | 5.7368e-05 | 5.089e-05 | 4.3535e-05 | 3.805e-05 | 3.5823e-05 | 9.2416e-05 | 0.00015614 | 0.00022673 | 0.00030394 | 0.00038809 | 0.00047871 | 0.00057571 | 0.00067946 | 0.00078963 | 0.00090724
|  | COOPELAN | 0.0010959 | -0.00052447 | -0.0032047 | -0.007456 | -0.013601 | -0.021669 | -0.031332 | -0.040411 | -0.051228 | -0.061224 | -0.069781 | -0.071529 | -0.071321 | -0.06917 | -0.065422 | -0.060331 | -0.054107 | -0.046903 | -0.038914 | -0.030151 | -0.020673
|  | FRONTEL | 0.020568 | 0.016193 | 0.0067703 | -0.0099384 | -0.035933 | -0.071464 | -0.11469 | -0.15365 | -0.20249 | -0.24734 | -0.28536 | -0.26899 | -0.24468 | -0.21392 | -0.17942 | -0.14323 | -0.10528 | -0.064607 | -0.019348 | -1.8983 | 0.092834
|  | SAESA | 0.051959 | 0.067342 | 0.082967 | 0.10012 | 0.11715 | 0.13619 | 0.15192 | 0.17019 | 0.17607 | 0.17763 | 0.17169 | 0.22281 | 0.26611 | 0.30273 | 0.32853 | 0.34733 | 0.35864 | 0.36791 | 0.11443 | 0.12222 | 0.12812
|  | CODINER | 0.0016334 | 0.0019607 | 0.0022992 | 0.0026787 | 0.0030561 | 0.0035245 | 0.0039482 | 0.0048414 | 0.0051496 | 0.0054336 | 0.0056613 | 0.0076465 | 0.0093807 | 0.010744 | 0.011771 | 0.01236 | 0.012615 | 0.012695 | 0.01264 | -0.13857 | 0.013431
|  | EDECSA | 0.00032018 | -0.00063697 | -0.0017913 | -0.003085 | -0.0044046 | -0.0056353 | -0.0066784 | -0.0074682 | -0.0079912 | -0.0082572 | -0.0083024 | -0.0066873 | -0.0049023 | -0.0029878 | -0.00095248 | 0.0011892 | 0.0034268 | 0.005753 | 0.0081574 | 0.010637 | 0.013196
|  | CEC | -0.00088219 | -0.00089194 | -0.00096716 | -0.00082004 | -0.00057471 | -0.0004643 | 0.0001397 | 0.0055252 | 0.0036816 | 0.0012701 | -0.0018987 | -0.0035155 | -0.0060225 | -0.0086707 | -0.011344 | -0.013662 | -0.01531 | -0.016378 | -0.016344 | -0.015511 | -0.013915
|  | LUZLINARES | 0.0026279 | 0.0031834 | 0.0038019 | 0.0045281 | 0.005287 | 0.0059101 | 0.0065265 | 0.0084561 | 0.0072593 | 0.0050374 | 0.0014732 | 0.00082197 | -0.0010636 | -0.0035831 | -0.0061427 | -0.0080431 | -0.0087762 | -0.0081783 | -0.0059768 | -0.0023915 | 0.002456
|  | LUZPARRAL | 0.0032437 | 0.0039828 | 0.0048344 | 0.0057279 | 0.0066454 | 0.0074783 | 0.008103 | 0.0082894 | 0.0077018 | 0.0059962 | 0.0027999 | 0.0026916 | 0.0013154 | -0.00089552 | -0.0031981 | -0.0047991 | -0.0051147 | -0.003804 | -0.00076457 | 0.0039056 | 0.010079
|  | COPELEC | 0.0021453 | -0.0015527 | -0.0076697 | -0.017389 | -0.03146 | -0.049943 | -0.072146 | -0.092539 | -0.11772 | -0.14112 | -0.16132 | -0.16589 | -0.16592 | -0.16146 | -0.15324 | -0.14187 | -0.12785 | -0.11152 | -0.093348 | -0.073323 | -0.051575
|  | COELCHA | 0.00027061 | -0.00037632 | -0.0014476 | -0.0031552 | -0.0056329 | -0.0089051 | -0.012864 | -0.016352 | -0.020946 | -0.025261 | -0.029019 | -0.030001 | -0.030172 | -0.029535 | -0.028208 | -0.026303 | -0.023906 | -0.021079 | -0.017912 | -0.014387 | -0.010528
|  | SOCOEPA | 0.0013697 | 0.0017396 | 0.0019999 | 0.0022519 | 0.0024556 | 0.0025358 | 0.0024002 | 0.0019233 | 0.00095488 | -0.00055652 | -0.0025772 | -0.0026962 | -0.0028233 | -0.0026897 | -0.0020938 | -0.00094829 | 0.00079433 | 0.0031123 | 0.0059492 | 0.0092222 | 0.012882
|  | COOPREL | 0.0012703 | 0.0016264 | 0.0019888 | 0.0023502 | 0.0026922 | 0.0029251 | 0.0029826 | 0.0029761 | 0.0021576 | 0.00083946 | -0.00096299 | -0.00098474 | -0.0010253 | -0.00080206 | -0.00014321 | 0.0010135 | 0.0027513 | 0.0050117 | 0.0077832 | 0.010947 | 0.014503
|  | LUZ OSORNO | 0.0044892 | 0.0053468 | 0.0065095 | 0.0074917 | 0.0088109 | 0.0099077 | 0.011293 | 0.012349 | 0.013594 | 0.014357 | 0.015015 | 0.020385 | 0.025233 | 0.028494 | 0.030629 | 0.030808 | 0.030017 | 0.028169 | 0.026712 | 0.025944 | 0.026941
|  | CRELL | 0.0035096 | 0.0043623 | 0.0053042 | 0.006326 | 0.0074444 | 0.0086459 | 0.0099033 | 0.011191 | 0.012472 | 0.013664 | 0.014572 | 0.019983 | 0.024641 | 0.028132 | 0.030107 | 0.030465 | 0.029416 | 0.027533 | 0.025655 | 0.024628 | 0.025085
|  | MATAQUITO | 2.4978e-05 | 2.8905e-05 | 3.2207e-05 | 3.4331e-05 | 3.4697e-05 | 3.3177e-05 | 2.968e-05 | 2.5017e-05 | 1.9957e-05 | 1.578e-05 | 1.3482e-05 | 4.0192e-05 | 6.9305e-05 | 0.00010088 | 0.00013427 | 0.00016938 | 0.0002059 | 0.00024336 | 0.00028209 | 0.00032144 | 0.00036193
DESA
|  | TOTAL | -0.20483 | -1.2966 | -2.9292 | -5.0372 | -7.5011 | -10.0999 | -12.6465 | -14.8221 | -16.8546 | -18.4655 | -19.6363 | -19.6236 | -19.2444 | -18.5185 | -17.5213 | -16.2463 | -14.7751 | -13.0783 | -11.4589 | -13.4673 | -7.1267

## 2.3Previsión Traspasos CL->CR
Índice
I) Proyección presentada por Empresas Distribuidoras a nivel de SSPP considerando solamente el Traspaso de clientes libres a clientes regulados Ajustado [MWh]
| Cod Dx | Empresa Dx | 2023 | 2024 | 2025 | 2026 | 2027 | 2028 | 2029 | 2030 | 2031 | 2032 | 2033 | 2034 | 2035 | 2036 | 2037 | 2038 | 2039 | 2040 | 2041 | 2042 | 2043
| 6 | CHILQUINTA | 0 | 0 | 0 | 0 | 0 | 0 | 0 | 0 | 0 | 0 | 0 | 0 | 0 | 0 | 0 | 0 | 0 | 0 | 0 | 0 | 0
| 8 | EMELCA | 0 | 0 | 0 | 0 | 0 | 0 | 0 | 0 | 0 | 0 | 0 | 0 | 0 | 0 | 0 | 0 | 0 | 0 | 0 | 0 | 0
| 9 | LITORAL | 0 | 0 | 0 | 0 | 0 | 0 | 0 | 0 | 0 | 0 | 0 | 0 | 0 | 0 | 0 | 0 | 0 | 0 | 0 | 0 | 0
| 10 | ENEL DISTRIBUCIÓN | 0 | 0 | 0 | 0 | 0 | 0 | 0 | 0 | 0 | 0 | 0 | 0 | 0 | 0 | 0 | 0 | 0 | 0 | 0 | 0 | 0
| 13 | TIL-TIL | 0 | 0 | 0 | 0 | 0 | 0 | 0 | 0 | 0 | 0 | 0 | 0 | 0 | 0 | 0 | 0 | 0 | 0 | 0 | 0 | 0
| 14 | EEPA | 0 | 0 | 0 | 0 | 0 | 0 | 0 | 0 | 0 | 0 | 0 | 0 | 0 | 0 | 0 | 0 | 0 | 0 | 0 | 0 | 0
| 18 | CGE | 22129.4069 | 95018.6647 | 108435.9097 | 111595.168 | 114740.9047 | 117907.0271 | 121088.8359 | 124288.3867 | 127507.1439 | 130745.2396 | 134002.9536 | 137280.4587 | 140579.3921 | 143906.8197 | 147267.5335 | 150650.7356 | 154043.104 | 157443.7198 | 160852.7654 | 164270.4237 | 167696.879
| 20 | COOPERSOL | 0 | 0 | 0 | 0 | 0 | 0 | 0 | 0 | 0 | 0 | 0 | 0 | 0 | 0 | 0 | 0 | 0 | 0 | 0 | 0 | 0
| 21 | COOPELAN | 0 | 0 | 0 | 0 | 0 | 0 | 0 | 0 | 0 | 0 | 0 | 0 | 0 | 0 | 0 | 0 | 0 | 0 | 0 | 0 | 0
| 22 | FRONTEL | 4654 | 5021.7598 | 5291.8759 | 5577.655 | 5862.9563 | 6149.7449 | 6437.6579 | 6726.8239 | 7017.247 | 7308.964 | 7602.0044 | 7896.3991 | 8192.1863 | 8489.3766 | 8788.0942 | 9087.6733 | 9387.3174 | 9686.9614 | 9986.6055 | 10286.2496 | 10585.8937
| 23 | SAESA | 22609 | 24254.9984 | 24906.249 | 25861.0107 | 26811.1277 | 27775.7228 | 28751.2633 | 29739.0008 | 30738.9749 | 31751.5434 | 32776.9955 | 33815.6302 | 34867.8195 | 35933.6674 | 37014.382 | 38103.4828 | 39193.2163 | 40282.9499 | 41372.6834 | 42462.4169 | 43552.1504
| 26 | CODINER | 0 | 0 | 0 | 0 | 0 | 0 | 0 | 0 | 0 | 0 | 0 | 0 | 0 | 0 | 0 | 0 | 0 | 0 | 0 | 0 | 0
| 28 | EDECSA | 0 | 0 | 0 | 0 | 0 | 0 | 0 | 0 | 0 | 0 | 0 | 0 | 0 | 0 | 0 | 0 | 0 | 0 | 0 | 0 | 0
| 29 | CEC | 977.1588 | 1455.421 | 1408.1287 | 1467.183 | 1525.9074 | 1585.6653 | 1646.2011 | 1707.6049 | 1769.8793 | 1833.0498 | 1897.1369 | 1962.162 | 2028.1515 | 2095.1124 | 2163.1329 | 2231.7451 | 2300.4002 | 2357.8449 | 2426.5 | 2495.1551 | 2563.8101
| 31 | LUZLINARES | 0 | 0 | 0 | 0 | 0 | 0 | 0 | 0 | 0 | 0 | 0 | 0 | 0 | 0 | 0 | 0 | 0 | 0 | 0 | 0 | 0
| 32 | LUZPARRAL | 0 | 0 | 0 | 0 | 0 | 0 | 0 | 0 | 0 | 0 | 0 | 0 | 0 | 0 | 0 | 0 | 0 | 0 | 0 | 0 | 0
| 33 | COPELEC | 0 | 0 | 0 | 0 | 0 | 0 | 0 | 0 | 0 | 0 | 0 | 0 | 0 | 0 | 0 | 0 | 0 | 0 | 0 | 0 | 0
| 34 | COELCHA | 0 | 0 | 0 | 0 | 0 | 0 | 0 | 0 | 0 | 0 | 0 | 0 | 0 | 0 | 0 | 0 | 0 | 0 | 0 | 0 | 0
| 35 | SOCOEPA | 0 | 0 | 0 | 0 | 0 | 0 | 0 | 0 | 0 | 0 | 0 | 0 | 0 | 0 | 0 | 0 | 0 | 0 | 0 | 0 | 0
| 36 | COOPREL | 0 | 0 | 0 | 0 | 0 | 0 | 0 | 0 | 0 | 0 | 0 | 0 | 0 | 0 | 0 | 0 | 0 | 0 | 0 | 0 | 0
| 39 | LUZ OSORNO | 0 | 0 | 0 | 0 | 0 | 0 | 0 | 0 | 0 | 0 | 0 | 0 | 0 | 0 | 0 | 0 | 0 | 0 | 0 | 0 | 0
| 40 | CRELL | 0 | 0 | 0 | 0 | 0 | 0 | 0 | 0 | 0 | 0 | 0 | 0 | 0 | 0 | 0 | 0 | 0 | 0 | 0 | 0 | 0
| 45 | MATAQUITO | 0 | 0 | 0 | 0 | 0 | 0 | 0 | 0 | 0 | 0 | 0 | 0 | 0 | 0 | 0 | 0 | 0 | 0 | 0 | 0 | 0
| 46 | DESA | 0 | 0 | 0 | 0 | 0 | 0 | 0 | 0 | 0 | 0 | 0 | 0 | 0 | 0 | 0 | 0 | 0 | 0 | 0 | 0 | 0
|  | TOTAL | 50369.5657 | 125750.8439 | 140042.1634 | 144501.0167 | 148940.896 | 153418.16 | 157923.9581 | 162461.8163 | 167033.2452 | 171638.7967 | 176279.0904 | 180954.65 | 185667.5494 | 190424.9762 | 195233.1425 | 200073.6368 | 204924.0379 | 209771.4761 | 214638.5543 | 219514.2452 | 224398.7332
II) Proyección presentada por Empresas Distribuidoras a nivel de SSPP considerando solamente el Traspaso de clientes libres a clientes regulados [GWh]
| Cod Dx | Empresa Dx | 2023 | 2024 | 2025 | 2026 | 2027 | 2028 | 2029 | 2030 | 2031 | 2032 | 2033 | 2034 | 2035 | 2036 | 2037 | 2038 | 2039 | 2040 | 2041 | 2042 | 2043
| 6 | CHILQUINTA | 0 | 0 | 0 | 0 | 0 | 0 | 0 | 0 | 0 | 0 | 0 | 0 | 0 | 0 | 0 | 0 | 0 | 0 | 0 | 0 | 0
| 8 | EMELCA | 0 | 0 | 0 | 0 | 0 | 0 | 0 | 0 | 0 | 0 | 0 | 0 | 0 | 0 | 0 | 0 | 0 | 0 | 0 | 0 | 0
| 9 | LITORAL | 0 | 0 | 0 | 0 | 0 | 0 | 0 | 0 | 0 | 0 | 0 | 0 | 0 | 0 | 0 | 0 | 0 | 0 | 0 | 0 | 0
| 10 | ENEL DISTRIBUCIÓN | 0 | 0 | 0 | 0 | 0 | 0 | 0 | 0 | 0 | 0 | 0 | 0 | 0 | 0 | 0 | 0 | 0 | 0 | 0 | 0 | 0
| 13 | TIL-TIL | 0 | 0 | 0 | 0 | 0 | 0 | 0 | 0 | 0 | 0 | 0 | 0 | 0 | 0 | 0 | 0 | 0 | 0 | 0 | 0 | 0
| 14 | EEPA | 0 | 0 | 0 | 0 | 0 | 0 | 0 | 0 | 0 | 0 | 0 | 0 | 0 | 0 | 0 | 0 | 0 | 0 | 0 | 0 | 0
| 18 | CGE | 22.1294 | 95.0187 | 108.4359 | 111.5952 | 114.7409 | 117.907 | 121.0888 | 124.2884 | 127.5071 | 130.7452 | 134.003 | 137.2805 | 140.5794 | 143.9068 | 147.2675 | 150.6507 | 154.0431 | 157.4437 | 160.8528 | 164.2704 | 167.6969
| 20 | COOPERSOL | 0 | 0 | 0 | 0 | 0 | 0 | 0 | 0 | 0 | 0 | 0 | 0 | 0 | 0 | 0 | 0 | 0 | 0 | 0 | 0 | 0
| 21 | COOPELAN | 0 | 0 | 0 | 0 | 0 | 0 | 0 | 0 | 0 | 0 | 0 | 0 | 0 | 0 | 0 | 0 | 0 | 0 | 0 | 0 | 0
| 22 | FRONTEL | 4.654 | 5.0218 | 5.2919 | 5.5777 | 5.863 | 6.1497 | 6.4377 | 6.7268 | 7.0172 | 7.309 | 7.602 | 7.8964 | 8.1922 | 8.4894 | 8.7881 | 9.0877 | 9.3873 | 9.687 | 9.9866 | 10.2862 | 10.5859
| 23 | SAESA | 22.609 | 24.255 | 24.9062 | 25.861 | 26.8111 | 27.7757 | 28.7513 | 29.739 | 30.739 | 31.7515 | 32.777 | 33.8156 | 34.8678 | 35.9337 | 37.0144 | 38.1035 | 39.1932 | 40.2829 | 41.3727 | 42.4624 | 43.5522
| 26 | CODINER | 0 | 0 | 0 | 0 | 0 | 0 | 0 | 0 | 0 | 0 | 0 | 0 | 0 | 0 | 0 | 0 | 0 | 0 | 0 | 0 | 0
| 28 | EDECSA | 0 | 0 | 0 | 0 | 0 | 0 | 0 | 0 | 0 | 0 | 0 | 0 | 0 | 0 | 0 | 0 | 0 | 0 | 0 | 0 | 0
| 29 | CEC | 0.97716 | 1.4554 | 1.4081 | 1.4672 | 1.5259 | 1.5857 | 1.6462 | 1.7076 | 1.7699 | 1.833 | 1.8971 | 1.9622 | 2.0282 | 2.0951 | 2.1631 | 2.2317 | 2.3004 | 2.3578 | 2.4265 | 2.4952 | 2.5638
| 31 | LUZLINARES | 0 | 0 | 0 | 0 | 0 | 0 | 0 | 0 | 0 | 0 | 0 | 0 | 0 | 0 | 0 | 0 | 0 | 0 | 0 | 0 | 0
| 32 | LUZPARRAL | 0 | 0 | 0 | 0 | 0 | 0 | 0 | 0 | 0 | 0 | 0 | 0 | 0 | 0 | 0 | 0 | 0 | 0 | 0 | 0 | 0
| 33 | COPELEC | 0 | 0 | 0 | 0 | 0 | 0 | 0 | 0 | 0 | 0 | 0 | 0 | 0 | 0 | 0 | 0 | 0 | 0 | 0 | 0 | 0
| 34 | COELCHA | 0 | 0 | 0 | 0 | 0 | 0 | 0 | 0 | 0 | 0 | 0 | 0 | 0 | 0 | 0 | 0 | 0 | 0 | 0 | 0 | 0
| 35 | SOCOEPA | 0 | 0 | 0 | 0 | 0 | 0 | 0 | 0 | 0 | 0 | 0 | 0 | 0 | 0 | 0 | 0 | 0 | 0 | 0 | 0 | 0
| 36 | COOPREL | 0 | 0 | 0 | 0 | 0 | 0 | 0 | 0 | 0 | 0 | 0 | 0 | 0 | 0 | 0 | 0 | 0 | 0 | 0 | 0 | 0
| 39 | LUZ OSORNO | 0 | 0 | 0 | 0 | 0 | 0 | 0 | 0 | 0 | 0 | 0 | 0 | 0 | 0 | 0 | 0 | 0 | 0 | 0 | 0 | 0
| 40 | CRELL | 0 | 0 | 0 | 0 | 0 | 0 | 0 | 0 | 0 | 0 | 0 | 0 | 0 | 0 | 0 | 0 | 0 | 0 | 0 | 0 | 0
| 45 | MATAQUITO | 0 | 0 | 0 | 0 | 0 | 0 | 0 | 0 | 0 | 0 | 0 | 0 | 0 | 0 | 0 | 0 | 0 | 0 | 0 | 0 | 0
| 46 | DESA | 0 | 0 | 0 | 0 | 0 | 0 | 0 | 0 | 0 | 0 | 0 | 0 | 0 | 0 | 0 | 0 | 0 | 0 | 0 | 0 | 0
|  | TOTAL | 50.3696 | 125.7508 | 140.0422 | 144.501 | 148.9409 | 153.4182 | 157.924 | 162.4618 | 167.0332 | 171.6388 | 176.2791 | 180.9546 | 185.6675 | 190.425 | 195.2331 | 200.0736 | 204.924 | 209.7715 | 214.6386 | 219.5142 | 224.3987

## 2.4 Previsión Traspasos CR-> CL
Índice
I) Proyección presentada por Empresas Distribuidoras a nivel de SSPP considerando solamente el Traspaso de clientes regulados a clientes libres efectivos, sin considerar efectos de Eficiencia Energética Ajustado [MWh]
| Cod Dx | Empresa Dx | 2023 | 2024 | 2025 | 2026 | 2027 | 2028 | 2029 | 2030 | 2031 | 2032 | 2033 | 2034 | 2035 | 2036 | 2037 | 2038 | 2039 | 2040 | 2041 | 2042 | 2043
| 6 | CHILQUINTA | 0 | 0 | 0 | 0 | 0 | 0 | 0 | 0 | 0 | 0 | 0 | 0 | 0 | 0 | 0 | 0 | 0 | 0 | 0 | 0 | 0
| 8 | EMELCA | 0 | 0 | 0 | 0 | 0 | 0 | 0 | 0 | 0 | 0 | 0 | 0 | 0 | 0 | 0 | 0 | 0 | 0 | 0 | 0 | 0
| 9 | LITORAL | 0 | 0 | 0 | 0 | 0 | 0 | 0 | 0 | 0 | 0 | 0 | 0 | 0 | 0 | 0 | 0 | 0 | 0 | 0 | 0 | 0
| 10 | ENEL DISTRIBUCIÓN | 0 | 0 | 0 | 0 | 0 | 0 | 0 | 0 | 0 | 0 | 0 | 0 | 0 | 0 | 0 | 0 | 0 | 0 | 0 | 0 | 0
| 13 | TIL-TIL | 0 | 0 | 0 | 0 | 0 | 0 | 0 | 0 | 0 | 0 | 0 | 0 | 0 | 0 | 0 | 0 | 0 | 0 | 0 | 0 | 0
| 14 | EEPA | 0 | 0 | 0 | 0 | 0 | 0 | 0 | 0 | 0 | 0 | 0 | 0 | 0 | 0 | 0 | 0 | 0 | 0 | 0 | 0 | 0
| 18 | CGE | 0 | 0 | 0 | 0 | 0 | 0 | 0 | 0 | 0 | 0 | 0 | 0 | 0 | 0 | 0 | 0 | 0 | 0 | 0 | 0 | 0
| 20 | COOPERSOL | 0 | 0 | 0 | 0 | 0 | 0 | 0 | 0 | 0 | 0 | 0 | 0 | 0 | 0 | 0 | 0 | 0 | 0 | 0 | 0 | 0
| 21 | COOPELAN | 0 | 0 | 0 | 0 | 0 | 0 | 0 | 0 | 0 | 0 | 0 | 0 | 0 | 0 | 0 | 0 | 0 | 0 | 0 | 0 | 0
| 22 | FRONTEL | 0 | 0 | 0 | 0 | 0 | 0 | 0 | 0 | 0 | 0 | 0 | 0 | 0 | 0 | 0 | 0 | 0 | 0 | 0 | 0 | 0
| 23 | SAESA | 0 | 0 | 0 | 0 | 0 | 0 | 0 | 0 | 0 | 0 | 0 | 0 | 0 | 0 | 0 | 0 | 0 | 0 | 0 | 0 | 0
| 26 | CODINER | 0 | 0 | 0 | 0 | 0 | 0 | 0 | 0 | 0 | 0 | 0 | 0 | 0 | 0 | 0 | 0 | 0 | 0 | 0 | 0 | 0
| 28 | EDECSA | 0 | 0 | 0 | 0 | 0 | 0 | 0 | 0 | 0 | 0 | 0 | 0 | 0 | 0 | 0 | 0 | 0 | 0 | 0 | 0 | 0
| 29 | CEC | 0 | 0 | 0 | 0 | 0 | 0 | 0 | 0 | 0 | 0 | 0 | 0 | 0 | 0 | 0 | 0 | 0 | 0 | 0 | 0 | 0
| 31 | LUZLINARES | 0 | 0 | 0 | 0 | 0 | 0 | 0 | 0 | 0 | 0 | 0 | 0 | 0 | 0 | 0 | 0 | 0 | 0 | 0 | 0 | 0
| 32 | LUZPARRAL | 0 | 0 | 0 | 0 | 0 | 0 | 0 | 0 | 0 | 0 | 0 | 0 | 0 | 0 | 0 | 0 | 0 | 0 | 0 | 0 | 0
| 33 | COPELEC | 0 | 0 | 0 | 0 | 0 | 0 | 0 | 0 | 0 | 0 | 0 | 0 | 0 | 0 | 0 | 0 | 0 | 0 | 0 | 0 | 0
| 34 | COELCHA | 0 | 0 | 0 | 0 | 0 | 0 | 0 | 0 | 0 | 0 | 0 | 0 | 0 | 0 | 0 | 0 | 0 | 0 | 0 | 0 | 0
| 35 | SOCOEPA | 0 | 0 | 0 | 0 | 0 | 0 | 0 | 0 | 0 | 0 | 0 | 0 | 0 | 0 | 0 | 0 | 0 | 0 | 0 | 0 | 0
| 36 | COOPREL | 0 | 0 | 0 | 0 | 0 | 0 | 0 | 0 | 0 | 0 | 0 | 0 | 0 | 0 | 0 | 0 | 0 | 0 | 0 | 0 | 0
| 39 | LUZ OSORNO | 0 | 0 | 0 | 0 | 0 | 0 | 0 | 0 | 0 | 0 | 0 | 0 | 0 | 0 | 0 | 0 | 0 | 0 | 0 | 0 | 0
| 40 | CRELL | 0 | 0 | 0 | 0 | 0 | 0 | 0 | 0 | 0 | 0 | 0 | 0 | 0 | 0 | 0 | 0 | 0 | 0 | 0 | 0 | 0
| 45 | MATAQUITO | 0 | 0 | 0 | 0 | 0 | 0 | 0 | 0 | 0 | 0 | 0 | 0 | 0 | 0 | 0 | 0 | 0 | 0 | 0 | 0 | 0
| 46 | DESA | 0 | 0 | 0 | 0 | 0 | 0 | 0 | 0 | 0 | 0 | 0 | 0 | 0 | 0 | 0 | 0 | 0 | 0 | 0 | 0 | 0
|  | TOTAL | 0 | 0 | 0 | 0 | 0 | 0 | 0 | 0 | 0 | 0 | 0 | 0 | 0 | 0 | 0 | 0 | 0 | 0 | 0 | 0 | 0
II) Proporción de traspasos de clientes regulados a clientes libres presentados por Empresas Distribuidoras [%]
| Cod Dx | Empresa Dx | 2023 | 2024 | 2025 | 2026 | 2027 | 2028 | 2029 | 2030 | 2031 | 2032 | 2033 | 2034 | 2035 | 2036 | 2037 | 2038 | 2039 | 2040 | 2041 | 2042 | 2043
| 6 | CHILQUINTA | bar: 2023 to 2043
| 8 | EMELCA | bar: 2023 to 2043
| 9 | LITORAL | bar: 2023 to 2043
| 10 | ENEL DISTRIBUCIÓN | bar: 2023 to 2043
| 13 | TIL-TIL | bar: 2023 to 2043
| 14 | EEPA | bar: 2023 to 2043
| 18 | CGE | bar: 2023 to 2043
| 20 | COOPERSOL | bar: 2023 to 2043
| 21 | COOPELAN | bar: 2023 to 2043
| 22 | FRONTEL | bar: 2023 to 2043
| 23 | SAESA | bar: 2023 to 2043
| 26 | CODINER | bar: 2023 to 2043
| 28 | EDECSA | bar: 2023 to 2043
| 29 | CEC | bar: 2023 to 2043
| 31 | LUZLINARES | bar: 2023 to 2043
| 32 | LUZPARRAL | bar: 2023 to 2043
| 33 | COPELEC | bar: 2023 to 2043
| 34 | COELCHA | bar: 2023 to 2043
| 35 | SOCOEPA | bar: 2023 to 2043
| 36 | COOPREL | bar: 2023 to 2043
| 39 | LUZ OSORNO | bar: 2023 to 2043
| 40 | CRELL | bar: 2023 to 2043
| 45 | MATAQUITO | bar: 2023 to 2043
| 46 | DESA | bar: 2023 to 2043
TOTAL | bar: 2023 to 2043
III) Modelación de traspasos adicionales de clientes regulados a clientes libres [MWh]
|  | Año | 2023 | 2024 | 2025 | 2026 | 2027 | 2028 | 2029 | 2030 | 2031 | 2032 | 2033 | 2034 | 2035 | 2036 | 2037 | 2038 | 2039 | 2040 | 2041 | 2042 | 2043
|  | Proyección clientes regulados sobre 500 kW [MWh] | 1236446.101 | 1263136.4942 | 1297904.7005 | 1333931.7081 | 1369754.5654 | 1405946.6753 | 1442372.3493 | 1479113.8933 | 1516154.6783 | 1553520.3213 | 1591218.3689 | 1629248.1087 | 1667627.3385 | 1706393.8487 | 1745607.5848 | 1785087.5946 | 1824629.0568 | 1864084.7447 | 1903689.1066 | 1943343.6235 | 1983046.7438
|  | Traspasos Definitivos [%] | 1.876% | 75% | 80% | 80% | 80% | 80% | 80% | 80% | 80% | 80% | 80% | 80% | 80% | 80% | 80% | 80% | 80% | 80% | 80% | 80% | 80%
|  | Proyección de traspasos acumulado [MWh] | 0 | 947352.3707 | 1038323.7604 | 1067145.3665 | 1095803.6523 | 1124757.3402 | 1153897.8794 | 1183291.1147 | 1212923.7427 | 1242816.2571 | 1272974.6952 | 1303398.487 | 1334101.8708 | 1365115.0789 | 1396486.0679 | 1428070.0757 | 1459703.2455 | 1491267.7958 | 1522951.2853 | 1554674.8988 | 1586437.3951
|  | Proyección de traspasos nuevos anuales [MWh] | 0 | 947352.3707 | 90971.3897 | 28821.6061 | 28658.2858 | 28953.6879 | 29140.5392 | 29393.2352 | 29632.628 | 29892.5144 | 30158.4381 | 30423.7918 | 30703.3838 | 31013.2081 | 31370.9889 | 31584.0078 | 31633.1698 | 31564.5503 | 31683.4895 | 31723.6135 | 31762.4963
Proyección clientes regulados sobre 500 kW [MWh]
| Cod Dx | Empresa Dx | 2023 | 2024 | 2025 | 2026 | 2027 | 2028 | 2029 | 2030 | 2031 | 2032 | 2033 | 2034 | 2035 | 2036 | 2037 | 2038 | 2039 | 2040 | 2041 | 2042 | 2043
| 6 | CHILQUINTA | 68987.5581 | 70768.2351 | 72870.0146 | 75037.6618 | 77199.3484 | 79379.5906 | 81573.8608 | 83783.7631 | 86009.3484 | 88251.0751 | 90509.3139 | 92784.4481 | 95076.9544 | 97386.9661 | 99716.0315 | 102055.8451 | 104396.4695 | 106737.0939 | 109077.7183 | 111418.3427 | 113758.9672
| 8 | EMELCA | 0 | 0 | 0 | 0 | 0 | 0 | 0 | 0 | 0 | 0 | 0 | 0 | 0 | 0 | 0 | 0 | 0 | 0 | 0 | 0 | 0
| 9 | LITORAL | 0 | 0 | 0 | 0 | 0 | 0 | 0 | 0 | 0 | 0 | 0 | 0 | 0 | 0 | 0 | 0 | 0 | 0 | 0 | 0 | 0
| 10 | ENEL DISTRIBUCIÓN | 478349.6786 | 484833.0837 | 495140.4295 | 506053.2718 | 516915.4995 | 527937.3212 | 539079.715 | 550356.4218 | 561767.8662 | 573317.9819 | 585009.9536 | 596847.0725 | 608833.4344 | 620970.185 | 633270.6247 | 645663.4012 | 658063.1441 | 670462.8869 | 682862.6298 | 695262.3726 | 707662.1155
| 13 | TIL-TIL | 0 | 0 | 0 | 0 | 0 | 0 | 0 | 0 | 0 | 0 | 0 | 0 | 0 | 0 | 0 | 0 | 0 | 0 | 0 | 0 | 0
| 14 | EEPA | 15227.8963 | 15605.1907 | 15916.1095 | 16168.2595 | 16380.1991 | 16578.3509 | 16771.0444 | 16963.5132 | 17158.1403 | 17356.2317 | 17558.4762 | 17765.2727 | 17976.9009 | 18193.4701 | 18415.4588 | 18640.5071 | 18865.7789 | 19091.0465 | 19316.3119 | 19541.5764 | 19766.8403
| 18 | CGE | 563700.1853 | 577784.1064 | 594742.9737 | 612070.6897 | 629324.2436 | 646689.6075 | 664141.0073 | 681689.7175 | 699343.7702 | 717103.8891 | 734971.6095 | 752947.8791 | 771041.677 | 789291.7588 | 807724.406 | 826280.3967 | 844886.6616 | 863538.1614 | 882235.8964 | 900980.8697 | 919774.0925
| 20 | COOPERSOL | 0 | 0 | 0 | 0 | 0 | 0 | 0 | 0 | 0 | 0 | 0 | 0 | 0 | 0 | 0 | 0 | 0 | 0 | 0 | 0 | 0
| 21 | COOPELAN | 3285.6107 | 3450.7083 | 3639.5055 | 3832.6265 | 4024.484 | 4218.0491 | 4412.9922 | 4609.5127 | 4807.6258 | 5007.3808 | 5208.8164 | 5411.9716 | 5616.8952 | 5823.6006 | 6032.2456 | 6241.9846 | 6451.8061 | 6661.6276 | 6871.4492 | 7081.2707 | 7291.0923
| 22 | FRONTEL | 21503.8815 | 22660.5567 | 23928.9254 | 25221.1678 | 26511.2497 | 27808.0571 | 29109.9488 | 30417.5064 | 31730.7483 | 33049.8405 | 34374.9175 | 35706.1183 | 37043.6154 | 38387.4574 | 39738.2054 | 41092.8489 | 42447.7864 | 43802.7239 | 45157.6614 | 46512.5988 | 47867.5363
| 23 | SAESA | 44062.0772 | 45245.151 | 46947.5133 | 48747.2097 | 50538.151 | 52356.3831 | 54195.2469 | 56057.1017 | 57942.0222 | 59850.6826 | 61783.6283 | 63741.4228 | 65724.7672 | 67733.8578 | 69770.9716 | 71823.8931 | 73878.0073 | 75932.1215 | 77986.2356 | 80040.3498 | 82094.464
| 26 | CODINER | 1490.0973 | 1518.067 | 1546.0357 | 1574.022 | 1587.5936 | 1638.2364 | 1659.1907 | 1692.4903 | 1713.883 | 1741.8341 | 1769.8028 | 1797.7891 | 1827.4763 | 1856.7076 | 1897.9791 | 1940.1859 | 1982.6048 | 2025.9359 | 2039.8046 | 2056.811 | 2073.964
| 28 | EDECSA | 0 | 0 | 0 | 0 | 0 | 0 | 0 | 0 | 0 | 0 | 0 | 0 | 0 | 0 | 0 | 0 | 0 | 0 | 0 | 0 | 0
| 29 | CEC | 15512.044 | 15910.3773 | 16539.1673 | 17232.7892 | 17922.5358 | 18624.4221 | 19335.4447 | 20056.6628 | 20788.1062 | 21530.0747 | 22282.8098 | 23046.5611 | 23821.6411 | 24608.1301 | 25407.0635 | 26212.9483 | 27019.3359 | 27694.0531 | 28500.4407 | 29306.8283 | 30113.2159
| 31 | LUZLINARES | 5821.9058 | 5871.1115 | 6017.9839 | 6209.4889 | 6399.4807 | 6594.2791 | 6792.7113 | 6995.1928 | 7201.7368 | 7412.462 | 7627.4644 | 7846.8434 | 8070.7224 | 8299.136 | 8532.4851 | 8768.6185 | 9004.9618 | 9241.3052 | 9477.6486 | 9713.992 | 9950.3354
| 32 | LUZPARRAL | 6965.6365 | 7266.0156 | 7644.6259 | 8048.0228 | 8451.2745 | 8860.765 | 9274.7346 | 9693.5374 | 10117.1415 | 10545.6697 | 10979.2292 | 11417.9346 | 11861.9301 | 12311.2563 | 12766.3845 | 13224.7855 | 13683.4334 | 14142.0814 | 14600.7293 | 15059.3772 | 15518.0252
| 33 | COPELEC | 8637.7036 | 9123.923 | 9668.9624 | 10225.0742 | 10779.7984 | 11331.4678 | 11885.9168 | 12447.4403 | 13011.7992 | 13579.0797 | 14155.6551 | 14735.2902 | 15318.0717 | 15904.0237 | 16493.4267 | 17084.7764 | 17676.2729 | 18267.7694 | 18859.2659 | 19450.7625 | 20042.259
| 34 | COELCHA | 1835.8149 | 1962.7511 | 2098.7397 | 2237.0394 | 2375.1321 | 2513.8693 | 2653.0936 | 2792.8608 | 2933.1726 | 3074.045 | 3215.4909 | 3357.5235 | 3500.1594 | 3643.4033 | 3787.3089 | 3931.5877 | 4075.8947 | 4220.2017 | 4364.5087 | 4508.8157 | 4653.1227
| 35 | SOCOEPA | 0 | 0 | 0 | 0 | 0 | 0 | 0 | 0 | 0 | 0 | 0 | 0 | 0 | 0 | 0 | 0 | 0 | 0 | 0 | 0 | 0
| 36 | COOPREL | 1052.5235 | 1123.4767 | 1189.103 | 1259.4461 | 1329.7893 | 1400.1324 | 1470.4755 | 1540.8187 | 1611.1618 | 1681.505 | 1751.8481 | 1822.1912 | 1892.5344 | 1962.8775 | 2033.2207 | 2103.5638 | 2173.9069 | 2244.2501 | 2314.5932 | 2384.9364 | 2455.2795
| 39 | LUZ OSORNO | 13.4878 | 13.74 | 14.6111 | 14.9388 | 15.7857 | 16.1438 | 16.9668 | 17.3538 | 18.1558 | 18.5693 | 19.353 | 19.7906 | 20.5586 | 21.0182 | 21.7729 | 22.252 | 22.9925 | 23.4862 | 24.2129 | 24.7197 | 25.4342
| 40 | CRELL | 0 | 0 | 0 | 0 | 0 | 0 | 0 | 0 | 0 | 0 | 0 | 0 | 0 | 0 | 0 | 0 | 0 | 0 | 0 | 0 | 0
| 45 | MATAQUITO | 0 | 0 | 0 | 0 | 0 | 0 | 0 | 0 | 0 | 0 | 0 | 0 | 0 | 0 | 0 | 0 | 0 | 0 | 0 | 0 | 0
| 46 | DESA | 0 | 0 | 0 | 0 | 0 | 0 | 0 | 0 | 0 | 0 | 0 | 0 | 0 | 0 | 0 | 0 | 0 | 0 | 0 | 0 | 0
|  | TOTAL | 1236446.101 | 1263136.4942 | 1297904.7005 | 1333931.7081 | 1369754.5654 | 1405946.6753 | 1442372.3493 | 1479113.8933 | 1516154.6783 | 1553520.3213 | 1591218.3689 | 1629248.1087 | 1667627.3385 | 1706393.8487 | 1745607.5848 | 1785087.5946 | 1824629.0568 | 1864084.7447 | 1903689.1066 | 1943343.6235 | 1983046.7438
IV) Proyección de Traspaso de clientes regulados a clientes libres [MWh]
| Cod Dx | Empresa Dx | 2023 | 2024 | 2025 | 2026 | 2027 | 2028 | 2029 | 2030 | 2031 | 2032 | 2033 | 2034 | 2035 | 2036 | 2037 | 2038 | 2039 | 2040 | 2041 | 2042 | 2043
| 6 | CHILQUINTA | 1294.4643 | 53076.1763 | 58296.0116 | 60030.1294 | 61759.4787 | 63503.6725 | 65259.0886 | 67027.0105 | 68807.4787 | 70600.8601 | 72407.4512 | 74227.5585 | 76061.5635 | 77909.5729 | 79772.8252 | 81644.676 | 83517.1756 | 85389.6751 | 87262.1747 | 89134.6742 | 91007.1737
| 8 | EMELCA | 0 | 0 | 0 | 0 | 0 | 0 | 0 | 0 | 0 | 0 | 0 | 0 | 0 | 0 | 0 | 0 | 0 | 0 | 0 | 0 | 0
| 9 | LITORAL | 0 | 0 | 0 | 0 | 0 | 0 | 0 | 0 | 0 | 0 | 0 | 0 | 0 | 0 | 0 | 0 | 0 | 0 | 0 | 0 | 0
| 10 | ENEL DISTRIBUCIÓN | 8975.6267 | 363624.8128 | 396112.3436 | 404842.6175 | 413532.3996 | 422349.857 | 431263.772 | 440285.1374 | 449414.293 | 458654.3855 | 468007.9629 | 477477.658 | 487066.7475 | 496776.148 | 506616.4998 | 516530.721 | 526450.5153 | 536370.3095 | 546290.1038 | 556209.8981 | 566129.6924
| 13 | TIL-TIL | 0 | 0 | 0 | 0 | 0 | 0 | 0 | 0 | 0 | 0 | 0 | 0 | 0 | 0 | 0 | 0 | 0 | 0 | 0 | 0 | 0
| 14 | EEPA | 285.7322 | 11703.893 | 12732.8876 | 12934.6076 | 13104.1593 | 13262.6807 | 13416.8355 | 13570.8106 | 13726.5123 | 13884.9854 | 14046.781 | 14212.2181 | 14381.5207 | 14554.7761 | 14732.3671 | 14912.4056 | 15092.6231 | 15272.8372 | 15453.0495 | 15633.2611 | 15813.4722
| 18 | CGE | 10577.121 | 433338.0798 | 475794.3789 | 489656.5518 | 503459.3949 | 517351.686 | 531312.8059 | 545351.774 | 559475.0161 | 573683.1113 | 587977.2876 | 602358.3033 | 616833.3416 | 631433.407 | 646179.5248 | 661024.3173 | 675909.3293 | 690830.5291 | 705788.7171 | 720784.6957 | 735819.274
| 20 | COOPERSOL | 0 | 0 | 0 | 0 | 0 | 0 | 0 | 0 | 0 | 0 | 0 | 0 | 0 | 0 | 0 | 0 | 0 | 0 | 0 | 0 | 0
| 21 | COOPELAN | 61.6503 | 2588.0312 | 2911.6044 | 3066.1012 | 3219.5872 | 3374.4393 | 3530.3938 | 3687.6102 | 3846.1006 | 4005.9046 | 4167.0531 | 4329.5773 | 4493.5162 | 4658.8805 | 4825.7965 | 4993.5877 | 5161.4449 | 5329.3021 | 5497.1593 | 5665.0166 | 5832.8738
| 22 | FRONTEL | 403.4931 | 16995.4175 | 19143.1404 | 20176.9342 | 21208.9998 | 22246.4456 | 23287.9591 | 24334.0051 | 25384.5986 | 26439.8724 | 27499.934 | 28564.8946 | 29634.8923 | 30709.9659 | 31790.5643 | 32874.2791 | 33958.2291 | 35042.1791 | 36126.1291 | 37210.0791 | 38294.029
| 23 | SAESA | 826.7692 | 33933.8633 | 37558.0107 | 38997.7677 | 40430.5208 | 41885.1065 | 43356.1975 | 44845.6814 | 46353.6178 | 47880.5461 | 49426.9026 | 50993.1382 | 52579.8138 | 54187.0863 | 55816.7772 | 57459.1145 | 59102.4058 | 60745.6972 | 62388.9885 | 64032.2798 | 65675.5712
| 26 | CODINER | 27.9598 | 1138.5503 | 1236.8286 | 1259.2176 | 1270.0749 | 1310.5891 | 1327.3525 | 1353.9922 | 1371.1064 | 1393.4673 | 1415.8423 | 1438.2313 | 1461.981 | 1485.3661 | 1518.3832 | 1552.1487 | 1586.0839 | 1620.7487 | 1631.8437 | 1645.4488 | 1659.1712
| 28 | EDECSA | 0 | 0 | 0 | 0 | 0 | 0 | 0 | 0 | 0 | 0 | 0 | 0 | 0 | 0 | 0 | 0 | 0 | 0 | 0 | 0 | 0
| 29 | CEC | 291.0639 | 11932.783 | 13231.3339 | 13786.2314 | 14338.0286 | 14899.5377 | 15468.3557 | 16045.3302 | 16630.485 | 17224.0597 | 17826.2478 | 18437.2489 | 19057.3129 | 19686.504 | 20325.6508 | 20970.3586 | 21615.4687 | 22155.2425 | 22800.3526 | 23445.4626 | 24090.5727
| 31 | LUZLINARES | 109.2407 | 4403.3336 | 4814.3871 | 4967.5911 | 5119.5846 | 5275.4233 | 5434.1691 | 5596.1543 | 5761.3894 | 5929.9696 | 6101.9716 | 6277.4747 | 6456.5779 | 6639.3088 | 6825.9881 | 7014.8948 | 7203.9695 | 7393.0442 | 7582.1189 | 7771.1936 | 7960.2683
| 32 | LUZPARRAL | 130.7014 | 5449.5117 | 6115.7007 | 6438.4182 | 6761.0196 | 7088.612 | 7419.7877 | 7754.8299 | 8093.7132 | 8436.5358 | 8783.3834 | 9134.3476 | 9489.5441 | 9849.0051 | 10213.1076 | 10579.8284 | 10946.7467 | 11313.6651 | 11680.5834 | 12047.5018 | 12414.4201
| 33 | COPELEC | 162.0756 | 6842.9423 | 7735.1699 | 8180.0594 | 8623.8387 | 9065.1743 | 9508.7334 | 9957.9522 | 10409.4394 | 10863.2638 | 11324.5241 | 11788.2322 | 12254.4574 | 12723.219 | 13194.7414 | 13667.8211 | 14141.0183 | 14614.2155 | 15087.4128 | 15560.61 | 16033.8072
| 34 | COELCHA | 34.4467 | 1472.0633 | 1678.9917 | 1789.6315 | 1900.1057 | 2011.0954 | 2122.4749 | 2234.2886 | 2346.5381 | 2459.236 | 2572.3927 | 2686.0188 | 2800.1275 | 2914.7226 | 3029.8471 | 3145.2702 | 3260.7158 | 3376.1614 | 3491.607 | 3607.0526 | 3722.4982
| 35 | SOCOEPA | 0 | 0 | 0 | 0 | 0 | 0 | 0 | 0 | 0 | 0 | 0 | 0 | 0 | 0 | 0 | 0 | 0 | 0 | 0 | 0 | 0
| 36 | COOPREL | 19.7493 | 842.6075 | 951.2824 | 1007.5569 | 1063.8314 | 1120.1059 | 1176.3804 | 1232.6549 | 1288.9295 | 1345.204 | 1401.4785 | 1457.753 | 1514.0275 | 1570.302 | 1626.5765 | 1682.851 | 1739.1256 | 1795.4001 | 1851.6746 | 1907.9491 | 1964.2236
| 39 | LUZ OSORNO | 0.25308 | 10.305 | 11.6889 | 11.9511 | 12.6285 | 12.915 | 13.5734 | 13.8831 | 14.5246 | 14.8554 | 15.4824 | 15.8325 | 16.4469 | 16.8146 | 17.4183 | 17.8016 | 18.394 | 18.789 | 19.3704 | 19.7758 | 20.3473
| 40 | CRELL | 0 | 0 | 0 | 0 | 0 | 0 | 0 | 0 | 0 | 0 | 0 | 0 | 0 | 0 | 0 | 0 | 0 | 0 | 0 | 0 | 0
| 45 | MATAQUITO | 0 | 0 | 0 | 0 | 0 | 0 | 0 | 0 | 0 | 0 | 0 | 0 | 0 | 0 | 0 | 0 | 0 | 0 | 0 | 0 | 0
| 46 | DESA | 0 | 0 | 0 | 0 | 0 | 0 | 0 | 0 | 0 | 0 | 0 | 0 | 0 | 0 | 0 | 0 | 0 | 0 | 0 | 0 | 0
|  | TOTAL | 23200.3472 | 947352.3707 | 1038323.7604 | 1067145.3665 | 1095803.6523 | 1124757.3402 | 1153897.8794 | 1183291.1147 | 1212923.7427 | 1242816.2571 | 1272974.6952 | 1303398.487 | 1334101.8708 | 1365115.0789 | 1396486.0679 | 1428070.0757 | 1459703.2455 | 1491267.7958 | 1522951.2853 | 1554674.8988 | 1586437.3951
|  | VERIFICADOR |  | 0 | 0 | 0 | 0 | 0 | 0 | 0 | 0 | 0 | 0 | 0 | 0 | 0 | 0 | 0 | 0 | 0 | 0 | 0 | 0

## 2.5Previsión Gen. Residencial
Índice
I) Proyección presentada por Empresas Distribuidoras a nivel de SSPP de generación residencial [MWh]
| Cod Dx | Empresa Dx | 2023 | 2024 | 2025 | 2026 | 2027 | 2028 | 2029 | 2030 | 2031 | 2032 | 2033 | 2034 | 2035 | 2036 | 2037 | 2038 | 2039 | 2040 | 2041 | 2042 | 2043
| 6 | CHILQUINTA | 15576.0577 | 15576.0587 | 15576.0579 | 15576.0531 | 15576.054 | 15576.0534 | 15576.0608 | 15576.0588 | 15576.0587 | 15576.0563 | 15576.0564 | 15576.057 | 15576.0514 | 15576.0575 | 15576.0565 | 15576.0571 | 15576.0579 | 15576.0546 | 15576.0554 | 15576.06 | 15576.0531
| 8 | EMELCA | 356.9701 | 472.1913 | 587.4158 | 702.6454 | 817.9058 | 933.0881 | 1048.2935 | 1163.4956 | 1278.7052 | 1393.972 | 1509.1952 | 1624.4295 | 1739.6458 | 1854.8842 | 1970.087 | 2085.3181 | 2200.5522 | 2315.6965 | 2431.0225 | 2430.9428 | 2625.4321
| 9 | LITORAL | 194.1481 | 194.1478 | 194.1472 | 194.1473 | 194.1483 | 194.1481 | 194.1487 | 194.1473 | 194.1467 | 194.1473 | 194.1471 | 194.1478 | 194.1472 | 194.1475 | 194.1472 | 194.1474 | 194.1472 | 194.1471 | 194.1476 | 194.1481 | 194.1479
| 10 | ENEL DISTRIBUCIÓN | 0 | 0 | 0 | 0 | 0 | 0 | 0 | 0 | 0 | 0 | 0 | 0 | 0 | 0 | 0 | 0 | 0 | 0 | 0 | 0 | 0
| 13 | TIL-TIL | 0 | 0 | 0 | 0 | 0 | 0 | 0 | 0 | 0 | 0 | 0 | 0 | 0 | 0 | 0 | 0 | 0 | 0 | 0 | 0 | 0
| 14 | EEPA | 856.1278 | 1078.4329 | 1091.7265 | 1112.5907 | 1136.2662 | 1161.9165 | 1188.6052 | 1216.3539 | 1244.9921 | 1272.8429 | 1301.4111 | 1330.6816 | 1360.6856 | 1391.4119 | 1422.9163 | 1455.0048 | 1487.6678 | 1521.1 | 1555.3503 | 1590.4461 | 1626.2082
| 18 | CGE | 49823.6784 | 49819.0848 | 49813.0827 | 49807.3628 | 49801.9464 | 49796.8494 | 49792.0248 | 49787.4796 | 49783.1911 | 49779.1445 | 49775.3293 | 49771.7252 | 49768.3268 | 49765.1533 | 49762.2043 | 49759.4494 | 49756.8498 | 49754.4022 | 49752.0892 | 49749.9087 | 49747.8538
| 20 | COOPERSOL | 0 | 0 | 0 | 0 | 0 | 0 | 0 | 0 | 0 | 0 | 0 | 0 | 0 | 0 | 0 | 0 | 0 | 0 | 0 | 0 | 0
| 21 | COOPELAN | 2679.3036 | 2679.3093 | 2679.3227 | 2679.315 | 2679.3129 | 2679.3028 | 2679.3129 | 2679.3203 | 2679.3037 | 2679.3062 | 2679.3201 | 2679.3148 | 2679.3172 | 2679.3103 | 2679.3158 | 2679.3187 | 2679.3097 | 2679.3108 | 2679.3119 | 2679.322 | 2679.3051
| 22 | FRONTEL | 0 | 0 | 0 | 0 | 0 | 0 | 0 | 0 | 0 | 0 | 0 | 0 | 0 | 0 | 0 | 0 | 0 | 0 | 0 | 0 | 0
| 23 | SAESA | 0 | 0 | 0 | 0 | 0 | 0 | 0 | 0 | 0 | 0 | 0 | 0 | 0 | 0 | 0 | 0 | 0 | 0 | 0 | 0 | 0
| 26 | CODINER | 0 | 0 | 0 | 0 | 0 | 0 | 0 | 0 | 0 | 0 | 0 | 0 | 0 | 0 | 0 | 0 | 0 | 0 | 0 | 0 | 0
| 28 | EDECSA | 1372.4503 | 1372.4213 | 1372.4509 | 1372.414 | 1372.4596 | 1372.4333 | 1372.4225 | 1372.4015 | 1372.4093 | 1372.4544 | 1372.4092 | 1372.4523 | 1372.4514 | 1372.4396 | 1372.4334 | 1372.4468 | 1372.4295 | 1372.4302 | 1372.4141 | 1372.4151 | 1372.448
| 29 | CEC | 1148.9269 | 1175.9383 | 1202.9529 | 1229.9631 | 1256.9627 | 1283.986 | 1310.984 | 1338.0081 | 1365.024 | 1392.0195 | 1419.0359 | 1446.0421 | 1473.0554 | 1500.0721 | 1527.0801 | 1554.0993 | 1581.1063 | 1608.1041 | 1635.1206 | 1662.1279 | 1689.1353
| 31 | LUZLINARES | 931.4296 | 931.4267 | 931.4383 | 931.4313 | 931.4313 | 931.4317 | 931.4356 | 931.4353 | 931.4341 | 931.4335 | 931.4369 | 931.4292 | 931.4337 | 931.4336 | 931.4354 | 931.4322 | 931.4291 | 931.4338 | 931.4345 | 931.4352 | 931.4288
| 32 | LUZPARRAL | 690.1336 | 690.1354 | 690.1318 | 690.139 | 690.1344 | 690.1336 | 690.1344 | 690.1375 | 690.1352 | 690.1379 | 690.1388 | 690.1361 | 690.1345 | 690.1352 | 690.1353 | 690.1349 | 690.1338 | 690.1359 | 690.1376 | 690.137 | 690.1362
| 33 | COPELEC | 2029.2502 | 2159.2771 | 2321.9793 | 2485.6411 | 2649.6622 | 2861.3771 | 3071.5817 | 3250.7286 | 3430.531 | 3610.9831 | 3745.1906 | 3880.0623 | 4015.6592 | 4151.9681 | 4289.0517 | 4426.5553 | 4564.1073 | 4701.6592 | 4839.2111 | 4976.7563 | 5114.3016
| 34 | COELCHA | 0 | 0 | 0 | 0 | 0 | 0 | 0 | 0 | 0 | 0 | 0 | 0 | 0 | 0 | 0 | 0 | 0 | 0 | 0 | 0 | 0
| 35 | SOCOEPA | 0 | 0 | 0 | 0 | 0 | 0 | 0 | 0 | 0 | 0 | 0 | 0 | 0 | 0 | 0 | 0 | 0 | 0 | 0 | 0 | 0
| 36 | COOPREL | 148.8763 | 178.6514 | 214.3779 | 257.2607 | 308.712 | 370.4536 | 444.549 | 533.4511 | 640.1402 | 768.1754 | 921.8088 | 1106.1462 | 1327.3743 | 1592.8779 | 1911.4682 | 2293.7581 | 2752.5056 | 3303.0021 | 3963.5972 | 4756.3478 | 5707.6093
| 39 | LUZ OSORNO | 0 | 0 | 0 | 0 | 0 | 0 | 0 | 0 | 0 | 0 | 0 | 0 | 0 | 0 | 0 | 0 | 0 | 0 | 0 | 0 | 0
| 40 | CRELL | 66.2375 | 66.9003 | 125.4147 | 126.669 | 127.9358 | 129.2149 | 130.5075 | 131.8126 | 133.1304 | 134.4621 | 135.8061 | 137.165 | 138.5368 | 139.9209 | 141.3207 | 142.7335 | 144.1617 | 145.6031 | 147.0584 | 148.5298 | 150.0149
| 45 | MATAQUITO | 0 | 0 | 0 | 0 | 0 | 0 | 0 | 0 | 0 | 0 | 0 | 0 | 0 | 0 | 0 | 0 | 0 | 0 | 0 | 0 | 0
| 46 | DESA | 0 | 0 | 0 | 0 | 0 | 0 | 0 | 0 | 0 | 0 | 0 | 0 | 0 | 0 | 0 | 0 | 0 | 0 | 0 | 0 | 0
|  | TOTAL | 75873.5902 | 76393.9754 | 76800.4987 | 77165.6325 | 77542.9315 | 77980.3885 | 78430.0606 | 78864.8301 | 79319.2017 | 79795.135 | 80251.2856 | 80739.7892 | 81266.8194 | 81839.8119 | 82467.652 | 83160.4557 | 83930.458 | 84793.0795 | 85766.9504 | 86758.5767 | 88104.0743
II.a) Proyección a nivel de SSPP de generación residencial CNE, residencial [MWh]
| Cod Dx | Empresa Dx | 2023 | 2024 | 2025 | 2026 | 2027 | 2028 | 2029 | 2030 | 2031 | 2032 | 2033 | 2034 | 2035 | 2036 | 2037 | 2038 | 2039 | 2040 | 2041 | 2042 | 2043
| 6 | CHILQUINTA | 22232 | 30428 | 43926 | 54614 | 68265 | 81897 | 96743 | 112839 | 119472 | 126786 | 131764 | 136506 | 142565 | 150313 | 157726 | 166134 | 172861 | 179362 | 183861 | 188253 | 193685
| 8 | EMELCA | 202 | 277 | 400 | 497 | 622 | 746 | 881 | 1028 | 1088 | 1155 | 1200 | 1243 | 1298 | 1369 | 1437 | 1513 | 1574 | 1634 | 1675 | 1715 | 1753
| 9 | LITORAL | 272 | 372 | 537 | 667 | 834 | 1000 | 1182 | 1378 | 1459 | 1549 | 1610 | 1667 | 1741 | 1836 | 1927 | 2029 | 2112 | 2191 | 2246 | 2300 | 2366
| 10 | ENEL DISTRIBUCIÓN | 203024 | 332959 | 479061 | 621646 | 792353 | 1005969 | 1194301 | 1432274 | 1551232 | 1682883 | 1754335 | 1803347 | 1882976 | 1953423 | 1993892 | 2024090 | 2056860 | 2089433 | 2121744 | 2157519 | 2191640
| 13 | TIL-TIL | 357 | 583 | 839 | 1088 | 1386 | 1758 | 2087 | 2501 | 2708 | 2937 | 3061 | 3147 | 3286 | 3410 | 3482 | 3538 | 3597 | 3655 | 3712 | 3776 | 3836
| 14 | EEPA | 5171 | 8480 | 12201 | 15832 | 20180 | 25620 | 30417 | 36477 | 39507 | 42860 | 44680 | 45928 | 47956 | 49750 | 50781 | 51550 | 52385 | 53214 | 54037 | 54948 | 55817
| 18 | CGE | 64384 | 93013 | 129783 | 171780 | 230127 | 320949 | 387774 | 463944 | 481485 | 501292 | 531626 | 567820 | 591610 | 629277 | 688964 | 744430 | 776029 | 809188 | 842274 | 877050 | 913565
| 20 | COOPERSOL | 14 | 20 | 28 | 38 | 50 | 70 | 85 | 102 | 105 | 110 | 116 | 124 | 129 | 138 | 151 | 163 | 170 | 177 | 184 | 192 | 203
| 21 | COOPELAN | 6260 | 10993 | 16487 | 23903 | 37110 | 58799 | 72223 | 88416 | 99239 | 103998 | 106507 | 107970 | 109187 | 110768 | 111919 | 112983 | 114087 | 115615 | 116746 | 117719 | 118955
| 22 | FRONTEL | 18612 | 63068 | 116590 | 173107 | 212340 | 232520 | 245662 | 261877 | 269809 | 277444 | 283246 | 287754 | 294276 | 301754 | 306777 | 313051 | 316893 | 320841 | 326070 | 336816 | 343745
| 23 | SAESA | 6418 | 12216 | 18997 | 28403 | 46481 | 77090 | 94826 | 113112 | 127862 | 133734 | 136107 | 137323 | 137998 | 139008 | 139868 | 140539 | 141200 | 141925 | 142548 | 143157 | 143816
| 26 | CODINER | 282 | 386 | 557 | 693 | 866 | 1039 | 1227 | 1431 | 1515 | 1608 | 1671 | 1731 | 1808 | 1906 | 2000 | 2107 | 2192 | 2275 | 2332 | 2387 | 2456
| 28 | EDECSA | 2203 | 2924 | 3890 | 4993 | 6074 | 7323 | 8191 | 9522 | 10146 | 10663 | 11219 | 11621 | 12168 | 12821 | 13559 | 14055 | 14596 | 15070 | 15654 | 16378 | 17019
| 29 | CEC | 1650 | 2190 | 2913 | 3740 | 4550 | 5485 | 6135 | 7132 | 7599 | 7987 | 8403 | 8704 | 9114 | 9604 | 10156 | 10528 | 10933 | 11287 | 11725 | 12267 | 12748
| 31 | LUZLINARES | 1412 | 1895 | 2514 | 3230 | 3971 | 4793 | 5430 | 6456 | 7019 | 7423 | 7896 | 8173 | 8520 | 8985 | 9426 | 9736 | 10090 | 10498 | 10861 | 11267 | 11690
| 32 | LUZPARRAL | 1838 | 2656 | 3545 | 4631 | 6006 | 7531 | 9104 | 12173 | 13778 | 14740 | 15918 | 16444 | 16968 | 17831 | 18252 | 18672 | 19210 | 20309 | 20791 | 21073 | 21737
| 33 | COPELEC | 3294 | 4848 | 6584 | 8700 | 11302 | 14555 | 17705 | 24151 | 26615 | 28237 | 29950 | 30956 | 32053 | 33509 | 34365 | 35251 | 36255 | 37979 | 39000 | 39751 | 40992
| 34 | COELCHA | 866 | 2862 | 4655 | 5280 | 5682 | 6119 | 6584 | 7181 | 7533 | 7922 | 8121 | 8261 | 8570 | 9069 | 9308 | 9640 | 9725 | 9844 | 9986 | 10125 | 10262
| 35 | SOCOEPA | 1772 | 5857 | 9524 | 10803 | 11626 | 12521 | 13471 | 14693 | 15414 | 16210 | 16617 | 16902 | 17535 | 18556 | 19045 | 19724 | 19898 | 20142 | 20432 | 20716 | 20997
| 36 | COOPREL | 148.8763 | 178.6514 | 214.3779 | 257.2607 | 308.712 | 370.4536 | 444.549 | 533.4511 | 640.1402 | 768.1754 | 921.8088 | 1106.1462 | 1327.3743 | 1592.8779 | 1911.4682 | 2293.7581 | 2752.5056 | 3303.0021 | 3963.5972 | 4756.3478 | 5707.6093
| 39 | LUZ OSORNO | 5356 | 18788 | 38475 | 66482 | 85824 | 93937 | 98241 | 103501 | 105589 | 107514 | 109582 | 111290 | 113171 | 114495 | 115929 | 117541 | 119202 | 120722 | 122837 | 128076 | 131190
| 40 | CRELL | 126 | 193 | 253 | 321 | 397 | 475 | 539 | 585 | 612 | 639 | 646 | 653 | 657 | 661 | 662 | 669 | 675 | 681 | 683 | 689 | 693
| 45 | MATAQUITO | 0 | 0 | 0 | 1 | 1 | 1 | 1 | 1 | 1 | 1 | 1 | 1 | 1 | 1 | 1 | 1 | 1 | 1 | 1 | 1 | 1
| 46 | DESA | 1 | 1 | 2 | 2 | 3 | 4 | 5 | 6 | 6 | 7 | 7 | 8 | 8 | 8 | 9 | 10 | 10 | 11 | 11 | 12 | 12
|  | Total | 345894.8763 | 595187.6514 | 891975.3779 | 1200708.2607 | 1546358.712 | 1960571.4536 | 2293258.549 | 2701313.4511 | 2890433.1402 | 3078467.1754 | 3205204.8088 | 3308679.1462 | 3434922.3743 | 3570084.8779 | 3691547.4682 | 3800247.7581 | 3883307.5056 | 3969357.0021 | 4053373.5972 | 4150943.3478 | 4244885.6093

## 2.6 Previsión Electromovilidad
Índice
I) Proyección a nivel de SSPP de electromovilidad CNE, autos y taxis [MWh]
| Cod Dx | Empresa Dx | 2023 | 2024 | 2025 | 2026 | 2027 | 2028 | 2029 | 2030 | 2031 | 2032 | 2033 | 2034 | 2035 | 2036 | 2037 | 2038 | 2039 | 2040 | 2041 | 2042 | 2043
| 6 | CHILQUINTA | 759.6928 | 2347.192 | 7464.8435 | 14538.6219 | 23810.3519 | 34680.9578 | 46487.0583 | 59856.6259 | 74724.7604 | 90780.0284 | 108519.4531 | 127297.3379 | 147591.6106 | 168365.6301 | 190792.6462 | 213648.2531 | 236509.2576 | 260592.4814 | 285219.5394 | 310601.3967 | 336187.3173
| 8 | EMELCA | 6.5975 | 20.3841 | 64.8282 | 126.2602 | 206.7802 | 301.1856 | 403.7153 | 519.8229 | 648.9447 | 788.3761 | 942.4336 | 1105.5095 | 1281.7544 | 1462.1657 | 1656.9324 | 1855.4211 | 2053.9568 | 2263.1067 | 2476.9796 | 2697.4075 | 2919.6076
| 9 | LITORAL | 41.2923 | 127.579 | 405.7434 | 790.2309 | 1294.1856 | 1885.0455 | 2526.7531 | 3253.4413 | 4061.5825 | 4934.249 | 5898.456 | 6919.1074 | 8022.1803 | 9151.3294 | 10370.3253 | 11612.6168 | 12855.2017 | 14164.2189 | 15502.7957 | 16882.3987 | 18273.0934
| 10 | ENEL DISTRIBUCIÓN | 370.2157 | 1143.8404 | 3637.7891 | 7085.0032 | 11603.3294 | 16900.8244 | 22654.2074 | 29169.5036 | 36415.0858 | 44239.1853 | 52884.013 | 62034.9059 | 71924.7695 | 82048.4246 | 92977.6227 | 104115.683 | 115256.3737 | 126992.6798 | 138994.0087 | 151363.1686 | 163831.7733
| 13 | TIL-TIL | 0.94005 | 2.9044 | 9.237 | 17.9902 | 29.463 | 42.9144 | 57.5233 | 74.0669 | 92.4648 | 112.3316 | 134.2825 | 157.5183 | 182.6306 | 208.3364 | 236.0877 | 264.3694 | 292.6577 | 322.4584 | 352.932 | 384.3396 | 415.9998
| 14 | EEPA | 9.4288 | 29.1317 | 92.6486 | 180.4435 | 295.5179 | 430.4364 | 576.9657 | 742.8997 | 927.4329 | 1126.6999 | 1346.8696 | 1579.9279 | 1831.8066 | 2089.6396 | 2367.9885 | 2651.6567 | 2935.3919 | 3234.2965 | 3539.9508 | 3854.9731 | 4172.5282
| 18 | CGE | 14917.845 | 46091.0613 | 146584.7565 | 285490.2899 | 467556.3011 | 681018.9298 | 912851.5669 | 1175385.5086 | 1467346.3348 | 1782618.5214 | 2130961.9578 | 2499697.3029 | 2898209.4775 | 3306142.2851 | 3746534.4603 | 4195342.7379 | 4644257.0066 | 5117171.6067 | 5600765.3055 | 6099180.7574 | 6601603.3357
| 20 | COOPERSOL | 1.1394 | 3.5205 | 11.1964 | 21.8062 | 35.7126 | 52.0172 | 69.7249 | 89.7776 | 112.078 | 136.1589 | 162.7659 | 190.9304 | 221.3694 | 252.5279 | 286.1656 | 320.4462 | 354.735 | 390.8568 | 427.7944 | 465.8641 | 504.2399
| 21 | COOPELAN | 45.2713 | 139.873 | 444.8423 | 866.3805 | 1418.8982 | 2066.6955 | 2770.2405 | 3566.9551 | 4452.9718 | 5409.7317 | 6466.8533 | 7585.8584 | 8795.2276 | 10033.1857 | 11369.6486 | 12731.652 | 14093.977 | 15529.136 | 16996.703 | 18509.2498 | 20033.957
| 22 | FRONTEL | 740.5618 | 2288.0837 | 7276.8599 | 14172.5025 | 23210.7468 | 33807.6034 | 45316.3963 | 58349.2842 | 72843.0014 | 88493.957 | 105786.658 | 124091.668 | 143874.8795 | 164125.7565 | 185988.0034 | 208268.0481 | 230553.3546 | 254030.1017 | 278036.9879 | 302779.6657 | 327721.2679
| 23 | SAESA | 1445.2253 | 4465.2541 | 14200.979 | 27658.0028 | 45296.3689 | 65976.4066 | 88436.1118 | 113870.1274 | 142154.989 | 172698.231 | 206445.3813 | 242168.0786 | 280775.5242 | 320295.631 | 362960.3675 | 406440.4474 | 449930.7955 | 495746.2708 | 542596.3261 | 590882.2974 | 639556.475
| 26 | CODINER | 115.2005 | 355.9303 | 1131.9756 | 2204.6496 | 3610.6231 | 5259.0515 | 7049.3392 | 9076.7124 | 11331.3296 | 13765.9648 | 16455.9871 | 19303.4824 | 22380.9241 | 25531.115 | 28931.9678 | 32397.8125 | 35864.4757 | 39516.4773 | 43250.9465 | 47099.874 | 50979.746
| 28 | EDECSA | 17.7235 | 54.7595 | 174.1532 | 339.183 | 555.4905 | 809.0995 | 1084.5333 | 1396.4425 | 1743.313 | 2117.879 | 2531.736 | 2969.8202 | 3443.2813 | 3927.9348 | 4451.1524 | 4984.3689 | 5517.7113 | 6079.5679 | 6654.112 | 7246.2654 | 7843.1795
| 29 | CEC | 202.6064 | 625.9847 | 1990.8376 | 3877.38 | 6350.1055 | 9249.2434 | 12397.8732 | 15963.4721 | 19928.7315 | 24210.5937 | 28941.6123 | 33949.5832 | 39361.9674 | 44902.2977 | 50883.4742 | 56978.9538 | 63075.8729 | 69498.752 | 76066.6691 | 82835.8874 | 89659.5284
| 31 | LUZLINARES | 519.7979 | 1605.9985 | 5107.6043 | 9947.6335 | 16291.5479 | 23729.4471 | 31807.4316 | 40955.1733 | 51128.2664 | 62113.6214 | 74251.3121 | 87099.5393 | 100985.3113 | 115199.3361 | 130544.3763 | 146182.6674 | 161824.6517 | 178302.9044 | 195153.26 | 212520.0652 | 230026.4949
| 32 | LUZPARRAL | 471.9339 | 1458.115 | 4637.2859 | 9031.6356 | 14791.3897 | 21544.3923 | 28878.5398 | 37183.9392 | 46420.2737 | 56394.0752 | 67414.1032 | 79079.2399 | 91686.3823 | 104591.5514 | 118523.5897 | 132721.8758 | 146923.515 | 161884.4173 | 177183.1585 | 192950.7936 | 208845.1963
| 33 | COPELEC | 115.2713 | 356.1492 | 1132.6718 | 2206.0056 | 3612.8438 | 5262.2861 | 7053.6749 | 9082.2951 | 11338.299 | 13774.4317 | 16466.1085 | 19315.3551 | 22394.6896 | 25546.8181 | 28949.7626 | 32417.739 | 35886.5344 | 39540.7822 | 43277.5483 | 47128.8432 | 51011.1014
| 34 | COELCHA | 20.4772 | 63.2677 | 201.212 | 391.8831 | 641.799 | 934.8121 | 1253.0411 | 1613.4127 | 2014.1777 | 2446.9414 | 2925.1009 | 3431.2516 | 3978.2761 | 4538.2319 | 5142.7437 | 5758.8079 | 6375.0177 | 7024.1719 | 7687.9849 | 8372.1433 | 9061.8021
| 35 | SOCOEPA | 104.5678 | 323.079 | 1027.4976 | 2001.167 | 3277.3733 | 4773.6566 | 6398.706 | 8238.9586 | 10285.4814 | 12495.407 | 14937.1481 | 17521.828 | 20315.2309 | 23174.6685 | 26261.6327 | 29407.5902 | 32554.2906 | 35869.2233 | 39259.0119 | 42752.6949 | 46274.4661
| 36 | COOPREL | 112.6853 | 348.1592 | 1107.2608 | 2156.515 | 3531.7914 | 5144.2293 | 6895.4291 | 8878.5382 | 11083.9298 | 13465.409 | 16096.6993 | 18882.0245 | 21892.2756 | 24973.6876 | 28300.2887 | 31690.4627 | 35081.4374 | 38653.7039 | 42306.6374 | 46071.5304 | 49866.692
| 39 | LUZ OSORNO | 100.9445 | 311.8841 | 991.8942 | 1931.8255 | 3163.8106 | 4608.247 | 6176.9876 | 7953.4745 | 9929.0842 | 12062.4347 | 14419.5683 | 16914.6877 | 19611.2978 | 22371.6544 | 25351.6537 | 28388.6021 | 31426.2678 | 34626.3363 | 37898.6671 | 41271.2921 | 44671.0322
| 40 | CRELL | 76.3017 | 235.7462 | 749.7506 | 1460.2236 | 2391.4535 | 3483.2705 | 4669.0463 | 6011.853 | 7505.172 | 9117.7238 | 10899.4282 | 12785.433 | 14823.7401 | 16910.2317 | 19162.7463 | 21458.3075 | 23754.4109 | 26173.2709 | 28646.7523 | 31196.044 | 33765.8312
| 45 | MATAQUITO | 0.014871 | 0.045947 | 0.14613 | 0.2846 | 0.46609 | 0.67889 | 0.90999 | 1.1717 | 1.4628 | 1.777 | 2.1243 | 2.4919 | 2.8891 | 3.2958 | 3.7348 | 4.1822 | 4.6297 | 5.1012 | 5.5832 | 6.0801 | 6.5809
| 46 | DESA | 0.00069182 | 0.0021375 | 0.0067979 | 0.01324 | 0.021683 | 0.031582 | 0.042334 | 0.054509 | 0.068048 | 0.082669 | 0.098824 | 0.11592 | 0.1344 | 0.15332 | 0.17375 | 0.19456 | 0.21538 | 0.23731 | 0.25974 | 0.28285 | 0.30615
|  | Total | 20195.7348 | 62397.9436 | 198446.0137 | 386495.9177 | 632976.35 | 921961.431 | 1235815.7757 | 1591233.4564 | 1986489.1671 | 2413303.7293 | 2884890.0524 | 3384082.8819 | 3923587.4958 | 4475845.735 | 5072047.371 | 5679642.7017 | 6287381.5229 | 6927611.9224 | 7582299.6543 | 8257053.0323 | 8937231.246

## 3a) Prev. Total nivel SSPP
Índice
I) Proyección a nivel de SSPP total, considerando eficiencia energética, traspasos de clientes, electromovilidad y generación residencial [MWh]
|  | Empresa Dx | 2006 | 2007 | 2008 | 2009 | 2010 | 2011 | 2012 | 2013 | 2014 | 2015 | 2016 | 2017 | 2018 | 2019 | 2020 | 2021 | 2022 | 2023 | 2024 | 2025 | 2026 | 2027 | 2028 | 2029 | 2030 | 2031 | 2032 | 2033 | 2034 | 2035 | 2036 | 2037 | 2038 | 2039 | 2040 | 2041 | 2042 | 2043
|  | CHILQUINTA | 1765074.2008 | 1879304.7756 | 1861209.3472 | 1951745.8693 | 2043682.7222 | 2160386.9521 | 2287519.5969 | 2418313 | 2525762 | 2572861 | 2598865 | 2479410.13 | 2372513.9936 | 2305178.1829 | 2263329.2414 | 2355100.5938 | 2434811.9912 | 2474886.1627 | 2481000.6487 | 2543540.6741 | 2616726.4939 | 2688933.4892 | 2763413.1712 | 2838101.6038 | 2913642.9695 | 3000692.6455 | 3088809.1111 | 3181513.8311 | 3276012.8717 | 3371317.1069 | 3466022.6297 | 3563387.3295 | 3660558.092 | 3759442.2117 | 3859770.3474 | 3962637.4771 | 4066365.8646 | 4169251.4862
|  | EMELCA | 12276.991 | 13033.4038 | 12936.8952 | 11810.949 | 14343.7052 | 14685.8966 | 14752.9243 | 15114.0102 | 15460.5435 | 16020.8077 | 16681.2704 | 17128.2801 | 18191.9304 | 17107.74 | 15338.907 | 16689 | 18300 | 18890.466 | 19454.3925 | 19950.5447 | 20478.1069 | 21001.1083 | 21526.457 | 22044.8149 | 22570.2643 | 23180.8522 | 23813.8221 | 24493.1052 | 25163.5185 | 25852.1394 | 26536.4005 | 27237.3498 | 27933.5876 | 28644.8125 | 29367.6247 | 30114.1367 | 30868.1815 | 31625.9745
|  | LITORAL | 68315.1738 | 71442.772 | 69922.18 | 68778.9632 | 70584.04 | 72190.83 | 79519.88 | 84966.3116 | 90882.1056 | 95498 | 102126 | 107810.9513 | 114797.3345 | 120725.3376 | 123317.8159 | 138931.9585 | 149314.2718 | 156893.3267 | 160262.8303 | 167240.6552 | 174631.5967 | 182084.6096 | 189689.8614 | 197378.1967 | 205191.0585 | 213254.0061 | 221427.7008 | 229778.543 | 238242.6387 | 246831.8221 | 255486.3644 | 264300.4606 | 273163.754 | 282048.742 | 291003.7725 | 300012.0114 | 309061.9377 | 318110.6013
|  | ENEL DISTRIBUCIÓN | 8676498.028 | 9142639.0562 | 8837198.6323 | 9068118.4153 | 9520153.6949 | 10013347.0549 | 10676109.9719 | 11314217.497 | 11689259.6889 | 11966877.9982 | 12063585.198 | 11776244.7722 | 10990320.1585 | 10281604.1828 | 9411529.2074 | 9352610.448 | 9016104.3127 | 9243681.7066 | 8888834.0975 | 8917656.6861 | 8986995.0628 | 9028541.1271 | 9031046.6464 | 9061495.5117 | 9045395.6205 | 9151360.7114 | 9247542.1799 | 9407123.4326 | 9591961.5917 | 9749507.1415 | 9919107.1671 | 10122421.8205 | 10337803.3119 | 10550630.9824 | 10764133.5751 | 10978062.0737 | 11188797.1964 | 11401201.2636
|  | TIL-TIL | 10557.86 | 11616.394 | 11702.054 | 11491.879 | 12416.04 | 16133.058 | 15209.262 | 14128.724 | 14575.874 | 14627.732 | 14470.695 | 16167.145 | 16316.372 | 15662.402 | 17965.792 | 17463.7918 | 16524.931 | 18110.1877 | 18230.7873 | 18344.9529 | 18498.8944 | 18507.7391 | 18424.4302 | 18376.8347 | 18236.5492 | 18295.3129 | 18323.43 | 18448.3179 | 18601.7086 | 18693.3132 | 18789.8508 | 18928.9451 | 19078.0151 | 19223.4169 | 19371.1637 | 19520.4433 | 19663.5332 | 19810.7703
|  | EEPA | 196654 | 198714 | 201051 | 201253.3841 | 221699.6861 | 226922.0248 | 245850.4757 | 248478.115 | 266619.486 | 273313.498 | 291186.85 | 256271.836 | 219541.391 | 214509.6603 | 205161.9839 | 209526.1021 | 192683.243 | 195506.1747 | 185793.7083 | 185234.1705 | 184846.8923 | 183275.3068 | 180461.1194 | 178231.4712 | 174750.3169 | 174339.853 | 173657.9262 | 174575.0604 | 176124.8274 | 176968.6393 | 178109.6605 | 180098.2648 | 182389.0749 | 184614.9017 | 186859.8766 | 189115.9782 | 191291.8945 | 193511.0835
|  | CGE | 9152494.5777 | 9694172.1357 | 10024489.8493 | 10157664.4639 | 10626556.7559 | 11287919.8788 | 12002585.0409 | 12832053.6571 | 13434953.223 | 13809510.0256 | 14265390.7015 | 14038269.3198 | 12991217.6055 | 12250008.7206 | 11795700.7324 | 12291003.8872 | 12883907.36 | 13637806.7902 | 13632394.8544 | 14078884.0722 | 14585969.8253 | 15118232.3885 | 15652119.1198 | 16230434.0352 | 16832287.809 | 17524752.9859 | 18240665.9515 | 18981561.3567 | 19739068.7701 | 20541432.1644 | 21342918.1438 | 22159066.3905 | 22990664.7734 | 23847349.7159 | 24727450.3603 | 25619334.3058 | 26527389.5875 | 27434779.68
|  | COOPERSOL | 0 | 0 | 0 | 258.018 | 385.05 | 1446.729 | 1481.076 | 1271.949 | 1373.924 | 2302.056 | 1600.344 | 2125.865 | 1887.293 | 1412 | 1417 | 1733 | 1699 | 1752.5009 | 1817.8718 | 1889.2348 | 1964.3358 | 2043.6473 | 2120.3857 | 2206.6742 | 2296.5763 | 2406.121 | 2518.9712 | 2637.0087 | 2758.3527 | 2888.9207 | 3020.3126 | 3154.4491 | 3294.6604 | 3444.4857 | 3600.9305 | 3763.1642 | 3930.6981 | 4100.9075
|  | COOPELAN | 58458.4259 | 61142.5686 | 62486.4687 | 63702.5432 | 69565.5509 | 82098.3652 | 84085.238 | 87270.9845 | 87972.6951 | 93853.245 | 97772.3641 | 97373.9905 | 103138.8022 | 109499.713 | 111922.6334 | 120114.0672 | 123896.7113 | 126243.4392 | 125739.2827 | 127844.2516 | 128488.8343 | 123425.3393 | 110044.554 | 105040.5873 | 97422.5676 | 95328.5487 | 99433.3651 | 105953.5421 | 113642.7786 | 121736.3319 | 129562.9754 | 137993.2006 | 146577.8765 | 155125.0049 | 163319.9862 | 171943.5912 | 180769.402 | 189343.658
|  | FRONTEL | 670396.247 | 709863.7514 | 839181.334 | 798744.349 | 815418.8542 | 866572.0974 | 924330.08 | 969872.92 | 1022130.8 | 1060208.6779 | 1059992.2242 | 1008147.0954 | 989974.9497 | 965613.8043 | 978417.3642 | 1069111.8422 | 1152254.909 | 1229664.7614 | 1237412.8639 | 1260345.6967 | 1284707.5904 | 1328381.7136 | 1393061.9396 | 1465990.8275 | 1537690.8378 | 1619469.9301 | 1703034.1363 | 1790408.8238 | 1880385.9475 | 1970179.7229 | 2059841.8873 | 2153961.9804 | 2247470.159 | 2343430.6575 | 2440473.8731 | 2536761.6441 | 2630192.4392 | 2723769.0305
|  | SAESA | 1442648.0287 | 1711734.327 | 1736858.7437 | 1688898.8998 | 1735241.8942 | 1853549.7515 | 1998135.0163 | 2115539.672 | 2217052.276 | 2267074.3266 | 2241137.9462 | 2056969.9176 | 1795936.9973 | 1656129.5413 | 1584108.0455 | 1693785.8989 | 1835438.6588 | 1985821.2242 | 2004436.4491 | 2080478.4996 | 2164452.9279 | 2243547.9291 | 2314363.8207 | 2400752.1266 | 2490583.4329 | 2587838.5324 | 2697288.8371 | 2814528.2707 | 2935946.9529 | 3061934.0945 | 3189649.2036 | 3321914.5173 | 3455893.3389 | 3589952.896 | 3726275.6226 | 3863997.678 | 4002908.3683 | 4142159.1663
|  | CODINER | 48268.521 | 49814.065 | 49467.66 | 47677.598 | 50631.7568 | 54981.2438 | 60003.0183 | 66764.7062 | 70675.4787 | 76126.917 | 84897.591 | 88587.9485 | 87768.5435 | 76356.1996 | 74858.9639 | 75707.7875 | 67952.481 | 71571.6589 | 71944.5893 | 73798.0834 | 76059.8992 | 77935.2935 | 81808.8625 | 84403.1918 | 87802.8536 | 90986.3921 | 94651.6034 | 98603.0886 | 102714.1199 | 107118.9133 | 111554.2319 | 116814.8128 | 122172.1226 | 127562.6347 | 133183.8615 | 137518.254 | 142268.8659 | 146740.1671
|  | EDECSA | 42654 | 44696.973 | 47030.882 | 40727.722 | 44014.59 | 45843.72 | 46962.77 | 54878.1168 | 57557.5006 | 58409.4118 | 59754.2761 | 53052.0793 | 54083.4115 | 58356.617 | 55833.7479 | 55963.3762 | 53264.3388 | 50027.1019 | 49459.0447 | 49605.3724 | 49882.3714 | 50211.9774 | 50474.813 | 51188.6843 | 51529.7109 | 52666.5405 | 53993.4986 | 55377.4964 | 56996.3523 | 58565.3514 | 60099.8098 | 61653.4497 | 63496.0642 | 65296.5059 | 67192.3732 | 68990.8498 | 70666.8604 | 72430.552
|  | CEC | 80684.2301 | 87081.9579 | 96189.4563 | 93190.4705 | 102670.202 | 100505.6158 | 103912.8698 | 112701.1656 | 114881.4281 | 117250.4873 | 121163.1802 | 109468.4111 | 83196.3951 | 83398.3013 | 88648.5015 | 86400.7733 | 89740.2807 | 88240.3388 | 79245.7179 | 82149.5021 | 86692.7278 | 91819.5738 | 97308.9412 | 103378.1952 | 109563.8457 | 116737.744 | 124360.6766 | 132459.6005 | 141004.255 | 149902.1133 | 158905.3626 | 168349.9878 | 178123.4739 | 187867.256 | 197326.0818 | 207506.1796 | 217782.7797 | 228174.0398
|  | LUZLINARES | 51479.7362 | 70886.761 | 84839.6629 | 86130.351 | 94637.868 | 103290.004 | 107248.9586 | 114371.7057 | 125367.2051 | 128669 | 139355 | 131788.042 | 134546.7857 | 132307.6388 | 132624.869 | 141003.9801 | 152389.2739 | 155210.095 | 152838.9407 | 159250.774 | 168359.3614 | 178907.4097 | 190593.7044 | 203199.6864 | 216590.5243 | 231578.5952 | 247647.7986 | 264913.0267 | 283195.8082 | 302564.514 | 322262.1511 | 343243.3278 | 364720.5742 | 386161.8145 | 408383.9921 | 431021.669 | 454131.4119 | 477362.517
|  | LUZPARRAL | 41805.5838 | 48788.771 | 56077.2007 | 56118.209 | 59353.225 | 65785.977 | 68829.39 | 80136.031 | 91502.3965 | 96656 | 104130 | 103753.5562 | 190185.7335 | 98195.1735 | 111793.9451 | 117459.404 | 129541.1761 | 140089.5792 | 141043.9791 | 150363.0721 | 161547.6062 | 173805.6866 | 187028.9248 | 200872.9784 | 214287.0992 | 230190.6835 | 247572.0068 | 265883.2911 | 285589.078 | 306343.4407 | 327161.7551 | 349562.3244 | 372293.3487 | 394913.2623 | 417729.8128 | 441499.4736 | 465936.3975 | 490116.5856
|  | COPELEC | 99172.88 | 104748.754 | 114142.913 | 115213.3533 | 114070.089 | 124729.603 | 129680.623 | 144202.746 | 157270.803 | 168618.7563 | 186957.7162 | 196243.9786 | 206586.8232 | 223920.0088 | 244551.3903 | 265418.9627 | 283564.391 | 292585.0736 | 301252.6768 | 318080.157 | 335654.7299 | 353034.7293 | 369908.5338 | 387124.006 | 401515.6161 | 420216.2728 | 440035.025 | 460326.1371 | 481568.5616 | 503050.8217 | 524348.459 | 546608.6256 | 568965.817 | 591208.0838 | 612913.4938 | 635402.5847 | 658274.3497 | 680685.3539
|  | COELCHA | 30530.212 | 30788.846 | 35605.211 | 38072.339 | 42004.34 | 47517.23 | 52484.02 | 53306.77 | 56860.6332 | 58777.941 | 63410.822 | 45890.846 | 46483.464 | 46442.5848 | 51259.548 | 56069.9931 | 48876.491 | 48796.576 | 48841.2663 | 50660.1798 | 53859.2837 | 57335.9671 | 60838.4642 | 64351.6573 | 67788.7771 | 71526.6999 | 75274.0627 | 79271.3222 | 83368.2059 | 87351.9943 | 91173.8708 | 95316.9891 | 99387.8849 | 103706.1733 | 108022.9758 | 112331.097 | 116662.2067 | 121000.4819
|  | SOCOEPA | 24340 | 25598 | 26758 | 25727 | 26041 | 28176 | 29558 | 31112 | 33159 | 35236.758 | 37681.476 | 38941.022 | 41187.03 | 41530.488 | 43819.5 | 49164.396 | 50341.018 | 52417.8567 | 56023.5873 | 56283.4234 | 59724.8552 | 63924.8721 | 68273.0897 | 72695.289 | 77061.033 | 82134.5385 | 87296.9898 | 93080.766 | 99127.5792 | 105035.1236 | 110620.442 | 116964.8247 | 123177.651 | 129895.6232 | 136711.2522 | 143555.2184 | 150508.6427 | 157492.7687
|  | COOPREL | 30936.06 | 30461.52 | 30726.2 | 29615.128 | 30745 | 33201.67 | 32181.77 | 36409.8368 | 37810.203 | 41514.8867 | 45469.1764 | 46428.2601 | 43136.9133 | 40880.4655 | 48108.8695 | 53255.8949 | 51220.596 | 53757.5193 | 56767.7887 | 60737.5478 | 65283.8748 | 70147.675 | 75238.4555 | 80455.8196 | 85890.3502 | 91530.1883 | 97325.2674 | 103345.0439 | 109486.3705 | 115815.7512 | 122171.7535 | 128719.4225 | 135266.467 | 141737.2735 | 148297.1002 | 154826.9842 | 161336.2794 | 167716.9413
|  | LUZ OSORNO | 109104.7863 | 121417.4222 | 127490.457 | 116234.6391 | 124218.5378 | 134632.4328 | 133525.0904 | 142464.1073 | 153050.2502 | 167790.2941 | 171862.6964 | 159067.8658 | 157912.2538 | 147274.6385 | 138884.9553 | 152374.7289 | 155084.1666 | 163602.0892 | 153527.7353 | 145423.8886 | 122459.1013 | 114949.4235 | 112762.4229 | 120328.7495 | 121689.815 | 131615.8509 | 136999.9272 | 147099.6345 | 153359.6224 | 163784.8232 | 170972.0348 | 181962.9041 | 189386.0421 | 200033.0314 | 207896.6043 | 218152.8739 | 222631.3883 | 231860.2007
|  | CRELL | 40318 | 47319 | 54924 | 55979 | 63165 | 71166 | 79709.397 | 83232 | 85439 | 85907 | 86869 | 96968 | 99801 | 102458 | 108959 | 118528.0848 | 127523.242 | 131560.6644 | 139611.9843 | 148345.7653 | 157334.4862 | 166529.845 | 175902.4561 | 185397.1436 | 195082.6263 | 204953.4736 | 214959.9516 | 225172.55 | 235502.016 | 246005.0899 | 256575.2021 | 267335.1053 | 278144.5319 | 288957.7262 | 299894.5124 | 310889.9137 | 321956.2754 | 333043.6477
|  | MATAQUITO | [14 empty] | 417.8509 | 967.5969 | 1196.2159 | 1274.0594 | 1290.2888 | 1306.6549 | 1323.5569 | 1340.1471 | 1358.2667 | 1376.4794 | 1394.7952 | 1413.2135 | 1431.7282 | 1450.3483 | 1470.4631 | 1489.2543 | 1509.5545 | 1528.5387 | 1549.0345 | 1569.6073 | 1590.2845 | 1612.4801 | 1633.3448 | 1655.7215
|  | DESA | 2022: 800; 2023: 830.2478; 2024: 862.7341; 2025: 895.4939; 2026: 930.5757; 2027: 966.0318; 2028: 1002.9153; 2029: 1041.2815; 2030: 1081.1884; 2031: 1123.6952; 2032: 1166.8631; 2033: 1212.7567; 2034: 1259.4158; 2035: 1308.9358; 2036: 1360.3888; 2037: 1412.8515; 2038: 1467.4012; 2039: 1525.1197; 2040: 1584.0925; 2041: 1646.4076; 2042: 1710.1567; 2043: 1777.4342
|  | TOTAL | 22652667.5422 | 24155265.2544 | 24380288.1472 | 24727153.5437 | 25881599.6021 | 27405082.1345 | 29173674.469 | 31020806.0258 | 32349616.5143 | 33207104.8191 | 33854359.5277 | 32926109.3126 | 30758725.181 | 28988571.4006 | 27607969.8645 | 28438385.5681 | 29036429.0599 | 30339219.6005 | 30008088.1201 | 30698309.3531 | 31506872.9902 | 32338883.03 | 33148771.3554 | 34075865.8458 | 34971346.2372 | 36137593.3869 | 37339230.8305 | 38659216.3541 | 40032551.8064 | 41435677.5235 | 42847759.6117 | 44331937.8721 | 45842977.057 | 47384341.939 | 48952353.5698 | 50540216.4892 | 52136738.0621 | 53737720.0331
II) Tasas de crecimiento de proyección a nivel de SSPP total, considerando eficiencia energética, traspasos de clientes, electromovilidad y generación residencial [%]
|  | Empresa Dx | 2023 | 2024 | 2025 | 2026 | 2027 | 2028 | 2029 | 2030 | 2031 | 2032 | 2033 | 2034 | 2035 | 2036 | 2037 | 2038 | 2039 | 2040 | 2041 | 2042 | 2043
|  | CHILQUINTA | 1.646% | 0.2471% | 2.521% | 2.877% | 2.759% | 2.77% | 2.703% | 2.662% | 2.988% | 2.937% | 3.001% | 2.97% | 2.909% | 2.809% | 2.809% | 2.727% | 2.701% | 2.669% | 2.665% | 2.618% | 2.53%
|  | EMELCA | 3.227% | 2.985% | 2.55% | 2.644% | 2.554% | 2.502% | 2.408% | 2.384% | 2.705% | 2.731% | 2.852% | 2.737% | 2.737% | 2.647% | 2.641% | 2.556% | 2.546% | 2.523% | 2.542% | 2.504% | 2.455%
|  | LITORAL | 5.076% | 2.148% | 4.354% | 4.419% | 4.268% | 4.177% | 4.053% | 3.958% | 3.929% | 3.833% | 3.771% | 3.684% | 3.605% | 3.506% | 3.45% | 3.353% | 3.253% | 3.175% | 3.096% | 3.017% | 2.928%
|  | ENEL DISTRIBUCIÓN | 2.524% | -3.839% | 0.3243% | 0.7775% | 0.4623% | 0.02775% | 0.3372% | -0.1777% | 1.171% | 1.051% | 1.726% | 1.965% | 1.642% | 1.74% | 2.05% | 2.128% | 2.059% | 2.024% | 1.987% | 1.92% | 1.898%
|  | TIL-TIL | 9.593% | 0.6659% | 0.6262% | 0.8391% | 0.04781% | -0.4501% | -0.2583% | -0.7634% | 0.3222% | 0.1537% | 0.6816% | 0.8315% | 0.4925% | 0.5164% | 0.7403% | 0.7875% | 0.7621% | 0.7686% | 0.7706% | 0.733% | 0.7488%
|  | EEPA | 1.465% | -4.968% | -0.3012% | -0.2091% | -0.8502% | -1.535% | -1.236% | -1.953% | -0.2349% | -0.3911% | 0.5281% | 0.8877% | 0.4791% | 0.6448% | 1.117% | 1.272% | 1.22% | 1.216% | 1.207% | 1.151% | 1.16%
|  | CGE | 5.851% | -0.03968% | 3.275% | 3.602% | 3.649% | 3.531% | 3.695% | 3.708% | 4.114% | 4.085% | 4.062% | 3.991% | 4.065% | 3.902% | 3.824% | 3.753% | 3.726% | 3.691% | 3.607% | 3.544% | 3.421%
|  | COOPERSOL | 3.149% | 3.73% | 3.926% | 3.975% | 4.038% | 3.755% | 4.069% | 4.074% | 4.77% | 4.69% | 4.686% | 4.602% | 4.734% | 4.548% | 4.441% | 4.445% | 4.548% | 4.542% | 4.505% | 4.452% | 4.33%
|  | COOPELAN | 1.894% | -0.3994% | 1.674% | 0.5042% | -3.941% | -10.84% | -4.547% | -7.252% | -2.149% | 4.306% | 6.557% | 7.257% | 7.122% | 6.429% | 6.507% | 6.221% | 5.831% | 5.283% | 5.28% | 5.133% | 4.743%
|  | FRONTEL | 6.718% | 0.6301% | 1.853% | 1.933% | 3.4% | 4.869% | 5.235% | 4.891% | 5.318% | 5.16% | 5.131% | 5.026% | 4.775% | 4.551% | 4.569% | 4.341% | 4.27% | 4.141% | 3.945% | 3.683% | 3.558%
|  | SAESA | 8.193% | 0.9374% | 3.794% | 4.036% | 3.654% | 3.156% | 3.733% | 3.742% | 3.905% | 4.229% | 4.347% | 4.314% | 4.291% | 4.171% | 4.147% | 4.033% | 3.879% | 3.797% | 3.696% | 3.595% | 3.479%
|  | CODINER | 5.326% | 0.5211% | 2.576% | 3.065% | 2.466% | 4.97% | 3.171% | 4.028% | 3.626% | 4.028% | 4.175% | 4.169% | 4.288% | 4.141% | 4.716% | 4.586% | 4.412% | 4.407% | 3.254% | 3.455% | 3.143%
|  | EDECSA | -6.078% | -1.135% | 0.2959% | 0.5584% | 0.6608% | 0.5235% | 1.414% | 0.6662% | 2.206% | 2.52% | 2.563% | 2.923% | 2.753% | 2.62% | 2.585% | 2.989% | 2.836% | 2.903% | 2.677% | 2.429% | 2.496%
|  | CEC | -1.671% | -10.19% | 3.664% | 5.53% | 5.914% | 5.978% | 6.237% | 5.984% | 6.548% | 6.53% | 6.512% | 6.451% | 6.31% | 6.006% | 5.944% | 5.805% | 5.47% | 5.035% | 5.159% | 4.952% | 4.771%
|  | LUZLINARES | 1.851% | -1.528% | 4.195% | 5.72% | 6.265% | 6.532% | 6.614% | 6.59% | 6.92% | 6.939% | 6.972% | 6.901% | 6.839% | 6.51% | 6.511% | 6.257% | 5.879% | 5.755% | 5.543% | 5.362% | 5.116%
|  | LUZPARRAL | 8.143% | 0.6813% | 6.607% | 7.438% | 7.588% | 7.608% | 7.402% | 6.678% | 7.422% | 7.551% | 7.396% | 7.411% | 7.267% | 6.796% | 6.847% | 6.503% | 6.076% | 5.778% | 5.69% | 5.535% | 5.19%
|  | COPELEC | 3.181% | 2.962% | 5.586% | 5.525% | 5.178% | 4.78% | 4.654% | 3.718% | 4.658% | 4.716% | 4.611% | 4.615% | 4.461% | 4.234% | 4.245% | 4.09% | 3.909% | 3.671% | 3.669% | 3.6% | 3.405%
|  | COELCHA | -0.1635% | 0.09158% | 3.724% | 6.315% | 6.455% | 6.109% | 5.775% | 5.341% | 5.514% | 5.239% | 5.31% | 5.168% | 4.779% | 4.375% | 4.544% | 4.271% | 4.345% | 4.163% | 3.988% | 3.856% | 3.719%
|  | SOCOEPA | 4.126% | 6.879% | 0.4638% | 6.114% | 7.032% | 6.802% | 6.477% | 6.006% | 6.584% | 6.285% | 6.625% | 6.496% | 5.96% | 5.318% | 5.735% | 5.312% | 5.454% | 5.247% | 5.006% | 4.844% | 4.64%
|  | COOPREL | 4.953% | 5.6% | 6.993% | 7.485% | 7.45% | 7.257% | 6.934% | 6.755% | 6.566% | 6.331% | 6.185% | 5.943% | 5.781% | 5.488% | 5.359% | 5.086% | 4.784% | 4.628% | 4.403% | 4.204% | 3.955%
|  | LUZ OSORNO | 5.492% | -6.158% | -5.278% | -15.79% | -6.132% | -1.903% | 6.71% | 1.131% | 8.157% | 4.091% | 7.372% | 4.256% | 6.798% | 4.388% | 6.428% | 4.079% | 5.622% | 3.931% | 4.933% | 2.053% | 4.145%
|  | CRELL | 3.166% | 6.12% | 6.256% | 6.059% | 5.844% | 5.628% | 5.398% | 5.224% | 5.06% | 4.882% | 4.751% | 4.587% | 4.46% | 4.297% | 4.194% | 4.043% | 3.888% | 3.785% | 3.666% | 3.56% | 3.444%
|  | MATAQUITO | 6.507% | 1.274% | 1.268% | 1.294% | 1.253% | 1.352% | 1.341% | 1.331% | 1.32% | 1.31% | 1.301% | 1.387% | 1.278% | 1.363% | 1.258% | 1.341% | 1.328% | 1.317% | 1.396% | 1.294% | 1.37%
|  | DESA | 3.781% | 3.913% | 3.797% | 3.918% | 3.81% | 3.818% | 3.825% | 3.832% | 3.931% | 3.842% | 3.933% | 3.847% | 3.932% | 3.931% | 3.856% | 3.861% | 3.933% | 3.867% | 3.934% | 3.872% | 3.934%
|  | TOTAL | 4.487% | -1.091% | 2.3% | 2.634% | 2.641% | 2.504% | 2.797% | 2.628% | 3.335% | 3.325% | 3.535% | 3.552% | 3.505% | 3.408% | 3.464% | 3.408% | 3.362% | 3.309% | 3.244% | 3.159% | 3.071%

## 3b) Prev. Total nivel Nacional
Índice
| I-a) Previsión a nivel Nacional de clientes regulados por Empresa Distribuidora sin considerar traspaso de clientes, eficiencia energética, electromovilidad ni generación residencial [MWh] | [22 empty] | I-b) Previsión a nivel Nacional de clientes regulados por Empresa Distribuidora sin considerar traspaso de clientes, eficiencia energética ni generación residencial [GWh]
| Cod Dx | Empresa Dx | 2023 | 2024 | 2025 | 2026 | 2027 | 2028 | 2029 | 2030 | 2031 | 2032 | 2033 | 2034 | 2035 | 2036 | 2037 | 2038 | 2039 | 2040 | 2041 | 2042 | 2043 | Cod Dx | Empresa Dx | 2023 | 2024 | 2025 | 2026 | 2027 | 2028 | 2029 | 2030 | 2031 | 2032 | 2033 | 2034 | 2035 | 2036 | 2037 | 2038 | 2039 | 2040 | 2041 | 2042 | 2043
| 6 | CHILQUINTA | 2555768.0452 | 2621736.4212 | 2699600.6188 | 2779905.0042 | 2859988.571 | 2940759.5583 | 3022050.2403 | 3103920.0428 | 3186370.8503 | 3269419.6425 | 3353080.1583 | 3437366.5916 | 3522296.6056 | 3607875.1414 | 3694159.5533 | 3780842.1496 | 3867554.7868 | 3954267.424 | 4040980.0612 | 4127692.6984 | 4214405.3355 | 6 | CHILQUINTA | 2555.768 | 2621.7364 | 2699.6006 | 2779.905 | 2859.9886 | 2940.7596 | 3022.0502 | 3103.92 | 3186.3709 | 3269.4196 | 3353.0802 | 3437.3666 | 3522.2966 | 3607.8751 | 3694.1596 | 3780.8421 | 3867.5548 | 3954.2674 | 4040.9801 | 4127.6927 | 4214.4053
| 8 | EMELCA | 19529.9255 | 20169.241 | 20756.8649 | 21332.5841 | 21912.7399 | 22480.1 | 23043.3234 | 23612.2896 | 24166.1439 | 24739.6163 | 25323.0901 | 25886.8732 | 26468.1551 | 27057.1327 | 27645.4704 | 28233.3997 | 28821.2981 | 29409.1966 | 29997.095 | 30584.9935 | 31172.8919 | 8 | EMELCA | 19.5299 | 20.1692 | 20.7569 | 21.3326 | 21.9127 | 22.4801 | 23.0433 | 23.6123 | 24.1661 | 24.7396 | 25.3231 | 25.8869 | 26.4682 | 27.0571 | 27.6455 | 28.2334 | 28.8213 | 29.4092 | 29.9971 | 30.585 | 31.1729
| 9 | LITORAL | 160779.7254 | 164238.6507 | 171259.2289 | 178557.3292 | 185834.3197 | 193177.3117 | 200570.2011 | 208018.6935 | 215522.9699 | 223084.6606 | 230705.0847 | 238385.605 | 246127.9173 | 253932.4961 | 261804.8481 | 269715.431 | 277628.8983 | 285542.3655 | 293455.8327 | 301369.2999 | 309282.7671 | 9 | LITORAL | 160.7797 | 164.2387 | 171.2592 | 178.5573 | 185.8343 | 193.1773 | 200.5702 | 208.0187 | 215.523 | 223.0847 | 230.7051 | 238.3856 | 246.1279 | 253.9325 | 261.8048 | 269.7154 | 277.6289 | 285.5424 | 293.4558 | 301.3693 | 309.2828
| 10 | ENEL DISTRIBUCIÓN | 9595102.6494 | 9725151.7333 | 9931904.3363 | 10150802.4493 | 10368685.2963 | 10589769.4006 | 10813272.0332 | 11039468.8179 | 11268368.2726 | 11500049.3011 | 11734575.7863 | 11972013.7435 | 12212445.3309 | 12455893.532 | 12702625.131 | 12951208.8934 | 13199932.3917 | 13448655.89 | 13697379.3883 | 13946102.8865 | 14194826.3848 | 10 | ENEL DISTRIBUCIÓN | 9595.1026 | 9725.1517 | 9931.9043 | 10150.8024 | 10368.6853 | 10589.7694 | 10813.272 | 11039.4688 | 11268.3683 | 11500.0493 | 11734.5758 | 11972.0137 | 12212.4453 | 12455.8935 | 12702.6251 | 12951.2089 | 13199.9324 | 13448.6559 | 13697.3794 | 13946.1029 | 14194.8264
| 13 | TIL-TIL | 18796.476 | 19145.4381 | 19513.2209 | 19911.2439 | 20208.2893 | 20484.7569 | 20752.8531 | 21011.6208 | 21261.0294 | 21500.8056 | 21730.728 | 21950.568 | 22160.0411 | 22359.0676 | 22546.7237 | 22727.9658 | 22908.724 | 23089.4821 | 23270.2403 | 23450.9985 | 23631.7566 | 13 | TIL-TIL | 18.7965 | 19.1454 | 19.5132 | 19.9112 | 20.2083 | 20.4848 | 20.7529 | 21.0116 | 21.261 | 21.5008 | 21.7307 | 21.9506 | 22.16 | 22.3591 | 22.5467 | 22.728 | 22.9087 | 23.0895 | 23.2702 | 23.451 | 23.6318
| 14 | EEPA | 203923.6721 | 208976.1922 | 213139.8465 | 216516.5016 | 219354.6812 | 222008.2222 | 224588.6679 | 227166.1054 | 229772.4456 | 232425.1772 | 235133.5257 | 237902.8305 | 240736.8395 | 243637.0164 | 246609.7684 | 249623.4915 | 252640.2086 | 255656.8691 | 258673.5013 | 261690.1196 | 264706.731 | 14 | EEPA | 203.9237 | 208.9762 | 213.1398 | 216.5165 | 219.3547 | 222.0082 | 224.5887 | 227.1661 | 229.7724 | 232.4252 | 235.1335 | 237.9028 | 240.7368 | 243.637 | 246.6098 | 249.6235 | 252.6402 | 255.6569 | 258.6735 | 261.6901 | 264.7067
| 18 | CGE | 14069160.5087 | 14420675.2902 | 14843944.665 | 15276419.9861 | 15707044.3231 | 16140459.2819 | 16576021.5742 | 17014012.5968 | 17454632.818 | 17897900.3039 | 18343853.3703 | 18792515.6712 | 19244111.3141 | 19699607.58 | 20159660.4224 | 20622791.7423 | 21087177.8384 | 21552692.9311 | 22019361.9891 | 22487210.0489 | 22956262.3485 | 18 | CGE | 14069.1605 | 14420.6753 | 14843.9447 | 15276.42 | 15707.0443 | 16140.4593 | 16576.0216 | 17014.0126 | 17454.6328 | 17897.9003 | 18343.8534 | 18792.5157 | 19244.1113 | 19699.6076 | 20159.6604 | 20622.7917 | 21087.1778 | 21552.6929 | 22019.362 | 22487.21 | 22956.2623
| 20 | COOPERSOL | 1785.5984 | 1855.3851 | 1927.8993 | 2003.2476 | 2081.5407 | 2162.8938 | 2247.4264 | 2335.2628 | 2426.5321 | 2521.3685 | 2619.9114 | 2722.3057 | 2828.7018 | 2939.2562 | 3054.1315 | 3173.4964 | 3297.5265 | 3426.4041 | 3560.3186 | 3699.4669 | 3844.0535 | 20 | COOPERSOL | 1.7856 | 1.8554 | 1.9279 | 2.0032 | 2.0815 | 2.1629 | 2.2474 | 2.3353 | 2.4265 | 2.5214 | 2.6199 | 2.7223 | 2.8287 | 2.9393 | 3.0541 | 3.1735 | 3.2975 | 3.4264 | 3.5603 | 3.6995 | 3.8441
| 21 | COOPELAN | 137285.0409 | 144183.4345 | 152072.0824 | 160141.3974 | 168157.9184 | 176245.7892 | 184391.2358 | 192602.5929 | 200880.494 | 209227.0035 | 217643.7306 | 226132.3134 | 234694.7824 | 243331.7053 | 252049.6671 | 260813.3428 | 269580.4674 | 278347.5921 | 287114.7167 | 295881.8413 | 304648.9659 | 21 | COOPELAN | 137.285 | 144.1834 | 152.0721 | 160.1414 | 168.1579 | 176.2458 | 184.3912 | 192.6026 | 200.8805 | 209.227 | 217.6437 | 226.1323 | 234.6948 | 243.3317 | 252.0497 | 260.8133 | 269.5805 | 278.3476 | 287.1147 | 295.8818 | 304.649
| 22 | FRONTEL | 1288003.1211 | 1357283.6962 | 1433254.3032 | 1510654.8486 | 1587925.9952 | 1665599.9672 | 1743578.4781 | 1821896.3511 | 1900554.6905 | 1979563.4464 | 2058930.6696 | 2138664.6778 | 2218775.8215 | 2299266.9961 | 2380171.8111 | 2461309.9605 | 2542465.7137 | 2623621.4668 | 2704777.22 | 2785932.9732 | 2867088.7263 | 22 | FRONTEL | 1288.0031 | 1357.2837 | 1433.2543 | 1510.6548 | 1587.926 | 1665.6 | 1743.5785 | 1821.8964 | 1900.5547 | 1979.5634 | 2058.9307 | 2138.6647 | 2218.7758 | 2299.267 | 2380.1718 | 2461.31 | 2542.4657 | 2623.6215 | 2704.7772 | 2785.933 | 2867.0887
| 23 | SAESA | 2035263.488 | 2089910.6375 | 2168544.1481 | 2251673.5986 | 2334398.6486 | 2418384.2791 | 2503322.9079 | 2589323.5073 | 2676389.5331 | 2764552.1221 | 2853836.4683 | 2944268.5998 | 3035880.9068 | 3128682.4501 | 3222778.4041 | 3317604.5346 | 3412485.753 | 3507366.9714 | 3602248.1897 | 3697129.4081 | 3792010.6265 | 23 | SAESA | 2035.2635 | 2089.9106 | 2168.5441 | 2251.6736 | 2334.3986 | 2418.3843 | 2503.3229 | 2589.3235 | 2676.3895 | 2764.5521 | 2853.8365 | 2944.2686 | 3035.8809 | 3128.6825 | 3222.7784 | 3317.6045 | 3412.4858 | 3507.367 | 3602.2482 | 3697.1294 | 3792.0106
| 26 | CODINER | 74348.1131 | 75743.6604 | 77139.153 | 78535.5206 | 79212.6751 | 81739.4846 | 82784.9952 | 84446.4742 | 85513.8587 | 86908.4763 | 88303.9689 | 89700.3365 | 91181.5747 | 92640.0641 | 94699.2965 | 96805.1962 | 98921.682 | 101083.6793 | 101775.6552 | 102624.1835 | 103480.0333 | 26 | CODINER | 74.3481 | 75.7437 | 77.1392 | 78.5355 | 79.2127 | 81.7395 | 82.785 | 84.4465 | 85.5139 | 86.9085 | 88.304 | 89.7003 | 91.1816 | 92.6401 | 94.6993 | 96.8052 | 98.9217 | 101.0837 | 101.7757 | 102.6242 | 103.48
| 28 | EDECSA | 53427.166 | 53544.7894 | 54559.6378 | 55801.5433 | 57022.2709 | 58308.5046 | 59644.2625 | 61035.208 | 62481.5207 | 63984.8187 | 65546.4112 | 67167.6508 | 68850.2208 | 70594.592 | 72406.2305 | 74255.8135 | 76108.2588 | 77960.7042 | 79813.1495 | 81665.5948 | 83518.0402 | 28 | EDECSA | 53.4272 | 53.5448 | 54.5596 | 55.8015 | 57.0223 | 58.3085 | 59.6443 | 61.0352 | 62.4815 | 63.9848 | 65.5464 | 67.1677 | 68.8502 | 70.5946 | 72.4062 | 74.2558 | 76.1083 | 77.9607 | 79.8131 | 81.6656 | 83.518
| 29 | CEC | 92200.3325 | 94567.9422 | 98305.3383 | 102428.0811 | 106527.7898 | 110699.6547 | 114925.8237 | 119212.5928 | 123560.139 | 127970.2436 | 132444.3432 | 136983.9204 | 141590.8331 | 146265.5585 | 151014.2514 | 155804.2612 | 160597.2599 | 164607.6372 | 169400.6358 | 174193.6344 | 178986.633 | 29 | CEC | 92.2003 | 94.5679 | 98.3053 | 102.4281 | 106.5278 | 110.6997 | 114.9258 | 119.2126 | 123.5601 | 127.9702 | 132.4443 | 136.9839 | 141.5908 | 146.2656 | 151.0143 | 155.8043 | 160.5973 | 164.6076 | 169.4006 | 174.1936 | 178.9866
| 31 | LUZLINARES | 161830.065 | 163197.8229 | 167280.3978 | 172603.6149 | 177884.7702 | 183299.533 | 188815.3034 | 194443.6312 | 200184.8828 | 206042.3583 | 212018.728 | 218116.7506 | 224339.8591 | 230689.014 | 237175.3624 | 243739.1017 | 250308.6797 | 256878.2577 | 263447.8358 | 270017.4138 | 276586.9918 | 31 | LUZLINARES | 161.8301 | 163.1978 | 167.2804 | 172.6036 | 177.8848 | 183.2995 | 188.8153 | 194.4436 | 200.1849 | 206.0424 | 212.0187 | 218.1168 | 224.3399 | 230.689 | 237.1754 | 243.7391 | 250.3087 | 256.8783 | 263.4478 | 270.0174 | 276.587
| 32 | LUZPARRAL | 146679.7362 | 153005.0068 | 160977.6393 | 169472.2173 | 177963.7391 | 186586.6356 | 195303.8509 | 204122.8413 | 213042.936 | 222066.7222 | 231196.4539 | 240434.5443 | 249784.0351 | 259245.7761 | 268829.6923 | 278482.5273 | 288140.562 | 297798.5967 | 307456.6314 | 317114.6662 | 326772.7009 | 32 | LUZPARRAL | 146.6797 | 153.005 | 160.9776 | 169.4722 | 177.9637 | 186.5866 | 195.3039 | 204.1228 | 213.0429 | 222.0667 | 231.1965 | 240.4345 | 249.784 | 259.2458 | 268.8297 | 278.4825 | 288.1406 | 297.7986 | 307.4566 | 317.1147 | 326.7727
| 33 | COPELEC | 306566.6355 | 323823.381 | 343167.746 | 362905.0893 | 382593.1841 | 402172.8615 | 421851.1868 | 441780.6019 | 461810.6485 | 481944.3895 | 502408.0184 | 522980.2455 | 543664.141 | 564460.5641 | 585379.4675 | 606367.4621 | 627360.6692 | 648353.8763 | 669347.0833 | 690340.2904 | 711333.4974 | 33 | COPELEC | 306.5666 | 323.8234 | 343.1677 | 362.9051 | 382.5932 | 402.1729 | 421.8512 | 441.7806 | 461.8106 | 481.9444 | 502.408 | 522.9802 | 543.6641 | 564.4606 | 585.3795 | 606.3675 | 627.3607 | 648.3539 | 669.3471 | 690.3403 | 711.3335
| 34 | COELCHA | 51462.6977 | 55021.0507 | 58833.1667 | 62710.0698 | 66581.1704 | 70470.3354 | 74373.1573 | 78291.1976 | 82224.5058 | 86173.5283 | 90138.626 | 94120.1719 | 98118.6302 | 102134.1307 | 106168.1806 | 110212.6942 | 114257.9973 | 118303.3004 | 122348.6035 | 126393.9065 | 130439.2096 | 34 | COELCHA | 51.4627 | 55.0211 | 58.8332 | 62.7101 | 66.5812 | 70.4703 | 74.3732 | 78.2912 | 82.2245 | 86.1735 | 90.1386 | 94.1202 | 98.1186 | 102.1341 | 106.1682 | 110.2127 | 114.258 | 118.3033 | 122.3486 | 126.3939 | 130.4392
| 35 | SOCOEPA | 55900.7251 | 63623.9451 | 66954.7115 | 70827.4008 | 74700.09 | 78572.7792 | 82445.4684 | 86318.1577 | 90190.8469 | 94063.5361 | 97936.2254 | 101808.9146 | 105681.6038 | 109554.2931 | 113426.9823 | 117299.6715 | 121172.3608 | 125045.05 | 128917.7392 | 132790.4284 | 136663.1177 | 35 | SOCOEPA | 55.9007 | 63.6239 | 66.9547 | 70.8274 | 74.7001 | 78.5728 | 82.4455 | 86.3182 | 90.1908 | 94.0635 | 97.9362 | 101.8089 | 105.6816 | 109.5543 | 113.427 | 117.2997 | 121.1724 | 125.045 | 128.9177 | 132.7904 | 136.6631
| 36 | COOPREL | 55619.6759 | 59369.1368 | 62837.0988 | 66554.3201 | 70271.5414 | 73988.7627 | 77705.984 | 81423.2053 | 85140.4266 | 88857.6479 | 92574.8692 | 96292.0905 | 100009.3117 | 103726.533 | 107443.7543 | 111160.9756 | 114878.1969 | 118595.4182 | 122312.6395 | 126029.8608 | 129747.0821 | 36 | COOPREL | 55.6197 | 59.3691 | 62.8371 | 66.5543 | 70.2715 | 73.9888 | 77.706 | 81.4232 | 85.1404 | 88.8576 | 92.5749 | 96.2921 | 100.0093 | 103.7265 | 107.4438 | 111.161 | 114.8782 | 118.5954 | 122.3126 | 126.0299 | 129.7471
| 39 | LUZ OSORNO | 174525.5147 | 177789.0371 | 189060.5037 | 193301.6618 | 204259.5979 | 208892.9022 | 219542.1156 | 224550.5923 | 234927.6579 | 240278.1076 | 250419.0566 | 256081.3968 | 266018.9392 | 271966.4272 | 281730.9096 | 287930.8588 | 297511.904 | 303901.3017 | 313304.5141 | 319861.8361 | 329106.4806 | 39 | LUZ OSORNO | 174.5255 | 177.789 | 189.0605 | 193.3017 | 204.2596 | 208.8929 | 219.5421 | 224.5506 | 234.9277 | 240.2781 | 250.4191 | 256.0814 | 266.0189 | 271.9664 | 281.7309 | 287.9309 | 297.5119 | 303.9013 | 313.3045 | 319.8618 | 329.1065
| 40 | CRELL | 136028.2015 | 144254.899 | 152813.3527 | 161440.5899 | 170061.6027 | 178701.9924 | 187357.0312 | 196028.3941 | 204716.1342 | 213420.7302 | 222142.5694 | 230882.0518 | 239639.6753 | 248415.5793 | 257211.3803 | 266018.4053 | 274826.2771 | 283634.1488 | 292442.0206 | 301249.8924 | 310057.7641 | 40 | CRELL | 136.0282 | 144.2549 | 152.8134 | 161.4406 | 170.0616 | 178.702 | 187.357 | 196.0284 | 204.7161 | 213.4207 | 222.1426 | 230.8821 | 239.6397 | 248.4156 | 257.2114 | 266.0184 | 274.8263 | 283.6341 | 292.442 | 301.2499 | 310.0578
| 45 | MATAQUITO | 1312.8649 | 1329.5605 | 1346.3252 | 1364.6317 | 1381.5405 | 1399.991 | 1418.5165 | 1437.1156 | 1455.7895 | 1474.5399 | 1493.3668 | 1513.7428 | 1532.7269 | 1553.2587 | 1572.403 | 1593.098 | 1613.8738 | 1634.7334 | 1657.148 | 1678.1766 | 1700.7603 | 45 | MATAQUITO | 1.3129 | 1.3296 | 1.3463 | 1.3646 | 1.3815 | 1.4 | 1.4185 | 1.4371 | 1.4558 | 1.4745 | 1.4934 | 1.5137 | 1.5327 | 1.5533 | 1.5724 | 1.5931 | 1.6139 | 1.6347 | 1.6571 | 1.6782 | 1.7008
| 46 | DESA | 840.7762 | 873.6363 | 907.7807 | 943.2596 | 980.1251 | 1018.4315 | 1058.2349 | 1099.594 | 1142.5696 | 1187.2247 | 1233.6251 | 1281.839 | 1331.9373 | 1383.9935 | 1438.0843 | 1494.2891 | 1552.6905 | 1613.3745 | 1676.4302 | 1741.9503 | 1810.0311 | 46 | DESA | 0.84078 | 0.87364 | 0.90778 | 0.94326 | 0.98013 | 1.0184 | 1.0582 | 1.0996 | 1.1426 | 1.1872 | 1.2336 | 1.2818 | 1.3319 | 1.384 | 1.4381 | 1.4943 | 1.5527 | 1.6134 | 1.6764 | 1.742 | 1.81
|  | TOTAL | 31396140.7548 | 32139469.9881 | 33090100.066 | 34066806.1911 | 35045032.4207 | 36027383.4295 | 37021064.8718 | 38017557.4868 | 39026737.6957 | 40039355.7711 | 41065288.7854 | 42095173.4354 | 43138269.9043 | 44187212.1583 | 45251601.9261 | 46319208.7622 | 47391744.0183 | 48461486.6709 | 49534718.6389 | 50606446.5688 | 51682082.9299 |  | TOTAL | 31396.1408 | 32139.47 | 33090.1001 | 34066.8062 | 35045.0324 | 36027.3834 | 37021.0649 | 38017.5575 | 39026.7377 | 40039.3558 | 41065.2888 | 42095.1734 | 43138.2699 | 44187.2122 | 45251.6019 | 46319.2088 | 47391.744 | 48461.4867 | 49534.7186 | 50606.4466 | 51682.0829
| II-a) Previsión a nivel Nacional de ahorros por eficiencia energética de clientes regulados por Empresa Distribuidora [MWh] | [22 empty] | II-b) Previsión a nivel Nacional de ahorros por eficiencia energética de clientes regulados por Empresa Distribuidora [GWh]
| Cod Dx | Empresa Dx | 2023 | 2024 | 2025 | 2026 | 2027 | 2028 | 2029 | 2030 | 2031 | 2032 | 2033 | 2034 | 2035 | 2036 | 2037 | 2038 | 2039 | 2040 | 2041 | 2042 | 2043 | Cod Dx | Empresa Dx | 2023 | 2024 | 2025 | 2026 | 2027 | 2028 | 2029 | 2030 | 2031 | 2032 | 2033 | 2034 | 2035 | 2036 | 2037 | 2038 | 2039 | 2040 | 2041 | 2042 | 2043
| 6 | CHILQUINTA | 19.7037 | -16.9984 | -64.0312 | -120.5095 | -174.1786 | -225.6584 | -267.5167 | -295.0651 | -313.9071 | -321.6751 | -312.548 | -223.2866 | -124.5631 | -16.39 | 95.2697 | 215.1797 | 336.8802 | 462.8817 | 595.8825 | 729.4374 | 869.9804 | 6 | CHILQUINTA | 0.019704 | -0.016998 | -0.064031 | -0.12051 | -0.17418 | -0.22566 | -0.26752 | -0.29507 | -0.31391 | -0.32168 | -0.31255 | -0.22329 | -0.12456 | -0.01639 | 0.09527 | 0.21518 | 0.33688 | 0.46288 | 0.59588 | 0.72944 | 0.86998
| 8 | EMELCA | 0.11976 | -0.24552 | -0.69735 | -1.2068 | -1.732 | -2.2232 | -2.6402 | -2.9564 | -3.1627 | -3.2669 | -3.2821 | -2.6373 | -1.9284 | -1.1718 | -0.37213 | 0.46267 | 1.3279 | 2.2207 | 3.1372 | 4.0764 | 5.0401 | 8 | EMELCA | 0.00011976 | -0.00024552 | -0.00069735 | -0.0012068 | -0.001732 | -0.0022232 | -0.0026402 | -0.0029564 | -0.0031627 | -0.0032669 | -0.0032821 | -0.0026373 | -0.0019284 | -0.0011718 | -0.00037213 | 0.00046267 | 0.0013279 | 0.0022207 | 0.0031372 | 0.0040764 | 0.0050401
| 9 | LITORAL | 0.98594 | -1.9992 | -5.7536 | -10.1013 | -14.6884 | -19.1043 | -22.9804 | -26.0449 | -28.2058 | -29.4585 | -29.9017 | -24.2861 | -17.9324 | -10.9971 | -3.5241 | 4.4199 | 12.7911 | 21.5612 | 30.6906 | 40.1668 | 50.0056 | 9 | LITORAL | 0.00098594 | -0.0019992 | -0.0057536 | -0.010101 | -0.014688 | -0.019104 | -0.02298 | -0.026045 | -0.028206 | -0.029459 | -0.029902 | -0.024286 | -0.017932 | -0.010997 | -0.0035241 | 0.0044199 | 0.012791 | 0.021561 | 0.030691 | 0.040167 | 0.050006
| 10 | ENEL DISTRIBUCIÓN | -392.292 | -1218.1568 | -2421.8279 | -3950.4397 | -5700.8088 | -7514.5762 | -9243.8297 | -10752.854 | -12022.6843 | -12988.94 | -13640.249 | -13843.0268 | -13797.0902 | -13534.4399 | -13095.8252 | -12490.516 | -11766.9059 | -10923.8577 | -9978.1933 | -8933.8809 | -7803.8155 | 10 | ENEL DISTRIBUCIÓN | -0.39229 | -1.2182 | -2.4218 | -3.9504 | -5.7008 | -7.5146 | -9.2438 | -10.7529 | -12.0227 | -12.9889 | -13.6402 | -13.843 | -13.7971 | -13.5344 | -13.0958 | -12.4905 | -11.7669 | -10.9239 | -9.9782 | -8.9339 | -7.8038
| 13 | TIL-TIL | -0.82726 | -2.6787 | -5.2516 | -8.4839 | -12.1055 | -15.8121 | -19.2945 | -22.3082 | -24.7 | -26.4274 | -27.5105 | -27.7005 | -27.4038 | -26.7019 | -25.6757 | -24.3913 | -22.904 | -21.2462 | -19.4458 | -17.5195 | -15.4859 | 13 | TIL-TIL | -0.00082726 | -0.0026787 | -0.0052516 | -0.0084839 | -0.012106 | -0.015812 | -0.019294 | -0.022308 | -0.0247 | -0.026427 | -0.02751 | -0.027701 | -0.027404 | -0.026702 | -0.025676 | -0.024391 | -0.022904 | -0.021246 | -0.019446 | -0.017519 | -0.015486
| 14 | EEPA | -7.9366 | -24.4337 | -48.8805 | -79.6326 | -114.2987 | -149.4375 | -182.1303 | -209.6208 | -232.3795 | -248.9079 | -259.0188 | -260.3205 | -256.8837 | -249.3941 | -238.7459 | -225.0138 | -209.4329 | -191.8542 | -172.6548 | -151.8923 | -129.8576 | 14 | EEPA | -0.0079366 | -0.024434 | -0.048881 | -0.079633 | -0.1143 | -0.14944 | -0.18213 | -0.20962 | -0.23238 | -0.24891 | -0.25902 | -0.26032 | -0.25688 | -0.24939 | -0.23875 | -0.22501 | -0.20943 | -0.19185 | -0.17265 | -0.15189 | -0.12986
| 18 | CGE | 78.5335 | -156.9149 | -537.0493 | -1047.8398 | -1681.831 | -2376.5344 | -3099.0375 | -3699.9772 | -4367.6815 | -4927.0507 | -5377.5346 | -5327.6911 | -5171.2861 | -4895.4628 | -4523.4377 | -4045.2594 | -3489.8499 | -2837.6134 | -2121.6548 | -3383.7238 | -454.5248 | 18 | CGE | 0.078534 | -0.15691 | -0.53705 | -1.0478 | -1.6818 | -2.3765 | -3.099 | -3.7 | -4.3677 | -4.9271 | -5.3775 | -5.3277 | -5.1713 | -4.8955 | -4.5234 | -4.0453 | -3.4898 | -2.8376 | -2.1217 | -3.3837 | -0.45452
| 20 | COOPERSOL | 0.041155 | 0.048787 | 0.055798 | 0.060684 | 0.063247 | 0.062326 | 0.058024 | 0.051472 | 0.044033 | 0.038485 | 0.036233 | 0.093473 | 0.15793 | 0.22932 | 0.30741 | 0.39253 | 0.48419 | 0.5823 | 0.68723 | 0.79867 | 0.91762 | 20 | COOPERSOL | 4.1155e-05 | 4.8787e-05 | 5.5798e-05 | 6.0684e-05 | 6.3247e-05 | 6.2326e-05 | 5.8024e-05 | 5.1472e-05 | 4.4033e-05 | 3.8485e-05 | 3.6233e-05 | 9.3473e-05 | 0.00015793 | 0.00022932 | 0.00030741 | 0.00039253 | 0.00048419 | 0.0005823 | 0.00068723 | 0.00079867 | 0.00091762
| 21 | COOPELAN | 1.1353 | -0.54333 | -3.3199 | -7.724 | -14.0902 | -22.4478 | -32.4583 | -41.8638 | -53.0699 | -63.4245 | -72.29 | -74.1001 | -73.8853 | -71.6572 | -67.7735 | -62.4995 | -56.0525 | -48.5889 | -40.313 | -31.2353 | -21.4167 | 21 | COOPELAN | 0.0011353 | -0.00054333 | -0.0033199 | -0.007724 | -0.01409 | -0.022448 | -0.032458 | -0.041864 | -0.05307 | -0.063424 | -0.07229 | -0.0741 | -0.073885 | -0.071657 | -0.067773 | -0.062499 | -0.056052 | -0.048589 | -0.040313 | -0.031235 | -0.021417
| 22 | FRONTEL | 21.3077 | 16.7749 | 7.0137 | -10.2957 | -37.2246 | -74.0336 | -118.8172 | -159.1689 | -209.7676 | -256.2287 | -295.6168 | -278.6652 | -253.4746 | -221.6054 | -185.8724 | -148.3841 | -109.0677 | -66.9298 | -20.0435 | -1966.5659 | 96.1711 | 22 | FRONTEL | 0.021308 | 0.016775 | 0.0070137 | -0.010296 | -0.037225 | -0.074034 | -0.11882 | -0.15917 | -0.20977 | -0.25623 | -0.29562 | -0.27867 | -0.25347 | -0.22161 | -0.18587 | -0.14838 | -0.10907 | -0.06693 | -0.020043 | -1.9666 | 0.096171
| 23 | SAESA | 53.7055 | 69.6062 | 85.7559 | 103.4828 | 121.0874 | 140.7647 | 157.0246 | 175.9128 | 181.9933 | 183.6019 | 177.4638 | 230.2979 | 275.0614 | 312.9104 | 339.577 | 359.0103 | 370.6992 | 380.2771 | 118.2726 | 126.3334 | 132.429 | 23 | SAESA | 0.053705 | 0.069606 | 0.085756 | 0.10348 | 0.12109 | 0.14076 | 0.15702 | 0.17591 | 0.18199 | 0.1836 | 0.17746 | 0.2303 | 0.27506 | 0.31291 | 0.33958 | 0.35901 | 0.3707 | 0.38028 | 0.11827 | 0.12633 | 0.13243
| 26 | CODINER | 1.6921 | 2.0312 | 2.3819 | 2.775 | 3.166 | 3.6512 | 4.0901 | 5.0155 | 5.3347 | 5.629 | 5.8648 | 7.9214 | 9.7179 | 11.1305 | 12.194 | 12.8046 | 13.0682 | 13.1517 | 13.0941 | -143.5489 | 13.9134 | 26 | CODINER | 0.0016921 | 0.0020312 | 0.0023819 | 0.002775 | 0.003166 | 0.0036512 | 0.0040901 | 0.0050155 | 0.0053347 | 0.005629 | 0.0058648 | 0.0079214 | 0.0097179 | 0.01113 | 0.012194 | 0.012805 | 0.013068 | 0.013152 | 0.013094 | -0.14355 | 0.013913
| 28 | EDECSA | 0.32763 | -0.65179 | -1.833 | -3.1568 | -4.5071 | -5.7664 | -6.8338 | -7.6419 | -8.177 | -8.4493 | -8.4955 | -6.8429 | -5.0163 | -3.0573 | -0.97464 | 1.2169 | 3.5065 | 5.8868 | 8.3471 | 10.8845 | 13.5034 | 28 | EDECSA | 0.00032763 | -0.00065179 | -0.001833 | -0.0031568 | -0.0045071 | -0.0057664 | -0.0068338 | -0.0076419 | -0.008177 | -0.0084493 | -0.0084955 | -0.0068429 | -0.0050163 | -0.0030573 | -0.00097464 | 0.0012169 | 0.0035065 | 0.0058868 | 0.0083471 | 0.010884 | 0.013503
| 29 | CEC | -0.9139 | -0.92401 | -1.0019 | -0.84952 | -0.59537 | -0.48099 | 0.14473 | 5.7239 | 3.814 | 1.3157 | -1.967 | -3.6419 | -6.239 | -8.9825 | -11.752 | -14.1527 | -15.8601 | -16.9667 | -16.9315 | -16.0685 | -14.4153 | 29 | CEC | -0.0009139 | -0.00092401 | -0.0010019 | -0.00084952 | -0.00059537 | -0.00048099 | 0.00014473 | 0.0057239 | 0.003814 | 0.0013157 | -0.001967 | -0.0036419 | -0.006239 | -0.0089825 | -0.011752 | -0.014153 | -0.01586 | -0.016967 | -0.016931 | -0.016068 | -0.014415
| 31 | LUZLINARES | 2.7224 | 3.2978 | 3.9386 | 4.6909 | 5.4771 | 6.1225 | 6.7611 | 8.7601 | 7.5203 | 5.2185 | 1.5261 | 0.85152 | -1.1018 | -3.7119 | -6.3635 | -8.3322 | -9.0917 | -8.4723 | -6.1916 | -2.4775 | 2.5443 | 31 | LUZLINARES | 0.0027224 | 0.0032978 | 0.0039386 | 0.0046909 | 0.0054771 | 0.0061225 | 0.0067611 | 0.0087601 | 0.0075203 | 0.0052185 | 0.0015261 | 0.00085152 | -0.0011018 | -0.0037119 | -0.0063635 | -0.0083322 | -0.0090917 | -0.0084723 | -0.0061916 | -0.0024775 | 0.0025443
| 32 | LUZPARRAL | 3.3603 | 4.1259 | 5.0082 | 5.9338 | 6.8843 | 7.7471 | 8.3943 | 8.5874 | 7.9787 | 6.2117 | 2.9006 | 2.7883 | 1.3627 | -0.92771 | -3.3131 | -4.9717 | -5.2986 | -3.9407 | -0.79206 | 4.046 | 10.4415 | 32 | LUZPARRAL | 0.0033603 | 0.0041259 | 0.0050082 | 0.0059338 | 0.0068843 | 0.0077471 | 0.0083943 | 0.0085874 | 0.0079787 | 0.0062117 | 0.0029006 | 0.0027883 | 0.0013627 | -0.00092771 | -0.0033131 | -0.0049717 | -0.0052986 | -0.0039407 | -0.00079206 | 0.004046 | 0.010441
| 33 | COPELEC | 2.2224 | -1.6085 | -7.9454 | -18.014 | -32.5907 | -51.7383 | -74.7399 | -95.866 | -121.9563 | -146.1905 | -167.1214 | -171.8511 | -171.8895 | -167.263 | -158.7456 | -146.972 | -132.4451 | -115.526 | -96.7034 | -75.9594 | -53.4294 | 33 | COPELEC | 0.0022224 | -0.0016085 | -0.0079454 | -0.018014 | -0.032591 | -0.051738 | -0.07474 | -0.095866 | -0.12196 | -0.14619 | -0.16712 | -0.17185 | -0.17189 | -0.16726 | -0.15875 | -0.14697 | -0.13245 | -0.11553 | -0.096703 | -0.075959 | -0.053429
| 34 | COELCHA | 0.28034 | -0.38985 | -1.4996 | -3.2686 | -5.8354 | -9.2253 | -13.3268 | -16.9394 | -21.699 | -26.1695 | -30.0622 | -31.08 | -31.2568 | -30.5969 | -29.2216 | -27.2487 | -24.7656 | -21.8367 | -18.5554 | -14.9045 | -10.9066 | 34 | COELCHA | 0.00028034 | -0.00038985 | -0.0014996 | -0.0032686 | -0.0058354 | -0.0092253 | -0.013327 | -0.016939 | -0.021699 | -0.02617 | -0.030062 | -0.03108 | -0.031257 | -0.030597 | -0.029222 | -0.027249 | -0.024766 | -0.021837 | -0.018555 | -0.014905 | -0.010907
| 35 | SOCOEPA | 1.4156 | 1.7979 | 2.067 | 2.3274 | 2.538 | 2.6208 | 2.4807 | 1.9878 | 0.9869 | -0.57519 | -2.6636 | -2.7866 | -2.918 | -2.7799 | -2.1641 | -0.9801 | 0.82097 | 3.2167 | 6.1487 | 9.5315 | 13.3138 | 35 | SOCOEPA | 0.0014156 | 0.0017979 | 0.002067 | 0.0023274 | 0.002538 | 0.0026208 | 0.0024807 | 0.0019878 | 0.0009869 | -0.00057519 | -0.0026636 | -0.0027866 | -0.002918 | -0.0027799 | -0.0021641 | -0.0009801 | 0.00082097 | 0.0032167 | 0.0061487 | 0.0095315 | 0.013314
| 36 | COOPREL | 1.3129 | 1.681 | 2.0555 | 2.4291 | 2.7825 | 3.0232 | 3.0826 | 3.0759 | 2.2299 | 0.86761 | -0.99528 | -1.0178 | -1.0597 | -0.82896 | -0.14801 | 1.0474 | 2.8435 | 5.1798 | 8.0442 | 11.3146 | 14.9893 | 36 | COOPREL | 0.0013129 | 0.001681 | 0.0020555 | 0.0024291 | 0.0027825 | 0.0030232 | 0.0030826 | 0.0030759 | 0.0022299 | 0.00086761 | -0.00099528 | -0.0010178 | -0.0010597 | -0.00082896 | -0.00014801 | 0.0010474 | 0.0028435 | 0.0051798 | 0.0080442 | 0.011315 | 0.014989
| 39 | LUZ OSORNO | 4.6398 | 5.5261 | 6.7279 | 7.743 | 9.1064 | 10.24 | 11.6717 | 12.7628 | 14.0502 | 14.8384 | 15.5191 | 21.0689 | 26.0798 | 29.4492 | 31.6567 | 31.8408 | 31.0235 | 29.1139 | 27.6081 | 26.8142 | 27.845 | 39 | LUZ OSORNO | 0.0046398 | 0.0055261 | 0.0067279 | 0.007743 | 0.0091064 | 0.01024 | 0.011672 | 0.012763 | 0.01405 | 0.014838 | 0.015519 | 0.021069 | 0.02608 | 0.029449 | 0.031657 | 0.031841 | 0.031024 | 0.029114 | 0.027608 | 0.026814 | 0.027845
| 40 | CRELL | 3.6273 | 4.5086 | 5.4821 | 6.5382 | 7.6941 | 8.9359 | 10.2355 | 11.5661 | 12.8902 | 14.1221 | 15.0603 | 20.6529 | 25.4673 | 29.0758 | 31.1169 | 31.4867 | 30.4031 | 28.4561 | 26.5158 | 25.4537 | 25.9264 | 40 | CRELL | 0.0036273 | 0.0045086 | 0.0054821 | 0.0065382 | 0.0076941 | 0.0089359 | 0.010235 | 0.011566 | 0.01289 | 0.014122 | 0.01506 | 0.020653 | 0.025467 | 0.029076 | 0.031117 | 0.031487 | 0.030403 | 0.028456 | 0.026516 | 0.025454 | 0.025926
| 45 | MATAQUITO | 0.025739 | 0.029785 | 0.033187 | 0.035376 | 0.035754 | 0.034188 | 0.030584 | 0.025778 | 0.020565 | 0.016261 | 0.013892 | 0.041416 | 0.071415 | 0.10395 | 0.13835 | 0.17454 | 0.21217 | 0.25077 | 0.29068 | 0.33122 | 0.37295 | 45 | MATAQUITO | 2.5739e-05 | 2.9785e-05 | 3.3187e-05 | 3.5376e-05 | 3.5754e-05 | 3.4188e-05 | 3.0584e-05 | 2.5778e-05 | 2.0565e-05 | 1.6261e-05 | 1.3892e-05 | 4.1416e-05 | 7.1415e-05 | 0.00010395 | 0.00013835 | 0.00017454 | 0.00021217 | 0.00025077 | 0.00029068 | 0.00033122 | 0.00037295
| 46 | DESA | 0.019579 | 0.023209 | 0.02637 | 0.028627 | 0.029572 | 0.028967 | 0.026741 | 0.023316 | 0.019489 | 0.016218 | 0.014338 | 0.04127 | 0.071721 | 0.10547 | 0.14258 | 0.18315 | 0.22693 | 0.27413 | 0.3245 | 0.37818 | 0.43536 | 46 | DESA | 1.9579e-05 | 2.3209e-05 | 2.637e-05 | 2.8627e-05 | 2.9572e-05 | 2.8967e-05 | 2.6741e-05 | 2.3316e-05 | 1.9489e-05 | 1.6218e-05 | 1.4338e-05 | 4.127e-05 | 7.1721e-05 | 0.00010547 | 0.00014258 | 0.00018315 | 0.00022693 | 0.00027413 | 0.0003245 | 0.00037818 | 0.00043536
|  | TOTAL | -204.7912 | -1316.0933 | -2978.5452 | -5125.4775 | -7635.6221 | -10283.8074 | -12879.6044 | -15096.814 | -17170.5086 | -18814.8884 | -20010.8573 | -19995.1775 | -19605.9387 | -18862.9636 | -17843.5065 | -16540.5022 | -15037.3866 | -13303.7796 | -11652.4359 | -13748.2097 | -7226.0226 |  | TOTAL | -0.20479 | -1.3161 | -2.9785 | -5.1255 | -7.6356 | -10.2838 | -12.8796 | -15.0968 | -17.1705 | -18.8149 | -20.0109 | -19.9952 | -19.6059 | -18.863 | -17.8435 | -16.5405 | -15.0374 | -13.3038 | -11.6524 | -13.7482 | -7.226
| III-a) Previsión a nivel Nacional de traspasos de clientes libres a clientes regulados por Empresa Distribuidora [MWh] | [22 empty] | III-b) Previsión a nivel Nacional de traspasos de clientes libres a clientes regulados por Empresa Distribuidora [GWh]
| Cod Dx | Empresa Dx | 2023 | 2024 | 2025 | 2026 | 2027 | 2028 | 2029 | 2030 | 2031 | 2032 | 2033 | 2034 | 2035 | 2036 | 2037 | 2038 | 2039 | 2040 | 2041 | 2042 | 2043 | Cod Dx | Empresa Dx | 2023 | 2024 | 2025 | 2026 | 2027 | 2028 | 2029 | 2030 | 2031 | 2032 | 2033 | 2034 | 2035 | 2036 | 2037 | 2038 | 2039 | 2040 | 2041 | 2042 | 2043
| 6 | CHILQUINTA | 0 | 0 | 0 | 0 | 0 | 0 | 0 | 0 | 0 | 0 | 0 | 0 | 0 | 0 | 0 | 0 | 0 | 0 | 0 | 0 | 0 | 6 | CHILQUINTA | 0 | 0 | 0 | 0 | 0 | 0 | 0 | 0 | 0 | 0 | 0 | 0 | 0 | 0 | 0 | 0 | 0 | 0 | 0 | 0 | 0
| 8 | EMELCA | 0 | 0 | 0 | 0 | 0 | 0 | 0 | 0 | 0 | 0 | 0 | 0 | 0 | 0 | 0 | 0 | 0 | 0 | 0 | 0 | 0 | 8 | EMELCA | 0 | 0 | 0 | 0 | 0 | 0 | 0 | 0 | 0 | 0 | 0 | 0 | 0 | 0 | 0 | 0 | 0 | 0 | 0 | 0 | 0
| 9 | LITORAL | 0 | 0 | 0 | 0 | 0 | 0 | 0 | 0 | 0 | 0 | 0 | 0 | 0 | 0 | 0 | 0 | 0 | 0 | 0 | 0 | 0 | 9 | LITORAL | 0 | 0 | 0 | 0 | 0 | 0 | 0 | 0 | 0 | 0 | 0 | 0 | 0 | 0 | 0 | 0 | 0 | 0 | 0 | 0 | 0
| 10 | ENEL DISTRIBUCIÓN | 0 | 0 | 0 | 0 | 0 | 0 | 0 | 0 | 0 | 0 | 0 | 0 | 0 | 0 | 0 | 0 | 0 | 0 | 0 | 0 | 0 | 10 | ENEL DISTRIBUCIÓN | 0 | 0 | 0 | 0 | 0 | 0 | 0 | 0 | 0 | 0 | 0 | 0 | 0 | 0 | 0 | 0 | 0 | 0 | 0 | 0 | 0
| 13 | TIL-TIL | 0 | 0 | 0 | 0 | 0 | 0 | 0 | 0 | 0 | 0 | 0 | 0 | 0 | 0 | 0 | 0 | 0 | 0 | 0 | 0 | 0 | 13 | TIL-TIL | 0 | 0 | 0 | 0 | 0 | 0 | 0 | 0 | 0 | 0 | 0 | 0 | 0 | 0 | 0 | 0 | 0 | 0 | 0 | 0 | 0
| 14 | EEPA | 0 | 0 | 0 | 0 | 0 | 0 | 0 | 0 | 0 | 0 | 0 | 0 | 0 | 0 | 0 | 0 | 0 | 0 | 0 | 0 | 0 | 14 | EEPA | 0 | 0 | 0 | 0 | 0 | 0 | 0 | 0 | 0 | 0 | 0 | 0 | 0 | 0 | 0 | 0 | 0 | 0 | 0 | 0 | 0
| 18 | CGE | 22765.9257 | 97751.7321 | 111554.9038 | 114805.0334 | 118041.2524 | 121298.4435 | 124571.7722 | 127863.3532 | 131174.6931 | 134505.9277 | 137857.3449 | 141229.1224 | 144622.9446 | 148046.0807 | 151503.4602 | 154983.9751 | 158473.9198 | 161972.3491 | 165479.4507 | 168995.4127 | 172520.4248 | 18 | CGE | 22.7659 | 97.7517 | 111.5549 | 114.805 | 118.0413 | 121.2984 | 124.5718 | 127.8634 | 131.1747 | 134.5059 | 137.8573 | 141.2291 | 144.6229 | 148.0461 | 151.5035 | 154.984 | 158.4739 | 161.9723 | 165.4795 | 168.9954 | 172.5204
| 20 | COOPERSOL | 0 | 0 | 0 | 0 | 0 | 0 | 0 | 0 | 0 | 0 | 0 | 0 | 0 | 0 | 0 | 0 | 0 | 0 | 0 | 0 | 0 | 20 | COOPERSOL | 0 | 0 | 0 | 0 | 0 | 0 | 0 | 0 | 0 | 0 | 0 | 0 | 0 | 0 | 0 | 0 | 0 | 0 | 0 | 0 | 0
| 21 | COOPELAN | 0 | 0 | 0 | 0 | 0 | 0 | 0 | 0 | 0 | 0 | 0 | 0 | 0 | 0 | 0 | 0 | 0 | 0 | 0 | 0 | 0 | 21 | COOPELAN | 0 | 0 | 0 | 0 | 0 | 0 | 0 | 0 | 0 | 0 | 0 | 0 | 0 | 0 | 0 | 0 | 0 | 0 | 0 | 0 | 0
| 22 | FRONTEL | 4821.3113 | 5202.292 | 5482.1188 | 5778.1716 | 6073.7295 | 6370.8282 | 6669.0917 | 6968.6533 | 7269.5171 | 7571.7212 | 7875.2965 | 8180.2747 | 8486.6954 | 8794.5697 | 9104.0262 | 9414.3751 | 9724.7914 | 10035.2077 | 10345.624 | 10656.0403 | 10966.4566 | 22 | FRONTEL | 4.8213 | 5.2023 | 5.4821 | 5.7782 | 6.0737 | 6.3708 | 6.6691 | 6.9687 | 7.2695 | 7.5717 | 7.8753 | 8.1803 | 8.4867 | 8.7946 | 9.104 | 9.4144 | 9.7248 | 10.0352 | 10.3456 | 10.656 | 10.9665
| 23 | SAESA | 23369.1127 | 25070.4495 | 25743.5951 | 26730.4557 | 27712.5156 | 28709.5403 | 29717.8784 | 30738.8235 | 31772.4167 | 32819.0277 | 33878.9554 | 34952.5089 | 36040.0727 | 37141.7544 | 38258.8025 | 39384.5188 | 40510.8891 | 41637.2593 | 42763.6296 | 43889.9999 | 45016.3702 | 23 | SAESA | 23.3691 | 25.0704 | 25.7436 | 26.7305 | 27.7125 | 28.7095 | 29.7179 | 30.7388 | 31.7724 | 32.819 | 33.879 | 34.9525 | 36.0401 | 37.1418 | 38.2588 | 39.3845 | 40.5109 | 41.6373 | 42.7636 | 43.89 | 45.0164
| 26 | CODINER | 0 | 0 | 0 | 0 | 0 | 0 | 0 | 0 | 0 | 0 | 0 | 0 | 0 | 0 | 0 | 0 | 0 | 0 | 0 | 0 | 0 | 26 | CODINER | 0 | 0 | 0 | 0 | 0 | 0 | 0 | 0 | 0 | 0 | 0 | 0 | 0 | 0 | 0 | 0 | 0 | 0 | 0 | 0 | 0
| 28 | EDECSA | 0 | 0 | 0 | 0 | 0 | 0 | 0 | 0 | 0 | 0 | 0 | 0 | 0 | 0 | 0 | 0 | 0 | 0 | 0 | 0 | 0 | 28 | EDECSA | 0 | 0 | 0 | 0 | 0 | 0 | 0 | 0 | 0 | 0 | 0 | 0 | 0 | 0 | 0 | 0 | 0 | 0 | 0 | 0 | 0
| 29 | CEC | 1012.2876 | 1507.7434 | 1458.751 | 1519.9283 | 1580.7638 | 1642.67 | 1705.382 | 1768.9933 | 1833.5065 | 1898.9479 | 1965.339 | 2032.7017 | 2101.0636 | 2170.4317 | 2240.8975 | 2311.9764 | 2383.0996 | 2442.6095 | 2513.7327 | 2584.8559 | 2655.9791 | 29 | CEC | 1.0123 | 1.5077 | 1.4588 | 1.5199 | 1.5808 | 1.6427 | 1.7054 | 1.769 | 1.8335 | 1.8989 | 1.9653 | 2.0327 | 2.1011 | 2.1704 | 2.2409 | 2.312 | 2.3831 | 2.4426 | 2.5137 | 2.5849 | 2.656
| 31 | LUZLINARES | 0 | 0 | 0 | 0 | 0 | 0 | 0 | 0 | 0 | 0 | 0 | 0 | 0 | 0 | 0 | 0 | 0 | 0 | 0 | 0 | 0 | 31 | LUZLINARES | 0 | 0 | 0 | 0 | 0 | 0 | 0 | 0 | 0 | 0 | 0 | 0 | 0 | 0 | 0 | 0 | 0 | 0 | 0 | 0 | 0
| 32 | LUZPARRAL | 0 | 0 | 0 | 0 | 0 | 0 | 0 | 0 | 0 | 0 | 0 | 0 | 0 | 0 | 0 | 0 | 0 | 0 | 0 | 0 | 0 | 32 | LUZPARRAL | 0 | 0 | 0 | 0 | 0 | 0 | 0 | 0 | 0 | 0 | 0 | 0 | 0 | 0 | 0 | 0 | 0 | 0 | 0 | 0 | 0
| 33 | COPELEC | 0 | 0 | 0 | 0 | 0 | 0 | 0 | 0 | 0 | 0 | 0 | 0 | 0 | 0 | 0 | 0 | 0 | 0 | 0 | 0 | 0 | 33 | COPELEC | 0 | 0 | 0 | 0 | 0 | 0 | 0 | 0 | 0 | 0 | 0 | 0 | 0 | 0 | 0 | 0 | 0 | 0 | 0 | 0 | 0
| 34 | COELCHA | 0 | 0 | 0 | 0 | 0 | 0 | 0 | 0 | 0 | 0 | 0 | 0 | 0 | 0 | 0 | 0 | 0 | 0 | 0 | 0 | 0 | 34 | COELCHA | 0 | 0 | 0 | 0 | 0 | 0 | 0 | 0 | 0 | 0 | 0 | 0 | 0 | 0 | 0 | 0 | 0 | 0 | 0 | 0 | 0
| 35 | SOCOEPA | 0 | 0 | 0 | 0 | 0 | 0 | 0 | 0 | 0 | 0 | 0 | 0 | 0 | 0 | 0 | 0 | 0 | 0 | 0 | 0 | 0 | 35 | SOCOEPA | 0 | 0 | 0 | 0 | 0 | 0 | 0 | 0 | 0 | 0 | 0 | 0 | 0 | 0 | 0 | 0 | 0 | 0 | 0 | 0 | 0
| 36 | COOPREL | 0 | 0 | 0 | 0 | 0 | 0 | 0 | 0 | 0 | 0 | 0 | 0 | 0 | 0 | 0 | 0 | 0 | 0 | 0 | 0 | 0 | 36 | COOPREL | 0 | 0 | 0 | 0 | 0 | 0 | 0 | 0 | 0 | 0 | 0 | 0 | 0 | 0 | 0 | 0 | 0 | 0 | 0 | 0 | 0
| 39 | LUZ OSORNO | 0 | 0 | 0 | 0 | 0 | 0 | 0 | 0 | 0 | 0 | 0 | 0 | 0 | 0 | 0 | 0 | 0 | 0 | 0 | 0 | 0 | 39 | LUZ OSORNO | 0 | 0 | 0 | 0 | 0 | 0 | 0 | 0 | 0 | 0 | 0 | 0 | 0 | 0 | 0 | 0 | 0 | 0 | 0 | 0 | 0
| 40 | CRELL | 0 | 0 | 0 | 0 | 0 | 0 | 0 | 0 | 0 | 0 | 0 | 0 | 0 | 0 | 0 | 0 | 0 | 0 | 0 | 0 | 0 | 40 | CRELL | 0 | 0 | 0 | 0 | 0 | 0 | 0 | 0 | 0 | 0 | 0 | 0 | 0 | 0 | 0 | 0 | 0 | 0 | 0 | 0 | 0
| 45 | MATAQUITO | 0 | 0 | 0 | 0 | 0 | 0 | 0 | 0 | 0 | 0 | 0 | 0 | 0 | 0 | 0 | 0 | 0 | 0 | 0 | 0 | 0 | 45 | MATAQUITO | 0 | 0 | 0 | 0 | 0 | 0 | 0 | 0 | 0 | 0 | 0 | 0 | 0 | 0 | 0 | 0 | 0 | 0 | 0 | 0 | 0
| 46 | DESA | 0 | 0 | 0 | 0 | 0 | 0 | 0 | 0 | 0 | 0 | 0 | 0 | 0 | 0 | 0 | 0 | 0 | 0 | 0 | 0 | 0 | 46 | DESA | 0 | 0 | 0 | 0 | 0 | 0 | 0 | 0 | 0 | 0 | 0 | 0 | 0 | 0 | 0 | 0 | 0 | 0 | 0 | 0 | 0
|  | TOTAL | 51968.6373 | 129532.217 | 144239.3687 | 148833.589 | 153408.2613 | 158021.482 | 162664.1243 | 167339.8233 | 172050.1334 | 176795.6245 | 181576.9357 | 186394.6077 | 191250.7763 | 196152.8365 | 201107.1863 | 206094.8453 | 211092.6998 | 216087.4256 | 221102.437 | 226126.3087 | 231159.2306 |  | TOTAL | 51.9686 | 129.5322 | 144.2394 | 148.8336 | 153.4083 | 158.0215 | 162.6641 | 167.3398 | 172.0501 | 176.7956 | 181.5769 | 186.3946 | 191.2508 | 196.1528 | 201.1072 | 206.0948 | 211.0927 | 216.0874 | 221.1024 | 226.1263 | 231.1592
| IV-a) Previsión a nivel Nacional de traspasos de clientes regulados a clientes libres por Empresa Distribuidora [MWh] | [22 empty] | IV-b) Previsión a nivel Nacional de traspasos de clientes regulados a clientes libres por Empresa Distribuidora [GWh]
| Cod Dx | Empresa Dx | 2023 | 2024 | 2025 | 2026 | 2027 | 2028 | 2029 | 2030 | 2031 | 2032 | 2033 | 2034 | 2035 | 2036 | 2037 | 2038 | 2039 | 2040 | 2041 | 2042 | 2043 | Cod Dx | Empresa Dx | 2023 | 2024 | 2025 | 2026 | 2027 | 2028 | 2029 | 2030 | 2031 | 2032 | 2033 | 2034 | 2035 | 2036 | 2037 | 2038 | 2039 | 2040 | 2041 | 2042 | 2043
| 6 | CHILQUINTA | 1324.5735 | 54310.7282 | 59651.9769 | 61426.4302 | 63196.0042 | 64980.7679 | 66777.015 | 68586.0587 | 70407.9407 | 72243.0361 | 74091.6485 | 75954.0915 | 77830.7555 | 79721.7496 | 81628.3411 | 83543.7312 | 85459.7851 | 87375.839 | 89291.8928 | 91207.9467 | 93124.0006 | 6 | CHILQUINTA | 1.3246 | 54.3107 | 59.652 | 61.4264 | 63.196 | 64.9808 | 66.777 | 68.5861 | 70.4079 | 72.243 | 74.0916 | 75.9541 | 77.8308 | 79.7217 | 81.6283 | 83.5437 | 85.4598 | 87.3758 | 89.2919 | 91.2079 | 93.124
| 8 | EMELCA | 0 | 0 | 0 | 0 | 0 | 0 | 0 | 0 | 0 | 0 | 0 | 0 | 0 | 0 | 0 | 0 | 0 | 0 | 0 | 0 | 0 | 8 | EMELCA | 0 | 0 | 0 | 0 | 0 | 0 | 0 | 0 | 0 | 0 | 0 | 0 | 0 | 0 | 0 | 0 | 0 | 0 | 0 | 0 | 0
| 9 | LITORAL | 0 | 0 | 0 | 0 | 0 | 0 | 0 | 0 | 0 | 0 | 0 | 0 | 0 | 0 | 0 | 0 | 0 | 0 | 0 | 0 | 0 | 9 | LITORAL | 0 | 0 | 0 | 0 | 0 | 0 | 0 | 0 | 0 | 0 | 0 | 0 | 0 | 0 | 0 | 0 | 0 | 0 | 0 | 0 | 0
| 10 | ENEL DISTRIBUCIÓN | 9108.6988 | 369015.8905 | 401985.0793 | 410844.7876 | 419663.4039 | 428611.5883 | 437657.6605 | 446812.7761 | 456077.2799 | 465454.3654 | 474946.6183 | 484556.7105 | 494287.9672 | 504141.3187 | 514127.5628 | 524188.7716 | 534255.6361 | 544322.5006 | 554389.3651 | 564456.2296 | 574523.0941 | 10 | ENEL DISTRIBUCIÓN | 9.1087 | 369.0159 | 401.9851 | 410.8448 | 419.6634 | 428.6116 | 437.6577 | 446.8128 | 456.0773 | 465.4544 | 474.9466 | 484.5567 | 494.288 | 504.1413 | 514.1276 | 524.1888 | 534.2556 | 544.3225 | 554.3894 | 564.4562 | 574.5231
| 13 | TIL-TIL | 0 | 0 | 0 | 0 | 0 | 0 | 0 | 0 | 0 | 0 | 0 | 0 | 0 | 0 | 0 | 0 | 0 | 0 | 0 | 0 | 0 | 13 | TIL-TIL | 0 | 0 | 0 | 0 | 0 | 0 | 0 | 0 | 0 | 0 | 0 | 0 | 0 | 0 | 0 | 0 | 0 | 0 | 0 | 0 | 0
| 14 | EEPA | 289.9668 | 11877.3447 | 12921.589 | 13126.2985 | 13298.3629 | 13459.2336 | 13615.673 | 13771.93 | 13929.9392 | 14090.7608 | 14254.9543 | 14422.8432 | 14594.6548 | 14770.4779 | 14950.7007 | 15133.4075 | 15316.2958 | 15499.1806 | 15682.0637 | 15864.946 | 16047.8279 | 14 | EEPA | 0.28997 | 11.8773 | 12.9216 | 13.1263 | 13.2984 | 13.4592 | 13.6157 | 13.7719 | 13.9299 | 14.0908 | 14.255 | 14.4228 | 14.5947 | 14.7705 | 14.9507 | 15.1334 | 15.3163 | 15.4992 | 15.6821 | 15.8649 | 16.0478
| 18 | CGE | 10881.3558 | 445802.391 | 489479.881 | 503740.7781 | 517940.639 | 532232.5208 | 546595.211 | 561037.9888 | 575567.4645 | 590184.2339 | 604889.5605 | 619684.2242 | 634575.615 | 649595.6291 | 664765.8966 | 680037.677 | 695350.8337 | 710701.2191 | 726089.6567 | 741516.9718 | 756983.9969 | 18 | CGE | 10.8814 | 445.8024 | 489.4799 | 503.7408 | 517.9406 | 532.2325 | 546.5952 | 561.038 | 575.5675 | 590.1842 | 604.8896 | 619.6842 | 634.5756 | 649.5956 | 664.7659 | 680.0377 | 695.3508 | 710.7012 | 726.0897 | 741.517 | 756.984
| 20 | COOPERSOL | 0 | 0 | 0 | 0 | 0 | 0 | 0 | 0 | 0 | 0 | 0 | 0 | 0 | 0 | 0 | 0 | 0 | 0 | 0 | 0 | 0 | 20 | COOPERSOL | 0 | 0 | 0 | 0 | 0 | 0 | 0 | 0 | 0 | 0 | 0 | 0 | 0 | 0 | 0 | 0 | 0 | 0 | 0 | 0 | 0
| 21 | COOPELAN | 63.8667 | 2681.071 | 3016.2766 | 3176.3275 | 3335.3314 | 3495.7504 | 3657.3114 | 3820.1797 | 3984.3679 | 4149.9169 | 4316.8587 | 4485.2256 | 4655.0581 | 4826.3673 | 4999.2838 | 5173.1071 | 5346.9988 | 5520.8905 | 5694.7822 | 5868.6739 | 6042.5656 | 21 | COOPELAN | 0.063867 | 2.6811 | 3.0163 | 3.1763 | 3.3353 | 3.4958 | 3.6573 | 3.8202 | 3.9844 | 4.1499 | 4.3169 | 4.4852 | 4.6551 | 4.8264 | 4.9993 | 5.1731 | 5.347 | 5.5209 | 5.6948 | 5.8687 | 6.0426
| 22 | FRONTEL | 417.9987 | 17606.4028 | 19831.3363 | 20902.295 | 21971.4633 | 23046.2054 | 24125.1612 | 25208.8126 | 26297.1749 | 27390.3858 | 28488.5567 | 29591.8026 | 30700.2667 | 31813.9892 | 32933.4351 | 34056.1095 | 35179.0275 | 36301.9454 | 37424.8634 | 38547.7814 | 39670.6994 | 22 | FRONTEL | 0.418 | 17.6064 | 19.8313 | 20.9023 | 21.9715 | 23.0462 | 24.1252 | 25.2088 | 26.2972 | 27.3904 | 28.4886 | 29.5918 | 30.7003 | 31.814 | 32.9334 | 34.0561 | 35.179 | 36.3019 | 37.4249 | 38.5478 | 39.6707
| 23 | SAESA | 854.5651 | 35074.717 | 38820.7079 | 40308.8695 | 41789.7916 | 43293.2803 | 44813.8294 | 46353.3895 | 47912.0226 | 49490.2862 | 51088.6311 | 52707.5233 | 54347.5428 | 56008.8517 | 57693.3327 | 59390.8852 | 61089.4239 | 62787.9625 | 64486.5012 | 66185.0398 | 67883.5785 | 23 | SAESA | 0.85457 | 35.0747 | 38.8207 | 40.3089 | 41.7898 | 43.2933 | 44.8138 | 46.3534 | 47.912 | 49.4903 | 51.0886 | 52.7075 | 54.3475 | 56.0089 | 57.6933 | 59.3909 | 61.0894 | 62.788 | 64.4865 | 66.185 | 67.8836
| 26 | CODINER | 28.9649 | 1179.4812 | 1281.2926 | 1304.4865 | 1315.7341 | 1357.7048 | 1375.0708 | 1402.6683 | 1420.3977 | 1443.5625 | 1466.7418 | 1489.9357 | 1514.5393 | 1538.765 | 1572.9691 | 1607.9484 | 1643.1036 | 1679.0147 | 1690.5085 | 1704.6027 | 1718.8184 | 26 | CODINER | 0.028965 | 1.1795 | 1.2813 | 1.3045 | 1.3157 | 1.3577 | 1.3751 | 1.4027 | 1.4204 | 1.4436 | 1.4667 | 1.4899 | 1.5145 | 1.5388 | 1.573 | 1.6079 | 1.6431 | 1.679 | 1.6905 | 1.7046 | 1.7188
| 28 | EDECSA | 0 | 0 | 0 | 0 | 0 | 0 | 0 | 0 | 0 | 0 | 0 | 0 | 0 | 0 | 0 | 0 | 0 | 0 | 0 | 0 | 0 | 28 | EDECSA | 0 | 0 | 0 | 0 | 0 | 0 | 0 | 0 | 0 | 0 | 0 | 0 | 0 | 0 | 0 | 0 | 0 | 0 | 0 | 0 | 0
| 29 | CEC | 301.5276 | 12361.7665 | 13707.0003 | 14281.8464 | 14853.4808 | 15435.1761 | 16024.4431 | 16622.1599 | 17228.3509 | 17843.2647 | 18467.1015 | 19100.068 | 19742.4233 | 20394.2339 | 21056.358 | 21724.243 | 22392.5448 | 22951.7234 | 23620.0252 | 24288.327 | 24956.6288 | 29 | CEC | 0.30153 | 12.3618 | 13.707 | 14.2818 | 14.8535 | 15.4352 | 16.0244 | 16.6222 | 17.2284 | 17.8433 | 18.4671 | 19.1001 | 19.7424 | 20.3942 | 21.0564 | 21.7242 | 22.3925 | 22.9517 | 23.62 | 24.2883 | 24.9566
| 31 | LUZLINARES | 113.1679 | 4561.6335 | 4987.4643 | 5146.176 | 5303.6336 | 5465.0748 | 5629.5274 | 5797.336 | 5968.5114 | 6143.152 | 6321.3374 | 6503.15 | 6688.6919 | 6877.9919 | 7071.3824 | 7267.0802 | 7462.9522 | 7658.8241 | 7854.6961 | 8050.568 | 8246.4399 | 31 | LUZLINARES | 0.11317 | 4.5616 | 4.9875 | 5.1462 | 5.3036 | 5.4651 | 5.6295 | 5.7973 | 5.9685 | 6.1432 | 6.3213 | 6.5031 | 6.6887 | 6.878 | 7.0714 | 7.2671 | 7.463 | 7.6588 | 7.8547 | 8.0506 | 8.2464
| 32 | LUZPARRAL | 135.4001 | 5645.4217 | 6335.5602 | 6669.8793 | 7004.0782 | 7343.4476 | 7686.529 | 8033.616 | 8384.6822 | 8739.8293 | 9099.146 | 9462.7274 | 9830.6932 | 10203.0768 | 10580.2688 | 10960.1732 | 11340.2823 | 11720.3913 | 12100.5004 | 12480.6095 | 12860.7185 | 32 | LUZPARRAL | 0.1354 | 5.6454 | 6.3356 | 6.6699 | 7.0041 | 7.3434 | 7.6865 | 8.0336 | 8.3847 | 8.7398 | 9.0991 | 9.4627 | 9.8307 | 10.2031 | 10.5803 | 10.9602 | 11.3403 | 11.7204 | 12.1005 | 12.4806 | 12.8607
| 33 | COPELEC | 167.9022 | 7088.946 | 8013.2493 | 8474.1325 | 8933.8657 | 9391.0673 | 9850.5724 | 10315.9406 | 10783.6587 | 11253.7981 | 11731.6407 | 12212.0191 | 12695.0051 | 13180.6187 | 13669.0923 | 14159.1793 | 14649.3879 | 15139.5966 | 15629.8052 | 16120.0139 | 16610.2226 | 33 | COPELEC | 0.1679 | 7.0889 | 8.0132 | 8.4741 | 8.9339 | 9.3911 | 9.8506 | 10.3159 | 10.7837 | 11.2538 | 11.7316 | 12.212 | 12.695 | 13.1806 | 13.6691 | 14.1592 | 14.6494 | 15.1396 | 15.6298 | 16.12 | 16.6102
| 34 | COELCHA | 35.6851 | 1524.984 | 1739.3515 | 1853.9688 | 1968.4145 | 2083.3943 | 2198.7778 | 2314.6113 | 2430.8961 | 2547.6456 | 2664.8702 | 2782.5812 | 2900.7921 | 3019.5069 | 3138.7701 | 3258.3426 | 3377.9385 | 3497.5344 | 3617.1303 | 3736.7261 | 3856.322 | 34 | COELCHA | 0.035685 | 1.525 | 1.7394 | 1.854 | 1.9684 | 2.0834 | 2.1988 | 2.3146 | 2.4309 | 2.5476 | 2.6649 | 2.7826 | 2.9008 | 3.0195 | 3.1388 | 3.2583 | 3.3779 | 3.4975 | 3.6171 | 3.7367 | 3.8563
| 35 | SOCOEPA | 0 | 0 | 0 | 0 | 0 | 0 | 0 | 0 | 0 | 0 | 0 | 0 | 0 | 0 | 0 | 0 | 0 | 0 | 0 | 0 | 0 | 35 | SOCOEPA | 0 | 0 | 0 | 0 | 0 | 0 | 0 | 0 | 0 | 0 | 0 | 0 | 0 | 0 | 0 | 0 | 0 | 0 | 0 | 0 | 0
| 36 | COOPREL | 20.4117 | 870.8686 | 983.1884 | 1041.3504 | 1099.5123 | 1157.6743 | 1215.8362 | 1273.9982 | 1332.1602 | 1390.3221 | 1448.4841 | 1506.646 | 1564.808 | 1622.97 | 1681.1319 | 1739.2939 | 1797.4558 | 1855.6178 | 1913.7797 | 1971.9417 | 2030.1037 | 36 | COOPREL | 0.020412 | 0.87087 | 0.98319 | 1.0414 | 1.0995 | 1.1577 | 1.2158 | 1.274 | 1.3322 | 1.3903 | 1.4485 | 1.5066 | 1.5648 | 1.623 | 1.6811 | 1.7393 | 1.7975 | 1.8556 | 1.9138 | 1.9719 | 2.0301
| 39 | LUZ OSORNO | 0.26157 | 10.6506 | 12.0809 | 12.3519 | 13.0521 | 13.3482 | 14.0287 | 14.3487 | 15.0118 | 15.3537 | 16.0017 | 16.3635 | 16.9985 | 17.3786 | 18.0025 | 18.3987 | 19.0109 | 19.4192 | 20.02 | 20.439 | 21.0298 | 39 | LUZ OSORNO | 0.00026157 | 0.010651 | 0.012081 | 0.012352 | 0.013052 | 0.013348 | 0.014029 | 0.014349 | 0.015012 | 0.015354 | 0.016002 | 0.016364 | 0.016999 | 0.017379 | 0.018002 | 0.018399 | 0.019011 | 0.019419 | 0.02002 | 0.020439 | 0.02103
| 40 | CRELL | 0 | 0 | 0 | 0 | 0 | 0 | 0 | 0 | 0 | 0 | 0 | 0 | 0 | 0 | 0 | 0 | 0 | 0 | 0 | 0 | 0 | 40 | CRELL | 0 | 0 | 0 | 0 | 0 | 0 | 0 | 0 | 0 | 0 | 0 | 0 | 0 | 0 | 0 | 0 | 0 | 0 | 0 | 0 | 0
| 45 | MATAQUITO | 0 | 0 | 0 | 0 | 0 | 0 | 0 | 0 | 0 | 0 | 0 | 0 | 0 | 0 | 0 | 0 | 0 | 0 | 0 | 0 | 0 | 45 | MATAQUITO | 0 | 0 | 0 | 0 | 0 | 0 | 0 | 0 | 0 | 0 | 0 | 0 | 0 | 0 | 0 | 0 | 0 | 0 | 0 | 0 | 0
| 46 | DESA | 0 | 0 | 0 | 0 | 0 | 0 | 0 | 0 | 0 | 0 | 0 | 0 | 0 | 0 | 0 | 0 | 0 | 0 | 0 | 0 | 0 | 46 | DESA | 0 | 0 | 0 | 0 | 0 | 0 | 0 | 0 | 0 | 0 | 0 | 0 | 0 | 0 | 0 | 0 | 0 | 0 | 0 | 0 | 0
|  | TOTAL | 23744.3464 | 969612.2971 | 1062766.0343 | 1092309.9782 | 1121686.7677 | 1151366.2339 | 1181236.647 | 1211365.8144 | 1241739.8587 | 1272379.913 | 1303292.1513 | 1334475.9118 | 1365945.8115 | 1397732.9251 | 1429886.528 | 1462258.3485 | 1494680.6769 | 1527031.6593 | 1559505.5907 | 1592020.8173 | 1624576.0467 |  | TOTAL | 23.7443 | 969.6123 | 1062.766 | 1092.31 | 1121.6868 | 1151.3662 | 1181.2366 | 1211.3658 | 1241.7399 | 1272.3799 | 1303.2922 | 1334.4759 | 1365.9458 | 1397.7329 | 1429.8865 | 1462.2583 | 1494.6807 | 1527.0317 | 1559.5056 | 1592.0208 | 1624.576
| V-a) Previsión a nivel Nacional de generación residencial por Empresa Distribuidora [MWh] | [22 empty] | V-b) Previsión a nivel Nacional de generación residencial por Empresa Distribuidora [GWh]
| Cod Dx | Empresa Dx | 2023 | 2024 | 2025 | 2026 | 2027 | 2028 | 2029 | 2030 | 2031 | 2032 | 2033 | 2034 | 2035 | 2036 | 2037 | 2038 | 2039 | 2040 | 2041 | 2042 | 2043 | Cod Dx | Empresa Dx | 2023 | 2024 | 2025 | 2026 | 2027 | 2028 | 2029 | 2030 | 2031 | 2032 | 2033 | 2034 | 2035 | 2036 | 2037 | 2038 | 2039 | 2040 | 2041 | 2042 | 2043
| 6 | CHILQUINTA | 22749.1163 | 31135.7553 | 44947.7188 | 55884.3216 | 69852.8439 | 83801.9242 | 98993.2422 | 115463.6351 | 122250.9187 | 129735.0424 | 134828.8306 | 139681.1296 | 145881.0619 | 153809.2804 | 161394.7068 | 169998.2768 | 176881.7469 | 183533.9601 | 188137.6069 | 192631.7648 | 198190.1131 | 6 | CHILQUINTA | 22.7491 | 31.1358 | 44.9477 | 55.8843 | 69.8528 | 83.8019 | 98.9932 | 115.4636 | 122.2509 | 129.735 | 134.8288 | 139.6811 | 145.8811 | 153.8093 | 161.3947 | 169.9983 | 176.8817 | 183.534 | 188.1376 | 192.6318 | 198.1901
| 8 | EMELCA | 206.6985 | 283.443 | 409.304 | 508.5602 | 636.4677 | 763.352 | 901.4921 | 1051.9113 | 1113.3069 | 1181.8653 | 1227.912 | 1271.9122 | 1328.1915 | 1400.8429 | 1470.4246 | 1548.1924 | 1610.6112 | 1672.0068 | 1713.9605 | 1754.8909 | 1793.7748 | 8 | EMELCA | 0.2067 | 0.28344 | 0.4093 | 0.50856 | 0.63647 | 0.76335 | 0.90149 | 1.0519 | 1.1133 | 1.1819 | 1.2279 | 1.2719 | 1.3282 | 1.4008 | 1.4704 | 1.5482 | 1.6106 | 1.672 | 1.714 | 1.7549 | 1.7938
| 9 | LITORAL | 278.3267 | 380.6527 | 549.4906 | 682.5144 | 853.3988 | 1023.26 | 1209.4933 | 1410.0523 | 1492.9363 | 1585.0297 | 1647.4486 | 1705.7744 | 1781.4957 | 1878.7054 | 1971.822 | 2076.1945 | 2161.1251 | 2241.9627 | 2298.242 | 2353.498 | 2421.0332 | 9 | LITORAL | 0.27833 | 0.38065 | 0.54949 | 0.68251 | 0.8534 | 1.0233 | 1.2095 | 1.4101 | 1.4929 | 1.585 | 1.6474 | 1.7058 | 1.7815 | 1.8787 | 1.9718 | 2.0762 | 2.1611 | 2.242 | 2.2982 | 2.3535 | 2.421
| 10 | ENEL DISTRIBUCIÓN | 206034.0205 | 337895.4283 | 486163.527 | 630862.4829 | 804100.3737 | 1020883.4306 | 1212007.6285 | 1453508.8006 | 1574230.4641 | 1707833.3132 | 1780344.6559 | 1830083.3046 | 1910892.8789 | 1982384.3216 | 2023453.3123 | 2054099.0259 | 2087354.8717 | 2120410.7969 | 2153200.8377 | 2189506.2355 | 2224133.1112 | 10 | ENEL DISTRIBUCIÓN | 206.034 | 337.8954 | 486.1635 | 630.8625 | 804.1004 | 1020.8834 | 1212.0076 | 1453.5088 | 1574.2305 | 1707.8333 | 1780.3447 | 1830.0833 | 1910.8929 | 1982.3843 | 2023.4533 | 2054.099 | 2087.3549 | 2120.4108 | 2153.2008 | 2189.5062 | 2224.1331
| 13 | TIL-TIL | 363.4002 | 593.4518 | 854.0413 | 1107.5052 | 1410.8477 | 1789.5167 | 2124.4149 | 2545.8369 | 2756.5479 | 2989.6534 | 3115.8764 | 3203.4182 | 3344.9101 | 3471.1331 | 3544.4239 | 3601.4279 | 3661.4856 | 3720.5254 | 3778.5473 | 3843.6946 | 3904.7703 | 13 | TIL-TIL | 0.3634 | 0.59345 | 0.85404 | 1.1075 | 1.4108 | 1.7895 | 2.1244 | 2.5458 | 2.7565 | 2.9897 | 3.1159 | 3.2034 | 3.3449 | 3.4711 | 3.5444 | 3.6014 | 3.6615 | 3.7205 | 3.7785 | 3.8437 | 3.9048
| 14 | EEPA | 5247.6342 | 8605.6736 | 12381.8188 | 16066.6302 | 20479.0676 | 25999.6884 | 30867.7799 | 37017.5891 | 40092.4937 | 43495.1852 | 45342.1576 | 46608.653 | 48666.7079 | 50487.295 | 51533.5744 | 52313.971 | 53161.3457 | 54002.6315 | 54837.8283 | 55762.3294 | 56644.2079 | 14 | EEPA | 5.2476 | 8.6057 | 12.3818 | 16.0666 | 20.4791 | 25.9997 | 30.8678 | 37.0176 | 40.0925 | 43.4952 | 45.3422 | 46.6087 | 48.6667 | 50.4873 | 51.5336 | 52.314 | 53.1613 | 54.0026 | 54.8378 | 55.7623 | 56.6442
| 18 | CGE | 66235.9079 | 95688.3776 | 133516.0107 | 176720.9906 | 236746.2533 | 330180.6101 | 398927.7296 | 477288.6439 | 495334.1841 | 515710.9023 | 546917.4137 | 584152.4791 | 608626.7623 | 647377.1963 | 708781.0021 | 765842.3973 | 798350.2945 | 832463.0627 | 866500.7312 | 902277.01 | 939842.3085 | 18 | CGE | 66.2359 | 95.6884 | 133.516 | 176.721 | 236.7463 | 330.1806 | 398.9277 | 477.2886 | 495.3342 | 515.7109 | 546.9174 | 584.1525 | 608.6268 | 647.3772 | 708.781 | 765.8424 | 798.3503 | 832.4631 | 866.5007 | 902.277 | 939.8423
| 20 | COOPERSOL | 14.1602 | 20.2288 | 28.3203 | 38.4347 | 50.572 | 70.8008 | 85.9724 | 103.1669 | 106.2012 | 111.2584 | 117.327 | 125.4186 | 130.4758 | 139.5787 | 152.7274 | 164.8647 | 171.9448 | 179.0249 | 186.105 | 194.1965 | 205.3223 | 20 | COOPERSOL | 0.01416 | 0.020229 | 0.02832 | 0.038435 | 0.050572 | 0.070801 | 0.085972 | 0.10317 | 0.1062 | 0.11126 | 0.11733 | 0.12542 | 0.13048 | 0.13958 | 0.15273 | 0.16486 | 0.17194 | 0.17902 | 0.1861 | 0.1942 | 0.20532
| 21 | COOPELAN | 6485.047 | 11388.1983 | 17079.7077 | 24762.3128 | 38444.1045 | 60912.824 | 74819.4168 | 91594.5552 | 102806.642 | 107736.7281 | 110335.9266 | 111851.5215 | 113112.2726 | 114750.1096 | 115942.488 | 117044.7388 | 118188.4276 | 119771.3592 | 120943.0187 | 121950.998 | 123231.4322 | 21 | COOPELAN | 6.485 | 11.3882 | 17.0797 | 24.7623 | 38.4441 | 60.9128 | 74.8194 | 91.5946 | 102.8066 | 107.7367 | 110.3359 | 111.8515 | 113.1123 | 114.7501 | 115.9425 | 117.0447 | 118.1884 | 119.7714 | 120.943 | 121.951 | 123.2314
| 22 | FRONTEL | 19281.1014 | 65335.2946 | 120781.4105 | 179330.1966 | 219973.623 | 240879.094 | 254493.5489 | 271291.4781 | 279508.6335 | 287418.1118 | 293428.6937 | 298098.7563 | 304855.2222 | 312602.0563 | 317805.6331 | 324305.1834 | 328285.3034 | 332375.2339 | 337792.2165 | 348924.5352 | 356102.6327 | 22 | FRONTEL | 19.2811 | 65.3353 | 120.7814 | 179.3302 | 219.9736 | 240.8791 | 254.4935 | 271.2915 | 279.5086 | 287.4181 | 293.4287 | 298.0988 | 304.8552 | 312.6021 | 317.8056 | 324.3052 | 328.2853 | 332.3752 | 337.7922 | 348.9245 | 356.1026
| 23 | SAESA | 6633.7726 | 12626.7009 | 19635.6776 | 29357.9065 | 48043.6874 | 79681.7595 | 98014.0424 | 116914.8162 | 132160.71 | 138230.1261 | 140682.9062 | 141939.788 | 142637.4815 | 143681.4376 | 144570.3507 | 145263.9097 | 145947.1324 | 146696.5069 | 147340.4521 | 147969.9266 | 148651.0821 | 23 | SAESA | 6.6338 | 12.6267 | 19.6357 | 29.3579 | 48.0437 | 79.6818 | 98.014 | 116.9148 | 132.1607 | 138.2301 | 140.6829 | 141.9398 | 142.6375 | 143.6814 | 144.5704 | 145.2639 | 145.9471 | 146.6965 | 147.3405 | 147.9699 | 148.6511
| 26 | CODINER | 292.1379 | 399.8767 | 577.0241 | 717.9133 | 897.1327 | 1076.352 | 1271.1106 | 1482.4444 | 1569.4642 | 1665.8076 | 1731.0724 | 1793.2294 | 1872.9976 | 1974.5207 | 2071.9 | 2182.7467 | 2270.8024 | 2356.7862 | 2415.8354 | 2472.8126 | 2544.2932 | 26 | CODINER | 0.29214 | 0.39988 | 0.57702 | 0.71791 | 0.89713 | 1.0764 | 1.2711 | 1.4824 | 1.5695 | 1.6658 | 1.7311 | 1.7932 | 1.873 | 1.9745 | 2.0719 | 2.1827 | 2.2708 | 2.3568 | 2.4158 | 2.4728 | 2.5443
| 28 | EDECSA | 2254.2418 | 2992.0122 | 3980.4814 | 5109.1372 | 6215.2812 | 7493.333 | 8381.5227 | 9743.4817 | 10381.996 | 10911.0214 | 11479.9539 | 11891.3045 | 12451.0277 | 13119.2165 | 13874.3823 | 14381.9193 | 14935.503 | 15420.5282 | 16018.112 | 16758.9523 | 17414.8619 | 28 | EDECSA | 2.2542 | 2.992 | 3.9805 | 5.1091 | 6.2153 | 7.4933 | 8.3815 | 9.7435 | 10.382 | 10.911 | 11.48 | 11.8913 | 12.451 | 13.1192 | 13.8744 | 14.3819 | 14.9355 | 15.4205 | 16.0181 | 16.759 | 17.4149
| 29 | CEC | 1709.3175 | 2268.7305 | 3017.7224 | 3874.453 | 4713.5725 | 5682.1857 | 6355.5532 | 7388.3954 | 7872.184 | 8274.1326 | 8705.0878 | 9016.9088 | 9441.6483 | 9949.2638 | 10521.1082 | 10906.4816 | 11326.0413 | 11692.7676 | 12146.5137 | 12707.9986 | 13206.2906 | 29 | CEC | 1.7093 | 2.2687 | 3.0177 | 3.8745 | 4.7136 | 5.6822 | 6.3556 | 7.3884 | 7.8722 | 8.2741 | 8.7051 | 9.0169 | 9.4416 | 9.9493 | 10.5211 | 10.9065 | 11.326 | 11.6928 | 12.1465 | 12.708 | 13.2063
| 31 | LUZLINARES | 1462.7614 | 1963.1252 | 2604.3783 | 3346.1185 | 4113.7575 | 4965.3083 | 5625.2085 | 6688.0932 | 7271.333 | 7689.8568 | 8179.8612 | 8466.8193 | 8826.294 | 9308.0107 | 9764.8647 | 10086.0092 | 10452.7355 | 10875.4031 | 11251.4529 | 11672.0486 | 12110.2555 | 31 | LUZLINARES | 1.4628 | 1.9631 | 2.6044 | 3.3461 | 4.1138 | 4.9653 | 5.6252 | 6.6881 | 7.2713 | 7.6899 | 8.1799 | 8.4668 | 8.8263 | 9.308 | 9.7649 | 10.086 | 10.4527 | 10.8754 | 11.2515 | 11.672 | 12.1103
| 32 | LUZPARRAL | 1904.0761 | 2751.4832 | 3672.4427 | 4797.4844 | 6221.9157 | 7801.7394 | 9431.2888 | 12610.6193 | 14273.3191 | 15269.903 | 16490.2521 | 17035.1618 | 17577.9996 | 18472.0244 | 18908.1594 | 19343.2584 | 19900.5995 | 21039.1085 | 21538.4364 | 21830.5743 | 22518.4451 | 32 | LUZPARRAL | 1.9041 | 2.7515 | 3.6724 | 4.7975 | 6.2219 | 7.8017 | 9.4313 | 12.6106 | 14.2733 | 15.2699 | 16.4903 | 17.0352 | 17.578 | 18.472 | 18.9082 | 19.3433 | 19.9006 | 21.0391 | 21.5384 | 21.8306 | 22.5184
| 33 | COPELEC | 3412.4193 | 5022.2856 | 6820.6948 | 9012.765 | 11708.3069 | 15078.2522 | 18341.4947 | 25019.2284 | 27571.8092 | 29252.1201 | 31026.7025 | 32068.8682 | 33205.3053 | 34713.6485 | 35600.4217 | 36518.2735 | 37558.3672 | 39344.345 | 40402.05 | 41180.0484 | 42465.6624 | 33 | COPELEC | 3.4124 | 5.0223 | 6.8207 | 9.0128 | 11.7083 | 15.0783 | 18.3415 | 25.0192 | 27.5718 | 29.2521 | 31.0267 | 32.0689 | 33.2053 | 34.7136 | 35.6004 | 36.5183 | 37.5584 | 39.3443 | 40.402 | 41.18 | 42.4657
| 34 | COELCHA | 897.1327 | 2964.8889 | 4822.3472 | 5469.816 | 5886.2679 | 6338.978 | 6820.6948 | 7439.1569 | 7803.8113 | 8206.7959 | 8412.95 | 8557.9829 | 8878.0915 | 9395.0305 | 9642.6226 | 9986.558 | 10074.6137 | 10197.8918 | 10344.9967 | 10488.9937 | 10630.9189 | 34 | COELCHA | 0.89713 | 2.9649 | 4.8223 | 5.4698 | 5.8863 | 6.339 | 6.8207 | 7.4392 | 7.8038 | 8.2068 | 8.4129 | 8.558 | 8.8781 | 9.395 | 9.6426 | 9.9866 | 10.0746 | 10.1979 | 10.345 | 10.489 | 10.6309
| 35 | SOCOEPA | 1831.4329 | 6053.4438 | 9843.435 | 11165.3326 | 12015.936 | 12940.9543 | 13922.8173 | 15185.8032 | 15930.9856 | 16753.6834 | 17174.3342 | 17468.8931 | 18123.1239 | 19178.3682 | 19683.7693 | 20385.543 | 20565.3789 | 20817.5627 | 21117.2893 | 21410.8146 | 21701.2394 | 35 | SOCOEPA | 1.8314 | 6.0534 | 9.8434 | 11.1653 | 12.0159 | 12.941 | 13.9228 | 15.1858 | 15.931 | 16.7537 | 17.1743 | 17.4689 | 18.1231 | 19.1784 | 19.6838 | 20.3855 | 20.5654 | 20.8176 | 21.1173 | 21.4108 | 21.7012
| 36 | COOPREL | 153.8696 | 184.6434 | 221.5681 | 265.8892 | 319.0662 | 382.8786 | 459.4591 | 551.343 | 661.6105 | 793.94 | 952.7263 | 1143.2463 | 1371.8944 | 1646.303 | 1975.5788 | 2370.6908 | 2844.8247 | 3413.7848 | 4096.5363 | 4915.8757 | 5899.0425 | 36 | COOPREL | 0.15387 | 0.18464 | 0.22157 | 0.26589 | 0.31907 | 0.38288 | 0.45946 | 0.55134 | 0.66161 | 0.79394 | 0.95273 | 1.1432 | 1.3719 | 1.6463 | 1.9756 | 2.3707 | 2.8448 | 3.4138 | 4.0965 | 4.9159 | 5.899
| 39 | LUZ OSORNO | 5535.6402 | 19418.1495 | 39765.4515 | 68711.8063 | 88702.537 | 97087.647 | 101536.0031 | 106972.4235 | 109130.4551 | 111120.0196 | 113257.3803 | 115022.6666 | 116966.7553 | 118335.1623 | 119817.2587 | 121483.3251 | 123200.0351 | 124771.0159 | 126956.953 | 132371.669 | 135590.1126 | 39 | LUZ OSORNO | 5.5356 | 19.4181 | 39.7655 | 68.7118 | 88.7025 | 97.0876 | 101.536 | 106.9724 | 109.1305 | 111.12 | 113.2574 | 115.0227 | 116.9668 | 118.3352 | 119.8173 | 121.4833 | 123.2 | 124.771 | 126.957 | 132.3717 | 135.5901
| 40 | CRELL | 130.226 | 199.4732 | 261.4856 | 331.7663 | 410.3154 | 490.9315 | 557.0781 | 604.6209 | 632.5265 | 660.4321 | 667.6668 | 674.9016 | 679.0358 | 683.1699 | 684.2035 | 691.4383 | 697.6395 | 703.8407 | 705.9078 | 712.1091 | 716.2432 | 40 | CRELL | 0.13023 | 0.19947 | 0.26149 | 0.33177 | 0.41032 | 0.49093 | 0.55708 | 0.60462 | 0.63253 | 0.66043 | 0.66767 | 0.6749 | 0.67904 | 0.68317 | 0.6842 | 0.69144 | 0.69764 | 0.70384 | 0.70591 | 0.71211 | 0.71624
| 45 | MATAQUITO | 0 | 0 | 0 | 1.0305 | 1.0305 | 1.0305 | 1.0305 | 1.0305 | 1.0305 | 1.0305 | 1.0305 | 1.0305 | 1.0305 | 1.0305 | 1.0305 | 1.0305 | 1.0305 | 1.0305 | 1.0305 | 1.0305 | 1.0305 | 45 | MATAQUITO | 0 | 0 | 0 | 0.0010305 | 0.0010305 | 0.0010305 | 0.0010305 | 0.0010305 | 0.0010305 | 0.0010305 | 0.0010305 | 0.0010305 | 0.0010305 | 0.0010305 | 0.0010305 | 0.0010305 | 0.0010305 | 0.0010305 | 0.0010305 | 0.0010305 | 0.0010305
| 46 | DESA | 1.0114 | 1.0114 | 2.0229 | 2.0229 | 3.0343 | 4.0458 | 5.0572 | 6.0686 | 6.0686 | 7.0801 | 7.0801 | 8.0915 | 8.0915 | 8.0915 | 9.103 | 10.1144 | 10.1144 | 11.1258 | 11.1258 | 12.1373 | 12.1373 | 46 | DESA | 0.0010114 | 0.0010114 | 0.0020229 | 0.0020229 | 0.0030343 | 0.0040458 | 0.0050572 | 0.0060686 | 0.0060686 | 0.0070801 | 0.0070801 | 0.0080915 | 0.0080915 | 0.0080915 | 0.009103 | 0.010114 | 0.010114 | 0.011126 | 0.011126 | 0.012137 | 0.012137
|  | TOTAL | 353113.4524 | 608172.3287 | 911936.0813 | 1228127.3912 | 1581799.3935 | 2005329.8968 | 2345153.0797 | 2761883.195 | 2954959.6323 | 3146633.0391 | 3276075.2465 | 3381871.26 | 3510660.7558 | 3648765.7976 | 3773174.8682 | 3884605.5711 | 3969611.9747 | 4057712.2621 | 4143735.7861 | 4243704.1444 | 4339930.3216 |  | TOTAL | 353.1135 | 608.1723 | 911.9361 | 1228.1274 | 1581.7994 | 2005.3299 | 2345.1531 | 2761.8832 | 2954.9596 | 3146.633 | 3276.0752 | 3381.8713 | 3510.6608 | 3648.7658 | 3773.1749 | 3884.6056 | 3969.612 | 4057.7123 | 4143.7358 | 4243.7041 | 4339.9303
| VI-a) Previsión a nivel Nacional de electromovilidad por Empresa Distribuidora [MWh] | [22 empty] | VI-b) Previsión a nivel Nacional de electromovilidad por Empresa Distribuidora [GWh]
| Cod Dx | Empresa Dx | 2023 | 2024 | 2025 | 2026 | 2027 | 2028 | 2029 | 2030 | 2031 | 2032 | 2033 | 2034 | 2035 | 2036 | 2037 | 2038 | 2039 | 2040 | 2041 | 2042 | 2043 | Cod Dx | Empresa Dx | 2023 | 2024 | 2025 | 2026 | 2027 | 2028 | 2029 | 2030 | 2031 | 2032 | 2033 | 2034 | 2035 | 2036 | 2037 | 2038 | 2039 | 2040 | 2041 | 2042 | 2043
| 6 | CHILQUINTA | 777.3632 | 2401.7876 | 7638.4758 | 14876.7902 | 24364.1807 | 35487.6369 | 47568.3473 | 61248.891 | 76462.8584 | 92891.5719 | 111043.6156 | 130258.2739 | 151024.5915 | 172281.8147 | 195230.4831 | 218617.7114 | 242010.4629 | 266653.8625 | 291853.7459 | 317825.9852 | 344007.0343 | 6 | CHILQUINTA | 0.77736 | 2.4018 | 7.6385 | 14.8768 | 24.3642 | 35.4876 | 47.5683 | 61.2489 | 76.4629 | 92.8916 | 111.0436 | 130.2583 | 151.0246 | 172.2818 | 195.2305 | 218.6177 | 242.0105 | 266.6539 | 291.8537 | 317.826 | 344.007
| 8 | EMELCA | 6.751 | 20.8582 | 66.3361 | 129.197 | 211.5899 | 308.1912 | 413.1057 | 531.914 | 664.0391 | 806.7138 | 964.3546 | 1131.2236 | 1311.568 | 1496.1757 | 1695.4726 | 1898.5782 | 2101.7318 | 2315.7466 | 2534.5941 | 2760.1492 | 2987.5176 | 8 | EMELCA | 0.006751 | 0.020858 | 0.066336 | 0.1292 | 0.21159 | 0.30819 | 0.41311 | 0.53191 | 0.66404 | 0.80671 | 0.96435 | 1.1312 | 1.3116 | 1.4962 | 1.6955 | 1.8986 | 2.1017 | 2.3157 | 2.5346 | 2.7601 | 2.9875
| 9 | LITORAL | 42.2527 | 130.5465 | 415.181 | 808.6116 | 1324.2884 | 1928.8916 | 2585.5254 | 3329.1164 | 4156.0549 | 5049.0197 | 6035.6541 | 7080.0458 | 8208.7763 | 9364.1893 | 10611.5391 | 11882.7263 | 13154.2137 | 14493.6786 | 15863.3907 | 17275.0833 | 18698.1256 | 9 | LITORAL | 0.042253 | 0.13055 | 0.41518 | 0.80861 | 1.3243 | 1.9289 | 2.5855 | 3.3291 | 4.1561 | 5.049 | 6.0357 | 7.08 | 8.2088 | 9.3642 | 10.6115 | 11.8827 | 13.1542 | 14.4937 | 15.8634 | 17.2751 | 18.6981
| 10 | ENEL DISTRIBUCIÓN | 375.7045 | 1160.7989 | 3691.7227 | 7190.0449 | 11775.3596 | 17151.3949 | 22990.0772 | 29601.9687 | 36954.9735 | 44895.0726 | 53668.0679 | 62954.6314 | 72991.1214 | 83264.8691 | 94356.1029 | 105659.2953 | 116965.1571 | 128875.4649 | 141054.7248 | 153607.2691 | 166260.7324 | 10 | ENEL DISTRIBUCIÓN | 0.3757 | 1.1608 | 3.6917 | 7.19 | 11.7754 | 17.1514 | 22.9901 | 29.602 | 36.955 | 44.8951 | 53.6681 | 62.9546 | 72.9911 | 83.2649 | 94.3561 | 105.6593 | 116.9652 | 128.8755 | 141.0547 | 153.6073 | 166.2607
| 13 | TIL-TIL | 0.9569 | 2.9565 | 9.4026 | 18.3127 | 29.9912 | 43.6837 | 58.5546 | 75.3947 | 94.1224 | 114.3455 | 136.6899 | 160.3423 | 185.9047 | 212.0714 | 240.3202 | 269.1089 | 297.9043 | 328.2393 | 359.2592 | 391.2299 | 423.4577 | 13 | TIL-TIL | 0.0009569 | 0.0029565 | 0.0094026 | 0.018313 | 0.029991 | 0.043684 | 0.058555 | 0.075395 | 0.094122 | 0.11435 | 0.13669 | 0.16034 | 0.1859 | 0.21207 | 0.24032 | 0.26911 | 0.2979 | 0.32824 | 0.35926 | 0.39123 | 0.42346
| 14 | EEPA | 9.5685 | 29.5635 | 94.0216 | 183.1177 | 299.8975 | 436.8155 | 585.5164 | 753.9095 | 941.1774 | 1143.3976 | 1366.8302 | 1603.3424 | 1858.954 | 2120.6081 | 2403.0821 | 2690.9543 | 2978.8944 | 3282.2288 | 3592.4129 | 3912.1038 | 4234.365 | 14 | EEPA | 0.0095685 | 0.029563 | 0.094022 | 0.18312 | 0.2999 | 0.43682 | 0.58552 | 0.75391 | 0.94118 | 1.1434 | 1.3668 | 1.6033 | 1.859 | 2.1206 | 2.4031 | 2.691 | 2.9789 | 3.2822 | 3.5924 | 3.9121 | 4.2344
| 18 | CGE | 15346.9341 | 47416.8006 | 150801.0442 | 293701.9842 | 481004.8473 | 700607.404 | 939108.3546 | 1209193.686 | 1509552.3215 | 1833892.8333 | 2192255.8391 | 2571597.2959 | 2981572.0675 | 3401238.4421 | 3854297.8288 | 4316015.3943 | 4777841.9995 | 5264359.2692 | 5761862.8056 | 6274614.4203 | 6791488.4203 | 18 | CGE | 15.3469 | 47.4168 | 150.801 | 293.702 | 481.0048 | 700.6074 | 939.1084 | 1209.1937 | 1509.5523 | 1833.8928 | 2192.2558 | 2571.5973 | 2981.5721 | 3401.2384 | 3854.2978 | 4316.0154 | 4777.842 | 5264.3593 | 5761.8628 | 6274.6144 | 6791.4884
| 20 | COOPERSOL | 1.1525 | 3.5608 | 11.3244 | 22.0556 | 36.1212 | 52.6123 | 70.5226 | 90.8047 | 113.3602 | 137.7166 | 164.6279 | 193.1147 | 223.9018 | 255.4168 | 289.4394 | 324.1122 | 358.7931 | 395.3282 | 432.6884 | 471.1936 | 510.0084 | 20 | COOPERSOL | 0.0011525 | 0.0035608 | 0.011324 | 0.022056 | 0.036121 | 0.052612 | 0.070523 | 0.090805 | 0.11336 | 0.13772 | 0.16463 | 0.19311 | 0.2239 | 0.25542 | 0.28944 | 0.32411 | 0.35879 | 0.39533 | 0.43269 | 0.47119 | 0.51001
| 21 | COOPELAN | 46.8989 | 144.9015 | 460.8344 | 897.5268 | 1469.9076 | 2140.9932 | 2869.8307 | 3695.1871 | 4613.0561 | 5604.2116 | 6699.3367 | 7858.57 | 9111.4161 | 10393.8788 | 11778.3875 | 13189.3549 | 14600.6554 | 16087.4084 | 17607.7345 | 19174.6573 | 20754.1778 | 21 | COOPELAN | 0.046899 | 0.1449 | 0.46083 | 0.89753 | 1.4699 | 2.141 | 2.8698 | 3.6952 | 4.6131 | 5.6042 | 6.6993 | 7.8586 | 9.1114 | 10.3939 | 11.7784 | 13.1894 | 14.6007 | 16.0874 | 17.6077 | 19.1747 | 20.7542
| 22 | FRONTEL | 767.185 | 2370.3403 | 7538.463 | 14682.004 | 24045.1732 | 35022.9867 | 46945.5207 | 60446.941 | 75461.7073 | 91675.3148 | 109589.6884 | 128552.7635 | 149047.1814 | 170026.0774 | 192674.2721 | 215755.2845 | 238841.7477 | 263162.4839 | 288032.4177 | 313664.5947 | 339502.8475 | 22 | FRONTEL | 0.76718 | 2.3703 | 7.5385 | 14.682 | 24.0452 | 35.023 | 46.9455 | 60.4469 | 75.4617 | 91.6753 | 109.5897 | 128.5528 | 149.0472 | 170.0261 | 192.6743 | 215.7553 | 238.8417 | 263.1625 | 288.0324 | 313.6646 | 339.5028
| 23 | SAESA | 1493.8137 | 4615.3756 | 14678.4147 | 28587.8626 | 46819.2291 | 68194.528 | 91409.3266 | 117698.4317 | 146934.2281 | 178504.3314 | 213386.0582 | 250309.7496 | 290215.1744 | 331063.9439 | 375163.0654 | 420104.9419 | 465057.432 | 512413.2198 | 560838.3702 | 610747.7119 | 661058.3114 | 23 | SAESA | 1.4938 | 4.6154 | 14.6784 | 28.5879 | 46.8192 | 68.1945 | 91.4093 | 117.6984 | 146.9342 | 178.5043 | 213.3861 | 250.3097 | 290.2152 | 331.0639 | 375.1631 | 420.1049 | 465.0574 | 512.4132 | 560.8384 | 610.7477 | 661.0583
| 26 | CODINER | 119.3419 | 368.726 | 1172.6701 | 2283.9068 | 3740.425 | 5448.1144 | 7302.7629 | 9403.0202 | 11738.6909 | 14260.8513 | 17047.5798 | 19997.4425 | 23185.5183 | 26448.9586 | 29972.072 | 33562.5138 | 37153.8036 | 40937.0947 | 44805.818 | 48793.1145 | 52812.4678 | 26 | CODINER | 0.11934 | 0.36873 | 1.1727 | 2.2839 | 3.7404 | 5.4481 | 7.3028 | 9.403 | 11.7387 | 14.2609 | 17.0476 | 19.9974 | 23.1855 | 26.449 | 29.9721 | 33.5625 | 37.1538 | 40.9371 | 44.8058 | 48.7931 | 52.8125
| 28 | EDECSA | 18.1357 | 56.0332 | 178.204 | 347.0724 | 568.4112 | 827.9191 | 1109.7596 | 1428.9238 | 1783.8624 | 2167.1409 | 2590.6242 | 3038.8982 | 3523.372 | 4019.2986 | 4554.6862 | 5100.3053 | 5646.0533 | 6220.9786 | 6808.8866 | 7414.8135 | 8025.6119 | 28 | EDECSA | 0.018136 | 0.056033 | 0.1782 | 0.34707 | 0.56841 | 0.82792 | 1.1098 | 1.4289 | 1.7839 | 2.1671 | 2.5906 | 3.0389 | 3.5234 | 4.0193 | 4.5547 | 5.1003 | 5.6461 | 6.221 | 6.8089 | 7.4148 | 8.0256
| 29 | CEC | 209.8901 | 648.4889 | 2062.4082 | 4016.7718 | 6578.3918 | 9581.7537 | 12843.5767 | 16537.3589 | 20645.1694 | 25080.9645 | 29982.0633 | 35170.0707 | 40777.0301 | 46516.5353 | 52712.7351 | 59027.3472 | 65343.4506 | 71997.2322 | 78801.2658 | 85813.8376 | 92882.7885 | 29 | CEC | 0.20989 | 0.64849 | 2.0624 | 4.0168 | 6.5784 | 9.5818 | 12.8436 | 16.5374 | 20.6452 | 25.081 | 29.9821 | 35.1701 | 40.777 | 46.5165 | 52.7127 | 59.0273 | 65.3435 | 71.9972 | 78.8013 | 85.8138 | 92.8828
| 31 | LUZLINARES | 538.4846 | 1663.7342 | 5291.2227 | 10305.251 | 16877.2291 | 24582.5208 | 32950.9087 | 42427.5118 | 52966.3276 | 64346.6061 | 76920.6468 | 90230.7677 | 104615.7332 | 119340.7522 | 135237.4466 | 151437.9343 | 167642.248 | 184712.8938 | 202169.0197 | 220160.1616 | 238295.9474 | 31 | LUZLINARES | 0.53848 | 1.6637 | 5.2912 | 10.3053 | 16.8772 | 24.5825 | 32.9509 | 42.4275 | 52.9663 | 64.3466 | 76.9206 | 90.2308 | 104.6157 | 119.3408 | 135.2374 | 151.4379 | 167.6422 | 184.7129 | 202.169 | 220.1602 | 238.2959
| 32 | LUZPARRAL | 488.8999 | 1510.5342 | 4803.9964 | 9356.3229 | 15323.1401 | 22318.9132 | 29916.7233 | 38520.7019 | 48089.0825 | 58421.4422 | 69837.6402 | 81922.1386 | 94982.5078 | 108351.6177 | 122784.5127 | 137493.2272 | 152205.4153 | 167704.1621 | 183552.893 | 199887.3747 | 216353.1811 | 32 | LUZPARRAL | 0.4889 | 1.5105 | 4.804 | 9.3563 | 15.3231 | 22.3189 | 29.9167 | 38.5207 | 48.0891 | 58.4214 | 69.8376 | 81.9221 | 94.9825 | 108.3516 | 122.7845 | 137.4932 | 152.2054 | 167.7042 | 183.5529 | 199.8874 | 216.3532
| 33 | COPELEC | 119.4154 | 368.9528 | 1173.3913 | 2285.3115 | 3742.7256 | 5451.4653 | 7307.2545 | 9408.8036 | 11745.9109 | 14269.6225 | 17058.0651 | 20009.7421 | 23199.7787 | 26465.2262 | 29990.5066 | 33583.1567 | 37176.6553 | 40962.2733 | 44833.3761 | 48823.1251 | 52844.9505 | 33 | COPELEC | 0.11942 | 0.36895 | 1.1734 | 2.2853 | 3.7427 | 5.4515 | 7.3073 | 9.4088 | 11.7459 | 14.2696 | 17.0581 | 20.0097 | 23.1998 | 26.4652 | 29.9905 | 33.5832 | 37.1767 | 40.9623 | 44.8334 | 48.8231 | 52.845
| 34 | COELCHA | 21.2134 | 65.5421 | 208.4456 | 405.9713 | 664.8717 | 968.4186 | 1298.0879 | 1671.4149 | 2086.5874 | 2534.9089 | 3030.2582 | 3554.6051 | 4121.2951 | 4701.3814 | 5327.6253 | 5965.8371 | 6604.1996 | 7276.6909 | 7964.368 | 8673.1218 | 9387.5739 | 34 | COELCHA | 0.021213 | 0.065542 | 0.20845 | 0.40597 | 0.66487 | 0.96842 | 1.2981 | 1.6714 | 2.0866 | 2.5349 | 3.0303 | 3.5546 | 4.1213 | 4.7014 | 5.3276 | 5.9658 | 6.6042 | 7.2767 | 7.9644 | 8.6731 | 9.3876
| 35 | SOCOEPA | 108.075 | 333.915 | 1061.9598 | 2068.2861 | 3387.2964 | 4933.765 | 6613.3186 | 8515.2933 | 10630.4564 | 12914.5029 | 15438.1401 | 18109.5101 | 20996.6038 | 23951.9469 | 27142.4478 | 30393.9207 | 33646.1615 | 37072.277 | 40575.7592 | 44186.6203 | 47826.5117 | 35 | SOCOEPA | 0.10808 | 0.33392 | 1.062 | 2.0683 | 3.3873 | 4.9338 | 6.6133 | 8.5153 | 10.6305 | 12.9145 | 15.4381 | 18.1095 | 20.9966 | 23.9519 | 27.1424 | 30.3939 | 33.6462 | 37.0723 | 40.5758 | 44.1866 | 47.8265
| 36 | COOPREL | 116.4648 | 359.8364 | 1144.3984 | 2228.8445 | 3650.2477 | 5316.7667 | 7126.7018 | 9176.3243 | 11455.6848 | 13917.0388 | 16636.5826 | 19515.3276 | 22626.5425 | 25811.3051 | 29249.4804 | 32753.3608 | 36258.0688 | 39950.1491 | 43725.602 | 47616.7695 | 51539.2209 | 36 | COOPREL | 0.11646 | 0.35984 | 1.1444 | 2.2288 | 3.6502 | 5.3168 | 7.1267 | 9.1763 | 11.4557 | 13.917 | 16.6366 | 19.5153 | 22.6265 | 25.8113 | 29.2495 | 32.7534 | 36.2581 | 39.9501 | 43.7256 | 47.6168 | 51.5392
| 39 | LUZ OSORNO | 104.3302 | 322.3447 | 1025.1624 | 1996.619 | 3269.9248 | 4762.8076 | 6384.1637 | 8220.234 | 10262.1057 | 12467.0088 | 14903.2006 | 17482.0063 | 20269.0607 | 23121.9997 | 26201.9481 | 29340.7558 | 32480.3048 | 35787.7037 | 39169.7884 | 42655.5313 | 46169.2986 | 39 | LUZ OSORNO | 0.10433 | 0.32234 | 1.0252 | 1.9966 | 3.2699 | 4.7628 | 6.3842 | 8.2202 | 10.2621 | 12.467 | 14.9032 | 17.482 | 20.2691 | 23.122 | 26.2019 | 29.3408 | 32.4803 | 35.7877 | 39.1698 | 42.6555 | 46.1693
| 40 | CRELL | 78.8608 | 243.6531 | 774.8972 | 1509.1995 | 2471.6628 | 3600.0994 | 4825.6462 | 6213.4905 | 7756.8955 | 9423.5323 | 11264.9951 | 13214.2564 | 15320.9283 | 17477.4009 | 19805.4648 | 22178.0192 | 24551.1338 | 27051.1224 | 29607.5644 | 32242.3593 | 34898.3372 | 40 | CRELL | 0.078861 | 0.24365 | 0.7749 | 1.5092 | 2.4717 | 3.6001 | 4.8256 | 6.2135 | 7.7569 | 9.4235 | 11.265 | 13.2143 | 15.3209 | 17.4774 | 19.8055 | 22.178 | 24.5511 | 27.0511 | 29.6076 | 32.2424 | 34.8983
| 45 | MATAQUITO | 0.015324 | 0.047346 | 0.15058 | 0.29326 | 0.48029 | 0.69956 | 0.9377 | 1.2074 | 1.5073 | 1.8311 | 2.189 | 2.5677 | 2.9771 | 3.3961 | 3.8485 | 4.3096 | 4.7707 | 5.2565 | 5.7532 | 6.2652 | 6.7813 | 45 | MATAQUITO | 1.5324e-05 | 4.7346e-05 | 0.00015058 | 0.00029326 | 0.00048029 | 0.00069956 | 0.0009377 | 0.0012074 | 0.0015073 | 0.0018311 | 0.002189 | 0.0025677 | 0.0029771 | 0.0033961 | 0.0038485 | 0.0043096 | 0.0047707 | 0.0052565 | 0.0057532 | 0.0062652 | 0.0067813
| 46 | DESA | 0.00069973 | 0.0021619 | 0.0068757 | 0.013391 | 0.021931 | 0.031944 | 0.042818 | 0.055132 | 0.068827 | 0.083615 | 0.099954 | 0.11725 | 0.13594 | 0.15508 | 0.17573 | 0.19679 | 0.21784 | 0.24002 | 0.26271 | 0.28609 | 0.30965 | 46 | DESA | 6.9973e-07 | 2.1619e-06 | 6.8757e-06 | 1.3391e-05 | 2.1931e-05 | 3.1944e-05 | 4.2818e-05 | 5.5132e-05 | 6.8827e-05 | 8.3615e-05 | 9.9954e-05 | 0.00011725 | 0.00013594 | 0.00015508 | 0.00017573 | 0.00019679 | 0.00021784 | 0.00024002 | 0.00026271 | 0.00028609 | 0.00030965
|  | TOTAL | 20791.7087 | 64239.3002 | 204302.1343 | 397901.3707 | 651655.4139 | 949168.4136 | 1272284.5662 | 1638190.5845 | 2045110.2487 | 2484520.0626 | 2970022.8474 | 3483946.8035 | 4039372.1406 | 4607927.4609 | 5221722.9431 | 5847248.3466 | 6472921.475 | 7132045.0047 | 7806052.5011 | 8500717.7786 | 9200967.9783 |  | TOTAL | 20.7917 | 64.2393 | 204.3021 | 397.9014 | 651.6554 | 949.1684 | 1272.2846 | 1638.1906 | 2045.1102 | 2484.5201 | 2970.0228 | 3483.9468 | 4039.3721 | 4607.9275 | 5221.7229 | 5847.2483 | 6472.9215 | 7132.045 | 7806.0525 | 8500.7178 | 9200.968
| VII-a) Previsión a nivel Nacional de clientes regulados por Empresa Distribuidora considerarando traspaso de clientes, eficiencia energética, electromovilidad y generación residencial [MWh] | [22 empty] | VII-b) Previsión a nivel Nacional de clientes regulados por Empresa Distribuidora considerarando traspaso de clientes, eficiencia energética, electromovilidad y generación residencial [GWh]
| Cod Dx | Empresa Dx | 2023 | 2024 | 2025 | 2026 | 2027 | 2028 | 2029 | 2030 | 2031 | 2032 | 2033 | 2034 | 2035 | 2036 | 2037 | 2038 | 2039 | 2040 | 2041 | 2042 | 2043 | Cod Dx | Empresa Dx | 2023 | 2024 | 2025 | 2026 | 2027 | 2028 | 2029 | 2030 | 2031 | 2032 | 2033 | 2034 | 2035 | 2036 | 2037 | 2038 | 2039 | 2040 | 2041 | 2042 | 2043
| 6 | CHILQUINTA | 2532452.0148 | 2538708.7237 | 2602703.4302 | 2677591.5521 | 2751478.0822 | 2827690.1615 | 2904115.8471 | 2981414.305 | 3070488.7564 | 3160654.8111 | 3255515.8428 | 3352212.9311 | 3449733.9428 | 3546642.316 | 3646271.7188 | 3745702.6732 | 3846886.8375 | 3949548.6057 | 4054808.4248 | 4160949.5346 | 4266228.2758 | 6 | CHILQUINTA | 2532.452 | 2538.7087 | 2602.7034 | 2677.5916 | 2751.4781 | 2827.6902 | 2904.1158 | 2981.4143 | 3070.4888 | 3160.6548 | 3255.5158 | 3352.2129 | 3449.7339 | 3546.6423 | 3646.2717 | 3745.7027 | 3846.8868 | 3949.5486 | 4054.8084 | 4160.9495 | 4266.2283
| 8 | EMELCA | 19329.8582 | 19906.9017 | 20414.5943 | 20954.4276 | 21489.5941 | 22027.1624 | 22557.5773 | 23095.2486 | 23720.0389 | 24367.7316 | 25062.8148 | 25748.8219 | 26453.4601 | 27153.6372 | 27870.8905 | 28583.3228 | 29311.0908 | 30050.7156 | 30814.5915 | 31586.1754 | 32361.5947 | 8 | EMELCA | 19.3299 | 19.9069 | 20.4146 | 20.9544 | 21.4896 | 22.0272 | 22.5576 | 23.0952 | 23.72 | 24.3677 | 25.0628 | 25.7488 | 26.4535 | 27.1536 | 27.8709 | 28.5833 | 29.3111 | 30.0507 | 30.8146 | 31.5862 | 32.3616
| 9 | LITORAL | 160542.6655 | 163990.5437 | 171130.6729 | 178693.5277 | 186319.8977 | 194102.0476 | 201969.2135 | 209963.8025 | 218214.2943 | 226578.1091 | 235123.1919 | 243784.1625 | 252573.1303 | 261428.9772 | 270448.0893 | 279517.5429 | 288609.1957 | 297772.5202 | 306990.2908 | 316250.7184 | 325509.8539 | 9 | LITORAL | 160.5427 | 163.9905 | 171.1307 | 178.6935 | 186.3199 | 194.102 | 201.9692 | 209.9638 | 218.2143 | 226.5781 | 235.1232 | 243.7842 | 252.5731 | 261.429 | 270.4481 | 279.5175 | 288.6092 | 297.7725 | 306.9903 | 316.2507 | 325.5099
| 10 | ENEL DISTRIBUCIÓN | 9380727.9267 | 9020619.3701 | 9049869.2805 | 9120235.6634 | 9162397.687 | 9164940.3529 | 9195840.6511 | 9179502.064 | 9287038.1864 | 9384645.635 | 9546592.8289 | 9734171.3865 | 9894052.6963 | 10066167.2008 | 10272496.1839 | 10491070.9072 | 10707053.9469 | 10923721.915 | 11140822.1036 | 11354681.5714 | 11570234.7274 | 10 | ENEL DISTRIBUCIÓN | 9380.7279 | 9020.6194 | 9049.8693 | 9120.2357 | 9162.3977 | 9164.9404 | 9195.8407 | 9179.5021 | 9287.0382 | 9384.6456 | 9546.5928 | 9734.1714 | 9894.0527 | 10066.1672 | 10272.4962 | 10491.0709 | 10707.0539 | 10923.7219 | 11140.8221 | 11354.6816 | 11570.2347
| 13 | TIL-TIL | 18434.86 | 18557.6216 | 18673.8339 | 18830.5352 | 18839.5385 | 18754.736 | 18706.2873 | 18563.4868 | 18623.304 | 18651.9252 | 18779.052 | 18935.1926 | 19028.4395 | 19126.7078 | 19268.2957 | 19420.0381 | 19568.0467 | 19718.4423 | 19870.398 | 20016.0532 | 20165.9299 | 13 | TIL-TIL | 18.4349 | 18.5576 | 18.6738 | 18.8305 | 18.8395 | 18.7547 | 18.7063 | 18.5635 | 18.6233 | 18.6519 | 18.7791 | 18.9352 | 19.0284 | 19.1267 | 19.2683 | 19.42 | 19.568 | 19.7184 | 19.8704 | 20.0161 | 20.1659
| 14 | EEPA | 198403.5762 | 188547.1711 | 187979.3409 | 187586.3232 | 185991.4469 | 183135.5531 | 180872.8616 | 177340.1166 | 176923.5696 | 176231.5367 | 177162.2628 | 178734.9973 | 179591.3145 | 180749.2457 | 182767.3211 | 185092.081 | 187350.8945 | 189629.1399 | 191918.677 | 194126.8404 | 196378.9178 | 14 | EEPA | 198.4036 | 188.5472 | 187.9793 | 187.5863 | 185.9914 | 183.1356 | 180.8729 | 177.3401 | 176.9236 | 176.2315 | 177.1623 | 178.735 | 179.5913 | 180.7492 | 182.7673 | 185.0921 | 187.3509 | 189.6291 | 191.9187 | 194.1268 | 196.3789
| 18 | CGE | 14030077.5712 | 14024509.9693 | 14483841.7708 | 15005513.0747 | 15553085.3614 | 16102328.5329 | 16697277.7978 | 17316442.9805 | 18028825.8655 | 18765330.9794 | 19527537.1146 | 20306833.0773 | 21132275.2349 | 21956814.7402 | 22796438.2505 | 23651956.2967 | 24533282.4794 | 25438697.8809 | 26356235.5123 | 27290409.6238 | 28223899.413 | 18 | CGE | 14030.0776 | 14024.51 | 14483.8418 | 15005.5131 | 15553.0854 | 16102.3285 | 16697.2778 | 17316.443 | 18028.8259 | 18765.331 | 19527.5371 | 20306.8331 | 21132.2752 | 21956.8147 | 22796.4383 | 23651.9563 | 24533.2825 | 25438.6979 | 26356.2355 | 27290.4096 | 28223.8994
| 20 | COOPERSOL | 1772.5496 | 1838.6683 | 1910.8476 | 1986.8078 | 2067.0266 | 2144.6429 | 2231.9185 | 2322.8491 | 2433.647 | 2547.7882 | 2667.1761 | 2789.9083 | 2921.9699 | 3054.865 | 3190.536 | 3332.3513 | 3483.8906 | 3642.1251 | 3806.2148 | 3975.6653 | 4147.8219 | 20 | COOPERSOL | 1.7725 | 1.8387 | 1.9108 | 1.9868 | 2.067 | 2.1446 | 2.2319 | 2.3228 | 2.4336 | 2.5478 | 2.6672 | 2.7899 | 2.922 | 3.0549 | 3.1905 | 3.3324 | 3.4839 | 3.6421 | 3.8062 | 3.9757 | 4.1478
| 21 | COOPELAN | 130781.8908 | 130259.61 | 132440.2525 | 133108.0079 | 127862.4803 | 114000.6557 | 108816.7965 | 100924.9089 | 98755.61 | 103007.9945 | 109762.572 | 117728.2365 | 126112.753 | 134220.7644 | 142954.0562 | 151847.3512 | 160701.7489 | 169191.3397 | 178124.9633 | 187268.062 | 196150.5625 | 21 | COOPELAN | 130.7819 | 130.2596 | 132.4403 | 133.108 | 127.8625 | 114.0007 | 108.8168 | 100.9249 | 98.7556 | 103.008 | 109.7626 | 117.7282 | 126.1128 | 134.2208 | 142.9541 | 151.8474 | 160.7017 | 169.1913 | 178.125 | 187.2681 | 196.1506
| 22 | FRONTEL | 1273871.2095 | 1281897.8563 | 1305655.1245 | 1330892.8282 | 1376137.0362 | 1443142.5164 | 1518693.1977 | 1592970.8235 | 1677689.8741 | 1764258.2135 | 1854774.021 | 1947985.8223 | 2041007.684 | 2133893.2032 | 2231396.9136 | 2328266.7112 | 2427676.9896 | 2528208.9089 | 2627958.2252 | 2724747.8573 | 2821688.5271 | 22 | FRONTEL | 1273.8712 | 1281.8979 | 1305.6551 | 1330.8928 | 1376.137 | 1443.1425 | 1518.6932 | 1592.9708 | 1677.6899 | 1764.2582 | 1854.774 | 1947.9858 | 2041.0077 | 2133.8932 | 2231.3969 | 2328.2667 | 2427.677 | 2528.2089 | 2627.9582 | 2724.7479 | 2821.6885
| 23 | SAESA | 2052584.3712 | 2071825.4384 | 2150424.0165 | 2237221.6581 | 2318975.8269 | 2392172.5429 | 2481465.2166 | 2574316.644 | 2674841.452 | 2787971.467 | 2909152.4808 | 3034653.2491 | 3164876.0682 | 3296884.9488 | 3433597.0115 | 3572080.1901 | 3710646.8185 | 3851552.704 | 3993904.9637 | 4137485.8201 | 4281418.2184 | 23 | SAESA | 2052.5844 | 2071.8254 | 2150.424 | 2237.2217 | 2318.9758 | 2392.1725 | 2481.4652 | 2574.3166 | 2674.8415 | 2787.9715 | 2909.1525 | 3034.6532 | 3164.8761 | 3296.8849 | 3433.597 | 3572.0802 | 3710.6468 | 3851.5527 | 3993.905 | 4137.4858 | 4281.4182
| 26 | CODINER | 74144.66 | 74530.9973 | 76451.1245 | 78794.2526 | 80737.0673 | 84749.8911 | 87437.4865 | 90959.3662 | 94257.3529 | 98054.3286 | 102147.8697 | 106406.6925 | 110969.8382 | 115564.6065 | 121014.3054 | 126564.2104 | 132148.5114 | 137971.8214 | 142462.0352 | 147383.4316 | 152015.4761 | 26 | CODINER | 74.1447 | 74.531 | 76.4511 | 78.7943 | 80.7371 | 84.7499 | 87.4375 | 90.9594 | 94.2574 | 98.0543 | 102.1479 | 106.4067 | 110.9698 | 115.5646 | 121.0143 | 126.5642 | 132.1485 | 137.9718 | 142.462 | 147.3834 | 152.0155
| 28 | EDECSA | 51190.7323 | 50609.4621 | 50759.1934 | 51042.6353 | 51379.908 | 51648.8571 | 52379.3331 | 52728.2919 | 53891.5642 | 55249.3874 | 56665.5769 | 58322.0874 | 59927.5815 | 61497.7313 | 63087.5089 | 64972.9827 | 66815.3027 | 68755.2678 | 70595.5769 | 72310.5716 | 74115.2867 | 28 | EDECSA | 51.1907 | 50.6095 | 50.7592 | 51.0426 | 51.3799 | 51.6489 | 52.3793 | 52.7283 | 53.8916 | 55.2494 | 56.6656 | 58.3221 | 59.9276 | 61.4977 | 63.0875 | 64.973 | 66.8153 | 68.7553 | 70.5956 | 72.3106 | 74.1153
| 29 | CEC | 91412.579 | 82094.6015 | 85102.7767 | 89809.3313 | 95120.4875 | 100807.1976 | 107094.6413 | 113502.6659 | 120934.4659 | 128831.443 | 137221.5231 | 146073.3579 | 155291.0943 | 164618.0104 | 174402.1698 | 184527.0128 | 194621.0839 | 204419.9545 | 214966.0268 | 225612.0707 | 236376.8965 | 29 | CEC | 91.4126 | 82.0946 | 85.1028 | 89.8093 | 95.1205 | 100.8072 | 107.0946 | 113.5027 | 120.9345 | 128.8314 | 137.2215 | 146.0734 | 155.2911 | 164.618 | 174.4022 | 184.527 | 194.6211 | 204.42 | 214.966 | 225.6121 | 236.3769
| 31 | LUZLINARES | 160789.8979 | 158333.5006 | 164975.8393 | 174411.8805 | 185339.1311 | 197445.5481 | 210504.7151 | 224376.9537 | 239903.8457 | 256550.737 | 274436.6501 | 293376.6975 | 313441.7083 | 333847.4754 | 355582.9255 | 377832.2788 | 400044.3317 | 423065.3967 | 446516.898 | 470457.4362 | 494523.6994 | 31 | LUZLINARES | 160.7899 | 158.3335 | 164.9758 | 174.4119 | 185.3391 | 197.4455 | 210.5047 | 224.377 | 239.9038 | 256.5507 | 274.4367 | 293.3767 | 313.4417 | 333.8475 | 355.5829 | 377.8323 | 400.0443 | 423.0654 | 446.5169 | 470.4574 | 494.5237
| 32 | LUZPARRAL | 145125.7996 | 146114.5102 | 155768.6246 | 167355.2426 | 180054.0011 | 193752.6147 | 208094.362 | 221990.7204 | 238466.0385 | 256472.2204 | 275441.7954 | 295856.0054 | 317356.4874 | 338923.2202 | 362129.0899 | 385677.2946 | 409110.3941 | 432747.1996 | 457371.3796 | 482686.811 | 507736.2769 | 32 | LUZPARRAL | 145.1258 | 146.1145 | 155.7686 | 167.3552 | 180.054 | 193.7526 | 208.0944 | 221.9907 | 238.466 | 256.4722 | 275.4418 | 295.856 | 317.3565 | 338.9232 | 362.1291 | 385.6773 | 409.1104 | 432.7472 | 457.3714 | 482.6868 | 507.7363
| 33 | COPELEC | 303103.507 | 312082.7106 | 329515.1386 | 347721.5174 | 365726.3278 | 383206.7455 | 401041.114 | 415950.1025 | 435323.0478 | 455854.2842 | 476874.8617 | 498880.9514 | 521135.4987 | 543198.7861 | 566259.2057 | 589420.1381 | 612462.0145 | 634947.734 | 658245.3077 | 681939.3125 | 705155.9924 | 33 | COPELEC | 303.1035 | 312.0827 | 329.5151 | 347.7215 | 365.7263 | 383.2067 | 401.0411 | 415.9501 | 435.323 | 455.8543 | 476.8749 | 498.881 | 521.1355 | 543.1988 | 566.2592 | 589.4201 | 612.462 | 634.9477 | 658.2453 | 681.9393 | 705.156
| 34 | COELCHA | 50550.8129 | 50597.1098 | 52481.4132 | 55795.5249 | 59397.1952 | 63025.607 | 66665.0994 | 70225.7836 | 74098.0848 | 77980.1653 | 82121.1262 | 86365.2929 | 90492.2985 | 94451.5715 | 98743.6348 | 102960.8794 | 107434.4102 | 111906.4018 | 116369.3999 | 120856.213 | 125350.4492 | 34 | COELCHA | 50.5508 | 50.5971 | 52.4814 | 55.7955 | 59.3972 | 63.0256 | 66.6651 | 70.2258 | 74.0981 | 77.9802 | 82.1211 | 86.3653 | 90.4923 | 94.4516 | 98.7436 | 102.9609 | 107.4344 | 111.9064 | 116.3694 | 120.8562 | 125.3504
| 35 | SOCOEPA | 54175.9516 | 57902.6185 | 58171.1694 | 61728.0269 | 66068.9123 | 70562.9691 | 75133.489 | 79645.66 | 84889.3309 | 90224.9308 | 96202.6949 | 102452.3182 | 108558.0016 | 114330.6516 | 120887.8249 | 127309.0294 | 134252.3224 | 141296.5476 | 148370.0604 | 155556.7025 | 162775.0762 | 35 | SOCOEPA | 54.176 | 57.9026 | 58.1712 | 61.728 | 66.0689 | 70.563 | 75.1335 | 79.6457 | 84.8893 | 90.2249 | 96.2027 | 102.4523 | 108.558 | 114.3307 | 120.8878 | 127.309 | 134.2523 | 141.2965 | 148.3701 | 155.5567 | 162.7751
| 36 | COOPREL | 55560.5465 | 58671.7803 | 62774.6852 | 67473.496 | 72500.4281 | 77761.9533 | 83154.3078 | 88771.1125 | 94600.1108 | 100589.5569 | 106811.2367 | 113158.5434 | 119700.2115 | 126269.3941 | 133036.672 | 139803.3044 | 146491.1416 | 153270.9849 | 160019.8812 | 166747.4982 | 173342.1675 | 36 | COOPREL | 55.5605 | 58.6718 | 62.7747 | 67.4735 | 72.5004 | 77.762 | 83.1543 | 88.7711 | 94.6001 | 100.5896 | 106.8112 | 113.1585 | 119.7002 | 126.2694 | 133.0367 | 139.8033 | 146.4911 | 153.271 | 160.0199 | 166.7475 | 173.3422
| 39 | LUZ OSORNO | 169089.3033 | 158677.0556 | 150301.4058 | 126566.3796 | 118804.8272 | 116544.4746 | 124364.5758 | 125771.2914 | 136030.2465 | 141594.9048 | 152033.3562 | 158503.3041 | 169278.1662 | 176706.4368 | 188065.9399 | 195738.05 | 206742.1392 | 214869.4564 | 225469.7213 | 230098.4451 | 239636.7918 | 39 | LUZ OSORNO | 169.0893 | 158.6771 | 150.3014 | 126.5664 | 118.8048 | 116.5445 | 124.3646 | 125.7713 | 136.0302 | 141.5949 | 152.0334 | 158.5033 | 169.2782 | 176.7064 | 188.0659 | 195.738 | 206.7421 | 214.8695 | 225.4697 | 230.0984 | 239.6368
| 40 | CRELL | 135973.2091 | 144294.5703 | 153321.2822 | 162611.4849 | 172115.256 | 181802.2245 | 191615.3638 | 201625.6976 | 211827.6131 | 222169.7084 | 232724.8373 | 243400.7537 | 254256.1006 | 265180.7344 | 276301.5248 | 287473.4995 | 298649.3683 | 309952.9744 | 321317.1614 | 332754.6888 | 344213.9316 | 40 | CRELL | 135.9732 | 144.2946 | 153.3213 | 162.6115 | 172.1153 | 181.8022 | 191.6154 | 201.6257 | 211.8276 | 222.1697 | 232.7248 | 243.4008 | 254.2561 | 265.1807 | 276.3015 | 287.4735 | 298.6494 | 309.953 | 321.3172 | 332.7547 | 344.2139
| 45 | MATAQUITO | 1312.8545 | 1329.5781 | 1346.4426 | 1363.8592 | 1380.9545 | 1399.6259 | 1418.3932 | 1437.2667 | 1456.2458 | 1475.3244 | 1494.5114 | 1515.2387 | 1534.6021 | 1555.5205 | 1575.0827 | 1596.2026 | 1617.4019 | 1638.7086 | 1661.5801 | 1683.0802 | 1706.1382 | 45 | MATAQUITO | 1.3129 | 1.3296 | 1.3464 | 1.3639 | 1.381 | 1.3996 | 1.4184 | 1.4373 | 1.4562 | 1.4753 | 1.4945 | 1.5152 | 1.5346 | 1.5555 | 1.5751 | 1.5962 | 1.6174 | 1.6387 | 1.6616 | 1.6831 | 1.7061
| 46 | DESA | 839.7459 | 872.6038 | 905.7384 | 941.2215 | 977.0832 | 1014.3887 | 1053.1938 | 1093.5572 | 1136.5503 | 1180.212 | 1226.6307 | 1273.8235 | 1323.91 | 1375.9516 | 1429.0145 | 1484.1883 | 1542.567 | 1602.2145 | 1665.2425 | 1729.7209 | 1797.7681 | 46 | DESA | 0.83975 | 0.8726 | 0.90574 | 0.94122 | 0.97708 | 1.0144 | 1.0532 | 1.0936 | 1.1366 | 1.1802 | 1.2266 | 1.2738 | 1.3239 | 1.376 | 1.429 | 1.4842 | 1.5426 | 1.6022 | 1.6652 | 1.7297 | 1.7978
|  | TOTAL | 31092248.0932 | 30756772.9729 | 31466917.9985 | 32298229.2588 | 33154245.5568 | 33988161.0017 | 34942503.4399 | 35864935.6991 | 37064369.0954 | 38300473.3944 | 39657532.0279 | 41069162.8522 | 42511892.1925 | 43963656.6967 | 45489214.1658 | 47042228.5368 | 48626502.9281 | 50238178.9594 | 51870284.6361 | 53511313.9042 | 55156929.793 |  | TOTAL | 31092.2481 | 30756.773 | 31466.918 | 32298.2293 | 33154.2456 | 33988.161 | 34942.5034 | 35864.9357 | 37064.3691 | 38300.4734 | 39657.532 | 41069.1629 | 42511.8922 | 43963.6567 | 45489.2142 | 47042.2285 | 48626.5029 | 50238.179 | 51870.2846 | 53511.3139 | 55156.9298
|  | VERIFICADOR | 0 | 0 | 0 | 0 | 0 | 0 | 0 | 0 | 0 | 0 | 0 | 0 | 0 | 0 | 0 | 0 | 0 | 0 | 0 | 0 | 0
VIII) Tasa de crecimiento de Previsión a nivel Nacional de clientes regulados por Empresa Distribuidora considerarando traspaso de clientes, eficiencia energética, electromovilidad y generación residencial [%]
| Cod Dx | Empresa Dx | 2023 | 2024 | 2025 | 2026 | 2027 | 2028 | 2029 | 2030 | 2031 | 2032 | 2033 | 2034 | 2035 | 2036 | 2037 | 2038 | 2039 | 2040 | 2041 | 2042 | 2043
| 6 | CHILQUINTA | 1.646% | 0.2471% | 2.521% | 2.877% | 2.759% | 2.77% | 2.703% | 2.662% | 2.988% | 2.937% | 3.001% | 2.97% | 2.909% | 2.809% | 2.809% | 2.727% | 2.701% | 2.669% | 2.665% | 2.618% | 2.53%
| 8 | EMELCA | 3.227% | 2.985% | 2.55% | 2.644% | 2.554% | 2.502% | 2.408% | 2.384% | 2.705% | 2.731% | 2.852% | 2.737% | 2.737% | 2.647% | 2.641% | 2.556% | 2.546% | 2.523% | 2.542% | 2.504% | 2.455%
| 9 | LITORAL | 5.076% | 2.148% | 4.354% | 4.419% | 4.268% | 4.177% | 4.053% | 3.958% | 3.929% | 3.833% | 3.771% | 3.684% | 3.605% | 3.506% | 3.45% | 3.353% | 3.253% | 3.175% | 3.096% | 3.017% | 2.928%
| 10 | ENEL DISTRIBUCIÓN | 2.524% | -3.839% | 0.3243% | 0.7775% | 0.4623% | 0.02775% | 0.3372% | -0.1777% | 1.171% | 1.051% | 1.726% | 1.965% | 1.642% | 1.74% | 2.05% | 2.128% | 2.059% | 2.024% | 1.987% | 1.92% | 1.898%
| 13 | TIL-TIL | 9.593% | 0.6659% | 0.6262% | 0.8391% | 0.04781% | -0.4501% | -0.2583% | -0.7634% | 0.3222% | 0.1537% | 0.6816% | 0.8315% | 0.4925% | 0.5164% | 0.7403% | 0.7875% | 0.7621% | 0.7686% | 0.7706% | 0.733% | 0.7488%
| 14 | EEPA | 1.465% | -4.968% | -0.3012% | -0.2091% | -0.8502% | -1.535% | -1.236% | -1.953% | -0.2349% | -0.3911% | 0.5281% | 0.8877% | 0.4791% | 0.6448% | 1.117% | 1.272% | 1.22% | 1.216% | 1.207% | 1.151% | 1.16%
| 18 | CGE | 5.851% | -0.03968% | 3.275% | 3.602% | 3.649% | 3.531% | 3.695% | 3.708% | 4.114% | 4.085% | 4.062% | 3.991% | 4.065% | 3.902% | 3.824% | 3.753% | 3.726% | 3.691% | 3.607% | 3.544% | 3.421%
| 20 | COOPERSOL | 3.149% | 3.73% | 3.926% | 3.975% | 4.038% | 3.755% | 4.069% | 4.074% | 4.77% | 4.69% | 4.686% | 4.602% | 4.734% | 4.548% | 4.441% | 4.445% | 4.548% | 4.542% | 4.505% | 4.452% | 4.33%
| 21 | COOPELAN | 1.894% | -0.3994% | 1.674% | 0.5042% | -3.941% | -10.84% | -4.547% | -7.252% | -2.149% | 4.306% | 6.557% | 7.257% | 7.122% | 6.429% | 6.507% | 6.221% | 5.831% | 5.283% | 5.28% | 5.133% | 4.743%
| 22 | FRONTEL | 6.718% | 0.6301% | 1.853% | 1.933% | 3.4% | 4.869% | 5.235% | 4.891% | 5.318% | 5.16% | 5.131% | 5.026% | 4.775% | 4.551% | 4.569% | 4.341% | 4.27% | 4.141% | 3.945% | 3.683% | 3.558%
| 23 | SAESA | 8.193% | 0.9374% | 3.794% | 4.036% | 3.654% | 3.156% | 3.733% | 3.742% | 3.905% | 4.229% | 4.347% | 4.314% | 4.291% | 4.171% | 4.147% | 4.033% | 3.879% | 3.797% | 3.696% | 3.595% | 3.479%
| 26 | CODINER | 5.326% | 0.5211% | 2.576% | 3.065% | 2.466% | 4.97% | 3.171% | 4.028% | 3.626% | 4.028% | 4.175% | 4.169% | 4.288% | 4.141% | 4.716% | 4.586% | 4.412% | 4.407% | 3.254% | 3.455% | 3.143%
| 28 | EDECSA | -6.078% | -1.135% | 0.2959% | 0.5584% | 0.6608% | 0.5235% | 1.414% | 0.6662% | 2.206% | 2.52% | 2.563% | 2.923% | 2.753% | 2.62% | 2.585% | 2.989% | 2.836% | 2.903% | 2.677% | 2.429% | 2.496%
| 29 | CEC | -1.671% | -10.19% | 3.664% | 5.53% | 5.914% | 5.978% | 6.237% | 5.984% | 6.548% | 6.53% | 6.512% | 6.451% | 6.31% | 6.006% | 5.944% | 5.805% | 5.47% | 5.035% | 5.159% | 4.952% | 4.771%
| 31 | LUZLINARES | 1.851% | -1.528% | 4.195% | 5.72% | 6.265% | 6.532% | 6.614% | 6.59% | 6.92% | 6.939% | 6.972% | 6.901% | 6.839% | 6.51% | 6.511% | 6.257% | 5.879% | 5.755% | 5.543% | 5.362% | 5.116%
| 32 | LUZPARRAL | 8.143% | 0.6813% | 6.607% | 7.438% | 7.588% | 7.608% | 7.402% | 6.678% | 7.422% | 7.551% | 7.396% | 7.411% | 7.267% | 6.796% | 6.847% | 6.503% | 6.076% | 5.778% | 5.69% | 5.535% | 5.19%
| 33 | COPELEC | 3.181% | 2.962% | 5.586% | 5.525% | 5.178% | 4.78% | 4.654% | 3.718% | 4.658% | 4.716% | 4.611% | 4.615% | 4.461% | 4.234% | 4.245% | 4.09% | 3.909% | 3.671% | 3.669% | 3.6% | 3.405%
| 34 | COELCHA | -0.1635% | 0.09158% | 3.724% | 6.315% | 6.455% | 6.109% | 5.775% | 5.341% | 5.514% | 5.239% | 5.31% | 5.168% | 4.779% | 4.375% | 4.544% | 4.271% | 4.345% | 4.163% | 3.988% | 3.856% | 3.719%
| 35 | SOCOEPA | 4.126% | 6.879% | 0.4638% | 6.114% | 7.032% | 6.802% | 6.477% | 6.006% | 6.584% | 6.285% | 6.625% | 6.496% | 5.96% | 5.318% | 5.735% | 5.312% | 5.454% | 5.247% | 5.006% | 4.844% | 4.64%
| 36 | COOPREL | 4.953% | 5.6% | 6.993% | 7.485% | 7.45% | 7.257% | 6.934% | 6.755% | 6.566% | 6.331% | 6.185% | 5.943% | 5.781% | 5.488% | 5.359% | 5.086% | 4.784% | 4.628% | 4.403% | 4.204% | 3.955%
| 39 | LUZ OSORNO | 5.492% | -6.158% | -5.278% | -15.79% | -6.132% | -1.903% | 6.71% | 1.131% | 8.157% | 4.091% | 7.372% | 4.256% | 6.798% | 4.388% | 6.428% | 4.079% | 5.622% | 3.931% | 4.933% | 2.053% | 4.145%
| 40 | CRELL | 3.166% | 6.12% | 6.256% | 6.059% | 5.844% | 5.628% | 5.398% | 5.224% | 5.06% | 4.882% | 4.751% | 4.587% | 4.46% | 4.297% | 4.194% | 4.043% | 3.888% | 3.785% | 3.666% | 3.56% | 3.444%
| 45 | MATAQUITO | 6.507% | 1.274% | 1.268% | 1.294% | 1.253% | 1.352% | 1.341% | 1.331% | 1.32% | 1.31% | 1.301% | 1.387% | 1.278% | 1.363% | 1.258% | 1.341% | 1.328% | 1.317% | 1.396% | 1.294% | 1.37%
| 46 | DESA |  | 3.913% | 3.797% | 3.918% | 3.81% | 3.818% | 3.825% | 3.832% | 3.931% | 3.842% | 3.933% | 3.847% | 3.932% | 3.931% | 3.856% | 3.861% | 3.933% | 3.867% | 3.934% | 3.872% | 3.934%
|  | TOTAL | 4.501% | -1.079% | 2.309% | 2.642% | 2.65% | 2.515% | 2.808% | 2.64% | 3.344% | 3.335% | 3.543% | 3.56% | 3.513% | 3.415% | 3.47% | 3.414% | 3.368% | 3.314% | 3.249% | 3.164% | 3.075%