## Indice
Planilla de Cálculo de Previsión de Demanda Definitivo Clientes Regulados del Sistema Eléctrico Nacional
Enero 2024
Índice de Contenidos
N° | Título
1.0 | Esquema de metodología de Previsión de Demanda de Clientes Regulados
1.1 | Demanda Histórica
1.2a | Proyección presentada por Empresas Distribuidoras
1.2b | Proyección presentada por Empresas Distribuidoras ajustada por la CNE
1.3 | Análisis de metodología presentada por las Empresas
1.4 | Tasas de crecimiento por Distribuidora de Clientes Regulados
1.5 | Factores Ajuste y Pérdidas
1.6 | Proyección de Tasas de Eficiencia Energética
2.1 | Previsión BAU
2.2 | Previsión Ahorros por Eficiencia Energética
2.3 | Previsión Traspasos de clientes con regimen de precios libres a clientes sometidos a regulación de precios
2.4 | Previsión Traspasos de clientes sometidos a regulación de precios a un regimen de precios libres
2.5 | Previsión de Generación Residencial
2.6 | Previsión Electromovilidad
3a | Previsión de Clientes Regulados a Nivel Subestación Primaria
3b | Previsión de Clientes Regulados a Nivel Transmisión Nacional

## 1.0 Esquema
Índice
.
Demanda Histórica
Proyección Empresas Distribuidoras
Modelación CNE
Análisis de Metodologías de Empresas
Previsión Modelación Econométrica
“BAU”
Previsión Ahorro de Energía por Eficiencia Energética
Previsión de Traspasos de Clientes Regulados a Clientes Libres
Previsión de Traspasos de Clientes Libres a Clientes Regulados
Factores de Pérdidas
Previsión de Generación Residencial
Previsión de Demanda por vehículos eléctricos
Previsión de Clientes Regulados a Nivel de SSPP
Previsión de Clientes Regulados a Nivel de Transmisión Nacional

## 1.1 Demanda Histórica
Índice
I) Valores Informados Reales a nivel SSPP [MWh]
| Cod Dx | Empresa Dx | 2006 | 2007 | 2008 | 2009 | 2010 | 2011 | 2012 | 2013 | 2014 | 2015 | 2016 | 2017 | 2018 | 2019 | 2020 | 2021 | 2022
| 1 | EMELARI | 218617.2127 | 221730.1804 | 236713.856 | 236641.718 | 254197.788 | 276485.78 | 289505.1617 | 298797.9942 | 311881.8164 | 319959.5201 | 329902.1916 | 338728.7804 | 314222.0922 | 292077.9221 | 274466.2142 | 282297.6672 | 288554.3375
| 2 | ELIQSA | 344143.1482 | 364439.6349 | 384027.815 | 379412.809 | 431607.101 | 466356.4587 | 484838.8816 | 500069.5021 | 506783.2621 | 524123.8971 | 522730.2764 | 534174.2126 | 498481.8124 | 455981.4967 | 434175.8155 | 447806.6661 | 456438.1427
| 3-SING | ELECDA SING | 633655.703 | 664190.6147 | 685168.0034 | 706166.582 | 749340.924 | 790199.1436 | 857666.381 | 907667.1399 | 958898.2082 | 974092.3847 | 990686.3662 | 1010445.4702 | 975870.0398 | 910366.5385 | 878047.7679 | 874417.4692 | 888230.2773
| 3-SIC | ELECDA SIC | 18057.766 | 20831.695 | 21481.337 | 21298.065 | 18369.967 | 18652.6535 | 19243.8077 | 23249.9012 | 23956.3578 | 20522.8788 | 21077.9867 | 20880.3735 | 15967.4516 | 14159.3756 | 13811.8947 | 14260.3658 | 14887.2907
| 4 | EMELAT | 508332.8132 | 550339.9133 | 560568.0102 | 566130.4486 | 571415.2452 | 618412.7652 | 641166.9829 | 675346.3123 | 701706.1619 | 674725.4051 | 690401.7853 | 647311.8391 | 506894.8567 | 470417.3745 | 434520.0623 | 443497.1693 | 453808.7444
| 6 | CHILQUINTA | 1765074.2008 | 1879304.7756 | 1861209.3472 | 1951745.8693 | 2043682.7222 | 2160386.9521 | 2287519.5969 | 2418313 | 2525762 | 2572861 | 2598865 | 2479410.13 | 2372513.9936 | 2305178.1829 | 2263329.2414 | 2355100.5938 | 2434811.9912
| 7 | CONAFE | 1248158.787 | 1442783.5864 | 1368067.4352 | 1426002.0012 | 1508608.9007 | 1545177.2266 | 1643657.9415 | 1738724.9448 | 1809517.6376 | 1773591.8852 | 1826187.8216 | 1765315.2436 | 1721970.1046 | 1645931.5209 | 1568161.0874 | 1633088.1926 | 1693541.7075
| 8 | EMELCA | 12276.991 | 13033.4038 | 12936.8952 | 11810.949 | 14343.7052 | 14685.8966 | 14752.9243 | 15114.0102 | 15460.5435 | 16020.8077 | 16681.2704 | 17128.2801 | 18191.9304 | 17107.74 | 15338.907 | 16689 | 18300
| 9 | LITORAL | 68315.1738 | 71442.772 | 69922.18 | 68778.9632 | 70584.04 | 72190.83 | 79519.88 | 84966.3116 | 90882.1056 | 95498 | 102126 | 107810.9513 | 114797.3345 | 120725.3376 | 123317.8159 | 138931.9585 | 149314.2718
| 10 | ENEL DISTRIBUCIÓN | 8616842.23 | 9077117.59 | 8769211.72 | 8997593.7694 | 9445130.5379 | 9935020.2184 | 10593356.6041 | 11225756.4008 | 11594119.8306 | 11868521.6346 | 11961679.657 | 11676328.3922 | 10887527.2285 | 10171941.8824 | 9296430.3074 | 9352610.448 | 9016104.3127
| 12 | EEC | 53976.389 | 59354.0412 | 61386.1473 | 63583.0959 | 67563.839 | 70694.4295 | 74456.0768 | 79293.4132 | 85904.5893 | 89477.6576 | 92487.6756 | 89425.259 | 92873.987 | 109662.3004 | 115098.9
| 13 | TIL-TIL | 10557.86 | 11616.394 | 11702.054 | 11491.879 | 12416.04 | 16133.058 | 15209.262 | 14128.724 | 14575.874 | 14627.732 | 14470.695 | 16167.145 | 16316.372 | 15662.402 | 17965.792 | 17463.7918 | 16524.931
| 14 | EEPA | 196654 | 198714 | 201051 | 201253.3841 | 221699.6861 | 226922.0248 | 245850.4757 | 248478.115 | 266619.486 | 273313.498 | 291186.85 | 256271.836 | 219541.391 | 214509.6603 | 205161.9839 | 209526.1021 | 192683.243
| 15 | LUZ ANDES | 5679.409 | 6167.425 | 6600.765 | 6941.55 | 7459.318 | 7632.407 | 8297.291 | 9167.683 | 9235.269 | 8878.706 | 9417.8654 | 10491.121 | 9918.943
| 18 | CGE | 6181529.1477 | 6429856.5111 | 6768463.3925 | 6822012.84 | 7093016.83 | 7572635.8512 | 8066505.8846 | 8688197.8627 | 9122209.779 | 9522494.0544 | 9884404.2737 | 9721413.4003 | 8957811.2482 | 8461074.4922 | 8192517.8905 | 8595636.3569 | 9088446.8599
| 20 | COOPERSOL | 0 | 0 | 0 | 258.018 | 385.05 | 1446.729 | 1481.076 | 1271.949 | 1373.924 | 2302.056 | 1600.344 | 2125.865 | 1887.293 | 1412 | 1417 | 1733 | 1699
| 21 | COOPELAN | 58458.4259 | 61142.5686 | 62486.4687 | 63702.5432 | 69565.5509 | 82098.3652 | 84085.238 | 87270.9845 | 87972.6951 | 93853.245 | 97772.3641 | 97373.9905 | 103138.8022 | 109499.713 | 111922.6334 | 120114.0672 | 123896.7113
. | 22 | FRONTEL | 670396.247 | 709863.7514 | 839181.334 | 798744.349 | 815418.8542 | 866572.0974 | 924330.08 | 969872.92 | 1022130.8 | 1060208.6779 | 1059992.2242 | 1008147.0954 | 989974.9497 | 965613.8043 | 978417.3642 | 1069111.8422 | 1152254.909
| 23 | SAESA | 1442648.0287 | 1711734.327 | 1736858.7437 | 1688898.8998 | 1735241.8942 | 1853549.7515 | 1998135.0163 | 2115539.672 | 2217052.276 | 2267074.3266 | 2241137.9462 | 2056969.9176 | 1795936.9973 | 1656129.5413 | 1584108.0455 | 1693785.8989 | 1835438.6588
| 26 | CODINER | 48268.521 | 49814.065 | 49467.66 | 47677.598 | 50631.7568 | 54981.2438 | 60003.0183 | 66764.7062 | 70675.4787 | 76126.917 | 84897.591 | 88587.9485 | 87768.5435 | 76356.1996 | 74858.9639 | 75707.7875 | 67952.481
| 28 | EDECSA | 42654 | 44696.973 | 47030.882 | 40727.722 | 44014.59 | 45843.72 | 46962.77 | 54878.1168 | 57557.5006 | 58409.4118 | 59754.2761 | 53052.0793 | 54083.4115 | 58356.617 | 55833.7479 | 55963.3762 | 53264.3388
| 29 | CEC | 80684.2301 | 87081.9579 | 96189.4563 | 93190.4705 | 102670.202 | 100505.6158 | 103912.8698 | 112701.1656 | 114881.4281 | 117250.4873 | 121163.1802 | 109468.4111 | 83196.3951 | 83398.3013 | 88648.5015 | 86400.7733 | 89740.2807
| 31 | LUZLINARES | 51479.7362 | 70886.761 | 84839.6629 | 86130.351 | 94637.868 | 103290.004 | 107248.9586 | 114371.7057 | 125367.2051 | 128669 | 139355 | 131788.042 | 134546.7857 | 132307.6388 | 132624.869 | 141003.9801 | 152389.2739
| 32 | LUZPARRAL | 41805.5838 | 48788.771 | 56077.2007 | 56118.209 | 59353.225 | 65785.977 | 68829.39 | 80136.031 | 91502.3965 | 96656 | 104130 | 103753.5562 | 190185.7335 | 98195.1735 | 111793.9451 | 117459.404 | 129541.1761
| 33 | COPELEC | 99172.88 | 104748.754 | 114142.913 | 115213.3533 | 114070.089 | 124729.603 | 129680.623 | 144202.746 | 157270.803 | 168618.7563 | 186957.7162 | 196243.9786 | 206586.8232 | 223920.0088 | 244551.3903 | 265418.9627 | 283564.391
| 34 | COELCHA | 30530.212 | 30788.846 | 35605.211 | 38072.339 | 42004.34 | 47517.23 | 52484.02 | 53306.77 | 56860.6332 | 58777.941 | 63410.822 | 45890.846 | 46483.464 | 46442.5848 | 51259.548 | 56069.9931 | 48876.491
| 35 | SOCOEPA | 24340 | 25598 | 26758 | 25727 | 26041 | 28176 | 29558 | 31112 | 33159 | 35236.758 | 37681.476 | 38941.022 | 41187.03 | 41530.488 | 43819.5 | 49164.396 | 50341.018
| 36 | COOPREL | 30936.06 | 30461.52 | 30726.2 | 29615.128 | 30745 | 33201.67 | 32181.77 | 36409.8368 | 37810.203 | 41514.8867 | 45469.1764 | 46428.2601 | 43136.9133 | 40880.4655 | 48108.8695 | 53255.8949 | 51220.596
| 39 | LUZ OSORNO | 109104.7863 | 121417.4222 | 127490.457 | 116234.6391 | 124218.5378 | 134632.4328 | 133525.0904 | 142464.1073 | 153050.2502 | 167790.2941 | 171862.6964 | 159067.8658 | 157912.2538 | 147274.6385 | 138884.9553 | 152374.7289 | 155084.1666
| 40 | CRELL | 40318 | 47319 | 54924 | 55979 | 63165 | 71166 | 79709.397 | 83232 | 85439 | 85907 | 86869 | 96968 | 99801 | 102458 | 108959 | 118528.0848 | 127523.242
| 45 | MATAQUITO | 2019: 0; 2020: 417.8509; 2021: 967.5969; 2022: 1196.2159
|  | TOTAL | 22652667.5422 | 24155265.2544 | 24380288.1472 | 24727153.5437 | 25881599.6021 | 27405082.1345 | 29173674.469 | 31020806.0258 | 32349616.5143 | 33207104.8191 | 33854359.5277 | 32926109.3126 | 30758725.181 | 28988571.4006 | 27607969.8645 | 28438385.5681 | 29035629.0599
|  | SEN SING | 1196416.0639 | 1250360.4299 | 1305909.6744 | 1322479.127 | 1435530.863 | 1534488.1113 | 1633491.5002 | 1707806.5852 | 1778937.2106 | 1820477.858 | 1844919.1782 | 1885474.3282 | 1790461.2374 | 1659837.9573 | 1588106.7976 | 1606254.8026 | 1634921.7575
|  | SEN SIC | 21456251.4784 | 22904904.8245 | 23074378.4728 | 23404674.4167 | 24446068.7391 | 25870594.0232 | 27540182.9687 | 29312999.4406 | 30570679.3037 | 31386626.9611 | 32009440.3496 | 31040634.9844 | 28968263.9436 | 27328733.4432 | 26019863.0669 | 26832130.7655 | 27400707.3024
Observaciones:
*Desde Noviembre 2014, EMETAL y EMELECTRIC ha sido disuelta constituyéndose CGE en su sucesora legal.
*Desde Noviembre 2014 ENELSA ha sido disuelta constituyéndose CONAFE en su sucesora legal.
* Luz Andes se encuentra incluida en Enel para el año 2019, 2020 y 2021.
II) Valores Informados Reales a nivel SSPP [GWh]
| Cod Dx | Empresa Dx | 2006 | 2007 | 2008 | 2009 | 2010 | 2011 | 2012 | 2013 | 2014 | 2015 | 2016 | 2017 | 2018 | 2019 | 2020 | 2021 | 2022
| 1 | EMELARI | 218.6172 | 221.7302 | 236.7139 | 236.6417 | 254.1978 | 276.4858 | 289.5052 | 298.798 | 311.8818 | 319.9595 | 329.9022 | 338.7288 | 314.2221 | 292.0779 | 274.4662 | 282.2977 | 288.5543
| 2 | ELIQSA | 344.1431 | 364.4396 | 384.0278 | 379.4128 | 431.6071 | 466.3565 | 484.8389 | 500.0695 | 506.7833 | 524.1239 | 522.7303 | 534.1742 | 498.4818 | 455.9815 | 434.1758 | 447.8067 | 456.4381
| 3-SING | ELECDA SING | 633.6557 | 664.1906 | 685.168 | 706.1666 | 749.3409 | 790.1991 | 857.6664 | 907.6671 | 958.8982 | 974.0924 | 990.6864 | 1010.4455 | 975.87 | 910.3665 | 878.0478 | 874.4175 | 888.2303
| 3-SIC | ELECDA SIC | 18.0578 | 20.8317 | 21.4813 | 21.2981 | 18.37 | 18.6527 | 19.2438 | 23.2499 | 23.9564 | 20.5229 | 21.078 | 20.8804 | 15.9675 | 14.1594 | 13.8119 | 14.2604 | 14.8873
| 4 | EMELAT | 508.3328 | 550.3399 | 560.568 | 566.1304 | 571.4152 | 618.4128 | 641.167 | 675.3463 | 701.7062 | 674.7254 | 690.4018 | 647.3118 | 506.8949 | 470.4174 | 434.5201 | 443.4972 | 453.8087
| 6 | CHILQUINTA | 1765.0742 | 1879.3048 | 1861.2093 | 1951.7459 | 2043.6827 | 2160.387 | 2287.5196 | 2418.313 | 2525.762 | 2572.861 | 2598.865 | 2479.4101 | 2372.514 | 2305.1782 | 2263.3292 | 2355.1006 | 2434.812
| 7 | CONAFE | 1248.1588 | 1442.7836 | 1368.0674 | 1426.002 | 1508.6089 | 1545.1772 | 1643.6579 | 1738.7249 | 1809.5176 | 1773.5919 | 1826.1878 | 1765.3152 | 1721.9701 | 1645.9315 | 1568.1611 | 1633.0882 | 1693.5417
| 8 | EMELCA | 12.277 | 13.0334 | 12.9369 | 11.8109 | 14.3437 | 14.6859 | 14.7529 | 15.114 | 15.4605 | 16.0208 | 16.6813 | 17.1283 | 18.1919 | 17.1077 | 15.3389 | 16.689 | 18.3
| 9 | LITORAL | 68.3152 | 71.4428 | 69.9222 | 68.779 | 70.584 | 72.1908 | 79.5199 | 84.9663 | 90.8821 | 95.498 | 102.126 | 107.811 | 114.7973 | 120.7253 | 123.3178 | 138.932 | 149.3143
| 10 | ENEL DISTRIBUCIÓN | 8616.8422 | 9077.1176 | 8769.2117 | 8997.5938 | 9445.1305 | 9935.0202 | 10593.3566 | 11225.7564 | 11594.1198 | 11868.5216 | 11961.6797 | 11676.3284 | 10887.5272 | 10171.9419 | 9296.4303 | 9352.6104 | 9016.1043
| 12 | EEC | 53.9764 | 59.354 | 61.3861 | 63.5831 | 67.5638 | 70.6944 | 74.4561 | 79.2934 | 85.9046 | 89.4777 | 92.4877 | 89.4253 | 92.874 | 109.6623 | 115.0989 | 0 | 0
| 13 | TIL-TIL | 10.5579 | 11.6164 | 11.7021 | 11.4919 | 12.416 | 16.1331 | 15.2093 | 14.1287 | 14.5759 | 14.6277 | 14.4707 | 16.1671 | 16.3164 | 15.6624 | 17.9658 | 17.4638 | 16.5249
| 14 | EEPA | 196.654 | 198.714 | 201.051 | 201.2534 | 221.6997 | 226.922 | 245.8505 | 248.4781 | 266.6195 | 273.3135 | 291.1869 | 256.2718 | 219.5414 | 214.5097 | 205.162 | 209.5261 | 192.6832
| 15 | LUZ ANDES | 5.6794 | 6.1674 | 6.6008 | 6.9415 | 7.4593 | 7.6324 | 8.2973 | 9.1677 | 9.2353 | 8.8787 | 9.4179 | 10.4911 | 9.9189 | 0 | 0 | 0 | 0
| 18 | CGE | 6181.5291 | 6429.8565 | 6768.4634 | 6822.0128 | 7093.0168 | 7572.6359 | 8066.5059 | 8688.1979 | 9122.2098 | 9522.4941 | 9884.4043 | 9721.4134 | 8957.8112 | 8461.0745 | 8192.5179 | 8595.6364 | 9088.4469
| 20 | COOPERSOL | 0 | 0 | 0 | 0.25802 | 0.38505 | 1.4467 | 1.4811 | 1.2719 | 1.3739 | 2.3021 | 1.6003 | 2.1259 | 1.8873 | 1.412 | 1.417 | 1.733 | 1.699
| 21 | COOPELAN | 58.4584 | 61.1426 | 62.4865 | 63.7025 | 69.5656 | 82.0984 | 84.0852 | 87.271 | 87.9727 | 93.8532 | 97.7724 | 97.374 | 103.1388 | 109.4997 | 111.9226 | 120.1141 | 123.8967
| 22 | FRONTEL | 670.3962 | 709.8638 | 839.1813 | 798.7443 | 815.4189 | 866.5721 | 924.3301 | 969.8729 | 1022.1308 | 1060.2087 | 1059.9922 | 1008.1471 | 989.9749 | 965.6138 | 978.4174 | 1069.1118 | 1152.2549
| 23 | SAESA | 1442.648 | 1711.7343 | 1736.8587 | 1688.8989 | 1735.2419 | 1853.5498 | 1998.135 | 2115.5397 | 2217.0523 | 2267.0743 | 2241.1379 | 2056.9699 | 1795.937 | 1656.1295 | 1584.108 | 1693.7859 | 1835.4387
| 26 | CODINER | 48.2685 | 49.8141 | 49.4677 | 47.6776 | 50.6318 | 54.9812 | 60.003 | 66.7647 | 70.6755 | 76.1269 | 84.8976 | 88.5879 | 87.7685 | 76.3562 | 74.859 | 75.7078 | 67.9525
| 28 | EDECSA | 42.654 | 44.697 | 47.0309 | 40.7277 | 44.0146 | 45.8437 | 46.9628 | 54.8781 | 57.5575 | 58.4094 | 59.7543 | 53.0521 | 54.0834 | 58.3566 | 55.8337 | 55.9634 | 53.2643
| 29 | CEC | 80.6842 | 87.082 | 96.1895 | 93.1905 | 102.6702 | 100.5056 | 103.9129 | 112.7012 | 114.8814 | 117.2505 | 121.1632 | 109.4684 | 83.1964 | 83.3983 | 88.6485 | 86.4008 | 89.7403
| 31 | LUZLINARES | 51.4797 | 70.8868 | 84.8397 | 86.1304 | 94.6379 | 103.29 | 107.249 | 114.3717 | 125.3672 | 128.669 | 139.355 | 131.788 | 134.5468 | 132.3076 | 132.6249 | 141.004 | 152.3893
| 32 | LUZPARRAL | 41.8056 | 48.7888 | 56.0772 | 56.1182 | 59.3532 | 65.786 | 68.8294 | 80.136 | 91.5024 | 96.656 | 104.13 | 103.7536 | 190.1857 | 98.1952 | 111.7939 | 117.4594 | 129.5412
| 33 | COPELEC | 99.1729 | 104.7488 | 114.1429 | 115.2134 | 114.0701 | 124.7296 | 129.6806 | 144.2027 | 157.2708 | 168.6188 | 186.9577 | 196.244 | 206.5868 | 223.92 | 244.5514 | 265.419 | 283.5644
| 34 | COELCHA | 30.5302 | 30.7888 | 35.6052 | 38.0723 | 42.0043 | 47.5172 | 52.484 | 53.3068 | 56.8606 | 58.7779 | 63.4108 | 45.8908 | 46.4835 | 46.4426 | 51.2595 | 56.07 | 48.8765
| 35 | SOCOEPA | 24.34 | 25.598 | 26.758 | 25.727 | 26.041 | 28.176 | 29.558 | 31.112 | 33.159 | 35.2368 | 37.6815 | 38.941 | 41.187 | 41.5305 | 43.8195 | 49.1644 | 50.341
| 36 | COOPREL | 30.9361 | 30.4615 | 30.7262 | 29.6151 | 30.745 | 33.2017 | 32.1818 | 36.4098 | 37.8102 | 41.5149 | 45.4692 | 46.4283 | 43.1369 | 40.8805 | 48.1089 | 53.2559 | 51.2206
| 39 | LUZ OSORNO | 109.1048 | 121.4174 | 127.4905 | 116.2346 | 124.2185 | 134.6324 | 133.5251 | 142.4641 | 153.0503 | 167.7903 | 171.8627 | 159.0679 | 157.9123 | 147.2746 | 138.885 | 152.3747 | 155.0842
| 40 | CRELL | 40.318 | 47.319 | 54.924 | 55.979 | 63.165 | 71.166 | 79.7094 | 83.232 | 85.439 | 85.907 | 86.869 | 96.968 | 99.801 | 102.458 | 108.959 | 118.5281 | 127.5232
| 45 | MATAQUITO | 2020: 0.41785; 2021: 0.9676; 2022: 1.1962
|  | TOTAL | 22652.6675 | 24155.2653 | 24380.2881 | 24727.1535 | 25881.5996 | 27405.0821 | 29173.6745 | 31020.806 | 32349.6165 | 33207.1048 | 33854.3595 | 32926.1093 | 30758.7252 | 28988.5714 | 27607.9699 | 28438.3856 | 29035.6291
|  | SEN SING | 1196.4161 | 1250.3604 | 1305.9097 | 1322.4791 | 1435.5309 | 1534.4881 | 1633.4915 | 1707.8066 | 1778.9372 | 1820.4779 | 1844.9192 | 1885.4743 | 1790.4612 | 1659.838 | 1588.1068 | 1606.2548 | 1634.9218
|  | SEN SIC | 21456.2515 | 22904.9048 | 23074.3785 | 23404.6744 | 24446.0687 | 25870.594 | 27540.183 | 29312.9994 | 30570.6793 | 31386.627 | 32009.4403 | 31040.635 | 28968.2639 | 27328.7334 | 26019.8631 | 26832.1308 | 27400.7073
III) Tasas de Crecimiento reales a nivel SSPP [%]
| Cod Dx | Empresa Dx | 2006 | 2007 | 2008 | 2009 | 2010 | 2011 | 2012 | 2013 | 2014 | 2015 | 2016 | 2017 | 2018 | 2019 | 2020 | 2021 | 2022
| 1 | EMELARI |  | 1.424% | 6.758% | -0.03047% | 7.419% | 8.768% | 4.709% | 3.21% | 4.379% | 2.59% | 3.107% | 2.676% | -7.235% | -7.047% | -6.03% | 2.853% | 2.216%
| 2 | ELIQSA |  | 5.898% | 5.375% | -1.202% | 13.76% | 8.051% | 3.963% | 3.141% | 1.343% | 3.422% | -0.2659% | 2.189% | -6.682% | -8.526% | -4.782% | 3.139% | 1.928%
| 3-SING | ELECDA SING |  | 4.819% | 3.158% | 3.065% | 6.114% | 5.453% | 8.538% | 5.83% | 5.644% | 1.585% | 1.704% | 1.994% | -3.422% | -6.712% | -3.55% | -0.4135% | 1.58%
| 3-SIC | ELECDA SIC |  | 15.36% | 3.119% | -0.8532% | -13.75% | 1.539% | 3.169% | 20.82% | 3.039% | -14.33% | 2.705% | -0.9375% | -23.53% | -11.32% | -2.454% | 3.247% | 4.396%
| 4 | EMELAT |  | 8.264% | 1.859% | 0.9923% | 0.9335% | 8.225% | 3.679% | 5.331% | 3.903% | -3.845% | 2.323% | -6.241% | -21.69% | -7.196% | -7.631% | 2.066% | 2.325%
| 6 | CHILQUINTA |  | 6.472% | -0.9629% | 4.864% | 4.71% | 5.71% | 5.885% | 5.718% | 4.443% | 1.865% | 1.011% | -4.596% | -4.311% | -2.838% | -1.815% | 4.055% | 3.385%
| 7 | CONAFE |  | 15.59% | -5.179% | 4.235% | 5.793% | 2.424% | 6.373% | 5.784% | 4.072% | -1.985% | 2.966% | -3.333% | -2.455% | -4.416% | -4.725% | 4.14% | 3.702%
| 8 | EMELCA |  | 6.161% | -0.7405% | -8.703% | 21.44% | 2.386% | 0.4564% | 2.448% | 2.293% | 3.624% | 4.123% | 2.68% | 6.21% | -5.96% | -10.34% | 8.802% | 9.653%
| 9 | LITORAL |  | 4.578% | -2.128% | -1.635% | 2.624% | 2.276% | 10.15% | 6.849% | 6.963% | 5.079% | 6.94% | 5.567% | 6.48% | 5.164% | 2.147% | 12.66% | 7.473%
| 10 | ENEL DISTRIBUCIÓN |  | 5.342% | -3.392% | 2.604% | 4.974% | 5.187% | 6.626% | 5.97% | 3.281% | 2.367% | 0.7849% | -2.386% | -6.756% | -6.573% | -8.607% | 0.6043% | -3.598%
| 12 | EEC |  | 9.963% | 3.424% | 3.579% | 6.261% | 4.634% | 5.321% | 6.497% | 8.338% | 4.159% | 3.364% | -3.311% | 3.857% | 18.08% | 4.958%
| 13 | TIL-TIL |  | 10.03% | 0.7374% | -1.796% | 8.042% | 29.94% | -5.726% | -7.104% | 3.165% | 0.3558% | -1.074% | 11.72% | 0.923% | -4.008% | 14.71% | -2.794% | -5.376%
| 14 | EEPA |  | 1.048% | 1.176% | 0.1007% | 10.16% | 2.356% | 8.341% | 1.069% | 7.301% | 2.511% | 6.54% | -11.99% | -14.33% | -2.292% | -4.358% | 2.127% | -8.039%
| 15 | LUZ ANDES |  | 8.593% | 7.026% | 5.163% | 7.459% | 2.32% | 8.711% | 10.49% | 0.7372% | -3.861% | 6.073% | 11.4% | -5.454% | -100%
| 18 | CGE |  | 4.017% | 5.266% | 0.7912% | 3.972% | 6.762% | 6.522% | 7.707% | 4.995% | 4.388% | 3.801% | -1.649% | -7.855% | -5.545% | -3.174% | 4.921% | 5.733%
| 20 | COOPERSOL |  |  |  |  | 49.23% | 275.7% | 2.374% | -14.12% | 8.017% | 67.55% | -30.48% | 32.84% | -11.22% | -25.18% | 0.3541% | 22.3% | -1.962%
| 21 | COOPELAN |  | 4.592% | 2.198% | 1.946% | 9.204% | 18.02% | 2.42% | 3.789% | 0.8041% | 6.685% | 4.176% | -0.4075% | 5.92% | 6.167% | 2.213% | 7.319% | 3.149%
| 22 | FRONTEL |  | 5.887% | 18.22% | -4.819% | 2.088% | 6.273% | 6.665% | 4.927% | 5.388% | 3.725% | -0.02042% | -4.891% | -1.803% | -2.461% | 1.326% | 9.27% | 7.777%
| 23 | SAESA |  | 18.65% | 1.468% | -2.761% | 2.744% | 6.818% | 7.8% | 5.876% | 4.798% | 2.256% | -1.144% | -8.218% | -12.69% | -7.785% | -4.349% | 6.924% | 8.363%
| 26 | CODINER |  | 3.202% | -0.6954% | -3.619% | 6.196% | 8.59% | 9.134% | 11.27% | 5.858% | 7.713% | 11.52% | 4.347% | -0.925% | -13% | -1.961% | 1.134% | -10.24%
| 28 | EDECSA |  | 4.79% | 5.222% | -13.4% | 8.07% | 4.156% | 2.441% | 16.85% | 4.882% | 1.48% | 2.302% | -11.22% | 1.944% | 7.901% | -4.323% | 0.2322% | -4.823%
| 29 | CEC |  | 7.929% | 10.46% | -3.118% | 10.17% | -2.108% | 3.39% | 8.457% | 1.935% | 2.062% | 3.337% | -9.652% | -24% | 0.2427% | 6.295% | -2.536% | 3.865%
| 31 | LUZLINARES |  | 37.7% | 19.68% | 1.521% | 9.877% | 9.142% | 3.833% | 6.641% | 9.614% | 2.634% | 8.305% | -5.43% | 2.093% | -1.664% | 0.2398% | 6.318% | 8.074%
| 32 | LUZPARRAL |  | 16.7% | 14.94% | 0.07313% | 5.765% | 10.84% | 4.626% | 16.43% | 14.18% | 5.632% | 7.733% | -0.3615% | 83.31% | -48.37% | 13.85% | 5.068% | 10.29%
| 33 | COPELEC |  | 5.622% | 8.968% | 0.9378% | -0.9923% | 9.345% | 3.969% | 11.2% | 9.062% | 7.216% | 10.88% | 4.967% | 5.27% | 8.39% | 9.214% | 8.533% | 6.837%
| 34 | COELCHA |  | 0.8471% | 15.64% | 6.929% | 10.33% | 13.12% | 10.45% | 1.568% | 6.667% | 3.372% | 7.882% | -27.63% | 1.291% | -0.08794% | 10.37% | 9.384% | -12.83%
| 35 | SOCOEPA |  | 5.168% | 4.532% | -3.853% | 1.221% | 8.199% | 4.905% | 5.257% | 6.579% | 6.266% | 6.938% | 3.343% | 5.768% | 0.8339% | 5.512% | 12.2% | 2.393%
| 36 | COOPREL |  | -1.534% | 0.8689% | -3.616% | 3.815% | 7.99% | -3.072% | 13.14% | 3.846% | 9.798% | 9.525% | 2.109% | -7.089% | -5.231% | 17.68% | 10.7% | -3.822%
| 39 | LUZ OSORNO |  | 11.29% | 5.002% | -8.829% | 6.869% | 8.384% | -0.8225% | 6.695% | 7.431% | 9.631% | 2.427% | -7.445% | -0.7265% | -6.736% | -5.697% | 9.713% | 1.778%
| 40 | CRELL |  | 17.36% | 16.07% | 1.921% | 12.84% | 12.67% | 12% | 4.419% | 2.652% | 0.5478% | 1.12% | 11.63% | 2.922% | 2.662% | 6.345% | 8.782% | 7.589%
| 45 | MATAQUITO | 2021: 131.6%; 2022: 23.63%
|  | TOTAL |  | 6.633% | 0.9316% | 1.423% | 4.669% | 5.886% | 6.454% | 6.332% | 4.284% | 2.651% | 1.949% | -2.742% | -6.583% | -5.755% | -4.763% | 3.008% | 2.1%
|  | SEN SING |  | 4.509% | 4.443% | 1.269% | 8.548% | 6.893% | 6.452% | 4.549% | 4.165% | 2.335% | 1.343% | 2.198% | -5.039% | -7.296% | -4.322% | 1.143% | 1.785%
|  | SEN SIC |  | 6.752% | 0.7399% | 1.431% | 4.45% | 5.827% | 6.454% | 6.437% | 4.291% | 2.669% | 1.984% | -3.027% | -6.676% | -5.66% | -4.789% | 3.122% | 2.119%
IV) Valores Informados Reales a nivel Nacional año 2022 [MWh]
| Cod Dx | Empresa Dx | 2006: 2022
| 1 | EMELARI | 2006: 296854.1644
| 2 | ELIQSA | 2006: 469566.8921
| 3-SING | ELECDA SING | 2006: 913778.871
| 3-SIC | ELECDA SIC | 2006: 15315.5009
| 4 | EMELAT | 2006: 466861.8631
| 6 | CHILQUINTA | 2006: 2491445.7181
| 7 | CONAFE | 2006: 1742253.8603
| 8 | EMELCA | 2006: 18725.658
| 9 | LITORAL | 2006: 152787.3218
| 10 | ENEL DISTRIBUCIÓN | 2006: 9149776.4852
| 12 | EEC | 2006: 0
| 13 | TIL-TIL | 2006: 16821.1834
| 14 | EEPA | 2006: 195538.8087
| 15 | LUZ ANDES | 2006: 0
| 18 | CGE | 2006: 9349862.2182
| 20 | COOPERSOL | 2006: 1718.4366
| 21 | COOPELAN | 2006: 128350.7981
| 22 | FRONTEL | 2006: 1193678.473
| 23 | SAESA | 2006: 1897145.9563
| 26 | CODINER | 2006: 70395.3727
| 28 | EDECSA | 2006: 54503.2673
| 29 | CEC | 2006: 92966.4438
| 31 | LUZLINARES | 2006: 157867.6683
| 32 | LUZPARRAL | 2006: 134198.1814
| 33 | COPELEC | 2006: 293758.5309
| 34 | COELCHA | 2006: 50633.6009
| 35 | SOCOEPA | 2006: 52029.4557
| 36 | COOPREL | 2006: 52938.5348
| 39 | LUZ OSORNO | 2006: 160285.6896
| 40 | CRELL | 2006: 131800.3715
| 45 | MATAQUITO | 2006: 1232.6406
|  | TOTAL | 2006: 29753091.9666
|  | SEN SING | 2006: 1681918.364
|  | SEN SIC | 2006: 28071173.6026

## 1.2a Proyección Empresas
Índice
| Proyección de Empresas Distribuidoras a nivel SSPP | [22 empty] | Proyección de Empresas Distribuidoras a nivel Nacional
| I-a) Proyección presentada por Empresas Distribuidoras a nivel de SSPP de clientes regulados con potencia conectada entre 0 y 10 [kW], considerando traspaso de clientes libres, electromovilidad y generación residencial [MWh] | [22 empty] | I-b) Proyección presentada por Empresas Distribuidoras a nivel Nacional de clientes regulados con potencia conectada entre 0 y 10 [kW], considerando traspaso de clientes libres, electromovilidad y generación residencial [MWh]
| Cod Dx | Empresa Dx | 2023 | 2024 | 2025 | 2026 | 2027 | 2028 | 2029 | 2030 | 2031 | 2032 | 2033 | 2034 | 2035 | 2036 | 2037 | 2038 | 2039 | 2040 | 2041 | 2042 | 2043 | Cod Dx | Empresa Dx | 2023 | 2024 | 2025 | 2026 | 2027 | 2028 | 2029 | 2030 | 2031 | 2032 | 2033 | 2034 | 2035 | 2036 | 2037 | 2038 | 2039 | 2040 | 2041 | 2042 | 2043
| 6 | CHILQUINTA | 1579637 | 1628338 | 1676812 | 1725888 | 1775184 | 1824911 | 1874947 | 1925326 | 1976048 | 2027123 | 2078560 | 2130366 | 2182551 | 2235119 | 2288103 | 2341319 | 2394552 | 2447785 | 2501018 | 2554252 | 2607485 | 6 | CHILQUINTA | 1603240.581 | 1652669.7137 | 1701867.8597 | 1751676.751 | 1801709.9238 | 1852180.1103 | 1902963.6566 | 1954094.784 | 2005574.722 | 2057413.3181 | 2109618.5753 | 2162198.7197 | 2215164.0893 | 2268517.2335 | 2322292.6825 | 2376304.0318 | 2430332.6791 | 2484361.3264 | 2538389.9737 | 2592418.6209 | 2646447.2682 | 23603.581 | 24331.7137 | 25055.8597 | 25788.751 | 26525.9238 | 27269.1103 | 28016.6566 | 28768.784 | 29526.722 | 30290.3181 | 31058.5753 | 31832.7197 | 32613.0893 | 33398.2335 | 34189.6825 | 34985.0318 | 35780.6791 | 36576.3264 | 37371.9737 | 38166.6209 | 38962.2682
| 8 | EMELCA | 14561 | 15028 | 15466 | 15896 | 16329 | 16752 | 17172 | 17596 | 18009 | 18437 | 18872 | 19293 | 19726 | 20166 | 20605 | 21043 | 21482 | 21920 | 22359 | 22797 | 23236 | 8 | EMELCA | 14778.9974 | 15252.8377 | 15697.027 | 16133.3001 | 16572.5333 | 17002.0556 | 17428.3849 | 17859.1388 | 18278.3913 | 18712.4648 | 19154.2414 | 19581.03 | 20021.0639 | 20466.9745 | 20912.4077 | 21357.5344 | 21802.6379 | 22247.7414 | 22692.8449 | 23137.9484 | 23583.0519 | 217.9974 | 224.8377 | 231.027 | 237.3001 | 243.5333 | 250.0556 | 256.3849 | 263.1388 | 269.3913 | 275.4648 | 282.2414 | 288.03 | 295.0639 | 300.9745 | 307.4077 | 314.5344 | 320.6379 | 327.7414 | 333.8449 | 340.9484 | 347.0519
| 9 | LITORAL | 112553 | 115795 | 120723 | 125747 | 130795 | 135889 | 141017 | 146182 | 151384 | 156624 | 161904 | 167224 | 172584 | 177986 | 183433 | 188906 | 194380 | 199855 | 205329 | 210804 | 216278 | 9 | LITORAL | 114235.1483 | 117525.0679 | 122526.9836 | 127625.9994 | 132749.0764 | 137919.6081 | 143124.0829 | 148366.1989 | 153646.0916 | 158964.8268 | 164323.2713 | 169722.3167 | 175163.0792 | 180645.8488 | 186174.3098 | 191728.6301 | 197284.9129 | 202841.1957 | 208397.4785 | 213953.7613 | 219510.0441 | 1682.1483 | 1730.0679 | 1803.9836 | 1878.9994 | 1954.0764 | 2030.6081 | 2107.0829 | 2184.1989 | 2262.0916 | 2340.8268 | 2419.2713 | 2498.3167 | 2579.0792 | 2659.8488 | 2741.3098 | 2822.6301 | 2904.9129 | 2986.1957 | 3068.4785 | 3149.7613 | 3232.0441
| 10 | ENEL DISTRIBUCIÓN | 6818006 | 6959772 | 7109629 | 7262729 | 7417043 | 7573676 | 7731977 | 7892125 | 8054127 | 8218036 | 8383893 | 8551742 | 8721638 | 8893596 | 9067797 | 9243246 | 9418788 | 9594331 | 9769873 | 9945415 | 10120957 | 10 | ENEL DISTRIBUCIÓN | 6970035.8534 | 7114963.7932 | 7268162.5925 | 7424677.3336 | 7582431.8659 | 7742557.4745 | 7904388.3728 | 8068107.4781 | 8233721.905 | 8401284.9427 | 8570840.0824 | 8742432.0473 | 8916116.8269 | 9091908.9667 | 9269993.4129 | 9449354.9031 | 9628811.2344 | 9808267.5657 | 9987723.897 | 10167180.2283 | 10346636.5595 | 152029.8534 | 155191.7932 | 158533.5925 | 161948.3336 | 165388.8659 | 168881.4745 | 172411.3728 | 175982.4781 | 179594.905 | 183248.9427 | 186947.0824 | 190690.0473 | 194478.8269 | 198312.9667 | 202196.4129 | 206108.9031 | 210023.2344 | 213936.5657 | 217850.897 | 221765.2283 | 225679.5595
| 13 | TIL-TIL | 13952 | 14034 | 14333 | 14580 | 14812 | 15028 | 15238 | 15440 | 15636 | 15825 | 16006 | 16180 | 16345 | 16504 | 16653 | 16798 | 16943 | 17087 | 17232 | 17376 | 17521 | 13 | TIL-TIL | 14241.2838 | 14325.0295 | 14630.116 | 14883.0278 | 15119.9623 | 15340.6506 | 15554.9029 | 15762.0196 | 15961.9747 | 16154.5662 | 16339.6298 | 16516.9964 | 16686.4545 | 16847.9488 | 17000.7818 | 17148.7309 | 17296.3115 | 17443.8921 | 17591.4726 | 17739.0532 | 17886.6338 | 289.2838 | 291.0295 | 297.116 | 303.0278 | 307.9623 | 312.6506 | 316.9029 | 322.0196 | 325.9747 | 329.5662 | 333.6298 | 336.9964 | 341.4545 | 343.9488 | 347.7818 | 350.7309 | 353.3115 | 356.8921 | 359.4726 | 363.0532 | 365.6338
| 14 | EEPA | 169856 | 175106 | 178595 | 181308 | 183622 | 185782 | 187878 | 189967 | 192078 | 194223 | 196412 | 198648 | 200935 | 203273 | 205668 | 208095 | 210525 | 212954 | 215383 | 217812 | 220241 | 14 | EEPA | 173644.8823 | 179011.6087 | 182578.4218 | 185351.5524 | 187717.5589 | 189925.6484 | 192068.1702 | 194204.4489 | 196361.8935 | 198555.4472 | 200792.9907 | 203079.041 | 205416.7089 | 207807.2031 | 210255.6581 | 212736.7418 | 215220.1844 | 217703.5754 | 220186.9405 | 222670.2928 | 225153.6387 | 3788.8823 | 3905.6087 | 3983.4218 | 4043.5524 | 4095.5589 | 4143.6484 | 4190.1702 | 4237.4489 | 4283.8935 | 4332.4472 | 4380.9907 | 4431.041 | 4481.7089 | 4534.2031 | 4587.6581 | 4641.7418 | 4695.1844 | 4749.5754 | 4803.9405 | 4858.2928 | 4912.6387
| 18 | CGE | 8531258 | 8784259 | 9040307 | 9297645 | 9555507 | 9815139 | 10076055 | 10338411 | 10602343 | 10867850 | 11134950 | 11403647 | 11674089 | 11946955 | 12222676 | 12500372 | 12778951 | 13058342 | 13338562 | 13619629 | 13901561 | 18 | CGE | 8822278.6119 | 9084886.5866 | 9350828.4363 | 9618105.6855 | 9885928.2363 | 10155576.2421 | 10426549.8236 | 10699007.5382 | 10973089.3944 | 11248794.5693 | 11526139.8891 | 11805131.7609 | 12085920.2087 | 12369200.1892 | 12655413.3062 | 12943653.326 | 13232797.5586 | 13522771.1149 | 13813592.1734 | 14105279.0075 | 14397850.0802 | 291020.6119 | 300627.5866 | 310521.4363 | 320460.6855 | 330421.2363 | 340437.2421 | 350494.8236 | 360596.5382 | 370746.3944 | 380944.5693 | 391189.8891 | 401484.7609 | 411831.2087 | 422245.1892 | 432737.3062 | 443281.326 | 453846.5586 | 464429.1149 | 475030.1734 | 485650.0075 | 496289.0802
| 20 | COOPERSOL | 0 | 0 | 0 | 0 | 0 | 0 | 0 | 0 | 0 | 0 | 0 | 0 | 0 | 0 | 0 | 0 | 0 | 0 | 0 | 0 | 0 | 20 | COOPERSOL | [21 empty] | 0 | 0 | 0 | 0 | 0 | 0 | 0 | 0 | 0 | 0 | 0 | 0 | 0 | 0 | 0 | 0 | 0 | 0 | 0 | 0 | 0
| 21 | COOPELAN | 87080 | 92547 | 97692 | 102832 | 107976 | 113165 | 118390 | 123655 | 128962 | 134311 | 139703 | 145140 | 150622 | 156149 | 161727 | 167333 | 172940 | 178548 | 184155 | 189763 | 195370 | 21 | COOPELAN | 91091.7613 | 96811.1131 | 102193.2517 | 107569.5008 | 112950.3097 | 118378.9991 | 123844.5655 | 129352.636 | 134903.6753 | 140499.0054 | 146139.6405 | 151826.6023 | 157561.1815 | 163343.6498 | 169178.4452 | 175042.279 | 180908.1038 | 186773.9286 | 192639.7534 | 198505.5782 | 204371.4031 | 4011.7613 | 4264.1131 | 4501.2517 | 4737.5008 | 4974.3097 | 5213.9991 | 5454.5655 | 5697.636 | 5941.6753 | 6188.0054 | 6436.6405 | 6686.6023 | 6939.1815 | 7194.6498 | 7451.4452 | 7709.279 | 7968.1038 | 8225.9286 | 8484.7534 | 8742.5782 | 9001.4031
| 22 | FRONTEL | 895290 | 948459 | 1001306 | 1054555 | 1107949 | 1161630 | 1215517 | 1269632 | 1323975 | 1378553 | 1433371 | 1488435 | 1543751 | 1599322 | 1655170 | 1711172 | 1767187 | 1823201 | 1879216 | 1935231 | 1991245 | 22 | FRONTEL | 936538.25 | 992157.39 | 1047439.08 | 1103140.83 | 1158995.38 | 1215149.9 | 1271519.32 | 1328127.03 | 1384973.73 | 1442066.39 | 1499410.68 | 1557011.37 | 1614876.65 | 1673007.49 | 1731427.81 | 1790011.12 | 1848606.15 | 1907201.29 | 1965797.03 | 2024391.9 | 2082987.22 | 41248.25 | 43698.39 | 46133.08 | 48585.83 | 51046.38 | 53519.9 | 56002.32 | 58495.03 | 60998.73 | 63513.39 | 66039.68 | 68576.37 | 71125.65 | 73685.49 | 76257.81 | 78839.12 | 81419.15 | 84000.29 | 86581.03 | 89160.9 | 91742.22
| 23 | SAESA | 1239311 | 1286393 | 1334550 | 1383808 | 1433460 | 1483887 | 1534870 | 1586469 | 1638685 | 1691537 | 1745038 | 1799204 | 1854051 | 1909586 | 1965869 | 2022572 | 2079308 | 2136044 | 2192779 | 2249515 | 2306250 | 23 | SAESA | 1247526.3077 | 1294846.7677 | 1343272.8257 | 1392805.3676 | 1442734.554 | 1493443.5929 | 1544710.9864 | 1596597.5184 | 1649105.4262 | 1702252.2409 | 1756052.2181 | 1810520.0265 | 1865674.0214 | 1921518.9815 | 1978115.4887 | 2035135.8662 | 2092188.1831 | 2149240.5 | 2206292.8169 | 2263345.1338 | 2320397.4507 | 8215.3077 | 8453.7677 | 8722.8257 | 8997.3676 | 9274.554 | 9556.5929 | 9840.9864 | 10128.5184 | 10420.4262 | 10715.2409 | 11014.2181 | 11316.0265 | 11623.0214 | 11932.9815 | 12246.4887 | 12563.8662 | 12880.1831 | 13196.5 | 13513.8169 | 13830.1338 | 14147.4507
| 26 | CODINER | 44547 | 45368 | 46189 | 46189 | 47830 | 48651 | 49472 | 50293 | 51114 | 51934 | 52755 | 53576 | 54397 | 55217 | 56859 | 56859 | 58500 | 58500 | 59321 | 60142 | 60963 | 26 | CODINER | 46017.4891 | 46865.3434 | 47713.1976 | 47713.1976 | 49408.9061 | 50256.7604 | 51104.6147 | 51952.4689 | 52800.3232 | 53648.1774 | 54496.0317 | 55343.8859 | 56191.7402 | 57039.5944 | 58735.303 | 58735.303 | 60431.0115 | 60431.0115 | 61278.8657 | 62126.72 | 62974.5742 | 1470.4891 | 1497.3434 | 1524.1976 | 1524.1976 | 1578.9061 | 1605.7604 | 1632.6147 | 1659.4689 | 1686.3232 | 1714.1774 | 1741.0317 | 1767.8859 | 1794.7402 | 1822.5944 | 1876.303 | 1876.303 | 1931.0115 | 1931.0115 | 1957.8657 | 1984.72 | 2011.5742
| 28 | EDECSA | 19283 | 19779 | 20180 | 20613 | 21060 | 21531 | 22020 | 22528 | 23056 | 23605 | 24174 | 24765 | 25377 | 26011 | 26669 | 27341 | 28013 | 28685 | 29357 | 30029 | 30702 | 28 | EDECSA | 19570.868 | 20074.6567 | 20481.3538 | 20921.4391 | 21374.4668 | 21852.5768 | 22348.6466 | 22864.7021 | 23400.7986 | 23957.5058 | 24535.2831 | 25134.6014 | 25756.0627 | 26399.7821 | 27067.8661 | 27749.2232 | 28431.4484 | 29113.6735 | 29795.8986 | 30478.1237 | 31160.3489 | 287.868 | 295.6567 | 301.3538 | 308.4391 | 314.4668 | 321.5768 | 328.6466 | 336.7021 | 344.7986 | 352.5058 | 361.2831 | 369.6014 | 379.0627 | 388.7821 | 398.8661 | 408.2232 | 418.4484 | 428.6735 | 438.8986 | 449.1237 | 458.3489
| 29 | CEC | 36110 | 37757 | 39311 | 40948 | 42600 | 44282 | 45984 | 47711 | 49461 | 51235 | 53034 | 54859 | 56709 | 58586 | 60491 | 62412 | 64334 | 66256 | 68178 | 70100 | 72022 | 29 | CEC | 37773.1811 | 39496.5128 | 41121.803 | 42834.2303 | 44562.5258 | 46321.7726 | 48103.1066 | 49909.0591 | 51739.6886 | 53595.6991 | 55477.6559 | 57386.1382 | 59321.8902 | 61285.043 | 63278.2314 | 65287.7711 | 67298.3505 | 69308.9298 | 71319.5091 | 73330.0885 | 75340.6678 | 1663.1811 | 1739.5128 | 1810.803 | 1886.2303 | 1962.5258 | 2039.7726 | 2119.1066 | 2198.0591 | 2278.6886 | 2360.6991 | 2443.6559 | 2527.1382 | 2612.8902 | 2699.043 | 2787.2314 | 2875.7711 | 2964.3505 | 3052.9298 | 3141.5091 | 3230.0885 | 3318.6678
| 31 | LUZLINARES | 78011 | 80155 | 82326 | 84894 | 87498 | 90170 | 92889 | 95663 | 98490 | 101373 | 104312 | 107309 | 110366 | 113483 | 116665 | 119883 | 123103 | 126324 | 129544 | 132764 | 135984 | 31 | LUZLINARES | 81605.6226 | 83848.0843 | 86118.6536 | 88805.6334 | 91529.5581 | 94324.011 | 97168.9953 | 100070.1925 | 103027.7624 | 106043.3063 | 109118.1167 | 112253.5182 | 115451.2039 | 118711.4991 | 122040.3225 | 125406.4863 | 128775.1068 | 132143.7273 | 135512.3478 | 138880.9682 | 142249.5887 | 3594.6226 | 3693.0843 | 3792.6536 | 3911.6334 | 4031.5581 | 4154.011 | 4279.9953 | 4407.1925 | 4537.7624 | 4670.3063 | 4806.1167 | 4944.5182 | 5085.2039 | 5228.4991 | 5375.3225 | 5523.4863 | 5672.1068 | 5819.7273 | 5968.3478 | 6116.9682 | 6265.5887
| 32 | LUZPARRAL | 63199 | 67878 | 71970 | 76027 | 80072 | 84160 | 88284 | 92452 | 96666 | 100926 | 105234 | 109591 | 113999 | 118458 | 122973 | 127517 | 132063 | 136610 | 141156 | 145702 | 150248 | 32 | LUZPARRAL | 66110.88 | 71005.22 | 75286.18 | 79529.28 | 83761.16 | 88037.63 | 92351.79 | 96711.86 | 101119.15 | 105575.53 | 110082.21 | 114640.4 | 119251.52 | 123915.8 | 128638.51 | 133392.28 | 138147.87 | 142903.54 | 147659.22 | 152414.87 | 157170.51 | 2911.88 | 3127.22 | 3316.18 | 3502.28 | 3689.16 | 3877.63 | 4067.79 | 4259.86 | 4453.15 | 4649.53 | 4848.21 | 5049.4 | 5252.52 | 5457.8 | 5665.51 | 5875.28 | 6084.87 | 6293.54 | 6503.22 | 6712.87 | 6922.51
| 33 | COPELEC | 198332 | 211663 | 227826 | 244025 | 260238 | 281046 | 301714 | 319346 | 337041 | 354801 | 368102 | 381470 | 394908 | 408417 | 422003 | 435631 | 449262 | 462893 | 476525 | 490156 | 503787 | 33 | COPELEC | 207470.0175 | 221414.7761 | 238322.7 | 255268.1045 | 272227.3999 | 293994.2339 | 315614.8127 | 334059.3209 | 352569.6228 | 371147.9069 | 385061.0764 | 399045.4573 | 413103.0437 | 427234.2647 | 441445.9185 | 455701.9883 | 469961.1051 | 484220.222 | 498479.3388 | 512738.4556 | 526997.5724 | 9138.0175 | 9751.7761 | 10496.7 | 11243.1045 | 11989.3999 | 12948.2339 | 13900.8127 | 14713.3209 | 15528.6228 | 16346.9069 | 16959.0764 | 17575.4573 | 18195.0437 | 18817.2647 | 19442.9185 | 20070.9883 | 20699.1051 | 21327.222 | 21954.3388 | 22582.4556 | 23210.5724
| 34 | COELCHA | 31557 | 32644 | 34144 | 35977 | 38017 | 40197 | 42460 | 44779 | 47136 | 49522 | 51931 | 54361 | 56811 | 59280 | 61769 | 64269 | 66769 | 69270 | 71771 | 74272 | 76773 | 34 | COELCHA | 33010.5312 | 34148.2264 | 35717.2373 | 37634.8852 | 39768.9288 | 42048.768 | 44416.4694 | 46842.2869 | 49307.9788 | 51803.6419 | 54323.8865 | 56865.9425 | 59428.5939 | 62011.0371 | 64614.4687 | 67229.561 | 69845.6182 | 72461.7535 | 75077.9294 | 77694.1263 | 80310.3341 | 1453.5312 | 1504.2264 | 1573.2373 | 1657.8852 | 1751.9288 | 1851.768 | 1956.4694 | 2063.2869 | 2171.9788 | 2281.6419 | 2392.8865 | 2504.9425 | 2617.5939 | 2731.0371 | 2845.4687 | 2960.561 | 3076.6182 | 3191.7535 | 3306.9294 | 3422.1263 | 3537.3341
| 35 | SOCOEPA | 27523 | 29307 | 31120 | 32933 | 34747 | 36560 | 38373 | 40186 | 41999 | 43812 | 45625 | 47438 | 49251 | 51065 | 52878 | 54691 | 56504 | 58317 | 60130 | 61943 | 63756 | 35 | SOCOEPA | 27676.8168 | 29470.8981 | 31294.1221 | 33117.346 | 34940.57 | 36763.794 | 38587.018 | 40410.2419 | 42233.4659 | 44056.6899 | 45879.9139 | 47703.1378 | 49526.3618 | 51349.5858 | 53172.8097 | 54996.0337 | 56819.2577 | 58642.4817 | 60465.7056 | 62288.9296 | 64112.1536 | 153.8168 | 163.8981 | 174.1221 | 184.346 | 193.57 | 203.794 | 214.018 | 224.2419 | 234.4659 | 244.6899 | 254.9139 | 265.1378 | 275.3618 | 284.5858 | 294.8097 | 305.0337 | 315.2577 | 325.4817 | 335.7056 | 345.9296 | 356.1536
| 36 | COOPREL | 28929 | 31163 | 33127 | 35092 | 37056 | 39020 | 40984 | 42948 | 44912 | 46876 | 48840 | 50804 | 52768 | 54733 | 56697 | 58661 | 60625 | 62589 | 64553 | 66517 | 68481 | 36 | COOPREL | 29090.8924 | 31337.3276 | 33312.3955 | 35287.4634 | 37262.5314 | 39237.5993 | 41212.6672 | 43187.7351 | 45162.803 | 47137.871 | 49112.9389 | 51088.0068 | 53063.0747 | 55038.1426 | 57013.2105 | 58988.2785 | 60963.3464 | 62938.4143 | 64913.4822 | 66888.5501 | 68863.6181 | 161.8924 | 174.3276 | 185.3955 | 195.4634 | 206.5314 | 217.5993 | 228.6672 | 239.7351 | 250.803 | 261.871 | 272.9389 | 284.0068 | 295.0747 | 305.1426 | 316.2105 | 327.2785 | 338.3464 | 349.4143 | 360.4822 | 371.5501 | 382.6181
| 39 | LUZ OSORNO | 77269 | 78874 | 83927 | 85741 | 90641 | 92639 | 97401 | 99567 | 104208 | 106527 | 111060 | 113519 | 117961 | 120548 | 124910 | 127611 | 131890 | 134676 | 138874 | 141737 | 145863 | 39 | LUZ OSORNO | 77700.06 | 79314.18 | 84395.76 | 86219.35 | 91146.6 | 93156.2 | 97945.25 | 100123.36 | 104789.59 | 107121.31 | 111680.43 | 114152.8 | 118619.11 | 121220.55 | 125607.39 | 128322.99 | 132625.81 | 135427.9 | 139649.48 | 142528.53 | 146677.41 | 431.06 | 440.18 | 468.76 | 478.35 | 505.6 | 517.2 | 544.25 | 556.36 | 581.59 | 594.31 | 620.43 | 633.8 | 658.11 | 672.55 | 697.39 | 711.99 | 735.81 | 751.9 | 775.48 | 791.53 | 814.41
| 40 | CRELL | 108072 | 114870 | 121659 | 128470 | 135290 | 142125 | 148971 | 155830 | 162701 | 169586 | 176483 | 183395 | 190320 | 197258 | 204213 | 211175 | 218139 | 225102 | 232065 | 239029 | 245992 | 40 | CRELL | 108675.6896 | 115510.9166 | 122338.0957 | 129187.4421 | 136044.8663 | 142918.134 | 149802.7507 | 156699.9537 | 163609.7881 | 170532.6102 | 177468.7101 | 184418.3856 | 191382.0104 | 198359.68 | 205352.6321 | 212354.1737 | 219356.356 | 226358.5383 | 233360.7206 | 240362.9029 | 247365.0852 | 603.6896 | 640.9166 | 679.0957 | 717.4421 | 754.8663 | 793.134 | 831.7507 | 869.9537 | 908.7881 | 946.6102 | 985.7101 | 1023.3856 | 1062.0104 | 1101.68 | 1139.6321 | 1179.1737 | 1217.356 | 1256.5383 | 1295.7206 | 1333.9029 | 1373.0852
| 45 | MATAQUITO | 497 | 504 | 511 | 519 | 526 | 534 | 542 | 550 | 558 | 566 | 574 | 583 | 591 | 600 | 608 | 617 | 626 | 635 | 645 | 654 | 664 | 45 | MATAQUITO | 508.6171 | 516.0348 | 523.5617 | 531.1993 | 538.9494 | 546.8135 | 554.7933 | 562.8907 | 571.1072 | 579.4447 | 587.905 | 596.4899 | 605.2013 | 614.0409 | 623.0108 | 632.1127 | 641.3488 | 650.721 | 660.2313 | 669.8817 | 679.6744 | 11.6171 | 12.0348 | 12.5617 | 12.1993 | 12.9494 | 12.8135 | 12.7933 | 12.8907 | 13.1072 | 13.4447 | 13.905 | 13.4899 | 14.2013 | 14.0409 | 15.0108 | 15.1127 | 15.3488 | 15.721 | 15.2313 | 15.8817 | 15.6744
| 46 | DESA | 0 | 0 | 0 | 0 | 0 | 0 | 0 | 0 | 0 | 0 | 0 | 0 | 0 | 0 | 0 | 0 | 0 | 0 | 0 | 0 | 0 | 46 | DESA | [21 empty] | 0 | 0 | 0 | 0 | 0 | 0 | 0 | 0 | 0 | 0 | 0 | 0 | 0 | 0 | 0 | 0 | 0 | 0 | 0 | 0 | 0
|  | TOTAL | 20174833 | 20769693 | 21381703 | 21996416 | 22618252 | 23246774 | 23882155 | 24516656 | 25158589 | 25803282 | 26450833 | 27101549 | 27759750 | 28422312 | 29094436 | 29767523 | 30444884 | 31119924 | 31798025 | 32475639 | 33155379 |  | TOTAL | 20722822.3426 | 21335452.0847 | 21965821.6546 | 22599018.9192 | 23239475.8631 | 23886932.575 | 24541363.1801 | 25194872.8629 | 25855949.2826 | 26519897.4648 | 27186635.3768 | 27856648.6746 | 28534300.0968 | 29216443.5057 | 29908353.9764 | 30601269.3648 | 31298544.585 | 31993453.0429 | 32691477.1101 | 33389023.6712 | 34088724.8875
| I.1-a) Proyección presentada por Empresas Distribuidoras a nivel de SSPP de clientes regulados con potencia conectada entre 11 y 100 [kW], considerando traspaso de clientes libres, electromovilidad y generación residencial [MWh] | [22 empty] | I.1-b) Proyección presentada por Empresas Distribuidoras a nivel Nacional de clientes regulados con potencia conectada entre 11 y 100 [kW], considerando traspaso de clientes libres, electromovilidad y generación residencial [MWh]
| Cod Dx | Empresa Dx | 2023 | 2024 | 2025 | 2026 | 2027 | 2028 | 2029 | 2030 | 2031 | 2032 | 2033 | 2034 | 2035 | 2036 | 2037 | 2038 | 2039 | 2040 | 2041 | 2042 | 2043 | Cod Dx | Empresa Dx | 2023 | 2024 | 2025 | 2026 | 2027 | 2028 | 2029 | 2030 | 2031 | 2032 | 2033 | 2034 | 2035 | 2036 | 2037 | 2038 | 2039 | 2040 | 2041 | 2042 | 2043
| 6 | CHILQUINTA | 341824 | 352395 | 362927 | 373589 | 384300 | 395104 | 405975 | 416920 | 427940 | 439037 | 450212 | 461468 | 472806 | 484227 | 495738 | 507301 | 518867 | 530433 | 542000 | 553566 | 565132 | 6 | CHILQUINTA | 346931.5318 | 357660.6054 | 368349.8984 | 379171.8237 | 390042.0812 | 401007.4097 | 412040.8941 | 423149.8631 | 434334.6111 | 445597.2706 | 456939.5808 | 468363.333 | 479870.7542 | 491462.4719 | 503145.7003 | 514880.8556 | 526620.042 | 538359.2284 | 550098.4149 | 561837.6013 | 573576.7877 | 5107.5318 | 5265.6054 | 5422.8984 | 5582.8237 | 5742.0812 | 5903.4097 | 6065.8941 | 6229.8631 | 6394.6111 | 6560.2706 | 6727.5808 | 6895.333 | 7064.7542 | 7235.4719 | 7407.7003 | 7579.8556 | 7753.042 | 7926.2284 | 8098.4149 | 8271.6013 | 8444.7877
| 8 | EMELCA | 2447 | 2525 | 2598 | 2670 | 2743 | 2813 | 2883 | 2954 | 3023 | 3095 | 3168 | 3238 | 3311 | 3384 | 3457 | 3531 | 3604 | 3677 | 3751 | 3824 | 3897 | 8 | EMELCA | 2483.6924 | 2562.8703 | 2637.1388 | 2710.1052 | 2783.5063 | 2855.2706 | 2926.5716 | 2998.5318 | 3068.6331 | 3141.2691 | 3215.0531 | 3286.4169 | 3360.0186 | 3434.557 | 3509.0154 | 3583.4242 | 3657.8293 | 3732.2343 | 3806.6394 | 3881.0444 | 3955.4495 | 36.6924 | 37.8703 | 39.1388 | 40.1052 | 40.5063 | 42.2706 | 43.5716 | 44.5318 | 45.6331 | 46.2691 | 47.0531 | 48.4169 | 49.0186 | 50.557 | 52.0154 | 52.4242 | 53.8293 | 55.2343 | 55.6394 | 57.0444 | 58.4495
| 9 | LITORAL | 31478 | 32388 | 33772 | 35182 | 36600 | 38030 | 39470 | 40920 | 42380 | 43852 | 45334 | 46828 | 48333 | 49850 | 51379 | 52915 | 54452 | 55989 | 57526 | 59063 | 60600 | 9 | LITORAL | 31948.3186 | 32871.635 | 34276.6056 | 35708.1513 | 37146.59 | 38598.2918 | 40059.5308 | 41531.3388 | 43013.7554 | 44507.0797 | 46011.5549 | 47527.4317 | 49055.0232 | 50594.4115 | 52146.6296 | 53705.9907 | 55265.8778 | 56825.7649 | 58385.652 | 59945.539 | 61505.4261 | 470.3186 | 483.635 | 504.6056 | 526.1513 | 546.59 | 568.2918 | 589.5308 | 611.3388 | 633.7554 | 655.0797 | 677.5549 | 699.4317 | 722.0232 | 744.4115 | 767.6296 | 790.9907 | 813.8778 | 836.7649 | 859.652 | 882.539 | 905.4261
| 10 | ENEL DISTRIBUCIÓN | 1224766 | 1250172 | 1277061 | 1304556 | 1332262 | 1360389 | 1388816 | 1417574 | 1446666 | 1476101 | 1505886 | 1536029 | 1566539 | 1597421 | 1628705 | 1660220 | 1691753 | 1723286 | 1754819 | 1786352 | 1817885 | 10 | ENEL DISTRIBUCIÓN | 1252067.8851 | 1278040.4793 | 1305529.0018 | 1333637.1282 | 1361960.3931 | 1390714.6772 | 1419774.9836 | 1449174.8423 | 1478915.2938 | 1509005.9538 | 1539454.6207 | 1570269.3366 | 1601460.1522 | 1633029.7214 | 1665011.0993 | 1697228.7154 | 1729464.4996 | 1761700.2837 | 1793936.0679 | 1826171.852 | 1858407.6362 | 27301.8851 | 27868.4793 | 28468.0018 | 29081.1282 | 29698.3931 | 30325.6772 | 30958.9836 | 31600.8423 | 32249.2938 | 32904.9538 | 33568.6207 | 34240.3366 | 34921.1522 | 35608.7214 | 36306.0993 | 37008.7154 | 37711.4996 | 38414.2837 | 39117.0679 | 39819.852 | 40522.6362
| 13 | TIL-TIL | 1762 | 1793 | 1810 | 1883 | 1910 | 1936 | 1961 | 1985 | 2008 | 2030 | 2052 | 2073 | 2093 | 2112 | 2131 | 2148 | 2166 | 2184 | 2202 | 2220 | 2237 | 13 | TIL-TIL | 1797.2099 | 1828.3295 | 1845.879 | 1920.392 | 1948.1809 | 1974.1158 | 1999.3665 | 2023.8584 | 2047.589 | 2070.5367 | 2092.684 | 2114.013 | 2134.5012 | 2154.1426 | 2172.8632 | 2191.0646 | 2209.2268 | 2227.3889 | 2245.5511 | 2263.7133 | 2281.8755 | 35.2099 | 35.3295 | 35.879 | 37.392 | 38.1809 | 38.1158 | 38.3665 | 38.8584 | 39.589 | 40.5367 | 40.684 | 41.013 | 41.5012 | 42.1426 | 41.8632 | 43.0646 | 43.2268 | 43.3889 | 43.5511 | 43.7133 | 44.8755
| 14 | EEPA | 18958 | 19547 | 19938 | 20242 | 20501 | 20742 | 20976 | 21210 | 21446 | 21686 | 21930 | 22180 | 22436 | 22697 | 22965 | 23236 | 23507 | 23779 | 24050 | 24322 | 24593 | 14 | EEPA | 19381.1996 | 19982.9771 | 20382.6468 | 20693.1174 | 20957.7856 | 21204.6858 | 21444.1929 | 21682.9685 | 21924.0931 | 22169.2447 | 22419.3083 | 22674.7909 | 22936.0405 | 23203.1955 | 23476.8191 | 23754.1267 | 24031.7096 | 24309.2866 | 24586.8607 | 24864.4334 | 25142.0054 | 423.1996 | 435.9771 | 444.6468 | 451.1174 | 456.7856 | 462.6858 | 468.1929 | 472.9685 | 478.0931 | 483.2447 | 489.3083 | 494.7909 | 500.0405 | 506.1955 | 511.8191 | 518.1267 | 524.7096 | 530.2866 | 536.8607 | 542.4334 | 549.0054
| 18 | CGE | 2420117 | 2494157 | 2570762 | 2647847 | 2725107 | 2802849 | 2880937 | 2959418 | 3038312 | 3117628 | 3197373 | 3277554 | 3358197 | 3439404 | 3521256 | 3603525 | 3685932 | 3768457 | 3851102 | 3933870 | 4016765 | 18 | CGE | 2507964.4824 | 2584962.7932 | 2664652.471 | 2744837.0282 | 2825204.2368 | 2906068.7657 | 2987292.2765 | 3068920.3307 | 3150976.3664 | 3233467.3132 | 3316401.3027 | 3399784.7086 | 3483645.7496 | 3568087.5601 | 3653193.9034 | 3738729.158 | 3824405.8254 | 3910202.9669 | 3996123.2971 | 4082169.5236 | 4168344.3685 | 87847.4824 | 90805.7932 | 93890.471 | 96990.0282 | 100097.2368 | 103219.7657 | 106355.2765 | 109502.3307 | 112664.3664 | 115839.3132 | 119028.3027 | 122230.7086 | 125448.7496 | 128683.5601 | 131937.9034 | 135204.158 | 138473.8254 | 141745.9669 | 145021.2971 | 148299.5236 | 151579.3685
| 20 | COOPERSOL | 0 | 0 | 0 | 0 | 0 | 0 | 0 | 0 | 0 | 0 | 0 | 0 | 0 | 0 | 0 | 0 | 0 | 0 | 0 | 0 | 0 | 20 | COOPERSOL | [21 empty] | 0 | 0 | 0 | 0 | 0 | 0 | 0 | 0 | 0 | 0 | 0 | 0 | 0 | 0 | 0 | 0 | 0 | 0 | 0 | 0 | 0
| 21 | COOPELAN | 27409 | 28940 | 30440 | 31951 | 33468 | 35000 | 36542 | 38097 | 39663 | 41243 | 42835 | 44440 | 46058 | 47690 | 49337 | 50992 | 52647 | 54303 | 55959 | 57615 | 59270 | 21 | COOPELAN | 28671.4994 | 30273.4223 | 31841.9522 | 33423.0943 | 35010.1171 | 36612.3137 | 38225.835 | 39851.9627 | 41490.8053 | 43142.7259 | 44808.0203 | 46486.9916 | 48180.0068 | 49887.1993 | 51609.6727 | 53340.9246 | 55072.9409 | 56804.9572 | 58536.9735 | 60268.9898 | 62001.0061 | 1262.4994 | 1333.4223 | 1401.9522 | 1472.0943 | 1542.1171 | 1612.3137 | 1683.835 | 1754.9627 | 1827.8053 | 1899.7259 | 1973.0203 | 2046.9916 | 2122.0068 | 2197.1993 | 2272.6727 | 2348.9246 | 2425.9409 | 2501.9572 | 2577.9735 | 2653.9898 | 2731.0061
| 22 | FRONTEL | 175296 | 185717 | 196084 | 206528 | 217002 | 227532 | 238102 | 248716 | 259376 | 270081 | 280834 | 291635 | 302485 | 313386 | 324340 | 335326 | 346313 | 357301 | 368289 | 379276 | 390264 | 22 | FRONTEL | 183371.88 | 194273.54 | 205117.78 | 216043.84 | 226999.62 | 238014.6 | 249071.74 | 260175.74 | 271326.12 | 282525.23 | 293772.99 | 305071.52 | 316421.77 | 327824.54 | 339283.82 | 350775.13 | 362268.58 | 373762.66 | 385256.47 | 396750.29 | 408244.24 | 8075.88 | 8556.54 | 9033.78 | 9515.84 | 9997.62 | 10482.6 | 10969.74 | 11459.74 | 11950.12 | 12444.23 | 12938.99 | 13436.52 | 13936.77 | 14438.54 | 14943.82 | 15449.13 | 15955.58 | 16461.66 | 16967.47 | 17474.29 | 17980.24
| 23 | SAESA | 289556 | 300572 | 311857 | 323400 | 335035 | 346852 | 358799 | 370890 | 383126 | 395511 | 408048 | 420741 | 433593 | 446607 | 459796 | 473083 | 486378 | 499673 | 512968 | 526263 | 539558 | 23 | SAESA | 291474.7866 | 302545.9154 | 313894.1303 | 325501.0765 | 337201.1841 | 349083.9277 | 361097.5728 | 373256.2861 | 385560.6115 | 398014.6524 | 410621.7499 | 423385.3428 | 436309.7261 | 449396.0444 | 462658.398 | 476020.1201 | 489389.4034 | 502758.6866 | 516127.9699 | 529497.2532 | 542866.5364 | 1918.7866 | 1973.9154 | 2037.1303 | 2101.0765 | 2166.1841 | 2231.9277 | 2298.5728 | 2366.2861 | 2434.6115 | 2503.6524 | 2573.7499 | 2644.3428 | 2716.7261 | 2789.0444 | 2862.398 | 2937.1201 | 3011.4034 | 3085.6866 | 3159.9699 | 3234.2532 | 3308.5364
| 26 | CODINER | 20391 | 20766 | 21142 | 21518 | 22269 | 22269 | 23021 | 23021 | 23396 | 23772 | 24148 | 24523 | 24899 | 9749 | 9749 | 26026 | 26402 | 26777 | 10320 | 10320 | 10320 | 26 | CODINER | 21063.568 | 21451.656 | 21839.744 | 22227.832 | 23004.008 | 23004.008 | 23780.1841 | 23780.1841 | 24168.2721 | 24556.3601 | 24944.4481 | 25332.5361 | 25720.6241 | 10070.7505 | 10070.7505 | 26884.8881 | 27272.9762 | 27661.0642 | 10660.7595 | 10660.7595 | 10660.7595 | 672.568 | 685.656 | 697.744 | 709.832 | 735.008 | 735.008 | 759.1841 | 759.1841 | 772.2721 | 784.3601 | 796.4481 | 809.5361 | 821.6241 | 321.7505 | 321.7505 | 858.8881 | 870.9762 | 884.0642 | 340.7595 | 340.7595 | 340.7595
| 28 | EDECSA | 19938 | 20420 | 20804 | 21218 | 21645 | 22095 | 22562 | 23048 | 23553 | 24078 | 24622 | 25186 | 25772 | 26378 | 27007 | 27650 | 28293 | 28936 | 29580 | 30223 | 30867 | 28 | EDECSA | 20235.5872 | 20724.9347 | 21114.4819 | 21535.2786 | 21968.1806 | 22425.1586 | 22899.4025 | 23392.7385 | 23905.2484 | 24437.4699 | 24989.8433 | 25562.8227 | 26156.9677 | 26772.4515 | 27411.0438 | 28062.931 | 28715.9034 | 29368.8758 | 30021.8483 | 30674.8207 | 31327.7931 | 297.5872 | 304.9347 | 310.4819 | 317.2786 | 323.1806 | 330.1586 | 337.4025 | 344.7385 | 352.2484 | 359.4699 | 367.8433 | 376.8227 | 384.9677 | 394.4515 | 404.0438 | 412.931 | 422.9034 | 432.8758 | 441.8483 | 451.8207 | 460.7931
| 29 | CEC | 19762 | 20297 | 21016 | 21796 | 22582 | 23383 | 24194 | 25017 | 25850 | 26695 | 27552 | 28421 | 29302 | 30196 | 31103 | 32019 | 32935 | 33850 | 34766 | 35682 | 36598 | 29 | CEC | 20672.4066 | 21231.8374 | 21984.2259 | 22799.8066 | 23622.8765 | 24460.6752 | 25309.1065 | 26169.2273 | 27041.1038 | 27925.0618 | 28821.3716 | 29730.3129 | 30652.2224 | 31587.2315 | 32536.3272 | 33493.7364 | 34451.9075 | 35410.0787 | 36368.2498 | 37326.4209 | 38284.592 | 910.4066 | 934.8374 | 968.2259 | 1003.8066 | 1040.8765 | 1077.6752 | 1115.1065 | 1152.2273 | 1191.1038 | 1230.0618 | 1269.3716 | 1309.3129 | 1350.2224 | 1391.2315 | 1433.3272 | 1474.7364 | 1516.9075 | 1560.0787 | 1602.2498 | 1644.4209 | 1686.592
| 31 | LUZLINARES | 35244 | 35931 | 36774 | 37844 | 38928 | 40041 | 41174 | 42329 | 43507 | 44707 | 45932 | 47180 | 48453 | 49751 | 51076 | 52417 | 53759 | 55101 | 56444 | 57786 | 59128 | 31 | LUZLINARES | 36867.4238 | 37586.9557 | 38468.5036 | 39587.6909 | 40722.0442 | 41885.8539 | 43070.8408 | 44279.203 | 45511.0508 | 46767.0402 | 48047.7108 | 49353.6195 | 50685.4482 | 52043.4232 | 53429.6566 | 54832.2409 | 56236.2051 | 57640.1693 | 59044.1335 | 60448.0977 | 61852.0619 | 1623.4238 | 1655.9557 | 1694.5036 | 1743.6909 | 1794.0442 | 1844.8539 | 1896.8408 | 1950.203 | 2004.0508 | 2060.0402 | 2115.7108 | 2173.6195 | 2232.4482 | 2292.4232 | 2353.6566 | 2415.2409 | 2477.2051 | 2539.1693 | 2600.1335 | 2662.0977 | 2724.0619
| 32 | LUZPARRAL | 26197 | 27384 | 28618 | 29948 | 31311 | 32702 | 34111 | 35536 | 36977 | 38434 | 39908 | 41398 | 42906 | 44432 | 45976 | 47531 | 49088 | 50644 | 52200 | 53757 | 55313 | 32 | LUZPARRAL | 27403.86 | 28645.9 | 29936.85 | 31327.58 | 32753.48 | 34208.9 | 35682.15 | 37172.81 | 38680.25 | 40204.68 | 41746.34 | 43305.69 | 44883.11 | 46478.77 | 48094.1 | 49721.16 | 51349.27 | 52977.37 | 54605.4 | 56233.46 | 57861.55 | 1206.86 | 1261.9 | 1318.85 | 1379.58 | 1442.48 | 1506.9 | 1571.15 | 1636.81 | 1703.25 | 1770.68 | 1838.34 | 1907.69 | 1977.11 | 2046.77 | 2118.1 | 2190.16 | 2261.27 | 2333.37 | 2405.4 | 2476.46 | 2548.55
| 33 | COPELEC | 49417 | 52396 | 56287 | 60230 | 64192 | 69455 | 74672 | 79062 | 83468 | 87889 | 91047 | 94221 | 97412 | 100620 | 103845 | 107081 | 110319 | 113556 | 116793 | 120030 | 123267 | 33 | COPELEC | 51693.8699 | 54809.7971 | 58880.5953 | 63005.1941 | 67149.6059 | 72654.8771 | 78112.5183 | 82705.0876 | 87313.5554 | 91938.254 | 95241.812 | 98562.2859 | 101900.1235 | 105255.492 | 108629.7377 | 112014.9863 | 115401.2135 | 118787.4408 | 122173.668 | 125559.8952 | 128946.1225 | 2276.8699 | 2413.7971 | 2593.5953 | 2775.1941 | 2957.6059 | 3199.8771 | 3440.5183 | 3643.0876 | 3845.5554 | 4049.254 | 4194.812 | 4341.2859 | 4488.1235 | 4635.492 | 4784.7377 | 4933.9863 | 5082.2135 | 5231.4408 | 5380.668 | 5529.8952 | 5679.1225
| 34 | COELCHA | 6618 | 6833 | 7137 | 7511 | 7929 | 8376 | 8841 | 9317 | 9801 | 10291 | 10787 | 11286 | 11789 | 12297 | 12808 | 13322 | 13836 | 14350 | 14864 | 15378 | 15892 | 34 | COELCHA | 6922.5154 | 7147.4898 | 7465.5831 | 7857.1009 | 8294.2017 | 8761.8977 | 9248.0215 | 9746.2814 | 10252.8432 | 10765.6211 | 11283.4804 | 11805.8377 | 12332.4334 | 12863.1058 | 13398.0687 | 13935.4862 | 14473.1333 | 15010.7968 | 15548.4689 | 16086.1453 | 16623.824 | 304.5154 | 314.4898 | 328.5831 | 346.1009 | 365.2017 | 385.8977 | 407.0215 | 429.2814 | 451.8432 | 474.6211 | 496.4804 | 519.8377 | 543.4334 | 566.1058 | 590.0687 | 613.4862 | 637.1333 | 660.7968 | 684.4689 | 708.1453 | 731.824
| 35 | SOCOEPA | 17447 | 18560 | 19696 | 20832 | 21967 | 23103 | 24239 | 25374 | 26510 | 27646 | 28781 | 29917 | 31053 | 32189 | 33324 | 34460 | 35596 | 36731 | 37867 | 39003 | 40139 | 35 | SOCOEPA | 17544.6535 | 18663.7255 | 19805.7727 | 20947.8198 | 22089.8669 | 23231.914 | 24373.9611 | 25516.0082 | 26658.0553 | 27800.1024 | 28942.1495 | 30084.1966 | 31226.2437 | 32368.2908 | 33510.338 | 34652.3851 | 35794.4322 | 36936.4793 | 38078.5264 | 39220.5735 | 40362.6206 | 97.6535 | 103.7255 | 109.7727 | 115.8198 | 122.8669 | 128.914 | 134.9611 | 142.0082 | 148.0553 | 154.1024 | 161.1495 | 167.1966 | 173.2437 | 179.2908 | 186.338 | 192.3851 | 198.4322 | 205.4793 | 211.5264 | 217.5735 | 223.6206
| 36 | COOPREL | 18708 | 20138 | 21375 | 22613 | 23851 | 25089 | 26327 | 27564 | 28802 | 30040 | 31278 | 32515 | 33753 | 34991 | 36229 | 37467 | 38704 | 39942 | 41180 | 42418 | 43656 | 36 | COOPREL | 18812.4048 | 20250.0046 | 21494.7021 | 22739.3996 | 23984.0971 | 25228.7946 | 26473.4921 | 27718.1895 | 28962.887 | 30207.5845 | 31452.282 | 32696.9795 | 33941.677 | 35186.3745 | 36431.0719 | 37675.7694 | 38920.4669 | 40165.1644 | 41409.8619 | 42654.5594 | 43899.2568 | 104.4048 | 112.0046 | 119.7021 | 126.3996 | 133.0971 | 139.7946 | 146.4921 | 154.1895 | 160.887 | 167.5845 | 174.282 | 181.9795 | 188.677 | 195.3745 | 202.0719 | 208.7694 | 216.4669 | 223.1644 | 229.8619 | 236.5594 | 243.2568
| 39 | LUZ OSORNO | 62146 | 63486 | 67466 | 68967 | 72831 | 74474 | 78234 | 80006 | 83672 | 85562 | 89148 | 91145 | 94661 | 96757 | 100213 | 102397 | 105789 | 108039 | 111369 | 113678 | 116952 | 39 | LUZ OSORNO | 62493.16 | 63840.06 | 67842.73 | 69352.32 | 73237.49 | 74890.02 | 78670.38 | 80452.52 | 84139.18 | 86039.61 | 89645.12 | 91653.86 | 95189.02 | 97297.1 | 100772.24 | 102968.34 | 106379.49 | 108641.93 | 111990.89 | 114312.25 | 117605.41 | 347.16 | 354.06 | 376.73 | 385.32 | 406.49 | 416.02 | 436.38 | 446.52 | 467.18 | 477.61 | 497.12 | 508.86 | 528.02 | 540.1 | 559.24 | 571.34 | 590.49 | 602.93 | 621.89 | 634.25 | 653.41
| 40 | CRELL | 18543 | 19716 | 20888 | 22063 | 23240 | 24419 | 25601 | 26784 | 27970 | 29158 | 30348 | 31541 | 32736 | 33933 | 35133 | 36334 | 37536 | 38738 | 39939 | 41141 | 42342 | 40 | CRELL | 18646.8119 | 19826.1346 | 21004.2103 | 22186.1306 | 23369.4274 | 24555.465 | 25743.4611 | 26933.6285 | 28125.9751 | 29320.5626 | 30517.4407 | 31716.6611 | 32918.288 | 34122.3386 | 35329.0232 | 36537.2084 | 37745.5095 | 38953.8107 | 40162.1119 | 41370.4131 | 42578.7143 | 103.8119 | 110.1346 | 116.2103 | 123.1306 | 129.4274 | 136.465 | 142.4611 | 149.6285 | 155.9751 | 162.5626 | 169.4407 | 175.6611 | 182.288 | 189.3386 | 196.0232 | 203.2084 | 209.5095 | 215.8107 | 223.1119 | 229.4131 | 236.7143
| 45 | MATAQUITO | 0 | 0 | 0 | 0 | 0 | 0 | 0 | 0 | 0 | 0 | 0 | 0 | 0 | 0 | 0 | 0 | 0 | 0 | 0 | 0 | 0 | 45 | MATAQUITO | 0 | 0 | 0 | 0 | 0 | 0 | 0 | 0 | 0 | 0 | 0 | 0 | 0 | 0 | 0 | 0 | 0 | 0 | 0 | 0 | 0 | 0 | 0 | 0 | 0 | 0 | 0 | 0 | 0 | 0 | 0 | 0 | 0 | 0 | 0 | 0 | 0 | 0 | 0 | 0 | 0 | 0
| 46 | DESA | 0 | 0 | 0 | 0 | 0 | 0 | 0 | 0 | 0 | 0 | 0 | 0 | 0 | 0 | 0 | 0 | 0 | 0 | 0 | 0 | 0 | 46 | DESA | [21 empty] | 0 | 0 | 0 | 0 | 0 | 0 | 0 | 0 | 0 | 0 | 0 | 0 | 0 | 0 | 0 | 0 | 0 | 0 | 0 | 0 | 0
|  | TOTAL | 4828024 | 4974133 | 5128452 | 5282388 | 5439673 | 5596653 | 5757437 | 5915742 | 6077446 | 6238536 | 6401223 | 6563519 | 6728587 | 6878071 | 7045567 | 7228981 | 7397876 | 7565746 | 7717988 | 7885787 | 8054675 |  | TOTAL | 4968448.747 | 5119181.0629 | 5278364.9029 | 5437211.91 | 5599448.9734 | 5761441.6222 | 5927296.4815 | 6090631.6004 | 6257416.2999 | 6423603.6226 | 6591368.8632 | 6758768.687 | 6928979.9004 | 7083119.1721 | 7255820.2785 | 7444988.6418 | 7619126.4423 | 7792236.6376 | 7949167.8145 | 8122197.6354 | 8296328.0361
| I.2-a) Proyección presentada por Empresas Distribuidoras a nivel de SSPP de clientes regulados con potencia conectada entre 101 y 200 [kW], considerando traspaso de clientes libres, electromovilidad y generación residencial [MWh] | [22 empty] | I.2-b) Proyección presentada por Empresas Distribuidoras a nivel Nacional de clientes regulados con potencia conectada entre 101 y 200 [kW], considerando traspaso de clientes libres, electromovilidad y generación residencial [MWh]
| Cod Dx | Empresa Dx | 2023 | 2024 | 2025 | 2026 | 2027 | 2028 | 2029 | 2030 | 2031 | 2032 | 2033 | 2034 | 2035 | 2036 | 2037 | 2038 | 2039 | 2040 | 2041 | 2042 | 2043 | Cod Dx | Empresa Dx | 2023 | 2024 | 2025 | 2026 | 2027 | 2028 | 2029 | 2030 | 2031 | 2032 | 2033 | 2034 | 2035 | 2036 | 2037 | 2038 | 2039 | 2040 | 2041 | 2042 | 2043
| 6 | CHILQUINTA | 80363 | 82849 | 85324 | 87831 | 90348 | 92888 | 95444 | 98017 | 100607 | 103216 | 105843 | 108489 | 111154 | 113839 | 116545 | 119263 | 121982 | 124701 | 127420 | 130139 | 132858 | 6 | CHILQUINTA | 81564.1871 | 84086.6711 | 86599.1806 | 89143.26 | 91698.5007 | 94276.1793 | 96869.8607 | 99481.2888 | 102110.5275 | 104758.0794 | 107424.3529 | 110109.769 | 112814.8518 | 115539.7463 | 118286.1568 | 121044.8987 | 123804.6031 | 126564.3075 | 129324.0118 | 132083.7162 | 134843.4206 | 1201.1871 | 1237.6711 | 1275.1806 | 1312.26 | 1350.5007 | 1388.1793 | 1425.8607 | 1464.2888 | 1503.5275 | 1542.0794 | 1581.3529 | 1620.769 | 1660.8518 | 1700.7463 | 1741.1568 | 1781.8987 | 1822.6031 | 1863.3075 | 1904.0118 | 1944.7162 | 1985.4206
| 8 | EMELCA | 0 | 0 | 0 | 0 | 0 | 0 | 0 | 0 | 0 | 0 | 0 | 0 | 0 | 0 | 0 | 0 | 0 | 0 | 0 | 0 | 0 | 8 | EMELCA | 0 | 0 | 0 | 0 | 0 | 0 | 0 | 0 | 0 | 0 | 0 | 0 | 0 | 0 | 0 | 0 | 0 | 0 | 0 | 0 | 0 | 0 | 0 | 0 | 0 | 0 | 0 | 0 | 0 | 0 | 0 | 0 | 0 | 0 | 0 | 0 | 0 | 0 | 0 | 0 | 0 | 0
| 9 | LITORAL | 2487 | 2557 | 2665 | 2776 | 2887 | 2999 | 3112 | 3225 | 3340 | 3455 | 3571 | 3688 | 3806 | 3925 | 4045 | 4165 | 4286 | 4406 | 4527 | 4647 | 4768 | 9 | LITORAL | 2523.6947 | 2594.9995 | 2704.9827 | 2817.1773 | 2929.8828 | 3043.6404 | 3158.1436 | 3273.475 | 3389.6372 | 3506.6538 | 3624.5438 | 3743.3268 | 3863.0274 | 3983.652 | 4105.281 | 4227.4931 | 4349.7512 | 4472.0092 | 4594.2672 | 4716.5253 | 4838.7833 | 36.6947 | 37.9995 | 39.9827 | 41.1773 | 42.8828 | 44.6404 | 46.1436 | 48.475 | 49.6372 | 51.6538 | 53.5438 | 55.3268 | 57.0274 | 58.652 | 60.281 | 62.4931 | 63.7512 | 66.0092 | 67.2672 | 69.5253 | 70.7833
| 10 | ENEL DISTRIBUCIÓN | 772994 | 789028 | 805995 | 823341 | 840816 | 858557 | 876486 | 894624 | 912972 | 931536 | 950320 | 969330 | 988571 | 1008046 | 1027775 | 1047650 | 1067537 | 1087423 | 1107310 | 1127196 | 1147083 | 10 | ENEL DISTRIBUCIÓN | 790233.0104 | 806624.7829 | 823969.5039 | 841702.1253 | 859566.9499 | 877703.4298 | 896032.3595 | 914575.1116 | 933332.3399 | 952310.1203 | 971513.3652 | 990947.1413 | 1010617.7773 | 1030526.9497 | 1050695.4515 | 1071013.8233 | 1091343.8052 | 1111673.7871 | 1132003.769 | 1152333.7509 | 1172663.7328 | 17239.0104 | 17596.7829 | 17974.5039 | 18361.1253 | 18750.9499 | 19146.4298 | 19546.3595 | 19951.1116 | 20360.3399 | 20774.1203 | 21193.3652 | 21617.1413 | 22046.7773 | 22480.9497 | 22920.4515 | 23363.8233 | 23806.8052 | 24250.7871 | 24693.769 | 25137.7509 | 25580.7328
| 13 | TIL-TIL | 129 | 133 | 131 | 141 | 142 | 143 | 144 | 145 | 146 | 147 | 148 | 149 | 150 | 152 | 153 | 154 | 155 | 156 | 157 | 158 | 159 | 13 | TIL-TIL | 131.1641 | 134.5892 | 133.257 | 143.279 | 144.3595 | 145.406 | 146.4525 | 147.499 | 148.5455 | 149.592 | 150.6385 | 151.685 | 152.7315 | 153.778 | 154.8245 | 155.871 | 156.9175 | 157.964 | 159.0105 | 160.057 | 161.1035 | 2.1641 | 1.5892 | 2.257 | 2.279 | 2.3595 | 2.406 | 2.4525 | 2.499 | 2.5455 | 2.592 | 2.6385 | 2.685 | 2.7315 | 1.778 | 1.8245 | 1.871 | 1.9175 | 1.964 | 2.0105 | 2.057 | 2.1035
| 14 | EEPA | 7780 | 8022 | 8182 | 8307 | 8413 | 8512 | 8608 | 8704 | 8800 | 8899 | 8999 | 9101 | 9206 | 9313 | 9423 | 9534 | 9646 | 9757 | 9868 | 9979 | 10091 | 14 | EEPA | 7953.9653 | 8200.7105 | 8364.5545 | 8491.8439 | 8600.3535 | 8701.5817 | 8799.7785 | 8897.6761 | 8996.5368 | 9097.0487 | 9199.5746 | 9304.3223 | 9411.4345 | 9520.9675 | 9633.1543 | 9746.8519 | 9860.6616 | 9974.4688 | 10088.2748 | 10202.0802 | 10315.8854 | 173.9653 | 178.7105 | 182.5545 | 184.8439 | 187.3535 | 189.5817 | 191.7785 | 193.6761 | 196.5368 | 198.0487 | 200.5746 | 203.3223 | 205.4345 | 207.9675 | 210.1543 | 212.8519 | 214.6616 | 217.4688 | 220.2748 | 223.0802 | 224.8854
| 18 | CGE | 813820 | 837335 | 861706 | 886234 | 910814 | 935550 | 960399 | 985378 | 1010495 | 1035752 | 1061152 | 1086697 | 1112398 | 1138295 | 1164419 | 1190693 | 1217022 | 1243400 | 1269827 | 1296304 | 1322834 | 18 | CGE | 841563.0019 | 865980.2799 | 891293.0189 | 916769.1714 | 942298.2641 | 967989.1918 | 993797.16 | 1019738.0302 | 1045821.5561 | 1072049.8176 | 1098425.5263 | 1124950.612 | 1151635.7639 | 1178523.1552 | 1205644.056 | 1232918.8863 | 1260250.1097 | 1287630.8116 | 1315062.1147 | 1342545.1365 | 1370080.9989 | 27743.0019 | 28645.2799 | 29587.0189 | 30535.1714 | 31484.2641 | 32439.1918 | 33398.16 | 34360.0302 | 35326.5561 | 36297.8176 | 37273.5263 | 38253.612 | 39237.7639 | 40228.1552 | 41225.056 | 42225.8863 | 43228.1097 | 44230.8116 | 45235.1147 | 46241.1365 | 47246.9989
| 20 | COOPERSOL | 0 | 0 | 0 | 0 | 0 | 0 | 0 | 0 | 0 | 0 | 0 | 0 | 0 | 0 | 0 | 0 | 0 | 0 | 0 | 0 | 0 | 20 | COOPERSOL | [21 empty] | 0 | 0 | 0 | 0 | 0 | 0 | 0 | 0 | 0 | 0 | 0 | 0 | 0 | 0 | 0 | 0 | 0 | 0 | 0 | 0 | 0
| 21 | COOPELAN | 7468 | 7864 | 8258 | 8657 | 9058 | 9463 | 9871 | 10282 | 10696 | 11113 | 11534 | 11958 | 12386 | 12818 | 13253 | 13691 | 14128 | 14566 | 15004 | 15442 | 15879 | 21 | COOPELAN | 7812.5672 | 8226.2304 | 8638.6467 | 9055.9773 | 9475.3578 | 9898.8664 | 10325.4193 | 10755.3105 | 11188.5663 | 11625.2795 | 12065.5277 | 12509.3916 | 12956.966 | 13408.2937 | 13863.6375 | 14321.3395 | 14779.2695 | 15237.1995 | 15695.1295 | 16153.0595 | 16610.9896 | 344.5672 | 362.2304 | 380.6467 | 398.9773 | 417.3578 | 435.8664 | 454.4193 | 473.3105 | 492.5663 | 512.2795 | 531.5277 | 551.3916 | 570.966 | 590.2937 | 610.6375 | 630.3395 | 651.2695 | 671.1995 | 691.1295 | 711.0595 | 731.9896
| 22 | FRONTEL | 69184 | 73302 | 77398 | 81526 | 85664 | 89825 | 94002 | 98196 | 102408 | 106638 | 110887 | 115155 | 119443 | 123750 | 128079 | 132419 | 136761 | 141102 | 145444 | 149786 | 154127 | 22 | FRONTEL | 72371.33 | 76679.22 | 80964.33 | 85281.65 | 89611.1 | 93963.53 | 98332.61 | 102720.12 | 107126.2 | 111551.28 | 115995.9 | 120460.63 | 124945.57 | 129451.51 | 133979.64 | 138520.32 | 143061.94 | 147603.56 | 152145.19 | 156686.7 | 161228.73 | 3187.33 | 3377.22 | 3566.33 | 3755.65 | 3947.1 | 4138.53 | 4330.61 | 4524.12 | 4718.2 | 4913.28 | 5108.9 | 5305.63 | 5502.57 | 5701.51 | 5900.64 | 6101.32 | 6300.94 | 6501.56 | 6701.19 | 6900.7 | 7101.73
| 23 | SAESA | 145100 | 150770 | 156531 | 162422 | 168361 | 174392 | 180489 | 186661 | 192906 | 199227 | 205626 | 212104 | 218664 | 225306 | 232037 | 238819 | 245604 | 252390 | 259175 | 265960 | 272746 | 23 | SAESA | 145958.2685 | 151658.8324 | 157452.5103 | 163376.3957 | 169348.0913 | 175412.8675 | 181544.4844 | 187750.1369 | 194030.1118 | 200386.501 | 206821.0106 | 213335.3957 | 219931.8471 | 226610.9553 | 233379.8928 | 240199.374 | 247022.6992 | 253846.0244 | 260669.3496 | 267492.6748 | 274316 | 858.2685 | 888.8324 | 921.5103 | 954.3957 | 987.0913 | 1020.8675 | 1055.4844 | 1089.1369 | 1124.1118 | 1159.501 | 1195.0106 | 1231.3957 | 1267.8471 | 1304.9553 | 1342.8928 | 1380.374 | 1418.6992 | 1456.0244 | 1494.3496 | 1532.6748 | 1570
| 26 | CODINER | 7750 | 7893 | 8036 | 8178 | 8321 | 8464 | 8607 | 8750 | 8892 | 9035 | 9178 | 9321 | 9463 | 9606 | 9749 | 9892 | 10035 | 10177 | 10320 | 10320 | 10320 | 26 | CODINER | 8005.7191 | 8153.2213 | 8300.7236 | 8448.2258 | 8595.7281 | 8743.2303 | 8890.7326 | 9038.2348 | 9185.7371 | 9333.2393 | 9480.7415 | 9628.2438 | 9775.746 | 9923.2483 | 10070.7505 | 10218.2528 | 10365.755 | 10513.2573 | 10660.7595 | 10660.7595 | 10660.7595 | 255.7191 | 260.2213 | 264.7236 | 270.2258 | 274.7281 | 279.2303 | 283.7326 | 288.2348 | 293.7371 | 298.2393 | 302.7415 | 307.2438 | 312.746 | 317.2483 | 321.7505 | 326.2528 | 330.755 | 336.2573 | 340.7595 | 340.7595 | 340.7595
| 28 | EDECSA | 7309 | 7487 | 7630 | 7785 | 7944 | 8111 | 8285 | 8466 | 8654 | 8850 | 9052 | 9263 | 9481 | 9707 | 9941 | 10180 | 10419 | 10659 | 10898 | 11138 | 11377 | 28 | EDECSA | 7418.5365 | 7599.1123 | 7744.3107 | 7900.9498 | 8062.2578 | 8232.4593 | 8409.0936 | 8592.8356 | 8783.7171 | 8981.9379 | 9187.662 | 9401.0582 | 9622.336 | 9851.556 | 10089.3924 | 10332.0392 | 10575.0573 | 10818.0755 | 11061.0937 | 11304.1119 | 11547.13 | 109.5365 | 112.1123 | 114.3107 | 115.9498 | 118.2578 | 121.4593 | 124.0936 | 126.8356 | 129.7171 | 131.9379 | 135.662 | 138.0582 | 141.336 | 144.556 | 148.3924 | 152.0392 | 156.0573 | 159.0755 | 163.0937 | 166.1119 | 170.13
| 29 | CEC | 8722 | 8926 | 9232 | 9567 | 9905 | 10250 | 10598 | 10951 | 11310 | 11673 | 12041 | 12414 | 12793 | 13177 | 13567 | 13960 | 14354 | 14747 | 15141 | 15535 | 15928 | 29 | CEC | 9123.7778 | 9336.7231 | 9657.684 | 10008.1642 | 10361.799 | 10721.7874 | 11086.3498 | 11455.9327 | 11830.5665 | 12210.3906 | 12595.5212 | 12986.0787 | 13382.2066 | 13783.9665 | 14191.7616 | 14603.2152 | 15015.0257 | 15426.8363 | 15838.6468 | 16250.4573 | 16662.2679 | 401.7778 | 410.7231 | 425.684 | 441.1642 | 456.799 | 471.7874 | 488.3498 | 504.9327 | 520.5665 | 537.3906 | 554.5212 | 572.0787 | 589.2066 | 606.9665 | 624.7616 | 643.2152 | 661.0257 | 679.8363 | 697.6468 | 715.4573 | 734.2679
| 31 | LUZLINARES | 15998 | 16260 | 16609 | 17074 | 17545 | 18028 | 18521 | 19023 | 19534 | 20056 | 20588 | 21130 | 21684 | 22248 | 22824 | 23406 | 23990 | 24574 | 25157 | 25741 | 26324 | 31 | LUZLINARES | 16734.8108 | 17009.2064 | 17374.044 | 17860.5087 | 18353.2874 | 18858.9882 | 19373.905 | 19898.9737 | 20434.2474 | 20980.0098 | 21536.4954 | 22103.9473 | 22682.6569 | 23272.742 | 23875.0433 | 24484.7957 | 25095.256 | 25705.7163 | 26316.1767 | 26926.637 | 27537.0973 | 736.8108 | 749.2064 | 765.044 | 786.5087 | 808.2874 | 830.9882 | 852.905 | 875.9737 | 900.2474 | 924.0098 | 948.4954 | 973.9473 | 998.6569 | 1024.742 | 1051.0433 | 1078.7957 | 1105.256 | 1131.7163 | 1159.1767 | 1185.637 | 1213.0973
| 32 | LUZPARRAL | 14394 | 14938 | 15548 | 16226 | 16926 | 17643 | 18370 | 19106 | 19850 | 20603 | 21364 | 22134 | 22912 | 23700 | 24498 | 25301 | 26105 | 26909 | 27713 | 28517 | 29321 | 32 | LUZPARRAL | 15057.59 | 15626.21 | 16264.62 | 16973.08 | 17705.88 | 18456.25 | 19216.62 | 19986.3 | 20764.77 | 21551.95 | 22348.18 | 23153.39 | 23967.97 | 24792.04 | 25626.19 | 26466.53 | 27307.56 | 28148.52 | 28989.48 | 29830.42 | 30671.4 | 663.59 | 688.21 | 716.62 | 747.08 | 779.88 | 813.25 | 846.62 | 880.3 | 914.77 | 948.95 | 984.18 | 1019.39 | 1055.97 | 1092.04 | 1128.19 | 1165.53 | 1202.56 | 1239.52 | 1276.48 | 1313.42 | 1350.4
| 33 | COPELEC | 21494 | 22803 | 24502 | 26222 | 27950 | 30241 | 32513 | 34426 | 36346 | 38272 | 39652 | 41038 | 42432 | 43833 | 45243 | 46656 | 48070 | 49485 | 50899 | 52313 | 53727 | 33 | COPELEC | 22484.6831 | 23853.3095 | 25630.8012 | 27430.2941 | 29237.6944 | 31634.4377 | 34010.8235 | 36012.082 | 38020.273 | 40035.5494 | 41478.6578 | 42929.1538 | 44387.2339 | 45852.9686 | 47326.9561 | 48805.8148 | 50285.105 | 51764.3951 | 53243.6852 | 54722.9753 | 56202.2655 | 990.6831 | 1050.3095 | 1128.8012 | 1208.2941 | 1287.6944 | 1393.4377 | 1497.8235 | 1586.082 | 1674.273 | 1763.5494 | 1826.6578 | 1891.1538 | 1955.2339 | 2019.9686 | 2083.9561 | 2149.8148 | 2215.105 | 2279.3951 | 2344.6852 | 2409.9753 | 2475.2655
| 34 | COELCHA | 3073 | 3168 | 3304 | 3474 | 3664 | 3868 | 4080 | 4297 | 4518 | 4742 | 4967 | 5195 | 5425 | 5657 | 5890 | 6124 | 6359 | 6593 | 6828 | 7063 | 7297 | 34 | COELCHA | 3215.0691 | 3313.5445 | 3456.602 | 3634.0697 | 3832.8708 | 4045.9374 | 4267.586 | 4494.8628 | 4725.9777 | 4959.9554 | 5196.2656 | 5434.6358 | 5674.9429 | 5917.1146 | 6161.2353 | 6406.5015 | 6651.8847 | 6897.2755 | 7142.6703 | 7388.0672 | 7633.4651 | 142.0691 | 145.5445 | 152.602 | 160.0697 | 168.8708 | 177.9374 | 187.586 | 197.8628 | 207.9777 | 217.9554 | 229.2656 | 239.6358 | 249.9429 | 260.1146 | 271.2353 | 282.5015 | 292.8847 | 304.2755 | 314.6703 | 325.0672 | 336.4651
| 35 | SOCOEPA | 4466 | 4743 | 5027 | 5310 | 5594 | 5877 | 6161 | 6444 | 6728 | 7011 | 7295 | 7579 | 7862 | 8146 | 8429 | 8713 | 8996 | 9280 | 9563 | 9847 | 10130 | 35 | SOCOEPA | 4490.6057 | 4769.6366 | 5054.7562 | 5339.8757 | 5624.9953 | 5910.1148 | 6195.2344 | 6480.3539 | 6765.4735 | 7050.593 | 7335.7126 | 7620.8321 | 7905.9517 | 8191.0712 | 8476.1908 | 8761.3103 | 9046.4299 | 9331.5494 | 9616.669 | 9901.7885 | 10186.9081 | 24.6057 | 26.6366 | 27.7562 | 29.8757 | 30.9953 | 33.1148 | 34.2344 | 36.3539 | 37.4735 | 39.593 | 40.7126 | 41.8321 | 43.9517 | 45.0712 | 47.1908 | 48.3103 | 50.4299 | 51.5494 | 53.669 | 54.7885 | 56.9081
| 36 | COOPREL | 5497 | 5889 | 6192 | 6496 | 6799 | 7102 | 7406 | 7709 | 8012 | 8316 | 8619 | 8922 | 9225 | 9529 | 9832 | 10135 | 10439 | 10742 | 11045 | 11349 | 11652 | 36 | COOPREL | 5527.9503 | 5921.874 | 6226.8799 | 6531.8859 | 6836.8919 | 7141.8979 | 7446.9039 | 7751.9099 | 8056.9159 | 8361.9218 | 8666.9278 | 8971.9338 | 9276.9398 | 9581.9458 | 9886.9518 | 10191.9578 | 10496.9637 | 10801.9697 | 11106.9757 | 11411.9817 | 11716.9877 | 30.9503 | 32.874 | 34.8799 | 35.8859 | 37.8919 | 39.8979 | 40.9039 | 42.9099 | 44.9159 | 45.9218 | 47.9278 | 49.9338 | 51.9398 | 52.9458 | 54.9518 | 56.9578 | 57.9637 | 59.9697 | 61.9757 | 62.9817 | 64.9877
| 39 | LUZ OSORNO | 15057 | 15391 | 16353 | 16725 | 17659 | 18065 | 18975 | 19412 | 20299 | 20764 | 21632 | 22123 | 22975 | 23489 | 24327 | 24862 | 25685 | 26235 | 27043 | 27608 | 28403 | 39 | LUZ OSORNO | 15140.92 | 15476.85 | 16443.94 | 16818.47 | 17757.82 | 18166.37 | 19080.82 | 19520.1 | 20412.52 | 20880.15 | 21753.12 | 22246.74 | 23103.15 | 23620.37 | 24462.7 | 25000.87 | 25827.98 | 26381.9 | 27194.16 | 27762.15 | 28561.15 | 83.92 | 85.85 | 90.94 | 93.47 | 98.82 | 101.37 | 105.82 | 108.1 | 113.52 | 116.15 | 121.12 | 123.74 | 128.15 | 131.37 | 135.7 | 138.87 | 142.98 | 146.9 | 151.16 | 154.15 | 158.15
| 40 | CRELL | 5285 | 5624 | 5962 | 6302 | 6642 | 6983 | 7325 | 7667 | 8010 | 8353 | 8697 | 9042 | 9387 | 9733 | 10080 | 10427 | 10775 | 11122 | 11469 | 11817 | 12164 | 40 | CRELL | 5314.3507 | 5655.0926 | 5995.6258 | 6337.2745 | 6679.3121 | 7022.1452 | 7365.5451 | 7709.5722 | 8054.229 | 8399.5332 | 8745.4993 | 9092.1422 | 9439.4802 | 9787.5192 | 10136.3166 | 10485.5605 | 10834.8423 | 11184.1241 | 11533.4059 | 11882.6877 | 12231.9695 | 29.3507 | 31.0926 | 33.6258 | 35.2745 | 37.3121 | 39.1452 | 40.5451 | 42.5722 | 44.229 | 46.5332 | 48.4993 | 50.1422 | 52.4802 | 54.5192 | 56.3166 | 58.5605 | 59.8423 | 62.1241 | 64.4059 | 65.6877 | 67.9695
| 45 | MATAQUITO | 396219 | 400578 | 404984 | 409439 | 413943 | 418496 | 423100 | 427754 | 432459 | 437216 | 442025 | 446888 | 451804 | 456773 | 461798 | 466878 | 472013 | 477205 | 482455 | 487762 | 493127 | 45 | MATAQUITO | 405728.6578 | 410191.6731 | 414703.7815 | 419265.5231 | 423877.4438 | 428540.0957 | 433254.0367 | 438019.8311 | 442838.0493 | 447709.2678 | 452634.0698 | 457613.0445 | 462646.788 | 467735.9027 | 472880.9976 | 478082.6886 | 483341.5982 | 488658.3558 | 494033.5977 | 499467.9672 | 504962.1149 | 9509.6578 | 9613.6731 | 9719.7815 | 9826.5231 | 9934.4438 | 10044.0957 | 10154.0367 | 10265.8311 | 10379.0493 | 10493.2678 | 10609.0698 | 10725.0445 | 10842.788 | 10962.9027 | 11082.9976 | 11204.6886 | 11328.5982 | 11453.3558 | 11578.5977 | 11705.9672 | 11835.1149
| 46 | DESA | 0 | 0 | 0 | 0 | 0 | 0 | 0 | 0 | 0 | 0 | 0 | 0 | 0 | 0 | 0 | 0 | 0 | 0 | 0 | 0 | 0 | 46 | DESA | [21 empty] | 0 | 0 | 0 | 0 | 0 | 0 | 0 | 0 | 0 | 0 | 0 | 0 | 0 | 0 | 0 | 0 | 0 | 0 | 0 | 0 | 0
|  | TOTAL | 2404589 | 2465560 | 2529569 | 2594033 | 2659395 | 2725457 | 2792496 | 2859237 | 2926982 | 2994874 | 3063190 | 3131720 | 3201221 | 3271042 | 3341907 | 3412922 | 3484361 | 3555629 | 3627263 | 3698621 | 3770315 |  | TOTAL | 2468353.8601 | 2531092.7694 | 2596973.7535 | 2663329.2012 | 2730598.8402 | 2798608.4068 | 2867603.9191 | 2936299.637 | 3006016.4976 | 3075888.8707 | 3146179.2926 | 3216693.4739 | 3288195.3715 | 3360029.4528 | 3432926.5805 | 3505988.3942 | 3579473.2147 | 3652792.1071 | 3726478.4377 | 3799883.7039 | 3873633.1595
| I.3-a) Proyección presentada por Empresas Distribuidoras a nivel de SSPP de clientes regulados con potencia conectada entre 201 y 300 [kW], considerando traspaso de clientes libres, electromovilidad y generación residencial [MWh] | [22 empty] | I.3-b) Proyección presentada por Empresas Distribuidoras a nivel Nacional de clientes regulados con potencia conectada entre 201 y 300 [kW], considerando traspaso de clientes libres, electromovilidad y generación residencial [MWh]
| Cod Dx | Empresa Dx | 2023 | 2024 | 2025 | 2026 | 2027 | 2028 | 2029 | 2030 | 2031 | 2032 | 2033 | 2034 | 2035 | 2036 | 2037 | 2038 | 2039 | 2040 | 2041 | 2042 | 2043 | Cod Dx | Empresa Dx | 2023 | 2024 | 2025 | 2026 | 2027 | 2028 | 2029 | 2030 | 2031 | 2032 | 2033 | 2034 | 2035 | 2036 | 2037 | 2038 | 2039 | 2040 | 2041 | 2042 | 2043
| 6 | CHILQUINTA | 319715 | 329615 | 339482 | 349473 | 359508 | 369631 | 379817 | 390072 | 400398 | 410795 | 421266 | 431812 | 442435 | 453137 | 463922 | 474756 | 485595 | 496433 | 507271 | 518110 | 528948 | 6 | CHILQUINTA | 324492.0182 | 334539.7831 | 344554.5794 | 354695.0269 | 364879.7812 | 375154.0233 | 385492.1012 | 395900.8939 | 406380.6741 | 416933.4405 | 427560.8215 | 438264.497 | 449046.5464 | 459907.5841 | 470854.2619 | 481850.4921 | 492850.7269 | 503850.9618 | 514851.1967 | 525851.4315 | 536851.6664 | 4777.0182 | 4924.7831 | 5072.5794 | 5222.0269 | 5371.7812 | 5523.0233 | 5675.1012 | 5828.8939 | 5982.6741 | 6138.4405 | 6294.8215 | 6452.497 | 6611.5464 | 6770.5841 | 6932.2619 | 7094.4921 | 7255.7269 | 7417.9618 | 7580.1967 | 7741.4315 | 7903.6664
| 8 | EMELCA | 0 | 0 | 0 | 0 | 0 | 0 | 0 | 0 | 0 | 0 | 0 | 0 | 0 | 0 | 0 | 0 | 0 | 0 | 0 | 0 | 0 | 8 | EMELCA | 0 | 0 | 0 | 0 | 0 | 0 | 0 | 0 | 0 | 0 | 0 | 0 | 0 | 0 | 0 | 0 | 0 | 0 | 0 | 0 | 0 | 0 | 0 | 0 | 0 | 0 | 0 | 0 | 0 | 0 | 0 | 0 | 0 | 0 | 0 | 0 | 0 | 0 | 0 | 0 | 0 | 0
| 9 | LITORAL | 3991 | 4107 | 4283 | 4462 | 4642 | 4824 | 5007 | 5191 | 5376 | 5563 | 5751 | 5941 | 6132 | 6325 | 6519 | 6714 | 6909 | 7104 | 7300 | 7495 | 7690 | 9 | LITORAL | 4050.7423 | 4168.6309 | 4347.0752 | 4528.8537 | 4711.5251 | 4895.8724 | 5081.4332 | 5268.3357 | 5456.5857 | 5646.2209 | 5837.2724 | 6029.7719 | 6223.7591 | 6419.2452 | 6616.3579 | 6814.3685 | 7012.4458 | 7210.5231 | 7408.6003 | 7606.6776 | 7804.7549 | 59.7423 | 61.6309 | 64.0752 | 66.8537 | 69.5251 | 71.8724 | 74.4332 | 77.3357 | 80.5857 | 83.2209 | 86.2724 | 88.7719 | 91.7591 | 94.2452 | 97.3579 | 100.3685 | 103.4458 | 106.5231 | 108.6003 | 111.6776 | 114.7549
| 10 | ENEL DISTRIBUCIÓN | 484444 | 494479 | 505104 | 515967 | 526910 | 538020 | 549248 | 560606 | 572096 | 583720 | 595483 | 607387 | 619436 | 631631 | 643985 | 656431 | 668885 | 681338 | 693792 | 706246 | 718699 | 10 | ENEL DISTRIBUCIÓN | 495249.2231 | 505507.8458 | 516369.5754 | 527475.4673 | 538662.5626 | 550020.1595 | 561498.0695 | 573109.8266 | 584855.8123 | 596739.8403 | 608764.984 | 620934.4132 | 633252.0981 | 645719.0517 | 658348.4252 | 671072.4078 | 683803.7502 | 696535.0926 | 709266.4349 | 721997.7773 | 734729.1197 | 10805.2231 | 11028.8458 | 11265.5754 | 11508.4673 | 11752.5626 | 12000.1595 | 12250.0695 | 12503.8266 | 12759.8123 | 13019.8403 | 13281.984 | 13547.4132 | 13816.0981 | 14088.0517 | 14363.4252 | 14641.4078 | 14918.7502 | 15197.0926 | 15474.4349 | 15751.7773 | 16030.1197
| 13 | TIL-TIL | 0 | 0 | 0 | 0 | 0 | 0 | 0 | 0 | 0 | 0 | 0 | 0 | 0 | 0 | 0 | 0 | 0 | 0 | 0 | 0 | 0 | 13 | TIL-TIL | 0 | 0 | 0 | 0 | 0 | 0 | 0 | 0 | 0 | 0 | 0 | 0 | 0 | 0 | 0 | 0 | 0 | 0 | 0 | 0 | 0 | 0 | 0 | 0 | 0 | 0 | 0 | 0 | 0 | 0 | 0 | 0 | 0 | 0 | 0 | 0 | 0 | 0 | 0 | 0 | 0 | 0
| 14 | EEPA | 5546 | 5720 | 5835 | 5925 | 6001 | 6072 | 6141 | 6209 | 6278 | 6349 | 6421 | 6494 | 6569 | 6646 | 6724 | 6804 | 6884 | 6963 | 7043 | 7123 | 7202 | 14 | EEPA | 5670 | 5847.5724 | 5965.3941 | 6056.7972 | 6134.6089 | 6207.1486 | 6277.4862 | 6347.5931 | 6418.3816 | 6490.3482 | 6563.7547 | 6638.751 | 6715.4396 | 6793.8618 | 6874.1807 | 6955.5993 | 7037.1036 | 7118.6062 | 7200.1079 | 7281.6092 | 7363.1102 | 124 | 127.5724 | 130.3941 | 131.7972 | 133.6089 | 135.1486 | 136.4862 | 138.5931 | 140.3816 | 141.3482 | 142.7547 | 144.751 | 146.4396 | 147.8618 | 150.1807 | 151.5993 | 153.1036 | 155.6062 | 157.1079 | 158.6092 | 161.1102
| 18 | CGE | 309832 | 318674 | 327781 | 336946 | 346132 | 355383 | 364680 | 374028 | 383434 | 392896 | 402414 | 411990 | 421627 | 431352 | 441179 | 451076 | 461006 | 470965 | 480954 | 490975 | 501026 | 18 | CGE | 320053.5036 | 329221.0403 | 338667.5804 | 348173.8975 | 357701.8367 | 367295.9893 | 376938.1916 | 386633.7746 | 396387.5945 | 406199.4473 | 416069.807 | 425998.8032 | 435991.7914 | 446073.938 | 456261.1221 | 466521.0779 | 476813.8152 | 487136.6694 | 497490.2939 | 507875.3471 | 518292.4958 | 10221.5036 | 10547.0403 | 10886.5804 | 11227.8975 | 11569.8367 | 11912.9893 | 12258.1916 | 12605.7746 | 12953.5945 | 13303.4473 | 13655.807 | 14008.8032 | 14364.7914 | 14721.938 | 15082.1221 | 15445.0779 | 15807.8152 | 16171.6694 | 16536.2939 | 16900.3471 | 17266.4958
| 20 | COOPERSOL | 0 | 0 | 0 | 0 | 0 | 0 | 0 | 0 | 0 | 0 | 0 | 0 | 0 | 0 | 0 | 0 | 0 | 0 | 0 | 0 | 0 | 20 | COOPERSOL | [21 empty] | 0 | 0 | 0 | 0 | 0 | 0 | 0 | 0 | 0 | 0 | 0 | 0 | 0 | 0 | 0 | 0 | 0 | 0 | 0 | 0 | 0
| 21 | COOPELAN | 10895 | 11519 | 12124 | 12733 | 13343 | 13959 | 14580 | 15206 | 15836 | 16471 | 17112 | 17758 | 18409 | 19066 | 19728 | 20394 | 21061 | 21727 | 22393 | 23060 | 23726 | 21 | COOPELAN | 11397.2163 | 12049.4846 | 12682.2514 | 13319.1841 | 13957.8181 | 14602.5689 | 15251.8204 | 15906.1395 | 16565.5683 | 17230.2565 | 17900.323 | 18575.8897 | 19257.1055 | 19944.0191 | 20637.0924 | 21333.8666 | 22030.968 | 22728.0694 | 23425.1708 | 24122.2722 | 24819.3735 | 502.2163 | 530.4846 | 558.2514 | 586.1841 | 614.8181 | 643.5689 | 671.8204 | 700.1395 | 729.5683 | 759.2565 | 788.323 | 817.8897 | 848.1055 | 878.0191 | 909.0924 | 939.8666 | 969.968 | 1001.0694 | 1032.1708 | 1062.2722 | 1093.3735
| 22 | FRONTEL | 32824 | 34777 | 36720 | 38678 | 40642 | 42615 | 44596 | 46586 | 48584 | 50591 | 52606 | 54631 | 56665 | 58708 | 60761 | 62820 | 64880 | 66940 | 68999 | 71059 | 73119 | 22 | FRONTEL | 34335.88 | 36379.62 | 38412.06 | 40460.28 | 42513.79 | 44578.39 | 46651.06 | 48732.36 | 50822.54 | 52921.76 | 55030.18 | 57147.99 | 59275.52 | 61412.8 | 63560.79 | 65714.94 | 67869.41 | 70023.74 | 72178.35 | 74332.79 | 76487.49 | 1511.88 | 1602.62 | 1692.06 | 1782.28 | 1871.79 | 1963.39 | 2055.06 | 2146.36 | 2238.54 | 2330.76 | 2424.18 | 2516.99 | 2610.52 | 2704.8 | 2799.79 | 2894.94 | 2989.41 | 3083.74 | 3179.35 | 3273.79 | 3368.49
| 23 | SAESA | 73602 | 76403 | 79272 | 82207 | 85165 | 88170 | 91207 | 94281 | 97392 | 100541 | 103729 | 106956 | 110224 | 113533 | 116886 | 120264 | 123645 | 127025 | 130405 | 133785 | 137166 | 23 | SAESA | 74088.7572 | 76904.363 | 79789.4691 | 82740.6068 | 85715.3411 | 88736.5536 | 91791.0324 | 94882.3986 | 98010.7857 | 101177.238 | 104382.6048 | 107627.7604 | 110913.7976 | 114241.0031 | 117612.9793 | 121010.2448 | 124409.423 | 127808.6012 | 131207.7793 | 134606.9575 | 138006.1357 | 486.7572 | 501.363 | 517.4691 | 533.6068 | 550.3411 | 566.5536 | 584.0324 | 601.3986 | 618.7857 | 636.238 | 653.6048 | 671.7604 | 689.7976 | 708.0031 | 726.9793 | 746.2448 | 764.423 | 783.6012 | 802.7793 | 821.9575 | 840.1357
| 26 | CODINER | 5323 | 5421 | 5519 | 5617 | 5813 | 5813 | 5911 | 6009 | 6108 | 6206 | 6304 | 6500 | 6598 | 6598 | 6696 | 6794 | 6892 | 6990 | 7088 | 7088 | 7088 | 26 | CODINER | 5498.6026 | 5599.9122 | 5701.2218 | 5802.5314 | 6005.1506 | 6005.1506 | 6106.4602 | 6207.7699 | 6309.0795 | 6410.3891 | 6511.6987 | 6714.3179 | 6815.6275 | 6815.6275 | 6916.9371 | 7018.2467 | 7119.5563 | 7220.8659 | 7322.1755 | 7322.1755 | 7322.1755 | 175.6026 | 178.9122 | 182.2218 | 185.5314 | 192.1506 | 192.1506 | 195.4602 | 198.7699 | 201.0795 | 204.3891 | 207.6987 | 214.3179 | 217.6275 | 217.6275 | 220.9371 | 224.2467 | 227.5563 | 230.8659 | 234.1755 | 234.1755 | 234.1755
| 28 | EDECSA | 4540 | 4652 | 4742 | 4839 | 4939 | 5045 | 5154 | 5268 | 5387 | 5510 | 5637 | 5770 | 5907 | 6049 | 6197 | 6347 | 6498 | 6649 | 6799 | 6950 | 7101 | 28 | EDECSA | 4607.5773 | 4721.3219 | 4812.6489 | 4911.2987 | 5012.8497 | 5120.0198 | 5231.2325 | 5346.9225 | 5467.1073 | 5591.9134 | 5721.4439 | 5855.805 | 5995.1293 | 6139.4519 | 6289.2093 | 6442.0026 | 6595.0233 | 6748.0439 | 6901.0645 | 7054.0852 | 7207.1058 | 67.5773 | 69.3219 | 70.6489 | 72.2987 | 73.8497 | 75.0198 | 77.2325 | 78.9225 | 80.1073 | 81.9134 | 84.4439 | 85.805 | 88.1293 | 90.4519 | 92.2093 | 95.0026 | 97.0233 | 99.0439 | 102.0645 | 104.0852 | 106.1058
| 29 | CEC | 4877 | 5061 | 5257 | 5465 | 5675 | 5888 | 6105 | 6324 | 6546 | 6771 | 7000 | 7231 | 7466 | 7705 | 7947 | 8191 | 8435 | 8679 | 8923 | 9167 | 9411 | 29 | CEC | 5101.7378 | 5294.3862 | 5499.2537 | 5716.7233 | 5936.1936 | 6159.5958 | 6385.8127 | 6615.1528 | 6847.6269 | 7083.3236 | 7322.3148 | 7564.6744 | 7810.4949 | 8059.8013 | 8312.8956 | 8568.1151 | 8823.4911 | 9078.8671 | 9334.2431 | 9589.6191 | 9844.9951 | 224.7378 | 233.3862 | 242.2537 | 251.7233 | 261.1936 | 271.5958 | 280.8127 | 291.1528 | 301.6269 | 312.3236 | 322.3148 | 333.6744 | 344.4949 | 354.8013 | 365.8956 | 377.1151 | 388.4911 | 399.8671 | 411.2431 | 422.6191 | 433.9951
| 31 | LUZLINARES | 11944 | 12174 | 12458 | 12817 | 13181 | 13554 | 13935 | 14322 | 14718 | 15121 | 15532 | 15951 | 16378 | 16814 | 17259 | 17709 | 18159 | 18610 | 19060 | 19511 | 19961 | 31 | LUZLINARES | 12494.6845 | 12735.4075 | 13031.7132 | 13407.4401 | 13788.1919 | 14178.8587 | 14576.6287 | 14982.2465 | 15395.7473 | 15817.3519 | 16247.2413 | 16685.6025 | 17132.6637 | 17588.5042 | 18053.8191 | 18524.6551 | 18995.958 | 19467.261 | 19938.5639 | 20409.8669 | 20881.1698 | 550.6845 | 561.4075 | 573.7132 | 590.4401 | 607.1919 | 624.8587 | 641.6287 | 660.2465 | 677.7473 | 696.3519 | 715.2413 | 734.6025 | 754.6637 | 774.5042 | 794.8191 | 815.6551 | 836.958 | 857.261 | 878.5639 | 898.8669 | 920.1698
| 32 | LUZPARRAL | 8527 | 8781 | 9106 | 9480 | 9873 | 10277 | 10686 | 11101 | 11520 | 11945 | 12374 | 12808 | 13247 | 13691 | 14140 | 14593 | 15046 | 15499 | 15953 | 16406 | 16859 | 32 | LUZPARRAL | 8920.22 | 9185.31 | 9525.2 | 9917.23 | 10327.96 | 10750.04 | 11178.45 | 11612.29 | 12051.09 | 12494.85 | 12943.75 | 13397.74 | 13856.97 | 14321.56 | 14791.86 | 15265.55 | 15739.56 | 16213.56 | 16687.6 | 17161.59 | 17635.62 | 393.22 | 404.31 | 419.2 | 437.23 | 454.96 | 473.04 | 492.45 | 511.29 | 531.09 | 549.85 | 569.75 | 589.74 | 609.97 | 630.56 | 651.86 | 672.55 | 693.56 | 714.56 | 734.6 | 755.59 | 776.62
| 33 | COPELEC | 15759 | 16725 | 17973 | 19237 | 20506 | 22182 | 23844 | 25246 | 26653 | 28066 | 29083 | 30105 | 31133 | 32167 | 33206 | 34248 | 35291 | 36334 | 37377 | 38420 | 39463 | 33 | COPELEC | 16484.5659 | 17495.6358 | 18801.5838 | 20123.4014 | 21450.835 | 23203.8466 | 24942.5375 | 26409.4002 | 27881.3716 | 29358.567 | 30422.8112 | 31492.5027 | 32567.7877 | 33648.7144 | 34735.7383 | 35826.3706 | 36917.3167 | 38008.2629 | 39099.209 | 40190.1551 | 41281.1013 | 725.5659 | 770.6358 | 828.5838 | 886.4014 | 944.835 | 1021.8466 | 1098.5375 | 1163.4002 | 1228.3716 | 1292.567 | 1339.8112 | 1387.5027 | 1434.7877 | 1481.7144 | 1529.7383 | 1578.3706 | 1626.3167 | 1674.2629 | 1722.209 | 1770.1551 | 1818.1013
| 34 | COELCHA | 1161 | 1201 | 1257 | 1325 | 1400 | 1480 | 1564 | 1650 | 1737 | 1825 | 1914 | 2003 | 2094 | 2185 | 2277 | 2369 | 2462 | 2554 | 2646 | 2739 | 2831 | 34 | COELCHA | 1214.4975 | 1256.7276 | 1314.7111 | 1385.5465 | 1464.3494 | 1548.5361 | 1635.9657 | 1725.542 | 1816.5912 | 1908.7474 | 2001.8116 | 2095.6813 | 2190.3117 | 2285.6726 | 2381.8095 | 2478.3815 | 2574.9891 | 2671.5995 | 2768.2115 | 2864.8243 | 2961.4374 | 53.4975 | 55.7276 | 57.7111 | 60.5465 | 64.3494 | 68.5361 | 71.9657 | 75.542 | 79.5912 | 83.7474 | 87.8116 | 92.6813 | 96.3117 | 100.6726 | 104.8095 | 109.3815 | 112.9891 | 117.5995 | 122.2115 | 125.8243 | 130.4374
| 35 | SOCOEPA | 4018 | 4269 | 4527 | 4785 | 5043 | 5301 | 5559 | 5817 | 6074 | 6332 | 6590 | 6848 | 7106 | 7364 | 7622 | 7880 | 8138 | 8395 | 8653 | 8911 | 9169 | 35 | SOCOEPA | 4039.9492 | 4292.967 | 4552.3025 | 4811.6381 | 5070.9736 | 5330.3091 | 5589.6447 | 5848.9802 | 6108.3158 | 6367.6513 | 6626.9869 | 6886.3224 | 7145.658 | 7404.9935 | 7664.3291 | 7923.6646 | 8183.0002 | 8442.3357 | 8701.6713 | 8961.0068 | 9220.3424 | 21.9492 | 23.967 | 25.3025 | 26.6381 | 27.9736 | 29.3091 | 30.6447 | 31.9802 | 34.3158 | 35.6513 | 36.9869 | 38.3224 | 39.658 | 40.9935 | 42.3291 | 43.6646 | 45.0002 | 47.3357 | 48.6713 | 50.0068 | 51.3424
| 36 | COOPREL | 1714 | 1836 | 1931 | 2026 | 2121 | 2216 | 2311 | 2406 | 2501 | 2596 | 2691 | 2785 | 2880 | 2975 | 3070 | 3165 | 3260 | 3355 | 3450 | 3545 | 3640 | 36 | COOPREL | 1723.406 | 1846.473 | 1941.9262 | 2037.3794 | 2132.8327 | 2228.2859 | 2323.7392 | 2419.1924 | 2514.6456 | 2610.0989 | 2705.5521 | 2801.0054 | 2896.4586 | 2991.9119 | 3087.3651 | 3182.8183 | 3278.2716 | 3373.7248 | 3469.1781 | 3564.6313 | 3660.0846 | 9.406 | 10.473 | 10.9262 | 11.3794 | 11.8327 | 12.2859 | 12.7392 | 13.1924 | 13.6456 | 14.0989 | 14.5521 | 16.0054 | 16.4586 | 16.9119 | 17.3651 | 17.8183 | 18.2716 | 18.7248 | 19.1781 | 19.6313 | 20.0846
| 39 | LUZ OSORNO | 7816 | 7994 | 8487 | 8684 | 9164 | 9378 | 9845 | 10074 | 10530 | 10774 | 11221 | 11477 | 11916 | 12184 | 12616 | 12895 | 13318 | 13605 | 14022 | 14316 | 14725 | 39 | LUZ OSORNO | 7859.83 | 8038.27 | 8534.59 | 8732.47 | 9214.7 | 9429.91 | 9899.71 | 10130.38 | 10589.09 | 10834.22 | 11283.19 | 11541.29 | 11982.14 | 12252.14 | 12685.84 | 12966.57 | 13392.74 | 13681.38 | 14099.98 | 14395.64 | 14807.67 | 43.83 | 44.27 | 47.59 | 48.47 | 50.7 | 51.91 | 54.71 | 56.38 | 59.09 | 60.22 | 62.19 | 64.29 | 66.14 | 68.14 | 69.84 | 71.57 | 74.74 | 76.38 | 77.98 | 79.64 | 82.67
| 40 | CRELL | 1905 | 2027 | 2149 | 2272 | 2394 | 2517 | 2640 | 2764 | 2887 | 3011 | 3135 | 3259 | 3384 | 3508 | 3633 | 3759 | 3884 | 4009 | 4134 | 4259 | 4385 | 40 | CRELL | 1915.8333 | 2038.6393 | 2161.3897 | 2284.5169 | 2407.7982 | 2531.3602 | 2655.1275 | 2779.1209 | 2903.3415 | 3027.7957 | 3152.4886 | 3277.4257 | 3402.6135 | 3528.0543 | 3653.7683 | 3779.6334 | 3905.5106 | 4031.3878 | 4157.265 | 4283.1422 | 4409.0194 | 10.8333 | 11.6393 | 12.3897 | 12.5169 | 13.7982 | 14.3602 | 15.1275 | 15.1209 | 16.3415 | 16.7957 | 17.4886 | 18.4257 | 18.6135 | 20.0543 | 20.7683 | 20.6334 | 21.5106 | 22.3878 | 23.265 | 24.1422 | 24.0194
| 45 | MATAQUITO | 0 | 0 | 0 | 0 | 0 | 0 | 0 | 0 | 0 | 0 | 0 | 0 | 0 | 0 | 0 | 0 | 0 | 0 | 0 | 0 | 0 | 45 | MATAQUITO | 0 | 0 | 0 | 0 | 0 | 0 | 0 | 0 | 0 | 0 | 0 | 0 | 0 | 0 | 0 | 0 | 0 | 0 | 0 | 0 | 0 | 0 | 0 | 0 | 0 | 0 | 0 | 0 | 0 | 0 | 0 | 0 | 0 | 0 | 0 | 0 | 0 | 0 | 0 | 0 | 0 | 0
| 46 | DESA | 0 | 0 | 0 | 0 | 0 | 0 | 0 | 0 | 0 | 0 | 0 | 0 | 0 | 0 | 0 | 0 | 0 | 0 | 0 | 0 | 0 | 46 | DESA | [21 empty] | 0 | 0 | 0 | 0 | 0 | 0 | 0 | 0 | 0 | 0 | 0 | 0 | 0 | 0 | 0 | 0 | 0 | 0 | 0 | 0 | 0
|  | TOTAL | 1308433 | 1345435 | 1384007 | 1422938 | 1462452 | 1502325 | 1542830 | 1583160 | 1624055 | 1665083 | 1706263 | 1747706 | 1789606 | 1831638 | 1874367 | 1917209 | 1960248 | 2003174 | 2046262 | 2089165 | 2132209 |  | TOTAL | 1339198.2447 | 1377123.3905 | 1416664.526 | 1456580.2894 | 1497089.0985 | 1537976.6185 | 1579506.5032 | 1620858.3193 | 1662781.9488 | 1704843.46 | 1747049.0364 | 1789530.2437 | 1832471.9125 | 1875547.9347 | 1919338.781 | 1963249.005 | 2007353.0596 | 2051349.5523 | 2095507.0958 | 2139471.5988 | 2183584.8676
| I.4-a) Proyección presentada por Empresas Distribuidoras a nivel de SSPP de clientes regulados con potencia conectada entre 301 y 400 [kW], considerando traspaso de clientes libres, electromovilidad y generación residencial [MWh] | [22 empty] | I.4-b) Proyección presentada por Empresas Distribuidoras a nivel Nacional de clientes regulados con potencia conectada entre 301 y 400 [kW], considerando traspaso de clientes libres, electromovilidad y generación residencial [MWh]
| Cod Dx | Empresa Dx | 2023 | 2024 | 2025 | 2026 | 2027 | 2028 | 2029 | 2030 | 2031 | 2032 | 2033 | 2034 | 2035 | 2036 | 2037 | 2038 | 2039 | 2040 | 2041 | 2042 | 2043 | Cod Dx | Empresa Dx | 2023 | 2024 | 2025 | 2026 | 2027 | 2028 | 2029 | 2030 | 2031 | 2032 | 2033 | 2034 | 2035 | 2036 | 2037 | 2038 | 2039 | 2040 | 2041 | 2042 | 2043
| 6 | CHILQUINTA | 86131 | 88797 | 91454 | 94143 | 96845 | 99570 | 102313 | 105074 | 107854 | 110653 | 113472 | 116311 | 119171 | 122052 | 124956 | 127873 | 130791 | 133709 | 136627 | 139545 | 142462 | 6 | CHILQUINTA | 87417.9763 | 90123.9358 | 92820.1436 | 95550.2064 | 98292.2209 | 101058.3191 | 103841.5975 | 106643.9171 | 109465.349 | 112306.4319 | 115167.6041 | 118049.3178 | 120952.1332 | 123876.2147 | 126823.3576 | 129783.7841 | 132745.2669 | 135706.7498 | 138668.2326 | 141629.7154 | 144591.1982 | 1286.9763 | 1326.9358 | 1366.1436 | 1407.2064 | 1447.2209 | 1488.3191 | 1528.5975 | 1569.9171 | 1611.349 | 1653.4319 | 1695.6041 | 1738.3178 | 1781.1332 | 1824.2147 | 1867.3576 | 1910.7841 | 1954.2669 | 1997.7498 | 2041.2326 | 2084.7154 | 2129.1982
| 8 | EMELCA | 0 | 0 | 0 | 0 | 0 | 0 | 0 | 0 | 0 | 0 | 0 | 0 | 0 | 0 | 0 | 0 | 0 | 0 | 0 | 0 | 0 | 8 | EMELCA | 0 | 0 | 0 | 0 | 0 | 0 | 0 | 0 | 0 | 0 | 0 | 0 | 0 | 0 | 0 | 0 | 0 | 0 | 0 | 0 | 0 | 0 | 0 | 0 | 0 | 0 | 0 | 0 | 0 | 0 | 0 | 0 | 0 | 0 | 0 | 0 | 0 | 0 | 0 | 0 | 0 | 0
| 9 | LITORAL | 1339 | 1377 | 1436 | 1496 | 1556 | 1617 | 1678 | 1739 | 1801 | 1864 | 1927 | 1990 | 2054 | 2118 | 2183 | 2249 | 2314 | 2379 | 2444 | 2510 | 2575 | 9 | LITORAL | 1358.5958 | 1397.8012 | 1457.4217 | 1518.1921 | 1579.2519 | 1640.876 | 1702.905 | 1765.3826 | 1828.3104 | 1891.7012 | 1955.5654 | 2019.9134 | 2084.7586 | 2150.1047 | 2215.9948 | 2282.1916 | 2348.4119 | 2414.6322 | 2480.8524 | 2547.0727 | 2613.2929 | 19.5958 | 20.8012 | 21.4217 | 22.1921 | 23.2519 | 23.876 | 24.905 | 26.3826 | 27.3104 | 27.7012 | 28.5654 | 29.9134 | 30.7586 | 32.1047 | 32.9948 | 33.1916 | 34.4119 | 35.6322 | 36.8524 | 37.0727 | 38.2929
| 10 | ENEL DISTRIBUCIÓN | 189177 | 193060 | 197217 | 201468 | 205750 | 210097 | 214490 | 218934 | 223430 | 227978 | 232581 | 237238 | 241953 | 246724 | 251558 | 256429 | 261302 | 266176 | 271049 | 275923 | 280797 | 10 | ENEL DISTRIBUCIÓN | 193396.6706 | 197366.1896 | 201615.9526 | 205961.7862 | 210338.7972 | 214782.7602 | 219273.827 | 223817.2473 | 228413.1823 | 233063.1211 | 237768.2662 | 242529.8599 | 247349.4458 | 252227.4581 | 257168.8928 | 262148.0654 | 267130.3469 | 272112.6283 | 277094.9098 | 282077.1913 | 287059.4727 | 4219.6706 | 4306.1896 | 4398.9526 | 4493.7862 | 4588.7972 | 4685.7602 | 4783.827 | 4883.2473 | 4983.1823 | 5085.1211 | 5187.2662 | 5291.8599 | 5396.4458 | 5503.4581 | 5610.8928 | 5719.0654 | 5828.3469 | 5936.6283 | 6045.9098 | 6154.1913 | 6262.4727
| 13 | TIL-TIL | 383 | 393 | 389 | 418 | 421 | 424 | 427 | 430 | 433 | 437 | 440 | 443 | 446 | 449 | 452 | 455 | 458 | 461 | 464 | 467 | 470 | 13 | TIL-TIL | 388.4797 | 398.6241 | 394.6783 | 424.3614 | 427.5616 | 430.6611 | 433.7606 | 436.8601 | 439.9596 | 443.0591 | 446.1586 | 449.2582 | 452.3577 | 455.4572 | 458.5567 | 461.6562 | 464.7557 | 467.8552 | 470.9547 | 474.0542 | 477.1538 | 5.4797 | 5.6241 | 5.6783 | 6.3614 | 6.5616 | 6.6611 | 6.7606 | 6.8601 | 6.9596 | 6.0591 | 6.1586 | 6.2582 | 6.3577 | 6.4572 | 6.5567 | 6.6562 | 6.7557 | 6.8552 | 6.9547 | 7.0542 | 7.1538
| 14 | EEPA | 2095 | 2160 | 2203 | 2237 | 2266 | 2292 | 2318 | 2344 | 2370 | 2396 | 2424 | 2451 | 2479 | 2508 | 2538 | 2568 | 2598 | 2628 | 2658 | 2688 | 2718 | 14 | EEPA | 2141.976 | 2208.4416 | 2252.5648 | 2286.8573 | 2316.092 | 2343.3687 | 2369.8292 | 2396.2099 | 2422.8505 | 2449.9362 | 2477.5647 | 2505.792 | 2534.6566 | 2564.1734 | 2594.4059 | 2625.0456 | 2655.7147 | 2686.3832 | 2717.0514 | 2747.7194 | 2778.3873 | 46.976 | 48.4416 | 49.5648 | 49.8573 | 50.092 | 51.3687 | 51.8292 | 52.2099 | 52.8505 | 53.9362 | 53.5647 | 54.792 | 55.6566 | 56.1734 | 56.4059 | 57.0456 | 57.7147 | 58.3832 | 59.0514 | 59.7194 | 60.3873
| 18 | CGE | 345991 | 356247 | 366816 | 377443 | 388092 | 398807 | 409569 | 420385 | 431259 | 442192 | 453186 | 464239 | 475358 | 486561 | 497862 | 509229 | 520621 | 532037 | 543476 | 554939 | 566426 | 18 | CGE | 358102.419 | 368758.9581 | 379744.423 | 390791.0075 | 401859.288 | 412995.6173 | 424181.2152 | 435422.5378 | 446723.9613 | 458086.1204 | 469510.0175 | 480996.3129 | 492549.7779 | 504190.2336 | 515931.6696 | 527740.5684 | 539575.7348 | 551434.2932 | 563316.7679 | 575223.6826 | 587155.5644 | 12111.419 | 12511.9581 | 12928.423 | 13348.0075 | 13767.288 | 14188.6173 | 14612.2152 | 15037.5378 | 15464.9613 | 15894.1204 | 16324.0175 | 16757.3129 | 17191.7779 | 17629.2336 | 18069.6696 | 18511.5684 | 18954.7348 | 19397.2932 | 19840.7679 | 20284.6826 | 20729.5644
| 20 | COOPERSOL | 0 | 0 | 0 | 0 | 0 | 0 | 0 | 0 | 0 | 0 | 0 | 0 | 0 | 0 | 0 | 0 | 0 | 0 | 0 | 0 | 0 | 20 | COOPERSOL | [21 empty] | 0 | 0 | 0 | 0 | 0 | 0 | 0 | 0 | 0 | 0 | 0 | 0 | 0 | 0 | 0 | 0 | 0 | 0 | 0 | 0 | 0
| 21 | COOPELAN | 923 | 978 | 1031 | 1083 | 1136 | 1189 | 1243 | 1297 | 1351 | 1406 | 1462 | 1517 | 1574 | 1630 | 1688 | 1745 | 1803 | 1860 | 1918 | 1975 | 2033 | 21 | COOPELAN | 965.7949 | 1023.2412 | 1078.2155 | 1133.279 | 1188.4752 | 1244.1663 | 1300.244 | 1356.7583 | 1413.7143 | 1471.1249 | 1529.0005 | 1587.3518 | 1646.1916 | 1705.5238 | 1765.3898 | 1825.5418 | 1885.7151 | 1945.8883 | 2006.0615 | 2066.2347 | 2126.408 | 42.7949 | 45.2412 | 47.2155 | 50.279 | 52.4752 | 55.1663 | 57.244 | 59.7583 | 62.7143 | 65.1249 | 67.0005 | 70.3518 | 72.1916 | 75.5238 | 77.3898 | 80.5418 | 82.7151 | 85.8883 | 88.0615 | 91.2347 | 93.408
| 22 | FRONTEL | 9389 | 9947 | 10503 | 11063 | 11624 | 12188 | 12755 | 13324 | 13895 | 14469 | 15046 | 15624 | 16206 | 16790 | 17377 | 17966 | 18555 | 19144 | 19733 | 20322 | 20911 | 22 | FRONTEL | 9821.68 | 10405.12 | 10986.62 | 11572.12 | 12159.27 | 12749.73 | 13342.45 | 13937.78 | 14535.36 | 15135.75 | 15738.56 | 16344.29 | 16952.68 | 17563.87 | 18178.19 | 18794.18 | 19410.21 | 20026.27 | 20642.34 | 21258.58 | 21874.58 | 432.68 | 458.12 | 483.62 | 509.12 | 535.27 | 561.73 | 587.45 | 613.78 | 640.36 | 666.75 | 692.56 | 720.29 | 746.68 | 773.87 | 801.19 | 828.18 | 855.21 | 882.27 | 909.34 | 936.58 | 963.58
| 23 | SAESA | 43442 | 45157 | 46890 | 48661 | 50446 | 52260 | 54093 | 55949 | 57827 | 59727 | 61651 | 63599 | 65571 | 67568 | 69592 | 71632 | 73672 | 75712 | 77752 | 79793 | 81833 | 23 | SAESA | 43684.7831 | 45409.4909 | 47151.3287 | 48932.6257 | 50728.0944 | 52551.6463 | 54395.2624 | 56261.1466 | 58149.3748 | 60060.5785 | 61995.2702 | 63953.977 | 65937.3608 | 67945.586 | 69980.86 | 72031.4009 | 74083.0808 | 76134.7607 | 78186.4406 | 80238.1204 | 82289.8003 | 242.7831 | 252.4909 | 261.3287 | 271.6257 | 282.0944 | 291.6463 | 302.2624 | 312.1466 | 322.3748 | 333.5785 | 344.2702 | 354.977 | 366.3608 | 377.586 | 388.86 | 399.4009 | 411.0808 | 422.7607 | 434.4406 | 445.1204 | 456.8003
| 26 | CODINER | 3948 | 4021 | 4094 | 4167 | 4239 | 4385 | 4385 | 4458 | 4530 | 4603 | 4676 | 4749 | 4894 | 4894 | 4967 | 5040 | 5112 | 5185 | 5258 | 5258 | 5258 | 26 | CODINER | 4078.6533 | 4153.8009 | 4228.9485 | 4304.0961 | 4379.2437 | 4529.5389 | 4529.5389 | 4604.6865 | 4679.8341 | 4754.9817 | 4830.1293 | 4905.2769 | 5055.5721 | 5055.5721 | 5130.7196 | 5205.8672 | 5281.0148 | 5356.1624 | 5431.31 | 5431.31 | 5431.31 | 130.6533 | 132.8009 | 134.9485 | 137.0961 | 140.2437 | 144.5389 | 144.5389 | 146.6865 | 149.8341 | 151.9817 | 154.1293 | 156.2769 | 161.5721 | 161.5721 | 163.7196 | 165.8672 | 169.0148 | 171.1624 | 173.31 | 173.31 | 173.31
| 28 | EDECSA | 2836 | 2904 | 2957 | 3013 | 3072 | 3133 | 3197 | 3263 | 3332 | 3404 | 3478 | 3556 | 3636 | 3719 | 3805 | 3893 | 3981 | 4069 | 4157 | 4245 | 4334 | 28 | EDECSA | 2878.1506 | 2947.8419 | 3000.832 | 3058.4951 | 3117.5238 | 3179.9758 | 3244.7788 | 3312.1973 | 3382.2388 | 3454.978 | 3530.4747 | 3608.7914 | 3690.0035 | 3774.1396 | 3861.4219 | 3950.7572 | 4040.2906 | 4129.824 | 4219.3574 | 4308.8909 | 4398.4243 | 42.1506 | 43.8419 | 43.832 | 45.4951 | 45.5238 | 46.9758 | 47.7788 | 49.1973 | 50.2388 | 50.978 | 52.4747 | 52.7914 | 54.0035 | 55.1396 | 56.4219 | 57.7572 | 59.2906 | 60.824 | 62.3574 | 63.8909 | 64.4243
| 29 | CEC | 1741 | 1810 | 1882 | 1957 | 2033 | 2111 | 2189 | 2269 | 2350 | 2431 | 2514 | 2598 | 2684 | 2770 | 2858 | 2947 | 3035 | 3124 | 3213 | 3301 | 3390 | 29 | CEC | 1821.6481 | 1893.8616 | 1968.2072 | 2047.1635 | 2126.8549 | 2207.9707 | 2290.1087 | 2373.3807 | 2457.7907 | 2543.3708 | 2630.1473 | 2718.1467 | 2807.4031 | 2897.9244 | 2989.8239 | 3082.4892 | 3175.2097 | 3267.9302 | 3360.6507 | 3453.3713 | 3546.0918 | 80.6481 | 83.8616 | 86.2072 | 90.1635 | 93.8549 | 96.9707 | 101.1087 | 104.3807 | 107.7907 | 112.3708 | 116.1473 | 120.1467 | 123.4031 | 127.9244 | 131.8239 | 135.4892 | 140.2097 | 143.9302 | 147.6507 | 152.3713 | 156.0918
| 31 | LUZLINARES | 5619 | 5742 | 5876 | 6044 | 6215 | 6390 | 6568 | 6750 | 6935 | 7124 | 7317 | 7513 | 7714 | 7918 | 8127 | 8338 | 8549 | 8760 | 8972 | 9183 | 9394 | 31 | LUZLINARES | 5878.3621 | 6006.5498 | 6146.4204 | 6322.6518 | 6501.1365 | 6684.3159 | 6870.815 | 7060.9961 | 7254.8726 | 7452.5486 | 7654.1088 | 7859.641 | 8069.2521 | 8282.9791 | 8501.1494 | 8721.9609 | 8942.9943 | 9164.0277 | 9385.0611 | 9606.0944 | 9827.1278 | 259.3621 | 264.5498 | 270.4204 | 278.6518 | 286.1365 | 294.3159 | 302.815 | 310.9961 | 319.8726 | 328.5486 | 337.1088 | 346.641 | 355.2521 | 364.9791 | 374.1494 | 383.9609 | 393.9943 | 404.0277 | 413.0611 | 423.0944 | 433.1278
| 32 | LUZPARRAL | 12123 | 12626 | 13168 | 13761 | 14371 | 14995 | 15627 | 16267 | 16913 | 17567 | 18229 | 18898 | 19575 | 20259 | 20952 | 21651 | 22349 | 23048 | 23747 | 24445 | 25144 | 32 | LUZPARRAL | 12681.07 | 13207.85 | 13774.88 | 14394.86 | 15033.31 | 15685.98 | 16347.02 | 17016.04 | 17692.61 | 18376.82 | 19068.74 | 19768.61 | 20476.63 | 21192.77 | 21917.8 | 22648.15 | 23379.02 | 24109.85 | 24840.7 | 25571.54 | 26302.4 | 558.07 | 581.85 | 606.88 | 633.86 | 662.31 | 690.98 | 720.02 | 749.04 | 779.61 | 809.82 | 839.74 | 870.61 | 901.63 | 933.77 | 965.8 | 997.15 | 1030.02 | 1061.85 | 1093.7 | 1126.54 | 1158.4
| 33 | COPELEC | 5893 | 6228 | 6684 | 7148 | 7616 | 8246 | 8870 | 9392 | 9917 | 10443 | 10812 | 11182 | 11555 | 11929 | 12306 | 12684 | 13062 | 13440 | 13818 | 14196 | 14574 | 33 | COPELEC | 6164.4489 | 6515.3498 | 6991.8518 | 7477.683 | 7966.8357 | 8625.723 | 9278.5041 | 9825.1118 | 10373.5925 | 10923.9732 | 11309.6695 | 11697.3403 | 12087.0366 | 12478.7803 | 12872.7181 | 13268.0139 | 13663.446 | 14058.8781 | 14454.3102 | 14849.7423 | 15245.1744 | 271.4489 | 287.3498 | 307.8518 | 329.683 | 350.8357 | 379.723 | 408.5041 | 433.1118 | 456.5925 | 480.9732 | 497.6695 | 515.3403 | 532.0366 | 549.7803 | 566.7181 | 584.0139 | 601.446 | 618.8781 | 636.3102 | 653.7423 | 671.1744
| 34 | COELCHA | 1168 | 1206 | 1260 | 1326 | 1400 | 1480 | 1562 | 1647 | 1733 | 1820 | 1908 | 1996 | 2086 | 2176 | 2266 | 2358 | 2449 | 2540 | 2631 | 2723 | 2814 | 34 | COELCHA | 1221.3902 | 1261.5652 | 1317.9601 | 1387.4141 | 1464.9424 | 1547.9306 | 1634.2008 | 1722.6354 | 1812.5494 | 1903.5702 | 1995.495 | 2088.219 | 2181.696 | 2275.8961 | 2370.8603 | 2466.2751 | 2561.7314 | 2657.1907 | 2752.6514 | 2848.113 | 2943.575 | 53.3902 | 55.5652 | 57.9601 | 61.4141 | 64.9424 | 67.9306 | 72.2008 | 75.6354 | 79.5494 | 83.5702 | 87.495 | 92.219 | 95.696 | 99.8961 | 104.8603 | 108.2751 | 112.7314 | 117.1907 | 121.6514 | 125.113 | 129.575
| 35 | SOCOEPA | 585 | 625 | 665 | 705 | 745 | 785 | 825 | 865 | 905 | 945 | 986 | 1026 | 1066 | 1106 | 1146 | 1186 | 1226 | 1266 | 1306 | 1346 | 1386 | 35 | SOCOEPA | 588.444 | 628.5676 | 668.8438 | 709.1201 | 749.3963 | 789.6726 | 829.9488 | 870.2251 | 910.5013 | 950.7776 | 991.0538 | 1031.3301 | 1071.6063 | 1111.8826 | 1152.1589 | 1192.4351 | 1232.7114 | 1272.9876 | 1313.2639 | 1353.5401 | 1393.8164 | 3.444 | 3.5676 | 3.8438 | 4.1201 | 4.3963 | 4.6726 | 4.9488 | 5.2251 | 5.5013 | 5.7776 | 5.0538 | 5.3301 | 5.6063 | 5.8826 | 6.1589 | 6.4351 | 6.7114 | 6.9876 | 7.2639 | 7.5401 | 7.8164
| 36 | COOPREL | 174 | 190 | 201 | 212 | 223 | 234 | 245 | 256 | 267 | 278 | 289 | 300 | 311 | 322 | 334 | 345 | 356 | 367 | 378 | 389 | 400 | 36 | COOPREL | 174.7115 | 191.1509 | 202.245 | 213.3392 | 224.4333 | 235.5274 | 246.6215 | 257.7156 | 268.8097 | 279.9038 | 290.998 | 302.0921 | 313.1862 | 324.2803 | 335.3744 | 346.4685 | 357.5626 | 368.6568 | 379.7509 | 390.845 | 401.9391 | 0.71149 | 1.1509 | 1.245 | 1.3392 | 1.4333 | 1.5274 | 1.6215 | 1.7156 | 1.8097 | 1.9038 | 1.998 | 2.0921 | 2.1862 | 2.2803 | 1.3744 | 1.4685 | 1.5626 | 1.6568 | 1.7509 | 1.845 | 1.9391
| 39 | LUZ OSORNO | 2773 | 2836 | 3013 | 3083 | 3255 | 3332 | 3500 | 3581 | 3745 | 3832 | 3993 | 4084 | 4242 | 4338 | 4492 | 4592 | 4744 | 4847 | 4996 | 5101 | 5248 | 39 | LUZ OSORNO | 2788 | 2851.67 | 3029.86 | 3100.44 | 3273.55 | 3350.35 | 3519.04 | 3601.45 | 3766.05 | 3853.7 | 4014.82 | 4107.06 | 4265.23 | 4361.81 | 4517.41 | 4617.77 | 4770.68 | 4873.96 | 5024.1 | 5129.89 | 5277.68 | 15 | 15.67 | 16.86 | 17.44 | 18.55 | 18.35 | 19.04 | 20.45 | 21.05 | 21.7 | 21.82 | 23.06 | 23.23 | 23.81 | 25.41 | 25.77 | 26.68 | 26.96 | 28.1 | 28.89 | 29.68
| 40 | CRELL | 0 | 0 | 0 | 0 | 0 | 0 | 0 | 0 | 0 | 0 | 0 | 0 | 0 | 0 | 0 | 0 | 0 | 0 | 0 | 0 | 0 | 40 | CRELL | 0 | 0 | 0 | 0 | 0 | 0 | 0 | 0 | 0 | 0 | 0 | 0 | 0 | 0 | 0 | 0 | 0 | 0 | 0 | 0 | 0 | 0 | 0 | 0 | 0 | 0 | 0 | 0 | 0 | 0 | 0 | 0 | 0 | 0 | 0 | 0 | 0 | 0 | 0 | 0 | 0 | 0
| 45 | MATAQUITO | 0 | 0 | 0 | 0 | 0 | 0 | 0 | 0 | 0 | 0 | 0 | 0 | 0 | 0 | 0 | 0 | 0 | 0 | 0 | 0 | 0 | 45 | MATAQUITO | 0 | 0 | 0 | 0 | 0 | 0 | 0 | 0 | 0 | 0 | 0 | 0 | 0 | 0 | 0 | 0 | 0 | 0 | 0 | 0 | 0 | 0 | 0 | 0 | 0 | 0 | 0 | 0 | 0 | 0 | 0 | 0 | 0 | 0 | 0 | 0 | 0 | 0 | 0 | 0 | 0 | 0
| 46 | DESA | 0 | 0 | 0 | 0 | 0 | 0 | 0 | 0 | 0 | 0 | 0 | 0 | 0 | 0 | 0 | 0 | 0 | 0 | 0 | 0 | 0 | 46 | DESA | [21 empty] | 0 | 0 | 0 | 0 | 0 | 0 | 0 | 0 | 0 | 0 | 0 | 0 | 0 | 0 | 0 | 0 | 0 | 0 | 0 | 0 | 0
|  | TOTAL | 715730 | 736304 | 757739 | 779428 | 801305 | 823535 | 845854 | 868224 | 890847 | 913569 | 936391 | 959314 | 982575 | 1005831 | 1029459 | 1053180 | 1076977 | 1100752 | 1124597 | 1148349 | 1172167 |  | TOTAL | 735553.254 | 756750.01 | 778831.397 | 801185.6986 | 823726.2779 | 846634.1297 | 869631.6674 | 892682.2783 | 915990.9114 | 939402.4474 | 962903.6436 | 986522.5805 | 1010476.9782 | 1034434.6559 | 1058766.7538 | 1083192.6211 | 1107703.8975 | 1132188.9282 | 1156744.7664 | 1181205.7077 | 1205733.3964
| I.5-a) Proyección presentada por Empresas Distribuidoras a nivel de SSPP de clientes regulados con potencia conectada entre 401 y 500 [kW], considerando traspaso de clientes libres, electromovilidad y generación residencial [MWh] | [22 empty] | I.5-b) Proyección presentada por Empresas Distribuidoras a nivel Nacional de clientes regulados con potencia conectada entre 401 y 500 [kW], considerando traspaso de clientes libres, electromovilidad y generación residencial [MWh]
| Cod Dx | Empresa Dx | 2023 | 2024 | 2025 | 2026 | 2027 | 2028 | 2029 | 2030 | 2031 | 2032 | 2033 | 2034 | 2035 | 2036 | 2037 | 2038 | 2039 | 2040 | 2041 | 2042 | 2043 | Cod Dx | Empresa Dx | 2023 | 2024 | 2025 | 2026 | 2027 | 2028 | 2029 | 2030 | 2031 | 2032 | 2033 | 2034 | 2035 | 2036 | 2037 | 2038 | 2039 | 2040 | 2041 | 2042 | 2043
| 6 | CHILQUINTA | 22352.2772 | 23046.5645 | 23738.8957 | 24440.0379 | 25144.1589 | 25854.5013 | 26569.255 | 27288.897 | 28013.4456 | 28743.0392 | 29477.7903 | 30217.8152 | 30963.2566 | 31714.1609 | 32470.973 | 33231.2839 | 33991.8903 | 34752.4966 | 35513.1029 | 36273.7092 | 37034.3155 | 6 | CHILQUINTA | 22686.2767 | 23390.9384 | 24093.6149 | 24805.2339 | 25519.8762 | 26240.833 | 26966.2669 | 27696.6621 | 28432.0373 | 29172.5329 | 29918.263 | 30669.3457 | 31425.926 | 32188.0507 | 32956.1714 | 33727.8433 | 34499.815 | 35271.7867 | 36043.7584 | 36815.7302 | 37587.7019 | 333.9995 | 344.3739 | 354.7191 | 365.196 | 375.7173 | 386.3316 | 397.0118 | 407.7651 | 418.5917 | 429.4937 | 440.4727 | 451.5306 | 462.6693 | 473.8897 | 485.1984 | 496.5594 | 507.9248 | 519.2902 | 530.6555 | 542.0209 | 553.3863
| 8 | EMELCA | 0 | 0 | 0 | 0 | 0 | 0 | 0 | 0 | 0 | 0 | 0 | 0 | 0 | 0 | 0 | 0 | 0 | 0 | 0 | 0 | 0 | 8 | EMELCA | 0 | 0 | 0 | 0 | 0 | 0 | 0 | 0 | 0 | 0 | 0 | 0 | 0 | 0 | 0 | 0 | 0 | 0 | 0 | 0 | 0 | 0 | 0 | 0 | 0 | 0 | 0 | 0 | 0 | 0 | 0 | 0 | 0 | 0 | 0 | 0 | 0 | 0 | 0 | 0 | 0 | 0
| 9 | LITORAL | 0 | 0 | 0 | 0 | 0 | 0 | 0 | 0 | 0 | 0 | 0 | 0 | 0 | 0 | 0 | 0 | 0 | 0 | 0 | 0 | 0 | 9 | LITORAL | 0 | 0 | 0 | 0 | 0 | 0 | 0 | 0 | 0 | 0 | 0 | 0 | 0 | 0 | 0 | 0 | 0 | 0 | 0 | 0 | 0 | 0 | 0 | 0 | 0 | 0 | 0 | 0 | 0 | 0 | 0 | 0 | 0 | 0 | 0 | 0 | 0 | 0 | 0 | 0 | 0 | 0
| 10 | ENEL DISTRIBUCIÓN | 206361.4119 | 210568.0071 | 215099.6716 | 219735.531 | 224403.6578 | 229143.6339 | 233933.7854 | 238779.7828 | 243681.7798 | 248641.369 | 253659.8318 | 258738.4928 | 263878.9996 | 269081.81 | 274352.2681 | 279663.7197 | 284978.6216 | 290293.5235 | 295608.4254 | 300923.3273 | 306238.2292 | 10 | ENEL DISTRIBUCIÓN | 210964.1284 | 215264.5482 | 219897.2876 | 224636.5459 | 229408.7914 | 234254.4886 | 239151.4804 | 244105.5637 | 249116.8956 | 254187.1042 | 259317.4995 | 264509.4358 | 269764.5973 | 275083.4519 | 280471.4632 | 285901.3822 | 291334.8285 | 296768.2748 | 302201.721 | 307635.1673 | 313068.6136 | 4602.7165 | 4696.5411 | 4797.616 | 4901.0149 | 5005.1336 | 5110.8547 | 5217.695 | 5325.7809 | 5435.1157 | 5545.7352 | 5657.6677 | 5770.943 | 5885.5976 | 6001.6419 | 6119.195 | 6237.6624 | 6356.2068 | 6474.7512 | 6593.2956 | 6711.84 | 6830.3844
| 13 | TIL-TIL | 0 | 0 | 0 | 0 | 0 | 0 | 0 | 0 | 0 | 0 | 0 | 0 | 0 | 0 | 0 | 0 | 0 | 0 | 0 | 0 | 0 | 13 | TIL-TIL | 0 | 0 | 0 | 0 | 0 | 0 | 0 | 0 | 0 | 0 | 0 | 0 | 0 | 0 | 0 | 0 | 0 | 0 | 0 | 0 | 0 | 0 | 0 | 0 | 0 | 0 | 0 | 0 | 0 | 0 | 0 | 0 | 0 | 0 | 0 | 0 | 0 | 0 | 0 | 0 | 0 | 0
| 14 | EEPA | 2095.2433 | 2160.2588 | 2203.4194 | 2236.9638 | 2265.5606 | 2292.2421 | 2318.1253 | 2343.9305 | 2369.9898 | 2396.4846 | 2423.5104 | 2451.1218 | 2479.3567 | 2508.2294 | 2537.8024 | 2567.7736 | 2597.7736 | 2627.773 | 2657.772 | 2687.7709 | 2717.7697 | 14 | EEPA | 2141.976 | 2208.4416 | 2252.5648 | 2286.8573 | 2316.092 | 2343.3687 | 2369.8292 | 2396.2099 | 2422.8505 | 2449.9362 | 2477.5647 | 2505.792 | 2534.6566 | 2564.1734 | 2594.4059 | 2625.0456 | 2655.7147 | 2686.3832 | 2717.0514 | 2747.7194 | 2778.3873 | 46.7326 | 48.1827 | 49.1454 | 49.8936 | 50.5314 | 51.1265 | 51.7038 | 52.2794 | 52.8606 | 53.4516 | 54.0543 | 54.6702 | 55.3 | 55.9439 | 56.6035 | 57.272 | 57.9411 | 58.6103 | 59.2794 | 59.9485 | 60.6176
| 18 | CGE | 172665.9892 | 177285.5195 | 182045.0713 | 186837.3751 | 191638.8291 | 196474.0661 | 201333.8214 | 206221.549 | 211139.9991 | 216089.4193 | 221070.3115 | 226082.9521 | 231130.1264 | 236224.1033 | 241372.947 | 246559.26 | 251761.5429 | 256978.3453 | 262209.9941 | 267456.816 | 272719.1387 | 18 | CGE | 177992.8584 | 182776.1375 | 187706.5646 | 192670.7118 | 197644.3815 | 202652.8346 | 207686.5297 | 212749.0015 | 217843.0541 | 222968.9396 | 228127.171 | 233318.0315 | 238544.3711 | 243818.732 | 249149.3722 | 254518.4242 | 259903.8113 | 265304.0424 | 270719.4516 | 276150.3726 | 281597.1405 | 5326.8692 | 5490.618 | 5661.4933 | 5833.3367 | 6005.5523 | 6178.7685 | 6352.7083 | 6527.4525 | 6703.0549 | 6879.5204 | 7056.8595 | 7235.0793 | 7414.2447 | 7594.6287 | 7776.4252 | 7959.1642 | 8142.2683 | 8325.6971 | 8509.4575 | 8693.5567 | 8878.0018
| 20 | COOPERSOL | [21 empty] | 20 | COOPERSOL | [21 empty] | 0 | 0 | 0 | 0 | 0 | 0 | 0 | 0 | 0 | 0 | 0 | 0 | 0 | 0 | 0 | 0 | 0 | 0 | 0 | 0 | 0
| 21 | COOPELAN | 0 | 0 | 0 | 0 | 0 | 0 | 0 | 0 | 0 | 0 | 0 | 0 | 0 | 0 | 0 | 0 | 0 | 0 | 0 | 0 | 0 | 21 | COOPELAN | 0 | 0 | 0 | 0 | 0 | 0 | 0 | 0 | 0 | 0 | 0 | 0 | 0 | 0 | 0 | 0 | 0 | 0 | 0 | 0 | 0 | 0 | 0 | 0 | 0 | 0 | 0 | 0 | 0 | 0 | 0 | 0 | 0 | 0 | 0 | 0 | 0 | 0 | 0 | 0 | 0 | 0
| 22 | FRONTEL | 12404.86 | 13141.77 | 13874.44 | 14613.01 | 15353.62 | 16097.98 | 16845.17 | 17595.73 | 18349.42 | 19106.26 | 19866.57 | 20630.21 | 21397.33 | 22168.11 | 22942.52 | 23719.25 | 24496.09 | 25272.71 | 26049.78 | 26826.71 | 27603.37 | 22 | FRONTEL | 12976.27 | 13747.06 | 14513.84 | 15286.28 | 16060.83 | 16839.54 | 17621.39 | 18406.48 | 19194.92 | 19986.7 | 20781.88 | 21580.69 | 22383.12 | 23189.47 | 23999.53 | 24811.95 | 25624.56 | 26437.35 | 27249.97 | 28062.72 | 28875.29 | 571.41 | 605.29 | 639.4 | 673.27 | 707.21 | 741.56 | 776.22 | 810.75 | 845.5 | 880.44 | 915.31 | 950.48 | 985.79 | 1021.36 | 1057.01 | 1092.7 | 1128.47 | 1164.64 | 1200.19 | 1236.01 | 1271.92
| 23 | SAESA | 41429.2908 | 43063.9429 | 44711.2392 | 46395.8433 | 48093.9288 | 49818.5434 | 51562.1226 | 53326.7664 | 55112.5426 | 56920.0494 | 58749.7714 | 60602.2068 | 62477.9833 | 64377.2496 | 66302.12 | 68241.2977 | 70181.505 | 72121.7122 | 74061.9195 | 76002.1268 | 77942.334 | 23 | SAESA | 41660.5725 | 43304.3501 | 44960.8425 | 46654.851 | 48362.4162 | 50096.6586 | 51849.9714 | 53624.4665 | 55420.2119 | 57237.8092 | 59077.7457 | 60940.5224 | 62826.7706 | 64736.6397 | 66672.2558 | 68622.2591 | 70573.2977 | 72524.3363 | 74475.3749 | 76426.4135 | 78377.452 | 231.2816 | 240.4072 | 249.6033 | 259.0077 | 268.4874 | 278.1152 | 287.8488 | 297.7001 | 307.6693 | 317.7598 | 327.9743 | 338.3157 | 348.7873 | 359.3901 | 370.1358 | 380.9614 | 391.7927 | 402.624 | 413.4554 | 424.2867 | 435.118
| 26 | CODINER | 2812.2303 | 2864.0445 | 2915.8588 | 2967.673 | 3019.4872 | 3071.3015 | 3123.1157 | 3174.93 | 3226.7442 | 3278.5585 | 3330.3727 | 3382.1869 | 3434.0012 | 3485.8154 | 3537.6297 | 3589.4439 | 3641.2582 | 3693.0724 | 3744.8867 | 3744.8867 | 3744.8867 | 26 | CODINER | 2905.0339 | 2958.558 | 3012.0821 | 3065.6062 | 3119.1303 | 3172.6544 | 3226.1785 | 3279.7027 | 3333.2268 | 3386.7509 | 3440.275 | 3493.7991 | 3547.3232 | 3600.8473 | 3654.3715 | 3707.8956 | 3761.4197 | 3814.9438 | 3868.4679 | 3868.4679 | 3868.4679 | 92.8036 | 94.5135 | 96.2233 | 97.9332 | 99.6431 | 101.3529 | 103.0628 | 104.7727 | 106.4826 | 108.1924 | 109.9023 | 111.6122 | 113.322 | 115.0319 | 116.7418 | 118.4516 | 120.1615 | 121.8714 | 123.5813 | 123.5813 | 123.5813
| 28 | EDECSA | 856.2296 | 877.8025 | 895.0708 | 913.7257 | 932.9255 | 953.1894 | 974.2179 | 996.0931 | 1018.8181 | 1042.4171 | 1066.9095 | 1092.3153 | 1118.6596 | 1145.9492 | 1174.2661 | 1203.1611 | 1232.1003 | 1261.0396 | 1289.9788 | 1318.918 | 1347.8572 | 28 | EDECSA | 869.0238 | 890.9191 | 908.4454 | 927.3791 | 946.8658 | 967.4325 | 988.7752 | 1010.9772 | 1034.0419 | 1057.9935 | 1082.8518 | 1108.6372 | 1135.3752 | 1163.0726 | 1191.8126 | 1221.1394 | 1250.511 | 1279.8827 | 1309.2543 | 1338.626 | 1367.9976 | 12.7942 | 13.1166 | 13.3746 | 13.6534 | 13.9403 | 14.2431 | 14.5573 | 14.8841 | 15.2237 | 15.5763 | 15.9423 | 16.322 | 16.7156 | 17.1234 | 17.5465 | 17.9783 | 18.4107 | 18.8431 | 19.2755 | 19.708 | 20.1404
| 29 | CEC | 3181.7191 | 3324.2159 | 3459.2875 | 3601.3764 | 3744.7303 | 3890.6741 | 4038.4457 | 4188.2603 | 4340.1216 | 4494.0881 | 4650.2068 | 4808.5257 | 4969.1064 | 5131.9606 | 5297.3028 | 5464.031 | 5630.8492 | 5797.6673 | 5964.4854 | 6131.3035 | 6298.1216 | 29 | CEC | 3328.3099 | 3477.3719 | 3618.6666 | 3767.302 | 3917.2606 | 4069.9284 | 4224.5082 | 4381.2253 | 4540.0832 | 4701.1434 | 4864.4549 | 5030.068 | 5198.0471 | 5368.4044 | 5541.3645 | 5715.7743 | 5890.2782 | 6064.7821 | 6239.286 | 6413.7899 | 6588.2938 | 146.5908 | 153.156 | 159.3791 | 165.9255 | 172.5303 | 179.2543 | 186.0626 | 192.9649 | 199.9616 | 207.0553 | 214.2481 | 221.5423 | 228.9407 | 236.4439 | 244.0616 | 251.7433 | 259.4291 | 267.1148 | 274.8006 | 282.4864 | 290.1722
| 31 | LUZLINARES | 1691.3735 | 1738.0654 | 1783.7981 | 1838.2847 | 1893.4678 | 1950.1032 | 2007.7588 | 2066.5545 | 2126.4923 | 2187.6049 | 2249.9185 | 2313.4599 | 2378.2632 | 2444.336 | 2511.7946 | 2580.0432 | 2648.3468 | 2716.6503 | 2784.9538 | 2853.2573 | 2921.5608 | 31 | LUZLINARES | 1769.2998 | 1818.143 | 1865.9827 | 1922.9797 | 1980.7052 | 2039.95 | 2100.2619 | 2161.7665 | 2224.4658 | 2288.394 | 2353.5785 | 2420.0475 | 2487.8365 | 2556.9535 | 2627.52 | 2698.9131 | 2770.3635 | 2841.814 | 2913.2644 | 2984.7149 | 3056.1653 | 77.9263 | 80.0776 | 82.1846 | 84.6949 | 87.2374 | 89.8467 | 92.5031 | 95.212 | 97.9735 | 100.7891 | 103.6601 | 106.5876 | 109.5733 | 112.6174 | 115.7254 | 118.8699 | 122.0168 | 125.1637 | 128.3107 | 131.4576 | 134.6045
| 32 | LUZPARRAL | 5639.35 | 5908.2 | 6181.02 | 6472.81 | 6771.06 | 7075.28 | 7383.12 | 7694.58 | 8009.51 | 8328.01 | 8650.12 | 8975.91 | 9305.43 | 9638.79 | 9976.3 | 10316.25 | 10656.42 | 10996.65 | 11336.85 | 11677.03 | 12017.21 | 32 | LUZPARRAL | 5899.19 | 6180.41 | 6465.81 | 6771.02 | 7083 | 7401.26 | 7723.29 | 8049.09 | 8378.54 | 8711.72 | 9048.63 | 9389.43 | 9734.13 | 10082.88 | 10435.91 | 10791.56 | 11147.46 | 11503.26 | 11859.16 | 12215.02 | 12570.89 | 259.84 | 272.21 | 284.79 | 298.21 | 311.94 | 325.98 | 340.17 | 354.51 | 369.03 | 383.71 | 398.51 | 413.52 | 428.7 | 444.09 | 459.61 | 475.31 | 491.04 | 506.61 | 522.31 | 537.99 | 553.68
| 33 | COPELEC | 3684.8728 | 3894.6774 | 4180.0815 | 4471.6216 | 4765.3031 | 5159.2155 | 5549.7115 | 5877.1698 | 6205.7602 | 6535.4976 | 6768.1181 | 7001.9296 | 7236.963 | 7473.2305 | 7710.8249 | 7949.2373 | 8187.7265 | 8426.2157 | 8664.7048 | 8903.194 | 9141.6831 | 33 | COPELEC | 3854.6452 | 4074.1161 | 4372.6696 | 4677.6417 | 4984.8541 | 5396.915 | 5805.4023 | 6147.9476 | 6491.677 | 6836.6064 | 7079.9443 | 7324.5282 | 7570.3903 | 7817.5432 | 8066.0843 | 8315.4811 | 8564.9581 | 8814.4351 | 9063.9121 | 9313.3892 | 9562.8662 | 169.7725 | 179.4387 | 192.5881 | 206.0202 | 219.5509 | 237.6996 | 255.6908 | 270.7778 | 285.9168 | 301.1088 | 311.8262 | 322.5986 | 333.4273 | 344.3128 | 355.2594 | 366.2437 | 377.2316 | 388.2195 | 399.2073 | 410.1952 | 421.1831
| 34 | COELCHA | 2053.9801 | 2119.8804 | 2213.4993 | 2329.2571 | 2458.6748 | 2597.3156 | 2741.4942 | 2889.3183 | 3039.6302 | 3191.8003 | 3345.4855 | 3500.5092 | 3656.7925 | 3814.2862 | 3973.054 | 4132.5826 | 4292.1833 | 4451.789 | 4611.3973 | 4771.0069 | 4930.6173 | 34 | COELCHA | 2148.6127 | 2217.5492 | 2315.4814 | 2436.5725 | 2571.9529 | 2716.9813 | 2867.8025 | 3022.4374 | 3179.6746 | 3338.8555 | 3499.6214 | 3661.7875 | 3825.2713 | 3990.0211 | 4156.1038 | 4322.9823 | 4489.9363 | 4656.8955 | 4823.8574 | 4990.8207 | 5157.7847 | 94.6326 | 97.6689 | 101.9821 | 107.3154 | 113.2781 | 119.6656 | 126.3084 | 133.119 | 140.0443 | 147.0552 | 154.1359 | 161.2783 | 168.4787 | 175.7349 | 183.0498 | 190.3997 | 197.753 | 205.1064 | 212.4601 | 219.8137 | 227.1674
| 35 | SOCOEPA | 0 | 0 | 0 | 0 | 0 | 0 | 0 | 0 | 0 | 0 | 0 | 0 | 0 | 0 | 0 | 0 | 0 | 0 | 0 | 0 | 0 | 35 | SOCOEPA | 0 | 0 | 0 | 0 | 0 | 0 | 0 | 0 | 0 | 0 | 0 | 0 | 0 | 0 | 0 | 0 | 0 | 0 | 0 | 0 | 0 | 0 | 0 | 0 | 0 | 0 | 0 | 0 | 0 | 0 | 0 | 0 | 0 | 0 | 0 | 0 | 0 | 0 | 0 | 0 | 0 | 0
| 36 | COOPREL | 1019.8947 | 1098.2377 | 1167.8063 | 1237.3749 | 1306.9435 | 1376.5121 | 1446.0808 | 1515.6494 | 1585.218 | 1654.7866 | 1724.3552 | 1793.9238 | 1863.4924 | 1933.061 | 2002.6296 | 2072.1982 | 2141.7668 | 2211.3354 | 2280.904 | 2350.4726 | 2420.0412 | 36 | COOPREL | 1025.5883 | 1104.3687 | 1174.3257 | 1244.2827 | 1314.2396 | 1384.1966 | 1454.1536 | 1524.1106 | 1594.0675 | 1664.0245 | 1733.9815 | 1803.9384 | 1873.8954 | 1943.8524 | 2013.8094 | 2083.7663 | 2153.7233 | 2223.6803 | 2293.6373 | 2363.5942 | 2433.5512 | 5.6936 | 6.131 | 6.5194 | 6.9077 | 7.2961 | 7.6845 | 8.0728 | 8.4612 | 8.8496 | 9.238 | 9.6263 | 10.0147 | 10.4031 | 10.7914 | 11.1798 | 11.5682 | 11.9565 | 12.3449 | 12.7333 | 13.1217 | 13.51
| 39 | LUZ OSORNO | 1194.81 | 1220.35 | 1295.08 | 1323.53 | 1396.04 | 1427.27 | 1497.84 | 1531.45 | 1600.29 | 1636.06 | 1703.3 | 1741.13 | 1807.11 | 1846.81 | 1911.69 | 1952.99 | 2016.68 | 2059.17 | 2121.77 | 2165.44 | 2226.92 | 39 | LUZ OSORNO | 1201.53 | 1227.11 | 1302.26 | 1330.99 | 1403.86 | 1435.21 | 1506.19 | 1539.98 | 1609.21 | 1645.27 | 1712.77 | 1750.8 | 1817.31 | 1857.12 | 1922.37 | 1963.86 | 2028.02 | 2070.75 | 2133.66 | 2177.45 | 2239.36 | 6.72 | 6.76 | 7.18 | 7.46 | 7.82 | 7.94 | 8.35 | 8.53 | 8.92 | 9.21 | 9.47 | 9.67 | 10.2 | 10.31 | 10.68 | 10.87 | 11.34 | 11.58 | 11.89 | 12.01 | 12.44
| 40 | CRELL | 972.4557 | 1033.3849 | 1094.2327 | 1155.2741 | 1216.3902 | 1277.6464 | 1339.0039 | 1400.4735 | 1462.0558 | 1523.7539 | 1585.5704 | 1647.5079 | 1709.5698 | 1771.7569 | 1834.0804 | 1896.4781 | 1958.8809 | 2021.2836 | 2083.6864 | 2146.0892 | 2208.492 | 40 | CRELL | 977.8845 | 1039.1538 | 1100.3414 | 1161.7235 | 1223.1808 | 1284.779 | 1346.4789 | 1408.2918 | 1470.2178 | 1532.2603 | 1594.4219 | 1656.7052 | 1719.1136 | 1781.6478 | 1844.3193 | 1907.0653 | 1969.8164 | 2032.5676 | 2095.3187 | 2158.0699 | 2220.8211 | 5.4288 | 5.7689 | 6.1086 | 6.4494 | 6.7906 | 7.1325 | 7.4751 | 7.8182 | 8.162 | 8.5065 | 8.8515 | 9.1973 | 9.5438 | 9.8909 | 10.2389 | 10.5872 | 10.9356 | 11.2839 | 11.6323 | 11.9807 | 12.329
| 45 | MATAQUITO | 0 | 0 | 0 | 0 | 0 | 0 | 0 | 0 | 0 | 0 | 0 | 0 | 0 | 0 | 0 | 0 | 0 | 0 | 0 | 0 | 0 | 45 | MATAQUITO | 0 | 0 | 0 | 0 | 0 | 0 | 0 | 0 | 0 | 0 | 0 | 0 | 0 | 0 | 0 | 0 | 0 | 0 | 0 | 0 | 0 | 0 | 0 | 0 | 0 | 0 | 0 | 0 | 0 | 0 | 0 | 0 | 0 | 0 | 0 | 0 | 0 | 0 | 0 | 0 | 0 | 0
| 46 | DESA | 0 | 0 | 0 | 0 | 0 | 0 | 0 | 0 | 0 | 0 | 0 | 0 | 0 | 0 | 0 | 0 | 0 | 0 | 0 | 0 | 0 | 46 | DESA | [21 empty] | 0 | 0 | 0 | 0 | 0 | 0 | 0 | 0 | 0 | 0 | 0 | 0 | 0 | 0 | 0 | 0 | 0 | 0 | 0 | 0 | 0
|  | TOTAL | 480415.9883 | 493344.9215 | 506858.4721 | 520569.6886 | 534404.7778 | 548459.4747 | 562663.0683 | 576891.1347 | 591281.8174 | 605769.1985 | 620322.1419 | 634980.197 | 649806.4407 | 664759.659 | 679908.2025 | 695139.0004 | 710413.6352 | 725681.4338 | 740984.6111 | 756232.0583 | 771512.5471 |  | TOTAL | 492401.2003 | 505679.1756 | 519560.7792 | 533645.9773 | 547857.4364 | 562297.0306 | 576888.5089 | 591503.9126 | 606285.1738 | 621166.0406 | 636110.6533 | 651163.5587 | 666388.134 | 681742.86 | 697296.8638 | 712935.3417 | 728618.5138 | 744295.1844 | 760007.1456 | 775662.0656 | 791350.7831
| II-a) Proyección presentada por Empresas Distribuidoras a nivel de SSPP de clientes regulados con potencia conectada mayor a 500 [kW], considerando traspaso de clientes y generación residencial [MWh] | [22 empty] | II-b) Proyección presentada por Empresas Distribuidoras a nivel Nacional de clientes regulados con potencia conectada mayor a 500 [kW], considerando traspaso de clientes y generación residencial [MWh]
| Cod Dx | Empresa Dx | 2023 | 2024 | 2025 | 2026 | 2027 | 2028 | 2029 | 2030 | 2031 | 2032 | 2033 | 2034 | 2035 | 2036 | 2037 | 2038 | 2039 | 2040 | 2041 | 2042 | 2043 | Cod Dx | Empresa Dx | 2023 | 2024 | 2025 | 2026 | 2027 | 2028 | 2029 | 2030 | 2031 | 2032 | 2033 | 2034 | 2035 | 2036 | 2037 | 2038 | 2039 | 2040 | 2041 | 2042 | 2043
| 6 | CHILQUINTA | 69027.0838 | 71048.8862 | 73181.8325 | 75341.3204 | 77510.4598 | 79698.5731 | 81900.2755 | 84117.0445 | 86348.935 | 88596.3736 | 90859.7071 | 93139.2925 | 95435.5765 | 97748.6757 | 100080.0628 | 102421.7624 | 104764.24 | 107106.7175 | 109449.1951 | 111791.6727 | 114134.1502 | 6 | CHILQUINTA | 70058.523 | 72110.5362 | 74275.3541 | 76467.1102 | 78668.662 | 80889.4713 | 83124.0727 | 85373.9658 | 87639.2064 | 89920.2274 | 92217.3808 | 94531.029 | 96861.6253 | 99209.288 | 101575.512 | 103952.2025 | 106329.6826 | 108707.1627 | 111084.6428 | 113462.1229 | 115839.603 | 1031.4392 | 1061.65 | 1093.5216 | 1125.7898 | 1158.2022 | 1190.8982 | 1223.7972 | 1256.9213 | 1290.2714 | 1323.8538 | 1357.6738 | 1391.7365 | 1426.0488 | 1460.6124 | 1495.4492 | 1530.4401 | 1565.4426 | 1600.4452 | 1635.4477 | 1670.4502 | 1705.4528
| 8 | EMELCA | 0 | 0 | 0 | 0 | 0 | 0 | 0 | 0 | 0 | 0 | 0 | 0 | 0 | 0 | 0 | 0 | 0 | 0 | 0 | 0 | 0 | 8 | EMELCA | 0 | 0 | 0 | 0 | 0 | 0 | 0 | 0 | 0 | 0 | 0 | 0 | 0 | 0 | 0 | 0 | 0 | 0 | 0 | 0 | 0 | 0 | 0 | 0 | 0 | 0 | 0 | 0 | 0 | 0 | 0 | 0 | 0 | 0 | 0 | 0 | 0 | 0 | 0 | 0 | 0 | 0
| 9 | LITORAL | 0 | 0 | 0 | 0 | 0 | 0 | 0 | 0 | 0 | 0 | 0 | 0 | 0 | 0 | 0 | 0 | 0 | 0 | 0 | 0 | 0 | 9 | LITORAL | 0 | 0 | 0 | 0 | 0 | 0 | 0 | 0 | 0 | 0 | 0 | 0 | 0 | 0 | 0 | 0 | 0 | 0 | 0 | 0 | 0 | 0 | 0 | 0 | 0 | 0 | 0 | 0 | 0 | 0 | 0 | 0 | 0 | 0 | 0 | 0 | 0 | 0 | 0 | 0 | 0 | 0
| 10 | ENEL DISTRIBUCIÓN | 516695.8862 | 517442.4806 | 527774.1958 | 539138.5827 | 550590.6966 | 562215.2713 | 573963.3625 | 585848.4002 | 597870.8832 | 610034.6882 | 622342.9687 | 634798.9695 | 647406.7498 | 660167.3702 | 673094.217 | 686114.7975 | 699142.4493 | 712170.1011 | 725197.7529 | 738225.4047 | 751253.0566 | 10 | ENEL DISTRIBUCIÓN | 528220.3505 | 528983.597 | 539545.7524 | 551163.6122 | 562871.1558 | 574755.0068 | 586765.1292 | 598915.2527 | 611205.887 | 623640.9954 | 636223.8017 | 648957.623 | 661846.6091 | 674891.8443 | 688107.0136 | 701418.0071 | 714736.2296 | 728054.4522 | 741372.6747 | 754690.8973 | 768009.1198 | 11524.4642 | 11541.1164 | 11771.5565 | 12025.0295 | 12280.4592 | 12539.7355 | 12801.7668 | 13066.8525 | 13335.0038 | 13606.3071 | 13880.8329 | 14158.6535 | 14439.8593 | 14724.4742 | 15012.7965 | 15303.2096 | 15593.7803 | 15884.351 | 16174.9218 | 16465.4925 | 16756.0633
| 13 | TIL-TIL | 0 | 0 | 0 | 0 | 0 | 0 | 0 | 0 | 0 | 0 | 0 | 0 | 0 | 0 | 0 | 0 | 0 | 0 | 0 | 0 | 0 | 13 | TIL-TIL | 0 | 0 | 0 | 0 | 0 | 0 | 0 | 0 | 0 | 0 | 0 | 0 | 0 | 0 | 0 | 0 | 0 | 0 | 0 | 0 | 0 | 0 | 0 | 0 | 0 | 0 | 0 | 0 | 0 | 0 | 0 | 0 | 0 | 0 | 0 | 0 | 0 | 0 | 0 | 0 | 0 | 0
| 14 | EEPA | 16918.1524 | 17441.5563 | 17789.3608 | 18059.7252 | 18290.3545 | 18505.5719 | 18714.3867 | 18922.5868 | 19132.8466 | 19346.6238 | 19564.6873 | 19787.4778 | 20015.2985 | 20248.2676 | 20486.8841 | 20728.6878 | 20970.7234 | 21212.7539 | 21454.7819 | 21696.8087 | 21938.8348 | 14 | EEPA | 17295.4975 | 17830.5755 | 18186.1374 | 18462.5321 | 18698.3054 | 18918.323 | 19131.7952 | 19344.6391 | 19559.5885 | 19778.1339 | 20001.0611 | 20228.8207 | 20461.7227 | 20699.888 | 20943.8267 | 21191.0237 | 21438.4576 | 21685.8864 | 21933.3127 | 22180.7376 | 22428.1619 | 377.3451 | 389.0191 | 396.7766 | 402.8069 | 407.9509 | 412.7511 | 417.4085 | 422.0523 | 426.7419 | 431.5101 | 436.3738 | 441.3429 | 446.4243 | 451.6205 | 456.9426 | 462.3358 | 467.7342 | 473.1325 | 478.5307 | 483.9289 | 489.3271
| 18 | CGE | 554499.2248 | 550478.186 | 566330.3013 | 583664.6646 | 601033.5296 | 618518.278 | 636086.8142 | 653751.867 | 671520.468 | 689394.9384 | 707377.7839 | 725470.8952 | 743681.6478 | 762036.6893 | 780557.2721 | 799185.071 | 817848.825 | 836543.4043 | 855269.5359 | 874027.9363 | 892819.3182 | 18 | CGE | 573276.0022 | 568944.8055 | 585412.5376 | 603429.3486 | 621482.1363 | 639654.5152 | 657913.3545 | 676271.7021 | 694736.722 | 713310.7907 | 731996.4731 | 750795.711 | 769716.0595 | 788784.7612 | 808023.6117 | 827372.587 | 846758.3616 | 866175.6516 | 885625.1995 | 905107.7372 | 924623.9928 | 18776.7774 | 18466.6195 | 19082.2363 | 19764.684 | 20448.6067 | 21136.2372 | 21826.5402 | 22519.8351 | 23216.254 | 23915.8522 | 24618.6893 | 25324.8158 | 26034.4118 | 26748.0719 | 27466.3396 | 28187.5159 | 28909.5366 | 29632.2473 | 30355.6636 | 31079.8009 | 31804.6746
| 20 | COOPERSOL | [21 empty] | 20 | COOPERSOL | [21 empty] | 0 | 0 | 0 | 0 | 0 | 0 | 0 | 0 | 0 | 0 | 0 | 0 | 0 | 0 | 0 | 0 | 0 | 0 | 0 | 0 | 0
| 21 | COOPELAN | 3401.0365 | 3606.2731 | 3801.9382 | 3997.9896 | 4194.3891 | 4392.5821 | 4592.1393 | 4793.2508 | 4995.9324 | 5200.2311 | 5406.1839 | 5613.828 | 5823.2102 | 6034.3424 | 6247.3781 | 6461.487 | 6675.6769 | 6889.8669 | 7104.0568 | 7318.2467 | 7532.4367 | 21 | COOPELAN | 3557.7318 | 3772.4242 | 3977.1042 | 4182.1882 | 4387.6364 | 4594.9607 | 4803.7121 | 5014.0894 | 5226.109 | 5439.8204 | 5655.262 | 5872.4729 | 6091.5019 | 6312.3616 | 6535.2124 | 6759.1859 | 6983.2442 | 7207.3024 | 7431.3607 | 7655.419 | 7879.4772 | 156.6953 | 166.1511 | 175.166 | 184.1986 | 193.2473 | 202.3786 | 211.5728 | 220.8386 | 230.1767 | 239.5893 | 249.0781 | 258.6449 | 268.2917 | 278.0191 | 287.8343 | 297.6989 | 307.5672 | 317.4356 | 327.3039 | 337.1722 | 347.0406
| 22 | FRONTEL | 21021.29 | 22270.2 | 23511.75 | 24762.73 | 26017.1 | 27278.18 | 28544.21 | 29815.61 | 31092.12 | 32374.36 | 33662.18 | 34955.79 | 36255.3 | 37560.89 | 38872.87 | 40188.52 | 41504.49 | 42820.48 | 44136.44 | 45452.33 | 46768.34 | 22 | FRONTEL | 21989.91 | 23296.24 | 24595.08 | 25903.59 | 27215.78 | 28535.04 | 29859.37 | 31189.14 | 32524.67 | 33865.98 | 35213.13 | 36566.43 | 37925.68 | 39291.37 | 40663.83 | 42040.16 | 43416.76 | 44793.35 | 46169.88 | 47546.56 | 48923 | 968.62 | 1026.04 | 1083.33 | 1140.86 | 1198.68 | 1256.86 | 1315.16 | 1373.53 | 1432.55 | 1491.62 | 1550.95 | 1610.64 | 1670.38 | 1730.48 | 1790.96 | 1851.64 | 1912.27 | 1972.87 | 2033.44 | 2094.23 | 2154.66
| 23 | SAESA | 41952.6582 | 43609.8265 | 45284.9222 | 46997.7349 | 48724.2622 | 50477.7504 | 52250.5482 | 54044.7549 | 55860.4486 | 57698.2354 | 59558.6082 | 61442.0743 | 63349.2683 | 65280.3559 | 67237.43 | 69209.1575 | 71181.9905 | 73154.8235 | 75127.6565 | 77100.4895 | 79073.3225 | 23 | SAESA | 42187.0106 | 43853.4274 | 45537.8744 | 47260.249 | 48996.4146 | 50759.6918 | 52542.3863 | 54346.6094 | 56172.4393 | 58020.4857 | 59891.2441 | 61785.2248 | 63703.0658 | 65644.9339 | 67612.9334 | 69595.6682 | 71579.5147 | 73563.3611 | 75547.2076 | 77531.0541 | 79514.9005 | 234.3524 | 243.6009 | 252.9521 | 262.514 | 272.1525 | 281.9414 | 291.8382 | 301.8544 | 311.9907 | 322.2502 | 332.6359 | 343.1505 | 353.7975 | 364.5779 | 375.5034 | 386.5107 | 397.5242 | 408.5376 | 419.5511 | 430.5646 | 441.578
| 26 | CODINER | 1797.3969 | 1830.5132 | 1863.6296 | 1896.7459 | 1929.8622 | 1962.9786 | 1996.0949 | 2029.2113 | 2062.3276 | 2095.4439 | 2128.5603 | 2161.6766 | 2194.7929 | 2227.9093 | 2261.0256 | 2294.1419 | 2327.2583 | 2360.3746 | 2393.4909 | 2393.4909 | 2393.4909 | 26 | CODINER | 1856.711 | 1890.9202 | 1925.1294 | 1959.3385 | 1993.5477 | 2027.7569 | 2061.9661 | 2096.1752 | 2130.3844 | 2164.5936 | 2198.8028 | 2233.0119 | 2267.2211 | 2301.4303 | 2335.6394 | 2369.8486 | 2404.0578 | 2438.267 | 2472.4761 | 2472.4761 | 2472.4761 | 59.3141 | 60.4069 | 61.4998 | 62.5926 | 63.6855 | 64.7783 | 65.8711 | 66.964 | 68.0568 | 69.1496 | 70.2425 | 71.3353 | 72.4282 | 73.521 | 74.6138 | 75.7067 | 76.7995 | 77.8924 | 78.9852 | 78.9852 | 78.9852
| 28 | EDECSA | 0 | 0 | 0 | 0 | 0 | 0 | 0 | 0 | 0 | 0 | 0 | 0 | 0 | 0 | 0 | 0 | 0 | 0 | 0 | 0 | 0 | 28 | EDECSA | 0 | 0 | 0 | 0 | 0 | 0 | 0 | 0 | 0 | 0 | 0 | 0 | 0 | 0 | 0 | 0 | 0 | 0 | 0 | 0 | 0 | 0 | 0 | 0 | 0 | 0 | 0 | 0 | 0 | 0 | 0 | 0 | 0 | 0 | 0 | 0 | 0 | 0 | 0 | 0 | 0 | 0
| 29 | CEC | 22644.6296 | 23491.2839 | 24398.9037 | 25366.0011 | 26341.9942 | 27335.4751 | 28341.4808 | 29361.373 | 30395.2023 | 31443.3619 | 32506.1715 | 33583.9601 | 34677.1394 | 35785.8168 | 36911.3499 | 38046.3876 | 39182.1424 | 39227.3973 | 40363.1521 | 41498.9069 | 42634.6617 | 29 | CEC | 23687.9314 | 24573.5934 | 25523.0298 | 26534.6841 | 27555.644 | 28594.8974 | 29647.2525 | 30714.134 | 31795.5948 | 32892.046 | 34003.8223 | 35131.2676 | 36274.8127 | 37434.5701 | 38611.9596 | 39799.2918 | 40987.374 | 41034.7138 | 42222.796 | 43410.8783 | 44598.9605 | 1043.3018 | 1082.3095 | 1124.1261 | 1168.683 | 1213.6498 | 1259.4223 | 1305.7718 | 1352.7611 | 1400.3925 | 1448.6842 | 1497.6508 | 1547.3075 | 1597.6734 | 1648.7533 | 1700.6098 | 1752.9041 | 1805.2316 | 1807.3166 | 1859.644 | 1911.9714 | 1964.2988
| 31 | LUZLINARES | 5748.9642 | 5884.1911 | 6032.253 | 6213.6435 | 6397.4924 | 6586.1164 | 6778.1604 | 6973.9961 | 7173.6375 | 7377.1918 | 7584.7464 | 7796.391 | 8012.2382 | 8232.3172 | 8456.9987 | 8684.2755 | 8911.7481 | 9139.2207 | 9366.6933 | 9594.166 | 9821.6386 | 31 | LUZLINARES | 6013.8351 | 6155.2924 | 6310.1759 | 6499.9235 | 6692.2428 | 6889.5573 | 7090.4493 | 7295.3078 | 7504.1472 | 7717.0798 | 7934.197 | 8155.5927 | 8381.3846 | 8611.6032 | 8846.6364 | 9084.3845 | 9322.3374 | 9560.2904 | 9798.2433 | 10036.1962 | 10274.1491 | 264.871 | 271.1012 | 277.9229 | 286.28 | 294.7505 | 303.4409 | 312.2889 | 321.3116 | 330.5097 | 339.888 | 349.4506 | 359.2017 | 369.1464 | 379.286 | 389.6377 | 400.109 | 410.5893 | 421.0696 | 431.5499 | 442.0302 | 452.5105
| 32 | LUZPARRAL | 6730.5 | 7115.25 | 7481.39 | 7860.24 | 8243.65 | 8633.19 | 9026.92 | 9425 | 9827.54 | 10234.57 | 10646.21 | 11062.56 | 11483.73 | 11909.81 | 12341.12 | 12775.46 | 13209.99 | 13644.52 | 14079.1 | 14513.65 | 14948.2 | 32 | LUZPARRAL | 7040.6 | 7443.05 | 7826.07 | 8222.4 | 8623.47 | 9030.97 | 9442.78 | 9859.24 | 10280.32 | 10706.08 | 11136.72 | 11572.23 | 12012.81 | 12458.51 | 12909.73 | 13364.04 | 13818.62 | 14273.18 | 14727.76 | 15182.33 | 15636.89 | 310.1 | 327.8 | 344.68 | 362.16 | 379.82 | 397.78 | 415.86 | 434.24 | 452.78 | 471.51 | 490.51 | 509.67 | 529.08 | 548.7 | 568.61 | 588.58 | 608.63 | 628.66 | 648.66 | 668.68 | 688.69
| 33 | COPELEC | 9247.2948 | 9838.0661 | 10424.9387 | 11016.1596 | 11608.9647 | 12205.3219 | 12804.2581 | 13406.0803 | 14010.807 | 14618.5232 | 15229.2968 | 15843.1968 | 16460.3093 | 17080.6567 | 17704.5224 | 18330.3721 | 18956.3714 | 19582.3708 | 20208.3701 | 20834.3695 | 21460.3688 | 33 | COPELEC | 9673.3436 | 10291.3335 | 10905.245 | 11523.7051 | 12143.8224 | 12767.6554 | 13394.1863 | 14023.7361 | 14656.3243 | 15292.0397 | 15930.9534 | 16573.1375 | 17218.682 | 17867.6106 | 18520.2196 | 19174.9039 | 19829.7448 | 20484.5857 | 21139.4266 | 21794.2675 | 22449.1084 | 426.0489 | 453.2674 | 480.3063 | 507.5455 | 534.8577 | 562.3335 | 589.9282 | 617.6558 | 645.5173 | 673.5165 | 701.6566 | 729.9407 | 758.3728 | 786.9539 | 815.6972 | 844.5318 | 873.3734 | 902.2149 | 931.0565 | 959.898 | 988.7396
| 34 | COELCHA | 1750.9831 | 1810.1342 | 1892.3952 | 1993.201 | 2105.5123 | 2225.5691 | 2350.2917 | 2478.0958 | 2608.0117 | 2739.5126 | 2872.3119 | 3006.262 | 3141.2981 | 3277.3778 | 3414.5618 | 3552.3673 | 3690.2264 | 3828.0898 | 3965.9553 | 4103.8219 | 4241.689 | 34 | COELCHA | 1831.6558 | 1893.5322 | 1979.5832 | 2085.0334 | 2202.5191 | 2328.1073 | 2458.5762 | 2592.2686 | 2728.1701 | 2865.7297 | 3004.6474 | 3144.769 | 3286.0265 | 3428.3758 | 3571.8803 | 3716.0348 | 3860.2456 | 4004.4606 | 4148.678 | 4292.8965 | 4437.1156 | 80.6727 | 83.398 | 87.188 | 91.8324 | 97.0069 | 102.5382 | 108.2845 | 114.1728 | 120.1584 | 126.2171 | 132.3355 | 138.507 | 144.7284 | 150.998 | 157.3185 | 163.6676 | 170.0191 | 176.3709 | 182.7227 | 189.0746 | 195.4265
| 35 | SOCOEPA | 0 | 4000 | 3689.5315 | 3902.9356 | 4116.3397 | 4329.7438 | 4543.1479 | 4756.552 | 4969.956 | 5183.3601 | 5396.7642 | 5610.1683 | 5823.5724 | 6036.9765 | 6250.3805 | 6463.7846 | 6677.1887 | 6890.5928 | 7103.9969 | 7317.401 | 7530.8051 | 35 | SOCOEPA | 0 | 4022.3303 | 3710.1286 | 3924.724 | 4139.3194 | 4353.9148 | 4568.5103 | 4783.1057 | 4997.7011 | 5212.2966 | 5426.892 | 5641.4874 | 5856.0828 | 6070.6783 | 6285.2737 | 6499.8691 | 6714.4646 | 6929.06 | 7143.6554 | 7358.2508 | 7572.8463 | 0 | 22.3303 | 20.597 | 21.7884 | 22.9797 | 24.1711 | 25.3624 | 26.5538 | 27.7451 | 28.9364 | 30.1278 | 31.3191 | 32.5105 | 33.7018 | 34.8931 | 36.0845 | 37.2758 | 38.4672 | 39.6585 | 40.8499 | 42.0412
| 36 | COOPREL | 1094.3465 | 1185.556 | 998.0617 | 1055.4659 | 1112.8701 | 1170.2743 | 1227.6785 | 1285.0827 | 1342.4869 | 1399.8911 | 1457.2953 | 1514.6995 | 1572.1037 | 1629.5078 | 1686.912 | 1744.3162 | 1801.7204 | 1859.1246 | 1916.5288 | 1973.933 | 2031.3372 | 36 | COOPREL | 1100.4558 | 1192.1744 | 1003.6335 | 1061.3581 | 1119.0828 | 1176.8075 | 1234.5321 | 1292.2568 | 1349.9814 | 1407.7061 | 1465.4307 | 1523.1554 | 1580.88 | 1638.6047 | 1696.3293 | 1754.054 | 1811.7786 | 1869.5033 | 1927.2279 | 1984.9526 | 2042.6772 | 6.1093 | 6.6184 | 5.5717 | 5.8922 | 6.2127 | 6.5331 | 6.8536 | 7.1741 | 7.4945 | 7.815 | 8.1354 | 8.4559 | 8.7764 | 9.0968 | 9.4173 | 9.7378 | 10.0582 | 10.3787 | 10.6991 | 11.0196 | 11.3401
| 39 | LUZ OSORNO | 13.27 | 13.55 | 14.43 | 14.74 | 15.57 | 15.93 | 16.73 | 17.11 | 17.89 | 18.31 | 19.08 | 19.5 | 20.26 | 20.71 | 21.44 | 21.93 | 22.64 | 23.14 | 23.84 | 24.35 | 25.04 | 39 | LUZ OSORNO | 13.35 | 13.66 | 14.5 | 14.82 | 15.65 | 16.01 | 16.82 | 17.19 | 17.99 | 18.39 | 19.17 | 19.6 | 20.36 | 20.8 | 21.56 | 22.06 | 22.76 | 23.26 | 23.96 | 24.48 | 25.16 | 0.08 | 0.11 | 0.07 | 0.08 | 0.08 | 0.08 | 0.09 | 0.08 | 0.1 | 0.08 | 0.09 | 0.1 | 0.1 | 0.09 | 0.12 | 0.13 | 0.12 | 0.12 | 0.12 | 0.13 | 0.12
| 40 | CRELL | 0 | 0 | 0 | 0 | 0 | 0 | 0 | 0 | 0 | 0 | 0 | 0 | 0 | 0 | 0 | 0 | 0 | 0 | 0 | 0 | 0 | 40 | CRELL | 0 | 0 | 0 | 0 | 0 | 0 | 0 | 0 | 0 | 0 | 0 | 0 | 0 | 0 | 0 | 0 | 0 | 0 | 0 | 0 | 0 | 0 | 0 | 0 | 0 | 0 | 0 | 0 | 0 | 0 | 0 | 0 | 0 | 0 | 0 | 0 | 0 | 0 | 0 | 0 | 0 | 0
| 45 | MATAQUITO | 0 | 0 | 0 | 0 | 0 | 0 | 0 | 0 | 0 | 0 | 0 | 0 | 0 | 0 | 0 | 0 | 0 | 0 | 0 | 0 | 0 | 45 | MATAQUITO | 0 | 0 | 0 | 0 | 0 | 0 | 0 | 0 | 0 | 0 | 0 | 0 | 0 | 0 | 0 | 0 | 0 | 0 | 0 | 0 | 0 | 0 | 0 | 0 | 0 | 0 | 0 | 0 | 0 | 0 | 0 | 0 | 0 | 0 | 0 | 0 | 0 | 0 | 0 | 0 | 0 | 0
| 46 | DESA | 0 | 0 | 0 | 0 | 0 | 0 | 0 | 0 | 0 | 0 | 0 | 0 | 0 | 0 | 0 | 0 | 0 | 0 | 0 | 0 | 0 | 46 | DESA | [21 empty] | 0 | 0 | 0 | 0 | 0 | 0 | 0 | 0 | 0 | 0 | 0 | 0 | 0 | 0 | 0 | 0 | 0 | 0 | 0 | 0 | 0
|  | TOTAL | 1272542.717 | 1281065.9533 | 1314469.8343 | 1351281.88 | 1388233.0474 | 1425550.8059 | 1463136.4986 | 1501026.0153 | 1539229.4928 | 1577755.6152 | 1616612.5554 | 1655806.7417 | 1695352.4948 | 1735277.6733 | 1775624.4251 | 1816222.5187 | 1856867.6811 | 1896452.9779 | 1937160.5466 | 1977866.9777 | 2018606.6902 |  | TOTAL | 1307802.9082 | 1316267.4921 | 1350727.3352 | 1388694.617 | 1426805.3888 | 1465292.6854 | 1504054.8928 | 1543128.8127 | 1582525.2356 | 1622252.3947 | 1662318.9882 | 1702731.5629 | 1743504.5241 | 1784666.63 | 1826261.1681 | 1868113.3211 | 1910013.6331 | 1950804.4873 | 1992768.5014 | 2034731.256 | 2076727.6385
| III-a) Proyección presentada por Empresas Distribuidoras a nivel de SSPP de clientes regulados, considerarando traspaso de clientes libres [MWh] | [22 empty] | III-b) Proyección presentada por Empresas Distribuidoras a nivel Nacional de clientes regulados, considerando traspaso de clientes libres [MWh]
| Cod Dx | Empresa Dx | 2023 | 2024 | 2025 | 2026 | 2027 | 2028 | 2029 | 2030 | 2031 | 2032 | 2033 | 2034 | 2035 | 2036 | 2037 | 2038 | 2039 | 2040 | 2041 | 2042 | 2043 | Cod Dx | Empresa Dx | 2023 | 2024 | 2025 | 2026 | 2027 | 2028 | 2029 | 2030 | 2031 | 2032 | 2033 | 2034 | 2035 | 2036 | 2037 | 2038 | 2039 | 2040 | 2041 | 2042 | 2043
| 6 | CHILQUINTA | 2499049.361 | 2576089.4507 | 2652919.7282 | 2730705.3583 | 2808839.6187 | 2887657.0744 | 2966965.5305 | 3046814.9415 | 3127209.3806 | 3208163.4128 | 3289690.4974 | 3371803.1077 | 3454515.8331 | 3537836.8366 | 3621815.0359 | 3706165.0464 | 3790543.1302 | 3874920.2141 | 3959298.298 | 4043677.3819 | 4128053.4658 | 6 | CHILQUINTA | 2536391.0941 | 2614582.1836 | 2692560.6306 | 2771509.4121 | 2850811.046 | 2930806.346 | 3011298.4497 | 3092341.3749 | 3173937.1275 | 3256101.3009 | 3338846.5784 | 3422186.0112 | 3506135.9261 | 3590700.5892 | 3675933.8426 | 3761544.1081 | 3847182.8157 | 3932821.5233 | 4018460.2309 | 4104098.9385 | 4189737.646 | 37341.7331 | 38492.7329 | 39640.9024 | 40804.0538 | 41971.4274 | 43149.2715 | 44332.9192 | 45526.4334 | 46727.7469 | 47937.8881 | 49156.081 | 50382.9036 | 51620.093 | 52863.7526 | 54118.8068 | 55379.0618 | 56639.6855 | 57901.3092 | 59161.9329 | 60421.5566 | 61684.1803
| 8 | EMELCA | 17008 | 17553 | 18064 | 18566 | 19072 | 19565 | 20055 | 20550 | 21032 | 21532 | 22040 | 22531 | 23037 | 23550 | 24062 | 24574 | 25086 | 25597 | 26110 | 26621 | 27133 | 8 | EMELCA | 17262.6897 | 17815.708 | 18334.1658 | 18843.4053 | 19356.0395 | 19857.3262 | 20354.9565 | 20857.6706 | 21347.0244 | 21853.7338 | 22369.2945 | 22867.4469 | 23381.0825 | 23901.5315 | 24421.4232 | 24940.9586 | 25460.4672 | 25979.9757 | 26499.4843 | 27018.9928 | 27538.5014 | 254.6897 | 262.708 | 270.1658 | 277.4053 | 284.0395 | 292.3262 | 299.9565 | 307.6706 | 315.0244 | 321.7338 | 329.2945 | 336.4469 | 344.0825 | 351.5315 | 359.4232 | 366.9586 | 374.4672 | 382.9757 | 389.4843 | 397.9928 | 405.5014
| 9 | LITORAL | 151848 | 156224 | 162879 | 169663 | 176480 | 183359 | 190284 | 197257 | 204281 | 211358 | 218487 | 225671 | 232909 | 240204 | 247559 | 254949 | 262341 | 269733 | 277126 | 284519 | 291911 | 9 | LITORAL | 154116.4997 | 158558.1345 | 165313.0687 | 172198.3738 | 179116.3261 | 186098.2887 | 193126.0955 | 200204.731 | 207334.3803 | 214516.4825 | 221752.2078 | 229042.7606 | 236389.6475 | 243793.2622 | 251258.5731 | 258758.674 | 266261.3995 | 273764.125 | 281266.8505 | 288769.5759 | 296272.3014 | 2268.4997 | 2334.1345 | 2434.0687 | 2535.3738 | 2636.3261 | 2739.2887 | 2842.0955 | 2947.731 | 3053.3803 | 3158.4825 | 3265.2078 | 3371.7606 | 3480.6475 | 3589.2622 | 3699.5731 | 3809.674 | 3920.3995 | 4031.125 | 4140.8505 | 4250.5759 | 4361.3014
| 10 | ENEL DISTRIBUCIÓN | 10212444.2982 | 10414521.4877 | 10637879.8674 | 10866935.1137 | 11097775.3544 | 11332097.9052 | 11568914.1479 | 11808491.183 | 12050843.663 | 12296047.0572 | 12544165.8005 | 12795263.4624 | 13049422.7494 | 13306667.1802 | 13567266.4852 | 13829754.5172 | 14092386.0709 | 14355017.6247 | 14617649.1784 | 14880280.7321 | 15142912.2858 | 10 | ENEL DISTRIBUCIÓN | 10440167.1215 | 10646751.2359 | 10875089.6662 | 11109253.9988 | 11345240.5159 | 11584787.9967 | 11826884.2219 | 12071805.3223 | 12319561.3159 | 12570232.0777 | 12823882.6197 | 13080579.8572 | 13340407.5067 | 13603387.4439 | 13869795.7585 | 14138137.3042 | 14406624.6943 | 14675112.0843 | 14943599.4743 | 15212086.8644 | 15480574.2544 | 227722.8234 | 232229.7482 | 237209.7988 | 242318.8851 | 247465.1615 | 252690.0915 | 257970.074 | 263314.1393 | 268717.6529 | 274185.0205 | 279716.8192 | 285316.3948 | 290984.7573 | 296720.2637 | 302529.2733 | 308382.787 | 314238.6233 | 320094.4596 | 325950.296 | 331806.1323 | 337661.9686
| 13 | TIL-TIL | 16226 | 16353 | 16663 | 17022 | 17285 | 17531 | 17770 | 18000 | 18223 | 18439 | 18646 | 18845 | 19034 | 19217 | 19389 | 19555 | 19722 | 19888 | 20055 | 20221 | 20387 | 13 | TIL-TIL | 16558.1375 | 16686.5723 | 17003.9304 | 17371.0602 | 17640.0644 | 17890.8335 | 18134.4825 | 18370.2372 | 18598.0689 | 18817.7541 | 19029.111 | 19231.9526 | 19426.0448 | 19611.3266 | 19787.0263 | 19957.3227 | 20127.2115 | 20297.1002 | 20466.989 | 20636.8778 | 20806.7666 | 332.1375 | 333.5723 | 340.9304 | 349.0602 | 355.0644 | 359.8335 | 364.4825 | 370.2372 | 375.0689 | 378.7541 | 383.111 | 386.9526 | 392.0448 | 394.3266 | 398.0263 | 402.3227 | 405.2115 | 409.1002 | 411.989 | 415.8778 | 419.7666
| 14 | EEPA | 223248.3957 | 230156.8152 | 234745.7802 | 238315.689 | 241358.9151 | 244197.814 | 246953.512 | 249700.5173 | 252474.8364 | 255296.1084 | 258174.1977 | 261112.5996 | 264119.6551 | 267193.497 | 270342.6865 | 273533.4614 | 276728.497 | 279921.5269 | 283114.5539 | 286308.5796 | 289501.6045 | 14 | EEPA | 228229.4966 | 235290.3273 | 239982.2841 | 243629.5577 | 246740.7963 | 249644.1248 | 252461.0814 | 255269.7454 | 258106.1944 | 260990.0951 | 263931.8189 | 266937.31 | 270010.6594 | 273153.4628 | 276372.4509 | 279634.4346 | 282899.5462 | 286164.5897 | 289429.5993 | 292694.592 | 295959.5762 | 4981.1008 | 5133.5122 | 5236.504 | 5313.8687 | 5381.8812 | 5446.3108 | 5507.5693 | 5569.2281 | 5631.358 | 5693.9867 | 5757.6212 | 5824.7103 | 5891.0043 | 5959.9657 | 6029.7643 | 6100.9732 | 6171.0492 | 6243.0629 | 6315.0454 | 6386.0124 | 6457.9717
| 18 | CGE | 13148183.2141 | 13518435.7055 | 13915747.3726 | 14316617.0397 | 14718324.3588 | 15122720.3441 | 15529060.6357 | 15937593.416 | 16348503.4672 | 16761802.3577 | 17177523.0954 | 17595680.8473 | 18016480.7742 | 18440827.7926 | 18869322.219 | 19300639.331 | 19733142.368 | 20166722.7496 | 20601400.53 | 21037201.7522 | 21474150.4569 | 18 | CGE | 13601230.8795 | 13985530.6011 | 14398305.0319 | 14814776.8505 | 15232118.3796 | 15652233.156 | 16074358.551 | 16498742.9152 | 16925578.6488 | 17354876.9981 | 17786670.1867 | 18220975.94 | 18658003.7221 | 19098678.5693 | 19543617.0411 | 19991454.0277 | 20440505.2166 | 20890655.55 | 21341929.2982 | 21794350.8071 | 22247944.641 | 453047.6654 | 467094.8956 | 482557.6593 | 498159.8108 | 513794.0208 | 529512.8119 | 545297.9153 | 561149.4992 | 577075.1816 | 593074.6404 | 609147.0913 | 625295.0927 | 641522.9479 | 657850.7766 | 674294.8221 | 690814.6967 | 707362.8486 | 723932.8005 | 740528.7681 | 757149.0548 | 773794.1841
| 20 | COOPERSOL | 0 | 0 | 0 | 0 | 0 | 0 | 0 | 0 | 0 | 0 | 0 | 0 | 0 | 0 | 0 | 0 | 0 | 0 | 0 | 0 | 0 | 20 | COOPERSOL | 0 | 0 | 0 | 0 | 0 | 0 | 0 | 0 | 0 | 0 | 0 | 0 | 0 | 0 | 0 | 0 | 0 | 0 | 0 | 0 | 0 | 0 | 0 | 0 | 0 | 0 | 0 | 0 | 0 | 0 | 0 | 0 | 0 | 0 | 0 | 0 | 0 | 0 | 0 | 0 | 0 | 0
| 21 | COOPELAN | 137176.0365 | 145454.2731 | 153346.9382 | 161253.9896 | 169175.3891 | 177168.5821 | 185218.1393 | 193330.2508 | 201503.9324 | 209744.2311 | 218052.1839 | 226426.828 | 234872.2102 | 243387.3424 | 251980.3781 | 260616.487 | 269254.6769 | 277893.8669 | 286533.0568 | 295173.2467 | 303810.4367 | 21 | COOPELAN | 143496.5709 | 152155.9158 | 160411.4216 | 168683.2237 | 176969.7144 | 185331.8751 | 193751.5964 | 202236.8965 | 210788.4386 | 219408.2126 | 228097.7741 | 236858.6998 | 245692.9532 | 254601.0474 | 263589.4499 | 272623.1375 | 281660.2415 | 290697.3455 | 299734.4494 | 308771.5534 | 317808.6574 | 6320.5345 | 6701.6427 | 7064.4834 | 7429.2342 | 7794.3253 | 8163.293 | 8533.4571 | 8906.6456 | 9284.5062 | 9663.9815 | 10045.5903 | 10431.8718 | 10820.743 | 11213.705 | 11609.0718 | 12006.6505 | 12405.5646 | 12803.4786 | 13201.3926 | 13598.3067 | 13998.2207
| 22 | FRONTEL | 1215409.15 | 1287613.97 | 1359397.19 | 1431725.74 | 1504251.72 | 1577166.16 | 1650361.38 | 1723865.34 | 1797679.54 | 1871812.62 | 1946272.75 | 2021066 | 2096202.63 | 2171685 | 2247542.39 | 2323610.77 | 2399696.58 | 2475781.19 | 2551867.22 | 2627953.04 | 2704037.71 | 22 | FRONTEL | 1271405.2 | 1346938.19 | 1422028.79 | 1497688.59 | 1573555.77 | 1649830.73 | 1726397.94 | 1803288.65 | 1880503.54 | 1958053.09 | 2035943.32 | 2114182.92 | 2192780.99 | 2271741.05 | 2351093.61 | 2430667.8 | 2510257.61 | 2589848.22 | 2669439.23 | 2749029.54 | 2828620.55 | 55996.05 | 59324.22 | 62631.6 | 65962.85 | 69304.05 | 72664.57 | 76036.56 | 79423.31 | 82824 | 86240.47 | 89670.57 | 93116.92 | 96578.36 | 100056.05 | 103551.22 | 107057.03 | 110561.03 | 114067.03 | 117572.01 | 121076.5 | 124582.84
| 23 | SAESA | 1874392.949 | 1945968.7694 | 2019096.1614 | 2093891.5782 | 2169285.1909 | 2245857.2938 | 2323270.6707 | 2401621.5213 | 2480908.9912 | 2561161.2848 | 2642400.3796 | 2724648.2811 | 2807930.2515 | 2892257.6056 | 2977719.55 | 3063820.4552 | 3149970.4955 | 3236120.5357 | 3322268.576 | 3408418.6163 | 3494568.6565 | 23 | SAESA | 1886580.4862 | 1958523.1469 | 2032058.9811 | 2107271.1723 | 2183086.0956 | 2260084.9384 | 2337931.6962 | 2416718.5625 | 2496448.9611 | 2577149.5057 | 2658841.8435 | 2741548.2496 | 2825296.5893 | 2910094.1439 | 2996032.8079 | 3082614.9333 | 3169245.6018 | 3255876.2703 | 3342506.9388 | 3429137.6073 | 3515768.2758 | 12187.5371 | 12554.3774 | 12962.8196 | 13379.5941 | 13800.9047 | 14227.6446 | 14661.0254 | 15097.0412 | 15539.9699 | 15988.2209 | 16441.4639 | 16899.9686 | 17366.3378 | 17836.5384 | 18313.258 | 18794.4781 | 19275.1063 | 19755.7345 | 20238.3628 | 20718.991 | 21199.6192
| 26 | CODINER | 86568.6272 | 88163.5577 | 89759.4883 | 90533.4189 | 93421.3495 | 94616.2801 | 96515.2106 | 97735.1412 | 99329.0718 | 100924.0024 | 102519.933 | 104212.8635 | 105879.7941 | 91777.7247 | 93818.6553 | 110494.5859 | 112909.5164 | 113682.447 | 98445.3776 | 99266.3776 | 100087.3776 | 26 | CODINER | 89425.777 | 91073.412 | 92721.047 | 93520.8277 | 96505.7146 | 97739.0996 | 99699.675 | 100959.222 | 102606.857 | 104254.492 | 105902.127 | 107651.0716 | 109373.8542 | 94807.0704 | 96914.4717 | 114140.302 | 116635.7913 | 117435.572 | 101694.8143 | 102542.6686 | 103390.5229 | 2857.1498 | 2909.8543 | 2961.5587 | 2987.4088 | 3084.3651 | 3122.8195 | 3184.4644 | 3224.0808 | 3277.7852 | 3330.4896 | 3382.194 | 3438.2081 | 3494.0601 | 3029.3457 | 3095.8164 | 3645.7161 | 3726.2748 | 3753.125 | 3249.4367 | 3276.291 | 3303.1453
| 28 | EDECSA | 54762.2296 | 56119.8025 | 57208.0708 | 58381.7257 | 59592.9255 | 60868.1894 | 62192.2179 | 63569.0931 | 65000.8181 | 66489.4171 | 68029.9095 | 69632.3153 | 71291.6596 | 73009.9492 | 74793.2661 | 76614.1611 | 78436.1003 | 80259.0396 | 82080.9788 | 83903.918 | 85728.8572 | 28 | EDECSA | 55579.7435 | 56958.7865 | 58062.0726 | 59254.8403 | 60482.1445 | 61777.6227 | 63121.9291 | 64520.3732 | 65973.1521 | 67481.7984 | 69047.5588 | 70671.7159 | 72355.8745 | 74100.4537 | 75910.746 | 77758.0925 | 79608.234 | 81458.3754 | 83308.5169 | 85158.6583 | 87008.7998 | 817.5138 | 838.984 | 854.0018 | 873.1147 | 889.219 | 909.4333 | 929.7111 | 951.2801 | 972.3339 | 992.3813 | 1017.6493 | 1039.4007 | 1064.2149 | 1090.5045 | 1117.48 | 1143.9314 | 1172.1336 | 1199.3359 | 1227.5381 | 1254.7403 | 1279.9425
| 29 | CEC | 97038.3487 | 100666.4998 | 104556.1911 | 108700.3775 | 112881.7246 | 117140.1492 | 121449.9264 | 125821.6333 | 130252.3239 | 134742.45 | 139297.3783 | 143915.4858 | 148600.2457 | 153351.7774 | 158174.6527 | 163039.4187 | 167905.9916 | 171681.0645 | 176548.6374 | 181415.2104 | 186281.7833 | 29 | CEC | 101508.9927 | 105304.2863 | 109372.8701 | 113708.0739 | 118083.1545 | 122536.6275 | 127046.245 | 131618.1118 | 136252.4545 | 140951.0354 | 145715.2878 | 150546.6867 | 155447.0771 | 160416.9412 | 165462.3638 | 170550.3932 | 175641.6368 | 179592.138 | 184683.3817 | 189774.6253 | 194865.8689 | 4470.6439 | 4637.7865 | 4816.6789 | 5007.6964 | 5201.4299 | 5396.4783 | 5596.3186 | 5796.4785 | 6000.1307 | 6208.5854 | 6417.9095 | 6631.2008 | 6846.8314 | 7065.1638 | 7287.7111 | 7510.9745 | 7735.6452 | 7911.0735 | 8134.7442 | 8359.4149 | 8584.0856
| 31 | LUZLINARES | 154256.3377 | 157884.2566 | 161859.0511 | 166724.9282 | 171657.9601 | 176719.2196 | 181872.9192 | 187127.5507 | 192484.1298 | 197945.7967 | 203515.6648 | 209192.8509 | 214985.5014 | 220890.6532 | 226919.7933 | 233017.3188 | 239120.0949 | 245224.871 | 251328.6471 | 257432.4232 | 263534.1993 | 31 | LUZLINARES | 161364.0388 | 165159.639 | 169315.4935 | 174406.8281 | 179567.1662 | 184861.535 | 190251.8959 | 195748.6862 | 201352.2935 | 207065.7307 | 212891.4485 | 218831.9687 | 224890.4459 | 231067.7043 | 237374.1474 | 243753.4365 | 250138.2212 | 256523.0059 | 262907.7906 | 269292.5753 | 275677.3599 | 7107.7011 | 7275.3824 | 7456.4424 | 7681.8999 | 7909.2061 | 8142.3153 | 8378.9767 | 8621.1355 | 8868.1637 | 9119.934 | 9375.7837 | 9639.1178 | 9904.9444 | 10177.0511 | 10454.3541 | 10736.1177 | 11018.1263 | 11298.1349 | 11579.1435 | 11860.152 | 12143.1606
| 32 | LUZPARRAL | 136809.85 | 144630.45 | 152072.41 | 159775.05 | 167567.71 | 175485.47 | 183488.04 | 191581.58 | 199763.05 | 208037.58 | 216405.33 | 224867.47 | 233428.16 | 242088.6 | 250856.42 | 259684.71 | 268517.41 | 277351.17 | 286184.95 | 295017.68 | 303850.41 | 32 | LUZPARRAL | 143113.41 | 151293.95 | 159079.61 | 167135.45 | 175288.26 | 183571.03 | 191942.1 | 200407.63 | 208966.73 | 217621.63 | 226374.57 | 235227.49 | 244183.14 | 253242.33 | 262414.1 | 271649.27 | 280889.36 | 290129.28 | 299369.32 | 308609.23 | 317849.26 | 6303.56 | 6663.5 | 7007.2 | 7360.4 | 7720.55 | 8085.56 | 8454.06 | 8826.05 | 9203.68 | 9584.05 | 9969.24 | 10360.02 | 10754.98 | 11153.73 | 11557.68 | 11964.56 | 12371.95 | 12778.11 | 13184.37 | 13591.55 | 13998.85
| 33 | COPELEC | 303827.1675 | 323547.7435 | 347877.0202 | 372349.7812 | 396876.2678 | 428534.5374 | 459966.9696 | 486755.2501 | 513641.5671 | 540625.0208 | 560693.4149 | 580861.1264 | 601137.2723 | 621519.8872 | 642018.3473 | 662579.6094 | 683148.0979 | 703716.5864 | 724285.0749 | 744852.5635 | 765420.052 | 33 | COPELEC | 317825.5741 | 338454.3179 | 363905.4467 | 389506.024 | 415161.0472 | 448277.6887 | 481158.7847 | 509182.6862 | 537306.4166 | 565532.8966 | 586524.9245 | 607624.4056 | 628834.2976 | 650155.3738 | 671597.3727 | 693107.559 | 714622.8893 | 736138.2196 | 757653.5499 | 779168.8802 | 800684.2106 | 13998.4066 | 14906.5744 | 16028.4265 | 17156.2428 | 18284.7794 | 19743.1514 | 21191.8151 | 22427.4361 | 23664.8494 | 24907.8758 | 25831.5096 | 26763.2792 | 27697.0253 | 28635.4866 | 29579.0254 | 30527.9495 | 31474.7914 | 32421.6332 | 33368.475 | 34316.3168 | 35264.1586
| 34 | COELCHA | 47381.9632 | 48982.0146 | 51207.8945 | 53935.4581 | 56974.1871 | 60223.8847 | 63598.7858 | 67057.4141 | 70572.642 | 74131.3129 | 77724.7973 | 81347.7712 | 85003.0906 | 88686.664 | 92397.6158 | 96126.9498 | 99857.4098 | 103586.8788 | 107317.3526 | 111049.8288 | 114779.3063 | 34 | COELCHA | 49564.2719 | 51238.6349 | 53567.1582 | 56420.6223 | 59599.765 | 62998.1585 | 66528.6221 | 70146.3145 | 73823.785 | 77546.1211 | 81305.2078 | 85096.8728 | 88919.2757 | 92771.2232 | 96654.4265 | 100555.2223 | 104457.5385 | 108359.9722 | 112262.4669 | 116164.9932 | 120067.5358 | 2182.3087 | 2256.6203 | 2359.2638 | 2485.1642 | 2625.5779 | 2774.2738 | 2929.8363 | 3088.9004 | 3251.143 | 3414.8082 | 3580.4105 | 3749.1016 | 3916.1851 | 4084.5592 | 4256.8107 | 4428.2725 | 4600.1287 | 4773.0934 | 4945.1143 | 5115.1644 | 5288.2296
| 35 | SOCOEPA | 54039 | 61504 | 64724.5315 | 68467.9356 | 72212.3397 | 75955.7438 | 79700.1479 | 83442.552 | 87185.956 | 90929.3601 | 94673.7642 | 98418.1683 | 102161.5724 | 105906.9765 | 109649.3805 | 113393.7846 | 117137.1887 | 120879.5928 | 124622.9969 | 128367.401 | 132110.8051 | 35 | SOCOEPA | 54340.4693 | 61848.125 | 65085.9258 | 68850.5236 | 72615.1215 | 76379.7194 | 80144.3172 | 83908.9151 | 87673.513 | 91438.1108 | 95202.7087 | 98967.3065 | 102731.9044 | 106496.5023 | 110261.1001 | 114025.698 | 117790.2959 | 121554.8937 | 125319.4916 | 129084.0894 | 132848.6873 | 301.4693 | 344.125 | 361.3943 | 382.588 | 402.7818 | 423.9756 | 444.1694 | 466.3631 | 487.5569 | 508.7507 | 528.9445 | 549.1383 | 570.332 | 589.5258 | 611.7196 | 631.9134 | 653.1071 | 675.3009 | 696.4947 | 716.6885 | 737.8822
| 36 | COOPREL | 57136.2412 | 61499.7937 | 64991.8681 | 68731.8409 | 72469.8137 | 76207.7865 | 79946.7593 | 83683.7321 | 87421.7048 | 91160.6776 | 94898.6504 | 98634.6232 | 102372.596 | 106112.5688 | 109851.5416 | 113589.5144 | 117327.4872 | 121065.46 | 124803.4328 | 128542.4056 | 132280.3783 | 36 | COOPREL | 57455.4091 | 61843.3732 | 65356.108 | 69115.1084 | 72874.1087 | 76633.1091 | 80392.1095 | 84151.1099 | 87910.1102 | 91669.1106 | 95428.111 | 99187.1113 | 102946.1117 | 106705.1121 | 110464.1125 | 114223.1128 | 117982.1132 | 121741.1136 | 125500.1139 | 129259.1143 | 133018.1147 | 319.1679 | 343.5795 | 364.2399 | 383.2675 | 404.2951 | 425.3226 | 445.3502 | 467.3778 | 488.4054 | 508.433 | 529.4605 | 552.4881 | 573.5157 | 592.5433 | 612.5709 | 633.5984 | 654.626 | 675.6536 | 696.6812 | 716.7088 | 737.7363
| 39 | LUZ OSORNO | 166269.08 | 169814.9 | 180555.51 | 184538.27 | 194961.61 | 199331.2 | 209469.57 | 214188.56 | 224072.18 | 229113.37 | 238776.38 | 244108.63 | 253582.37 | 259183.52 | 268491.13 | 274331.92 | 283465.32 | 289484.31 | 298449.61 | 304629.79 | 313442.96 | 39 | LUZ OSORNO | 167196.85 | 170761.8 | 181563.64 | 185568.86 | 196049.67 | 200444.07 | 210638.21 | 215384.98 | 225323.63 | 230392.65 | 240108.62 | 245472.15 | 254996.32 | 260629.89 | 269989.51 | 275862.46 | 285047.48 | 291101.08 | 300116.23 | 306330.39 | 315193.84 | 927.77 | 946.9 | 1008.13 | 1030.59 | 1088.06 | 1112.87 | 1168.64 | 1196.42 | 1251.45 | 1279.28 | 1332.24 | 1363.52 | 1413.95 | 1446.37 | 1498.38 | 1530.54 | 1582.16 | 1616.77 | 1666.62 | 1700.6 | 1750.88
| 40 | CRELL | 134777.4557 | 143270.3849 | 151752.2327 | 160262.2741 | 168782.3902 | 177321.6464 | 185876.0039 | 194445.4735 | 203030.0558 | 211631.7539 | 220248.5704 | 228884.5079 | 237536.5698 | 246203.7569 | 254893.0804 | 263591.4781 | 272292.8809 | 280992.2836 | 289690.6864 | 298392.0892 | 307091.492 | 40 | CRELL | 135530.5699 | 144069.9369 | 152599.6629 | 161157.0876 | 169724.5849 | 178311.8833 | 186913.3634 | 195530.567 | 204163.5515 | 212812.7621 | 221478.5606 | 230161.3198 | 238861.5056 | 247579.2398 | 256316.0595 | 265063.6412 | 273812.0349 | 282560.4285 | 291308.8221 | 300057.2158 | 308805.6094 | 753.1142 | 799.5521 | 847.4301 | 894.8135 | 942.1946 | 990.2369 | 1037.3595 | 1085.0935 | 1133.4957 | 1181.0082 | 1229.9903 | 1276.8119 | 1324.9358 | 1375.483 | 1422.9791 | 1472.1632 | 1519.154 | 1568.1449 | 1618.1357 | 1665.1265 | 1714.1174
| 45 | MATAQUITO | 396716 | 401082 | 405495 | 409958 | 414469 | 419030 | 423642 | 428304 | 433017 | 437782 | 442599 | 447471 | 452395 | 457373 | 462406 | 467495 | 472639 | 477840 | 483100 | 488416 | 493791 | 45 | MATAQUITO | 406237.275 | 410707.7079 | 415227.3432 | 419796.7224 | 424416.3932 | 429086.9091 | 433808.8301 | 438582.7218 | 443409.1565 | 448288.7126 | 453221.9748 | 458209.5345 | 463251.9893 | 468349.9436 | 473504.0084 | 478714.8013 | 483982.947 | 489309.0768 | 494693.829 | 500137.849 | 505641.7892 | 9521.275 | 9625.7079 | 9732.3432 | 9838.7224 | 9947.3932 | 10056.9091 | 10166.8301 | 10278.7218 | 10392.1565 | 10506.7126 | 10622.9748 | 10738.5345 | 10856.9893 | 10976.9436 | 11098.0084 | 11219.8013 | 11343.947 | 11469.0768 | 11593.829 | 11721.849 | 11850.7892
| 46 | DESA | [21 empty] | 46 | DESA | [21 empty] | 0 | 0 | 0 | 0 | 0 | 0 | 0 | 0 | 0 | 0 | 0 | 0 | 0 | 0 | 0 | 0 | 0 | 0 | 0 | 0 | 0
|  | TOTAL | 31184567.7053 | 32065535.8747 | 33002798.3064 | 33947054.5686 | 34903714.8251 | 35868754.2807 | 36846571.5668 | 37820936.15 | 38808430.3102 | 39798868.8137 | 40794834.6973 | 41794594.9387 | 42806897.9355 | 43808931.3323 | 44841268.6276 | 45891176.5191 | 46931627.3163 | 47967359.4116 | 48992280.1577 | 50031660.036 | 51074864.2373 |  | TOTAL | 32034580.5569 | 32941545.9851 | 33906944.3483 | 34879666.6128 | 35865001.8783 | 36859183.0683 | 37866345.1529 | 38869977.4232 | 39886965.3498 | 40907054.3009 | 41932565.8542 | 42962058.7814 | 44004316.9176 | 45035984.2111 | 46098764.4021 | 47179736.6898 | 48250833.3461 | 49317119.9397 | 50372150.8715 | 51442175.6385 | 52516082.7687
|  | Verificador | 0 | 0 | 0 | 0 | 0 | 0 | 0 | 0 | 0 | 0 | 0 | 0 | 0 | 0 | 0 | 0 | 0 | 0 | 0 | 0 | 0 |  | Verificador | 0 | 0 | 0 | 0 | 0 | 0 | 0 | 0 | 0 | 0 | 0 | 0 | 0 | 0 | 0 | 0 | 0 | 0 | 0 | 0 | 0
| IV-a) Proyección presentada por Empresas Distribuidoras a nivel de SSPP de clientes regulados, considerarando traspaso de clientes libres [GWh] | [22 empty] | IV-b) Proyección presentada por Empresas Distribuidoras a nivel Nacional de clientes regulados, considerando traspaso de clientes libres [GWh]
| Cod Dx | Empresa Dx | 2023 | 2024 | 2025 | 2026 | 2027 | 2028 | 2029 | 2030 | 2031 | 2032 | 2033 | 2034 | 2035 | 2036 | 2037 | 2038 | 2039 | 2040 | 2041 | 2042 | 2043 | Cod Dx | Empresa Dx | 2023 | 2024 | 2025 | 2026 | 2027 | 2028 | 2029 | 2030 | 2031 | 2032 | 2033 | 2034 | 2035 | 2036 | 2037 | 2038 | 2039 | 2040 | 2041 | 2042 | 2043
| 6 | CHILQUINTA | 2499.0494 | 2576.0895 | 2652.9197 | 2730.7054 | 2808.8396 | 2887.6571 | 2966.9655 | 3046.8149 | 3127.2094 | 3208.1634 | 3289.6905 | 3371.8031 | 3454.5158 | 3537.8368 | 3621.815 | 3706.165 | 3790.5431 | 3874.9202 | 3959.2983 | 4043.6774 | 4128.0535 | 6 | CHILQUINTA | 2536.3911 | 2614.5822 | 2692.5606 | 2771.5094 | 2850.811 | 2930.8063 | 3011.2984 | 3092.3414 | 3173.9371 | 3256.1013 | 3338.8466 | 3422.186 | 3506.1359 | 3590.7006 | 3675.9338 | 3761.5441 | 3847.1828 | 3932.8215 | 4018.4602 | 4104.0989 | 4189.7376
| 8 | EMELCA | 17.008 | 17.553 | 18.064 | 18.566 | 19.072 | 19.565 | 20.055 | 20.55 | 21.032 | 21.532 | 22.04 | 22.531 | 23.037 | 23.55 | 24.062 | 24.574 | 25.086 | 25.597 | 26.11 | 26.621 | 27.133 | 8 | EMELCA | 17.2627 | 17.8157 | 18.3342 | 18.8434 | 19.356 | 19.8573 | 20.355 | 20.8577 | 21.347 | 21.8537 | 22.3693 | 22.8674 | 23.3811 | 23.9015 | 24.4214 | 24.941 | 25.4605 | 25.98 | 26.4995 | 27.019 | 27.5385
| 9 | LITORAL | 151.848 | 156.224 | 162.879 | 169.663 | 176.48 | 183.359 | 190.284 | 197.257 | 204.281 | 211.358 | 218.487 | 225.671 | 232.909 | 240.204 | 247.559 | 254.949 | 262.341 | 269.733 | 277.126 | 284.519 | 291.911 | 9 | LITORAL | 154.1165 | 158.5581 | 165.3131 | 172.1984 | 179.1163 | 186.0983 | 193.1261 | 200.2047 | 207.3344 | 214.5165 | 221.7522 | 229.0428 | 236.3896 | 243.7933 | 251.2586 | 258.7587 | 266.2614 | 273.7641 | 281.2669 | 288.7696 | 296.2723
| 10 | ENEL DISTRIBUCIÓN | 10212.4443 | 10414.5215 | 10637.8799 | 10866.9351 | 11097.7754 | 11332.0979 | 11568.9141 | 11808.4912 | 12050.8437 | 12296.0471 | 12544.1658 | 12795.2635 | 13049.4227 | 13306.6672 | 13567.2665 | 13829.7545 | 14092.3861 | 14355.0176 | 14617.6492 | 14880.2807 | 15142.9123 | 10 | ENEL DISTRIBUCIÓN | 10440.1671 | 10646.7512 | 10875.0897 | 11109.254 | 11345.2405 | 11584.788 | 11826.8842 | 12071.8053 | 12319.5613 | 12570.2321 | 12823.8826 | 13080.5799 | 13340.4075 | 13603.3874 | 13869.7958 | 14138.1373 | 14406.6247 | 14675.1121 | 14943.5995 | 15212.0869 | 15480.5743
| 13 | TIL-TIL | 16.226 | 16.353 | 16.663 | 17.022 | 17.285 | 17.531 | 17.77 | 18 | 18.223 | 18.439 | 18.646 | 18.845 | 19.034 | 19.217 | 19.389 | 19.555 | 19.722 | 19.888 | 20.055 | 20.221 | 20.387 | 13 | TIL-TIL | 16.5581 | 16.6866 | 17.0039 | 17.3711 | 17.6401 | 17.8908 | 18.1345 | 18.3702 | 18.5981 | 18.8178 | 19.0291 | 19.232 | 19.426 | 19.6113 | 19.787 | 19.9573 | 20.1272 | 20.2971 | 20.467 | 20.6369 | 20.8068
| 14 | EEPA | 223.2484 | 230.1568 | 234.7458 | 238.3157 | 241.3589 | 244.1978 | 246.9535 | 249.7005 | 252.4748 | 255.2961 | 258.1742 | 261.1126 | 264.1197 | 267.1935 | 270.3427 | 273.5335 | 276.7285 | 279.9215 | 283.1146 | 286.3086 | 289.5016 | 14 | EEPA | 228.2295 | 235.2903 | 239.9823 | 243.6296 | 246.7408 | 249.6441 | 252.4611 | 255.2697 | 258.1062 | 260.9901 | 263.9318 | 266.9373 | 270.0107 | 273.1535 | 276.3725 | 279.6344 | 282.8995 | 286.1646 | 289.4296 | 292.6946 | 295.9596
| 18 | CGE | 13148.1832 | 13518.4357 | 13915.7474 | 14316.617 | 14718.3244 | 15122.7203 | 15529.0606 | 15937.5934 | 16348.5035 | 16761.8024 | 17177.5231 | 17595.6808 | 18016.4808 | 18440.8278 | 18869.3222 | 19300.6393 | 19733.1424 | 20166.7227 | 20601.4005 | 21037.2018 | 21474.1505 | 18 | CGE | 13601.2309 | 13985.5306 | 14398.305 | 14814.7769 | 15232.1184 | 15652.2332 | 16074.3586 | 16498.7429 | 16925.5786 | 17354.877 | 17786.6702 | 18220.9759 | 18658.0037 | 19098.6786 | 19543.617 | 19991.454 | 20440.5052 | 20890.6556 | 21341.9293 | 21794.3508 | 22247.9446
| 20 | COOPERSOL | 0 | 0 | 0 | 0 | 0 | 0 | 0 | 0 | 0 | 0 | 0 | 0 | 0 | 0 | 0 | 0 | 0 | 0 | 0 | 0 | 0 | 20 | COOPERSOL | 0 | 0 | 0 | 0 | 0 | 0 | 0 | 0 | 0 | 0 | 0 | 0 | 0 | 0 | 0 | 0 | 0 | 0 | 0 | 0 | 0
| 21 | COOPELAN | 137.176 | 145.4543 | 153.3469 | 161.254 | 169.1754 | 177.1686 | 185.2181 | 193.3303 | 201.5039 | 209.7442 | 218.0522 | 226.4268 | 234.8722 | 243.3873 | 251.9804 | 260.6165 | 269.2547 | 277.8939 | 286.5331 | 295.1732 | 303.8104 | 21 | COOPELAN | 143.4966 | 152.1559 | 160.4114 | 168.6832 | 176.9697 | 185.3319 | 193.7516 | 202.2369 | 210.7884 | 219.4082 | 228.0978 | 236.8587 | 245.693 | 254.601 | 263.5894 | 272.6231 | 281.6602 | 290.6973 | 299.7344 | 308.7716 | 317.8087
| 22 | FRONTEL | 1215.4091 | 1287.614 | 1359.3972 | 1431.7257 | 1504.2517 | 1577.1662 | 1650.3614 | 1723.8653 | 1797.6795 | 1871.8126 | 1946.2728 | 2021.066 | 2096.2026 | 2171.685 | 2247.5424 | 2323.6108 | 2399.6966 | 2475.7812 | 2551.8672 | 2627.953 | 2704.0377 | 22 | FRONTEL | 1271.4052 | 1346.9382 | 1422.0288 | 1497.6886 | 1573.5558 | 1649.8307 | 1726.3979 | 1803.2887 | 1880.5035 | 1958.0531 | 2035.9433 | 2114.1829 | 2192.781 | 2271.741 | 2351.0936 | 2430.6678 | 2510.2576 | 2589.8482 | 2669.4392 | 2749.0295 | 2828.6205
| 23 | SAESA | 1874.3929 | 1945.9688 | 2019.0962 | 2093.8916 | 2169.2852 | 2245.8573 | 2323.2707 | 2401.6215 | 2480.909 | 2561.1613 | 2642.4004 | 2724.6483 | 2807.9303 | 2892.2576 | 2977.7195 | 3063.8205 | 3149.9705 | 3236.1205 | 3322.2686 | 3408.4186 | 3494.5687 | 23 | SAESA | 1886.5805 | 1958.5231 | 2032.059 | 2107.2712 | 2183.0861 | 2260.0849 | 2337.9317 | 2416.7186 | 2496.449 | 2577.1495 | 2658.8418 | 2741.5482 | 2825.2966 | 2910.0941 | 2996.0328 | 3082.6149 | 3169.2456 | 3255.8763 | 3342.5069 | 3429.1376 | 3515.7683
| 26 | CODINER | 86.5686 | 88.1636 | 89.7595 | 90.5334 | 93.4213 | 94.6163 | 96.5152 | 97.7351 | 99.3291 | 100.924 | 102.5199 | 104.2129 | 105.8798 | 91.7777 | 93.8187 | 110.4946 | 112.9095 | 113.6824 | 98.4454 | 99.2664 | 100.0874 | 26 | CODINER | 89.4258 | 91.0734 | 92.721 | 93.5208 | 96.5057 | 97.7391 | 99.6997 | 100.9592 | 102.6069 | 104.2545 | 105.9021 | 107.6511 | 109.3739 | 94.8071 | 96.9145 | 114.1403 | 116.6358 | 117.4356 | 101.6948 | 102.5427 | 103.3905
| 28 | EDECSA | 54.7622 | 56.1198 | 57.2081 | 58.3817 | 59.5929 | 60.8682 | 62.1922 | 63.5691 | 65.0008 | 66.4894 | 68.0299 | 69.6323 | 71.2917 | 73.0099 | 74.7933 | 76.6142 | 78.4361 | 80.259 | 82.081 | 83.9039 | 85.7289 | 28 | EDECSA | 55.5797 | 56.9588 | 58.0621 | 59.2548 | 60.4821 | 61.7776 | 63.1219 | 64.5204 | 65.9732 | 67.4818 | 69.0476 | 70.6717 | 72.3559 | 74.1005 | 75.9107 | 77.7581 | 79.6082 | 81.4584 | 83.3085 | 85.1587 | 87.0088
| 29 | CEC | 97.0383 | 100.6665 | 104.5562 | 108.7004 | 112.8817 | 117.1401 | 121.4499 | 125.8216 | 130.2523 | 134.7425 | 139.2974 | 143.9155 | 148.6002 | 153.3518 | 158.1747 | 163.0394 | 167.906 | 171.6811 | 176.5486 | 181.4152 | 186.2818 | 29 | CEC | 101.509 | 105.3043 | 109.3729 | 113.7081 | 118.0832 | 122.5366 | 127.0462 | 131.6181 | 136.2525 | 140.951 | 145.7153 | 150.5467 | 155.4471 | 160.4169 | 165.4624 | 170.5504 | 175.6416 | 179.5921 | 184.6834 | 189.7746 | 194.8659
| 31 | LUZLINARES | 154.2563 | 157.8843 | 161.8591 | 166.7249 | 171.658 | 176.7192 | 181.8729 | 187.1276 | 192.4841 | 197.9458 | 203.5157 | 209.1929 | 214.9855 | 220.8907 | 226.9198 | 233.0173 | 239.1201 | 245.2249 | 251.3286 | 257.4324 | 263.5342 | 31 | LUZLINARES | 161.364 | 165.1596 | 169.3155 | 174.4068 | 179.5672 | 184.8615 | 190.2519 | 195.7487 | 201.3523 | 207.0657 | 212.8914 | 218.832 | 224.8904 | 231.0677 | 237.3741 | 243.7534 | 250.1382 | 256.523 | 262.9078 | 269.2926 | 275.6774
| 32 | LUZPARRAL | 136.8099 | 144.6305 | 152.0724 | 159.775 | 167.5677 | 175.4855 | 183.488 | 191.5816 | 199.763 | 208.0376 | 216.4053 | 224.8675 | 233.4282 | 242.0886 | 250.8564 | 259.6847 | 268.5174 | 277.3512 | 286.185 | 295.0177 | 303.8504 | 32 | LUZPARRAL | 143.1134 | 151.294 | 159.0796 | 167.1354 | 175.2883 | 183.571 | 191.9421 | 200.4076 | 208.9667 | 217.6216 | 226.3746 | 235.2275 | 244.1831 | 253.2423 | 262.4141 | 271.6493 | 280.8894 | 290.1293 | 299.3693 | 308.6092 | 317.8493
| 33 | COPELEC | 303.8272 | 323.5477 | 347.877 | 372.3498 | 396.8763 | 428.5345 | 459.967 | 486.7553 | 513.6416 | 540.625 | 560.6934 | 580.8611 | 601.1373 | 621.5199 | 642.0183 | 662.5796 | 683.1481 | 703.7166 | 724.2851 | 744.8526 | 765.4201 | 33 | COPELEC | 317.8256 | 338.4543 | 363.9054 | 389.506 | 415.161 | 448.2777 | 481.1588 | 509.1827 | 537.3064 | 565.5329 | 586.5249 | 607.6244 | 628.8343 | 650.1554 | 671.5974 | 693.1076 | 714.6229 | 736.1382 | 757.6535 | 779.1689 | 800.6842
| 34 | COELCHA | 47.382 | 48.982 | 51.2079 | 53.9355 | 56.9742 | 60.2239 | 63.5988 | 67.0574 | 70.5726 | 74.1313 | 77.7248 | 81.3478 | 85.0031 | 88.6867 | 92.3976 | 96.1269 | 99.8574 | 103.5869 | 107.3174 | 111.0498 | 114.7793 | 34 | COELCHA | 49.5643 | 51.2386 | 53.5672 | 56.4206 | 59.5998 | 62.9982 | 66.5286 | 70.1463 | 73.8238 | 77.5461 | 81.3052 | 85.0969 | 88.9193 | 92.7712 | 96.6544 | 100.5552 | 104.4575 | 108.36 | 112.2625 | 116.165 | 120.0675
| 35 | SOCOEPA | 54.039 | 61.504 | 64.7245 | 68.4679 | 72.2123 | 75.9557 | 79.7001 | 83.4426 | 87.186 | 90.9294 | 94.6738 | 98.4182 | 102.1616 | 105.907 | 109.6494 | 113.3938 | 117.1372 | 120.8796 | 124.623 | 128.3674 | 132.1108 | 35 | SOCOEPA | 54.3405 | 61.8481 | 65.0859 | 68.8505 | 72.6151 | 76.3797 | 80.1443 | 83.9089 | 87.6735 | 91.4381 | 95.2027 | 98.9673 | 102.7319 | 106.4965 | 110.2611 | 114.0257 | 117.7903 | 121.5549 | 125.3195 | 129.0841 | 132.8487
| 36 | COOPREL | 57.1362 | 61.4998 | 64.9919 | 68.7318 | 72.4698 | 76.2078 | 79.9468 | 83.6837 | 87.4217 | 91.1607 | 94.8987 | 98.6346 | 102.3726 | 106.1126 | 109.8515 | 113.5895 | 117.3275 | 121.0655 | 124.8034 | 128.5424 | 132.2804 | 36 | COOPREL | 57.4554 | 61.8434 | 65.3561 | 69.1151 | 72.8741 | 76.6331 | 80.3921 | 84.1511 | 87.9101 | 91.6691 | 95.4281 | 99.1871 | 102.9461 | 106.7051 | 110.4641 | 114.2231 | 117.9821 | 121.7411 | 125.5001 | 129.2591 | 133.0181
| 39 | LUZ OSORNO | 166.2691 | 169.8149 | 180.5555 | 184.5383 | 194.9616 | 199.3312 | 209.4696 | 214.1886 | 224.0722 | 229.1134 | 238.7764 | 244.1086 | 253.5824 | 259.1835 | 268.4911 | 274.3319 | 283.4653 | 289.4843 | 298.4496 | 304.6298 | 313.443 | 39 | LUZ OSORNO | 167.1968 | 170.7618 | 181.5636 | 185.5689 | 196.0497 | 200.4441 | 210.6382 | 215.385 | 225.3236 | 230.3927 | 240.1086 | 245.4721 | 254.9963 | 260.6299 | 269.9895 | 275.8625 | 285.0475 | 291.1011 | 300.1162 | 306.3304 | 315.1938
| 40 | CRELL | 134.7775 | 143.2704 | 151.7522 | 160.2623 | 168.7824 | 177.3216 | 185.876 | 194.4455 | 203.0301 | 211.6318 | 220.2486 | 228.8845 | 237.5366 | 246.2038 | 254.8931 | 263.5915 | 272.2929 | 280.9923 | 289.6907 | 298.3921 | 307.0915 | 40 | CRELL | 135.5306 | 144.0699 | 152.5997 | 161.1571 | 169.7246 | 178.3119 | 186.9134 | 195.5306 | 204.1636 | 212.8128 | 221.4786 | 230.1613 | 238.8615 | 247.5792 | 256.3161 | 265.0636 | 273.812 | 282.5604 | 291.3088 | 300.0572 | 308.8056
| 45 | MATAQUITO | 396.716 | 401.082 | 405.495 | 409.958 | 414.469 | 419.03 | 423.642 | 428.304 | 433.017 | 437.782 | 442.599 | 447.471 | 452.395 | 457.373 | 462.406 | 467.495 | 472.639 | 477.84 | 483.1 | 488.416 | 493.791 | 45 | MATAQUITO | 406.2373 | 410.7077 | 415.2273 | 419.7967 | 424.4164 | 429.0869 | 433.8088 | 438.5827 | 443.4092 | 448.2887 | 453.222 | 458.2095 | 463.252 | 468.3499 | 473.504 | 478.7148 | 483.9829 | 489.3091 | 494.6938 | 500.1378 | 505.6418
| 46 | DESA | [21 empty] | 46 | DESA
|  | TOTAL | 31184.5677 | 32065.5359 | 33002.7983 | 33947.0546 | 34903.7148 | 35868.7543 | 36846.5716 | 37820.9361 | 38808.4303 | 39798.8688 | 40794.8347 | 41794.5949 | 42806.8979 | 43808.9313 | 44841.2686 | 45891.1765 | 46931.6273 | 47967.3594 | 48992.2802 | 50031.66 | 51074.8642 |  | TOTAL | 32034.5806 | 32941.546 | 33906.9443 | 34879.6666 | 35865.0019 | 36859.1831 | 37866.3452 | 38869.9774 | 39886.9653 | 40907.0543 | 41932.5659 | 42962.0588 | 44004.3169 | 45035.9842 | 46098.7644 | 47179.7367 | 48250.8333 | 49317.1199 | 50372.1509 | 51442.1756 | 52516.0828
| V-a) Proyección presentada por Empresas Distribuidoras a nivel de SSPP considerando solamente el Traspaso de clientes libres a clientes regulados [MWh] | [22 empty] | V-b) Proyección presentada por Empresas Distribuidoras a nivel Nacional considerando solamente el Traspaso de clientes libres a clientes regulados [MWh]
| Cod Dx | Empresa Dx | 2023 | 2024 | 2025 | 2026 | 2027 | 2028 | 2029 | 2030 | 2031 | 2032 | 2033 | 2034 | 2035 | 2036 | 2037 | 2038 | 2039 | 2040 | 2041 | 2042 | 2043 | Cod Dx | Empresa Dx | 2023 | 2024 | 2025 | 2026 | 2027 | 2028 | 2029 | 2030 | 2031 | 2032 | 2033 | 2034 | 2035 | 2036 | 2037 | 2038 | 2039 | 2040 | 2041 | 2042 | 2043
| 6 | CHILQUINTA | 0 | 0 | 0 | 0 | 0 | 0 | 0 | 0 | 0 | 0 | 0 | 0 | 0 | 0 | 0 | 0 | 0 | 0 | 0 | 0 | 0 | 6 | CHILQUINTA | 0 | 0 | 0 | 0 | 0 | 0 | 0 | 0 | 0 | 0 | 0 | 0 | 0 | 0 | 0 | 0 | 0 | 0 | 0 | 0 | 0
| 8 | EMELCA | 0 | 0 | 0 | 0 | 0 | 0 | 0 | 0 | 0 | 0 | 0 | 0 | 0 | 0 | 0 | 0 | 0 | 0 | 0 | 0 | 0 | 8 | EMELCA | 0 | 0 | 0 | 0 | 0 | 0 | 0 | 0 | 0 | 0 | 0 | 0 | 0 | 0 | 0 | 0 | 0 | 0 | 0 | 0 | 0
| 9 | LITORAL | 0 | 0 | 0 | 0 | 0 | 0 | 0 | 0 | 0 | 0 | 0 | 0 | 0 | 0 | 0 | 0 | 0 | 0 | 0 | 0 | 0 | 9 | LITORAL | 0 | 0 | 0 | 0 | 0 | 0 | 0 | 0 | 0 | 0 | 0 | 0 | 0 | 0 | 0 | 0 | 0 | 0 | 0 | 0 | 0
| 10 | ENEL DISTRIBUCIÓN | 0 | 0 | 0 | 0 | 0 | 0 | 0 | 0 | 0 | 0 | 0 | 0 | 0 | 0 | 0 | 0 | 0 | 0 | 0 | 0 | 0 | 10 | ENEL DISTRIBUCIÓN | 0 | 0 | 0 | 0 | 0 | 0 | 0 | 0 | 0 | 0 | 0 | 0 | 0 | 0 | 0 | 0 | 0 | 0 | 0 | 0 | 0
| 13 | TIL-TIL | 0 | 0 | 0 | 0 | 0 | 0 | 0 | 0 | 0 | 0 | 0 | 0 | 0 | 0 | 0 | 0 | 0 | 0 | 0 | 0 | 0 | 13 | TIL-TIL | 0 | 0 | 0 | 0 | 0 | 0 | 0 | 0 | 0 | 0 | 0 | 0 | 0 | 0 | 0 | 0 | 0 | 0 | 0 | 0 | 0
| 14 | EEPA | 0 | 0 | 0 | 0 | 0 | 0 | 0 | 0 | 0 | 0 | 0 | 0 | 0 | 0 | 0 | 0 | 0 | 0 | 0 | 0 | 0 | 14 | EEPA | 0 | 0 | 0 | 0 | 0 | 0 | 0 | 0 | 0 | 0 | 0 | 0 | 0 | 0 | 0 | 0 | 0 | 0 | 0 | 0 | 0
| 18 | CGE | 22129.4069 | 95018.6647 | 108435.9097 | 113504.2332 | 116728.7327 | 119970.9676 | 123225.9485 | 126496.0487 | 129782.1641 | 133084.9481 | 136404.981 | 139742.718 | 143099.0826 | 146476.2979 | 149876.9139 | 153291.8031 | 156709.9037 | 160130.4045 | 163553.3438 | 166978.8031 | 170406.8438 | 18 | CGE | 22891.9211 | 98301.7911 | 112196.1518 | 117453.717 | 120803.5528 | 124171.6778 | 127552.9876 | 130949.8701 | 134363.2603 | 137793.8276 | 141242.1568 | 144708.7342 | 148194.492 | 151701.6352 | 155232.7621 | 158778.4726 | 162327.3954 | 165878.6688 | 169432.3594 | 172988.5302 | 176547.2416
| 20 | COOPERSOL | 0 | 0 | 0 | 0 | 0 | 0 | 0 | 0 | 0 | 0 | 0 | 0 | 0 | 0 | 0 | 0 | 0 | 0 | 0 | 0 | 0 | 20 | COOPERSOL
| 21 | COOPELAN | 0 | 0 | 0 | 0 | 0 | 0 | 0 | 0 | 0 | 0 | 0 | 0 | 0 | 0 | 0 | 0 | 0 | 0 | 0 | 0 | 0 | 21 | COOPELAN | 0 | 0 | 0 | 0 | 0 | 0 | 0 | 0 | 0 | 0 | 0 | 0 | 0 | 0 | 0 | 0 | 0 | 0 | 0 | 0 | 0
| 22 | FRONTEL | 4654.0224 | 0 | 0 | 0 | 0 | 0 | 0 | 0 | 0 | 0 | 0 | 0 | 0 | 0 | 0 | 0 | 0 | 0 | 0 | 0 | 0 | 22 | FRONTEL | 4868.4415 | 0 | 0 | 0 | 0 | 0 | 0 | 0 | 0 | 0 | 0 | 0 | 0 | 0 | 0 | 0 | 0 | 0 | 0 | 0 | 0
| 23 | SAESA | 22609.1954 | 0 | 0 | 0 | 0 | 0 | 0 | 0 | 0 | 0 | 0 | 0 | 0 | 0 | 0 | 0 | 0 | 0 | 0 | 0 | 0 | 23 | SAESA | 22756.2032 | 0 | 0 | 0 | 0 | 0 | 0 | 0 | 0 | 0 | 0 | 0 | 0 | 0 | 0 | 0 | 0 | 0 | 0 | 0 | 0
| 26 | CODINER | 0 | 0 | 0 | 0 | 0 | 0 | 0 | 0 | 0 | 0 | 0 | 0 | 0 | 0 | 0 | 0 | 0 | 0 | 0 | 0 | 0 | 26 | CODINER | 0 | 0 | 0 | 0 | 0 | 0 | 0 | 0 | 0 | 0 | 0 | 0 | 0 | 0 | 0 | 0 | 0 | 0 | 0 | 0 | 0
| 28 | EDECSA | 0 | 0 | 0 | 0 | 0 | 0 | 0 | 0 | 0 | 0 | 0 | 0 | 0 | 0 | 0 | 0 | 0 | 0 | 0 | 0 | 0 | 28 | EDECSA | 0 | 0 | 0 | 0 | 0 | 0 | 0 | 0 | 0 | 0 | 0 | 0 | 0 | 0 | 0 | 0 | 0 | 0 | 0 | 0 | 0
| 29 | CEC | 977.1588 | 1455.421 | 1408.1287 | 1360.8312 | 1313.5226 | 1281.6781 | 1309.7838 | 1314.4147 | 1315.3118 | 1372.9875 | 1412.632 | 1443.9109 | 1471.1532 | 1496.3933 | 1520.6302 | 1544.404 | 1567.9669 | 1591.4693 | 1615.0183 | 1638.6278 | 1672.8765 | 29 | CEC | 1022.1773 | 1522.4734 | 1472.9982 | 1423.523 | 1374.0478 | 1340.7231 | 1370.1376 | 1374.9685 | 1375.9022 | 1436.2512 | 1477.7169 | 1510.442 | 1538.9373 | 1565.3346 | 1590.6915 | 1615.5524 | 1640.2052 | 1664.8043 | 1689.4327 | 1714.134 | 1749.9646
| 31 | LUZLINARES | 0 | 0 | 0 | 0 | 0 | 0 | 0 | 0 | 0 | 0 | 0 | 0 | 0 | 0 | 0 | 0 | 0 | 0 | 0 | 0 | 0 | 31 | LUZLINARES | 0 | 0 | 0 | 0 | 0 | 0 | 0 | 0 | 0 | 0 | 0 | 0 | 0 | 0 | 0 | 0 | 0 | 0 | 0 | 0 | 0
| 32 | LUZPARRAL | 0 | 0 | 0 | 0 | 0 | 0 | 0 | 0 | 0 | 0 | 0 | 0 | 0 | 0 | 0 | 0 | 0 | 0 | 0 | 0 | 0 | 32 | LUZPARRAL | 0 | 0 | 0 | 0 | 0 | 0 | 0 | 0 | 0 | 0 | 0 | 0 | 0 | 0 | 0 | 0 | 0 | 0 | 0 | 0 | 0
| 33 | COPELEC | 0 | 0 | 0 | 0 | 0 | 0 | 0 | 0 | 0 | 0 | 0 | 0 | 0 | 0 | 0 | 0 | 0 | 0 | 0 | 0 | 0 | 33 | COPELEC | 0 | 0 | 0 | 0 | 0 | 0 | 0 | 0 | 0 | 0 | 0 | 0 | 0 | 0 | 0 | 0 | 0 | 0 | 0 | 0 | 0
| 34 | COELCHA | 0 | 0 | 0 | 0 | 0 | 0 | 0 | 0 | 0 | 0 | 0 | 0 | 0 | 0 | 0 | 0 | 0 | 0 | 0 | 0 | 0 | 34 | COELCHA | 0 | 0 | 0 | 0 | 0 | 0 | 0 | 0 | 0 | 0 | 0 | 0 | 0 | 0 | 0 | 0 | 0 | 0 | 0 | 0 | 0
| 35 | SOCOEPA | 0 | 0 | 0 | 0 | 0 | 0 | 0 | 0 | 0 | 0 | 0 | 0 | 0 | 0 | 0 | 0 | 0 | 0 | 0 | 0 | 0 | 35 | SOCOEPA | 0 | 0 | 0 | 0 | 0 | 0 | 0 | 0 | 0 | 0 | 0 | 0 | 0 | 0 | 0 | 0 | 0 | 0 | 0 | 0 | 0
| 36 | COOPREL | 0 | 0 | 0 | 0 | 0 | 0 | 0 | 0 | 0 | 0 | 0 | 0 | 0 | 0 | 0 | 0 | 0 | 0 | 0 | 0 | 0 | 36 | COOPREL | 0 | 0 | 0 | 0 | 0 | 0 | 0 | 0 | 0 | 0 | 0 | 0 | 0 | 0 | 0 | 0 | 0 | 0 | 0 | 0 | 0
| 39 | LUZ OSORNO | 0 | 0 | 0 | 0 | 0 | 0 | 0 | 0 | 0 | 0 | 0 | 0 | 0 | 0 | 0 | 0 | 0 | 0 | 0 | 0 | 0 | 39 | LUZ OSORNO | 0 | 0 | 0 | 0 | 0 | 0 | 0 | 0 | 0 | 0 | 0 | 0 | 0 | 0 | 0 | 0 | 0 | 0 | 0 | 0 | 0
| 40 | CRELL | 0 | 0 | 0 | 0 | 0 | 0 | 0 | 0 | 0 | 0 | 0 | 0 | 0 | 0 | 0 | 0 | 0 | 0 | 0 | 0 | 0 | 40 | CRELL | 0 | 0 | 0 | 0 | 0 | 0 | 0 | 0 | 0 | 0 | 0 | 0 | 0 | 0 | 0 | 0 | 0 | 0 | 0 | 0 | 0
| 45 | MATAQUITO | 0 | 0 | 0 | 0 | 0 | 0 | 0 | 0 | 0 | 0 | 0 | 0 | 0 | 0 | 0 | 0 | 0 | 0 | 0 | 0 | 0 | 45 | MATAQUITO | 0 | 0 | 0 | 0 | 0 | 0 | 0 | 0 | 0 | 0 | 0 | 0 | 0 | 0 | 0 | 0 | 0 | 0 | 0 | 0 | 0
| 46 | DESA | [21 empty] | 46 | DESA
|  | TOTAL | 50369.7835 | 96474.0857 | 109844.0385 | 114865.0643 | 118042.2552 | 121252.6457 | 124535.7323 | 127810.4634 | 131097.4759 | 134457.9356 | 137817.6131 | 141186.6289 | 144570.2358 | 147972.6912 | 151397.5441 | 154836.2071 | 158277.8706 | 161721.8738 | 165168.3621 | 168617.4309 | 172079.7204 |  | TOTAL | 51538.7431 | 99824.2645 | 113669.15 | 118877.24 | 122177.6007 | 125512.4009 | 128923.1252 | 132324.8386 | 135739.1625 | 139230.0789 | 142719.8736 | 146219.1762 | 149733.4293 | 153266.9698 | 156823.4536 | 160394.025 | 163967.6006 | 167543.4731 | 171121.7922 | 174702.6642 | 178297.2062
| VI-a) Proyección presentada por Empresas Distribuidoras a nivel de SSPP considerando solamente el Traspaso de clientes regulados a clientes libres [MWh] | [22 empty] | VI-b) Proyección presentada por Empresas Distribuidoras a nivel Nacional considerando solamente el Traspaso de clientes regulados a clientes libres [MWh]
| Cod Dx | Empresa Dx | 2023 | 2024 | 2025 | 2026 | 2027 | 2028 | 2029 | 2030 | 2031 | 2032 | 2033 | 2034 | 2035 | 2036 | 2037 | 2038 | 2039 | 2040 | 2041 | 2042 | 2043 | Cod Dx | Empresa Dx | 2023 | 2024 | 2025 | 2026 | 2027 | 2028 | 2029 | 2030 | 2031 | 2032 | 2033 | 2034 | 2035 | 2036 | 2037 | 2038 | 2039 | 2040 | 2041 | 2042 | 2043
| 6 | CHILQUINTA | 0 | 0 | 0 | 0 | 0 | 0 | 0 | 0 | 0 | 0 | 0 | 0 | 0 | 0 | 0 | 0 | 0 | 0 | 0 | 0 | 0 | 6 | CHILQUINTA | 0 | 0 | 0 | 0 | 0 | 0 | 0 | 0 | 0 | 0 | 0 | 0 | 0 | 0 | 0 | 0 | 0 | 0 | 0 | 0 | 0
| 8 | EMELCA | 0 | 0 | 0 | 0 | 0 | 0 | 0 | 0 | 0 | 0 | 0 | 0 | 0 | 0 | 0 | 0 | 0 | 0 | 0 | 0 | 0 | 8 | EMELCA | 0 | 0 | 0 | 0 | 0 | 0 | 0 | 0 | 0 | 0 | 0 | 0 | 0 | 0 | 0 | 0 | 0 | 0 | 0 | 0 | 0
| 9 | LITORAL | 0 | 0 | 0 | 0 | 0 | 0 | 0 | 0 | 0 | 0 | 0 | 0 | 0 | 0 | 0 | 0 | 0 | 0 | 0 | 0 | 0 | 9 | LITORAL | 0 | 0 | 0 | 0 | 0 | 0 | 0 | 0 | 0 | 0 | 0 | 0 | 0 | 0 | 0 | 0 | 0 | 0 | 0 | 0 | 0
| 10 | ENEL DISTRIBUCIÓN | 0 | 0 | 0 | 0 | 0 | 0 | 0 | 0 | 0 | 0 | 0 | 0 | 0 | 0 | 0 | 0 | 0 | 0 | 0 | 0 | 0 | 10 | ENEL DISTRIBUCIÓN | 0 | 0 | 0 | 0 | 0 | 0 | 0 | 0 | 0 | 0 | 0 | 0 | 0 | 0 | 0 | 0 | 0 | 0 | 0 | 0 | 0
| 13 | TIL-TIL | 0 | 0 | 0 | 0 | 0 | 0 | 0 | 0 | 0 | 0 | 0 | 0 | 0 | 0 | 0 | 0 | 0 | 0 | 0 | 0 | 0 | 13 | TIL-TIL | 0 | 0 | 0 | 0 | 0 | 0 | 0 | 0 | 0 | 0 | 0 | 0 | 0 | 0 | 0 | 0 | 0 | 0 | 0 | 0 | 0
| 14 | EEPA | 0 | 0 | 0 | 0 | 0 | 0 | 0 | 0 | 0 | 0 | 0 | 0 | 0 | 0 | 0 | 0 | 0 | 0 | 0 | 0 | 0 | 14 | EEPA | 0 | 0 | 0 | 0 | 0 | 0 | 0 | 0 | 0 | 0 | 0 | 0 | 0 | 0 | 0 | 0 | 0 | 0 | 0 | 0 | 0
| 18 | CGE | 21477.1283 | 42191.2302 | 44771.7124 | 45980.1071 | 47191.7967 | 48413.7756 | 49643.2545 | 50880.7695 | 52127.3114 | 53382.5605 | 54646.421 | 55918.725 | 57200.5828 | 58498.1165 | 59814.6535 | 61145.2525 | 62483.6584 | 63829.511 | 65182.9536 | 66544.1512 | 67913.2649 | 18 | CGE | 22217.1668 | 43649.04 | 46324.2652 | 47580.027 | 48839.1895 | 50108.9544 | 51386.4612 | 52672.2394 | 53967.3195 | 55271.3694 | 56584.2853 | 57905.9004 | 59237.3561 | 60584.9551 | 61952.1289 | 63333.783 | 64723.4749 | 66120.8241 | 67525.991 | 68939.139 | 70360.4346
| 20 | COOPERSOL | 0 | 0 | 0 | 0 | 0 | 0 | 0 | 0 | 0 | 0 | 0 | 0 | 0 | 0 | 0 | 0 | 0 | 0 | 0 | 0 | 0 | 20 | COOPERSOL
| 21 | COOPELAN | 0 | 0 | 0 | 0 | 0 | 0 | 0 | 0 | 0 | 0 | 0 | 0 | 0 | 0 | 0 | 0 | 0 | 0 | 0 | 0 | 0 | 21 | COOPELAN | 0 | 0 | 0 | 0 | 0 | 0 | 0 | 0 | 0 | 0 | 0 | 0 | 0 | 0 | 0 | 0 | 0 | 0 | 0 | 0 | 0
| 22 | FRONTEL | 0 | 0 | 0 | 0 | 0 | 0 | 0 | 0 | 0 | 0 | 0 | 0 | 0 | 0 | 0 | 0 | 0 | 0 | 0 | 0 | 0 | 22 | FRONTEL | 0 | 0 | 0 | 0 | 0 | 0 | 0 | 0 | 0 | 0 | 0 | 0 | 0 | 0 | 0 | 0 | 0 | 0 | 0 | 0 | 0
| 23 | SAESA | 0 | 0 | 0 | 0 | 0 | 0 | 0 | 0 | 0 | 0 | 0 | 0 | 0 | 0 | 0 | 0 | 0 | 0 | 0 | 0 | 0 | 23 | SAESA | 0 | 0 | 0 | 0 | 0 | 0 | 0 | 0 | 0 | 0 | 0 | 0 | 0 | 0 | 0 | 0 | 0 | 0 | 0 | 0 | 0
| 26 | CODINER | 784.1067 | 794.2969 | 804.6286 | 815.0833 | 825.6625 | 836.4019 | 847.2811 | 858.2983 | 869.4438 | 880.7431 | 892.198 | 903.7922 | 915.5313 | 927.4238 | 939.4859 | 951.6992 | 964.0608 | 976.5793 | 989.2779 | 387.2921 | 228.0174 | 26 | CODINER | 809.9857 | 820.5128 | 831.1768 | 841.9793 | 852.9223 | 864.0074 | 875.2367 | 886.6118 | 898.1348 | 909.8076 | 921.6321 | 933.6103 | 945.7441 | 958.0356 | 970.4869 | 983.1 | 995.8771 | 1008.8202 | 1021.9315 | 400.0747 | 235.5426
| 28 | EDECSA | 0 | 246.1922 | 246.1975 | 246.1909 | 246.1991 | 246.1943 | 246.1924 | 246.1886 | 246.19 | 246.1981 | 246.19 | 246.1977 | 246.1976 | 246.1955 | 246.1944 | 246.1967 | 246.1937 | 246.1938 | 246.1909 | 246.1911 | 246.197 | 28 | EDECSA | 0 | 249.8727 | 249.8727 | 249.8727 | 249.8727 | 249.8727 | 249.8727 | 249.8727 | 249.8727 | 249.8727 | 249.8727 | 249.8727 | 249.8727 | 249.8727 | 249.8727 | 249.8727 | 249.8727 | 249.8727 | 249.8727 | 249.8727 | 249.8727
| 29 | CEC | 668.3652 | 1122.9372 | 1261.3984 | 1428.5303 | 1598.8462 | 1767.1491 | 1942.4475 | 2116.5987 | 2288.2633 | 2459.0835 | 2629.7235 | 2800.3505 | 2971.0797 | 3141.9325 | 3312.8876 | 3483.9826 | 3655.1575 | 3826.4074 | 3997.79 | 4169.23 | 4340.7421 | 29 | CEC | 699.1574 | 1174.6718 | 1319.5083 | 1494.341 | 1672.5188 | 1848.5591 | 2031.954 | 2214.1083 | 2393.6732 | 2572.3917 | 2750.8839 | 2929.3824 | 3107.9737 | 3286.6864 | 3465.525 | 3644.4843 | 3823.5554 | 4002.7285 | 4181.9942 | 4361.3435 | 4540.7686
| 31 | LUZLINARES | 0 | 0 | 0 | 0 | 0 | 0 | 0 | 0 | 0 | 0 | 0 | 0 | 0 | 0 | 0 | 0 | 0 | 0 | 0 | 0 | 0 | 31 | LUZLINARES | 0 | 0 | 0 | 0 | 0 | 0 | 0 | 0 | 0 | 0 | 0 | 0 | 0 | 0 | 0 | 0 | 0 | 0 | 0 | 0 | 0
| 32 | LUZPARRAL | 0 | 0 | 0 | 0 | 0 | 0 | 0 | 0 | 0 | 0 | 0 | 0 | 0 | 0 | 0 | 0 | 0 | 0 | 0 | 0 | 0 | 32 | LUZPARRAL | 0 | 0 | 0 | 0 | 0 | 0 | 0 | 0 | 0 | 0 | 0 | 0 | 0 | 0 | 0 | 0 | 0 | 0 | 0 | 0 | 0
| 33 | COPELEC | 270.7471 | 576.5182 | 576.5167 | 576.5164 | 576.5185 | 576.5187 | 576.5181 | 576.5165 | 576.518 | 576.5182 | 576.5191 | 576.5166 | 576.517 | 576.5176 | 576.5184 | 576.517 | 576.5177 | 576.5184 | 576.519 | 576.5187 | 576.5186 | 33 | COPELEC | 283.2213 | 603.0797 | 603.0797 | 603.0797 | 603.0797 | 603.0797 | 603.0797 | 603.0797 | 603.0797 | 603.0797 | 603.0797 | 603.0797 | 603.0797 | 603.0797 | 603.0797 | 603.0797 | 603.0797 | 603.0797 | 603.0797 | 603.0797 | 603.0797
| 34 | COELCHA | 0 | 0 | 0 | 0 | 0 | 0 | 0 | 0 | 0 | 0 | 0 | 0 | 0 | 0 | 0 | 0 | 0 | 0 | 0 | 0 | 0 | 34 | COELCHA | 0 | 0 | 0 | 0 | 0 | 0 | 0 | 0 | 0 | 0 | 0 | 0 | 0 | 0 | 0 | 0 | 0 | 0 | 0 | 0 | 0
| 35 | SOCOEPA | 0 | 0 | 0 | 0 | 0 | 0 | 0 | 0 | 0 | 0 | 0 | 0 | 0 | 0 | 0 | 0 | 0 | 0 | 0 | 0 | 0 | 35 | SOCOEPA | 0 | 0 | 0 | 0 | 0 | 0 | 0 | 0 | 0 | 0 | 0 | 0 | 0 | 0 | 0 | 0 | 0 | 0 | 0 | 0 | 0
| 36 | COOPREL | 0 | 0 | 0 | 0 | 0 | 0 | 0 | 0 | 0 | 0 | 0 | 0 | 0 | 0 | 0 | 0 | 0 | 0 | 0 | 0 | 0 | 36 | COOPREL | 0 | 0 | 0 | 0 | 0 | 0 | 0 | 0 | 0 | 0 | 0 | 0 | 0 | 0 | 0 | 0 | 0 | 0 | 0 | 0 | 0
| 39 | LUZ OSORNO | 0 | 0 | 0 | 0 | 0 | 0 | 0 | 0 | 0 | 0 | 0 | 0 | 0 | 0 | 0 | 0 | 0 | 0 | 0 | 0 | 0 | 39 | LUZ OSORNO | 0 | 0 | 0 | 0 | 0 | 0 | 0 | 0 | 0 | 0 | 0 | 0 | 0 | 0 | 0 | 0 | 0 | 0 | 0 | 0 | 0
| 40 | CRELL | 0 | 0 | 0 | 0 | 0 | 0 | 0 | 0 | 0 | 0 | 0 | 0 | 0 | 0 | 0 | 0 | 0 | 0 | 0 | 0 | 0 | 40 | CRELL | 0 | 0 | 0 | 0 | 0 | 0 | 0 | 0 | 0 | 0 | 0 | 0 | 0 | 0 | 0 | 0 | 0 | 0 | 0 | 0 | 0
| 45 | MATAQUITO | 0 | 0 | 0 | 0 | 0 | 0 | 0 | 0 | 0 | 0 | 0 | 0 | 0 | 0 | 0 | 0 | 0 | 0 | 0 | 0 | 0 | 45 | MATAQUITO | 0 | 0 | 0 | 0 | 0 | 0 | 0 | 0 | 0 | 0 | 0 | 0 | 0 | 0 | 0 | 0 | 0 | 0 | 0 | 0 | 0
| 46 | DESA | [21 empty] | 46 | DESA
|  | TOTAL | 23200.3472 | 44931.1747 | 47660.4536 | 49046.428 | 50439.0229 | 51840.0396 | 53255.6936 | 54678.3717 | 56107.7266 | 57545.1033 | 58991.0516 | 60445.582 | 61909.9085 | 63390.1858 | 64889.7398 | 66403.648 | 67925.5881 | 69455.2098 | 70992.7313 | 71923.3831 | 73304.74 |  | TOTAL | 24009.5313 | 46497.1771 | 49327.9028 | 50769.2998 | 52217.583 | 53674.4733 | 55146.6043 | 56625.912 | 58112.0799 | 59606.5212 | 61109.7538 | 62621.8455 | 64144.0263 | 65682.6296 | 67241.0933 | 68814.3198 | 70395.8598 | 71985.3252 | 73582.8691 | 74553.5097 | 75989.6982
| VII-a) Proyección presentada por Empresas Distribuidoras a nivel de SSPP considerando solamente el consumo por Electromovilidad [MWh] | [22 empty] | VII-b) Proyección presentada por Empresas Distribuidoras a nivel Nacional considerando solamente el consumo por Electromovilidad [MWh]
| Cod Dx | Empresa Dx | 2023 | 2024 | 2025 | 2026 | 2027 | 2028 | 2029 | 2030 | 2031 | 2032 | 2033 | 2034 | 2035 | 2036 | 2037 | 2038 | 2039 | 2040 | 2041 | 2042 | 2043 | Cod Dx | Empresa Dx | 2023 | 2024 | 2025 | 2026 | 2027 | 2028 | 2029 | 2030 | 2031 | 2032 | 2033 | 2034 | 2035 | 2036 | 2037 | 2038 | 2039 | 2040 | 2041 | 2042 | 2043
| 6 | CHILQUINTA | 44.8882 | 44.8882 | 44.8882 | 44.8882 | 44.8882 | 44.8882 | 44.8882 | 44.8882 | 44.8882 | 44.8882 | 44.8882 | 44.8882 | 44.8882 | 44.8882 | 44.8882 | 44.8882 | 44.8882 | 44.8882 | 44.8882 | 44.8882 | 44.8882 | 6 | CHILQUINTA | 45.5589 | 45.5589 | 45.5589 | 45.5589 | 45.5589 | 45.5589 | 45.5589 | 45.5589 | 45.5589 | 45.5589 | 45.5589 | 45.5589 | 45.5589 | 45.5589 | 45.5589 | 45.5589 | 45.5589 | 45.5589 | 45.5589 | 45.5589 | 45.5589
| 8 | EMELCA | 0 | 0 | 0 | 0 | 0 | 0 | 0 | 0 | 0 | 0 | 0 | 0 | 0 | 0 | 0 | 0 | 0 | 0 | 0 | 0 | 0 | 8 | EMELCA | 0 | 0 | 0 | 0 | 0 | 0 | 0 | 0 | 0 | 0 | 0 | 0 | 0 | 0 | 0 | 0 | 0 | 0 | 0 | 0 | 0
| 9 | LITORAL | 0 | 0 | 0 | 0 | 0 | 0 | 0 | 0 | 0 | 0 | 0 | 0 | 0 | 0 | 0 | 0 | 0 | 0 | 0 | 0 | 0 | 9 | LITORAL | 0 | 0 | 0 | 0 | 0 | 0 | 0 | 0 | 0 | 0 | 0 | 0 | 0 | 0 | 0 | 0 | 0 | 0 | 0 | 0 | 0
| 10 | ENEL DISTRIBUCIÓN | 0 | 0 | 0 | 0 | 0 | 0 | 0 | 0 | 0 | 0 | 0 | 0 | 0 | 0 | 0 | 0 | 0 | 0 | 0 | 0 | 0 | 10 | ENEL DISTRIBUCIÓN | 0 | 0 | 0 | 0 | 0 | 0 | 0 | 0 | 0 | 0 | 0 | 0 | 0 | 0 | 0 | 0 | 0 | 0 | 0 | 0 | 0
| 13 | TIL-TIL | 0 | 0 | 0 | 0 | 0 | 0 | 0 | 0 | 0 | 0 | 0 | 0 | 0 | 0 | 0 | 0 | 0 | 0 | 0 | 0 | 0 | 13 | TIL-TIL | 0 | 0 | 0 | 0 | 0 | 0 | 0 | 0 | 0 | 0 | 0 | 0 | 0 | 0 | 0 | 0 | 0 | 0 | 0 | 0 | 0
| 14 | EEPA | 15.6134 | 23.516 | 31.0201 | 38.5952 | 46.2035 | 53.8504 | 61.514 | 69.1923 | 76.8792 | 84.5724 | 92.2699 | 99.9699 | 107.6736 | 115.3788 | 123.0886 | 130.784 | 138.4604 | 146.1328 | 153.8035 | 161.4733 | 169.141 | 14 | EEPA | 15.9617 | 24.0405 | 31.7121 | 39.4558 | 47.2337 | 55.0514 | 62.8859 | 70.7355 | 78.5939 | 86.4586 | 94.3276 | 102.2 | 110.0752 | 117.9525 | 125.834 | 133.701 | 141.5481 | 149.392 | 157.2342 | 165.0749 | 172.9141
| 18 | CGE | 26339.841 | 26337.4125 | 26334.2394 | 26331.2155 | 26328.3521 | 26325.6575 | 26323.107 | 26320.7041 | 26318.4369 | 26316.2976 | 26314.2807 | 26312.3753 | 26310.5788 | 26308.901 | 26307.342 | 26305.8856 | 26304.5113 | 26303.2173 | 26301.9945 | 26300.8418 | 26299.7555 | 18 | CGE | 27247.4343 | 27247.4343 | 27247.4343 | 27247.4343 | 27247.4343 | 27247.4343 | 27247.4343 | 27247.4343 | 27247.4343 | 27247.4343 | 27247.4343 | 27247.4343 | 27247.4343 | 27247.4343 | 27247.4343 | 27247.4343 | 27247.4343 | 27247.4343 | 27247.4343 | 27247.4343 | 27247.4343
| 20 | COOPERSOL | 0 | 0 | 0 | 0 | 0 | 0 | 0 | 0 | 0 | 0 | 0 | 0 | 0 | 0 | 0 | 0 | 0 | 0 | 0 | 0 | 0 | 20 | COOPERSOL
| 21 | COOPELAN | 0 | 0 | 0 | 0 | 0 | 0 | 0 | 0 | 0 | 0 | 0 | 0 | 0 | 0 | 0 | 0 | 0 | 0 | 0 | 0 | 0 | 21 | COOPELAN | 0 | 0 | 0 | 0 | 0 | 0 | 0 | 0 | 0 | 0 | 0 | 0 | 0 | 0 | 0 | 0 | 0 | 0 | 0 | 0 | 0
| 22 | FRONTEL | 0 | 0 | 0 | 0 | 0 | 0 | 0 | 0 | 0 | 0 | 0 | 0 | 0 | 0 | 0 | 0 | 0 | 0 | 0 | 0 | 0 | 22 | FRONTEL | 0 | 0 | 0 | 0 | 0 | 0 | 0 | 0 | 0 | 0 | 0 | 0 | 0 | 0 | 0 | 0 | 0 | 0 | 0 | 0 | 0
| 23 | SAESA | 0 | 0 | 0 | 0 | 0 | 0 | 0 | 0 | 0 | 0 | 0 | 0 | 0 | 0 | 0 | 0 | 0 | 0 | 0 | 0 | 0 | 23 | SAESA | 0 | 0 | 0 | 0 | 0 | 0 | 0 | 0 | 0 | 0 | 0 | 0 | 0 | 0 | 0 | 0 | 0 | 0 | 0 | 0 | 0
| 26 | CODINER | 0 | 0 | 0 | 0 | 0 | 0 | 0 | 0 | 0 | 0 | 0 | 0 | 0 | 0 | 0 | 0 | 0 | 0 | 0 | 0 | 0 | 26 | CODINER | 0 | 0 | 0 | 0 | 0 | 0 | 0 | 0 | 0 | 0 | 0 | 0 | 0 | 0 | 0 | 0 | 0 | 0 | 0 | 0 | 0
| 28 | EDECSA | 0 | 0 | 0 | 0 | 0 | 0 | 0 | 0 | 0 | 0 | 0 | 0 | 0 | 0 | 0 | 0 | 0 | 0 | 0 | 0 | 0 | 28 | EDECSA | 0 | 0 | 0 | 0 | 0 | 0 | 0 | 0 | 0 | 0 | 0 | 0 | 0 | 0 | 0 | 0 | 0 | 0 | 0 | 0 | 0
| 29 | CEC | 0 | 0 | 0 | 0 | 0 | 0 | 0 | 0 | 0 | 0 | 0 | 0 | 0 | 0 | 0 | 0 | 0 | 0 | 0 | 0 | 0 | 29 | CEC | 0 | 0 | 0 | 0 | 0 | 0 | 0 | 0 | 0 | 0 | 0 | 0 | 0 | 0 | 0 | 0 | 0 | 0 | 0 | 0 | 0
| 31 | LUZLINARES | 0 | 0 | 0 | 0 | 0 | 0 | 0 | 0 | 0 | 0 | 0 | 0 | 0 | 0 | 0 | 0 | 0 | 0 | 0 | 0 | 0 | 31 | LUZLINARES | 0 | 0 | 0 | 0 | 0 | 0 | 0 | 0 | 0 | 0 | 0 | 0 | 0 | 0 | 0 | 0 | 0 | 0 | 0 | 0 | 0
| 32 | LUZPARRAL | 0 | 0 | 0 | 0 | 0 | 0 | 0 | 0 | 0 | 0 | 0 | 0 | 0 | 0 | 0 | 0 | 0 | 0 | 0 | 0 | 0 | 32 | LUZPARRAL | 0 | 0 | 0 | 0 | 0 | 0 | 0 | 0 | 0 | 0 | 0 | 0 | 0 | 0 | 0 | 0 | 0 | 0 | 0 | 0 | 0
| 33 | COPELEC | 0 | 568.7328 | 3450.3034 | 4246.5247 | 4511.9491 | 4777.3598 | 5042.7632 | 9858.0058 | 10995.4963 | 11602.1479 | 12208.8163 | 12739.5792 | 13308.3206 | 14256.2211 | 14635.3953 | 15014.5154 | 15393.6879 | 19185.2579 | 19526.518 | 19829.8354 | 20095.2375 | 33 | COPELEC | 0 | 594.9356 | 3609.276 | 4442.1859 | 4719.8225 | 4997.4591 | 5275.0957 | 10312.2172 | 11502.0884 | 12136.6864 | 12771.2844 | 13326.5576 | 13921.4932 | 14913.0525 | 15309.6763 | 15706.3 | 16102.9238 | 20069.1611 | 20426.1225 | 20743.4215 | 21021.0581
| 34 | COELCHA | 0 | 0 | 0 | 0 | 0 | 0 | 0 | 0 | 0 | 0 | 0 | 0 | 0 | 0 | 0 | 0 | 0 | 0 | 0 | 0 | 0 | 34 | COELCHA | 0 | 0 | 0 | 0 | 0 | 0 | 0 | 0 | 0 | 0 | 0 | 0 | 0 | 0 | 0 | 0 | 0 | 0 | 0 | 0 | 0
| 35 | SOCOEPA | 0 | 0 | 0 | 0 | 0 | 0 | 0 | 0 | 0 | 0 | 0 | 0 | 0 | 0 | 0 | 0 | 0 | 0 | 0 | 0 | 0 | 35 | SOCOEPA | 0 | 0 | 0 | 0 | 0 | 0 | 0 | 0 | 0 | 0 | 0 | 0 | 0 | 0 | 0 | 0 | 0 | 0 | 0 | 0 | 0
| 36 | COOPREL | 0 | 0 | 0 | 0 | 0 | 0 | 0 | 0 | 0 | 0 | 0 | 0 | 0 | 0 | 0 | 0 | 0 | 0 | 0 | 0 | 0 | 36 | COOPREL | 0 | 0 | 0 | 0 | 0 | 0 | 0 | 0 | 0 | 0 | 0 | 0 | 0 | 0 | 0 | 0 | 0 | 0 | 0 | 0 | 0
| 39 | LUZ OSORNO | 0 | 0 | 0 | 0 | 0 | 0 | 0 | 0 | 0 | 0 | 0 | 0 | 0 | 0 | 0 | 0 | 0 | 0 | 0 | 0 | 0 | 39 | LUZ OSORNO | 0 | 0 | 0 | 0 | 0 | 0 | 0 | 0 | 0 | 0 | 0 | 0 | 0 | 0 | 0 | 0 | 0 | 0 | 0 | 0 | 0
| 40 | CRELL | 0 | 0 | 0 | 0 | 0 | 0 | 0 | 0 | 0 | 0 | 0 | 0 | 0 | 0 | 0 | 0 | 0 | 0 | 0 | 0 | 0 | 40 | CRELL | 0 | 0 | 0 | 0 | 0 | 0 | 0 | 0 | 0 | 0 | 0 | 0 | 0 | 0 | 0 | 0 | 0 | 0 | 0 | 0 | 0
| 45 | MATAQUITO | 0 | 0 | 0 | 0 | 0 | 0 | 0 | 0 | 0 | 0 | 0 | 0 | 0 | 0 | 0 | 0 | 0 | 0 | 0 | 0 | 0 | 45 | MATAQUITO | 0 | 0 | 0 | 0 | 0 | 0 | 0 | 0 | 0 | 0 | 0 | 0 | 0 | 0 | 0 | 0 | 0 | 0 | 0 | 0 | 0
| 46 | DESA | 0 | 0 | 0 | 0 | 0 | 0 | 0 | 0 | 0 | 0 | 0 | 0 | 0 | 0 | 0 | 0 | 0 | 0 | 0 | 0 | 0 | 46 | DESA
|  | TOTAL | 26400.3425 | 26974.5495 | 29860.4511 | 30661.2236 | 30931.3929 | 31201.7559 | 31472.2723 | 36292.7902 | 37435.7006 | 38047.9061 | 38660.255 | 39196.8127 | 39771.4612 | 40725.3891 | 41110.7141 | 41496.0732 | 41881.5478 | 45679.4961 | 46027.2042 | 46337.0387 | 46609.0222 |  | TOTAL | 27308.9549 | 27911.9693 | 30933.9813 | 31774.6349 | 32060.0494 | 32345.5037 | 32630.9748 | 37675.9459 | 38873.6755 | 39516.1382 | 40158.6052 | 40721.7508 | 41324.5616 | 42323.9982 | 42728.5035 | 43132.9943 | 43537.4651 | 47511.5463 | 47876.3499 | 48201.4896 | 48486.9654
| VIII-a) Proyección presentada por Empresas Distribuidoras a nivel de SSPP de generación residencial [MWh] | [22 empty] | VIII-b) Proyección presentada por Empresas Distribuidoras a nivel Nacional de generación residencial [MWh]
| Cod Dx | Empresa Dx | 2023 | 2024 | 2025 | 2026 | 2027 | 2028 | 2029 | 2030 | 2031 | 2032 | 2033 | 2034 | 2035 | 2036 | 2037 | 2038 | 2039 | 2040 | 2041 | 2042 | 2043 | Cod Dx | Empresa Dx | 2023 | 2024 | 2025 | 2026 | 2027 | 2028 | 2029 | 2030 | 2031 | 2032 | 2033 | 2034 | 2035 | 2036 | 2037 | 2038 | 2039 | 2040 | 2041 | 2042 | 2043
| 6 | CHILQUINTA | 15576.0577 | 15576.0587 | 15576.0579 | 15576.0531 | 15576.054 | 15576.0534 | 15576.0608 | 15576.0588 | 15576.0587 | 15576.0563 | 15576.0564 | 15576.057 | 15576.0514 | 15576.0575 | 15576.0565 | 15576.0571 | 15576.0579 | 15576.0546 | 15576.0554 | 15576.06 | 15576.0531 | 6 | CHILQUINTA | 15808.801 | 15808.801 | 15808.801 | 15808.801 | 15808.801 | 15808.801 | 15808.801 | 15808.801 | 15808.801 | 15808.801 | 15808.801 | 15808.801 | 15808.801 | 15808.801 | 15808.801 | 15808.801 | 15808.801 | 15808.801 | 15808.801 | 15808.801 | 15808.801
| 8 | EMELCA | 356.9701 | 472.1913 | 587.4158 | 702.6454 | 817.9058 | 933.0881 | 1048.2935 | 1163.4956 | 1278.7052 | 1393.972 | 1509.1952 | 1624.4295 | 1739.6458 | 1854.8842 | 1970.087 | 2085.3181 | 2200.5522 | 2315.6965 | 2431.0225 | 2430.9428 | 2625.4321 | 8 | EMELCA | 362.3156 | 479.2584 | 596.2012 | 713.144 | 830.0869 | 947.0297 | 1063.9725 | 1180.9153 | 1297.8581 | 1414.8009 | 1531.7437 | 1648.6865 | 1765.6293 | 1882.5721 | 1999.5149 | 2116.4577 | 2233.4006 | 2350.3434 | 2467.2862 | 2467.2862 | 2664.6691
| 9 | LITORAL | 194.1481 | 194.1478 | 194.1472 | 194.1473 | 194.1483 | 194.1481 | 194.1487 | 194.1473 | 194.1467 | 194.1473 | 194.1471 | 194.1478 | 194.1472 | 194.1475 | 194.1472 | 194.1474 | 194.1472 | 194.1471 | 194.1476 | 194.1481 | 194.1479 | 9 | LITORAL | 197.0486 | 197.0486 | 197.0486 | 197.0486 | 197.0486 | 197.0486 | 197.0486 | 197.0486 | 197.0486 | 197.0486 | 197.0486 | 197.0486 | 197.0486 | 197.0486 | 197.0486 | 197.0486 | 197.0486 | 197.0486 | 197.0486 | 197.0486 | 197.0486
| 10 | ENEL DISTRIBUCIÓN | 0 | 0 | 0 | 0 | 0 | 0 | 0 | 0 | 0 | 0 | 0 | 0 | 0 | 0 | 0 | 0 | 0 | 0 | 0 | 0 | 0 | 10 | ENEL DISTRIBUCIÓN | 0 | 0 | 0 | 0 | 0 | 0 | 0 | 0 | 0 | 0 | 0 | 0 | 0 | 0 | 0 | 0 | 0 | 0 | 0 | 0 | 0
| 13 | TIL-TIL | 0 | 0 | 0 | 0 | 0 | 0 | 0 | 0 | 0 | 0 | 0 | 0 | 0 | 0 | 0 | 0 | 0 | 0 | 0 | 0 | 0 | 13 | TIL-TIL | 0 | 0 | 0 | 0 | 0 | 0 | 0 | 0 | 0 | 0 | 0 | 0 | 0 | 0 | 0 | 0 | 0 | 0 | 0 | 0 | 0
| 14 | EEPA | 856.1278 | 1078.4329 | 1091.7265 | 1112.5907 | 1136.2662 | 1161.9165 | 1188.6052 | 1216.3539 | 1244.9921 | 1272.8429 | 1301.4111 | 1330.6816 | 1360.6856 | 1391.4119 | 1422.9163 | 1455.0048 | 1487.6678 | 1521.1 | 1555.3503 | 1590.4461 | 1626.2082 | 14 | EEPA | 875.2297 | 1102.4867 | 1116.0798 | 1137.3988 | 1161.603 | 1187.8306 | 1215.1135 | 1243.483 | 1272.7612 | 1301.2317 | 1330.4343 | 1360.3655 | 1391.0347 | 1422.4484 | 1454.6533 | 1487.4577 | 1520.8428 | 1555.025 | 1590.0434 | 1625.9204 | 1662.4844
| 18 | CGE | 49823.6784 | 49819.0848 | 49813.0827 | 49807.3628 | 49801.9464 | 49796.8494 | 49792.0248 | 49787.4796 | 49783.1911 | 49779.1445 | 49775.3293 | 49771.7252 | 49768.3268 | 49765.1533 | 49762.2043 | 49759.4494 | 49756.8498 | 49754.4022 | 49752.0892 | 49749.9087 | 49747.8538 | 18 | CGE | 51540.4556 | 51540.4556 | 51540.4556 | 51540.4556 | 51540.4556 | 51540.4556 | 51540.4556 | 51540.4556 | 51540.4556 | 51540.4556 | 51540.4556 | 51540.4556 | 51540.4556 | 51540.4556 | 51540.4556 | 51540.4556 | 51540.4556 | 51540.4556 | 51540.4556 | 51540.4556 | 51540.4556
| 20 | COOPERSOL | 0 | 0 | 0 | 0 | 0 | 0 | 0 | 0 | 0 | 0 | 0 | 0 | 0 | 0 | 0 | 0 | 0 | 0 | 0 | 0 | 0 | 20 | COOPERSOL
| 21 | COOPELAN | 2679.3036 | 2679.3093 | 2679.3227 | 2679.315 | 2679.3129 | 2679.3028 | 2679.3129 | 2679.3203 | 2679.3037 | 2679.3062 | 2679.3201 | 2679.3148 | 2679.3172 | 2679.3103 | 2679.3158 | 2679.3187 | 2679.3097 | 2679.3108 | 2679.3119 | 2679.322 | 2679.3051 | 21 | COOPELAN | 2802.7554 | 2802.7554 | 2802.7554 | 2802.7554 | 2802.7554 | 2802.7554 | 2802.7554 | 2802.7554 | 2802.7554 | 2802.7554 | 2802.7554 | 2802.7554 | 2802.7554 | 2802.7554 | 2802.7554 | 2802.7554 | 2802.7554 | 2802.7554 | 2802.7554 | 2802.7554 | 2802.7554
| 22 | FRONTEL | 0 | 0 | 0 | 0 | 0 | 0 | 0 | 0 | 0 | 0 | 0 | 0 | 0 | 0 | 0 | 0 | 0 | 0 | 0 | 0 | 0 | 22 | FRONTEL | 0 | 0 | 0 | 0 | 0 | 0 | 0 | 0 | 0 | 0 | 0 | 0 | 0 | 0 | 0 | 0 | 0 | 0 | 0 | 0 | 0
| 23 | SAESA | 0 | 0 | 0 | 0 | 0 | 0 | 0 | 0 | 0 | 0 | 0 | 0 | 0 | 0 | 0 | 0 | 0 | 0 | 0 | 0 | 0 | 23 | SAESA | 0 | 0 | 0 | 0 | 0 | 0 | 0 | 0 | 0 | 0 | 0 | 0 | 0 | 0 | 0 | 0 | 0 | 0 | 0 | 0 | 0
| 26 | CODINER | 0 | 0 | 0 | 0 | 0 | 0 | 0 | 0 | 0 | 0 | 0 | 0 | 0 | 0 | 0 | 0 | 0 | 0 | 0 | 0 | 0 | 26 | CODINER | 0 | 0 | 0 | 0 | 0 | 0 | 0 | 0 | 0 | 0 | 0 | 0 | 0 | 0 | 0 | 0 | 0 | 0 | 0 | 0 | 0
| 28 | EDECSA | 1372.4503 | 1372.4213 | 1372.4509 | 1372.414 | 1372.4596 | 1372.4333 | 1372.4225 | 1372.4015 | 1372.4093 | 1372.4544 | 1372.4092 | 1372.4523 | 1372.4514 | 1372.4396 | 1372.4334 | 1372.4468 | 1372.4295 | 1372.4302 | 1372.4141 | 1372.4151 | 1372.448 | 28 | EDECSA | 1392.9389 | 1392.9389 | 1392.9389 | 1392.9389 | 1392.9389 | 1392.9389 | 1392.9389 | 1392.9389 | 1392.9389 | 1392.9389 | 1392.9389 | 1392.9389 | 1392.9389 | 1392.9389 | 1392.9389 | 1392.9389 | 1392.9389 | 1392.9389 | 1392.9389 | 1392.9389 | 1392.9389
| 29 | CEC | 1148.9269 | 1175.9383 | 1202.9529 | 1229.9631 | 1256.9627 | 1283.986 | 1310.984 | 1338.0081 | 1365.024 | 1392.0195 | 1419.0359 | 1446.0421 | 1473.0554 | 1500.0721 | 1527.0801 | 1554.0993 | 1581.1063 | 1608.1041 | 1635.1206 | 1662.1279 | 1689.1353 | 29 | CEC | 1201.859 | 1230.1147 | 1258.3704 | 1286.626 | 1314.8817 | 1343.1374 | 1371.3931 | 1399.6488 | 1427.9045 | 1456.1601 | 1484.4158 | 1512.6715 | 1540.9272 | 1569.1829 | 1597.4385 | 1625.6942 | 1653.9499 | 1682.2056 | 1710.4613 | 1738.717 | 1766.9726
| 31 | LUZLINARES | 931.4296 | 931.4267 | 931.4383 | 931.4313 | 931.4313 | 931.4317 | 931.4356 | 931.4353 | 931.4341 | 931.4335 | 931.4369 | 931.4292 | 931.4337 | 931.4336 | 931.4354 | 931.4322 | 931.4291 | 931.4338 | 931.4345 | 931.4352 | 931.4288 | 31 | LUZLINARES | 974.3473 | 974.3473 | 974.3473 | 974.3473 | 974.3473 | 974.3473 | 974.3473 | 974.3473 | 974.3473 | 974.3473 | 974.3473 | 974.3473 | 974.3473 | 974.3473 | 974.3473 | 974.3473 | 974.3473 | 974.3473 | 974.3473 | 974.3473 | 974.3473
| 32 | LUZPARRAL | 690.1336 | 690.1354 | 690.1318 | 690.139 | 690.1344 | 690.1336 | 690.1344 | 690.1375 | 690.1352 | 690.1379 | 690.1388 | 690.1361 | 690.1345 | 690.1352 | 690.1353 | 690.1349 | 690.1338 | 690.1359 | 690.1376 | 690.137 | 690.1362 | 32 | LUZPARRAL | 721.9318 | 721.9318 | 721.9318 | 721.9318 | 721.9318 | 721.9318 | 721.9318 | 721.9318 | 721.9318 | 721.9318 | 721.9318 | 721.9318 | 721.9318 | 721.9318 | 721.9318 | 721.9318 | 721.9318 | 721.9318 | 721.9318 | 721.9318 | 721.9318
| 33 | COPELEC | 2029.2502 | 2159.2771 | 2321.9793 | 2485.6411 | 2649.6622 | 2861.3771 | 3071.5817 | 3250.7286 | 3430.531 | 3610.9831 | 3745.1906 | 3880.0623 | 4015.6592 | 4151.9681 | 4289.0517 | 4426.5553 | 4564.1073 | 4701.6592 | 4839.2111 | 4976.7563 | 5114.3016 | 33 | COPELEC | 2122.745 | 2258.7599 | 2428.9645 | 2600.1685 | 2771.7367 | 2993.2045 | 3213.0971 | 3400.5071 | 3588.5848 | 3777.3496 | 3917.734 | 4058.8369 | 4200.6782 | 4343.2631 | 4486.6566 | 4630.5062 | 4774.3901 | 4918.274 | 5062.158 | 5206.0419 | 5349.9258
| 34 | COELCHA | 0 | 0 | 0 | 0 | 0 | 0 | 0 | 0 | 0 | 0 | 0 | 0 | 0 | 0 | 0 | 0 | 0 | 0 | 0 | 0 | 0 | 34 | COELCHA | 0 | 0 | 0 | 0 | 0 | 0 | 0 | 0 | 0 | 0 | 0 | 0 | 0 | 0 | 0 | 0 | 0 | 0 | 0 | 0 | 0
| 35 | SOCOEPA | 0 | 0 | 0 | 0 | 0 | 0 | 0 | 0 | 0 | 0 | 0 | 0 | 0 | 0 | 0 | 0 | 0 | 0 | 0 | 0 | 0 | 35 | SOCOEPA | 0 | 0 | 0 | 0 | 0 | 0 | 0 | 0 | 0 | 0 | 0 | 0 | 0 | 0 | 0 | 0 | 0 | 0 | 0 | 0 | 0
| 36 | COOPREL | 148.8763 | 178.6514 | 214.3779 | 257.2607 | 308.712 | 370.4536 | 444.549 | 533.4511 | 640.1402 | 768.1754 | 921.8088 | 1106.1462 | 1327.3743 | 1592.8779 | 1911.4682 | 2293.7581 | 2752.5056 | 3303.0021 | 3963.5972 | 4756.3478 | 5707.6093 | 36 | COOPREL | 149.7079 | 179.6495 | 215.5794 | 258.6952 | 310.4343 | 372.5211 | 447.0254 | 536.4304 | 643.7165 | 772.4598 | 926.9518 | 1112.3421 | 1334.8106 | 1601.7727 | 1922.1272 | 2306.5526 | 2767.8632 | 3321.4358 | 3985.7229 | 4782.8675 | 5739.441
| 39 | LUZ OSORNO | 0 | 0 | 0 | 0 | 0 | 0 | 0 | 0 | 0 | 0 | 0 | 0 | 0 | 0 | 0 | 0 | 0 | 0 | 0 | 0 | 0 | 39 | LUZ OSORNO | 0 | 0 | 0 | 0 | 0 | 0 | 0 | 0 | 0 | 0 | 0 | 0 | 0 | 0 | 0 | 0 | 0 | 0 | 0 | 0 | 0
| 40 | CRELL | 66.2375 | 66.9003 | 125.4147 | 126.669 | 127.9358 | 129.2149 | 130.5075 | 131.8126 | 133.1304 | 134.4621 | 135.8061 | 137.165 | 138.5368 | 139.9209 | 141.3207 | 142.7335 | 144.1617 | 145.6031 | 147.0584 | 148.5298 | 150.0149 | 40 | CRELL | 66.6076 | 67.2737 | 126.1151 | 127.3762 | 128.65 | 129.9365 | 131.2358 | 132.5482 | 133.8737 | 135.2124 | 136.5645 | 137.9302 | 139.3095 | 140.7026 | 142.1096 | 143.5307 | 144.966 | 146.4157 | 147.8798 | 149.3586 | 150.8522
| 45 | MATAQUITO | 0 | 0 | 0 | 0 | 0 | 0 | 0 | 0 | 0 | 0 | 0 | 0 | 0 | 0 | 0 | 0 | 0 | 0 | 0 | 0 | 0 | 45 | MATAQUITO | 0 | 0 | 0 | 0 | 0 | 0 | 0 | 0 | 0 | 0 | 0 | 0 | 0 | 0 | 0 | 0 | 0 | 0 | 0 | 0 | 0
| 46 | DESA | 0 | 0 | 0 | 0 | 0 | 0 | 0 | 0 | 0 | 0 | 0 | 0 | 0 | 0 | 0 | 0 | 0 | 0 | 0 | 0 | 0 | 46 | DESA
|  | TOTAL | 75873.5902 | 76393.9754 | 76800.4987 | 77165.6325 | 77542.9315 | 77980.3885 | 78430.0606 | 78864.8301 | 79319.2017 | 79795.135 | 80251.2856 | 80739.7892 | 81266.8194 | 81839.8119 | 82467.652 | 83160.4557 | 83930.458 | 84793.0795 | 85766.9504 | 86758.5767 | 88104.0743 |  | TOTAL | 78216.7434 | 78755.8214 | 79179.5889 | 79561.6875 | 79955.6711 | 80411.9383 | 80880.116 | 81331.8114 | 81802.9773 | 82295.4932 | 82766.1227 | 83269.1113 | 83810.6681 | 84398.2204 | 85040.7788 | 85748.4777 | 86533.6911 | 87411.978 | 88401.8301 | 89408.4702 | 90772.6238
| IX-a) Proyección presentada por Empresas Distribuidoras a nivel de SSPP,considerando generación residencial y electromovilidad [MWh] | [22 empty] | IX-b) Proyección presentada por Empresas Distribuidoras a nivel Nacional,considerando generación residencial y electromovilidad [MWh]
| Cod Dx | Empresa Dx | 2023 | 2024 | 2025 | 2026 | 2027 | 2028 | 2029 | 2030 | 2031 | 2032 | 2033 | 2034 | 2035 | 2036 | 2037 | 2038 | 2039 | 2040 | 2041 | 2042 | 2043 | Cod Dx | Empresa Dx | 2023 | 2024 | 2025 | 2026 | 2027 | 2028 | 2029 | 2030 | 2031 | 2032 | 2033 | 2034 | 2035 | 2036 | 2037 | 2038 | 2039 | 2040 | 2041 | 2042 | 2043
| 6 | CHILQUINTA | 2514670.3069 | 2591710.3976 | 2668540.6743 | 2746326.2995 | 2824460.5608 | 2903278.016 | 2982586.4795 | 3062435.8885 | 3142830.3275 | 3223784.3572 | 3305311.4419 | 3387424.0529 | 3470136.7727 | 3553457.7822 | 3637435.9805 | 3721785.9917 | 3806164.0763 | 3890541.1569 | 3974919.2415 | 4059298.33 | 4143674.407 | 6 | CHILQUINTA | 2552245.4541 | 2630436.5436 | 2708414.9906 | 2787363.772 | 2866665.406 | 2946660.7059 | 3027152.8096 | 3108195.7348 | 3189791.4875 | 3271955.6608 | 3354700.9383 | 3438040.3712 | 3521990.286 | 3606554.9491 | 3691788.2026 | 3777398.4681 | 3863037.1757 | 3948675.8833 | 4034314.5908 | 4119953.2984 | 4205592.006
| 8 | EMELCA | 17364.9701 | 18025.1913 | 18651.4158 | 19268.6454 | 19889.9058 | 20498.0881 | 21103.2935 | 21713.4956 | 22310.7052 | 22925.972 | 23549.1952 | 24155.4295 | 24776.6458 | 25404.8842 | 26032.087 | 26659.3181 | 27286.5522 | 27912.6965 | 28541.0225 | 29051.9428 | 29758.4321 | 8 | EMELCA | 17625.0054 | 18294.9664 | 18930.3671 | 19556.5493 | 20186.1264 | 20804.3558 | 21418.9289 | 22038.5859 | 22644.8825 | 23268.5347 | 23901.0382 | 24516.1334 | 25146.7118 | 25784.1036 | 26420.9381 | 27057.4163 | 27693.8677 | 28330.3191 | 28966.7704 | 29486.279 | 30203.1705
| 9 | LITORAL | 152042.1481 | 156418.1478 | 163073.1472 | 169857.1473 | 176674.1483 | 183553.1481 | 190478.1487 | 197451.1473 | 204475.1467 | 211552.1473 | 218681.1471 | 225865.1478 | 233103.1472 | 240398.1475 | 247753.1472 | 255143.1474 | 262535.1472 | 269927.1471 | 277320.1476 | 284713.1481 | 292105.1479 | 9 | LITORAL | 154313.5482 | 158755.1831 | 165510.1173 | 172395.4224 | 179313.3747 | 186295.3373 | 193323.144 | 200401.7795 | 207531.4289 | 214713.531 | 221949.2563 | 229239.8091 | 236586.696 | 243990.3108 | 251455.6217 | 258955.7226 | 266458.4481 | 273961.1735 | 281463.899 | 288966.6245 | 296469.35
| 10 | ENEL DISTRIBUCIÓN | 10212444.2982 | 10414521.4877 | 10637879.8674 | 10866935.1137 | 11097775.3544 | 11332097.9052 | 11568914.1479 | 11808491.183 | 12050843.663 | 12296047.0572 | 12544165.8005 | 12795263.4624 | 13049422.7494 | 13306667.1802 | 13567266.4852 | 13829754.5172 | 14092386.0709 | 14355017.6247 | 14617649.1784 | 14880280.7321 | 15142912.2858 | 10 | ENEL DISTRIBUCIÓN | 10440167.1215 | 10646751.2359 | 10875089.6662 | 11109253.9988 | 11345240.5159 | 11584787.9967 | 11826884.2219 | 12071805.3223 | 12319561.3159 | 12570232.0777 | 12823882.6197 | 13080579.8572 | 13340407.5067 | 13603387.4439 | 13869795.7585 | 14138137.3042 | 14406624.6943 | 14675112.0843 | 14943599.4743 | 15212086.8644 | 15480574.2544
| 13 | TIL-TIL | 16226 | 16353 | 16663 | 17022 | 17285 | 17531 | 17770 | 18000 | 18223 | 18439 | 18646 | 18845 | 19034 | 19217 | 19389 | 19555 | 19722 | 19888 | 20055 | 20221 | 20387 | 13 | TIL-TIL | 16558.1375 | 16686.5723 | 17003.9304 | 17371.0602 | 17640.0644 | 17890.8335 | 18134.4825 | 18370.2372 | 18598.0689 | 18817.7541 | 19029.111 | 19231.9526 | 19426.0448 | 19611.3266 | 19787.0263 | 19957.3227 | 20127.2115 | 20297.1002 | 20466.989 | 20636.8778 | 20806.7666
| 14 | EEPA | 224120.137 | 231258.764 | 235868.5268 | 239466.8749 | 242541.3848 | 245413.5809 | 248203.6312 | 250986.0634 | 253796.7077 | 256653.5237 | 259567.8787 | 262543.2512 | 265588.0144 | 268700.2877 | 271888.6915 | 275119.2502 | 278354.6252 | 281588.7597 | 284823.7078 | 288060.4989 | 291296.9538 | 14 | EEPA | 229120.688 | 236416.8545 | 241130.076 | 244806.4122 | 247949.633 | 250887.0068 | 253739.0808 | 256583.9639 | 259457.5495 | 262377.7854 | 265356.5809 | 268399.8755 | 271511.7694 | 274693.8637 | 277952.9381 | 281255.5933 | 284561.9371 | 287869.0067 | 291176.8769 | 294485.5873 | 297794.9747
| 18 | CGE | 13224346.7334 | 13594592.2028 | 13991894.6948 | 14392755.618 | 14794454.6573 | 15198842.8509 | 15605175.7675 | 16013701.5996 | 16424605.0953 | 16837897.7999 | 17253612.7054 | 17671764.9479 | 18092559.6798 | 18516901.8469 | 18945391.7654 | 19376704.666 | 19809203.7291 | 20242780.3691 | 20677454.6137 | 21113252.5027 | 21550198.0662 | 18 | CGE | 13680018.7694 | 14064318.491 | 14477092.9218 | 14893564.7404 | 15310906.2695 | 15731021.0459 | 16153146.4409 | 16577530.8051 | 17004366.5387 | 17433664.888 | 17865458.0766 | 18299763.8299 | 18736791.612 | 19177466.4592 | 19622404.931 | 20070241.9176 | 20519293.1065 | 20969443.4399 | 21420717.1881 | 21873138.697 | 22326732.5309
| 20 | COOPERSOL | 0 | 0 | 0 | 0 | 0 | 0 | 0 | 0 | 0 | 0 | 0 | 0 | 0 | 0 | 0 | 0 | 0 | 0 | 0 | 0 | 0 | 20 | COOPERSOL | 0 | 0 | 0 | 0 | 0 | 0 | 0 | 0 | 0 | 0 | 0 | 0 | 0 | 0 | 0 | 0 | 0 | 0 | 0 | 0 | 0
| 21 | COOPELAN | 139855.3401 | 148133.5823 | 156026.2609 | 163933.3046 | 171854.702 | 179847.8848 | 187897.4522 | 196009.5711 | 204183.2361 | 212423.5373 | 220731.5039 | 229106.1429 | 237551.5274 | 246066.6527 | 254659.6939 | 263295.8057 | 271933.9866 | 280573.1777 | 289212.3687 | 297852.5688 | 306489.7418 | 21 | COOPELAN | 146299.3264 | 154958.6712 | 163214.177 | 171485.9792 | 179772.4699 | 188134.6305 | 196554.3519 | 205039.6519 | 213591.194 | 222210.968 | 230900.5296 | 239661.4553 | 248495.7087 | 257403.8028 | 266392.2053 | 275425.893 | 284462.9969 | 293500.1009 | 302537.2049 | 311574.3089 | 320611.4128
| 22 | FRONTEL | 1215409.15 | 1287613.97 | 1359397.19 | 1431725.74 | 1504251.72 | 1577166.16 | 1650361.38 | 1723865.34 | 1797679.54 | 1871812.62 | 1946272.75 | 2021066 | 2096202.63 | 2171685 | 2247542.39 | 2323610.77 | 2399696.58 | 2475781.19 | 2551867.22 | 2627953.04 | 2704037.71 | 22 | FRONTEL | 1271405.2 | 1346938.19 | 1422028.79 | 1497688.59 | 1573555.77 | 1649830.73 | 1726397.94 | 1803288.65 | 1880503.54 | 1958053.09 | 2035943.32 | 2114182.92 | 2192780.99 | 2271741.05 | 2351093.61 | 2430667.8 | 2510257.61 | 2589848.22 | 2669439.23 | 2749029.54 | 2828620.55
| 23 | SAESA | 1874392.949 | 1945968.7694 | 2019096.1614 | 2093891.5782 | 2169285.1909 | 2245857.2938 | 2323270.6707 | 2401621.5213 | 2480908.9912 | 2561161.2848 | 2642400.3796 | 2724648.2811 | 2807930.2515 | 2892257.6056 | 2977719.55 | 3063820.4552 | 3149970.4955 | 3236120.5357 | 3322268.576 | 3408418.6163 | 3494568.6565 | 23 | SAESA | 1886580.4862 | 1958523.1469 | 2032058.9811 | 2107271.1723 | 2183086.0956 | 2260084.9384 | 2337931.6962 | 2416718.5625 | 2496448.9611 | 2577149.5057 | 2658841.8435 | 2741548.2496 | 2825296.5893 | 2910094.1439 | 2996032.8079 | 3082614.9333 | 3169245.6018 | 3255876.2703 | 3342506.9388 | 3429137.6073 | 3515768.2758
| 26 | CODINER | 86568.6272 | 88163.5577 | 89759.4883 | 90533.4189 | 93421.3495 | 94616.2801 | 96515.2106 | 97735.1412 | 99329.0718 | 100924.0024 | 102519.933 | 104212.8635 | 105879.7941 | 91777.7247 | 93818.6553 | 110494.5859 | 112909.5164 | 113682.447 | 98445.3776 | 99266.3776 | 100087.3776 | 26 | CODINER | 89425.777 | 91073.412 | 92721.047 | 93520.8277 | 96505.7146 | 97739.0996 | 99699.675 | 100959.222 | 102606.857 | 104254.492 | 105902.127 | 107651.0716 | 109373.8542 | 94807.0704 | 96914.4717 | 114140.302 | 116635.7913 | 117435.572 | 101694.8143 | 102542.6686 | 103390.5229
| 28 | EDECSA | 56134.6799 | 57492.2238 | 58580.5217 | 59754.1397 | 60965.3851 | 62240.6227 | 63564.6404 | 64941.4946 | 66373.2274 | 67861.8715 | 69402.3186 | 71004.7675 | 72664.111 | 74382.3888 | 76165.6995 | 77986.6079 | 79808.5299 | 81631.4698 | 83453.3929 | 85276.3331 | 87101.3053 | 28 | EDECSA | 56972.6823 | 58351.7253 | 59455.0115 | 60647.7792 | 61875.0834 | 63170.5616 | 64514.8679 | 65913.312 | 67366.0909 | 68874.7373 | 70440.4977 | 72064.6548 | 73748.8134 | 75493.3926 | 77303.6849 | 79151.0314 | 81001.1728 | 82851.3143 | 84701.4557 | 86551.5972 | 88401.7386
| 29 | CEC | 98187.2757 | 101842.4381 | 105759.144 | 109930.3406 | 114138.6872 | 118424.1352 | 122760.9104 | 127159.6414 | 131617.3479 | 136134.4695 | 140716.4142 | 145361.528 | 150073.3011 | 154851.8495 | 159701.7328 | 164593.5179 | 169487.0979 | 173289.1686 | 178183.7581 | 183077.3383 | 187970.9186 | 29 | CEC | 102710.8517 | 106534.401 | 110631.2404 | 114994.6999 | 119398.0362 | 123879.7649 | 128417.6381 | 133017.7606 | 137680.359 | 142407.1955 | 147199.7036 | 152059.3582 | 156988.0043 | 161986.1241 | 167059.8024 | 172176.0874 | 177295.5867 | 181274.3436 | 186393.8429 | 191513.3422 | 196632.8416
| 31 | LUZLINARES | 155187.7673 | 158815.6833 | 162790.4894 | 167656.3595 | 172589.3914 | 177650.6513 | 182804.3548 | 188058.9859 | 193415.5639 | 198877.2302 | 204447.1017 | 210124.2802 | 215916.9352 | 221822.0868 | 227851.2287 | 233948.751 | 240051.524 | 246156.3048 | 252260.0816 | 258363.8584 | 264465.6281 | 31 | LUZLINARES | 162338.3861 | 166133.9863 | 170289.8408 | 175381.1754 | 180541.5135 | 185835.8823 | 191226.2432 | 196723.0335 | 202326.6408 | 208040.078 | 213865.7959 | 219806.316 | 225864.7932 | 232042.0516 | 238348.4947 | 244727.7838 | 251112.5685 | 257497.3532 | 263882.1379 | 270266.9226 | 276651.7073
| 32 | LUZPARRAL | 137499.9836 | 145320.5854 | 152762.5418 | 160465.189 | 168257.8444 | 176175.6036 | 184178.1744 | 192271.7175 | 200453.1852 | 208727.7179 | 217095.4688 | 225557.6061 | 234118.2945 | 242778.7352 | 251546.5553 | 260374.8449 | 269207.5438 | 278041.3059 | 286875.0876 | 295707.817 | 304540.5462 | 32 | LUZPARRAL | 143835.3418 | 152015.8818 | 159801.5418 | 167857.3818 | 176010.1918 | 184292.9618 | 192664.0318 | 201129.5618 | 209688.6618 | 218343.5618 | 227096.5018 | 235949.4218 | 244905.0718 | 253964.2618 | 263136.0318 | 272371.2018 | 281611.2918 | 290851.2118 | 300091.2518 | 309331.1618 | 318571.1918
| 33 | COPELEC | 305856.4177 | 326275.7534 | 353649.3029 | 379081.947 | 404037.8791 | 436173.2743 | 468081.3145 | 499863.9844 | 528067.5944 | 555838.1518 | 576647.4218 | 597480.768 | 618461.2521 | 639928.0763 | 660942.7944 | 682020.6802 | 703105.8931 | 727603.5035 | 748650.804 | 769659.1552 | 790629.591 | 33 | COPELEC | 319948.3191 | 341308.0134 | 369943.6872 | 396548.3784 | 422652.6064 | 456268.3523 | 489646.9775 | 522895.4105 | 552397.0898 | 581446.9326 | 603213.9428 | 625009.8001 | 646956.469 | 669411.6894 | 691393.7056 | 713444.3651 | 735500.2031 | 761125.6548 | 783141.8304 | 805118.3436 | 827055.1945
| 34 | COELCHA | 47381.9632 | 48982.0146 | 51207.8945 | 53935.4581 | 56974.1871 | 60223.8847 | 63598.7858 | 67057.4141 | 70572.642 | 74131.3129 | 77724.7973 | 81347.7712 | 85003.0906 | 88686.664 | 92397.6158 | 96126.9498 | 99857.4098 | 103586.8788 | 107317.3526 | 111049.8288 | 114779.3063 | 34 | COELCHA | 49564.2719 | 51238.6349 | 53567.1582 | 56420.6223 | 59599.765 | 62998.1585 | 66528.6221 | 70146.3145 | 73823.785 | 77546.1211 | 81305.2078 | 85096.8728 | 88919.2757 | 92771.2232 | 96654.4265 | 100555.2223 | 104457.5385 | 108359.9722 | 112262.4669 | 116164.9932 | 120067.5358
| 35 | SOCOEPA | 54039 | 61504 | 64724.5315 | 68467.9356 | 72212.3397 | 75955.7438 | 79700.1479 | 83442.552 | 87185.956 | 90929.3601 | 94673.7642 | 98418.1683 | 102161.5724 | 105906.9765 | 109649.3805 | 113393.7846 | 117137.1887 | 120879.5928 | 124622.9969 | 128367.401 | 132110.8051 | 35 | SOCOEPA | 54340.4693 | 61848.125 | 65085.9258 | 68850.5236 | 72615.1215 | 76379.7194 | 80144.3172 | 83908.9151 | 87673.513 | 91438.1108 | 95202.7087 | 98967.3065 | 102731.9044 | 106496.5023 | 110261.1001 | 114025.698 | 117790.2959 | 121554.8937 | 125319.4916 | 129084.0894 | 132848.6873
| 36 | COOPREL | 57285.1175 | 61678.4451 | 65206.246 | 68989.1016 | 72778.5257 | 76578.2401 | 80391.3082 | 84217.1831 | 88061.845 | 91928.8531 | 95820.4592 | 99740.7694 | 103699.9703 | 107705.4467 | 111763.0098 | 115883.2725 | 120079.9928 | 124368.4621 | 128767.03 | 133298.7533 | 137987.9877 | 36 | COOPREL | 57605.117 | 62023.0227 | 65571.6874 | 69373.8036 | 73184.543 | 77005.6302 | 80839.1348 | 84687.5403 | 88553.8267 | 92441.5704 | 96355.0627 | 100299.4535 | 104280.9223 | 108306.8847 | 112386.2396 | 116529.6655 | 120749.9764 | 125062.5494 | 129485.8369 | 134041.9818 | 138757.5557
| 39 | LUZ OSORNO | 166269.08 | 169814.9 | 180555.51 | 184538.27 | 194961.61 | 199331.2 | 209469.57 | 214188.56 | 224072.18 | 229113.37 | 238776.38 | 244108.63 | 253582.37 | 259183.52 | 268491.13 | 274331.92 | 283465.32 | 289484.31 | 298449.61 | 304629.79 | 313442.96 | 39 | LUZ OSORNO | 167196.85 | 170761.8 | 181563.64 | 185568.86 | 196049.67 | 200444.07 | 210638.21 | 215384.98 | 225323.63 | 230392.65 | 240108.62 | 245472.15 | 254996.32 | 260629.89 | 269989.51 | 275862.46 | 285047.48 | 291101.08 | 300116.23 | 306330.39 | 315193.84
| 40 | CRELL | 134843.6932 | 143337.2852 | 151877.6474 | 160388.9431 | 168910.326 | 177450.8613 | 186006.5114 | 194577.2861 | 203163.1862 | 211766.2159 | 220384.3765 | 229021.6729 | 237675.1065 | 246343.6777 | 255034.4011 | 263734.2116 | 272437.0426 | 281137.8867 | 289837.7448 | 298540.619 | 307241.5069 | 40 | CRELL | 135597.1775 | 144137.2106 | 152725.7779 | 161284.4639 | 169853.2349 | 178441.8198 | 187044.5992 | 195663.1152 | 204297.4252 | 212947.9745 | 221615.1252 | 230299.25 | 239000.8151 | 247719.9424 | 256458.1691 | 265207.1719 | 273957.0009 | 282706.8442 | 291456.702 | 300206.5744 | 308956.4616
| 45 | MATAQUITO | 396716 | 401082 | 405495 | 409958 | 414469 | 419030 | 423642 | 428304 | 433017 | 437782 | 442599 | 447471 | 452395 | 457373 | 462406 | 467495 | 472639 | 477840 | 483100 | 488416 | 493791 | 45 | MATAQUITO | 406237.275 | 410707.7079 | 415227.3432 | 419796.7224 | 424416.3932 | 429086.9091 | 433808.8301 | 438582.7218 | 443409.1565 | 448288.7126 | 453221.9748 | 458209.5345 | 463251.9893 | 468349.9436 | 473504.0084 | 478714.8013 | 483982.947 | 489309.0768 | 494693.829 | 500137.849 | 505641.7892
| 46 | DESA | [21 empty] | 46 | DESA
|  | TOTAL | 31286841.638 | 32168904.3996 | 33109459.2563 | 34054881.4246 | 35012189.1495 | 35977936.425 | 36956473.8997 | 37936093.7703 | 38925185.2125 | 39916711.8548 | 40913746.2379 | 41914531.5406 | 42927936.2161 | 43931496.5333 | 44964846.9937 | 46015833.0479 | 47057439.3221 | 48097831.9872 | 49124074.3123 | 50164755.6514 | 51209577.3338 |  | TOTAL | 32140106.2552 | 33048213.7757 | 34017057.9186 | 34991002.9351 | 35977017.5988 | 36971940.5104 | 37979856.2437 | 38988985.1805 | 40007642.0027 | 41028865.9322 | 42055490.5821 | 43086049.6435 | 44129452.1474 | 45162706.4297 | 46226533.6843 | 47308618.1617 | 48380904.5023 | 49452043.464 | 50508429.0516 | 51579785.5983 | 52655342.3579
| X-a) Tasas de Crecimiento de empresas a nivel de SSPP | [22 empty] | X-b) Tasas de Crecimiento de empresas a nivel Nacional
| Cod Dx | Empresa Dx | 2023 | 2024 | 2025 | 2026 | 2027 | 2028 | 2029 | 2030 | 2031 | 2032 | 2033 | 2034 | 2035 | 2036 | 2037 | 2038 | 2039 | 2040 | 2041 | 2042 | 2043 | Cod Dx | Empresa Dx | 2023 | 2024 | 2025 | 2026 | 2027 | 2028 | 2029 | 2030 | 2031 | 2032 | 2033 | 2034 | 2035 | 2036 | 2037 | 2038 | 2039 | 2040 | 2041 | 2042 | 2043
| 6 | CHILQUINTA | 2.638% | 3.083% | 2.982% | 2.932% | 2.861% | 2.806% | 2.746% | 2.691% | 2.639% | 2.589% | 2.541% | 2.496% | 2.453% | 2.412% | 2.374% | 2.329% | 2.277% | 2.226% | 2.178% | 2.131% | 2.087% | 6 | CHILQUINTA | 5.677% | 3.083% | 2.982% | 2.932% | 2.861% | 2.806% | 2.746% | 2.691% | 2.639% | 2.589% | 2.541% | 2.496% | 2.453% | 2.412% | 2.374% | 2.329% | 2.277% | 2.226% | 2.178% | 2.131% | 2.868%
| 8 | EMELCA | -7.06% | 3.204% | 2.911% | 2.779% | 2.725% | 2.585% | 2.504% | 2.468% | 2.345% | 2.377% | 2.359% | 2.228% | 2.246% | 2.227% | 2.174% | 2.128% | 2.084% | 2.037% | 2.004% | 1.957% | 1.923% | 8 | EMELCA | 1.497% | 3.204% | 2.91% | 2.778% | 2.72% | 2.59% | 2.506% | 2.47% | 2.346% | 2.374% | 2.359% | 2.227% | 2.246% | 2.226% | 2.175% | 2.127% | 2.083% | 2.04% | 2% | 1.96% | 2.373%
| 9 | LITORAL | 1.697% | 2.882% | 4.26% | 4.165% | 4.018% | 3.898% | 3.777% | 3.665% | 3.561% | 3.464% | 3.373% | 3.288% | 3.207% | 3.132% | 3.062% | 2.985% | 2.899% | 2.818% | 2.741% | 2.668% | 2.598% | 9 | LITORAL | 8.848% | 2.882% | 4.26% | 4.165% | 4.017% | 3.898% | 3.776% | 3.665% | 3.561% | 3.464% | 3.373% | 3.288% | 3.208% | 3.132% | 3.062% | 2.985% | 2.9% | 2.818% | 2.741% | 2.667% | 2.605%
| 10 | ENEL DISTRIBUCIÓN | 13.27% | 1.979% | 2.145% | 2.153% | 2.124% | 2.111% | 2.09% | 2.071% | 2.052% | 2.035% | 2.018% | 2.002% | 1.986% | 1.971% | 1.958% | 1.935% | 1.899% | 1.864% | 1.83% | 1.797% | 1.765% | 10 | ENEL DISTRIBUCIÓN | 9.44% | 1.979% | 2.145% | 2.153% | 2.124% | 2.111% | 2.09% | 2.071% | 2.052% | 2.035% | 2.018% | 2.002% | 1.986% | 1.971% | 1.958% | 1.935% | 1.899% | 1.864% | 1.83% | 1.797% | 2.932%
| 13 | TIL-TIL | -1.809% | 0.7827% | 1.896% | 2.154% | 1.545% | 1.423% | 1.363% | 1.294% | 1.239% | 1.185% | 1.123% | 1.067% | 1.003% | 0.9614% | 0.895% | 0.8562% | 0.854% | 0.8417% | 0.8397% | 0.8277% | 0.8209% | 13 | TIL-TIL | -7.015% | 0.7757% | 1.902% | 2.159% | 1.549% | 1.422% | 1.362% | 1.3% | 1.24% | 1.181% | 1.123% | 1.066% | 1.009% | 0.9538% | 0.8959% | 0.8606% | 0.8513% | 0.8441% | 0.837% | 0.8301% | 1.306%
| 14 | EEPA | 15.86% | 3.094% | 1.994% | 1.521% | 1.277% | 1.176% | 1.128% | 1.112% | 1.111% | 1.117% | 1.127% | 1.138% | 1.152% | 1.164% | 1.179% | 1.18% | 1.168% | 1.154% | 1.141% | 1.128% | 1.115% | 14 | EEPA | 6.791% | 3.094% | 1.994% | 1.52% | 1.277% | 1.177% | 1.128% | 1.113% | 1.111% | 1.117% | 1.127% | 1.139% | 1.151% | 1.164% | 1.178% | 1.18% | 1.168% | 1.154% | 1.141% | 1.128% | 3.917%
| 18 | CGE | 5.777% | 2.816% | 2.939% | 2.881% | 2.806% | 2.748% | 2.687% | 2.631% | 2.578% | 2.528% | 2.48% | 2.434% | 2.391% | 2.355% | 2.324% | 2.286% | 2.241% | 2.197% | 2.155% | 2.115% | 2.077% | 18 | CGE | 11.72% | 2.825% | 2.951% | 2.893% | 2.817% | 2.758% | 2.697% | 2.64% | 2.587% | 2.536% | 2.488% | 2.442% | 2.398% | 2.362% | 2.33% | 2.291% | 2.246% | 2.202% | 2.16% | 2.12% | 2.24%
| 20 | COOPERSOL | [21 empty] | 20 | COOPERSOL
| 21 | COOPELAN | 10.72% | 6.035% | 5.426% | 5.156% | 4.912% | 4.725% | 4.543% | 4.38% | 4.228% | 4.089% | 3.961% | 3.841% | 3.73% | 3.625% | 3.531% | 3.427% | 3.315% | 3.209% | 3.109% | 3.015% | 2.926% | 21 | COOPELAN | 15.57% | 6.035% | 5.426% | 5.157% | 4.912% | 4.725% | 4.543% | 4.379% | 4.228% | 4.089% | 3.96% | 3.841% | 3.73% | 3.626% | 3.53% | 3.427% | 3.315% | 3.209% | 3.109% | 3.015% | 3.246%
| 22 | FRONTEL | 5.481% | 5.941% | 5.575% | 5.321% | 5.066% | 4.847% | 4.641% | 4.454% | 4.282% | 4.124% | 3.978% | 3.843% | 3.718% | 3.601% | 3.493% | 3.385% | 3.274% | 3.171% | 3.073% | 2.982% | 2.895% | 22 | FRONTEL | 15.04% | 5.941% | 5.575% | 5.321% | 5.066% | 4.847% | 4.641% | 4.454% | 4.282% | 4.124% | 3.978% | 3.843% | 3.718% | 3.601% | 3.493% | 3.385% | 3.274% | 3.171% | 3.073% | 2.982% | 1.972%
| 23 | SAESA | 2.122% | 3.819% | 3.758% | 3.704% | 3.601% | 3.53% | 3.447% | 3.372% | 3.301% | 3.235% | 3.172% | 3.113% | 3.057% | 3.003% | 2.955% | 2.892% | 2.812% | 2.735% | 2.662% | 2.593% | 2.528% | 23 | SAESA | 7.951% | 3.813% | 3.755% | 3.701% | 3.598% | 3.527% | 3.444% | 3.37% | 3.299% | 3.233% | 3.17% | 3.111% | 3.055% | 3.001% | 2.953% | 2.89% | 2.558% | 2.733% | 2.661% | 2.592% | 2.333%
| 26 | CODINER | 27.4% | 1.842% | 1.81% | 0.8622% | 3.19% | 1.279% | 2.007% | 1.264% | 1.631% | 1.606% | 1.581% | 1.651% | 1.6% | -13.32% | 2.224% | 17.77% | 2.186% | 0.6846% | -13.4% | 0.834% | 0.8271% | 26 | CODINER | 14.26% | 1.842% | 1.809% | 0.8626% | 3.192% | 1.278% | 2.006% | 1.263% | 1.632% | 1.606% | 1.58% | 1.651% | 1.6% | -13.32% | 2.223% | 17.77% | 2.186% | 0.6857% | -13.4% | 0.8337% | 3.779%
| 28 | EDECSA | 2.812% | 2.479% | 1.939% | 2.052% | 2.075% | 2.14% | 2.175% | 2.214% | 2.252% | 2.29% | 2.317% | 2.355% | 2.383% | 2.41% | 2.443% | 2.435% | 2.378% | 2.324% | 2.27% | 2.221% | 2.175% | 28 | EDECSA | -2.549% | 2.481% | 1.937% | 2.054% | 2.071% | 2.142% | 2.176% | 2.215% | 2.252% | 2.287% | 2.32% | 2.352% | 2.383% | 2.411% | 2.443% | 2.434% | 2.379% | 2.324% | 2.271% | 2.221% | 3.334%
| 29 | CEC | 8.132% | 3.739% | 3.864% | 3.964% | 3.847% | 3.772% | 3.679% | 3.6% | 3.521% | 3.447% | 3.38% | 3.315% | 3.255% | 3.198% | 3.145% | 3.076% | 2.985% | 2.248% | 2.835% | 2.757% | 2.683% | 29 | CEC | 13.65% | 3.739% | 3.864% | 3.964% | 3.848% | 3.771% | 3.68% | 3.599% | 3.521% | 3.448% | 3.38% | 3.316% | 3.255% | 3.197% | 3.145% | 3.075% | 2.985% | 2.249% | 2.835% | 2.757% | 3.302%
| 31 | LUZLINARES | 1.225% | 2.352% | 2.518% | 3.006% | 2.959% | 2.948% | 2.916% | 2.889% | 2.863% | 2.837% | 2.814% | 2.79% | 2.769% | 2.747% | 2.729% | 2.687% | 2.619% | 2.553% | 2.489% | 2.429% | 2.37% | 31 | LUZLINARES | 10.7% | 2.352% | 2.516% | 3.007% | 2.959% | 2.948% | 2.916% | 2.889% | 2.863% | 2.838% | 2.813% | 2.79% | 2.769% | 2.747% | 2.729% | 2.687% | 2.619% | 2.553% | 2.489% | 2.429% | 2.752%
| 32 | LUZPARRAL | 5.611% | 5.716% | 5.146% | 5.065% | 4.877% | 4.725% | 4.56% | 4.411% | 4.27% | 4.142% | 4.022% | 3.91% | 3.807% | 3.71% | 3.622% | 3.519% | 3.401% | 3.29% | 3.185% | 3.086% | 2.994% | 32 | LUZPARRAL | 17.86% | 5.716% | 5.146% | 5.064% | 4.878% | 4.725% | 4.56% | 4.41% | 4.271% | 4.142% | 4.022% | 3.911% | 3.807% | 3.71% | 3.622% | 3.519% | 3.401% | 3.29% | 3.185% | 3.086% | 2.85%
| 33 | COPELEC | 7.146% | 6.491% | 7.52% | 7.035% | 6.587% | 7.977% | 7.335% | 5.824% | 5.524% | 5.253% | 3.712% | 3.597% | 3.491% | 3.391% | 3.298% | 3.203% | 3.104% | 3.011% | 2.923% | 2.84% | 2.761% | 33 | COPELEC | 15.84% | 6.491% | 7.52% | 7.035% | 6.587% | 7.977% | 7.335% | 5.824% | 5.523% | 5.253% | 3.712% | 3.597% | 3.491% | 3.391% | 3.298% | 3.203% | 3.104% | 3.011% | 2.923% | 2.84% | 2.534%
| 34 | COELCHA | -3.058% | 3.377% | 4.544% | 5.326% | 5.634% | 5.704% | 5.604% | 5.438% | 5.242% | 5.043% | 4.847% | 4.661% | 4.493% | 4.333% | 4.184% | 4.036% | 3.881% | 3.735% | 3.601% | 3.478% | 3.358% | 34 | COELCHA | -14.49% | 3.378% | 4.544% | 5.327% | 5.635% | 5.702% | 5.604% | 5.438% | 5.243% | 5.042% | 4.848% | 4.663% | 4.492% | 4.332% | 4.186% | 4.036% | 3.881% | 3.736% | 3.601% | 3.476% | 2.658%
| 35 | SOCOEPA | 7.346% | 13.81% | 5.236% | 5.784% | 5.469% | 5.184% | 4.93% | 4.696% | 4.486% | 4.294% | 4.118% | 3.955% | 3.804% | 3.666% | 3.534% | 3.415% | 3.301% | 3.195% | 3.097% | 3.005% | 2.916% | 35 | SOCOEPA | 7.129% | 13.82% | 5.235% | 5.784% | 5.468% | 5.184% | 4.929% | 4.697% | 4.487% | 4.294% | 4.117% | 3.954% | 3.804% | 3.664% | 3.535% | 3.414% | 3.302% | 3.196% | 3.097% | 3.004% | 2.516%
| 36 | COOPREL | 11.55% | 7.637% | 5.678% | 5.755% | 5.438% | 5.158% | 4.906% | 4.674% | 4.467% | 4.277% | 4.1% | 3.937% | 3.79% | 3.653% | 3.524% | 3.403% | 3.291% | 3.186% | 3.088% | 2.996% | 2.908% | 36 | COOPREL | 4.568% | 7.637% | 5.68% | 5.752% | 5.439% | 5.158% | 4.905% | 4.676% | 4.467% | 4.276% | 4.101% | 3.939% | 3.79% | 3.651% | 3.523% | 3.403% | 3.291% | 3.186% | 3.088% | 2.995% | 2.456%
| 39 | LUZ OSORNO | 7.212% | 2.133% | 6.325% | 2.206% | 5.648% | 2.241% | 5.086% | 2.253% | 4.614% | 2.25% | 4.218% | 2.233% | 3.881% | 2.209% | 3.591% | 2.175% | 3.329% | 2.123% | 3.097% | 2.071% | 2.893% | 39 | LUZ OSORNO | 6.353% | 2.132% | 6.326% | 2.206% | 5.648% | 2.241% | 5.086% | 2.254% | 4.614% | 2.25% | 4.217% | 2.234% | 3.88% | 2.209% | 3.591% | 2.175% | 3.33% | 2.124% | 3.097% | 2.071% | 2.868%
| 40 | CRELL | 5.689% | 6.301% | 5.92% | 5.608% | 5.316% | 5.059% | 4.824% | 4.61% | 4.415% | 4.237% | 4.072% | 3.921% | 3.78% | 3.649% | 3.529% | 3.413% | 3.301% | 3.195% | 3.096% | 3.004% | 2.915% | 40 | CRELL | 10.83% | 6.301% | 5.921% | 5.608% | 5.316% | 5.06% | 4.824% | 4.61% | 4.415% | 4.236% | 4.072% | 3.92% | 3.78% | 3.65% | 3.529% | 3.413% | 3.3% | 3.195% | 3.096% | 3.003% | 2.453%
| 45 | MATAQUITO | 33064% | 1.101% | 1.1% | 1.101% | 1.1% | 1.1% | 1.101% | 1.1% | 1.1% | 1.1% | 1.1% | 1.101% | 1.1% | 1.1% | 1.1% | 1.101% | 1.1% | 1.1% | 1.101% | 1.1% | 1.1% | 45 | MATAQUITO |  | 1.1% | 1.1% | 1.1% | 1.1% | 1.1% | 1.1% | 1.1% | 1.1% | 1.1% | 1.1% | 1.1% | 1.1% | 1.1% | 1.1% | 1.1% | 1.1% | 1.1% | 1.1% | 1.1% | 1.1%
| 46 | DESA | [21 empty] | 46 | DESA
|  | TOTAL | 7.401% | 2.825% | 2.923% | 2.861% | 2.818% | 2.765% | 2.726% | 2.644% | 2.611% | 2.552% | 2.502% | 2.451% | 2.422% | 2.341% | 2.356% | 2.341% | 2.267% | 2.207% | 2.137% | 2.122% | 2.085% |  | TOTAL | 9.897% | 2.831% | 2.931% | 2.869% | 2.825% | 2.772% | 2.732% | 2.65% | 2.616% | 2.557% | 2.507% | 2.455% | 2.426% | 2.344% | 2.36% | 2.345% | 2.27% | 2.21% | 2.139% | 2.124% | 2.58%
| XI.1) Porcentaje de clientes entre 0 y 10 kW |  | 2025: XI.2) Porcentaje de clientes entre 11 y 100 kW; 2029: XI.3) Porcentaje de clientes entre 101 y 200 kW; 2033: XI.4) Porcentaje de clientes entre 201 y 300 kW; 2037: XI.5) Porcentaje de clientes entre 301 y 400 kW; 2041: XI.6) Porcentaje de clientes entre 401 y 500 kW | XI.7) Porcentaje de clientes mayores a 500 kW
| Cod Dx | Empresa Dx | 2023 |  | Cod Dx | Empresa Dx | 2023 |  | Cod Dx | Empresa Dx | 2023 |  | Cod Dx | Empresa Dx | 2023 |  | Cod Dx | Empresa Dx | 2023 |  | Cod Dx | Empresa Dx | 2023 | Cod Dx | Empresa Dx | 2023
| 6 | CHILQUINTA | 63.21% |  | 6 | CHILQUINTA | 13.68% |  | 6 | CHILQUINTA | 3.216% |  | 6 | CHILQUINTA | 12.79% |  | 6 | CHILQUINTA | 3.447% |  | 6 | CHILQUINTA | 0.8944% | 6 | CHILQUINTA | 2.762%
| 8 | EMELCA | 85.61% |  | 8 | EMELCA | 14.39% |  | 8 | EMELCA | 0% |  | 8 | EMELCA | 0% |  | 8 | EMELCA | 0% |  | 8 | EMELCA | 0% | 8 | EMELCA | 0%
| 9 | LITORAL | 74.12% |  | 9 | LITORAL | 20.73% |  | 9 | LITORAL | 1.638% |  | 9 | LITORAL | 2.628% |  | 9 | LITORAL | 0.8818% |  | 9 | LITORAL | 0% | 9 | LITORAL | 0%
| 10 | ENEL DISTRIBUCIÓN | 66.76% |  | 10 | ENEL DISTRIBUCIÓN | 11.99% |  | 10 | ENEL DISTRIBUCIÓN | 7.569% |  | 10 | ENEL DISTRIBUCIÓN | 4.744% |  | 10 | ENEL DISTRIBUCIÓN | 1.852% |  | 10 | ENEL DISTRIBUCIÓN | 2.021% | 10 | ENEL DISTRIBUCIÓN | 5.059%
| 13 | TIL-TIL | 85.99% |  | 13 | TIL-TIL | 10.86% |  | 13 | TIL-TIL | 0.795% |  | 13 | TIL-TIL | 0% |  | 13 | TIL-TIL | 2.36% |  | 13 | TIL-TIL | 0% | 13 | TIL-TIL | 0%
| 14 | EEPA | 76.08% |  | 14 | EEPA | 8.492% |  | 14 | EEPA | 3.485% |  | 14 | EEPA | 2.484% |  | 14 | EEPA | 0.9384% |  | 14 | EEPA | 0.9385% | 14 | EEPA | 7.578%
| 18 | CGE | 64.89% |  | 18 | CGE | 18.41% |  | 18 | CGE | 6.19% |  | 18 | CGE | 2.356% |  | 18 | CGE | 2.631% |  | 18 | CGE | 1.313% | 18 | CGE | 4.217%
| 20 | COOPERSOL | 2023: 100%; 2025: 20; 2026: COOPERSOL; 2029: 20; 2030: COOPERSOL; 2033: 20; 2034: COOPERSOL; 2037: 20; 2038: COOPERSOL; 2041: 20; 2042: COOPERSOL | 20 | COOPERSOL
| 21 | COOPELAN | 63.48% |  | 21 | COOPELAN | 19.98% |  | 21 | COOPELAN | 5.444% |  | 21 | COOPELAN | 7.942% |  | 21 | COOPELAN | 0.6729% |  | 21 | COOPELAN | 0% | 21 | COOPELAN | 2.479%
| 22 | FRONTEL | 73.66% |  | 22 | FRONTEL | 14.42% |  | 22 | FRONTEL | 5.692% |  | 22 | FRONTEL | 2.701% |  | 22 | FRONTEL | 0.7725% |  | 22 | FRONTEL | 1.021% | 22 | FRONTEL | 1.73%
| 23 | SAESA | 66.12% |  | 23 | SAESA | 15.45% |  | 23 | SAESA | 7.741% |  | 23 | SAESA | 3.927% |  | 23 | SAESA | 2.318% |  | 23 | SAESA | 2.21% | 23 | SAESA | 2.238%
| 26 | CODINER | 51.46% |  | 26 | CODINER | 23.55% |  | 26 | CODINER | 8.952% |  | 26 | CODINER | 6.149% |  | 26 | CODINER | 4.561% |  | 26 | CODINER | 3.249% | 26 | CODINER | 2.076%
| 28 | EDECSA | 35.21% |  | 28 | EDECSA | 36.41% |  | 28 | EDECSA | 13.35% |  | 28 | EDECSA | 8.29% |  | 28 | EDECSA | 5.179% |  | 28 | EDECSA | 1.564% | 28 | EDECSA | 0%
| 29 | CEC | 37.21% |  | 29 | CEC | 20.37% |  | 29 | CEC | 8.988% |  | 29 | CEC | 5.026% |  | 29 | CEC | 1.794% |  | 29 | CEC | 3.279% | 29 | CEC | 23.34%
| 31 | LUZLINARES | 50.57% |  | 31 | LUZLINARES | 22.85% |  | 31 | LUZLINARES | 10.37% |  | 31 | LUZLINARES | 7.743% |  | 31 | LUZLINARES | 3.643% |  | 31 | LUZLINARES | 1.096% | 31 | LUZLINARES | 3.727%
| 32 | LUZPARRAL | 46.19% |  | 32 | LUZPARRAL | 19.15% |  | 32 | LUZPARRAL | 10.52% |  | 32 | LUZPARRAL | 6.233% |  | 32 | LUZPARRAL | 8.861% |  | 32 | LUZPARRAL | 4.122% | 32 | LUZPARRAL | 4.92%
| 33 | COPELEC | 65.28% |  | 33 | COPELEC | 16.26% |  | 33 | COPELEC | 7.074% |  | 33 | COPELEC | 5.187% |  | 33 | COPELEC | 1.94% |  | 33 | COPELEC | 1.213% | 33 | COPELEC | 3.044%
| 34 | COELCHA | 66.6% |  | 34 | COELCHA | 13.97% |  | 34 | COELCHA | 6.486% |  | 34 | COELCHA | 2.45% |  | 34 | COELCHA | 2.465% |  | 34 | COELCHA | 4.335% | 34 | COELCHA | 3.695%
| 35 | SOCOEPA | 50.93% |  | 35 | SOCOEPA | 32.29% |  | 35 | SOCOEPA | 8.264% |  | 35 | SOCOEPA | 7.435% |  | 35 | SOCOEPA | 1.083% |  | 35 | SOCOEPA | 0% | 35 | SOCOEPA | 0%
| 36 | COOPREL | 50.63% |  | 36 | COOPREL | 32.74% |  | 36 | COOPREL | 9.621% |  | 36 | COOPREL | 3% |  | 36 | COOPREL | 0.3045% |  | 36 | COOPREL | 1.785% | 36 | COOPREL | 1.915%
| 39 | LUZ OSORNO | 46.47% |  | 39 | LUZ OSORNO | 37.38% |  | 39 | LUZ OSORNO | 9.056% |  | 39 | LUZ OSORNO | 4.701% |  | 39 | LUZ OSORNO | 1.668% |  | 39 | LUZ OSORNO | 0.7186% | 39 | LUZ OSORNO | 0.007981%
| 40 | CRELL | 80.19% |  | 40 | CRELL | 13.76% |  | 40 | CRELL | 3.921% |  | 40 | CRELL | 1.413% |  | 40 | CRELL | 0% |  | 40 | CRELL | 0.7215% | 40 | CRELL | 0%
| 45 | MATAQUITO | 2023: 100%; 2025: 45; 2026: MATAQUITO; 2029: 45; 2030: MATAQUITO; 2033: 45; 2034: MATAQUITO; 2037: 45; 2038: MATAQUITO; 2041: 45; 2042: MATAQUITO | 45 | MATAQUITO
| 46 | DESA | 2023: 100%; 2025: 46; 2026: DESA; 2029: 46; 2030: DESA; 2033: 46; 2034: DESA; 2037: 46; 2038: DESA; 2041: 46; 2042: DESA | 46 | DESA
|  | TOTAL | 2023: 64.69%; 2026: TOTAL; 2027: 15.48%; 2030: TOTAL; 2031: 7.711%; 2034: TOTAL; 2035: 4.196%; 2038: TOTAL; 2039: 2.295%; 2042: TOTAL; 2043: 1.541% |  | TOTAL | 4.081%

## 1.2b Proyección CNE
Índice
| Proyección de Empresas Distribuidoras a nivel SSPP | [22 empty] | Proyección de Empresas Distribuidoras a nivel Nacional
| I-a) Proyección presentada por Empresas Distribuidoras a nivel de SSPP de clientes regulados con potencia conectada entre 0 y 10 [kW], considerando traspaso de clientes libres, electromovilidad y generación residencial [MWh] | [22 empty] | I-b) Proyección presentada por Empresas Distribuidoras a nivel Nacional de clientes regulados con potencia conectada entre 0 y 10 [kW], considerando traspaso de clientes libres, electromovilidad y generación residencial [MWh]
| Cod Dx | Empresa Dx | 2023 | 2024 | 2025 | 2026 | 2027 | 2028 | 2029 | 2030 | 2031 | 2032 | 2033 | 2034 | 2035 | 2036 | 2037 | 2038 | 2039 | 2040 | 2041 | 2042 | 2043 | Cod Dx | Empresa Dx | 2023 | 2024 | 2025 | 2026 | 2027 | 2028 | 2029 | 2030 | 2031 | 2032 | 2033 | 2034 | 2035 | 2036 | 2037 | 2038 | 2039 | 2040 | 2041 | 2042 | 2043
| 6 | CHILQUINTA | 1579636.7468 | 1628338.134 | 1676811.9357 | 1725887.4903 | 1775184.0242 | 1824911.1372 | 1874946.9962 | 1925325.3187 | 1976047.316 | 2027122.6906 | 2078559.3276 | 2130365.3321 | 2182550.8899 | 2235118.5128 | 2288102.2226 | 2341318.3594 | 2394551.5395 | 2447784.7195 | 2501017.8996 | 2554251.0796 | 2607484.2597 | 6 | CHILQUINTA | 1603240.5137 | 1652669.6228 | 1701867.7457 | 1751676.6131 | 1801709.7619 | 1852179.9237 | 1902963.4449 | 1954094.547 | 2005574.4591 | 2057413.0289 | 2109618.2593 | 2162198.3766 | 2215163.7185 | 2268516.8346 | 2322292.2551 | 2376303.5755 | 2430332.1938 | 2484360.8122 | 2538389.4305 | 2592418.0489 | 2646446.6672
| 8 | EMELCA | 14570.7041 | 15049.7954 | 15489.9439 | 15921.5962 | 16356.536 | 16782.0234 | 17204.4161 | 17631.2184 | 18046.756 | 18476.936 | 18914.7542 | 19337.8797 | 19774.1 | 20216.1633 | 20657.8211 | 21099.2134 | 21540.5857 | 21981.958 | 22423.3303 | 22864.7026 | 23306.0749 | 8 | EMELCA | 14788.4273 | 15274.6774 | 15721.4028 | 16159.5051 | 16600.944 | 17032.7893 | 17461.4936 | 17894.6733 | 18316.4202 | 18753.0282 | 19197.3884 | 19626.8365 | 20069.575 | 20518.2439 | 20966.5012 | 21414.489 | 21862.4565 | 22310.424 | 22758.3915 | 23206.3591 | 23654.3266
| 9 | LITORAL | 112553.3171 | 115794.8008 | 120723.0756 | 125747.021 | 130794.6733 | 135889.0816 | 141016.9333 | 146181.8721 | 151384.0314 | 156624.4614 | 161904.0159 | 167223.5737 | 172584.2344 | 177986.2837 | 183433.3518 | 188905.8983 | 194380.3786 | 199854.8588 | 205329.339 | 210803.8192 | 216278.2995 | 9 | LITORAL | 114235.1483 | 117525.0679 | 122526.9836 | 127625.9994 | 132749.0764 | 137919.6081 | 143124.0829 | 148366.1989 | 153646.0916 | 158964.8268 | 164323.2713 | 169722.3167 | 175163.0792 | 180645.8488 | 186174.3098 | 191728.6301 | 197284.9129 | 202841.1957 | 208397.4785 | 213953.7613 | 219510.0441
| 10 | ENEL DISTRIBUCIÓN | 6786541.7547 | 6878288.5009 | 7021690.3491 | 7172213.9873 | 7322260.2629 | 7474534.5611 | 7628551.8366 | 7784490.0471 | 7942360.1423 | 8102217.2486 | 8264107.3277 | 8428077.4563 | 8594186.3732 | 8762450.4128 | 8933060.5556 | 9104978.1904 | 9276992.9327 | 9449007.6749 | 9621022.4171 | 9793037.1594 | 9965051.9016 | 10 | ENEL DISTRIBUCIÓN | 6937870.494 | 7031664.1601 | 7178263.8788 | 7332143.9414 | 7485535.9404 | 7641205.6084 | 7798657.1011 | 7958072.3472 | 8119462.5416 | 8282884.0402 | 8448383.8291 | 8616010.0347 | 8785822.705 | 8957838.5386 | 9132252.7731 | 9308003.645 | 9483853.7888 | 9659703.9326 | 9835554.0765 | 10011404.2203 | 10187254.3641
| 13 | TIL-TIL | 14066.4136 | 14323.522 | 14627.1253 | 14856.9366 | 15077.9832 | 15283.4207 | 15481.9508 | 15672.8588 | 15856.1024 | 16031.462 | 16198.7555 | 16357.7958 | 16508.3502 | 16650.3534 | 16783.0491 | 16910.4946 | 17037.5439 | 17164.5933 | 17291.6426 | 17418.6919 | 17545.7413 | 13 | TIL-TIL | 14358.0747 | 14621.3684 | 14931.1377 | 15166.1634 | 15391.9782 | 15601.8361 | 15804.6325 | 15999.6368 | 16186.8058 | 16365.9149 | 16536.778 | 16699.2039 | 16852.9546 | 16997.9633 | 17133.457 | 17263.5833 | 17393.3046 | 17523.026 | 17652.7473 | 17782.4687 | 17912.19
| 14 | EEPA | 169100.6496 | 173266.423 | 176758.3773 | 179558.039 | 181908.9943 | 184101.2901 | 186231.2086 | 188357.3485 | 190506.7502 | 192694.1052 | 194927.1746 | 197210.4306 | 199547.0001 | 201938.1028 | 204389.0456 | 206873.686 | 209360.772 | 211847.8103 | 214334.825 | 216821.8279 | 219308.825 | 14 | EEPA | 172872.2964 | 177130.9839 | 180700.8233 | 183562.929 | 185966.3204 | 188207.5135 | 190384.938 | 192558.4997 | 194755.842 | 196991.984 | 199274.8601 | 201609.0423 | 203997.7269 | 206442.1612 | 208947.7702 | 211487.8283 | 214030.3867 | 216572.8963 | 219115.3817 | 221657.8551 | 224200.3226
| 18 | CGE | 8492860.8681 | 8708266.5089 | 8963309.7968 | 9222680.6644 | 9480935.9594 | 9740787.7651 | 10001920.8944 | 10264497.2934 | 10528661.1125 | 10794419.5123 | 11061792.9987 | 11330791.6169 | 11601565.5328 | 11874794.1935 | 12150915.3556 | 12429012.1958 | 12707957.5778 | 12987677.613 | 13268189.3653 | 13549509.9088 | 13831656.4272 | 18 | CGE | 8782704.0154 | 9006586.171 | 9271475.2807 | 9540831.8327 | 9809047.2219 | 10078912.2785 | 10350100.6969 | 10622778.7978 | 10897093.68 | 11173052.7804 | 11450677.2067 | 11729977.4246 | 12011107.2649 | 12294761.3791 | 12581388.5842 | 12870044.5405 | 13159568.6583 | 13449884.7446 | 13741010.2328 | 14032962.5702 | 14325759.3184
| 20 | COOPERSOL | 0 | 0 | 0 | 0 | 0 | 0 | 0 | 0 | 0 | 0 | 0 | 0 | 0 | 0 | 0 | 0 | 0 | 0 | 0 | 0 | 0 | 20 | COOPERSOL | 0 | 0 | 0 | 0 | 0 | 0 | 0 | 0 | 0 | 0 | 0 | 0 | 0 | 0 | 0 | 0 | 0 | 0 | 0 | 0 | 0
| 21 | COOPELAN | 86541.0961 | 91014.7439 | 96132.784 | 101318.5295 | 106468.757 | 111662.8471 | 116893.9787 | 122167.6063 | 127484.2829 | 132845.3498 | 138251.859 | 143704.8672 | 149205.705 | 154754.6779 | 160356.2881 | 165987.1198 | 171619.955 | 177252.7902 | 182885.6254 | 188518.4607 | 194151.2959 | 21 | COOPELAN | 90528.2879 | 95208.0493 | 100561.8918 | 105986.5592 | 111374.0723 | 116807.4687 | 122279.6132 | 127796.2117 | 133357.8426 | 138965.9088 | 144621.5111 | 150325.7548 | 156080.0317 | 161884.6613 | 167744.3535 | 173634.6134 | 179526.9692 | 185419.325 | 191311.6808 | 197204.0366 | 203096.3924
| 22 | FRONTEL | 891783.2934 | 938616.2591 | 990683.2995 | 1043640.7845 | 1096533.9459 | 1149701.636 | 1203083.3769 | 1256701.3891 | 1310556.9727 | 1364656.9316 | 1419006.9163 | 1473612.7169 | 1528481.5634 | 1583615.4412 | 1639037.9224 | 1694622.9179 | 1750220.0657 | 1805817.2134 | 1861414.3612 | 1917011.509 | 1972608.6567 | 22 | FRONTEL | 932870.2591 | 981860.9512 | 1036326.8667 | 1091724.2521 | 1147054.3502 | 1202671.6254 | 1258512.8133 | 1314601.1583 | 1370938.0201 | 1427530.5163 | 1484384.5577 | 1541506.2012 | 1598903.0099 | 1656577.0606 | 1714553.0115 | 1772698.9641 | 1830857.6289 | 1889016.2937 | 1947174.9585 | 2005333.6233 | 2063492.2881
| 23 | SAESA | 1229358.1236 | 1260263.2029 | 1306747.3101 | 1355657.5554 | 1404394.4103 | 1453870.257 | 1503922.6968 | 1554611.4464 | 1605940.04 | 1657926.7938 | 1710586.9274 | 1763936.0391 | 1817993.5824 | 1872764.9776 | 1928313.4237 | 1984300.2861 | 2040320.1859 | 2096340.0857 | 2152359.9854 | 2208379.8852 | 2264399.785 | 23 | SAESA | 1237517.7152 | 1268571.5722 | 1315314.5865 | 1364497.8615 | 1413506.7926 | 1463258.8415 | 1513590.7021 | 1564562.4249 | 1616177.5636 | 1668454.5368 | 1721408.649 | 1775055.5854 | 1829414.9083 | 1884492.0684 | 1940350.6172 | 1996650.0299 | 2052982.6643 | 2109315.2987 | 2165647.9331 | 2221980.5675 | 2278313.2019
| 26 | CODINER | 44547 | 45368 | 46189 | 46189 | 47830 | 48651 | 49472 | 50293 | 51114 | 51934 | 52755 | 53576 | 54397 | 55217 | 56859 | 56859 | 58500 | 58500 | 59321 | 60142 | 60963 | 26 | CODINER | 46017.4891 | 46865.3434 | 47713.1976 | 47713.1976 | 49408.9061 | 50256.7604 | 51104.6147 | 51952.4689 | 52800.3232 | 53648.1774 | 54496.0317 | 55343.8859 | 56191.7402 | 57039.5944 | 58735.303 | 58735.303 | 60431.0115 | 60431.0115 | 61278.8657 | 62126.72 | 62974.5742
| 28 | EDECSA | 19282.7347 | 19779.1062 | 20179.8156 | 20613.4218 | 21059.7798 | 21530.8509 | 22019.6173 | 22528.0752 | 23056.279 | 23604.7901 | 24174.061 | 24764.5559 | 25376.8677 | 26011.11 | 26669.3581 | 27340.6839 | 28012.865 | 28685.046 | 29357.2271 | 30029.4082 | 30701.5892 | 28 | EDECSA | 19570.8675 | 20074.656 | 20481.3531 | 20921.4384 | 21374.4662 | 21852.5762 | 22348.646 | 22864.7016 | 23400.7981 | 23957.5053 | 24535.2826 | 25134.6009 | 25756.0623 | 26399.7817 | 27067.8657 | 27749.2229 | 28431.448 | 29113.6732 | 29795.8983 | 30478.1235 | 31160.3486
| 29 | CEC | 35766.4399 | 36859.7488 | 38392.6227 | 40049.2408 | 41699.3242 | 43378.3757 | 45079.6757 | 46805.6493 | 48556.4047 | 50332.6588 | 52135.0001 | 53964.0295 | 55820.5158 | 57704.6096 | 59618.9899 | 61549.8639 | 63481.7866 | 65413.7093 | 67345.632 | 69277.5548 | 71209.4775 | 29 | CEC | 37414.3004 | 38557.9812 | 40161.4789 | 41894.422 | 43620.5295 | 45376.9395 | 47156.6232 | 48962.1172 | 50793.5349 | 52651.626 | 54537.0062 | 56450.3042 | 58392.324 | 60363.2234 | 62365.8046 | 64385.6393 | 66406.5712 | 68427.503 | 70448.4348 | 72469.3666 | 74490.2985
| 31 | LUZLINARES | 78011.4171 | 80155.1127 | 82325.678 | 84894.3135 | 87498.2667 | 90169.6419 | 92889.3228 | 95662.7409 | 98490.0488 | 101372.7773 | 104312.1619 | 107309.4691 | 110366.3171 | 113483.0172 | 116665.2272 | 119883.1331 | 123103.3874 | 126323.6417 | 129543.896 | 132764.1503 | 135984.4046 | 31 | LUZLINARES | 81605.6226 | 83848.0843 | 86118.6536 | 88805.6334 | 91529.5581 | 94324.011 | 97168.9953 | 100070.1925 | 103027.7624 | 106043.3063 | 109118.1167 | 112253.5182 | 115451.2039 | 118711.4991 | 122040.3225 | 125406.4863 | 128775.1068 | 132143.7273 | 135512.3478 | 138880.9682 | 142249.5887
| 32 | LUZPARRAL | 63199.126 | 67877.8946 | 71970.3073 | 76026.524 | 80071.9769 | 84160.1468 | 88284.2679 | 92452.2987 | 96665.5117 | 100925.6192 | 105233.8143 | 109591.222 | 113999.245 | 118458.1184 | 122972.7941 | 127517.1959 | 132063.3852 | 136609.5745 | 141155.7637 | 145701.9529 | 150248.1421 | 32 | LUZPARRAL | 66110.8876 | 71005.2202 | 75286.1819 | 79529.2799 | 83761.1182 | 88037.6416 | 92351.7725 | 96711.8362 | 101119.1639 | 105575.5464 | 110082.2323 | 114640.398 | 119251.511 | 123915.8172 | 128638.4967 | 133392.272 | 138147.917 | 142903.562 | 147659.2069 | 152414.8519 | 157170.4968
| 33 | COPELEC | 197521.7546 | 209188.1372 | 222063.1816 | 235081.497 | 248050.2595 | 261084.3119 | 274173.6264 | 287327.146 | 300546.1273 | 313832.8023 | 327188.8581 | 340615.9406 | 354116.0929 | 367689.7937 | 381343.8967 | 395042.4149 | 408743.9804 | 422445.5457 | 436147.111 | 449848.6764 | 463550.2417 | 33 | COPELEC | 206622.1377 | 218826.0233 | 232294.2572 | 245912.3631 | 259478.6329 | 273113.2008 | 286805.5768 | 300565.1161 | 314393.133 | 328291.9626 | 342263.3694 | 356309.0754 | 370431.2178 | 384630.2972 | 398913.4831 | 413243.1306 | 427575.9657 | 441908.8007 | 456241.6357 | 470574.4707 | 484907.3057
| 34 | COELCHA | 33039.218 | 35327.7558 | 37783.9349 | 40275.6614 | 42764.8188 | 45265.2473 | 47774.4361 | 50293.3042 | 52821.9027 | 55360.5106 | 57909.3595 | 60468.6862 | 63038.7881 | 65619.7413 | 68212.5319 | 70811.9116 | 73411.7632 | 76011.6148 | 78611.4665 | 81211.3181 | 83811.1698 | 34 | COELCHA | 34561.4277 | 36955.4049 | 39524.7471 | 42131.2744 | 44735.1144 | 47350.7446 | 49975.5388 | 52610.4583 | 55255.5564 | 57911.1251 | 60577.4067 | 63254.6487 | 65943.1624 | 68643.0274 | 71355.2752 | 74074.4156 | 76794.0497 | 79513.6838 | 82233.318 | 84952.9521 | 87672.5862
| 35 | SOCOEPA | 27523.167 | 29307.2883 | 31120.3905 | 32933.4927 | 34746.5949 | 36559.6972 | 38372.7994 | 40185.9016 | 41999.0038 | 43812.106 | 45625.2082 | 47438.3104 | 49251.4127 | 51064.5149 | 52877.6171 | 54690.7193 | 56503.8215 | 58316.9237 | 60130.026 | 61943.1282 | 63756.2304 | 35 | SOCOEPA | 27676.8168 | 29470.8981 | 31294.1221 | 33117.346 | 34940.57 | 36763.794 | 38587.018 | 40410.2419 | 42233.4659 | 44056.6899 | 45879.9139 | 47703.1378 | 49526.3618 | 51349.5858 | 53172.8097 | 54996.0337 | 56819.2577 | 58642.4817 | 60465.7056 | 62288.9296 | 64112.1536
| 36 | COOPREL | 28251.5976 | 30215.2295 | 32178.8613 | 34142.4931 | 36106.125 | 38069.7568 | 40033.3887 | 41997.0205 | 43960.6523 | 45924.2842 | 47887.916 | 49851.5479 | 51815.1797 | 53778.8116 | 55742.4434 | 57706.0752 | 59669.7071 | 61633.3389 | 63596.9708 | 65560.6026 | 67524.2345 | 36 | COOPREL | 28409.3139 | 30383.9079 | 32358.5018 | 34333.0958 | 36307.6897 | 38282.2837 | 40256.8776 | 42231.4715 | 44206.0655 | 46180.6594 | 48155.2534 | 50129.8473 | 52104.4412 | 54079.0352 | 56053.6291 | 58028.2231 | 60002.817 | 61977.411 | 63952.0049 | 65926.5988 | 67901.1928
| 39 | LUZ OSORNO | 77164.7968 | 78513.2095 | 83579.053 | 85377.3594 | 90295.9627 | 92273.0138 | 97050.2105 | 99197.5632 | 103849.8297 | 106152.6042 | 110696.0359 | 113140.7521 | 117589.982 | 120164.623 | 124533.2567 | 127223.1988 | 131506.9122 | 134284.224 | 138485.7836 | 141340.7687 | 145468.8911 | 39 | LUZ OSORNO | 77595.5742 | 78951.5145 | 84045.6384 | 85853.9839 | 90800.0457 | 92788.1338 | 97591.9994 | 99751.3399 | 104429.5779 | 106745.2079 | 111314.0035 | 113772.3675 | 118246.4356 | 120835.4496 | 125228.4715 | 127933.4304 | 132241.0579 | 135033.8742 | 139258.8893 | 142129.8125 | 146280.9804
| 40 | CRELL | 107882.4952 | 114379.3032 | 121151.9045 | 127970.7148 | 134786.203 | 141615.9831 | 148456.9098 | 155310.139 | 162175.7387 | 169054.0631 | 175945.4065 | 182850.0703 | 189768.4311 | 196700.5921 | 203647.7813 | 210603.4201 | 217559.6891 | 224515.9582 | 231472.2273 | 238428.4964 | 245384.7654 | 40 | CRELL | 108484.7561 | 115017.833 | 121828.2427 | 128685.1195 | 135538.6555 | 142406.5634 | 149285.6799 | 156177.1677 | 163081.095 | 169997.8181 | 176927.6329 | 183870.8424 | 190827.8254 | 197798.6856 | 204784.6579 | 211779.127 | 218774.2299 | 225769.3328 | 232764.4357 | 239759.5386 | 246754.6415
| 45 | MATAQUITO | 497 | 504 | 511 | 519 | 526 | 534 | 542 | 550 | 558 | 566 | 574 | 583 | 591 | 600 | 608 | 617 | 626 | 635 | 645 | 654 | 664 | 45 | MATAQUITO | 508.6171 | 516.0348 | 523.5617 | 531.1993 | 538.9494 | 546.8135 | 554.7933 | 562.8907 | 571.1072 | 579.4447 | 587.905 | 596.4899 | 605.2013 | 614.0409 | 623.0108 | 632.1127 | 641.3488 | 650.721 | 660.2313 | 669.8817 | 679.6744
| 46 | DESA | [21 empty] | 46 | DESA
|  | TOTAL | 20089699.7142 | 20570696.6768 | 21170419.7468 | 21781555.3228 | 22395350.8581 | 23010816.0449 | 23633402.5429 | 24258239.2375 | 24890637.005 | 25525887.707 | 26168686.8784 | 26814771.2924 | 27468528.1633 | 28126781.0507 | 28794799.9321 | 29463852.9786 | 30137164.8344 | 30808103.8941 | 31482080.895 | 32155519.1008 | 32831057.4129 |  | TOTAL | 20635563.0427 | 21131585.5257 | 21749320.5337 | 22378804.0103 | 23010970.6937 | 23644896.9555 | 24286067.654 | 24929594.4981 | 25580820.8498 | 26235015.6347 | 26896900.4652 | 27562189.8933 | 28235302.4608 | 28913054.7973 | 29600782.7626 | 30289585.2957 | 30982733.7453 | 31673463.7308 | 32367283.2853 | 33060575.7252 | 33755992.9567
| I.1-a) Proyección presentada por Empresas Distribuidoras a nivel de SSPP de clientes regulados con potencia conectada entre 11 y 100 [kW], considerando traspaso de clientes libres, electromovilidad y generación residencial [MWh] | [22 empty] | I.1-b) Proyección presentada por Empresas Distribuidoras a nivel Nacional de clientes regulados con potencia conectada entre 11 y 100 [kW], considerando traspaso de clientes libres, electromovilidad y generación residencial [MWh]
| Cod Dx | Empresa Dx | 2023 | 2024 | 2025 | 2026 | 2027 | 2028 | 2029 | 2030 | 2031 | 2032 | 2033 | 2034 | 2035 | 2036 | 2037 | 2038 | 2039 | 2040 | 2041 | 2042 | 2043 | Cod Dx | Empresa Dx | 2023 | 2024 | 2025 | 2026 | 2027 | 2028 | 2029 | 2030 | 2031 | 2032 | 2033 | 2034 | 2035 | 2036 | 2037 | 2038 | 2039 | 2040 | 2041 | 2042 | 2043
| 6 | CHILQUINTA | 341823.8049 | 352394.9143 | 362926.8289 | 373589.4229 | 384299.6374 | 395103.5233 | 405974.5614 | 416919.9727 | 427940.0473 | 439036.8863 | 450212.2032 | 461467.763 | 472805.7598 | 484226.812 | 495738.0275 | 507300.4054 | 518866.755 | 530433.1047 | 541999.4543 | 553565.8039 | 565132.1536 | 6 | CHILQUINTA | 346931.5168 | 357660.5853 | 368349.8734 | 379171.7935 | 390042.0457 | 401007.3689 | 412040.8478 | 423149.8112 | 434334.5536 | 445597.2075 | 456939.5118 | 468363.2581 | 479870.6733 | 491462.3849 | 503145.6071 | 514880.7561 | 526619.9362 | 538359.1164 | 550098.2965 | 561837.4767 | 573576.6568
| 8 | EMELCA | 2448.7364 | 2528.7465 | 2602.3327 | 2674.528 | 2747.2124 | 2818.3029 | 2888.9455 | 2960.246 | 3029.7263 | 3101.7105 | 3174.834 | 3245.5854 | 3318.5491 | 3392.4446 | 3466.2722 | 3540.0567 | 3613.838 | 3687.6194 | 3761.4007 | 3835.1821 | 3908.9634 | 8 | EMELCA | 2485.3267 | 2566.5323 | 2641.2181 | 2714.4922 | 2788.2627 | 2860.4155 | 2932.1136 | 3004.4796 | 3074.9981 | 3148.0579 | 3222.2741 | 3294.0826 | 3368.1366 | 3443.1363 | 3518.067 | 3592.9541 | 3667.8379 | 3742.7217 | 3817.6056 | 3892.4894 | 3967.3732
| 9 | LITORAL | 31477.9583 | 32387.6811 | 33771.967 | 35182.4368 | 36599.698 | 38030.0271 | 39469.7529 | 40919.8921 | 42380.4838 | 43851.8226 | 45334.1481 | 46827.7074 | 48332.8088 | 49849.5334 | 51378.8989 | 52915.3023 | 54452.2239 | 55989.1455 | 57526.0671 | 59062.9887 | 60599.9102 | 9 | LITORAL | 31948.3186 | 32871.635 | 34276.6056 | 35708.1513 | 37146.59 | 38598.2918 | 40059.5308 | 41531.3388 | 43013.7554 | 44507.0797 | 46011.5549 | 47527.4317 | 49055.0232 | 50594.4115 | 52146.6296 | 53705.9907 | 55265.8778 | 56825.7649 | 58385.652 | 59945.539 | 61505.4261
| 10 | ENEL DISTRIBUCIÓN | 1219377.2624 | 1235586.7871 | 1261263.1376 | 1288305.6776 | 1315247.6314 | 1342592.8824 | 1370250.9573 | 1398254.4583 | 1426605.1261 | 1455312.905 | 1484386.0381 | 1513832.9905 | 1543664.3069 | 1573882.9636 | 1604523.0962 | 1635405.1035 | 1666305.7132 | 1697206.3228 | 1728106.9325 | 1759007.5422 | 1789908.1519 | 10 | ENEL DISTRIBUCIÓN | 1246559.2326 | 1263130.5222 | 1289379.3341 | 1317024.6966 | 1344567.2077 | 1372521.9927 | 1400796.5679 | 1429424.2633 | 1458406.8591 | 1487754.521 | 1517475.676 | 1547578.9777 | 1578075.2057 | 1608967.4026 | 1640290.4645 | 1671860.7895 | 1703450.1313 | 1735039.4732 | 1766628.8151 | 1798218.1569 | 1829807.4988
| 13 | TIL-TIL | 1774.7226 | 1824.0374 | 1841.0168 | 1912.9272 | 1938.909 | 1963.1899 | 1986.7365 | 2009.4727 | 2031.394 | 2052.4772 | 2072.7027 | 2092.0508 | 2110.4966 | 2128.0333 | 2144.5805 | 2160.5694 | 2176.5163 | 2192.4631 | 2208.4099 | 2224.3568 | 2240.3036 | 13 | TIL-TIL | 1809.9036 | 1860.2045 | 1877.6108 | 1950.785 | 1977.3108 | 2002.0981 | 2026.1347 | 2049.3429 | 2071.718 | 2093.2363 | 2113.8778 | 2133.6222 | 2152.4444 | 2170.3371 | 2187.2181 | 2203.5285 | 2219.7959 | 2236.0633 | 2252.3306 | 2268.598 | 2284.8654
| 14 | EEPA | 18875.1367 | 19341.803 | 19732.5771 | 20046.0537 | 20309.0559 | 20554.1881 | 20792.2843 | 21029.9249 | 21270.149 | 21514.6064 | 21764.1687 | 22019.3377 | 22280.4633 | 22547.685 | 22821.5851 | 23099.2899 | 23377.28 | 23655.2647 | 23933.2467 | 24211.2275 | 24489.2075 | 14 | EEPA | 19296.1306 | 19773.2055 | 20172.6955 | 20493.1639 | 20762.0322 | 21012.6319 | 21256.0386 | 21498.9796 | 21744.5617 | 21994.4715 | 22249.6 | 22510.4604 | 22777.4101 | 23050.592 | 23330.6012 | 23614.5 | 23898.6904 | 24182.8753 | 24467.0575 | 24751.2384 | 25035.4186
| 18 | CGE | 2419740.5004 | 2484168.315 | 2561059.3503 | 2639283.7081 | 2717257.6197 | 2795678.0581 | 2874458.5035 | 2953644.9759 | 3033262.4587 | 3113319.9697 | 3193826.5736 | 3274789.5942 | 3356238.5224 | 3438275.5487 | 3520984.2085 | 3604124.1817 | 3687401.1421 | 3770792.4513 | 3854300.7164 | 3937928.5217 | 4021678.451 | 18 | CGE | 2507720.8702 | 2574792.7648 | 2654777.5348 | 2736140.7722 | 2817247.3983 | 2898816.2037 | 2980757.5026 | 3063118.6401 | 3145925.1112 | 3229186.2054 | 3312911.2598 | 3397107.8447 | 3481806.2256 | 3567110.9054 | 3653107.6966 | 3739548.5544 | 3826129.7185 | 3912827.7904 | 3999645.4324 | 4086585.2851 | 4173649.9887
| 20 | COOPERSOL | 0 | 0 | 0 | 0 | 0 | 0 | 0 | 0 | 0 | 0 | 0 | 0 | 0 | 0 | 0 | 0 | 0 | 0 | 0 | 0 | 0 | 20 | COOPERSOL | 0 | 0 | 0 | 0 | 0 | 0 | 0 | 0 | 0 | 0 | 0 | 0 | 0 | 0 | 0 | 0 | 0 | 0 | 0 | 0 | 0
| 21 | COOPELAN | 27255.7637 | 28494.2206 | 29978.4227 | 31503.7538 | 33023.084 | 34556.0502 | 36100.359 | 37657.2657 | 39226.9082 | 40809.6572 | 42405.8201 | 44015.7106 | 45639.7074 | 47277.9542 | 48931.5721 | 50594.0238 | 52257.2447 | 53920.4656 | 55583.6865 | 57246.9074 | 58910.1283 | 21 | COOPELAN | 28511.5134 | 29807.0295 | 31359.613 | 32955.2204 | 34544.5504 | 36148.1447 | 37763.6041 | 39392.2419 | 41034.2022 | 42689.8729 | 44359.5756 | 46043.6382 | 47742.4571 | 49456.1826 | 51185.9874 | 52925.0329 | 54664.883 | 56404.7332 | 58144.5833 | 59884.4335 | 61624.2836
| 22 | FRONTEL | 68913.3618 | 72541.6949 | 76576.1195 | 80680.7073 | 84780.4775 | 88901.4215 | 93038.9829 | 97194.8503 | 101369.1329 | 105562.356 | 109774.9579 | 114007.3881 | 118260.2035 | 122533.5719 | 126829.2663 | 131137.5754 | 135446.8625 | 139756.1495 | 144065.4366 | 148374.7236 | 152684.0107 | 22 | FRONTEL | 72088.3943 | 75883.8949 | 80104.1968 | 84397.8945 | 88686.5527 | 92997.3601 | 97325.5507 | 101672.8905 | 106039.4941 | 110425.9108 | 114832.5991 | 119260.0293 | 123708.7838 | 128179.0383 | 132672.6475 | 137179.4525 | 141687.2805 | 146195.1086 | 150702.9366 | 155210.7646 | 159718.5927
| 23 | SAESA | 143902.8715 | 147645.751 | 153206.2854 | 159055.4752 | 164884.6097 | 170801.9044 | 176788.2194 | 182850.6243 | 188989.5604 | 195207.2138 | 201505.4056 | 207886.0025 | 214351.3261 | 220902.0446 | 227545.6407 | 234241.5151 | 240941.3656 | 247641.2161 | 254341.0666 | 261040.9171 | 267740.7676 | 23 | SAESA | 144754.7475 | 148517.5201 | 154109.0715 | 159990.9142 | 165852.5902 | 171802.9186 | 177822.6525 | 183918.9012 | 190092.1083 | 196344.4722 | 202677.8241 | 209094.041 | 215595.4577 | 222182.746 | 228863.4304 | 235596.685 | 242333.9378 | 249071.1906 | 255808.4434 | 262545.6963 | 269282.9491
| 26 | CODINER | 20391 | 20766 | 21142 | 21518 | 22269 | 22269 | 23021 | 23021 | 23396 | 23772 | 24148 | 24523 | 24899 | 9749 | 9749 | 26026 | 26402 | 26777 | 10320 | 10320 | 10320 | 26 | CODINER | 21063.568 | 21451.656 | 21839.744 | 22227.832 | 23004.008 | 23004.008 | 23780.1841 | 23780.1841 | 24168.2721 | 24556.3601 | 24944.4481 | 25332.5361 | 25720.6241 | 10070.7505 | 10070.7505 | 26884.8881 | 27272.9762 | 27661.0642 | 10660.7595 | 10660.7595 | 10660.7595
| 28 | EDECSA | 19937.6676 | 20419.8104 | 20803.6225 | 21218.2241 | 21644.7527 | 22095.0028 | 22562.2646 | 23048.3375 | 23553.302 | 24077.6879 | 24621.929 | 25186.4726 | 25771.8704 | 26378.2927 | 27007.4833 | 27649.7731 | 28293.1321 | 28936.4911 | 29579.8502 | 30223.2092 | 30866.5683 | 28 | EDECSA | 20235.5868 | 20724.934 | 21114.4812 | 21535.278 | 21968.18 | 22425.158 | 22899.4019 | 23392.7379 | 23905.2478 | 24437.4694 | 24989.8429 | 25562.8222 | 26156.9673 | 26772.4511 | 27411.0434 | 28062.9306 | 28715.903 | 29368.8755 | 30021.8479 | 30674.8204 | 31327.7928
| 29 | CEC | 19618.3744 | 19879.5337 | 20578.0534 | 21367.4793 | 22153.7032 | 22953.2863 | 23763.5735 | 24585.5778 | 25419.3869 | 26265.3332 | 27123.698 | 27994.7713 | 28878.9015 | 29776.2297 | 30687.7615 | 31607.6791 | 32528.3653 | 33449.0514 | 34369.7376 | 35290.4237 | 36211.1098 | 29 | CEC | 20522.2481 | 20795.4398 | 21526.1422 | 22351.9392 | 23174.3866 | 24010.8088 | 24858.4282 | 25718.3045 | 26590.5296 | 27475.451 | 28373.3631 | 29284.5692 | 30209.4338 | 31148.1044 | 32101.633 | 33063.9339 | 34027.0386 | 34990.1433 | 35953.2481 | 36916.3528 | 37879.4576
| 31 | LUZLINARES | 35243.6497 | 35931.4908 | 36774.2122 | 37844.1064 | 38928.4987 | 40041.0501 | 41173.8458 | 42328.9875 | 43506.5803 | 44707.2513 | 45931.5166 | 47179.9083 | 48453.0785 | 49751.2434 | 51076.4221 | 52417.2315 | 53759.3601 | 55101.4887 | 56443.6172 | 57785.7458 | 59127.8743 | 31 | LUZLINARES | 36867.4238 | 37586.9557 | 38468.5036 | 39587.6909 | 40722.0442 | 41885.8539 | 43070.8408 | 44279.203 | 45511.0508 | 46767.0402 | 48047.7108 | 49353.6195 | 50685.4482 | 52043.4232 | 53429.6566 | 54832.2409 | 56236.2051 | 57640.1693 | 59044.1335 | 60448.0977 | 61852.0619
| 32 | LUZPARRAL | 26196.8749 | 27384.2302 | 28618.2984 | 29947.8002 | 31310.9122 | 32702.205 | 34110.5825 | 35535.5962 | 36976.6434 | 38433.9244 | 39907.7154 | 41398.3588 | 42906.2978 | 44431.6849 | 45975.9064 | 47531.2888 | 49087.655 | 50644.0212 | 52200.3873 | 53756.7535 | 55313.1197 | 32 | LUZPARRAL | 27403.8387 | 28645.8987 | 29936.8239 | 31327.5797 | 32753.494 | 34208.8876 | 35682.153 | 37172.8211 | 38680.2614 | 40204.6834 | 41746.3761 | 43305.6976 | 44883.1116 | 46478.7776 | 48094.1458 | 49721.1891 | 51349.2614 | 52977.3337 | 54605.4061 | 56233.4784 | 57861.5508
| 33 | COPELEC | 49241.5423 | 51803.1781 | 54781.6965 | 57848.6683 | 60919.6806 | 64011.3451 | 67118.2392 | 70241.0525 | 73379.662 | 76534.4248 | 79705.6844 | 82893.8144 | 86099.2749 | 89322.2454 | 92564.0853 | 95816.9276 | 99070.7486 | 102324.5696 | 105578.3906 | 108832.2116 | 112086.0326 | 33 | COPELEC | 51510.2388 | 54189.8962 | 57305.6434 | 60513.9193 | 63726.4217 | 66960.5279 | 70210.5654 | 73477.2554 | 76760.4695 | 80060.5811 | 83377.9496 | 86712.9657 | 90066.1108 | 93437.5726 | 96828.7731 | 100231.4831 | 103635.2167 | 107038.9504 | 110442.6841 | 113846.4178 | 117250.1515
| 34 | COELCHA | 6926.2178 | 7392.6094 | 7896.6522 | 8408.7397 | 8920.3001 | 9434.1457 | 9949.7989 | 10467.4385 | 10987.0776 | 11508.7729 | 12032.5721 | 12558.5239 | 13086.6885 | 13617.0859 | 14149.9013 | 14684.1038 | 15218.421 | 15752.7383 | 16287.0556 | 16821.3729 | 17355.6901 | 34 | COELCHA | 7245.3282 | 7733.2077 | 8260.4732 | 8796.154 | 9331.2834 | 9868.8033 | 10408.2141 | 10949.7029 | 11493.2832 | 12039.0145 | 12586.9465 | 13137.1305 | 13689.6291 | 14244.4633 | 14801.827 | 15360.6418 | 15919.5765 | 16478.5113 | 17037.4461 | 17596.3808 | 18155.3156
| 35 | SOCOEPA | 17447.2531 | 18560.1125 | 19695.8195 | 20831.5264 | 21967.2334 | 23102.9403 | 24238.6473 | 25374.3543 | 26510.0612 | 27645.7682 | 28781.4751 | 29917.1821 | 31052.889 | 32188.596 | 33324.3029 | 34460.0099 | 35595.7168 | 36731.4238 | 37867.1307 | 39002.8377 | 40138.5446 | 35 | SOCOEPA | 17544.6535 | 18663.7255 | 19805.7727 | 20947.8198 | 22089.8669 | 23231.914 | 24373.9611 | 25516.0082 | 26658.0553 | 27800.1024 | 28942.1495 | 30084.1966 | 31226.2437 | 32368.2908 | 33510.338 | 34652.3851 | 35794.4322 | 36936.4793 | 38078.5264 | 39220.5735 | 40362.6206
| 36 | COOPREL | 18302.5786 | 19540.069 | 20777.5594 | 22015.0498 | 23252.5402 | 24490.0306 | 25727.5211 | 26965.0115 | 28202.5019 | 29439.9923 | 30677.4827 | 31914.9731 | 33152.4635 | 34389.954 | 35627.4444 | 36864.9348 | 38102.4252 | 39339.9156 | 40577.406 | 41814.8964 | 43052.3869 | 36 | COOPREL | 18404.7539 | 19649.1527 | 20893.5514 | 22137.9502 | 23382.349 | 24626.7478 | 25871.1466 | 27115.5454 | 28359.9441 | 29604.3429 | 30848.7417 | 32093.1405 | 33337.5393 | 34581.9381 | 35826.3368 | 37070.7356 | 38315.1344 | 39559.5332 | 40803.932 | 42048.3308 | 43292.7295
| 39 | LUZ OSORNO | 15036.5479 | 15320.9224 | 16284.9958 | 16654.4678 | 17592.1802 | 17994.3195 | 18906.5161 | 19339.8943 | 20229.5734 | 20691.495 | 21561.5984 | 22049.6202 | 22902.8247 | 23414.7698 | 24253.5686 | 24786.7297 | 25610.1485 | 26159.2284 | 26967.6858 | 27530.9112 | 28325.9945 | 39 | LUZ OSORNO | 15120.4904 | 15406.4524 | 16375.9078 | 16747.4425 | 17690.3896 | 18094.7739 | 19012.0629 | 19447.8605 | 20342.5063 | 20807.0066 | 21681.9673 | 22172.7136 | 23030.6812 | 23545.4842 | 24388.9657 | 24925.1032 | 25753.1188 | 26305.264 | 27118.2346 | 27684.6043 | 28484.1262
| 40 | CRELL | 18511.2726 | 19631.7656 | 20800.1885 | 21976.86 | 23152.9296 | 24331.4634 | 25511.9206 | 26694.5003 | 27879.2142 | 29066.1234 | 30255.2788 | 31446.7323 | 32640.5487 | 33836.7467 | 35035.5348 | 36235.7991 | 37436.1774 | 38636.5558 | 39836.9342 | 41037.3125 | 42237.6909 | 40 | CRELL | 18614.6129 | 19741.3612 | 20916.3068 | 22099.5472 | 23282.1823 | 24467.2953 | 25654.3425 | 26843.524 | 28034.8517 | 29228.3869 | 30424.1808 | 31622.2857 | 32822.7666 | 34025.6425 | 35231.1229 | 36438.0877 | 37645.1673 | 38852.2468 | 40059.3264 | 41266.4059 | 42473.4855
| 45 | MATAQUITO | 0 | 0 | 0 | 0 | 0 | 0 | 0 | 0 | 0 | 0 | 0 | 0 | 0 | 0 | 0 | 0 | 0 | 0 | 0 | 0 | 0 | 45 | MATAQUITO | 0 | 0 | 0 | 0 | 0 | 0 | 0 | 0 | 0 | 0 | 0 | 0 | 0 | 0 | 0 | 0 | 0 | 0 | 0 | 0 | 0
| 46 | DESA | [21 empty] | 46 | DESA
|  | TOTAL | 4522443.0977 | 4633543.6729 | 4771111.1363 | 4911865.6127 | 5053199.6658 | 5194424.3368 | 5337833.2123 | 5481043.4332 | 5626144.9896 | 5771912.3781 | 5919203.8024 | 6067247.487 | 6216845.9815 | 6351872.4397 | 6503814.5587 | 6672598.5007 | 6825943.0913 | 6979126.6866 | 7115854.6125 | 7268913.8454 | 7422327.0595 |  | TOTAL | 4656638.6974 | 4771452.574 | 4913491.1039 | 5058821.0365 | 5204739.1464 | 5350552.2047 | 5498601.8438 | 5646454.0361 | 5796241.8335 | 5946721.4736 | 6098757.4295 | 6251575.063 | 6405980.3732 | 6545334.0349 | 6702142.9422 | 6876351.8627 | 7034602.1196 | 7192693.4085 | 7333776.6977 | 7491735.8999 | 7650053.1044
| I.2-a) Proyección presentada por Empresas Distribuidoras a nivel de SSPP de clientes regulados con potencia conectada entre 101 y 200 [kW], considerando traspaso de clientes libres, electromovilidad y generación residencial [MWh] | [22 empty] | I.2-b) Proyección presentada por Empresas Distribuidoras a nivel Nacional de clientes regulados con potencia conectada entre 101 y 200 [kW], considerando traspaso de clientes libres, electromovilidad y generación residencial [MWh]
| Cod Dx | Empresa Dx | 2023 | 2024 | 2025 | 2026 | 2027 | 2028 | 2029 | 2030 | 2031 | 2032 | 2033 | 2034 | 2035 | 2036 | 2037 | 2038 | 2039 | 2040 | 2041 | 2042 | 2043 | Cod Dx | Empresa Dx | 2023 | 2024 | 2025 | 2026 | 2027 | 2028 | 2029 | 2030 | 2031 | 2032 | 2033 | 2034 | 2035 | 2036 | 2037 | 2038 | 2039 | 2040 | 2041 | 2042 | 2043
| 6 | CHILQUINTA | 80363.3518 | 82848.6973 | 85324.2151 | 87830.838 | 90348.4579 | 92888.1853 | 95443.6798 | 98016.6598 | 100607.1882 | 103215.76 | 105842.7779 | 108488.6565 | 111153.9122 | 113838.688 | 116544.6629 | 119262.7876 | 121981.8607 | 124700.9338 | 127420.0069 | 130139.08 | 132858.1531 | 6 | CHILQUINTA | 81564.1835 | 84086.6663 | 86599.1746 | 89143.2528 | 91698.4923 | 94276.1696 | 96869.8497 | 99481.2766 | 102110.5139 | 104758.0645 | 107424.3366 | 110109.7513 | 112814.8327 | 115539.7258 | 118286.1348 | 121044.8752 | 123804.5781 | 126564.281 | 129323.984 | 132083.6869 | 134843.3898
| 8 | EMELCA | 0 | 0 | 0 | 0 | 0 | 0 | 0 | 0 | 0 | 0 | 0 | 0 | 0 | 0 | 0 | 0 | 0 | 0 | 0 | 0 | 0 | 8 | EMELCA | 0 | 0 | 0 | 0 | 0 | 0 | 0 | 0 | 0 | 0 | 0 | 0 | 0 | 0 | 0 | 0 | 0 | 0 | 0 | 0 | 0
| 9 | LITORAL | 2486.5395 | 2556.7946 | 2665.1584 | 2775.7013 | 2886.7475 | 2998.8303 | 3111.6477 | 3225.2811 | 3339.7332 | 3455.027 | 3571.1813 | 3688.2155 | 3806.1538 | 3925.0025 | 4044.8409 | 4165.2537 | 4285.7118 | 4406.1699 | 4526.628 | 4647.0861 | 4767.5442 | 9 | LITORAL | 2523.6947 | 2594.9995 | 2704.9827 | 2817.1773 | 2929.8828 | 3043.6404 | 3158.1436 | 3273.475 | 3389.6372 | 3506.6538 | 3624.5438 | 3743.3268 | 3863.0274 | 3983.652 | 4105.281 | 4227.4931 | 4349.7512 | 4472.0092 | 4594.2672 | 4716.5253 | 4838.7833
| 10 | ENEL DISTRIBUCIÓN | 769641.63 | 779846.9791 | 796039.2531 | 813099.5881 | 830092.2131 | 847338.7561 | 864782.0414 | 882442.8428 | 900322.2548 | 918426.5591 | 936760.9478 | 955330.7539 | 974142.6168 | 993198.4164 | 1012519.6247 | 1031994.2743 | 1051480.8114 | 1070967.3485 | 1090453.8856 | 1109940.4227 | 1129426.9598 | 10 | ENEL DISTRIBUCIÓN | 786805.533 | 797238.5347 | 813791.9285 | 831232.7287 | 848604.3051 | 866235.4602 | 884067.7441 | 902122.3941 | 920400.5291 | 938908.5709 | 957651.8275 | 976635.7507 | 995867.128 | 1015347.8811 | 1035099.9609 | 1055008.9034 | 1074929.9986 | 1094851.0937 | 1114772.1889 | 1134693.284 | 1154614.3792
| 13 | TIL-TIL | 129.3581 | 132.7041 | 131.2868 | 141.2792 | 142.3217 | 143.3545 | 144.3872 | 145.42 | 146.4527 | 147.4855 | 148.5182 | 149.551 | 150.5837 | 151.6165 | 152.6492 | 153.6819 | 154.7147 | 155.7474 | 156.7802 | 157.8129 | 158.8457 | 13 | TIL-TIL | 131.291 | 134.6871 | 133.2486 | 143.3903 | 144.4484 | 145.4966 | 146.5447 | 147.5929 | 148.6411 | 149.6893 | 150.7375 | 151.7856 | 152.8338 | 153.882 | 154.9302 | 155.9783 | 157.0265 | 158.0747 | 159.1229 | 160.1711 | 161.2192
| 14 | EEPA | 7746.3366 | 7937.6227 | 8097.8565 | 8226.38 | 8334.2052 | 8434.7085 | 8532.3268 | 8629.759 | 8728.2505 | 8828.4778 | 8930.7981 | 9035.4171 | 9142.4785 | 9252.0389 | 9364.339 | 9478.1995 | 9592.1761 | 9706.1505 | 9820.1237 | 9934.0965 | 10048.0689 | 14 | EEPA | 7919.1121 | 8114.6646 | 8278.4723 | 8409.8625 | 8520.0926 | 8622.8375 | 8722.6331 | 8822.2385 | 8922.9267 | 9025.3895 | 9129.9919 | 9236.9445 | 9346.3937 | 9458.3978 | 9573.2027 | 9689.6027 | 9806.1215 | 9922.6379 | 10039.1533 | 10155.6681 | 10272.1826
| 18 | CGE | 816670.3711 | 836946.354 | 861477.3389 | 886467.8016 | 911358.444 | 936394.918 | 961550.1904 | 986840.6242 | 1012276.7329 | 1037861.5333 | 1063598.0421 | 1089488.6048 | 1115544.3727 | 1141808.1361 | 1168311.7819 | 1194974.293 | 1221693.099 | 1248460.1548 | 1275276.5671 | 1302143.4312 | 1329061.8409 | 18 | CGE | 844441.9873 | 865516.3325 | 890991.9966 | 916941.9077 | 942789.729 | 968788.2498 | 994909.4841 | 1021170.2182 | 1047581.1752 | 1074145.4475 | 1100866.1315 | 1127745.6422 | 1154795.4075 | 1182059.1801 | 1209569.6625 | 1237243.4153 | 1264974.7982 | 1292755.511 | 1320586.6836 | 1348469.4352 | 1376404.8833
| 20 | COOPERSOL | 0 | 0 | 0 | 0 | 0 | 0 | 0 | 0 | 0 | 0 | 0 | 0 | 0 | 0 | 0 | 0 | 0 | 0 | 0 | 0 | 0 | 20 | COOPERSOL | 0 | 0 | 0 | 0 | 0 | 0 | 0 | 0 | 0 | 0 | 0 | 0 | 0 | 0 | 0 | 0 | 0 | 0 | 0 | 0 | 0
| 21 | COOPELAN | 7429.2999 | 7747.0589 | 8136.1883 | 8538.8223 | 8940.3584 | 9345.5673 | 9753.822 | 10165.4122 | 10580.3721 | 10998.7968 | 11420.7672 | 11846.3666 | 12275.6929 | 12708.7919 | 13145.9304 | 13585.4421 | 14025.1832 | 14464.9243 | 14904.6654 | 15344.4065 | 15784.1476 | 21 | COOPELAN | 7771.5887 | 8103.9877 | 8511.0454 | 8932.2299 | 9352.2658 | 9776.1439 | 10203.2081 | 10633.7614 | 11067.8396 | 11505.5423 | 11946.9541 | 12392.162 | 12841.2686 | 13294.3217 | 13751.6005 | 14211.3616 | 14671.3629 | 15131.3641 | 15591.3653 | 16051.3665 | 16511.3677
| 22 | FRONTEL | 174617.8616 | 183793.6593 | 194002.5658 | 204390.5055 | 214765.7671 | 225194.7134 | 235665.6842 | 246182.9854 | 256746.8854 | 267358.7152 | 278019.5837 | 288730.6279 | 299493.2594 | 310307.893 | 321179.0531 | 332082.303 | 342988.0407 | 353893.7783 | 364799.5159 | 375705.2536 | 386610.9912 | 22 | FRONTEL | 182662.9979 | 192261.5503 | 202940.8099 | 213807.3512 | 224660.6303 | 235570.0675 | 246523.4654 | 257525.3283 | 268575.9368 | 279676.6836 | 290828.7282 | 302033.2604 | 313291.7566 | 324604.6508 | 335976.6758 | 347382.2691 | 358790.4648 | 370198.6605 | 381606.8561 | 393015.0518 | 404423.2474
| 23 | SAESA | 287225.5475 | 294453.2441 | 305343.1487 | 316804.2269 | 328225.0531 | 339818.8181 | 351547.7568 | 363425.788 | 375453.7589 | 387635.9568 | 399975.949 | 412477.3919 | 425144.8377 | 437979.5823 | 450996.3357 | 464115.8678 | 477243.2209 | 490370.5739 | 503497.927 | 516625.2801 | 529752.6332 | 23 | SAESA | 289130.9697 | 296393.1693 | 307343.7215 | 318868.7782 | 330353.3617 | 342011.8497 | 353806.266 | 365750.607 | 377845.7248 | 390095.9306 | 402504.8116 | 415076.0446 | 427814.2072 | 440720.6025 | 453810.0229 | 467002.7955 | 480203.4329 | 493404.0703 | 506604.7076 | 519805.345 | 533005.9824
| 26 | CODINER | 7750 | 7893 | 8036 | 8178 | 8321 | 8464 | 8607 | 8750 | 8892 | 9035 | 9178 | 9321 | 9463 | 9606 | 9749 | 9892 | 10035 | 10177 | 10320 | 10320 | 10320 | 26 | CODINER | 8005.7191 | 8153.2213 | 8300.7236 | 8448.2258 | 8595.7281 | 8743.2303 | 8890.7326 | 9038.2348 | 9185.7371 | 9333.2393 | 9480.7415 | 9628.2438 | 9775.746 | 9923.2483 | 10070.7505 | 10218.2528 | 10365.755 | 10513.2573 | 10660.7595 | 10660.7595 | 10660.7595
| 28 | EDECSA | 7309.3167 | 7487.2338 | 7630.2946 | 7784.6275 | 7943.5607 | 8111.2564 | 8285.2902 | 8466.3271 | 8654.3983 | 8849.7008 | 9052.3961 | 9262.6506 | 9480.6707 | 9706.5159 | 9940.8508 | 10179.9252 | 10419.3655 | 10658.8059 | 10898.2462 | 11137.6865 | 11377.1269 | 28 | EDECSA | 7418.5364 | 7599.112 | 7744.3105 | 7900.9495 | 8062.2575 | 8232.459 | 8409.0934 | 8592.8354 | 8783.7169 | 8981.9377 | 9187.6618 | 9401.058 | 9622.3359 | 9851.5558 | 10089.3922 | 10332.039 | 10575.0572 | 10818.0754 | 11061.0936 | 11304.1117 | 11547.1299
| 29 | CEC | 8663.578 | 8747.3769 | 9044.0552 | 9383.3855 | 9721.2326 | 10064.7963 | 10412.9646 | 10766.1652 | 11124.4377 | 11487.9243 | 11856.7461 | 12231.0279 | 12610.918 | 12996.4823 | 13388.1319 | 13783.4718 | 14179.1717 | 14574.8717 | 14970.5716 | 15366.2715 | 15761.9715 | 29 | CEC | 9062.7334 | 9150.3932 | 9460.7403 | 9815.7045 | 10169.1171 | 10528.5098 | 10892.7192 | 11262.1927 | 11636.9718 | 12017.2053 | 12403.0198 | 12794.5458 | 13191.9384 | 13595.2669 | 14004.9608 | 14418.5151 | 14832.4461 | 15246.377 | 15660.308 | 16074.2389 | 16488.1699
| 31 | LUZLINARES | 15997.7495 | 16260.0597 | 16608.8286 | 17073.8675 | 17544.9426 | 18028.3704 | 18520.6084 | 19022.5513 | 19534.2496 | 20055.9746 | 20587.9506 | 21130.4099 | 21683.631 | 22247.7266 | 22823.5004 | 23406.3971 | 23989.9706 | 24573.544 | 25157.1175 | 25740.6909 | 26324.2644 | 31 | LUZLINARES | 16734.8108 | 17009.2064 | 17374.044 | 17860.5087 | 18353.2874 | 18858.9882 | 19373.905 | 19898.9737 | 20434.2474 | 20980.0098 | 21536.4954 | 22103.9473 | 22682.6569 | 23272.742 | 23875.0433 | 24484.7957 | 25095.256 | 25705.7163 | 26316.1767 | 26926.637 | 27537.0973
| 32 | LUZPARRAL | 14394.3857 | 14937.9735 | 15548.2972 | 16225.4928 | 16926.0425 | 17643.3633 | 18370.2781 | 19106.0471 | 19850.1893 | 20602.7462 | 21363.8386 | 22133.6369 | 22912.3629 | 23700.1118 | 24497.5308 | 25300.8885 | 26104.8146 | 26908.7408 | 27712.6669 | 28516.593 | 29320.5192 | 32 | LUZPARRAL | 15057.5755 | 15626.208 | 16264.651 | 16973.0469 | 17705.8729 | 18456.2427 | 19216.6485 | 19986.3164 | 20764.7434 | 21551.9727 | 22348.1308 | 23153.3959 | 23967.9999 | 24792.0426 | 25626.201 | 26466.5716 | 27307.5369 | 28148.5022 | 28989.4674 | 29830.4327 | 30671.398
| 33 | COPELEC | 21420.4609 | 22544.7212 | 23847.9994 | 25188.8378 | 26530.6544 | 27881.3278 | 29238.567 | 30602.7355 | 31973.7929 | 33351.9023 | 34737.2155 | 36129.8965 | 37530.1471 | 38938.0431 | 40354.1885 | 41775.2049 | 43196.6527 | 44618.1005 | 46039.5483 | 47460.9961 | 48882.4439 | 33 | COPELEC | 22407.3618 | 23583.4199 | 24946.7439 | 26349.3585 | 27752.9963 | 29165.899 | 30585.6701 | 32012.6896 | 33446.9155 | 34888.5182 | 36337.6567 | 37794.5024 | 39259.2665 | 40732.0283 | 42213.4195 | 43699.9061 | 45186.844 | 46673.7819 | 48160.7198 | 49647.6577 | 51134.5957
| 34 | COELCHA | 3218.0557 | 3429.3031 | 3659.0505 | 3892.7685 | 4126.2411 | 4360.7458 | 4596.0779 | 4832.3156 | 5069.4657 | 5307.5538 | 5546.6018 | 5786.632 | 6027.6714 | 6269.7309 | 6512.888 | 6756.6924 | 7000.5562 | 7244.42 | 7488.2837 | 7732.1475 | 7976.0113 | 34 | COELCHA | 3366.3206 | 3587.3008 | 3827.6332 | 4072.1193 | 4316.3486 | 4561.6576 | 4807.8321 | 5054.954 | 5303.0302 | 5552.0878 | 5802.1494 | 6053.2385 | 6305.3832 | 6558.595 | 6812.955 | 7067.9923 | 7323.0915 | 7578.1908 | 7833.29 | 8088.3893 | 8343.4886
| 35 | SOCOEPA | 4465.6758 | 4743.1577 | 5026.6943 | 5310.231 | 5593.7677 | 5877.3044 | 6160.8411 | 6444.3778 | 6727.9145 | 7011.4512 | 7294.9879 | 7578.5245 | 7862.0612 | 8145.5979 | 8429.1346 | 8712.6713 | 8996.208 | 9279.7447 | 9563.2814 | 9846.8181 | 10130.3547 | 35 | SOCOEPA | 4490.6057 | 4769.6366 | 5054.7562 | 5339.8757 | 5624.9953 | 5910.1148 | 6195.2344 | 6480.3539 | 6765.4735 | 7050.593 | 7335.7126 | 7620.8321 | 7905.9517 | 8191.0712 | 8476.1908 | 8761.3103 | 9046.4299 | 9331.5494 | 9616.669 | 9901.7885 | 10186.9081
| 36 | COOPREL | 5439.3357 | 5742.5756 | 6045.8155 | 6349.0555 | 6652.2954 | 6955.5354 | 7258.7753 | 7562.0152 | 7865.2552 | 8168.4951 | 8471.735 | 8774.975 | 9078.2149 | 9381.4548 | 9684.6948 | 9987.9347 | 10291.1746 | 10594.4146 | 10897.6545 | 11200.8944 | 11504.1344 | 36 | COOPREL | 5469.7011 | 5774.6339 | 6079.5667 | 6384.4995 | 6689.4323 | 6994.3651 | 7299.2979 | 7604.2306 | 7909.1634 | 8214.0962 | 8519.029 | 8823.9618 | 9128.8946 | 9433.8274 | 9738.7602 | 10043.693 | 10348.6258 | 10653.5586 | 10958.4913 | 11263.4241 | 11568.3569
| 39 | LUZ OSORNO | 62065.328 | 63200.0824 | 67188.3022 | 68678.3706 | 72556.1908 | 74183.2921 | 77953.5144 | 79711.5525 | 83386.8029 | 85264.4236 | 88857.0491 | 90843.9683 | 94365.1985 | 96452.2545 | 99912.5301 | 102088.4469 | 105484.0474 | 107726.8691 | 111059.6012 | 113361.8626 | 116638.3965 | 39 | LUZ OSORNO | 62411.8116 | 63552.9009 | 67563.3852 | 69061.772 | 72961.2404 | 74597.4251 | 78388.6949 | 80156.5473 | 83852.315 | 85740.4176 | 89353.0992 | 91351.1105 | 94891.9982 | 96990.7054 | 100470.2982 | 102658.3622 | 106072.9188 | 108328.2612 | 111679.5984 | 113994.7124 | 117289.5378
| 40 | CRELL | 5276.0798 | 5599.5589 | 5937.1113 | 6277.2559 | 6617.2119 | 6957.8762 | 7299.0972 | 7640.9311 | 7983.3818 | 8326.4668 | 8670.2007 | 9014.5987 | 9359.6792 | 9705.4485 | 10051.9636 | 10398.9178 | 10745.9094 | 11092.9009 | 11439.8925 | 11786.8841 | 12133.8756 | 40 | CRELL | 5305.5339 | 5630.8188 | 5970.2556 | 6312.2991 | 6654.1529 | 6996.7189 | 7339.8448 | 7683.5871 | 8027.9496 | 8372.9498 | 8718.6027 | 9064.9233 | 9411.9302 | 9759.6298 | 10108.0793 | 10456.9704 | 10805.8991 | 11154.8278 | 11503.7564 | 11852.6851 | 12201.6138
| 45 | MATAQUITO | 396.219 | 400.578 | 404.984 | 409.439 | 413.943 | 418.496 | 423.1 | 427.754 | 432.459 | 437.216 | 442.025 | 446.888 | 451.804 | 456.773 | 461.798 | 466.878 | 472.013 | 477.205 | 482.455 | 487.762 | 493.127 | 45 | MATAQUITO | 405.7287 | 410.1917 | 414.7038 | 419.2655 | 423.8774 | 428.5401 | 433.254 | 438.0198 | 442.838 | 447.7093 | 452.6341 | 457.613 | 462.6468 | 467.7359 | 472.881 | 478.0827 | 483.3416 | 488.6584 | 494.0336 | 499.468 | 504.9621
| 46 | DESA | [21 empty] | 46 | DESA
|  | TOTAL | 2302706.481 | 2357248.7349 | 2430194.4447 | 2503026.4747 | 2578040.6505 | 2651504.2154 | 2727657.6506 | 2802407.5449 | 2879695.9755 | 2955827.1661 | 3034327.3116 | 3111889.7935 | 3191679.2666 | 3270776.3049 | 3352065.4293 | 3432561.5316 | 3514359.7021 | 3595052.3985 | 3676885.4186 | 3757595.4764 | 3839331.4099 |  | TOTAL | 2363087.7965 | 2419291.6355 | 2494296.8941 | 2569234.3034 | 2646362.5142 | 2721944.0658 | 2800240.2656 | 2877135.8274 | 2956596.0265 | 3034902.7088 | 3115602.9955 | 3195372.0405 | 3277393.6039 | 3358730.7423 | 3442286.403 | 3525053.1856 | 3609130.7365 | 3692098.4585 | 3776212.6927 | 3859194.8389 | 3943209.4525
| I.3-a) Proyección presentada por Empresas Distribuidoras a nivel de SSPP de clientes regulados con potencia conectada entre 201 y 300 [kW], considerando traspaso de clientes libres, electromovilidad y generación residencial [MWh] | [22 empty] | I.3-b) Proyección presentada por Empresas Distribuidoras a nivel Nacional de clientes regulados con potencia conectada entre 201 y 300 [kW], considerando traspaso de clientes libres, electromovilidad y generación residencial [MWh]
| Cod Dx | Empresa Dx | 2023 | 2024 | 2025 | 2026 | 2027 | 2028 | 2029 | 2030 | 2031 | 2032 | 2033 | 2034 | 2035 | 2036 | 2037 | 2038 | 2039 | 2040 | 2041 | 2042 | 2043 | Cod Dx | Empresa Dx | 2023 | 2024 | 2025 | 2026 | 2027 | 2028 | 2029 | 2030 | 2031 | 2032 | 2033 | 2034 | 2035 | 2036 | 2037 | 2038 | 2039 | 2040 | 2041 | 2042 | 2043
| 6 | CHILQUINTA | 319714.6585 | 329614.4901 | 339481.8386 | 349472.9882 | 359507.7922 | 369630.7665 | 379816.6366 | 390072.1804 | 400397.6665 | 410795.0641 | 421265.9777 | 431812.0625 | 442435.3672 | 453136.4973 | 463922.0066 | 474756.3385 | 485594.6162 | 496432.8939 | 507271.1716 | 518109.4493 | 528947.727 | 6 | CHILQUINTA | 324492.0038 | 334539.764 | 344554.5556 | 354694.9983 | 364879.7476 | 375153.9847 | 385492.0575 | 395900.845 | 406380.62 | 416933.381 | 427560.7565 | 438264.4265 | 449046.4703 | 459907.5023 | 470854.1743 | 481850.3986 | 492850.6275 | 503850.8565 | 514851.0855 | 525851.3145 | 536851.5435
| 8 | EMELCA | 0 | 0 | 0 | 0 | 0 | 0 | 0 | 0 | 0 | 0 | 0 | 0 | 0 | 0 | 0 | 0 | 0 | 0 | 0 | 0 | 0 | 8 | EMELCA | 0 | 0 | 0 | 0 | 0 | 0 | 0 | 0 | 0 | 0 | 0 | 0 | 0 | 0 | 0 | 0 | 0 | 0 | 0 | 0 | 0
| 9 | LITORAL | 3991.1051 | 4107.2581 | 4283.0752 | 4462.1775 | 4642.1595 | 4823.7928 | 5006.6216 | 5190.7724 | 5376.2509 | 5563.0942 | 5751.3329 | 5940.9984 | 6132.1296 | 6324.7376 | 6518.9483 | 6714.0437 | 6909.2048 | 7104.3659 | 7299.5269 | 7494.688 | 7689.8491 | 9 | LITORAL | 4050.7423 | 4168.6309 | 4347.0752 | 4528.8537 | 4711.5251 | 4895.8724 | 5081.4332 | 5268.3357 | 5456.5857 | 5646.2209 | 5837.2724 | 6029.7719 | 6223.7591 | 6419.2452 | 6616.3579 | 6814.3685 | 7012.4458 | 7210.5231 | 7408.6003 | 7606.6776 | 7804.7549
| 10 | ENEL DISTRIBUCIÓN | 482376.2436 | 488735.1577 | 498870.3051 | 509555.9555 | 520196.7387 | 530996.7533 | 541919.7732 | 552978.9496 | 564174.9409 | 575511.6889 | 586992.4425 | 598620.5377 | 610400.1396 | 622332.3872 | 634430.8603 | 646626.1962 | 658829.0675 | 671031.9389 | 683234.8103 | 695437.6817 | 707640.5531 | 10 | ENEL DISTRIBUCIÓN | 493135.2372 | 499635.9815 | 509997.1848 | 520921.1696 | 531799.2865 | 542840.1862 | 554006.8349 | 565312.6768 | 576758.3852 | 588347.9898 | 600084.8119 | 611972.2619 | 624014.5978 | 636212.9842 | 648581.3034 | 661048.6459 | 673523.692 | 685998.7381 | 698473.7842 | 710948.8303 | 723423.8764
| 13 | TIL-TIL | 0 | 0 | 0 | 0 | 0 | 0 | 0 | 0 | 0 | 0 | 0 | 0 | 0 | 0 | 0 | 0 | 0 | 0 | 0 | 0 | 0 | 13 | TIL-TIL | 0 | 0 | 0 | 0 | 0 | 0 | 0 | 0 | 0 | 0 | 0 | 0 | 0 | 0 | 0 | 0 | 0 | 0 | 0 | 0 | 0
| 14 | EEPA | 5522.4737 | 5659.9157 | 5774.8983 | 5867.2044 | 5944.5338 | 6016.553 | 6086.4753 | 6156.248 | 6226.7714 | 6298.5335 | 6371.7921 | 6446.6957 | 6523.3472 | 6601.7884 | 6682.1878 | 6763.7228 | 6845.3466 | 6926.9689 | 7008.5904 | 7090.2115 | 7171.8324 | 14 | EEPA | 5645.6478 | 5786.1553 | 5903.7025 | 5998.0674 | 6077.1216 | 6150.7471 | 6222.2289 | 6293.5579 | 6365.6542 | 6439.0169 | 6513.9096 | 6590.4838 | 6668.8449 | 6749.0357 | 6831.2283 | 6914.5819 | 6998.0263 | 7081.4691 | 7164.9111 | 7248.3526 | 7331.794
| 18 | CGE | 309906.3293 | 317459.9408 | 326577.2666 | 335859.0224 | 345100.8181 | 354400.704 | 363747.8126 | 373147.5726 | 382605.0963 | 392120.3843 | 401693.9895 | 411326.0984 | 421022.3702 | 430808.2786 | 440699.7964 | 450664.3928 | 460661.1899 | 470687.2863 | 480743.3171 | 490829.9207 | 500947.7414 | 18 | CGE | 320082.9846 | 327922.0469 | 337376.8293 | 347001.1958 | 356584.6721 | 366228.081 | 375920.1894 | 385666.5716 | 395472.4465 | 405337.8193 | 415263.2599 | 425248.9659 | 435300.7326 | 445444.6043 | 455696.9486 | 466024.295 | 476384.5854 | 486774.8296 | 497195.6767 | 507647.779 | 518131.795
| 20 | COOPERSOL | 0 | 0 | 0 | 0 | 0 | 0 | 0 | 0 | 0 | 0 | 0 | 0 | 0 | 0 | 0 | 0 | 0 | 0 | 0 | 0 | 0 | 20 | COOPERSOL | 0 | 0 | 0 | 0 | 0 | 0 | 0 | 0 | 0 | 0 | 0 | 0 | 0 | 0 | 0 | 0 | 0 | 0 | 0 | 0 | 0
| 21 | COOPELAN | 10840.595 | 11340.4112 | 11938.1104 | 12552.7584 | 13164.1688 | 13781.0498 | 14402.4435 | 15028.9019 | 15660.4786 | 16297.3261 | 16939.568 | 17587.3303 | 18240.7666 | 18899.9299 | 19565.2891 | 20234.3725 | 20903.7851 | 21573.1978 | 22242.6104 | 22912.023 | 23581.4356 | 21 | COOPELAN | 11340.0517 | 11862.8959 | 12488.1327 | 13131.0993 | 13770.6791 | 14415.9816 | 15066.0046 | 15721.3257 | 16382.0009 | 17048.1898 | 17720.0215 | 18397.6281 | 19081.1701 | 19770.7029 | 20466.717 | 21166.627 | 21866.8813 | 22567.1357 | 23267.39 | 23967.6444 | 24667.8987
| 22 | FRONTEL | 32697.1646 | 34416.6037 | 36330.3646 | 38277.5864 | 40222.3636 | 42177.2307 | 44139.968 | 46111.3913 | 48091.5487 | 50080.6903 | 52079.0238 | 54086.7621 | 56104.1708 | 58131.3243 | 60169.0827 | 62212.8653 | 64257.1086 | 66301.3518 | 68345.5951 | 70389.8383 | 72434.0816 | 22 | FRONTEL | 34203.615 | 36002.2735 | 38004.2067 | 40041.1425 | 42075.5211 | 44120.4544 | 46173.6205 | 48235.8728 | 50307.2617 | 52388.0486 | 54478.451 | 56578.6915 | 58689.0478 | 60809.598 | 62941.2416 | 65079.1871 | 67217.6144 | 69356.0417 | 71494.469 | 73632.8962 | 75771.3235
| 23 | SAESA | 73010.3564 | 74847.158 | 77616.1158 | 80530.2186 | 83433.929 | 86381.667 | 89363.7579 | 92383.7592 | 95441.8817 | 98539.2164 | 101676.6702 | 104855.1726 | 108075.882 | 111339.1232 | 114648.6543 | 117984.3426 | 121322.0094 | 124659.6761 | 127997.3429 | 131335.0096 | 134672.6764 | 23 | SAESA | 73494.097 | 75339.6432 | 78124.0212 | 81054.3912 | 83974.3118 | 86938.5057 | 89937.2443 | 92974.1049 | 96049.2995 | 99163.9254 | 102318.8942 | 105515.1407 | 108753.8299 | 112035.2884 | 115363.2952 | 118717.6052 | 122073.9047 | 125430.2042 | 128786.5037 | 132142.8032 | 135499.1026
| 26 | CODINER | 5323 | 5421 | 5519 | 5617 | 5813 | 5813 | 5911 | 6009 | 6108 | 6206 | 6304 | 6500 | 6598 | 6598 | 6696 | 6794 | 6892 | 6990 | 7088 | 7088 | 7088 | 26 | CODINER | 5498.6026 | 5599.9122 | 5701.2218 | 5802.5314 | 6005.1506 | 6005.1506 | 6106.4602 | 6207.7699 | 6309.0795 | 6410.3891 | 6511.6987 | 6714.3179 | 6815.6275 | 6815.6275 | 6916.9371 | 7018.2467 | 7119.5563 | 7220.8659 | 7322.1755 | 7322.1755 | 7322.1755
| 28 | EDECSA | 4539.7419 | 4651.8119 | 4741.7943 | 4838.9918 | 4939.0477 | 5044.64 | 5154.2153 | 5268.2021 | 5386.6175 | 5509.5861 | 5637.2096 | 5769.5926 | 5906.8657 | 6049.0635 | 6196.6161 | 6347.1599 | 6497.9277 | 6648.6955 | 6799.4633 | 6950.2311 | 7100.9988 | 28 | EDECSA | 4607.5772 | 4721.3217 | 4812.6487 | 4911.2986 | 5012.8496 | 5120.0197 | 5231.2323 | 5346.9224 | 5467.1072 | 5591.9133 | 5721.4438 | 5855.8049 | 5995.1292 | 6139.4519 | 6289.2092 | 6442.0025 | 6595.0232 | 6748.0438 | 6901.0644 | 7054.0851 | 7207.1057
| 29 | CEC | 4835.4926 | 4948.2386 | 5140.4193 | 5350.8414 | 5560.4168 | 5773.6331 | 5989.6841 | 6208.8655 | 6431.1941 | 6656.7603 | 6885.6387 | 7117.9063 | 7353.6584 | 7592.9227 | 7836.0065 | 8081.234 | 8326.6194 | 8572.0047 | 8817.39 | 9062.7754 | 9308.1607 | 29 | CEC | 5058.2774 | 5176.2178 | 5377.2529 | 5597.3697 | 5816.6009 | 6039.6406 | 6265.6457 | 6494.9254 | 6727.4974 | 6963.456 | 7202.8795 | 7445.8483 | 7692.4622 | 7942.75 | 8197.0334 | 8453.5592 | 8710.2501 | 8966.9411 | 9223.632 | 9480.3229 | 9737.0139
| 31 | LUZLINARES | 11944.3736 | 12174.4943 | 12457.7497 | 12816.9282 | 13180.9103 | 13554.3707 | 13934.6214 | 14322.3744 | 14717.6632 | 15120.6988 | 15531.6543 | 15950.7085 | 16378.0794 | 16813.8432 | 17258.6639 | 17708.7625 | 18159.3076 | 18609.8527 | 19060.3978 | 19510.9428 | 19961.4879 | 31 | LUZLINARES | 12494.6845 | 12735.4075 | 13031.7132 | 13407.4401 | 13788.1919 | 14178.8587 | 14576.6287 | 14982.2465 | 15395.7473 | 15817.3519 | 16247.2413 | 16685.6025 | 17132.6637 | 17588.5042 | 18053.8191 | 18524.6551 | 18995.958 | 19467.261 | 19938.5639 | 20409.8669 | 20881.1698
| 32 | LUZPARRAL | 8527.3389 | 8780.749 | 9105.6536 | 9480.435 | 9873.0453 | 10276.5812 | 10686.105 | 11100.8091 | 11520.3049 | 11944.5695 | 12373.6559 | 12807.6549 | 13246.6882 | 13690.8149 | 14140.3764 | 14593.1908 | 15046.3286 | 15499.4663 | 15952.604 | 16405.7418 | 16858.8795 | 32 | LUZPARRAL | 8920.2174 | 9185.3028 | 9525.1767 | 9917.2253 | 10327.9242 | 10750.0522 | 11178.444 | 11612.2546 | 12051.0778 | 12494.8894 | 12943.745 | 13397.7396 | 13857.0004 | 14321.5893 | 14791.8633 | 15265.5402 | 15739.5553 | 16213.5703 | 16687.5854 | 17161.6005 | 17635.6155
| 33 | COPELEC | 15704.5581 | 16535.2781 | 17497.2129 | 18486.3566 | 19475.9728 | 20472.0888 | 21473.018 | 22479.0513 | 23490.1614 | 24506.4709 | 25528.0923 | 26555.1466 | 27587.7835 | 28626.0553 | 29670.4219 | 30718.3966 | 31766.6852 | 32814.9738 | 33863.2624 | 34911.551 | 35959.8397 | 33 | COPELEC | 16428.1113 | 17297.1049 | 18303.3587 | 19338.075 | 20373.2856 | 21415.2955 | 22462.3403 | 23514.7244 | 24572.4192 | 25635.553 | 26704.2434 | 27778.6169 | 28858.8303 | 29944.9382 | 31037.4217 | 32133.6796 | 33230.2658 | 34326.852 | 35423.4382 | 36520.0244 | 37616.6107
| 34 | COELCHA | 1214.1091 | 1298.7314 | 1389.4229 | 1481.4438 | 1573.361 | 1665.6966 | 1758.3551 | 1851.3711 | 1944.7463 | 2038.4911 | 2132.614 | 2227.1238 | 2322.0315 | 2417.3397 | 2513.0856 | 2609.0773 | 2705.0864 | 2801.0956 | 2897.1047 | 2993.1139 | 3089.123 | 34 | COELCHA | 1270.0465 | 1358.5676 | 1453.4375 | 1549.6981 | 1645.8501 | 1742.4399 | 1839.3674 | 1936.6689 | 2034.3462 | 2132.4101 | 2230.8696 | 2329.7337 | 2429.014 | 2528.7133 | 2628.8705 | 2729.2848 | 2829.7174 | 2930.1499 | 3030.5825 | 3131.015 | 3231.4476
| 35 | SOCOEPA | 4017.5211 | 4269.1342 | 4527.0301 | 4784.9259 | 5042.8217 | 5300.7176 | 5558.6134 | 5816.5092 | 6074.405 | 6332.3009 | 6590.1967 | 6848.0925 | 7105.9884 | 7363.8842 | 7621.78 | 7879.6758 | 8137.5717 | 8395.4675 | 8653.3633 | 8911.2592 | 9169.155 | 35 | SOCOEPA | 4039.9492 | 4292.967 | 4552.3025 | 4811.6381 | 5070.9736 | 5330.3091 | 5589.6447 | 5848.9802 | 6108.3158 | 6367.6513 | 6626.9869 | 6886.3224 | 7145.658 | 7404.9935 | 7664.3291 | 7923.6646 | 8183.0002 | 8442.3357 | 8701.6713 | 8961.0068 | 9220.3424
| 36 | COOPREL | 1695.4979 | 1790.3984 | 1885.299 | 1980.1995 | 2075.1 | 2170.0006 | 2264.9011 | 2359.8017 | 2454.7022 | 2549.6028 | 2644.5033 | 2739.4039 | 2834.3044 | 2929.205 | 3024.1055 | 3119.0061 | 3213.9066 | 3308.8072 | 3403.7077 | 3498.6082 | 3593.5088 | 36 | COOPREL | 1704.9631 | 1800.3934 | 1895.8238 | 1991.2541 | 2086.6844 | 2182.1148 | 2277.5451 | 2372.9754 | 2468.4058 | 2563.8361 | 2659.2664 | 2754.6968 | 2850.1271 | 2945.5574 | 3040.9878 | 3136.4181 | 3231.8484 | 3327.2788 | 3422.7091 | 3518.1394 | 3613.5698
| 39 | LUZ OSORNO | 7805.6654 | 7957.4696 | 8452.0243 | 8647.4396 | 9128.8463 | 9340.7251 | 9809.3433 | 10036.9951 | 10494.3329 | 10736.4045 | 11183.9447 | 11439.209 | 11878.3016 | 12145.6657 | 12577.5689 | 12855.6619 | 13279.8456 | 13565.9527 | 13982.6062 | 14275.8328 | 14685.755 | 39 | LUZ OSORNO | 7849.241 | 8001.8927 | 8499.2083 | 8695.7145 | 9179.8087 | 9392.8703 | 9864.1046 | 10093.0273 | 10552.9182 | 10796.3411 | 11246.3798 | 11503.0691 | 11944.613 | 12213.4696 | 12647.7839 | 12927.4294 | 13353.9812 | 13641.6854 | 14060.6649 | 14355.5285 | 14767.7392
| 40 | CRELL | 1901.6341 | 2018.5186 | 2140.2655 | 2262.8381 | 2385.3662 | 2508.1463 | 2631.1282 | 2754.331 | 2877.7563 | 3001.4105 | 3125.2987 | 3249.4266 | 3373.8006 | 3498.4233 | 3623.3146 | 3748.3545 | 3873.4063 | 3998.4581 | 4123.51 | 4248.5618 | 4373.6136 | 40 | CRELL | 1912.2501 | 2029.7871 | 2152.2137 | 2275.4705 | 2398.6826 | 2522.1482 | 2645.8166 | 2769.7072 | 2893.8216 | 3018.166 | 3142.7459 | 3267.5667 | 3392.6351 | 3517.9535 | 3643.542 | 3769.2799 | 3895.0298 | 4020.7798 | 4146.5297 | 4272.2797 | 4398.0296
| 45 | MATAQUITO | 0 | 0 | 0 | 0 | 0 | 0 | 0 | 0 | 0 | 0 | 0 | 0 | 0 | 0 | 0 | 0 | 0 | 0 | 0 | 0 | 0 | 45 | MATAQUITO | 0 | 0 | 0 | 0 | 0 | 0 | 0 | 0 | 0 | 0 | 0 | 0 | 0 | 0 | 0 | 0 | 0 | 0 | 0 | 0 | 0
| 46 | DESA | [21 empty] | 46 | DESA
|  | TOTAL | 1305567.8589 | 1336026.7593 | 1373727.8461 | 1412325.3113 | 1451260.3919 | 1490128.117 | 1529654.4737 | 1569277.0859 | 1609474.5188 | 1649808.2932 | 1690707.6052 | 1731879.9226 | 1773519.6751 | 1815299.284 | 1857794.7647 | 1900410.7939 | 1943221.0132 | 1985922.4536 | 2028784.3741 | 2071455.4401 | 2114274.4186 |  | TOTAL | 1336228.2996 | 1367456.2659 | 1406100.0658 | 1445668.6332 | 1485578.8671 | 1525422.7127 | 1565936.843 | 1606553.4927 | 1647752.9896 | 1689096.549 | 1731014.8772 | 1773216.6892 | 1815892.213 | 1858712.5094 | 1902263.0633 | 1945939.4693 | 1989811.9631 | 2033575.5616 | 2077501.0375 | 2121232.3426 | 2165112.9083
| I.4-a) Proyección presentada por Empresas Distribuidoras a nivel de SSPP de clientes regulados con potencia conectada entre 301 y 400 [kW], considerando traspaso de clientes libres, electromovilidad y generación residencial [MWh] | [22 empty] | I.4-b) Proyección presentada por Empresas Distribuidoras a nivel Nacional de clientes regulados con potencia conectada entre 301 y 400 [kW], considerando traspaso de clientes libres, electromovilidad y generación residencial [MWh]
| Cod Dx | Empresa Dx | 2023 | 2024 | 2025 | 2026 | 2027 | 2028 | 2029 | 2030 | 2031 | 2032 | 2033 | 2034 | 2035 | 2036 | 2037 | 2038 | 2039 | 2040 | 2041 | 2042 | 2043 | Cod Dx | Empresa Dx | 2023 | 2024 | 2025 | 2026 | 2027 | 2028 | 2029 | 2030 | 2031 | 2032 | 2033 | 2034 | 2035 | 2036 | 2037 | 2038 | 2039 | 2040 | 2041 | 2042 | 2043
| 6 | CHILQUINTA | 86130.9582 | 88797.0777 | 91453.5893 | 94143.4574 | 96845.1011 | 99570.474 | 102312.7742 | 105073.8352 | 107853.727 | 110652.9806 | 113472.0276 | 116311.3137 | 119171.3908 | 122052.4208 | 124956.1728 | 127873.0128 | 130790.8935 | 133708.7742 | 136626.6549 | 139544.5357 | 142462.4164 | 6 | CHILQUINTA | 87417.9724 | 90123.9306 | 92820.1371 | 95550.1987 | 98292.2118 | 101058.3086 | 103841.5857 | 106643.9039 | 109465.3344 | 112306.4159 | 115167.5866 | 118049.2988 | 120952.1127 | 123876.1926 | 126823.3339 | 129783.7589 | 132745.2401 | 135706.7214 | 138668.2026 | 141629.6839 | 144591.1651
| 8 | EMELCA | 0 | 0 | 0 | 0 | 0 | 0 | 0 | 0 | 0 | 0 | 0 | 0 | 0 | 0 | 0 | 0 | 0 | 0 | 0 | 0 | 0 | 8 | EMELCA | 0 | 0 | 0 | 0 | 0 | 0 | 0 | 0 | 0 | 0 | 0 | 0 | 0 | 0 | 0 | 0 | 0 | 0 | 0 | 0 | 0
| 9 | LITORAL | 1338.5938 | 1377.222 | 1435.9647 | 1495.8405 | 1556.0013 | 1616.7181 | 1677.8339 | 1739.3917 | 1801.3931 | 1863.8506 | 1926.7745 | 1990.1752 | 2054.0657 | 2118.4497 | 2183.3697 | 2248.592 | 2313.8373 | 2379.0826 | 2444.328 | 2509.5733 | 2574.8186 | 9 | LITORAL | 1358.5958 | 1397.8012 | 1457.4217 | 1518.1921 | 1579.2519 | 1640.876 | 1702.905 | 1765.3826 | 1828.3104 | 1891.7012 | 1955.5654 | 2019.9134 | 2084.7586 | 2150.1047 | 2215.9948 | 2282.1916 | 2348.4119 | 2414.6322 | 2480.8524 | 2547.0727 | 2613.2929
| 10 | ENEL DISTRIBUCIÓN | 188394.992 | 190823.7917 | 194778.9279 | 198961.0943 | 203124.6796 | 207350.4263 | 211624.3297 | 215951.4899 | 220332.1759 | 224767.9272 | 229260.0148 | 233809.746 | 238418.7406 | 243087.4827 | 247821.1326 | 252593.4192 | 257368.8889 | 262144.3586 | 266919.8284 | 271695.2981 | 276470.7678 | 10 | ENEL DISTRIBUCIÓN | 192596.9828 | 195079.9548 | 199123.307 | 203398.753 | 207655.2036 | 211975.202 | 216344.4311 | 220768.105 | 225246.4985 | 229781.1855 | 234373.4653 | 239024.6744 | 243736.4687 | 248509.3432 | 253348.5731 | 258227.3015 | 263109.284 | 267991.2666 | 272873.2491 | 277755.2316 | 282637.2142
| 13 | TIL-TIL | 383.1307 | 393.0409 | 388.8432 | 418.4384 | 421.5262 | 424.5849 | 427.6437 | 430.7025 | 433.7612 | 436.82 | 439.8788 | 442.9376 | 445.9963 | 449.0551 | 452.1139 | 455.1726 | 458.2314 | 461.2902 | 464.3489 | 467.4077 | 470.4665 | 13 | TIL-TIL | 388.8556 | 398.914 | 394.6535 | 424.6909 | 427.8248 | 430.9293 | 434.0338 | 437.1383 | 440.2427 | 443.3472 | 446.4517 | 449.5562 | 452.6606 | 455.7651 | 458.8696 | 461.9741 | 465.0785 | 468.183 | 471.2875 | 474.392 | 477.4964
| 14 | EEPA | 2086.0633 | 2137.5481 | 2180.7285 | 2215.3546 | 2244.4037 | 2271.485 | 2297.7896 | 2324.045 | 2350.5861 | 2377.5951 | 2405.1683 | 2433.3609 | 2462.2118 | 2491.7359 | 2521.9991 | 2552.6826 | 2583.3968 | 2614.1103 | 2644.8235 | 2675.5366 | 2706.2496 | 14 | EEPA | 2132.5912 | 2185.2243 | 2229.3678 | 2264.7662 | 2294.4632 | 2322.1485 | 2349.0399 | 2375.8808 | 2403.0139 | 2430.6254 | 2458.8135 | 2487.635 | 2517.1293 | 2547.312 | 2578.2501 | 2609.6181 | 2641.0172 | 2672.4158 | 2703.8141 | 2735.2122 | 2766.6102
| 18 | CGE | 348572.4114 | 357528.367 | 368223.6622 | 379098.6962 | 389929.8429 | 400820.3599 | 411759.2314 | 422753.0228 | 433806.2652 | 444920.1709 | 456095.755 | 467333.9904 | 478638.9892 | 490029.8111 | 501520.801 | 513079.3342 | 524662.89 | 536268.157 | 547895.6276 | 559545.7908 | 571219.1358 | 18 | CGE | 360796.4182 | 370110.7139 | 381227.1546 | 392529.5445 | 403787.0106 | 415105.9548 | 426474.9427 | 437900.7211 | 449387.9124 | 460937.7626 | 472551.3169 | 484229.5798 | 495976.7699 | 507812.3757 | 519751.116 | 531759.332 | 543793.1663 | 555849.1974 | 567927.9284 | 580029.859 | 592155.489
| 20 | COOPERSOL | 0 | 0 | 0 | 0 | 0 | 0 | 0 | 0 | 0 | 0 | 0 | 0 | 0 | 0 | 0 | 0 | 0 | 0 | 0 | 0 | 0 | 20 | COOPERSOL | 0 | 0 | 0 | 0 | 0 | 0 | 0 | 0 | 0 | 0 | 0 | 0 | 0 | 0 | 0 | 0 | 0 | 0 | 0 | 0 | 0
| 21 | COOPELAN | 917.2227 | 962.4597 | 1014.7237 | 1067.8202 | 1120.6536 | 1173.9388 | 1227.6118 | 1281.7212 | 1336.273 | 1391.2806 | 1446.7545 | 1502.7059 | 1559.148 | 1616.0851 | 1673.559 | 1731.3208 | 1789.104 | 1846.8871 | 1904.6703 | 1962.4535 | 2020.2366 | 21 | COOPELAN | 959.4817 | 1006.803 | 1061.4749 | 1117.0176 | 1172.2853 | 1228.0255 | 1284.1713 | 1340.7737 | 1397.8389 | 1455.3808 | 1513.4106 | 1571.9398 | 1630.9823 | 1690.5426 | 1750.6646 | 1811.0877 | 1871.533 | 1931.9784 | 1992.4238 | 2052.8692 | 2113.3146
| 22 | FRONTEL | 9352.1406 | 9843.7473 | 10391.0276 | 10947.8183 | 11503.9668 | 12062.984 | 12624.2563 | 13188.0116 | 13754.2652 | 14323.088 | 14894.5397 | 15468.6811 | 16045.5879 | 16625.2826 | 17208.0066 | 17792.4399 | 18377.0062 | 18961.5725 | 19546.1389 | 20130.7052 | 20715.2716 | 22 | FRONTEL | 9783.0201 | 10297.2764 | 10869.7715 | 11452.215 | 12033.9869 | 12618.7596 | 13205.8913 | 13795.6204 | 14387.9629 | 14982.993 | 15580.773 | 16181.3668 | 16784.8533 | 17391.2562 | 18000.8279 | 18612.1876 | 19223.6866 | 19835.1855 | 20446.6845 | 21058.1835 | 21669.6824
| 23 | SAESA | 43085.3685 | 44217.2035 | 45889.5689 | 47648.5378 | 49401.1129 | 51180.3165 | 52980.2405 | 54803.05 | 56648.8676 | 58518.353 | 60412.0534 | 62330.5293 | 64274.4822 | 66244.0992 | 68241.683 | 70255.0576 | 72269.6104 | 74284.1631 | 76298.7158 | 78313.2686 | 80327.8213 | 23 | SAESA | 43325.8953 | 44464.0489 | 46145.7503 | 47914.5388 | 49676.8978 | 51466.0339 | 53276.0061 | 55108.9915 | 56965.1135 | 58845.0354 | 60749.3075 | 62678.4934 | 64633.2986 | 66613.9111 | 68622.6465 | 70647.2609 | 72673.06 | 74698.8592 | 76724.6583 | 78750.4574 | 80776.2565
| 26 | CODINER | 3948 | 4021 | 4094 | 4167 | 4239 | 4385 | 4385 | 4458 | 4530 | 4603 | 4676 | 4749 | 4894 | 4894 | 4967 | 5040 | 5112 | 5185 | 5258 | 5258 | 5258 | 26 | CODINER | 4078.6533 | 4153.8009 | 4228.9485 | 4304.0961 | 4379.2437 | 4529.5389 | 4529.5389 | 4604.6865 | 4679.8341 | 4754.9817 | 4830.1293 | 4905.2769 | 5055.5721 | 5055.5721 | 5130.7196 | 5205.8672 | 5281.0148 | 5356.1624 | 5431.31 | 5431.31 | 5431.31
| 28 | EDECSA | 2835.7769 | 2904.4421 | 2956.652 | 3013.4663 | 3071.6259 | 3133.1584 | 3197.0073 | 3263.4333 | 3332.4436 | 3404.1119 | 3478.4971 | 3555.6608 | 3635.6773 | 3718.5746 | 3804.572 | 3892.592 | 3980.8072 | 4069.0225 | 4157.2377 | 4245.453 | 4333.6683 | 28 | EDECSA | 2878.1506 | 2947.8418 | 3000.8319 | 3058.4951 | 3117.5238 | 3179.9757 | 3244.7787 | 3312.1972 | 3382.2388 | 3454.978 | 3530.4747 | 3608.7914 | 3690.0035 | 3774.1395 | 3861.4219 | 3950.7571 | 4040.2905 | 4129.824 | 4219.3574 | 4308.8908 | 4398.4242
| 29 | CEC | 1726.0397 | 1769.3598 | 1839.175 | 1915.5656 | 1991.6619 | 2069.0794 | 2147.5265 | 2227.1101 | 2307.8366 | 2389.7386 | 2472.8434 | 2557.1787 | 2642.7795 | 2729.6549 | 2817.9199 | 2906.9573 | 2996.0505 | 3085.1436 | 3174.2368 | 3263.33 | 3352.4231 | 29 | CEC | 1805.5632 | 1850.8792 | 1923.9109 | 2003.8211 | 2083.4234 | 2164.4077 | 2246.4691 | 2329.7194 | 2414.1651 | 2499.8406 | 2586.7742 | 2674.9951 | 2764.5398 | 2855.4178 | 2947.7494 | 3040.889 | 3134.0869 | 3227.2849 | 3320.4828 | 3413.6808 | 3506.8787
| 31 | LUZLINARES | 5619.4579 | 5741.9997 | 5875.7099 | 6044.1795 | 6214.803 | 6389.9146 | 6568.1995 | 6750.0045 | 6935.3419 | 7124.3115 | 7316.9943 | 7513.4741 | 7713.8532 | 7918.1669 | 8126.7282 | 8337.8143 | 8549.1126 | 8760.4109 | 8971.7092 | 9183.0074 | 9394.3057 | 31 | LUZLINARES | 5878.3621 | 6006.5498 | 6146.4204 | 6322.6518 | 6501.1365 | 6684.3159 | 6870.815 | 7060.9961 | 7254.8726 | 7452.5486 | 7654.1088 | 7859.641 | 8069.2521 | 8282.9791 | 8501.1494 | 8721.9609 | 8942.9943 | 9164.0277 | 9385.0611 | 9606.0944 | 9827.1278
| 32 | LUZPARRAL | 12122.5429 | 12626.124 | 13168.2033 | 13760.8579 | 14371.1709 | 14995.1176 | 15627.0642 | 16266.5929 | 16913.3578 | 17567.4222 | 18228.9006 | 18897.9436 | 19574.7477 | 20259.3861 | 20952.4598 | 21650.6458 | 22349.3022 | 23047.9587 | 23746.6152 | 24445.2717 | 25143.9282 | 32 | LUZPARRAL | 12681.0626 | 13207.845 | 13774.8994 | 14394.8594 | 15033.2912 | 15685.9849 | 16347.047 | 17016.0406 | 17692.6038 | 18376.8028 | 19068.7573 | 19768.6251 | 20476.6114 | 21192.7931 | 21917.7985 | 22648.1519 | 23378.9975 | 24109.843 | 24840.6886 | 25571.5342 | 26302.3798
| 33 | COPELEC | 5875.288 | 6159.4307 | 6501.7136 | 6858.3172 | 7216.3087 | 7577.0668 | 7939.7346 | 8304.3053 | 8670.7357 | 9039.0564 | 9409.3037 | 9781.5201 | 10155.758 | 10532.0408 | 10910.5167 | 11290.3505 | 11670.3207 | 12050.2908 | 12430.261 | 12810.2311 | 13190.2013 | 33 | COPELEC | 6145.9791 | 6443.213 | 6801.2658 | 7174.2991 | 7548.7843 | 7926.1636 | 8305.5405 | 8686.9081 | 9070.2209 | 9455.5111 | 9842.8168 | 10232.1822 | 10623.6623 | 11017.2816 | 11413.1949 | 11810.5288 | 12208.0052 | 12605.4816 | 13002.9581 | 13400.4345 | 13797.9109
| 34 | COELCHA | 1218.2304 | 1301.2121 | 1390.6457 | 1481.5778 | 1572.3899 | 1663.6135 | 1755.1563 | 1847.052 | 1939.3024 | 2031.9176 | 2124.9062 | 2218.2767 | 2312.04 | 2406.1991 | 2500.7887 | 2595.6331 | 2690.4982 | 2785.3634 | 2880.2286 | 2975.0938 | 3069.959 | 34 | COELCHA | 1274.3578 | 1361.1626 | 1454.7166 | 1549.8383 | 1644.8343 | 1740.2608 | 1836.0213 | 1932.1509 | 2028.6515 | 2125.5338 | 2222.8066 | 2320.479 | 2418.5622 | 2517.0594 | 2616.0071 | 2715.2212 | 2814.4571 | 2913.693 | 3012.9288 | 3112.1647 | 3211.4006
| 35 | SOCOEPA | 585.1772 | 625.078 | 665.1307 | 705.1833 | 745.236 | 785.2887 | 825.3413 | 865.394 | 905.4466 | 945.4993 | 985.5519 | 1025.6046 | 1065.6573 | 1105.7099 | 1145.7626 | 1185.8152 | 1225.8679 | 1265.9205 | 1305.9732 | 1346.0258 | 1386.0785 | 35 | SOCOEPA | 588.444 | 628.5676 | 668.8438 | 709.1201 | 749.3963 | 789.6726 | 829.9488 | 870.2251 | 910.5013 | 950.7776 | 991.0538 | 1031.3301 | 1071.6063 | 1111.8826 | 1152.1589 | 1192.4351 | 1232.7114 | 1272.9876 | 1313.2639 | 1353.5401 | 1393.8164
| 36 | COOPREL | 173.7338 | 184.7637 | 195.7935 | 206.8234 | 217.8533 | 228.8832 | 239.9131 | 250.9429 | 261.9728 | 273.0027 | 284.0326 | 295.0624 | 306.0923 | 317.1222 | 328.1521 | 339.182 | 350.2118 | 361.2417 | 372.2716 | 383.3015 | 394.3313 | 36 | COOPREL | 174.7037 | 185.7951 | 196.8866 | 207.978 | 219.0695 | 230.1609 | 241.2524 | 252.3438 | 263.4353 | 274.5267 | 285.6182 | 296.7096 | 307.8011 | 318.8926 | 329.984 | 341.0755 | 352.1669 | 363.2584 | 374.3498 | 385.4413 | 396.5327
| 39 | LUZ OSORNO | 2768.773 | 2822.8108 | 3000.4791 | 3070.118 | 3242.9957 | 3318.5764 | 3486.8336 | 3568.1031 | 3732.2834 | 3818.7532 | 3979.3915 | 4070.6183 | 4228.2017 | 4323.7907 | 4478.7736 | 4578.2301 | 4730.4222 | 4832.7706 | 4982.2444 | 5087.1629 | 5234.2068 | 39 | LUZ OSORNO | 2784.2298 | 2838.5693 | 3017.2295 | 3087.2572 | 3261.0999 | 3337.1025 | 3506.2991 | 3588.0223 | 3753.1191 | 3840.0716 | 4001.6067 | 4093.3428 | 4251.8059 | 4347.9285 | 4503.7766 | 4603.7883 | 4756.8301 | 4859.7499 | 5010.0581 | 5115.5623 | 5263.4271
| 40 | CRELL | 0 | 0 | 0 | 0 | 0 | 0 | 0 | 0 | 0 | 0 | 0 | 0 | 0 | 0 | 0 | 0 | 0 | 0 | 0 | 0 | 0 | 40 | CRELL | 0 | 0 | 0 | 0 | 0 | 0 | 0 | 0 | 0 | 0 | 0 | 0 | 0 | 0 | 0 | 0 | 0 | 0 | 0 | 0 | 0
| 45 | MATAQUITO | 0 | 0 | 0 | 0 | 0 | 0 | 0 | 0 | 0 | 0 | 0 | 0 | 0 | 0 | 0 | 0 | 0 | 0 | 0 | 0 | 0 | 45 | MATAQUITO | 0 | 0 | 0 | 0 | 0 | 0 | 0 | 0 | 0 | 0 | 0 | 0 | 0 | 0 | 0 | 0 | 0 | 0 | 0 | 0 | 0
| 46 | DESA | [21 empty] | 46 | DESA
|  | TOTAL | 717133.9009 | 734236.6788 | 755444.5387 | 777220.1467 | 799030.3334 | 821016.9861 | 843103.4875 | 865346.2079 | 887846.0352 | 910448.8794 | 933309.3878 | 956287.7793 | 979599.4194 | 1002919.0675 | 1026611.511 | 1050398.2519 | 1074268.4518 | 1098111.5185 | 1122023.9141 | 1145841.4467 | 1169724.2866 |  | TOTAL | 737049.3192 | 754688.8913 | 776542.9918 | 798982.3331 | 821456.9387 | 844113.8218 | 866870.7177 | 889789.8072 | 912971.8701 | 936260.0194 | 959810.8369 | 983483.8307 | 1007498.4508 | 1031520.7494 | 1055924.2369 | 1080425.3874 | 1105012.0324 | 1129570.7518 | 1154199.5593 | 1178731.6145 | 1203329.7297
| I.5-a) Proyección presentada por Empresas Distribuidoras a nivel de SSPP de clientes regulados con potencia conectada entre 401 y 500 [kW], considerando traspaso de clientes libres, electromovilidad y generación residencial [MWh] | [22 empty] | I.5-b) Proyección presentada por Empresas Distribuidoras a nivel Nacional de clientes regulados con potencia conectada entre 401 y 500 [kW], considerando traspaso de clientes libres, electromovilidad y generación residencial [MWh]
| Cod Dx | Empresa Dx | 2023 | 2024 | 2025 | 2026 | 2027 | 2028 | 2029 | 2030 | 2031 | 2032 | 2033 | 2034 | 2035 | 2036 | 2037 | 2038 | 2039 | 2040 | 2041 | 2042 | 2043 | Cod Dx | Empresa Dx | 2023 | 2024 | 2025 | 2026 | 2027 | 2028 | 2029 | 2030 | 2031 | 2032 | 2033 | 2034 | 2035 | 2036 | 2037 | 2038 | 2039 | 2040 | 2041 | 2042 | 2043
| 6 | CHILQUINTA | 22352.2761 | 23046.5631 | 23738.894 | 24440.0359 | 25144.1565 | 25854.4986 | 26569.252 | 27288.8935 | 28013.4418 | 28743.0351 | 29477.7858 | 30217.8103 | 30963.2513 | 31714.1552 | 32470.9669 | 33231.2774 | 33991.8833 | 34752.4892 | 35513.0952 | 36273.7011 | 37034.307 | 6 | CHILQUINTA | 22686.2756 | 23390.937 | 24093.6131 | 24805.2318 | 25519.8738 | 26240.8302 | 26966.2638 | 27696.6586 | 28432.0335 | 29172.5287 | 29918.2584 | 30669.3407 | 31425.9206 | 32188.0449 | 32956.1652 | 33727.8367 | 34499.808 | 35271.7793 | 36043.7506 | 36815.7219 | 37587.6932
| 8 | EMELCA | 0 | 0 | 0 | 0 | 0 | 0 | 0 | 0 | 0 | 0 | 0 | 0 | 0 | 0 | 0 | 0 | 0 | 0 | 0 | 0 | 0 | 8 | EMELCA | 0 | 0 | 0 | 0 | 0 | 0 | 0 | 0 | 0 | 0 | 0 | 0 | 0 | 0 | 0 | 0 | 0 | 0 | 0 | 0 | 0
| 9 | LITORAL | 0 | 0 | 0 | 0 | 0 | 0 | 0 | 0 | 0 | 0 | 0 | 0 | 0 | 0 | 0 | 0 | 0 | 0 | 0 | 0 | 0 | 9 | LITORAL | 0 | 0 | 0 | 0 | 0 | 0 | 0 | 0 | 0 | 0 | 0 | 0 | 0 | 0 | 0 | 0 | 0 | 0 | 0 | 0 | 0
| 10 | ENEL DISTRIBUCIÓN | 205537.4707 | 208136.024 | 212440.9772 | 217002.7245 | 221542.4416 | 226150.1466 | 230810.297 | 235528.5226 | 240305.0988 | 245141.7083 | 250039.7358 | 255000.6066 | 260026.0877 | 265116.7018 | 270278.0913 | 275482.3867 | 280690.2936 | 285898.2006 | 291106.1075 | 296314.0145 | 301521.9214 | 10 | ENEL DISTRIBUCIÓN | 210121.8099 | 212778.3218 | 217179.2933 | 221842.7865 | 226483.7581 | 231194.2341 | 235958.3253 | 240781.7869 | 245664.9005 | 250609.3865 | 255616.6604 | 260688.1792 | 265825.7494 | 271029.9053 | 276306.4152 | 281626.7881 | 286950.853 | 292274.9179 | 297598.9827 | 302923.0476 | 308247.1125
| 13 | TIL-TIL | 0 | 0 | 0 | 0 | 0 | 0 | 0 | 0 | 0 | 0 | 0 | 0 | 0 | 0 | 0 | 0 | 0 | 0 | 0 | 0 | 0 | 13 | TIL-TIL | 0 | 0 | 0 | 0 | 0 | 0 | 0 | 0 | 0 | 0 | 0 | 0 | 0 | 0 | 0 | 0 | 0 | 0 | 0 | 0 | 0
| 14 | EEPA | 2086.0633 | 2137.5481 | 2180.7285 | 2215.3546 | 2244.4037 | 2271.485 | 2297.7896 | 2324.045 | 2350.5861 | 2377.5951 | 2405.1683 | 2433.3609 | 2462.2118 | 2491.7359 | 2521.9991 | 2552.6826 | 2583.3968 | 2614.1103 | 2644.8235 | 2675.5366 | 2706.2496 | 14 | EEPA | 2132.5912 | 2185.2243 | 2229.3678 | 2264.7662 | 2294.4632 | 2322.1485 | 2349.0399 | 2375.8808 | 2403.0139 | 2430.6254 | 2458.8135 | 2487.635 | 2517.1293 | 2547.312 | 2578.2501 | 2609.6181 | 2641.0172 | 2672.4158 | 2703.8141 | 2735.2122 | 2766.6102
| 18 | CGE | 173523.7982 | 177462.5161 | 182278.715 | 187187.1963 | 192071.0863 | 196984.1968 | 201921.1504 | 206885.561 | 211880.314 | 216905.922 | 221962.9637 | 227051.8352 | 232175.2724 | 237345.3004 | 242569.9999 | 247831.987 | 253109.1888 | 258400.0214 | 263704.7965 | 269023.8228 | 274357.4088 | 18 | CGE | 178891.2378 | 182974.9942 | 187963.873 | 193047.766 | 198106.559 | 203195.4909 | 208309.0041 | 213450.7954 | 218623.8065 | 223828.5595 | 229065.6456 | 234335.4708 | 239640.8347 | 244994.0313 | 250403.3368 | 255850.8858 | 261314.0004 | 266791.0508 | 272282.3554 | 277788.2295 | 283308.9886
| 20 | COOPERSOL | 0 | 0 | 0 | 0 | 0 | 0 | 0 | 0 | 0 | 0 | 0 | 0 | 0 | 0 | 0 | 0 | 0 | 0 | 0 | 0 | 0 | 20 | COOPERSOL | 0 | 0 | 0 | 0 | 0 | 0 | 0 | 0 | 0 | 0 | 0 | 0 | 0 | 0 | 0 | 0 | 0 | 0 | 0 | 0 | 0
| 21 | COOPELAN | 0 | 0 | 0 | 0 | 0 | 0 | 0 | 0 | 0 | 0 | 0 | 0 | 0 | 0 | 0 | 0 | 0 | 0 | 0 | 0 | 0 | 21 | COOPELAN | 0 | 0 | 0 | 0 | 0 | 0 | 0 | 0 | 0 | 0 | 0 | 0 | 0 | 0 | 0 | 0 | 0 | 0 | 0 | 0 | 0
| 22 | FRONTEL | 12357.1641 | 13005.7829 | 13727.5124 | 14461.9708 | 15195.5194 | 15932.8652 | 16673.1817 | 17416.7738 | 18163.6604 | 18913.9357 | 19667.678 | 20424.9677 | 21185.9046 | 21950.5183 | 22719.1272 | 23490.0105 | 24261.0706 | 25032.1308 | 25803.191 | 26574.2512 | 27345.3113 | 22 | FRONTEL | 12926.4934 | 13604.9959 | 14359.9776 | 15128.2745 | 15895.6197 | 16666.9371 | 17441.362 | 18219.2136 | 19000.5114 | 19785.3539 | 20573.8232 | 21366.0034 | 22161.9988 | 22961.8404 | 23765.8613 | 24572.2614 | 25378.8464 | 26185.4315 | 26992.0166 | 27798.6017 | 28605.1868
| 23 | SAESA | 41084.9586 | 42167.3592 | 43759.9277 | 45432.5659 | 47099.266 | 48791.3391 | 50503.1069 | 52236.6442 | 53992.0635 | 55769.9933 | 57570.9539 | 59395.478 | 61244.2345 | 63117.3945 | 65017.1752 | 66931.837 | 68847.5697 | 70763.3023 | 72679.035 | 74594.7676 | 76510.5003 | 23 | SAESA | 41314.318 | 42402.7611 | 44004.2203 | 45686.196 | 47362.2006 | 49063.7198 | 50785.0437 | 52528.2586 | 54293.4776 | 56081.3328 | 57892.3474 | 59727.057 | 61586.1343 | 63469.7513 | 65380.1377 | 67305.4882 | 69231.9156 | 71158.3429 | 73084.7703 | 75011.1977 | 76937.625
| 26 | CODINER | 2812.2303 | 2864.0445 | 2915.8588 | 2967.673 | 3019.4872 | 3071.3015 | 3123.1157 | 3174.93 | 3226.7442 | 3278.5585 | 3330.3727 | 3382.1869 | 3434.0012 | 3485.8154 | 3537.6297 | 3589.4439 | 3641.2582 | 3693.0724 | 3744.8867 | 3744.8867 | 3744.8867 | 26 | CODINER | 2905.0339 | 2958.558 | 3012.0821 | 3065.6062 | 3119.1303 | 3172.6544 | 3226.1785 | 3279.7027 | 3333.2268 | 3386.7509 | 3440.275 | 3493.7991 | 3547.3232 | 3600.8473 | 3654.3715 | 3707.8956 | 3761.4197 | 3814.9438 | 3868.4679 | 3868.4679 | 3868.4679
| 28 | EDECSA | 856.2296 | 877.8024 | 895.0708 | 913.7257 | 932.9255 | 953.1894 | 974.2179 | 996.093 | 1018.8181 | 1042.4171 | 1066.9094 | 1092.3153 | 1118.6596 | 1145.9492 | 1174.266 | 1203.1611 | 1232.1003 | 1261.0396 | 1289.9788 | 1318.918 | 1347.8572 | 28 | EDECSA | 869.0238 | 890.919 | 908.4454 | 927.379 | 946.8657 | 967.4325 | 988.7752 | 1010.9772 | 1034.0418 | 1057.9934 | 1082.8518 | 1108.6372 | 1135.3752 | 1163.0726 | 1191.8125 | 1221.1394 | 1250.511 | 1279.8827 | 1309.2543 | 1338.626 | 1367.9976
| 29 | CEC | 35766.4399 | 36859.7488 | 38392.6227 | 40049.2408 | 41699.3242 | 43378.3757 | 45079.6757 | 46805.6493 | 48556.4047 | 50332.6588 | 52135.0001 | 53964.0295 | 55820.5158 | 57704.6096 | 59618.9899 | 61549.8639 | 63481.7866 | 65413.7093 | 67345.632 | 69277.5548 | 71209.4775 | 29 | CEC | 37414.3004 | 38557.9812 | 40161.4789 | 41894.422 | 43620.5295 | 45376.9395 | 47156.6232 | 48962.1172 | 50793.5349 | 52651.626 | 54537.0062 | 56450.3042 | 58392.324 | 60363.2234 | 62365.8046 | 64385.6393 | 66406.5712 | 68427.503 | 70448.4348 | 72469.3666 | 74490.2985
| 31 | LUZLINARES | 1691.3735 | 1738.0654 | 1783.7981 | 1838.2847 | 1893.4678 | 1950.1032 | 2007.7588 | 2066.5545 | 2126.4923 | 2187.6049 | 2249.9185 | 2313.4599 | 2378.2632 | 2444.336 | 2511.7946 | 2580.0432 | 2648.3468 | 2716.6503 | 2784.9538 | 2853.2573 | 2921.5608 | 31 | LUZLINARES | 1769.2998 | 1818.143 | 1865.9827 | 1922.9797 | 1980.7052 | 2039.95 | 2100.2619 | 2161.7665 | 2224.4658 | 2288.394 | 2353.5785 | 2420.0475 | 2487.8365 | 2556.9535 | 2627.52 | 2698.9131 | 2770.3635 | 2841.814 | 2913.2644 | 2984.7149 | 3056.1653
| 32 | LUZPARRAL | 5639.3555 | 5908.2095 | 6181.0247 | 6472.7931 | 6771.0655 | 7075.28 | 7383.1255 | 7694.5764 | 8009.5187 | 8328.0044 | 8650.0962 | 8975.8698 | 9305.4227 | 9638.7869 | 9976.2711 | 10316.2483 | 10656.444 | 10996.6396 | 11336.8353 | 11677.031 | 12017.2267 | 32 | LUZPARRAL | 5899.1764 | 6180.4173 | 6465.8019 | 6771.0129 | 7083.0276 | 7401.258 | 7723.2868 | 8049.0872 | 8378.5398 | 8711.699 | 9048.6304 | 9389.4133 | 9734.1497 | 10082.8729 | 10435.906 | 10791.5469 | 11147.4163 | 11503.2858 | 11859.1552 | 12215.0247 | 12570.8942
| 33 | COPELEC | 3673.5986 | 3851.1153 | 4066.5775 | 4291.3454 | 4517.1049 | 4744.6831 | 4973.4806 | 5203.4869 | 5434.6687 | 5667.0441 | 5900.6354 | 6135.469 | 6371.5785 | 6608.9772 | 6847.7634 | 7087.4052 | 7327.1274 | 7566.8495 | 7806.5716 | 8046.2937 | 8286.0159 | 33 | COPELEC | 3842.8516 | 4028.547 | 4253.9361 | 4489.0597 | 4725.2206 | 4963.284 | 5202.6228 | 5443.2262 | 5685.0591 | 5928.1407 | 6172.4942 | 6418.1474 | 6665.135 | 6913.4714 | 7163.2591 | 7413.942 | 7664.7087 | 7915.4755 | 8166.2423 | 8417.0091 | 8667.7759
| 34 | COELCHA | 2147.8397 | 2292.6402 | 2448.9846 | 2608.0297 | 2766.8583 | 2926.4057 | 3086.5116 | 3247.2345 | 3408.5777 | 3570.5589 | 3733.193 | 3896.4951 | 4060.4838 | 4225.1653 | 4390.5975 | 4556.4797 | 4722.3999 | 4888.3201 | 5054.2403 | 5220.1605 | 5386.0807 | 34 | COELCHA | 2246.7967 | 2398.2686 | 2561.8162 | 2728.1889 | 2894.3353 | 3061.2335 | 3228.7159 | 3396.8437 | 3565.6204 | 3735.0646 | 3905.1917 | 4076.0176 | 4247.5617 | 4419.8305 | 4592.8847 | 4766.4096 | 4939.9742 | 5113.5388 | 5287.1034 | 5460.668 | 5634.2326
| 35 | SOCOEPA | 0 | 0 | 0 | 0 | 0 | 0 | 0 | 0 | 0 | 0 | 0 | 0 | 0 | 0 | 0 | 0 | 0 | 0 | 0 | 0 | 0 | 35 | SOCOEPA | 0 | 0 | 0 | 0 | 0 | 0 | 0 | 0 | 0 | 0 | 0 | 0 | 0 | 0 | 0 | 0 | 0 | 0 | 0 | 0 | 0
| 36 | COOPREL | 995.1032 | 1064.6551 | 1134.207 | 1203.7589 | 1273.3109 | 1342.8628 | 1412.4147 | 1481.9666 | 1551.5185 | 1621.0704 | 1690.6223 | 1760.1742 | 1829.7261 | 1899.278 | 1968.8299 | 2038.3818 | 2107.9337 | 2177.4856 | 2247.0375 | 2316.5894 | 2386.1413 | 36 | COOPREL | 1000.6585 | 1070.5986 | 1140.5388 | 1210.479 | 1280.4192 | 1350.3594 | 1420.2996 | 1490.2397 | 1560.1799 | 1630.1201 | 1700.0603 | 1770.0005 | 1839.9407 | 1909.8808 | 1979.821 | 2049.7612 | 2119.7014 | 2189.6416 | 2259.5818 | 2329.5219 | 2399.4621
| 39 | LUZ OSORNO | 1193.3785 | 1215.0666 | 1289.8171 | 1318.1739 | 1390.906 | 1421.8142 | 1492.5485 | 1525.894 | 1594.8671 | 1630.4386 | 1697.8803 | 1735.4867 | 1801.6059 | 1841.0775 | 1906.0676 | 1947.1927 | 2010.983 | 2053.3522 | 2115.9742 | 2159.448 | 2221.0257 | 39 | LUZ OSORNO | 1200.0407 | 1221.8498 | 1297.0175 | 1325.5327 | 1398.6708 | 1429.7516 | 1500.8808 | 1534.4124 | 1603.7706 | 1639.5406 | 1707.3588 | 1745.1752 | 1811.6635 | 1851.3554 | 1916.7084 | 1958.0631 | 2022.2094 | 2064.8152 | 2127.7868 | 2171.5032 | 2233.4247
| 40 | CRELL | 970.653 | 1028.9535 | 1089.6779 | 1150.7836 | 1211.864 | 1273.0724 | 1334.3808 | 1395.7995 | 1457.3291 | 1518.9727 | 1580.7332 | 1642.613 | 1704.6157 | 1766.7421 | 1829.0034 | 1891.338 | 1953.6777 | 2016.0174 | 2078.3571 | 2140.6968 | 2203.0365 | 40 | CRELL | 976.0718 | 1034.6977 | 1095.7611 | 1157.2079 | 1218.6293 | 1280.1794 | 1341.83 | 1403.5916 | 1465.4647 | 1527.4525 | 1589.5577 | 1651.783 | 1714.1318 | 1776.605 | 1839.2139 | 1901.8965 | 1964.5842 | 2027.2719 | 2089.9597 | 2152.6474 | 2215.3351
| 45 | MATAQUITO | 0 | 0 | 0 | 0 | 0 | 0 | 0 | 0 | 0 | 0 | 0 | 0 | 0 | 0 | 0 | 0 | 0 | 0 | 0 | 0 | 0 | 45 | MATAQUITO | 0 | 0 | 0 | 0 | 0 | 0 | 0 | 0 | 0 | 0 | 0 | 0 | 0 | 0 | 0 | 0 | 0 | 0 | 0 | 0 | 0
| 46 | DESA | [21 empty] | 46 | DESA
|  | TOTAL | 512687.9329 | 523656.0947 | 538324.3941 | 553553.6567 | 568773.1877 | 584121.6191 | 599642.0075 | 615272.6247 | 631090.1037 | 647029.5178 | 663159.6463 | 679422.1581 | 695881.8347 | 712496.5431 | 729338.5727 | 746279.7393 | 763265.4604 | 780243.3907 | 797255.516 | 814210.9299 | 831199.0074 |  | TOTAL | 526195.9796 | 537497.2144 | 552593.206 | 568266.8891 | 583930.0078 | 599726.4028 | 615698.5136 | 631784.5582 | 648061.6473 | 664464.5687 | 681062.5532 | 697797.0111 | 714733.2084 | 731828.9979 | 749157.4681 | 766588.0848 | 784063.9003 | 801532.1104 | 819034.9403 | 836479.5603 | 853957.2702
| II-a) Proyección presentada por Empresas Distribuidoras a nivel de SSPP de clientes regulados con potencia conectada mayor a 500 [kW], considerando traspaso de clientes y generación residencial [MWh] | [22 empty] | II-b) Proyección presentada por Empresas Distribuidoras a nivel Nacional de clientes regulados con potencia conectada mayor a 500 [kW], considerando traspaso de clientes y generación residencial [MWh]
| Cod Dx | Empresa Dx | 2023 | 2024 | 2025 | 2026 | 2027 | 2028 | 2029 | 2030 | 2031 | 2032 | 2033 | 2034 | 2035 | 2036 | 2037 | 2038 | 2039 | 2040 | 2041 | 2042 | 2043 | Cod Dx | Empresa Dx | 2023 | 2024 | 2025 | 2026 | 2027 | 2028 | 2029 | 2030 | 2031 | 2032 | 2033 | 2034 | 2035 | 2036 | 2037 | 2038 | 2039 | 2040 | 2041 | 2042 | 2043
| 6 | CHILQUINTA | 69027.0808 | 71048.8822 | 73181.8275 | 75341.3143 | 77510.4527 | 79698.565 | 81900.2663 | 84117.0342 | 86348.9236 | 88596.361 | 90859.6933 | 93139.2776 | 95435.5604 | 97748.6583 | 100080.0443 | 102421.7426 | 104764.2189 | 107106.6952 | 109449.1715 | 111791.6478 | 114134.1241 | 6 | CHILQUINTA | 70058.52 | 72110.5322 | 74275.3491 | 76467.1041 | 78668.6549 | 80889.463 | 83124.0633 | 85373.9554 | 87639.1948 | 89920.2146 | 92217.3669 | 94531.0139 | 96861.6089 | 99209.2704 | 101575.4932 | 103952.1824 | 106329.6612 | 108707.14 | 111084.6189 | 113462.0977 | 115839.5765
| 8 | EMELCA | 0 | 0 | 0 | 0 | 0 | 0 | 0 | 0 | 0 | 0 | 0 | 0 | 0 | 0 | 0 | 0 | 0 | 0 | 0 | 0 | 0 | 8 | EMELCA | 0 | 0 | 0 | 0 | 0 | 0 | 0 | 0 | 0 | 0 | 0 | 0 | 0 | 0 | 0 | 0 | 0 | 0 | 0 | 0 | 0
| 9 | LITORAL | 0 | 0 | 0 | 0 | 0 | 0 | 0 | 0 | 0 | 0 | 0 | 0 | 0 | 0 | 0 | 0 | 0 | 0 | 0 | 0 | 0 | 9 | LITORAL | 0 | 0 | 0 | 0 | 0 | 0 | 0 | 0 | 0 | 0 | 0 | 0 | 0 | 0 | 0 | 0 | 0 | 0 | 0 | 0 | 0
| 10 | ENEL DISTRIBUCIÓN | 514336.8419 | 511224.2299 | 521049.3944 | 532219.0884 | 543350.0399 | 554646.2903 | 566071.5629 | 577639.2046 | 589350.0097 | 601208.0757 | 613216.8078 | 625379.6965 | 637701.0933 | 650182.2149 | 662837.1872 | 675590.2287 | 688350.6689 | 701111.1091 | 713871.5493 | 726631.9895 | 739392.4297 | 10 | ENEL DISTRIBUCIÓN | 525808.6896 | 522626.6534 | 532670.9599 | 544089.7845 | 555469.0024 | 567017.2061 | 578697.3098 | 590522.9579 | 602494.9627 | 614617.5127 | 626894.0894 | 639328.261 | 651924.4762 | 664683.9787 | 677621.2094 | 690658.6966 | 703703.7476 | 716748.7987 | 729793.8497 | 742838.9007 | 755883.9517
| 13 | TIL-TIL | 0 | 0 | 0 | 0 | 0 | 0 | 0 | 0 | 0 | 0 | 0 | 0 | 0 | 0 | 0 | 0 | 0 | 0 | 0 | 0 | 0 | 13 | TIL-TIL | 0 | 0 | 0 | 0 | 0 | 0 | 0 | 0 | 0 | 0 | 0 | 0 | 0 | 0 | 0 | 0 | 0 | 0 | 0 | 0 | 0
| 14 | EEPA | 16843.1094 | 17258.3425 | 17606.3536 | 17885.4 | 18119.6765 | 18338.12 | 18550.3361 | 18762.1695 | 18976.3172 | 19194.2447 | 19416.726 | 19644.2069 | 19876.9992 | 20115.2249 | 20359.4111 | 20606.9624 | 20854.7593 | 21102.5516 | 21350.3414 | 21598.1301 | 21845.9182 | 14 | EEPA | 17218.7807 | 17643.2752 | 17999.0484 | 18284.3187 | 18523.8206 | 18747.1363 | 18964.0857 | 19180.6438 | 19399.5679 | 19622.3561 | 19849.7996 | 20082.3543 | 20320.3389 | 20563.878 | 20813.5106 | 21066.5832 | 21319.9071 | 21573.2261 | 21826.5427 | 22079.8581 | 22333.1729
| 18 | CGE | 540040.1685 | 547052.9115 | 563122.4081 | 579495.1855 | 595798.3594 | 612199.9124 | 628680.5819 | 645253.4519 | 661925.1313 | 678699.0944 | 695578.3362 | 712565.3121 | 729666.6997 | 746903.2252 | 764293.6057 | 781780.9204 | 799295.8587 | 816833.312 | 834393.8486 | 851978.0171 | 869586.3557 | 18 | CGE | 558666.51 | 566034.2041 | 582741.7705 | 599762.1117 | 616711.3551 | 633762.294 | 650894.9747 | 668122.8026 | 685452.5078 | 702887.6412 | 720431.2679 | 738085.9062 | 755858.3986 | 773769.9359 | 791839.7265 | 810009.1603 | 828206.8791 | 846427.6187 | 864671.9587 | 882940.4594 | 901233.6705
| 20 | COOPERSOL | 0 | 0 | 0 | 0 | 0 | 0 | 0 | 0 | 0 | 0 | 0 | 0 | 0 | 0 | 0 | 0 | 0 | 0 | 0 | 0 | 0 | 20 | COOPERSOL | 0 | 0 | 0 | 0 | 0 | 0 | 0 | 0 | 0 | 0 | 0 | 0 | 0 | 0 | 0 | 0 | 0 | 0 | 0 | 0 | 0
| 21 | COOPELAN | 3380.915 | 3548.0723 | 3742.3416 | 3940.1732 | 4136.8324 | 4335.1973 | 4534.9943 | 4736.4167 | 4939.4844 | 5144.2475 | 5350.7461 | 5559.0206 | 5769.1212 | 5981.062 | 6195.0056 | 6410.0791 | 6625.2378 | 6840.3965 | 7055.5552 | 7270.7139 | 7485.8726 | 21 | COOPELAN | 3536.6833 | 3711.5419 | 3914.7618 | 4121.7081 | 4327.4279 | 4534.932 | 4743.9343 | 4954.6368 | 5167.0603 | 5381.2575 | 5597.27 | 5815.1403 | 6034.9209 | 6256.6263 | 6480.4269 | 6705.4094 | 6930.4811 | 7155.5528 | 7380.6244 | 7605.6961 | 7830.7678
| 22 | FRONTEL | 20939.2448 | 22039.1959 | 23262.2843 | 24506.4108 | 25749.027 | 26998.0873 | 28252.1776 | 29511.8181 | 30777.0398 | 32048.0025 | 33324.8388 | 34607.685 | 35896.7106 | 37191.963 | 38493.993 | 39799.8462 | 41105.9878 | 42412.1294 | 43718.2711 | 45024.4127 | 46330.5543 | 22 | FRONTEL | 21903.9747 | 23054.6037 | 24334.0432 | 25635.4901 | 26935.3571 | 28241.9652 | 29553.8349 | 30871.5106 | 32195.0246 | 33524.5441 | 34860.2079 | 36202.1584 | 37550.573 | 38905.5014 | 40267.5195 | 41633.5371 | 42999.8563 | 44366.1756 | 45732.4948 | 47098.8141 | 48465.1333
| 23 | SAESA | 41606.421 | 42701.3103 | 44318.169 | 46018.897 | 47713.6041 | 49434.0004 | 51174.4481 | 52937.0214 | 54721.8439 | 56529.5522 | 58360.6757 | 60215.7567 | 62095.4716 | 64000.0094 | 65931.5654 | 67878.3624 | 69826.3092 | 71774.256 | 73722.2029 | 75670.1497 | 77618.0965 | 23 | SAESA | 41838.8405 | 42939.8393 | 44565.7241 | 46275.9466 | 47980.1145 | 49710.115 | 51460.2789 | 53232.6919 | 55027.4782 | 56845.2782 | 58686.6241 | 60552.0612 | 62442.2697 | 64357.4396 | 66299.7787 | 68257.4438 | 70216.2652 | 72175.0865 | 74133.9079 | 76092.7293 | 78051.5507
| 26 | CODINER | 1797.3969 | 1830.5132 | 1863.6296 | 1896.7459 | 1929.8622 | 1962.9786 | 1996.0949 | 2029.2113 | 2062.3276 | 2095.4439 | 2128.5603 | 2161.6766 | 2194.7929 | 2227.9093 | 2261.0256 | 2294.1419 | 2327.2583 | 2360.3746 | 2393.4909 | 2393.4909 | 2393.4909 | 26 | CODINER | 1856.711 | 1890.9202 | 1925.1294 | 1959.3385 | 1993.5477 | 2027.7569 | 2061.9661 | 2096.1752 | 2130.3844 | 2164.5936 | 2198.8028 | 2233.0119 | 2267.2211 | 2301.4303 | 2335.6394 | 2369.8486 | 2404.0578 | 2438.267 | 2472.4761 | 2472.4761 | 2472.4761
| 28 | EDECSA | 0 | 0 | 0 | 0 | 0 | 0 | 0 | 0 | 0 | 0 | 0 | 0 | 0 | 0 | 0 | 0 | 0 | 0 | 0 | 0 | 0 | 28 | EDECSA | 0 | 0 | 0 | 0 | 0 | 0 | 0 | 0 | 0 | 0 | 0 | 0 | 0 | 0 | 0 | 0 | 0 | 0 | 0 | 0 | 0
| 29 | CEC | 22452.771 | 22966.4517 | 23856.2178 | 24835.1412 | 25810.1026 | 26801.9684 | 27807.0289 | 28826.6489 | 29860.9096 | 30910.2302 | 31974.9588 | 33055.4523 | 34152.1559 | 35265.1939 | 36396.0109 | 37536.8571 | 38678.4599 | 38729.5627 | 39871.1655 | 41012.7683 | 42154.3712 | 29 | CEC | 23487.2333 | 24024.5807 | 24955.3409 | 25979.366 | 26999.2466 | 28036.8105 | 29088.177 | 30154.7737 | 31236.6858 | 32334.3515 | 33448.1351 | 34578.41 | 35725.6418 | 36889.9606 | 38072.8775 | 39266.2857 | 40460.4854 | 40513.9427 | 41708.1423 | 42902.342 | 44096.5417
| 31 | LUZLINARES | 5748.9642 | 5884.1911 | 6032.253 | 6213.6435 | 6397.4924 | 6586.1164 | 6778.1604 | 6973.9961 | 7173.6375 | 7377.1918 | 7584.7464 | 7796.391 | 8012.2382 | 8232.3172 | 8456.9987 | 8684.2755 | 8911.7481 | 9139.2207 | 9366.6933 | 9594.166 | 9821.6386 | 31 | LUZLINARES | 6013.8351 | 6155.2924 | 6310.1759 | 6499.9235 | 6692.2428 | 6889.5573 | 7090.4493 | 7295.3078 | 7504.1472 | 7717.0798 | 7934.197 | 8155.5927 | 8381.3846 | 8611.6032 | 8846.6364 | 9084.3845 | 9322.3374 | 9560.2904 | 9798.2433 | 10036.1962 | 10274.1491
| 32 | LUZPARRAL | 6730.5063 | 7115.2327 | 7481.3863 | 7860.2432 | 8243.6633 | 8633.1977 | 9026.8843 | 9425.0086 | 9827.5365 | 10234.574 | 10646.2151 | 11062.5611 | 11483.7404 | 11909.7866 | 12341.1257 | 12775.4495 | 13209.9985 | 13644.5474 | 14079.0964 | 14513.6453 | 14948.1943 | 32 | LUZPARRAL | 7040.5997 | 7443.0515 | 7826.0748 | 8222.3867 | 8623.4721 | 9030.9534 | 9442.7782 | 9859.2452 | 10280.3188 | 10706.1096 | 11136.7162 | 11572.2444 | 12012.8287 | 12458.504 | 12909.7161 | 13364.0504 | 13818.6202 | 14273.1901 | 14727.76 | 15182.3298 | 15636.8997
| 33 | COPELEC | 8823.1743 | 9058.6291 | 9486.4483 | 9924.3166 | 10360.8763 | 10580.5091 | 10812.5385 | 11196.2938 | 11583.0709 | 11972.9614 | 12586.2902 | 13202.8809 | 13822.8258 | 14446.1507 | 15073.1545 | 15702.2336 | 16331.4693 | 16960.705 | 17589.9407 | 18219.1764 | 18848.4121 | 33 | COPELEC | 9229.6828 | 9475.9856 | 9923.5157 | 10381.5578 | 10838.2311 | 11067.9829 | 11310.7025 | 11712.1386 | 12116.7356 | 12524.5894 | 13166.1761 | 13811.1748 | 14459.6823 | 15111.7255 | 15767.6171 | 16425.6797 | 17083.9061 | 17742.1324 | 18400.3588 | 19058.5851 | 19716.8115
| 34 | COELCHA | 1832.8475 | 1958.6573 | 2093.9783 | 2231.3365 | 2368.5496 | 2506.3819 | 2644.6976 | 2783.5466 | 2922.932 | 3062.869 | 3203.3704 | 3344.4493 | 3486.1221 | 3628.3932 | 3771.3155 | 3914.6053 | 4057.9228 | 4201.2403 | 4344.5577 | 4487.8752 | 4631.1927 | 34 | COELCHA | 1917.292 | 2048.8982 | 2190.4537 | 2334.1405 | 2477.6753 | 2621.858 | 2766.5463 | 2911.7925 | 3057.5997 | 3203.984 | 3350.9587 | 3498.5375 | 3646.7375 | 3795.5634 | 3945.0707 | 4094.9622 | 4244.8827 | 4394.8032 | 4544.7237 | 4694.6442 | 4844.5648
| 35 | SOCOEPA | 0 | 4000 | 3689.5315 | 3902.9356 | 4116.3397 | 4329.7438 | 4543.1479 | 4756.552 | 4969.956 | 5183.3601 | 5396.7642 | 5610.1683 | 5823.5724 | 6036.9765 | 6250.3805 | 6463.7846 | 6677.1887 | 6890.5928 | 7103.9969 | 7317.401 | 7530.8051 | 35 | SOCOEPA | 0 | 4022.3303 | 3710.1286 | 3924.724 | 4139.3194 | 4353.9148 | 4568.5103 | 4783.1057 | 4997.7011 | 5212.2966 | 5426.892 | 5641.4874 | 5856.0828 | 6070.6783 | 6285.2737 | 6499.8691 | 6714.4646 | 6929.06 | 7143.6554 | 7358.2508 | 7572.8463
| 36 | COOPREL | 1094.3465 | 1185.556 | 993.5599 | 1052.3238 | 1111.0878 | 1169.8517 | 1228.6156 | 1287.3795 | 1346.1434 | 1404.9073 | 1463.6712 | 1522.4352 | 1581.1991 | 1639.963 | 1698.7269 | 1757.4908 | 1816.2547 | 1875.0187 | 1933.7826 | 1992.5465 | 2051.3104 | 36 | COOPREL | 1100.4558 | 1192.1744 | 999.1065 | 1058.1985 | 1117.2905 | 1176.3824 | 1235.4744 | 1294.5664 | 1353.6583 | 1412.7503 | 1471.8423 | 1530.9343 | 1590.0262 | 1649.1182 | 1708.2102 | 1767.3021 | 1826.3941 | 1885.4861 | 1944.578 | 2003.67 | 2062.762
| 39 | LUZ OSORNO | 13.263 | 13.5022 | 14.3622 | 14.6778 | 15.5134 | 15.8589 | 16.6711 | 17.045 | 17.8364 | 18.2363 | 19.0097 | 19.4334 | 20.1912 | 20.6366 | 21.3811 | 21.8458 | 22.5761 | 23.0554 | 23.7721 | 24.2643 | 24.9687 | 39 | LUZ OSORNO | 13.337 | 13.5776 | 14.4423 | 14.7597 | 15.6 | 15.9474 | 16.7641 | 17.1401 | 17.936 | 18.3381 | 19.1159 | 19.5419 | 20.3039 | 20.7518 | 21.5004 | 21.9677 | 22.7022 | 23.1841 | 23.9048 | 24.3998 | 25.1081
| 40 | CRELL | 0 | 0 | 0 | 0 | 0 | 0 | 0 | 0 | 0 | 0 | 0 | 0 | 0 | 0 | 0 | 0 | 0 | 0 | 0 | 0 | 0 | 40 | CRELL | 0 | 0 | 0 | 0 | 0 | 0 | 0 | 0 | 0 | 0 | 0 | 0 | 0 | 0 | 0 | 0 | 0 | 0 | 0 | 0 | 0
| 45 | MATAQUITO | 0 | 0 | 0 | 0 | 0 | 0 | 0 | 0 | 0 | 0 | 0 | 0 | 0 | 0 | 0 | 0 | 0 | 0 | 0 | 0 | 0 | 45 | MATAQUITO | 0 | 0 | 0 | 0 | 0 | 0 | 0 | 0 | 0 | 0 | 0 | 0 | 0 | 0 | 0 | 0 | 0 | 0 | 0 | 0 | 0
| 46 | DESA | [21 empty] | 46 | DESA
|  | TOTAL | 1254667.051 | 1268885.678 | 1301794.1454 | 1337337.8334 | 1372731.4793 | 1408236.7791 | 1444018.2063 | 1480252.7982 | 1516803.0999 | 1553679.352 | 1591111.4102 | 1628886.4036 | 1667018.4939 | 1705529.6845 | 1744460.9317 | 1783638.8258 | 1822855.917 | 1861004.7674 | 1900267.436 | 1939520.3947 | 1978797.735 |  | TOTAL | 1289691.1454 | 1304387.4607 | 1338356.0248 | 1375010.8591 | 1411512.358 | 1448124.2753 | 1485019.8497 | 1522383.4441 | 1560070.9632 | 1598092.8973 | 1636689.4617 | 1675637.8303 | 1714952.495 | 1754655.9655 | 1794790.2064 | 1835177.3629 | 1875604.6481 | 1914913.9543 | 1955387.8395 | 1995851.4494 | 2036339.9825
| III-a) Proyección presentada por Empresas Distribuidoras a nivel de SSPP de clientes regulados, considerarando traspaso de clientes libres, electromovilidad y generación residencial [MWh] | [22 empty] | III-b) Proyección presentada por Empresas Distribuidoras a nivel Nacional de clientes regulados, considerando traspaso de clientes libres, electromovilidad y generación residencial [MWh]
| Cod Dx | Empresa Dx | 2023 | 2024 | 2025 | 2026 | 2027 | 2028 | 2029 | 2030 | 2031 | 2032 | 2033 | 2034 | 2035 | 2036 | 2037 | 2038 | 2039 | 2040 | 2041 | 2042 | 2043 | Cod Dx | Empresa Dx | 2023 | 2024 | 2025 | 2026 | 2027 | 2028 | 2029 | 2030 | 2031 | 2032 | 2033 | 2034 | 2035 | 2036 | 2037 | 2038 | 2039 | 2040 | 2041 | 2042 | 2043
| 6 | CHILQUINTA | 2499048.8771 | 2576088.7587 | 2652919.1291 | 2730705.547 | 2808839.6221 | 2887657.1498 | 2966964.1665 | 3046813.8946 | 3127208.3104 | 3208162.7776 | 3289689.793 | 3371802.2156 | 3454516.1316 | 3537835.7445 | 3621814.1036 | 3706163.9237 | 3790541.7672 | 3874919.6106 | 3959297.454 | 4043675.2974 | 4128053.1409 | 6 | CHILQUINTA | 2536390.9859 | 2614582.0381 | 2692560.4485 | 2771509.1922 | 2850810.7879 | 2930806.0487 | 3011298.1128 | 3092340.9977 | 3173936.7093 | 3256100.841 | 3338846.0762 | 3422185.4659 | 3506135.337 | 3590699.9555 | 3675933.1636 | 3761543.3834 | 3847182.0451 | 3932820.7068 | 4018459.3686 | 4104098.0303 | 4189736.6921
| 8 | EMELCA | 17019.4405 | 17578.5419 | 18092.2766 | 18596.1242 | 19103.7483 | 19600.3264 | 20093.3615 | 20591.4644 | 21076.4823 | 21578.6465 | 22089.5882 | 22583.4651 | 23092.6491 | 23608.6079 | 24124.0933 | 24639.2701 | 25154.4238 | 25669.5774 | 26184.731 | 26699.8846 | 27215.0383 | 8 | EMELCA | 17273.754 | 17841.2098 | 18362.6209 | 18873.9973 | 19389.2066 | 19893.2048 | 20393.6072 | 20899.1529 | 21391.4182 | 21901.086 | 22419.6625 | 22920.9191 | 23437.7116 | 23961.3802 | 24484.5682 | 25007.4431 | 25530.2945 | 26053.1458 | 26575.9971 | 27098.8484 | 27621.6997
| 9 | LITORAL | 151847.5139 | 156223.7566 | 162879.241 | 169663.177 | 176479.2795 | 183358.4499 | 190282.7895 | 197257.2095 | 204281.8924 | 211358.2557 | 218487.4528 | 225670.6702 | 232909.3923 | 240204.007 | 247559.4096 | 254949.09 | 262341.3563 | 269733.6227 | 277125.889 | 284518.1553 | 291910.4216 | 9 | LITORAL | 154116.4997 | 158558.1345 | 165313.0687 | 172198.3738 | 179116.3261 | 186098.2887 | 193126.0955 | 200204.731 | 207334.3803 | 214516.4825 | 221752.2077 | 229042.7606 | 236389.6475 | 243793.2622 | 251258.5731 | 258758.674 | 266261.3995 | 273764.125 | 281266.8505 | 288769.5759 | 296272.3014
| 10 | ENEL DISTRIBUCIÓN | 10166206.1953 | 10292641.4705 | 10506132.3443 | 10731358.1158 | 10955814.0072 | 11183609.8161 | 11414010.7982 | 11647285.5149 | 11883449.7485 | 12122586.1128 | 12364763.3144 | 12610051.7876 | 12858539.358 | 13110250.5794 | 13365470.5479 | 13622669.7989 | 13880018.3762 | 14137366.9535 | 14394715.5307 | 14652064.108 | 14909412.6853 | 10 | ENEL DISTRIBUCIÓN | 10392897.9792 | 10522154.1285 | 10740405.8863 | 10970653.8604 | 11200114.7038 | 11432989.8897 | 11668528.3142 | 11907004.5312 | 12148434.6767 | 12392903.2067 | 12640480.3595 | 12891238.1397 | 13145266.3307 | 13402590.0335 | 13663500.6996 | 13926434.77 | 14189521.4954 | 14452608.2207 | 14715694.9461 | 14978781.6715 | 15241868.3969
| 13 | TIL-TIL | 16353.625 | 16673.3045 | 16988.2722 | 17329.5814 | 17580.74 | 17814.55 | 18040.7182 | 18258.454 | 18467.7104 | 18668.2446 | 18859.8552 | 19042.3351 | 19215.4269 | 19379.0583 | 19532.3927 | 19679.9186 | 19827.0063 | 19974.094 | 20121.1817 | 20268.2694 | 20415.3571 | 13 | TIL-TIL | 16688.1249 | 17015.1739 | 17336.6507 | 17685.0295 | 17941.5621 | 18180.3601 | 18411.3457 | 18633.7109 | 18847.4076 | 19052.1877 | 19247.8449 | 19434.168 | 19610.8934 | 19777.9474 | 19934.4749 | 20085.0642 | 20235.2056 | 20385.347 | 20535.4883 | 20685.6297 | 20835.7711
| 14 | EEPA | 222259.8326 | 227739.203 | 232331.5199 | 236013.7863 | 239105.2731 | 241987.8297 | 244788.2104 | 247583.5399 | 250409.4104 | 253285.1578 | 256220.9959 | 259222.81 | 262294.7118 | 265438.3119 | 268660.5667 | 271927.2258 | 275197.1275 | 278466.9665 | 281736.7742 | 285006.5665 | 288276.3512 | 14 | EEPA | 227217.1499 | 232818.733 | 237513.4777 | 241277.874 | 244438.3137 | 247385.1633 | 250248.0042 | 253105.6811 | 255994.5803 | 258934.4688 | 261935.7883 | 265004.5552 | 268144.9733 | 271358.6886 | 274652.8131 | 277992.3323 | 281335.1664 | 284677.9363 | 288020.6744 | 291363.3967 | 294706.1111
| 18 | CGE | 13101314.4469 | 13428884.9132 | 13826048.5379 | 14230072.2746 | 14632452.1298 | 15037265.9143 | 15444038.3647 | 15853022.5019 | 16264417.1109 | 16678246.587 | 17094548.6588 | 17513347.0521 | 17934851.7595 | 18359964.4937 | 18789295.5491 | 19221467.305 | 19654780.9462 | 20089118.9959 | 20524504.2386 | 20960959.4129 | 21398507.3607 | 18 | CGE | 13553304.0235 | 13893937.2273 | 14306554.4395 | 14726255.1304 | 15144273.946 | 15564808.5527 | 15987366.7945 | 16412208.5466 | 16839536.6396 | 17269376.2159 | 17701766.0883 | 18136730.8341 | 18574485.6337 | 19015952.4118 | 19461757.0712 | 19910480.1833 | 20360371.8063 | 20811310.7424 | 21263320.268 | 21716423.6174 | 22170644.1334
| 20 | COOPERSOL | 0 | 0 | 0 | 0 | 0 | 0 | 0 | 0 | 0 | 0 | 0 | 0 | 0 | 0 | 0 | 0 | 0 | 0 | 0 | 0 | 0 | 20 | COOPERSOL | 0 | 0 | 0 | 0 | 0 | 0 | 0 | 0 | 0 | 0 | 0 | 0 | 0 | 0 | 0 | 0 | 0 | 0 | 0 | 0 | 0
| 21 | COOPELAN | 136364.8924 | 143106.9666 | 150942.5706 | 158921.8574 | 166853.8542 | 174854.6506 | 182913.2094 | 191037.3241 | 199227.7993 | 207486.6579 | 215815.5149 | 224216.0012 | 232690.1411 | 241238.5008 | 249867.6444 | 258542.3581 | 267220.5098 | 275898.6615 | 284576.8132 | 293254.9649 | 301933.1167 | 21 | COOPELAN | 142647.6067 | 149700.3072 | 157896.9196 | 166243.8346 | 174541.2807 | 182910.6964 | 191340.5357 | 199838.9512 | 208406.7846 | 217046.1521 | 225758.743 | 234546.2633 | 243410.8307 | 252353.0374 | 261379.7498 | 270454.132 | 279532.1106 | 288610.0892 | 297688.0678 | 306766.0463 | 315844.0249
| 22 | FRONTEL | 1210660.231 | 1274256.9431 | 1344973.1736 | 1416905.7837 | 1488751.0673 | 1560968.938 | 1633477.6276 | 1706307.2196 | 1779459.5051 | 1852943.7193 | 1926767.5381 | 2000938.8288 | 2075467.4001 | 2150355.9943 | 2225636.4514 | 2301137.9582 | 2376656.142 | 2452174.3259 | 2527692.5097 | 2603210.6936 | 2678728.8774 | 22 | FRONTEL | 1266438.7544 | 1332965.546 | 1406939.8722 | 1482186.6201 | 1557342.018 | 1632887.1693 | 1708736.5382 | 1784921.5945 | 1861444.2116 | 1938314.0502 | 2015539.1402 | 2093127.7109 | 2171090.0232 | 2249428.9456 | 2328177.7852 | 2407157.8589 | 2486155.378 | 2565152.897 | 2644150.4161 | 2723147.9352 | 2802145.4542
| 23 | SAESA | 1859273.6472 | 1906295.229 | 1976880.5257 | 2051147.4768 | 2125151.9851 | 2200278.3025 | 2276280.2264 | 2353248.3335 | 2431188.0158 | 2510127.0794 | 2590088.6353 | 2671096.37 | 2753179.8163 | 2836347.2306 | 2920694.478 | 3005707.2687 | 3090770.271 | 3175833.2733 | 3260896.2756 | 3345959.2779 | 3431022.2803 | 23 | SAESA | 1871376.5832 | 1918628.5542 | 1989607.0955 | 2064288.6266 | 2138706.2693 | 2214251.9841 | 2290678.1935 | 2368075.98 | 2446450.7655 | 2525830.5114 | 2606238.4578 | 2687698.4234 | 2770240.1057 | 2853871.8074 | 2938689.9286 | 3024177.3086 | 3109715.1805 | 3195253.0524 | 3280790.9243 | 3366328.7963 | 3451866.6682
| 26 | CODINER | 86568.6272 | 88163.5577 | 89759.4883 | 90533.4189 | 93421.3495 | 94616.2801 | 96515.2106 | 97735.1412 | 99329.0718 | 100924.0024 | 102519.933 | 104212.8635 | 105879.7941 | 91777.7247 | 93818.6553 | 110494.5859 | 112909.5164 | 113682.447 | 98445.3776 | 99266.3776 | 100087.3776 | 26 | CODINER | 89425.777 | 91073.412 | 92721.047 | 93520.8277 | 96505.7146 | 97739.0996 | 99699.675 | 100959.222 | 102606.857 | 104254.492 | 105902.127 | 107651.0716 | 109373.8542 | 94807.0704 | 96914.4717 | 114140.302 | 116635.7913 | 117435.572 | 101694.8143 | 102542.6686 | 103390.5229
| 28 | EDECSA | 54761.4674 | 56120.2068 | 57207.2499 | 58382.4571 | 59591.6923 | 60868.0978 | 62192.6126 | 63570.4682 | 65001.8585 | 66488.2939 | 68031.0023 | 69631.2478 | 71290.6113 | 73009.506 | 74793.1462 | 76613.2951 | 78436.1979 | 80259.1006 | 82082.0033 | 83904.906 | 85727.8087 | 28 | EDECSA | 55579.7422 | 56958.7846 | 58062.0708 | 59254.8386 | 60482.1428 | 61777.6211 | 63121.9275 | 64520.3717 | 65973.1507 | 67481.7971 | 69047.5575 | 70671.7147 | 72355.8733 | 74100.4526 | 75910.7449 | 77758.0915 | 79608.233 | 81458.3745 | 83308.516 | 85158.6575 | 87008.799
| 29 | CEC | 128829.1355 | 132030.4584 | 137243.1662 | 142950.8945 | 148635.7655 | 154419.5149 | 160280.129 | 166225.666 | 172256.5745 | 178375.3041 | 184583.8851 | 190884.3955 | 197279.4449 | 203769.7028 | 210363.8106 | 217015.9271 | 223672.24 | 229238.0528 | 235894.3656 | 242550.6784 | 249206.9913 | 29 | CEC | 134764.6563 | 138113.4731 | 143566.3451 | 149537.0445 | 155483.8335 | 161534.0565 | 167664.6856 | 173884.1502 | 180192.9196 | 186593.5563 | 193088.184 | 199678.9767 | 206368.664 | 213157.9464 | 220055.8633 | 227014.4615 | 233977.4494 | 239799.6949 | 246762.6828 | 253725.6707 | 260688.6586
| 31 | LUZLINARES | 154256.9854 | 157885.4137 | 161858.2294 | 166725.3233 | 171658.3815 | 176719.5672 | 181872.5172 | 187127.2091 | 192484.0134 | 197945.8103 | 203514.9425 | 209193.8208 | 214985.4608 | 220890.6505 | 226919.3351 | 233017.6574 | 239121.2331 | 245224.8089 | 251328.3847 | 257431.9605 | 263535.5362 | 31 | LUZLINARES | 161364.0388 | 165159.639 | 169315.4935 | 174406.8281 | 179567.1662 | 184861.535 | 190251.8959 | 195748.6862 | 201352.2935 | 207065.7307 | 212891.4485 | 218831.9687 | 224890.4459 | 231067.7043 | 237374.1474 | 243753.4365 | 250138.2212 | 256523.0059 | 262907.7906 | 269292.5753 | 275677.3599
| 32 | LUZPARRAL | 136810.1302 | 144630.4134 | 152073.1708 | 159774.1462 | 167567.8766 | 175485.8916 | 183488.3074 | 191580.9289 | 199763.0625 | 208036.8598 | 216404.2361 | 224867.2472 | 233428.5046 | 242088.6896 | 250856.4643 | 259684.9077 | 268517.9281 | 277350.9485 | 286183.9689 | 295016.9893 | 303850.0098 | 32 | LUZPARRAL | 143113.3578 | 151293.9435 | 159079.6097 | 167135.3907 | 175288.2002 | 183571.0204 | 191942.13 | 200407.6013 | 208966.7089 | 217621.7034 | 226374.5882 | 235227.514 | 244183.2127 | 253242.3967 | 262414.1275 | 271649.3221 | 280889.3046 | 290129.2871 | 299369.2696 | 308609.2522 | 317849.2347
| 33 | COPELEC | 302260.377 | 319140.4896 | 338244.8297 | 357679.3389 | 377070.8572 | 396351.3325 | 415729.2042 | 435354.0713 | 455078.2188 | 474904.6622 | 495056.0796 | 515314.668 | 535683.4607 | 556163.3061 | 576764.0269 | 597432.9334 | 618106.9842 | 638781.0349 | 659455.0857 | 680129.1364 | 700803.1871 | 33 | COPELEC | 316186.3631 | 333844.19 | 353828.7208 | 374158.6325 | 394443.5726 | 414612.3537 | 434883.0184 | 455412.0584 | 476044.9528 | 496784.8563 | 517864.7062 | 539056.6648 | 560363.905 | 581787.3146 | 603337.1685 | 624958.3498 | 646584.9122 | 668211.4746 | 689838.037 | 711464.5995 | 733091.1619
| 34 | COELCHA | 49596.5183 | 53000.9093 | 56662.6691 | 60379.5575 | 64092.5187 | 67822.2365 | 71565.0334 | 75322.2625 | 79094.0043 | 82880.674 | 86682.6171 | 90500.1871 | 94333.8254 | 98183.6552 | 102051.1085 | 105928.5031 | 109806.6478 | 113684.7925 | 117562.9372 | 121441.0819 | 125319.2266 | 34 | COELCHA | 51881.5694 | 55442.8103 | 59273.2777 | 63161.4136 | 67045.4414 | 70946.9977 | 74862.2359 | 78792.5711 | 82738.0876 | 86699.2199 | 90676.3291 | 94669.7854 | 98680.0502 | 102707.2525 | 106752.8902 | 110808.9273 | 114865.7491 | 118922.5708 | 122979.3925 | 127036.2142 | 131093.036
| 35 | SOCOEPA | 54038.7943 | 61504.7708 | 64724.5966 | 68468.295 | 72211.9935 | 75955.6919 | 79699.3903 | 83443.0888 | 87186.7872 | 90930.4856 | 94674.184 | 98417.8825 | 102161.5809 | 105905.2793 | 109648.9777 | 113392.6762 | 117136.3746 | 120880.073 | 124623.7715 | 128367.4699 | 132111.1683 | 35 | SOCOEPA | 54340.4693 | 61848.125 | 65085.9258 | 68850.5236 | 72615.1215 | 76379.7194 | 80144.3172 | 83908.9151 | 87673.513 | 91438.1108 | 95202.7087 | 98967.3065 | 102731.9044 | 106496.5023 | 110261.1001 | 114025.698 | 117790.2959 | 121554.8937 | 125319.4916 | 129084.0894 | 132848.6873
| 36 | COOPREL | 55952.1932 | 59723.2473 | 63211.0957 | 66949.7041 | 70688.3126 | 74426.921 | 78165.5294 | 81904.1379 | 85642.7463 | 89381.3548 | 93119.9632 | 96858.5716 | 100597.1801 | 104335.7885 | 108074.3969 | 111813.0054 | 115551.6138 | 119290.2222 | 123028.8307 | 126767.4391 | 130506.0476 | 36 | COOPREL | 56264.5499 | 60056.6561 | 63563.9757 | 67323.4551 | 71082.9346 | 74842.414 | 78601.8935 | 82361.3729 | 86120.8524 | 89880.3318 | 93639.8113 | 97399.2907 | 101158.7702 | 104918.2497 | 108677.7291 | 112437.2086 | 116196.688 | 119956.1675 | 123715.6469 | 127475.1264 | 131234.6058
| 39 | LUZ OSORNO | 166047.7526 | 169043.0635 | 179809.0337 | 183760.6071 | 194222.5951 | 198547.6 | 208715.6375 | 213397.0472 | 223305.5258 | 228312.3553 | 237994.9095 | 243299.088 | 252786.3057 | 258362.8177 | 267683.1465 | 273501.3059 | 282644.935 | 288645.4524 | 297617.6674 | 303780.2505 | 312599.2383 | 39 | LUZ OSORNO | 166974.7248 | 169986.7571 | 180812.829 | 184786.4624 | 195306.855 | 199656.0046 | 209880.8058 | 214588.3498 | 224552.1431 | 229586.9236 | 239323.5311 | 244657.3206 | 254197.5013 | 259805.1445 | 269177.5047 | 275028.1443 | 284222.8183 | 290256.8339 | 299279.1369 | 305476.123 | 314344.3434
| 40 | CRELL | 134542.1348 | 142658.0999 | 151119.1477 | 159638.4524 | 168153.5746 | 176686.5414 | 185233.4365 | 193795.7008 | 202373.42 | 210967.0365 | 219576.9179 | 228203.4409 | 236847.0754 | 245507.9526 | 254187.5976 | 262877.8294 | 271568.8599 | 280259.8905 | 288950.921 | 297641.9516 | 306332.9821 | 40 | CRELL | 135293.2248 | 143454.4978 | 151962.78 | 160529.6442 | 169092.3026 | 177672.9052 | 186267.5139 | 194877.5776 | 203503.1825 | 212144.7734 | 220802.72 | 229477.4011 | 238169.2892 | 246878.5163 | 255606.616 | 264345.3616 | 273084.9103 | 281824.4591 | 290564.0079 | 299303.5566 | 308043.1054
| 45 | MATAQUITO | 893.219 | 904.578 | 915.984 | 928.439 | 939.943 | 952.496 | 965.1 | 977.754 | 990.459 | 1003.216 | 1016.025 | 1029.888 | 1042.804 | 1056.773 | 1069.798 | 1083.878 | 1098.013 | 1112.205 | 1127.455 | 1141.762 | 1157.127 | 45 | MATAQUITO | 914.3458 | 926.2265 | 938.2655 | 950.4648 | 962.8268 | 975.3536 | 988.0474 | 1000.9105 | 1013.9453 | 1027.154 | 1040.5391 | 1054.103 | 1067.848 | 1081.7768 | 1095.8917 | 1110.1954 | 1124.6904 | 1139.3794 | 1154.2649 | 1169.3497 | 1184.6365
| 46 | DESA | 0 | 0 | 0 | 0 | 0 | 0 | 0 | 0 | 0 | 0 | 0 | 0 | 0 | 0 | 0 | 0 | 0 | 0 | 0 | 0 | 0 | 46 | DESA | 0 | 0 | 0 | 0 | 0 | 0 | 0 | 0 | 0 | 0 | 0 | 0 | 0 | 0 | 0 | 0 | 0 | 0 | 0 | 0 | 0
|  | TOTAL | 30704906.0366 | 31424294.2954 | 32341016.2522 | 33276884.3583 | 34218386.5666 | 35160248.0984 | 36115311.5808 | 37071838.9322 | 38041691.7276 | 39014593.2935 | 40000506.0419 | 40990384.8366 | 41993072.8346 | 42985674.3744 | 44008885.7002 | 45049740.6218 | 46081078.4701 | 47107565.1095 | 48123152.1664 | 49153056.6339 | 50186711.3299 |  | TOTAL | 31544454.2804 | 32286359.5675 | 33230700.82 | 34194788.0646 | 35164550.526 | 36134780.4386 | 37118435.6875 | 38103695.6638 | 39102516.18 | 40104553.8514 | 41119838.6192 | 42139272.3581 | 43171752.8051 | 44193837.7967 | 45247347.0825 | 46319120.6485 | 47380959.1454 | 48437847.976 | 49483396.0523 | 50543801.4307 | 51607995.4044
|  | Verificador | 0 | 0 | 0 | 0 | 0 | 0 | 0 | 0 | 0 | 0 | 0 | 0 | 0 | 0 | 0 | 0 | 0 | 0 | 0 | 0 | 0 |  | Verificador | 0 | 0 | 0 | 0 | 0 | 0 | 0 | 0 | 0 | 0 | 0 | 0 | 0 | 0 | 0 | 0 | 0 | 0 | 0 | 0 | 0
| IV-a) Proyección presentada por Empresas Distribuidoras a nivel de SSPP de clientes regulados, considerarando traspaso de clientes libres, electromovilidad y generación residencial [MWh] | [22 empty] | IV-b) Proyección presentada por Empresas Distribuidoras a nivel Nacional de clientes regulados, considerando traspaso de clientes libres, electromovilidad y generación residencial [MWh]
| Cod Dx | Empresa Dx | 2023 | 2024 | 2025 | 2026 | 2027 | 2028 | 2029 | 2030 | 2031 | 2032 | 2033 | 2034 | 2035 | 2036 | 2037 | 2038 | 2039 | 2040 | 2041 | 2042 | 2043 | Cod Dx | Empresa Dx | 2023 | 2024 | 2025 | 2026 | 2027 | 2028 | 2029 | 2030 | 2031 | 2032 | 2033 | 2034 | 2035 | 2036 | 2037 | 2038 | 2039 | 2040 | 2041 | 2042 | 2043
| 6 | CHILQUINTA | 2499.0489 | 2576.0888 | 2652.9191 | 2730.7055 | 2808.8396 | 2887.6571 | 2966.9642 | 3046.8139 | 3127.2083 | 3208.1628 | 3289.6898 | 3371.8022 | 3454.5161 | 3537.8357 | 3621.8141 | 3706.1639 | 3790.5418 | 3874.9196 | 3959.2975 | 4043.6753 | 4128.0531 | 6 | CHILQUINTA | 2536.391 | 2614.582 | 2692.5604 | 2771.5092 | 2850.8108 | 2930.806 | 3011.2981 | 3092.341 | 3173.9367 | 3256.1008 | 3338.8461 | 3422.1855 | 3506.1353 | 3590.7 | 3675.9332 | 3761.5434 | 3847.182 | 3932.8207 | 4018.4594 | 4104.098 | 4189.7367
| 8 | EMELCA | 17.0194 | 17.5785 | 18.0923 | 18.5961 | 19.1037 | 19.6003 | 20.0934 | 20.5915 | 21.0765 | 21.5786 | 22.0896 | 22.5835 | 23.0926 | 23.6086 | 24.1241 | 24.6393 | 25.1544 | 25.6696 | 26.1847 | 26.6999 | 27.215 | 8 | EMELCA | 17.2738 | 17.8412 | 18.3626 | 18.874 | 19.3892 | 19.8932 | 20.3936 | 20.8992 | 21.3914 | 21.9011 | 22.4197 | 22.9209 | 23.4377 | 23.9614 | 24.4846 | 25.0074 | 25.5303 | 26.0531 | 26.576 | 27.0988 | 27.6217
| 9 | LITORAL | 151.8475 | 156.2238 | 162.8792 | 169.6632 | 176.4793 | 183.3584 | 190.2828 | 197.2572 | 204.2819 | 211.3583 | 218.4875 | 225.6707 | 232.9094 | 240.204 | 247.5594 | 254.9491 | 262.3414 | 269.7336 | 277.1259 | 284.5182 | 291.9104 | 9 | LITORAL | 154.1165 | 158.5581 | 165.3131 | 172.1984 | 179.1163 | 186.0983 | 193.1261 | 200.2047 | 207.3344 | 214.5165 | 221.7522 | 229.0428 | 236.3896 | 243.7933 | 251.2586 | 258.7587 | 266.2614 | 273.7641 | 281.2669 | 288.7696 | 296.2723
| 10 | ENEL DISTRIBUCIÓN | 10166.2062 | 10292.6415 | 10506.1323 | 10731.3581 | 10955.814 | 11183.6098 | 11414.0108 | 11647.2855 | 11883.4497 | 12122.5861 | 12364.7633 | 12610.0518 | 12858.5394 | 13110.2506 | 13365.4705 | 13622.6698 | 13880.0184 | 14137.367 | 14394.7155 | 14652.0641 | 14909.4127 | 10 | ENEL DISTRIBUCIÓN | 10392.898 | 10522.1541 | 10740.4059 | 10970.6539 | 11200.1147 | 11432.9899 | 11668.5283 | 11907.0045 | 12148.4347 | 12392.9032 | 12640.4804 | 12891.2381 | 13145.2663 | 13402.59 | 13663.5007 | 13926.4348 | 14189.5215 | 14452.6082 | 14715.6949 | 14978.7817 | 15241.8684
| 13 | TIL-TIL | 16.3536 | 16.6733 | 16.9883 | 17.3296 | 17.5807 | 17.8146 | 18.0407 | 18.2585 | 18.4677 | 18.6682 | 18.8599 | 19.0423 | 19.2154 | 19.3791 | 19.5324 | 19.6799 | 19.827 | 19.9741 | 20.1212 | 20.2683 | 20.4154 | 13 | TIL-TIL | 16.6881 | 17.0152 | 17.3367 | 17.685 | 17.9416 | 18.1804 | 18.4113 | 18.6337 | 18.8474 | 19.0522 | 19.2478 | 19.4342 | 19.6109 | 19.7779 | 19.9345 | 20.0851 | 20.2352 | 20.3853 | 20.5355 | 20.6856 | 20.8358
| 14 | EEPA | 222.2598 | 227.7392 | 232.3315 | 236.0138 | 239.1053 | 241.9878 | 244.7882 | 247.5835 | 250.4094 | 253.2852 | 256.221 | 259.2228 | 262.2947 | 265.4383 | 268.6606 | 271.9272 | 275.1971 | 278.467 | 281.7368 | 285.0066 | 288.2764 | 14 | EEPA | 227.2171 | 232.8187 | 237.5135 | 241.2779 | 244.4383 | 247.3852 | 250.248 | 253.1057 | 255.9946 | 258.9345 | 261.9358 | 265.0046 | 268.145 | 271.3587 | 274.6528 | 277.9923 | 281.3352 | 284.6779 | 288.0207 | 291.3634 | 294.7061
| 18 | CGE | 13101.3144 | 13428.8849 | 13826.0485 | 14230.0723 | 14632.4521 | 15037.2659 | 15444.0384 | 15853.0225 | 16264.4171 | 16678.2466 | 17094.5487 | 17513.3471 | 17934.8518 | 18359.9645 | 18789.2955 | 19221.4673 | 19654.7809 | 20089.119 | 20524.5042 | 20960.9594 | 21398.5074 | 18 | CGE | 13553.304 | 13893.9372 | 14306.5544 | 14726.2551 | 15144.2739 | 15564.8086 | 15987.3668 | 16412.2085 | 16839.5366 | 17269.3762 | 17701.7661 | 18136.7308 | 18574.4856 | 19015.9524 | 19461.7571 | 19910.4802 | 20360.3718 | 20811.3107 | 21263.3203 | 21716.4236 | 22170.6441
| 20 | COOPERSOL | 0 | 0 | 0 | 0 | 0 | 0 | 0 | 0 | 0 | 0 | 0 | 0 | 0 | 0 | 0 | 0 | 0 | 0 | 0 | 0 | 0 | 20 | COOPERSOL | 0 | 0 | 0 | 0 | 0 | 0 | 0 | 0 | 0 | 0 | 0 | 0 | 0 | 0 | 0 | 0 | 0 | 0 | 0 | 0 | 0
| 21 | COOPELAN | 136.3649 | 143.107 | 150.9426 | 158.9219 | 166.8539 | 174.8547 | 182.9132 | 191.0373 | 199.2278 | 207.4867 | 215.8155 | 224.216 | 232.6901 | 241.2385 | 249.8676 | 258.5424 | 267.2205 | 275.8987 | 284.5768 | 293.255 | 301.9331 | 21 | COOPELAN | 142.6476 | 149.7003 | 157.8969 | 166.2438 | 174.5413 | 182.9107 | 191.3405 | 199.839 | 208.4068 | 217.0462 | 225.7587 | 234.5463 | 243.4108 | 252.353 | 261.3797 | 270.4541 | 279.5321 | 288.6101 | 297.6881 | 306.766 | 315.844
| 22 | FRONTEL | 1210.6602 | 1274.2569 | 1344.9732 | 1416.9058 | 1488.7511 | 1560.9689 | 1633.4776 | 1706.3072 | 1779.4595 | 1852.9437 | 1926.7675 | 2000.9388 | 2075.4674 | 2150.356 | 2225.6365 | 2301.138 | 2376.6561 | 2452.1743 | 2527.6925 | 2603.2107 | 2678.7289 | 22 | FRONTEL | 1266.4388 | 1332.9655 | 1406.9399 | 1482.1866 | 1557.342 | 1632.8872 | 1708.7365 | 1784.9216 | 1861.4442 | 1938.3141 | 2015.5391 | 2093.1277 | 2171.09 | 2249.4289 | 2328.1778 | 2407.1579 | 2486.1554 | 2565.1529 | 2644.1504 | 2723.1479 | 2802.1455
| 23 | SAESA | 1859.2736 | 1906.2952 | 1976.8805 | 2051.1475 | 2125.152 | 2200.2783 | 2276.2802 | 2353.2483 | 2431.188 | 2510.1271 | 2590.0886 | 2671.0964 | 2753.1798 | 2836.3472 | 2920.6945 | 3005.7073 | 3090.7703 | 3175.8333 | 3260.8963 | 3345.9593 | 3431.0223 | 23 | SAESA | 1871.3766 | 1918.6286 | 1989.6071 | 2064.2886 | 2138.7063 | 2214.252 | 2290.6782 | 2368.076 | 2446.4508 | 2525.8305 | 2606.2385 | 2687.6984 | 2770.2401 | 2853.8718 | 2938.6899 | 3024.1773 | 3109.7152 | 3195.2531 | 3280.7909 | 3366.3288 | 3451.8667
| 26 | CODINER | 86.5686 | 88.1636 | 89.7595 | 90.5334 | 93.4213 | 94.6163 | 96.5152 | 97.7351 | 99.3291 | 100.924 | 102.5199 | 104.2129 | 105.8798 | 91.7777 | 93.8187 | 110.4946 | 112.9095 | 113.6824 | 98.4454 | 99.2664 | 100.0874 | 26 | CODINER | 89.4258 | 91.0734 | 92.721 | 93.5208 | 96.5057 | 97.7391 | 99.6997 | 100.9592 | 102.6069 | 104.2545 | 105.9021 | 107.6511 | 109.3739 | 94.8071 | 96.9145 | 114.1403 | 116.6358 | 117.4356 | 101.6948 | 102.5427 | 103.3905
| 28 | EDECSA | 54.7615 | 56.1202 | 57.2072 | 58.3825 | 59.5917 | 60.8681 | 62.1926 | 63.5705 | 65.0019 | 66.4883 | 68.031 | 69.6312 | 71.2906 | 73.0095 | 74.7931 | 76.6133 | 78.4362 | 80.2591 | 82.082 | 83.9049 | 85.7278 | 28 | EDECSA | 55.5797 | 56.9588 | 58.0621 | 59.2548 | 60.4821 | 61.7776 | 63.1219 | 64.5204 | 65.9732 | 67.4818 | 69.0476 | 70.6717 | 72.3559 | 74.1005 | 75.9107 | 77.7581 | 79.6082 | 81.4584 | 83.3085 | 85.1587 | 87.0088
| 29 | CEC | 128.8291 | 132.0305 | 137.2432 | 142.9509 | 148.6358 | 154.4195 | 160.2801 | 166.2257 | 172.2566 | 178.3753 | 184.5839 | 190.8844 | 197.2794 | 203.7697 | 210.3638 | 217.0159 | 223.6722 | 229.2381 | 235.8944 | 242.5507 | 249.207 | 29 | CEC | 134.7647 | 138.1135 | 143.5663 | 149.537 | 155.4838 | 161.5341 | 167.6647 | 173.8842 | 180.1929 | 186.5936 | 193.0882 | 199.679 | 206.3687 | 213.1579 | 220.0559 | 227.0145 | 233.9774 | 239.7997 | 246.7627 | 253.7257 | 260.6887
| 31 | LUZLINARES | 154.257 | 157.8854 | 161.8582 | 166.7253 | 171.6584 | 176.7196 | 181.8725 | 187.1272 | 192.484 | 197.9458 | 203.5149 | 209.1938 | 214.9855 | 220.8907 | 226.9193 | 233.0177 | 239.1212 | 245.2248 | 251.3284 | 257.432 | 263.5355 | 31 | LUZLINARES | 161.364 | 165.1596 | 169.3155 | 174.4068 | 179.5672 | 184.8615 | 190.2519 | 195.7487 | 201.3523 | 207.0657 | 212.8914 | 218.832 | 224.8904 | 231.0677 | 237.3741 | 243.7534 | 250.1382 | 256.523 | 262.9078 | 269.2926 | 275.6774
| 32 | LUZPARRAL | 136.8101 | 144.6304 | 152.0732 | 159.7741 | 167.5679 | 175.4859 | 183.4883 | 191.5809 | 199.7631 | 208.0369 | 216.4042 | 224.8672 | 233.4285 | 242.0887 | 250.8565 | 259.6849 | 268.5179 | 277.3509 | 286.184 | 295.017 | 303.85 | 32 | LUZPARRAL | 143.1134 | 151.2939 | 159.0796 | 167.1354 | 175.2882 | 183.571 | 191.9421 | 200.4076 | 208.9667 | 217.6217 | 226.3746 | 235.2275 | 244.1832 | 253.2424 | 262.4141 | 271.6493 | 280.8893 | 290.1293 | 299.3693 | 308.6093 | 317.8492
| 33 | COPELEC | 302.2604 | 319.1405 | 338.2448 | 357.6793 | 377.0709 | 396.3513 | 415.7292 | 435.3541 | 455.0782 | 474.9047 | 495.0561 | 515.3147 | 535.6835 | 556.1633 | 576.764 | 597.4329 | 618.107 | 638.781 | 659.4551 | 680.1291 | 700.8032 | 33 | COPELEC | 316.1864 | 333.8442 | 353.8287 | 374.1586 | 394.4436 | 414.6124 | 434.883 | 455.4121 | 476.045 | 496.7849 | 517.8647 | 539.0567 | 560.3639 | 581.7873 | 603.3372 | 624.9583 | 646.5849 | 668.2115 | 689.838 | 711.4646 | 733.0912
| 34 | COELCHA | 49.5965 | 53.0009 | 56.6627 | 60.3796 | 64.0925 | 67.8222 | 71.565 | 75.3223 | 79.094 | 82.8807 | 86.6826 | 90.5002 | 94.3338 | 98.1837 | 102.0511 | 105.9285 | 109.8066 | 113.6848 | 117.5629 | 121.4411 | 125.3192 | 34 | COELCHA | 51.8816 | 55.4428 | 59.2733 | 63.1614 | 67.0454 | 70.947 | 74.8622 | 78.7926 | 82.7381 | 86.6992 | 90.6763 | 94.6698 | 98.6801 | 102.7073 | 106.7529 | 110.8089 | 114.8657 | 118.9226 | 122.9794 | 127.0362 | 131.093
| 35 | SOCOEPA | 54.0388 | 61.5048 | 64.7246 | 68.4683 | 72.212 | 75.9557 | 79.6994 | 83.4431 | 87.1868 | 90.9305 | 94.6742 | 98.4179 | 102.1616 | 105.9053 | 109.649 | 113.3927 | 117.1364 | 120.8801 | 124.6238 | 128.3675 | 132.1112 | 35 | SOCOEPA | 54.3405 | 61.8481 | 65.0859 | 68.8505 | 72.6151 | 76.3797 | 80.1443 | 83.9089 | 87.6735 | 91.4381 | 95.2027 | 98.9673 | 102.7319 | 106.4965 | 110.2611 | 114.0257 | 117.7903 | 121.5549 | 125.3195 | 129.0841 | 132.8487
| 36 | COOPREL | 55.9522 | 59.7232 | 63.2111 | 66.9497 | 70.6883 | 74.4269 | 78.1655 | 81.9041 | 85.6427 | 89.3814 | 93.12 | 96.8586 | 100.5972 | 104.3358 | 108.0744 | 111.813 | 115.5516 | 119.2902 | 123.0288 | 126.7674 | 130.506 | 36 | COOPREL | 56.2645 | 60.0567 | 63.564 | 67.3235 | 71.0829 | 74.8424 | 78.6019 | 82.3614 | 86.1209 | 89.8803 | 93.6398 | 97.3993 | 101.1588 | 104.9182 | 108.6777 | 112.4372 | 116.1967 | 119.9562 | 123.7156 | 127.4751 | 131.2346
| 39 | LUZ OSORNO | 166.0478 | 169.0431 | 179.809 | 183.7606 | 194.2226 | 198.5476 | 208.7156 | 213.397 | 223.3055 | 228.3124 | 237.9949 | 243.2991 | 252.7863 | 258.3628 | 267.6831 | 273.5013 | 282.6449 | 288.6455 | 297.6177 | 303.7803 | 312.5992 | 39 | LUZ OSORNO | 166.9747 | 169.9868 | 180.8128 | 184.7865 | 195.3069 | 199.656 | 209.8808 | 214.5883 | 224.5521 | 229.5869 | 239.3235 | 244.6573 | 254.1975 | 259.8051 | 269.1775 | 275.0281 | 284.2228 | 290.2568 | 299.2791 | 305.4761 | 314.3443
| 40 | CRELL | 134.5421 | 142.6581 | 151.1191 | 159.6385 | 168.1536 | 176.6865 | 185.2334 | 193.7957 | 202.3734 | 210.967 | 219.5769 | 228.2034 | 236.8471 | 245.508 | 254.1876 | 262.8778 | 271.5689 | 280.2599 | 288.9509 | 297.642 | 306.333 | 40 | CRELL | 135.2932 | 143.4545 | 151.9628 | 160.5296 | 169.0923 | 177.6729 | 186.2675 | 194.8776 | 203.5032 | 212.1448 | 220.8027 | 229.4774 | 238.1693 | 246.8785 | 255.6066 | 264.3454 | 273.0849 | 281.8245 | 290.564 | 299.3036 | 308.0431
| 45 | MATAQUITO | 0 | 0 | 0 | 0 | 0 | 0 | 0 | 0 | 0 | 0 | 0 | 0 | 0 | 0 | 0 | 0 | 0 | 0 | 0 | 0 | 0 | 45 | MATAQUITO | 0 | 0 | 0 | 0 | 0 | 0 | 0 | 0 | 0 | 0 | 0 | 0 | 0 | 0 | 0 | 0 | 0 | 0 | 0 | 0 | 0
| 46 | DESA | 0 | 0 | 0 | 0 | 0 | 0 | 0 | 0 | 0 | 0 | 0 | 0 | 0 | 0 | 0 | 0 | 0 | 0 | 0 | 0 | 0 | 46 | DESA | 0 | 0 | 0 | 0 | 0 | 0 | 0 | 0 | 0 | 0 | 0 | 0 | 0 | 0 | 0 | 0 | 0 | 0 | 0 | 0 | 0
|  | TOTAL | 30704.0128 | 31423.3897 | 32340.1003 | 33275.9559 | 34217.4466 | 35159.2956 | 36114.3465 | 37070.8612 | 38040.7013 | 39013.5901 | 39999.49 | 40989.3549 | 41992.03 | 42984.6176 | 44007.8159 | 45048.6567 | 46079.9805 | 47106.4529 | 48122.0247 | 49151.9149 | 50185.5542 |  | TOTAL | 31543.5399 | 32285.4333 | 33229.7626 | 34193.8376 | 35163.5877 | 36133.8051 | 37117.4476 | 38102.6948 | 39101.5022 | 40103.5267 | 41118.7981 | 42138.2183 | 43170.685 | 44192.756 | 45246.2512 | 46318.0105 | 47379.8345 | 48436.7086 | 49482.2418 | 50542.6321 | 51606.8108
| V-a) Proyección presentada por Empresas Distribuidoras a nivel de SSPP considerando solamente el Traspaso de clientes libres a clientes regulados [MWh] | [22 empty] | V-b) Proyección presentada por Empresas Distribuidoras a nivel Nacional considerando solamente el Traspaso de clientes libres a clientes regulados [MWh]
| Cod Dx | Empresa Dx | 2023 | 2024 | 2025 | 2026 | 2027 | 2028 | 2029 | 2030 | 2031 | 2032 | 2033 | 2034 | 2035 | 2036 | 2037 | 2038 | 2039 | 2040 | 2041 | 2042 | 2043 | Cod Dx | Empresa Dx | 2023 | 2024 | 2025 | 2026 | 2027 | 2028 | 2029 | 2030 | 2031 | 2032 | 2033 | 2034 | 2035 | 2036 | 2037 | 2038 | 2039 | 2040 | 2041 | 2042 | 2043
| 6 | CHILQUINTA | [21 empty] | 6 | CHILQUINTA
| 8 | EMELCA | [21 empty] | 8 | EMELCA
| 9 | LITORAL | [21 empty] | 9 | LITORAL
| 10 | ENEL DISTRIBUCIÓN | [21 empty] | 10 | ENEL DISTRIBUCIÓN
| 13 | TIL-TIL | [21 empty] | 13 | TIL-TIL
| 14 | EEPA | [21 empty] | 14 | EEPA
| 18 | CGE | [21 empty] | 18 | CGE
| 20 | COOPERSOL | [21 empty] | 20 | COOPERSOL
| 21 | COOPELAN | [21 empty] | 21 | COOPELAN
| 22 | FRONTEL | [21 empty] | 22 | FRONTEL
| 23 | SAESA | [21 empty] | 23 | SAESA
| 26 | CODINER | [21 empty] | 26 | CODINER
| 28 | EDECSA | [21 empty] | 28 | EDECSA
| 29 | CEC | [21 empty] | 29 | CEC
| 31 | LUZLINARES | [21 empty] | 31 | LUZLINARES
| 32 | LUZPARRAL | [21 empty] | 32 | LUZPARRAL
| 33 | COPELEC | [21 empty] | 33 | COPELEC
| 34 | COELCHA | [21 empty] | 34 | COELCHA
| 35 | SOCOEPA | [21 empty] | 35 | SOCOEPA
| 36 | COOPREL | [21 empty] | 36 | COOPREL
| 39 | LUZ OSORNO | [21 empty] | 39 | LUZ OSORNO
| 40 | CRELL | [21 empty] | 40 | CRELL
| 45 | MATAQUITO | [21 empty] | 45 | MATAQUITO
| 46 | DESA | [21 empty] | 46 | DESA
|  | TOTAL | 0 | 0 | 0 | 0 | 0 | 0 | 0 | 0 | 0 | 0 | 0 | 0 | 0 | 0 | 0 | 0 | 0 | 0 | 0 | 0 | 0 |  | TOTAL | 0 | 0 | 0 | 0 | 0 | 0 | 0 | 0 | 0 | 0 | 0 | 0 | 0 | 0 | 0 | 0 | 0 | 0 | 0 | 0 | 0
| VI-a) Proyección presentada por Empresas Distribuidoras a nivel de SSPP considerando solamente el Traspaso de clientes regulados a clientes libres [MWh] | [22 empty] | VI-b) Proyección presentada por Empresas Distribuidoras a nivel Nacional considerando solamente el Traspaso de clientes regulados a clientes libres [MWh]
| Cod Dx | Empresa Dx | 2023 | 2024 | 2025 | 2026 | 2027 | 2028 | 2029 | 2030 | 2031 | 2032 | 2033 | 2034 | 2035 | 2036 | 2037 | 2038 | 2039 | 2040 | 2041 | 2042 | 2043 | Cod Dx | Empresa Dx | 2023 | 2024 | 2025 | 2026 | 2027 | 2028 | 2029 | 2030 | 2031 | 2032 | 2033 | 2034 | 2035 | 2036 | 2037 | 2038 | 2039 | 2040 | 2041 | 2042 | 2043
| 6 | CHILQUINTA | [21 empty] | 6 | CHILQUINTA
| 8 | EMELCA | [21 empty] | 8 | EMELCA
| 9 | LITORAL | [21 empty] | 9 | LITORAL
| 10 | ENEL DISTRIBUCIÓN | [21 empty] | 10 | ENEL DISTRIBUCIÓN
| 13 | TIL-TIL | [21 empty] | 13 | TIL-TIL
| 14 | EEPA | [21 empty] | 14 | EEPA
| 18 | CGE | [21 empty] | 18 | CGE
| 20 | COOPERSOL | [21 empty] | 20 | COOPERSOL
| 21 | COOPELAN | [21 empty] | 21 | COOPELAN
| 22 | FRONTEL | [21 empty] | 22 | FRONTEL
| 23 | SAESA | [21 empty] | 23 | SAESA
| 26 | CODINER | [21 empty] | 26 | CODINER
| 28 | EDECSA | [21 empty] | 28 | EDECSA
| 29 | CEC | [21 empty] | 29 | CEC
| 31 | LUZLINARES | [21 empty] | 31 | LUZLINARES
| 32 | LUZPARRAL | [21 empty] | 32 | LUZPARRAL
| 33 | COPELEC | [21 empty] | 33 | COPELEC
| 34 | COELCHA | [21 empty] | 34 | COELCHA
| 35 | SOCOEPA | [21 empty] | 35 | SOCOEPA
| 36 | COOPREL | [21 empty] | 36 | COOPREL
| 39 | LUZ OSORNO | [21 empty] | 39 | LUZ OSORNO
| 40 | CRELL | [21 empty] | 40 | CRELL
| 45 | MATAQUITO | [21 empty] | 45 | MATAQUITO
| 46 | DESA | [21 empty] | 46 | DESA
|  | TOTAL | 0 | 0 | 0 | 0 | 0 | 0 | 0 | 0 | 0 | 0 | 0 | 0 | 0 | 0 | 0 | 0 | 0 | 0 | 0 | 0 | 0 |  | TOTAL | 0 | 0 | 0 | 0 | 0 | 0 | 0 | 0 | 0 | 0 | 0 | 0 | 0 | 0 | 0 | 0 | 0 | 0 | 0 | 0 | 0
| VII-a) Proyección presentada por Empresas Distribuidoras a nivel de SSPP considerando solamente el consumo por Electromovilidad [MWh] | [22 empty] | VII-b) Proyección presentada por Empresas Distribuidoras a nivel Nacional considerando solamente el consumo por Electromovilidad [MWh]
| Cod Dx | Empresa Dx | 2023 | 2024 | 2025 | 2026 | 2027 | 2028 | 2029 | 2030 | 2031 | 2032 | 2033 | 2034 | 2035 | 2036 | 2037 | 2038 | 2039 | 2040 | 2041 | 2042 | 2043 | Cod Dx | Empresa Dx | 2023 | 2024 | 2025 | 2026 | 2027 | 2028 | 2029 | 2030 | 2031 | 2032 | 2033 | 2034 | 2035 | 2036 | 2037 | 2038 | 2039 | 2040 | 2041 | 2042 | 2043
| 6 | CHILQUINTA | [21 empty] | 6 | CHILQUINTA
| 8 | EMELCA | [21 empty] | 8 | EMELCA
| 9 | LITORAL | [21 empty] | 9 | LITORAL
| 10 | ENEL DISTRIBUCIÓN | [21 empty] | 10 | ENEL DISTRIBUCIÓN
| 13 | TIL-TIL | [21 empty] | 13 | TIL-TIL
| 14 | EEPA | [21 empty] | 14 | EEPA
| 18 | CGE | [21 empty] | 18 | CGE
| 20 | COOPERSOL | [21 empty] | 20 | COOPERSOL
| 21 | COOPELAN | [21 empty] | 21 | COOPELAN
| 22 | FRONTEL | [21 empty] | 22 | FRONTEL
| 23 | SAESA | [21 empty] | 23 | SAESA
| 26 | CODINER | [21 empty] | 26 | CODINER
| 28 | EDECSA | [21 empty] | 28 | EDECSA
| 29 | CEC | [21 empty] | 29 | CEC
| 31 | LUZLINARES | [21 empty] | 31 | LUZLINARES
| 32 | LUZPARRAL | [21 empty] | 32 | LUZPARRAL
| 33 | COPELEC | [21 empty] | 33 | COPELEC
| 34 | COELCHA | [21 empty] | 34 | COELCHA
| 35 | SOCOEPA | [21 empty] | 35 | SOCOEPA
| 36 | COOPREL | [21 empty] | 36 | COOPREL
| 39 | LUZ OSORNO | [21 empty] | 39 | LUZ OSORNO
| 40 | CRELL | [21 empty] | 40 | CRELL
| 45 | MATAQUITO | [21 empty] | 45 | MATAQUITO
| 46 | DESA | [21 empty] | 46 | DESA
|  | TOTAL | 0 | 0 | 0 | 0 | 0 | 0 | 0 | 0 | 0 | 0 | 0 | 0 | 0 | 0 | 0 | 0 | 0 | 0 | 0 | 0 | 0 |  | TOTAL | 0 | 0 | 0 | 0 | 0 | 0 | 0 | 0 | 0 | 0 | 0 | 0 | 0 | 0 | 0 | 0 | 0 | 0 | 0 | 0 | 0
| VIII-a) Proyección presentada por Empresas Distribuidoras a nivel de SSPP de generación residencial [MWh] | [22 empty] | VIII-b) Proyección presentada por Empresas Distribuidoras a nivel Nacional de generación residencial [MWh]
| Cod Dx | Empresa Dx | 2023 | 2024 | 2025 | 2026 | 2027 | 2028 | 2029 | 2030 | 2031 | 2032 | 2033 | 2034 | 2035 | 2036 | 2037 | 2038 | 2039 | 2040 | 2041 | 2042 | 2043 | Cod Dx | Empresa Dx | 2023 | 2024 | 2025 | 2026 | 2027 | 2028 | 2029 | 2030 | 2031 | 2032 | 2033 | 2034 | 2035 | 2036 | 2037 | 2038 | 2039 | 2040 | 2041 | 2042 | 2043
| 6 | CHILQUINTA | [21 empty] | 6 | CHILQUINTA
| 8 | EMELCA | [21 empty] | 8 | EMELCA
| 9 | LITORAL | [21 empty] | 9 | LITORAL
| 10 | ENEL DISTRIBUCIÓN | [21 empty] | 10 | ENEL DISTRIBUCIÓN
| 13 | TIL-TIL | [21 empty] | 13 | TIL-TIL
| 14 | EEPA | [21 empty] | 14 | EEPA
| 18 | CGE | [21 empty] | 18 | CGE
| 20 | COOPERSOL | [21 empty] | 20 | COOPERSOL
| 21 | COOPELAN | [21 empty] | 21 | COOPELAN
| 22 | FRONTEL | [21 empty] | 22 | FRONTEL
| 23 | SAESA | [21 empty] | 23 | SAESA
| 26 | CODINER | [21 empty] | 26 | CODINER
| 28 | EDECSA | [21 empty] | 28 | EDECSA
| 29 | CEC | [21 empty] | 29 | CEC
| 31 | LUZLINARES | [21 empty] | 31 | LUZLINARES
| 32 | LUZPARRAL | [21 empty] | 32 | LUZPARRAL
| 33 | COPELEC | [21 empty] | 33 | COPELEC
| 34 | COELCHA | [21 empty] | 34 | COELCHA
| 35 | SOCOEPA | [21 empty] | 35 | SOCOEPA
| 36 | COOPREL | [21 empty] | 36 | COOPREL
| 39 | LUZ OSORNO | [21 empty] | 39 | LUZ OSORNO
| 40 | CRELL | [21 empty] | 40 | CRELL
| 45 | MATAQUITO | [21 empty] | 45 | MATAQUITO
| 46 | DESA | [21 empty] | 46 | DESA
|  | TOTAL | 0 | 0 | 0 | 0 | 0 | 0 | 0 | 0 | 0 | 0 | 0 | 0 | 0 | 0 | 0 | 0 | 0 | 0 | 0 | 0 | 0 |  | TOTAL | 0 | 0 | 0 | 0 | 0 | 0 | 0 | 0 | 0 | 0 | 0 | 0 | 0 | 0 | 0 | 0 | 0 | 0 | 0 | 0 | 0
| IX-a) Proyección presentada por Empresas Distribuidoras a nivel de SSPP,sin considerar ni generación residencial ni electromovilidad [MWh] | [22 empty] | IX-b) Proyección presentada por Empresas Distribuidoras a nivel Nacional,sin considerar ni generación residencial ni electromovilidad [MWh]
| Cod Dx | Empresa Dx | 2023 | 2024 | 2025 | 2026 | 2027 | 2028 | 2029 | 2030 | 2031 | 2032 | 2033 | 2034 | 2035 | 2036 | 2037 | 2038 | 2039 | 2040 | 2041 | 2042 | 2043 | Cod Dx | Empresa Dx | 2023 | 2024 | 2025 | 2026 | 2027 | 2028 | 2029 | 2030 | 2031 | 2032 | 2033 | 2034 | 2035 | 2036 | 2037 | 2038 | 2039 | 2040 | 2041 | 2042 | 2043
| 6 | CHILQUINTA | 2499048.8771 | 2576088.7587 | 2652919.1291 | 2730705.547 | 2808839.6221 | 2887657.1498 | 2966964.1665 | 3046813.8946 | 3127208.3104 | 3208162.7776 | 3289689.793 | 3371802.2156 | 3454516.1316 | 3537835.7445 | 3621814.1036 | 3706163.9237 | 3790541.7672 | 3874919.6106 | 3959297.454 | 4043675.2974 | 4128053.1409 | 6 | CHILQUINTA | 2536390.9859 | 2614582.0381 | 2692560.4485 | 2771509.1922 | 2850810.7879 | 2930806.0487 | 3011298.1128 | 3092340.9977 | 3173936.7093 | 3256100.841 | 3338846.0762 | 3422185.4659 | 3506135.337 | 3590699.9555 | 3675933.1636 | 3761543.3834 | 3847182.0451 | 3932820.7068 | 4018459.3686 | 4104098.0303 | 4189736.6921
| 8 | EMELCA | 17019.4405 | 17578.5419 | 18092.2766 | 18596.1242 | 19103.7483 | 19600.3264 | 20093.3615 | 20591.4644 | 21076.4823 | 21578.6465 | 22089.5882 | 22583.4651 | 23092.6491 | 23608.6079 | 24124.0933 | 24639.2701 | 25154.4238 | 25669.5774 | 26184.731 | 26699.8846 | 27215.0383 | 8 | EMELCA | 17273.754 | 17841.2098 | 18362.6209 | 18873.9973 | 19389.2066 | 19893.2048 | 20393.6072 | 20899.1529 | 21391.4182 | 21901.086 | 22419.6625 | 22920.9191 | 23437.7116 | 23961.3802 | 24484.5682 | 25007.4431 | 25530.2945 | 26053.1458 | 26575.9971 | 27098.8484 | 27621.6997
| 9 | LITORAL | 151847.5139 | 156223.7566 | 162879.241 | 169663.177 | 176479.2795 | 183358.4499 | 190282.7895 | 197257.2095 | 204281.8924 | 211358.2557 | 218487.4528 | 225670.6702 | 232909.3923 | 240204.007 | 247559.4096 | 254949.09 | 262341.3563 | 269733.6227 | 277125.889 | 284518.1553 | 291910.4216 | 9 | LITORAL | 154116.4997 | 158558.1345 | 165313.0687 | 172198.3738 | 179116.3261 | 186098.2887 | 193126.0955 | 200204.731 | 207334.3803 | 214516.4825 | 221752.2077 | 229042.7606 | 236389.6475 | 243793.2622 | 251258.5731 | 258758.674 | 266261.3995 | 273764.125 | 281266.8505 | 288769.5759 | 296272.3014
| 10 | ENEL DISTRIBUCIÓN | 10166206.1953 | 10292641.4705 | 10506132.3443 | 10731358.1158 | 10955814.0072 | 11183609.8161 | 11414010.7982 | 11647285.5149 | 11883449.7485 | 12122586.1128 | 12364763.3144 | 12610051.7876 | 12858539.358 | 13110250.5794 | 13365470.5479 | 13622669.7989 | 13880018.3762 | 14137366.9535 | 14394715.5307 | 14652064.108 | 14909412.6853 | 10 | ENEL DISTRIBUCIÓN | 10392897.9792 | 10522154.1285 | 10740405.8863 | 10970653.8604 | 11200114.7038 | 11432989.8897 | 11668528.3142 | 11907004.5312 | 12148434.6767 | 12392903.2067 | 12640480.3595 | 12891238.1397 | 13145266.3307 | 13402590.0335 | 13663500.6996 | 13926434.77 | 14189521.4954 | 14452608.2207 | 14715694.9461 | 14978781.6715 | 15241868.3969
| 13 | TIL-TIL | 16353.625 | 16673.3045 | 16988.2722 | 17329.5814 | 17580.74 | 17814.55 | 18040.7182 | 18258.454 | 18467.7104 | 18668.2446 | 18859.8552 | 19042.3351 | 19215.4269 | 19379.0583 | 19532.3927 | 19679.9186 | 19827.0063 | 19974.094 | 20121.1817 | 20268.2694 | 20415.3571 | 13 | TIL-TIL | 16688.1249 | 17015.1739 | 17336.6507 | 17685.0295 | 17941.5621 | 18180.3601 | 18411.3457 | 18633.7109 | 18847.4076 | 19052.1877 | 19247.8449 | 19434.168 | 19610.8934 | 19777.9474 | 19934.4749 | 20085.0642 | 20235.2056 | 20385.347 | 20535.4883 | 20685.6297 | 20835.7711
| 14 | EEPA | 222259.8326 | 227739.203 | 232331.5199 | 236013.7863 | 239105.2731 | 241987.8297 | 244788.2104 | 247583.5399 | 250409.4104 | 253285.1578 | 256220.9959 | 259222.81 | 262294.7118 | 265438.3119 | 268660.5667 | 271927.2258 | 275197.1275 | 278466.9665 | 281736.7742 | 285006.5665 | 288276.3512 | 14 | EEPA | 227217.1499 | 232818.733 | 237513.4777 | 241277.874 | 244438.3137 | 247385.1633 | 250248.0042 | 253105.6811 | 255994.5803 | 258934.4688 | 261935.7883 | 265004.5552 | 268144.9733 | 271358.6886 | 274652.8131 | 277992.3323 | 281335.1664 | 284677.9363 | 288020.6744 | 291363.3967 | 294706.1111
| 18 | CGE | 13101314.4469 | 13428884.9132 | 13826048.5379 | 14230072.2746 | 14632452.1298 | 15037265.9143 | 15444038.3647 | 15853022.5019 | 16264417.1109 | 16678246.587 | 17094548.6588 | 17513347.0521 | 17934851.7595 | 18359964.4937 | 18789295.5491 | 19221467.305 | 19654780.9462 | 20089118.9959 | 20524504.2386 | 20960959.4129 | 21398507.3607 | 18 | CGE | 13553304.0235 | 13893937.2273 | 14306554.4395 | 14726255.1304 | 15144273.946 | 15564808.5527 | 15987366.7945 | 16412208.5466 | 16839536.6396 | 17269376.2159 | 17701766.0883 | 18136730.8341 | 18574485.6337 | 19015952.4118 | 19461757.0712 | 19910480.1833 | 20360371.8063 | 20811310.7424 | 21263320.268 | 21716423.6174 | 22170644.1334
| 20 | COOPERSOL | 0 | 0 | 0 | 0 | 0 | 0 | 0 | 0 | 0 | 0 | 0 | 0 | 0 | 0 | 0 | 0 | 0 | 0 | 0 | 0 | 0 | 20 | COOPERSOL | 0 | 0 | 0 | 0 | 0 | 0 | 0 | 0 | 0 | 0 | 0 | 0 | 0 | 0 | 0 | 0 | 0 | 0 | 0 | 0 | 0
| 21 | COOPELAN | 136364.8924 | 143106.9666 | 150942.5706 | 158921.8574 | 166853.8542 | 174854.6506 | 182913.2094 | 191037.3241 | 199227.7993 | 207486.6579 | 215815.5149 | 224216.0012 | 232690.1411 | 241238.5008 | 249867.6444 | 258542.3581 | 267220.5098 | 275898.6615 | 284576.8132 | 293254.9649 | 301933.1167 | 21 | COOPELAN | 142647.6067 | 149700.3072 | 157896.9196 | 166243.8346 | 174541.2807 | 182910.6964 | 191340.5357 | 199838.9512 | 208406.7846 | 217046.1521 | 225758.743 | 234546.2633 | 243410.8307 | 252353.0374 | 261379.7498 | 270454.132 | 279532.1106 | 288610.0892 | 297688.0678 | 306766.0463 | 315844.0249
| 22 | FRONTEL | 1210660.231 | 1274256.9431 | 1344973.1736 | 1416905.7837 | 1488751.0673 | 1560968.938 | 1633477.6276 | 1706307.2196 | 1779459.5051 | 1852943.7193 | 1926767.5381 | 2000938.8288 | 2075467.4001 | 2150355.9943 | 2225636.4514 | 2301137.9582 | 2376656.142 | 2452174.3259 | 2527692.5097 | 2603210.6936 | 2678728.8774 | 22 | FRONTEL | 1266438.7544 | 1332965.546 | 1406939.8722 | 1482186.6201 | 1557342.018 | 1632887.1693 | 1708736.5382 | 1784921.5945 | 1861444.2116 | 1938314.0502 | 2015539.1402 | 2093127.7109 | 2171090.0232 | 2249428.9456 | 2328177.7852 | 2407157.8589 | 2486155.378 | 2565152.897 | 2644150.4161 | 2723147.9352 | 2802145.4542
| 23 | SAESA | 1859273.6472 | 1906295.229 | 1976880.5257 | 2051147.4768 | 2125151.9851 | 2200278.3025 | 2276280.2264 | 2353248.3335 | 2431188.0158 | 2510127.0794 | 2590088.6353 | 2671096.37 | 2753179.8163 | 2836347.2306 | 2920694.478 | 3005707.2687 | 3090770.271 | 3175833.2733 | 3260896.2756 | 3345959.2779 | 3431022.2803 | 23 | SAESA | 1871376.5832 | 1918628.5542 | 1989607.0955 | 2064288.6266 | 2138706.2693 | 2214251.9841 | 2290678.1935 | 2368075.98 | 2446450.7655 | 2525830.5114 | 2606238.4578 | 2687698.4234 | 2770240.1057 | 2853871.8074 | 2938689.9286 | 3024177.3086 | 3109715.1805 | 3195253.0524 | 3280790.9243 | 3366328.7963 | 3451866.6682
| 26 | CODINER | 86568.6272 | 88163.5577 | 89759.4883 | 90533.4189 | 93421.3495 | 94616.2801 | 96515.2106 | 97735.1412 | 99329.0718 | 100924.0024 | 102519.933 | 104212.8635 | 105879.7941 | 91777.7247 | 93818.6553 | 110494.5859 | 112909.5164 | 113682.447 | 98445.3776 | 99266.3776 | 100087.3776 | 26 | CODINER | 89425.777 | 91073.412 | 92721.047 | 93520.8277 | 96505.7146 | 97739.0996 | 99699.675 | 100959.222 | 102606.857 | 104254.492 | 105902.127 | 107651.0716 | 109373.8542 | 94807.0704 | 96914.4717 | 114140.302 | 116635.7913 | 117435.572 | 101694.8143 | 102542.6686 | 103390.5229
| 28 | EDECSA | 54761.4674 | 56120.2068 | 57207.2499 | 58382.4571 | 59591.6923 | 60868.0978 | 62192.6126 | 63570.4682 | 65001.8585 | 66488.2939 | 68031.0023 | 69631.2478 | 71290.6113 | 73009.506 | 74793.1462 | 76613.2951 | 78436.1979 | 80259.1006 | 82082.0033 | 83904.906 | 85727.8087 | 28 | EDECSA | 55579.7422 | 56958.7846 | 58062.0708 | 59254.8386 | 60482.1428 | 61777.6211 | 63121.9275 | 64520.3717 | 65973.1507 | 67481.7971 | 69047.5575 | 70671.7147 | 72355.8733 | 74100.4526 | 75910.7449 | 77758.0915 | 79608.233 | 81458.3745 | 83308.516 | 85158.6575 | 87008.799
| 29 | CEC | 128829.1355 | 132030.4584 | 137243.1662 | 142950.8945 | 148635.7655 | 154419.5149 | 160280.129 | 166225.666 | 172256.5745 | 178375.3041 | 184583.8851 | 190884.3955 | 197279.4449 | 203769.7028 | 210363.8106 | 217015.9271 | 223672.24 | 229238.0528 | 235894.3656 | 242550.6784 | 249206.9913 | 29 | CEC | 134764.6563 | 138113.4731 | 143566.3451 | 149537.0445 | 155483.8335 | 161534.0565 | 167664.6856 | 173884.1502 | 180192.9196 | 186593.5563 | 193088.184 | 199678.9767 | 206368.664 | 213157.9464 | 220055.8633 | 227014.4615 | 233977.4494 | 239799.6949 | 246762.6828 | 253725.6707 | 260688.6586
| 31 | LUZLINARES | 154256.9854 | 157885.4137 | 161858.2294 | 166725.3233 | 171658.3815 | 176719.5672 | 181872.5172 | 187127.2091 | 192484.0134 | 197945.8103 | 203514.9425 | 209193.8208 | 214985.4608 | 220890.6505 | 226919.3351 | 233017.6574 | 239121.2331 | 245224.8089 | 251328.3847 | 257431.9605 | 263535.5362 | 31 | LUZLINARES | 161364.0388 | 165159.639 | 169315.4935 | 174406.8281 | 179567.1662 | 184861.535 | 190251.8959 | 195748.6862 | 201352.2935 | 207065.7307 | 212891.4485 | 218831.9687 | 224890.4459 | 231067.7043 | 237374.1474 | 243753.4365 | 250138.2212 | 256523.0059 | 262907.7906 | 269292.5753 | 275677.3599
| 32 | LUZPARRAL | 136810.1302 | 144630.4134 | 152073.1708 | 159774.1462 | 167567.8766 | 175485.8916 | 183488.3074 | 191580.9289 | 199763.0625 | 208036.8598 | 216404.2361 | 224867.2472 | 233428.5046 | 242088.6896 | 250856.4643 | 259684.9077 | 268517.9281 | 277350.9485 | 286183.9689 | 295016.9893 | 303850.0098 | 32 | LUZPARRAL | 143113.3578 | 151293.9435 | 159079.6097 | 167135.3907 | 175288.2002 | 183571.0204 | 191942.13 | 200407.6013 | 208966.7089 | 217621.7034 | 226374.5882 | 235227.514 | 244183.2127 | 253242.3967 | 262414.1275 | 271649.3221 | 280889.3046 | 290129.2871 | 299369.2696 | 308609.2522 | 317849.2347
| 33 | COPELEC | 302260.377 | 319140.4896 | 338244.8297 | 357679.3389 | 377070.8572 | 396351.3325 | 415729.2042 | 435354.0713 | 455078.2188 | 474904.6622 | 495056.0796 | 515314.668 | 535683.4607 | 556163.3061 | 576764.0269 | 597432.9334 | 618106.9842 | 638781.0349 | 659455.0857 | 680129.1364 | 700803.1871 | 33 | COPELEC | 316186.3631 | 333844.19 | 353828.7208 | 374158.6325 | 394443.5726 | 414612.3537 | 434883.0184 | 455412.0584 | 476044.9528 | 496784.8563 | 517864.7062 | 539056.6648 | 560363.905 | 581787.3146 | 603337.1685 | 624958.3498 | 646584.9122 | 668211.4746 | 689838.037 | 711464.5995 | 733091.1619
| 34 | COELCHA | 49596.5183 | 53000.9093 | 56662.6691 | 60379.5575 | 64092.5187 | 67822.2365 | 71565.0334 | 75322.2625 | 79094.0043 | 82880.674 | 86682.6171 | 90500.1871 | 94333.8254 | 98183.6552 | 102051.1085 | 105928.5031 | 109806.6478 | 113684.7925 | 117562.9372 | 121441.0819 | 125319.2266 | 34 | COELCHA | 51881.5694 | 55442.8103 | 59273.2777 | 63161.4136 | 67045.4414 | 70946.9977 | 74862.2359 | 78792.5711 | 82738.0876 | 86699.2199 | 90676.3291 | 94669.7854 | 98680.0502 | 102707.2525 | 106752.8902 | 110808.9273 | 114865.7491 | 118922.5708 | 122979.3925 | 127036.2142 | 131093.036
| 35 | SOCOEPA | 54038.7943 | 61504.7708 | 64724.5966 | 68468.295 | 72211.9935 | 75955.6919 | 79699.3903 | 83443.0888 | 87186.7872 | 90930.4856 | 94674.184 | 98417.8825 | 102161.5809 | 105905.2793 | 109648.9777 | 113392.6762 | 117136.3746 | 120880.073 | 124623.7715 | 128367.4699 | 132111.1683 | 35 | SOCOEPA | 54340.4693 | 61848.125 | 65085.9258 | 68850.5236 | 72615.1215 | 76379.7194 | 80144.3172 | 83908.9151 | 87673.513 | 91438.1108 | 95202.7087 | 98967.3065 | 102731.9044 | 106496.5023 | 110261.1001 | 114025.698 | 117790.2959 | 121554.8937 | 125319.4916 | 129084.0894 | 132848.6873
| 36 | COOPREL | 55952.1932 | 59723.2473 | 63211.0957 | 66949.7041 | 70688.3126 | 74426.921 | 78165.5294 | 81904.1379 | 85642.7463 | 89381.3548 | 93119.9632 | 96858.5716 | 100597.1801 | 104335.7885 | 108074.3969 | 111813.0054 | 115551.6138 | 119290.2222 | 123028.8307 | 126767.4391 | 130506.0476 | 36 | COOPREL | 56264.5499 | 60056.6561 | 63563.9757 | 67323.4551 | 71082.9346 | 74842.414 | 78601.8935 | 82361.3729 | 86120.8524 | 89880.3318 | 93639.8113 | 97399.2907 | 101158.7702 | 104918.2497 | 108677.7291 | 112437.2086 | 116196.688 | 119956.1675 | 123715.6469 | 127475.1264 | 131234.6058
| 39 | LUZ OSORNO | 166047.7526 | 169043.0635 | 179809.0337 | 183760.6071 | 194222.5951 | 198547.6 | 208715.6375 | 213397.0472 | 223305.5258 | 228312.3553 | 237994.9095 | 243299.088 | 252786.3057 | 258362.8177 | 267683.1465 | 273501.3059 | 282644.935 | 288645.4524 | 297617.6674 | 303780.2505 | 312599.2383 | 39 | LUZ OSORNO | 166974.7248 | 169986.7571 | 180812.829 | 184786.4624 | 195306.855 | 199656.0046 | 209880.8058 | 214588.3498 | 224552.1431 | 229586.9236 | 239323.5311 | 244657.3206 | 254197.5013 | 259805.1445 | 269177.5047 | 275028.1443 | 284222.8183 | 290256.8339 | 299279.1369 | 305476.123 | 314344.3434
| 40 | CRELL | 134542.1348 | 142658.0999 | 151119.1477 | 159638.4524 | 168153.5746 | 176686.5414 | 185233.4365 | 193795.7008 | 202373.42 | 210967.0365 | 219576.9179 | 228203.4409 | 236847.0754 | 245507.9526 | 254187.5976 | 262877.8294 | 271568.8599 | 280259.8905 | 288950.921 | 297641.9516 | 306332.9821 | 40 | CRELL | 135293.2248 | 143454.4978 | 151962.78 | 160529.6442 | 169092.3026 | 177672.9052 | 186267.5139 | 194877.5776 | 203503.1825 | 212144.7734 | 220802.72 | 229477.4011 | 238169.2892 | 246878.5163 | 255606.616 | 264345.3616 | 273084.9103 | 281824.4591 | 290564.0079 | 299303.5566 | 308043.1054
| 45 | MATAQUITO | 0 | 0 | 0 | 0 | 0 | 0 | 0 | 0 | 0 | 0 | 0 | 0 | 0 | 0 | 0 | 0 | 0 | 0 | 0 | 0 | 0 | 45 | MATAQUITO | 914.3458 | 926.2265 | 938.2655 | 950.4648 | 962.8268 | 975.3536 | 988.0474 | 1000.9105 | 1013.9453 | 1027.154 | 1040.5391 | 1054.103 | 1067.848 | 1081.7768 | 1095.8917 | 1110.1954 | 1124.6904 | 1139.3794 | 1154.2649 | 1169.3497 | 1184.6365
| 46 | DESA | 0 | 0 | 0 | 0 | 0 | 0 | 0 | 0 | 0 | 0 | 0 | 0 | 0 | 0 | 0 | 0 | 0 | 0 | 0 | 0 | 0 | 46 | DESA | 0 | 0 | 0 | 0 | 0 | 0 | 0 | 0 | 0 | 0 | 0 | 0 | 0 | 0 | 0 | 0 | 0 | 0 | 0 | 0 | 0
|  | TOTAL | 30704012.8176 | 31423389.7174 | 32340100.2682 | 33275955.9193 | 34217446.6236 | 35159295.6024 | 36114346.4808 | 37070861.1782 | 38040701.2686 | 39013590.0775 | 39999490.0169 | 40989354.9486 | 41992030.0306 | 42984617.6014 | 44007815.9022 | 45048656.7438 | 46079980.4571 | 47106452.9045 | 48122024.7114 | 49151914.8719 | 50185554.2029 |  | TOTAL | 31544454.2804 | 32286359.5675 | 33230700.82 | 34194788.0646 | 35164550.526 | 36134780.4386 | 37118435.6875 | 38103695.6638 | 39102516.18 | 40104553.8514 | 41119838.6192 | 42139272.3581 | 43171752.8051 | 44193837.7967 | 45247347.0825 | 46319120.6485 | 47380959.1454 | 48437847.976 | 49483396.0523 | 50543801.4307 | 51607995.4044
| X-a) Tasas de Crecimiento de empresas a nivel de SSPP | [22 empty] | X-b) Tasas de Crecimiento de empresas a nivel Nacional
| Cod Dx | Empresa Dx | 2023 | 2024 | 2025 | 2026 | 2027 | 2028 | 2029 | 2030 | 2031 | 2032 | 2033 | 2034 | 2035 | 2036 | 2037 | 2038 | 2039 | 2040 | 2041 | 2042 | 2043 | Cod Dx | Empresa Dx | 2023 | 2024 | 2025 | 2026 | 2027 | 2028 | 2029 | 2030 | 2031 | 2032 | 2033 | 2034 | 2035 | 2036 | 2037 | 2038 | 2039 | 2040 | 2041 | 2042 | 2043
| 6 | CHILQUINTA | 6.112% | 3.083% | 2.982% | 2.932% | 2.861% | 2.806% | 2.746% | 2.691% | 2.639% | 2.589% | 2.541% | 2.496% | 2.453% | 2.412% | 2.374% | 2.329% | 2.277% | 2.226% | 2.178% | 2.131% | 2.087% | 6 | CHILQUINTA | 1.804% | 3.083% | 2.982% | 2.932% | 2.861% | 2.806% | 2.746% | 2.691% | 2.639% | 2.589% | 2.541% | 2.496% | 2.453% | 2.412% | 2.374% | 2.329% | 2.277% | 2.226% | 2.178% | 2.131% | 2.868%
| 8 | EMELCA | 1.98% | 3.285% | 2.923% | 2.785% | 2.73% | 2.599% | 2.515% | 2.479% | 2.355% | 2.383% | 2.368% | 2.236% | 2.255% | 2.234% | 2.183% | 2.136% | 2.091% | 2.048% | 2.007% | 1.967% | 1.929% | 8 | EMELCA | -7.754% | 3.285% | 2.923% | 2.785% | 2.73% | 2.599% | 2.515% | 2.479% | 2.355% | 2.383% | 2.368% | 2.236% | 2.255% | 2.234% | 2.183% | 2.136% | 2.091% | 2.048% | 2.007% | 1.967% | 2.373%
| 9 | LITORAL | 9.296% | 2.882% | 4.26% | 4.165% | 4.017% | 3.898% | 3.776% | 3.665% | 3.561% | 3.464% | 3.373% | 3.288% | 3.208% | 3.132% | 3.062% | 2.985% | 2.9% | 2.818% | 2.741% | 2.667% | 2.598% | 9 | LITORAL | 0.87% | 2.882% | 4.26% | 4.165% | 4.017% | 3.898% | 3.776% | 3.665% | 3.561% | 3.464% | 3.373% | 3.288% | 3.208% | 3.132% | 3.062% | 2.985% | 2.9% | 2.818% | 2.741% | 2.667% | 2.605%
| 10 | ENEL DISTRIBUCIÓN | 8.699% | 1.244% | 2.074% | 2.144% | 2.092% | 2.079% | 2.06% | 2.044% | 2.028% | 2.012% | 1.998% | 1.984% | 1.971% | 1.958% | 1.947% | 1.924% | 1.889% | 1.854% | 1.82% | 1.788% | 1.756% | 10 | ENEL DISTRIBUCIÓN | 13.59% | 1.244% | 2.074% | 2.144% | 2.092% | 2.079% | 2.06% | 2.044% | 2.028% | 2.012% | 1.998% | 1.984% | 1.971% | 1.958% | 1.947% | 1.924% | 1.889% | 1.854% | 1.82% | 1.788% | 2.932%
| 13 | TIL-TIL | -6.357% | 1.955% | 1.889% | 2.009% | 1.449% | 1.33% | 1.27% | 1.207% | 1.146% | 1.086% | 1.026% | 0.9676% | 0.909% | 0.8516% | 0.7912% | 0.7553% | 0.7474% | 0.7419% | 0.7364% | 0.731% | 0.7257% | 13 | TIL-TIL | -0.791% | 1.96% | 1.889% | 2.009% | 1.451% | 1.331% | 1.271% | 1.208% | 1.147% | 1.087% | 1.027% | 0.968% | 0.9094% | 0.8518% | 0.7914% | 0.7554% | 0.7475% | 0.742% | 0.7365% | 0.7311% | 1.306%
| 14 | EEPA | 6.077% | 2.465% | 2.016% | 1.585% | 1.31% | 1.206% | 1.157% | 1.142% | 1.141% | 1.148% | 1.159% | 1.172% | 1.185% | 1.198% | 1.214% | 1.216% | 1.202% | 1.188% | 1.174% | 1.161% | 1.147% | 14 | EEPA | 16.2% | 2.465% | 2.016% | 1.585% | 1.31% | 1.206% | 1.157% | 1.142% | 1.141% | 1.148% | 1.159% | 1.172% | 1.185% | 1.198% | 1.214% | 1.216% | 1.202% | 1.188% | 1.174% | 1.161% | 3.917%
| 18 | CGE | 10.58% | 2.5% | 2.958% | 2.922% | 2.828% | 2.767% | 2.705% | 2.648% | 2.595% | 2.544% | 2.496% | 2.45% | 2.407% | 2.37% | 2.338% | 2.3% | 2.254% | 2.21% | 2.167% | 2.127% | 2.087% | 18 | CGE | 5.988% | 2.513% | 2.97% | 2.934% | 2.839% | 2.777% | 2.715% | 2.657% | 2.604% | 2.553% | 2.504% | 2.457% | 2.414% | 2.377% | 2.344% | 2.306% | 2.26% | 2.215% | 2.172% | 2.131% | 2.24%
| 20 | COOPERSOL | [21 empty] | 20 | COOPERSOL
| 21 | COOPELAN | 13.53% | 4.944% | 5.475% | 5.286% | 4.991% | 4.795% | 4.609% | 4.442% | 4.287% | 4.145% | 4.014% | 3.892% | 3.779% | 3.674% | 3.577% | 3.472% | 3.357% | 3.248% | 3.145% | 3.049% | 2.959% | 21 | COOPELAN | 11.14% | 4.944% | 5.475% | 5.286% | 4.991% | 4.795% | 4.609% | 4.442% | 4.287% | 4.145% | 4.014% | 3.892% | 3.779% | 3.674% | 3.577% | 3.472% | 3.357% | 3.248% | 3.145% | 3.049% | 3.246%
| 22 | FRONTEL | 13.24% | 5.253% | 5.55% | 5.348% | 5.071% | 4.851% | 4.645% | 4.459% | 4.287% | 4.13% | 3.984% | 3.85% | 3.725% | 3.608% | 3.501% | 3.392% | 3.282% | 3.177% | 3.08% | 2.988% | 2.901% | 22 | FRONTEL | 6.095% | 5.253% | 5.55% | 5.348% | 5.071% | 4.851% | 4.645% | 4.459% | 4.287% | 4.13% | 3.984% | 3.85% | 3.725% | 3.608% | 3.501% | 3.392% | 3.282% | 3.177% | 3.08% | 2.988% | 1.972%
| 23 | SAESA | 9.77% | 2.529% | 3.703% | 3.757% | 3.608% | 3.535% | 3.454% | 3.381% | 3.312% | 3.247% | 3.186% | 3.128% | 3.073% | 3.021% | 2.974% | 2.911% | 2.83% | 2.752% | 2.678% | 2.609% | 2.542% | 23 | SAESA | -1.358% | 2.525% | 3.699% | 3.754% | 3.605% | 3.532% | 3.452% | 3.379% | 3.31% | 3.245% | 3.183% | 3.126% | 3.071% | 3.019% | 2.972% | 2.909% | 2.558% | 2.751% | 2.677% | 2.607% | 2.333%
| 26 | CODINER | 14.35% | 1.842% | 1.81% | 0.8622% | 3.19% | 1.279% | 2.007% | 1.264% | 1.631% | 1.606% | 1.581% | 1.651% | 1.6% | -13.32% | 2.224% | 17.77% | 2.186% | 0.6846% | -13.4% | 0.834% | 0.8271% | 26 | CODINER | 27.03% | 1.842% | 1.809% | 0.8626% | 3.192% | 1.278% | 2.006% | 1.263% | 1.632% | 1.606% | 1.58% | 1.651% | 1.6% | -13.32% | 2.223% | 17.77% | 2.186% | 0.6857% | -13.4% | 0.8337% | 3.779%
| 28 | EDECSA | -2.148% | 2.481% | 1.937% | 2.054% | 2.071% | 2.142% | 2.176% | 2.215% | 2.252% | 2.287% | 2.32% | 2.352% | 2.383% | 2.411% | 2.443% | 2.434% | 2.379% | 2.324% | 2.271% | 2.221% | 2.173% | 28 | EDECSA | 1.975% | 2.481% | 1.937% | 2.054% | 2.071% | 2.142% | 2.176% | 2.215% | 2.252% | 2.287% | 2.32% | 2.352% | 2.383% | 2.411% | 2.443% | 2.434% | 2.379% | 2.324% | 2.271% | 2.221% | 3.334%
| 29 | CEC | 49.11% | 2.485% | 3.948% | 4.159% | 3.977% | 3.891% | 3.795% | 3.709% | 3.628% | 3.552% | 3.481% | 3.413% | 3.35% | 3.29% | 3.236% | 3.162% | 3.067% | 2.488% | 2.904% | 2.822% | 2.744% | 29 | CEC | 44.96% | 2.485% | 3.948% | 4.159% | 3.977% | 3.891% | 3.795% | 3.709% | 3.628% | 3.552% | 3.481% | 3.413% | 3.35% | 3.29% | 3.236% | 3.162% | 3.067% | 2.488% | 2.904% | 2.822% | 3.302%
| 31 | LUZLINARES | 9.399% | 2.352% | 2.516% | 3.007% | 2.959% | 2.948% | 2.916% | 2.889% | 2.863% | 2.838% | 2.813% | 2.79% | 2.769% | 2.747% | 2.729% | 2.687% | 2.619% | 2.553% | 2.489% | 2.429% | 2.371% | 31 | LUZLINARES | 2.215% | 2.352% | 2.516% | 3.007% | 2.959% | 2.948% | 2.916% | 2.889% | 2.863% | 2.838% | 2.813% | 2.79% | 2.769% | 2.747% | 2.729% | 2.687% | 2.619% | 2.553% | 2.489% | 2.429% | 2.752%
| 32 | LUZPARRAL | 16.47% | 5.716% | 5.146% | 5.064% | 4.878% | 4.725% | 4.56% | 4.41% | 4.271% | 4.142% | 4.022% | 3.911% | 3.807% | 3.71% | 3.622% | 3.519% | 3.401% | 3.29% | 3.185% | 3.086% | 2.994% | 32 | LUZPARRAL | 6.643% | 5.716% | 5.146% | 5.064% | 4.878% | 4.725% | 4.56% | 4.41% | 4.271% | 4.142% | 4.022% | 3.911% | 3.807% | 3.71% | 3.622% | 3.519% | 3.401% | 3.29% | 3.185% | 3.086% | 2.85%
| 33 | COPELEC | 13.88% | 5.585% | 5.986% | 5.746% | 5.421% | 5.113% | 4.889% | 4.721% | 4.531% | 4.357% | 4.243% | 4.092% | 3.953% | 3.823% | 3.704% | 3.584% | 3.46% | 3.345% | 3.236% | 3.135% | 3.04% | 33 | COPELEC | 7.635% | 5.585% | 5.986% | 5.746% | 5.421% | 5.113% | 4.889% | 4.721% | 4.531% | 4.357% | 4.243% | 4.092% | 3.953% | 3.823% | 3.704% | 3.584% | 3.46% | 3.345% | 3.236% | 3.135% | 2.534%
| 34 | COELCHA | -11.55% | 6.864% | 6.909% | 6.56% | 6.149% | 5.819% | 5.519% | 5.25% | 5.007% | 4.788% | 4.587% | 4.404% | 4.236% | 4.081% | 3.939% | 3.799% | 3.661% | 3.532% | 3.411% | 3.299% | 3.193% | 34 | COELCHA | 2.465% | 6.864% | 6.909% | 6.56% | 6.149% | 5.819% | 5.519% | 5.25% | 5.007% | 4.788% | 4.587% | 4.404% | 4.236% | 4.081% | 3.939% | 3.799% | 3.661% | 3.532% | 3.411% | 3.299% | 2.658%
| 35 | SOCOEPA | 9.914% | 13.82% | 5.235% | 5.784% | 5.468% | 5.184% | 4.929% | 4.697% | 4.487% | 4.294% | 4.117% | 3.954% | 3.804% | 3.664% | 3.535% | 3.414% | 3.302% | 3.196% | 3.097% | 3.004% | 2.916% | 35 | SOCOEPA | 4.442% | 13.82% | 5.235% | 5.784% | 5.468% | 5.184% | 4.929% | 4.697% | 4.487% | 4.294% | 4.117% | 3.954% | 3.804% | 3.664% | 3.535% | 3.414% | 3.302% | 3.196% | 3.097% | 3.004% | 2.516%
| 36 | COOPREL | 5.063% | 6.74% | 5.84% | 5.914% | 5.584% | 5.289% | 5.023% | 4.783% | 4.565% | 4.365% | 4.183% | 4.015% | 3.86% | 3.716% | 3.583% | 3.459% | 3.344% | 3.235% | 3.134% | 3.039% | 2.949% | 36 | COOPREL | 6.283% | 6.74% | 5.84% | 5.914% | 5.584% | 5.289% | 5.023% | 4.783% | 4.565% | 4.365% | 4.183% | 4.015% | 3.86% | 3.716% | 3.583% | 3.459% | 3.344% | 3.235% | 3.134% | 3.039% | 2.456%
| 39 | LUZ OSORNO | 8.973% | 1.804% | 6.369% | 2.198% | 5.693% | 2.227% | 5.121% | 2.243% | 4.643% | 2.242% | 4.241% | 2.229% | 3.899% | 2.206% | 3.607% | 2.174% | 3.343% | 2.123% | 3.108% | 2.071% | 2.903% | 39 | LUZ OSORNO | 4.173% | 1.804% | 6.369% | 2.198% | 5.693% | 2.227% | 5.121% | 2.243% | 4.643% | 2.242% | 4.241% | 2.229% | 3.899% | 2.206% | 3.607% | 2.174% | 3.343% | 2.123% | 3.108% | 2.071% | 2.868%
| 40 | CRELL | 13.51% | 6.032% | 5.931% | 5.637% | 5.334% | 5.075% | 4.837% | 4.622% | 4.426% | 4.246% | 4.081% | 3.929% | 3.788% | 3.657% | 3.535% | 3.419% | 3.306% | 3.2% | 3.101% | 3.008% | 2.92% | 40 | CRELL | 2.65% | 6.032% | 5.931% | 5.637% | 5.334% | 5.075% | 4.837% | 4.622% | 4.426% | 4.246% | 4.081% | 3.929% | 3.788% | 3.657% | 3.535% | 3.419% | 3.306% | 3.2% | 3.101% | 3.008% | 2.453%
| 45 | MATAQUITO | -7.687% | 1.272% | 1.261% | 1.36% | 1.239% | 1.336% | 1.323% | 1.311% | 1.299% | 1.288% | 1.277% | 1.364% | 1.254% | 1.34% | 1.233% | 1.316% | 1.304% | 1.293% | 1.371% | 1.269% | 1.346% | 45 | MATAQUITO
| 46 | DESA | 0 | 0 | 0 | 0 | 0 | 0 | 0 | 0 | 0 | 0 | 0 | 0 | 0 | 0 | 0 | 0 | 0 | 0 | 0 | 0 | 0 | 46 | DESA
|  | TOTAL | 11.22% | 2.343% | 2.917% | 2.894% | 2.829% | 2.753% | 2.716% | 2.649% | 2.616% | 2.557% | 2.527% | 2.475% | 2.446% | 2.364% | 2.38% | 2.365% | 2.289% | 2.228% | 2.156% | 2.14% | 2.103% |  | TOTAL | 6.021% | 2.352% | 2.925% | 2.901% | 2.836% | 2.759% | 2.722% | 2.654% | 2.621% | 2.563% | 2.532% | 2.479% | 2.45% | 2.367% | 2.384% | 2.369% | 2.292% | 2.231% | 2.159% | 2.143% | 2.58%
| XI.1) Porcentaje de clientes entre 0 y 10 kW |  | 2025: XI.2) Porcentaje de clientes entre 11 y 100 kW; 2029: XI.3) Porcentaje de clientes entre 101 y 200 kW; 2033: XI.4) Porcentaje de clientes entre 201 y 300 kW; 2037: XI.5) Porcentaje de clientes entre 301 y 400 kW; 2041: XI.6) Porcentaje de clientes entre 401 y 500 kW | XI.7) Porcentaje de clientes mayores a 500 kW
| Cod Dx | Empresa Dx | 2023 |  | Cod Dx | Empresa Dx | 2023 |  | Cod Dx | Empresa Dx | 2023 |  | Cod Dx | Empresa Dx | 2023 |  | Cod Dx | Empresa Dx | 2023 |  | Cod Dx | Empresa Dx | 2023 | Cod Dx | Empresa Dx | 2023
| 6 | CHILQUINTA | 63.21% |  | 6 | CHILQUINTA | 13.68% |  | 6 | CHILQUINTA | 3.216% |  | 6 | CHILQUINTA | 12.79% |  | 6 | CHILQUINTA | 3.447% |  | 6 | CHILQUINTA | 0.8944% | 6 | CHILQUINTA | 2.762%
| 8 | EMELCA | 85.61% |  | 8 | EMELCA | 14.39% |  | 8 | EMELCA | 0% |  | 8 | EMELCA | 0% |  | 8 | EMELCA | 0% |  | 8 | EMELCA | 0% | 8 | EMELCA | 0%
| 9 | LITORAL | 74.12% |  | 9 | LITORAL | 20.73% |  | 9 | LITORAL | 1.638% |  | 9 | LITORAL | 2.628% |  | 9 | LITORAL | 0.8815% |  | 9 | LITORAL | 0% | 9 | LITORAL | 0%
| 10 | ENEL DISTRIBUCIÓN | 66.76% |  | 10 | ENEL DISTRIBUCIÓN | 11.99% |  | 10 | ENEL DISTRIBUCIÓN | 7.571% |  | 10 | ENEL DISTRIBUCIÓN | 4.745% |  | 10 | ENEL DISTRIBUCIÓN | 1.853% |  | 10 | ENEL DISTRIBUCIÓN | 2.022% | 10 | ENEL DISTRIBUCIÓN | 5.059%
| 13 | TIL-TIL | 86.01% |  | 13 | TIL-TIL | 10.85% |  | 13 | TIL-TIL | 0.791% |  | 13 | TIL-TIL | 0% |  | 13 | TIL-TIL | 2.343% |  | 13 | TIL-TIL | 0% | 13 | TIL-TIL | 0%
| 14 | EEPA | 76.08% |  | 14 | EEPA | 8.492% |  | 14 | EEPA | 3.485% |  | 14 | EEPA | 2.485% |  | 14 | EEPA | 0.9386% |  | 14 | EEPA | 0.9386% | 14 | EEPA | 7.578%
| 18 | CGE | 64.82% |  | 18 | CGE | 18.47% |  | 18 | CGE | 6.233% |  | 18 | CGE | 2.365% |  | 18 | CGE | 2.661% |  | 18 | CGE | 1.324% | 18 | CGE | 4.122%
| 20 | COOPERSOL | 2023: 100%; 2025: 20; 2026: COOPERSOL; 2029: 20; 2030: COOPERSOL; 2033: 20; 2034: COOPERSOL; 2037: 20; 2038: COOPERSOL; 2041: 20; 2042: COOPERSOL | 20 | COOPERSOL
| 21 | COOPELAN | 63.46% |  | 21 | COOPELAN | 19.99% |  | 21 | COOPELAN | 5.448% |  | 21 | COOPELAN | 7.95% |  | 21 | COOPELAN | 0.6726% |  | 21 | COOPELAN | 0% | 21 | COOPELAN | 2.479%
| 22 | FRONTEL | 73.66% |  | 22 | FRONTEL | 5.692% |  | 22 | FRONTEL | 14.42% |  | 22 | FRONTEL | 2.701% |  | 22 | FRONTEL | 0.7725% |  | 22 | FRONTEL | 1.021% | 22 | FRONTEL | 1.73%
| 23 | SAESA | 66.12% |  | 23 | SAESA | 7.74% |  | 23 | SAESA | 15.45% |  | 23 | SAESA | 3.927% |  | 23 | SAESA | 2.317% |  | 23 | SAESA | 2.21% | 23 | SAESA | 2.238%
| 26 | CODINER | 51.46% |  | 26 | CODINER | 23.55% |  | 26 | CODINER | 8.952% |  | 26 | CODINER | 6.149% |  | 26 | CODINER | 4.561% |  | 26 | CODINER | 3.249% | 26 | CODINER | 2.076%
| 28 | EDECSA | 35.21% |  | 28 | EDECSA | 36.41% |  | 28 | EDECSA | 13.35% |  | 28 | EDECSA | 8.29% |  | 28 | EDECSA | 5.178% |  | 28 | EDECSA | 1.564% | 28 | EDECSA | 0%
| 29 | CEC | 27.76% |  | 29 | CEC | 15.23% |  | 29 | CEC | 6.725% |  | 29 | CEC | 3.753% |  | 29 | CEC | 1.34% |  | 29 | CEC | 27.76% | 29 | CEC | 17.43%
| 31 | LUZLINARES | 50.57% |  | 31 | LUZLINARES | 22.85% |  | 31 | LUZLINARES | 10.37% |  | 31 | LUZLINARES | 7.743% |  | 31 | LUZLINARES | 3.643% |  | 31 | LUZLINARES | 1.096% | 31 | LUZLINARES | 3.727%
| 32 | LUZPARRAL | 46.19% |  | 32 | LUZPARRAL | 19.15% |  | 32 | LUZPARRAL | 10.52% |  | 32 | LUZPARRAL | 6.233% |  | 32 | LUZPARRAL | 8.861% |  | 32 | LUZPARRAL | 4.122% | 32 | LUZPARRAL | 4.92%
| 33 | COPELEC | 65.35% |  | 33 | COPELEC | 16.29% |  | 33 | COPELEC | 7.087% |  | 33 | COPELEC | 5.196% |  | 33 | COPELEC | 1.944% |  | 33 | COPELEC | 1.215% | 33 | COPELEC | 2.919%
| 34 | COELCHA | 66.62% |  | 34 | COELCHA | 13.97% |  | 34 | COELCHA | 6.488% |  | 34 | COELCHA | 2.448% |  | 34 | COELCHA | 2.456% |  | 34 | COELCHA | 4.331% | 34 | COELCHA | 3.696%
| 35 | SOCOEPA | 50.93% |  | 35 | SOCOEPA | 32.29% |  | 35 | SOCOEPA | 8.264% |  | 35 | SOCOEPA | 7.435% |  | 35 | SOCOEPA | 1.083% |  | 35 | SOCOEPA | 0% | 35 | SOCOEPA | 0%
| 36 | COOPREL | 50.49% |  | 36 | COOPREL | 32.71% |  | 36 | COOPREL | 9.721% |  | 36 | COOPREL | 3.03% |  | 36 | COOPREL | 0.3105% |  | 36 | COOPREL | 1.778% | 36 | COOPREL | 1.956%
| 39 | LUZ OSORNO | 46.47% |  | 39 | LUZ OSORNO | 9.056% |  | 39 | LUZ OSORNO | 37.38% |  | 39 | LUZ OSORNO | 4.701% |  | 39 | LUZ OSORNO | 1.667% |  | 39 | LUZ OSORNO | 0.7187% | 39 | LUZ OSORNO | 0.007987%
| 40 | CRELL | 80.18% |  | 40 | CRELL | 13.76% |  | 40 | CRELL | 3.922% |  | 40 | CRELL | 1.413% |  | 40 | CRELL | 0% |  | 40 | CRELL | 0.7214% | 40 | CRELL | 0%
| 45 | MATAQUITO | 2023: 100%; 2025: 45; 2026: MATAQUITO; 2029: 45; 2030: MATAQUITO; 2033: 45; 2034: MATAQUITO; 2037: 45; 2038: MATAQUITO; 2041: 45; 2042: MATAQUITO | 45 | MATAQUITO
| 46 | DESA | 2023: 100%; 2025: 46; 2026: DESA; 2029: 46; 2030: DESA; 2033: 46; 2034: DESA; 2037: 46; 2038: DESA; 2041: 46; 2042: DESA | 46 | DESA
|  | TOTAL | 2023: 65.43%; 2026: TOTAL; 2027: 14.73%; 2030: TOTAL; 2031: 7.499%; 2034: TOTAL; 2035: 4.252%; 2038: TOTAL; 2039: 2.336%; 2042: TOTAL; 2043: 1.67% |  | TOTAL | 4.086%

## 1.3 Revisión Metodología Dx
Índice
Análisis de metodología presentada por las empresas
| Cod Dx | Empresa Dx | Metodología Utilizada
| 6 | CHILQUINTA | Se utiliza información del Informe de Systep entregada por el Empresa distribuidora
| 8 | EMELCA | Se utiliza información del Informe de Systep entregada por el Empresa distribuidora
| 9 | LITORAL | Se utiliza información del Informe de Systep entregada por el Empresa distribuidora
| 10 | ENEL DISTRIBUCIÓN | Se utiliza información del Informe de Systep entregada por el Empresa distribuidora
| 12 | EEC | Incluida en la modelación de ENEL DISTRIBUCIÓN
| 13 | TIL-TIL | Se utiliza información del Informe de Systep entregada por el Empresa distribuidora
| 14 | EEPA | Se utiliza información del Informe de Systep entregada por el Empresa distribuidora
| 15 | LUZ ANDES | Incluida en la modelación de ENEL DISTRIBUCIÓN
| 18 | CGE | Se utiliza información del Informe de Systep entregada por el Empresa distribuidora
| 20 | COOPERSOL | Se utiliza modelación de la Comisión Nacional de Energía
| 21 | COOPELAN | Se utiliza información del Informe de Systep entregada por el Empresa distribuidora
| 22 | FRONTEL | Se utiliza información del Informe de Systep entregada por el Empresa distribuidora
| 23 | SAESA | Se utiliza información del Informe de Systep entregada por el Empresa distribuidora
| 26 | CODINER | Se utiliza información del Informe de Systep entregada por el Empresa distribuidora
| 28 | EDECSA | Se utiliza información del Informe de Systep entregada por el Empresa distribuidora
| 29 | CEC | Se utiliza información del Informe de Systep entregada por el Empresa distribuidora
| 31 | LUZLINARES | Se utiliza información del Informe de Systep entregada por el Empresa distribuidora
| 32 | LUZPARRAL | Se utiliza información del Informe de Systep entregada por el Empresa distribuidora
| 33 | COPELEC | Se utiliza información del Informe de Systep entregada por el Empresa distribuidora
| 34 | COELCHA | Se utiliza información del Informe de Systep entregada por el Empresa distribuidora
| 35 | SOCOEPA | Se utiliza información del Informe de Systep entregada por el Empresa distribuidora
| 36 | COOPREL | Se utiliza información del Informe de Systep entregada por el Empresa distribuidora
| 39 | LUZ OSORNO | Se utiliza información del Informe de Systep entregada por el Empresa distribuidora
| 40 | CRELL | Se utiliza información del Informe de Systep entregada por el Empresa distribuidora
| 45 | MATAQUITO | Se utiliza modelación de la Comisión Nacional de Energía
| 46 | DESA | Se utiliza modelación de la Comisión Nacional de Energía

## 1.4 Tasas Proyección
Índice
I) Tasas de crecimiento por Empresa distribuidora modelación CNE sin considerar traspasos de clientes regulados a libres ni eficiencia energética [%]
|  | Cod Dx | Empresa Dx | 2023 | 2024 | 2025 | 2026 | 2027 | 2028 | 2029 | 2030 | 2031 | 2032 | 2033 | 2034 | 2035 | 2036 | 2037 | 2038 | 2039 | 2040 | 2041 | 2042 | 2043
|  | 6 | CHILQUINTA | 2.149% | 3.083% | 2.982% | 2.932% | 2.861% | 2.806% | 2.746% | 2.691% | 2.639% | 2.589% | 2.541% | 2.496% | 2.453% | 2.412% | 2.374% | 2.329% | 2.277% | 2.226% | 2.178% | 2.131% | 2.087%
|  | 8 | EMELCA | 3.897% | 3.285% | 2.923% | 2.785% | 2.73% | 2.599% | 2.515% | 2.479% | 2.355% | 2.383% | 2.368% | 2.236% | 2.255% | 2.234% | 2.183% | 2.136% | 2.091% | 2.048% | 2.007% | 1.967% | 1.929%
|  | 9 | LITORAL | 4.857% | 2.882% | 4.26% | 4.165% | 4.017% | 3.898% | 3.776% | 3.665% | 3.561% | 3.464% | 3.373% | 3.288% | 3.208% | 3.132% | 3.062% | 2.985% | 2.9% | 2.818% | 2.741% | 2.667% | 2.598%
|  | 10 | ENEL DISTRIBUCIÓN | 4.119% | 1.244% | 2.074% | 2.144% | 2.092% | 2.079% | 2.06% | 2.044% | 2.028% | 2.012% | 1.998% | 1.984% | 1.971% | 1.958% | 1.947% | 1.924% | 1.889% | 1.854% | 1.82% | 1.788% | 1.756%
|  | 13 | TIL-TIL | 8.693% | 1.955% | 1.889% | 2.009% | 1.449% | 1.33% | 1.27% | 1.207% | 1.146% | 1.086% | 1.026% | 0.9676% | 0.909% | 0.8516% | 0.7912% | 0.7553% | 0.7474% | 0.7419% | 0.7364% | 0.731% | 0.7257%
|  | 14 | EEPA | 3.596% | 2.465% | 2.016% | 1.585% | 1.31% | 1.206% | 1.157% | 1.142% | 1.141% | 1.148% | 1.159% | 1.172% | 1.185% | 1.198% | 1.214% | 1.216% | 1.202% | 1.188% | 1.174% | 1.161% | 1.147%
|  | 18 | CGE | 5.874% | 2.5% | 2.958% | 2.922% | 2.828% | 2.767% | 2.705% | 2.648% | 2.595% | 2.544% | 2.496% | 2.45% | 2.407% | 2.37% | 2.338% | 2.3% | 2.254% | 2.21% | 2.167% | 2.127% | 2.087%
|  | 20 | COOPERSOL | 3.908% | 3.908% | 3.908% | 3.908% | 3.908% | 3.908% | 3.908% | 3.908% | 3.908% | 3.908% | 3.908% | 3.908% | 3.908% | 3.908% | 3.908% | 3.908% | 3.908% | 3.908% | 3.908% | 3.908% | 3.908%
|  | 21 | COOPELAN | 7.168% | 4.944% | 5.475% | 5.286% | 4.991% | 4.795% | 4.609% | 4.442% | 4.287% | 4.145% | 4.014% | 3.892% | 3.779% | 3.674% | 3.577% | 3.472% | 3.357% | 3.248% | 3.145% | 3.049% | 2.959%
|  | 22 | FRONTEL | 7.702% | 5.253% | 5.55% | 5.348% | 5.071% | 4.851% | 4.645% | 4.459% | 4.287% | 4.13% | 3.984% | 3.85% | 3.725% | 3.608% | 3.501% | 3.392% | 3.282% | 3.177% | 3.08% | 2.988% | 2.901%
|  | 23 | SAESA | 7.13% | 2.529% | 3.703% | 3.757% | 3.608% | 3.535% | 3.454% | 3.381% | 3.312% | 3.247% | 3.186% | 3.128% | 3.073% | 3.021% | 2.974% | 2.911% | 2.83% | 2.752% | 2.678% | 2.609% | 2.542%
|  | 26 | CODINER | 4.931% | 1.877% | 1.842% | 1.81% | 0.8622% | 3.19% | 1.279% | 2.007% | 1.264% | 1.631% | 1.606% | 1.581% | 1.651% | 1.6% | 2.223% | 2.224% | 2.186% | 2.186% | 0.6846% | 0.8337% | 0.834%
|  | 28 | EDECSA | -1.88% | 2.481% | 1.937% | 2.054% | 2.071% | 2.142% | 2.176% | 2.215% | 2.252% | 2.287% | 2.32% | 2.352% | 2.383% | 2.411% | 2.443% | 2.434% | 2.379% | 2.324% | 2.271% | 2.221% | 2.173%
|  | 29 | CEC | -0.6786% | 2.485% | 3.948% | 4.159% | 3.977% | 3.891% | 3.795% | 3.709% | 3.628% | 3.552% | 3.481% | 3.413% | 3.35% | 3.29% | 3.236% | 3.162% | 3.067% | 2.488% | 2.904% | 2.822% | 2.744%
|  | 31 | LUZLINARES | 2.37% | 2.352% | 2.516% | 3.007% | 2.959% | 2.948% | 2.916% | 2.889% | 2.863% | 2.838% | 2.813% | 2.79% | 2.769% | 2.747% | 2.729% | 2.687% | 2.619% | 2.553% | 2.489% | 2.429% | 2.371%
|  | 32 | LUZPARRAL | 8.855% | 5.716% | 5.146% | 5.064% | 4.878% | 4.725% | 4.56% | 4.41% | 4.271% | 4.142% | 4.022% | 3.911% | 3.807% | 3.71% | 3.622% | 3.519% | 3.401% | 3.29% | 3.185% | 3.086% | 2.994%
|  | 33 | COPELEC | 3.436% | 5.585% | 5.986% | 5.746% | 5.421% | 5.113% | 4.889% | 4.721% | 4.531% | 4.357% | 4.243% | 4.092% | 3.953% | 3.823% | 3.704% | 3.584% | 3.46% | 3.345% | 3.236% | 3.135% | 3.04%
|  | 34 | COELCHA | 1.549% | 6.864% | 6.909% | 6.56% | 6.149% | 5.819% | 5.519% | 5.25% | 5.007% | 4.788% | 4.587% | 4.404% | 4.236% | 4.081% | 3.939% | 3.799% | 3.661% | 3.532% | 3.411% | 3.299% | 3.193%
|  | 35 | SOCOEPA | 6.997% | 13.82% | 5.235% | 5.784% | 5.468% | 5.184% | 4.929% | 4.697% | 4.487% | 4.294% | 4.117% | 3.954% | 3.804% | 3.664% | 3.535% | 3.414% | 3.302% | 3.196% | 3.097% | 3.004% | 2.916%
|  | 36 | COOPREL | 5.063% | 6.74% | 5.84% | 5.914% | 5.584% | 5.289% | 5.023% | 4.783% | 4.565% | 4.365% | 4.183% | 4.015% | 3.86% | 3.716% | 3.583% | 3.459% | 3.344% | 3.235% | 3.134% | 3.039% | 2.949%
|  | 39 | LUZ OSORNO | 8.884% | 1.804% | 6.369% | 2.198% | 5.693% | 2.227% | 5.121% | 2.243% | 4.643% | 2.242% | 4.241% | 2.229% | 3.899% | 2.206% | 3.607% | 2.174% | 3.343% | 2.123% | 3.108% | 2.071% | 2.903%
|  | 40 | CRELL | 3.208% | 6.032% | 5.931% | 5.637% | 5.334% | 5.075% | 4.837% | 4.622% | 4.426% | 4.246% | 4.081% | 3.929% | 3.788% | 3.657% | 3.535% | 3.419% | 3.306% | 3.2% | 3.101% | 3.008% | 2.92%
|  | 45 | MATAQUITO | 5.827% | 1.272% | 1.261% | 1.36% | 1.239% | 1.336% | 1.323% | 1.311% | 1.299% | 1.288% | 1.277% | 1.364% | 1.254% | 1.34% | 1.233% | 1.316% | 1.304% | 1.293% | 1.371% | 1.269% | 1.346%
|  | 46 | DESA | 3.908% | 3.908% | 3.908% | 3.908% | 3.908% | 3.908% | 3.908% | 3.908% | 3.908% | 3.908% | 3.908% | 3.908% | 3.908% | 3.908% | 3.908% | 3.908% | 3.908% | 3.908% | 3.908% | 3.908% | 3.908%

## 1.5 Factores Pérdidas
Índice
I) Factores esperados de pérdidas de energía esperados periodo junio-diciembre 2023
| Cod Dx | Empresa Dx | 2023* | 2023 | 2024 | 2025 | 2026 | 2027 | 2028 | 2029 | 2030 | 2031 | 2032 | 2033 | 2034 | 2035 | 2036 | 2037 | 2038 | 2039 | 2040 | 2041 | 2042 | 2043
| 6 | CHILQUINTA | 1.0233 | 1.0233 | 1.0233 | 1.0233 | 1.0233 | 1.0233 | 1.0233 | 1.0233 | 1.0233 | 1.0233 | 1.0233 | 1.0233 | 1.0233 | 1.0233 | 1.0233 | 1.0233 | 1.0233 | 1.0233 | 1.0233 | 1.0233 | 1.0233 | 1.0233
| 8 | EMELCA | 1.0233 | 1.0233 | 1.0233 | 1.0233 | 1.0233 | 1.0233 | 1.0233 | 1.0233 | 1.0233 | 1.0233 | 1.0233 | 1.0233 | 1.0233 | 1.0233 | 1.0233 | 1.0233 | 1.0233 | 1.0233 | 1.0233 | 1.0233 | 1.0233 | 1.0233
| 9 | LITORAL | 1.0233 | 1.0233 | 1.0233 | 1.0233 | 1.0233 | 1.0233 | 1.0233 | 1.0233 | 1.0233 | 1.0233 | 1.0233 | 1.0233 | 1.0233 | 1.0233 | 1.0233 | 1.0233 | 1.0233 | 1.0233 | 1.0233 | 1.0233 | 1.0233 | 1.0233
| 10 | ENEL DISTRIBUCIÓN | 1.0148 | 1.0148 | 1.0148 | 1.0148 | 1.0148 | 1.0148 | 1.0148 | 1.0148 | 1.0148 | 1.0148 | 1.0148 | 1.0148 | 1.0148 | 1.0148 | 1.0148 | 1.0148 | 1.0148 | 1.0148 | 1.0148 | 1.0148 | 1.0148 | 1.0148
| 13 | TIL-TIL | 1.0179 | 1.0179 | 1.0179 | 1.0179 | 1.0179 | 1.0179 | 1.0179 | 1.0179 | 1.0179 | 1.0179 | 1.0179 | 1.0179 | 1.0179 | 1.0179 | 1.0179 | 1.0179 | 1.0179 | 1.0179 | 1.0179 | 1.0179 | 1.0179 | 1.0179
| 14 | EEPA | 1.0148 | 1.0148 | 1.0148 | 1.0148 | 1.0148 | 1.0148 | 1.0148 | 1.0148 | 1.0148 | 1.0148 | 1.0148 | 1.0148 | 1.0148 | 1.0148 | 1.0148 | 1.0148 | 1.0148 | 1.0148 | 1.0148 | 1.0148 | 1.0148 | 1.0148
| 18 | CGE | 1.0288 | 1.0288 | 1.0288 | 1.0288 | 1.0288 | 1.0288 | 1.0288 | 1.0288 | 1.0288 | 1.0288 | 1.0288 | 1.0288 | 1.0288 | 1.0288 | 1.0288 | 1.0288 | 1.0288 | 1.0288 | 1.0288 | 1.0288 | 1.0288 | 1.0288
| 20 | COOPERSOL | 1.0114 | 1.0114 | 1.0114 | 1.0114 | 1.0114 | 1.0114 | 1.0114 | 1.0114 | 1.0114 | 1.0114 | 1.0114 | 1.0114 | 1.0114 | 1.0114 | 1.0114 | 1.0114 | 1.0114 | 1.0114 | 1.0114 | 1.0114 | 1.0114 | 1.0114
| 21 | COOPELAN | 1.0359 | 1.0359 | 1.0359 | 1.0359 | 1.0359 | 1.0359 | 1.0359 | 1.0359 | 1.0359 | 1.0359 | 1.0359 | 1.0359 | 1.0359 | 1.0359 | 1.0359 | 1.0359 | 1.0359 | 1.0359 | 1.0359 | 1.0359 | 1.0359 | 1.0359
| 22 | FRONTEL | 1.0359 | 1.0359 | 1.0359 | 1.0359 | 1.0359 | 1.0359 | 1.0359 | 1.0359 | 1.0359 | 1.0359 | 1.0359 | 1.0359 | 1.0359 | 1.0359 | 1.0359 | 1.0359 | 1.0359 | 1.0359 | 1.0359 | 1.0359 | 1.0359 | 1.0359
| 23 | SAESA | 1.0336 | 1.0336 | 1.0336 | 1.0336 | 1.0336 | 1.0336 | 1.0336 | 1.0336 | 1.0336 | 1.0336 | 1.0336 | 1.0336 | 1.0336 | 1.0336 | 1.0336 | 1.0336 | 1.0336 | 1.0336 | 1.0336 | 1.0336 | 1.0336 | 1.0336
| 26 | CODINER | 1.0359 | 1.0359 | 1.0359 | 1.0359 | 1.0359 | 1.0359 | 1.0359 | 1.0359 | 1.0359 | 1.0359 | 1.0359 | 1.0359 | 1.0359 | 1.0359 | 1.0359 | 1.0359 | 1.0359 | 1.0359 | 1.0359 | 1.0359 | 1.0359 | 1.0359
| 28 | EDECSA | 1.0233 | 1.0233 | 1.0233 | 1.0233 | 1.0233 | 1.0233 | 1.0233 | 1.0233 | 1.0233 | 1.0233 | 1.0233 | 1.0233 | 1.0233 | 1.0233 | 1.0233 | 1.0233 | 1.0233 | 1.0233 | 1.0233 | 1.0233 | 1.0233 | 1.0233
| 29 | CEC | 1.0359 | 1.0359 | 1.0359 | 1.0359 | 1.0359 | 1.0359 | 1.0359 | 1.0359 | 1.0359 | 1.0359 | 1.0359 | 1.0359 | 1.0359 | 1.0359 | 1.0359 | 1.0359 | 1.0359 | 1.0359 | 1.0359 | 1.0359 | 1.0359 | 1.0359
| 31 | LUZLINARES | 1.0359 | 1.0359 | 1.0359 | 1.0359 | 1.0359 | 1.0359 | 1.0359 | 1.0359 | 1.0359 | 1.0359 | 1.0359 | 1.0359 | 1.0359 | 1.0359 | 1.0359 | 1.0359 | 1.0359 | 1.0359 | 1.0359 | 1.0359 | 1.0359 | 1.0359
| 32 | LUZPARRAL | 1.0359 | 1.0359 | 1.0359 | 1.0359 | 1.0359 | 1.0359 | 1.0359 | 1.0359 | 1.0359 | 1.0359 | 1.0359 | 1.0359 | 1.0359 | 1.0359 | 1.0359 | 1.0359 | 1.0359 | 1.0359 | 1.0359 | 1.0359 | 1.0359 | 1.0359
| 33 | COPELEC | 1.0359 | 1.0359 | 1.0359 | 1.0359 | 1.0359 | 1.0359 | 1.0359 | 1.0359 | 1.0359 | 1.0359 | 1.0359 | 1.0359 | 1.0359 | 1.0359 | 1.0359 | 1.0359 | 1.0359 | 1.0359 | 1.0359 | 1.0359 | 1.0359 | 1.0359
| 34 | COELCHA | 1.0359 | 1.0359 | 1.0359 | 1.0359 | 1.0359 | 1.0359 | 1.0359 | 1.0359 | 1.0359 | 1.0359 | 1.0359 | 1.0359 | 1.0359 | 1.0359 | 1.0359 | 1.0359 | 1.0359 | 1.0359 | 1.0359 | 1.0359 | 1.0359 | 1.0359
| 35 | SOCOEPA | 1.0335 | 1.0335 | 1.0335 | 1.0335 | 1.0335 | 1.0335 | 1.0335 | 1.0335 | 1.0335 | 1.0335 | 1.0335 | 1.0335 | 1.0335 | 1.0335 | 1.0335 | 1.0335 | 1.0335 | 1.0335 | 1.0335 | 1.0335 | 1.0335 | 1.0335
| 36 | COOPREL | 1.0335 | 1.0335 | 1.0335 | 1.0335 | 1.0335 | 1.0335 | 1.0335 | 1.0335 | 1.0335 | 1.0335 | 1.0335 | 1.0335 | 1.0335 | 1.0335 | 1.0335 | 1.0335 | 1.0335 | 1.0335 | 1.0335 | 1.0335 | 1.0335 | 1.0335
| 39 | LUZ OSORNO | 1.0335 | 1.0335 | 1.0335 | 1.0335 | 1.0335 | 1.0335 | 1.0335 | 1.0335 | 1.0335 | 1.0335 | 1.0335 | 1.0335 | 1.0335 | 1.0335 | 1.0335 | 1.0335 | 1.0335 | 1.0335 | 1.0335 | 1.0335 | 1.0335 | 1.0335
| 40 | CRELL | 1.0335 | 1.0335 | 1.0335 | 1.0335 | 1.0335 | 1.0335 | 1.0335 | 1.0335 | 1.0335 | 1.0335 | 1.0335 | 1.0335 | 1.0335 | 1.0335 | 1.0335 | 1.0335 | 1.0335 | 1.0335 | 1.0335 | 1.0335 | 1.0335 | 1.0335
| 45 | MATAQUITO | 1.0305 | 1.0305 | 1.0305 | 1.0305 | 1.0305 | 1.0305 | 1.0305 | 1.0305 | 1.0305 | 1.0305 | 1.0305 | 1.0305 | 1.0305 | 1.0305 | 1.0305 | 1.0305 | 1.0305 | 1.0305 | 1.0305 | 1.0305 | 1.0305 | 1.0305
| 46 | DESA | 1.0114 | 1.0114 | 1.0114 | 1.0114 | 1.0114 | 1.0114 | 1.0114 | 1.0114 | 1.0114 | 1.0114 | 1.0114 | 1.0114 | 1.0114 | 1.0114 | 1.0114 | 1.0114 | 1.0114 | 1.0114 | 1.0114 | 1.0114 | 1.0114 | 1.0114

## 1.6 Proyección Ef. Energética
Índice
I.a) Ahorros en demanda eléctrica por EE, residencial
| Empresa Dx | 2023 | 2024 | 2025 | 2026 | 2027 | 2028 | 2029 | 2030 | 2031 | 2032 | 2033 | 2034 | 2035 | 2036 | 2037 | 2038 | 2039 | 2040 | 2041 | 2042 | 2043
| CHILQUINTA | 0.0006132% | -0.001217% | -0.00336% | -0.005657% | -0.007904% | -0.009889% | -0.01146% | -0.01252% | -0.01309% | -0.01321% | -0.01296% | -0.01019% | -0.007286% | -0.004331% | -0.001346% | 0.001639% | 0.004607% | 0.007551% | 0.01046% | 0.01333% | 0.01617%
| EMELCA | 0.0006132% | -0.001217% | -0.00336% | -0.005657% | -0.007904% | -0.009889% | -0.01146% | -0.01252% | -0.01309% | -0.01321% | -0.01296% | -0.01019% | -0.007286% | -0.004331% | -0.001346% | 0.001639% | 0.004607% | 0.007551% | 0.01046% | 0.01333% | 0.01617%
| LITORAL | 0.0006132% | -0.001217% | -0.00336% | -0.005657% | -0.007904% | -0.009889% | -0.01146% | -0.01252% | -0.01309% | -0.01321% | -0.01296% | -0.01019% | -0.007286% | -0.004331% | -0.001346% | 0.001639% | 0.004607% | 0.007551% | 0.01046% | 0.01333% | 0.01617%
| ENEL DISTRIBUCIÓN | -0.004483% | -0.0142% | -0.0273% | -0.04321% | -0.06075% | -0.07829% | -0.09431% | -0.1077% | -0.1179% | -0.1247% | -0.1285% | -0.1281% | -0.1256% | -0.1213% | -0.1157% | -0.1091% | -0.1017% | -0.09364% | -0.0851% | -0.07615% | -0.06687%
| TIL-TIL | -0.004401% | -0.01399% | -0.02691% | -0.04261% | -0.0599% | -0.07719% | -0.09297% | -0.1062% | -0.1162% | -0.1229% | -0.1266% | -0.1262% | -0.1237% | -0.1194% | -0.1139% | -0.1073% | -0.09998% | -0.09202% | -0.08356% | -0.07471% | -0.06553%
| EEPA | -0.004483% | -0.0142% | -0.0273% | -0.04321% | -0.06075% | -0.07829% | -0.09431% | -0.1077% | -0.1179% | -0.1247% | -0.1285% | -0.1281% | -0.1256% | -0.1213% | -0.1157% | -0.1091% | -0.1017% | -0.09364% | -0.0851% | -0.07615% | -0.06687%
| CGE | 0.000691% | -0.001386% | -0.004322% | -0.00806% | -0.01239% | -0.01698% | -0.02148% | -0.02556% | -0.02901% | -0.03169% | -0.03358% | -0.0327% | -0.0312% | -0.02917% | -0.02672% | -0.0239% | -0.02077% | -0.01739% | -0.01378% | -0.01958% | -0.006047%
| COOPERSOL | 0.002305% | 0.002629% | 0.002894% | 0.003029% | 0.003038% | 0.002882% | 0.002582% | 0.002204% | 0.001815% | 0.001526% | 0.001383% | 0.003434% | 0.005583% | 0.007802% | 0.01007% | 0.01237% | 0.01468% | 0.01699% | 0.0193% | 0.02159% | 0.02387%
| COOPELAN | 0.001402% | 0.0002994% | -0.001437% | -0.00403% | -0.007594% | -0.01201% | -0.01696% | -0.02194% | -0.02648% | -0.0302% | -0.03294% | -0.03225% | -0.03072% | -0.02841% | -0.02559% | -0.02241% | -0.01899% | -0.01541% | -0.01175% | -0.008038% | -0.004316%
| FRONTEL | 0.001979% | 0.00161% | 0.0009048% | -0.0002551% | -0.001927% | -0.004048% | -0.006459% | -0.008885% | -0.01109% | -0.01289% | -0.01421% | -0.01275% | -0.01102% | -0.009091% | -0.007146% | -0.005244% | -0.003405% | -0.001572% | 0.0003288% | -0.07069% | 0.004608%
| SAESA | 0.002625% | 0.003034% | 0.003435% | 0.003818% | 0.004183% | 0.004496% | 0.00472% | 0.004811% | 0.004722% | 0.00443% | 0.003908% | 0.005416% | 0.006588% | 0.007416% | 0.007894% | 0.008053% | 0.007991% | 0.007868% | 0% | 0% | 0%
| CODINER | 0.002634% | 0.003098% | 0.003566% | 0.004035% | 0.004513% | 0.005003% | 0.005472% | 0.005947% | 0.006389% | 0.00678% | 0.007063% | 0.009407% | 0.01137% | 0.01286% | 0.01382% | 0.01427% | 0.01431% | 0.01416% | 0.01405% | -0.1419% | 0.01475%
| EDECSA | 0.0006132% | -0.001217% | -0.00336% | -0.005657% | -0.007904% | -0.009889% | -0.01146% | -0.01252% | -0.01309% | -0.01321% | -0.01296% | -0.01019% | -0.007286% | -0.004331% | -0.001346% | 0.001639% | 0.004607% | 0.007551% | 0.01046% | 0.01333% | 0.01617%
| CEC | 0.002409% | 0.002836% | 0.003272% | 0.003683% | 0.004069% | 0.004367% | 0.00452% | 0.004425% | 0.003939% | 0.002942% | 0.00132% | 0.00122% | 0.0005738% | -0.0003764% | -0.001296% | -0.001878% | -0.001934% | -0.001392% | -0.0002709% | 0.001342% | 0.003361%
| LUZLINARES | 0.002409% | 0.002836% | 0.003272% | 0.003683% | 0.004069% | 0.004367% | 0.00452% | 0.004425% | 0.003939% | 0.002942% | 0.00132% | 0.00122% | 0.0005738% | -0.0003764% | -0.001296% | -0.001878% | -0.001934% | -0.001392% | -0.0002709% | 0.001342% | 0.003361%
| LUZPARRAL | 0.002409% | 0.002836% | 0.003272% | 0.003683% | 0.004069% | 0.004367% | 0.00452% | 0.004425% | 0.003939% | 0.002942% | 0.00132% | 0.00122% | 0.0005738% | -0.0003764% | -0.001296% | -0.001878% | -0.001934% | -0.001392% | -0.0002709% | 0.001342% | 0.003361%
| COPELEC | 0.001402% | 0.0002994% | -0.001437% | -0.00403% | -0.007594% | -0.01201% | -0.01696% | -0.02194% | -0.02648% | -0.0302% | -0.03294% | -0.03225% | -0.03072% | -0.02841% | -0.02559% | -0.02241% | -0.01899% | -0.01541% | -0.01175% | -0.008038% | -0.004316%
| COELCHA | 0.001402% | 0.0002994% | -0.001437% | -0.00403% | -0.007594% | -0.01201% | -0.01696% | -0.02194% | -0.02648% | -0.0302% | -0.03294% | -0.03225% | -0.03072% | -0.02841% | -0.02559% | -0.02241% | -0.01899% | -0.01541% | -0.01175% | -0.008038% | -0.004316%
| SOCOEPA | 0.002532% | 0.002826% | 0.003087% | 0.003286% | 0.003398% | 0.003336% | 0.003009% | 0.002303% | 0.001094% | -0.0006115% | -0.00272% | -0.002737% | -0.002761% | -0.002537% | -0.001908% | -0.0008355% | 0.0006775% | 0.002572% | 0.00477% | 0.007178% | 0.009742%
| COOPREL | 0.002532% | 0.002826% | 0.003087% | 0.003286% | 0.003398% | 0.003336% | 0.003009% | 0.002303% | 0.001094% | -0.0006115% | -0.00272% | -0.002737% | -0.002761% | -0.002537% | -0.001908% | -0.0008355% | 0.0006775% | 0.002572% | 0.00477% | 0.007178% | 0.009742%
| LUZ OSORNO | 0.002658% | 0.003107% | 0.003556% | 0.004002% | 0.004454% | 0.004897% | 0.00531% | 0.005676% | 0.005973% | 0.006167% | 0.006189% | 0.008218% | 0.009794% | 0.01082% | 0.01123% | 0.01105% | 0.01042% | 0.009569% | 0.0088% | 0.00837% | 0.008448%
| CRELL | 0.002667% | 0.003125% | 0.003587% | 0.00405% | 0.004524% | 0.005% | 0.005463% | 0.0059% | 0.006297% | 0.006617% | 0.00678% | 0.008945% | 0.01063% | 0.0117% | 0.0121% | 0.01184% | 0.01106% | 0.01003% | 0.009067% | 0.008449% | 0.008362%
| MATAQUITO | 0.001961% | 0.00224% | 0.002465% | 0.002592% | 0.002588% | 0.002442% | 0.002156% | 0.001794% | 0.001413% | 0.001103% | 0.0009303% | 0.002736% | 0.004659% | 0.006693% | 0.008799% | 0.01096% | 0.01315% | 0.01534% | 0.01754% | 0.01974% | 0.02193%
| DESA | 0.002329% | 0.002657% | 0.002905% | 0.003035% | 0.003017% | 0.002844% | 0.002527% | 0.00212% | 0.001706% | 0.001366% | 0.001162% | 0.00322% | 0.005385% | 0.007621% | 0.009915% | 0.01226% | 0.01462% | 0.01699% | 0.01936% | 0.02171% | 0.02405%
I.b) Ahorros en demanda eléctrica por EE, industrial
| Empresa Dx | 2023 | 2024 | 2025 | 2026 | 2027 | 2028 | 2029 | 2030 | 2031 | 2032 | 2033 | 2034 | 2035 | 2036 | 2037 | 2038 | 2039 | 2040 | 2041 | 2042 | 2043
| CHILQUINTA | 0.006324% | 0.01938% | 0.0324% | 0.04221% | 0.05777% | 0.07034% | 0.08287% | 0.09661% | 0.1041% | 0.1087% | 0.1188% | 0.1235% | 0.1285% | 0.136% | 0.1408% | 0.1484% | 0.1532% | 0.158% | 0.1657% | 0.1706% | 0.1782%
| EMELCA | 0.006324% | 0.01938% | 0.0324% | 0.04221% | 0.05777% | 0.07034% | 0.08287% | 0.09661% | 0.1041% | 0.1087% | 0.1188% | 0.1235% | 0.1285% | 0.136% | 0.1408% | 0.1484% | 0.1532% | 0.158% | 0.1657% | 0.1706% | 0.1782%
LITORAL | bar: 2023 to 2043
| ENEL DISTRIBUCIÓN | 0.003318% | 0.0189% | 0.0303% | 0.04169% | 0.05335% | 0.06658% | 0.08002% | 0.09585% | 0.1029% | 0.1077% | 0.113% | 0.1183% | 0.1233% | 0.1286% | 0.1338% | 0.1411% | 0.1463% | 0.1518% | 0.1571% | 0.1627% | 0.1681%
TIL-TIL | bar: 2023 to 2043
| EEPA | 0.003318% | 0.0189% | 0.0303% | 0.04169% | 0.05335% | 0.06658% | 0.08002% | 0.09585% | 0.1029% | 0.1077% | 0.113% | 0.1183% | 0.1233% | 0.1286% | 0.1338% | 0.1411% | 0.1463% | 0.1518% | 0.1571% | 0.1627% | 0.1681%
| CGE | -0.002532% | 0.00584% | 0.01276% | 0.02108% | 0.02844% | 0.03776% | 0.04598% | 0.06702% | 0.06765% | 0.06929% | 0.06998% | 0.07279% | 0.0738% | 0.07573% | 0.07715% | 0.07999% | 0.08169% | 0.08499% | 0.08676% | 0.09045% | 0.09263%
COOPERSOL | bar: 2023 to 2043
| COOPELAN | -0.0218% | -0.02697% | -0.03152% | -0.03602% | -0.03927% | -0.04115% | -0.04294% | -0.01376% | -0.02412% | -0.0347% | -0.04414% | -0.05306% | -0.06153% | -0.07028% | -0.0778% | -0.08494% | -0.09157% | -0.09781% | -0.1043% | -0.1096% | -0.1138%
| FRONTEL | -0.01677% | -0.02% | -0.02312% | -0.02491% | -0.02608% | -0.02697% | -0.027% | -0.0002732% | -0.007895% | -0.01593% | -0.02258% | -0.02882% | -0.03452% | -0.0407% | -0.04551% | -0.05061% | -0.05455% | -0.05818% | -0.06152% | -0.065% | -0.06786%
| SAESA | 0.003233% | 0.01629% | 0.02664% | 0.03857% | 0.04907% | 0.06369% | 0.07412% | 0.09341% | 0.09757% | 0.1032% | 0.1072% | 0.1129% | 0.1171% | 0.123% | 0.126% | 0.1318% | 0.1363% | 0.1408% | 0.1467% | 0.1527% | 0.1561%
| CODINER | -0.0146% | -0.01697% | -0.01948% | -0.0201% | -0.02036% | -0.02082% | -0.0201% | 0.005572% | -0.0008629% | -0.0078% | -0.01324% | -0.01832% | -0.02282% | -0.02789% | -0.03151% | -0.03574% | -0.03851% | -0.041% | -0.043% | -0.04567% | -0.04795%
| EDECSA | 0.006324% | 0.01938% | 0.0324% | 0.04221% | 0.05777% | 0.07034% | 0.08287% | 0.09661% | 0.1041% | 0.1087% | 0.1188% | 0.1235% | 0.1285% | 0.136% | 0.1408% | 0.1484% | 0.1532% | 0.158% | 0.1657% | 0.1706% | 0.1782%
| CEC | -0.0171% | -0.01904% | -0.02135% | -0.0222% | -0.02248% | -0.02318% | -0.02069% | 0.006586% | -0.0009503% | -0.008039% | -0.01477% | -0.02103% | -0.028% | -0.03345% | -0.03851% | -0.04322% | -0.0475% | -0.05255% | -0.05606% | -0.05928% | -0.06213%
| LUZLINARES | -0.0171% | -0.01904% | -0.02135% | -0.0222% | -0.02248% | -0.02318% | -0.02069% | 0.006586% | -0.0009503% | -0.008039% | -0.01477% | -0.02103% | -0.028% | -0.03345% | -0.03851% | -0.04322% | -0.0475% | -0.05255% | -0.05606% | -0.05928% | -0.06213%
LUZPARRAL | bar: 2023 to 2043
| COPELEC | -0.0218% | -0.02697% | -0.03152% | -0.03602% | -0.03927% | -0.04115% | -0.04294% | -0.01376% | -0.02412% | -0.0347% | -0.04414% | -0.05306% | -0.06153% | -0.07028% | -0.0778% | -0.08494% | -0.09157% | -0.09781% | -0.1043% | -0.1096% | -0.1138%
| COELCHA | -0.0218% | -0.02697% | -0.03152% | -0.03602% | -0.03927% | -0.04115% | -0.04294% | -0.01376% | -0.02412% | -0.0347% | -0.04414% | -0.05306% | -0.06153% | -0.07028% | -0.0778% | -0.08494% | -0.09157% | -0.09781% | -0.1043% | -0.1096% | -0.1138%
SOCOEPA | bar: 2023 to 2043
| COOPREL | -0.006255% | 0.003108% | 0.01249% | 0.02188% | 0.03214% | 0.04171% | 0.052% | 0.07771% | 0.07906% | 0.08058% | 0.08137% | 0.08317% | 0.08424% | 0.08634% | 0.0886% | 0.09006% | 0.09259% | 0.09436% | 0.09717% | 0.0992% | 0.1023%
| LUZ OSORNO | 0.006348% | 0.02137% | 0.03177% | 0.04484% | 0.05519% | 0.07012% | 0.08044% | 0.09652% | 0.1025% | 0.1087% | 0.1145% | 0.1208% | 0.1269% | 0.1333% | 0.137% | 0.1434% | 0.1495% | 0.1536% | 0.162% | 0.1685% | 0.1724%
| CRELL | 0.006348% | 0.02137% | 0.03177% | 0.04484% | 0.05519% | 0.07012% | 0.08044% | 0.09652% | 0.1025% | 0.1087% | 0.1145% | 0.1208% | 0.1269% | 0.1333% | 0.137% | 0.1434% | 0.1495% | 0.1536% | 0.162% | 0.1685% | 0.1724%
MATAQUITO | bar: 2023 to 2043
| DESA | 0.004508% | 0.01414% | 0.02401% | 0.03977% | 0.04938% | 0.05898% | 0.06858% | 0.08821% | 0.08993% | 0.09781% | 0.09957% | 0.1075% | 0.1155% | 0.1171% | 0.1252% | 0.1271% | 0.1352% | 0.1504% | 0.1524% | 0.1604% | 0.1625%

## 2.1 Previsión BAU
Índice
I) Cálculo Previsión a nivel de SSPP de clientes regulados por Empresa Distribuidora sin considerar traspaso de clientes libres, Eficiencia Energética, electromovilidad ni Generación residencial [MWh]
|  | Empresa Dx | 2006 | 2007 | 2008 | 2009 | 2010 | 2011 | 2012 | 2013 | 2014 | 2015 | 2016 | 2017 | 2018 | 2019 | 2020 | 2021 | 2022 | 2023 | 2024 | 2025 | 2026 | 2027 | 2028 | 2029 | 2030 | 2031 | 2032 | 2033 | 2034 | 2035 | 2036 | 2037 | 2038 | 2039 | 2040 | 2041 | 2042 | 2043
|  | EMELARI | 2006: 218617.2127; 2007: 221730.1804; 2008: 236713.856; 2009: 236641.718; 2010: 254197.788; 2011: 276485.78; 2012: 289505.1617; 2013: 298797.9942; 2014: 311881.8164; 2015: 319959.5201; 2016: 329902.1916; 2017: 338728.7804; 2018: 314222.0922; 2019: 292077.9221; 2020: 274466.2142
|  | ELIQSA | 2006: 344143.1482; 2007: 364439.6349; 2008: 384027.815; 2009: 379412.809; 2010: 431607.101; 2011: 466356.4587; 2012: 484838.8816; 2013: 500069.5021; 2014: 506783.2621; 2015: 524123.8971; 2016: 522730.2764; 2017: 534174.2126; 2018: 498481.8124; 2019: 455981.4967; 2020: 434175.8155
|  | ELECDA SING | 2006: 633655.703; 2007: 664190.6147; 2008: 685168.0034; 2009: 706166.582; 2010: 749340.924; 2011: 790199.1436; 2012: 857666.381; 2013: 907667.1399; 2014: 958898.2082; 2015: 974092.3847; 2016: 990686.3662; 2017: 1010445.4702; 2018: 975870.0398; 2019: 910366.5385; 2020: 878047.7679
|  | ELECDA SIC | 2006: 18057.766; 2007: 20831.695; 2008: 21481.337; 2009: 21298.065; 2010: 18369.967; 2011: 18652.6535; 2012: 19243.8077; 2013: 23249.9012; 2014: 23956.3578; 2015: 20522.8788; 2016: 21077.9867; 2017: 20880.3735; 2018: 15967.4516; 2019: 14159.3756; 2020: 13811.8947
|  | EMELAT | 2006: 508332.8132; 2007: 550339.9133; 2008: 560568.0102; 2009: 566130.4486; 2010: 571415.2452; 2011: 618412.7652; 2012: 641166.9829; 2013: 675346.3123; 2014: 701706.1619; 2015: 674725.4051; 2016: 690401.7853; 2017: 647311.8391; 2018: 506894.8567; 2019: 470417.3745; 2020: 434520.0623
|  | CHILQUINTA | 1765074.2008 | 1879304.7756 | 1861209.3472 | 1951745.8693 | 2043682.7222 | 2160386.9521 | 2287519.5969 | 2418313 | 2525762 | 2572861 | 2598865 | 2479410.13 | 2372513.9936 | 2305178.1829 | 2263329.2414 | 2355100.5938 | 2434811.9912 | 2487129.7787 | 2563802.2222 | 2640266.1537 | 2717681.5728 | 2795442.991 | 2873884.6022 | 2952813.3677 | 3032282.2562 | 3112293.2345 | 3192861.5932 | 3273999.7692 | 3355720.5604 | 3438039.9762 | 3520962.2 | 3604540.0282 | 3688487.5458 | 3772462.953 | 3856438.3601 | 3940413.7673 | 4024389.1745 | 4108364.5817
|  | CONAFE | 2006: 1248158.787; 2007: 1442783.5864; 2008: 1368067.4352; 2009: 1426002.0012; 2010: 1508608.9007; 2011: 1545177.2266; 2012: 1643657.9415; 2013: 1738724.9448; 2014: 1809517.6376; 2015: 1773591.8852; 2016: 1826187.8216; 2017: 1765315.2436; 2018: 1721970.1046; 2019: 1645931.5209; 2020: 1568161.0874
|  | EMELCA | 12276.991 | 13033.4038 | 12936.8952 | 11810.949 | 14343.7052 | 14685.8966 | 14752.9243 | 15114.0102 | 15460.5435 | 16020.8077 | 16681.2704 | 17128.2801 | 18191.9304 | 17107.74 | 15338.907 | 16689 | 18300 | 19013.1936 | 19637.7913 | 20211.7077 | 20774.5789 | 21341.669 | 21896.419 | 22447.2111 | 23003.6645 | 23545.5001 | 24106.4906 | 24677.287 | 25229.0193 | 25797.852 | 26374.2532 | 26950.1254 | 27525.653 | 28101.1546 | 28676.6562 | 29252.1579 | 29827.6595 | 30403.1611
|  | LITORAL | 68315.1738 | 71442.772 | 69922.18 | 68778.9632 | 70584.04 | 72190.83 | 79519.88 | 84966.3116 | 90882.1056 | 95498 | 102126 | 107810.9513 | 114797.3345 | 120725.3376 | 123317.8159 | 138931.9585 | 149314.2718 | 156566.9965 | 161079.2546 | 167941.5942 | 174936.3777 | 181964.3274 | 189057.3053 | 196196.8562 | 203388.044 | 210631.0568 | 217927.3564 | 225278.1319 | 232684.6066 | 240148.3111 | 247669.6454 | 255253.657 | 262873.0116 | 270495.0326 | 278117.0536 | 285739.0746 | 293361.0955 | 300983.1165
|  | ENEL DISTRIBUCIÓN | 8616842.23 | 9077117.59 | 8769211.72 | 8997593.7694 | 9445130.5379 | 9935020.2184 | 10593356.6041 | 11225756.4008 | 11594119.8306 | 11868521.6346 | 11961679.657 | 11676328.3922 | 10887527.2285 | 10281604.1828 | 9411529.2074 | 9352610.448 | 9016104.3127 | 9387456.18 | 9504206.2815 | 9701343.3634 | 9909316.4283 | 10116578.5872 | 10326924.8199 | 10539676.6648 | 10755082.1109 | 10973155.7316 | 11193973.8124 | 11417599.7968 | 11644098.7237 | 11873551.6911 | 12105981.3719 | 12341651.0233 | 12579148.3406 | 12816783.5455 | 13054418.7504 | 13292053.9552 | 13529689.1601 | 13767324.365
|  | TIL-TIL | 10557.86 | 11616.394 | 11702.054 | 11491.879 | 12416.04 | 16133.058 | 15209.262 | 14128.724 | 14575.874 | 14627.732 | 14470.695 | 16167.145 | 16316.372 | 15662.402 | 17965.792 | 17463.7918 | 16524.931 | 17961.4214 | 18312.5301 | 18658.4636 | 19033.3284 | 19309.1795 | 19565.9764 | 19814.3801 | 20053.5225 | 20283.3518 | 20503.6015 | 20714.05 | 20914.4704 | 21104.5796 | 21284.2983 | 21452.7077 | 21614.7375 | 21776.2861 | 21937.8346 | 22099.3831 | 22260.9316 | 22422.4802
|  | EEPA | 196654 | 198714 | 201051 | 201253.3841 | 221699.6861 | 226922.0248 | 245850.4757 | 248478.115 | 266619.486 | 273313.498 | 291186.85 | 256271.836 | 219541.391 | 214509.6603 | 205161.9839 | 209526.1021 | 192683.243 | 199612.3284 | 204533.37 | 208657.7458 | 211964.8021 | 214741.2771 | 217330.1112 | 219845.1428 | 222355.638 | 224893.5621 | 227476.2809 | 230112.9673 | 232808.9069 | 235567.7926 | 238391.0708 | 241284.989 | 244218.7869 | 247155.497 | 250092.1507 | 253028.7765 | 255965.3883 | 258901.9933
|  | CGE | 6181529.1477 | 6429856.5111 | 6768463.3925 | 6822012.84 | 7093016.83 | 7572635.8512 | 8066505.8846 | 8688197.8627 | 9122209.779 | 9522494.0544 | 9884404.2737 | 9721413.4003 | 8957811.2482 | 8461074.4922 | 8192517.8905 | 12291003.8872 | 12883907.36 | 13640720.172 | 13981777.3298 | 14395292.9269 | 14815951.0797 | 15234897.6694 | 15656378.3978 | 16079898.4341 | 16505721.2164 | 16934053.7142 | 17364921.3272 | 17798363.3373 | 18234404.4471 | 18673263.295 | 19115878.719 | 19562886.1404 | 20012851.2193 | 20464005.1971 | 20916225.7601 | 21369536.6311 | 21823961.4848 | 22279524.1034
|  | COOPERSOL | 0 | 0 | 0 | 258.018 | 385.05 | 1446.729 | 1481.076 | 1271.949 | 1373.924 | 2302.056 | 1600.344 | 2125.865 | 1887.293 | 1412 | 1417 | 1733 | 1699 | 1765.4022 | 1834.3996 | 1906.0936 | 1980.5897 | 2057.9972 | 2138.4302 | 2222.0066 | 2308.8495 | 2399.0865 | 2492.8503 | 2590.2786 | 2691.5147 | 2796.7075 | 2906.0115 | 3019.5874 | 3137.6023 | 3260.2295 | 3387.6494 | 3520.0492 | 3657.6236 | 3800.5749
|  | COOPELAN | 58458.4259 | 61142.5686 | 62486.4687 | 63702.5432 | 69565.5509 | 82098.3652 | 84085.238 | 87270.9845 | 87972.6951 | 93853.245 | 97772.3641 | 97373.9905 | 103138.8022 | 109499.713 | 111922.6334 | 120114.0672 | 123896.7113 | 132777.826 | 139342.5506 | 146972.0398 | 154741.4321 | 162464.7785 | 170255.1147 | 178101.6938 | 186012.1044 | 193987.1298 | 202028.7399 | 210138.5071 | 218318.0193 | 226569.2478 | 234892.7436 | 243294.8983 | 251741.4244 | 260191.2981 | 268641.1719 | 277091.0456 | 285540.9193 | 293990.793
|  | FRONTEL | 670396.247 | 709863.7514 | 839181.334 | 798744.349 | 815418.8542 | 866572.0974 | 924330.08 | 969872.92 | 1022130.8 | 1060208.6779 | 1059992.2242 | 1008147.0954 | 989974.9497 | 965613.8043 | 978417.3642 | 1069111.8422 | 1152254.909 | 1241003.1152 | 1306193.7573 | 1378682.355 | 1452417.8185 | 1526063.7667 | 1600091.6404 | 1674417.6216 | 1749072.5482 | 1824058.2558 | 1899384.2113 | 1975058.2831 | 2051088.5354 | 2127485.0228 | 2204250.5564 | 2281417.7743 | 2358811.582 | 2436222.4848 | 2513633.3875 | 2591044.2903 | 2668455.193 | 2745866.0958
|  | SAESA | 1442648.0287 | 1711734.327 | 1736858.7437 | 1688898.8998 | 1735241.8942 | 1853549.7515 | 1998135.0163 | 2115539.672 | 2217052.276 | 2267074.3266 | 2241137.9462 | 2056969.9176 | 1795936.9973 | 1656129.5413 | 1584108.0455 | 1693785.8989 | 1835438.6588 | 1966299.0143 | 2016027.2993 | 2090675.6974 | 2169217.677 | 2247482.1067 | 2326932.9202 | 2407309.7427 | 2488708.3649 | 2571134.4891 | 2654617.5219 | 2739181.9047 | 2824852.6877 | 2911661.1033 | 2999615.8834 | 3088818.4113 | 3178724.7931 | 3268684.2769 | 3358643.7608 | 3448603.2446 | 3538562.7284 | 3628522.2123
|  | CODINER | 48268.521 | 49814.065 | 49467.66 | 47677.598 | 50631.7568 | 54981.2438 | 60003.0183 | 66764.7062 | 70675.4787 | 76126.917 | 84897.591 | 88587.9485 | 87768.5435 | 76356.1996 | 74858.9639 | 75707.7875 | 67952.481 | 71303.3986 | 72641.7953 | 73980.1395 | 75319.3228 | 75968.7464 | 78392.0777 | 79394.7724 | 80988.2102 | 82011.883 | 83349.3881 | 84687.7323 | 86026.9156 | 87447.4939 | 88846.2551 | 90821.1574 | 92840.8161 | 94870.6273 | 96944.0861 | 97607.7242 | 98421.5034 | 99242.3043
|  | EDECSA | 42654 | 44696.973 | 47030.882 | 40727.722 | 44014.59 | 45843.72 | 46962.77 | 54878.1168 | 57557.5006 | 58409.4118 | 59754.2761 | 53052.0793 | 54083.4115 | 58356.617 | 55833.7479 | 55963.3762 | 53264.3388 | 52263.0254 | 53559.7735 | 54597.2212 | 55718.8107 | 56872.8756 | 58091.0463 | 59355.1314 | 60670.1235 | 62036.208 | 63454.826 | 64927.1498 | 66454.3856 | 68038.0422 | 69678.5138 | 71380.7771 | 73117.8834 | 74857.6178 | 76597.3523 | 78337.0867 | 80076.8211 | 81816.5556
|  | CEC | 80684.2301 | 87081.9579 | 96189.4563 | 93190.4705 | 102670.202 | 100505.6158 | 103912.8698 | 112701.1656 | 114881.4281 | 117250.4873 | 121163.1802 | 109468.4111 | 83196.3951 | 83398.3013 | 88648.5015 | 86400.7733 | 89740.2807 | 89131.2877 | 91346.1441 | 94952.5904 | 98901.5199 | 102834.6354 | 106836.1606 | 110890.8652 | 115004.3242 | 119176.848 | 123410.1315 | 127705.5792 | 132064.629 | 136489.086 | 140979.4138 | 145541.5908 | 150143.9016 | 154749.1155 | 158599.8599 | 163205.0738 | 167810.2878 | 172415.5018
|  | LUZLINARES | 51479.7362 | 70886.761 | 84839.6629 | 86130.351 | 94637.868 | 103290.004 | 107248.9586 | 114371.7057 | 125367.2051 | 128669 | 139355 | 131788.042 | 134546.7857 | 132307.6388 | 132624.869 | 141003.9801 | 152389.2739 | 156000.1816 | 159669.6132 | 163687.3241 | 168609.4191 | 173598.2238 | 178716.604 | 183927.7854 | 189241.8584 | 194659.1978 | 200182.7162 | 205814.783 | 211557.8359 | 217414.9249 | 223386.8468 | 229483.6592 | 235650.8961 | 241823.446 | 247995.9958 | 254168.5456 | 260341.0955 | 266513.6453
|  | LUZPARRAL | 41805.5838 | 48788.771 | 56077.2007 | 56118.209 | 59353.225 | 65785.977 | 68829.39 | 80136.031 | 91502.3965 | 96656 | 104130 | 103753.5562 | 190185.7335 | 98195.1735 | 111793.9451 | 117459.404 | 129541.1761 | 141012.5397 | 149073.0393 | 156744.4166 | 164681.9436 | 172715.0747 | 180876.3081 | 189124.5349 | 197465.7381 | 205899.2031 | 214427.1475 | 223051.5452 | 231774.5153 | 240598.7498 | 249524.9504 | 258562.0457 | 267661.6732 | 276766.0183 | 285870.3634 | 294974.7085 | 304079.0537 | 313183.3988
|  | COPELEC | 99172.88 | 104748.754 | 114142.913 | 115213.3533 | 114070.089 | 124729.603 | 129680.623 | 144202.746 | 157270.803 | 168618.7563 | 186957.7162 | 196243.9786 | 206586.8232 | 223920.0088 | 244551.3903 | 265418.9627 | 283564.391 | 293306.8495 | 309686.9411 | 328225.3743 | 347084.1963 | 365901.3009 | 384610.6519 | 403414.5141 | 422458.0553 | 441597.936 | 460837.0825 | 480391.5765 | 500050.067 | 519815.4973 | 539688.6908 | 559679.179 | 579735.8332 | 599797.4792 | 619859.1252 | 639920.7712 | 659982.4172 | 680044.0632
|  | COELCHA | 30530.212 | 30788.846 | 35605.211 | 38072.339 | 42004.34 | 47517.23 | 52484.02 | 53306.77 | 56860.6332 | 58777.941 | 63410.822 | 45890.846 | 46483.464 | 46442.5848 | 51259.548 | 56069.9931 | 48876.491 | 49633.6862 | 53040.6285 | 56705.1325 | 60424.8063 | 64140.55 | 67873.0629 | 71618.6647 | 75378.7095 | 79153.2778 | 82942.7854 | 86747.5776 | 90568.0086 | 94404.5198 | 98257.2347 | 102127.5863 | 106007.8867 | 109888.9377 | 113769.9887 | 117651.0397 | 121532.0906 | 125413.1416
|  | SOCOEPA | 24340 | 25598 | 26758 | 25727 | 26041 | 28176 | 29558 | 31112 | 33159 | 35236.758 | 37681.476 | 38941.022 | 41187.03 | 41530.488 | 43819.5 | 49164.396 | 50341.018 | 53863.4216 | 61305.1687 | 64514.5452 | 68246.0942 | 71977.6431 | 75709.1921 | 79440.7411 | 83172.29 | 86903.839 | 90635.3879 | 94366.9369 | 98098.4859 | 101830.0348 | 105561.5838 | 109293.1328 | 113024.6817 | 116756.2307 | 120487.7797 | 124219.3286 | 127950.8776 | 131682.4265
|  | COOPREL | 30936.06 | 30461.52 | 30726.2 | 29615.128 | 30745 | 33201.67 | 32181.77 | 36409.8368 | 37810.203 | 41514.8867 | 45469.1764 | 46428.2601 | 43136.9133 | 40880.4655 | 48108.8695 | 53255.8949 | 51220.596 | 53813.849 | 57440.7834 | 60795.3355 | 64391.0643 | 67986.793 | 71582.5218 | 75178.2505 | 78773.9793 | 82369.708 | 85965.4368 | 89561.1655 | 93156.8943 | 96752.623 | 100348.3518 | 103944.0805 | 107539.8093 | 111135.538 | 114731.2668 | 118326.9955 | 121922.7243 | 125518.453
|  | LUZ OSORNO | 109104.7863 | 121417.4222 | 127490.457 | 116234.6391 | 124218.5378 | 134632.4328 | 133525.0904 | 142464.1073 | 153050.2502 | 167790.2941 | 171862.6964 | 159067.8658 | 157912.2538 | 147274.6385 | 138884.9553 | 152374.7289 | 155084.1666 | 168861.887 | 171907.9617 | 182856.3907 | 186874.9344 | 197514.2294 | 201912.5334 | 212252.8962 | 217013.6452 | 227090.0502 | 232181.7341 | 242028.3857 | 247422.458 | 257070.4627 | 262741.484 | 272219.7713 | 278136.5354 | 287435.1283 | 293537.3409 | 302661.6147 | 308928.6396 | 317897.0894
|  | CRELL | 40318 | 47319 | 54924 | 55979 | 63165 | 71166 | 79709.397 | 83232 | 85439 | 85907 | 86869 | 96968 | 99801 | 102458 | 108959 | 118528.0848 | 127523.242 | 131613.8723 | 139553.1962 | 147830.0924 | 156163.9773 | 164493.7709 | 172841.0206 | 181201.8956 | 189577.8052 | 197968.8334 | 206375.4128 | 214797.9031 | 223236.6729 | 231692.1817 | 240164.5579 | 248655.2935 | 257156.3854 | 265658.2587 | 274160.132 | 282662.0053 | 291163.8786 | 299665.7519
|  | MATAQUITO | [13 empty] | 0 | 417.8509 | 967.5969 | 1196.2159 | 1265.9136 | 1282.0121 | 1298.1772 | 1315.8291 | 1332.1331 | 1349.9238 | 1367.7868 | 1385.7207 | 1403.7268 | 1421.8067 | 1439.9602 | 1459.6075 | 1477.9127 | 1497.7103 | 1516.1699 | 1536.1248 | 1556.1576 | 1576.2712 | 1597.8843 | 1618.1608 | 1639.9369
|  | DESA | 2022: 800; 2023: 831.2665; 2024: 863.755; 2025: 897.5132; 2026: 932.5908; 2027: 969.0393; 2028: 1006.9124; 2029: 1046.2656; 2030: 1087.1569; 2031: 1129.6464; 2032: 1173.7965; 2033: 1219.6721; 2034: 1267.3407; 2035: 1316.8723; 2036: 1368.3397; 2037: 1421.8187; 2038: 1477.3878; 2039: 1535.1287; 2040: 1595.1262; 2041: 1657.4687; 2042: 1722.2477; 2043: 1789.5585
|  | TOTAL | 22593011.7442 | 24089743.7882 | 24312301.2349 | 24656628.8978 | 25806576.4451 | 27326755.298 | 29090921.1012 | 30932344.9297 | 32254476.656 | 33108748.4555 | 33752453.9868 | 32826192.9326 | 30655932.251 | 28988571.4006 | 27607969.8645 | 28438385.5681 | 29036429.0599 | 30513206.607 | 31238117.5982 | 32157692.3938 | 33096680.1936 | 34038649.3655 | 34984253.7527 | 35940957.2253 | 36900205.9359 | 37871835.47 | 38846651.4375 | 39834454.2802 | 40825949.3077 | 41830333.9801 | 42840250.6863 | 43865215.6043 | 44893164.5112 | 45925967.6389 | 46955937.2234 | 47989372.6223 | 49021221.1569 | 50056925.3041
|  | CRECIMIENTO TOTAL |  | 6.625% | 0.9239% | 1.416% | 4.664% | 5.891% | 6.456% | 6.33% | 4.274% | 2.649% | 1.944% | -2.744% | -6.611% | -5.439% | -4.763% | 3.008% | 2.103% | 2.376% | 2.944% | 2.92% | 2.846% | 2.778% | 2.735% | 2.669% | 2.633% | 2.574% | 2.543% | 2.489% | 2.46% | 2.414% | 2.393% | 2.343% | 2.301% | 2.243% | 2.201% | 2.201% | 2.201% | 2.201%
II) Tasas de Crecimiento [%]
|  | Empresa Dx | 2023 | 2024 | 2025 | 2026 | 2027 | 2028 | 2029 | 2030 | 2031 | 2032 | 2033 | 2034 | 2035 | 2036 | 2037 | 2038 | 2039 | 2040 | 2041 | 2042 | 2043
|  | CHILQUINTA | 2.149% | 3.083% | 2.982% | 2.932% | 2.861% | 2.806% | 2.746% | 2.691% | 2.639% | 2.589% | 2.541% | 2.496% | 2.453% | 2.412% | 2.374% | 2.329% | 2.277% | 2.226% | 2.178% | 2.131% | 2.087%
|  | EMELCA | 3.897% | 3.285% | 2.923% | 2.785% | 2.73% | 2.599% | 2.515% | 2.479% | 2.355% | 2.383% | 2.368% | 2.236% | 2.255% | 2.234% | 2.183% | 2.136% | 2.091% | 2.048% | 2.007% | 1.967% | 1.929%
|  | LITORAL | 4.857% | 2.882% | 4.26% | 4.165% | 4.017% | 3.898% | 3.776% | 3.665% | 3.561% | 3.464% | 3.373% | 3.288% | 3.208% | 3.132% | 3.062% | 2.985% | 2.9% | 2.818% | 2.741% | 2.667% | 2.598%
|  | ENEL DISTRIBUCIÓN | 4.119% | 1.244% | 2.074% | 2.144% | 2.092% | 2.079% | 2.06% | 2.044% | 2.028% | 2.012% | 1.998% | 1.984% | 1.971% | 1.958% | 1.947% | 1.924% | 1.889% | 1.854% | 1.82% | 1.788% | 1.756%
|  | TIL-TIL | 8.693% | 1.955% | 1.889% | 2.009% | 1.449% | 1.33% | 1.27% | 1.207% | 1.146% | 1.086% | 1.026% | 0.9676% | 0.909% | 0.8516% | 0.7912% | 0.7553% | 0.7474% | 0.7419% | 0.7364% | 0.731% | 0.7257%
|  | EEPA | 3.596% | 2.465% | 2.016% | 1.585% | 1.31% | 1.206% | 1.157% | 1.142% | 1.141% | 1.148% | 1.159% | 1.172% | 1.185% | 1.198% | 1.214% | 1.216% | 1.202% | 1.188% | 1.174% | 1.161% | 1.147%
|  | CGE | 5.874% | 2.5% | 2.958% | 2.922% | 2.828% | 2.767% | 2.705% | 2.648% | 2.595% | 2.544% | 2.496% | 2.45% | 2.407% | 2.37% | 2.338% | 2.3% | 2.254% | 2.21% | 2.167% | 2.127% | 2.087%
|  | COOPERSOL | 3.908% | 3.908% | 3.908% | 3.908% | 3.908% | 3.908% | 3.908% | 3.908% | 3.908% | 3.908% | 3.908% | 3.908% | 3.908% | 3.908% | 3.908% | 3.908% | 3.908% | 3.908% | 3.908% | 3.908% | 3.908%
|  | COOPELAN | 7.168% | 4.944% | 5.475% | 5.286% | 4.991% | 4.795% | 4.609% | 4.442% | 4.287% | 4.145% | 4.014% | 3.892% | 3.779% | 3.674% | 3.577% | 3.472% | 3.357% | 3.248% | 3.145% | 3.049% | 2.959%
|  | FRONTEL | 7.702% | 5.253% | 5.55% | 5.348% | 5.071% | 4.851% | 4.645% | 4.459% | 4.287% | 4.13% | 3.984% | 3.85% | 3.725% | 3.608% | 3.501% | 3.392% | 3.282% | 3.177% | 3.08% | 2.988% | 2.901%
|  | SAESA | 7.13% | 2.529% | 3.703% | 3.757% | 3.608% | 3.535% | 3.454% | 3.381% | 3.312% | 3.247% | 3.186% | 3.128% | 3.073% | 3.021% | 2.974% | 2.911% | 2.83% | 2.752% | 2.678% | 2.609% | 2.542%
|  | CODINER | 4.931% | 1.877% | 1.842% | 1.81% | 0.8622% | 3.19% | 1.279% | 2.007% | 1.264% | 1.631% | 1.606% | 1.581% | 1.651% | 1.6% | 2.223% | 2.224% | 2.186% | 2.186% | 0.6846% | 0.8337% | 0.834%
|  | EDECSA | -1.88% | 2.481% | 1.937% | 2.054% | 2.071% | 2.142% | 2.176% | 2.215% | 2.252% | 2.287% | 2.32% | 2.352% | 2.383% | 2.411% | 2.443% | 2.434% | 2.379% | 2.324% | 2.271% | 2.221% | 2.173%
|  | CEC | -0.6786% | 2.485% | 3.948% | 4.159% | 3.977% | 3.891% | 3.795% | 3.709% | 3.628% | 3.552% | 3.481% | 3.413% | 3.35% | 3.29% | 3.236% | 3.162% | 3.067% | 2.488% | 2.904% | 2.822% | 2.744%
|  | LUZLINARES | 2.37% | 2.352% | 2.516% | 3.007% | 2.959% | 2.948% | 2.916% | 2.889% | 2.863% | 2.838% | 2.813% | 2.79% | 2.769% | 2.747% | 2.729% | 2.687% | 2.619% | 2.553% | 2.489% | 2.429% | 2.371%
|  | LUZPARRAL | 8.855% | 5.716% | 5.146% | 5.064% | 4.878% | 4.725% | 4.56% | 4.41% | 4.271% | 4.142% | 4.022% | 3.911% | 3.807% | 3.71% | 3.622% | 3.519% | 3.401% | 3.29% | 3.185% | 3.086% | 2.994%
|  | COPELEC | 3.436% | 5.585% | 5.986% | 5.746% | 5.421% | 5.113% | 4.889% | 4.721% | 4.531% | 4.357% | 4.243% | 4.092% | 3.953% | 3.823% | 3.704% | 3.584% | 3.46% | 3.345% | 3.236% | 3.135% | 3.04%
|  | COELCHA | 1.549% | 6.864% | 6.909% | 6.56% | 6.149% | 5.819% | 5.519% | 5.25% | 5.007% | 4.788% | 4.587% | 4.404% | 4.236% | 4.081% | 3.939% | 3.799% | 3.661% | 3.532% | 3.411% | 3.299% | 3.193%
|  | SOCOEPA | 6.997% | 13.82% | 5.235% | 5.784% | 5.468% | 5.184% | 4.929% | 4.697% | 4.487% | 4.294% | 4.117% | 3.954% | 3.804% | 3.664% | 3.535% | 3.414% | 3.302% | 3.196% | 3.097% | 3.004% | 2.916%
|  | COOPREL | 5.063% | 6.74% | 5.84% | 5.914% | 5.584% | 5.289% | 5.023% | 4.783% | 4.565% | 4.365% | 4.183% | 4.015% | 3.86% | 3.716% | 3.583% | 3.459% | 3.344% | 3.235% | 3.134% | 3.039% | 2.949%
|  | LUZ OSORNO | 8.884% | 1.804% | 6.369% | 2.198% | 5.693% | 2.227% | 5.121% | 2.243% | 4.643% | 2.242% | 4.241% | 2.229% | 3.899% | 2.206% | 3.607% | 2.174% | 3.343% | 2.123% | 3.108% | 2.071% | 2.903%
|  | CRELL | 3.208% | 6.032% | 5.931% | 5.637% | 5.334% | 5.075% | 4.837% | 4.622% | 4.426% | 4.246% | 4.081% | 3.929% | 3.788% | 3.657% | 3.535% | 3.419% | 3.306% | 3.2% | 3.101% | 3.008% | 2.92%
|  | MATAQUITO | 5.827% | 1.272% | 1.261% | 1.36% | 1.239% | 1.336% | 1.323% | 1.311% | 1.299% | 1.288% | 1.277% | 1.364% | 1.254% | 1.34% | 1.233% | 1.316% | 1.304% | 1.293% | 1.371% | 1.269% | 1.346%
|  | DESA | 3.908% | 3.908% | 3.908% | 3.908% | 3.908% | 3.908% | 3.908% | 3.908% | 3.908% | 3.908% | 3.908% | 3.908% | 3.908% | 3.908% | 3.908% | 3.908% | 3.908% | 3.908% | 3.908% | 3.908% | 3.908%
III.1) Proyección clientes entre 0 y 10 kW [MWh]
|  | Empresa Dx | 2023 | 2024 | 2025 | 2026 | 2027 | 2028 | 2029 | 2030 | 2031 | 2032 | 2033 | 2034 | 2035 | 2036 | 2037 | 2038 | 2039 | 2040 | 2041 | 2042 | 2043
|  | CHILQUINTA | 1572102.7421 | 1620567.024 | 1668899.5064 | 1717833.4197 | 1766986.0372 | 1816568.6014 | 1866459.0936 | 1916690.9949 | 1967265.5485 | 2018192.4196 | 2069479.4695 | 2121134.7876 | 2173168.4935 | 2225583.2313 | 2278412.3736 | 2331475.1947 | 2384555.6447 | 2437636.0947 | 2490716.5448 | 2543796.9948 | 2596877.4448
|  | EMELCA | 16277.5984 | 16812.3298 | 17303.6718 | 17785.5577 | 18271.0556 | 18745.9888 | 19217.5336 | 19693.9252 | 20157.8022 | 20638.0781 | 21126.7489 | 21599.0987 | 22086.0884 | 22579.5577 | 23072.5741 | 23565.2955 | 24057.9947 | 24550.6938 | 25043.393 | 25536.0921 | 26028.7913
|  | LITORAL | 116051.5201 | 119396.1229 | 124482.6671 | 129667.382 | 134876.6807 | 140134.18 | 145426.2003 | 150756.4953 | 156125.2044 | 161533.411 | 166981.9964 | 172471.8676 | 178004.1591 | 183579.1673 | 189200.6334 | 194848.2968 | 200497.9365 | 206147.5762 | 211797.2159 | 217446.8556 | 223096.4953
|  | ENEL DISTRIBUCIÓN | 6266680.2259 | 6344617.799 | 6476218.4189 | 6615052.6961 | 6753412.4016 | 6893830.9082 | 7035855.3026 | 7179651.1323 | 7325228.1257 | 7472637.208 | 7621920.7314 | 7773122.1132 | 7926295.4912 | 8081456.0007 | 8238779.3817 | 8397322.8373 | 8555958.3409 | 8714593.8446 | 8873229.3483 | 9031864.852 | 9190500.3557
|  | TIL-TIL | 15449.3443 | 15751.3471 | 16048.8985 | 16371.3349 | 16608.6056 | 16829.4869 | 17043.149 | 17248.845 | 17446.5305 | 17635.9761 | 17816.9915 | 17989.3811 | 18152.9017 | 18307.485 | 18452.3408 | 18591.7092 | 18730.6636 | 18869.618 | 19008.5724 | 19147.5268 | 19286.4812
|  | EEPA | 151869.8814 | 155613.9287 | 158751.8535 | 161267.9418 | 163380.351 | 165349.9985 | 167263.4954 | 169173.5407 | 171104.4547 | 173069.4495 | 175075.5042 | 177126.6402 | 179225.6671 | 181373.6853 | 183575.4482 | 185807.5526 | 188041.8726 | 190276.1496 | 192510.4054 | 194744.6507 | 196978.8907
|  | CGE | 8842527.9029 | 9063616.4815 | 9331675.8772 | 9604365.3985 | 9875945.4076 | 10149168.1594 | 10423712.8822 | 10699750.3484 | 10977414.7251 | 11256722.4773 | 11537699.0695 | 11820360.5149 | 12104848.5448 | 12391771.7562 | 12681542.0576 | 12973229.6456 | 13265687.9313 | 13558837.6255 | 13852694.1063 | 14147272.7208 | 14442588.8856
|  | COOPERSOL | 1765.4022 | 1834.3996 | 1906.0936 | 1980.5897 | 2057.9972 | 2138.4302 | 2222.0066 | 2308.8495 | 2399.0865 | 2492.8503 | 2590.2786 | 2691.5147 | 2796.7075 | 2906.0115 | 3019.5874 | 3137.6023 | 3260.2295 | 3387.6494 | 3520.0492 | 3657.6236 | 3800.5749
|  | COOPELAN | 84264.6403 | 88430.804 | 93272.698 | 98203.3786 | 103104.837 | 108048.8092 | 113028.4748 | 118048.6496 | 123109.8309 | 128213.2688 | 133359.9611 | 138550.9156 | 143787.3833 | 149069.714 | 154401.9638 | 159762.3731 | 165124.9068 | 170487.4405 | 175849.9742 | 181212.5079 | 186575.0416
|  | FRONTEL | 914134.1369 | 962154.1544 | 1015549.9121 | 1069864.1225 | 1124112.3951 | 1178641.9974 | 1233391.1885 | 1288382.6837 | 1343617.8353 | 1399103.6165 | 1454845.8233 | 1510850.3958 | 1567124.7406 | 1623670.9281 | 1680512.9998 | 1737521.9797 | 1794543.5519 | 1851565.1241 | 1908586.6964 | 1965608.2686 | 2022629.8408
|  | SAESA | 1300123.6641 | 1333004.177 | 1382361.9543 | 1434294.181 | 1486042.8908 | 1538576.0417 | 1591721.4729 | 1645542.5216 | 1700042.9581 | 1755242.2262 | 1811156.4867 | 1867802.3027 | 1925200.3254 | 1983356.3282 | 2042337.3461 | 2101783.7547 | 2161265.2745 | 2220746.7943 | 2280228.3141 | 2339709.8339 | 2399191.3537
|  | CODINER | 36691.7277 | 37380.4479 | 38069.141 | 38758.2659 | 39092.4502 | 40339.4624 | 40855.435 | 41675.3958 | 42202.1634 | 42890.4248 | 43579.1179 | 44268.2428 | 44999.2525 | 45719.0353 | 46735.2924 | 47774.5804 | 48819.0927 | 49886.0655 | 50227.5643 | 50646.3237 | 51068.6963
|  | EDECSA | 18402.9775 | 18859.5915 | 19224.8999 | 19619.8366 | 20026.2086 | 20455.1537 | 20900.2663 | 21363.3043 | 21844.3332 | 22343.8603 | 22862.2983 | 23400.0721 | 23957.7129 | 24535.3596 | 25134.7645 | 25746.4384 | 26359.0377 | 26971.637 | 27584.2363 | 28196.8357 | 28809.435
|  | CEC | 24745.2475 | 25360.1513 | 26361.398 | 27457.7273 | 28549.6662 | 29660.5974 | 30786.2926 | 31928.2997 | 33086.7048 | 34261.9784 | 35454.5104 | 36664.7001 | 37893.0486 | 39139.6846 | 40406.2679 | 41683.9934 | 42962.5249 | 44031.5953 | 45310.1268 | 46588.6583 | 47867.1898
|  | LUZLINARES | 78892.9927 | 80748.7114 | 82780.5631 | 85269.7833 | 87792.7402 | 90381.2264 | 93016.6445 | 95704.0973 | 98443.7743 | 101237.1487 | 104085.4184 | 106989.8166 | 109951.8854 | 112972.028 | 116055.3307 | 119174.2487 | 122295.8536 | 125417.4585 | 128539.0633 | 131660.6682 | 134782.2731
|  | LUZPARRAL | 65140.4195 | 68863.9488 | 72407.724 | 76074.4463 | 79785.3329 | 83555.3959 | 87365.6454 | 91218.8451 | 95114.6649 | 99054.1293 | 103038.15 | 107067.7061 | 111144.0409 | 115267.4789 | 119442.1443 | 123645.6964 | 127851.4277 | 132057.1591 | 136262.8905 | 140468.6218 | 144674.3532
|  | COPELEC | 191670.7844 | 202374.8815 | 214489.4163 | 226813.3195 | 239109.9611 | 251336.1876 | 263624.1755 | 276068.7894 | 288576.3594 | 301148.7977 | 313927.3101 | 326773.7824 | 339690.1378 | 352676.9146 | 365740.3414 | 378847.0065 | 391956.9336 | 405066.8608 | 418176.7879 | 431286.715 | 444396.6422
|  | COELCHA | 33063.9778 | 35333.5465 | 37774.6926 | 40252.5906 | 42727.8706 | 45214.3214 | 47709.4917 | 50214.2832 | 52728.7497 | 55253.1682 | 57787.7687 | 60332.7871 | 62888.5175 | 65455.0421 | 68033.3157 | 70618.2167 | 73203.6177 | 75789.0188 | 78374.4198 | 80959.8208 | 83545.2219
|  | SOCOEPA | 27433.8458 | 31224.094 | 32858.7013 | 34759.2627 | 36659.8241 | 38560.3855 | 40460.9468 | 42361.5082 | 44262.0696 | 46162.631 | 48063.1923 | 49963.7537 | 51864.3151 | 53764.8765 | 55665.4378 | 57565.9992 | 59466.5606 | 61367.122 | 63267.6834 | 65168.2447 | 67068.8061
|  | COOPREL | 27171.8966 | 29003.2223 | 30697.0157 | 32512.585 | 34328.1542 | 36143.7235 | 37959.2927 | 39774.862 | 41590.4313 | 43406.0005 | 45221.5698 | 47037.139 | 48852.7083 | 50668.2775 | 52483.8468 | 54299.416 | 56114.9853 | 57930.5546 | 59746.1238 | 61561.6931 | 63377.2623
|  | LUZ OSORNO | 78472.5658 | 79888.1208 | 84976.0144 | 86843.49 | 91787.7245 | 93831.6801 | 98636.9965 | 100849.3856 | 105532.037 | 107898.2163 | 112474.098 | 114980.8015 | 119464.3691 | 122099.7749 | 126504.4723 | 129254.0784 | 133575.2692 | 136411.0558 | 140651.2381 | 143563.6154 | 147731.384
|  | CRELL | 105534.4705 | 111900.6106 | 118537.4326 | 125219.9511 | 131899.1889 | 138592.424 | 145296.5844 | 152012.8003 | 158741.139 | 165481.9475 | 172235.5141 | 179002.1344 | 185782.1769 | 192575.7445 | 199384.0335 | 206200.6268 | 213017.8466 | 219835.0664 | 226652.2862 | 233469.506 | 240286.7258
|  | MATAQUITO | 1265.9136 | 1282.0121 | 1298.1772 | 1315.8291 | 1332.1331 | 1349.9238 | 1367.7868 | 1385.7207 | 1403.7268 | 1421.8067 | 1439.9602 | 1459.6075 | 1477.9127 | 1497.7103 | 1516.1699 | 1536.1248 | 1556.1576 | 1576.2712 | 1597.8843 | 1618.1608 | 1639.9369
|  | DESA | 831.2665 | 863.755 | 897.5132 | 932.5908 | 969.0393 | 1006.9124 | 1046.2656 | 1087.1569 | 1129.6464 | 1173.7965 | 1219.6721 | 1267.3407 | 1316.8723 | 1368.3397 | 1421.8187 | 1477.3878 | 1535.1287 | 1595.1262 | 1657.4687 | 1722.2477 | 1789.5585
|  | TOTAL | 19970565.1444 | 20444881.6616 | 21046844.2407 | 21662515.6804 | 22278858.9534 | 22898459.996 | 23524366.6236 | 24152892.4349 | 24788567.9018 | 25427214.887 | 26073441.6415 | 26722907.4164 | 27379973.4526 | 28041394.1318 | 28711829.9424 | 29384870.0546 | 30060438.7828 | 30735033.6019 | 31411232.3933 | 32086909.0381 | 32764591.6407
III.2) Proyección clientes entre 11 y 100 kW [MWh]
|  | Empresa Dx | 2023 | 2024 | 2025 | 2026 | 2027 | 2028 | 2029 | 2030 | 2031 | 2032 | 2033 | 2034 | 2035 | 2036 | 2037 | 2038 | 2039 | 2040 | 2041 | 2042 | 2043
|  | CHILQUINTA | 340193.4921 | 350680.8685 | 361139.7244 | 371728.7262 | 382365.0543 | 393094.4203 | 403890.42 | 414760.2986 | 425704.325 | 436724.5909 | 447822.7972 | 459000.6945 | 470260.4727 | 481602.7038 | 493034.6096 | 504517.082 | 516003.3693 | 527489.6565 | 538975.9437 | 550462.231 | 561948.5182
|  | EMELCA | 2735.5952 | 2825.4615 | 2908.0359 | 2989.0211 | 3070.6134 | 3150.4301 | 3229.6774 | 3309.7393 | 3387.6979 | 3468.4126 | 3550.538 | 3629.9206 | 3711.7636 | 3794.6955 | 3877.5513 | 3960.3575 | 4043.16 | 4125.9624 | 4208.7649 | 4291.5674 | 4374.3698
|  | LITORAL | 32456.3061 | 33391.6963 | 34814.2579 | 36264.275 | 37721.1676 | 39191.5404 | 40671.5678 | 42162.2996 | 43663.7747 | 45176.2961 | 46700.1103 | 48235.471 | 49782.6954 | 51341.8665 | 52914.0305 | 54493.5211 | 56073.5645 | 57653.6079 | 59233.6513 | 60813.6946 | 62393.738
|  | ENEL DISTRIBUCIÓN | 1125970.7306 | 1139974.2258 | 1163619.6713 | 1188564.83 | 1213424.7196 | 1238654.5259 | 1264172.8714 | 1290009.501 | 1316166.1625 | 1342652.0061 | 1369474.6413 | 1396641.8693 | 1424163.4172 | 1452042.0046 | 1480309.2076 | 1508795.6285 | 1537298.5882 | 1565801.548 | 1594304.5077 | 1622807.4674 | 1651310.4271
|  | TIL-TIL | 1949.2033 | 1987.3062 | 2024.8475 | 2065.5284 | 2095.4643 | 2123.3323 | 2150.2895 | 2176.2416 | 2201.1831 | 2225.0849 | 2247.9232 | 2269.6731 | 2290.3041 | 2309.8074 | 2328.0835 | 2345.6673 | 2363.1988 | 2380.7303 | 2398.2618 | 2415.7933 | 2433.3248
|  | EEPA | 16951.8259 | 17369.7391 | 17719.9966 | 18000.8442 | 18236.6328 | 18456.4863 | 18670.0722 | 18883.2728 | 19098.8028 | 19318.137 | 19542.0543 | 19771.0035 | 20005.2984 | 20245.0618 | 20490.8241 | 20739.9732 | 20989.3697 | 21238.7613 | 21488.1505 | 21737.5386 | 21986.9261
|  | CGE | 2519365.762 | 2582357.1374 | 2658731.1869 | 2736424.427 | 2813801.5509 | 2891646.7162 | 2969868.5304 | 3048515.6491 | 3127626.2984 | 3207205.1695 | 3287259.5175 | 3367793.9049 | 3448848.713 | 3530597.34 | 3613157.1446 | 3696263.2123 | 3779588.8631 | 3863111.5062 | 3946835.5232 | 4030765.2867 | 4114905.1891
|  | COOPERSOL | 0 | 0 | 0 | 0 | 0 | 0 | 0 | 0 | 0 | 0 | 0 | 0 | 0 | 0 | 0 | 0 | 0 | 0 | 0 | 0 | 0
|  | COOPELAN | 26538.8033 | 27850.9195 | 29375.8541 | 30928.7518 | 32472.4461 | 34029.5298 | 35597.8551 | 37178.9386 | 38772.9369 | 40380.2438 | 42001.1734 | 43636.0433 | 45285.2473 | 46948.8957 | 48628.266 | 50316.5049 | 52005.4129 | 53694.321 | 55383.229 | 57072.137 | 58761.0451
|  | FRONTEL | 70640.5434 | 74351.3338 | 78477.5393 | 82674.7191 | 86866.8035 | 91080.628 | 95311.4213 | 99560.9389 | 103829.2853 | 108116.9993 | 112424.5288 | 116752.3329 | 121100.9838 | 125470.6417 | 129863.1643 | 134268.5848 | 138674.9785 | 143081.3721 | 147487.7657 | 151894.1594 | 156300.553
|  | SAESA | 152186.3524 | 156035.1903 | 161812.7793 | 167891.7211 | 173949.1814 | 180098.4646 | 186319.4184 | 192619.4569 | 198999.0213 | 205460.3876 | 212005.4476 | 218636.14 | 225354.8822 | 232162.3499 | 239066.3901 | 246024.9067 | 252987.5332 | 259950.1597 | 266912.7863 | 273875.4128 | 280838.0394
|  | CODINER | 16795.3178 | 17110.5734 | 17425.8166 | 17741.2576 | 17894.2275 | 18465.0364 | 18701.2184 | 19076.5483 | 19317.6715 | 19632.7172 | 19947.9604 | 20263.4013 | 20598.0146 | 20927.4889 | 21392.6717 | 21868.3967 | 22346.5131 | 22834.9106 | 22991.2287 | 23182.9121 | 23376.2495
|  | EDECSA | 19028.0297 | 19500.1524 | 19877.8685 | 20286.2191 | 20706.3934 | 21149.9075 | 21610.1382 | 22088.9033 | 22586.2701 | 23102.7635 | 23638.8102 | 24194.8493 | 24771.4302 | 25368.6965 | 25988.46 | 26620.9093 | 27254.3154 | 27887.7214 | 28521.1275 | 29154.5336 | 29787.9397
|  | CEC | 13573.1018 | 13910.3849 | 14459.5822 | 15060.9335 | 15659.8767 | 16269.2375 | 16886.6965 | 17513.1028 | 18148.5036 | 18793.157 | 19447.2769 | 20111.0822 | 20784.848 | 21468.6446 | 22163.3826 | 22864.2323 | 23565.524 | 24151.9236 | 24853.2153 | 25554.5071 | 26255.7989
|  | LUZLINARES | 35641.924 | 36480.2923 | 37398.2332 | 38522.802 | 39662.6122 | 40832.0269 | 42022.6444 | 43236.7698 | 44474.4888 | 45736.467 | 47023.2456 | 48335.3816 | 49673.5719 | 51037.9984 | 52430.9591 | 53840.01 | 55250.2747 | 56660.5394 | 58070.8041 | 59481.0689 | 60891.3336
|  | LUZPARRAL | 27001.5668 | 28545.019 | 30013.9607 | 31533.8657 | 33072.0774 | 34634.8184 | 36214.2173 | 37811.4196 | 39426.2886 | 41059.2487 | 42710.6781 | 44380.9825 | 46070.6773 | 47779.8969 | 49510.351 | 51252.7791 | 52996.1104 | 54739.4418 | 56482.7731 | 58226.1045 | 59969.4359
|  | COPELEC | 47782.9142 | 50451.4114 | 53471.5262 | 56543.8359 | 59609.3493 | 62657.3085 | 65720.6647 | 68823.0671 | 71941.1644 | 75075.4331 | 78261.0754 | 81463.6599 | 84683.666 | 87921.228 | 91177.8986 | 94445.3483 | 97713.6112 | 100981.8742 | 104250.1371 | 107518.4001 | 110786.663
|  | COELCHA | 6931.4084 | 7407.1923 | 7918.945 | 8438.4023 | 8957.3107 | 9478.5609 | 10001.639 | 10526.7341 | 11053.8575 | 11583.0671 | 12114.4113 | 12647.9394 | 13183.7131 | 13721.7497 | 14262.2493 | 14804.1383 | 15346.1321 | 15888.1259 | 16430.1197 | 16972.1134 | 17514.1072
|  | SOCOEPA | 17390.6314 | 19793.3135 | 20829.5099 | 22034.2977 | 23239.0855 | 24443.8733 | 25648.6611 | 26853.4489 | 28058.2367 | 29263.0244 | 30467.8122 | 31672.6 | 32877.3878 | 34082.1756 | 35286.9634 | 36491.7512 | 37696.539 | 38901.3268 | 40106.1145 | 41310.9023 | 42515.6901
|  | COOPREL | 17603.1026 | 18789.5128 | 19886.8237 | 21063.0262 | 22239.2287 | 23415.4312 | 24591.6336 | 25767.8361 | 26944.0386 | 28120.2411 | 29296.4435 | 30472.646 | 31648.8485 | 32825.0509 | 34001.2534 | 35177.4559 | 36353.6584 | 37529.8608 | 38706.0633 | 39882.2658 | 41058.4682
|  | LUZ OSORNO | 15291.3835 | 15567.2225 | 16558.6636 | 16922.5651 | 17886.0125 | 18284.3034 | 19220.6808 | 19651.7931 | 20564.2676 | 21025.3479 | 21917.017 | 22405.4803 | 23279.1608 | 23792.7033 | 24651.015 | 25186.8109 | 26028.8502 | 26581.4395 | 27407.6933 | 27975.2073 | 28787.3503
|  | CRELL | 18108.3812 | 19200.7304 | 20339.5252 | 21486.1609 | 22632.2336 | 23780.7082 | 24931.0574 | 26083.4751 | 27237.973 | 28394.6105 | 29553.4372 | 30714.5037 | 31877.8733 | 33043.5637 | 34211.78 | 35381.4212 | 36551.17 | 37720.9187 | 38890.6675 | 40060.4162 | 41230.165
|  | MATAQUITO | 0 | 0 | 0 | 0 | 0 | 0 | 0 | 0 | 0 | 0 | 0 | 0 | 0 | 0 | 0 | 0 | 0 | 0 | 0 | 0 | 0
|  | DESA | 0 | 0 | 0 | 0 | 0 | 0 | 0 | 0 | 0 | 0 | 0 | 0 | 0 | 0 | 0 | 0 | 0 | 0 | 0 | 0 | 0
|  | TOTAL | 4524136.3755 | 4633579.6832 | 4768804.3481 | 4907166.2101 | 5045562.0414 | 5184937.2863 | 5325431.375 | 5466609.4345 | 5609202.2483 | 5752513.4051 | 5897406.8994 | 6043029.5794 | 6190252.9692 | 6338484.5636 | 6488746.2558 | 6639658.6915 | 6791130.7365 | 6942405.7081 | 7093938.5284 | 7245453.7196 | 7397425.332
III.3) Proyección clientes entre 101 y 200 kW [MWh]
|  | Empresa Dx | 2023 | 2024 | 2025 | 2026 | 2027 | 2028 | 2029 | 2030 | 2031 | 2032 | 2033 | 2034 | 2035 | 2036 | 2037 | 2038 | 2039 | 2040 | 2041 | 2042 | 2043
|  | CHILQUINTA | 79980.0625 | 82445.6624 | 84904.557 | 87394.0491 | 89894.6678 | 92417.1598 | 94955.3175 | 97510.8442 | 100083.8033 | 102674.6863 | 105283.8933 | 107911.8358 | 110559.0286 | 113225.6062 | 115913.2665 | 118612.8151 | 121313.2605 | 124013.706 | 126714.1515 | 129414.5969 | 132115.0424
|  | EMELCA | 0 | 0 | 0 | 0 | 0 | 0 | 0 | 0 | 0 | 0 | 0 | 0 | 0 | 0 | 0 | 0 | 0 | 0 | 0 | 0 | 0
|  | LITORAL | 2563.8222 | 2637.7115 | 2750.084 | 2864.6252 | 2979.7096 | 3095.8588 | 3212.7707 | 3330.5281 | 3449.1342 | 3568.6129 | 3688.9836 | 3810.2664 | 3932.4863 | 4055.65 | 4179.84 | 4304.6088 | 4429.4212 | 4554.2336 | 4679.046 | 4803.8585 | 4928.6709
|  | ENEL DISTRIBUCIÓN | 710685.6715 | 719524.3411 | 734448.7782 | 750193.563 | 765884.5281 | 781808.9756 | 797915.5422 | 814223.002 | 830732.4583 | 847449.6863 | 864379.4892 | 881526.7908 | 898897.7306 | 916494.0251 | 934335.6045 | 952315.5489 | 970305.9322 | 988296.3156 | 1006286.6989 | 1024277.0822 | 1042267.4655
|  | TIL-TIL | 142.0759 | 144.8531 | 147.5895 | 150.5547 | 152.7367 | 154.768 | 156.7329 | 158.6245 | 160.4425 | 162.1846 | 163.8493 | 165.4346 | 166.9384 | 168.36 | 169.6921 | 170.9738 | 172.2516 | 173.5295 | 174.8074 | 176.0852 | 177.3631
|  | EEPA | 6957.0119 | 7128.523 | 7272.2683 | 7387.5279 | 7484.2953 | 7574.5229 | 7662.1784 | 7749.6757 | 7838.129 | 7928.1435 | 8020.0389 | 8113.9995 | 8210.1539 | 8308.5525 | 8409.4131 | 8511.6636 | 8614.0157 | 8716.3657 | 8818.7148 | 8921.0634 | 9023.4118
|  | CGE | 850294.2243 | 871554.0205 | 897330.5132 | 923552.2371 | 949667.2706 | 975940.2698 | 1002340.3891 | 1028884.0501 | 1055584.1543 | 1082442.2848 | 1109460.8903 | 1136641.5107 | 1163997.7749 | 1191588.2051 | 1219452.4105 | 1247500.9815 | 1275623.6624 | 1303812.829 | 1332069.9599 | 1360396.5309 | 1388794.0245
|  | COOPERSOL | 0 | 0 | 0 | 0 | 0 | 0 | 0 | 0 | 0 | 0 | 0 | 0 | 0 | 0 | 0 | 0 | 0 | 0 | 0 | 0 | 0
|  | COOPELAN | 7233.8728 | 7591.5258 | 8007.1882 | 8430.4727 | 8851.2486 | 9275.6742 | 9703.1639 | 10134.1312 | 10568.6188 | 11006.734 | 11448.5625 | 11894.1907 | 12343.7262 | 12797.1988 | 13254.9569 | 13715.1323 | 14175.4901 | 14635.848 | 15096.2058 | 15556.5636 | 16016.9215
|  | FRONTEL | 178994.3245 | 188397.0044 | 198852.2944 | 209487.4245 | 220109.6434 | 230786.9488 | 241507.2513 | 252274.9987 | 263090.4559 | 273954.9883 | 284869.7307 | 295835.8464 | 306854.7854 | 317926.9533 | 329057.0575 | 340219.8436 | 351385.0954 | 362550.3472 | 373715.599 | 384880.8508 | 396046.1026
|  | SAESA | 303759.1114 | 311441.2694 | 322973.1529 | 335106.5272 | 347197.0248 | 359470.7982 | 371887.624 | 384462.3 | 397195.7073 | 410092.3887 | 423156.1199 | 436390.7707 | 449801.1661 | 463388.6549 | 477168.8991 | 491057.8766 | 504955.0574 | 518852.2381 | 532749.4189 | 546646.5997 | 560543.7805
|  | CODINER | 6383.3903 | 6503.2094 | 6623.0238 | 6742.9134 | 6801.0526 | 7017.9997 | 7107.7653 | 7250.4168 | 7342.0604 | 7461.7997 | 7581.6141 | 7701.5036 | 7828.68 | 7953.9032 | 8130.705 | 8311.5136 | 8493.2312 | 8678.8562 | 8738.268 | 8811.121 | 8884.6027
|  | EDECSA | 6975.8358 | 7148.9199 | 7287.3938 | 7437.0986 | 7591.1381 | 7753.7341 | 7922.4585 | 8097.9778 | 8280.3167 | 8469.6675 | 8666.1867 | 8870.0353 | 9081.4147 | 9300.3776 | 9527.5881 | 9759.4493 | 9991.6613 | 10223.8733 | 10456.0853 | 10688.2973 | 10920.5093
|  | CEC | 5993.9536 | 6142.8996 | 6385.428 | 6650.988 | 6915.4845 | 7184.5814 | 7457.2546 | 7733.8789 | 8014.4753 | 8299.1576 | 8588.0204 | 8881.1604 | 9178.6989 | 9480.6671 | 9787.4671 | 10096.966 | 10406.6602 | 10665.6173 | 10975.3115 | 11285.0056 | 11594.6998
|  | LUZLINARES | 16178.5336 | 16559.0846 | 16975.7551 | 17486.2178 | 18003.5989 | 18534.4181 | 19074.8615 | 19625.9757 | 20187.7994 | 20760.6348 | 21344.7276 | 21940.3306 | 22547.7601 | 23167.0987 | 23799.3896 | 24438.984 | 25079.1295 | 25719.2749 | 26359.4203 | 26999.5658 | 27639.7112
|  | LUZPARRAL | 14836.5394 | 15684.6194 | 16491.7582 | 17326.8997 | 18172.1002 | 19030.7789 | 19898.6105 | 20776.2246 | 21663.5459 | 22560.8079 | 23468.2181 | 24385.9995 | 25314.4354 | 26253.5996 | 27204.4314 | 28161.8426 | 29119.7502 | 30077.6577 | 31035.5652 | 31993.4728 | 32951.3803
|  | COPELEC | 20785.9461 | 21946.7635 | 23260.5374 | 24597.0164 | 25930.539 | 27256.4254 | 28589.0096 | 29938.5793 | 31294.9763 | 32658.408 | 34044.1876 | 35437.3372 | 36838.0654 | 38246.4305 | 39663.108 | 41084.4745 | 42506.1947 | 43927.915 | 45349.6353 | 46771.3555 | 48193.0758
|  | COELCHA | 3220.4673 | 3441.5258 | 3679.2961 | 3920.646 | 4161.741 | 4403.924 | 4646.9563 | 4890.9257 | 5135.8375 | 5381.7186 | 5628.5914 | 5876.479 | 6125.4099 | 6375.3922 | 6626.5188 | 6878.291 | 7130.1118 | 7381.9327 | 7633.7536 | 7885.5744 | 8137.3953
|  | SOCOEPA | 4451.1833 | 5066.1568 | 5331.3744 | 5639.7433 | 5948.1123 | 6256.4813 | 6564.8503 | 6873.2193 | 7181.5882 | 7489.9572 | 7798.3262 | 8106.6952 | 8415.0641 | 8723.4331 | 9031.8021 | 9340.1711 | 9648.5401 | 9956.909 | 10265.278 | 10573.647 | 10882.016
|  | COOPREL | 5231.4587 | 5584.0475 | 5910.1568 | 6259.712 | 6609.2671 | 6958.8222 | 7308.3773 | 7657.9324 | 8007.4876 | 8357.0427 | 8706.5978 | 9056.1529 | 9405.7081 | 9755.2632 | 10104.8183 | 10454.3734 | 10803.9285 | 11153.4837 | 11503.0388 | 11852.5939 | 12202.149
|  | LUZ OSORNO | 63117.1951 | 64255.7569 | 68348.0606 | 69850.1119 | 73826.8675 | 75470.8655 | 79335.8863 | 81115.359 | 84881.7176 | 86784.8872 | 90465.3686 | 92481.5649 | 96087.796 | 98207.5103 | 101750.3045 | 103961.8725 | 107437.5005 | 109718.3855 | 113128.8565 | 115471.3451 | 118823.5722
|  | CRELL | 5161.2478 | 5472.589 | 5797.1681 | 6123.982 | 6450.6355 | 6777.9735 | 7105.8458 | 7434.3078 | 7763.3626 | 8093.0272 | 8423.3158 | 8754.2428 | 9085.8262 | 9418.071 | 9751.0359 | 10084.4068 | 10417.8084 | 10751.21 | 11084.6116 | 11418.0132 | 11751.4148
|  | MATAQUITO | 0 | 0 | 0 | 0 | 0 | 0 | 0 | 0 | 0 | 0 | 0 | 0 | 0 | 0 | 0 | 0 | 0 | 0 | 0 | 0 | 0
|  | DESA | 0 | 0 | 0 | 0 | 0 | 0 | 0 | 0 | 0 | 0 | 0 | 0 | 0 | 0 | 0 | 0 | 0 | 0 | 0 | 0 | 0
|  | TOTAL | 2292945.928 | 2348670.4837 | 2422776.3781 | 2496602.3106 | 2572631.6615 | 2647170.9802 | 2724352.8458 | 2800122.9518 | 2878456.0709 | 2955596.8178 | 3035186.712 | 3113782.147 | 3194672.649 | 3274834.9524 | 3357318.309 | 3438981.7891 | 3522008.703 | 3603860.5281 | 3686834.4263 | 3768823.223 | 3851893.3091
III.4) Proyección clientes entre 201 y 300 kW [MWh]
|  | Empresa Dx | 2023 | 2024 | 2025 | 2026 | 2027 | 2028 | 2029 | 2030 | 2031 | 2032 | 2033 | 2034 | 2035 | 2036 | 2037 | 2038 | 2039 | 2040 | 2041 | 2042 | 2043
|  | CHILQUINTA | 318189.7941 | 327998.8476 | 337781.2252 | 347685.3309 | 357633.7019 | 367669.093 | 377766.808 | 387933.6234 | 398169.7908 | 408477.2663 | 418857.6412 | 429312.5527 | 439844.049 | 450452.6652 | 461145.1559 | 471884.9426 | 482628.2974 | 493371.6521 | 504115.0069 | 514858.3616 | 525601.7164
|  | EMELCA | 0 | 0 | 0 | 0 | 0 | 0 | 0 | 0 | 0 | 0 | 0 | 0 | 0 | 0 | 0 | 0 | 0 | 0 | 0 | 0 | 0
|  | LITORAL | 4115.1503 | 4233.7488 | 4414.1161 | 4597.9644 | 4782.6845 | 4969.1138 | 5156.7672 | 5345.7777 | 5536.1505 | 5727.9238 | 5921.1289 | 6115.798 | 6311.9713 | 6509.6593 | 6708.9947 | 6909.2591 | 7109.5935 | 7309.928 | 7510.2624 | 7710.5968 | 7910.9313
|  | ENEL DISTRIBUCIÓN | 445425.3398 | 450965.0145 | 460318.9705 | 470187.0829 | 480021.4636 | 490002.1805 | 500097.0412 | 510317.8126 | 520665.1863 | 531142.7818 | 541753.6095 | 552500.7554 | 563388.0676 | 574416.6218 | 585598.9094 | 596867.9179 | 608143.469 | 619419.0201 | 630694.5712 | 641970.1223 | 653245.6734
|  | TIL-TIL | 0 | 0 | 0 | 0 | 0 | 0 | 0 | 0 | 0 | 0 | 0 | 0 | 0 | 0 | 0 | 0 | 0 | 0 | 0 | 0 | 0
|  | EEPA | 4959.7528 | 5082.0256 | 5184.5036 | 5266.6738 | 5335.6607 | 5399.9853 | 5462.4761 | 5524.8541 | 5587.9138 | 5652.0864 | 5717.5999 | 5784.5857 | 5853.1356 | 5923.2854 | 5995.1903 | 6068.0862 | 6141.0544 | 6214.0212 | 6286.9874 | 6359.9531 | 6432.9187
|  | CGE | 322665.755 | 330733.3251 | 340514.8704 | 350465.37 | 360375.3832 | 370345.3405 | 380363.5368 | 390436.2036 | 400568.2368 | 410760.237 | 421013.1336 | 431327.5109 | 441708.5406 | 452178.4306 | 462752.2116 | 473395.9547 | 484067.8208 | 494764.9165 | 505487.8031 | 516237.0404 | 527013.1911
|  | COOPERSOL | 0 | 0 | 0 | 0 | 0 | 0 | 0 | 0 | 0 | 0 | 0 | 0 | 0 | 0 | 0 | 0 | 0 | 0 | 0 | 0 | 0
|  | COOPELAN | 10555.4341 | 11077.3098 | 11683.831 | 12301.4741 | 12915.4567 | 13534.7648 | 14158.544 | 14787.3976 | 15421.3879 | 16060.6715 | 16705.3734 | 17355.6198 | 18011.5674 | 18673.26 | 19341.2058 | 20012.679 | 20684.4183 | 21356.1576 | 22027.8969 | 22699.6362 | 23371.3755
|  | FRONTEL | 33516.6565 | 35277.3067 | 37235.058 | 39226.4843 | 41215.4929 | 43214.8165 | 45222.1913 | 47238.4502 | 49263.6427 | 51298.0245 | 53341.8082 | 55395.2114 | 57458.5059 | 59531.7674 | 61615.8775 | 63706.1073 | 65796.7988 | 67887.4903 | 69978.1818 | 72068.8732 | 74159.5647
|  | SAESA | 77213.0515 | 79165.7925 | 82097.1018 | 85181.3051 | 88254.6095 | 91374.5011 | 94530.7554 | 97727.134 | 100963.8607 | 104242.0903 | 107562.7827 | 110926.9213 | 114335.7328 | 117789.56 | 121292.384 | 124822.8471 | 128355.3954 | 131887.9437 | 135420.492 | 138953.0403 | 142485.5886
|  | CODINER | 4384.3596 | 4466.656 | 4548.9491 | 4631.2939 | 4671.2262 | 4820.2339 | 4881.8884 | 4979.8669 | 5042.8113 | 5125.0529 | 5207.3461 | 5289.6908 | 5377.0405 | 5463.0486 | 5584.4829 | 5708.6693 | 5833.4799 | 5960.9744 | 6001.7807 | 6051.819 | 6102.289
|  | EDECSA | 4332.6203 | 4440.1212 | 4526.1259 | 4619.106 | 4714.7783 | 4815.765 | 4920.558 | 5029.5713 | 5142.8201 | 5260.424 | 5382.48 | 5509.0883 | 5640.3739 | 5776.3695 | 5917.4877 | 6061.4943 | 6205.7188 | 6349.9433 | 6494.1678 | 6638.3923 | 6782.6168
|  | CEC | 3345.4675 | 3428.6002 | 3563.9652 | 3712.1849 | 3859.8111 | 4010.0049 | 4162.1948 | 4316.59 | 4473.2022 | 4632.0949 | 4793.3209 | 4956.9341 | 5123.0024 | 5291.543 | 5462.7805 | 5635.5243 | 5808.3771 | 5952.9116 | 6125.7644 | 6298.6172 | 6471.47
|  | LUZLINARES | 12079.3521 | 12363.4823 | 12674.5803 | 13055.7063 | 13441.9977 | 13838.3223 | 14241.8327 | 14653.3102 | 15072.7837 | 15500.4789 | 15936.5791 | 16381.2732 | 16834.7973 | 17297.2131 | 17769.2994 | 18246.8388 | 18724.7895 | 19202.7402 | 19680.691 | 20158.6417 | 20636.5925
|  | LUZPARRAL | 8789.2739 | 9291.6827 | 9769.8376 | 10264.5816 | 10765.2845 | 11273.972 | 11788.0817 | 12307.9867 | 12833.6423 | 13365.1868 | 13902.7432 | 14446.4436 | 14996.4558 | 15552.8235 | 16116.1032 | 16683.2806 | 17250.752 | 17818.2234 | 18385.6948 | 18953.1662 | 19520.6376
|  | COPELEC | 15239.3592 | 16090.4205 | 17053.6228 | 18033.4716 | 19011.1529 | 19983.2356 | 20960.2289 | 21949.6751 | 22944.1269 | 23943.7362 | 24959.7301 | 25981.1273 | 27008.0808 | 28040.6333 | 29079.2802 | 30121.3648 | 31163.7088 | 32206.0528 | 33248.3968 | 34290.7407 | 35333.0847
|  | COELCHA | 1215.019 | 1298.42 | 1388.126 | 1479.1826 | 1570.143 | 1661.5139 | 1753.2052 | 1845.25 | 1937.6504 | 2030.4165 | 2123.5568 | 2217.0799 | 2310.9966 | 2405.31 | 2500.0552 | 2595.0439 | 2690.0509 | 2785.058 | 2880.065 | 2975.0721 | 3070.0792
|  | SOCOEPA | 4004.483 | 4557.7406 | 4796.3422 | 5073.7646 | 5351.1871 | 5628.6096 | 5906.0321 | 6183.4546 | 6460.8771 | 6738.2996 | 7015.7221 | 7293.1445 | 7570.567 | 7847.9895 | 8125.412 | 8402.8345 | 8680.257 | 8957.6795 | 9235.102 | 9512.5244 | 9789.9469
|  | COOPREL | 1630.7004 | 1740.606 | 1842.2577 | 1951.2177 | 2060.1777 | 2169.1377 | 2278.0977 | 2387.0577 | 2496.0177 | 2604.9777 | 2713.9377 | 2822.8977 | 2931.8576 | 3040.8176 | 3149.7776 | 3258.7376 | 3367.6976 | 3476.6576 | 3585.6176 | 3694.5776 | 3803.5376
|  | LUZ OSORNO | 7937.9538 | 8081.1454 | 8595.8152 | 8784.7212 | 9284.8591 | 9491.617 | 9977.7026 | 10201.4985 | 10675.1758 | 10914.5285 | 11377.4054 | 11630.973 | 12084.5117 | 12351.0983 | 12796.6589 | 13074.7974 | 13511.9109 | 13798.7671 | 14227.6861 | 14522.2899 | 14943.8838
|  | CRELL | 1860.2457 | 1972.461 | 2089.4476 | 2207.2397 | 2324.974 | 2442.955 | 2561.1285 | 2679.5146 | 2798.1144 | 2916.9339 | 3035.9784 | 3155.2529 | 3274.7641 | 3394.5136 | 3514.5227 | 3634.6781 | 3754.8445 | 3875.011 | 3995.1775 | 4115.3439 | 4235.5104
|  | MATAQUITO | 0 | 0 | 0 | 0 | 0 | 0 | 0 | 0 | 0 | 0 | 0 | 0 | 0 | 0 | 0 | 0 | 0 | 0 | 0 | 0 | 0
|  | DESA | 0 | 0 | 0 | 0 | 0 | 0 | 0 | 0 | 0 | 0 | 0 | 0 | 0 | 0 | 0 | 0 | 0 | 0 | 0 | 0 | 0
|  | TOTAL | 1281459.7688 | 1312264.7065 | 1350078.7463 | 1388724.1556 | 1427590.0445 | 1466645.1623 | 1506189.0706 | 1545845.029 | 1586053.3913 | 1626393.2116 | 1667321.8771 | 1708402.8608 | 1750064.018 | 1791936.61 | 1834465.7895 | 1877091.0574 | 1919918.4346 | 1962595.1483 | 2005381.3451 | 2048068.8091 | 2090910.6082
III.5) Proyección clientes entre 301 y 400 kW [MWh]
|  | Empresa Dx | 2023 | 2024 | 2025 | 2026 | 2027 | 2028 | 2029 | 2030 | 2031 | 2032 | 2033 | 2034 | 2035 | 2036 | 2037 | 2038 | 2039 | 2040 | 2041 | 2042 | 2043
|  | CHILQUINTA | 85720.1605 | 88362.7143 | 90998.0816 | 93666.2424 | 96346.3282 | 99049.8572 | 101770.1762 | 104509.1108 | 107266.7289 | 110043.5573 | 112840.0247 | 115656.5723 | 118493.7518 | 121351.7073 | 124232.2586 | 127125.5514 | 130019.8054 | 132914.0594 | 135808.3135 | 138702.5675 | 141596.8215
|  | EMELCA | 0 | 0 | 0 | 0 | 0 | 0 | 0 | 0 | 0 | 0 | 0 | 0 | 0 | 0 | 0 | 0 | 0 | 0 | 0 | 0 | 0
|  | LITORAL | 1380.1978 | 1419.9751 | 1480.4692 | 1542.1309 | 1604.085 | 1666.6123 | 1729.5502 | 1792.9432 | 1856.7931 | 1921.1128 | 1985.9127 | 2051.2036 | 2116.999 | 2183.3024 | 2250.1584 | 2317.3259 | 2384.5169 | 2451.708 | 2518.899 | 2586.09 | 2653.281
|  | ENEL DISTRIBUCIÓN | 173963.5906 | 176127.1444 | 179780.3891 | 183634.4408 | 187475.3183 | 191373.3483 | 195315.9579 | 199307.7427 | 203348.9728 | 207441.0618 | 211585.1854 | 215782.549 | 220034.6553 | 224341.9246 | 228709.2354 | 233110.4156 | 237514.1511 | 241917.8865 | 246321.6219 | 250725.3574 | 255129.0928
|  | TIL-TIL | 420.7979 | 429.0236 | 437.1281 | 445.9104 | 452.373 | 458.3892 | 464.2088 | 469.8114 | 475.1958 | 480.3558 | 485.2861 | 489.9816 | 494.4354 | 498.6458 | 502.5913 | 506.3873 | 510.1721 | 513.9568 | 517.7415 | 521.5263 | 525.311
|  | EEPA | 1873.5007 | 1919.6881 | 1958.3982 | 1989.4373 | 2015.4964 | 2039.7944 | 2063.3997 | 2086.9625 | 2110.7827 | 2135.0233 | 2159.7704 | 2185.0737 | 2210.9678 | 2237.4662 | 2264.6276 | 2292.1634 | 2319.7264 | 2347.289 | 2374.8512 | 2402.4134 | 2429.9755
|  | CGE | 362923.7923 | 371997.9288 | 382999.8882 | 394191.8817 | 405338.3376 | 416552.2165 | 427820.353 | 439149.7562 | 450545.9327 | 462009.5583 | 473541.678 | 485142.9491 | 496819.1887 | 508595.3755 | 520488.4153 | 532460.1464 | 544463.5091 | 556495.2494 | 568555.9982 | 580646.3856 | 592767.0443
|  | COOPERSOL | 0 | 0 | 0 | 0 | 0 | 0 | 0 | 0 | 0 | 0 | 0 | 0 | 0 | 0 | 0 | 0 | 0 | 0 | 0 | 0 | 0
|  | COOPELAN | 893.0952 | 937.2511 | 988.5689 | 1040.8276 | 1092.7767 | 1145.1763 | 1197.9543 | 1251.1616 | 1304.8035 | 1358.8933 | 1413.4415 | 1468.4589 | 1523.9586 | 1579.9444 | 1636.4593 | 1693.2726 | 1750.1085 | 1806.9443 | 1863.7802 | 1920.6161 | 1977.4519
|  | FRONTEL | 9586.5341 | 10090.1206 | 10650.0824 | 11219.6761 | 11788.5783 | 12360.4308 | 12934.5861 | 13511.2825 | 14090.5341 | 14672.4141 | 15256.9832 | 15844.3037 | 16434.4534 | 17027.4538 | 17623.5572 | 18221.411 | 18819.3968 | 19417.3826 | 20015.3684 | 20613.3542 | 21211.3401
|  | SAESA | 45565.4915 | 46717.8563 | 48447.7005 | 50267.7715 | 52081.4109 | 53922.5425 | 55785.1328 | 57671.4015 | 59581.4807 | 61516.0519 | 63475.6814 | 65460.9498 | 67472.5809 | 69510.7769 | 71577.8872 | 73661.3081 | 75745.9596 | 77830.611 | 79915.2625 | 81999.9139 | 84084.5654
|  | CODINER | 3251.8226 | 3312.8608 | 3373.8965 | 3434.9706 | 3464.5878 | 3575.1049 | 3620.8332 | 3693.5027 | 3740.1877 | 3801.1852 | 3862.221 | 3923.295 | 3988.0811 | 4051.8722 | 4141.9385 | 4234.0459 | 4326.6163 | 4421.1773 | 4451.4428 | 4488.5556 | 4525.9886
|  | EDECSA | 2706.3972 | 2773.5482 | 2827.2715 | 2885.3521 | 2945.1144 | 3008.1964 | 3073.6559 | 3141.7517 | 3212.4933 | 3285.9552 | 3362.1983 | 3441.2849 | 3523.2932 | 3608.2437 | 3696.394 | 3786.3486 | 3876.4393 | 3966.53 | 4056.6207 | 4146.7114 | 4236.8021
|  | CEC | 1194.1719 | 1223.8463 | 1272.1651 | 1325.0725 | 1377.768 | 1431.38 | 1485.7045 | 1540.8162 | 1596.7193 | 1653.4364 | 1710.9864 | 1769.3885 | 1828.6669 | 1888.8278 | 1949.9514 | 2011.6127 | 2073.3129 | 2124.9048 | 2186.605 | 2248.3052 | 2310.0054
|  | LUZLINARES | 5682.9611 | 5816.6356 | 5962.9976 | 6142.3055 | 6324.0437 | 6510.5021 | 6700.3413 | 6893.9287 | 7091.278 | 7292.4953 | 7497.667 | 7706.8818 | 7920.2508 | 8137.8032 | 8359.9051 | 8584.5726 | 8809.4336 | 9034.2947 | 9259.1557 | 9484.0167 | 9708.8777
|  | LUZPARRAL | 12494.9122 | 13209.1411 | 13888.8905 | 14592.223 | 15304.0268 | 16027.1816 | 16758.0448 | 17497.1465 | 18244.4233 | 19000.0718 | 19764.2669 | 20537.1964 | 21319.0987 | 22110.0361 | 22910.7997 | 23717.1042 | 24523.8268 | 25330.5493 | 26137.2718 | 26943.9944 | 27750.7169
|  | COPELEC | 5701.2508 | 6019.6444 | 6379.9914 | 6746.5662 | 7112.33 | 7475.9993 | 7841.5057 | 8211.671 | 8583.7089 | 8957.6763 | 9337.7733 | 9719.8919 | 10104.0891 | 10490.381 | 10878.9529 | 11268.8108 | 11658.7658 | 12048.7209 | 12438.6759 | 12828.6309 | 13218.5859
|  | COELCHA | 1219.1434 | 1302.8275 | 1392.8381 | 1484.2038 | 1575.4729 | 1667.154 | 1759.1565 | 1851.5138 | 1944.2279 | 2037.3089 | 2130.7653 | 2224.6059 | 2318.8414 | 2413.475 | 2508.5417 | 2603.8528 | 2699.1824 | 2794.512 | 2889.8415 | 2985.1711 | 3080.5007
|  | SOCOEPA | 583.2782 | 663.8636 | 698.6174 | 739.0258 | 779.4341 | 819.8424 | 860.2508 | 900.6591 | 941.0674 | 981.4758 | 1021.8841 | 1062.2924 | 1102.7008 | 1143.1091 | 1183.5174 | 1223.9258 | 1264.3341 | 1304.7424 | 1345.1507 | 1385.5591 | 1425.9674
|  | COOPREL | 167.0941 | 178.3559 | 188.7719 | 199.9368 | 211.1017 | 222.2666 | 233.4315 | 244.5963 | 255.7612 | 266.9261 | 278.091 | 289.2559 | 300.4207 | 311.5856 | 322.7505 | 333.9154 | 345.0803 | 356.2451 | 367.41 | 378.5749 | 389.7398
|  | LUZ OSORNO | 2815.6974 | 2866.4894 | 3049.0496 | 3116.0571 | 3293.4626 | 3366.8024 | 3539.2234 | 3618.6068 | 3786.6264 | 3871.5279 | 4035.7165 | 4125.6603 | 4286.5365 | 4381.0983 | 4539.1445 | 4637.804 | 4792.8539 | 4894.6056 | 5046.7488 | 5151.2487 | 5300.7937
|  | CRELL | 0 | 0 | 0 | 0 | 0 | 0 | 0 | 0 | 0 | 0 | 0 | 0 | 0 | 0 | 0 | 0 | 0 | 0 | 0 | 0 | 0
|  | MATAQUITO | 0 | 0 | 0 | 0 | 0 | 0 | 0 | 0 | 0 | 0 | 0 | 0 | 0 | 0 | 0 | 0 | 0 | 0 | 0 | 0 | 0
|  | DESA | 0 | 0 | 0 | 0 | 0 | 0 | 0 | 0 | 0 | 0 | 0 | 0 | 0 | 0 | 0 | 0 | 0 | 0 | 0 | 0 | 0
|  | TOTAL | 718143.8896 | 735368.9151 | 756775.196 | 778664.032 | 800582.0463 | 822672.7972 | 844953.4667 | 867344.3652 | 889977.7175 | 912726.0873 | 935745.5332 | 958881.7945 | 982292.9701 | 1005863.0289 | 1029777.0862 | 1053789.9745 | 1077897.1913 | 1101971.369 | 1126070.7595 | 1150158.9923 | 1174322.8616
III.6) Proyección clientes entre 401 y 500 kW [MWh]
|  | Empresa Dx | 2023 | 2024 | 2025 | 2026 | 2027 | 2028 | 2029 | 2030 | 2031 | 2032 | 2033 | 2034 | 2035 | 2036 | 2037 | 2038 | 2039 | 2040 | 2041 | 2042 | 2043
|  | CHILQUINTA | 22245.668 | 22931.4503 | 23615.3677 | 24307.7954 | 25003.3179 | 25704.9243 | 26410.8879 | 27121.6825 | 27837.3258 | 28557.9544 | 29283.6797 | 30014.6161 | 30750.9067 | 31492.5891 | 32240.1353 | 32990.9882 | 33742.0906 | 34493.1929 | 35244.2953 | 35995.3976 | 36746.5
|  | EMELCA | 0 | 0 | 0 | 0 | 0 | 0 | 0 | 0 | 0 | 0 | 0 | 0 | 0 | 0 | 0 | 0 | 0 | 0 | 0 | 0 | 0
|  | LITORAL | 0 | 0 | 0 | 0 | 0 | 0 | 0 | 0 | 0 | 0 | 0 | 0 | 0 | 0 | 0 | 0 | 0 | 0 | 0 | 0 | 0
|  | ENEL DISTRIBUCIÓN | 189792.9239 | 192153.3443 | 196139.0059 | 200343.7463 | 204534.1138 | 208786.8342 | 213088.1906 | 217443.1967 | 221852.1473 | 226316.5846 | 230837.7912 | 235417.0822 | 240056.0972 | 244755.2945 | 249519.9966 | 254321.6499 | 259126.091 | 263930.5321 | 268734.9732 | 273539.4143 | 278343.8554
|  | TIL-TIL | 0 | 0 | 0 | 0 | 0 | 0 | 0 | 0 | 0 | 0 | 0 | 0 | 0 | 0 | 0 | 0 | 0 | 0 | 0 | 0 | 0
|  | EEPA | 1873.5007 | 1919.6881 | 1958.3982 | 1989.4373 | 2015.4964 | 2039.7944 | 2063.3997 | 2086.9625 | 2110.7827 | 2135.0233 | 2159.7704 | 2185.0737 | 2210.9678 | 2237.4662 | 2264.6276 | 2292.1634 | 2319.7264 | 2347.289 | 2374.8512 | 2402.4134 | 2429.9755
|  | CGE | 180668.0989 | 185185.32 | 190662.2359 | 196233.7532 | 201782.6013 | 207365.0134 | 212974.4357 | 218614.3573 | 224287.5195 | 229994.2587 | 235735.0952 | 241510.3561 | 247322.9374 | 253185.2735 | 259105.7806 | 265065.4613 | 271040.8885 | 277030.4425 | 283034.4373 | 289053.1866 | 295087.0053
|  | COOPERSOL | 0 | 0 | 0 | 0 | 0 | 0 | 0 | 0 | 0 | 0 | 0 | 0 | 0 | 0 | 0 | 0 | 0 | 0 | 0 | 0 | 0
|  | COOPELAN | 0 | 0 | 0 | 0 | 0 | 0 | 0 | 0 | 0 | 0 | 0 | 0 | 0 | 0 | 0 | 0 | 0 | 0 | 0 | 0 | 0
|  | FRONTEL | 12666.8728 | 13332.2713 | 14072.1597 | 14824.7749 | 15576.4763 | 16332.0761 | 17090.7186 | 17852.7187 | 18618.095 | 19386.9443 | 20159.3467 | 20935.3847 | 21715.1608 | 22498.7037 | 23286.3467 | 24076.3024 | 24866.4326 | 25656.5628 | 26446.6931 | 27236.8233 | 28026.9535
|  | SAESA | 43449.9321 | 44548.7937 | 46198.323 | 47933.89 | 49663.3239 | 51418.9737 | 53195.0858 | 54993.7769 | 56815.1731 | 58659.9241 | 60528.5701 | 62421.6645 | 64339.8975 | 66283.4622 | 68254.5987 | 70241.2885 | 72229.1517 | 74217.0149 | 76204.8781 | 78192.7413 | 80180.6045
|  | CODINER | 2316.3308 | 2359.8093 | 2403.2862 | 2446.7903 | 2467.8872 | 2546.6105 | 2579.1836 | 2630.9473 | 2664.2019 | 2707.6515 | 2751.1283 | 2794.6325 | 2840.7807 | 2886.2203 | 2950.3761 | 3015.9858 | 3081.9254 | 3149.2829 | 3170.8415 | 3197.2776 | 3223.9418
|  | EDECSA | 817.1649 | 837.4404 | 853.6615 | 871.1982 | 889.2428 | 908.2896 | 928.0544 | 948.6151 | 969.9747 | 992.1557 | 1015.1764 | 1039.0556 | 1063.8171 | 1089.4669 | 1116.0828 | 1143.2436 | 1170.4454 | 1197.6472 | 1224.8491 | 1252.0509 | 1279.2527
|  | CEC | 24745.2475 | 25360.1513 | 26361.398 | 27457.7273 | 28549.6662 | 29660.5974 | 30786.2926 | 31928.2997 | 33086.7048 | 34261.9784 | 35454.5104 | 36664.7001 | 37893.0486 | 39139.6846 | 40406.2679 | 41683.9934 | 42962.5249 | 44031.5953 | 45310.1268 | 46588.6583 | 47867.1898
|  | LUZLINARES | 1710.487 | 1750.7211 | 1794.7739 | 1848.7429 | 1903.4434 | 1959.5646 | 2016.7034 | 2074.9703 | 2134.3695 | 2194.933 | 2256.6866 | 2319.6572 | 2383.8781 | 2449.3581 | 2516.2075 | 2583.8291 | 2651.5089 | 2719.1887 | 2786.8686 | 2854.5484 | 2922.2282
|  | LUZPARRAL | 5812.5801 | 6144.8363 | 6461.0528 | 6788.2401 | 7119.3683 | 7455.7768 | 7795.7712 | 8139.5982 | 8487.2282 | 8838.7527 | 9194.253 | 9553.8165 | 9917.5541 | 10285.4949 | 10658.0067 | 11033.0961 | 11408.38 | 11783.6639 | 12158.9478 | 12534.2317 | 12909.5156
|  | COPELEC | 3564.7796 | 3763.8593 | 3989.1708 | 4218.3763 | 4447.0748 | 4674.4637 | 4903.0012 | 5134.4518 | 5367.0732 | 5600.9011 | 5838.5616 | 6077.4861 | 6317.7103 | 6559.2442 | 6802.2037 | 7045.9674 | 7289.7917 | 7533.616 | 7777.4404 | 8021.2647 | 8265.0891
|  | COELCHA | 2149.4493 | 2296.9912 | 2455.6872 | 2616.7723 | 2777.6873 | 2939.3285 | 3101.5365 | 3264.37 | 3427.8324 | 3591.9418 | 3756.7131 | 3922.1617 | 4088.3066 | 4255.1533 | 4422.7638 | 4590.8051 | 4758.8789 | 4926.9527 | 5095.0265 | 5263.1003 | 5431.1741
|  | SOCOEPA | 0 | 0 | 0 | 0 | 0 | 0 | 0 | 0 | 0 | 0 | 0 | 0 | 0 | 0 | 0 | 0 | 0 | 0 | 0 | 0 | 0
|  | COOPREL | 957.073 | 1021.5776 | 1081.2379 | 1145.1876 | 1209.1372 | 1273.0868 | 1337.0364 | 1400.986 | 1464.9356 | 1528.8853 | 1592.8349 | 1656.7845 | 1720.7341 | 1784.6837 | 1848.6333 | 1912.583 | 1976.5326 | 2040.4822 | 2104.4318 | 2168.3814 | 2232.331
|  | LUZ OSORNO | 1213.6036 | 1235.4956 | 1314.1816 | 1343.0627 | 1419.5269 | 1451.1373 | 1525.4531 | 1559.6684 | 1632.0871 | 1668.6808 | 1739.4483 | 1778.2153 | 1847.5551 | 1888.3125 | 1956.4326 | 1998.9561 | 2065.7848 | 2109.6411 | 2175.2169 | 2220.2578 | 2284.7137
|  | CRELL | 949.5271 | 1006.8053 | 1066.5189 | 1126.6436 | 1186.7389 | 1246.96 | 1307.2795 | 1367.7074 | 1428.2444 | 1488.8936 | 1549.6576 | 1610.539 | 1671.5412 | 1732.6651 | 1793.9214 | 1855.2525 | 1916.5892 | 1977.9259 | 2039.2625 | 2100.5992 | 2161.9359
|  | MATAQUITO | 0 | 0 | 0 | 0 | 0 | 0 | 0 | 0 | 0 | 0 | 0 | 0 | 0 | 0 | 0 | 0 | 0 | 0 | 0 | 0 | 0
|  | DESA | 0 | 0 | 0 | 0 | 0 | 0 | 0 | 0 | 0 | 0 | 0 | 0 | 0 | 0 | 0 | 0 | 0 | 0 | 0 | 0 | 0
|  | TOTAL | 494933.2394 | 505848.5552 | 520426.4593 | 535496.1385 | 550545.1024 | 565763.4313 | 581103.0302 | 596562.3089 | 612183.6952 | 627925.4631 | 643853.2235 | 659901.2257 | 676140.8933 | 692523.0727 | 709142.3814 | 725851.5656 | 742606.7425 | 759145.0302 | 775883.1401 | 792620.3468 | 809392.266
IV) Proyección clientes mayores 500 kW [MWh]
|  | Empresa Dx | 2023 | 2024 | 2025 | 2026 | 2027 | 2028 | 2029 | 2030 | 2031 | 2032 | 2033 | 2034 | 2035 | 2036 | 2037 | 2038 | 2039 | 2040 | 2041 | 2042 | 2043
|  | CHILQUINTA | 68697.8594 | 70815.6551 | 72927.6914 | 75066.009 | 77213.8837 | 79380.5462 | 81560.6645 | 83755.7018 | 85965.7123 | 88191.1184 | 90432.2636 | 92689.5014 | 94963.274 | 97253.6971 | 99562.2287 | 101880.9717 | 104200.4851 | 106519.9984 | 108839.5118 | 111159.0251 | 113478.5385
|  | EMELCA | 0 | 0 | 0 | 0 | 0 | 0 | 0 | 0 | 0 | 0 | 0 | 0 | 0 | 0 | 0 | 0 | 0 | 0 | 0 | 0 | 0
|  | LITORAL | 0 | 0 | 0 | 0 | 0 | 0 | 0 | 0 | 0 | 0 | 0 | 0 | 0 | 0 | 0 | 0 | 0 | 0 | 0 | 0 | 0
|  | ENEL DISTRIBUCIÓN | 474937.6978 | 480844.4124 | 490818.1294 | 501340.0692 | 511826.0422 | 522468.0472 | 533231.7589 | 544129.7236 | 555162.6788 | 566334.4839 | 577648.3488 | 589107.5638 | 600716.232 | 612475.5005 | 624398.6881 | 636414.3425 | 648436.973 | 660459.6035 | 672482.234 | 684504.8646 | 696527.4951
|  | TIL-TIL | 0 | 0 | 0 | 0 | 0 | 0 | 0 | 0 | 0 | 0 | 0 | 0 | 0 | 0 | 0 | 0 | 0 | 0 | 0 | 0 | 0
|  | EEPA | 15126.8551 | 15499.7774 | 15812.3274 | 16062.94 | 16273.3445 | 16469.5293 | 16660.1214 | 16850.3696 | 17042.6965 | 17238.4179 | 17438.2291 | 17642.5305 | 17851.6021 | 18065.5534 | 18284.8579 | 18507.1846 | 18729.7319 | 18952.2749 | 19174.8158 | 19397.3557 | 19619.8951
|  | CGE | 562274.6366 | 576333.1164 | 593378.3552 | 610718.0123 | 627987.1182 | 645360.6821 | 662818.3068 | 680370.8515 | 698026.8474 | 715787.3416 | 733653.9531 | 751627.7004 | 769717.5956 | 787962.3381 | 806388.12 | 824935.8175 | 843532.5218 | 862173.191 | 880858.8031 | 899590.3338 | 918368.7636
|  | COOPERSOL | 0 | 0 | 0 | 0 | 0 | 0 | 0 | 0 | 0 | 0 | 0 | 0 | 0 | 0 | 0 | 0 | 0 | 0 | 0 | 0 | 0
|  | COOPELAN | 3291.9803 | 3454.7405 | 3643.8996 | 3836.5273 | 4028.0134 | 4221.1603 | 4415.7017 | 4611.8257 | 4809.5517 | 5008.9285 | 5209.9952 | 5412.7911 | 5617.365 | 5823.7307 | 6032.0465 | 6241.4625 | 6450.9615 | 6660.4604 | 6869.9594 | 7079.4584 | 7288.9574
|  | FRONTEL | 21464.0469 | 22591.5662 | 23845.309 | 25120.6172 | 26394.3771 | 27674.7428 | 28960.2644 | 30251.4754 | 31548.4075 | 32851.2244 | 34160.0622 | 35475.0604 | 36796.393 | 38124.1084 | 39458.7713 | 40797.3532 | 42136.2308 | 43475.1084 | 44813.986 | 46152.8635 | 47491.7411
|  | SAESA | 44001.4113 | 45114.2201 | 46784.6857 | 48542.281 | 50293.6654 | 52071.5984 | 53870.2534 | 55691.7741 | 57536.2879 | 59404.4531 | 61296.8164 | 63213.9386 | 65156.5184 | 67124.7513 | 69120.9061 | 71132.8115 | 73145.9052 | 75158.999 | 77172.0927 | 79185.1865 | 81198.2802
|  | CODINER | 1480.4498 | 1508.2385 | 1536.0261 | 1563.8312 | 1577.3149 | 1627.6298 | 1648.4484 | 1681.5325 | 1702.7867 | 1730.5569 | 1758.3445 | 1786.1495 | 1815.6445 | 1844.6866 | 1885.6908 | 1927.6244 | 1969.7687 | 2012.8193 | 2026.5982 | 2043.4944 | 2060.5364
|  | EDECSA | 0 | 0 | 0 | 0 | 0 | 0 | 0 | 0 | 0 | 0 | 0 | 0 | 0 | 0 | 0 | 0 | 0 | 0 | 0 | 0 | 0
|  | CEC | 15534.0978 | 15920.1103 | 16548.6538 | 17236.8864 | 17922.3629 | 18619.762 | 19326.4294 | 20043.3368 | 20770.5381 | 21508.3289 | 22256.9538 | 23016.6635 | 23787.7727 | 24570.362 | 25365.4734 | 26167.5794 | 26970.1914 | 27641.312 | 28443.924 | 29246.5361 | 30049.1481
|  | LUZLINARES | 5813.9309 | 5950.686 | 6100.4211 | 6283.8614 | 6469.7878 | 6660.5434 | 6854.7576 | 7052.8065 | 7254.7039 | 7460.5585 | 7670.4586 | 7884.4949 | 8102.7813 | 8325.3473 | 8552.5679 | 8782.413 | 9012.4562 | 9242.4994 | 9472.5426 | 9702.5858 | 9932.6289
|  | LUZPARRAL | 6937.2479 | 7333.7919 | 7711.1928 | 8101.687 | 8496.8847 | 8898.3844 | 9304.1639 | 9714.5174 | 10129.4099 | 10548.9503 | 10973.2359 | 11402.3708 | 11836.4875 | 12275.6206 | 12720.2092 | 13167.8742 | 13615.7712 | 14063.6682 | 14511.5653 | 14959.4623 | 15407.3594
|  | COPELEC | 8561.8151 | 9039.9605 | 9581.1093 | 10131.6104 | 10680.8937 | 11227.0317 | 11775.9285 | 12331.8217 | 12890.5271 | 13452.1301 | 14022.9383 | 14596.7823 | 15173.7479 | 15753.8592 | 16337.3943 | 16922.8609 | 17508.4733 | 18094.0856 | 18679.6979 | 19265.3102 | 19850.9225
|  | COELCHA | 1834.2211 | 1960.1252 | 2095.5475 | 2233.0087 | 2370.3246 | 2508.2602 | 2646.6796 | 2785.6326 | 2925.1224 | 3065.1643 | 3205.771 | 3346.9557 | 3488.7346 | 3631.1123 | 3774.1418 | 3917.5389 | 4060.9638 | 4204.3887 | 4347.8136 | 4491.2384 | 4634.6633
|  | SOCOEPA | 0 | 0 | 0 | 0 | 0 | 0 | 0 | 0 | 0 | 0 | 0 | 0 | 0 | 0 | 0 | 0 | 0 | 0 | 0 | 0 | 0
|  | COOPREL | 1052.5235 | 1123.4612 | 1189.0716 | 1259.399 | 1329.7264 | 1400.0538 | 1470.3812 | 1540.7087 | 1611.0361 | 1681.3635 | 1751.6909 | 1822.0183 | 1892.3457 | 1962.6732 | 2033.0006 | 2103.328 | 2173.6554 | 2243.9828 | 2314.3102 | 2384.6377 | 2454.9651
|  | LUZ OSORNO | 13.4878 | 13.7311 | 14.6056 | 14.9265 | 15.7764 | 16.1277 | 16.9536 | 17.3339 | 18.1387 | 18.5454 | 19.3319 | 19.7628 | 20.5334 | 20.9864 | 21.7434 | 22.216 | 22.9587 | 23.4462 | 24.175 | 24.6755 | 25.3919
|  | CRELL | 0 | 0 | 0 | 0 | 0 | 0 | 0 | 0 | 0 | 0 | 0 | 0 | 0 | 0 | 0 | 0 | 0 | 0 | 0 | 0 | 0
|  | MATAQUITO | 0 | 0 | 0 | 0 | 0 | 0 | 0 | 0 | 0 | 0 | 0 | 0 | 0 | 0 | 0 | 0 | 0 | 0 | 0 | 0 | 0
|  | DESA | 0 | 0 | 0 | 0 | 0 | 0 | 0 | 0 | 0 | 0 | 0 | 0 | 0 | 0 | 0 | 0 | 0 | 0 | 0 | 0 | 0
|  | TOTAL | 1231022.2612 | 1257503.5928 | 1291987.0253 | 1327511.6665 | 1362879.5159 | 1398604.0994 | 1434560.8135 | 1470829.4117 | 1507394.445 | 1544281.5657 | 1581498.3933 | 1619044.284 | 1656937.0277 | 1695214.3268 | 1733935.8401 | 1772921.3784 | 1811967.048 | 1850925.8378 | 1890032.0295 | 1929187.028 | 1968389.2865
|  | VERIFICADOR | 0 | 0 | 0 | 0 | 0 | 0 | 0 | 0 | 0 | 0 | 0 | 0 | 0 | 0 | 0 | 0 | 0 | 0 | 0 | 0 | 0

## 2.2 Previsión Ef. Energética
Índice
I.1) Cálculo Previsión a nivel de SSPP de clientes regulados, menores 500 kW [MWh] por Empresa Distribuidora con Eficiencia Energética sin considerar traspaso de clientes libres, electromovilidad ni Generación residencial [MWh]
|  | Empresa Dx | 2023 | 2024 | 2025 | 2026 | 2027 | 2028 | 2029 | 2030 | 2031 | 2032 | 2033 | 2034 | 2035 | 2036 | 2037 | 2038 | 2039 | 2040 | 2041 | 2042 | 2043
|  | CHILQUINTA | 2418417.089 | 2493016.9137 | 2567424.7146 | 2642765.0606 | 2718443.9574 | 2794780.4183 | 2871581.6776 | 2948895.7233 | 3026723.582 | 3105080.4494 | 3183980.1279 | 3263363.4887 | 3343320.2721 | 3423856.7747 | 3505024.9789 | 3586547.7993 | 3668093.4617 | 3749635.2063 | 3831173.5362 | 3912708.5899 | 3994240.1397
|  | EMELCA | 19013.077 | 19638.0303 | 20212.3868 | 20775.7541 | 21343.3559 | 21898.5844 | 22449.783 | 23006.5446 | 23548.5816 | 24109.6739 | 24680.4854 | 25231.5896 | 25799.7316 | 26375.3954 | 26950.4882 | 27525.2019 | 28099.8599 | 28674.4909 | 29249.0986 | 29823.684 | 30398.2454
|  | LITORAL | 156566.0364 | 161081.2154 | 167947.2364 | 174946.2741 | 181978.7099 | 189076.0021 | 196219.3354 | 203413.5091 | 210658.6224 | 217956.134 | 225307.3302 | 232708.3119 | 240165.8078 | 247680.3713 | 255257.0929 | 262868.7039 | 270482.5702 | 278096.053 | 285709.191 | 293321.9961 | 300934.4528
|  | ENEL DISTRIBUCIÓN | 8912918.0428 | 9024643.2241 | 9213039.5514 | 9412041.8104 | 9610587.8189 | 9812132.6797 | 10015881.5223 | 10221949.8029 | 10430271.7672 | 10640892.7759 | 10853875.9219 | 11069151.6837 | 11286990.3145 | 11507448.0391 | 11730811.2684 | 11955763.5209 | 12180720.4573 | 12405565.4517 | 12630311.2453 | 12854965.3947 | 13079536.7598
|  | TIL-TIL | 17962.2119 | 18315.0923 | 18663.4852 | 19041.4383 | 19320.7465 | 19581.0793 | 19832.8021 | 20074.8135 | 20306.916 | 20528.8032 | 20740.2735 | 20940.8635 | 21130.6782 | 21309.7167 | 21477.1376 | 21637.9342 | 21798.0578 | 21958.0211 | 22117.8504 | 22277.562 | 22437.1736
|  | EEPA | 184493.744 | 189060.4362 | 192898.062 | 195986.5168 | 198588.5099 | 201017.8355 | 203376.6359 | 205726.6019 | 208095.84 | 210500.045 | 212947.9298 | 215441.9866 | 217989.5681 | 220592.7826 | 223258.1817 | 225957.8537 | 228658.0493 | 231356.3264 | 234052.9753 | 236748.1698 | 239442.0961
|  | CGE | 13078355.1586 | 13405630.0076 | 13802511.111 | 14206378.0255 | 14608720.4429 | 15013566.6799 | 15420391.1791 | 15829395.743 | 16240736.5 | 16654410.222 | 17070440.427 | 17488493.3199 | 17909131.6393 | 18333263.5015 | 18761509.6879 | 19192500.8238 | 19624548.4063 | 20057539.0774 | 20491501.0991 | 20928468.6817 | 21362447.12
|  | COOPERSOL | 1765.3615 | 1834.3513 | 1906.0384 | 1980.5297 | 2057.9347 | 2138.3685 | 2221.9493 | 2308.7987 | 2399.043 | 2492.8122 | 2590.2428 | 2691.4223 | 2796.5513 | 2905.7847 | 3019.2835 | 3137.2142 | 3259.7508 | 3387.0736 | 3519.3697 | 3656.834 | 3799.6677
|  | COOPELAN | 129484.03 | 135887.4033 | 143330.2002 | 150910.9865 | 158448.7966 | 166053.902 | 173715.4473 | 181440.0754 | 189227.6668 | 197079.3158 | 204996.0096 | 212973.8955 | 221019.7537 | 229134.0921 | 237323.5781 | 245554.9861 | 253788.5298 | 262021.0916 | 270252.8283 | 278483.844 | 286714.2086
|  | FRONTEL | 1219514.9376 | 1283581.5304 | 1354824.7868 | 1427300.8417 | 1499698.2811 | 1572480.5567 | 1645563.641 | 1718973.7968 | 1792708.682 | 1866773.6034 | 1941174.082 | 2015870.5038 | 2090918.9718 | 2166323.3777 | 2242119.2073 | 2318135.7848 | 2394167.7769 | 2470197.1103 | 2546221.9333 | 2624155.9682 | 2698250.0211
|  | SAESA | 1922247.1397 | 1970853.2811 | 2043820.7965 | 2120594.4267 | 2197096.5407 | 2274759.0439 | 2353328.4156 | 2432899.5318 | 2513479.4998 | 2595098.0888 | 2677780.4436 | 2761489.1775 | 2846317.0672 | 2932273.6631 | 3019459.1368 | 3107341.7308 | 3195283.0143 | 3283226.4256 | 3371431.1519 | 3459377.5419 | 3547323.932
|  | CODINER | 69821.1098 | 71131.3528 | 72441.5299 | 73752.516 | 74388.074 | 76760.6074 | 77742.07 | 79301.9614 | 80303.9654 | 81613.2978 | 82923.5304 | 84232.8419 | 85622.1151 | 86990.3794 | 88923.1778 | 90900.2227 | 92887.5669 | 94917.8284 | 95567.6967 | 96514.7461 | 97167.4361
|  | EDECSA | 52262.7049 | 53560.4255 | 54599.0555 | 55721.9628 | 56877.3709 | 58096.7912 | 59361.932 | 60677.7197 | 62044.3267 | 63463.2053 | 64935.565 | 66461.1558 | 68042.9993 | 69681.5314 | 71381.7379 | 73116.6852 | 74854.1689 | 76591.5684 | 78328.8939 | 80066.1484 | 81803.3273
|  | CEC | 73595.4167 | 75423.8946 | 78401.3711 | 81661.6262 | 84908.8179 | 88212.5463 | 91560.2966 | 94956.7857 | 98402.4338 | 101898.8047 | 105447.234 | 109046.6353 | 112700.6667 | 116409.49 | 120177.6752 | 123978.65 | 127781.3954 | 130960.3705 | 134761.5149 | 138561.8924 | 142361.5692
|  | LUZLINARES | 150182.632 | 153714.5675 | 157581.7467 | 162319.5801 | 167121.6364 | 172048.5471 | 177065.0232 | 182180.9907 | 187397.1122 | 192716.4879 | 198141.7099 | 203670.8568 | 209310.9427 | 215062.3089 | 220933.955 | 226872.7429 | 232815.4924 | 238756.8193 | 244696.666 | 250635.1464 | 256572.3935
|  | LUZPARRAL | 134072.0614 | 141735.2274 | 149028.3473 | 156574.4904 | 164211.5088 | 171970.4136 | 179812.2422 | 187742.9133 | 195762.0821 | 203872.1991 | 212075.5109 | 220369.4566 | 228760.9497 | 237250.2228 | 245845.023 | 254498.5775 | 263155.3365 | 271810.478 | 280463.9032 | 289115.7117 | 297766.0322
|  | COPELEC | 284741.0417 | 300646.0805 | 318648.8447 | 336966.1655 | 355247.3821 | 373428.4793 | 391705.0032 | 410216.2098 | 428820.918 | 447520.0728 | 466522.2469 | 485609.8555 | 504796.7629 | 524083.683 | 543480.8505 | 562939.1162 | 582399.6006 | 601857.7923 | 621314.0489 | 640768.6088 | 660221.6322
|  | COELCHA | 47798.7949 | 51080.3504 | 54610.3698 | 58194.1428 | 61774.9162 | 65372.6558 | 68983.6821 | 72609.0028 | 76248.3384 | 79901.7459 | 83569.3229 | 87249.1839 | 90943.7123 | 94653.0059 | 98378.6176 | 102113.2294 | 105848.0738 | 109582.4878 | 113316.5355 | 117050.2601 | 120783.6907
|  | SOCOEPA | 53862.0576 | 61303.4363 | 64512.5535 | 68243.8516 | 71975.1976 | 75706.6668 | 79438.3508 | 83170.3747 | 86902.888 | 90635.9422 | 94369.5035 | 98101.1709 | 101832.8464 | 105564.2624 | 109295.218 | 113025.6261 | 116755.4396 | 120484.6802 | 124213.404 | 127941.6934 | 131669.5979
|  | COOPREL | 52759.9894 | 56315.7307 | 59604.4238 | 63129.5907 | 66654.8019 | 70180.127 | 73705.6515 | 77231.4921 | 80757.7883 | 84284.5887 | 87811.8628 | 91337.3759 | 94862.8965 | 98388.1751 | 101913.0243 | 105437.3623 | 108961.1444 | 112484.3903 | 116007.1521 | 119529.5063 | 123051.499
|  | LUZ OSORNO | 168843.9109 | 171888.8902 | 182835.2827 | 186852.529 | 197489.656 | 201886.5192 | 212224.672 | 216983.9937 | 227058.3486 | 232148.8705 | 241994.0768 | 247382.3627 | 257024.7528 | 262692.0753 | 272167.4697 | 278083.5935 | 287382.2311 | 293485.8097 | 302610.8087 | 308878.108 | 317844.8448
|  | CRELL | 131610.3627 | 139548.8346 | 147824.789 | 156157.6528 | 164486.3287 | 172832.3779 | 181191.9964 | 189566.6197 | 197956.3681 | 206361.7569 | 214783.3407 | 223216.7038 | 231667.559 | 240136.4478 | 248625.2116 | 257125.9477 | 265628.8699 | 274132.6264 | 282636.3763 | 291139.2771 | 299640.6945
|  | MATAQUITO | 1265.8888 | 1281.9834 | 1298.1452 | 1315.795 | 1332.0986 | 1349.8909 | 1367.7573 | 1385.6958 | 1403.707 | 1421.791 | 1439.9468 | 1459.5676 | 1477.8439 | 1497.61 | 1516.0365 | 1535.9565 | 1555.953 | 1576.0294 | 1597.604 | 1617.8415 | 1639.5773
|  | DESA | 831.2471 | 863.732 | 897.4871 | 932.5625 | 969.0101 | 1006.8837 | 1046.2392 | 1087.1339 | 1129.6271 | 1173.7805 | 1219.6579 | 1267.2999 | 1316.8014 | 1368.2354 | 1421.6777 | 1477.2067 | 1534.9043 | 1594.8552 | 1657.1479 | 1721.8738 | 1789.1281
|  | TOTAL | 29282384.0464 | 29982035.9915 | 30868862.3155 | 31774544.1297 | 32683721.8935 | 33596337.6565 | 34519767.305 | 35445195.8342 | 36382344.6044 | 37321934.4668 | 38273746.7821 | 39227760.7095 | 40193941.2043 | 41164940.9265 | 42150269.7161 | 43138076.4702 | 44130460.1111 | 45119892.0639 | 46112712.031 | 47107529.0805 | 48097835.2396
I.2) Cálculo Previsión a nivel de SSPP de clientes regulados, mayores 500 kW [MWh] por Empresa Distribuidora con Eficiencia Energética sin considerar traspaso de clientes libres ni Generación residencial [MWh]
|  | Empresa Dx | 2023 | 2024 | 2025 | 2026 | 2027 | 2028 | 2029 | 2030 | 2031 | 2032 | 2033 | 2034 | 2035 | 2036 | 2037 | 2038 | 2039 | 2040 | 2041 | 2042 | 2043
|  | CHILQUINTA | 68693.5151 | 70801.931 | 72904.0624 | 75034.3235 | 77169.2802 | 79324.7093 | 81493.0762 | 83674.7859 | 85876.2597 | 88095.2841 | 90324.8155 | 92575.052 | 94841.2848 | 97121.4175 | 99422.0877 | 101729.8197 | 104040.8906 | 106351.7203 | 108659.1745 | 110969.399 | 113276.3477
|  | EMELCA | 0 | 0 | 0 | 0 | 0 | 0 | 0 | 0 | 0 | 0 | 0 | 0 | 0 | 0 | 0 | 0 | 0 | 0 | 0 | 0 | 0
|  | LITORAL | 0 | 0 | 0 | 0 | 0 | 0 | 0 | 0 | 0 | 0 | 0 | 0 | 0 | 0 | 0 | 0 | 0 | 0 | 0 | 0 | 0
|  | ENEL DISTRIBUCIÓN | 474921.9396 | 480753.5384 | 490669.4182 | 501131.0759 | 511552.9645 | 522120.1977 | 532805.0837 | 543608.1555 | 554591.6706 | 565724.2701 | 576995.6675 | 588410.9001 | 599975.595 | 611687.5573 | 623563.4276 | 635516.5051 | 647488.4363 | 659456.9268 | 671425.6291 | 683390.8865 | 695356.3902
|  | TIL-TIL | 0 | 0 | 0 | 0 | 0 | 0 | 0 | 0 | 0 | 0 | 0 | 0 | 0 | 0 | 0 | 0 | 0 | 0 | 0 | 0 | 0
|  | EEPA | 15126.3532 | 15496.8481 | 15807.5365 | 16056.2438 | 16264.6621 | 16458.5642 | 16646.7905 | 16834.2179 | 17025.1674 | 17219.8439 | 17418.5257 | 17621.6669 | 17829.5925 | 18042.3123 | 18260.3982 | 18481.0751 | 18702.3339 | 18923.5025 | 19144.6884 | 19365.788 | 19586.9072
|  | CGE | 562288.8722 | 576299.4598 | 593302.6295 | 610589.3031 | 627808.4931 | 645116.9631 | 662513.5216 | 679914.8915 | 697554.6066 | 715291.4079 | 733140.506 | 751080.5647 | 769149.5142 | 787365.5906 | 805765.9554 | 824275.9812 | 842843.4768 | 861440.4675 | 880094.5416 | 898776.69 | 917518.0764
|  | COOPERSOL | 0 | 0 | 0 | 0 | 0 | 0 | 0 | 0 | 0 | 0 | 0 | 0 | 0 | 0 | 0 | 0 | 0 | 0 | 0 | 0 | 0
|  | COOPELAN | 3292.698 | 3455.6725 | 3645.0481 | 3837.9092 | 4029.5951 | 4222.8974 | 4417.5976 | 4612.4603 | 4810.7118 | 5010.6665 | 5212.2947 | 5415.6633 | 5620.8213 | 5827.8235 | 6036.7396 | 6246.7638 | 6456.8686 | 6666.9748 | 6877.1229 | 7087.2189 | 7297.2518
|  | FRONTEL | 21467.6475 | 22596.0835 | 23850.8216 | 25126.8755 | 26401.26 | 27682.2056 | 28968.0848 | 30251.558 | 31550.8983 | 32856.4585 | 34167.7756 | 35485.2857 | 36809.0965 | 38139.6263 | 39476.7274 | 40818.002 | 42159.2179 | 43500.4013 | 44841.5577 | 46182.8641 | 47523.9698
|  | SAESA | 43999.9889 | 45106.8725 | 46772.224 | 48523.5566 | 50268.9864 | 52038.4338 | 53830.324 | 55639.7545 | 57480.1518 | 59343.1306 | 61231.1253 | 63142.551 | 65080.2274 | 67042.2162 | 69033.8104 | 71039.0783 | 73046.1821 | 75053.1803 | 77058.8617 | 79064.2681 | 81071.5573
|  | CODINER | 1480.6659 | 1508.4945 | 1536.3253 | 1564.1455 | 1577.6361 | 1627.9686 | 1648.7798 | 1681.4388 | 1702.8014 | 1730.6919 | 1758.5772 | 1786.4767 | 1816.0589 | 1845.201 | 1886.285 | 1928.3133 | 1970.5273 | 2013.6446 | 2027.4696 | 2044.4276 | 2061.5246
|  | EDECSA | 0 | 0 | 0 | 0 | 0 | 0 | 0 | 0 | 0 | 0 | 0 | 0 | 0 | 0 | 0 | 0 | 0 | 0 | 0 | 0 | 0
|  | CEC | 15536.7544 | 15923.1419 | 16552.1868 | 17240.7138 | 17926.3921 | 18624.0783 | 19330.4287 | 20042.0167 | 20770.7355 | 21510.0578 | 22260.2417 | 23021.5045 | 23794.4332 | 24578.5813 | 25375.2414 | 26178.8896 | 26983.0021 | 27655.8362 | 28459.8704 | 29263.8743 | 30067.8177
|  | LUZLINARES | 5814.9252 | 5951.8192 | 6101.7235 | 6285.2567 | 6471.2423 | 6662.0874 | 6856.1761 | 7052.342 | 7254.7728 | 7461.1582 | 7671.5916 | 7886.1532 | 8105.05 | 8328.1323 | 8555.8614 | 8786.209 | 9016.7371 | 9247.3559 | 9477.8531 | 9708.3377 | 9938.8001
|  | LUZPARRAL | 6937.2479 | 7333.7919 | 7711.1928 | 8101.687 | 8496.8847 | 8898.3844 | 9304.1639 | 9714.5174 | 10129.4099 | 10548.9503 | 10973.2359 | 11402.3708 | 11836.4875 | 12275.6206 | 12720.2092 | 13167.8742 | 13615.7712 | 14063.6682 | 14511.5653 | 14959.4623 | 15407.3594
|  | COPELEC | 8563.6816 | 9042.399 | 9584.1292 | 10135.2597 | 10685.0879 | 11231.6518 | 11780.9845 | 12333.5185 | 12893.6365 | 13456.7976 | 14029.1276 | 14604.5281 | 15183.0841 | 15764.9308 | 16350.1052 | 16937.2347 | 17524.5057 | 18111.7827 | 18699.1757 | 19286.429 | 19873.5118
|  | COELCHA | 1834.6209 | 1960.6539 | 2096.208 | 2233.813 | 2371.2554 | 2509.2924 | 2647.8159 | 2786.0159 | 2925.828 | 3066.2278 | 3207.186 | 3348.7317 | 3490.8812 | 3633.6642 | 3777.0781 | 3920.8664 | 4064.6824 | 4208.5008 | 4352.3471 | 4496.1618 | 4639.9373
|  | SOCOEPA | 0 | 0 | 0 | 0 | 0 | 0 | 0 | 0 | 0 | 0 | 0 | 0 | 0 | 0 | 0 | 0 | 0 | 0 | 0 | 0 | 0
|  | COOPREL | 1052.5893 | 1123.4263 | 1188.923 | 1259.1234 | 1329.2991 | 1399.4699 | 1469.6167 | 1539.5114 | 1609.7624 | 1680.0087 | 1750.2656 | 1820.503 | 1890.7517 | 1960.9786 | 2031.1994 | 2101.4337 | 2171.6427 | 2241.8654 | 2312.0613 | 2382.272 | 2452.4532
|  | LUZ OSORNO | 13.4869 | 13.7281 | 14.6009 | 14.9199 | 15.7676 | 16.1164 | 16.94 | 17.3171 | 18.1201 | 18.5252 | 19.3098 | 19.7389 | 20.5073 | 20.9584 | 21.7136 | 22.1842 | 22.9244 | 23.4102 | 24.1358 | 24.6339 | 25.3481
|  | CRELL | 0 | 0 | 0 | 0 | 0 | 0 | 0 | 0 | 0 | 0 | 0 | 0 | 0 | 0 | 0 | 0 | 0 | 0 | 0 | 0 | 0
|  | MATAQUITO | 0 | 0 | 0 | 0 | 0 | 0 | 0 | 0 | 0 | 0 | 0 | 0 | 0 | 0 | 0 | 0 | 0 | 0 | 0 | 0 | 0
|  | DESA | 0 | 0 | 0 | 0 | 0 | 0 | 0 | 0 | 0 | 0 | 0 | 0 | 0 | 0 | 0 | 0 | 0 | 0 | 0 | 0 | 0
|  | TOTAL | 1231024.9866 | 1257367.8606 | 1291737.0298 | 1327134.2066 | 1362368.8065 | 1397933.0203 | 1433729.384 | 1469702.5016 | 1506194.533 | 1543013.4792 | 1580160.2458 | 1617621.6908 | 1655443.3855 | 1693634.6109 | 1732276.8396 | 1771150.2302 | 1810107.1992 | 1848959.2375 | 1887966.0542 | 1927002.7133 | 1966097.2526
II) Tasas de Crecimiento [%]
|  | Empresa Dx | 2023 | 2024 | 2025 | 2026 | 2027 | 2028 | 2029 | 2030 | 2031 | 2032 | 2033 | 2034 | 2035 | 2036 | 2037 | 2038 | 2039 | 2040 | 2041 | 2042 | 2043
|  | CHILQUINTA | 7.892% | 3.084% | 2.984% | 2.934% | 2.863% | 2.808% | 2.748% | 2.692% | 2.639% | 2.589% | 2.541% | 2.493% | 2.45% | 2.409% | 2.371% | 2.326% | 2.274% | 2.223% | 2.174% | 2.128% | 2.084%
|  | EMELCA | 11.14% | 3.287% | 2.925% | 2.787% | 2.732% | 2.601% | 2.517% | 2.48% | 2.356% | 2.383% | 2.368% | 2.233% | 2.252% | 2.231% | 2.18% | 2.132% | 2.088% | 2.045% | 2.004% | 1.964% | 1.927%
|  | LITORAL | 29.69% | 2.884% | 4.262% | 4.167% | 4.02% | 3.9% | 3.778% | 3.666% | 3.562% | 3.464% | 3.373% | 3.285% | 3.205% | 3.129% | 3.059% | 2.982% | 2.896% | 2.815% | 2.738% | 2.665% | 2.595%
|  | ENEL DISTRIBUCIÓN | -7.708% | 1.252% | 2.086% | 2.159% | 2.108% | 2.096% | 2.075% | 2.056% | 2.037% | 2.019% | 2.001% | 1.983% | 1.968% | 1.953% | 1.941% | 1.918% | 1.882% | 1.846% | 1.812% | 1.779% | 1.747%
|  | TIL-TIL | 14.68% | 1.965% | 1.902% | 2.025% | 1.467% | 1.347% | 1.286% | 1.22% | 1.156% | 1.093% | 1.03% | 0.9672% | 0.9064% | 0.8473% | 0.7857% | 0.7487% | 0.74% | 0.7338% | 0.7279% | 0.7221% | 0.7165%
|  | EEPA | -6.941% | 2.473% | 2.028% | 1.599% | 1.325% | 1.221% | 1.171% | 1.153% | 1.15% | 1.154% | 1.162% | 1.171% | 1.182% | 1.194% | 1.208% | 1.209% | 1.195% | 1.18% | 1.166% | 1.152% | 1.138%
|  | CGE | 11.35% | 2.502% | 2.96% | 2.926% | 2.832% | 2.771% | 2.709% | 2.651% | 2.598% | 2.547% | 2.498% | 2.449% | 2.405% | 2.368% | 2.336% | 2.297% | 2.251% | 2.206% | 2.164% | 2.132% | 2.074%
|  | COOPERSOL | 25.03% | 3.908% | 3.908% | 3.908% | 3.908% | 3.908% | 3.909% | 3.909% | 3.909% | 3.909% | 3.908% | 3.906% | 3.906% | 3.906% | 3.906% | 3.906% | 3.906% | 3.906% | 3.906% | 3.906% | 3.906%
|  | COOPELAN | 21.26% | 4.945% | 5.477% | 5.289% | 4.995% | 4.8% | 4.614% | 4.446% | 4.292% | 4.149% | 4.017% | 3.892% | 3.778% | 3.672% | 3.574% | 3.469% | 3.353% | 3.244% | 3.142% | 3.046% | 2.956%
|  | FRONTEL | 28.52% | 5.254% | 5.55% | 5.349% | 5.072% | 4.853% | 4.648% | 4.461% | 4.29% | 4.132% | 3.986% | 3.848% | 3.723% | 3.606% | 3.499% | 3.391% | 3.28% | 3.176% | 3.078% | 3.06% | 2.825%
|  | SAESA | 18.73% | 2.528% | 3.702% | 3.756% | 3.607% | 3.534% | 3.454% | 3.381% | 3.312% | 3.247% | 3.186% | 3.126% | 3.072% | 3.02% | 2.973% | 2.91% | 2.83% | 2.752% | 2.686% | 2.608% | 2.542%
|  | CODINER | -6.62% | 1.877% | 1.842% | 1.81% | 0.8618% | 3.189% | 1.279% | 2.006% | 1.264% | 1.631% | 1.606% | 1.579% | 1.649% | 1.598% | 2.222% | 2.223% | 2.186% | 2.186% | 0.6847% | 0.9878% | 0.6796%
|  | EDECSA | -10.44% | 2.483% | 1.939% | 2.057% | 2.074% | 2.144% | 2.178% | 2.217% | 2.252% | 2.287% | 2.32% | 2.349% | 2.38% | 2.408% | 2.44% | 2.431% | 2.376% | 2.321% | 2.268% | 2.218% | 2.17%
|  | CEC | 6.875% | 2.485% | 3.948% | 4.159% | 3.977% | 3.891% | 3.795% | 3.705% | 3.63% | 3.554% | 3.483% | 3.415% | 3.352% | 3.292% | 3.238% | 3.164% | 3.068% | 2.489% | 2.903% | 2.821% | 2.743%
|  | LUZLINARES | 17.91% | 2.352% | 2.516% | 3.007% | 2.958% | 2.948% | 2.916% | 2.888% | 2.863% | 2.839% | 2.815% | 2.791% | 2.769% | 2.748% | 2.73% | 2.688% | 2.62% | 2.552% | 2.488% | 2.427% | 2.369%
|  | LUZPARRAL | 43.6% | 5.716% | 5.146% | 5.064% | 4.878% | 4.725% | 4.56% | 4.411% | 4.271% | 4.143% | 4.024% | 3.911% | 3.808% | 3.711% | 3.623% | 3.52% | 3.401% | 3.289% | 3.184% | 3.085% | 2.992%
|  | COPELEC | 30.99% | 5.586% | 5.988% | 5.748% | 5.425% | 5.118% | 4.894% | 4.725% | 4.536% | 4.361% | 4.246% | 4.092% | 3.951% | 3.821% | 3.701% | 3.581% | 3.457% | 3.341% | 3.233% | 3.131% | 3.036%
|  | COELCHA | 6.87% | 6.866% | 6.911% | 6.563% | 6.153% | 5.824% | 5.524% | 5.254% | 5.012% | 4.792% | 4.59% | 4.404% | 4.235% | 4.079% | 3.936% | 3.797% | 3.658% | 3.528% | 3.408% | 3.295% | 3.19%
|  | SOCOEPA | 29.69% | 13.82% | 5.235% | 5.784% | 5.468% | 5.184% | 4.929% | 4.698% | 4.488% | 4.296% | 4.119% | 3.954% | 3.804% | 3.664% | 3.534% | 3.413% | 3.3% | 3.194% | 3.095% | 3.002% | 2.914%
|  | COOPREL | 31.63% | 6.739% | 5.84% | 5.914% | 5.584% | 5.289% | 5.023% | 4.783% | 4.566% | 4.367% | 4.185% | 4.015% | 3.86% | 3.716% | 3.583% | 3.458% | 3.342% | 3.233% | 3.132% | 3.036% | 2.947%
|  | LUZ OSORNO | 14.65% | 1.803% | 6.368% | 2.197% | 5.693% | 2.226% | 5.121% | 2.243% | 4.643% | 2.242% | 4.241% | 2.227% | 3.898% | 2.205% | 3.607% | 2.174% | 3.344% | 2.124% | 3.109% | 2.071% | 2.903%
|  | CRELL | 28.45% | 6.032% | 5.931% | 5.637% | 5.334% | 5.074% | 4.837% | 4.622% | 4.426% | 4.246% | 4.081% | 3.926% | 3.786% | 3.656% | 3.535% | 3.419% | 3.307% | 3.201% | 3.102% | 3.008% | 2.92%
|  | MATAQUITO |  | 1.271% | 1.261% | 1.36% | 1.239% | 1.336% | 1.324% | 1.312% | 1.3% | 1.288% | 1.277% | 1.363% | 1.252% | 1.338% | 1.23% | 1.314% | 1.302% | 1.29% | 1.369% | 1.267% | 1.344%
|  | DESA |  | 3.908% | 3.908% | 3.908% | 3.908% | 3.908% | 3.909% | 3.909% | 3.909% | 3.909% | 3.909% | 3.906% | 3.906% | 3.906% | 3.906% | 3.906% | 3.906% | 3.906% | 3.906% | 3.906% | 3.906%
III) Ahorros por Eficiencia Energética [MWh]
|  | Empresa Dx | 2023 | 2024 | 2025 | 2026 | 2027 | 2028 | 2029 | 2030 | 2031 | 2032 | 2033 | 2034 | 2035 | 2036 | 2037 | 2038 | 2039 | 2040 | 2041 | 2042 | 2043
|  | CHILQUINTA | 19.1746 | -16.6224 | -62.6233 | -117.8113 | -170.2465 | -220.5254 | -261.3861 | -288.2531 | -306.6071 | -314.1403 | -305.1741 | -217.9803 | -121.5807 | -15.9922 | 92.9615 | 209.9268 | 328.6007 | 451.4335 | 581.0567 | 711.1856 | 848.0943
|  | EMELCA | 0.11659 | -0.23905 | -0.67903 | -1.1753 | -1.6869 | -2.1654 | -2.5719 | -2.8802 | -3.0814 | -3.1833 | -3.1984 | -2.5703 | -1.8796 | -1.1422 | -0.36277 | 0.45107 | 1.2947 | 2.1654 | 3.0593 | 3.9755 | 4.9157
|  | LITORAL | 0.9601 | -1.9608 | -5.6422 | -9.8964 | -14.3825 | -18.6968 | -22.4793 | -25.4651 | -27.5656 | -28.7775 | -29.1983 | -23.7053 | -17.4967 | -10.7259 | -3.4359 | 4.3078 | 12.4624 | 21.0005 | 29.8836 | 39.0995 | 48.6637
|  | ENEL DISTRIBUCIÓN | -383.8024 | -1190.481 | -2365.6063 | -3856.458 | -5562.1962 | -7328.0575 | -9009.9413 | -10475.8475 | -11707.7062 | -12643.2335 | -13271.7925 | -13463.8601 | -13414.2184 | -13154.2245 | -12723.6728 | -12131.6854 | -11425.3481 | -10603.6282 | -9682.9192 | -8667.1211 | -7568.785
|  | TIL-TIL | -0.79051 | -2.5622 | -5.0216 | -8.1098 | -11.5669 | -15.1029 | -18.422 | -21.291 | -23.5642 | -25.2017 | -26.2234 | -26.393 | -26.0986 | -25.4184 | -24.4299 | -23.1966 | -21.7718 | -20.1865 | -18.4673 | -16.6304 | -14.6935
|  | EEPA | -7.7688 | -23.9143 | -47.8526 | -77.9586 | -111.8948 | -146.2886 | -178.2835 | -205.1819 | -227.4453 | -243.608 | -253.4883 | -254.7466 | -251.368 | -244.0242 | -233.5909 | -220.1419 | -204.8862 | -187.6782 | -168.8872 | -148.5695 | -127.01
|  | CGE | 76.1413 | -152.1376 | -520.8136 | -1016.2489 | -1631.2666 | -2305.2452 | -3006.2667 | -3589.4181 | -4237.3924 | -4780.3027 | -5217.5957 | -5169.4376 | -5017.8585 | -4750.3731 | -4389.5029 | -3925.5857 | -3386.686 | -2753.7847 | -2059.0096 | -3283.8869 | -441.093
|  | COOPERSOL | 0.040689 | 0.048235 | 0.055167 | 0.059998 | 0.062532 | 0.061621 | 0.057368 | 0.05089 | 0.043535 | 0.03805 | 0.035823 | 0.092416 | 0.15614 | 0.22673 | 0.30394 | 0.38809 | 0.47871 | 0.57571 | 0.67946 | 0.78963 | 0.90724
|  | COOPELAN | 1.098 | -0.52509 | -3.2085 | -7.4635 | -13.6132 | -21.6848 | -31.3511 | -40.4313 | -51.2488 | -61.2424 | -69.7972 | -71.5395 | -71.3272 | -69.172 | -65.4194 | -60.3255 | -54.1002 | -46.8946 | -38.9056 | -30.1437 | -20.6674
|  | FRONTEL | 20.5301 | 16.1434 | 6.7467 | -9.8988 | -35.7744 | -71.1219 | -114.1042 | -152.8067 | -201.3246 | -245.8506 | -283.5746 | -267.2542 | -243.0455 | -212.4477 | -178.1605 | -142.2048 | -104.51 | -64.124 | -19.2007 | -1883.6393 | 92.1049
|  | SAESA | 51.8857 | 67.1457 | 82.6769 | 99.6937 | 116.5796 | 135.4425 | 151.0031 | 169.0786 | 174.8375 | 176.3024 | 170.3358 | 220.9591 | 263.8086 | 300.0041 | 325.4641 | 343.984 | 355.0805 | 364.1549 | 113.231 | 120.9184 | 126.7229
|  | CODINER | 1.6228 | 1.948 | 2.2843 | 2.6614 | 3.0363 | 3.5017 | 3.9226 | 4.8101 | 5.1163 | 5.3984 | 5.6246 | 7.597 | 9.32 | 10.6747 | 11.6946 | 12.2802 | 12.533 | 12.6131 | 12.5579 | -137.6703 | 13.3436
|  | EDECSA | 0.32049 | -0.65197 | -1.8342 | -3.1521 | -4.4953 | -5.7449 | -6.8006 | -7.5962 | -8.1188 | -8.3793 | -8.4152 | -6.7702 | -4.9571 | -3.0176 | -0.96084 | 1.1982 | 3.4489 | 5.7838 | 8.1928 | 10.6727 | 13.2283
|  | CEC | -0.88334 | -0.89237 | -0.96757 | -0.82007 | -0.57452 | -0.46397 | 0.13986 | 5.5218 | 3.6787 | 1.269 | -1.8964 | -3.5109 | -6.0139 | -8.6575 | -11.3257 | -13.638 | -15.282 | -16.3469 | -16.3115 | -15.4788 | -13.8852
|  | LUZLINARES | 2.6243 | 3.2265 | 3.854 | 4.5823 | 5.3451 | 5.9695 | 6.5861 | 8.5257 | 7.3127 | 5.0701 | 1.4815 | 0.82592 | -1.0678 | -3.5944 | -6.1572 | -8.0557 | -8.7835 | -8.1794 | -5.9735 | -2.3887 | 2.4517
|  | LUZPARRAL | 3.2304 | 4.0199 | 4.8765 | 5.7661 | 6.6812 | 7.51 | 8.1287 | 8.3073 | 7.7111 | 5.998 | 2.7984 | 2.6879 | 1.3125 | -0.89293 | -3.1865 | -4.7785 | -5.0894 | -3.7829 | -0.7599 | 3.8796 | 10.0073
|  | COPELEC | 2.1262 | -1.5384 | -7.5996 | -17.2289 | -31.1691 | -49.4792 | -71.4736 | -91.673 | -116.6185 | -139.788 | -159.7979 | -164.3165 | -164.3497 | -159.923 | -151.7767 | -140.5178 | -126.627 | -110.4498 | -92.4534 | -72.6205 | -51.0808
|  | COELCHA | 0.27037 | -0.37582 | -1.4454 | -3.1495 | -5.6215 | -8.8853 | -12.8333 | -16.3092 | -20.8886 | -25.1884 | -28.9312 | -29.907 | -30.0737 | -29.4355 | -28.1095 | -26.2091 | -23.8186 | -21 | -17.843 | -14.3312 | -10.4863
|  | SOCOEPA | 1.364 | 1.7324 | 1.9917 | 2.2426 | 2.4455 | 2.5253 | 2.3903 | 1.9153 | 0.95093 | -0.55422 | -2.5665 | -2.6851 | -2.8116 | -2.6786 | -2.0852 | -0.94438 | 0.79105 | 3.0995 | 5.9246 | 9.1842 | 12.8286
|  | COOPREL | 1.2703 | 1.6264 | 1.9887 | 2.3501 | 2.6921 | 2.9249 | 2.9824 | 2.9758 | 2.1574 | 0.8394 | -0.96286 | -0.9846 | -1.0251 | -0.80193 | -0.14316 | 1.0134 | 2.7509 | 5.0111 | 7.7821 | 10.946 | 14.5008
|  | LUZ OSORNO | 4.4892 | 5.3433 | 6.5071 | 7.4855 | 8.8057 | 9.8979 | 11.2842 | 12.3344 | 13.5815 | 14.3384 | 14.9991 | 20.3565 | 25.2025 | 28.4503 | 30.588 | 30.7577 | 29.9728 | 28.1211 | 26.6703 | 25.8977 | 26.8966
|  | CRELL | 3.5096 | 4.3616 | 5.3033 | 6.3245 | 7.4422 | 8.6428 | 9.8992 | 11.1855 | 12.4653 | 13.6559 | 14.5624 | 19.969 | 24.6227 | 28.1101 | 30.0818 | 30.4378 | 29.3888 | 27.5056 | 25.6291 | 24.6015 | 25.0575
|  | MATAQUITO | 0.024819 | 0.02872 | 0.032001 | 0.034111 | 0.034475 | 0.032965 | 0.02949 | 0.024856 | 0.019829 | 0.015679 | 0.013396 | 0.039935 | 0.068861 | 0.10024 | 0.13341 | 0.1683 | 0.20458 | 0.2418 | 0.28028 | 0.31938 | 0.35961
|  | DESA | 0.019357 | 0.022947 | 0.026072 | 0.028303 | 0.029238 | 0.028639 | 0.026439 | 0.023053 | 0.019269 | 0.016035 | 0.014176 | 0.040804 | 0.07091 | 0.10428 | 0.14097 | 0.18107 | 0.22436 | 0.27103 | 0.32083 | 0.3739 | 0.43043
|  | TOTAL | -202.4453 | -1286.2768 | -2906.9776 | -4998.171 | -7441.3638 | -10016.9527 | -12539.4902 | -14692.423 | -16703.6866 | -18296.5246 | -19452.7619 | -19433.1334 | -19050.6807 | -18324.9554 | -17331.0924 | -16062.3703 | -14599.8958 | -12914.349 | -11305.7838 | -13311.0108 | -7007.6185
|  | TASA DE CRECIMIENTO TOTAL |  | 535.4% | 126% | 71.94% | 48.88% | 34.61% | 25.18% | 17.17% | 13.69% | 9.536% | 6.319% | -0.1009% | -1.968% | -3.809% | -5.424% | -7.32% | -9.105% | -11.54% | -12.46% | 17.74% | -47.35%
IV) Ahorros por Eficiencia Energética [GWh]
|  | Empresa Dx | 2023 | 2024 | 2025 | 2026 | 2027 | 2028 | 2029 | 2030 | 2031 | 2032 | 2033 | 2034 | 2035 | 2036 | 2037 | 2038 | 2039 | 2040 | 2041 | 2042 | 2043
|  | CHILQUINTA | 0.019175 | -0.016622 | -0.062623 | -0.11781 | -0.17025 | -0.22053 | -0.26139 | -0.28825 | -0.30661 | -0.31414 | -0.30517 | -0.21798 | -0.12158 | -0.015992 | 0.092962 | 0.20993 | 0.3286 | 0.45143 | 0.58106 | 0.71119 | 0.84809
|  | EMELCA | 0.00011659 | -0.00023905 | -0.00067903 | -0.0011753 | -0.0016869 | -0.0021654 | -0.0025719 | -0.0028802 | -0.0030814 | -0.0031833 | -0.0031984 | -0.0025703 | -0.0018796 | -0.0011422 | -0.00036277 | 0.00045107 | 0.0012947 | 0.0021654 | 0.0030593 | 0.0039755 | 0.0049157
|  | LITORAL | 0.0009601 | -0.0019608 | -0.0056422 | -0.0098964 | -0.014383 | -0.018697 | -0.022479 | -0.025465 | -0.027566 | -0.028778 | -0.029198 | -0.023705 | -0.017497 | -0.010726 | -0.0034359 | 0.0043078 | 0.012462 | 0.021001 | 0.029884 | 0.039099 | 0.048664
|  | ENEL DISTRIBUCIÓN | -0.3838 | -1.1905 | -2.3656 | -3.8565 | -5.5622 | -7.3281 | -9.0099 | -10.4758 | -11.7077 | -12.6432 | -13.2718 | -13.4639 | -13.4142 | -13.1542 | -12.7237 | -12.1317 | -11.4253 | -10.6036 | -9.6829 | -8.6671 | -7.5688
|  | TIL-TIL | -0.00079051 | -0.0025622 | -0.0050216 | -0.0081098 | -0.011567 | -0.015103 | -0.018422 | -0.021291 | -0.023564 | -0.025202 | -0.026223 | -0.026393 | -0.026099 | -0.025418 | -0.02443 | -0.023197 | -0.021772 | -0.020187 | -0.018467 | -0.01663 | -0.014693
|  | EEPA | -0.0077688 | -0.023914 | -0.047853 | -0.077959 | -0.11189 | -0.14629 | -0.17828 | -0.20518 | -0.22745 | -0.24361 | -0.25349 | -0.25475 | -0.25137 | -0.24402 | -0.23359 | -0.22014 | -0.20489 | -0.18768 | -0.16889 | -0.14857 | -0.12701
|  | CGE | 0.076141 | -0.15214 | -0.52081 | -1.0162 | -1.6313 | -2.3052 | -3.0063 | -3.5894 | -4.2374 | -4.7803 | -5.2176 | -5.1694 | -5.0179 | -4.7504 | -4.3895 | -3.9256 | -3.3867 | -2.7538 | -2.059 | -3.2839 | -0.44109
|  | COOPERSOL | 4.0689e-05 | 4.8235e-05 | 5.5167e-05 | 5.9998e-05 | 6.2532e-05 | 6.1621e-05 | 5.7368e-05 | 5.089e-05 | 4.3535e-05 | 3.805e-05 | 3.5823e-05 | 9.2416e-05 | 0.00015614 | 0.00022673 | 0.00030394 | 0.00038809 | 0.00047871 | 0.00057571 | 0.00067946 | 0.00078963 | 0.00090724
|  | COOPELAN | 0.001098 | -0.00052509 | -0.0032085 | -0.0074635 | -0.013613 | -0.021685 | -0.031351 | -0.040431 | -0.051249 | -0.061242 | -0.069797 | -0.07154 | -0.071327 | -0.069172 | -0.065419 | -0.060326 | -0.0541 | -0.046895 | -0.038906 | -0.030144 | -0.020667
|  | FRONTEL | 0.02053 | 0.016143 | 0.0067467 | -0.0098988 | -0.035774 | -0.071122 | -0.1141 | -0.15281 | -0.20132 | -0.24585 | -0.28357 | -0.26725 | -0.24305 | -0.21245 | -0.17816 | -0.1422 | -0.10451 | -0.064124 | -0.019201 | -1.8836 | 0.092105
|  | SAESA | 0.051886 | 0.067146 | 0.082677 | 0.099694 | 0.11658 | 0.13544 | 0.151 | 0.16908 | 0.17484 | 0.1763 | 0.17034 | 0.22096 | 0.26381 | 0.3 | 0.32546 | 0.34398 | 0.35508 | 0.36415 | 0.11323 | 0.12092 | 0.12672
|  | CODINER | 0.0016228 | 0.001948 | 0.0022843 | 0.0026614 | 0.0030363 | 0.0035017 | 0.0039226 | 0.0048101 | 0.0051163 | 0.0053984 | 0.0056246 | 0.007597 | 0.00932 | 0.010675 | 0.011695 | 0.01228 | 0.012533 | 0.012613 | 0.012558 | -0.13767 | 0.013344
|  | EDECSA | 0.00032049 | -0.00065197 | -0.0018342 | -0.0031521 | -0.0044953 | -0.0057449 | -0.0068006 | -0.0075962 | -0.0081188 | -0.0083793 | -0.0084152 | -0.0067702 | -0.0049571 | -0.0030176 | -0.00096084 | 0.0011982 | 0.0034489 | 0.0057838 | 0.0081928 | 0.010673 | 0.013228
|  | CEC | -0.00088334 | -0.00089237 | -0.00096757 | -0.00082007 | -0.00057452 | -0.00046397 | 0.00013986 | 0.0055218 | 0.0036787 | 0.001269 | -0.0018964 | -0.0035109 | -0.0060139 | -0.0086575 | -0.011326 | -0.013638 | -0.015282 | -0.016347 | -0.016311 | -0.015479 | -0.013885
|  | LUZLINARES | 0.0026243 | 0.0032265 | 0.003854 | 0.0045823 | 0.0053451 | 0.0059695 | 0.0065861 | 0.0085257 | 0.0073127 | 0.0050701 | 0.0014815 | 0.00082592 | -0.0010678 | -0.0035944 | -0.0061572 | -0.0080557 | -0.0087835 | -0.0081794 | -0.0059735 | -0.0023887 | 0.0024517
|  | LUZPARRAL | 0.0032304 | 0.0040199 | 0.0048765 | 0.0057661 | 0.0066812 | 0.00751 | 0.0081287 | 0.0083073 | 0.0077111 | 0.005998 | 0.0027984 | 0.0026879 | 0.0013125 | -0.00089293 | -0.0031865 | -0.0047785 | -0.0050894 | -0.0037829 | -0.0007599 | 0.0038796 | 0.010007
|  | COPELEC | 0.0021262 | -0.0015384 | -0.0075996 | -0.017229 | -0.031169 | -0.049479 | -0.071474 | -0.091673 | -0.11662 | -0.13979 | -0.1598 | -0.16432 | -0.16435 | -0.15992 | -0.15178 | -0.14052 | -0.12663 | -0.11045 | -0.092453 | -0.072621 | -0.051081
|  | COELCHA | 0.00027037 | -0.00037582 | -0.0014454 | -0.0031495 | -0.0056215 | -0.0088853 | -0.012833 | -0.016309 | -0.020889 | -0.025188 | -0.028931 | -0.029907 | -0.030074 | -0.029435 | -0.028109 | -0.026209 | -0.023819 | -0.021 | -0.017843 | -0.014331 | -0.010486
|  | SOCOEPA | 0.001364 | 0.0017324 | 0.0019917 | 0.0022426 | 0.0024455 | 0.0025253 | 0.0023903 | 0.0019153 | 0.00095093 | -0.00055422 | -0.0025665 | -0.0026851 | -0.0028116 | -0.0026786 | -0.0020852 | -0.00094438 | 0.00079105 | 0.0030995 | 0.0059246 | 0.0091842 | 0.012829
|  | COOPREL | 0.0012703 | 0.0016264 | 0.0019887 | 0.0023501 | 0.0026921 | 0.0029249 | 0.0029824 | 0.0029758 | 0.0021574 | 0.0008394 | -0.00096286 | -0.0009846 | -0.0010251 | -0.00080193 | -0.00014316 | 0.0010134 | 0.0027509 | 0.0050111 | 0.0077821 | 0.010946 | 0.014501
|  | LUZ OSORNO | 0.0044892 | 0.0053433 | 0.0065071 | 0.0074855 | 0.0088057 | 0.0098979 | 0.011284 | 0.012334 | 0.013581 | 0.014338 | 0.014999 | 0.020357 | 0.025203 | 0.02845 | 0.030588 | 0.030758 | 0.029973 | 0.028121 | 0.02667 | 0.025898 | 0.026897
|  | CRELL | 0.0035096 | 0.0043616 | 0.0053033 | 0.0063245 | 0.0074422 | 0.0086428 | 0.0098992 | 0.011186 | 0.012465 | 0.013656 | 0.014562 | 0.019969 | 0.024623 | 0.02811 | 0.030082 | 0.030438 | 0.029389 | 0.027506 | 0.025629 | 0.024602 | 0.025057
|  | MATAQUITO | 2.4819e-05 | 2.872e-05 | 3.2001e-05 | 3.4111e-05 | 3.4475e-05 | 3.2965e-05 | 2.949e-05 | 2.4856e-05 | 1.9829e-05 | 1.5679e-05 | 1.3396e-05 | 3.9935e-05 | 6.8861e-05 | 0.00010024 | 0.00013341 | 0.0001683 | 0.00020458 | 0.0002418 | 0.00028028 | 0.00031938 | 0.00035961
DESA
|  | TOTAL | -0.20245 | -1.2863 | -2.907 | -4.9982 | -7.4414 | -10.017 | -12.5395 | -14.6924 | -16.7037 | -18.2965 | -19.4528 | -19.4331 | -19.0507 | -18.325 | -17.3311 | -16.0624 | -14.5999 | -12.9143 | -11.3058 | -13.311 | -7.0076

## 2.3Previsión Traspasos CL->CR
Índice
I) Proyección presentada por Empresas Distribuidoras a nivel de SSPP considerando solamente el Traspaso de clientes libres a clientes regulados Ajustado [MWh]
| Cod Dx | Empresa Dx | 2023 | 2024 | 2025 | 2026 | 2027 | 2028 | 2029 | 2030 | 2031 | 2032 | 2033 | 2034 | 2035 | 2036 | 2037 | 2038 | 2039 | 2040 | 2041 | 2042 | 2043
| 6 | CHILQUINTA | 0 | 0 | 0 | 0 | 0 | 0 | 0 | 0 | 0 | 0 | 0 | 0 | 0 | 0 | 0 | 0 | 0 | 0 | 0 | 0 | 0
| 8 | EMELCA | 0 | 0 | 0 | 0 | 0 | 0 | 0 | 0 | 0 | 0 | 0 | 0 | 0 | 0 | 0 | 0 | 0 | 0 | 0 | 0 | 0
| 9 | LITORAL | 0 | 0 | 0 | 0 | 0 | 0 | 0 | 0 | 0 | 0 | 0 | 0 | 0 | 0 | 0 | 0 | 0 | 0 | 0 | 0 | 0
| 10 | ENEL DISTRIBUCIÓN | 0 | 0 | 0 | 0 | 0 | 0 | 0 | 0 | 0 | 0 | 0 | 0 | 0 | 0 | 0 | 0 | 0 | 0 | 0 | 0 | 0
| 13 | TIL-TIL | 0 | 0 | 0 | 0 | 0 | 0 | 0 | 0 | 0 | 0 | 0 | 0 | 0 | 0 | 0 | 0 | 0 | 0 | 0 | 0 | 0
| 14 | EEPA | 0 | 0 | 0 | 0 | 0 | 0 | 0 | 0 | 0 | 0 | 0 | 0 | 0 | 0 | 0 | 0 | 0 | 0 | 0 | 0 | 0
| 18 | CGE | 22129.4069 | 95018.6647 | 108435.9097 | 111604.6156 | 114760.4288 | 117935.3309 | 121125.5946 | 124333.2043 | 127559.7189 | 130805.33 | 134070.3333 | 137354.9149 | 140660.7218 | 143994.8259 | 147362.0138 | 150751.481 | 154149.9038 | 157556.361 | 160971.0311 | 164394.0925 | 167825.7245
| 20 | COOPERSOL | 0 | 0 | 0 | 0 | 0 | 0 | 0 | 0 | 0 | 0 | 0 | 0 | 0 | 0 | 0 | 0 | 0 | 0 | 0 | 0 | 0
| 21 | COOPELAN | 0 | 0 | 0 | 0 | 0 | 0 | 0 | 0 | 0 | 0 | 0 | 0 | 0 | 0 | 0 | 0 | 0 | 0 | 0 | 0 | 0
| 22 | FRONTEL | 4654 | 5021.7598 | 5291.8759 | 5574.899 | 5857.5784 | 6141.7239 | 6427.0136 | 6713.5659 | 7001.3879 | 7290.5158 | 7580.98 | 7872.8112 | 8166.0483 | 8460.7019 | 8756.8972 | 9053.9623 | 9351.0931 | 9648.2238 | 9945.3545 | 10242.4852 | 10539.616
| 23 | SAESA | 22609 | 24254.9984 | 24906.249 | 25841.9207 | 26774.286 | 27720.7846 | 28678.3149 | 29648.0178 | 30629.9614 | 31624.4959 | 32631.9126 | 33652.5098 | 34686.6597 | 35734.4662 | 36797.1372 | 37868.1932 | 38939.8818 | 40011.5704 | 41083.259 | 42154.9476 | 43226.6362
| 26 | CODINER | 0 | 0 | 0 | 0 | 0 | 0 | 0 | 0 | 0 | 0 | 0 | 0 | 0 | 0 | 0 | 0 | 0 | 0 | 0 | 0 | 0
| 28 | EDECSA | 0 | 0 | 0 | 0 | 0 | 0 | 0 | 0 | 0 | 0 | 0 | 0 | 0 | 0 | 0 | 0 | 0 | 0 | 0 | 0 | 0
| 29 | CEC | 977.1588 | 1455.421 | 1408.1287 | 1466.6906 | 1525.018 | 1584.3598 | 1644.4903 | 1705.4921 | 1767.3698 | 1830.1486 | 1893.8493 | 1958.4932 | 2024.107 | 2090.6977 | 2158.3539 | 2226.6053 | 2294.8998 | 2352.0056 | 2420.3 | 2488.5945 | 2556.8889
| 31 | LUZLINARES | 0 | 0 | 0 | 0 | 0 | 0 | 0 | 0 | 0 | 0 | 0 | 0 | 0 | 0 | 0 | 0 | 0 | 0 | 0 | 0 | 0
| 32 | LUZPARRAL | 0 | 0 | 0 | 0 | 0 | 0 | 0 | 0 | 0 | 0 | 0 | 0 | 0 | 0 | 0 | 0 | 0 | 0 | 0 | 0 | 0
| 33 | COPELEC | 0 | 0 | 0 | 0 | 0 | 0 | 0 | 0 | 0 | 0 | 0 | 0 | 0 | 0 | 0 | 0 | 0 | 0 | 0 | 0 | 0
| 34 | COELCHA | 0 | 0 | 0 | 0 | 0 | 0 | 0 | 0 | 0 | 0 | 0 | 0 | 0 | 0 | 0 | 0 | 0 | 0 | 0 | 0 | 0
| 35 | SOCOEPA | 0 | 0 | 0 | 0 | 0 | 0 | 0 | 0 | 0 | 0 | 0 | 0 | 0 | 0 | 0 | 0 | 0 | 0 | 0 | 0 | 0
| 36 | COOPREL | 0 | 0 | 0 | 0 | 0 | 0 | 0 | 0 | 0 | 0 | 0 | 0 | 0 | 0 | 0 | 0 | 0 | 0 | 0 | 0 | 0
| 39 | LUZ OSORNO | 0 | 0 | 0 | 0 | 0 | 0 | 0 | 0 | 0 | 0 | 0 | 0 | 0 | 0 | 0 | 0 | 0 | 0 | 0 | 0 | 0
| 40 | CRELL | 0 | 0 | 0 | 0 | 0 | 0 | 0 | 0 | 0 | 0 | 0 | 0 | 0 | 0 | 0 | 0 | 0 | 0 | 0 | 0 | 0
| 45 | MATAQUITO | 0 | 0 | 0 | 0 | 0 | 0 | 0 | 0 | 0 | 0 | 0 | 0 | 0 | 0 | 0 | 0 | 0 | 0 | 0 | 0 | 0
| 46 | DESA | 0 | 0 | 0 | 0 | 0 | 0 | 0 | 0 | 0 | 0 | 0 | 0 | 0 | 0 | 0 | 0 | 0 | 0 | 0 | 0 | 0
|  | TOTAL | 50369.5657 | 125750.8439 | 140042.1634 | 144488.1259 | 148917.3111 | 153382.1992 | 157875.4133 | 162400.2801 | 166958.438 | 171550.4903 | 176177.0751 | 180838.7291 | 185537.5368 | 190280.6918 | 195074.4022 | 199900.2419 | 204735.7785 | 209568.1607 | 214419.9446 | 219280.1198 | 224148.8655
II) Proyección presentada por Empresas Distribuidoras a nivel de SSPP considerando solamente el Traspaso de clientes libres a clientes regulados [GWh]
| Cod Dx | Empresa Dx | 2023 | 2024 | 2025 | 2026 | 2027 | 2028 | 2029 | 2030 | 2031 | 2032 | 2033 | 2034 | 2035 | 2036 | 2037 | 2038 | 2039 | 2040 | 2041 | 2042 | 2043
| 6 | CHILQUINTA | 0 | 0 | 0 | 0 | 0 | 0 | 0 | 0 | 0 | 0 | 0 | 0 | 0 | 0 | 0 | 0 | 0 | 0 | 0 | 0 | 0
| 8 | EMELCA | 0 | 0 | 0 | 0 | 0 | 0 | 0 | 0 | 0 | 0 | 0 | 0 | 0 | 0 | 0 | 0 | 0 | 0 | 0 | 0 | 0
| 9 | LITORAL | 0 | 0 | 0 | 0 | 0 | 0 | 0 | 0 | 0 | 0 | 0 | 0 | 0 | 0 | 0 | 0 | 0 | 0 | 0 | 0 | 0
| 10 | ENEL DISTRIBUCIÓN | 0 | 0 | 0 | 0 | 0 | 0 | 0 | 0 | 0 | 0 | 0 | 0 | 0 | 0 | 0 | 0 | 0 | 0 | 0 | 0 | 0
| 13 | TIL-TIL | 0 | 0 | 0 | 0 | 0 | 0 | 0 | 0 | 0 | 0 | 0 | 0 | 0 | 0 | 0 | 0 | 0 | 0 | 0 | 0 | 0
| 14 | EEPA | 0 | 0 | 0 | 0 | 0 | 0 | 0 | 0 | 0 | 0 | 0 | 0 | 0 | 0 | 0 | 0 | 0 | 0 | 0 | 0 | 0
| 18 | CGE | 22.1294 | 95.0187 | 108.4359 | 111.6046 | 114.7604 | 117.9353 | 121.1256 | 124.3332 | 127.5597 | 130.8053 | 134.0703 | 137.3549 | 140.6607 | 143.9948 | 147.362 | 150.7515 | 154.1499 | 157.5564 | 160.971 | 164.3941 | 167.8257
| 20 | COOPERSOL | 0 | 0 | 0 | 0 | 0 | 0 | 0 | 0 | 0 | 0 | 0 | 0 | 0 | 0 | 0 | 0 | 0 | 0 | 0 | 0 | 0
| 21 | COOPELAN | 0 | 0 | 0 | 0 | 0 | 0 | 0 | 0 | 0 | 0 | 0 | 0 | 0 | 0 | 0 | 0 | 0 | 0 | 0 | 0 | 0
| 22 | FRONTEL | 4.654 | 5.0218 | 5.2919 | 5.5749 | 5.8576 | 6.1417 | 6.427 | 6.7136 | 7.0014 | 7.2905 | 7.581 | 7.8728 | 8.166 | 8.4607 | 8.7569 | 9.054 | 9.3511 | 9.6482 | 9.9454 | 10.2425 | 10.5396
| 23 | SAESA | 22.609 | 24.255 | 24.9062 | 25.8419 | 26.7743 | 27.7208 | 28.6783 | 29.648 | 30.63 | 31.6245 | 32.6319 | 33.6525 | 34.6867 | 35.7345 | 36.7971 | 37.8682 | 38.9399 | 40.0116 | 41.0833 | 42.1549 | 43.2266
| 26 | CODINER | 0 | 0 | 0 | 0 | 0 | 0 | 0 | 0 | 0 | 0 | 0 | 0 | 0 | 0 | 0 | 0 | 0 | 0 | 0 | 0 | 0
| 28 | EDECSA | 0 | 0 | 0 | 0 | 0 | 0 | 0 | 0 | 0 | 0 | 0 | 0 | 0 | 0 | 0 | 0 | 0 | 0 | 0 | 0 | 0
| 29 | CEC | 0.97716 | 1.4554 | 1.4081 | 1.4667 | 1.525 | 1.5844 | 1.6445 | 1.7055 | 1.7674 | 1.8301 | 1.8938 | 1.9585 | 2.0241 | 2.0907 | 2.1584 | 2.2266 | 2.2949 | 2.352 | 2.4203 | 2.4886 | 2.5569
| 31 | LUZLINARES | 0 | 0 | 0 | 0 | 0 | 0 | 0 | 0 | 0 | 0 | 0 | 0 | 0 | 0 | 0 | 0 | 0 | 0 | 0 | 0 | 0
| 32 | LUZPARRAL | 0 | 0 | 0 | 0 | 0 | 0 | 0 | 0 | 0 | 0 | 0 | 0 | 0 | 0 | 0 | 0 | 0 | 0 | 0 | 0 | 0
| 33 | COPELEC | 0 | 0 | 0 | 0 | 0 | 0 | 0 | 0 | 0 | 0 | 0 | 0 | 0 | 0 | 0 | 0 | 0 | 0 | 0 | 0 | 0
| 34 | COELCHA | 0 | 0 | 0 | 0 | 0 | 0 | 0 | 0 | 0 | 0 | 0 | 0 | 0 | 0 | 0 | 0 | 0 | 0 | 0 | 0 | 0
| 35 | SOCOEPA | 0 | 0 | 0 | 0 | 0 | 0 | 0 | 0 | 0 | 0 | 0 | 0 | 0 | 0 | 0 | 0 | 0 | 0 | 0 | 0 | 0
| 36 | COOPREL | 0 | 0 | 0 | 0 | 0 | 0 | 0 | 0 | 0 | 0 | 0 | 0 | 0 | 0 | 0 | 0 | 0 | 0 | 0 | 0 | 0
| 39 | LUZ OSORNO | 0 | 0 | 0 | 0 | 0 | 0 | 0 | 0 | 0 | 0 | 0 | 0 | 0 | 0 | 0 | 0 | 0 | 0 | 0 | 0 | 0
| 40 | CRELL | 0 | 0 | 0 | 0 | 0 | 0 | 0 | 0 | 0 | 0 | 0 | 0 | 0 | 0 | 0 | 0 | 0 | 0 | 0 | 0 | 0
| 45 | MATAQUITO | 0 | 0 | 0 | 0 | 0 | 0 | 0 | 0 | 0 | 0 | 0 | 0 | 0 | 0 | 0 | 0 | 0 | 0 | 0 | 0 | 0
| 46 | DESA | 0 | 0 | 0 | 0 | 0 | 0 | 0 | 0 | 0 | 0 | 0 | 0 | 0 | 0 | 0 | 0 | 0 | 0 | 0 | 0 | 0
|  | TOTAL | 50.3696 | 125.7508 | 140.0422 | 144.4881 | 148.9173 | 153.3822 | 157.8754 | 162.4003 | 166.9584 | 171.5505 | 176.1771 | 180.8387 | 185.5375 | 190.2807 | 195.0744 | 199.9002 | 204.7358 | 209.5682 | 214.4199 | 219.2801 | 224.1489

## 2.4 Previsión Traspasos CR-> CL
Índice
I) Proyección presentada por Empresas Distribuidoras a nivel de SSPP considerando solamente el Traspaso de clientes regulados a clientes libres efectivos, sin considerar efectos de Eficiencia Energética Ajustado [MWh]
| Cod Dx | Empresa Dx | 2023 | 2024 | 2025 | 2026 | 2027 | 2028 | 2029 | 2030 | 2031 | 2032 | 2033 | 2034 | 2035 | 2036 | 2037 | 2038 | 2039 | 2040 | 2041 | 2042 | 2043
| 6 | CHILQUINTA | 0 | 0 | 0 | 0 | 0 | 0 | 0 | 0 | 0 | 0 | 0 | 0 | 0 | 0 | 0 | 0 | 0 | 0 | 0 | 0 | 0
| 8 | EMELCA | 0 | 0 | 0 | 0 | 0 | 0 | 0 | 0 | 0 | 0 | 0 | 0 | 0 | 0 | 0 | 0 | 0 | 0 | 0 | 0 | 0
| 9 | LITORAL | 0 | 0 | 0 | 0 | 0 | 0 | 0 | 0 | 0 | 0 | 0 | 0 | 0 | 0 | 0 | 0 | 0 | 0 | 0 | 0 | 0
| 10 | ENEL DISTRIBUCIÓN | 0 | 0 | 0 | 0 | 0 | 0 | 0 | 0 | 0 | 0 | 0 | 0 | 0 | 0 | 0 | 0 | 0 | 0 | 0 | 0 | 0
| 13 | TIL-TIL | 0 | 0 | 0 | 0 | 0 | 0 | 0 | 0 | 0 | 0 | 0 | 0 | 0 | 0 | 0 | 0 | 0 | 0 | 0 | 0 | 0
| 14 | EEPA | 0 | 0 | 0 | 0 | 0 | 0 | 0 | 0 | 0 | 0 | 0 | 0 | 0 | 0 | 0 | 0 | 0 | 0 | 0 | 0 | 0
| 18 | CGE | 0 | 0 | 0 | 0 | 0 | 0 | 0 | 0 | 0 | 0 | 0 | 0 | 0 | 0 | 0 | 0 | 0 | 0 | 0 | 0 | 0
| 20 | COOPERSOL | 0 | 0 | 0 | 0 | 0 | 0 | 0 | 0 | 0 | 0 | 0 | 0 | 0 | 0 | 0 | 0 | 0 | 0 | 0 | 0 | 0
| 21 | COOPELAN | 0 | 0 | 0 | 0 | 0 | 0 | 0 | 0 | 0 | 0 | 0 | 0 | 0 | 0 | 0 | 0 | 0 | 0 | 0 | 0 | 0
| 22 | FRONTEL | 0 | 0 | 0 | 0 | 0 | 0 | 0 | 0 | 0 | 0 | 0 | 0 | 0 | 0 | 0 | 0 | 0 | 0 | 0 | 0 | 0
| 23 | SAESA | 0 | 0 | 0 | 0 | 0 | 0 | 0 | 0 | 0 | 0 | 0 | 0 | 0 | 0 | 0 | 0 | 0 | 0 | 0 | 0 | 0
| 26 | CODINER | 0 | 0 | 0 | 0 | 0 | 0 | 0 | 0 | 0 | 0 | 0 | 0 | 0 | 0 | 0 | 0 | 0 | 0 | 0 | 0 | 0
| 28 | EDECSA | 0 | 0 | 0 | 0 | 0 | 0 | 0 | 0 | 0 | 0 | 0 | 0 | 0 | 0 | 0 | 0 | 0 | 0 | 0 | 0 | 0
| 29 | CEC | 0 | 0 | 0 | 0 | 0 | 0 | 0 | 0 | 0 | 0 | 0 | 0 | 0 | 0 | 0 | 0 | 0 | 0 | 0 | 0 | 0
| 31 | LUZLINARES | 0 | 0 | 0 | 0 | 0 | 0 | 0 | 0 | 0 | 0 | 0 | 0 | 0 | 0 | 0 | 0 | 0 | 0 | 0 | 0 | 0
| 32 | LUZPARRAL | 0 | 0 | 0 | 0 | 0 | 0 | 0 | 0 | 0 | 0 | 0 | 0 | 0 | 0 | 0 | 0 | 0 | 0 | 0 | 0 | 0
| 33 | COPELEC | 0 | 0 | 0 | 0 | 0 | 0 | 0 | 0 | 0 | 0 | 0 | 0 | 0 | 0 | 0 | 0 | 0 | 0 | 0 | 0 | 0
| 34 | COELCHA | 0 | 0 | 0 | 0 | 0 | 0 | 0 | 0 | 0 | 0 | 0 | 0 | 0 | 0 | 0 | 0 | 0 | 0 | 0 | 0 | 0
| 35 | SOCOEPA | 0 | 0 | 0 | 0 | 0 | 0 | 0 | 0 | 0 | 0 | 0 | 0 | 0 | 0 | 0 | 0 | 0 | 0 | 0 | 0 | 0
| 36 | COOPREL | 0 | 0 | 0 | 0 | 0 | 0 | 0 | 0 | 0 | 0 | 0 | 0 | 0 | 0 | 0 | 0 | 0 | 0 | 0 | 0 | 0
| 39 | LUZ OSORNO | 0 | 0 | 0 | 0 | 0 | 0 | 0 | 0 | 0 | 0 | 0 | 0 | 0 | 0 | 0 | 0 | 0 | 0 | 0 | 0 | 0
| 40 | CRELL | 0 | 0 | 0 | 0 | 0 | 0 | 0 | 0 | 0 | 0 | 0 | 0 | 0 | 0 | 0 | 0 | 0 | 0 | 0 | 0 | 0
| 45 | MATAQUITO | 0 | 0 | 0 | 0 | 0 | 0 | 0 | 0 | 0 | 0 | 0 | 0 | 0 | 0 | 0 | 0 | 0 | 0 | 0 | 0 | 0
| 46 | DESA | 0 | 0 | 0 | 0 | 0 | 0 | 0 | 0 | 0 | 0 | 0 | 0 | 0 | 0 | 0 | 0 | 0 | 0 | 0 | 0 | 0
|  | TOTAL | 0 | 0 | 0 | 0 | 0 | 0 | 0 | 0 | 0 | 0 | 0 | 0 | 0 | 0 | 0 | 0 | 0 | 0 | 0 | 0 | 0
II) Proporción de traspasos de clientes regulados a clientes libres presentados por Empresas Distribuidoras [%]
| Cod Dx | Empresa Dx | 2023 | 2024 | 2025 | 2026 | 2027 | 2028 | 2029 | 2030 | 2031 | 2032 | 2033 | 2034 | 2035 | 2036 | 2037 | 2038 | 2039 | 2040 | 2041 | 2042 | 2043
| 6 | CHILQUINTA | bar: 2023 to 2043
| 8 | EMELCA | bar: 2023 to 2043
| 9 | LITORAL | bar: 2023 to 2043
| 10 | ENEL DISTRIBUCIÓN | bar: 2023 to 2043
| 13 | TIL-TIL | bar: 2023 to 2043
| 14 | EEPA | bar: 2023 to 2043
| 18 | CGE | bar: 2023 to 2043
| 20 | COOPERSOL | bar: 2023 to 2043
| 21 | COOPELAN | bar: 2023 to 2043
| 22 | FRONTEL | bar: 2023 to 2043
| 23 | SAESA | bar: 2023 to 2043
| 26 | CODINER | bar: 2023 to 2043
| 28 | EDECSA | bar: 2023 to 2043
| 29 | CEC | bar: 2023 to 2043
| 31 | LUZLINARES | bar: 2023 to 2043
| 32 | LUZPARRAL | bar: 2023 to 2043
| 33 | COPELEC | bar: 2023 to 2043
| 34 | COELCHA | bar: 2023 to 2043
| 35 | SOCOEPA | bar: 2023 to 2043
| 36 | COOPREL | bar: 2023 to 2043
| 39 | LUZ OSORNO | bar: 2023 to 2043
| 40 | CRELL | bar: 2023 to 2043
| 45 | MATAQUITO | bar: 2023 to 2043
| 46 | DESA | bar: 2023 to 2043
TOTAL | bar: 2023 to 2043
III) Modelación de traspasos adicionales de clientes regulados a clientes libres [MWh]
|  | Año | 2023 | 2024 | 2025 | 2026 | 2027 | 2028 | 2029 | 2030 | 2031 | 2032 | 2033 | 2034 | 2035 | 2036 | 2037 | 2038 | 2039 | 2040 | 2041 | 2042 | 2043
|  | Proyección clientes regulados sobre 500 kW [MWh] | 1231022.2612 | 1257503.5928 | 1291987.0253 | 1327511.6665 | 1362879.5159 | 1398604.0994 | 1434560.8135 | 1470829.4117 | 1507394.445 | 1544281.5657 | 1581498.3933 | 1619044.284 | 1656937.0277 | 1695214.3268 | 1733935.8401 | 1772921.3784 | 1811967.048 | 1850925.8378 | 1890032.0295 | 1929187.028 | 1968389.2865
|  | Traspasos Definitivos [%] | 1.885% | 50% | 75% | 80% | 80% | 80% | 80% | 80% | 80% | 80% | 80% | 80% | 80% | 80% | 80% | 80% | 80% | 80% | 80% | 80% | 80%
|  | Proyección de traspasos acumulado [MWh] | 0 | 628751.7964 | 968990.269 | 1062009.3332 | 1090303.6127 | 1118883.2796 | 1147648.6508 | 1176663.5294 | 1205915.556 | 1235425.2525 | 1265198.7146 | 1295235.4272 | 1325549.6222 | 1356171.4615 | 1387148.6721 | 1418337.1027 | 1449573.6384 | 1480740.6703 | 1512025.6236 | 1543349.6224 | 1574711.4292
|  | Proyección de traspasos nuevos anuales [MWh] | 0 | 628751.7964 | 340238.4725 | 93019.0642 | 28294.2795 | 28579.6668 | 28765.3712 | 29014.8786 | 29252.0266 | 29509.6965 | 29773.4621 | 30036.7125 | 30314.195 | 30621.8393 | 30977.2106 | 31188.4306 | 31236.5357 | 31167.0318 | 31284.9534 | 31323.9988 | 31361.8068
Proyección clientes regulados sobre 500 kW [MWh]
| Cod Dx | Empresa Dx | 2023 | 2024 | 2025 | 2026 | 2027 | 2028 | 2029 | 2030 | 2031 | 2032 | 2033 | 2034 | 2035 | 2036 | 2037 | 2038 | 2039 | 2040 | 2041 | 2042 | 2043
| 6 | CHILQUINTA | 68697.8594 | 70815.6551 | 72927.6914 | 75066.009 | 77213.8837 | 79380.5462 | 81560.6645 | 83755.7018 | 85965.7123 | 88191.1184 | 90432.2636 | 92689.5014 | 94963.274 | 97253.6971 | 99562.2287 | 101880.9717 | 104200.4851 | 106519.9984 | 108839.5118 | 111159.0251 | 113478.5385
| 8 | EMELCA | 0 | 0 | 0 | 0 | 0 | 0 | 0 | 0 | 0 | 0 | 0 | 0 | 0 | 0 | 0 | 0 | 0 | 0 | 0 | 0 | 0
| 9 | LITORAL | 0 | 0 | 0 | 0 | 0 | 0 | 0 | 0 | 0 | 0 | 0 | 0 | 0 | 0 | 0 | 0 | 0 | 0 | 0 | 0 | 0
| 10 | ENEL DISTRIBUCIÓN | 474937.6978 | 480844.4124 | 490818.1294 | 501340.0692 | 511826.0422 | 522468.0472 | 533231.7589 | 544129.7236 | 555162.6788 | 566334.4839 | 577648.3488 | 589107.5638 | 600716.232 | 612475.5005 | 624398.6881 | 636414.3425 | 648436.973 | 660459.6035 | 672482.234 | 684504.8646 | 696527.4951
| 13 | TIL-TIL | 0 | 0 | 0 | 0 | 0 | 0 | 0 | 0 | 0 | 0 | 0 | 0 | 0 | 0 | 0 | 0 | 0 | 0 | 0 | 0 | 0
| 14 | EEPA | 15126.8551 | 15499.7774 | 15812.3274 | 16062.94 | 16273.3445 | 16469.5293 | 16660.1214 | 16850.3696 | 17042.6965 | 17238.4179 | 17438.2291 | 17642.5305 | 17851.6021 | 18065.5534 | 18284.8579 | 18507.1846 | 18729.7319 | 18952.2749 | 19174.8158 | 19397.3557 | 19619.8951
| 18 | CGE | 562274.6366 | 576333.1164 | 593378.3552 | 610718.0123 | 627987.1182 | 645360.6821 | 662818.3068 | 680370.8515 | 698026.8474 | 715787.3416 | 733653.9531 | 751627.7004 | 769717.5956 | 787962.3381 | 806388.12 | 824935.8175 | 843532.5218 | 862173.191 | 880858.8031 | 899590.3338 | 918368.7636
| 20 | COOPERSOL | 0 | 0 | 0 | 0 | 0 | 0 | 0 | 0 | 0 | 0 | 0 | 0 | 0 | 0 | 0 | 0 | 0 | 0 | 0 | 0 | 0
| 21 | COOPELAN | 3291.9803 | 3454.7405 | 3643.8996 | 3836.5273 | 4028.0134 | 4221.1603 | 4415.7017 | 4611.8257 | 4809.5517 | 5008.9285 | 5209.9952 | 5412.7911 | 5617.365 | 5823.7307 | 6032.0465 | 6241.4625 | 6450.9615 | 6660.4604 | 6869.9594 | 7079.4584 | 7288.9574
| 22 | FRONTEL | 21464.0469 | 22591.5662 | 23845.309 | 25120.6172 | 26394.3771 | 27674.7428 | 28960.2644 | 30251.4754 | 31548.4075 | 32851.2244 | 34160.0622 | 35475.0604 | 36796.393 | 38124.1084 | 39458.7713 | 40797.3532 | 42136.2308 | 43475.1084 | 44813.986 | 46152.8635 | 47491.7411
| 23 | SAESA | 44001.4113 | 45114.2201 | 46784.6857 | 48542.281 | 50293.6654 | 52071.5984 | 53870.2534 | 55691.7741 | 57536.2879 | 59404.4531 | 61296.8164 | 63213.9386 | 65156.5184 | 67124.7513 | 69120.9061 | 71132.8115 | 73145.9052 | 75158.999 | 77172.0927 | 79185.1865 | 81198.2802
| 26 | CODINER | 1480.4498 | 1508.2385 | 1536.0261 | 1563.8312 | 1577.3149 | 1627.6298 | 1648.4484 | 1681.5325 | 1702.7867 | 1730.5569 | 1758.3445 | 1786.1495 | 1815.6445 | 1844.6866 | 1885.6908 | 1927.6244 | 1969.7687 | 2012.8193 | 2026.5982 | 2043.4944 | 2060.5364
| 28 | EDECSA | 0 | 0 | 0 | 0 | 0 | 0 | 0 | 0 | 0 | 0 | 0 | 0 | 0 | 0 | 0 | 0 | 0 | 0 | 0 | 0 | 0
| 29 | CEC | 15534.0978 | 15920.1103 | 16548.6538 | 17236.8864 | 17922.3629 | 18619.762 | 19326.4294 | 20043.3368 | 20770.5381 | 21508.3289 | 22256.9538 | 23016.6635 | 23787.7727 | 24570.362 | 25365.4734 | 26167.5794 | 26970.1914 | 27641.312 | 28443.924 | 29246.5361 | 30049.1481
| 31 | LUZLINARES | 5813.9309 | 5950.686 | 6100.4211 | 6283.8614 | 6469.7878 | 6660.5434 | 6854.7576 | 7052.8065 | 7254.7039 | 7460.5585 | 7670.4586 | 7884.4949 | 8102.7813 | 8325.3473 | 8552.5679 | 8782.413 | 9012.4562 | 9242.4994 | 9472.5426 | 9702.5858 | 9932.6289
| 32 | LUZPARRAL | 6937.2479 | 7333.7919 | 7711.1928 | 8101.687 | 8496.8847 | 8898.3844 | 9304.1639 | 9714.5174 | 10129.4099 | 10548.9503 | 10973.2359 | 11402.3708 | 11836.4875 | 12275.6206 | 12720.2092 | 13167.8742 | 13615.7712 | 14063.6682 | 14511.5653 | 14959.4623 | 15407.3594
| 33 | COPELEC | 8561.8151 | 9039.9605 | 9581.1093 | 10131.6104 | 10680.8937 | 11227.0317 | 11775.9285 | 12331.8217 | 12890.5271 | 13452.1301 | 14022.9383 | 14596.7823 | 15173.7479 | 15753.8592 | 16337.3943 | 16922.8609 | 17508.4733 | 18094.0856 | 18679.6979 | 19265.3102 | 19850.9225
| 34 | COELCHA | 1834.2211 | 1960.1252 | 2095.5475 | 2233.0087 | 2370.3246 | 2508.2602 | 2646.6796 | 2785.6326 | 2925.1224 | 3065.1643 | 3205.771 | 3346.9557 | 3488.7346 | 3631.1123 | 3774.1418 | 3917.5389 | 4060.9638 | 4204.3887 | 4347.8136 | 4491.2384 | 4634.6633
| 35 | SOCOEPA | 0 | 0 | 0 | 0 | 0 | 0 | 0 | 0 | 0 | 0 | 0 | 0 | 0 | 0 | 0 | 0 | 0 | 0 | 0 | 0 | 0
| 36 | COOPREL | 1052.5235 | 1123.4612 | 1189.0716 | 1259.399 | 1329.7264 | 1400.0538 | 1470.3812 | 1540.7087 | 1611.0361 | 1681.3635 | 1751.6909 | 1822.0183 | 1892.3457 | 1962.6732 | 2033.0006 | 2103.328 | 2173.6554 | 2243.9828 | 2314.3102 | 2384.6377 | 2454.9651
| 39 | LUZ OSORNO | 13.4878 | 13.7311 | 14.6056 | 14.9265 | 15.7764 | 16.1277 | 16.9536 | 17.3339 | 18.1387 | 18.5454 | 19.3319 | 19.7628 | 20.5334 | 20.9864 | 21.7434 | 22.216 | 22.9587 | 23.4462 | 24.175 | 24.6755 | 25.3919
| 40 | CRELL | 0 | 0 | 0 | 0 | 0 | 0 | 0 | 0 | 0 | 0 | 0 | 0 | 0 | 0 | 0 | 0 | 0 | 0 | 0 | 0 | 0
| 45 | MATAQUITO | 0 | 0 | 0 | 0 | 0 | 0 | 0 | 0 | 0 | 0 | 0 | 0 | 0 | 0 | 0 | 0 | 0 | 0 | 0 | 0 | 0
| 46 | DESA | 0 | 0 | 0 | 0 | 0 | 0 | 0 | 0 | 0 | 0 | 0 | 0 | 0 | 0 | 0 | 0 | 0 | 0 | 0 | 0 | 0
|  | TOTAL | 1231022.2612 | 1257503.5928 | 1291987.0253 | 1327511.6665 | 1362879.5159 | 1398604.0994 | 1434560.8135 | 1470829.4117 | 1507394.445 | 1544281.5657 | 1581498.3933 | 1619044.284 | 1656937.0277 | 1695214.3268 | 1733935.8401 | 1772921.3784 | 1811967.048 | 1850925.8378 | 1890032.0295 | 1929187.028 | 1968389.2865
IV) Proyección de Traspaso de clientes regulados a clientes libres [MWh]
| Cod Dx | Empresa Dx | 2023 | 2024 | 2025 | 2026 | 2027 | 2028 | 2029 | 2030 | 2031 | 2032 | 2033 | 2034 | 2035 | 2036 | 2037 | 2038 | 2039 | 2040 | 2041 | 2042 | 2043
| 6 | CHILQUINTA | 1294.7079 | 35407.8275 | 54695.7685 | 60052.8072 | 61771.107 | 63504.4369 | 65248.5316 | 67004.5614 | 68772.5698 | 70552.8947 | 72345.8109 | 74151.6011 | 75970.6192 | 77802.9576 | 79649.783 | 81504.7774 | 83360.3881 | 85215.9987 | 87071.6094 | 88927.2201 | 90782.8308
| 8 | EMELCA | 0 | 0 | 0 | 0 | 0 | 0 | 0 | 0 | 0 | 0 | 0 | 0 | 0 | 0 | 0 | 0 | 0 | 0 | 0 | 0 | 0
| 9 | LITORAL | 0 | 0 | 0 | 0 | 0 | 0 | 0 | 0 | 0 | 0 | 0 | 0 | 0 | 0 | 0 | 0 | 0 | 0 | 0 | 0 | 0
| 10 | ENEL DISTRIBUCIÓN | 8950.8694 | 240422.2062 | 368113.5971 | 401072.0553 | 409460.8338 | 417974.4378 | 426585.4071 | 435303.7789 | 444130.1431 | 453067.5872 | 462118.679 | 471286.051 | 480572.9856 | 489980.4004 | 499518.9505 | 509131.474 | 518749.5784 | 528367.6828 | 537985.7872 | 547603.8916 | 557221.9961
| 13 | TIL-TIL | 0 | 0 | 0 | 0 | 0 | 0 | 0 | 0 | 0 | 0 | 0 | 0 | 0 | 0 | 0 | 0 | 0 | 0 | 0 | 0 | 0
| 14 | EEPA | 285.0869 | 7749.8887 | 11859.2455 | 12850.352 | 13018.6756 | 13175.6235 | 13328.0971 | 13480.2957 | 13634.1572 | 13790.7343 | 13950.5833 | 14114.0244 | 14281.2817 | 14452.4427 | 14627.8863 | 14805.7476 | 14983.7855 | 15161.8199 | 15339.8527 | 15517.8846 | 15695.9161
| 18 | CGE | 10596.857 | 288166.5582 | 445033.7664 | 488574.4098 | 502389.6945 | 516288.5457 | 530254.6455 | 544296.6812 | 558421.4779 | 572629.8732 | 586923.1625 | 601302.1603 | 615774.0765 | 630369.8705 | 645110.496 | 659948.654 | 674826.0174 | 689738.5528 | 704687.0424 | 719672.2671 | 734695.0109
| 20 | COOPERSOL | 0 | 0 | 0 | 0 | 0 | 0 | 0 | 0 | 0 | 0 | 0 | 0 | 0 | 0 | 0 | 0 | 0 | 0 | 0 | 0 | 0
| 21 | COOPELAN | 62.042 | 1727.3703 | 2732.9247 | 3069.2218 | 3222.4107 | 3376.9283 | 3532.5614 | 3689.4606 | 3847.6414 | 4007.1428 | 4167.9962 | 4330.2328 | 4493.892 | 4658.9845 | 4825.6372 | 4993.17 | 5160.7692 | 5328.3684 | 5495.9675 | 5663.5667 | 5831.1659
| 22 | FRONTEL | 404.5202 | 11295.7831 | 17883.9817 | 20096.4937 | 21115.5017 | 22139.7942 | 23168.2115 | 24201.1803 | 25238.726 | 26280.9795 | 27328.0498 | 28380.0484 | 29437.1144 | 30499.2867 | 31567.017 | 32637.8826 | 33708.9846 | 34780.0867 | 35851.1888 | 36922.2908 | 37993.3929
| 23 | SAESA | 829.2685 | 22557.11 | 35088.5143 | 38833.8248 | 40234.9323 | 41657.2787 | 43096.2027 | 44553.4193 | 46029.0303 | 47523.5625 | 49037.4531 | 50571.1508 | 52125.2147 | 53699.801 | 55296.7248 | 56906.2492 | 58516.7242 | 60127.1992 | 61737.6742 | 63348.1492 | 64958.6242
| 26 | CODINER | 27.9012 | 754.1193 | 1152.0196 | 1251.0649 | 1261.852 | 1302.1038 | 1318.7587 | 1345.226 | 1362.2293 | 1384.4455 | 1406.6756 | 1428.9196 | 1452.5156 | 1475.7493 | 1508.5527 | 1542.0995 | 1575.815 | 1610.2554 | 1621.2785 | 1634.7955 | 1648.4291
| 28 | EDECSA | 0 | 0 | 0 | 0 | 0 | 0 | 0 | 0 | 0 | 0 | 0 | 0 | 0 | 0 | 0 | 0 | 0 | 0 | 0 | 0 | 0
| 29 | CEC | 292.7619 | 7960.0552 | 12411.4904 | 13789.5091 | 14337.8903 | 14895.8096 | 15461.1436 | 16034.6694 | 16616.4305 | 17206.6631 | 17805.5631 | 18413.3308 | 19030.2181 | 19656.2896 | 20292.3787 | 20934.0635 | 21576.1532 | 22113.0496 | 22755.1392 | 23397.2288 | 24039.3185
| 31 | LUZLINARES | 109.5717 | 2975.343 | 4575.3158 | 5027.0891 | 5175.8303 | 5328.4348 | 5483.8061 | 5642.2452 | 5803.7631 | 5968.4468 | 6136.3668 | 6307.5959 | 6482.225 | 6660.2778 | 6842.0543 | 7025.9304 | 7209.965 | 7393.9995 | 7578.0341 | 7762.0686 | 7946.1032
| 32 | LUZPARRAL | 130.7422 | 3666.896 | 5783.3946 | 6481.3496 | 6797.5077 | 7118.7075 | 7443.3311 | 7771.614 | 8103.5279 | 8439.1603 | 8778.5887 | 9121.8967 | 9469.19 | 9820.4965 | 10176.1674 | 10534.2993 | 10892.617 | 11250.9346 | 11609.2522 | 11967.5699 | 12325.8875
| 33 | COPELEC | 161.3595 | 4519.9803 | 7185.832 | 8105.2883 | 8544.715 | 8981.6254 | 9420.7428 | 9865.4573 | 10312.4217 | 10761.7041 | 11218.3507 | 11677.4258 | 12138.9983 | 12603.0873 | 13069.9155 | 13538.2887 | 14006.7786 | 14475.2685 | 14943.7583 | 15412.2482 | 15880.738
| 34 | COELCHA | 34.5685 | 980.0626 | 1571.6606 | 1786.4069 | 1896.2597 | 2006.6082 | 2117.3437 | 2228.5061 | 2340.0979 | 2452.1314 | 2564.6168 | 2677.5646 | 2790.9877 | 2904.8898 | 3019.3134 | 3134.0311 | 3248.771 | 3363.511 | 3478.2509 | 3592.9908 | 3707.7307
| 35 | SOCOEPA | 0 | 0 | 0 | 0 | 0 | 0 | 0 | 0 | 0 | 0 | 0 | 0 | 0 | 0 | 0 | 0 | 0 | 0 | 0 | 0 | 0
| 36 | COOPREL | 19.8363 | 561.7306 | 891.8037 | 1007.5192 | 1063.7811 | 1120.0431 | 1176.305 | 1232.5669 | 1288.8289 | 1345.0908 | 1401.3527 | 1457.6147 | 1513.8766 | 1570.1385 | 1626.4005 | 1682.6624 | 1738.9243 | 1795.1863 | 1851.4482 | 1907.7101 | 1963.9721
| 39 | LUZ OSORNO | 0.2542 | 6.8655 | 10.9542 | 11.9412 | 12.6211 | 12.9021 | 13.5629 | 13.8671 | 14.511 | 14.8363 | 15.4655 | 15.8102 | 16.4267 | 16.7891 | 17.3947 | 17.7728 | 18.367 | 18.7569 | 19.34 | 19.7404 | 20.3135
| 40 | CRELL | 0 | 0 | 0 | 0 | 0 | 0 | 0 | 0 | 0 | 0 | 0 | 0 | 0 | 0 | 0 | 0 | 0 | 0 | 0 | 0 | 0
| 45 | MATAQUITO | 0 | 0 | 0 | 0 | 0 | 0 | 0 | 0 | 0 | 0 | 0 | 0 | 0 | 0 | 0 | 0 | 0 | 0 | 0 | 0 | 0
| 46 | DESA | 0 | 0 | 0 | 0 | 0 | 0 | 0 | 0 | 0 | 0 | 0 | 0 | 0 | 0 | 0 | 0 | 0 | 0 | 0 | 0 | 0
|  | TOTAL | 23200.3472 | 628751.7964 | 968990.269 | 1062009.3332 | 1090303.6127 | 1118883.2796 | 1147648.6508 | 1176663.5294 | 1205915.556 | 1235425.2525 | 1265198.7146 | 1295235.4272 | 1325549.6222 | 1356171.4615 | 1387148.6721 | 1418337.1027 | 1449573.6384 | 1480740.6703 | 1512025.6236 | 1543349.6224 | 1574711.4292
|  | VERIFICADOR |  | 0 | 0 | 0 | 0 | 0 | 0 | 0 | 0 | 0 | 0 | 0 | 0 | 0 | 0 | 0 | 0 | 0 | 0 | 0 | 0

## 2.5Previsión Gen. Residencial
Índice
I) Proyección presentada por Empresas Distribuidoras a nivel de SSPP de generación residencial [MWh]
| Cod Dx | Empresa Dx | 2023 | 2024 | 2025 | 2026 | 2027 | 2028 | 2029 | 2030 | 2031 | 2032 | 2033 | 2034 | 2035 | 2036 | 2037 | 2038 | 2039 | 2040 | 2041 | 2042 | 2043
| 6 | CHILQUINTA | 15576.0577 | 15576.0587 | 15576.0579 | 15576.0531 | 15576.054 | 15576.0534 | 15576.0608 | 15576.0588 | 15576.0587 | 15576.0563 | 15576.0564 | 15576.057 | 15576.0514 | 15576.0575 | 15576.0565 | 15576.0571 | 15576.0579 | 15576.0546 | 15576.0554 | 15576.06 | 15576.0531
| 8 | EMELCA | 356.9701 | 472.1913 | 587.4158 | 702.6454 | 817.9058 | 933.0881 | 1048.2935 | 1163.4956 | 1278.7052 | 1393.972 | 1509.1952 | 1624.4295 | 1739.6458 | 1854.8842 | 1970.087 | 2085.3181 | 2200.5522 | 2315.6965 | 2431.0225 | 2430.9428 | 2625.4321
| 9 | LITORAL | 194.1481 | 194.1478 | 194.1472 | 194.1473 | 194.1483 | 194.1481 | 194.1487 | 194.1473 | 194.1467 | 194.1473 | 194.1471 | 194.1478 | 194.1472 | 194.1475 | 194.1472 | 194.1474 | 194.1472 | 194.1471 | 194.1476 | 194.1481 | 194.1479
| 10 | ENEL DISTRIBUCIÓN | 0 | 0 | 0 | 0 | 0 | 0 | 0 | 0 | 0 | 0 | 0 | 0 | 0 | 0 | 0 | 0 | 0 | 0 | 0 | 0 | 0
| 13 | TIL-TIL | 0 | 0 | 0 | 0 | 0 | 0 | 0 | 0 | 0 | 0 | 0 | 0 | 0 | 0 | 0 | 0 | 0 | 0 | 0 | 0 | 0
| 14 | EEPA | 856.1278 | 1078.4329 | 1091.7265 | 1112.5907 | 1136.2662 | 1161.9165 | 1188.6052 | 1216.3539 | 1244.9921 | 1272.8429 | 1301.4111 | 1330.6816 | 1360.6856 | 1391.4119 | 1422.9163 | 1455.0048 | 1487.6678 | 1521.1 | 1555.3503 | 1590.4461 | 1626.2082
| 18 | CGE | 49823.6784 | 49819.0848 | 49813.0827 | 49807.3628 | 49801.9464 | 49796.8494 | 49792.0248 | 49787.4796 | 49783.1911 | 49779.1445 | 49775.3293 | 49771.7252 | 49768.3268 | 49765.1533 | 49762.2043 | 49759.4494 | 49756.8498 | 49754.4022 | 49752.0892 | 49749.9087 | 49747.8538
| 20 | COOPERSOL | 0 | 0 | 0 | 0 | 0 | 0 | 0 | 0 | 0 | 0 | 0 | 0 | 0 | 0 | 0 | 0 | 0 | 0 | 0 | 0 | 0
| 21 | COOPELAN | 2679.3036 | 2679.3093 | 2679.3227 | 2679.315 | 2679.3129 | 2679.3028 | 2679.3129 | 2679.3203 | 2679.3037 | 2679.3062 | 2679.3201 | 2679.3148 | 2679.3172 | 2679.3103 | 2679.3158 | 2679.3187 | 2679.3097 | 2679.3108 | 2679.3119 | 2679.322 | 2679.3051
| 22 | FRONTEL | 0 | 0 | 0 | 0 | 0 | 0 | 0 | 0 | 0 | 0 | 0 | 0 | 0 | 0 | 0 | 0 | 0 | 0 | 0 | 0 | 0
| 23 | SAESA | 0 | 0 | 0 | 0 | 0 | 0 | 0 | 0 | 0 | 0 | 0 | 0 | 0 | 0 | 0 | 0 | 0 | 0 | 0 | 0 | 0
| 26 | CODINER | 0 | 0 | 0 | 0 | 0 | 0 | 0 | 0 | 0 | 0 | 0 | 0 | 0 | 0 | 0 | 0 | 0 | 0 | 0 | 0 | 0
| 28 | EDECSA | 1372.4503 | 1372.4213 | 1372.4509 | 1372.414 | 1372.4596 | 1372.4333 | 1372.4225 | 1372.4015 | 1372.4093 | 1372.4544 | 1372.4092 | 1372.4523 | 1372.4514 | 1372.4396 | 1372.4334 | 1372.4468 | 1372.4295 | 1372.4302 | 1372.4141 | 1372.4151 | 1372.448
| 29 | CEC | 1148.9269 | 1175.9383 | 1202.9529 | 1229.9631 | 1256.9627 | 1283.986 | 1310.984 | 1338.0081 | 1365.024 | 1392.0195 | 1419.0359 | 1446.0421 | 1473.0554 | 1500.0721 | 1527.0801 | 1554.0993 | 1581.1063 | 1608.1041 | 1635.1206 | 1662.1279 | 1689.1353
| 31 | LUZLINARES | 931.4296 | 931.4267 | 931.4383 | 931.4313 | 931.4313 | 931.4317 | 931.4356 | 931.4353 | 931.4341 | 931.4335 | 931.4369 | 931.4292 | 931.4337 | 931.4336 | 931.4354 | 931.4322 | 931.4291 | 931.4338 | 931.4345 | 931.4352 | 931.4288
| 32 | LUZPARRAL | 690.1336 | 690.1354 | 690.1318 | 690.139 | 690.1344 | 690.1336 | 690.1344 | 690.1375 | 690.1352 | 690.1379 | 690.1388 | 690.1361 | 690.1345 | 690.1352 | 690.1353 | 690.1349 | 690.1338 | 690.1359 | 690.1376 | 690.137 | 690.1362
| 33 | COPELEC | 2029.2502 | 2159.2771 | 2321.9793 | 2485.6411 | 2649.6622 | 2861.3771 | 3071.5817 | 3250.7286 | 3430.531 | 3610.9831 | 3745.1906 | 3880.0623 | 4015.6592 | 4151.9681 | 4289.0517 | 4426.5553 | 4564.1073 | 4701.6592 | 4839.2111 | 4976.7563 | 5114.3016
| 34 | COELCHA | 0 | 0 | 0 | 0 | 0 | 0 | 0 | 0 | 0 | 0 | 0 | 0 | 0 | 0 | 0 | 0 | 0 | 0 | 0 | 0 | 0
| 35 | SOCOEPA | 0 | 0 | 0 | 0 | 0 | 0 | 0 | 0 | 0 | 0 | 0 | 0 | 0 | 0 | 0 | 0 | 0 | 0 | 0 | 0 | 0
| 36 | COOPREL | 148.8763 | 178.6514 | 214.3779 | 257.2607 | 308.712 | 370.4536 | 444.549 | 533.4511 | 640.1402 | 768.1754 | 921.8088 | 1106.1462 | 1327.3743 | 1592.8779 | 1911.4682 | 2293.7581 | 2752.5056 | 3303.0021 | 3963.5972 | 4756.3478 | 5707.6093
| 39 | LUZ OSORNO | 0 | 0 | 0 | 0 | 0 | 0 | 0 | 0 | 0 | 0 | 0 | 0 | 0 | 0 | 0 | 0 | 0 | 0 | 0 | 0 | 0
| 40 | CRELL | 66.2375 | 66.9003 | 125.4147 | 126.669 | 127.9358 | 129.2149 | 130.5075 | 131.8126 | 133.1304 | 134.4621 | 135.8061 | 137.165 | 138.5368 | 139.9209 | 141.3207 | 142.7335 | 144.1617 | 145.6031 | 147.0584 | 148.5298 | 150.0149
| 45 | MATAQUITO | 0 | 0 | 0 | 0 | 0 | 0 | 0 | 0 | 0 | 0 | 0 | 0 | 0 | 0 | 0 | 0 | 0 | 0 | 0 | 0 | 0
| 46 | DESA | 0 | 0 | 0 | 0 | 0 | 0 | 0 | 0 | 0 | 0 | 0 | 0 | 0 | 0 | 0 | 0 | 0 | 0 | 0 | 0 | 0
|  | TOTAL | 75873.5902 | 76393.9754 | 76800.4987 | 77165.6325 | 77542.9315 | 77980.3885 | 78430.0606 | 78864.8301 | 79319.2017 | 79795.135 | 80251.2856 | 80739.7892 | 81266.8194 | 81839.8119 | 82467.652 | 83160.4557 | 83930.458 | 84793.0795 | 85766.9504 | 86758.5767 | 88104.0743
II.a) Proyección a nivel de SSPP de generación residencial CNE, residencial [MWh]
| Cod Dx | Empresa Dx | 2023 | 2024 | 2025 | 2026 | 2027 | 2028 | 2029 | 2030 | 2031 | 2032 | 2033 | 2034 | 2035 | 2036 | 2037 | 2038 | 2039 | 2040 | 2041 | 2042 | 2043
| 6 | CHILQUINTA | 44740.2968 | 55490.7404 | 74005.3552 | 87240.244 | 103741.1897 | 121635.0818 | 136412.7735 | 156279.1458 | 167031.5836 | 172464.5633 | 177912.1743 | 183506.0417 | 192371.1912 | 198269.5218 | 203560.0932 | 209690.6026 | 218084.8171 | 228120.217 | 236864.3896 | 246492.1705 | 254899.3966
| 8 | EMELCA | 388.5456 | 481.9075 | 642.697 | 757.635 | 900.9369 | 1056.3358 | 1184.6722 | 1357.201 | 1450.5802 | 1497.7628 | 1545.0724 | 1593.6521 | 1670.6412 | 1721.8651 | 1767.8109 | 1821.0511 | 1893.9503 | 1981.1024 | 2057.0409 | 2140.6531 | 2213.6653
| 9 | LITORAL | 2431.8098 | 3016.1384 | 4022.48 | 4741.8479 | 5638.7387 | 6611.3417 | 7414.5669 | 8494.3818 | 9078.8188 | 9374.1224 | 9670.2214 | 9974.2699 | 10456.1254 | 10776.7227 | 11064.2859 | 11397.503 | 11853.7614 | 12399.2245 | 12874.5045 | 13397.812 | 13854.7775
| 10 | ENEL DISTRIBUCIÓN | 458221.1267 | 635787.3296 | 788005.138 | 964929.581 | 1170437.1799 | 1423271.6859 | 1615865.636 | 1870901.8105 | 2006447.902 | 2086061.0563 | 2148151.1272 | 2224276.5276 | 2320588.6753 | 2435170.1373 | 2517666.2378 | 2564429.1978 | 2605294.8533 | 2654572.1938 | 2730158.5456 | 2848090.4011 | 2897188.3308
| 13 | TIL-TIL | 794.1631 | 1099.2591 | 1364.5447 | 1669.5538 | 2024.293 | 2459.757 | 2791.9288 | 3231.9161 | 3465.8377 | 3602.8765 | 3710.24 | 3841.436 | 4008.1419 | 4204.5987 | 4346.4634 | 4428.1403 | 4500.7393 | 4588.2471 | 4719.7982 | 4923.4314 | 5009.9799
| 14 | EEPA | 11538.5763 | 16009.9135 | 19842.9468 | 24298.1237 | 29473.0599 | 35839.7464 | 40689.5009 | 47111.6281 | 50524.8468 | 52529.6048 | 54093.1098 | 56010.0418 | 58435.3011 | 61320.6044 | 63397.9586 | 64575.5079 | 65604.5558 | 66845.4204 | 68748.7784 | 71718.4488 | 72954.7956
| 18 | CGE | 464582.7639 | 643989.6925 | 827362.1904 | 1031740.3205 | 1276052.6674 | 1569003.8961 | 1781867.923 | 2030806.6652 | 2158573.3435 | 2241680.7437 | 2309338.6731 | 2377837.2219 | 2455496.4762 | 2536644.7881 | 2601793.2337 | 2652421.3415 | 2705486.8292 | 2766691.0193 | 2843198.0589 | 2916562.5809 | 2966577.5297
| 20 | COOPERSOL | 28.5169 | 37.4026 | 47.6969 | 60.5703 | 77.8542 | 102.8552 | 118.1611 | 142.4674 | 149.3897 | 154.0176 | 159.5046 | 165.3652 | 169.6009 | 180.2929 | 186.7749 | 197.3224 | 205.5665 | 212.3979 | 225.7805 | 238.352 | 254.5904
| 21 | COOPELAN | 1006.5937 | 1297.295 | 1683.4322 | 2111.6524 | 2607.5965 | 3154.216 | 3637.6034 | 4313.0891 | 4619.1964 | 4854.8384 | 5186.8098 | 5499.4049 | 5815.2689 | 6131.8797 | 6555.7354 | 6743.9944 | 6974.9834 | 7183.436 | 7415.2374 | 7603.741 | 7861.6279
| 22 | FRONTEL | 18619.0155 | 27072.9899 | 36771.435 | 49454.4712 | 73105.249 | 108940.8452 | 128391.6573 | 151176.6324 | 164936.469 | 171816.224 | 176738.8266 | 179834.4971 | 183013.4002 | 185738.654 | 188342.593 | 189621.5514 | 190956.1085 | 192736.4962 | 194854.1148 | 195904.2213 | 197279.5707
| 23 | SAESA | 65211.8956 | 127491.6977 | 174295.4091 | 226420.5744 | 285544.8491 | 316389.1575 | 332720.0327 | 351841.1758 | 360180.5642 | 367318.6099 | 375098.0676 | 381735.1421 | 386113.5607 | 390936.7455 | 396070.9779 | 400599.0554 | 405401.6675 | 410276.8808 | 418034.712 | 425003.9865 | 429868.0647
| 26 | CODINER | 2651.9182 | 4062.2013 | 5645.9666 | 7781.5466 | 12152.2667 | 19071.1767 | 22568.1398 | 26478.7411 | 28858.7537 | 29926.6069 | 30547.9258 | 30783.7518 | 31023.3326 | 31165.5302 | 31287.0103 | 31336.7773 | 31350.085 | 31447.8137 | 31604.2493 | 31611.5381 | 31644.813
| 28 | EDECSA | 1043.7817 | 1294.5873 | 1726.5294 | 2035.2966 | 2420.2602 | 2837.7209 | 3182.4814 | 3645.9596 | 3896.8118 | 4023.562 | 4150.6537 | 4281.1574 | 4487.9795 | 4625.5863 | 4749.0142 | 4892.0377 | 5087.873 | 5321.9968 | 5525.9965 | 5750.6106 | 5946.7494
| 29 | CEC | 1198.7477 | 1472.5081 | 1843.9152 | 2257.9261 | 2639.227 | 3032.1792 | 3406.7632 | 3778.6815 | 3944.2535 | 4084.9303 | 4266.0581 | 4432.4007 | 4653.9571 | 4849.5042 | 5022.1911 | 5226.2955 | 5501.8237 | 5689.8552 | 5985.3758 | 6192.0735 | 6395.2901
| 31 | LUZLINARES | 3075.4536 | 3777.8013 | 4730.6668 | 5792.8346 | 6771.0833 | 7779.2241 | 8740.2401 | 9694.4171 | 10119.2011 | 10480.1153 | 10944.8088 | 11371.57 | 11939.9851 | 12441.6721 | 12884.7099 | 13408.351 | 14115.2339 | 14597.6393 | 15355.8136 | 15886.108 | 16407.4715
| 32 | LUZPARRAL | 3342.6531 | 4146.4723 | 5181.6024 | 6376.0907 | 7520.8428 | 8657.444 | 9785.0559 | 11081.4455 | 11838.6784 | 12423.6156 | 13021.4672 | 13611.5193 | 14346.5869 | 15022.5732 | 15490.7985 | 16040.9424 | 16771.7493 | 17344.2574 | 18153.9371 | 18701.0008 | 19209.2797
| 33 | COPELEC | 8604.7635 | 11168.7531 | 14018.1304 | 17634.6136 | 21713.9426 | 25534.9148 | 29565.8682 | 36006.804 | 40864.931 | 44288.8712 | 47065.5525 | 50085.3264 | 53293.5087 | 56520.0834 | 58323.6255 | 59623.1959 | 61188.4791 | 63195.9311 | 65117.8929 | 66317.9651 | 67357.9654
| 34 | COELCHA | 792.6264 | 1025.943 | 1304.7939 | 1639.5262 | 2021.1054 | 2403.9776 | 2778.9613 | 3348.0802 | 3714.2612 | 3978.5132 | 4236.5051 | 4502.0596 | 4779.1472 | 5057.4933 | 5289.6521 | 5420.6002 | 5579.6367 | 5756.3704 | 5935.5729 | 6061.0417 | 6199.0934
| 35 | SOCOEPA | 3795.5795 | 6842.0967 | 8239.6294 | 9083.0069 | 9757.7328 | 10303.8004 | 10819.5428 | 11699.0828 | 12190.9992 | 12558.1912 | 13090.2419 | 13502.9677 | 13645.1778 | 13783.5526 | 13910.7896 | 14084.2465 | 14242.9941 | 14494.0161 | 15115.2434 | 15649.6696 | 15909.0527
| 36 | COOPREL | 4090.2253 | 7373.2396 | 8879.261 | 9788.1088 | 10515.2128 | 11103.6708 | 11659.4497 | 12607.2673 | 13137.3704 | 13533.0671 | 14106.4202 | 14551.1853 | 14704.435 | 14853.5516 | 14990.6659 | 15177.588 | 15348.659 | 15619.1675 | 16288.6198 | 16864.5328 | 17144.0515
| 39 | LUZ OSORNO | 6009.38 | 12638.0233 | 18885.7229 | 26858.2335 | 36218.1058 | 40603.3509 | 42605.0063 | 44558.3263 | 45221.9639 | 45913.2491 | 46501.193 | 47076.1669 | 47639.7544 | 48292.7359 | 49018.256 | 49572.1804 | 50198.0378 | 50699.3641 | 51176.1369 | 51644.9072 | 52135.1618
| 40 | CRELL | 4753.6354 | 10096.2864 | 15260.0757 | 21931.1835 | 29790.615 | 33452.883 | 35101.3589 | 36677.3075 | 37195.9414 | 37748.8108 | 38199.9204 | 38650.4347 | 39114.8419 | 39655.2067 | 40257.905 | 40711.4201 | 41227.0672 | 41629.3409 | 41978.6487 | 42328.7351 | 42720.9156
| 45 | MATAQUITO | 0.54321 | 0.72278 | 0.85535 | 1.0446 | 1.2283 | 1.4102 | 1.5577 | 1.7155 | 1.7601 | 1.7941 | 1.8101 | 1.8753 | 1.8871 | 1.906 | 1.9129 | 1.9216 | 1.9247 | 1.9287 | 1.9439 | 1.9639 | 1.9671
| 46 | DESA | 1.7314 | 2.2709 | 2.8959 | 3.6775 | 4.7269 | 6.2449 | 7.1742 | 8.6499 | 9.0702 | 9.3512 | 9.6844 | 10.0402 | 10.2974 | 10.9465 | 11.3401 | 11.9805 | 12.481 | 12.8958 | 13.7083 | 14.4716 | 15.4575
|  | Total | 1106924.3432 | 1575675.2725 | 2013763.3704 | 2504607.6634 | 3091129.9641 | 3753252.9162 | 4231316.0552 | 4825242.5918 | 5137452.5277 | 5330325.0977 | 5487746.0679 | 5657134.0557 | 5857779.2736 | 6077376.1522 | 6245990.0359 | 6361432.8048 | 6476883.8768 | 6611417.2122 | 6791404.1001 | 7009100.4168 | 7129049.5979

## 2.6 Previsión Electromovilidad
Índice
I) Proyección a nivel de SSPP de electromovilidad CNE, autos y taxis [MWh]
| Cod Dx | Empresa Dx | 2023 | 2024 | 2025 | 2026 | 2027 | 2028 | 2029 | 2030 | 2031 | 2032 | 2033 | 2034 | 2035 | 2036 | 2037 | 2038 | 2039 | 2040 | 2041 | 2042 | 2043
| 6 | CHILQUINTA | 1897.1468 | 5861.5377 | 18641.6206 | 36306.6514 | 59460.5289 | 86607.2079 | 116090.0556 | 149477.2797 | 186606.8085 | 226700.9125 | 271000.786 | 317893.9593 | 368573.9407 | 420451.9722 | 476457.9582 | 533534.2451 | 590624.0112 | 650765.9709 | 712266.0235 | 775651.0026 | 839545.58
| 8 | EMELCA | 16.4757 | 50.9043 | 161.8925 | 315.3039 | 516.383 | 752.1374 | 1008.1802 | 1298.1305 | 1620.5806 | 1968.7765 | 2353.4973 | 2760.7395 | 3200.8681 | 3651.4012 | 4137.7833 | 4633.4604 | 5129.2546 | 5651.5554 | 6185.6506 | 6736.1153 | 7291.0056
| 9 | LITORAL | 103.1173 | 318.5975 | 1013.2449 | 1973.4083 | 3231.9119 | 4707.4399 | 6309.9478 | 8124.6738 | 10142.8087 | 12322.0798 | 14729.9509 | 17278.778 | 20033.4329 | 22853.2065 | 25897.3505 | 28999.6695 | 32102.7212 | 35371.6716 | 38714.4396 | 42159.6607 | 45632.5805
| 10 | ENEL DISTRIBUCIÓN | 7013.9561 | 21670.7359 | 68920.0781 | 134229.599 | 219831.9768 | 320196.1716 | 429197.4337 | 552633.5958 | 689905.4611 | 838137.6801 | 1001919.0815 | 1175288.1916 | 1362657.5393 | 1554456.2068 | 1761516.3667 | 1972533.544 | 2183600.5553 | 2405951.8554 | 2633324.1709 | 2867665.2627 | 3103890.394
| 13 | TIL-TIL | 12.6442 | 39.0662 | 124.2434 | 241.978 | 396.2948 | 577.2231 | 773.7215 | 996.2419 | 1243.7043 | 1510.925 | 1806.1765 | 2118.7119 | 2456.4858 | 2802.2445 | 3175.5154 | 3555.9196 | 3936.4137 | 4337.2502 | 4747.1381 | 5169.5887 | 5595.4358
| 14 | EEPA | 176.6211 | 545.6992 | 1735.5032 | 3380.0876 | 5535.6742 | 8062.9839 | 10807.7869 | 13916.0808 | 17372.7768 | 21105.4698 | 25229.7127 | 29595.3875 | 34313.6076 | 39143.3642 | 44357.4263 | 49671.1317 | 54986.0919 | 60585.2062 | 66310.7566 | 72211.7904 | 78160.267
| 18 | CGE | 10774.3271 | 33289.002 | 105869.9911 | 206193.7078 | 337689.8295 | 491861.9763 | 659301.7553 | 848915.3736 | 1059782.3887 | 1287485.8988 | 1539074.9275 | 1805391.8941 | 2093215.0033 | 2387842.1101 | 2705912.8071 | 3030061.9853 | 3354287.7149 | 3695847.5448 | 4045120.2919 | 4405097.9643 | 4767969.7605
| 20 | COOPERSOL | 2.2328 | 6.8987 | 21.9402 | 42.731 | 69.9818 | 101.932 | 136.6317 | 175.9267 | 219.6261 | 266.8147 | 318.9532 | 374.144 | 433.7916 | 494.8492 | 560.7652 | 627.9409 | 695.1325 | 765.9163 | 838.2985 | 912.8992 | 988.0997
| 21 | COOPELAN | 64.493 | 199.2613 | 633.7165 | 1234.2341 | 2021.3435 | 2944.187 | 3946.4479 | 5081.4369 | 6343.6445 | 7706.632 | 9212.5934 | 10806.7133 | 12529.5646 | 14293.1433 | 16197.0506 | 18137.3425 | 20078.0926 | 22122.6011 | 24213.2777 | 26368.0317 | 28540.1094
| 22 | FRONTEL | 696.1319 | 2150.8107 | 6840.2863 | 13322.2265 | 21818.2235 | 31779.324 | 42597.6496 | 54848.6324 | 68472.8025 | 83184.7826 | 99440.0121 | 116646.8172 | 135243.1395 | 154279.0698 | 174829.6963 | 195773.0549 | 216721.3596 | 238789.6248 | 261356.2234 | 284614.4699 | 308059.7065
| 23 | SAESA | 1262.2868 | 3900.0364 | 12403.4004 | 24157.0164 | 39562.6949 | 57625.0262 | 77241.7523 | 99456.2967 | 124160.8233 | 150837.8615 | 180313.2532 | 211514.1244 | 245234.5887 | 279752.1883 | 317016.3663 | 354992.6804 | 392977.963 | 432994.0551 | 473913.7687 | 516087.6382 | 558600.5743
| 26 | CODINER | 74.9712 | 231.6356 | 736.6775 | 1434.7622 | 2349.7545 | 3422.5339 | 4587.6338 | 5907.0263 | 7374.3069 | 8958.7412 | 10709.3786 | 12562.4978 | 14565.2636 | 16615.3738 | 18828.612 | 21084.1463 | 23340.2133 | 25716.8965 | 28147.2487 | 30652.0891 | 33177.0679
| 28 | EDECSA | 44.26 | 136.7484 | 434.9051 | 847.0266 | 1387.2017 | 2020.528 | 2708.3566 | 3487.2735 | 4353.4977 | 5288.8847 | 6322.3914 | 7416.3993 | 8598.7526 | 9809.0562 | 11115.6641 | 12447.2419 | 13779.1341 | 15182.2334 | 16617.0167 | 18095.775 | 19586.4221
| 29 | CEC | 38.4307 | 118.7379 | 377.6255 | 735.4681 | 1204.499 | 1754.4125 | 2351.65 | 3027.979 | 3780.1163 | 4592.3073 | 5489.6951 | 6439.6156 | 7466.246 | 8517.1455 | 9651.6654 | 10807.8665 | 11964.3406 | 13182.6434 | 14428.4573 | 15712.4543 | 17006.7744
| 31 | LUZLINARES | 98.5962 | 304.6286 | 968.8192 | 1886.8843 | 3090.209 | 4501.0426 | 6033.2886 | 7768.4481 | 9698.098 | 11781.8191 | 14084.1173 | 16521.1912 | 19155.0684 | 21851.2093 | 24761.883 | 27728.1811 | 30695.1797 | 33820.8032 | 37017.0078 | 40311.1734 | 43631.8233
| 32 | LUZPARRAL | 109.8342 | 339.3502 | 1079.2454 | 2101.9517 | 3442.4315 | 5014.0722 | 6720.9639 | 8653.8971 | 10803.4889 | 13124.7129 | 15689.4274 | 18404.2794 | 21338.3664 | 24341.8138 | 27584.2467 | 30888.644 | 34193.8216 | 37675.7042 | 41236.2127 | 44905.8479 | 48604.986
| 33 | COPELEC | 387.2358 | 1196.4268 | 3805.0312 | 7410.726 | 12136.7757 | 17677.8155 | 23695.7019 | 30510.5294 | 38089.2169 | 46273.0181 | 55315.2792 | 64886.8712 | 75231.407 | 85820.4825 | 97252.1348 | 108902.2514 | 120555.1192 | 132830.9851 | 145384.0578 | 158321.872 | 171363.7027
| 34 | COELCHA | 41.6233 | 128.6019 | 408.9963 | 796.5663 | 1304.5613 | 1900.1582 | 2547.0105 | 3279.5247 | 4094.1448 | 4973.8076 | 5945.7448 | 6974.5789 | 8086.4954 | 9224.697 | 10453.4658 | 11705.7169 | 12958.2638 | 14277.7756 | 15627.084 | 17017.7475 | 18419.5916
| 35 | SOCOEPA | 44.5244 | 137.5653 | 437.5029 | 852.0862 | 1395.4879 | 2032.5974 | 2724.5347 | 3508.1044 | 4379.5028 | 5320.4772 | 6360.1575 | 7460.7003 | 8650.1163 | 9867.6495 | 11182.0623 | 12521.5941 | 13861.4422 | 15272.9228 | 16716.2766 | 18203.8681 | 19703.4193
| 36 | COOPREL | 47.9808 | 148.2443 | 471.4657 | 918.2325 | 1503.8178 | 2190.3852 | 2936.0367 | 3780.4339 | 4719.4778 | 5733.4989 | 6853.8882 | 8039.8647 | 9321.6135 | 10633.6622 | 12050.1111 | 13493.629 | 14937.4878 | 16458.5397 | 18013.9392 | 19617.0104 | 21232.9699
| 39 | LUZ OSORNO | 157.0991 | 485.3827 | 1543.6769 | 3006.4842 | 4923.8124 | 7171.7769 | 9613.195 | 12377.927 | 15452.5521 | 18772.668 | 22441.0556 | 26324.1894 | 30520.9015 | 34816.8218 | 39454.5702 | 44180.9481 | 48908.4421 | 53888.6825 | 58981.384 | 64230.1726 | 69521.1601
| 40 | CRELL | 129.028 | 398.6527 | 1267.8469 | 2469.2743 | 4044.0071 | 5890.2968 | 7895.4732 | 10166.1925 | 12691.432 | 15418.2971 | 18431.2035 | 21620.4843 | 25067.3121 | 28595.6213 | 32404.6793 | 36286.5303 | 40169.2979 | 44259.6503 | 48442.3687 | 52753.284 | 57098.858
| 45 | MATAQUITO | 0.0043368 | 0.013399 | 0.042614 | 0.082995 | 0.13592 | 0.19798 | 0.26538 | 0.3417 | 0.42657 | 0.51823 | 0.61949 | 0.72669 | 0.84254 | 0.96113 | 1.0892 | 1.2196 | 1.3501 | 1.4876 | 1.6282 | 1.7731 | 1.9192
| 46 | DESA | 0.13557 | 0.41886 | 1.3321 | 2.5944 | 4.249 | 6.1888 | 8.2956 | 10.6814 | 13.3346 | 16.1997 | 19.3653 | 22.7162 | 26.3377 | 30.0449 | 34.047 | 38.1255 | 42.2051 | 46.5027 | 50.8974 | 55.4268 | 59.9927
|  | Total | 23193.1566 | 71658.9563 | 227899.0845 | 443859.0837 | 726921.7857 | 1058797.6151 | 1419233.7683 | 1827402.0279 | 2281321.0204 | 2771482.7834 | 3313061.2676 | 3886343.5758 | 4505920.6854 | 5140144.2948 | 5824833.3166 | 6522607.0688 | 7220545.6081 | 7955798.0789 | 8707653.6184 | 9482552.9182 | 10263682.2002

## 3a) Prev. Total nivel SSPP
Índice
I) Proyección a nivel de SSPP total, considerando eficiencia energética, traspasos de clientes, electromovilidad y generación residencial [MWh]
|  | Empresa Dx | 2006 | 2007 | 2008 | 2009 | 2010 | 2011 | 2012 | 2013 | 2014 | 2015 | 2016 | 2017 | 2018 | 2019 | 2020 | 2021 | 2022 | 2023 | 2024 | 2025 | 2026 | 2027 | 2028 | 2029 | 2030 | 2031 | 2032 | 2033 | 2034 | 2035 | 2036 | 2037 | 2038 | 2039 | 2040 | 2041 | 2042 | 2043
|  | CHILQUINTA | 1765074.2008 | 1879304.7756 | 1861209.3472 | 1951745.8693 | 2043682.7222 | 2160386.9521 | 2287519.5969 | 2418313 | 2525762 | 2572861 | 2598865 | 2479410.13 | 2372513.9936 | 2305178.1829 | 2263329.2414 | 2355100.5938 | 2434811.9912 | 2442972.7463 | 2478781.8143 | 2530269.2738 | 2606812.9843 | 2689561.4698 | 2775572.8167 | 2867503.5043 | 2958764.0818 | 3063402.4968 | 3176859.1881 | 3295047.7442 | 3416174.8571 | 3538393.6872 | 3665357.685 | 3797695.1487 | 3930616.4841 | 4061313.1583 | 4193416.6819 | 4328162.7351 | 4463909.6009 | 4601379.84
|  | EMELCA | 12276.991 | 13033.4038 | 12936.8952 | 11810.949 | 14343.7052 | 14685.8966 | 14752.9243 | 15114.0102 | 15460.5435 | 16020.8077 | 16681.2704 | 17128.2801 | 18191.9304 | 17107.74 | 15338.907 | 16689 | 18300 | 18641.0071 | 19207.0272 | 19731.5823 | 20333.423 | 20958.8019 | 21594.386 | 22273.291 | 22947.4741 | 23718.5819 | 24580.6877 | 25488.9103 | 26398.677 | 27329.9585 | 28304.9315 | 29320.4606 | 30337.6113 | 31335.1642 | 32344.9439 | 33377.7082 | 34419.1463 | 35475.5858
|  | LITORAL | 68315.1738 | 71442.772 | 69922.18 | 68778.9632 | 70584.04 | 72190.83 | 79519.88 | 84966.3116 | 90882.1056 | 95498 | 102126 | 107810.9513 | 114797.3345 | 120725.3376 | 123317.8159 | 138931.9585 | 149314.2718 | 154237.3439 | 158383.6745 | 164938.0012 | 172177.8344 | 179571.8831 | 187172.1003 | 195114.7164 | 203043.8011 | 211722.6123 | 220904.0913 | 230367.0597 | 240012.82 | 249743.1153 | 259756.8551 | 270090.1574 | 280470.8704 | 290731.5301 | 301068.5001 | 311549.1261 | 322083.8448 | 332712.2558
|  | ENEL DISTRIBUCIÓN | 8676498.028 | 9142639.0562 | 8837198.6323 | 9068118.4153 | 9520153.6949 | 10013347.0549 | 10676109.9719 | 11314217.497 | 11689259.6889 | 11966877.9982 | 12063585.198 | 11776244.7722 | 10990320.1585 | 10281604.1828 | 9411529.2074 | 9352610.448 | 9016104.3127 | 8927681.9424 | 8650857.9626 | 8616510.3127 | 8681400.8489 | 8762074.7466 | 8813202.9253 | 8935432.9967 | 9011985.9647 | 9224190.8538 | 9505626.0825 | 9822520.8646 | 10137288.1968 | 10448461.7879 | 10748441.2654 | 11098705.8744 | 11490252.8982 | 11887765.0172 | 12288034.3574 | 12666916.7125 | 13010327.2512 | 13424373.2171
|  | TIL-TIL | 10557.86 | 11616.394 | 11702.054 | 11491.879 | 12416.04 | 16133.058 | 15209.262 | 14128.724 | 14575.874 | 14627.732 | 14470.695 | 16167.145 | 16316.372 | 15662.402 | 17965.792 | 17463.7918 | 16524.931 | 17180.693 | 17254.8994 | 17423.1839 | 17613.8624 | 17692.7483 | 17698.5454 | 17814.5948 | 17839.1394 | 18084.7826 | 18436.8517 | 18836.2099 | 19218.1394 | 19579.0221 | 19907.3625 | 20306.1895 | 20765.7136 | 21233.7322 | 21707.0242 | 22145.1903 | 22523.7193 | 23022.6295
|  | EEPA | 196654 | 198714 | 201051 | 201253.3841 | 221699.6861 | 226922.0248 | 245850.4757 | 248478.115 | 266619.486 | 273313.498 | 291186.85 | 256271.836 | 219541.391 | 214509.6603 | 205161.9839 | 209526.1021 | 192683.243 | 187973.0552 | 181343.1812 | 178738.9093 | 178274.3726 | 177897.1107 | 176524.0138 | 176813.6153 | 175884.9768 | 178334.7802 | 182505.0195 | 187552.4752 | 192534.9748 | 197416.1854 | 202005.4119 | 207850.1613 | 214728.8049 | 221758.1338 | 228857.7948 | 235419.7891 | 241089.4148 | 248538.5586
|  | CGE | 9152494.5777 | 9694172.1357 | 10024489.8493 | 10157664.4639 | 10626556.7559 | 11287919.8788 | 12002585.0409 | 12832053.6571 | 13434953.223 | 13809510.0256 | 14265390.7015 | 14038269.3198 | 12991217.6055 | 12250008.7206 | 11795700.7324 | 12291003.8872 | 12883907.36 | 13198368.1439 | 13178080.8834 | 13337723.6845 | 13614450.9218 | 13910536.8324 | 14183188.5085 | 14551209.4822 | 14907455.8659 | 15408638.3929 | 15973682.2418 | 16580464.3582 | 17203181.3114 | 17840886.3259 | 18485451.3696 | 19173646.7344 | 19885220.2758 | 20595516.6551 | 21315953.8785 | 22029801.8622 | 22760502.5806 | 23514488.1407
|  | COOPERSOL | 0 | 0 | 0 | 258.018 | 385.05 | 1446.729 | 1481.076 | 1271.949 | 1373.924 | 2302.056 | 1600.344 | 2125.865 | 1887.293 | 1412 | 1417 | 1733 | 1699 | 1739.0774 | 1803.8474 | 1880.2817 | 1962.6903 | 2050.0623 | 2137.4453 | 2240.4199 | 2342.2579 | 2469.2794 | 2605.6093 | 2749.6914 | 2900.2011 | 3060.7419 | 3220.341 | 3393.2738 | 3567.8327 | 3749.3167 | 3940.5921 | 4131.8877 | 4331.3812 | 4533.1769
|  | COOPELAN | 58458.4259 | 61142.5686 | 62486.4687 | 63702.5432 | 69565.5509 | 82098.3652 | 84085.238 | 87270.9845 | 87972.6951 | 93853.245 | 97772.3641 | 97373.9905 | 103138.8022 | 109499.713 | 111922.6334 | 120114.0672 | 123896.7113 | 131772.5853 | 136517.6717 | 143192.6079 | 150802.2555 | 158669.7279 | 166689.8421 | 174909.3281 | 183131.423 | 191915.1854 | 200934.6331 | 210066.0917 | 219366.6343 | 228860.9788 | 238464.1947 | 248175.9957 | 258201.9281 | 268187.7384 | 278298.8632 | 288432.0239 | 298671.7869 | 308858.776
|  | FRONTEL | 670396.247 | 709863.7514 | 839181.334 | 798744.349 | 815418.8542 | 866572.0974 | 924330.08 | 969872.92 | 1022130.8 | 1060208.6779 | 1059992.2242 | 1008147.0954 | 989974.9497 | 965613.8043 | 978417.3642 | 1069111.8422 | 1152254.909 | 1227309.1813 | 1274981.4113 | 1336152.3539 | 1401773.8778 | 1459554.5923 | 1507003.1707 | 1571996.5201 | 1635409.7404 | 1709558.5757 | 1792008.1569 | 1878295.9734 | 1967660.8725 | 2058686.7415 | 2150964.835 | 2245272.9182 | 2341521.3701 | 2437734.3543 | 2534618.7771 | 2631659.7654 | 2732369.2754 | 2829100.3497
|  | SAESA | 1442648.0287 | 1711734.327 | 1736858.7437 | 1688898.8998 | 1735241.8942 | 1853549.7515 | 1998135.0163 | 2115539.672 | 2217052.276 | 2267074.3266 | 2241137.9462 | 2056969.9176 | 1795936.9973 | 1656129.5413 | 1584108.0455 | 1693785.8989 | 1835438.6588 | 1924077.2512 | 1894066.3808 | 1918518.7466 | 1953862.5212 | 1987922.7265 | 2054096.8523 | 2137262.5713 | 2221249.0057 | 2319540.8418 | 2422061.4045 | 2527821.2139 | 2637492.0699 | 2753079.7677 | 2870165.9873 | 2990938.7479 | 3113736.3781 | 3236328.6495 | 3360881.1514 | 3483714.6551 | 3608332.2602 | 3735396.011
|  | CODINER | 48268.521 | 49814.065 | 49467.66 | 47677.598 | 50631.7568 | 54981.2438 | 60003.0183 | 66764.7062 | 70675.4787 | 76126.917 | 84897.591 | 88587.9485 | 87768.5435 | 76356.1996 | 74858.9639 | 75707.7875 | 67952.481 | 68696.9276 | 68055.1623 | 67916.5464 | 67718.8121 | 64901.3459 | 61437.8294 | 60091.585 | 59066.4594 | 59160.0906 | 60991.6785 | 63436.8848 | 66369.1449 | 69527.5893 | 72809.6747 | 76842.5119 | 81033.8055 | 85272.4075 | 89590.3004 | 92516.8871 | 95964.9292 | 99112.7863
|  | EDECSA | 42654 | 44696.973 | 47030.882 | 40727.722 | 44014.59 | 45843.72 | 46962.77 | 54878.1168 | 57557.5006 | 58409.4118 | 59754.2761 | 53052.0793 | 54083.4115 | 58356.617 | 55833.7479 | 55963.3762 | 53264.3388 | 51263.1832 | 52402.5866 | 53307.4312 | 54533.6928 | 55844.3124 | 57279.5983 | 58887.8072 | 60519.0335 | 62501.0126 | 64728.5279 | 67107.3028 | 69596.3977 | 72153.7724 | 74865.0013 | 77748.3878 | 80671.8893 | 83545.4301 | 86451.8051 | 89419.9142 | 92411.3128 | 95442.9999
|  | CEC | 80684.2301 | 87081.9579 | 96189.4563 | 93190.4705 | 102670.202 | 100505.6158 | 103912.8698 | 112701.1656 | 114881.4281 | 117250.4873 | 121163.1802 | 109468.4111 | 83196.3951 | 83398.3013 | 88648.5015 | 86400.7733 | 89740.2807 | 88656.251 | 83488.632 | 82483.9067 | 85057.0635 | 88587.6096 | 92247.408 | 96018.9588 | 99918.9225 | 104159.9714 | 108539.725 | 113019.3988 | 117620.5171 | 122301.2778 | 127090.1207 | 132048.366 | 137031.6524 | 141945.6611 | 146347.9509 | 151329.6277 | 156437.5131 | 161558.4417
|  | LUZLINARES | 51479.7362 | 70886.761 | 84839.6629 | 86130.351 | 94637.868 | 103290.004 | 107248.9586 | 114371.7057 | 125367.2051 | 128669 | 139355 | 131788.042 | 134546.7857 | 132307.6388 | 132624.869 | 141003.9801 | 152389.2739 | 152911.1281 | 153217.8709 | 155346.3067 | 159671.7974 | 164736.1741 | 170104.0182 | 175730.4417 | 181665.1184 | 188427.0188 | 195510.9031 | 202816.2431 | 210399.0353 | 218148.8511 | 226139.7006 | 234524.9352 | 242952.8515 | 251202.2104 | 259833.3396 | 268257.6793 | 277006.4809 | 285789.4423
|  | LUZPARRAL | 41805.5838 | 48788.771 | 56077.2007 | 56118.209 | 59353.225 | 65785.977 | 68829.39 | 80136.031 | 91502.3965 | 96656 | 104130 | 103753.5562 | 190185.7335 | 98195.1735 | 111793.9451 | 117459.404 | 129541.1761 | 137645.7481 | 141595.0012 | 146853.7885 | 153920.6889 | 161832.4745 | 170106.7187 | 178608.983 | 187258.2684 | 196752.7745 | 206683.0864 | 216938.1182 | 227442.6909 | 238120.0267 | 249024.5875 | 260482.5131 | 271979.8539 | 283300.563 | 294954.6584 | 306448.4918 | 318312.4512 | 330243.2104
|  | COPELEC | 99172.88 | 104748.754 | 114142.913 | 115213.3533 | 114070.089 | 124729.603 | 129680.623 | 144202.746 | 157270.803 | 168618.7563 | 186957.7162 | 196243.9786 | 206586.8232 | 223920.0088 | 244551.3903 | 265418.9627 | 283564.391 | 284925.8361 | 295196.1729 | 310834.0428 | 328772.2493 | 347810.5881 | 367821.4064 | 388195.0787 | 407187.9964 | 428626.4187 | 452199.3132 | 477582.7505 | 503338.5025 | 529778.747 | 556545.9256 | 585689.5495 | 615617.1177 | 645283.9678 | 675129.3605 | 705335.6312 | 736646.6964 | 768220.1433
|  | COELCHA | 30530.212 | 30788.846 | 35605.211 | 38072.339 | 42004.34 | 47517.23 | 52484.02 | 53306.77 | 56860.6332 | 58777.941 | 63410.822 | 45890.846 | 46483.464 | 46442.5848 | 51259.548 | 56069.9931 | 48876.491 | 48847.8443 | 51163.6006 | 54239.1197 | 57798.589 | 61533.3678 | 65371.5206 | 69282.2036 | 73097.9571 | 77213.9521 | 81511.1368 | 85921.1317 | 90392.8703 | 94950.954 | 99548.984 | 104300.196 | 109185.1814 | 114042.6123 | 118948.8829 | 123882.1428 | 128910.1369 | 133936.3955
|  | SOCOEPA | 24340 | 25598 | 26758 | 25727 | 26041 | 28176 | 29558 | 31112 | 33159 | 35236.758 | 37681.476 | 38941.022 | 41187.03 | 41530.488 | 43819.5 | 49164.396 | 50341.018 | 50111.0025 | 54598.9049 | 56710.4271 | 60012.9308 | 63612.9528 | 67435.4638 | 71343.3426 | 74979.3962 | 79091.3917 | 83398.2282 | 87639.4191 | 92058.9035 | 96837.785 | 101648.3593 | 106566.4906 | 111462.9737 | 116373.8877 | 121263.5869 | 125814.4372 | 130495.8919 | 135463.9646
|  | COOPREL | 30936.06 | 30461.52 | 30726.2 | 29615.128 | 30745 | 33201.67 | 32181.77 | 36409.8368 | 37810.203 | 41514.8867 | 45469.1764 | 46428.2601 | 43136.9133 | 40880.4655 | 48108.8695 | 53255.8949 | 51220.596 | 49750.4979 | 49652.4311 | 51493.7478 | 54511.3186 | 57908.9249 | 61546.2682 | 65275.5501 | 68711.6032 | 72660.8292 | 76819.9384 | 80908.2437 | 85188.9436 | 89856.95 | 94559.1257 | 99377.2684 | 104172.1745 | 108982.6915 | 113770.4416 | 118193.0846 | 122756.5458 | 127628.8986
|  | LUZ OSORNO | 109104.7863 | 121417.4222 | 127490.457 | 116234.6391 | 124218.5378 | 134632.4328 | 133525.0904 | 142464.1073 | 153050.2502 | 167790.2941 | 171862.6964 | 159067.8658 | 157912.2538 | 147274.6385 | 138884.9553 | 152374.7289 | 155084.1666 | 163004.8627 | 159743.1122 | 165496.8834 | 163003.7583 | 166198.5092 | 168458.1594 | 179236.2377 | 184807.0444 | 197292.5459 | 205011.9783 | 217937.7836 | 226634.3138 | 239909.9805 | 249220.3305 | 262608.1027 | 272696.7726 | 286097.1929 | 296679.7814 | 310420.8516 | 321468.267 | 335235.8776
|  | CRELL | 40318 | 47319 | 54924 | 55979 | 63165 | 71166 | 79709.397 | 83232 | 85439 | 85907 | 86869 | 96968 | 99801 | 102458 | 108959 | 118528.0848 | 127523.242 | 126985.7553 | 129851.2009 | 133832.5602 | 136695.7437 | 138739.7208 | 145269.7916 | 153986.1106 | 163055.5047 | 173451.8587 | 184031.2433 | 195014.6238 | 206186.7534 | 217620.0292 | 229076.8624 | 240771.9859 | 252701.0578 | 264571.1007 | 276762.9358 | 289100.0963 | 301563.826 | 314018.6369
|  | MATAQUITO | [14 empty] | 417.8509 | 967.5969 | 1196.2159 | 1265.3499 | 1281.274 | 1297.3325 | 1314.8333 | 1331.0063 | 1348.6786 | 1366.465 | 1384.3221 | 1402.3735 | 1420.5152 | 1438.7562 | 1458.419 | 1476.7993 | 1496.6652 | 1515.2128 | 1535.2545 | 1555.3785 | 1575.5883 | 1597.2883 | 1617.6507 | 1639.5293
|  | DESA | 2022: 800; 2023: 829.6513; 2024: 861.88; 2025: 895.9233; 2026: 931.4794; 2027: 968.5321; 2028: 1006.8277; 2029: 1047.3606; 2030: 1089.1654; 2031: 1133.8915; 2032: 1180.6289; 2033: 1229.3389; 2034: 1279.9759; 2035: 1332.8417; 2036: 1387.3338; 2037: 1444.3846; 2038: 1503.3518; 2039: 1564.6284; 2040: 1628.4622; 2041: 1694.337; 2042: 1762.8291; 2043: 1833.6632
|  | TOTAL | 22652667.5422 | 24155265.2544 | 24380288.1472 | 24727153.5437 | 25881599.6021 | 27405082.1345 | 29173674.469 | 31020806.0258 | 32349616.5143 | 33207104.8191 | 33854359.5277 | 32926109.3126 | 30758725.181 | 28988571.4006 | 27607969.8645 | 28438385.5681 | 29036429.0599 | 29456847.0648 | 29232386.5834 | 29545786.9539 | 30123408.5493 | 30740496.2201 | 31334314.2954 | 32151641.1648 | 32902794.5226 | 33993450.512 | 35242230.8696 | 36590200.588 | 37960195.2223 | 39357513.9163 | 40755452.9104 | 42269315.5666 | 43851964.1035 | 45439391.1817 | 47042059.6585 | 48619321.9246 | 50183914.7926 | 51848002.5308
II) Tasas de crecimiento de proyección a nivel de SSPP total, considerando eficiencia energética, traspasos de clientes, electromovilidad y generación residencial [%]
|  | Empresa Dx | 2023 | 2024 | 2025 | 2026 | 2027 | 2028 | 2029 | 2030 | 2031 | 2032 | 2033 | 2034 | 2035 | 2036 | 2037 | 2038 | 2039 | 2040 | 2041 | 2042 | 2043
|  | CHILQUINTA | 0.3352% | 1.466% | 2.077% | 3.025% | 3.174% | 3.198% | 3.312% | 3.183% | 3.537% | 3.704% | 3.72% | 3.676% | 3.578% | 3.588% | 3.61% | 3.5% | 3.325% | 3.253% | 3.213% | 3.136% | 3.08%
|  | EMELCA | 1.863% | 3.036% | 2.731% | 3.05% | 3.076% | 3.033% | 3.144% | 3.027% | 3.36% | 3.635% | 3.695% | 3.569% | 3.528% | 3.567% | 3.588% | 3.469% | 3.288% | 3.223% | 3.193% | 3.12% | 3.069%
|  | LITORAL | 3.297% | 2.688% | 4.138% | 4.389% | 4.294% | 4.232% | 4.243% | 4.064% | 4.274% | 4.337% | 4.284% | 4.187% | 4.054% | 4.01% | 3.978% | 3.843% | 3.658% | 3.556% | 3.481% | 3.381% | 3.3%
|  | ENEL DISTRIBUCIÓN | -0.9807% | -3.101% | -0.397% | 0.7531% | 0.9293% | 0.5835% | 1.387% | 0.8567% | 2.355% | 3.051% | 3.334% | 3.205% | 3.07% | 2.871% | 3.259% | 3.528% | 3.46% | 3.367% | 3.083% | 2.711% | 3.182%
|  | TIL-TIL | 3.968% | 0.4319% | 0.9753% | 1.094% | 0.4479% | 0.03277% | 0.6557% | 0.1378% | 1.377% | 1.947% | 2.166% | 2.028% | 1.878% | 1.677% | 2.003% | 2.263% | 2.254% | 2.229% | 2.019% | 1.709% | 2.215%
|  | EEPA | -2.445% | -3.527% | -1.436% | -0.2599% | -0.2116% | -0.7718% | 0.1641% | -0.5252% | 1.393% | 2.338% | 2.766% | 2.657% | 2.535% | 2.325% | 2.893% | 3.309% | 3.274% | 3.202% | 2.867% | 2.408% | 3.09%
|  | CGE | 2.441% | -0.1537% | 1.211% | 2.075% | 2.175% | 1.96% | 2.595% | 2.448% | 3.362% | 3.667% | 3.799% | 3.756% | 3.707% | 3.613% | 3.723% | 3.711% | 3.572% | 3.498% | 3.349% | 3.317% | 3.313%
|  | COOPERSOL | 2.359% | 3.724% | 4.237% | 4.383% | 4.452% | 4.262% | 4.818% | 4.545% | 5.423% | 5.521% | 5.53% | 5.474% | 5.536% | 5.214% | 5.37% | 5.144% | 5.087% | 5.102% | 4.854% | 4.828% | 4.659%
|  | COOPELAN | 6.357% | 3.601% | 4.889% | 5.314% | 5.217% | 5.055% | 4.931% | 4.701% | 4.796% | 4.7% | 4.544% | 4.427% | 4.328% | 4.196% | 4.073% | 4.04% | 3.867% | 3.77% | 3.641% | 3.55% | 3.411%
|  | FRONTEL | 6.514% | 3.884% | 4.798% | 4.911% | 4.122% | 3.251% | 4.313% | 4.034% | 4.534% | 4.823% | 4.815% | 4.758% | 4.626% | 4.482% | 4.384% | 4.287% | 4.109% | 3.974% | 3.829% | 3.827% | 3.54%
|  | SAESA | 4.829% | -1.56% | 1.291% | 1.842% | 1.743% | 3.329% | 4.049% | 3.93% | 4.425% | 4.42% | 4.367% | 4.339% | 4.382% | 4.253% | 4.208% | 4.106% | 3.937% | 3.849% | 3.655% | 3.577% | 3.521%
|  | CODINER | 1.096% | -0.9342% | -0.2037% | -0.2911% | -4.161% | -5.337% | -2.191% | -1.706% | 0.1585% | 3.096% | 4.009% | 4.622% | 4.759% | 4.721% | 5.539% | 5.454% | 5.231% | 5.064% | 3.267% | 3.727% | 3.28%
|  | EDECSA | -3.757% | 2.223% | 1.727% | 2.3% | 2.403% | 2.57% | 2.808% | 2.77% | 3.275% | 3.564% | 3.675% | 3.709% | 3.675% | 3.758% | 3.851% | 3.76% | 3.562% | 3.479% | 3.433% | 3.345% | 3.281%
|  | CEC | -1.208% | -5.829% | -1.203% | 3.12% | 4.151% | 4.131% | 4.089% | 4.062% | 4.244% | 4.205% | 4.127% | 4.071% | 3.98% | 3.916% | 3.901% | 3.774% | 3.586% | 3.101% | 3.404% | 3.375% | 3.273%
|  | LUZLINARES | 0.3424% | 0.2006% | 1.389% | 2.784% | 3.172% | 3.258% | 3.308% | 3.377% | 3.722% | 3.759% | 3.737% | 3.739% | 3.683% | 3.663% | 3.708% | 3.594% | 3.395% | 3.436% | 3.242% | 3.261% | 3.171%
|  | LUZPARRAL | 6.256% | 2.869% | 3.714% | 4.812% | 5.14% | 5.113% | 4.998% | 4.843% | 5.07% | 5.047% | 4.962% | 4.842% | 4.695% | 4.579% | 4.601% | 4.414% | 4.162% | 4.114% | 3.897% | 3.871% | 3.748%
|  | COPELEC | 0.4801% | 3.605% | 5.297% | 5.771% | 5.791% | 5.753% | 5.539% | 4.893% | 5.265% | 5.5% | 5.613% | 5.393% | 5.253% | 5.053% | 5.237% | 5.11% | 4.819% | 4.625% | 4.474% | 4.439% | 4.286%
|  | COELCHA | -0.05861% | 4.741% | 6.011% | 6.563% | 6.462% | 6.238% | 5.982% | 5.508% | 5.631% | 5.565% | 5.41% | 5.204% | 5.043% | 4.843% | 4.773% | 4.684% | 4.449% | 4.302% | 4.147% | 4.059% | 3.899%
|  | SOCOEPA | -0.4569% | 8.956% | 3.867% | 5.823% | 5.999% | 6.009% | 5.795% | 5.097% | 5.484% | 5.445% | 5.085% | 5.043% | 5.191% | 4.968% | 4.838% | 4.595% | 4.406% | 4.202% | 3.753% | 3.721% | 3.807%
|  | COOPREL | -2.87% | -0.1971% | 3.708% | 5.86% | 6.233% | 6.281% | 6.059% | 5.264% | 5.748% | 5.724% | 5.322% | 5.291% | 5.48% | 5.233% | 5.095% | 4.825% | 4.618% | 4.393% | 3.887% | 3.861% | 3.969%
|  | LUZ OSORNO | 5.107% | -2.001% | 3.602% | -1.506% | 1.96% | 1.36% | 6.398% | 3.108% | 6.756% | 3.913% | 6.305% | 3.99% | 5.858% | 3.881% | 5.372% | 3.842% | 4.914% | 3.699% | 4.632% | 3.559% | 4.283%
|  | CRELL | -0.4215% | 2.257% | 3.066% | 2.139% | 1.495% | 4.707% | 6% | 5.89% | 6.376% | 6.099% | 5.968% | 5.729% | 5.545% | 5.265% | 5.105% | 4.955% | 4.697% | 4.608% | 4.458% | 4.311% | 4.13%
|  | MATAQUITO | 5.779% | 1.258% | 1.253% | 1.349% | 1.23% | 1.328% | 1.319% | 1.307% | 1.304% | 1.294% | 1.284% | 1.367% | 1.26% | 1.345% | 1.239% | 1.323% | 1.311% | 1.299% | 1.377% | 1.275% | 1.352%
|  | DESA | 3.706% | 3.885% | 3.95% | 3.969% | 3.978% | 3.954% | 4.026% | 3.991% | 4.106% | 4.122% | 4.126% | 4.119% | 4.13% | 4.088% | 4.112% | 4.083% | 4.076% | 4.08% | 4.045% | 4.042% | 4.018%
|  | TOTAL | 1.448% | -0.762% | 1.072% | 1.955% | 2.049% | 1.932% | 2.608% | 2.336% | 3.315% | 3.674% | 3.825% | 3.744% | 3.681% | 3.552% | 3.715% | 3.744% | 3.62% | 3.527% | 3.353% | 3.218% | 3.316%

## 3b) Prev. Total nivel Nacional
Índice
| I-a) Previsión a nivel Nacional de clientes regulados por Empresa Distribuidora sin considerar traspaso de clientes, eficiencia energética, electromovilidad ni generación residencial [MWh] | [22 empty] | I-b) Previsión a nivel Nacional de clientes regulados por Empresa Distribuidora sin considerar traspaso de clientes, eficiencia energética ni generación residencial [GWh]
| Cod Dx | Empresa Dx | 2023 | 2024 | 2025 | 2026 | 2027 | 2028 | 2029 | 2030 | 2031 | 2032 | 2033 | 2034 | 2035 | 2036 | 2037 | 2038 | 2039 | 2040 | 2041 | 2042 | 2043 | Cod Dx | Empresa Dx | 2023 | 2024 | 2025 | 2026 | 2027 | 2028 | 2029 | 2030 | 2031 | 2032 | 2033 | 2034 | 2035 | 2036 | 2037 | 2038 | 2039 | 2040 | 2041 | 2042 | 2043
| 6 | CHILQUINTA | 2544980.4174 | 2623436.2619 | 2701678.7444 | 2780894.8462 | 2860464.995 | 2940731.158 | 3021495.8067 | 3102813.1415 | 3184685.1752 | 3267127.5538 | 3350153.0039 | 3433774.6207 | 3518008.7861 | 3602859.7808 | 3688381.6292 | 3774281.7661 | 3860210.4412 | 3946139.1164 | 4032067.7916 | 4117996.4667 | 4203925.1419 | 6 | CHILQUINTA | 2544.9804 | 2623.4363 | 2701.6787 | 2780.8948 | 2860.465 | 2940.7312 | 3021.4958 | 3102.8131 | 3184.6852 | 3267.1276 | 3350.153 | 3433.7746 | 3518.0088 | 3602.8598 | 3688.3816 | 3774.2818 | 3860.2104 | 3946.1391 | 4032.0678 | 4117.9965 | 4203.9251
| 8 | EMELCA | 19455.4405 | 20094.5663 | 20681.8321 | 21257.7956 | 21838.0762 | 22405.7297 | 22969.3332 | 23538.7297 | 24093.1685 | 24667.2076 | 25251.2807 | 25815.8463 | 26397.91 | 26987.7183 | 27576.9853 | 28165.8997 | 28754.7875 | 29343.6753 | 29932.5631 | 30521.4508 | 31110.3386 | 8 | EMELCA | 19.4554 | 20.0946 | 20.6818 | 21.2578 | 21.8381 | 22.4057 | 22.9693 | 23.5387 | 24.0932 | 24.6672 | 25.2513 | 25.8158 | 26.3979 | 26.9877 | 27.577 | 28.1659 | 28.7548 | 29.3437 | 29.9326 | 30.5215 | 31.1103
| 9 | LITORAL | 160208.7448 | 164825.9581 | 171847.9157 | 179005.3978 | 186196.8176 | 193454.7782 | 200760.395 | 208118.8499 | 215530.3352 | 222996.3468 | 230518.1012 | 238096.8505 | 245734.1608 | 253430.4414 | 261190.857 | 268987.4379 | 276786.7471 | 284586.0563 | 292385.3654 | 300184.6746 | 307983.9838 | 9 | LITORAL | 160.2087 | 164.826 | 171.8479 | 179.0054 | 186.1968 | 193.4548 | 200.7604 | 208.1188 | 215.5303 | 222.9963 | 230.5181 | 238.0969 | 245.7342 | 253.4304 | 261.1909 | 268.9874 | 276.7867 | 284.5861 | 292.3854 | 300.1847 | 307.984
| 10 | ENEL DISTRIBUCIÓN | 9526633.991 | 9645115.0218 | 9845174.8452 | 10056231.3051 | 10266566.3193 | 10480031.1314 | 10695937.2212 | 10914536.2544 | 11135843.0204 | 11359934.9356 | 11586876.3842 | 11816733.3693 | 12049588.1914 | 12285463.8594 | 12524627.5336 | 12765645.9706 | 13006804.3395 | 13247962.7084 | 13489121.0773 | 13730279.4462 | 13971437.8151 | 10 | ENEL DISTRIBUCIÓN | 9526.634 | 9645.115 | 9845.1748 | 10056.2313 | 10266.5663 | 10480.0311 | 10695.9372 | 10914.5363 | 11135.843 | 11359.9349 | 11586.8764 | 11816.7334 | 12049.5882 | 12285.4639 | 12524.6275 | 12765.646 | 13006.8043 | 13247.9627 | 13489.1211 | 13730.2794 | 13971.4378
| 13 | TIL-TIL | 18283.4266 | 18640.8298 | 18992.9651 | 19374.5504 | 19655.3468 | 19916.7474 | 20169.6045 | 20413.0341 | 20646.9836 | 20871.1819 | 21085.4033 | 21289.4167 | 21482.9341 | 21665.8747 | 21837.3033 | 22002.238 | 22166.6827 | 22331.1274 | 22495.5721 | 22660.0168 | 22824.4615 | 13 | TIL-TIL | 18.2834 | 18.6408 | 18.993 | 19.3746 | 19.6553 | 19.9167 | 20.1696 | 20.413 | 20.647 | 20.8712 | 21.0854 | 21.2894 | 21.4829 | 21.6659 | 21.8373 | 22.0022 | 22.1667 | 22.3311 | 22.4956 | 22.66 | 22.8245
| 14 | EEPA | 202570.5831 | 207564.5545 | 211750.0536 | 215106.1204 | 217923.7428 | 220550.9434 | 223103.2479 | 225650.9485 | 228226.4847 | 230847.4793 | 233523.2414 | 236259.1349 | 239058.9073 | 241924.0264 | 244860.8325 | 247838.1093 | 250818.3415 | 253798.5164 | 256778.6629 | 259758.7954 | 262738.9208 | 14 | EEPA | 202.5706 | 207.5646 | 211.7501 | 215.1061 | 217.9237 | 220.5509 | 223.1032 | 225.6509 | 228.2265 | 230.8475 | 233.5232 | 236.2591 | 239.0589 | 241.924 | 244.8608 | 247.8381 | 250.8183 | 253.7985 | 256.7787 | 259.7588 | 262.7389
| 18 | CGE | 14033074.7521 | 14383941.9005 | 14809351.6452 | 15242109.3903 | 15673106.3418 | 16106710.3227 | 16542412.269 | 16980483.1963 | 17421136.0273 | 17864396.8922 | 18310306.2028 | 18758889.3723 | 19210371.3278 | 19665717.9117 | 20125582.822 | 20588490.4624 | 21052621.1986 | 21517849.1987 | 21984198.8677 | 22451694.5616 | 22920360.7464 | 18 | CGE | 14033.0748 | 14383.9419 | 14809.3516 | 15242.1094 | 15673.1063 | 16106.7103 | 16542.4123 | 16980.4832 | 17421.136 | 17864.3969 | 18310.3062 | 18758.8894 | 19210.3713 | 19665.7179 | 20125.5828 | 20588.4905 | 21052.6212 | 21517.8492 | 21984.1989 | 22451.6946 | 22920.3607
| 20 | COOPERSOL | 1785.5984 | 1855.3851 | 1927.8993 | 2003.2476 | 2081.5407 | 2162.8938 | 2247.4264 | 2335.2628 | 2426.5321 | 2521.3685 | 2619.9114 | 2722.3057 | 2828.7018 | 2939.2562 | 3054.1315 | 3173.4964 | 3297.5265 | 3426.4041 | 3560.3186 | 3699.4669 | 3844.0535 | 20 | COOPERSOL | 1.7856 | 1.8554 | 1.9279 | 2.0032 | 2.0815 | 2.1629 | 2.2474 | 2.3353 | 2.4265 | 2.5214 | 2.6199 | 2.7223 | 2.8287 | 2.9393 | 3.0541 | 3.1735 | 3.2975 | 3.4264 | 3.5603 | 3.6995 | 3.8441
| 21 | COOPELAN | 137551.1889 | 144351.9153 | 152255.6846 | 160304.3866 | 168305.3872 | 176375.786 | 184504.4497 | 192699.2395 | 200960.9671 | 209291.6731 | 217692.9864 | 226166.5521 | 234714.4122 | 243337.1377 | 252041.3499 | 260791.5286 | 269545.1753 | 278298.822 | 287052.4686 | 295806.1153 | 304559.762 | 21 | COOPELAN | 137.5512 | 144.3519 | 152.2557 | 160.3044 | 168.3054 | 176.3758 | 184.5044 | 192.6992 | 200.961 | 209.2917 | 217.693 | 226.1666 | 234.7144 | 243.3371 | 252.0413 | 260.7915 | 269.5452 | 278.2988 | 287.0525 | 295.8061 | 304.5598
| 22 | FRONTEL | 1285617.1772 | 1353151.4229 | 1428245.9857 | 1504632.239 | 1580925.7591 | 1657614.9348 | 1734612.9351 | 1811951.7063 | 1889633.1501 | 1967667.0737 | 2046061.6283 | 2124825.1682 | 2203968.1094 | 2283493.3639 | 2363434.7433 | 2443610.8584 | 2523804.6831 | 2603998.5078 | 2684192.3325 | 2764386.1572 | 2844579.9819 | 22 | FRONTEL | 1285.6172 | 1353.1514 | 1428.246 | 1504.6322 | 1580.9258 | 1657.6149 | 1734.6129 | 1811.9517 | 1889.6332 | 1967.6671 | 2046.0616 | 2124.8252 | 2203.9681 | 2283.4934 | 2363.4347 | 2443.6109 | 2523.8047 | 2603.9985 | 2684.1923 | 2764.3862 | 2844.58
| 23 | SAESA | 2032405.8262 | 2083805.9721 | 2160964.0432 | 2242146.5977 | 2323042.2711 | 2405164.2145 | 2488243.2992 | 2572378.5364 | 2657575.8202 | 2743865.5457 | 2831272.9762 | 2919824.0038 | 3009550.9113 | 3100462.7239 | 3192664.2334 | 3285593.2605 | 3378577.1748 | 3471561.0891 | 3564545.0034 | 3657528.9177 | 3750512.8321 | 23 | SAESA | 2032.4058 | 2083.806 | 2160.964 | 2242.1466 | 2323.0423 | 2405.1642 | 2488.2433 | 2572.3785 | 2657.5758 | 2743.8655 | 2831.273 | 2919.824 | 3009.5509 | 3100.4627 | 3192.6642 | 3285.5933 | 3378.5772 | 3471.5611 | 3564.545 | 3657.5289 | 3750.5128
| 26 | CODINER | 73866.7558 | 75253.2678 | 76639.7255 | 78027.0525 | 78699.8228 | 81210.2729 | 82249.0144 | 83899.7364 | 84960.2102 | 86345.7986 | 87732.2562 | 89119.5832 | 90591.2313 | 92040.2779 | 94086.178 | 96178.4434 | 98281.2263 | 100429.226 | 101116.7218 | 101959.7564 | 102810.0651 | 26 | CODINER | 73.8668 | 75.2533 | 76.6397 | 78.0271 | 78.6998 | 81.2103 | 82.249 | 83.8997 | 84.9602 | 86.3458 | 87.7323 | 89.1196 | 90.5912 | 92.0403 | 94.0862 | 96.1784 | 98.2812 | 100.4292 | 101.1167 | 101.9598 | 102.8101
| 28 | EDECSA | 53478.6633 | 54805.5739 | 55867.1526 | 57014.8302 | 58195.7387 | 59442.2441 | 60735.7317 | 62081.3105 | 63479.1702 | 64930.7853 | 66437.3553 | 68000.1146 | 69620.607 | 71299.236 | 73041.094 | 74818.6053 | 76598.806 | 78379.0067 | 80159.2073 | 81939.408 | 83719.6087 | 28 | EDECSA | 53.4787 | 54.8056 | 55.8672 | 57.0148 | 58.1957 | 59.4422 | 60.7357 | 62.0813 | 63.4792 | 64.9308 | 66.4374 | 68.0001 | 69.6206 | 71.2992 | 73.0411 | 74.8186 | 76.5988 | 78.379 | 80.1592 | 81.9394 | 83.7196
| 29 | CEC | 92335.5575 | 94630.0379 | 98366.136 | 102457.0295 | 106531.5406 | 110676.9206 | 114877.3918 | 119138.7296 | 123461.2557 | 127846.7257 | 132296.5948 | 136812.3524 | 141395.8687 | 146047.6237 | 150773.811 | 155541.5748 | 160312.3462 | 164301.5248 | 169072.2962 | 173843.0676 | 178613.8391 | 29 | CEC | 92.3356 | 94.63 | 98.3661 | 102.457 | 106.5315 | 110.6769 | 114.8774 | 119.1387 | 123.4613 | 127.8467 | 132.2966 | 136.8124 | 141.3959 | 146.0476 | 150.7738 | 155.5416 | 160.3123 | 164.3015 | 169.0723 | 173.8431 | 178.6138
| 31 | LUZLINARES | 161608.3881 | 165409.7358 | 169571.8834 | 174670.9277 | 179839.08 | 185141.4659 | 190539.9893 | 196045.1032 | 201657.1959 | 207379.2848 | 213213.8244 | 219163.3401 | 225230.9915 | 231417.604 | 237733.5967 | 244122.5459 | 250516.9989 | 256911.4518 | 263305.9048 | 269700.3578 | 276094.8108 | 31 | LUZLINARES | 161.6084 | 165.4097 | 169.5719 | 174.6709 | 179.8391 | 185.1415 | 190.54 | 196.0451 | 201.6572 | 207.3793 | 213.2138 | 219.1633 | 225.231 | 231.4176 | 237.7336 | 244.1225 | 250.517 | 256.9115 | 263.3059 | 269.7004 | 276.0948
| 32 | LUZPARRAL | 146081.9405 | 154432.215 | 162379.3784 | 170602.2594 | 178924.1816 | 187378.8114 | 195923.5619 | 204564.6314 | 213301.2794 | 222135.8034 | 231070.2483 | 240106.8092 | 249248.2748 | 258495.3724 | 267857.3512 | 277284.1104 | 286715.7566 | 296147.403 | 305579.0493 | 315010.6957 | 324442.342 | 32 | LUZPARRAL | 146.0819 | 154.4322 | 162.3794 | 170.6023 | 178.9242 | 187.3788 | 195.9236 | 204.5646 | 213.3013 | 222.1358 | 231.0702 | 240.1068 | 249.2483 | 258.4954 | 267.8574 | 277.2841 | 286.7158 | 296.1474 | 305.579 | 315.0107 | 324.4423
| 33 | COPELEC | 303851.2307 | 320820.1866 | 340025.0765 | 359561.8731 | 379055.4526 | 398437.4048 | 417917.2659 | 437645.4224 | 457473.3818 | 477404.1756 | 497661.6537 | 518026.8669 | 538502.8644 | 559090.4992 | 579799.6454 | 600577.3364 | 621360.1986 | 642143.0608 | 662925.9229 | 683708.7851 | 704491.6473 | 33 | COPELEC | 303.8512 | 320.8202 | 340.0251 | 359.5619 | 379.0555 | 398.4374 | 417.9173 | 437.6454 | 457.4734 | 477.4042 | 497.6617 | 518.0269 | 538.5029 | 559.0905 | 579.7996 | 600.5773 | 621.3602 | 642.1431 | 662.9259 | 683.7088 | 704.4916
| 34 | COELCHA | 51418.0173 | 54947.4391 | 58743.682 | 62597.0781 | 66446.4028 | 70313.0995 | 74193.3557 | 78088.5741 | 81998.8382 | 85924.5785 | 89866.153 | 93823.9285 | 97798.3623 | 101789.5823 | 105799.073 | 109818.8702 | 113839.445 | 117860.0197 | 121880.5945 | 125901.1693 | 129921.7441 | 34 | COELCHA | 51.418 | 54.9474 | 58.7437 | 62.5971 | 66.4464 | 70.3131 | 74.1934 | 78.0886 | 81.9988 | 85.9246 | 89.8662 | 93.8239 | 97.7984 | 101.7896 | 105.7991 | 109.8189 | 113.8394 | 117.86 | 121.8806 | 125.9012 | 129.9217
| 35 | SOCOEPA | 55670.0008 | 63361.344 | 66678.363 | 70535.0682 | 74391.7733 | 78248.4784 | 82105.1835 | 85961.8886 | 89818.5937 | 93675.2989 | 97532.004 | 101388.7091 | 105245.4142 | 109102.1193 | 112958.8244 | 116815.5296 | 120672.2347 | 124528.9398 | 128385.6449 | 132242.35 | 136099.0551 | 35 | SOCOEPA | 55.67 | 63.3613 | 66.6784 | 70.5351 | 74.3918 | 78.2485 | 82.1052 | 85.9619 | 89.8186 | 93.6753 | 97.532 | 101.3887 | 105.2454 | 109.1021 | 112.9588 | 116.8155 | 120.6722 | 124.5289 | 128.3856 | 132.2424 | 136.0991
| 36 | COOPREL | 55618.7655 | 59367.3473 | 62834.4111 | 66550.7406 | 70267.0701 | 73983.3995 | 77699.729 | 81416.0585 | 85132.388 | 88848.7175 | 92565.047 | 96281.3765 | 99997.706 | 103714.0355 | 107430.365 | 111146.6945 | 114863.024 | 118579.3535 | 122295.683 | 126012.0125 | 129728.342 | 36 | COOPREL | 55.6188 | 59.3673 | 62.8344 | 66.5507 | 70.2671 | 73.9834 | 77.6997 | 81.4161 | 85.1324 | 88.8487 | 92.565 | 96.2814 | 99.9977 | 103.714 | 107.4304 | 111.1467 | 114.863 | 118.5794 | 122.2957 | 126.012 | 129.7283
| 39 | LUZ OSORNO | 174525.5147 | 177673.7547 | 188989.394 | 193142.7197 | 204138.8566 | 208684.6798 | 219371.8583 | 224292.2829 | 234706.6504 | 239969.1095 | 250146.0177 | 255721.0073 | 265692.606 | 271553.8333 | 281350.0224 | 287465.2348 | 297075.7025 | 303382.5833 | 312812.8853 | 319290.1062 | 328559.3578 | 39 | LUZ OSORNO | 174.5255 | 177.6738 | 188.9894 | 193.1427 | 204.1389 | 208.6847 | 219.3719 | 224.2923 | 234.7067 | 239.9691 | 250.146 | 255.721 | 265.6926 | 271.5538 | 281.35 | 287.4652 | 297.0757 | 303.3826 | 312.8129 | 319.2901 | 328.5594
| 40 | CRELL | 136028.2015 | 144233.8104 | 152788.3137 | 161401.7171 | 170010.892 | 178638.1085 | 187279.4072 | 195936.2448 | 204608.708 | 213297.2441 | 222002.2248 | 230724.0309 | 239463.1374 | 248219.6772 | 256995.192 | 265781.4106 | 274568.4367 | 283355.4629 | 292142.489 | 300929.5151 | 309716.5413 | 40 | CRELL | 136.0282 | 144.2338 | 152.7883 | 161.4017 | 170.0109 | 178.6381 | 187.2794 | 195.9362 | 204.6087 | 213.2972 | 222.0022 | 230.724 | 239.4631 | 248.2197 | 256.9952 | 265.7814 | 274.5684 | 283.3555 | 292.1425 | 300.9295 | 309.7165
| 45 | MATAQUITO | 1304.4606 | 1321.0494 | 1337.7067 | 1355.8961 | 1372.6966 | 1391.029 | 1409.4359 | 1427.9159 | 1446.4703 | 1465.1007 | 1483.807 | 1504.0526 | 1522.9152 | 1543.3156 | 1562.3373 | 1582.8998 | 1603.5426 | 1624.2687 | 1646.5398 | 1667.4338 | 1689.8729 | 45 | MATAQUITO | 1.3045 | 1.321 | 1.3377 | 1.3559 | 1.3727 | 1.391 | 1.4094 | 1.4279 | 1.4465 | 1.4651 | 1.4838 | 1.5041 | 1.5229 | 1.5433 | 1.5623 | 1.5829 | 1.6035 | 1.6243 | 1.6465 | 1.6674 | 1.6899
| 46 | DESA | 840.7762 | 873.6363 | 907.7807 | 943.2596 | 980.1251 | 1018.4315 | 1058.2349 | 1099.594 | 1142.5696 | 1187.2247 | 1233.6251 | 1281.839 | 1331.9373 | 1383.9935 | 1438.0843 | 1494.2891 | 1552.6905 | 1613.3745 | 1676.4302 | 1741.9503 | 1810.0311 | 46 | DESA | 0.84078 | 0.87364 | 0.90778 | 0.94326 | 0.98013 | 1.0184 | 1.0582 | 1.0996 | 1.1426 | 1.1872 | 1.2336 | 1.2818 | 1.3319 | 1.384 | 1.4381 | 1.4943 | 1.5527 | 1.6134 | 1.6764 | 1.742 | 1.81
|  | TOTAL | 31269195.4186 | 32013913.1867 | 32958000.6176 | 33921926.3285 | 34888960.2306 | 35859682.9859 | 36841816.1473 | 37826516.3918 | 38823944.376 | 39824597.1055 | 40838601.9312 | 41856350.6507 | 42887346.2684 | 43923979.2645 | 44976077.9961 | 46031208.5726 | 47091347.5064 | 48148550.8972 | 49209329.3924 | 50268462.6771 | 51331575.2948 |  | TOTAL | 31269.1954 | 32013.9132 | 32958.0006 | 33921.9263 | 34888.9602 | 35859.683 | 36841.8161 | 37826.5164 | 38823.9444 | 39824.5971 | 40838.6019 | 41856.3507 | 42887.3463 | 43923.9793 | 44976.078 | 46031.2086 | 47091.3475 | 48148.5509 | 49209.3294 | 50268.4627 | 51331.5753
| II-a) Previsión a nivel Nacional de ahorros por eficiencia energética de clientes regulados por Empresa Distribuidora [MWh] | [22 empty] | II-b) Previsión a nivel Nacional de ahorros por eficiencia energética de clientes regulados por Empresa Distribuidora [GWh]
| Cod Dx | Empresa Dx | 2023 | 2024 | 2025 | 2026 | 2027 | 2028 | 2029 | 2030 | 2031 | 2032 | 2033 | 2034 | 2035 | 2036 | 2037 | 2038 | 2039 | 2040 | 2041 | 2042 | 2043 | Cod Dx | Empresa Dx | 2023 | 2024 | 2025 | 2026 | 2027 | 2028 | 2029 | 2030 | 2031 | 2032 | 2033 | 2034 | 2035 | 2036 | 2037 | 2038 | 2039 | 2040 | 2041 | 2042 | 2043
| 6 | CHILQUINTA | 19.6206 | -17.0091 | -64.0799 | -120.5516 | -174.2065 | -225.6548 | -267.4659 | -294.9579 | -313.7388 | -321.4472 | -312.2725 | -223.0505 | -124.4086 | -16.3641 | 95.1238 | 214.8097 | 336.2439 | 461.9338 | 594.5721 | 727.7278 | 867.821 | 6 | CHILQUINTA | 0.019621 | -0.017009 | -0.06408 | -0.12055 | -0.17421 | -0.22565 | -0.26747 | -0.29496 | -0.31374 | -0.32145 | -0.31227 | -0.22305 | -0.12441 | -0.016364 | 0.095124 | 0.21481 | 0.33624 | 0.46193 | 0.59457 | 0.72773 | 0.86782
| 8 | EMELCA | 0.1193 | -0.24461 | -0.69483 | -1.2026 | -1.7261 | -2.2158 | -2.6317 | -2.9472 | -3.1531 | -3.2573 | -3.2728 | -2.6301 | -1.9233 | -1.1688 | -0.37121 | 0.46156 | 1.3248 | 2.2157 | 3.1305 | 4.0679 | 5.03 | 8 | EMELCA | 0.0001193 | -0.00024461 | -0.00069483 | -0.0012026 | -0.0017261 | -0.0022158 | -0.0026317 | -0.0029472 | -0.0031531 | -0.0032573 | -0.0032728 | -0.0026301 | -0.0019233 | -0.0011688 | -0.00037121 | 0.00046156 | 0.0013248 | 0.0022157 | 0.0031305 | 0.0040679 | 0.00503
| 9 | LITORAL | 0.98243 | -2.0064 | -5.7734 | -10.1266 | -14.7171 | -19.1317 | -23.0022 | -26.0574 | -28.2068 | -29.4469 | -29.8775 | -24.2567 | -17.9037 | -10.9754 | -3.5158 | 4.408 | 12.7523 | 21.489 | 30.5787 | 40.0089 | 49.7957 | 9 | LITORAL | 0.00098243 | -0.0020064 | -0.0057734 | -0.010127 | -0.014717 | -0.019132 | -0.023002 | -0.026057 | -0.028207 | -0.029447 | -0.029877 | -0.024257 | -0.017904 | -0.010975 | -0.0035158 | 0.004408 | 0.012752 | 0.021489 | 0.030579 | 0.040009 | 0.049796
| 10 | ENEL DISTRIBUCIÓN | -389.4926 | -1208.131 | -2400.6786 | -3913.6336 | -5644.661 | -7436.7028 | -9143.5221 | -10631.1617 | -11881.2839 | -12830.6812 | -13468.5593 | -13663.4744 | -13613.0967 | -13349.2482 | -12912.3131 | -12311.549 | -11594.7396 | -10760.8369 | -9826.4775 | -8795.6193 | -7680.9994 | 10 | ENEL DISTRIBUCIÓN | -0.38949 | -1.2081 | -2.4007 | -3.9136 | -5.6447 | -7.4367 | -9.1435 | -10.6312 | -11.8813 | -12.8307 | -13.4686 | -13.6635 | -13.6131 | -13.3492 | -12.9123 | -12.3115 | -11.5947 | -10.7608 | -9.8265 | -8.7956 | -7.681
| 13 | TIL-TIL | -0.80468 | -2.6081 | -5.1116 | -8.2552 | -11.7743 | -15.3737 | -18.7522 | -21.6727 | -23.9867 | -25.6535 | -26.6935 | -26.8662 | -26.5665 | -25.874 | -24.8679 | -23.6125 | -22.1621 | -20.5484 | -18.7984 | -16.9286 | -14.9569 | 13 | TIL-TIL | -0.00080468 | -0.0026081 | -0.0051116 | -0.0082552 | -0.011774 | -0.015374 | -0.018752 | -0.021673 | -0.023987 | -0.025654 | -0.026694 | -0.026866 | -0.026567 | -0.025874 | -0.024868 | -0.023612 | -0.022162 | -0.020548 | -0.018798 | -0.016929 | -0.014957
| 14 | EEPA | -7.884 | -24.2687 | -48.5618 | -79.1139 | -113.5531 | -148.4566 | -180.9257 | -208.2227 | -230.816 | -247.2183 | -257.245 | -258.522 | -255.0933 | -247.6406 | -237.0527 | -223.4044 | -207.9226 | -190.4596 | -171.3901 | -150.7713 | -128.8923 | 14 | EEPA | -0.007884 | -0.024269 | -0.048562 | -0.079114 | -0.11355 | -0.14846 | -0.18093 | -0.20822 | -0.23082 | -0.24722 | -0.25724 | -0.25852 | -0.25509 | -0.24764 | -0.23705 | -0.2234 | -0.20792 | -0.19046 | -0.17139 | -0.15077 | -0.12889
| 18 | CGE | 78.3314 | -156.5136 | -535.794 | -1045.4797 | -1678.1875 | -2371.5521 | -3092.7374 | -3692.6623 | -4359.2746 | -4917.8009 | -5367.672 | -5318.1286 | -5162.1895 | -4887.0104 | -4515.7603 | -4038.4992 | -3484.0989 | -2832.9932 | -2118.2339 | -3378.3429 | -453.7803 | 18 | CGE | 0.078331 | -0.15651 | -0.53579 | -1.0455 | -1.6782 | -2.3716 | -3.0927 | -3.6927 | -4.3593 | -4.9178 | -5.3677 | -5.3181 | -5.1622 | -4.887 | -4.5158 | -4.0385 | -3.4841 | -2.833 | -2.1182 | -3.3783 | -0.45378
| 20 | COOPERSOL | 0.041155 | 0.048787 | 0.055798 | 0.060684 | 0.063247 | 0.062326 | 0.058024 | 0.051472 | 0.044033 | 0.038485 | 0.036233 | 0.093473 | 0.15793 | 0.22932 | 0.30741 | 0.39253 | 0.48419 | 0.5823 | 0.68723 | 0.79867 | 0.91762 | 20 | COOPERSOL | 4.1155e-05 | 4.8787e-05 | 5.5798e-05 | 6.0684e-05 | 6.3247e-05 | 6.2326e-05 | 5.8024e-05 | 5.1472e-05 | 4.4033e-05 | 3.8485e-05 | 3.6233e-05 | 9.3473e-05 | 0.00015793 | 0.00022932 | 0.00030741 | 0.00039253 | 0.00048419 | 0.0005823 | 0.00068723 | 0.00079867 | 0.00091762
| 21 | COOPELAN | 1.1375 | -0.54396 | -3.3239 | -7.7319 | -14.1026 | -22.4643 | -32.4782 | -41.8848 | -53.0912 | -63.4441 | -72.3064 | -74.1114 | -73.8915 | -71.6588 | -67.7713 | -62.4942 | -56.0451 | -48.5804 | -40.3043 | -31.2273 | -21.4104 | 21 | COOPELAN | 0.0011375 | -0.00054396 | -0.0033239 | -0.0077319 | -0.014103 | -0.022464 | -0.032478 | -0.041885 | -0.053091 | -0.063444 | -0.072306 | -0.074111 | -0.073891 | -0.071659 | -0.067771 | -0.062494 | -0.056045 | -0.04858 | -0.040304 | -0.031227 | -0.02141
| 22 | FRONTEL | 21.2682 | 16.7238 | 6.9892 | -10.2547 | -37.0605 | -73.6787 | -118.2063 | -158.3001 | -208.5622 | -254.6889 | -293.7691 | -276.862 | -251.7829 | -220.0851 | -184.5654 | -147.3171 | -108.2672 | -66.4292 | -19.891 | -1951.3562 | 95.4161 | 22 | FRONTEL | 0.021268 | 0.016724 | 0.0069892 | -0.010255 | -0.037061 | -0.073679 | -0.11821 | -0.1583 | -0.20856 | -0.25469 | -0.29377 | -0.27686 | -0.25178 | -0.22009 | -0.18457 | -0.14732 | -0.10827 | -0.066429 | -0.019891 | -1.9514 | 0.095416
| 23 | SAESA | 53.6301 | 69.4031 | 85.4565 | 103.0454 | 120.499 | 139.9961 | 156.0798 | 174.763 | 180.7155 | 182.2297 | 176.0625 | 228.3877 | 272.6778 | 310.0902 | 336.4062 | 355.5487 | 367.0183 | 376.3978 | 117.0378 | 124.9837 | 130.9833 | 23 | SAESA | 0.05363 | 0.069403 | 0.085456 | 0.10305 | 0.1205 | 0.14 | 0.15608 | 0.17476 | 0.18072 | 0.18223 | 0.17606 | 0.22839 | 0.27268 | 0.31009 | 0.33641 | 0.35555 | 0.36702 | 0.3764 | 0.11704 | 0.12498 | 0.13098
| 26 | CODINER | 1.6812 | 2.0181 | 2.3664 | 2.757 | 3.1455 | 3.6275 | 4.0636 | 4.983 | 5.3002 | 5.5925 | 5.8268 | 7.8701 | 9.655 | 11.0584 | 12.1151 | 12.7217 | 12.9836 | 13.0666 | 13.0093 | -142.6195 | 13.8233 | 26 | CODINER | 0.0016812 | 0.0020181 | 0.0023664 | 0.002757 | 0.0031455 | 0.0036275 | 0.0040636 | 0.004983 | 0.0053002 | 0.0055925 | 0.0058268 | 0.0078701 | 0.009655 | 0.011058 | 0.012115 | 0.012722 | 0.012984 | 0.013067 | 0.013009 | -0.14262 | 0.013823
| 28 | EDECSA | 0.32794 | -0.66714 | -1.8769 | -3.2254 | -4.5998 | -5.8785 | -6.9588 | -7.7729 | -8.3076 | -8.5742 | -8.6109 | -6.9277 | -5.0724 | -3.0878 | -0.98318 | 1.2261 | 3.5291 | 5.9184 | 8.3833 | 10.921 | 13.536 | 28 | EDECSA | 0.00032794 | -0.00066714 | -0.0018769 | -0.0032254 | -0.0045998 | -0.0058785 | -0.0069588 | -0.0077729 | -0.0083076 | -0.0085742 | -0.0086109 | -0.0069277 | -0.0050724 | -0.0030878 | -0.00098318 | 0.0012261 | 0.0035291 | 0.0059184 | 0.0083833 | 0.010921 | 0.013536
| 29 | CEC | -0.9151 | -0.92445 | -1.0024 | -0.84955 | -0.59517 | -0.48065 | 0.14489 | 5.7203 | 3.811 | 1.3146 | -1.9646 | -3.6371 | -6.2301 | -8.9687 | -11.7329 | -14.1283 | -15.8314 | -16.9345 | -16.8979 | -16.0353 | -14.3843 | 29 | CEC | -0.0009151 | -0.00092445 | -0.0010024 | -0.00084955 | -0.00059517 | -0.00048065 | 0.00014489 | 0.0057203 | 0.003811 | 0.0013146 | -0.0019646 | -0.0036371 | -0.0062301 | -0.0089687 | -0.011733 | -0.014128 | -0.015831 | -0.016935 | -0.016898 | -0.016035 | -0.014384
| 31 | LUZLINARES | 2.7187 | 3.3425 | 3.9925 | 4.7471 | 5.5373 | 6.1841 | 6.8228 | 8.8322 | 7.5756 | 5.2524 | 1.5347 | 0.85561 | -1.1062 | -3.7237 | -6.3785 | -8.3453 | -9.0993 | -8.4734 | -6.1883 | -2.4746 | 2.5398 | 31 | LUZLINARES | 0.0027187 | 0.0033425 | 0.0039925 | 0.0047471 | 0.0055373 | 0.0061841 | 0.0068228 | 0.0088322 | 0.0075756 | 0.0052524 | 0.0015347 | 0.00085561 | -0.0011062 | -0.0037237 | -0.0063785 | -0.0083453 | -0.0090993 | -0.0084734 | -0.0061883 | -0.0024746 | 0.0025398
| 32 | LUZPARRAL | 3.3466 | 4.1644 | 5.0518 | 5.9734 | 6.9214 | 7.78 | 8.421 | 8.606 | 7.9884 | 6.2137 | 2.899 | 2.7845 | 1.3597 | -0.92503 | -3.3011 | -4.9503 | -5.2724 | -3.9189 | -0.78722 | 4.0191 | 10.367 | 32 | LUZPARRAL | 0.0033466 | 0.0041644 | 0.0050518 | 0.0059734 | 0.0069214 | 0.00778 | 0.008421 | 0.008606 | 0.0079884 | 0.0062137 | 0.002899 | 0.0027845 | 0.0013597 | -0.00092503 | -0.0033011 | -0.0049503 | -0.0052724 | -0.0039189 | -0.00078722 | 0.0040191 | 0.010367
| 33 | COPELEC | 2.2026 | -1.5937 | -7.8728 | -17.8483 | -32.2896 | -51.258 | -74.0431 | -94.9686 | -120.8109 | -144.8133 | -165.5427 | -170.2237 | -170.2581 | -165.6723 | -157.2331 | -145.5694 | -131.1793 | -114.4204 | -95.7771 | -75.2312 | -52.9171 | 33 | COPELEC | 0.0022026 | -0.0015937 | -0.0078728 | -0.017848 | -0.03229 | -0.051258 | -0.074043 | -0.094969 | -0.12081 | -0.14481 | -0.16554 | -0.17022 | -0.17026 | -0.16567 | -0.15723 | -0.14557 | -0.13118 | -0.11442 | -0.095777 | -0.075231 | -0.052917
| 34 | COELCHA | 0.28009 | -0.38933 | -1.4973 | -3.2627 | -5.8236 | -9.2047 | -13.2946 | -16.8956 | -21.6395 | -26.0939 | -29.9713 | -30.9822 | -31.1548 | -30.4937 | -29.12 | -27.1513 | -24.6749 | -21.7549 | -18.4845 | -14.8464 | -10.8633 | 34 | COELCHA | 0.00028009 | -0.00038933 | -0.0014973 | -0.0032627 | -0.0058236 | -0.0092047 | -0.013295 | -0.016896 | -0.021639 | -0.026094 | -0.029971 | -0.030982 | -0.031155 | -0.030494 | -0.02912 | -0.027151 | -0.024675 | -0.021755 | -0.018484 | -0.014846 | -0.010863
| 35 | SOCOEPA | 1.4098 | 1.7905 | 2.0585 | 2.3178 | 2.5275 | 2.61 | 2.4705 | 1.9796 | 0.98283 | -0.57281 | -2.6526 | -2.7751 | -2.9059 | -2.7684 | -2.1551 | -0.97605 | 0.81759 | 3.2034 | 6.1234 | 9.4922 | 13.2589 | 35 | SOCOEPA | 0.0014098 | 0.0017905 | 0.0020585 | 0.0023178 | 0.0025275 | 0.00261 | 0.0024705 | 0.0019796 | 0.00098283 | -0.00057281 | -0.0026526 | -0.0027751 | -0.0029059 | -0.0027684 | -0.0021551 | -0.00097605 | 0.00081759 | 0.0032034 | 0.0061234 | 0.0094922 | 0.013259
| 36 | COOPREL | 1.3129 | 1.6809 | 2.0554 | 2.4289 | 2.7824 | 3.023 | 3.0824 | 3.0756 | 2.2298 | 0.86755 | -0.99515 | -1.0176 | -1.0595 | -0.82883 | -0.14796 | 1.0473 | 2.8432 | 5.1792 | 8.0432 | 11.3131 | 14.9871 | 36 | COOPREL | 0.0013129 | 0.0016809 | 0.0020554 | 0.0024289 | 0.0027824 | 0.003023 | 0.0030824 | 0.0030756 | 0.0022298 | 0.00086755 | -0.00099515 | -0.0010176 | -0.0010595 | -0.00082883 | -0.00014796 | 0.0010473 | 0.0028432 | 0.0051792 | 0.0080432 | 0.011313 | 0.014987
| 39 | LUZ OSORNO | 4.6398 | 5.5226 | 6.7253 | 7.7366 | 9.1011 | 10.2298 | 11.6627 | 12.7481 | 14.037 | 14.8193 | 15.5021 | 21.0393 | 26.0478 | 29.4045 | 31.6139 | 31.7893 | 30.9781 | 29.0642 | 27.5648 | 26.7663 | 27.7987 | 39 | LUZ OSORNO | 0.0046398 | 0.0055226 | 0.0067253 | 0.0077366 | 0.0091011 | 0.01023 | 0.011663 | 0.012748 | 0.014037 | 0.014819 | 0.015502 | 0.021039 | 0.026048 | 0.029405 | 0.031614 | 0.031789 | 0.030978 | 0.029064 | 0.027565 | 0.026766 | 0.027799
| 40 | CRELL | 3.6273 | 4.5079 | 5.4812 | 6.5366 | 7.6918 | 8.9327 | 10.2312 | 11.5607 | 12.8834 | 14.1139 | 15.0508 | 20.6388 | 25.4485 | 29.0529 | 31.0908 | 31.4586 | 30.3745 | 28.4282 | 26.4887 | 25.4267 | 25.8979 | 40 | CRELL | 0.0036273 | 0.0045079 | 0.0054812 | 0.0065366 | 0.0076918 | 0.0089327 | 0.010231 | 0.011561 | 0.012883 | 0.014114 | 0.015051 | 0.020639 | 0.025449 | 0.029053 | 0.031091 | 0.031459 | 0.030375 | 0.028428 | 0.026489 | 0.025427 | 0.025898
| 45 | MATAQUITO | 0.025574 | 0.029595 | 0.032975 | 0.03515 | 0.035525 | 0.033969 | 0.030388 | 0.025613 | 0.020433 | 0.016157 | 0.013803 | 0.041151 | 0.070958 | 0.10329 | 0.13747 | 0.17342 | 0.21081 | 0.24916 | 0.28881 | 0.3291 | 0.37056 | 45 | MATAQUITO | 2.5574e-05 | 2.9595e-05 | 3.2975e-05 | 3.515e-05 | 3.5525e-05 | 3.3969e-05 | 3.0388e-05 | 2.5613e-05 | 2.0433e-05 | 1.6157e-05 | 1.3803e-05 | 4.1151e-05 | 7.0958e-05 | 0.00010329 | 0.00013747 | 0.00017342 | 0.00021081 | 0.00024916 | 0.00028881 | 0.0003291 | 0.00037056
| 46 | DESA | 0.019579 | 0.023209 | 0.02637 | 0.028627 | 0.029572 | 0.028967 | 0.026741 | 0.023316 | 0.019489 | 0.016218 | 0.014338 | 0.04127 | 0.071721 | 0.10547 | 0.14258 | 0.18315 | 0.22693 | 0.27413 | 0.3245 | 0.37818 | 0.43536 | 46 | DESA | 1.9579e-05 | 2.3209e-05 | 2.637e-05 | 2.8627e-05 | 2.9572e-05 | 2.8967e-05 | 2.6741e-05 | 2.3316e-05 | 1.9489e-05 | 1.6218e-05 | 1.4338e-05 | 4.127e-05 | 7.1721e-05 | 0.00010547 | 0.00014258 | 0.00018315 | 0.00022693 | 0.00027413 | 0.0003245 | 0.00037818 | 0.00043536
|  | TOTAL | -202.3737 | -1305.6448 | -2955.9754 | -5085.8686 | -7574.9627 | -10199.5438 | -12770.9241 | -14965.1349 | -17017.2637 | -18643.2182 | -19824.465 | -19801.7132 | -19409.1535 | -18666.4496 | -17650.3322 | -16353.777 | -14859.5053 | -13137.348 | -11496.9978 | -13589.22 | -7105.2257 |  | TOTAL | -0.20237 | -1.3056 | -2.956 | -5.0859 | -7.575 | -10.1995 | -12.7709 | -14.9651 | -17.0173 | -18.6432 | -19.8245 | -19.8017 | -19.4092 | -18.6664 | -17.6503 | -16.3538 | -14.8595 | -13.1373 | -11.497 | -13.5892 | -7.1052
| III-a) Previsión a nivel Nacional de traspasos de clientes libres a clientes regulados por Empresa Distribuidora [MWh] | [22 empty] | III-b) Previsión a nivel Nacional de traspasos de clientes libres a clientes regulados por Empresa Distribuidora [GWh]
| Cod Dx | Empresa Dx | 2023 | 2024 | 2025 | 2026 | 2027 | 2028 | 2029 | 2030 | 2031 | 2032 | 2033 | 2034 | 2035 | 2036 | 2037 | 2038 | 2039 | 2040 | 2041 | 2042 | 2043 | Cod Dx | Empresa Dx | 2023 | 2024 | 2025 | 2026 | 2027 | 2028 | 2029 | 2030 | 2031 | 2032 | 2033 | 2034 | 2035 | 2036 | 2037 | 2038 | 2039 | 2040 | 2041 | 2042 | 2043
| 6 | CHILQUINTA | 0 | 0 | 0 | 0 | 0 | 0 | 0 | 0 | 0 | 0 | 0 | 0 | 0 | 0 | 0 | 0 | 0 | 0 | 0 | 0 | 0 | 6 | CHILQUINTA | 0 | 0 | 0 | 0 | 0 | 0 | 0 | 0 | 0 | 0 | 0 | 0 | 0 | 0 | 0 | 0 | 0 | 0 | 0 | 0 | 0
| 8 | EMELCA | 0 | 0 | 0 | 0 | 0 | 0 | 0 | 0 | 0 | 0 | 0 | 0 | 0 | 0 | 0 | 0 | 0 | 0 | 0 | 0 | 0 | 8 | EMELCA | 0 | 0 | 0 | 0 | 0 | 0 | 0 | 0 | 0 | 0 | 0 | 0 | 0 | 0 | 0 | 0 | 0 | 0 | 0 | 0 | 0
| 9 | LITORAL | 0 | 0 | 0 | 0 | 0 | 0 | 0 | 0 | 0 | 0 | 0 | 0 | 0 | 0 | 0 | 0 | 0 | 0 | 0 | 0 | 0 | 9 | LITORAL | 0 | 0 | 0 | 0 | 0 | 0 | 0 | 0 | 0 | 0 | 0 | 0 | 0 | 0 | 0 | 0 | 0 | 0 | 0 | 0 | 0
| 10 | ENEL DISTRIBUCIÓN | 0 | 0 | 0 | 0 | 0 | 0 | 0 | 0 | 0 | 0 | 0 | 0 | 0 | 0 | 0 | 0 | 0 | 0 | 0 | 0 | 0 | 10 | ENEL DISTRIBUCIÓN | 0 | 0 | 0 | 0 | 0 | 0 | 0 | 0 | 0 | 0 | 0 | 0 | 0 | 0 | 0 | 0 | 0 | 0 | 0 | 0 | 0
| 13 | TIL-TIL | 0 | 0 | 0 | 0 | 0 | 0 | 0 | 0 | 0 | 0 | 0 | 0 | 0 | 0 | 0 | 0 | 0 | 0 | 0 | 0 | 0 | 13 | TIL-TIL | 0 | 0 | 0 | 0 | 0 | 0 | 0 | 0 | 0 | 0 | 0 | 0 | 0 | 0 | 0 | 0 | 0 | 0 | 0 | 0 | 0
| 14 | EEPA | 0 | 0 | 0 | 0 | 0 | 0 | 0 | 0 | 0 | 0 | 0 | 0 | 0 | 0 | 0 | 0 | 0 | 0 | 0 | 0 | 0 | 14 | EEPA | 0 | 0 | 0 | 0 | 0 | 0 | 0 | 0 | 0 | 0 | 0 | 0 | 0 | 0 | 0 | 0 | 0 | 0 | 0 | 0 | 0
| 18 | CGE | 22765.9257 | 97751.7321 | 111554.9038 | 114814.7527 | 118061.338 | 121327.5614 | 124609.5882 | 127909.4599 | 131228.7804 | 134567.7465 | 137926.6626 | 141305.7202 | 144706.6136 | 148136.6182 | 151600.6582 | 155087.6182 | 158583.7915 | 162088.2302 | 165601.1181 | 169122.6387 | 172652.9763 | 18 | CGE | 22.7659 | 97.7517 | 111.5549 | 114.8148 | 118.0613 | 121.3276 | 124.6096 | 127.9095 | 131.2288 | 134.5677 | 137.9267 | 141.3057 | 144.7066 | 148.1366 | 151.6007 | 155.0876 | 158.5838 | 162.0882 | 165.6011 | 169.1226 | 172.653
| 20 | COOPERSOL | 0 | 0 | 0 | 0 | 0 | 0 | 0 | 0 | 0 | 0 | 0 | 0 | 0 | 0 | 0 | 0 | 0 | 0 | 0 | 0 | 0 | 20 | COOPERSOL | 0 | 0 | 0 | 0 | 0 | 0 | 0 | 0 | 0 | 0 | 0 | 0 | 0 | 0 | 0 | 0 | 0 | 0 | 0 | 0 | 0
| 21 | COOPELAN | 0 | 0 | 0 | 0 | 0 | 0 | 0 | 0 | 0 | 0 | 0 | 0 | 0 | 0 | 0 | 0 | 0 | 0 | 0 | 0 | 0 | 21 | COOPELAN | 0 | 0 | 0 | 0 | 0 | 0 | 0 | 0 | 0 | 0 | 0 | 0 | 0 | 0 | 0 | 0 | 0 | 0 | 0 | 0 | 0
| 22 | FRONTEL | 4821.3113 | 5202.292 | 5482.1188 | 5775.3166 | 6068.1584 | 6362.5189 | 6658.0647 | 6954.9186 | 7253.0877 | 7552.6098 | 7853.5162 | 8155.8388 | 8459.6177 | 8764.8641 | 9071.7077 | 9379.4523 | 9687.2649 | 9995.0774 | 10302.89 | 10610.7026 | 10918.5152 | 22 | FRONTEL | 4.8213 | 5.2023 | 5.4821 | 5.7753 | 6.0682 | 6.3625 | 6.6581 | 6.9549 | 7.2531 | 7.5526 | 7.8535 | 8.1558 | 8.4596 | 8.7649 | 9.0717 | 9.3795 | 9.6873 | 9.9951 | 10.3029 | 10.6107 | 10.9185
| 23 | SAESA | 23369.1127 | 25070.4495 | 25743.5951 | 26710.724 | 27674.4353 | 28652.7551 | 29642.4775 | 30644.7817 | 31659.7382 | 32687.7089 | 33728.9948 | 34783.9045 | 35852.8224 | 36935.8561 | 38034.254 | 39141.3188 | 40249.0374 | 41356.7561 | 42464.4748 | 43572.1935 | 44679.9122 | 23 | SAESA | 23.3691 | 25.0704 | 25.7436 | 26.7107 | 27.6744 | 28.6528 | 29.6425 | 30.6448 | 31.6597 | 32.6877 | 33.729 | 34.7839 | 35.8528 | 36.9359 | 38.0343 | 39.1413 | 40.249 | 41.3568 | 42.4645 | 43.5722 | 44.6799
| 26 | CODINER | 0 | 0 | 0 | 0 | 0 | 0 | 0 | 0 | 0 | 0 | 0 | 0 | 0 | 0 | 0 | 0 | 0 | 0 | 0 | 0 | 0 | 26 | CODINER | 0 | 0 | 0 | 0 | 0 | 0 | 0 | 0 | 0 | 0 | 0 | 0 | 0 | 0 | 0 | 0 | 0 | 0 | 0 | 0 | 0
| 28 | EDECSA | 0 | 0 | 0 | 0 | 0 | 0 | 0 | 0 | 0 | 0 | 0 | 0 | 0 | 0 | 0 | 0 | 0 | 0 | 0 | 0 | 0 | 28 | EDECSA | 0 | 0 | 0 | 0 | 0 | 0 | 0 | 0 | 0 | 0 | 0 | 0 | 0 | 0 | 0 | 0 | 0 | 0 | 0 | 0 | 0
| 29 | CEC | 1012.2876 | 1507.7434 | 1458.751 | 1519.4181 | 1579.8424 | 1641.3176 | 1703.6097 | 1766.8046 | 1830.9068 | 1895.9425 | 1961.9332 | 2028.901 | 2096.8737 | 2165.8583 | 2235.9468 | 2306.6518 | 2377.4014 | 2436.5602 | 2507.3098 | 2578.0594 | 2648.809 | 29 | CEC | 1.0123 | 1.5077 | 1.4588 | 1.5194 | 1.5798 | 1.6413 | 1.7036 | 1.7668 | 1.8309 | 1.8959 | 1.9619 | 2.0289 | 2.0969 | 2.1659 | 2.2359 | 2.3067 | 2.3774 | 2.4366 | 2.5073 | 2.5781 | 2.6488
| 31 | LUZLINARES | 0 | 0 | 0 | 0 | 0 | 0 | 0 | 0 | 0 | 0 | 0 | 0 | 0 | 0 | 0 | 0 | 0 | 0 | 0 | 0 | 0 | 31 | LUZLINARES | 0 | 0 | 0 | 0 | 0 | 0 | 0 | 0 | 0 | 0 | 0 | 0 | 0 | 0 | 0 | 0 | 0 | 0 | 0 | 0 | 0
| 32 | LUZPARRAL | 0 | 0 | 0 | 0 | 0 | 0 | 0 | 0 | 0 | 0 | 0 | 0 | 0 | 0 | 0 | 0 | 0 | 0 | 0 | 0 | 0 | 32 | LUZPARRAL | 0 | 0 | 0 | 0 | 0 | 0 | 0 | 0 | 0 | 0 | 0 | 0 | 0 | 0 | 0 | 0 | 0 | 0 | 0 | 0 | 0
| 33 | COPELEC | 0 | 0 | 0 | 0 | 0 | 0 | 0 | 0 | 0 | 0 | 0 | 0 | 0 | 0 | 0 | 0 | 0 | 0 | 0 | 0 | 0 | 33 | COPELEC | 0 | 0 | 0 | 0 | 0 | 0 | 0 | 0 | 0 | 0 | 0 | 0 | 0 | 0 | 0 | 0 | 0 | 0 | 0 | 0 | 0
| 34 | COELCHA | 0 | 0 | 0 | 0 | 0 | 0 | 0 | 0 | 0 | 0 | 0 | 0 | 0 | 0 | 0 | 0 | 0 | 0 | 0 | 0 | 0 | 34 | COELCHA | 0 | 0 | 0 | 0 | 0 | 0 | 0 | 0 | 0 | 0 | 0 | 0 | 0 | 0 | 0 | 0 | 0 | 0 | 0 | 0 | 0
| 35 | SOCOEPA | 0 | 0 | 0 | 0 | 0 | 0 | 0 | 0 | 0 | 0 | 0 | 0 | 0 | 0 | 0 | 0 | 0 | 0 | 0 | 0 | 0 | 35 | SOCOEPA | 0 | 0 | 0 | 0 | 0 | 0 | 0 | 0 | 0 | 0 | 0 | 0 | 0 | 0 | 0 | 0 | 0 | 0 | 0 | 0 | 0
| 36 | COOPREL | 0 | 0 | 0 | 0 | 0 | 0 | 0 | 0 | 0 | 0 | 0 | 0 | 0 | 0 | 0 | 0 | 0 | 0 | 0 | 0 | 0 | 36 | COOPREL | 0 | 0 | 0 | 0 | 0 | 0 | 0 | 0 | 0 | 0 | 0 | 0 | 0 | 0 | 0 | 0 | 0 | 0 | 0 | 0 | 0
| 39 | LUZ OSORNO | 0 | 0 | 0 | 0 | 0 | 0 | 0 | 0 | 0 | 0 | 0 | 0 | 0 | 0 | 0 | 0 | 0 | 0 | 0 | 0 | 0 | 39 | LUZ OSORNO | 0 | 0 | 0 | 0 | 0 | 0 | 0 | 0 | 0 | 0 | 0 | 0 | 0 | 0 | 0 | 0 | 0 | 0 | 0 | 0 | 0
| 40 | CRELL | 0 | 0 | 0 | 0 | 0 | 0 | 0 | 0 | 0 | 0 | 0 | 0 | 0 | 0 | 0 | 0 | 0 | 0 | 0 | 0 | 0 | 40 | CRELL | 0 | 0 | 0 | 0 | 0 | 0 | 0 | 0 | 0 | 0 | 0 | 0 | 0 | 0 | 0 | 0 | 0 | 0 | 0 | 0 | 0
| 45 | MATAQUITO | 0 | 0 | 0 | 0 | 0 | 0 | 0 | 0 | 0 | 0 | 0 | 0 | 0 | 0 | 0 | 0 | 0 | 0 | 0 | 0 | 0 | 45 | MATAQUITO | 0 | 0 | 0 | 0 | 0 | 0 | 0 | 0 | 0 | 0 | 0 | 0 | 0 | 0 | 0 | 0 | 0 | 0 | 0 | 0 | 0
| 46 | DESA | 0 | 0 | 0 | 0 | 0 | 0 | 0 | 0 | 0 | 0 | 0 | 0 | 0 | 0 | 0 | 0 | 0 | 0 | 0 | 0 | 0 | 46 | DESA | 0 | 0 | 0 | 0 | 0 | 0 | 0 | 0 | 0 | 0 | 0 | 0 | 0 | 0 | 0 | 0 | 0 | 0 | 0 | 0 | 0
|  | TOTAL | 51968.6373 | 129532.217 | 144239.3687 | 148820.2114 | 153383.7741 | 157984.153 | 162613.7401 | 167275.9647 | 171972.513 | 176704.0077 | 181471.1068 | 186274.3645 | 191115.9274 | 196003.1967 | 200942.5666 | 205915.041 | 210897.4952 | 215876.6239 | 220875.7927 | 225883.5942 | 230900.2127 |  | TOTAL | 51.9686 | 129.5322 | 144.2394 | 148.8202 | 153.3838 | 157.9842 | 162.6137 | 167.276 | 171.9725 | 176.704 | 181.4711 | 186.2744 | 191.1159 | 196.0032 | 200.9426 | 205.915 | 210.8975 | 215.8766 | 220.8758 | 225.8836 | 230.9002
| IV-a) Previsión a nivel Nacional de traspasos de clientes regulados a clientes libres por Empresa Distribuidora [MWh] | [22 empty] | IV-b) Previsión a nivel Nacional de traspasos de clientes regulados a clientes libres por Empresa Distribuidora [GWh]
| Cod Dx | Empresa Dx | 2023 | 2024 | 2025 | 2026 | 2027 | 2028 | 2029 | 2030 | 2031 | 2032 | 2033 | 2034 | 2035 | 2036 | 2037 | 2038 | 2039 | 2040 | 2041 | 2042 | 2043 | Cod Dx | Empresa Dx | 2023 | 2024 | 2025 | 2026 | 2027 | 2028 | 2029 | 2030 | 2031 | 2032 | 2033 | 2034 | 2035 | 2036 | 2037 | 2038 | 2039 | 2040 | 2041 | 2042 | 2043
| 6 | CHILQUINTA | 1324.8228 | 36231.4136 | 55967.9921 | 61449.6355 | 63207.9029 | 64981.5501 | 66766.2124 | 68563.0875 | 70372.2198 | 72193.955 | 74028.5744 | 75876.3674 | 77737.6958 | 79612.6544 | 81502.4369 | 83400.5785 | 85299.3507 | 87198.1229 | 89096.895 | 90995.6672 | 92894.4394 | 6 | CHILQUINTA | 1.3248 | 36.2314 | 55.968 | 61.4496 | 63.2079 | 64.9816 | 66.7662 | 68.5631 | 70.3722 | 72.194 | 74.0286 | 75.8764 | 77.7377 | 79.6127 | 81.5024 | 83.4006 | 85.2994 | 87.1981 | 89.0969 | 90.9957 | 92.8944
| 8 | EMELCA | 0 | 0 | 0 | 0 | 0 | 0 | 0 | 0 | 0 | 0 | 0 | 0 | 0 | 0 | 0 | 0 | 0 | 0 | 0 | 0 | 0 | 8 | EMELCA | 0 | 0 | 0 | 0 | 0 | 0 | 0 | 0 | 0 | 0 | 0 | 0 | 0 | 0 | 0 | 0 | 0 | 0 | 0 | 0 | 0
| 9 | LITORAL | 0 | 0 | 0 | 0 | 0 | 0 | 0 | 0 | 0 | 0 | 0 | 0 | 0 | 0 | 0 | 0 | 0 | 0 | 0 | 0 | 0 | 9 | LITORAL | 0 | 0 | 0 | 0 | 0 | 0 | 0 | 0 | 0 | 0 | 0 | 0 | 0 | 0 | 0 | 0 | 0 | 0 | 0 | 0 | 0
| 10 | ENEL DISTRIBUCIÓN | 9083.5744 | 243986.6901 | 373571.2252 | 407018.3234 | 415531.4733 | 424171.2994 | 432909.9344 | 441757.5643 | 450714.7875 | 459784.7375 | 468970.0203 | 478273.3072 | 487697.9292 | 497244.8177 | 506924.7858 | 516679.8239 | 526440.5257 | 536201.2275 | 545961.9293 | 555722.6311 | 565483.3329 | 10 | ENEL DISTRIBUCIÓN | 9.0836 | 243.9867 | 373.5712 | 407.0183 | 415.5315 | 424.1713 | 432.9099 | 441.7576 | 450.7148 | 459.7847 | 468.97 | 478.2733 | 487.6979 | 497.2448 | 506.9248 | 516.6798 | 526.4405 | 536.2012 | 545.9619 | 555.7226 | 565.4833
| 13 | TIL-TIL | 0 | 0 | 0 | 0 | 0 | 0 | 0 | 0 | 0 | 0 | 0 | 0 | 0 | 0 | 0 | 0 | 0 | 0 | 0 | 0 | 0 | 13 | TIL-TIL | 0 | 0 | 0 | 0 | 0 | 0 | 0 | 0 | 0 | 0 | 0 | 0 | 0 | 0 | 0 | 0 | 0 | 0 | 0 | 0 | 0
| 14 | EEPA | 289.3119 | 7864.742 | 12034.9996 | 13040.7942 | 13211.6124 | 13370.8862 | 13525.6195 | 13680.0737 | 13836.2154 | 13995.113 | 14157.3309 | 14323.1943 | 14492.9303 | 14666.6279 | 14844.6716 | 15025.1688 | 15205.8452 | 15386.5181 | 15567.1893 | 15747.8596 | 15928.5295 | 14 | EEPA | 0.28931 | 7.8647 | 12.035 | 13.0408 | 13.2116 | 13.3709 | 13.5256 | 13.6801 | 13.8362 | 13.9951 | 14.1573 | 14.3232 | 14.4929 | 14.6666 | 14.8447 | 15.0252 | 15.2058 | 15.3865 | 15.5672 | 15.7479 | 15.9285
| 18 | CGE | 10901.6594 | 296455.2312 | 457834.4862 | 502627.51 | 516840.1704 | 531138.8008 | 545506.6143 | 559952.5478 | 574483.6229 | 589100.7011 | 603805.1151 | 618597.7029 | 633485.8817 | 648501.5016 | 663666.1188 | 678931.0738 | 694236.362 | 709577.8338 | 724956.294 | 740372.5458 | 755827.396 | 18 | CGE | 10.9017 | 296.4552 | 457.8345 | 502.6275 | 516.8402 | 531.1388 | 545.5066 | 559.9525 | 574.4836 | 589.1007 | 603.8051 | 618.5977 | 633.4859 | 648.5015 | 663.6661 | 678.9311 | 694.2364 | 709.5778 | 724.9563 | 740.3725 | 755.8274
| 20 | COOPERSOL | 0 | 0 | 0 | 0 | 0 | 0 | 0 | 0 | 0 | 0 | 0 | 0 | 0 | 0 | 0 | 0 | 0 | 0 | 0 | 0 | 0 | 20 | COOPERSOL | 0 | 0 | 0 | 0 | 0 | 0 | 0 | 0 | 0 | 0 | 0 | 0 | 0 | 0 | 0 | 0 | 0 | 0 | 0 | 0 | 0
| 21 | COOPELAN | 64.2724 | 1789.4692 | 2831.1733 | 3179.5604 | 3338.2564 | 3498.3288 | 3659.557 | 3822.0967 | 3985.9641 | 4151.1996 | 4317.8356 | 4485.9047 | 4655.4474 | 4826.475 | 4999.1189 | 5172.6745 | 5346.2988 | 5519.9232 | 5693.5476 | 5867.1719 | 6040.7963 | 21 | COOPELAN | 0.064272 | 1.7895 | 2.8312 | 3.1796 | 3.3383 | 3.4983 | 3.6596 | 3.8221 | 3.986 | 4.1512 | 4.3178 | 4.4859 | 4.6554 | 4.8265 | 4.9991 | 5.1727 | 5.3463 | 5.5199 | 5.6935 | 5.8672 | 6.0408
| 22 | FRONTEL | 419.0627 | 11701.8665 | 18526.9109 | 20818.9627 | 21874.604 | 22935.7198 | 24001.1087 | 25071.2128 | 26146.0582 | 27225.7807 | 28310.4932 | 29400.3111 | 30495.3786 | 31595.7361 | 32701.8513 | 33811.2145 | 34920.8226 | 36030.4308 | 37140.039 | 38249.6472 | 39359.2554 | 22 | FRONTEL | 0.41906 | 11.7019 | 18.5269 | 20.819 | 21.8746 | 22.9357 | 24.0011 | 25.0712 | 26.1461 | 27.2258 | 28.3105 | 29.4003 | 30.4954 | 31.5957 | 32.7019 | 33.8112 | 34.9208 | 36.0304 | 37.14 | 38.2496 | 39.3593
| 23 | SAESA | 857.1485 | 23315.4782 | 36268.1872 | 40139.4148 | 41587.6274 | 43057.793 | 44545.0935 | 46051.3016 | 47576.5226 | 49121.3007 | 50686.0883 | 52271.3488 | 53877.6602 | 55505.184 | 57155.7962 | 58819.4326 | 60484.0517 | 62148.6707 | 63813.2897 | 65477.9088 | 67142.5278 | 23 | SAESA | 0.85715 | 23.3155 | 36.2682 | 40.1394 | 41.5876 | 43.0578 | 44.5451 | 46.0513 | 47.5765 | 49.1213 | 50.6861 | 52.2713 | 53.8777 | 55.5052 | 57.1558 | 58.8194 | 60.4841 | 62.1487 | 63.8133 | 65.4779 | 67.1425
| 26 | CODINER | 28.9042 | 781.2298 | 1193.4347 | 1296.0407 | 1307.2155 | 1348.9145 | 1366.1681 | 1393.5869 | 1411.2015 | 1434.2163 | 1457.2456 | 1480.2893 | 1504.7336 | 1528.8024 | 1562.7851 | 1597.538 | 1632.4655 | 1668.1441 | 1679.5635 | 1693.5664 | 1707.6902 | 26 | CODINER | 0.028904 | 0.78123 | 1.1934 | 1.296 | 1.3072 | 1.3489 | 1.3662 | 1.3936 | 1.4112 | 1.4342 | 1.4572 | 1.4803 | 1.5047 | 1.5288 | 1.5628 | 1.5975 | 1.6325 | 1.6681 | 1.6796 | 1.6936 | 1.7077
| 28 | EDECSA | 0 | 0 | 0 | 0 | 0 | 0 | 0 | 0 | 0 | 0 | 0 | 0 | 0 | 0 | 0 | 0 | 0 | 0 | 0 | 0 | 0 | 28 | EDECSA | 0 | 0 | 0 | 0 | 0 | 0 | 0 | 0 | 0 | 0 | 0 | 0 | 0 | 0 | 0 | 0 | 0 | 0 | 0 | 0 | 0
| 29 | CEC | 303.2867 | 8246.2191 | 12857.6834 | 14285.242 | 14853.3375 | 15431.314 | 16016.9717 | 16611.1158 | 17213.7912 | 17825.2427 | 18445.6731 | 19075.2901 | 19714.3545 | 20362.9332 | 21021.8897 | 21686.6431 | 22351.8159 | 22908.0137 | 23573.1865 | 24238.3592 | 24903.532 | 29 | CEC | 0.30329 | 8.2462 | 12.8577 | 14.2852 | 14.8533 | 15.4313 | 16.017 | 16.6111 | 17.2138 | 17.8252 | 18.4457 | 19.0753 | 19.7144 | 20.3629 | 21.0219 | 21.6866 | 22.3518 | 22.908 | 23.5732 | 24.2384 | 24.9035
| 31 | LUZLINARES | 113.5108 | 3082.3066 | 4739.7984 | 5207.8129 | 5361.9014 | 5519.992 | 5680.9489 | 5845.0839 | 6012.4084 | 6183.0125 | 6356.9692 | 6534.354 | 6715.261 | 6899.7148 | 7088.0261 | 7278.5126 | 7469.1632 | 7659.8138 | 7850.4644 | 8041.115 | 8231.7656 | 31 | LUZLINARES | 0.11351 | 3.0823 | 4.7398 | 5.2078 | 5.3619 | 5.52 | 5.6809 | 5.8451 | 6.0124 | 6.183 | 6.357 | 6.5344 | 6.7153 | 6.8997 | 7.088 | 7.2785 | 7.4692 | 7.6598 | 7.8505 | 8.0411 | 8.2318
| 32 | LUZPARRAL | 135.4424 | 3798.7209 | 5991.3076 | 6714.3542 | 7041.8781 | 7374.6251 | 7710.9189 | 8051.0035 | 8394.8497 | 8742.5481 | 9094.179 | 9449.8288 | 9809.6074 | 10173.5433 | 10542.0006 | 10913.0074 | 11284.2065 | 11655.4057 | 12026.6048 | 12397.804 | 12769.0031 | 32 | LUZPARRAL | 0.13544 | 3.7987 | 5.9913 | 6.7144 | 7.0419 | 7.3746 | 7.7109 | 8.051 | 8.3948 | 8.7425 | 9.0942 | 9.4498 | 9.8096 | 10.1735 | 10.542 | 10.913 | 11.2842 | 11.6554 | 12.0266 | 12.3978 | 12.769
| 33 | COPELEC | 167.1603 | 4682.4735 | 7444.1626 | 8396.6734 | 8851.8975 | 9304.5148 | 9759.4185 | 10220.1205 | 10683.1532 | 11148.5874 | 11621.6504 | 12097.2293 | 12575.3953 | 13056.1683 | 13539.7789 | 14024.9902 | 14510.3223 | 14995.6544 | 15480.9864 | 15966.3185 | 16451.6506 | 33 | COPELEC | 0.16716 | 4.6825 | 7.4442 | 8.3967 | 8.8519 | 9.3045 | 9.7594 | 10.2201 | 10.6832 | 11.1486 | 11.6217 | 12.0972 | 12.5754 | 13.0562 | 13.5398 | 14.025 | 14.5103 | 14.9957 | 15.481 | 15.9663 | 16.4517
| 34 | COELCHA | 35.8112 | 1015.2958 | 1628.1618 | 1850.6283 | 1964.4302 | 2078.7457 | 2193.4622 | 2308.6209 | 2424.2245 | 2540.2856 | 2656.8148 | 2773.823 | 2891.3237 | 3009.3206 | 3127.8577 | 3246.6996 | 3365.5644 | 3484.4292 | 3603.294 | 3722.1588 | 3841.0236 | 34 | COELCHA | 0.035811 | 1.0153 | 1.6282 | 1.8506 | 1.9644 | 2.0787 | 2.1935 | 2.3086 | 2.4242 | 2.5403 | 2.6568 | 2.7738 | 2.8913 | 3.0093 | 3.1279 | 3.2467 | 3.3656 | 3.4844 | 3.6033 | 3.7222 | 3.841
| 35 | SOCOEPA | 0 | 0 | 0 | 0 | 0 | 0 | 0 | 0 | 0 | 0 | 0 | 0 | 0 | 0 | 0 | 0 | 0 | 0 | 0 | 0 | 0 | 35 | SOCOEPA | 0 | 0 | 0 | 0 | 0 | 0 | 0 | 0 | 0 | 0 | 0 | 0 | 0 | 0 | 0 | 0 | 0 | 0 | 0 | 0 | 0
| 36 | COOPREL | 20.5016 | 580.5711 | 921.7148 | 1041.3114 | 1099.4603 | 1157.6093 | 1215.7583 | 1273.9072 | 1332.0562 | 1390.2051 | 1448.3541 | 1506.5031 | 1564.652 | 1622.801 | 1680.9499 | 1739.0989 | 1797.2478 | 1855.3968 | 1913.5458 | 1971.6947 | 2029.8437 | 36 | COOPREL | 0.020502 | 0.58057 | 0.92171 | 1.0413 | 1.0995 | 1.1576 | 1.2158 | 1.2739 | 1.3321 | 1.3902 | 1.4484 | 1.5065 | 1.5647 | 1.6228 | 1.6809 | 1.7391 | 1.7972 | 1.8554 | 1.9135 | 1.9717 | 2.0298
| 39 | LUZ OSORNO | 0.26272 | 7.0958 | 11.3216 | 12.3417 | 13.0444 | 13.3349 | 14.0178 | 14.3322 | 14.9977 | 15.3339 | 15.9842 | 16.3405 | 16.9777 | 17.3522 | 17.9782 | 18.3689 | 18.983 | 19.386 | 19.9886 | 20.4025 | 20.9948 | 39 | LUZ OSORNO | 0.00026272 | 0.0070958 | 0.011322 | 0.012342 | 0.013044 | 0.013335 | 0.014018 | 0.014332 | 0.014998 | 0.015334 | 0.015984 | 0.01634 | 0.016978 | 0.017352 | 0.017978 | 0.018369 | 0.018983 | 0.019386 | 0.019989 | 0.020403 | 0.020995
| 40 | CRELL | 0 | 0 | 0 | 0 | 0 | 0 | 0 | 0 | 0 | 0 | 0 | 0 | 0 | 0 | 0 | 0 | 0 | 0 | 0 | 0 | 0 | 40 | CRELL | 0 | 0 | 0 | 0 | 0 | 0 | 0 | 0 | 0 | 0 | 0 | 0 | 0 | 0 | 0 | 0 | 0 | 0 | 0 | 0 | 0
| 45 | MATAQUITO | 0 | 0 | 0 | 0 | 0 | 0 | 0 | 0 | 0 | 0 | 0 | 0 | 0 | 0 | 0 | 0 | 0 | 0 | 0 | 0 | 0 | 45 | MATAQUITO | 0 | 0 | 0 | 0 | 0 | 0 | 0 | 0 | 0 | 0 | 0 | 0 | 0 | 0 | 0 | 0 | 0 | 0 | 0 | 0 | 0
| 46 | DESA | 0 | 0 | 0 | 0 | 0 | 0 | 0 | 0 | 0 | 0 | 0 | 0 | 0 | 0 | 0 | 0 | 0 | 0 | 0 | 0 | 0 | 46 | DESA | 0 | 0 | 0 | 0 | 0 | 0 | 0 | 0 | 0 | 0 | 0 | 0 | 0 | 0 | 0 | 0 | 0 | 0 | 0 | 0 | 0
|  | TOTAL | 23744.732 | 643538.8036 | 991822.5594 | 1087078.6056 | 1116084.8117 | 1145383.4285 | 1174871.8042 | 1204615.6551 | 1234602.0727 | 1264852.2192 | 1295372.3281 | 1326161.7943 | 1357235.2284 | 1388623.6326 | 1420376.0458 | 1452344.8253 | 1484363.0254 | 1516308.9707 | 1548376.818 | 1580484.8508 | 1612631.7808 |  | TOTAL | 23.7447 | 643.5388 | 991.8226 | 1087.0786 | 1116.0848 | 1145.3834 | 1174.8718 | 1204.6157 | 1234.6021 | 1264.8522 | 1295.3723 | 1326.1618 | 1357.2352 | 1388.6236 | 1420.376 | 1452.3448 | 1484.363 | 1516.309 | 1548.3768 | 1580.4849 | 1612.6318
| V-a) Previsión a nivel Nacional de generación residencial por Empresa Distribuidora [MWh] | [22 empty] | V-b) Previsión a nivel Nacional de generación residencial por Empresa Distribuidora [GWh]
| Cod Dx | Empresa Dx | 2023 | 2024 | 2025 | 2026 | 2027 | 2028 | 2029 | 2030 | 2031 | 2032 | 2033 | 2034 | 2035 | 2036 | 2037 | 2038 | 2039 | 2040 | 2041 | 2042 | 2043 | Cod Dx | Empresa Dx | 2023 | 2024 | 2025 | 2026 | 2027 | 2028 | 2029 | 2030 | 2031 | 2032 | 2033 | 2034 | 2035 | 2036 | 2037 | 2038 | 2039 | 2040 | 2041 | 2042 | 2043
| 6 | CHILQUINTA | 45780.9561 | 56781.4551 | 75726.7198 | 89269.452 | 106154.2098 | 124464.3138 | 139585.7346 | 159914.1987 | 170916.7383 | 176476.089 | 182050.4114 | 187774.3922 | 196845.7451 | 202881.2709 | 208294.901 | 214568.0061 | 223157.4699 | 233426.2933 | 242373.8553 | 252225.5784 | 260828.3566 | 6 | CHILQUINTA | 45.781 | 56.7815 | 75.7267 | 89.2695 | 106.1542 | 124.4643 | 139.5857 | 159.9142 | 170.9167 | 176.4761 | 182.0504 | 187.7744 | 196.8457 | 202.8813 | 208.2949 | 214.568 | 223.1575 | 233.4263 | 242.3739 | 252.2256 | 260.8284
| 8 | EMELCA | 397.5832 | 493.1167 | 657.6462 | 775.2576 | 921.8927 | 1080.9062 | 1212.2277 | 1388.7695 | 1484.3207 | 1532.6007 | 1581.0107 | 1630.7205 | 1709.5003 | 1761.9156 | 1808.9301 | 1863.4087 | 1938.0036 | 2027.1829 | 2104.8877 | 2190.4446 | 2265.1552 | 8 | EMELCA | 0.39758 | 0.49312 | 0.65765 | 0.77526 | 0.92189 | 1.0809 | 1.2122 | 1.3888 | 1.4843 | 1.5326 | 1.581 | 1.6307 | 1.7095 | 1.7619 | 1.8089 | 1.8634 | 1.938 | 2.0272 | 2.1049 | 2.1904 | 2.2652
| 9 | LITORAL | 2488.3737 | 3086.2938 | 4116.0429 | 4852.1433 | 5769.8958 | 6765.1215 | 7587.0297 | 8691.9611 | 9289.9921 | 9592.1645 | 9895.1507 | 10206.2714 | 10699.3349 | 11027.3893 | 11321.6412 | 11662.609 | 12129.4799 | 12687.6305 | 13173.9654 | 13709.4451 | 14177.0397 | 9 | LITORAL | 2.4884 | 3.0863 | 4.116 | 4.8521 | 5.7699 | 6.7651 | 7.587 | 8.692 | 9.29 | 9.5922 | 9.8952 | 10.2063 | 10.6993 | 11.0274 | 11.3216 | 11.6626 | 12.1295 | 12.6876 | 13.174 | 13.7094 | 14.177
| 10 | ENEL DISTRIBUCIÓN | 465014.6831 | 645213.471 | 799688.0507 | 979235.5638 | 1187790.0049 | 1444373.0188 | 1639822.3541 | 1898639.6783 | 2036195.3673 | 2116988.861 | 2179999.4753 | 2257253.5059 | 2354993.5711 | 2471273.8104 | 2554992.9927 | 2602449.2572 | 2643920.7843 | 2693928.7074 | 2770635.6975 | 2890316.003 | 2940141.8554 | 10 | ENEL DISTRIBUCIÓN | 465.0147 | 645.2135 | 799.6881 | 979.2356 | 1187.79 | 1444.373 | 1639.8224 | 1898.6397 | 2036.1954 | 2116.9889 | 2179.9995 | 2257.2535 | 2354.9936 | 2471.2738 | 2554.993 | 2602.4493 | 2643.9208 | 2693.9287 | 2770.6357 | 2890.316 | 2940.1419
| 13 | TIL-TIL | 808.4005 | 1118.9661 | 1389.0077 | 1699.4849 | 2060.5837 | 2503.8545 | 2841.9814 | 3289.8566 | 3527.9718 | 3667.4675 | 3776.7557 | 3910.3037 | 4079.9983 | 4279.977 | 4424.3851 | 4507.5262 | 4581.4268 | 4670.5034 | 4804.4129 | 5011.6968 | 5099.7968 | 13 | TIL-TIL | 0.8084 | 1.119 | 1.389 | 1.6995 | 2.0606 | 2.5039 | 2.842 | 3.2899 | 3.528 | 3.6675 | 3.7768 | 3.9103 | 4.08 | 4.28 | 4.4244 | 4.5075 | 4.5814 | 4.6705 | 4.8044 | 5.0117 | 5.0998
| 14 | EEPA | 11709.578 | 16247.1805 | 20137.0192 | 24658.2219 | 29909.8507 | 36370.8914 | 41292.5193 | 47809.8224 | 51273.625 | 53308.0935 | 54894.7697 | 56840.1106 | 59301.3123 | 62229.3758 | 64337.5163 | 65532.5169 | 66576.8153 | 67836.0695 | 69767.6353 | 72781.3163 | 74035.9857 | 14 | EEPA | 11.7096 | 16.2472 | 20.137 | 24.6582 | 29.9099 | 36.3709 | 41.2925 | 47.8098 | 51.2736 | 53.3081 | 54.8948 | 56.8401 | 59.3013 | 62.2294 | 64.3375 | 65.5325 | 66.5768 | 67.8361 | 69.7676 | 72.7813 | 74.036
| 18 | CGE | 477945.7808 | 662513.077 | 851160.0061 | 1061416.7624 | 1312756.3826 | 1614133.9081 | 1833120.6451 | 2089219.7318 | 2220661.4244 | 2306159.2827 | 2375763.2896 | 2446232.095 | 2526125.0996 | 2609607.5193 | 2676629.861 | 2728714.2093 | 2783306.0452 | 2846270.6807 | 2924978.3291 | 3000453.07 | 3051906.6228 | 18 | CGE | 477.9458 | 662.5131 | 851.16 | 1061.4168 | 1312.7564 | 1614.1339 | 1833.1206 | 2089.2197 | 2220.6614 | 2306.1593 | 2375.7633 | 2446.2321 | 2526.1251 | 2609.6075 | 2676.6299 | 2728.7142 | 2783.306 | 2846.2707 | 2924.9783 | 3000.4531 | 3051.9066
| 20 | COOPERSOL | 28.8431 | 37.8305 | 48.2426 | 61.2632 | 78.7449 | 104.0319 | 119.5129 | 144.0973 | 151.0987 | 155.7796 | 161.3293 | 167.257 | 171.5412 | 182.3555 | 188.9116 | 199.5798 | 207.9182 | 214.8277 | 228.3635 | 241.0787 | 257.5029 | 20 | COOPERSOL | 0.028843 | 0.037831 | 0.048243 | 0.061263 | 0.078745 | 0.10403 | 0.11951 | 0.1441 | 0.1511 | 0.15578 | 0.16133 | 0.16726 | 0.17154 | 0.18236 | 0.18891 | 0.19958 | 0.20792 | 0.21483 | 0.22836 | 0.24108 | 0.2575
| 21 | COOPELAN | 1042.7808 | 1343.9327 | 1743.9516 | 2187.5663 | 2701.3396 | 3267.6101 | 3768.3752 | 4468.1446 | 4785.2565 | 5029.3698 | 5373.2756 | 5697.1085 | 6024.3278 | 6352.3208 | 6791.4141 | 6986.441 | 7225.734 | 7441.6805 | 7681.8152 | 7877.0955 | 8144.2534 | 21 | COOPELAN | 1.0428 | 1.3439 | 1.744 | 2.1876 | 2.7013 | 3.2676 | 3.7684 | 4.4681 | 4.7853 | 5.0294 | 5.3733 | 5.6971 | 6.0243 | 6.3523 | 6.7914 | 6.9864 | 7.2257 | 7.4417 | 7.6818 | 7.8771 | 8.1443
| 22 | FRONTEL | 19288.3691 | 28046.2639 | 38093.368 | 51232.3594 | 75733.3827 | 112857.2686 | 133007.3374 | 156611.4323 | 170865.9351 | 177993.0172 | 183092.5874 | 186299.5473 | 189592.7319 | 192415.9586 | 195113.5093 | 196438.4462 | 197820.9806 | 199665.3733 | 201859.1202 | 202946.9781 | 204371.7713 | 22 | FRONTEL | 19.2884 | 28.0463 | 38.0934 | 51.2324 | 75.7334 | 112.8573 | 133.0073 | 156.6114 | 170.8659 | 177.993 | 183.0926 | 186.2995 | 189.5927 | 192.416 | 195.1135 | 196.4384 | 197.821 | 199.6654 | 201.8591 | 202.947 | 204.3718
| 23 | SAESA | 67404.3142 | 131777.9581 | 180155.2064 | 234032.8156 | 295144.8436 | 327026.1351 | 343906.053 | 363670.0473 | 372289.8053 | 379667.8315 | 387708.834 | 394569.0463 | 399094.667 | 404080.0068 | 409386.8518 | 414067.1629 | 419031.2383 | 424070.3559 | 432089.0048 | 439292.5858 | 444320.1938 | 23 | SAESA | 67.4043 | 131.778 | 180.1552 | 234.0328 | 295.1448 | 327.0261 | 343.9061 | 363.67 | 372.2898 | 379.6678 | 387.7088 | 394.569 | 399.0947 | 404.08 | 409.3869 | 414.0672 | 419.0312 | 424.0704 | 432.089 | 439.2926 | 444.3202
| 26 | CODINER | 2747.2547 | 4208.2375 | 5848.9391 | 8061.2932 | 12589.1407 | 19756.7855 | 23379.4644 | 27430.6518 | 29896.2259 | 31002.4684 | 31646.1237 | 31890.4277 | 32138.6214 | 32285.931 | 32411.7783 | 32463.3344 | 32477.1206 | 32578.3626 | 32740.4221 | 32747.9729 | 32782.4441 | 26 | CODINER | 2.7473 | 4.2082 | 5.8489 | 8.0613 | 12.5891 | 19.7568 | 23.3795 | 27.4307 | 29.8962 | 31.0025 | 31.6461 | 31.8904 | 32.1386 | 32.2859 | 32.4118 | 32.4633 | 32.4771 | 32.5784 | 32.7404 | 32.748 | 32.7824
| 28 | EDECSA | 1068.0601 | 1324.6994 | 1766.6885 | 2082.6376 | 2476.5554 | 2903.7263 | 3256.5059 | 3730.7647 | 3987.4516 | 4117.1501 | 4247.1979 | 4380.7371 | 4592.3699 | 4733.1774 | 4859.4763 | 5005.8265 | 5206.2169 | 5445.7864 | 5654.5311 | 5884.3698 | 6085.0708 | 28 | EDECSA | 1.0681 | 1.3247 | 1.7667 | 2.0826 | 2.4766 | 2.9037 | 3.2565 | 3.7308 | 3.9875 | 4.1172 | 4.2472 | 4.3807 | 4.5924 | 4.7332 | 4.8595 | 5.0058 | 5.2062 | 5.4458 | 5.6545 | 5.8844 | 6.0851
| 29 | CEC | 1241.8426 | 1525.4448 | 1910.204 | 2339.0985 | 2734.1072 | 3141.1861 | 3529.2364 | 3914.5251 | 4086.0494 | 4231.7835 | 4419.4229 | 4591.7455 | 4821.2668 | 5023.8439 | 5202.7389 | 5414.1808 | 5699.6142 | 5894.4055 | 6200.55 | 6414.6785 | 6625.2007 | 29 | CEC | 1.2418 | 1.5254 | 1.9102 | 2.3391 | 2.7341 | 3.1412 | 3.5292 | 3.9145 | 4.086 | 4.2318 | 4.4194 | 4.5917 | 4.8213 | 5.0238 | 5.2027 | 5.4142 | 5.6996 | 5.8944 | 6.2006 | 6.4147 | 6.6252
| 31 | LUZLINARES | 3186.0162 | 3913.6133 | 4900.7343 | 6001.087 | 7014.5038 | 8058.8872 | 9054.4517 | 10042.9314 | 10482.9864 | 10856.8754 | 11338.2747 | 11780.3779 | 12369.2275 | 12888.9502 | 13347.9152 | 13890.3812 | 14622.6766 | 15122.4244 | 15907.8551 | 16457.2136 | 16997.3201 | 31 | LUZLINARES | 3.186 | 3.9136 | 4.9007 | 6.0011 | 7.0145 | 8.0589 | 9.0545 | 10.0429 | 10.483 | 10.8569 | 11.3383 | 11.7804 | 12.3692 | 12.889 | 13.3479 | 13.8904 | 14.6227 | 15.1224 | 15.9079 | 16.4572 | 16.9973
| 32 | LUZPARRAL | 3462.8215 | 4295.538 | 5367.881 | 6605.3112 | 7791.2171 | 8968.6791 | 10136.8286 | 11479.8235 | 12264.2789 | 12870.2446 | 13489.589 | 14100.8534 | 14862.3467 | 15562.6347 | 16047.6927 | 16617.6143 | 17374.6937 | 17967.7835 | 18806.5712 | 19373.3018 | 19899.8533 | 32 | LUZPARRAL | 3.4628 | 4.2955 | 5.3679 | 6.6053 | 7.7912 | 8.9687 | 10.1368 | 11.4798 | 12.2643 | 12.8702 | 13.4896 | 14.1009 | 14.8623 | 15.5626 | 16.0477 | 16.6176 | 17.3747 | 17.9678 | 18.8066 | 19.3733 | 19.8999
| 33 | COPELEC | 8914.1048 | 11570.2697 | 14522.0822 | 18268.5779 | 22494.5589 | 26452.895 | 30628.7611 | 37301.2486 | 42334.0253 | 45881.0561 | 48757.5591 | 51885.8939 | 55209.4103 | 58551.9804 | 60420.3599 | 61766.6498 | 63388.2049 | 65467.8248 | 67458.8811 | 68702.096 | 69779.4843 | 33 | COPELEC | 8.9141 | 11.5703 | 14.5221 | 18.2686 | 22.4946 | 26.4529 | 30.6288 | 37.3012 | 42.334 | 45.8811 | 48.7576 | 51.8859 | 55.2094 | 58.552 | 60.4204 | 61.7666 | 63.3882 | 65.4678 | 67.4589 | 68.7021 | 69.7795
| 34 | COELCHA | 821.1213 | 1062.8256 | 1351.7012 | 1698.4671 | 2093.7641 | 2490.4006 | 2878.8649 | 3468.4437 | 3847.7889 | 4121.5407 | 4388.8075 | 4663.9087 | 4950.9576 | 5239.3102 | 5479.8151 | 5615.4707 | 5780.2246 | 5963.3119 | 6148.9568 | 6278.9362 | 6421.9508 | 34 | COELCHA | 0.82112 | 1.0628 | 1.3517 | 1.6985 | 2.0938 | 2.4904 | 2.8789 | 3.4684 | 3.8478 | 4.1215 | 4.3888 | 4.6639 | 4.951 | 5.2393 | 5.4798 | 5.6155 | 5.7802 | 5.9633 | 6.149 | 6.2789 | 6.422
| 35 | SOCOEPA | 3922.8832 | 7071.5806 | 8515.9866 | 9387.651 | 10085.0072 | 10649.3898 | 11182.4303 | 12091.4701 | 12599.8853 | 12979.393 | 13529.2886 | 13955.8573 | 14102.8371 | 14245.8529 | 14377.3575 | 14556.6321 | 14720.7042 | 14980.1454 | 15622.2086 | 16174.5595 | 16442.6423 | 35 | SOCOEPA | 3.9229 | 7.0716 | 8.516 | 9.3877 | 10.085 | 10.6494 | 11.1824 | 12.0915 | 12.5999 | 12.9794 | 13.5293 | 13.9559 | 14.1028 | 14.2459 | 14.3774 | 14.5566 | 14.7207 | 14.9801 | 15.6222 | 16.1746 | 16.4426
| 36 | COOPREL | 4227.4115 | 7620.5381 | 9177.0714 | 10116.402 | 10867.893 | 11476.088 | 12050.5077 | 13030.115 | 13577.9978 | 13986.9662 | 14579.5495 | 15039.2321 | 15197.6217 | 15351.7398 | 15493.4528 | 15686.6443 | 15863.4531 | 16143.0344 | 16834.9401 | 17430.1693 | 17719.063 | 36 | COOPREL | 4.2274 | 7.6205 | 9.1771 | 10.1164 | 10.8679 | 11.4761 | 12.0505 | 13.0301 | 13.578 | 13.987 | 14.5795 | 15.0392 | 15.1976 | 15.3517 | 15.4935 | 15.6866 | 15.8635 | 16.143 | 16.8349 | 17.4302 | 17.7191
| 39 | LUZ OSORNO | 6210.9347 | 13061.9026 | 19519.1501 | 27759.0587 | 37432.8611 | 41965.1873 | 44033.9782 | 46052.8126 | 46738.7086 | 47453.1795 | 48060.843 | 48655.1015 | 49237.5917 | 49912.4743 | 50662.3284 | 51234.8313 | 51881.68 | 52399.8207 | 52892.5845 | 53377.0773 | 53883.7752 | 39 | LUZ OSORNO | 6.2109 | 13.0619 | 19.5192 | 27.7591 | 37.4329 | 41.9652 | 44.034 | 46.0528 | 46.7387 | 47.4532 | 48.0608 | 48.6551 | 49.2376 | 49.9125 | 50.6623 | 51.2348 | 51.8817 | 52.3998 | 52.8926 | 53.3771 | 53.8838
| 40 | CRELL | 4913.0723 | 10434.9158 | 15771.8986 | 22666.7553 | 30789.7922 | 34574.8927 | 36278.6585 | 37907.4644 | 38443.4933 | 39014.9059 | 39481.1457 | 39946.7703 | 40426.7537 | 40985.2423 | 41608.1552 | 42076.8812 | 42609.823 | 43025.589 | 43386.6126 | 43748.4409 | 44153.7751 | 40 | CRELL | 4.9131 | 10.4349 | 15.7719 | 22.6668 | 30.7898 | 34.5749 | 36.2787 | 37.9075 | 38.4435 | 39.0149 | 39.4811 | 39.9468 | 40.4268 | 40.9852 | 41.6082 | 42.0769 | 42.6098 | 43.0256 | 43.3866 | 43.7484 | 44.1538
| 45 | MATAQUITO | 0.55975 | 0.74479 | 0.88139 | 1.0764 | 1.2657 | 1.4531 | 1.6051 | 1.7677 | 1.8137 | 1.8487 | 1.8653 | 1.9324 | 1.9446 | 1.9641 | 1.9712 | 1.9802 | 1.9833 | 1.9874 | 2.0031 | 2.0237 | 2.027 | 45 | MATAQUITO | 0.00055975 | 0.00074479 | 0.00088139 | 0.0010764 | 0.0012657 | 0.0014531 | 0.0016051 | 0.0017677 | 0.0018137 | 0.0018487 | 0.0018653 | 0.0019324 | 0.0019446 | 0.0019641 | 0.0019712 | 0.0019802 | 0.0019833 | 0.0019874 | 0.0020031 | 0.0020237 | 0.002027
| 46 | DESA | 1.7512 | 2.2969 | 2.9291 | 3.7196 | 4.781 | 6.3163 | 7.2562 | 8.7489 | 9.174 | 9.4582 | 9.7951 | 10.155 | 10.4152 | 11.0717 | 11.4698 | 12.1175 | 12.6238 | 13.0433 | 13.8651 | 14.6371 | 15.6343 | 46 | DESA | 0.0017512 | 0.0022969 | 0.0029291 | 0.0037196 | 0.004781 | 0.0063163 | 0.0072562 | 0.0087489 | 0.009174 | 0.0094582 | 0.0097951 | 0.010155 | 0.010415 | 0.011072 | 0.01147 | 0.012118 | 0.012624 | 0.013043 | 0.013865 | 0.014637 | 0.015634
|  | TOTAL | 1132627.4966 | 1612752.1526 | 2061571.4086 | 2564412.0261 | 3165396.5783 | 3843392.947 | 4332682.3195 | 4940308.5077 | 5259711.4142 | 5457097.4273 | 5618246.3514 | 5791483.3512 | 5996559.1937 | 6220886.073 | 6393215.4252 | 6511331.7076 | 6629534.915 | 6767242.8243 | 6951367.0685 | 7173650.7689 | 7296356.7745 |  | TOTAL | 1132.6275 | 1612.7522 | 2061.5714 | 2564.412 | 3165.3966 | 3843.3929 | 4332.6823 | 4940.3085 | 5259.7114 | 5457.0974 | 5618.2464 | 5791.4834 | 5996.5592 | 6220.8861 | 6393.2154 | 6511.3317 | 6629.5349 | 6767.2428 | 6951.3671 | 7173.6508 | 7296.3568
| VI-a) Previsión a nivel Nacional de electromovilidad por Empresa Distribuidora [MWh] | [22 empty] | VI-b) Previsión a nivel Nacional de electromovilidad por Empresa Distribuidora [GWh]
| Cod Dx | Empresa Dx | 2023 | 2024 | 2025 | 2026 | 2027 | 2028 | 2029 | 2030 | 2031 | 2032 | 2033 | 2034 | 2035 | 2036 | 2037 | 2038 | 2039 | 2040 | 2041 | 2042 | 2043 | Cod Dx | Empresa Dx | 2023 | 2024 | 2025 | 2026 | 2027 | 2028 | 2029 | 2030 | 2031 | 2032 | 2033 | 2034 | 2035 | 2036 | 2037 | 2038 | 2039 | 2040 | 2041 | 2042 | 2043
| 6 | CHILQUINTA | 1941.2745 | 5997.8771 | 19075.2246 | 37151.1441 | 60843.5808 | 88621.6915 | 118790.3103 | 152954.1213 | 190947.2829 | 231973.9758 | 277304.2643 | 325288.1728 | 377146.9706 | 430231.6851 | 487540.3703 | 545944.2516 | 604361.9257 | 665902.7874 | 728833.3312 | 793692.645 | 859073.4102 | 6 | CHILQUINTA | 1.9413 | 5.9979 | 19.0752 | 37.1511 | 60.8436 | 88.6217 | 118.7903 | 152.9541 | 190.9473 | 231.974 | 277.3043 | 325.2882 | 377.147 | 430.2317 | 487.5404 | 545.9443 | 604.3619 | 665.9028 | 728.8333 | 793.6926 | 859.0734
| 8 | EMELCA | 16.8589 | 52.0884 | 165.6582 | 322.6379 | 528.3941 | 769.6321 | 1031.6305 | 1328.325 | 1658.2753 | 2014.5703 | 2408.2397 | 2824.9543 | 3275.3203 | 3736.3327 | 4234.0281 | 4741.2347 | 5248.561 | 5783.0106 | 6329.5288 | 6892.7974 | 7460.5944 | 8 | EMELCA | 0.016859 | 0.052088 | 0.16566 | 0.32264 | 0.52839 | 0.76963 | 1.0316 | 1.3283 | 1.6583 | 2.0146 | 2.4082 | 2.825 | 3.2753 | 3.7363 | 4.234 | 4.7412 | 5.2486 | 5.783 | 6.3295 | 6.8928 | 7.4606
| 9 | LITORAL | 105.5158 | 326.008 | 1036.8129 | 2019.3097 | 3307.0862 | 4816.935 | 6456.7172 | 8313.6537 | 10378.7304 | 12608.6914 | 15072.5696 | 17680.6824 | 20499.4105 | 23384.772 | 26499.7229 | 29674.2019 | 32849.4305 | 36194.4167 | 39614.9375 | 43140.2944 | 46693.9943 | 9 | LITORAL | 0.10552 | 0.32601 | 1.0368 | 2.0193 | 3.3071 | 4.8169 | 6.4567 | 8.3137 | 10.3787 | 12.6087 | 15.0726 | 17.6807 | 20.4994 | 23.3848 | 26.4997 | 29.6742 | 32.8494 | 36.1944 | 39.6149 | 43.1403 | 46.694
| 10 | ENEL DISTRIBUCIÓN | 7117.9445 | 21992.0248 | 69941.8827 | 136219.6783 | 223091.1913 | 324943.379 | 435560.6867 | 560826.9053 | 700133.9543 | 850563.8545 | 1016773.4683 | 1192712.9374 | 1382860.2108 | 1577502.4727 | 1787632.493 | 2001778.1972 | 2215974.4743 | 2441622.3402 | 2672365.6627 | 2910181.0802 | 3149908.4698 | 10 | ENEL DISTRIBUCIÓN | 7.1179 | 21.992 | 69.9419 | 136.2197 | 223.0912 | 324.9434 | 435.5607 | 560.8269 | 700.134 | 850.5639 | 1016.7735 | 1192.7129 | 1382.8602 | 1577.5025 | 1787.6325 | 2001.7782 | 2215.9745 | 2441.6223 | 2672.3657 | 2910.1811 | 3149.9085
| 13 | TIL-TIL | 12.8709 | 39.7666 | 126.4708 | 246.3161 | 403.3994 | 587.5713 | 787.5925 | 1014.1022 | 1266.0009 | 1538.0123 | 1838.5569 | 2156.6954 | 2500.5247 | 2852.4821 | 3232.4448 | 3619.6687 | 4006.9842 | 4415.0066 | 4832.2429 | 5262.2671 | 5695.7485 | 13 | TIL-TIL | 0.012871 | 0.039767 | 0.12647 | 0.24632 | 0.4034 | 0.58757 | 0.78759 | 1.0141 | 1.266 | 1.538 | 1.8386 | 2.1567 | 2.5005 | 2.8525 | 3.2324 | 3.6197 | 4.007 | 4.415 | 4.8322 | 5.2623 | 5.6957
| 14 | EEPA | 179.2387 | 553.7865 | 1761.2234 | 3430.1805 | 5617.7129 | 8182.4773 | 10967.9583 | 14122.3171 | 17630.2414 | 21418.2528 | 25603.6171 | 30033.9911 | 34822.1353 | 39723.4689 | 45014.8034 | 50407.2578 | 55800.9858 | 61483.0789 | 67293.482 | 73281.9692 | 79318.6022 | 14 | EEPA | 0.17924 | 0.55379 | 1.7612 | 3.4302 | 5.6177 | 8.1825 | 10.968 | 14.1223 | 17.6302 | 21.4183 | 25.6036 | 30.034 | 34.8221 | 39.7235 | 45.0148 | 50.4073 | 55.801 | 61.4831 | 67.2935 | 73.282 | 79.3186
| 18 | CGE | 11084.2342 | 34246.5095 | 108915.1805 | 212124.5564 | 347402.9641 | 506009.6384 | 678265.5681 | 873333.1338 | 1090265.4181 | 1324518.4736 | 1583344.0782 | 1857321.2475 | 2153423.1509 | 2456524.7585 | 2783744.2756 | 3117217.1122 | 3450768.702 | 3802152.9813 | 4161472.0279 | 4531803.9109 | 4905113.1627 | 18 | CGE | 11.0842 | 34.2465 | 108.9152 | 212.1246 | 347.403 | 506.0096 | 678.2656 | 873.3331 | 1090.2654 | 1324.5185 | 1583.3441 | 1857.3212 | 2153.4232 | 2456.5248 | 2783.7443 | 3117.2171 | 3450.7687 | 3802.153 | 4161.472 | 4531.8039 | 4905.1132
| 20 | COOPERSOL | 2.2584 | 6.9776 | 22.1912 | 43.2198 | 70.7824 | 103.0981 | 138.1948 | 177.9393 | 222.1386 | 269.867 | 322.6021 | 378.4242 | 438.7541 | 500.5103 | 567.1804 | 635.1245 | 703.0848 | 774.6784 | 847.8886 | 923.3428 | 999.4035 | 20 | COOPERSOL | 0.0022584 | 0.0069776 | 0.022191 | 0.04322 | 0.070782 | 0.1031 | 0.13819 | 0.17794 | 0.22214 | 0.26987 | 0.3226 | 0.37842 | 0.43875 | 0.50051 | 0.56718 | 0.63512 | 0.70308 | 0.77468 | 0.84789 | 0.92334 | 0.9994
| 21 | COOPELAN | 66.8115 | 206.4247 | 656.4986 | 1278.6048 | 2094.0108 | 3050.0305 | 4088.3227 | 5264.1146 | 6571.6986 | 7983.6854 | 9543.7861 | 11195.2146 | 12980.0025 | 14806.9818 | 16779.3346 | 18789.38 | 20799.9 | 22917.9087 | 25083.745 | 27315.9624 | 29566.1263 | 21 | COOPELAN | 0.066811 | 0.20642 | 0.6565 | 1.2786 | 2.094 | 3.05 | 4.0883 | 5.2641 | 6.5717 | 7.9837 | 9.5438 | 11.1952 | 12.98 | 14.807 | 16.7793 | 18.7894 | 20.7999 | 22.9179 | 25.0837 | 27.316 | 29.5661
| 22 | FRONTEL | 721.1579 | 2228.1323 | 7086.1946 | 13801.1605 | 22602.5886 | 32921.7907 | 44129.0351 | 56820.4408 | 70934.3997 | 86175.2756 | 103014.8805 | 120840.2703 | 140105.1304 | 159825.4024 | 181114.8239 | 202811.0963 | 224512.4925 | 247374.1118 | 270751.9796 | 294846.3601 | 319134.4529 | 22 | FRONTEL | 0.72116 | 2.2281 | 7.0862 | 13.8012 | 22.6026 | 32.9218 | 44.129 | 56.8204 | 70.9344 | 86.1753 | 103.0149 | 120.8403 | 140.1051 | 159.8254 | 181.1148 | 202.8111 | 224.5125 | 247.3741 | 270.752 | 294.8464 | 319.1345
| 23 | SAESA | 1304.7248 | 4031.1553 | 12820.4017 | 24969.1733 | 40892.7894 | 59562.3749 | 79838.6137 | 102800.0093 | 128335.1 | 155909.0181 | 186375.37 | 218625.2119 | 253479.3555 | 289157.4339 | 327674.4306 | 366927.5052 | 406189.8499 | 447551.2798 | 489846.7108 | 533438.4624 | 577380.6799 | 23 | SAESA | 1.3047 | 4.0312 | 12.8204 | 24.9692 | 40.8928 | 59.5624 | 79.8386 | 102.8 | 128.3351 | 155.909 | 186.3754 | 218.6252 | 253.4794 | 289.1574 | 327.6744 | 366.9275 | 406.1898 | 447.5513 | 489.8467 | 533.4385 | 577.3807
| 26 | CODINER | 77.6665 | 239.9629 | 763.161 | 1486.3419 | 2434.2282 | 3545.574 | 4752.5592 | 6119.3839 | 7639.4132 | 9280.8079 | 11094.3808 | 13014.1195 | 15088.8848 | 17212.6965 | 19505.5006 | 21842.1214 | 24179.294 | 26641.4189 | 29159.1422 | 31754.0317 | 34369.7835 | 26 | CODINER | 0.077666 | 0.23996 | 0.76316 | 1.4863 | 2.4342 | 3.5456 | 4.7526 | 6.1194 | 7.6394 | 9.2808 | 11.0944 | 13.0141 | 15.0889 | 17.2127 | 19.5055 | 21.8421 | 24.1793 | 26.6414 | 29.1591 | 31.754 | 34.3698
| 28 | EDECSA | 45.2895 | 139.9292 | 445.021 | 866.7284 | 1419.468 | 2067.5255 | 2771.353 | 3568.3875 | 4454.76 | 5411.9041 | 6469.4502 | 7588.9048 | 8798.7596 | 10037.2149 | 11374.2144 | 12736.7647 | 14099.6368 | 15535.3722 | 17003.5285 | 18516.6827 | 20042.0022 | 28 | EDECSA | 0.04529 | 0.13993 | 0.44502 | 0.86673 | 1.4195 | 2.0675 | 2.7714 | 3.5684 | 4.4548 | 5.4119 | 6.4695 | 7.5889 | 8.7988 | 10.0372 | 11.3742 | 12.7368 | 14.0996 | 15.5354 | 17.0035 | 18.5167 | 20.042
| 29 | CEC | 39.8123 | 123.0065 | 391.2012 | 761.9082 | 1247.8007 | 1817.4836 | 2436.1918 | 3136.8348 | 3916.0114 | 4757.4007 | 5687.0496 | 6671.1198 | 7734.6576 | 8823.3368 | 9998.6427 | 11196.4093 | 12394.4587 | 13656.5595 | 14947.1603 | 16277.3171 | 17618.1679 | 29 | CEC | 0.039812 | 0.12301 | 0.3912 | 0.76191 | 1.2478 | 1.8175 | 2.4362 | 3.1368 | 3.916 | 4.7574 | 5.687 | 6.6711 | 7.7347 | 8.8233 | 9.9986 | 11.1964 | 12.3945 | 13.6566 | 14.9472 | 16.2773 | 17.6182
| 31 | LUZLINARES | 102.1407 | 315.58 | 1003.6483 | 1954.7178 | 3201.302 | 4662.855 | 6250.1853 | 8047.7238 | 10046.7446 | 12205.3755 | 14590.4413 | 17115.128 | 19843.6932 | 22636.7602 | 25652.0727 | 28725.0092 | 31798.6714 | 35036.6611 | 38347.7692 | 41760.3601 | 45200.3873 | 31 | LUZLINARES | 0.10214 | 0.31558 | 1.0036 | 1.9547 | 3.2013 | 4.6629 | 6.2502 | 8.0477 | 10.0467 | 12.2054 | 14.5904 | 17.1151 | 19.8437 | 22.6368 | 25.6521 | 28.725 | 31.7987 | 35.0367 | 38.3478 | 41.7604 | 45.2004
| 32 | LUZPARRAL | 113.7827 | 351.5498 | 1118.0443 | 2177.5169 | 3566.1869 | 5194.3281 | 6962.5825 | 8965.0047 | 11191.8743 | 13596.5463 | 16253.4623 | 19065.9133 | 22105.4807 | 25216.902 | 28575.9004 | 31999.0907 | 35423.0895 | 39030.1457 | 42718.6545 | 46520.2131 | 50352.3352 | 32 | LUZPARRAL | 0.11378 | 0.35155 | 1.118 | 2.1775 | 3.5662 | 5.1943 | 6.9626 | 8.965 | 11.1919 | 13.5965 | 16.2535 | 19.0659 | 22.1055 | 25.2169 | 28.5759 | 31.9991 | 35.4231 | 39.0301 | 42.7187 | 46.5202 | 50.3523
| 33 | COPELEC | 401.1569 | 1239.4383 | 3941.8221 | 7677.1416 | 12573.0928 | 18313.3329 | 24547.5624 | 31607.383 | 39458.5242 | 47936.5331 | 57303.8635 | 67219.5543 | 77935.9761 | 88905.7289 | 100748.3491 | 112817.2873 | 124889.0758 | 137606.259 | 150610.6147 | 164013.5433 | 177524.2279 | 33 | COPELEC | 0.40116 | 1.2394 | 3.9418 | 7.6771 | 12.5731 | 18.3133 | 24.5476 | 31.6074 | 39.4585 | 47.9365 | 57.3039 | 67.2196 | 77.936 | 88.9057 | 100.7483 | 112.8173 | 124.8891 | 137.6063 | 150.6106 | 164.0135 | 177.5242
| 34 | COELCHA | 43.1197 | 133.2251 | 423.6997 | 825.2028 | 1351.4603 | 1968.4689 | 2638.5755 | 3397.4236 | 4241.3293 | 5152.616 | 6159.4944 | 7225.315 | 8377.2049 | 9556.3249 | 10829.2679 | 12126.5374 | 13424.1134 | 14791.0616 | 16188.8776 | 17629.5355 | 19081.7759 | 34 | COELCHA | 0.04312 | 0.13323 | 0.4237 | 0.8252 | 1.3515 | 1.9685 | 2.6386 | 3.3974 | 4.2413 | 5.1526 | 6.1595 | 7.2253 | 8.3772 | 9.5563 | 10.8293 | 12.1265 | 13.4241 | 14.7911 | 16.1889 | 17.6295 | 19.0818
| 35 | SOCOEPA | 46.0178 | 142.1792 | 452.1768 | 880.6651 | 1442.2926 | 2100.7707 | 2815.9156 | 3625.7662 | 4526.3913 | 5498.926 | 6573.4772 | 7710.9322 | 8940.2412 | 10198.6105 | 11557.1086 | 12941.5683 | 14326.355 | 15785.1766 | 17276.9405 | 18814.4258 | 20364.272 | 35 | SOCOEPA | 0.046018 | 0.14218 | 0.45218 | 0.88067 | 1.4423 | 2.1008 | 2.8159 | 3.6258 | 4.5264 | 5.4989 | 6.5735 | 7.7109 | 8.9402 | 10.1986 | 11.5571 | 12.9416 | 14.3264 | 15.7852 | 17.2769 | 18.8144 | 20.3643
| 36 | COOPREL | 49.5901 | 153.2164 | 487.2787 | 949.03 | 1554.2559 | 2263.8507 | 3034.5114 | 3907.2297 | 4877.7691 | 5925.8004 | 7083.7676 | 8309.5217 | 9634.2604 | 10990.3152 | 12454.2718 | 13946.2053 | 15438.4911 | 17010.5591 | 18618.1267 | 20274.9649 | 21945.1237 | 36 | COOPREL | 0.04959 | 0.15322 | 0.48728 | 0.94903 | 1.5543 | 2.2639 | 3.0345 | 3.9072 | 4.8778 | 5.9258 | 7.0838 | 8.3095 | 9.6343 | 10.9903 | 12.4543 | 13.9462 | 15.4385 | 17.0106 | 18.6181 | 20.275 | 21.9451
| 39 | LUZ OSORNO | 162.3682 | 501.6624 | 1595.4518 | 3107.3217 | 5088.9571 | 7412.3183 | 9935.6215 | 12793.0827 | 15970.8307 | 19402.3033 | 23193.7286 | 27207.1027 | 31544.5725 | 35984.578 | 40777.8764 | 45662.7771 | 50548.8313 | 55696.1089 | 60959.6196 | 66384.4526 | 71852.8998 | 39 | LUZ OSORNO | 0.16237 | 0.50166 | 1.5955 | 3.1073 | 5.089 | 7.4123 | 9.9356 | 12.7931 | 15.9708 | 19.4023 | 23.1937 | 27.2071 | 31.5446 | 35.9846 | 40.7779 | 45.6628 | 50.5488 | 55.6961 | 60.9596 | 66.3845 | 71.8529
| 40 | CRELL | 133.3556 | 412.0235 | 1310.3705 | 2552.0938 | 4179.6431 | 6087.8574 | 8160.2873 | 10507.1666 | 13117.1027 | 15935.4268 | 19049.386 | 22345.6354 | 25908.0698 | 29554.7184 | 33491.5323 | 37503.5805 | 41516.5762 | 45744.1189 | 50067.1258 | 54522.6292 | 59013.9537 | 40 | CRELL | 0.13336 | 0.41202 | 1.3104 | 2.5521 | 4.1796 | 6.0879 | 8.1603 | 10.5072 | 13.1171 | 15.9354 | 19.0494 | 22.3456 | 25.9081 | 29.5547 | 33.4915 | 37.5036 | 41.5166 | 45.7441 | 50.0671 | 54.5226 | 59.014
| 45 | MATAQUITO | 0.0044688 | 0.013807 | 0.043911 | 0.085522 | 0.14006 | 0.20401 | 0.27346 | 0.3521 | 0.43956 | 0.53401 | 0.63836 | 0.74881 | 0.86819 | 0.9904 | 1.1223 | 1.2568 | 1.3912 | 1.5329 | 1.6778 | 1.8271 | 1.9776 | 45 | MATAQUITO | 4.4688e-06 | 1.3807e-05 | 4.3911e-05 | 8.5522e-05 | 0.00014006 | 0.00020401 | 0.00027346 | 0.0003521 | 0.00043956 | 0.00053401 | 0.00063836 | 0.00074881 | 0.00086819 | 0.0009904 | 0.0011223 | 0.0012568 | 0.0013912 | 0.0015329 | 0.0016778 | 0.0018271 | 0.0019776
| 46 | DESA | 0.13712 | 0.42365 | 1.3473 | 2.6241 | 4.2976 | 6.2596 | 8.3905 | 10.8036 | 13.4872 | 16.385 | 19.5868 | 22.9761 | 26.639 | 30.3886 | 34.4365 | 38.5617 | 42.6879 | 47.0347 | 51.4797 | 56.0609 | 60.679 | 46 | DESA | 0.00013712 | 0.00042365 | 0.0013473 | 0.0026241 | 0.0042976 | 0.0062596 | 0.0083905 | 0.010804 | 0.013487 | 0.016385 | 0.019587 | 0.022976 | 0.026639 | 0.030389 | 0.034436 | 0.038562 | 0.042688 | 0.047035 | 0.05148 | 0.056061 | 0.060679
|  | TOTAL | 23767.3316 | 73432.9616 | 233541.0056 | 454847.3592 | 744917.6253 | 1085009.4475 | 1454368.6394 | 1872641.6045 | 2337797.9178 | 2840094.236 | 3395080.1592 | 3982554.7734 | 4617470.2736 | 5267394.8657 | 5969034.2033 | 6684082.1998 | 7399299.0629 | 8152753.6096 | 8923222.2544 | 9717305.1359 | 10517772.2304 |  | TOTAL | 23.7673 | 73.433 | 233.541 | 454.8474 | 744.9176 | 1085.0094 | 1454.3686 | 1872.6416 | 2337.7979 | 2840.0942 | 3395.0802 | 3982.5548 | 4617.4703 | 5267.3949 | 5969.0342 | 6684.0822 | 7399.2991 | 8152.7536 | 8923.2223 | 9717.3051 | 10517.7722
| VII-a) Previsión a nivel Nacional de clientes regulados por Empresa Distribuidora considerarando traspaso de clientes, eficiencia energética, electromovilidad y generación residencial [MWh] | [22 empty] | VII-b) Previsión a nivel Nacional de clientes regulados por Empresa Distribuidora considerarando traspaso de clientes, eficiencia energética, electromovilidad y generación residencial [GWh]
| Cod Dx | Empresa Dx | 2023 | 2024 | 2025 | 2026 | 2027 | 2028 | 2029 | 2030 | 2031 | 2032 | 2033 | 2034 | 2035 | 2036 | 2037 | 2038 | 2039 | 2040 | 2041 | 2042 | 2043 | Cod Dx | Empresa Dx | 2023 | 2024 | 2025 | 2026 | 2027 | 2028 | 2029 | 2030 | 2031 | 2032 | 2033 | 2034 | 2035 | 2036 | 2037 | 2038 | 2039 | 2040 | 2041 | 2042 | 2043
| 6 | CHILQUINTA | 2499796.2923 | 2536438.2793 | 2589123.3371 | 2667447.4543 | 2752120.6696 | 2840132.6404 | 2934201.6358 | 3027584.9343 | 3134657.2388 | 3250752.9328 | 3371690.5548 | 3495635.0843 | 3620696.7244 | 3750613.9047 | 3886029.5379 | 4022042.6235 | 4155779.3023 | 4290955.5539 | 4428835.8003 | 4567740.1382 | 4708407.935 | 6 | CHILQUINTA | 2499.7963 | 2536.4383 | 2589.1233 | 2667.4475 | 2752.1207 | 2840.1326 | 2934.2016 | 3027.5849 | 3134.6572 | 3250.7529 | 3371.6906 | 3495.6351 | 3620.6967 | 3750.6139 | 3886.0295 | 4022.0426 | 4155.7793 | 4290.9556 | 4428.8358 | 4567.7401 | 4708.4079
| 8 | EMELCA | 19074.5969 | 19653.7826 | 20190.5389 | 20806.3785 | 21446.3037 | 22096.6714 | 22791.3677 | 23481.2323 | 24270.2762 | 25152.4345 | 26081.7824 | 27012.7102 | 27965.6533 | 28963.3042 | 30002.4545 | 31043.2641 | 32064.0201 | 33097.2872 | 34154.0737 | 35219.7356 | 36300.7479 | 8 | EMELCA | 19.0746 | 19.6538 | 20.1905 | 20.8064 | 21.4463 | 22.0967 | 22.7914 | 23.4812 | 24.2703 | 25.1524 | 26.0818 | 27.0127 | 27.9657 | 28.9633 | 30.0025 | 31.0433 | 32.064 | 33.0973 | 34.1541 | 35.2197 | 36.3007
| 9 | LITORAL | 157824.9045 | 162067.6787 | 168774.4591 | 176182.6909 | 183748.7251 | 191525.7234 | 199653.0847 | 207766.5999 | 216647.2803 | 226042.3205 | 235725.3975 | 245595.5182 | 255552.1402 | 265798.7995 | 276372.4545 | 286994.6228 | 297493.9455 | 308071.3534 | 318795.7588 | 329575.5151 | 340451.1428 | 9 | LITORAL | 157.8249 | 162.0677 | 168.7745 | 176.1827 | 183.7487 | 191.5257 | 199.6531 | 207.7666 | 216.6473 | 226.0423 | 235.7254 | 245.5955 | 255.5521 | 265.7988 | 276.3725 | 286.9946 | 297.4939 | 308.0714 | 318.7958 | 329.5755 | 340.4511
| 10 | ENEL DISTRIBUCIÓN | 9060043.1706 | 8779115.0166 | 8744258.1307 | 8810110.7298 | 8891980.6933 | 8943866.8951 | 9067909.1415 | 9145597.0789 | 9360948.1038 | 9646555.8727 | 9968148.9161 | 10287582.9681 | 10603369.9986 | 10907796.9522 | 11263254.5613 | 11660606.6357 | 12064012.2433 | 12470215.9506 | 12854715.5907 | 13203217.5116 | 13623402.0959 | 10 | ENEL DISTRIBUCIÓN | 9060.0432 | 8779.115 | 8744.2581 | 8810.1107 | 8891.9807 | 8943.8669 | 9067.9091 | 9145.5971 | 9360.9481 | 9646.5559 | 9968.1489 | 10287.583 | 10603.37 | 10907.797 | 11263.2546 | 11660.6066 | 12064.0122 | 12470.216 | 12854.7156 | 13203.2175 | 13623.4021
| 13 | TIL-TIL | 17488.7016 | 17564.2384 | 17735.5398 | 17929.6367 | 18009.9369 | 18015.8379 | 18133.9678 | 18158.9524 | 18408.9994 | 18767.3802 | 19173.898 | 19562.6746 | 19930.027 | 20264.2538 | 20670.2308 | 21137.993 | 21614.4021 | 22096.179 | 22542.2004 | 22927.5156 | 23435.3701 | 13 | TIL-TIL | 17.4887 | 17.5642 | 17.7355 | 17.9296 | 18.0099 | 18.0158 | 18.134 | 18.159 | 18.409 | 18.7674 | 19.1739 | 19.5627 | 19.93 | 20.2643 | 20.6702 | 21.138 | 21.6144 | 22.0962 | 22.5422 | 22.9275 | 23.4354
| 14 | EEPA | 190758.8158 | 184030.6872 | 181387.82 | 180916.3988 | 180533.5458 | 179140.0997 | 179433.9931 | 178491.5922 | 180977.7016 | 185209.7439 | 190332.0029 | 195388.3431 | 200341.8933 | 204999.1321 | 210930.5007 | 217911.0858 | 225044.5894 | 232249.4673 | 238908.7104 | 244662.36 | 252221.9 | 14 | EEPA | 190.7588 | 184.0307 | 181.3878 | 180.9164 | 180.5335 | 179.1401 | 179.434 | 178.4916 | 180.9777 | 185.2097 | 190.332 | 195.3883 | 200.3419 | 204.9991 | 210.9305 | 217.9111 | 225.0446 | 232.2495 | 238.9087 | 244.6624 | 252.2219
| 18 | CGE | 13577999.1403 | 13557128.3475 | 13721363.0312 | 14006049.9068 | 14310652.2785 | 14591146.3656 | 14969752.9032 | 15336246.1726 | 15851844.4531 | 16433140.9293 | 17057376.211 | 17698004.6707 | 18354052.3005 | 19017157.2779 | 19725147.5363 | 20457188.4088 | 21187915.3838 | 21929074.8887 | 22663455.6246 | 23415173.8383 | 24190846.6469 | 18 | CGE | 13577.9991 | 13557.1283 | 13721.363 | 14006.0499 | 14310.6523 | 14591.1464 | 14969.7529 | 15336.2462 | 15851.8445 | 16433.1409 | 17057.3762 | 17698.0047 | 18354.0523 | 19017.1573 | 19725.1475 | 20457.1884 | 21187.9154 | 21929.0749 | 22663.4556 | 23415.1738 | 24190.8466
| 20 | COOPERSOL | 1758.9725 | 1824.4834 | 1901.7921 | 1985.1435 | 2073.515 | 2161.8977 | 2266.0503 | 2369.0533 | 2497.5279 | 2635.4175 | 2781.1479 | 2933.3794 | 3095.7568 | 3257.1817 | 3432.0929 | 3608.6487 | 3792.2089 | 3985.6724 | 4179.1565 | 4380.9322 | 4585.0364 | 20 | COOPERSOL | 1.759 | 1.8245 | 1.9018 | 1.9851 | 2.0735 | 2.1619 | 2.2661 | 2.3691 | 2.4975 | 2.6354 | 2.7811 | 2.9334 | 3.0958 | 3.2572 | 3.4321 | 3.6086 | 3.7922 | 3.9857 | 4.1792 | 4.3809 | 4.585
| 21 | COOPELAN | 136509.8097 | 141425.482 | 148340.3821 | 156223.5966 | 164373.9046 | 172682.342 | 181197.3184 | 189714.9976 | 198814.5363 | 208158.2332 | 217617.9677 | 227252.8648 | 237088.531 | 247036.9825 | 257097.9227 | 267484.2874 | 277829.0876 | 288303.7074 | 298801.1552 | 309409.0376 | 319962.249 | 21 | COOPELAN | 136.5098 | 141.4255 | 148.3404 | 156.2236 | 164.3739 | 172.6823 | 181.1973 | 189.715 | 198.8145 | 208.1582 | 217.618 | 227.2529 | 237.0885 | 247.037 | 257.0979 | 267.4843 | 277.8291 | 288.3037 | 298.8012 | 309.409 | 319.9622
| 22 | FRONTEL | 1271430.9464 | 1320816.993 | 1384187.031 | 1452167.6487 | 1512025.5799 | 1561179.9347 | 1628509.795 | 1694202.7206 | 1771017.2065 | 1856430.8501 | 1945820.7136 | 2038398.2809 | 2132696.5299 | 2228292.0208 | 2325990.4797 | 2425699.0634 | 2525370.9044 | 2625738.3222 | 2726267.9339 | 2830597.9508 | 2930806.5073 | 22 | FRONTEL | 1271.4309 | 1320.817 | 1384.187 | 1452.1676 | 1512.0256 | 1561.1799 | 1628.5098 | 1694.2027 | 1771.0172 | 1856.4309 | 1945.8207 | 2038.3983 | 2132.6965 | 2228.292 | 2325.9905 | 2425.6991 | 2525.3709 | 2625.7383 | 2726.2679 | 2830.598 | 2930.8065
| 23 | SAESA | 1988764.5709 | 1957744.7375 | 1983019.1898 | 2019551.2192 | 2054756.5258 | 2123155.4204 | 2209117.164 | 2295927.2155 | 2397523.615 | 2503490.9107 | 2612806.3562 | 2726164.3374 | 2845638.0842 | 2966660.7329 | 3091493.8638 | 3218419.9403 | 3345133.7538 | 3473873.7006 | 3600836.8567 | 3729644.0954 | 3860979.7192 | 23 | SAESA | 1988.7646 | 1957.7447 | 1983.0192 | 2019.5512 | 2054.7565 | 2123.1554 | 2209.1172 | 2295.9272 | 2397.5236 | 2503.4909 | 2612.8064 | 2726.1643 | 2845.6381 | 2966.6607 | 3091.4939 | 3218.4199 | 3345.1338 | 3473.8737 | 3600.8369 | 3729.6441 | 3860.9797
| 26 | CODINER | 71166.5821 | 70501.7453 | 70358.1463 | 70153.3034 | 67234.5493 | 63646.5193 | 62251.8775 | 61189.8986 | 61286.8959 | 63184.3293 | 65717.4408 | 68755.1157 | 72027.1062 | 75427.1825 | 79605.0002 | 83946.9708 | 88337.9506 | 92811.0717 | 95842.8692 | 99414.8684 | 102675.891 | 26 | CODINER | 71.1666 | 70.5017 | 70.3581 | 70.1533 | 67.2345 | 63.6465 | 62.2519 | 61.1899 | 61.2869 | 63.1843 | 65.7174 | 68.7551 | 72.0271 | 75.4272 | 79.605 | 83.947 | 88.338 | 92.8111 | 95.8429 | 99.4149 | 102.6759
| 28 | EDECSA | 52455.5648 | 53621.4708 | 54547.362 | 55802.1465 | 57143.2511 | 58611.9217 | 60257.5376 | 61926.7063 | 63954.7862 | 66234.1135 | 68668.2187 | 71215.2099 | 73832.0692 | 76606.3612 | 79556.8153 | 82548.3175 | 85488.6968 | 88462.6741 | 91499.8214 | 94560.8 | 97663.0041 | 28 | EDECSA | 52.4556 | 53.6215 | 54.5474 | 55.8021 | 57.1433 | 58.6119 | 60.2575 | 61.9267 | 63.9548 | 66.2341 | 68.6682 | 71.2152 | 73.8321 | 76.6064 | 79.5568 | 82.5483 | 85.4887 | 88.4627 | 91.4998 | 94.5608 | 97.663
| 29 | CEC | 91843.4432 | 86490.0483 | 85449.2031 | 88114.865 | 91772.3341 | 95563.7024 | 99470.8404 | 103511.0078 | 107904.5224 | 112441.7282 | 117082.4462 | 121848.9747 | 126698.0087 | 131659.0106 | 136795.5048 | 141957.9403 | 147048.6076 | 151609.1598 | 156769.9278 | 162061.4417 | 167366.4676 | 29 | CEC | 91.8434 | 86.49 | 85.4492 | 88.1149 | 91.7723 | 95.5637 | 99.4708 | 103.511 | 107.9045 | 112.4417 | 117.0824 | 121.849 | 126.698 | 131.659 | 136.7955 | 141.9579 | 147.0486 | 151.6092 | 156.7699 | 162.0614 | 167.3665
| 31 | LUZLINARES | 158408.2831 | 158726.0534 | 160931.0064 | 165411.9985 | 170658.4395 | 176219.2577 | 182047.9511 | 188195.9795 | 195200.9702 | 202539.5201 | 210107.4871 | 217962.8807 | 225991.3023 | 234269.4228 | 242956.1066 | 251687.0065 | 260232.9298 | 269174.3481 | 277901.5428 | 286964.8639 | 296063.5727 | 31 | LUZLINARES | 158.4083 | 158.7261 | 160.931 | 165.412 | 170.6584 | 176.2193 | 182.048 | 188.196 | 195.201 | 202.5395 | 210.1075 | 217.9629 | 225.9913 | 234.2694 | 242.9561 | 251.687 | 260.2329 | 269.1743 | 277.9015 | 286.9649 | 296.0636
| 32 | LUZPARRAL | 142594.1127 | 146685.3415 | 152133.1822 | 159454.1377 | 167650.3519 | 176222.0553 | 185029.9759 | 193990.2032 | 203826.0367 | 214113.3434 | 224737.0436 | 235619.2557 | 246680.4417 | 257977.0214 | 269846.8594 | 281757.5296 | 293485.2183 | 305558.2784 | 317465.315 | 329755.7839 | 342115.4538 | 32 | LUZPARRAL | 142.5941 | 146.6853 | 152.1332 | 159.4541 | 167.6504 | 176.2221 | 185.03 | 193.9902 | 203.826 | 214.1133 | 224.737 | 235.6193 | 246.6804 | 257.977 | 269.8469 | 281.7575 | 293.4852 | 305.5583 | 317.4653 | 329.7558 | 342.1155
| 33 | COPELEC | 295168.9199 | 305808.4754 | 322008.5266 | 340591.6116 | 360314.3787 | 381044.586 | 402150.6918 | 421826.4048 | 444035.5384 | 468455.8785 | 494751.8504 | 521433.5217 | 548824.2929 | 576553.7516 | 606745.0888 | 637748.553 | 668481.9265 | 699400.261 | 730692.4471 | 763129.1452 | 795837.6574 | 33 | COPELEC | 295.1689 | 305.8085 | 322.0085 | 340.5916 | 360.3144 | 381.0446 | 402.1507 | 421.8264 | 444.0355 | 468.4559 | 494.7519 | 521.4335 | 548.8243 | 576.5538 | 606.7451 | 637.7486 | 668.4819 | 699.4003 | 730.6924 | 763.1291 | 795.8377
| 34 | COELCHA | 50603.9243 | 53002.9321 | 56189.016 | 59876.4483 | 63745.4924 | 67721.6267 | 71772.8988 | 75725.8286 | 79989.7937 | 84441.4622 | 89009.9964 | 93642.494 | 98364.4408 | 103127.77 | 108049.7881 | 113110.3886 | 118142.4442 | 123225.0953 | 128335.7059 | 133544.4563 | 138751.409 | 34 | COELCHA | 50.6039 | 53.0029 | 56.189 | 59.8764 | 63.7455 | 67.7216 | 71.7729 | 75.7258 | 79.9898 | 84.4415 | 89.01 | 93.6425 | 98.3644 | 103.1278 | 108.0498 | 113.1104 | 118.1424 | 123.2251 | 128.3357 | 133.5445 | 138.7514
| 35 | SOCOEPA | 51791.7255 | 56430.1522 | 58612.4948 | 62025.7645 | 65746.5312 | 69697.2492 | 73736.1983 | 77494.2052 | 81744.1169 | 86195.4047 | 90578.8452 | 95146.5592 | 100085.7243 | 105057.6453 | 110140.7307 | 115201.4419 | 120277.0679 | 125330.7676 | 130034.2534 | 134872.7241 | 140007.426 | 35 | SOCOEPA | 51.7917 | 56.4302 | 58.6125 | 62.0258 | 65.7465 | 69.6972 | 73.7362 | 77.4942 | 81.7441 | 86.1954 | 90.5788 | 95.1466 | 100.0857 | 105.0576 | 110.1407 | 115.2014 | 120.2771 | 125.3308 | 130.0343 | 134.8727 | 140.0074
| 36 | COOPREL | 51419.1296 | 51317.7736 | 53220.8481 | 56339.6283 | 59851.1902 | 63610.53 | 67464.8921 | 71016.1903 | 75097.8734 | 79396.4791 | 83621.9062 | 88046.1807 | 92870.7521 | 97730.6388 | 102710.382 | 107666.1092 | 112637.971 | 117586.3022 | 122157.2806 | 126873.8003 | 131909.5719 | 36 | COOPREL | 51.4191 | 51.3178 | 53.2208 | 56.3396 | 59.8512 | 63.6105 | 67.4649 | 71.0162 | 75.0979 | 79.3965 | 83.6219 | 88.0462 | 92.8708 | 97.7306 | 102.7104 | 107.6661 | 112.638 | 117.5863 | 122.1573 | 126.8738 | 131.9096
| 39 | LUZ OSORNO | 168472.0457 | 165100.8961 | 171047.6488 | 168470.9044 | 171772.8072 | 174108.2461 | 185247.8211 | 191005.4727 | 203909.7379 | 211888.08 | 225247.4169 | 234235.6287 | 247956.5613 | 257579.1803 | 271415.9784 | 281843.0223 | 295692.8927 | 306630.4212 | 320832.3669 | 332250.3126 | 346479.6889 | 39 | LUZ OSORNO | 168.472 | 165.1009 | 171.0476 | 168.4709 | 171.7728 | 174.1082 | 185.2478 | 191.0055 | 203.9097 | 211.8881 | 225.2474 | 234.2356 | 247.9566 | 257.5792 | 271.416 | 281.843 | 295.6929 | 306.6304 | 320.8324 | 332.2503 | 346.4797
| 40 | CRELL | 131244.8576 | 134206.4102 | 138321.3043 | 141280.5189 | 143393.0511 | 150142.1404 | 159150.8047 | 168524.3863 | 179269.434 | 190203.6512 | 201555.4143 | 213102.2571 | 224919.0049 | 236760.1004 | 248847.4783 | 261176.6513 | 273444.8154 | 286045.5646 | 298796.5135 | 311678.2767 | 324550.822 | 40 | CRELL | 131.2449 | 134.2064 | 138.3213 | 141.2805 | 143.3931 | 150.1421 | 159.1508 | 168.5244 | 179.2694 | 190.2037 | 201.5554 | 213.1023 | 224.919 | 236.7601 | 248.8475 | 261.1767 | 273.4448 | 286.0456 | 298.7965 | 311.6783 | 324.5508
| 45 | MATAQUITO | 1303.8798 | 1320.2888 | 1336.8363 | 1354.87 | 1371.5354 | 1389.7459 | 1408.0739 | 1426.4747 | 1445.0758 | 1463.7699 | 1482.5663 | 1502.8278 | 1521.7678 | 1542.2386 | 1561.351 | 1582.003 | 1602.7397 | 1623.565 | 1645.9257 | 1666.9081 | 1689.453 | 45 | MATAQUITO | 1.3039 | 1.3203 | 1.3368 | 1.3549 | 1.3715 | 1.3897 | 1.4081 | 1.4265 | 1.4451 | 1.4638 | 1.4826 | 1.5028 | 1.5218 | 1.5422 | 1.5614 | 1.582 | 1.6027 | 1.6236 | 1.6459 | 1.6669 | 1.6895
| 46 | DESA | 839.1425 | 871.7399 | 906.1726 | 942.1355 | 979.6121 | 1018.3458 | 1059.3424 | 1101.6254 | 1146.8633 | 1194.1353 | 1243.4025 | 1294.6188 | 1348.0894 | 1403.2049 | 1460.9084 | 1520.5501 | 1582.5277 | 1647.0918 | 1713.7203 | 1782.9959 | 1854.6403 | 46 | DESA | 0.83914 | 0.87174 | 0.90617 | 0.94214 | 0.97961 | 1.0183 | 1.0593 | 1.1016 | 1.1469 | 1.1941 | 1.2434 | 1.2946 | 1.3481 | 1.4032 | 1.4609 | 1.5206 | 1.5825 | 1.6471 | 1.7137 | 1.783 | 1.8546
|  | TOTAL | 30188761.5325 | 29961893.0539 | 30285342.9994 | 30879189.1361 | 31513355.2025 | 32124099.7547 | 32964015.3272 | 33736474.9331 | 34856418.5836 | 36138088.9207 | 37521358.9827 | 38927336.3563 | 40361547.2007 | 41796534.0709 | 43350113.6271 | 44973883.0575 | 46602505.6294 | 48246766.6836 | 49865180.5509 | 51471105.0076 | 53178364.4083 |  | TOTAL | 30188.7615 | 29961.8931 | 30285.343 | 30879.1891 | 31513.3552 | 32124.0998 | 32964.0153 | 33736.4749 | 34856.4186 | 36138.0889 | 37521.359 | 38927.3364 | 40361.5472 | 41796.5341 | 43350.1136 | 44973.8831 | 46602.5056 | 48246.7667 | 49865.1806 | 51471.105 | 53178.3644
|  | VERIFICADOR | 0 | 0 | 0 | 0 | 0 | 0 | 0 | 0 | 0 | 0 | 0 | 0 | 0 | 0 | 0 | 0 | 0 | 0 | 0 | 0 | 0
VIII) Tasa de crecimiento de Previsión a nivel Nacional de clientes regulados por Empresa Distribuidora considerarando traspaso de clientes, eficiencia energética, electromovilidad y generación residencial [%]
| Cod Dx | Empresa Dx | 2023 | 2024 | 2025 | 2026 | 2027 | 2028 | 2029 | 2030 | 2031 | 2032 | 2033 | 2034 | 2035 | 2036 | 2037 | 2038 | 2039 | 2040 | 2041 | 2042 | 2043
| 6 | CHILQUINTA | 0.3352% | 1.466% | 2.077% | 3.025% | 3.174% | 3.198% | 3.312% | 3.183% | 3.537% | 3.704% | 3.72% | 3.676% | 3.578% | 3.588% | 3.61% | 3.5% | 3.325% | 3.253% | 3.213% | 3.136% | 3.08%
| 8 | EMELCA | 1.863% | 3.036% | 2.731% | 3.05% | 3.076% | 3.033% | 3.144% | 3.027% | 3.36% | 3.635% | 3.695% | 3.569% | 3.528% | 3.567% | 3.588% | 3.469% | 3.288% | 3.223% | 3.193% | 3.12% | 3.069%
| 9 | LITORAL | 3.297% | 2.688% | 4.138% | 4.389% | 4.294% | 4.232% | 4.243% | 4.064% | 4.274% | 4.337% | 4.284% | 4.187% | 4.054% | 4.01% | 3.978% | 3.843% | 3.658% | 3.556% | 3.481% | 3.381% | 3.3%
| 10 | ENEL DISTRIBUCIÓN | -0.9807% | -3.101% | -0.397% | 0.7531% | 0.9293% | 0.5835% | 1.387% | 0.8567% | 2.355% | 3.051% | 3.334% | 3.205% | 3.07% | 2.871% | 3.259% | 3.528% | 3.46% | 3.367% | 3.083% | 2.711% | 3.182%
| 13 | TIL-TIL | 3.968% | 0.4319% | 0.9753% | 1.094% | 0.4479% | 0.03277% | 0.6557% | 0.1378% | 1.377% | 1.947% | 2.166% | 2.028% | 1.878% | 1.677% | 2.003% | 2.263% | 2.254% | 2.229% | 2.019% | 1.709% | 2.215%
| 14 | EEPA | -2.445% | -3.527% | -1.436% | -0.2599% | -0.2116% | -0.7718% | 0.1641% | -0.5252% | 1.393% | 2.338% | 2.766% | 2.657% | 2.535% | 2.325% | 2.893% | 3.309% | 3.274% | 3.202% | 2.867% | 2.408% | 3.09%
| 18 | CGE | 2.441% | -0.1537% | 1.211% | 2.075% | 2.175% | 1.96% | 2.595% | 2.448% | 3.362% | 3.667% | 3.799% | 3.756% | 3.707% | 3.613% | 3.723% | 3.711% | 3.572% | 3.498% | 3.349% | 3.317% | 3.313%
| 20 | COOPERSOL | 2.359% | 3.724% | 4.237% | 4.383% | 4.452% | 4.262% | 4.818% | 4.545% | 5.423% | 5.521% | 5.53% | 5.474% | 5.536% | 5.214% | 5.37% | 5.144% | 5.087% | 5.102% | 4.854% | 4.828% | 4.659%
| 21 | COOPELAN | 6.357% | 3.601% | 4.889% | 5.314% | 5.217% | 5.055% | 4.931% | 4.701% | 4.796% | 4.7% | 4.544% | 4.427% | 4.328% | 4.196% | 4.073% | 4.04% | 3.867% | 3.77% | 3.641% | 3.55% | 3.411%
| 22 | FRONTEL | 6.514% | 3.884% | 4.798% | 4.911% | 4.122% | 3.251% | 4.313% | 4.034% | 4.534% | 4.823% | 4.815% | 4.758% | 4.626% | 4.482% | 4.384% | 4.287% | 4.109% | 3.974% | 3.829% | 3.827% | 3.54%
| 23 | SAESA | 4.829% | -1.56% | 1.291% | 1.842% | 1.743% | 3.329% | 4.049% | 3.93% | 4.425% | 4.42% | 4.367% | 4.339% | 4.382% | 4.253% | 4.208% | 4.106% | 3.937% | 3.849% | 3.655% | 3.577% | 3.521%
| 26 | CODINER | 1.096% | -0.9342% | -0.2037% | -0.2911% | -4.161% | -5.337% | -2.191% | -1.706% | 0.1585% | 3.096% | 4.009% | 4.622% | 4.759% | 4.721% | 5.539% | 5.454% | 5.231% | 5.064% | 3.267% | 3.727% | 3.28%
| 28 | EDECSA | -3.757% | 2.223% | 1.727% | 2.3% | 2.403% | 2.57% | 2.808% | 2.77% | 3.275% | 3.564% | 3.675% | 3.709% | 3.675% | 3.758% | 3.851% | 3.76% | 3.562% | 3.479% | 3.433% | 3.345% | 3.281%
| 29 | CEC | -1.208% | -5.829% | -1.203% | 3.12% | 4.151% | 4.131% | 4.089% | 4.062% | 4.244% | 4.205% | 4.127% | 4.071% | 3.98% | 3.916% | 3.901% | 3.774% | 3.586% | 3.101% | 3.404% | 3.375% | 3.273%
| 31 | LUZLINARES | 0.3424% | 0.2006% | 1.389% | 2.784% | 3.172% | 3.258% | 3.308% | 3.377% | 3.722% | 3.759% | 3.737% | 3.739% | 3.683% | 3.663% | 3.708% | 3.594% | 3.395% | 3.436% | 3.242% | 3.261% | 3.171%
| 32 | LUZPARRAL | 6.256% | 2.869% | 3.714% | 4.812% | 5.14% | 5.113% | 4.998% | 4.843% | 5.07% | 5.047% | 4.962% | 4.842% | 4.695% | 4.579% | 4.601% | 4.414% | 4.162% | 4.114% | 3.897% | 3.871% | 3.748%
| 33 | COPELEC | 0.4801% | 3.605% | 5.297% | 5.771% | 5.791% | 5.753% | 5.539% | 4.893% | 5.265% | 5.5% | 5.613% | 5.393% | 5.253% | 5.053% | 5.237% | 5.11% | 4.819% | 4.625% | 4.474% | 4.439% | 4.286%
| 34 | COELCHA | -0.05861% | 4.741% | 6.011% | 6.563% | 6.462% | 6.238% | 5.982% | 5.508% | 5.631% | 5.565% | 5.41% | 5.204% | 5.043% | 4.843% | 4.773% | 4.684% | 4.449% | 4.302% | 4.147% | 4.059% | 3.899%
| 35 | SOCOEPA | -0.4569% | 8.956% | 3.867% | 5.823% | 5.999% | 6.009% | 5.795% | 5.097% | 5.484% | 5.445% | 5.085% | 5.043% | 5.191% | 4.968% | 4.838% | 4.595% | 4.406% | 4.202% | 3.753% | 3.721% | 3.807%
| 36 | COOPREL | -2.87% | -0.1971% | 3.708% | 5.86% | 6.233% | 6.281% | 6.059% | 5.264% | 5.748% | 5.724% | 5.322% | 5.291% | 5.48% | 5.233% | 5.095% | 4.825% | 4.618% | 4.393% | 3.887% | 3.861% | 3.969%
| 39 | LUZ OSORNO | 5.107% | -2.001% | 3.602% | -1.506% | 1.96% | 1.36% | 6.398% | 3.108% | 6.756% | 3.913% | 6.305% | 3.99% | 5.858% | 3.881% | 5.372% | 3.842% | 4.914% | 3.699% | 4.632% | 3.559% | 4.283%
| 40 | CRELL | -0.4215% | 2.257% | 3.066% | 2.139% | 1.495% | 4.707% | 6% | 5.89% | 6.376% | 6.099% | 5.968% | 5.729% | 5.545% | 5.265% | 5.105% | 4.955% | 4.697% | 4.608% | 4.458% | 4.311% | 4.13%
| 45 | MATAQUITO | 5.779% | 1.258% | 1.253% | 1.349% | 1.23% | 1.328% | 1.319% | 1.307% | 1.304% | 1.294% | 1.284% | 1.367% | 1.26% | 1.345% | 1.239% | 1.323% | 1.311% | 1.299% | 1.377% | 1.275% | 1.352%
| 46 | DESA |  | 3.885% | 3.95% | 3.969% | 3.978% | 3.954% | 4.026% | 3.991% | 4.106% | 4.122% | 4.126% | 4.119% | 4.13% | 4.088% | 4.112% | 4.083% | 4.076% | 4.08% | 4.045% | 4.042% | 4.018%
|  | TOTAL | 1.464% | -0.7515% | 1.08% | 1.961% | 2.054% | 1.938% | 2.615% | 2.343% | 3.32% | 3.677% | 3.828% | 3.747% | 3.684% | 3.555% | 3.717% | 3.746% | 3.621% | 3.528% | 3.354% | 3.221% | 3.317%