## Prorratas Pago Estudios
Respueta Of.CNE N° 642-2024
Empresa | Razón Social | RUT | VATT Nacional [$] | VATT Zonal[$] | Prorrata Nacional | Prorrata Zonal
AELA_GENERACION | Aela Generación S.A. | 76.489.426-K | 42578329.0595 | 0 | 0.01302% | 0%
AES Andes | AES Andes S.A. | 94.272.000-9 | 258317671.9333 | 531964354.2751 | 0.07898% | 0.1662%
AJTE | Alto Jahuel Transmisora de Energía S.A. | 76.100.121-3 | 7550111397.7952 | 0 | 2.308% | 0%
ALFA_TRANSMISORA | Alfa Transmisora de Energía S.A. | 77.337.345-0 | 17375281614.9595 | 2170832482.4363 | 5.312% | 0.6781%
ALGORTA_NORTE | Algorta Norte S.A. | 76.000.957-1 | 11754.3929 | 0 | 3.594e-06% | 0%
ALTO_NORTE | Complejo Metalúrgico Altonorte S.A. | 88.325.800-2 | 0 | 377515361.3816 | 0% | 0.1179%
ANGAMOS | Empresa Eléctrica Angamos SpA | 76.004.976-K | 34412944.1548 | 0 | 0.01052% | 0%
ANGLO_AMERICAN | Anglo American Sur S.A. | 77.762.940-9 | 0 | 518298.8367 | 0% | 0.0001619%
AUSTRIAN_SOLAR | AustrianSolar Chile Cuatro SpA | 76.337.593-5 | 96544313.919 | 0 | 0.02952% | 0%
BESALCO_TRANSMISION | Besalco Transmisión SpA | 76.975.911-5 | 0 | 78098822.2866 | 0% | 0.0244%
CAP_CMP | Compañía Minera del Pacífico S.A. | 94.638.000-8 | 0 | 1866489.0651 | 0% | 0.0005831%
Capullo | Empresa Eléctrica Capullo S.A. | 96.637.520-5 | 3918.131 | 131370.3929 | 1.198e-06% | 4.104e-05%
CERRRO_COLORADO | Compañía Minera Cerro Colorado Ltda | 94.621.000-5 | 945053.1857 | 0 | 0.000289% | 0%
CGE_TRANSMISION | CGE Transmisión S.A. | 77.465.741-K | 634041354.2286 | 114655532314.0972 | 0.1939% | 35.82%
CHACAYES | Pacific Hydro Chacayes S.A. | 76.006.855-1 | 0 | 105322.4344 | 0% | 3.29e-05%
CHILQUINTA_TRANSMISION | Chilquinta Transmisión S.A. | 77.402.187-6 | 2019562985.3476 | 25943966213.1296 | 0.6175% | 8.105%
Chungungo | Chungungo S.A. | 76.414.107-5 | 542397838.5048 | 0 | 0.1658% | 0%
CMP | Compañía Minera del Pacífico S.A. | 94.638.000-8 | 5829395.231 | 0 | 0.001782% | 0%
COCHRANE | Empresa Eléctrica Cochrane SpA | 76.085.254-6 | 31876346.1762 | 0 | 0.009746% | 0%
Codelco | Codelco (Corporación Nacional del Cobre) | 61.704.000-K | 1928468791.5833 | 362461.4784 | 0.5896% | 0.0001132%
CODINER | Compañía Distribuidora de Energía Eléctrica CODINER S.A. | 78.397.530-0 | 0 | 51723842.5466 | 0% | 0.01616%
Colbún | Colbún S.A. | 96.505.760-9 | 83064.3762 | 0 | 2.54e-05% | 0%
COPELEC | Cooperativa de Consumo de Energía Eléctrica Chillán Ltda. | 80.237.700-2 | 0 | 1623482358.3988 | 0% | 0.5072%
CTNG | Compañía Transmisora del Norte Grande S.A. | 76.680.107-2 | 4219196216.631 | 8301162059.1673 | 1.29% | 2.593%
CHATE | Charrúa Transmisora de Energía S.A. | 76.260.825-1 | 0 | 0 | 0% | 0%
Don Goyo Transmisión | Sonnedix Don Goyo Transmisión S.A. | 76.695.118-K | 294407576.1357 | 0 | 0.09002% | 0%
DATE | Diego de Almagro Transmisora de Energía S.A. | 76.536.654-2 | 6813629.7262 | 0 | 0.002083% | 0%
EFE | Empresa de los Ferrocarriles del Estado | 61.216.000-7 | 0 | 208982.2017 | 0% | 6.528e-05%
EGP_CHILE | Enel Green Power Chile S.A. | 76.412.562-2 | 0 | 45163726.6584 | 0% | 0.01411%
Eletrans | Eletrans S.A. | 76.230.505-4 | 2387702733.3714 | 0 | 0.73% | 0%
ENEL_GENERACION | Enel Generación Chile S.A. | 91.081.000-6 | 183368.5286 | 50886288.6765 | 5.606e-05% | 0.0159%
ENGIE | Engie Energía Chile S.A. | 88.006.900-4 | 0 | 7977828623.6252 | 0% | 2.492%
ENTEL | Empresa Nacional de Telecomunicaciones S.A. | 92.580.000-7 | 0 | 95715.4076 | 0% | 2.99e-05%
EPM Transmision | Compañía Transmisora La Cebada S.A. | 76.729.711-4 | 443364727.8048 | 0 | 0.1356% | 0%
ETSA | Edelnor Transmisión S.A. | 76.046.791-K | 5560955459.5167 | 0 | 1.7% | 0%
FPC | Forestal y Papelera Concepción S.A. | 96.528.420-6 | 0 | 315967.3032 | 0% | 9.87e-05%
GENERACION_SOLAR_SPA | Generación Solar SpA | 76.183.075-9 | 247625.8762 | 0 | 7.571e-05% | 0%
GUACOLDA | Guacolda Energía SpA | 76.418.918-3 | 68010917.0714 | 74668618.2911 | 0.02079% | 0.02333%
Innergex Energía Renovable SpA | Innergex Energía Renovable SpA | 76.097.069-7 | 335392.0095 | 0 | 0.0001025% | 0%
Interchile | Interchile S.A. | 76.257.379-2 | 1357463111.7429 | 0 | 0.415% | 0%
KELTI | KELTI S.A. | 76.454.918-K | 2311808536.8238 | 0 | 0.7068% | 0%
LITORAL_TRANSMISION | Litoral Transmisión S.A. | 77.470.446-9 | 0 | 674539783.5893 | 0% | 0.2107%
LTCL | Línea de Transmisión Cabo Leones S.A. | 76.429.813-6 | 38565379.3381 | 0 | 0.01179% | 0%
LUZ_DEL_NORTE | Parque Solar Fotovoltaico Luz del Norte SpA | 76.319.477-9 | 11008380.7238 | 0 | 0.003366% | 0%
LUZPARRAL_TRANSMISION | Luzparral Transmisión S.A. | 77.470.427-2 | 0 | 489507328.8214 | 0% | 0.1529%
MINERA_MARICUNGA | Compañía Minera Maricunga | 76.038.806-8 | 660596.8786 | 0 | 0.000202% | 0%
MINERA_CANDELARIA | Compañía Contractual Minera Candelaria | 85.272.800-0 | 18344689.119 | 0 | 0.005609% | 0%
NEOMAS | Neomas SpA | 76.112.774-8 | 0 | 79037859.0604 | 0% | 0.02469%
PALMUCHO | Palmucho S.A. | 76.406.120-9 | 0 | 892855943.9015 | 0% | 0.2789%
PFV_NUEVA_QUILLAGUA | Parque Fotovoltaico Nuevo Quillagua SpA | 76.137.696-9 | 82280.75 | 0 | 2.516e-05% | 0%
PUNTILLA | Eléctrica Puntilla S.A. | 96.817.230-1 | 0 | 1171031.5162 | 0% | 0.0003658%
PHT | Pacific Hydro Transmisión S.A. | 77.447.475-7 | 615996793.9405 | 0 | 0.1883% | 0%
Redenor2 | Red Eléctrica del Norte 2 S.A. | 76.896.732-6 | 3801564205.669 | 0 | 1.162% | 0%
REDENOR | Red Eléctrica del Norte S.A. | 76.766.227-0 | 0 | 0 | 0% | 0%
SANTAMARTA | Consorcio Santa Marta S.A. | 96.828.810-5 | 0 | 81822.0027 | 0% | 2.556e-05%
SANTIAGO_SOLAR | Santiago Solar S.A. | 76.378.017-1 | 0 | 1259622.4577 | 0% | 0.0003935%
SATT | Sociedad Austral de Transmisión Troncal S.A. | 76.519.747-3 | 754144605.9381 | 0 | 0.2306% | 0%
SCM | Asoc. de Canal. Sociedad del Canal de Maipo | 70.009.410-3 | 0 | 119650209.8234 | 0% | 0.03738%
SPS_LA_HUAYCA | SPS La Huayca S.A. | 76.271.234-2 | 0 | 131406.6142 | 0% | 4.105e-05%
STM | Sociedad Transmisora Metropolitana S.A. | 77.611.649-1 | 8280193977.9286 | 65928438413.1902 | 2.532% | 20.6%
STN | Sistema de Transmisión del Norte S.A. | 76.410.374-2 | 4383599424.1405 | 117675.8933 | 1.34% | 3.676e-05%
STS | Sistema de Transmisión del Sur S.A. | 77.312.201-6 | 4595113454.5952 | 35927005015.8634 | 1.405% | 11.22%
TEC | Transmisora Eléctrica Cordillera SpA | 77.282.314-2 | 0 | 778564982.236 | 0% | 0.2432%
Tecnet | Tecnet S.A. | 96.837.950-K | 0 | 131406.6142 | 0% | 4.105e-05%
TEN | Transmisora Eléctrica del Norte S.A. | 76.787.690-4 | 53324292962.7976 | 0 | 16.3% | 0%
TransChile | Transchile Charrúa Transmisión S.A. | 76.311.940-8 | 86039021.2095 | 0 | 0.02631% | 0%
Transelec | Transelec S.A. | 76.555.400-4 | 194316949353.6476 | 46652659322.8943 | 59.41% | 14.57%
Transelec Concesiones | Transelec Concesiones S.A. | 76.524.463-3 | 0 | 0 | 0% | 0%
Transemel | Empresa de Transmisión Eléctrica Transemel S.A. | 96.893.220-9 | 4354007348.3095 | 6005797108.1003 | 1.331% | 1.876%
Transquillota | Transmisora Eléctrica de Quillota S.A. | 77.017.930-0 | 747275338.7524 | 0 | 0.2285% | 0%
TRANSQUINTA | Transquinta S.A. | 76.954.578-6 | 0 | 675788628.4907 | 0% | 0.2111%
Zaldivar Transmisión | Zaldívar Transmisión S.A. | 76.618.735-8 | 4565514326.1286 | 0 | 1.396% | 0%
Nota:
1.- Considera sólo obras a valorizar en Estudios
2.- No considerada instalaciones con VATT provisorio
3.- Considera cambios de propiedad posteriores de instalaciones de Transmisión

## VATT Nacional
Código | Tramo | Propietario | Fecha de Entrada | Fecha de Salida | VATT [miles de US$] | VATT [$] | Decreto Valorización/Adjudicación | Nombre homologado | VATT Nacional a sep21 | Dólar septiembre 2021 | 783.6262 | Dólar julio 2021 | 750.4405
SE-N_1_P_315_S_CUT_Art52 | Alto Jahuel | ENEL_GENERACION | 2020-01-01 |  | 0.034 | 26643.2905 | Art52 D10-19 | ENEL_GENERACION
SE-N_18_P_120_S_CUT_Art52 | Condores | Transemel | 2020-01-01 |  | 0.036 | 28210.5429 | Art52 D10-19 | Transemel
N_121_P_290_L_Peajes_Art52_1 | Rahue 220->Pichirrahue 220 | Eletrans | 2020-01-01 |  | 0.042 | 32912.3 | Art52 D10-19 | Eletrans
N_121_P_290_L_Peajes_Art52_2 | Pichirrahue 220->Nueva Pichirropulli 220 | Eletrans | 2020-01-01 |  | 0.042 | 32912.3 | Art52 D10-19 | Eletrans
SE-N_18_P_120_S_Peajes_Art52 | Condores | Transemel | 2020-01-01 |  | 0.055 | 43099.4405 | Art52 D10-19 | Transemel
N_121_P_290_L_Peajes_Art52_0 | Rahue 220->Nueva Pichirropulli 220 | Eletrans | 2020-01-01 |  | 0.085 | 66608.2262 | Art52 D10-19 | Eletrans
SE-N_79_P_032_S_Peajes_Art52 | Temuco | Transelec | 2020-01-01 |  | 0.13 | 101871.4048 | Art52 D10-19 | Transelec
SE-N_1_P_315_S_Peajes_Art52 | Alto Jahuel | ENEL_GENERACION | 2020-01-01 |  | 0.2 | 156725.2381 | Art52 D10-19 | ENEL_GENERACION
SE-N_79_P_032_S_CUT_Art52 | Temuco | Transelec | 2020-01-01 |  | 0.269 | 210795.4452 | Art52 D10-19 | Transelec
SE-N_54_P_440_S_CUT_Art52 | Pan de Azucar | Don Goyo Transmisión | 2020-01-01 |  | 0.282 | 220982.5857 | Art52 D10-19 | Don Goyo Transmisión
SE-N_10_P_032_S_CUT_Art52 | Cerro Navia | Transelec | 2020-01-01 |  | 0.331 | 259380.269 | Art52 D10-19 | Transelec
SE-N_26_P_578_S_CUT_Art52 | Encuentro | Redenor2 | 2020-01-01 |  | 0.332 | 260163.8952 | Art52 D10-19 | Redenor2
SE-N_17_P_032_S_CUT_Art52 | Concepcion | Transelec | 2020-01-01 |  | 0.352 | 275836.419 | Art52 D10-19 | Transelec
SE-N_26_P_578_S_Peajes_Art52 | Encuentro | Redenor2 | 2020-01-01 |  | 0.352 | 275836.419 | Art52 D10-19 | Redenor2
SE-N_25_P_578_S_Peajes_Art52 | El Cobre | Redenor2 | 2020-01-01 |  | 0.363 | 284456.3071 | Art52 D10-19 | Redenor2
SE-N_19_P_418_S_CUT_Art52 | Crucero | KELTI | 2020-01-01 |  | 0.388 | 304046.9619 | Art52 D10-19 | KELTI
SE-N_25_P_578_S_CUT_Art52 | El Cobre | Redenor2 | 2020-01-01 |  | 0.57 | 446666.9286 | Art52 D10-19 | Redenor2
SE-N_19_P_418_S_Peajes_Art52 | Crucero | KELTI | 2020-01-01 |  | 0.612 | 479579.2286 | Art52 D10-19 | KELTI
SE-N_3_P_603_S_Peajes_Art52 | Atacama | KELTI | 2020-01-01 |  | 0.653 | 511707.9024 | Art52 D10-19 | KELTI
SE-N_55_P_120_S_CUT_Art52 | Parinacota | Transemel | 2020-01-01 |  | 0.814 | 637871.719 | Art52 D10-19 | Transemel
N_15_P_083_L_CUT_Art52 | Bureo 220->Los Peumos 220 | CGE_TRANSMISION | 2020-01-01 |  | 1.005 | 787544.3214 | Art52 D10-19 | CGE_TRANSMISION
N_139_P_083_L_Peajes_Art52 | Temuco 220->Los Peumos 220 | CGE_TRANSMISION | 2020-01-01 |  | 1.005 | 787544.3214 | Art52 D10-19 | CGE_TRANSMISION
SE-N_41_P_244_S_CUT_Art52 | Maipo | Alfa Transmisora | 2020-01-01 |  | 1.055 | 826725.631 | Art52 D10-19 | ALFA_TRANSMISORA
SE-N_10_P_032_S_Peajes_Art52 | Cerro Navia | Transelec | 2020-01-01 |  | 1.167 | 914491.7643 | Art52 D10-19 | Transelec
SE-N_55_P_120_S_Peajes_Art52 | Parinacota | Transemel | 2020-01-01 |  | 1.244 | 974830.981 | Art52 D10-19 | Transemel
SE-N_54_P_440_S_Peajes_Art52 | Pan de Azucar | Don Goyo Transmisión | 2020-01-01 |  | 1.658 | 1299252.2238 | Art52 D10-19 | Don Goyo Transmisión
SE-N_3_P_603_S_CUT_Art52 | Atacama | KELTI | 2020-01-01 |  | 1.885 | 1477135.369 | Art52 D10-19 | KELTI
N_113_P_244_L_Peajes_Art52 | Puente Negro 220->Colbun 220 | Alfa Transmisora | 2020-01-01 |  | 1.887 | 1478702.6214 | Art52 D10-19 | ALFA_TRANSMISORA
SE-N_56_P_244_S_CUT_Art52 | Polpaico | Alfa Transmisora | 2020-01-01 |  | 1.919 | 1503778.6595 | Art52 D10-19 | ALFA_TRANSMISORA
N_103_P_418_L_Peajes_Art52 | O Higgins 220->Kapatur 220 | KELTI | 2020-01-01 |  | 1.933 | 1514749.4262 | Art52 D10-19 | KELTI
N_9_P_244_L_Peajes_Art52 | Ancoa 220->Colbun 220 | Alfa Transmisora | 2020-01-01 |  | 2.015 | 1579006.7738 | Art52 D10-19 | ALFA_TRANSMISORA
SE-N_56_P_032_S_CUT_Art52 | Polpaico | Transelec | 2020-01-01 |  | 2.946 | 2308562.7571 | Art52 D10-19 | Transelec
N_133_P_032_L_Peajes_Art52_0 | Maitencillo 220->Don Hector 220 | Transelec | 2021-01-01 | 2024-06-20 | 2.991 | 2343825.9357 | Art52 D10-19 | Transelec
SE-N_33_P_530_S_CUT_Art52 | Lagunas | Interchile | 2020-01-01 |  | 3.192 | 2501334.8 | Art52 D10-19 | Interchile
SE-N_2_P_032_S_CUT_Art52 | Ancoa | Transelec | 2020-01-01 |  | 4.244 | 3325709.5524 | Art52 D10-19 | Transelec
SE-N_50_P_530_S_CUT_Art52 | Nueva Cardones | Interchile | 2020-01-01 |  | 4.333 | 3395452.2833 | Art52 D10-19 | Interchile
N_107_P_244_L_Peajes_Art52 | Polpaico 220->Quilapilun 220 | Alfa Transmisora | 2020-01-01 |  | 4.406 | 3452656.9952 | Art52 D10-19 | ALFA_TRANSMISORA
N_16_P_244_L_Peajes_Art52 | Candelaria 220->Maipo 220 | Alfa Transmisora | 2020-01-01 |  | 4.484 | 3513779.8381 | Art52 D10-19 | ALFA_TRANSMISORA
N_17_P_244_L_Peajes_Art52 | Candelaria 220->Puente Negro 220 | Alfa Transmisora | 2020-01-01 |  | 5.003 | 3920481.831 | Art52 D10-19 | ALFA_TRANSMISORA
N_2_P_032_L_CUT_Art52 | Alto Jahuel 220->Buin 220 | Transelec | 2020-01-01 |  | 5.742 | 4499581.5857 | Art52 D10-19 | Transelec
SE-N_6_P_244_S_CUT_Art52 | Candelaria | Alfa Transmisora | 2020-01-01 |  | 5.903 | 4625745.4024 | Art52 D10-19 | ALFA_TRANSMISORA
SE-N_7_P_248_S_Peajes_Art52 | Cardones | MINERA_CANDELARIA | 2020-01-01 |  | 6.291 | 4929792.3643 | Art52 D10-19 | MINERA_CANDELARIA
N_74_P_244_L_Peajes_Art52_0 | Los Maquis 220->Quilapilun 220 | Alfa Transmisora | 2020-01-01 |  | 7.463 | 5848202.2595 | Art52 D10-19 | ALFA_TRANSMISORA
N_74_P_244_L_Peajes_Art52_1 | Los Maquis 220->El Llano 220 | Alfa Transmisora | 2020-01-01 |  | 7.463 | 5848202.2595 | Art52 D10-19 | ALFA_TRANSMISORA
SE-N_1_P_032_S_CUT_Art52 | Alto Jahuel | Transelec | 2020-01-01 |  | 8.071 | 6324646.9833 | Art52 D10-19 | Transelec
N_112_P_164_L_Peajes_Art52 | Pozo Almonte 220->Nueva Pozo Almonte 220 | ETSA | 2020-08-25 |  | 8.561 | 6708623.8167 | Art52 D10-19 | ETSA
RE60_2021_Art2_N1_P_574_S_CUT_Art52 | Ampliación en S/E Illapa 220 kV | DATE | 2021-02-09 |  | 8.695 | 6813629.7262 | Art52 D10-19 | DATE
N_5_P_244_L_Peajes_Art52 | Alto Jahuel 220->Maipo 220 | Alfa Transmisora | 2020-01-01 |  | 8.773 | 6874752.569 | Art52 D10-19 | ALFA_TRANSMISORA
SE-N_53_P_603_S_Peajes_Art52 | O Higgins | KELTI | 2020-01-01 |  | 9.001 | 7053419.3405 | Art52 D10-19 | KELTI
SE-N_26_P_530_S_CUT_Art52 | Encuentro | Interchile | 2020-01-01 |  | 10.506 | 8232776.7571 | Art52 D10-19 | Interchile
SE-N_19_P_164_S_CUT_Art52 | Crucero | ETSA | 2020-01-01 |  | 10.867 | 8515665.8119 | Art52 D10-19 | ETSA
SE-N_26_P_530_S_Peajes_Art52 | Encuentro | Interchile | 2020-01-01 |  | 11.127 | 8719408.6214 | Art52 D10-19 | Interchile
SE-N_25_P_164_S_Peajes_Art52 | El Cobre | ETSA | 2020-01-01 |  | 12.525 | 9814918.0357 | Art52 D10-19 | ETSA
N_44_P_440_L_Peajes_Art52_1 | Don Goyo 220->Talinay 220 | Don Goyo Transmisión | 2020-01-01 | 2024-11-30 | 13.09 | 10257666.8333 | Art52 D10-19 | Don Goyo Transmisión
N_44_P_440_L_Peajes_Art52_2 | Talinay 220->La Cebada 220 | Don Goyo Transmisión | 2020-01-01 |  | 13.09 | 10257666.8333 | Art52 D10-19 | Don Goyo Transmisión
RE258_2021_Art2_N1_P_032_S_CUT_Art52 | Ampliación en S/E Miraje | Transelec | 2021-06-11 |  | 13.098 | 10263935.8429 | Art52 D10-19 | Transelec
SE-N_11_P_244_S_CUT_Art52 | Charrua | Alfa Transmisora | 2020-01-01 |  | 14.082 | 11035024.0143 | Art52 D10-19 | ALFA_TRANSMISORA
N_131_P_614_L_Peajes_Art52_1 | San Simon 220->Frontera 220 | AUSTRIAN_SOLAR | 2020-06-26 |  | 14.155 | 11092228.7262 | Art52 D10-19 | AUSTRIAN_SOLAR
N_131_P_614_L_Peajes_Art52_2 | Tap Quillagua 220->Frontera 220 | AUSTRIAN_SOLAR | 2020-06-26 |  | 14.155 | 11092228.7262 | Art52 D10-19 | AUSTRIAN_SOLAR
RE246_2020_Art2_N5_P_032_S_CUT_Art52 | Adecuaciones en S/E Lagunillas para conexión de LT 2x220 kV MAPA - Lagunillas | Transelec | 2020-04-18 |  | 14.549 | 11400977.4452 | Art52 D10-19 | Transelec
N_119_P_510_L_CUT_Art52 | Quillota 220->San Luis 220 | Transquillota | 2020-01-01 |  | 16.439 | 12882030.9452 | Art52 D10-19 | Transquillota
SE-N_19_P_603_S_CUT_Art52 | Crucero | KELTI | 2020-01-01 |  | 17.071 | 13377282.6976 | Art52 D10-19 | KELTI
SE-N_7_P_248_S_CUT_Art52 | Cardones | MINERA_CANDELARIA | 2020-01-01 |  | 17.119 | 13414896.7548 | Art52 D10-19 | MINERA_CANDELARIA
SE-N_19_P_164_S_Peajes_Art52 | Crucero | ETSA | 2020-01-01 |  | 17.149 | 13438405.5405 | Art52 D10-19 | ETSA
N_103_P_603_L_Peajes_Art52 | O Higgins 220->Kapatur 220 | KELTI | 2020-01-01 |  | 17.376 | 13616288.6857 | Art52 D10-19 | KELTI
SE-N_27_P_578_S_Peajes_Art52 | Esperanza SING | Redenor2 | 2020-01-01 |  | 17.485 | 13701703.9405 | Art52 D10-19 | Redenor2
N_31_P_244_L_Peajes_Art52 | Charrua 220->Mulchen 220 | Alfa Transmisora | 2020-01-01 | 2023-04-02 | 17.636 | 13820031.4952 | Art52 D10-19 | ALFA_TRANSMISORA
SE-N_58_P_244_S_CUT_Art52 | Puente Negro | Alfa Transmisora | 2021-09-14 |  | 17.769 | 13924253.7786 | Art52 D10-19 | ALFA_TRANSMISORA
N_87_P_244_L_Peajes_Art52 | Mulchen 220->Rio Malleco 220 | Alfa Transmisora | 2020-09-15 |  | 18.146 | 14219680.8524 | Art52 D10-19 | ALFA_TRANSMISORA
N_136_P_032_L_Peajes_Art52 | Tarapaca 220->Condores 220 | Transelec | 2020-01-01 | 2023-04-19 | 18.512 | 14506488.0381 | Art52 D10-19 | Transelec
SE-N_25_P_164_S_CUT_Art52 | El Cobre | ETSA | 2020-01-01 |  | 19.633 | 15384932.9976 | Art52 D10-19 | ETSA
SE-N_38_P_244_S_CUT_Art52 | Los Maquis | Alfa Transmisora | 2020-01-01 |  | 20.475 | 16044746.25 | Art52 D10-19 | ALFA_TRANSMISORA
SE-N_33_P_530_S_Peajes_Art52 | Lagunas | Interchile | 2020-01-01 |  | 20.873 | 16356629.4738 | Art52 D10-19 | Interchile
SE-N_38_P_244_S_Peajes_Art52 | Los Maquis | Alfa Transmisora | 2020-01-01 |  | 22.383 | 17539905.0214 | Art52 D10-19 | ALFA_TRANSMISORA
SE-N_16_P_244_S_Peajes_Art52 | Colbun | Alfa Transmisora | 2020-01-01 |  | 22.6 | 17709951.9048 | Art52 D10-19 | ALFA_TRANSMISORA
N_63_P_530_L_Peajes_Art52_1 | Lagunas 220->Ana Maria 220 | Interchile | 2021-08-16 |  | 23.188 | 18170724.1048 | Art52 D10-19 | Interchile
N_63_P_530_L_Peajes_Art52_2 | Ana Maria 220->Encuentro 220 | Interchile | 2021-08-16 |  | 23.188 | 18170724.1048 | Art52 D10-19 | Interchile
SE-N_46_P_244_S_CUT_Art52 | Mulchen | Alfa Transmisora | 2020-01-01 |  | 23.415 | 18348607.25 | Art52 D10-19 | ALFA_TRANSMISORA
N_114_P_244_L_CUT_Art52 | Puente Negro 220->Tinguiririca 220 | Alfa Transmisora | 2021-09-14 |  | 24.004 | 18810163.0762 | Art52 D10-19 | ALFA_TRANSMISORA
N_66_P_614_L_Peajes_Art52_1 | Lagunas 220->Tap Quillagua 220 | AUSTRIAN_SOLAR | 2020-01-01 |  | 24.255 | 19006853.25 | Art52 D10-19 | AUSTRIAN_SOLAR
SE-N_57_P_164_S_CUT_Art52 | Pozo Almonte | ETSA | 2020-01-01 |  | 24.355 | 19085215.869 | Art52 D10-19 | ETSA
N_41_P_032_L_Peajes_Art52 | Condores 220->Parinacota 220 | Transelec | 2020-01-01 |  | 25.8 | 20217555.7143 | Art52 D10-19 | Transelec
N_44_P_440_L_Peajes_Art52_0 | Don Goyo 220->La Cebada 220 | Don Goyo Transmisión | 2020-09-04 | 2024-11-30 | 26.181 | 20516117.2929 | Art52 D10-19 | Don Goyo Transmisión
SE-N_19_P_603_S_Peajes_Art52 | Crucero | KELTI | 2020-01-01 |  | 26.94 | 21110889.5714 | Art52 D10-19 | KELTI
SE-N_11_P_244_S_Peajes_Art52 | Charrua | Alfa Transmisora | 2020-01-01 |  | 28.621 | 22428165.1976 | Art52 D10-19 | ALFA_TRANSMISORA
N_44_P_335_L_Peajes_Art52_1 | Don Goyo 220->Talinay 220 | EPM Transmision | 2020-01-01 | 2024-11-30 | 30.146 | 23623195.1381 | Art52 D10-19 | EPM Transmision
N_44_P_335_L_Peajes_Art52_2 | Talinay 220->La Cebada 220 | EPM Transmision | 2020-01-01 |  | 30.146 | 23623195.1381 | Art52 D10-19 | EPM Transmision
SE-N_56_P_244_S_Peajes_Art52 | Polpaico | Alfa Transmisora | 2020-01-01 |  | 31.49 | 24676388.7381 | Art52 D10-19 | ALFA_TRANSMISORA
SE-N_27_P_578_S_CUT_Art52 | Esperanza SING | Redenor2 | 2020-01-01 |  | 31.949 | 25036073.1595 | Art52 D10-19 | Redenor2
SE-N_69_P_510_S_CUT_Art52 | San Luis | Transquillota | 2020-01-01 |  | 32.376 | 25370681.5429 | Art52 D10-19 | Transquillota
N_73_P_514_T_CUT_Art52 | Los Changos 500->Los Changos 220 | TEN | 2020-01-01 |  | 34.947 | 27385384.4786 | Art52 D10-19 | TEN
SE-N_53_P_603_S_CUT_Art52 | O Higgins | KELTI | 2020-01-01 |  | 36.093 | 28283420.0929 | Art52 D10-19 | KELTI
N_53_P_578_L_Peajes_Art52 | Encuentro 220->Tap off Sierra Gorda Eolico 220 | Redenor2 | 2020-01-01 |  | 37.356 | 29273139.9714 | Art52 D10-19 | Redenor2
SE-N_11_P_032_S_CUT_Art52 | Charrua | Transelec | 2020-01-01 |  | 38.672 | 30304392.0381 | Art52 D10-19 | Transelec
SE-N_16_P_244_S_CUT_Art52 | Colbun | Alfa Transmisora | 2020-01-01 |  | 41.178 | 32268159.2714 | Art52 D10-19 | ALFA_TRANSMISORA
SE-N_57_P_164_S_Peajes_Art52 | Pozo Almonte | ETSA | 2020-01-01 |  | 42.558 | 33349563.4143 | Art52 D10-19 | ETSA
SE-NE_3_P_244_S_CUT_Art52 | Tap El Llano | Alfa Transmisora | 2020-01-01 |  | 45.097 | 35339190.3119 | Art52 D10-19 | ALFA_TRANSMISORA
SE-N_1_P_032_S_Peajes_Art52 | Alto Jahuel | Transelec | 2020-01-01 |  | 47.054 | 36872746.7667 | Art52 D10-19 | Transelec
SE-N_6_P_244_S_Peajes_Art52 | Candelaria | Alfa Transmisora | 2020-01-01 |  | 48.17 | 37747273.5952 | Art52 D10-19 | ALFA_TRANSMISORA
SE-N_56_P_032_S_Peajes_Art52 | Polpaico | Transelec | 2020-01-01 |  | 48.344 | 37883624.5524 | Art52 D10-19 | Transelec
SE-N_46_P_244_S_Peajes_Art52 | Mulchen | Alfa Transmisora | 2020-01-01 |  | 51.197 | 40119310.0738 | Art52 D10-19 | ALFA_TRANSMISORA
N_80_P_032_L_Peajes_Art52_0 | Maitencillo 220->Don Hector 220 | Transelec | 2021-01-01 | 2024-06-20 | 51.202 | 40123228.2048 | Art52 D10-19 | Transelec
N_104_P_440_L_Peajes_Art52 | Pan de Azucar 220->Don Goyo 220 | Don Goyo Transmisión | 2020-01-01 | 2024-11-30 | 52.418 | 41076117.6524 | Art52 D10-19 | Don Goyo Transmisión
N_79_P_032_L_Peajes_Art52 | Maitencillo 220->Don Hector 220 | Transelec | 2020-01-01 | 2024-06-20 | 53.325 | 41786866.6071 | Art52 D10-19 | Transelec
N_45_P_032_L_Peajes_Art52 | Don Hector 220->Punta Colorada 220 | Transelec | 2020-01-01 |  | 54.898 | 43019510.6048 | Art52 D10-19 | Transelec
N_44_P_335_L_Peajes_Art52_0 | Don Goyo 220->La Cebada 220 | EPM Transmision | 2020-09-04 | 2024-11-30 | 60.291 | 47245606.65 | Art52 D10-19 | EPM Transmision
N_1_P_032_T_Peajes_Art52 | Alto Jahuel 220->Alto Jahuel 500 | Transelec | 2020-01-01 |  | 60.94 | 47754180.0476 | Art52 D10-19 | Transelec
SE-N_50_P_514_S_CUT_Art52 | Nueva Cardones | TEN | 2020-01-01 |  | 61.619 | 48286262.231 | Art52 D10-19 | TEN
N_43_P_514_L_CUT_Art52 | Cumbre 500->Nueva Cardones 500 | TEN | 2020-01-01 |  | 63.812 | 50004754.4667 | Art52 D10-19 | TEN
N_54_P_578_L_Peajes_Art52 | Esperanza SING 220->Centinela 220 | Redenor2 | 2021-08-05 |  | 65.845 | 51597866.5119 | Art52 D10-19 | Redenor2
N_8_P_032_T_Peajes_Art52 | Ancoa 220->Ancoa 500 | Transelec | 2020-01-01 |  | 70.016 | 54866371.3524 | Art52 D10-19 | Transelec
SE-N_70_P_614_S_CUT_Art52 | San Simon | AUSTRIAN_SOLAR | 2020-01-01 |  | 70.637 | 55353003.2167 | Art52 D10-19 | AUSTRIAN_SOLAR
SE-N_11_P_032_S_Peajes_Art52 | Charrua | Transelec | 2020-01-01 |  | 78.6 | 61593018.5714 | Art52 D10-19 | Transelec
SE-N_22_P_440_S_CUT_Art52 | Don Goyo | Don Goyo Transmisión | 2020-01-01 |  | 83.584 | 65498611.5048 | Art52 D10-19 | Don Goyo Transmisión
SE-N_2_P_032_S_Peajes_Art52 | Ancoa | Transelec | 2020-01-01 |  | 84.577 | 66276752.3119 | Art52 D10-19 | Transelec
N_70_P_032_L_Peajes_Art52 | Lo Aguirre 500->Alto Jahuel 500 | Transelec | 2020-01-01 |  | 90.515 | 70929924.631 | Art52 D10-19 | Transelec
N_111_P_032_T_Peajes_Art52 | Polpaico 500->Polpaico 220 | Transelec | 2020-01-01 |  | 92.947 | 72835703.5262 | Art52 D10-19 | Transelec
N_72_P_514_L_CUT_Art52 | Los Changos 500->Cumbre 500 | TEN | 2020-01-01 |  | 96.179 | 75368383.3738 | Art52 D10-19 | TEN
SE-N_31_P_335_S_CUT_Art52 | La Cebada | EPM Transmision | 2020-01-01 |  | 100.762 | 78959742.2048 | Art52 D10-19 | EPM Transmision
N_33_P_032_L_Peajes_Art52 | Charrua 500->Nueva Charrua 500 | Transelec | 2020-01-01 |  | 107.469 | 84215523.0643 | Art52 D10-19 | Transelec
N_116_P_693_L_Peajes_Art52 | Punta Sierra 220->La Cebada 220 | PHT | 2020-01-01 |  | 118.439 | 92811902.3738 | Art52 D10-19 | PHT
N_107_P_235_L_Peajes_Art52 | Polpaico 220->Quilapilun 220 | Chungungo | 2020-01-01 |  | 120.489 | 94418336.0643 | Art52 D10-19 | Chungungo
N_116_P_335_L_Peajes_Art52 | Punta Sierra 220->La Cebada 220 | EPM Transmision | 2020-01-01 |  | 121.593 | 95283459.3786 | Art52 D10-19 | EPM Transmision
N_74_P_235_L_Peajes_Art52 | Los Maquis 220->Quilapilun 220 | Chungungo | 2020-01-01 |  | 122.766 | 96202652.9 | Art52 D10-19 | Chungungo
N_110_P_032_L_Peajes_Art52 | Polpaico 500->Lo Aguirre 500 | Transelec | 2020-01-01 |  | 148.257 | 116178068.1214 | Art52 D10-19 | Transelec
N_48_P_578_L_CUT_Art52 | El Cobre 220->Esperanza SING 220 | Redenor2 | 2020-01-01 |  | 151.048 | 118365168.819 | Art52 D10-19 | Redenor2
SE-N_41_P_244_S_Peajes_Art52 | Maipo | Alfa Transmisora | 2020-01-01 |  | 153.832 | 120546784.1333 | Art52 D10-19 | ALFA_TRANSMISORA
N_117_P_693_L_Peajes_Art52 | Punta Sierra 220->Las Palmas 220 | PHT | 2020-01-01 |  | 161.571 | 126611267.2214 | Art52 D10-19 | PHT
N_81_P_644_L_Peajes_Art52_0 | Maria Elena 220->Crucero 220 | Zaldivar Transmisión | 2020-02-21 | 2021-11-23 | 164.102 | 128594625.1095 | Art52 D10-19 | Zaldivar Transmisión
N_27_P_032_T_Peajes_Art52 | Charrua 220->Charrua 500 | Transelec | 2020-01-01 |  | 177.946 | 139443146.0905 | Art52 D10-19 | Transelec
N_13_P_032_L_Peajes_Art52 | Ancoa 500->Nueva Charrua 500 | Transelec | 2020-01-01 |  | 179.825 | 140915579.7024 | Art52 D10-19 | Transelec
SE-N_22_P_440_S_Peajes_Art52 | Don Goyo | Don Goyo Transmisión | 2020-01-01 |  | 182.735 | 143195931.9167 | Art52 D10-19 | Don Goyo Transmisión
N_64_P_164_L_Peajes_Art52 | Lagunas 220->Nueva Pozo Almonte 220 | ETSA | 2020-08-25 |  | 184.242 | 144376856.5857 | Art52 D10-19 | ETSA
SE-N_20_P_514_S_CUT_Art52 | Cumbre | TEN | 2020-01-01 |  | 200.676 | 157254969.4 | Art52 D10-19 | TEN
SE-N_31_P_335_S_Peajes_Art52 | La Cebada | EPM Transmision | 2020-01-01 |  | 222.351 | 174240067.0786 | Art52 D10-19 | EPM Transmision
N_7_P_032_L_Peajes_Art52 | Alto Jahuel 500->Ancoa 500 | Transelec | 2020-01-01 |  | 282.011 | 220991205.6024 | Art52 D10-19 | Transelec
SE-N_62_P_235_S_CUT_Art52 | Quilapilun | Chungungo | 2020-01-01 |  | 448.505 | 351460264.5595 | Art52 D10-19 | Chungungo
SE-N_61_P_693_S_CUT_Art52 | Punta Sierra | PHT | 2020-01-01 |  | 506.075 | 396573624.3452 | Art52 D10-19 | PHT
SE-N_37_P_514_S_CUT_Art52 | Los Changos | TEN | 2020-01-01 |  | 698.895 | 547672426.3929 | Art52 D10-19 | TEN
N_102_P_603_L_Peajes_Art52 | O’Higgins 220->Atacama 220 | KELTI | 2020-01-01 |  | 2178.942 | 1707476018.7286 | Art52 D10-19 | KELTI
N_62_P_644_L_CUT_Art52 | Laberinto 220->Nueva Zaldivar 220 | Zaldivar Transmisión | 2020-01-01 |  | 2466.731 | 1932995016.4595 | Art52 D10-19 | Zaldivar Transmisión
N_61_P_644_L_Peajes_Art52_0 | Laberinto 220->Crucero 220 | Zaldivar Transmisión | 2020-01-01 | 2021-11-23 | 3195.305 | 2503924684.5595 | Art52 D10-19 | Zaldivar Transmisión
SE-N_27_P_578_S_CUT | Esperanza SING | Redenor2 | 2020-01-01 |  | 0.001 | 783.6262 | D07T-2022 | Redenor2
SE-N_15_P_202_S_CUT | Ciruelos | Capullo | 2020-01-01 |  | 0.002 | 1567.2524 | D07T-2022 | Capullo
SE-N_15_P_202_S_Peajes | Ciruelos | Capullo | 2020-01-01 |  | 0.003 | 2350.8786 | D07T-2022 | Capullo
SE-N_15_P_206_S_CUT | Ciruelos | ALGORTA_NORTE | 2020-01-01 |  | 0.007 | 5485.3833 | D07T-2022 | ALGORTA_NORTE
SE-N_15_P_206_S_Peajes | Ciruelos | ALGORTA_NORTE | 2020-01-01 |  | 0.008 | 6269.0095 | D07T-2022 | ALGORTA_NORTE
SE-N_19_P_521_S_CUT | Crucero | Colbún | 2020-01-01 |  | 0.041 | 32128.6738 | D07T-2022 | Colbún
SE-N_7_P_079_S_Peajes | Cardones | AES Andes | 2020-01-01 |  | 0.049 | 38397.6833 | D07T-2022 | AES Andes
SE-N_19_P_521_S_Peajes | Crucero | Colbún | 2020-01-01 |  | 0.065 | 50935.7024 | D07T-2022 | Colbún
SE-N_43_P_344_S_CUT | Maria Elena | GENERACION_SOLAR_SPA | 2020-01-01 |  | 0.099 | 77578.9929 | D07T-2022 | GENERACION_SOLAR_SPA
SE-N_63_P_537_S_CUT | Quillagua | PFV_NUEVA_QUILLAGUA | 2020-01-01 |  | 0.105 | 82280.75 | D07T-2022 | PFV_NUEVA_QUILLAGUA
SE-N_7_P_079_S_CUT | Cardones | AES Andes | 2020-01-01 |  | 0.134 | 105005.9095 | D07T-2022 | AES Andes
SE-N_56_P_244_S_CUT | Polpaico | Alfa Transmisora | 2020-01-01 |  | 0.134 | 105005.9095 | D07T-2022 | ALFA_TRANSMISORA
SE-N_27_P_524_S_Peajes | Esperanza SING | Innergex Energía Renovable SpA | 2020-01-01 |  | 0.151 | 118327.5548 | D07T-2022 | Innergex Energía Renovable SpA
SE-N_31_P_335_S_CUT | La Cebada | EPM Transmision | 2020-01-01 |  | 0.155 | 121462.0595 | D07T-2022 | EPM Transmision
SE-N_43_P_344_S_Peajes | Maria Elena | GENERACION_SOLAR_SPA | 2020-01-01 |  | 0.217 | 170046.8833 | D07T-2022 | GENERACION_SOLAR_SPA
SE-N_7_P_257_S_Peajes | Cardones | MINERA_MARICUNGA | 2020-01-01 |  | 0.227 | 177883.1452 | D07T-2022 | MINERA_MARICUNGA
SE-N_27_P_524_S_CUT | Esperanza SING | Innergex Energía Renovable SpA | 2020-01-01 |  | 0.277 | 217064.4548 | D07T-2022 | Innergex Energía Renovable SpA
SE-N_67_P_032_S_CUT | S. San Andres | Transelec | 2020-01-01 |  | 0.328 | 257029.3905 | D07T-2022 | Transelec
SE-N_31_P_335_S_Peajes | La Cebada | EPM Transmision | 2020-01-01 |  | 0.342 | 268000.1571 | D07T-2022 | EPM Transmision
SE-N_67_P_032_S_Peajes | S. San Andres | Transelec | 2020-01-01 |  | 0.359 | 281321.8024 | D07T-2022 | Transelec
SE-N_1_P_244_S_CUT | Alto Jahuel | Alfa Transmisora | 2020-01-01 |  | 0.364 | 285239.9333 | D07T-2022 | ALFA_TRANSMISORA
SE-N_62_P_235_S_CUT | Quilapilun | Chungungo | 2020-01-01 |  | 0.404 | 316584.981 | D07T-2022 | Chungungo
SE-N_21_P_100_S_CUT | Diego de Almagro | STS | 2020-01-01 |  | 0.418 | 327555.7476 | D07T-2022 | STS
SE-N_57_P_253_S_CUT | Pozo Almonte | CERRRO_COLORADO | 2020-01-01 |  | 0.439 | 344011.8976 | D07T-2022 | CERRRO_COLORADO
SE-N_7_P_257_S_CUT | Cardones | MINERA_MARICUNGA | 2020-01-01 |  | 0.616 | 482713.7333 | D07T-2022 | MINERA_MARICUNGA
N_126_P_164_L_Peajes | Salar 220->Calama Nueva 220 | ETSA | 2020-01-01 |  | 0.717 | 561859.9786 | D07T-2022 | ETSA
SE-N_42_P_476_S_CUT | Maitencillo | STN | 2020-01-01 |  | 0.721 | 564994.4833 | D07T-2022 | STN
SE-N_57_P_253_S_Peajes | Pozo Almonte | CERRRO_COLORADO | 2020-01-01 |  | 0.767 | 601041.2881 | D07T-2022 | CERRRO_COLORADO
SE-N_11_P_083_S_CUT | Charrua | CGE_TRANSMISION | 2020-01-01 |  | 0.828 | 648842.4857 | D07T-2022 | CGE_TRANSMISION
SE-N_22_P_440_S_CUT | Don Goyo | Don Goyo Transmisión | 2020-01-01 |  | 0.835 | 654327.869 | D07T-2022 | Don Goyo Transmisión
SE-N_55_P_032_S_CUT | Parinacota | Transelec | 2020-01-01 |  | 0.949 | 743661.2548 | D07T-2022 | Transelec
SE-N_15_P_100_S_CUT | Ciruelos | STS | 2020-01-01 |  | 0.975 | 764035.5357 | D07T-2022 | STS
SE-N_55_P_164_S_CUT | Parinacota | ETSA | 2020-01-01 |  | 0.992 | 777357.181 | D07T-2022 | ETSA
SE-N_18_P_164_S_CUT | Condores | ETSA | 2020-01-01 |  | 0.994 | 778924.4333 | D07T-2022 | ETSA
SE-N_15_P_100_S_Peajes | Ciruelos | STS | 2020-01-01 |  | 1.061 | 831427.3881 | D07T-2022 | STS
SE-N_65_P_100_S_CUT | Rahue | STS | 2020-01-01 |  | 1.168 | 915275.3905 | D07T-2022 | STS
SE-N_31_P_032_S_CUT | La Cebada | Transelec | 2020-01-01 |  | 1.257 | 985018.1214 | D07T-2022 | Transelec
SE-N_65_P_100_S_Peajes | Rahue | STS | 2020-01-01 |  | 1.278 | 1001474.2714 | D07T-2022 | STS
SE-N_42_P_476_S_Peajes | Maitencillo | STN | 2020-01-01 |  | 1.384 | 1084538.6476 | D07T-2022 | STN
SE-N_55_P_032_S_Peajes | Parinacota | Transelec | 2020-01-01 |  | 1.45 | 1136257.9762 | D07T-2022 | Transelec
SE-N_18_P_164_S_Peajes | Condores | ETSA | 2020-01-01 |  | 1.513 | 1185626.4262 | D07T-2022 | ETSA
SE-N_55_P_164_S_Peajes | Parinacota | ETSA | 2020-01-01 |  | 1.515 | 1187193.6786 | D07T-2022 | ETSA
SE-N_21_P_100_S_Peajes | Diego de Almagro | STS | 2020-01-01 |  | 1.637 | 1282796.0738 | D07T-2022 | STS
SE-N_11_P_083_S_Peajes | Charrua | CGE_TRANSMISION | 2020-01-01 |  | 1.683 | 1318842.8786 | D07T-2022 | CGE_TRANSMISION
SE-N_56_P_111_S_CUT | Polpaico | STM | 2020-01-01 |  | 1.826 | 1430901.4238 | D07T-2022 | STM
SE-N_22_P_440_S_Peajes | Don Goyo | Don Goyo Transmisión | 2020-01-01 |  | 1.826 | 1430901.4238 | D07T-2022 | Don Goyo Transmisión
SE-N_56_P_032_S_CUT_LAmp | Polpaico | Transelec | 2020-01-01 | 2023-12-31 | 1.84 | 1441872.1905 | D07T-2022 | Transelec
SE-N_2_P_032_S_CUT_LAmp | Ancoa | Transelec | 2020-01-01 | 2023-12-31 | 1.945 | 1524152.9405 | D07T-2022 | Transelec
SE-N_7_P_255_S_Peajes | Cardones | CMP | 2020-01-01 |  | 1.999 | 1566468.7548 | D07T-2022 | CMP
SE-N_1_P_244_S_Peajes | Alto Jahuel | Alfa Transmisora | 2020-01-01 |  | 2.121 | 1662071.15 | D07T-2022 | ALFA_TRANSMISORA
SE-N_46_P_123_S_CUT | Mulchen | STS | 2020-01-01 |  | 2.195 | 1720059.4881 | D07T-2022 | STS
SE-N_56_P_244_S_Peajes | Polpaico | Alfa Transmisora | 2020-01-01 |  | 2.197 | 1721626.7405 | D07T-2022 | ALFA_TRANSMISORA
SE-N_8_P_032_S_CUT_LAmp | Carrera Pinto | Transelec | 2020-01-01 | 2023-12-31 | 2.342 | 1835252.5381 | D07T-2022 | Transelec
SE-N_33_P_164_S_CUT | Lagunas | ETSA | 2020-01-01 |  | 2.45 | 1919884.1667 | D07T-2022 | ETSA
SE-N_31_P_032_S_Peajes | La Cebada | Transelec | 2020-01-01 |  | 2.774 | 2173779.0524 | D07T-2022 | Transelec
SE-N_68_P_164_S_CUT | Salar | ETSA | 2020-01-01 |  | 3.334 | 2612609.719 | D07T-2022 | ETSA
SE-N_7_P_032_S_Peajes_LAmp | Cardones | Transelec | 2020-01-01 | 2023-12-31 | 3.453 | 2705861.2357 | D07T-2022 | Transelec
N_48_P_164_L_CUT | El Cobre 220->Esperanza SING 220 | ETSA | 2020-01-01 |  | 3.711 | 2908036.7929 | D07T-2022 | ETSA
SE-N_10_P_601_S_CUT | Cerro Navia | CTNG | 2020-01-01 |  | 3.866 | 3029498.8524 | D07T-2022 | CTNG
SE-N_35_P_032_S_CUT_LAmp | Las Palmas | Transelec | 2020-01-01 | 2023-12-31 | 3.869 | 3031849.731 | D07T-2022 | Transelec
SE-N_33_P_032_S_CUT_LAmp | Lagunas | Transelec | 2020-01-01 | 2023-12-31 | 3.957 | 3100808.8357 | D07T-2022 | Transelec
SE-N_42_P_032_S_CUT_LAmp | Maitencillo | Transelec | 2020-01-01 | 2023-12-31 | 4.096 | 3209732.8762 | D07T-2022 | Transelec
SE-N_26_P_578_S_CUT | Encuentro | Redenor2 | 2020-01-01 |  | 4.367 | 3422095.5738 | D07T-2022 | Redenor2
SE-N_8_P_446_S_CUT | Carrera Pinto | LUZ_DEL_NORTE | 2020-01-01 |  | 4.394 | 3443253.481 | D07T-2022 | LUZ_DEL_NORTE
SE-N_64_P_032_S_CUT_LAmp | Quillota | Transelec | 2020-01-01 | 2023-12-31 | 4.434 | 3474598.5286 | D07T-2022 | Transelec
SE-N_64_P_032_S_Peajes_LAmp | Quillota | Transelec | 2020-01-01 | 2023-12-31 | 4.465 | 3498890.9405 | D07T-2022 | Transelec
SE-N_26_P_578_S_Peajes | Encuentro | Redenor2 | 2020-01-01 |  | 4.625 | 3624271.131 | D07T-2022 | Redenor2
SE-N_46_P_123_S_Peajes | Mulchen | STS | 2020-01-01 |  | 4.8 | 3761405.7143 | D07T-2022 | STS
SE-N_11_P_079_S_CUT | Charrua | AES Andes | 2020-01-01 |  | 4.843 | 3795101.6405 | D07T-2022 | AES Andes
SE-N_22_P_032_S_CUT | Don Goyo | Transelec | 2020-01-01 |  | 4.847 | 3798236.1452 | D07T-2022 | Transelec
SE-N_64_P_601_S_CUT | Quillota | CTNG | 2020-01-01 |  | 5.05 | 3957312.2619 | D07T-2022 | CTNG
SE-N_64_P_601_S_Peajes | Quillota | CTNG | 2020-01-01 |  | 5.085 | 3984739.1786 | D07T-2022 | CTNG
SE-N_8_P_032_S_Peajes_LAmp | Carrera Pinto | Transelec | 2020-01-01 | 2023-12-31 | 5.144 | 4030973.1238 | D07T-2022 | Transelec
SE-N_7_P_255_S_CUT | Cardones | CMP | 2020-01-01 |  | 5.44 | 4262926.4762 | D07T-2022 | CMP
SE-N_35_P_032_S_Peajes_LAmp | Las Palmas | Transelec | 2020-01-01 | 2023-12-31 | 5.645 | 4423569.8452 | D07T-2022 | Transelec
SE-N_32_P_133_S_CUT | Laberinto | CODELCO NORTE | 2020-01-01 |  | 5.828 | 4566973.4381 | D07T-2022 | Codelco
SE-N_15_P_032_S_CUT_LAmp | Ciruelos | Transelec | 2020-01-01 | 2023-12-31 | 5.889 | 4614774.6357 | D07T-2022 | Transelec
SE-N_18_P_032_S_CUT | Condores | Transelec | 2020-01-01 |  | 5.989 | 4693137.2548 | D07T-2022 | Transelec
SE-N_12_P_513_S_CUT | Chena | STM | 2020-01-01 |  | 6.127 | 4801277.669 | D07T-2022 | STM
N_2_P_111_L_CUT | Alto Jahuel 220->Buin 220 | STM | 2020-01-01 |  | 6.162 | 4828704.5857 | D07T-2022 | STM
SE-N_15_P_032_S_Peajes_LAmp | Ciruelos | Transelec | 2020-01-01 | 2023-12-31 | 6.413 | 5025394.7595 | D07T-2022 | Transelec
SE-N_41_P_244_S_CUT | Maipo | Alfa Transmisora | 2020-01-01 |  | 6.561 | 5141371.4357 | D07T-2022 | ALFA_TRANSMISORA
SE-N_78_P_032_S_Peajes_LAmp | Tarapaca | Transelec | 2020-01-01 | 2023-12-31 | 7.328 | 5742412.7238 | D07T-2022 | Transelec
SE-N_78_P_032_S_CUT_LAmp | Tarapaca | Transelec | 2020-01-01 | 2023-12-31 | 7.376 | 5780026.781 | D07T-2022 | Transelec
SE-N_79_P_032_S_Peajes_LAmp | Temuco | Transelec | 2020-01-01 | 2023-12-31 | 7.481 | 5862307.531 | D07T-2022 | Transelec
SE-N_42_P_032_S_Peajes_LAmp | Maitencillo | Transelec | 2020-01-01 | 2023-12-31 | 7.867 | 6164787.2405 | D07T-2022 | Transelec
N_100_P_032_L_Peajes_00 | Aurora 220->Puerto Montt 220 | Transelec | 2020-01-01 | 2022-05-30 | 8.005 | 6272927.6548 | D07T-2022 | Transelec
SE-N_7_P_290_S_Peajes | Cardones | Eletrans | 2020-01-01 |  | 8.055 | 6312108.9643 | D07T-2022 | Eletrans
SE-N_65_P_032_S_CUT_LAmp | Rahue | Transelec | 2020-01-01 | 2023-12-31 | 8.794 | 6891208.719 | D07T-2022 | Transelec
N_84_P_100_L_Peajes | Melipulli 220->Puerto Montt 220 | STS | 2020-01-01 |  | 8.851 | 6935875.4119 | D07T-2022 | STS
SE-N_7_P_363_S_Peajes | Cardones | GUACOLDA | 2020-01-01 |  | 8.982 | 7038530.4429 | D07T-2022 | GUACOLDA
SE-N_11_P_244_S_CUT | Charrua | Alfa Transmisora | 2020-01-01 |  | 9.095 | 7127080.2024 | D07T-2022 | ALFA_TRANSMISORA
SE-N_21_P_290_S_CUT | Diego de Almagro | Eletrans | 2020-01-01 |  | 9.113 | 7141185.4738 | D07T-2022 | Eletrans
SE-N_18_P_032_S_Peajes | Condores | Transelec | 2020-01-01 |  | 9.118 | 7145103.6048 | D07T-2022 | Transelec
SE-N_7_P_032_S_CUT_LAmp | Cardones | Transelec | 2020-01-01 | 2023-12-31 | 9.396 | 7362951.6857 | D07T-2022 | Transelec
SE-N_1_P_111_S_CUT | Alto Jahuel | STM | 2020-01-01 |  | 9.583 | 7509489.7833 | D07T-2022 | STM
SE-N_65_P_032_S_Peajes_LAmp | Rahue | Transelec | 2020-01-01 | 2023-12-31 | 9.615 | 7534565.8214 | D07T-2022 | Transelec
SE-N_8_P_446_S_Peajes | Carrera Pinto | LUZ_DEL_NORTE | 2020-01-01 |  | 9.654 | 7565127.2429 | D07T-2022 | LUZ_DEL_NORTE
SE-N_11_P_079_S_Peajes | Charrua | AES Andes | 2020-01-01 |  | 9.844 | 7714016.219 | D07T-2022 | AES Andes
SE-N_12_P_513_S_Peajes | Chena | STM | 2020-01-01 |  | 9.872 | 7735957.7524 | D07T-2022 | STM
SE-N_59_P_100_S_Peajes | Puerto Montt | STS | 2020-01-01 |  | 10.237 | 8021981.3119 | D07T-2022 | STS
SE-N_6_P_244_S_CUT | Candelaria | Alfa Transmisora | 2020-01-01 |  | 10.48 | 8212402.4762 | D07T-2022 | ALFA_TRANSMISORA
SE-N_22_P_032_S_Peajes | Don Goyo | Transelec | 2020-01-01 |  | 10.597 | 8304086.7405 | D07T-2022 | Transelec
SE-N_25_P_578_S_Peajes | El Cobre | Redenor2 | 2020-01-01 |  | 10.928 | 8563467.0095 | D07T-2022 | Redenor2
SE-N_32_P_133_S_Peajes | Laberinto | CODELCO NORTE | 2020-01-01 |  | 11.57 | 9066555.0238 | D07T-2022 | Codelco
SE-N_19_P_079_S_CUT | Crucero | AES Andes | 2020-01-01 |  | 12.445 | 9752227.9405 | D07T-2022 | AES Andes
SE-N_2_P_032_T_CUT | Ancoa | Transelec | 2020-01-01 |  | 13.161 | 10313304.2929 | D07T-2022 | Transelec
N_34_P_513_L_Peajes | Chena 220->Neptuno 220 | STM | 2020-01-01 |  | 13.432 | 10525666.9905 | D07T-2022 | STM
SE-N_10_P_601_S_Peajes | Cerro Navia | CTNG | 2020-01-01 |  | 13.633 | 10683175.8548 | D07T-2022 | CTNG
SE-N_56_P_032_T_CUT | Polpaico | Transelec | 2020-01-01 |  | 15.284 | 11976942.6952 | D07T-2022 | Transelec
SE-N_24_P_032_S_CUT | Duqueco | Transelec | 2020-01-01 |  | 15.447 | 12104673.7643 | D07T-2022 | Transelec
SE-N_79_P_032_S_CUT_LAmp | Temuco | Transelec | 2020-01-01 | 2023-12-31 | 15.49 | 12138369.6905 | D07T-2022 | Transelec
SE-N_33_P_164_S_Peajes | Lagunas | ETSA | 2020-01-01 |  | 16.018 | 12552124.319 | D07T-2022 | ETSA
SE-N_42_P_582_S_CUT | Maitencillo | LTCL | 2020-01-01 |  | 16.849 | 13203317.6833 | D07T-2022 | LTCL
SE-N_25_P_578_S_CUT | El Cobre | Redenor2 | 2020-01-01 |  | 17.13 | 13423516.6429 | D07T-2022 | Redenor2
SE-N_11_P_507_S_CUT_LAmp | Charrua | TransChile | 2020-01-01 | 2023-12-31 | 18.032 | 14130347.4667 | D07T-2022 | TransChile
SE-N_11_P_507_S_CUT | Charrua | TransChile | 2020-01-01 |  | 18.175 | 14242406.0119 | D07T-2022 | TransChile
SE-N_59_P_100_S_CUT | Puerto Montt | STS | 2020-01-01 |  | 18.245 | 14297259.8452 | D07T-2022 | STS
SE-N_42_P_363_S_CUT | Maitencillo | GUACOLDA | 2020-01-01 |  | 18.271 | 14317634.1262 | D07T-2022 | GUACOLDA
SE-N_11_P_244_S_Peajes | Charrua | Alfa Transmisora | 2020-01-01 |  | 18.485 | 14485330.131 | D07T-2022 | ALFA_TRANSMISORA
SE-N_1_P_032_T_CUT | Alto Jahuel | Transelec | 2020-01-01 |  | 18.624 | 14594254.1714 | D07T-2022 | Transelec
SE-N_68_P_164_S_Peajes | Salar | ETSA | 2020-01-01 |  | 19.265 | 15096558.5595 | D07T-2022 | ETSA
SE-N_19_P_079_S_Peajes | Crucero | AES Andes | 2020-01-01 |  | 19.639 | 15389634.7548 | D07T-2022 | AES Andes
SE-N_26_P_297_S_CUT | Encuentro | COCHRANE | 2020-01-01 |  | 19.755 | 15480535.3929 | D07T-2022 | COCHRANE
SE-N_26_P_297_S_Peajes | Encuentro | COCHRANE | 2020-01-01 |  | 20.923 | 16395810.7833 | D07T-2022 | COCHRANE
SE-N_8_P_290_S_CUT | Carrera Pinto | Eletrans | 2020-01-01 |  | 21.123 | 16552536.0214 | D07T-2022 | Eletrans
SE-N_21_P_032_S_CUT_LAmp | Diego de Almagro | Transelec | 2020-01-01 | 2023-12-31 | 21.795 | 17079132.8214 | D07T-2022 | Transelec
SE-N_7_P_290_S_CUT | Cardones | Eletrans | 2020-01-01 |  | 21.92 | 17177086.0952 | D07T-2022 | Eletrans
SE-N_46_P_032_S_CUT | Mulchen | Transelec | 2020-01-01 |  | 22.04 | 17271121.2381 | D07T-2022 | Transelec
N_47_P_120_L_Peajes_0 | El Rosal 220->Duqueco 220 | Transemel | 2020-01-01 | 2023-04-10 | 24.053 | 18848560.7595 | D07T-2022 | Transemel
N_46_P_120_L_Peajes | Duqueco 220->Bureo 220 | Transemel | 2020-01-01 |  | 24.12 | 18901063.7143 | D07T-2022 | Transemel
SE-N_7_P_363_S_CUT | Cardones | GUACOLDA | 2020-01-01 |  | 24.441 | 19152607.7214 | D07T-2022 | GUACOLDA
SE-N_69_P_032_S_CUT | San Luis | Transelec | 2020-01-01 |  | 25.123 | 19687040.7833 | D07T-2022 | Transelec
SE-N_24_P_032_S_Peajes | Duqueco | Transelec | 2020-01-01 |  | 25.169 | 19723087.5881 | D07T-2022 | Transelec
SE-N_1_P_032_S_CUT_LAmp | Alto Jahuel | Transelec | 2020-01-01 | 2023-12-31 | 25.335 | 19853169.5357 | D07T-2022 | Transelec
SE-N_33_P_032_S_Peajes_LAmp | Lagunas | Transelec | 2020-01-01 | 2023-12-31 | 25.875 | 20276327.6786 | D07T-2022 | Transelec
SE-N_67_P_900_S_CUT | S. San Andres | AELA_GENERACION | 2020-01-01 |  | 25.925 | 20315508.9881 | D07T-2022 | AELA_GENERACION
N_37_P_133_L_Peajes | Chuquicamata 220->Nueva Chuquicamata 220 | CODELCO NORTE | 2021-05-14 |  | 28.063 | 21990901.7833 | D07T-2022 | Codelco
N_126_P_133_L_Peajes | Salar 220->Calama Nueva 220 | CODELCO NORTE | 2020-01-01 |  | 28.063 | 21990901.7833 | D07T-2022 | Codelco
SE-N_67_P_900_S_Peajes | S. San Andres | AELA_GENERACION | 2020-01-01 |  | 28.41 | 22262820.0714 | D07T-2022 | AELA_GENERACION
SE-N_19_P_164_T_CUT | Crucero | ETSA | 2020-01-01 |  | 29.723 | 23291721.2595 | D07T-2022 | ETSA
SE-N_56_P_111_S_Peajes | Polpaico | STM | 2020-01-01 |  | 29.969 | 23484493.3024 | D07T-2022 | STM
SE-N_56_P_032_S_Peajes_LAmp | Polpaico | Transelec | 2020-01-01 | 2023-12-31 | 30.191 | 23658458.3167 | D07T-2022 | Transelec
SE-N_12_P_032_S_CUT | Chena | Transelec | 2020-01-01 |  | 31.438 | 24635640.1762 | D07T-2022 | Transelec
SE-N_42_P_582_S_Peajes | Maitencillo | LTCL | 2020-01-01 |  | 32.365 | 25362061.6548 | D07T-2022 | LTCL
SE-N_54_P_083_S_CUT | Pan de Azucar | CGE_TRANSMISION | 2020-01-01 |  | 32.405 | 25393406.7024 | D07T-2022 | CGE_TRANSMISION
SE-N_81_P_100_S_CUT | Valdivia | STS | 2020-01-01 |  | 32.689 | 25615956.5405 | D07T-2022 | STS
SE-N_66_P_032_S_Peajes_LAmp | Rapel | Transelec | 2020-01-01 | 2023-12-31 | 35.057 | 27471583.3595 | D07T-2022 | Transelec
SE-N_42_P_363_S_Peajes | Maitencillo | GUACOLDA | 2020-01-01 |  | 35.096 | 27502144.781 | D07T-2022 | GUACOLDA
SE-N_21_P_290_S_Peajes | Diego de Almagro | Eletrans | 2020-01-01 |  | 35.677 | 27957431.5976 | D07T-2022 | Eletrans
SE-N_54_P_032_T_CUT | Pan de Azucar | Transelec | 2020-01-01 |  | 35.785 | 28042063.2262 | D07T-2022 | Transelec
SE-N_10_P_111_S_CUT | Cerro Navia | STM | 2020-01-01 |  | 36.056 | 28254425.9238 | D07T-2022 | STM
SE-N_11_P_507_S_Peajes_LAmp | Charrua | TransChile | 2020-01-01 | 2023-12-31 | 36.648 | 28718332.6286 | D07T-2022 | TransChile
SE-N_11_P_507_S_Peajes | Charrua | TransChile | 2020-01-01 |  | 36.941 | 28947935.1024 | D07T-2022 | TransChile
SE-N_19_P_032_S_CUT | Crucero | Transelec | 2020-01-01 |  | 37.375 | 29288028.869 | D07T-2022 | Transelec
SE-N_2_P_032_S_Peajes_LAmp | Ancoa | Transelec | 2020-01-01 | 2023-12-31 | 38.757 | 30371000.2643 | D07T-2022 | Transelec
SE-N_46_P_244_S_CUT | Mulchen | Alfa Transmisora | 2020-01-01 |  | 39.53 | 30976743.3095 | D07T-2022 | ALFA_TRANSMISORA
N_59_P_164_L_Peajes | Laberinto 220->El Cobre 220 | ETSA | 2020-01-01 |  | 39.845 | 31223585.5595 | D07T-2022 | ETSA
SE-N_10_P_032_T_CUT | Cerro Navia | Transelec | 2020-01-01 |  | 40.014 | 31356018.3857 | D07T-2022 | Transelec
SE-N_81_P_100_S_Peajes | Valdivia | STS | 2020-01-01 |  | 40.071 | 31400685.0786 | D07T-2022 | STS
SE-N_68_P_133_S_CUT | Salar | CODELCO NORTE | 2020-01-01 |  | 40.145 | 31458673.4167 | D07T-2022 | Codelco
N_2_P_032_L_CUT | Alto Jahuel 220->Buin 220 | Transelec | 2020-01-01 |  | 42.99 | 33688089.9286 | D07T-2022 | Transelec
N_62_P_293_L_CUT | Laberinto 220->Nueva Zaldivar 220 | ANGAMOS | 2020-01-01 |  | 43.915 | 34412944.1548 | D07T-2022 | ANGAMOS
SE-N_42_P_032_T_CUT | Maitencillo | Transelec | 2020-01-01 |  | 44.161 | 34605716.1976 | D07T-2022 | Transelec
SE-N_38_P_244_S_CUT | Los Maquis | Alfa Transmisora | 2020-01-01 |  | 44.793 | 35100967.95 | D07T-2022 | ALFA_TRANSMISORA
SE-N_8_P_290_S_Peajes | Carrera Pinto | Eletrans | 2020-01-01 |  | 46.405 | 36364173.369 | D07T-2022 | Eletrans
SE-N_19_P_164_T_Peajes | Crucero | ETSA | 2020-01-01 |  | 46.906 | 36756770.0905 | D07T-2022 | ETSA
SE-N_29_P_083_S_Peajes | Itahue | CGE_TRANSMISION | 2020-01-01 |  | 47.225 | 37006746.8452 | D07T-2022 | CGE_TRANSMISION
SE-N_32_P_079_S_CUT | Laberinto | AES Andes | 2020-01-01 |  | 47.451 | 37183846.3643 | D07T-2022 | AES Andes
SE-N_46_P_032_S_Peajes | Mulchen | Transelec | 2020-01-01 |  | 48.191 | 37763729.7452 | D07T-2022 | Transelec
SE-N_38_P_244_S_Peajes | Los Maquis | Alfa Transmisora | 2020-01-01 |  | 48.966 | 38371040.0429 | D07T-2022 | ALFA_TRANSMISORA
N_139_P_083_L_CUT | Temuco 220->Los Peumos 220 | CGE_TRANSMISION | 2020-01-01 |  | 50.176 | 39319227.7333 | D07T-2022 | CGE_TRANSMISION
N_15_P_083_L_CUT | Bureo 220->Los Peumos 220 | CGE_TRANSMISION | 2020-01-01 |  | 50.226 | 39358409.0429 | D07T-2022 | CGE_TRANSMISION
N_3_P_513_L_Peajes | Alto Jahuel 220->Chena 220 | STM | 2020-01-01 |  | 50.483 | 39559800.9738 | D07T-2022 | STM
SE-N_11_P_032_T_CUT | Charrua | Transelec | 2020-01-01 |  | 50.518 | 39587227.8905 | D07T-2022 | Transelec
SE-N_12_P_032_S_Peajes | Chena | Transelec | 2020-01-01 |  | 50.658 | 39696935.5571 | D07T-2022 | Transelec
SE-N_10_P_032_S_CUT_LAmp | Cerro Navia | Transelec | 2020-01-01 | 2023-12-31 | 51.225 | 40141251.6071 | D07T-2022 | Transelec
N_64_P_032_L_Peajes | Lagunas 220->Nueva Pozo Almonte 220 | Transelec | 2020-08-25 |  | 52.26 | 40952304.7143 | D07T-2022 | Transelec
SE-N_53_P_603_S_Peajes | O Higgins | KELTI | 2020-01-01 |  | 52.986 | 41521217.3286 | D07T-2022 | KELTI
SE-N_1_P_111_S_Peajes | Alto Jahuel | STM | 2020-01-01 |  | 55.867 | 43778844.3833 | D07T-2022 | STM
SE-N_19_P_032_S_Peajes | Crucero | Transelec | 2020-01-01 |  | 58.982 | 46219839.9667 | D07T-2022 | Transelec
SE-N_21_P_032_T_CUT | Diego de Almagro | Transelec | 2020-01-01 |  | 60.588 | 47478343.6286 | D07T-2022 | Transelec
SE-N_66_P_032_S_CUT_LAmp | Rapel | Transelec | 2020-01-01 | 2023-12-31 | 64.292 | 50380895.0381 | D07T-2022 | Transelec
SE-N_13_P_100_S_CUT | Chiloe | STS | 2020-01-01 |  | 65.595 | 51401959.9643 | D07T-2022 | STS
SE-N_26_P_032_S_CUT_LAmp | Encuentro | Transelec | 2020-01-01 | 2023-12-31 | 65.831 | 51586895.7452 | D07T-2022 | Transelec
SE-N_5_P_120_S_Peajes | Calama Nueva | Transemel | 2020-01-01 |  | 67.176 | 52640872.9714 | D07T-2022 | Transemel
N_81_P_480_L_Peajes_0 | Maria Elena 220->Crucero 220 | SATT | 2020-01-01 | 2021-11-23 | 67.45 | 52855586.5476 | D07T-2022 | SATT
N_82_P_480_L_Peajes | Maria Elena 220->Frontera 220 | SATT | 2020-06-26 |  | 67.622 | 52990370.2524 | D07T-2022 | SATT
SE-N_29_P_083_S_CUT | Itahue | CGE_TRANSMISION | 2020-01-01 |  | 68.604 | 53759891.1714 | D07T-2022 | CGE_TRANSMISION
SE-N_26_P_032_S_Peajes_LAmp | Encuentro | Transelec | 2020-01-01 | 2023-12-31 | 69.724 | 54637552.5048 | D07T-2022 | Transelec
SE-N_37_P_032_S_CUT | Los Changos | Transelec | 2020-01-01 |  | 70.44 | 55198628.8571 | D07T-2022 | Transelec
N_21_P_480_L_Peajes | Carrera Pinto 220->S. San Andres 220 | SATT | 2020-01-01 |  | 71.853 | 56305892.6643 | D07T-2022 | SATT
N_125_P_480_L_Peajes | S. San Andres 220->Cardones 220 | SATT | 2020-01-01 |  | 75.854 | 59441181.0524 | D07T-2022 | SATT
SE-N_26_P_032_T_CUT | Encuentro | Transelec | 2020-01-01 |  | 82.264 | 64464224.9333 | D07T-2022 | Transelec
SE-N_14_P_133_S_CUT | Chuquicamata | CODELCO NORTE | 2020-01-01 |  | 84.062 | 65873184.8238 | D07T-2022 | Codelco
SE-N_42_P_032_T_Peajes | Maitencillo | Transelec | 2020-01-01 |  | 84.827 | 66472658.8595 | D07T-2022 | Transelec
SE-N_21_P_032_S_Peajes_LAmp | Diego de Almagro | Transelec | 2020-01-01 | 2023-12-31 | 85.325 | 66862904.7024 | D07T-2022 | Transelec
N_24_P_513_L_Peajes | Cerro Navia 220->Chena 220 | STM | 2020-01-01 |  | 85.353 | 66884846.2357 | D07T-2022 | STM
SE-N_6_P_244_S_Peajes | Candelaria | Alfa Transmisora | 2020-01-01 |  | 85.524 | 67018846.3143 | D07T-2022 | ALFA_TRANSMISORA
SE-N_46_P_244_S_Peajes | Mulchen | Alfa Transmisora | 2020-01-01 |  | 86.432 | 67730378.8952 | D07T-2022 | ALFA_TRANSMISORA
SE-N_26_P_032_T_Peajes | Encuentro | Transelec | 2020-01-01 |  | 87.129 | 68276566.35 | D07T-2022 | Transelec
SE-N_17_P_032_T_CUT | Concepcion | Transelec | 2020-01-01 |  | 90.974 | 71289609.0524 | D07T-2022 | Transelec
SE-N_69_P_113_S_CUT | San Luis | CHILQUINTA_TRANSMISION | 2020-01-01 |  | 91.429 | 71646158.969 | D07T-2022 | CHILQUINTA_TRANSMISION
N_61_P_601_L_Peajes_0 | Laberinto 220->Crucero 220 | CTNG | 2020-01-01 | 2021-11-23 | 92.807 | 72725995.8595 | D07T-2022 | CTNG
SE-N_32_P_079_S_Peajes | Laberinto | AES Andes | 2020-01-01 |  | 94.197 | 73815236.2643 | D07T-2022 | AES Andes
N_87_P_244_L_Peajes | Mulchen 220->Rio Malleco 220 | Alfa Transmisora | 2020-09-15 |  | 97.306 | 76251530.0905 | D07T-2022 | ALFA_TRANSMISORA
N_31_P_244_L_Peajes | Charrua 220->Mulchen 220 | Alfa Transmisora | 2020-01-01 | 2023-04-02 | 97.42 | 76340863.4762 | D07T-2022 | ALFA_TRANSMISORA
SE-N_11_P_032_S_CUT_LAmp | Charrua | Transelec | 2020-01-01 | 2023-12-31 | 97.978 | 76778126.8905 | D07T-2022 | Transelec
N_59_P_133_L_Peajes | Laberinto 220->El Cobre 220 | CODELCO NORTE | 2020-01-01 |  | 99.384 | 77879905.3143 | D07T-2022 | Codelco
SE-N_16_P_244_S_Peajes | Colbun | Alfa Transmisora | 2020-01-01 |  | 101.557 | 79582725.0262 | D07T-2022 | ALFA_TRANSMISORA
SE-N_11_P_032_T_Peajes | Charrua | Transelec | 2020-01-01 |  | 102.676 | 80459602.7333 | D07T-2022 | Transelec
N_91_P_113_L_CUT | Nueva Alto Melipilla 220->Alto Melipilla 220 | CHILQUINTA_TRANSMISION | 2020-01-01 |  | 103.895 | 81414843.0595 | D07T-2022 | CHILQUINTA_TRANSMISION
N_128_P_164_L_Peajes | Salar 220->Nueva Chuquicamata 220 | ETSA | 2021-05-14 |  | 105.605 | 82754843.8452 | D07T-2022 | ETSA
SE-N_66_P_032_S_Peajes | Rapel | Transelec | 2020-01-01 |  | 107.258 | 84050177.9381 | D07T-2022 | Transelec
SE-N_25_P_164_S_Peajes | El Cobre | ETSA | 2020-01-01 |  | 107.348 | 84120704.2952 | D07T-2022 | ETSA
SE-N_1_P_032_T_Peajes | Alto Jahuel | Transelec | 2020-01-01 |  | 108.574 | 85081430.0048 | D07T-2022 | Transelec
SE-N_43_P_480_S_CUT | Maria Elena | SATT | 2020-01-01 |  | 108.815 | 85270283.9167 | D07T-2022 | SATT
SE-N_57_P_164_S_CUT | Pozo Almonte | ETSA | 2020-01-01 |  | 111.699 | 87530261.85 | D07T-2022 | ETSA
SE-N_69_P_510_S_CUT | San Luis | Transquillota | 2020-01-01 |  | 112.243 | 87956554.4976 | D07T-2022 | Transquillota
SE-N_15_P_290_S_CUT | Ciruelos | Eletrans | 2020-01-01 |  | 112.649 | 88274706.731 | D07T-2022 | Eletrans
SE-N_17_P_083_S_CUT | Concepcion | CGE_TRANSMISION | 2020-01-01 |  | 117.776 | 92292358.2095 | D07T-2022 | CGE_TRANSMISION
SE-N_3_P_032_S_Peajes | Atacama | Transelec | 2020-01-01 |  | 118.653 | 92979598.3786 | D07T-2022 | Transelec
SE-N_30_P_476_S_Peajes | Kapatur | STN | 2020-01-01 |  | 119.525 | 93662920.4167 | D07T-2022 | STN
SE-N_5_P_120_S_CUT | Calama Nueva | Transemel | 2020-01-01 |  | 122.424 | 95934652.7429 | D07T-2022 | Transemel
SE-N_15_P_290_S_Peajes | Ciruelos | Eletrans | 2020-01-01 |  | 122.67 | 96127424.7857 | D07T-2022 | Eletrans
N_112_P_164_L_Peajes | Pozo Almonte 220->Nueva Pozo Almonte 220 | ETSA | 2020-08-25 |  | 124.154 | 97290326.0524 | D07T-2022 | ETSA
N_51_P_032_L_Peajes | Encuentro 220->Kimal 220 | Transelec | 2020-01-01 |  | 125.608 | 98429718.5333 | D07T-2022 | Transelec
SE-N_10_P_111_S_Peajes | Cerro Navia | STM | 2020-01-01 |  | 127.138 | 99628666.6048 | D07T-2022 | STM
N_133_P_032_L_Peajes_0 | Maitencillo 220->Don Hector 220 | Transelec | 2021-01-01 | 2024-06-20 | 134.039 | 105036470.9452 | D07T-2022 | Transelec
SE-N_8_P_032_S_CUT | Carrera Pinto | Transelec | 2020-01-01 |  | 136.346 | 106844296.5667 | D07T-2022 | Transelec
N_62_P_079_L_CUT | Laberinto 220->Nueva Zaldivar 220 | AES Andes | 2020-01-01 |  | 141.042 | 110524205.1571 | D07T-2022 | AES Andes
SE-N_10_P_032_T_Peajes | Cerro Navia | Transelec | 2020-01-01 |  | 141.095 | 110565737.3452 | D07T-2022 | Transelec
N_127_P_164_L_Peajes | Salar 220->Chuquicamata 220 | ETSA | 2020-01-01 |  | 142.22 | 111447316.8095 | D07T-2022 | ETSA
SE-N_1_P_032_S_Peajes_LAmp | Alto Jahuel | Transelec | 2020-01-01 | 2023-12-31 | 147.697 | 115739237.4548 | D07T-2022 | Transelec
SE-N_67_P_480_S_CUT | S. San Andres | SATT | 2020-01-01 |  | 158.787 | 124429651.9071 | D07T-2022 | SATT
N_116_P_032_L_Peajes_1 | Punta Sierra 220->Monte Redondo 220 | Transelec | 2020-01-01 |  | 161.361 | 126446705.7214 | D07T-2022 | Transelec
N_116_P_032_L_Peajes_2 | Monte Redondo 220->La Cebada 220 | Transelec | 2020-01-01 |  | 161.361 | 126446705.7214 | D07T-2022 | Transelec
N_42_P_032_L_Peajes | Crucero 220->Kimal 220 | Transelec | 2020-01-01 |  | 162.186 | 127093197.3286 | D07T-2022 | Transelec
N_5_P_244_L_Peajes | Alto Jahuel 220->Maipo 220 | Alfa Transmisora | 2020-01-01 |  | 165.17 | 129431537.881 | D07T-2022 | ALFA_TRANSMISORA
SE-N_60_P_032_S_Peajes | Punta Colorada | Transelec | 2020-01-01 |  | 165.766 | 129898579.0905 | D07T-2022 | Transelec
SE-N_25_P_164_S_CUT | El Cobre | ETSA | 2020-01-01 |  | 168.274 | 131863913.5762 | D07T-2022 | ETSA
SE-N_67_P_480_S_Peajes | S. San Andres | SATT | 2020-01-01 |  | 174.01 | 136358793.4048 | D07T-2022 | SATT
SE-N_33_P_032_S_CUT | Lagunas | Transelec | 2020-01-01 |  | 176.133 | 138022431.8071 | D07T-2022 | Transelec
SE-N_10_P_032_S_Peajes_LAmp | Cerro Navia | Transelec | 2020-01-01 | 2023-12-31 | 180.626 | 141543264.281 | D07T-2022 | Transelec
N_103_P_603_L_Peajes | O Higgins 220->Kapatur 220 | KELTI | 2020-01-01 |  | 183.758 | 143997581.5095 | D07T-2022 | KELTI
SE-N_16_P_244_S_CUT | Colbun | Alfa Transmisora | 2020-01-01 |  | 185.043 | 145004541.1643 | D07T-2022 | ALFA_TRANSMISORA
N_78_P_032_L_Peajes_LAmp | Maitencillo 220->Algarrobal 220 | Transelec | 2021-07-08 | 2023-12-31 | 185.171 | 145104845.3167 | D07T-2022 | Transelec
SE-N_60_P_032_S_CUT | Punta Colorada | Transelec | 2020-01-01 |  | 189.18 | 148246402.7143 | D07T-2022 | Transelec
SE-N_13_P_100_S_Peajes | Chiloe | STS | 2020-01-01 |  | 189.984 | 148876438.1714 | D07T-2022 | STS
SE-N_54_P_083_S_Peajes | Pan de Azucar | CGE_TRANSMISION | 2020-01-01 |  | 190.6 | 149359151.9048 | D07T-2022 | CGE_TRANSMISION
SE-N_48_P_032_S_CUT | Nogales | Transelec | 2020-01-01 |  | 192.653 | 150967936.4738 | D07T-2022 | Transelec
SE-N_44_P_100_S_Peajes | Melipulli | STS | 2020-01-01 |  | 194.819 | 152665270.8024 | D07T-2022 | STS
SE-N_14_P_133_S_Peajes | Chuquicamata | CODELCO NORTE | 2020-01-01 |  | 195.147 | 152922300.1929 | D07T-2022 | Codelco
SE-N_57_P_164_S_Peajes | Pozo Almonte | ETSA | 2020-01-01 |  | 195.182 | 152949727.1095 | D07T-2022 | ETSA
SE-N_66_P_032_S_CUT | Rapel | Transelec | 2020-01-01 |  | 196.705 | 154143189.7976 | D07T-2022 | Transelec
SE-N_11_P_032_S_Peajes_LAmp | Charrua | Transelec | 2020-01-01 | 2023-12-31 | 199.136 | 156048185.0667 | D07T-2022 | Transelec
SE-N_24_P_120_S_CUT | Duqueco | Transemel | 2020-01-01 |  | 201.282 | 157729846.8714 | D07T-2022 | Transemel
N_102_P_603_L_Peajes | O’Higgins 220->Atacama 220 | KELTI | 2020-01-01 |  | 210.041 | 164593628.6738 | D07T-2022 | KELTI
SE-N_54_P_032_T_Peajes | Pan de Azucar | Transelec | 2020-01-01 |  | 210.478 | 164936073.319 | D07T-2022 | Transelec
SE-N_48_P_032_S_Peajes | Nogales | Transelec | 2020-01-01 |  | 211.203 | 165504202.3071 | D07T-2022 | Transelec
SE-N_40_P_032_S_CUT | Los Vilos | Transelec | 2020-01-01 |  | 212.235 | 166312904.5357 | D07T-2022 | Transelec
SE-N_53_P_603_S_CUT | O Higgins | KELTI | 2020-01-01 |  | 212.463 | 166491571.3071 | D07T-2022 | KELTI
SE-N_50_P_530_S_CUT | Nueva Cardones | Interchile | 2020-01-01 |  | 227.697 | 178429332.6929 | D07T-2022 | Interchile
SE-N_68_P_133_S_Peajes | Salar | CODELCO NORTE | 2020-01-01 |  | 231.945 | 181758176.75 | D07T-2022 | Codelco
SE-N_45_P_032_S_CUT | Miraje | Transelec | 2020-01-01 |  | 232.641 | 182303580.5786 | D07T-2022 | Transelec
N_99_P_032_L_Peajes_2 | Aurora 220->Frutillar Norte 220 | Transelec | 2021-05-13 |  | 234.214 | 183536224.5762 | D07T-2022 | Transelec
N_99_P_032_L_Peajes_10 | Aurora 220->Puerto Montt 220 | Transelec | 2020-01-01 | 2022-05-30 | 234.214 | 183536224.5762 | D07T-2022 | Transelec
SE-N_78_P_032_S_Peajes | Tarapaca | Transelec | 2020-01-01 |  | 234.805 | 183999347.6548 | D07T-2022 | Transelec
SE-N_7_P_032_S_Peajes | Cardones | Transelec | 2020-01-01 |  | 235.851 | 184819020.65 | D07T-2022 | Transelec
SE-N_78_P_032_S_CUT | Tarapaca | Transelec | 2020-01-01 |  | 236.369 | 185224939.0167 | D07T-2022 | Transelec
SE-N_21_P_032_T_Peajes | Diego de Almagro | Transelec | 2020-01-01 |  | 237.194 | 185871430.6238 | D07T-2022 | Transelec
SE-N_43_P_480_S_Peajes | Maria Elena | SATT | 2020-01-01 |  | 237.987 | 186492846.1929 | D07T-2022 | SATT
SE-N_65_P_032_S_CUT | Rahue | Transelec | 2020-01-01 |  | 242.323 | 189890649.3548 | D07T-2022 | Transelec
SE-N_40_P_032_S_Peajes | Los Vilos | Transelec | 2020-01-01 |  | 246.586 | 193231247.8048 | D07T-2022 | Transelec
SE-N_39_P_083_S_CUT | Los Peumos | CGE_TRANSMISION | 2020-01-01 |  | 247.579 | 194009388.6119 | D07T-2022 | CGE_TRANSMISION
SE-N_47_P_032_S_CUT | Neptuno | Transelec | 2020-01-01 |  | 247.796 | 194179435.4952 | D07T-2022 | Transelec
SE-N_2_P_032_S_CUT | Ancoa | Transelec | 2020-01-01 |  | 248.789 | 194957576.3024 | D07T-2022 | Transelec
SE-N_35_P_032_S_CUT | Las Palmas | Transelec | 2020-01-01 |  | 249.374 | 195415997.6238 | D07T-2022 | Transelec
SE-N_28_P_032_S_Peajes | Hualpen | Transelec | 2020-01-01 |  | 249.901 | 195828968.6262 | D07T-2022 | Transelec
SE-N_56_P_032_T_Peajes | Polpaico | Transelec | 2020-01-01 |  | 250.827 | 196554606.4786 | D07T-2022 | Transelec
N_47_P_032_L_Peajes_0 | El Rosal 220->Duqueco 220 | Transelec | 2020-01-01 | 2023-04-10 | 254.913 | 199756503.0929 | D07T-2022 | Transelec
SE-N_2_P_032_T_Peajes | Ancoa | Transelec | 2020-01-01 |  | 262.299 | 205544366.1357 | D07T-2022 | Transelec
SE-N_34_P_032_S_Peajes | Lagunillas | Transelec | 2020-01-01 |  | 263.503 | 206487852.069 | D07T-2022 | Transelec
SE-N_65_P_032_S_Peajes | Rahue | Transelec | 2020-01-01 |  | 264.935 | 207610004.7738 | D07T-2022 | Transelec
SE-N_19_P_164_S_CUT | Crucero | ETSA | 2020-01-01 |  | 268.068 | 210065105.6286 | D07T-2022 | ETSA
N_81_P_032_L_Peajes_0 | Maria Elena 220->Crucero 220 | Transelec | 2020-02-21 | 2021-11-23 | 271.339 | 212628346.8976 | D07T-2022 | Transelec
N_37_P_164_L_Peajes | Chuquicamata 220->Nueva Chuquicamata 220 | ETSA | 2021-05-14 |  | 273.07 | 213984803.8333 | D07T-2022 | ETSA
N_24_P_032_L_Peajes | Cerro Navia 220->Chena 220 | Transelec | 2020-01-01 |  | 289.005 | 226471887.1786 | D07T-2022 | Transelec
N_56_P_032_L_Peajes_0 | Charrua 220->Hualpen 220 | Transelec | 2020-01-01 |  | 298.086 | 233587996.6143 | D07T-2022 | Transelec
SE-N_55_P_120_S_CUT | Parinacota | Transemel | 2020-01-01 |  | 299.185 | 234449201.7976 | D07T-2022 | Transemel
SE-N_8_P_032_S_Peajes | Carrera Pinto | Transelec | 2020-01-01 |  | 299.541 | 234728172.7214 | D07T-2022 | Transelec
N_25_P_032_L_Peajes | Cerro Navia 220->Neptuno 220 | Transelec | 2020-01-01 |  | 309.475 | 242512715.2976 | D07T-2022 | Transelec
N_55_P_032_L_CUT | Hualpen 220->Guindo 220 | Transelec | 2020-01-01 |  | 310.633 | 243420154.4262 | D07T-2022 | Transelec
N_140_P_032_L_Peajes | Valdivia 220->Nueva Valdivia 220 | Transelec | 2020-01-01 |  | 314.944 | 246798366.9333 | D07T-2022 | Transelec
N_116_P_032_L_Peajes_0 | Punta Sierra 220->La Cebada 220 | Transelec | 2020-01-01 |  | 322.722 | 252893411.4429 | D07T-2022 | Transelec
SE-N_24_P_120_S_Peajes | Duqueco | Transemel | 2020-01-01 |  | 327.961 | 256998829.0548 | D07T-2022 | Transemel
N_94_P_290_L_Peajes | Nueva Diego de Almagro 220->Diego de Almagro 220 | Eletrans | 2020-01-01 |  | 327.996 | 257026255.9714 | D07T-2022 | Eletrans
SE-N_18_P_120_S_CUT | Condores | Transemel | 2020-01-01 |  | 328.974 | 257792642.3857 | D07T-2022 | Transemel
N_34_P_032_L_Peajes | Chena 220->Neptuno 220 | Transelec | 2020-01-01 |  | 329.765 | 258412490.7024 | D07T-2022 | Transelec
N_26_P_290_L_Peajes | Cerros de Huichahue 220->Nueva Pichirropulli 220 | Eletrans | 2020-11-27 |  | 335.964 | 263270189.4571 | D07T-2022 | Eletrans
SE-N_56_P_032_S_CUT | Polpaico | Transelec | 2020-01-01 |  | 337.285 | 264305359.6548 | D07T-2022 | Transelec
SE-N_3_P_032_S_CUT | Atacama | Transelec | 2020-01-01 |  | 342.29 | 268227408.7381 | D07T-2022 | Transelec
SE-N_81_P_032_S_CUT | Valdivia | Transelec | 2020-01-01 |  | 346.783 | 271748241.2119 | D07T-2022 | Transelec
SE-N_30_P_476_S_CUT | Kapatur | STN | 2020-01-01 |  | 353.279 | 276838676.9452 | D07T-2022 | STN
SE-N_35_P_032_S_Peajes | Las Palmas | Transelec | 2020-01-01 |  | 363.817 | 285096529.7405 | D07T-2022 | Transelec
N_138_P_032_L_CUT | Temuco 220->Cautin 220 | Transelec | 2020-01-01 |  | 371.701 | 291274638.6262 | D07T-2022 | Transelec
SE-N_79_P_032_S_Peajes | Temuco | Transelec | 2020-01-01 |  | 372.453 | 291863925.5214 | D07T-2022 | Transelec
N_65_P_032_L_Peajes | Lagunas 220->Nueva Victoria 220 | Transelec | 2020-01-01 |  | 375.14 | 293969529.0952 | D07T-2022 | Transelec
N_127_P_133_L_Peajes | Salar 220->Chuquicamata 220 | CODELCO NORTE | 2020-01-01 |  | 383.518 | 300534749.319 | D07T-2022 | Codelco
SE-N_59_P_032_S_Peajes | Puerto Montt | Transelec | 2020-01-01 |  | 383.8 | 300755731.9048 | D07T-2022 | Transelec
N_128_P_133_L_Peajes | Salar 220->Nueva Chuquicamata 220 | CODELCO NORTE | 2021-05-14 |  | 384.208 | 301075451.3905 | D07T-2022 | Codelco
N_67_P_032_L_CUT | Lagunillas 220->Guindo 220 | Transelec | 2020-01-01 |  | 388.546 | 304474821.8048 | D07T-2022 | Transelec
SE-N_19_P_164_S_Peajes | Crucero | ETSA | 2020-01-01 |  | 423.041 | 331506007.2452 | D07T-2022 | ETSA
N_9_P_244_L_Peajes | Ancoa 220->Colbun 220 | Alfa Transmisora | 2020-01-01 |  | 424.258 | 332459680.319 | D07T-2022 | ALFA_TRANSMISORA
SE-N_81_P_032_S_Peajes | Valdivia | Transelec | 2020-01-01 |  | 425.092 | 333113224.5619 | D07T-2022 | Transelec
N_21_P_290_L_Peajes | Carrera Pinto 220->S. San Andres 220 | Eletrans | 2020-03-23 |  | 426.307 | 334065330.3833 | D07T-2022 | Eletrans
SE-N_55_P_120_S_Peajes | Parinacota | Transemel | 2020-01-01 |  | 457.147 | 358232362.0976 | D07T-2022 | Transemel
N_130_P_032_L_Peajes | San Simon 220->Nueva Victoria 220 | Transelec | 2020-01-01 |  | 464.394 | 363911301.1 | D07T-2022 | Transelec
N_99_P_032_L_Peajes_00 | Frutillar Norte 220->Puerto Montt 220 | Transelec | 2021-05-13 | 2022-05-30 | 468.428 | 367072449.1524 | D07T-2022 | Transelec
SE-N_44_P_100_S_CUT | Melipulli | STS | 2020-01-01 |  | 472.922 | 370594065.2524 | D07T-2022 | STS
N_54_P_595_L_Peajes | Esperanza SING 220->Centinela 220 | Redenor2 | 2021-08-05 |  | 482.813 | 378344911.9024 | D07T-2022 | Redenor2
SE-N_15_P_032_S_CUT | Ciruelos | Transelec | 2020-01-01 |  | 498.917 | 390964428.0738 | D07T-2022 | Transelec
N_20_P_290_L_Peajes | Carrera Pinto 220->Nueva Diego de Almagro 220 | Eletrans | 2020-01-01 |  | 499.178 | 391168954.5095 | D07T-2022 | Eletrans
SE-N_18_P_120_S_Peajes | Condores | Transemel | 2020-01-01 |  | 500.789 | 392431376.3024 | D07T-2022 | Transemel
N_125_P_290_L_Peajes | S. San Andres 220->Cardones 220 | Eletrans | 2020-03-23 |  | 505.664 | 396251553.981 | D07T-2022 | Eletrans
N_121_P_032_L_Peajes_1 | Rahue 220->Pichirrahue 220 | Transelec | 2020-01-01 |  | 525.82 | 412046323.4762 | D07T-2022 | Transelec
N_121_P_032_L_Peajes_2 | Pichirrahue 220->Nueva Pichirropulli 220 | Transelec | 2020-01-01 |  | 525.82 | 412046323.4762 | D07T-2022 | Transelec
SE-N_15_P_032_S_Peajes | Ciruelos | Transelec | 2020-01-01 |  | 543.296 | 425740974.781 | D07T-2022 | Transelec
N_6_P_032_L_Peajes | Alto Jahuel 220->Tap Central Santa Marta 220 | Transelec | 2020-01-01 |  | 551.326 | 432033493.0905 | D07T-2022 | Transelec
N_29_P_032_L_Peajes | Charrua 220->El Rosal 220 | Transelec | 2020-01-01 |  | 557.912 | 437194455.181 | D07T-2022 | Transelec
SE-N_26_P_032_S_CUT | Encuentro | Transelec | 2020-01-01 |  | 560.774 | 439437193.3381 | D07T-2022 | Transelec
N_107_P_244_L_Peajes | Polpaico 220->Quilapilun 220 | Alfa Transmisora | 2020-01-01 |  | 570.849 | 447332227.2071 | D07T-2022 | ALFA_TRANSMISORA
N_115_P_032_L_Peajes_00 | Aurora 220->Puerto Montt 220 | Transelec | 2020-01-01 | 2022-05-30 | 571.753 | 448040625.2833 | D07T-2022 | Transelec
N_38_P_290_L_Peajes | Ciruelos 220->Cerros de Huichahue 220 | Eletrans | 2020-11-27 |  | 574.102 | 449881363.2048 | D07T-2022 | Eletrans
SE-N_23_P_032_S_CUT | Don Hector | Transelec | 2020-01-01 |  | 579.163 | 453847295.3548 | D07T-2022 | Transelec
N_95_P_032_L_Peajes_0 | Cerro Navia 220-> Nueva Lampa 220 | Transelec | 2020-01-01 |  | 593.611 | 465169126.5548 | D07T-2022 | Transelec
SE-N_26_P_032_S_Peajes | Encuentro | Transelec | 2020-01-01 |  | 593.936 | 465423805.0667 | D07T-2022 | Transelec
N_36_P_100_L_Peajes | Chiloe 220->Nueva Ancud 220 | STS | 2021-08-02 |  | 596.57 | 467487876.4524 | D07T-2022 | STS
N_126_P_120_L_Peajes | Salar 220->Calama Nueva 220 | Transemel | 2020-01-01 |  | 609.628 | 477720467.2476 | D07T-2022 | Transemel
N_106_P_032_L_Peajes | Pargua 220->Nueva Ancud 220 | Transelec | 2021-08-02 |  | 638.686 | 500491077.0905 | D07T-2022 | Transelec
SE-N_7_P_032_S_CUT | Cardones | Transelec | 2020-01-01 |  | 641.804 | 502934423.5524 | D07T-2022 | Transelec
N_101_P_032_L_Peajes_0 | Frutillar Norte 220->Puerto Montt 220 | Transelec | 2021-05-13 | 2022-05-30 | 643.821 | 504514997.5786 | D07T-2022 | Transelec
N_124_P_032_L_Peajes_0 | Cautin 220->Rio Tolten 220 | Transelec | 2021-03-31 | 2025-01-31 | 667.138 | 522786809.4619 | D07T-2022 | Transelec
SE-N_59_P_032_S_CUT | Puerto Montt | Transelec | 2020-01-01 |  | 684.021 | 536016770.4357 | D07T-2022 | Transelec
N_49_P_032_L_Peajes_0 | El Rosal 220->Duqueco 220 | Transelec | 2020-01-01 | 2023-04-10 | 690.541 | 541126013.1976 | D07T-2022 | Transelec
N_94_P_032_L_Peajes | Nueva Diego de Almagro 220->Diego de Almagro 220 | Transelec | 2020-01-01 |  | 696.274 | 545618542.1476 | D07T-2022 | Transelec
N_74_P_244_L_Peajes_0 | Los Maquis 220->Quilapilun 220 | Alfa Transmisora | 2020-01-01 |  | 699.974 | 548517959.0524 | D07T-2022 | ALFA_TRANSMISORA
N_74_P_244_L_Peajes_1 | Los Maquis 220->El Llano 220 | Alfa Transmisora | 2020-01-01 |  | 699.974 | 548517959.0524 | D07T-2022 | ALFA_TRANSMISORA
N_44_P_032_L_Peajes_1 | Don Goyo 220->Talinay 220 | Transelec | 2020-01-01 | 2024-11-30 | 701.451 | 549675374.9357 | D07T-2022 | Transelec
N_44_P_032_L_Peajes_2 | Talinay 220->La Cebada 220 | Transelec | 2020-01-01 |  | 701.451 | 549675374.9357 | D07T-2022 | Transelec
N_63_P_530_L_Peajes_1 | Lagunas 220->Ana Maria 220 | Interchile | 2021-08-16 |  | 704.09 | 551743364.4524 | D07T-2022 | Interchile
N_63_P_530_L_Peajes_2 | Ana Maria 220->Encuentro 220 | Interchile | 2021-08-16 |  | 704.09 | 551743364.4524 | D07T-2022 | Interchile
SE-N_28_P_032_S_CUT | Hualpen | Transelec | 2020-01-01 |  | 710.312 | 556619086.6095 | D07T-2022 | Transelec
N_90_P_032_L_Peajes | Nogales 220->Tap Doña Carmen 220 | Transelec | 2020-01-01 |  | 720.947 | 564952951.1452 | D07T-2022 | Transelec
SE-N_54_P_032_S_CUT | Pan de Azucar | Transelec | 2020-01-01 |  | 723.307 | 566802308.9548 | D07T-2022 | Transelec
SE-N_9_P_032_S_Peajes | Cautin | Transelec | 2020-01-01 |  | 728.197 | 570634241.0262 | D07T-2022 | Transelec
N_46_P_032_L_Peajes | Duqueco 220->Bureo 220 | Transelec | 2020-01-01 |  | 741.471 | 581036095.0786 | D07T-2022 | Transelec
N_50_P_111_L_CUT | El Salto 220->Tap Chicureo 220 | STM | 2020-01-01 |  | 766.844 | 600919042.4095 | D07T-2022 | STM
SE-N_79_P_032_S_CUT | Temuco | Transelec | 2020-01-01 |  | 771.131 | 604278447.8881 | D07T-2022 | Transelec
N_96_P_032_L_Peajes | Nueva Lampa 220->Polpaico 220 | Transelec | 2020-01-01 |  | 771.853 | 604844225.9976 | D07T-2022 | Transelec
N_22_P_032_L_Peajes_0 | Cautin 220->Rio Tolten 220 | Transelec | 2021-03-31 | 2025-01-31 | 776.17 | 608227140.2619 | D07T-2022 | Transelec
SE-N_29_P_032_S_Peajes | Itahue | Transelec | 2020-01-01 |  | 781.787 | 612628768.5738 | D07T-2022 | Transelec
SE-N_64_P_032_S_CUT | Quillota | Transelec | 2020-01-01 |  | 782.082 | 612859938.3 | D07T-2022 | Transelec
SE-N_64_P_032_S_Peajes | Quillota | Transelec | 2020-01-01 |  | 787.573 | 617162829.7119 | D07T-2022 | Transelec
N_119_P_510_L_CUT | Quillota 220->San Luis 220 | Transquillota | 2020-01-01 |  | 792.554 | 621066071.7667 | D07T-2022 | Transquillota
SE-N_1_P_032_S_CUT | Alto Jahuel | Transelec | 2020-01-01 |  | 797.177 | 624688775.6452 | D07T-2022 | Transelec
SE-N_21_P_032_S_CUT | Diego de Almagro | Transelec | 2020-01-01 |  | 822.344 | 644410295.981 | D07T-2022 | Transelec
N_66_P_032_L_Peajes_1 | Lagunas 220->Tap Quillagua 220 | Transelec | 2020-01-01 |  | 824.026 | 645728355.2333 | D07T-2022 | Transelec
N_109_P_111_L_CUT | Polpaico 220->Tap El Manzano 220 | STM | 2020-01-01 |  | 829.256 | 649826720.2095 | D07T-2022 | STM
N_20_P_032_L_Peajes_LAmp | Carrera Pinto 220->Nueva Diego de Almagro 220 | Transelec | 2020-01-01 | 2023-12-31 | 829.305 | 649865117.8929 | D07T-2022 | Transelec
N_64_P_164_L_Peajes | Lagunas 220->Nueva Pozo Almonte 220 | ETSA | 2020-08-25 |  | 838.478 | 657053320.9381 | D07T-2022 | ETSA
N_23_P_032_T_Peajes_0 | Cerro Navia 220-> Nueva Lampa 220 | Transelec | 2020-01-01 |  | 838.716 | 657239823.9714 | D07T-2022 | Transelec
N_21_P_032_L_Peajes | Carrera Pinto 220->S. San Andres 220 | Transelec | 2020-01-01 |  | 841.792 | 659650258.1333 | D07T-2022 | Transelec
N_131_P_032_L_Peajes_1 | San Simon 220->Frontera 220 | Transelec | 2020-06-26 |  | 852.514 | 668052298.1476 | D07T-2022 | Transelec
N_131_P_032_L_Peajes_2 | Tap Quillagua 220->Frontera 220 | Transelec | 2020-06-26 |  | 852.514 | 668052298.1476 | D07T-2022 | Transelec
N_11_P_032_L_Peajes | Ancoa 220->Tap Off Santa Isabel 220 | Transelec | 2020-12-01 |  | 852.742 | 668230964.919 | D07T-2022 | Transelec
N_8_P_032_T_Peajes | Ancoa 220->Ancoa 500 | Transelec | 2020-01-01 |  | 858.393 | 672659236.5214 | D07T-2022 | Transelec
N_106_P_100_L_Peajes | Pargua 220->Nueva Ancud 220 | STS | 2021-08-02 |  | 863.605 | 676743496.2262 | D07T-2022 | STS
SE-N_42_P_032_S_CUT | Maitencillo | Transelec | 2020-01-01 |  | 877.176 | 687378087.2571 | D07T-2022 | Transelec
N_125_P_032_L_Peajes | S. San Andres 220->Cardones 220 | Transelec | 2020-01-01 |  | 877.563 | 687681350.5929 | D07T-2022 | Transelec
SE-N_12_P_111_S_CUT | Chena | STM | 2020-01-01 |  | 900.936 | 705997045.5429 | D07T-2022 | STM
SE-N_34_P_032_S_CUT | Lagunillas | Transelec | 2020-01-01 |  | 919.951 | 720897697.5548 | D07T-2022 | Transelec
SE-N_80_P_032_S_CUT | Tinguiririca | Transelec | 2020-01-01 |  | 949.675 | 744190202.4405 | D07T-2022 | Transelec
N_35_P_032_L_Peajes | Chena 220->Tap Central Santa Marta 220 | Transelec | 2020-01-01 |  | 954.956 | 748328532.3524 | D07T-2022 | Transelec
SE-N_41_P_244_S_Peajes | Maipo | Alfa Transmisora | 2020-01-01 |  | 956.297 | 749379375.0738 | D07T-2022 | ALFA_TRANSMISORA
N_107_P_241_L_Peajes | Polpaico 220->Quilapilun 220 | Codelco Andina | 2020-01-01 |  | 969.022 | 759351018.3476 | D07T-2022 | Codelco
N_20_P_032_L_Peajes | Carrera Pinto 220->Nueva Diego de Almagro 220 | Transelec | 2020-01-01 |  | 1017.311 | 797191543.4595 | D07T-2022 | Transelec
N_117_P_032_L_Peajes | Punta Sierra 220->Las Palmas 220 | Transelec | 2020-01-01 |  | 1028.777 | 806176601.3595 | D07T-2022 | Transelec
N_121_P_032_L_Peajes_0 | Rahue 220->Nueva Pichirropulli 220 | Transelec | 2020-01-01 |  | 1051.641 | 824093430.5786 | D07T-2022 | Transelec
N_80_P_032_L_Peajes_0 | Maitencillo 220->Don Hector 220 | Transelec | 2021-01-01 | 2024-06-20 | 1124.799 | 881421955.4214 | D07T-2022 | Transelec
SE-N_29_P_032_S_CUT | Itahue | Transelec | 2020-01-01 |  | 1135.715 | 889976018.9167 | D07T-2022 | Transelec
N_60_P_476_L_Peajes | Laberinto 220->Kapatur 220 | STN | 2020-01-01 |  | 1136.9 | 890904615.9524 | D07T-2022 | STN
SE-N_33_P_032_S_Peajes | Lagunas | Transelec | 2020-01-01 |  | 1151.73 | 902525792.3571 | D07T-2022 | Transelec
N_86_P_032_L_Peajes | Miraje 220->Tap Enlace 220 | Transelec | 2020-01-01 |  | 1182.079 | 926308063.6119 | D07T-2022 | Transelec
N_45_P_032_L_Peajes | Don Hector 220->Punta Colorada 220 | Transelec | 2020-01-01 |  | 1209.622 | 947891479.7762 | D07T-2022 | Transelec
N_79_P_032_L_Peajes | Maitencillo 220->Don Hector 220 | Transelec | 2020-01-01 | 2024-06-20 | 1234.566 | 967438251.4714 | D07T-2022 | Transelec
N_52_P_032_L_Peajes | Encuentro 220->Miraje 220 | Transelec | 2020-01-01 |  | 1245.554 | 976048736.0524 | D07T-2022 | Transelec
SE-N_17_P_032_S_CUT | Concepcion | Transelec | 2020-01-01 |  | 1250.02 | 979548410.619 | D07T-2022 | Transelec
N_134_P_032_L_Peajes | Tap Off Santa Isabel 220->Itahue 220 | Transelec | 2020-12-01 |  | 1273.407 | 997875076.3357 | D07T-2022 | Transelec
N_88_P_032_L_CUT | Nogales 220->Quillota 220 | Transelec | 2020-01-01 |  | 1288.082 | 1009374790.681 | D07T-2022 | Transelec
N_53_P_595_L_Peajes | Encuentro 220->Tap off Sierra Gorda Eolico 220 | Redenor2 | 2020-01-01 |  | 1324.349 | 1037794561.731 | D07T-2022 | Redenor2
N_44_P_032_L_Peajes_0 | Don Goyo 220->La Cebada 220 | Transelec | 2020-09-04 | 2024-11-30 | 1402.902 | 1099350749.8714 | D07T-2022 | Transelec
SE-N_12_P_111_S_Peajes | Chena | STM | 2020-01-01 |  | 1451.72 | 1137605813.2381 | D07T-2022 | STM
N_139_P_032_L_Peajes | Temuco 220->Los Peumos 220 | Transelec | 2020-01-01 |  | 1489.65 | 1167328754.6429 | D07T-2022 | Transelec
N_15_P_032_L_Peajes | Bureo 220->Los Peumos 220 | Transelec | 2020-01-01 | 2024-11-30 | 1555.392 | 1218845907.6571 | D07T-2022 | Transelec
N_7_P_208_L_Peajes_LAmp | Alto Jahuel 500->Ancoa 500 | AJTE | 2020-01-01 | 2023-12-31 | 1558.096 | 1220964832.8762 | D07T-2022 | AJTE
N_73_P_514_T_CUT | Los Changos 500->Los Changos 220 | TEN | 2020-01-01 |  | 1587.359 | 1243896086.0881 | D07T-2022 | TEN
N_1_P_032_T_Peajes | Alto Jahuel 220->Alto Jahuel 500 | Transelec | 2020-01-01 |  | 1619.155 | 1268812264.4405 | D07T-2022 | Transelec
N_111_P_032_T_Peajes | Polpaico 500->Polpaico 220 | Transelec | 2020-01-01 |  | 1632.3 | 1279113030.7143 | D07T-2022 | Transelec
N_83_P_100_L_Peajes | Melipulli 220->Pargua 220 | STS | 2021-08-02 |  | 1643.07 | 1287552684.7857 | D07T-2022 | STS
N_39_P_032_L_Peajes_0 | Rio Tolten 220->Ciruelos 220 | Transelec | 2021-03-31 | 2022-06-29 | 1645.429 | 1289401258.969 | D07T-2022 | Transelec
N_10_P_032_L_Peajes | Ancoa 220->Itahue 220 | Transelec | 2020-01-01 | 2024-08-31 | 1663.088 | 1303239313.8667 | D07T-2022 | Transelec
N_69_P_032_L_Peajes | Lo Aguirre 220->Nueva Alto Melipilla 220 | Transelec | 2020-01-01 |  | 1667.665 | 1306825970.9405 | D07T-2022 | Transelec
N_136_P_032_L_Peajes | Tarapaca 220->Condores 220 | Transelec | 2020-01-01 | 2023-04-19 | 1668.892 | 1307787480.2762 | D07T-2022 | Transelec
SE-N_42_P_032_S_Peajes | Maitencillo | Transelec | 2020-01-01 |  | 1684.917 | 1320345089.9786 | D07T-2022 | Transelec
N_77_P_032_L_Peajes | Los Vilos 220->Tap Doña Carmen 220 | Transelec | 2020-01-01 |  | 1730.767 | 1356274350.8119 | D07T-2022 | Transelec
SE-N_10_P_032_S_CUT | Cerro Navia | Transelec | 2020-01-01 |  | 1732.582 | 1357696632.3476 | D07T-2022 | Transelec
N_32_P_032_L_Peajes_0 | Charrua 220->Hualpen 220 | Transelec | 2020-01-01 |  | 1749.398 | 1370874090.3667 | D07T-2022 | Transelec
N_28_P_032_L_CUT | Charrua 220->Concepcion 220 | Transelec | 2020-01-01 |  | 1790.211 | 1402856226.0786 | D07T-2022 | Transelec
N_123_P_032_L_Peajes_0 | Rio Tolten 220->Ciruelos 220 | Transelec | 2021-03-31 | 2022-06-29 | 1889.701 | 1480819195.769 | D07T-2022 | Transelec
N_40_P_032_L_Peajes | Ciruelos 220->Valdivia 220 | Transelec | 2020-01-01 |  | 1999.615 | 1566950684.869 | D07T-2022 | Transelec
N_33_P_032_L_Peajes | Charrua 500->Nueva Charrua 500 | Transelec | 2020-01-01 |  | 2008.883 | 1574213332.4024 | D07T-2022 | Transelec
SE-N_50_P_514_S_CUT | Nueva Cardones | TEN | 2020-01-01 |  | 2020.145 | 1583038530.5595 | D07T-2022 | TEN
N_3_P_032_L_Peajes | Alto Jahuel 220->Chena 220 | Transelec | 2020-01-01 |  | 2024.62 | 1586545257.7619 | D07T-2022 | Transelec
N_82_P_032_L_Peajes | Maria Elena 220->Frontera 220 | Transelec | 2020-06-26 |  | 2064.129 | 1617505544.9214 | D07T-2022 | Transelec
N_58_P_164_L_Peajes_0 | Crucero 220->Nueva Chuquicamata 220 | ETSA | 2021-05-14 | 2021-11-23 | 2146.774 | 1682268331.4333 | D07T-2022 | ETSA
N_98_P_032_L_Peajes | Nueva Pichirropulli 220->Nueva Valdivia 220 | Transelec | 2020-01-01 |  | 2183.418 | 1710983529.5571 | D07T-2022 | Transelec
N_120_P_032_L_Peajes | Rahue 220->Frutillar Norte 220 | Transelec | 2021-05-13 |  | 2201.699 | 1725308999.9452 | D07T-2022 | Transelec
N_92_P_032_L_Peajes | Nueva Alto Melipilla 220->Rapel 220 | Transelec | 2020-01-01 | 2024-08-31 | 2243.402 | 1757988562.9667 | D07T-2022 | Transelec
N_132_P_111_L_CUT | Tap El Manzano 220->Tap Chicureo 220 | STM | 2020-01-01 |  | 2353.055 | 1843915525.631 | D07T-2022 | STM
N_129_P_113_L_CUT | San Luis 220->Agua Santa 220 | CHILQUINTA_TRANSMISION | 2020-01-01 |  | 2381.878 | 1866501983.319 | D07T-2022 | CHILQUINTA_TRANSMISION
N_76_P_032_L_Peajes | Los Vilos 220->Nogales 220 | Transelec | 2020-01-01 |  | 2442.877 | 1914302397.3119 | D07T-2022 | Transelec
N_16_P_244_L_Peajes | Candelaria 220->Maipo 220 | Alfa Transmisora | 2020-01-01 |  | 2606.618 | 2042614133.3667 | D07T-2022 | ALFA_TRANSMISORA
N_48_P_595_L_CUT | El Cobre 220->Esperanza SING 220 | Redenor2 | 2020-01-01 |  | 2701.734 | 2117149522.1 | D07T-2022 | Redenor2
N_78_P_032_L_Peajes | Maitencillo 220->Algarrobal 220 | Transelec | 2021-07-08 |  | 2712.007 | 2125199713.9548 | D07T-2022 | Transelec
N_27_P_032_T_Peajes | Charrua 220->Charrua 500 | Transelec | 2020-01-01 |  | 2980.307 | 2335446620.8595 | D07T-2022 | Transelec
SE-N_20_P_514_S_CUT | Cumbre | TEN | 2020-01-01 |  | 2999.173 | 2350230512.569 | D07T-2022 | TEN
N_137_P_032_L_Peajes | Tarapaca 220->Lagunas 220 | Transelec | 2020-01-01 | 2023-01-01 | 3041.413 | 2383330882.8548 | D07T-2022 | Transelec
N_14_P_032_L_Peajes | Atacama 220->Tap Enlace 220 | Transelec | 2020-01-01 |  | 3045.963 | 2386896382.0214 | D07T-2022 | Transelec
N_110_P_032_L_Peajes | Polpaico 500->Lo Aguirre 500 | Transelec | 2020-01-01 |  | 3072.807 | 2407932043.4786 | D07T-2022 | Transelec
SE-N_21_P_032_S_Peajes | Diego de Almagro | Transelec | 2020-01-01 |  | 3219.368 | 2522781081.581 | D07T-2022 | Transelec
N_104_P_032_L_Peajes | Pan de Azucar 220->Don Goyo 220 | Transelec | 2020-09-04 | 2024-11-30 | 3476.459 | 2724244322.5167 | D07T-2022 | Transelec
N_30_P_032_L_Peajes | Charrua 220->Lagunillas 220 | Transelec | 2020-01-01 | 2021-11-02 | 3630.261 | 2844767597.8643 | D07T-2022 | Transelec
N_75_P_032_L_Peajes | Los Vilos 220->Las Palmas 220 | Transelec | 2020-01-01 |  | 3718.288 | 2913747860.5333 | D07T-2022 | Transelec
N_85_P_032_L_Peajes | Miraje 220->Atacama 220 | Transelec | 2020-01-01 |  | 3824.441 | 2996932131.531 | D07T-2022 | Transelec
N_4_P_111_L_CUT | Alto Jahuel 220->Los Almendros 220 | STM | 2020-01-01 |  | 3832.831 | 3003506755.269 | D07T-2022 | STM
N_103_P_476_L_Peajes | O Higgins 220->Kapatur 220 | STN | 2020-01-01 |  | 3982.184 | 3120543677.6952 | D07T-2022 | STN
N_41_P_032_L_Peajes | Condores 220->Parinacota 220 | Transelec | 2020-01-01 |  | 4007.049 | 3140028542.9214 | D07T-2022 | Transelec
N_118_P_032_L_Peajes | Quillota 220->Polpaico 220 | Transelec | 2020-01-01 |  | 4050.432 | 3174024597.9429 | D07T-2022 | Transelec
N_18_P_032_L_Peajes | Cardones 220->Algarrobal 220 | Transelec | 2021-07-08 |  | 4065.356 | 3185719435.2095 | D07T-2022 | Transelec
SE-N_54_P_032_S_Peajes | Pan de Azucar | Transelec | 2020-01-01 |  | 4254.358 | 3333826352.4619 | D07T-2022 | Transelec
N_105_P_032_L_Peajes | Pan de Azucar 220->Punta Colorada 220 | Transelec | 2020-01-01 |  | 4540.188 | 3557810226.4857 | D07T-2022 | Transelec
SE-N_1_P_032_S_Peajes | Alto Jahuel | Transelec | 2020-01-01 |  | 4647.276 | 3641727187.9714 | D07T-2022 | Transelec
SE-N_11_P_032_S_CUT | Charrua | Transelec | 2020-01-01 |  | 4852.284 | 3802376826.0286 | D07T-2022 | Transelec
SE-N_2_P_032_S_Peajes | Ancoa | Transelec | 2020-01-01 |  | 4958.454 | 3885574418.6714 | D07T-2022 | Transelec
N_60_P_601_L_Peajes | Laberinto 220->Kapatur 220 | CTNG | 2020-01-01 |  | 5263.754 | 4124815494.6238 | D07T-2022 | CTNG
N_70_P_032_L_Peajes | Lo Aguirre 500->Alto Jahuel 500 | Transelec | 2020-01-01 |  | 5271.808 | 4131126819.9619 | D07T-2022 | Transelec
SE-N_56_P_032_S_Peajes | Polpaico | Transelec | 2020-01-01 |  | 5535.192 | 4337521420.5143 | D07T-2022 | Transelec
N_113_P_244_L_Peajes | Puente Negro 220->Colbun 220 | Alfa Transmisora | 2020-01-01 |  | 5672.746 | 4445312337.519 | D07T-2022 | ALFA_TRANSMISORA
SE-N_10_P_032_S_Peajes | Cerro Navia | Transelec | 2020-01-01 |  | 6109.324 | 4787426292.5048 | D07T-2022 | Transelec
SE-N_37_P_514_S_CUT | Los Changos | TEN | 2020-01-01 |  | 6610.449 | 5180120967.2071 | D07T-2022 | TEN
N_17_P_244_L_Peajes | Candelaria 220->Puente Negro 220 | Alfa Transmisora | 2020-01-01 |  | 6932.909 | 5432809068.5881 | D07T-2022 | ALFA_TRANSMISORA
N_7_P_208_L_Peajes | Alto Jahuel 500->Ancoa 500 | AJTE | 2020-01-01 |  | 8076.742 | 6329146564.919 | D07T-2022 | AJTE
SE-N_11_P_032_S_Peajes | Charrua | Transelec | 2020-01-01 |  | 9862.039 | 7728152051.8976 | D07T-2022 | Transelec
N_13_P_032_L_Peajes | Ancoa 500->Nueva Charrua 500 | Transelec | 2020-01-01 |  | 17051.824 | 13362255881.7905 | D07T-2022 | Transelec
N_43_P_514_L_CUT | Cumbre 500->Nueva Cardones 500 | TEN | 2020-01-01 |  | 21165.604 | 16585921631.6476 | D07T-2022 | TEN
N_7_P_032_L_Peajes | Alto Jahuel 500->Ancoa 500 | Transelec | 2020-01-01 |  | 25251.273 | 19787558865.6643 | D07T-2022 | Transelec
N_72_P_514_L_CUT | Los Changos 500->Cumbre 500 | TEN | 2020-01-01 |  | 32509.267 | 25475113054.3833 | D07T-2022 | TEN
TSIC - 114B2Wa-1 | Carrera Pinto 220->S. San Andres 220 | Transelec | 2020-03-23 |  | 86.967 | 68149618.9071 | D11T-17 | Transelec
TSIC - 114B2Wb-1 | S. San Andres 220->Cardones 220 | Transelec | 2020-03-23 |  | 86.967 | 68149618.9071 | D11T-17 | Transelec
TSIC - 07Wb-1 | Carrera Pinto 220->Nueva Diego de Almagro 220 | Transelec | 2018-10-19 |  | 173.933 | 136298454.1881 | D11T-17 | Transelec
TSIC - 114A2Wb-1 | Carrera Pinto 220->Nueva Diego de Almagro 220 | Transelec | 2018-10-19 |  | 173.933 | 136298454.1881 | D11T-17 | Transelec
TSIC - 08aW-1 | Carrera Pinto 220->S. San Andres 220 | Transelec | 2018-10-18 |  | 173.933 | 136298454.1881 | D11T-17 | Transelec
TSIC - 08bZ-1 | S. San Andres 220->Cardones 220 | Transelec | 2018-01-25 |  | 212.344 | 166398319.7905 | D11T-17 | Transelec
TSING-20a_4_B | Pozo Almonte 220->Nueva Pozo Almonte 220 | ETSA | 2020-08-25 |  | 158.382 | 124112283.3 | D6T-18 | ETSA
TSIC - 99-78 | Pargua 220->Nueva Ancud 220 | STS | 2021-08-02 |  | 214.215 | 167864484.3929 | D6T-18 | STS
TSIC - 99-81 | Chiloe 220->Nueva Ancud 220 | STS | 2021-08-02 |  | 214.215 | 167864484.3929 | D6T-18 | STS
TSIC - 99-75 | Melipulli 220->Pargua 220 | STS | 2021-08-02 |  | 428.43 | 335728968.7857 | D6T-18 | STS
TSIC - 34aa-2 | Alto Jahuel 220->Maipo 220 | Alfa Transmisora | 2019-12-04 |  | 494.413 | 387434975.7119 | D6T-18 | ALFA_TRANSMISORA
TSIC - 35ab-2 | Alto Jahuel 220->Maipo 220 | Alfa Transmisora | 2019-12-04 |  | 494.413 | 387434975.7119 | D6T-18 | ALFA_TRANSMISORA
TSIC - 32ac-2 | Candelaria 220->Maipo 220 | Alfa Transmisora | 2019-12-04 |  | 494.413 | 387434975.7119 | D6T-18 | ALFA_TRANSMISORA
TSIC - 33ad-2 | Candelaria 220->Maipo 220 | Alfa Transmisora | 2019-12-04 |  | 494.413 | 387434975.7119 | D6T-18 | ALFA_TRANSMISORA
TSING-23aa_14 | Tarapaca 220->Condores 220 | Transemel | 2020-05-10 | 2023-04-19 | 666.361 | 522177931.9119 | D6T-18 | Transemel
TSING-22ab_14 | Condores 220->Parinacota 220 | Transemel | 2020-05-10 |  | 666.361 | 522177931.9119 | D6T-18 | Transemel
TSIC - 96a-10 | Melipulli 220->Puerto Montt 220 | STS | 2020-11-11 |  | 856.86 | 671457937.5714 | D6T-18 | STS
TSING-22aa_14 | Condores 220->Parinacota 220 | Transemel | 2019-10-06 |  | 1258.62 | 986287595.8571 | D6T-18 | Transemel
TSING-20a_4_A | Lagunas 220->Nueva Pozo Almonte 220 | ETSA | 2020-08-25 |  | 1547.271 | 1212482079.3643 | D6T-18 | ETSA

## VATT Zonal
VATT Zonal a sep21
| MES | SISTEMA | PROPIETARIO | VATT [$] | Calificación | Zona | Tipo Tramo | CodigoTramo | NombreTramo | Empresa Propietaria | Empresa Final | Nivél de tensión | Decreto | ON/OA | Valorización | Entrada | Salida | VATT [US$] | VATT a sep21
ALTO_NORTE | 2021-09-01 | Sistema A | ALTO_NORTE | 377515361.3816 | Zonal | Sistema A | Subestaciones | SE-D_121_D | Tocopilla - Distribuidoras | CGE | CGE_TRANSMISION | Tx < 25 | D07T-22 | OE | Definitiva | 2020-01-01 | 2025-12-31 | 34309.2934
CGE_TRANSMISION | 2021-09-01 | Sistema A | CGE_TRANSMISION | 7696017839.9353 | Zonal | Sistema A | Subestaciones | SE-D_122_D | Uribe - Distribuidoras | CGE | CGE_TRANSMISION | Tx < 25 | D07T-22 | OE | Definitiva | 2020-01-01 | 2025-12-31 | 42570.7725
ENGIE | 2021-09-01 | Sistema A | ENGIE | 7977828623.6252 | Zonal | Sistema A | Subestaciones | SE-D_18_D | Arica Diesel - Distribuidoras | E-CL | ENGIE | Tx < 25 | D07T-22 | OE | Definitiva | 2020-01-01 | 2025-12-31 | 64671.7336
SATT | 2021-09-01 | Sistema A | SATT | 0 | Zonal | Sistema A | Subestaciones | SE-D_32_D | Chapiquiña - Distribuidoras | E-CL | ENGIE | Tx < 25 | D07T-22 | OE | Definitiva | 2020-01-01 | 2025-12-31 | 36459.4592
SPS_LA_HUAYCA | 2021-09-01 | Sistema A | SPS_LA_HUAYCA | 131406.6142 | Zonal | Sistema A | Subestaciones | SE-D_68_D | Mejillones - Distribuidoras | E-CL | ENGIE | Tx < 25 | D07T-22 | OE | Definitiva | 2020-01-01 | 2025-12-31 | 26975.134
Tecnet | 2021-09-01 | Sistema A | Tecnet | 131406.6142 | Zonal | Sistema A | Subestaciones | SE-N_21_D | Diego de Almagro - Distribuidoras | TRANSELEC S.A. | TRANSELEC | Tx < 25 | D07T-22 | OE | Definitiva | 2020-01-01 | 2025-12-31 | 11162.0299
Transelec | 2021-09-01 | Sistema A | TRANSELEC | 1348508829.3529 | Zonal | Sistema A | Subestaciones | SE-N_57_D | Pozo Almonte - Distribuidoras | E-CL | ENGIE | Tx < 25 | D07T-22 | OE | Definitiva | 2020-01-01 | 2025-12-31 | 10102.8793
Transemel | 2021-09-01 | Sistema A | TRANSEMEL | 5648876973.204 | Zonal | Sistema A | Subestaciones | SE-Z_1 | Alto Hospicio | CGE | CGE_TRANSMISION | Tx < 25 | D07T-22 | OE | Definitiva | 2020-01-01 | 2025-12-31 | 101875.3203
AES Andes | 2021-09-01 | Sistema B | AES_ANDES | 15121903.4388 | Zonal | Sistema A | Subestaciones | SE-Z_1 | Alto Hospicio | CGE | CGE_TRANSMISION | 110 | D07T-22 | OE | Definitiva | 2020-01-01 | 2025-12-31 | 277909.7882
CAP_CMP | 2021-09-01 | Sistema B | CAP_CMP | 1866489.0651 | Zonal | Sistema A | Subestaciones | SE-Z_10 | La Negra | CGE | CGE_TRANSMISION | Tx < 25 | D07T-22 | OE | Definitiva | 2020-01-01 | 2025-12-31 | 91205.4261
CGE_TRANSMISION | 2021-09-01 | Sistema B | CGE_TRANSMISION | 25471143428.5557 | Zonal | Sistema A | Subestaciones | SE-Z_10 | La Negra | CGE | CGE_TRANSMISION | 110 | D07T-22 | OE | Definitiva | 2020-01-01 | 2025-12-31 | 102703.9195
ENEL_GENERACION | 2021-09-01 | Sistema B | ENEL_GENERACION | 0 | Zonal | Sistema A | Subestaciones | SE-Z_10 | La Negra | TRANSEMEL | TRANSEMEL | 110 | D07T-22 | OE | Definitiva | 2020-01-01 | 2025-12-31 | 0
GUACOLDA | 2021-09-01 | Sistema B | GUACOLDA | 74668618.2911 | Zonal | Sistema A | Subestaciones | SE-Z_11 | La Portada | CGE | CGE_TRANSMISION | Tx < 25 | D07T-22 | OE | Definitiva | 2020-01-01 | 2025-12-31 | 90567.4675
SATT | 2021-09-01 | Sistema B | SATT | 0 | Zonal | Sistema A | Subestaciones | SE-Z_11 | La Portada | CGE | CGE_TRANSMISION | 110 | D07T-22 | OE | Definitiva | 2020-01-01 | 2025-12-31 | 356374.1151
STS | 2021-09-01 | Sistema B | STS | 1158337624.6931 | Zonal | Sistema A | Subestaciones | SE-Z_11 | La Portada | Tecnet | Tecnet | Tx < 25 | D07T-22 | OE | Definitiva | 2020-01-01 | 2025-12-31 | 167.6904
Transelec | 2021-09-01 | Sistema B | TRANSELEC | 8675228949.9902 | Zonal | Sistema A | Subestaciones | SE-Z_12 | Pacifico | CGE | CGE_TRANSMISION | Tx < 25 | D07T-22 | OE | Definitiva | 2020-01-01 | 2025-12-31 | 128310.5692
AES Andes | 2021-09-01 | Sistema C | AES_ANDES | 58364118.0318 | Zonal | Sistema A | Subestaciones | SE-Z_12 | Pacifico | CGE | CGE_TRANSMISION | 110 | D07T-22 | OE | Definitiva | 2020-01-01 | 2025-12-31 | 357798.0862
SUBESTACION_PUCHUNCAVI | 2021-09-01 | Sistema C | SUBESTACION_PUCHUNCAVI | 0 | Zonal | Sistema A | Subestaciones | SE-Z_13 | Palafitos | CGE | CGE_TRANSMISION | Tx < 25 | D07T-22 | OE | Definitiva | 2020-01-01 | 2025-12-31 | 157711.2771
ALFA_TRANSMISORA | 2021-09-01 | Sistema C | ALFA_TRANSMISORA | 2041541424.9092 | Zonal | Sistema A | Subestaciones | SE-Z_13 | Palafitos | CGE | CGE_TRANSMISION | 110 | D07T-22 | OE | Definitiva | 2020-01-01 | 2025-12-31 | 306563.9502
ANGLO_AMERICAN | 2021-09-01 | Sistema C | ANGLO_AMERICAN | 518298.8367 | Zonal | Sistema A | Subestaciones | SE-Z_14 | Pukara | CGE | CGE_TRANSMISION | Tx < 25 | D07T-22 | OE | Definitiva | 2020-01-01 | 2025-12-31 | 152360.5172
CASTE | 2021-09-01 | Sistema C | CASTE | 0 | Zonal | Sistema A | Subestaciones | SE-Z_14 | Pukara | CGE | CGE_TRANSMISION | 66 | D07T-22 | OE | Definitiva | 2020-01-01 | 2025-12-31 | 317362.9416
CGE_TRANSMISION | 2021-09-01 | Sistema C | CGE_TRANSMISION | 1704146071.925 | Zonal | Sistema A | Subestaciones | SE-Z_14 | Pukara | E-CL | ENGIE | 66 | D07T-22 | OE | Definitiva | 2020-01-01 | 2025-12-31 | 1980.394
CHILQUINTA_TRANSMISION | 2021-09-01 | Sistema C | CHILQUINTA_TRANSMISION | 23166366819.4252 | Zonal | Sistema A | Subestaciones | SE-Z_15 | Quiani | CGE | CGE_TRANSMISION | Tx < 25 | D07T-22 | OE | Definitiva | 2020-01-01 | 2025-12-31 | 31853.6349
CODELCO | 2021-09-01 | Sistema C | CODELCO | 362461.4784 | Zonal | Sistema A | Subestaciones | SE-Z_15 | Quiani | CGE | CGE_TRANSMISION | 66 | D07T-22 | OE | Definitiva | 2020-01-01 | 2025-12-31 | 96987.6912
CTNG | 2021-09-01 | Sistema C | CTNG | 5251811051.5439 | Zonal | Sistema A | Subestaciones | SE-Z_17 | Sur | CGE | CGE_TRANSMISION | Tx < 25 | D07T-22 | OE | Definitiva | 2020-01-01 | 2025-12-31 | 119405.7001
EFE | 2021-09-01 | Sistema C | EFE | 103659.7673 | Zonal | Sistema A | Subestaciones | SE-Z_17 | Sur | CGE | CGE_TRANSMISION | 110 | D07T-22 | OE | Definitiva | 2020-01-01 | 2025-12-31 | 303464
ENTEL | 2021-09-01 | Sistema C | ENTEL | 95715.4076 | Zonal | Sistema A | Subestaciones | SE-Z_18 | Tamarugal | E-CL | ENGIE | Tx < 25 | D07T-22 | OE | Definitiva | 2020-01-01 | 2025-12-31 | 92114.8118
LITORAL_TRANSMISION | 2021-09-01 | Sistema C | LITORAL_TRANSMISION | 674539783.5893 | Zonal | Sistema A | Subestaciones | SE-Z_18 | Tamarugal | E-CL | ENGIE | 66 | D07T-22 | OE | Definitiva | 2020-01-01 | 2025-12-31 | 138667.5603
STM | 2021-09-01 | Sistema C | STM | 293930250.238 | Zonal | Sistema A | Subestaciones | SE-Z_18 | Tamarugal | SPS LA HUAYCA | SPS_LA_HUAYCA | Tx < 25 | D07T-22 | OE | Definitiva | 2020-01-01 | 2025-12-31 | 167.6904
Transelec | 2021-09-01 | Sistema C | TRANSELEC | 779002255.7825 | Zonal | Sistema A | Subestaciones | SE-Z_2 | Antofagasta | E-CL | ENGIE | Tx < 25 | D07T-22 | OE | Definitiva | 2020-01-01 | 2025-12-31 | 87680.2446
Transquinta | 2021-09-01 | Sistema C | TRANSQUINTA | 675788628.4907 | Zonal | Sistema A | Subestaciones | SE-Z_2 | Antofagasta | E-CL | ENGIE | Tx < 25 | D07T-22 | OE | Definitiva | 2020-01-01 | 2025-12-31 | 106351.4021
AES Andes | 2021-09-01 | Sistema D | AES_ANDES | 416133668.5318 | Zonal | Sistema A | Subestaciones | SE-Z_2 | Antofagasta | E-CL | ENGIE | 110 | D07T-22 | OE | Definitiva | 2020-01-01 | 2025-12-31 | 195728.4895
CGE_TRANSMISION | 2021-09-01 | Sistema D | CGE_TRANSMISION | 1616797875.7672 | Zonal | Sistema A | Subestaciones | SE-Z_20 | Tap Cerro Balcon | E-CL | ENGIE | Tx < 25 | D07T-22 | OE | Definitiva | 2020-01-01 | 2025-12-31 | 519.309
CTNG | 2021-09-01 | Sistema D | CTNG | 3049351007.6234 | Zonal | Sistema A | Subestaciones | SE-Z_20 | Tap Cerro Balcon | E-CL | ENGIE | 110 | D07T-22 | OE | Definitiva | 2020-01-01 | 2025-12-31 | 9706.3413
PUNTILLA | 2021-09-01 | Sistema D | PUNTILLA | 1171031.5162 | Zonal | Sistema A | Subestaciones | SE-Z_21 | Tap Chiza | E-CL | ENGIE | Tx < 25 | D07T-22 | OE | Definitiva | 2020-01-01 | 2025-12-31 | 519.309
SANTAMARTA | 2021-09-01 | Sistema D | SANTAMARTA | 81822.0027 | Zonal | Sistema A | Subestaciones | SE-Z_21 | Tap Chiza | E-CL | ENGIE | 110 | D07T-22 | OE | Definitiva | 2020-01-01 | 2025-12-31 | 10079.7156
SANTIAGO_SOLAR | 2021-09-01 | Sistema D | SANTIAGO_SOLAR | 1259622.4577 | Zonal | Sistema A | Subestaciones | SE-Z_22 | Tap Cuya | E-CL | ENGIE | 110 | D07T-22 | OE | Definitiva | 2020-01-01 | 2025-12-31 | 33065.3991
SCM | 2021-09-01 | Sistema D | SCM | 119650209.8234 | Zonal | Sistema A | Subestaciones | SE-Z_23 | Tap Dolores | E-CL | ENGIE | Tx < 25 | D07T-22 | OE | Definitiva | 2020-01-01 | 2025-12-31 | 35763.6379
STM | 2021-09-01 | Sistema D | STM | 65634508162.9523 | Zonal | Sistema A | Subestaciones | SE-Z_23 | Tap Dolores | E-CL | ENGIE | Tx < 25 | D07T-22 | OE | Definitiva | 2020-01-01 | 2025-12-31 | 36280.5504
TEC | 2021-09-01 | Sistema D | TEC | 778564982.236 | Zonal | Sistema A | Subestaciones | SE-Z_23 | Tap Dolores | E-CL | ENGIE | 110 | D07T-22 | OE | Definitiva | 2020-01-01 | 2025-12-31 | 54441.9707
Transelec | 2021-09-01 | Sistema D | TRANSELEC | 1107992145.1629 | Zonal | Sistema A | Subestaciones | SE-Z_24 | Tap Mal Paso | E-CL | ENGIE | Tx < 25 | D07T-22 | OE | Definitiva | 2020-01-01 | 2025-12-31 | 5401.2274
AES Andes | 2021-09-01 | Sistema E | AES_ANDES | 42344664.2727 | Zonal | Sistema A | Subestaciones | SE-Z_24 | Tap Mal Paso | E-CL | ENGIE | 110 | D07T-22 | OE | Definitiva | 2020-01-01 | 2025-12-31 | 9567.7348
ALFA_TRANSMISORA | 2021-09-01 | Sistema E | ALFA_TRANSMISORA | 129291057.5271 | Zonal | Sistema A | Subestaciones | SE-Z_26 | Tap Vitor 2 | E-CL | ENGIE | Tx < 25 | D07T-22 | OE | Definitiva | 2020-01-01 | 2025-12-31 | 519.309
BESALCO_TRANSMISION | 2021-09-01 | Sistema E | BESALCO_TRANSMISION | 78098822.2866 | Zonal | Sistema A | Subestaciones | SE-Z_26 | Tap Vitor 2 | E-CL | ENGIE | Tx < 25 | D07T-22 | OE | Definitiva | 2020-01-01 | 2025-12-31 | 13514.6657
CEC | 2021-09-01 | Sistema E | CEC | 0 | Zonal | Sistema A | Subestaciones | SE-Z_26 | Tap Vitor 2 | E-CL | ENGIE | 110 | D07T-22 | OE | Definitiva | 2020-01-01 | 2025-12-31 | 46267.8988
CGE_TRANSMISION | 2021-09-01 | Sistema E | CGE_TRANSMISION | 77876400863.1253 | Zonal | Sistema A | Subestaciones | SE-Z_3 | Arica | E-CL | ENGIE | Tx < 25 | D07T-22 | OE | Definitiva | 2020-01-01 | 2025-12-31 | 254220.6749
CH_CONVENTO_VIEJO | 2021-09-01 | Sistema E | CH_CONVENTO_VIEJO | 0 | Zonal | Sistema A | Subestaciones | SE-Z_3 | Arica | E-CL | ENGIE | 66 | D07T-22 | OE | Definitiva | 2020-01-01 | 2025-12-31 | 64750.8106
CHACAYES | 2021-09-01 | Sistema E | CHACAYES | 105322.4344 | Zonal | Sistema A | Subestaciones | SE-Z_3 | Arica | E-CL | ENGIE | 110 | D07T-22 | OE | Definitiva | 2020-01-01 | 2025-12-31 | 265147.8592
CHILQUINTA_TRANSMISION | 2021-09-01 | Sistema E | CHILQUINTA_TRANSMISION | 2777599393.7044 | Zonal | Sistema A | Subestaciones | SE-Z_4 | Calama | CGE | CGE_TRANSMISION | Tx < 25 | D07T-22 | OE | Definitiva | 2020-01-01 | 2025-12-31 | 138409.1087
CODINER | 2021-09-01 | Sistema E | CODINER | 51723842.5466 | Zonal | Sistema A | Subestaciones | SE-Z_4 | Calama | CGE | CGE_TRANSMISION | 110 | D07T-22 | OE | Definitiva | 2020-01-01 | 2025-12-31 | 275212.6696
COPELEC | 2021-09-01 | Sistema E | COPELEC | 1623482358.3988 | Zonal | Sistema A | Subestaciones | SE-Z_5 | Capricornio | E-CL | ENGIE | Tx < 25 | D07T-22 | OE | Definitiva | 2020-01-01 | 2025-12-31 | 38713.1121
EFE | 2021-09-01 | Sistema E | EFE | 105322.4344 | Zonal | Sistema A | Subestaciones | SE-Z_5 | Capricornio | E-CL | ENGIE | Tx < 25 | D07T-22 | OE | Definitiva | 2020-01-01 | 2025-12-31 | 13218.9738
EGP_CHILE | 2021-09-01 | Sistema E | EGP_CHILE | 27850485.5773 | Zonal | Sistema A | Subestaciones | SE-Z_5 | Capricornio | E-CL | ENGIE | 110 | D07T-22 | OE | Definitiva | 2020-01-01 | 2025-12-31 | 50062.2149
ENEL_GENERACION | 2021-09-01 | Sistema E | ENEL_GENERACION | 50886288.6765 | Zonal | Sistema A | Subestaciones | SE-Z_5 | Capricornio | E-CL | ENGIE | 220 | D07T-22 | OE | Definitiva | 2020-01-01 | 2025-12-31 | 304520.3536
FPC | 2021-09-01 | Sistema E | FPC | 315967.3032 | Zonal | Sistema A | Subestaciones | SE-Z_6 | Centro | CGE | CGE_TRANSMISION | Tx < 25 | D07T-22 | OE | Definitiva | 2020-01-01 | 2025-12-31 | 192964.3656
LUZPARRAL_TRANSMISION | 2021-09-01 | Sistema E | LUZPARRAL_TRANSMISION | 489507328.8214 | Zonal | Sistema A | Subestaciones | SE-Z_6 | Centro | CGE | CGE_TRANSMISION | Tx < 25 | D07T-22 | OE | Definitiva | 2020-01-01 | 2025-12-31 | 106898.9504
MATAQUITO_TE | 2021-09-01 | Sistema E | MATAQUITO_TE | 0 | Zonal | Sistema A | Subestaciones | SE-Z_6 | Centro | CGE | CGE_TRANSMISION | 110 | D07T-22 | OE | Definitiva | 2020-01-01 | 2025-12-31 | 407016.1655
NEOMAS | 2021-09-01 | Sistema E | NEOMAS | 79037859.0604 | Zonal | Sistema A | Subestaciones | SE-Z_6 | Centro | E-CL | ENGIE | 110 | D07T-22 | OE | Definitiva | 2020-01-01 | 2025-12-31 | 1980.394
PALMUCHO | 2021-09-01 | Sistema E | PALMUCHO | 892855943.9015 | Zonal | Sistema A | Subestaciones | SE-Z_7 | Cerro Dragon | CGE | CGE_TRANSMISION | Tx < 25 | D07T-22 | OE | Definitiva | 2020-01-01 | 2025-12-31 | 148778.1701
STS | 2021-09-01 | Sistema E | STS | 6094223721.3722 | Zonal | Sistema A | Subestaciones | SE-Z_7 | Cerro Dragon | CGE | CGE_TRANSMISION | 110 | D07T-22 | OE | Definitiva | 2020-01-01 | 2025-12-31 | 280064.8592
Transelec | 2021-09-01 | Sistema E | TRANSELEC | 31572254103.3792 | Zonal | Sistema A | Subestaciones | SE-Z_8 | Chinchorro | CGE | CGE_TRANSMISION | Tx < 25 | D07T-22 | OE | Definitiva | 2020-01-01 | 2025-12-31 | 77849.5585
Transemel | 2021-09-01 | Sistema E | TRANSEMEL | 356920134.8964 | Zonal | Sistema A | Subestaciones | SE-Z_8 | Chinchorro | CGE | CGE_TRANSMISION | 66 | D07T-22 | OE | Definitiva | 2020-01-01 | 2025-12-31 | 212520.8856
Capullo | 2021-09-01 | Sistema F | CAPULLO | 131370.3929 | Zonal | Sistema A | Subestaciones | SE-Z_9 | Esmeralda | E-CL | ENGIE | 110 | D07T-22 | OE | Definitiva | 2020-01-01 | 2025-12-31 | 1988.0408
CGE_TRANSMISION | 2021-09-01 | Sistema F | CGE_TRANSMISION | 291026234.7888 | Zonal | Sistema A | Subestaciones | SE-Z_9 | Esmeralda | E-CL | ENGIE | 220 | D07T-22 | OE | Definitiva | 2020-01-01 | 2025-12-31 | 1988.0408
EGP_CHILE | 2021-09-01 | Sistema F | EGP_CHILE | 17313241.0811 | Zonal | Sistema A | Subestaciones | SE-Z_9 | Esmeralda | TRANSELEC S.A. | TRANSELEC | 220 | D07T-22 | OE | Definitiva | 2020-01-01 | 2025-12-31 | 30774.5957
SOCOEPA | 2021-09-01 | Sistema F | SOCOEPA | 0 | Zonal | Sistema A | Subestaciones | SE-Z_9 | Esmeralda | TRANSEMEL | TRANSEMEL | Tx < 25 | D07T-22 | OE | Definitiva | 2020-01-01 | 2025-12-31 | 7779.7701
STN | 2021-09-01 | Sistema F | STN | 117675.8933 | Zonal | Sistema A | Subestaciones | SE-Z_9 | Esmeralda | TRANSEMEL | TRANSEMEL | 110 | D07T-22 | OE | Definitiva | 2020-01-01 | 2025-12-31 | 12652.9709
STS | 2021-09-01 | Sistema F | STS | 28674443669.7981 | Zonal | Sistema A | Subestaciones | SE-Z_9 | Esmeralda | TRANSEMEL | TRANSEMEL | 220 | D07T-22 | OE | Definitiva | 2020-01-01 | 2025-12-31 | 1156063.6705
Transelec | 2021-09-01 | Sistema F | TRANSELEC | 3169673039.2267 | Zonal | Sistema A | Transformación | Z_11 | Calama 110->Calama 023 | CGE | CGE_TRANSMISION | Tx < 25 | D07T-22 | OE | Definitiva | 2020-01-01 | 2025-12-31 | 387459.957
[5 empty] | Zonal | Sistema A | Transformación | Z_13 | Calama Nueva 220->Calama Nueva 110 | TRANSEMEL | TRANSEMEL | 110 | D07T-22 | OE | Definitiva | 2020-01-01 | 2025-12-31 | 594252.7518
[5 empty] | Zonal | Sistema A | Transformación | Z_15 | Capricornio 220->Capricornio 110 | E-CL | ENGIE | 110 | D07T-22 | OE | Definitiva | 2020-01-01 | 2025-12-31 | 290587.4304
[5 empty] | Zonal | Sistema A | Transformación | Z_16 | Centro 110->Centro 023 | CGE | CGE_TRANSMISION | Tx < 25 | D07T-22 | OE | Definitiva | 2020-01-01 | 2025-12-31 | 200553.5453
[5 empty] | Zonal | Sistema A | Transformación | Z_17 | Centro 110->Centro 13.8 | CGE | CGE_TRANSMISION | Tx < 25 | D07T-22 | OE | Definitiva | 2020-01-01 | 2025-12-31 | 196288.4668
[5 empty] | Zonal | Sistema A | Transformación | Z_18 | Cerro Dragon 110->Cerro Dragon 13.8 | CGE | CGE_TRANSMISION | Tx < 25 | D07T-22 | OE | Definitiva | 2020-01-01 | 2025-12-31 | 216802.3958
[5 empty] | Zonal | Sistema A | Transformación | Z_19 | Chapiquiña 066->Chapiquiña 023 | E-CL | ENGIE | Tx < 25 | D07T-22 | OE | Definitiva | 2020-01-01 | 2025-12-31 | 123040.7079
[5 empty] | Zonal | Sistema A | Transformación | Z_20 | Chinchorro 066->Chinchorro 13.8 | CGE | CGE_TRANSMISION | Tx < 25 | D07T-22 | OE | Definitiva | 2020-01-01 | 2025-12-31 | 158620.6543
[5 empty] | Zonal | Sistema A | Transformación | Z_24 | Condores 220->Condores 110 | CGE | CGE_TRANSMISION | 110 | D07T-22 | OE | Definitiva | 2020-01-01 | 2025-12-31 | 2432.5048
[5 empty] | Zonal | Sistema A | Transformación | Z_24 | Condores 220->Condores 110 | TRANSEMEL | TRANSEMEL | Tx < 25 | D07T-22 | OE | Definitiva | 2020-01-01 | 2025-12-31 | 135141.6637
[5 empty] | Zonal | Sistema A | Transformación | Z_24 | Condores 220->Condores 110 | TRANSEMEL | TRANSEMEL | 110 | D07T-22 | OE | Definitiva | 2020-01-01 | 2025-12-31 | 571809.3731
[5 empty] | Zonal | Sistema A | Transformación | Z_29 | Esmeralda 220->Esmeralda 110 | TRANSEMEL | TRANSEMEL | 110 | D07T-22 | OE | Definitiva | 2020-01-01 | 2025-12-31 | 675115.0629
[5 empty] | Zonal | Sistema A | Transformación | Z_30 | Iquique 066->Iquique 13.8 | E-CL | ENGIE | Tx < 25 | D07T-22 | OE | Definitiva | 2020-01-01 | 2025-12-31 | 289070.8437
[5 empty] | Zonal | Sistema A | Transformación | Z_32 | La Negra 110->La Negra 023 | CGE | CGE_TRANSMISION | Tx < 25 | D07T-22 | OE | Definitiva | 2020-01-01 | 2025-12-31 | 300103.5
[5 empty] | Zonal | Sistema A | Transformación | Z_34 | La Portada 110->La Portada 023 | CGE | CGE_TRANSMISION | Tx < 25 | D07T-22 | OE | Definitiva | 2020-01-01 | 2025-12-31 | 389511.3263
[5 empty] | Zonal | Sistema A | Transformación | Z_36 | Mejillones 13.8->Mejillones 023 | E-CL | ENGIE | Tx < 25 | D07T-22 | OE | Definitiva | 2020-01-01 | 2025-12-31 | 94939.4316
[5 empty] | Zonal | Sistema A | Transformación | Z_4 | Alto Hospicio 110->Alto Hospicio 13.8 | CGE | CGE_TRANSMISION | Tx < 25 | D07T-22 | OE | Definitiva | 2020-01-01 | 2025-12-31 | 225215.3026
[5 empty] | Zonal | Sistema A | Transformación | Z_40 | Mejillones PMT->Mejillones 13.8 | E-CL | ENGIE | 110 | D07T-22 | OE | Definitiva | 2020-01-01 | 2025-12-31 | 308801.9396
[5 empty] | Zonal | Sistema A | Transformación | Z_41 | Pacifico 110->Pacifico 13.8 | CGE | CGE_TRANSMISION | Tx < 25 | D07T-22 | OE | Definitiva | 2020-01-01 | 2025-12-31 | 222217.7012
[5 empty] | Zonal | Sistema A | Transformación | Z_42 | Palafitos 110->Palafitos 13.8 | CGE | CGE_TRANSMISION | Tx < 25 | D07T-22 | OE | Definitiva | 2020-01-01 | 2025-12-31 | 221977.1228
[5 empty] | Zonal | Sistema A | Transformación | Z_45 | Parinacota 220->Parinacota 066 | CGE | CGE_TRANSMISION | 66 | D07T-22 | OE | Definitiva | 2020-01-01 | 2025-12-31 | 4762.2989
[5 empty] | Zonal | Sistema A | Transformación | Z_45 | Parinacota 220->Parinacota 066 | TRANSEMEL | TRANSEMEL | 66 | D07T-22 | OE | Definitiva | 2020-01-01 | 2025-12-31 | 628396.1951
[5 empty] | Zonal | Sistema A | Transformación | Z_46 | Pozo Almonte 220->Pozo Almonte PMT | E-CL | ENGIE | 110 | D07T-22 | OE | Definitiva | 2020-01-01 | 2025-12-31 | 217237.5327
[5 empty] | Zonal | Sistema A | Transformación | Z_47 | Pozo Almonte 13.8->Pozo Almonte 023 | E-CL | ENGIE | Tx < 25 | D07T-22 | OE | Definitiva | 2020-01-01 | 2025-12-31 | 67422.5812
[5 empty] | Zonal | Sistema A | Transformación | Z_5 | Antofagasta 110->Antofagasta 13.8 | E-CL | ENGIE | Tx < 25 | D07T-22 | OE | Definitiva | 2020-01-01 | 2025-12-31 | 175085.7453
[5 empty] | Zonal | Sistema A | Transformación | Z_50 | Pukara 066->Pukara 13.8 | CGE | CGE_TRANSMISION | Tx < 25 | D07T-22 | OE | Definitiva | 2020-01-01 | 2025-12-31 | 305790.0517
[5 empty] | Zonal | Sistema A | Transformación | Z_51 | Quiani 066->Quiani 13.8 | CGE | CGE_TRANSMISION | Tx < 25 | D07T-22 | OE | Definitiva | 2020-01-01 | 2025-12-31 | 194496.9782
[5 empty] | Zonal | Sistema A | Transformación | Z_54 | Sur 110->Sur 13.8 | CGE | CGE_TRANSMISION | Tx < 25 | D07T-22 | OE | Definitiva | 2020-01-01 | 2025-12-31 | 150540.3807
[5 empty] | Zonal | Sistema A | Transformación | Z_55 | Tamarugal 066->Tamarugal 023 | E-CL | ENGIE | Tx < 25 | D07T-22 | OE | Definitiva | 2020-01-01 | 2025-12-31 | 112770.645
[5 empty] | Zonal | Sistema A | Transformación | Z_62 | Tap Cuya 110->Tap Cuya 13.8 | E-CL | ENGIE | 110 | D07T-22 | OE | Definitiva | 2020-01-01 | 2025-12-31 | 31591.5304
[5 empty] | Zonal | Sistema A | Transformación | Z_68 | TGTAR 11.5->Tarapaca APL 13.8 | CGE | CGE_TRANSMISION | Tx < 25 | D07T-22 | OE | Definitiva | 2020-01-01 | 2025-12-31 | 85785.7465
[5 empty] | Zonal | Sistema A | Transformación | Z_69 | Tocopilla 005->Tocopilla 023 | CGE | CGE_TRANSMISION | Tx < 25 | D07T-22 | OE | Definitiva | 2020-01-01 | 2025-12-31 | 61430.5928
[5 empty] | Zonal | Sistema A | Transformación | Z_7 | Arica 066->Arica 110 | E-CL | ENGIE | 66 | D07T-22 | OE | Definitiva | 2020-01-01 | 2025-12-31 | 212888.9818
[5 empty] | Zonal | Sistema A | Transformación | Z_70 | Tocopilla 023->Tocopilla 012 | CGE | CGE_TRANSMISION | Tx < 25 | D07T-22 | OE | Definitiva | 2020-01-01 | 2025-12-31 | 114145.1075
[5 empty] | Zonal | Sistema A | Transformación | Z_71 | Tocopilla 110->Tocopilla 005 | E-CL | ENGIE | Tx < 25 | D07T-22 | OE | Definitiva | 2020-01-01 | 2025-12-31 | 225470.2118
[5 empty] | Zonal | Sistema A | Transformación | Z_72 | Uribe 110->Uribe 023 | CGE | CGE_TRANSMISION | Tx < 25 | D07T-22 | OE | Definitiva | 2020-01-01 | 2025-12-31 | 190227.3507
[5 empty] | Zonal | Sistema A | Transformación | Z_8 | Arica 066->Arica 13.2 | E-CL | ENGIE | Tx < 25 | D07T-22 | OE | Definitiva | 2020-01-01 | 2025-12-31 | 131984.6771
[5 empty] | Zonal | Sistema A | Tramos | Z_1 | (Ei1) Tap Quiani-Quiani 066->Parinacota 066 | TRANSEMEL | TRANSEMEL | 66 | D07T-22 | OE | Definitiva | 2020-01-01 | 2025-12-31 | 150041.4651
[5 empty] | Zonal | Sistema A | Tramos | Z_10 | Atacama 220->Esmeralda 220 | TRANSELEC S.A. | TRANSELEC | 220 | D07T-22 | OE | Definitiva | 2020-01-01 | 2025-12-31 | 1678920.6476
[5 empty] | Zonal | Sistema A | Tramos | Z_12 | Calama Nueva 110->Calama 110 | TRANSEMEL | TRANSEMEL | 110 | D07T-22 | OE | Definitiva | 2020-01-01 | 2025-12-31 | 32497.6771
[5 empty] | Zonal | Sistema A | Tramos | Z_14 | Capricornio 110->Salar del Carmen 110 | E-CL | ENGIE | 110 | D07T-22 | OE | Definitiva | 2020-01-01 | 2025-12-31 | 557649.1856
[5 empty] | Zonal | Sistema A | Tramos | Z_2 | (Ei1) Tap Quiani-Quiani 066->Quiani 066 | CGE | CGE_TRANSMISION | 66 | D07T-22 | OE | Definitiva | 2020-01-01 | 2025-12-31 | 82814.59
[5 empty] | Zonal | Sistema A | Tramos | Z_21 | Condores 110->Pacifico 110 | TRANSEMEL | TRANSEMEL | 110 | D07T-22 | OE | Definitiva | 2020-01-01 | 2025-12-31 | 580759.7404
[5 empty] | Zonal | Sistema A | Tramos | Z_22 | Condores 110->Palafitos 110 | CGE | CGE_TRANSMISION | 110 | D07T-22 | OE | Definitiva | 2020-01-01 | 2025-12-31 | 19220.4244
[5 empty] | Zonal | Sistema A | Tramos | Z_22 | Condores 110->Palafitos 110 | TRANSEMEL | TRANSEMEL | 110 | D07T-22 | OE | Definitiva | 2020-01-01 | 2025-12-31 | 232862.2722
[5 empty] | Zonal | Sistema A | Tramos | Z_23 | Condores 110->Tap Alto Hospicio 110 | TRANSEMEL | TRANSEMEL | 110 | D07T-22 | OE | Definitiva | 2020-01-01 | 2025-12-31 | 128960.3135
[5 empty] | Zonal | Sistema A | Tramos | Z_25 | El Negro 110->Capricornio 110 | E-CL | ENGIE | 110 | D07T-22 | OE | Definitiva | 2020-01-01 | 2025-12-31 | 808504.1164
[5 empty] | Zonal | Sistema A | Tramos | Z_26 | Esmeralda 110->Centro 110 | CGE | CGE_TRANSMISION | 110 | D07T-22 | OE | Definitiva | 2020-01-01 | 2025-12-31 | 33845.0223
[5 empty] | Zonal | Sistema A | Tramos | Z_26 | Esmeralda 110->Centro 110 | TRANSEMEL | TRANSEMEL | 110 | D07T-22 | OE | Definitiva | 2020-01-01 | 2025-12-31 | 83126.8978
[5 empty] | Zonal | Sistema A | Tramos | Z_27 | Esmeralda 110->Guardia Marina 110 | TRANSEMEL | TRANSEMEL | 110 | D07T-22 | OE | Definitiva | 2020-01-01 | 2025-12-31 | 352731.3358
[5 empty] | Zonal | Sistema A | Tramos | Z_28 | Esmeralda 110->Sur 110 | CGE | CGE_TRANSMISION | 110 | D07T-22 | OE | Definitiva | 2020-01-01 | 2025-12-31 | 17706.6776
[5 empty] | Zonal | Sistema A | Tramos | Z_28 | Esmeralda 110->Sur 110 | TRANSEMEL | TRANSEMEL | 110 | D07T-22 | OE | Definitiva | 2020-01-01 | 2025-12-31 | 188620.5883
[5 empty] | Zonal | Sistema A | Tramos | Z_3 | (Ei1) Tap Quiani-Quiani 066->Tap Quiani 066 | CGE | CGE_TRANSMISION | 66 | D07T-22 | OE | Definitiva | 2020-01-01 | 2025-12-31 | 65186.4857
[5 empty] | Zonal | Sistema A | Tramos | Z_31 | La Negra 110->Antofagasta 110 | ALTONORTE XSTRATA COPPER | ALTO_NORTE | 110 | D07T-22 | OE | Definitiva | 2020-01-01 | 2025-12-31 | 481754.3951
[5 empty] | Zonal | Sistema A | Tramos | Z_31 | La Negra 110->Antofagasta 110 | E-CL | ENGIE | 110 | D07T-22 | OE | Definitiva | 2020-01-01 | 2025-12-31 | 47103.1191
[5 empty] | Zonal | Sistema A | Tramos | Z_33 | La Portada 110->Guardia Marina 110 | TRANSEMEL | TRANSEMEL | 110 | D07T-22 | OE | Definitiva | 2020-01-01 | 2025-12-31 | 205653.7579
[5 empty] | Zonal | Sistema A | Tramos | Z_35 | Mejillones 110->Tap Desalant 110 | E-CL | ENGIE | 110 | D07T-22 | OE | Definitiva | 2020-01-01 | 2025-12-31 | 755859.5214
[5 empty] | Zonal | Sistema A | Tramos | Z_43 | Parinacota 066->Chinchorro 066 | CGE | CGE_TRANSMISION | 66 | D07T-22 | OE | Definitiva | 2020-01-01 | 2025-12-31 | 15576.1235
[5 empty] | Zonal | Sistema A | Tramos | Z_43 | Parinacota 066->Chinchorro 066 | TRANSEMEL | TRANSEMEL | 66 | D07T-22 | OE | Definitiva | 2020-01-01 | 2025-12-31 | 161993.1577
[5 empty] | Zonal | Sistema A | Tramos | Z_44 | Parinacota 066->Pukara 066 | CGE | CGE_TRANSMISION | 66 | D07T-22 | OE | Definitiva | 2020-01-01 | 2025-12-31 | 37450.5371
[5 empty] | Zonal | Sistema A | Tramos | Z_44 | Parinacota 066->Pukara 066 | TRANSEMEL | TRANSEMEL | 66 | D07T-22 | OE | Definitiva | 2020-01-01 | 2025-12-31 | 450379.6294
[5 empty] | Zonal | Sistema A | Tramos | Z_52 | Salar del Carmen 110->Antofagasta 110 | E-CL | ENGIE | 110 | D07T-22 | OE | Definitiva | 2020-01-01 | 2025-12-31 | 170135.7528
[5 empty] | Zonal | Sistema A | Tramos | Z_57 | Tap Alto Hospicio 110->Alto Hospicio 110 | TRANSEMEL | TRANSEMEL | 110 | D07T-22 | OE | Definitiva | 2020-01-01 | 2025-12-31 | 19286.8848
[5 empty] | Zonal | Sistema A | Tramos | Z_58 | Tap Alto Hospicio 110->Cerro Dragon 110 | CGE | CGE_TRANSMISION | 110 | D07T-22 | OE | Definitiva | 2020-01-01 | 2025-12-31 | 12393.7834
[5 empty] | Zonal | Sistema A | Tramos | Z_58 | Tap Alto Hospicio 110->Cerro Dragon 110 | TRANSEMEL | TRANSEMEL | 110 | D07T-22 | OE | Definitiva | 2020-01-01 | 2025-12-31 | 130698.0531
[5 empty] | Zonal | Sistema A | Tramos | Z_59 | Tap Cerro Balcon 110->Pozo Almonte 110 | E-CL | ENGIE | 110 | D07T-22 | OE | Definitiva | 2020-01-01 | 2025-12-31 | 672142.1311
[5 empty] | Zonal | Sistema A | Tramos | Z_6 | Antofagasta 110->Guardia Marina 110 | E-CL | ENGIE | 110 | D07T-22 | OE | Definitiva | 2020-01-01 | 2025-12-31 | 129055.7694
[5 empty] | Zonal | Sistema A | Tramos | Z_60 | Tap Chiza 110->Tap Cuya 110 | E-CL | ENGIE | 110 | D07T-22 | OE | Definitiva | 2020-01-01 | 2025-12-31 | 405785.8433
[5 empty] | Zonal | Sistema A | Tramos | Z_61 | Tap Chiza 110->Tap Dolores 110 | E-CL | ENGIE | 110 | D07T-22 | OE | Definitiva | 2020-01-01 | 2025-12-31 | 422938.8652
[5 empty] | Zonal | Sistema A | Tramos | Z_63 | Tap Cuya 110->Tap Vitor 2 110 | E-CL | ENGIE | 110 | D07T-22 | OE | Definitiva | 2020-01-01 | 2025-12-31 | 427942.3183
[5 empty] | Zonal | Sistema A | Tramos | Z_64 | Tap Desalant 110->Guardia Marina 110 | E-CL | ENGIE | 110 | D07T-22 | OE | Definitiva | 2020-01-01 | 2025-12-31 | 171185.677
[5 empty] | Zonal | Sistema A | Tramos | Z_65 | Tap Dolores 110->Tap Cerro Balcon 110 | E-CL | ENGIE | 110 | D07T-22 | OE | Definitiva | 2020-01-01 | 2025-12-31 | 249877.5313
[5 empty] | Zonal | Sistema A | Tramos | Z_66 | Tap Mal Paso 110->Tap Vitor 110 | E-CL | ENGIE | 110 | D07T-22 | OE | Definitiva | 2020-01-01 | 2025-12-31 | 496782.0787
[5 empty] | Zonal | Sistema A | Tramos | Z_9 | Arica 110->Tap Mal Paso 110 | E-CL | ENGIE | 110 | D07T-22 | OE | Definitiva | 2020-01-01 | 2025-12-31 | 311036.9016
[5 empty] | Zonal | Sistema B | Subestaciones | SE-D_138_D | Dos Amigos - Distribuidoras | TRANSELEC S.A. | TRANSELEC | Tx < 25 | D07T-22 | OE | Definitiva | 2020-01-01 | 2025-12-31 | 31789.2974
[5 empty] | Zonal | Sistema B | Subestaciones | SE-D_145_D | Huasco - Distribuidoras | TRANSELEC S.A. | TRANSELEC | 110 | D07T-22 | OE | Definitiva | 2020-01-01 | 2025-12-31 | 59726.4298
[5 empty] | Zonal | Sistema B | Subestaciones | SE-D_154_D | Los Loros - Distribuidoras | CGE | CGE_TRANSMISION | Tx < 25 | D07T-22 | OE | Definitiva | 2020-01-01 | 2025-12-31 | 39681.0783
[5 empty] | Zonal | Sistema B | Subestaciones | SE-D_167_D | Paposo - Distribuidoras | TRANSELEC S.A. | TRANSELEC | 220 | D07T-22 | OE | Definitiva | 2020-01-01 | 2025-12-31 | 7265.5262
[5 empty] | Zonal | Sistema B | Subestaciones | SE-D_187_D | Tierra Amarilla - Distribuidoras | CGE | CGE_TRANSMISION | Tx < 25 | D07T-22 | OE | Definitiva | 2020-01-01 | 2025-12-31 | 41398.2936
[5 empty] | Zonal | Sistema B | Subestaciones | SE-N_54_D | Pan de Azucar - Distribuidoras | CGE | CGE_TRANSMISION | Tx < 25 | D07T-22 | OE | Definitiva | 2020-01-01 | 2025-12-31 | 137422.4771
[5 empty] | Zonal | Sistema B | Subestaciones | SE-Z_27 | Algarrobo | CAP CMP | CAP_CMP | Tx < 25 | D07T-22 | OE | Definitiva | 2020-01-01 | 2025-12-31 | 130.0485
[5 empty] | Zonal | Sistema B | Subestaciones | SE-Z_27 | Algarrobo | CAP CMP | CAP_CMP | 110 | D07T-22 | OE | Definitiva | 2020-01-01 | 2025-12-31 | 387.9284
[5 empty] | Zonal | Sistema B | Subestaciones | SE-Z_27 | Algarrobo | TRANSELEC S.A. | TRANSELEC | 110 | D07T-22 | OE | Definitiva | 2020-01-01 | 2025-12-31 | 9508.1884
[5 empty] | Zonal | Sistema B | Subestaciones | SE-Z_28 | Alto del Carmen | CGE | CGE_TRANSMISION | Tx < 25 | D07T-22 | OE | Definitiva | 2020-01-01 | 2025-12-31 | 25338.8739
[5 empty] | Zonal | Sistema B | Subestaciones | SE-Z_28 | Alto del Carmen | CGE | CGE_TRANSMISION | 110 | D07T-22 | OE | Definitiva | 2020-01-01 | 2025-12-31 | 61905.1656
[5 empty] | Zonal | Sistema B | Subestaciones | SE-Z_29 | Andacollo | CGE | CGE_TRANSMISION | Tx < 25 | D07T-22 | OE | Definitiva | 2020-01-01 | 2025-12-31 | 17130.0752
[5 empty] | Zonal | Sistema B | Subestaciones | SE-Z_29 | Andacollo | CGE | CGE_TRANSMISION | Tx < 25 | D07T-22 | OE | Definitiva | 2020-01-01 | 2025-12-31 | 6505.195
[5 empty] | Zonal | Sistema B | Subestaciones | SE-Z_29 | Andacollo | CGE | CGE_TRANSMISION | 66 | D07T-22 | OE | Definitiva | 2020-01-01 | 2025-12-31 | 81574.8894
[5 empty] | Zonal | Sistema B | Subestaciones | SE-Z_30 | Armazones | STS | STS | Tx < 25 | D07T-22 | OE | Definitiva | 2020-01-01 | 2025-12-31 | 37638.3973
[5 empty] | Zonal | Sistema B | Subestaciones | SE-Z_30 | Armazones | STS | STS | 66 | D07T-22 | OE | Definitiva | 2020-01-01 | 2025-12-31 | 221863.5579
[5 empty] | Zonal | Sistema B | Subestaciones | SE-Z_31 | Cabildo | CGE | CGE_TRANSMISION | Tx < 25 | D07T-22 | OE | Definitiva | 2020-01-01 | 2025-12-31 | 83467.0026
[5 empty] | Zonal | Sistema B | Subestaciones | SE-Z_31 | Cabildo | CGE | CGE_TRANSMISION | 110 | D07T-22 | OE | Definitiva | 2020-01-01 | 2025-12-31 | 154421.9782
[5 empty] | Zonal | Sistema B | Subestaciones | SE-Z_32 | Caldera | CGE | CGE_TRANSMISION | Tx < 25 | D07T-22 | OE | Definitiva | 2020-01-01 | 2025-12-31 | 41271.6567
[5 empty] | Zonal | Sistema B | Subestaciones | SE-Z_32 | Caldera | CGE | CGE_TRANSMISION | 110 | D07T-22 | OE | Definitiva | 2020-01-01 | 2025-12-31 | 98406.5795
[5 empty] | Zonal | Sistema B | Subestaciones | SE-Z_33 | Casas Viejas | CGE | CGE_TRANSMISION | Tx < 25 | D07T-22 | OE | Definitiva | 2020-01-01 | 2025-12-31 | 19531.0703
[5 empty] | Zonal | Sistema B | Subestaciones | SE-Z_33 | Casas Viejas | CGE | CGE_TRANSMISION | 110 | D07T-22 | OE | Definitiva | 2020-01-01 | 2025-12-31 | 105213.27
[5 empty] | Zonal | Sistema B | Subestaciones | SE-Z_34 | Castilla | TRANSELEC S.A. | TRANSELEC | Tx < 25 | D07T-22 | OE | Definitiva | 2020-01-01 | 2025-12-31 | 2228.4722
[5 empty] | Zonal | Sistema B | Subestaciones | SE-Z_34 | Castilla | TRANSELEC S.A. | TRANSELEC | Tx < 25 | D07T-22 | OE | Definitiva | 2020-01-01 | 2025-12-31 | 7392.3786
[5 empty] | Zonal | Sistema B | Subestaciones | SE-Z_34 | Castilla | TRANSELEC S.A. | TRANSELEC | 110 | D07T-22 | OE | Definitiva | 2020-01-01 | 2025-12-31 | 51746.1121
[5 empty] | Zonal | Sistema B | Subestaciones | SE-Z_35 | Cerrillos | CGE | CGE_TRANSMISION | Tx < 25 | D07T-22 | OE | Definitiva | 2020-01-01 | 2025-12-31 | 41277.4555
[5 empty] | Zonal | Sistema B | Subestaciones | SE-Z_35 | Cerrillos | CGE | CGE_TRANSMISION | 110 | D07T-22 | OE | Definitiva | 2020-01-01 | 2025-12-31 | 91865.2903
[5 empty] | Zonal | Sistema B | Subestaciones | SE-Z_36 | Chañaral | CGE | CGE_TRANSMISION | Tx < 25 | D07T-22 | OE | Definitiva | 2020-01-01 | 2025-12-31 | 10203.2224
[5 empty] | Zonal | Sistema B | Subestaciones | SE-Z_36 | Chañaral | CGE | CGE_TRANSMISION | Tx < 25 | D07T-22 | OE | Definitiva | 2020-01-01 | 2025-12-31 | 1062.9987
[5 empty] | Zonal | Sistema B | Subestaciones | SE-Z_37 | Combarbala | CGE | CGE_TRANSMISION | Tx < 25 | D07T-22 | OE | Definitiva | 2020-01-01 | 2025-12-31 | 23289.4665
[5 empty] | Zonal | Sistema B | Subestaciones | SE-Z_37 | Combarbala | CGE | CGE_TRANSMISION | 66 | D07T-22 | OE | Definitiva | 2020-01-01 | 2025-12-31 | 121021.3484
[5 empty] | Zonal | Sistema B | Subestaciones | SE-Z_38 | Copayapu | CGE | CGE_TRANSMISION | 110 | D07T-22 | OE | Definitiva | 2020-01-01 | 2025-12-31 | 552696.2268
[5 empty] | Zonal | Sistema B | Subestaciones | SE-Z_39 | Copiapo | CGE | CGE_TRANSMISION | Tx < 25 | D07T-22 | OE | Definitiva | 2020-01-01 | 2025-12-31 | 73258.1196
[5 empty] | Zonal | Sistema B | Subestaciones | SE-Z_39 | Copiapo | CGE | CGE_TRANSMISION | 110 | D07T-22 | OE | Definitiva | 2020-01-01 | 2025-12-31 | 383577.686
[5 empty] | Zonal | Sistema B | Subestaciones | SE-Z_40 | El Espino | CGE | CGE_TRANSMISION | 66 | D07T-22 | OE | Definitiva | 2020-01-01 | 2025-12-31 | 5475.3628
[5 empty] | Zonal | Sistema B | Subestaciones | SE-Z_41 | El Peñon | CGE | CGE_TRANSMISION | Tx < 25 | D07T-22 | OE | Definitiva | 2020-01-01 | 2025-12-31 | 22512.3301
[5 empty] | Zonal | Sistema B | Subestaciones | SE-Z_41 | El Peñon | CGE | CGE_TRANSMISION | Tx < 25 | D07T-22 | OE | Definitiva | 2020-01-01 | 2025-12-31 | 38905.7004
[5 empty] | Zonal | Sistema B | Subestaciones | SE-Z_41 | El Peñon | CGE | CGE_TRANSMISION | 66 | D07T-22 | OE | Definitiva | 2020-01-01 | 2025-12-31 | 3743.7428
[5 empty] | Zonal | Sistema B | Subestaciones | SE-Z_41 | El Peñon | CGE | CGE_TRANSMISION | 110 | D07T-22 | OE | Definitiva | 2020-01-01 | 2025-12-31 | 386946.0665
[5 empty] | Zonal | Sistema B | Subestaciones | SE-Z_42 | El Salado | TRANSELEC S.A. | TRANSELEC | Tx < 25 | D07T-22 | OE | Definitiva | 2020-01-01 | 2025-12-31 | 25196.0953
[5 empty] | Zonal | Sistema B | Subestaciones | SE-Z_42 | El Salado | TRANSELEC S.A. | TRANSELEC | 110 | D07T-22 | OE | Definitiva | 2020-01-01 | 2025-12-31 | 132574.8709
[5 empty] | Zonal | Sistema B | Subestaciones | SE-Z_43 | El Sauce | CGE | CGE_TRANSMISION | Tx < 25 | D07T-22 | OE | Definitiva | 2020-01-01 | 2025-12-31 | 8368.1833
[5 empty] | Zonal | Sistema B | Subestaciones | SE-Z_43 | El Sauce | CGE | CGE_TRANSMISION | 66 | D07T-22 | OE | Definitiva | 2020-01-01 | 2025-12-31 | 46931.2779
[5 empty] | Zonal | Sistema B | Subestaciones | SE-Z_44 | Galleguillos | CGE | CGE_TRANSMISION | 110 | D07T-22 | OE | Definitiva | 2020-01-01 | 2025-12-31 | 210008.4254
[5 empty] | Zonal | Sistema B | Subestaciones | SE-Z_45 | Guayacan | CGE | CGE_TRANSMISION | Tx < 25 | D07T-22 | OE | Definitiva | 2020-01-01 | 2025-12-31 | 54704.3202
[5 empty] | Zonal | Sistema B | Subestaciones | SE-Z_45 | Guayacan | CGE | CGE_TRANSMISION | 66 | D07T-22 | OE | Definitiva | 2020-01-01 | 2025-12-31 | 138526.729
[5 empty] | Zonal | Sistema B | Subestaciones | SE-Z_46 | H. Fuentes | CGE | CGE_TRANSMISION | Tx < 25 | D07T-22 | OE | Definitiva | 2020-01-01 | 2025-12-31 | 42678.3093
[5 empty] | Zonal | Sistema B | Subestaciones | SE-Z_46 | H. Fuentes | CGE | CGE_TRANSMISION | 110 | D07T-22 | OE | Definitiva | 2020-01-01 | 2025-12-31 | 94977.6956
[5 empty] | Zonal | Sistema B | Subestaciones | SE-Z_47 | Illapel | CGE | CGE_TRANSMISION | Tx < 25 | D07T-22 | OE | Definitiva | 2020-01-01 | 2025-12-31 | 47893.6197
[5 empty] | Zonal | Sistema B | Subestaciones | SE-Z_47 | Illapel | CGE | CGE_TRANSMISION | 66 | D07T-22 | OE | Definitiva | 2020-01-01 | 2025-12-31 | 3118.1906
[5 empty] | Zonal | Sistema B | Subestaciones | SE-Z_47 | Illapel | CGE | CGE_TRANSMISION | 110 | D07T-22 | OE | Definitiva | 2020-01-01 | 2025-12-31 | 200933.039
[5 empty] | Zonal | Sistema B | Subestaciones | SE-Z_48 | Incahuasi | CGE | CGE_TRANSMISION | Tx < 25 | D07T-22 | OE | Definitiva | 2020-01-01 | 2025-12-31 | 21777.1366
[5 empty] | Zonal | Sistema B | Subestaciones | SE-Z_48 | Incahuasi | CGE | CGE_TRANSMISION | 110 | D07T-22 | OE | Definitiva | 2020-01-01 | 2025-12-31 | 50523.4412
[5 empty] | Zonal | Sistema B | Subestaciones | SE-Z_48 | Incahuasi | TRANSELEC S.A. | TRANSELEC | 110 | D07T-22 | OE | Definitiva | 2020-01-01 | 2025-12-31 | 14245.4375
[5 empty] | Zonal | Sistema B | Subestaciones | SE-Z_49 | Las Compañias | CGE | CGE_TRANSMISION | Tx < 25 | D07T-22 | OE | Definitiva | 2020-01-01 | 2025-12-31 | 43062.1133
[5 empty] | Zonal | Sistema B | Subestaciones | SE-Z_49 | Las Compañias | CGE | CGE_TRANSMISION | 110 | D07T-22 | OE | Definitiva | 2020-01-01 | 2025-12-31 | 250574.9431
[5 empty] | Zonal | Sistema B | Subestaciones | SE-Z_50 | Marbella | CGE | CGE_TRANSMISION | Tx < 25 | D07T-22 | OE | Definitiva | 2020-01-01 | 2025-12-31 | 46584.2061
[5 empty] | Zonal | Sistema B | Subestaciones | SE-Z_50 | Marbella | CGE | CGE_TRANSMISION | 110 | D07T-22 | OE | Definitiva | 2020-01-01 | 2025-12-31 | 205549.433
[5 empty] | Zonal | Sistema B | Subestaciones | SE-Z_51 | Marquesa | CGE | CGE_TRANSMISION | Tx < 25 | D07T-22 | OE | Definitiva | 2020-01-01 | 2025-12-31 | 46664.3604
[5 empty] | Zonal | Sistema B | Subestaciones | SE-Z_51 | Marquesa | CGE | CGE_TRANSMISION | 66 | D07T-22 | OE | Definitiva | 2020-01-01 | 2025-12-31 | 102974.0499
[5 empty] | Zonal | Sistema B | Subestaciones | SE-Z_52 | Monte Patria | CGE | CGE_TRANSMISION | Tx < 25 | D07T-22 | OE | Definitiva | 2020-01-01 | 2025-12-31 | 17493.1376
[5 empty] | Zonal | Sistema B | Subestaciones | SE-Z_52 | Monte Patria | CGE | CGE_TRANSMISION | Tx < 25 | D07T-22 | OE | Definitiva | 2020-01-01 | 2025-12-31 | 18353.716
[5 empty] | Zonal | Sistema B | Subestaciones | SE-Z_52 | Monte Patria | CGE | CGE_TRANSMISION | 66 | D07T-22 | OE | Definitiva | 2020-01-01 | 2025-12-31 | 100282.0623
[5 empty] | Zonal | Sistema B | Subestaciones | SE-Z_53 | Ovalle | CGE | CGE_TRANSMISION | Tx < 25 | D07T-22 | OE | Definitiva | 2020-01-01 | 2025-12-31 | 106296.1011
[5 empty] | Zonal | Sistema B | Subestaciones | SE-Z_53 | Ovalle | CGE | CGE_TRANSMISION | 66 | D07T-22 | OE | Definitiva | 2020-01-01 | 2025-12-31 | 62256.405
[5 empty] | Zonal | Sistema B | Subestaciones | SE-Z_53 | Ovalle | CGE | CGE_TRANSMISION | 110 | D07T-22 | OE | Definitiva | 2020-01-01 | 2025-12-31 | 327034.8292
[5 empty] | Zonal | Sistema B | Subestaciones | SE-Z_53 | Ovalle | TRANSELEC S.A. | TRANSELEC | 66 | D07T-22 | OE | Definitiva | 2020-01-01 | 2025-12-31 | 53277.6925
[5 empty] | Zonal | Sistema B | Subestaciones | SE-Z_53 | Ovalle | TRANSELEC S.A. | TRANSELEC | 110 | D07T-22 | OE | Definitiva | 2020-01-01 | 2025-12-31 | 24486.4566
[5 empty] | Zonal | Sistema B | Subestaciones | SE-Z_54 | Paranal | STS | STS | 66 | D07T-22 | OE | Definitiva | 2020-01-01 | 2025-12-31 | 217688.2075
[5 empty] | Zonal | Sistema B | Subestaciones | SE-Z_55 | Plantas | CGE | CGE_TRANSMISION | Tx < 25 | D07T-22 | OE | Definitiva | 2020-01-01 | 2025-12-31 | 73005.5386
[5 empty] | Zonal | Sistema B | Subestaciones | SE-Z_55 | Plantas | CGE | CGE_TRANSMISION | 110 | D07T-22 | OE | Definitiva | 2020-01-01 | 2025-12-31 | 122873.9549
[5 empty] | Zonal | Sistema B | Subestaciones | SE-Z_56 | Punitaqui B | CGE | CGE_TRANSMISION | Tx < 25 | D07T-22 | OE | Definitiva | 2020-01-01 | 2025-12-31 | 48484.7907
[5 empty] | Zonal | Sistema B | Subestaciones | SE-Z_56 | Punitaqui B | CGE | CGE_TRANSMISION | 66 | D07T-22 | OE | Definitiva | 2020-01-01 | 2025-12-31 | 6725.6625
[5 empty] | Zonal | Sistema B | Subestaciones | SE-Z_56 | Punitaqui B | CGE | CGE_TRANSMISION | 110 | D07T-22 | OE | Definitiva | 2020-01-01 | 2025-12-31 | 88311.1622
[5 empty] | Zonal | Sistema B | Subestaciones | SE-Z_57 | Quereo | CGE | CGE_TRANSMISION | Tx < 25 | D07T-22 | OE | Definitiva | 2020-01-01 | 2025-12-31 | 32687.5061
[5 empty] | Zonal | Sistema B | Subestaciones | SE-Z_57 | Quereo | CGE | CGE_TRANSMISION | 110 | D07T-22 | OE | Definitiva | 2020-01-01 | 2025-12-31 | 79977.5005
[5 empty] | Zonal | Sistema B | Subestaciones | SE-Z_58 | Quinquimo | CGE | CGE_TRANSMISION | Tx < 25 | D07T-22 | OE | Definitiva | 2020-01-01 | 2025-12-31 | 59509.504
[5 empty] | Zonal | Sistema B | Subestaciones | SE-Z_58 | Quinquimo | CGE | CGE_TRANSMISION | 110 | D07T-22 | OE | Definitiva | 2020-01-01 | 2025-12-31 | 256465.0798
[5 empty] | Zonal | Sistema B | Subestaciones | SE-Z_59 | Romeral | CAP CMP | CAP_CMP | Tx < 25 | D07T-22 | OE | Definitiva | 2020-01-01 | 2025-12-31 | 1074.4481
[5 empty] | Zonal | Sistema B | Subestaciones | SE-Z_59 | Romeral | CAP CMP | CAP_CMP | Tx < 25 | D07T-22 | OE | Definitiva | 2020-01-01 | 2025-12-31 | 476.8988
[5 empty] | Zonal | Sistema B | Subestaciones | SE-Z_59 | Romeral | CAP CMP | CAP_CMP | 110 | D07T-22 | OE | Definitiva | 2020-01-01 | 2025-12-31 | 312.5377
[5 empty] | Zonal | Sistema B | Subestaciones | SE-Z_59 | Romeral | TRANSELEC S.A. | TRANSELEC | 110 | D07T-22 | OE | Definitiva | 2020-01-01 | 2025-12-31 | 11989.5452
[5 empty] | Zonal | Sistema B | Subestaciones | SE-Z_60 | Salamanca | CGE | CGE_TRANSMISION | Tx < 25 | D07T-22 | OE | Definitiva | 2020-01-01 | 2025-12-31 | 90973.5209
[5 empty] | Zonal | Sistema B | Subestaciones | SE-Z_60 | Salamanca | CGE | CGE_TRANSMISION | 110 | D07T-22 | OE | Definitiva | 2020-01-01 | 2025-12-31 | 179832.0227
[5 empty] | Zonal | Sistema B | Subestaciones | SE-Z_61 | San Joaquin CGET | CGE | CGE_TRANSMISION | Tx < 25 | D07T-22 | OE | Definitiva | 2020-01-01 | 2025-12-31 | 103688.703
[5 empty] | Zonal | Sistema B | Subestaciones | SE-Z_61 | San Joaquin CGET | CGE | CGE_TRANSMISION | 110 | D07T-22 | OE | Definitiva | 2020-01-01 | 2025-12-31 | 202641.0379
[5 empty] | Zonal | Sistema B | Subestaciones | SE-Z_62 | San Juan CGE | CGE | CGE_TRANSMISION | Tx < 25 | D07T-22 | OE | Definitiva | 2020-01-01 | 2025-12-31 | 65445.7955
[5 empty] | Zonal | Sistema B | Subestaciones | SE-Z_62 | San Juan CGE | CGE | CGE_TRANSMISION | 66 | D07T-22 | OE | Definitiva | 2020-01-01 | 2025-12-31 | 226468.9744
[5 empty] | Zonal | Sistema B | Subestaciones | SE-Z_63 | Taltal | CGE | CGE_TRANSMISION | Tx < 25 | D07T-22 | OE | Definitiva | 2020-01-01 | 2025-12-31 | 16228.7163
[5 empty] | Zonal | Sistema B | Subestaciones | SE-Z_63 | Taltal | CGE | CGE_TRANSMISION | 110 | D07T-22 | OE | Definitiva | 2020-01-01 | 2025-12-31 | 12685.1901
[5 empty] | Zonal | Sistema B | Subestaciones | SE-Z_64 | Tap El Eden | CGE | CGE_TRANSMISION | Tx < 25 | D07T-22 | OE | Definitiva | 2020-01-01 | 2025-12-31 | 31077.3526
[5 empty] | Zonal | Sistema B | Subestaciones | SE-Z_64 | Tap El Eden | CGE | CGE_TRANSMISION | 110 | D07T-22 | OE | Definitiva | 2020-01-01 | 2025-12-31 | 75531.7118
[5 empty] | Zonal | Sistema B | Subestaciones | SE-Z_65 | Tap Impulsion | AES GENER | AES_ANDES | 220 | D07T-22 | OE | Definitiva | 2020-01-01 | 2025-12-31 | 19297.3431
[5 empty] | Zonal | Sistema B | Subestaciones | SE-Z_65 | Tap Impulsion | Guacolda | GUACOLDA | 110 | D07T-22 | OE | Definitiva | 2020-01-01 | 2025-12-31 | 130.0485
[5 empty] | Zonal | Sistema B | Subestaciones | SE-Z_66 | Vallenar | TRANSELEC S.A. | TRANSELEC | Tx < 25 | D07T-22 | OE | Definitiva | 2020-01-01 | 2025-12-31 | 110031.6889
[5 empty] | Zonal | Sistema B | Subestaciones | SE-Z_66 | Vallenar | TRANSELEC S.A. | TRANSELEC | 110 | D07T-22 | OE | Definitiva | 2020-01-01 | 2025-12-31 | 38094.9245
[5 empty] | Zonal | Sistema B | Subestaciones | SE-Z_67 | Vicuña | CGE | CGE_TRANSMISION | Tx < 25 | D07T-22 | OE | Definitiva | 2020-01-01 | 2025-12-31 | 56265.6195
[5 empty] | Zonal | Sistema B | Subestaciones | SE-Z_67 | Vicuña | CGE | CGE_TRANSMISION | 110 | D07T-22 | OE | Definitiva | 2020-01-01 | 2025-12-31 | 195251.4482
[5 empty] | Zonal | Sistema B | Transformación | Z_100 | El Espino 066->El Espino 011 | CGE | CGE_TRANSMISION | Tx < 25 | D07T-22 | OE | Definitiva | 2020-01-01 | 2025-12-31 | 59855.7887
[5 empty] | Zonal | Sistema B | Transformación | Z_102 | El Peñon 023->El Peñon 13.2 | CGE | CGE_TRANSMISION | Tx < 25 | D07T-22 | OE | Definitiva | 2020-01-01 | 2025-12-31 | 125529.2146
[5 empty] | Zonal | Sistema B | Transformación | Z_104 | El Peñon 066->El Peñon 13.2 | CGE | CGE_TRANSMISION | Tx < 25 | D07T-22 | OE | Definitiva | 2020-01-01 | 2025-12-31 | 96206.717
[5 empty] | Zonal | Sistema B | Transformación | Z_105 | El Peñon 110->El Peñon 023 | CGE | CGE_TRANSMISION | Tx < 25 | D07T-22 | OE | Definitiva | 2020-01-01 | 2025-12-31 | 126853.7111
[5 empty] | Zonal | Sistema B | Transformación | Z_106 | El Peñon 110->El Peñon 066 | CGE | CGE_TRANSMISION | 66 | D07T-22 | OE | Definitiva | 2020-01-01 | 2025-12-31 | 129377.1256
[5 empty] | Zonal | Sistema B | Transformación | Z_110 | El Salado 023->El Salado 110 | TRANSELEC S.A. | TRANSELEC | Tx < 25 | D07T-22 | OE | Definitiva | 2020-01-01 | 2025-12-31 | 99261.1219
[5 empty] | Zonal | Sistema B | Transformación | Z_112 | El Sauce 066->El Sauce 13.2 | CGE | CGE_TRANSMISION | Tx < 25 | D07T-22 | OE | Definitiva | 2020-01-01 | 2025-12-31 | 93505.6942
[5 empty] | Zonal | Sistema B | Transformación | Z_115 | Guayacan 066->Guayacan 13.2 | CGE | CGE_TRANSMISION | Tx < 25 | D07T-22 | OE | Definitiva | 2020-01-01 | 2025-12-31 | 260206.9613
[5 empty] | Zonal | Sistema B | Transformación | Z_117 | H. Fuentes 110->H. Fuentes 023 | CGE | CGE_TRANSMISION | Tx < 25 | D07T-22 | OE | Definitiva | 2020-01-01 | 2025-12-31 | 216036.1215
[5 empty] | Zonal | Sistema B | Transformación | Z_118 | Huasco 110->Huasco 13.2 | Enel Generacion | ENEL_GENERACION | 110 | D07T-22 | OE | Definitiva | 2020-01-01 | 2021-08-31 | 0
[5 empty] | Zonal | Sistema B | Transformación | Z_118 | Huasco 110->Huasco 13.2 | Guacolda | GUACOLDA | 110 | D07T-22 | OE | Definitiva | 2021-09-01 | 2025-12-31 | 95155.9682
[5 empty] | Zonal | Sistema B | Transformación | Z_119 | Illapel 066->Illapel 110 | CGE | CGE_TRANSMISION | 66 | D07T-22 | OE | Definitiva | 2020-01-01 | 2025-12-31 | 116228.4089
[5 empty] | Zonal | Sistema B | Transformación | Z_120 | Illapel 110->Illapel 023 | CGE | CGE_TRANSMISION | Tx < 25 | D07T-22 | OE | Definitiva | 2020-01-01 | 2025-12-31 | 116679.2211
[5 empty] | Zonal | Sistema B | Transformación | Z_122 | Incahuasi 110->Incahuasi 023 | CGE | CGE_TRANSMISION | Tx < 25 | D07T-22 | OE | Definitiva | 2020-01-01 | 2025-12-31 | 107202.562
[5 empty] | Zonal | Sistema B | Transformación | Z_124 | Las Compañias 110->Las Compañias 13.2 | CGE | CGE_TRANSMISION | Tx < 25 | D07T-22 | OE | Definitiva | 2020-01-01 | 2025-12-31 | 151554.2359
[5 empty] | Zonal | Sistema B | Transformación | Z_127 | Los Loros 110->Los Loros 023 | CGE | CGE_TRANSMISION | Tx < 25 | D07T-22 | OE | Definitiva | 2020-01-01 | 2025-12-31 | 135073.1765
[5 empty] | Zonal | Sistema B | Transformación | Z_130 | Maitencillo 220->Maitencillo 110 | TRANSELEC S.A. | TRANSELEC | 110 | D07T-22 | OE | Definitiva | 2020-01-01 | 2025-12-31 | 485893.3938
[5 empty] | Zonal | Sistema B | Transformación | Z_131 | Marbella 110->Marbella 13.2 | CGE | CGE_TRANSMISION | Tx < 25 | D07T-22 | OE | Definitiva | 2020-01-01 | 2025-12-31 | 132030.2027
[5 empty] | Zonal | Sistema B | Transformación | Z_132 | Marbella 110->Quillota 110 | CGE | CGE_TRANSMISION | 110 | D07T-22 | OE | Definitiva | 2020-01-01 | 2025-12-31 | 127976.6473
[5 empty] | Zonal | Sistema B | Transformación | Z_133 | Marquesa 066->Marquesa 023 | CGE | CGE_TRANSMISION | Tx < 25 | D07T-22 | OE | Definitiva | 2020-01-01 | 2025-12-31 | 161424.2721
[5 empty] | Zonal | Sistema B | Transformación | Z_134 | Monte Patria 023->Monte Patria 13.2 | CGE | CGE_TRANSMISION | Tx < 25 | D07T-22 | OE | Definitiva | 2020-01-01 | 2025-12-31 | 61050.7285
[5 empty] | Zonal | Sistema B | Transformación | Z_135 | Monte Patria 066->Monte Patria 023 | CGE | CGE_TRANSMISION | Tx < 25 | D07T-22 | OE | Definitiva | 2020-01-01 | 2025-12-31 | 86150.0543
[5 empty] | Zonal | Sistema B | Transformación | Z_136 | Monte Patria 066->Monte Patria 13.2 | CGE | CGE_TRANSMISION | Tx < 25 | D07T-22 | OE | Definitiva | 2020-01-01 | 2025-12-31 | 88279.9465
[5 empty] | Zonal | Sistema B | Transformación | Z_138 | Ovalle 066->Ovalle 023 | CGE | CGE_TRANSMISION | Tx < 25 | D07T-22 | OE | Definitiva | 2020-01-01 | 2025-12-31 | 267275.2611
[5 empty] | Zonal | Sistema B | Transformación | Z_140 | Ovalle 110->Ovalle 066 | CGE | CGE_TRANSMISION | 66 | D07T-22 | OE | Definitiva | 2020-01-01 | 2025-12-31 | 307076.7217
[5 empty] | Zonal | Sistema B | Transformación | Z_144 | Pan de Azucar 110->Pan de Azucar 066 | CGE | CGE_TRANSMISION | 66 | D07T-22 | OE | Definitiva | 2020-01-01 | 2025-12-31 | 334630.3247
[5 empty] | Zonal | Sistema B | Transformación | Z_144 | Pan de Azucar 110->Pan de Azucar 066 | CGE | CGE_TRANSMISION | 110 | D07T-22 | OE | Definitiva | 2020-01-01 | 2025-12-31 | 29307.3356
[5 empty] | Zonal | Sistema B | Transformación | Z_144 | Pan de Azucar 110->Pan de Azucar 066 | TRANSELEC S.A. | TRANSELEC | 110 | D07T-22 | OE | Definitiva | 2020-01-01 | 2025-12-31 | 148230.6493
[5 empty] | Zonal | Sistema B | Transformación | Z_145 | Pan de Azucar 110->Pan de Azucar 13.8 | CGE | CGE_TRANSMISION | Tx < 25 | D07T-22 | OE | Definitiva | 2020-01-01 | 2025-12-31 | 315356.8865
[5 empty] | Zonal | Sistema B | Transformación | Z_148 | Pan de Azucar 220->Pan de Azucar 110 | CGE | CGE_TRANSMISION | 110 | D07T-22 | OE | Definitiva | 2020-01-01 | 2025-12-31 | 2727.1733
[5 empty] | Zonal | Sistema B | Transformación | Z_148 | Pan de Azucar 220->Pan de Azucar 110 | TRANSELEC S.A. | TRANSELEC | 110 | D07T-22 | OE | Definitiva | 2020-01-01 | 2025-12-31 | 659608.7888
[5 empty] | Zonal | Sistema B | Transformación | Z_151 | Paranal 220->Paranal 066 | STS | STS | 66 | D07T-22 | OE | Definitiva | 2020-01-01 | 2025-12-31 | 167134.182
[5 empty] | Zonal | Sistema B | Transformación | Z_152 | Plantas 110->Plantas 13.8 | CGE | CGE_TRANSMISION | Tx < 25 | D07T-22 | OE | Definitiva | 2020-01-01 | 2025-12-31 | 130291.6715
[5 empty] | Zonal | Sistema B | Transformación | Z_154 | Punitaqui B 066->Punitaqui B 13.2 | CGE | CGE_TRANSMISION | Tx < 25 | D07T-22 | OE | Definitiva | 2020-01-01 | 2025-12-31 | 105992.0341
[5 empty] | Zonal | Sistema B | Transformación | Z_155 | Quereo 110->Quereo 023 | CGE | CGE_TRANSMISION | Tx < 25 | D07T-22 | OE | Definitiva | 2020-01-01 | 2025-12-31 | 192002.3877
[5 empty] | Zonal | Sistema B | Transformación | Z_158 | Quinquimo 110->Quinquimo 023 | CGE | CGE_TRANSMISION | Tx < 25 | D07T-22 | OE | Definitiva | 2020-01-01 | 2025-12-31 | 209346.662
[5 empty] | Zonal | Sistema B | Transformación | Z_160 | Salamanca 110->Salamanca 023 | CGE | CGE_TRANSMISION | Tx < 25 | D07T-22 | OE | Definitiva | 2020-01-01 | 2025-12-31 | 244842.6189
[5 empty] | Zonal | Sistema B | Transformación | Z_161 | San Joaquin CGET 110->San Joaquin CGET 13.2 | CGE | CGE_TRANSMISION | Tx < 25 | D07T-22 | OE | Definitiva | 2020-01-01 | 2025-12-31 | 271521.9872
[5 empty] | Zonal | Sistema B | Transformación | Z_163 | San Juan CGE 066->San Juan 13.2 | CGE | CGE_TRANSMISION | Tx < 25 | D07T-22 | OE | Definitiva | 2020-01-01 | 2025-12-31 | 233053.2385
[5 empty] | Zonal | Sistema B | Transformación | Z_164 | Taltal 110->Taltal 13.8 | CGE | CGE_TRANSMISION | Tx < 25 | D07T-22 | OE | Definitiva | 2020-01-01 | 2025-12-31 | 339623.0326
[5 empty] | Zonal | Sistema B | Transformación | Z_171 | Vallenar 110->Vallenar 13.8 | TRANSELEC S.A. | TRANSELEC | Tx < 25 | D07T-22 | OE | Definitiva | 2020-01-01 | 2025-12-31 | 370890.6779
[5 empty] | Zonal | Sistema B | Transformación | Z_172 | Vicuña 110->Vicuña 023 | CGE | CGE_TRANSMISION | Tx < 25 | D07T-22 | OE | Definitiva | 2020-01-01 | 2025-12-31 | 144150.6167
[5 empty] | Zonal | Sistema B | Transformación | Z_73 | Alto del Carmen 110->Alto del Carmen 13.8 | CGE | CGE_TRANSMISION | Tx < 25 | D07T-22 | OE | Definitiva | 2020-01-01 | 2025-12-31 | 129373.3918
[5 empty] | Zonal | Sistema B | Transformación | Z_74 | Andacollo 066->Andacollo 023 | CGE | CGE_TRANSMISION | Tx < 25 | D07T-22 | OE | Definitiva | 2020-01-01 | 2025-12-31 | 107935.8823
[5 empty] | Zonal | Sistema B | Transformación | Z_75 | Andacollo 066->Andacollo 13.2 | CGE | CGE_TRANSMISION | Tx < 25 | D07T-22 | OE | Definitiva | 2020-01-01 | 2025-12-31 | 80213.7878
[5 empty] | Zonal | Sistema B | Transformación | Z_76 | Armazones 066->Armazones 023 | STS | STS | Tx < 25 | D07T-22 | OE | Definitiva | 2020-01-01 | 2025-12-31 | 136291.3049
[5 empty] | Zonal | Sistema B | Transformación | Z_77 | Cabildo 110->Cabildo 023 | CGE | CGE_TRANSMISION | Tx < 25 | D07T-22 | OE | Definitiva | 2020-01-01 | 2025-12-31 | 239487.1444
[5 empty] | Zonal | Sistema B | Transformación | Z_78 | Caldera 110->Caldera 023 | CGE | CGE_TRANSMISION | Tx < 25 | D07T-22 | OE | Definitiva | 2020-01-01 | 2025-12-31 | 130178.2826
[5 empty] | Zonal | Sistema B | Transformación | Z_80 | Cardones 220->Cardones 110 | TRANSELEC S.A. | TRANSELEC | 110 | D07T-22 | OE | Definitiva | 2020-01-01 | 2025-12-31 | 1148423.5493
[5 empty] | Zonal | Sistema B | Transformación | Z_81 | Casas Viejas 110->Casas Viejas 13.2 | CGE | CGE_TRANSMISION | Tx < 25 | D07T-22 | OE | Definitiva | 2020-01-01 | 2025-12-31 | 96811.8223
[5 empty] | Zonal | Sistema B | Transformación | Z_83 | Casas Viejas 13.2->Casas Viejas 023 | CGE | CGE_TRANSMISION | Tx < 25 | D07T-22 | OE | Definitiva | 2020-01-01 | 2025-12-31 | 113169.6719
[5 empty] | Zonal | Sistema B | Transformación | Z_85 | Castilla 110->Castilla 023 | TRANSELEC S.A. | TRANSELEC | Tx < 25 | D07T-22 | OE | Definitiva | 2020-01-01 | 2025-12-31 | 85783.8975
[5 empty] | Zonal | Sistema B | Transformación | Z_86 | Cerrillos 110->Cerrillos 023 | CGE | CGE_TRANSMISION | Tx < 25 | D07T-22 | OE | Definitiva | 2020-01-01 | 2025-12-31 | 126090.4377
[5 empty] | Zonal | Sistema B | Transformación | Z_87 | Chañaral 023->Chañaral 13.2 | CGE | CGE_TRANSMISION | Tx < 25 | D07T-22 | OE | Definitiva | 2020-01-01 | 2025-12-31 | 55134.7444
[5 empty] | Zonal | Sistema B | Transformación | Z_91 | Combarbala 066->Combarbala 13.2 | CGE | CGE_TRANSMISION | Tx < 25 | D07T-22 | OE | Definitiva | 2020-01-01 | 2025-12-31 | 142321.0496
[5 empty] | Zonal | Sistema B | Transformación | Z_94 | Copiapo 110->Copiapo 13.8 | CGE | CGE_TRANSMISION | Tx < 25 | D07T-22 | OE | Definitiva | 2020-01-01 | 2025-12-31 | 577177.1649
[5 empty] | Zonal | Sistema B | Transformación | Z_96 | Diego de Almagro 110->Diego de Almagro 023 | TRANSELEC S.A. | TRANSELEC | Tx < 25 | D07T-22 | OE | Definitiva | 2020-01-01 | 2025-12-31 | 110294.0297
[5 empty] | Zonal | Sistema B | Transformación | Z_97 | Diego de Almagro 110->Diego de Almagro 220 | TRANSELEC S.A. | TRANSELEC | 110 | D07T-22 | OE | Definitiva | 2020-01-01 | 2025-12-31 | 654019.9382
[5 empty] | Zonal | Sistema B | Tramos | Z_101 | El Espino 066->Illapel 066 | CGE | CGE_TRANSMISION | 66 | D07T-22 | OE | Definitiva | 2020-01-01 | 2025-12-31 | 584453.6987
[5 empty] | Zonal | Sistema B | Tramos | Z_103 | El Peñon 066->Andacollo 066 | CGE | CGE_TRANSMISION | 66 | D07T-22 | OE | Definitiva | 2020-01-01 | 2025-12-31 | 414011.9685
[5 empty] | Zonal | Sistema B | Tramos | Z_107 | El Peñon 110->Ovalle 110 | CGE | CGE_TRANSMISION | 110 | D07T-22 | OE | Definitiva | 2020-01-01 | 2025-12-31 | 1570641.2164
[5 empty] | Zonal | Sistema B | Tramos | Z_108 | El Peñon 110->Pan de Azucar 110 | CGE | CGE_TRANSMISION | 66 | D07T-22 | OE | Definitiva | 2020-01-01 | 2025-12-31 | 544551.8669
[5 empty] | Zonal | Sistema B | Tramos | Z_108 | El Peñon 110->Pan de Azucar 110 | CGE | CGE_TRANSMISION | 110 | D07T-22 | OE | Definitiva | 2020-01-01 | 2025-12-31 | 510894.1998
[5 empty] | Zonal | Sistema B | Tramos | Z_109 | El Salado 023->Chañaral 023 | CGE | CGE_TRANSMISION | Tx < 25 | D07T-22 | OE | Definitiva | 2020-01-01 | 2025-12-31 | 990.3244
[5 empty] | Zonal | Sistema B | Tramos | Z_109 | El Salado 023->Chañaral 023 | TRANSELEC S.A. | TRANSELEC | Tx < 25 | D07T-22 | OE | Definitiva | 2020-01-01 | 2025-12-31 | 482873.3217
[5 empty] | Zonal | Sistema B | Tramos | Z_111 | El Sauce 066->Combarbala 066 | CGE | CGE_TRANSMISION | 66 | D07T-22 | OE | Definitiva | 2020-01-01 | 2025-12-31 | 350478.0387
[5 empty] | Zonal | Sistema B | Tramos | Z_113 | Galleguillos 110->Copayapu 110 | CGE | CGE_TRANSMISION | 110 | D07T-22 | OE | Definitiva | 2020-01-01 | 2025-12-31 | 1310548.8556
[5 empty] | Zonal | Sistema B | Tramos | Z_114 | Galleguillos 110->Tap Impulsion 110 | CGE | CGE_TRANSMISION | 110 | D07T-22 | OE | Definitiva | 2020-01-01 | 2025-12-31 | 142779.0947
[5 empty] | Zonal | Sistema B | Tramos | Z_116 | H. Fuentes 110->Galleguillos 110 | CGE | CGE_TRANSMISION | 110 | D07T-22 | OE | Definitiva | 2020-01-01 | 2025-12-31 | 215248.346
[5 empty] | Zonal | Sistema B | Tramos | Z_121 | Illapel 110->Punitaqui 110 | CGE | CGE_TRANSMISION | 110 | D07T-22 | OE | Definitiva | 2020-01-01 | 2025-12-31 | 1238468.3225
[5 empty] | Zonal | Sistema B | Tramos | Z_123 | Incahuasi 110->Romeral 110 | TRANSELEC S.A. | TRANSELEC | 110 | D07T-22 | OE | Definitiva | 2020-01-01 | 2025-12-31 | 938517.9572
[5 empty] | Zonal | Sistema B | Tramos | Z_125 | Las Compañias 110->Pan de Azucar 110 | CGE | CGE_TRANSMISION | 110 | D07T-22 | OE | Definitiva | 2020-01-01 | 2025-12-31 | 35366.0429
[5 empty] | Zonal | Sistema B | Tramos | Z_125 | Las Compañias 110->Pan de Azucar 110 | TRANSELEC S.A. | TRANSELEC | 110 | D07T-22 | OE | Definitiva | 2020-01-01 | 2025-12-31 | 298941.477
[5 empty] | Zonal | Sistema B | Tramos | Z_126 | Las Compañias 110->Romeral 110 | CGE | CGE_TRANSMISION | 110 | D07T-22 | OE | Definitiva | 2020-01-01 | 2025-12-31 | 25667.6785
[5 empty] | Zonal | Sistema B | Tramos | Z_126 | Las Compañias 110->Romeral 110 | TRANSELEC S.A. | TRANSELEC | 110 | D07T-22 | OE | Definitiva | 2020-01-01 | 2025-12-31 | 188765.0577
[5 empty] | Zonal | Sistema B | Tramos | Z_128 | Maitencillo 110->Algarrobo 110 | TRANSELEC S.A. | TRANSELEC | 110 | D07T-22 | OE | Definitiva | 2020-01-01 | 2025-12-31 | 747868.5596
[5 empty] | Zonal | Sistema B | Tramos | Z_129 | Maitencillo 110->Vallenar 110 | TRANSELEC S.A. | TRANSELEC | 110 | D07T-22 | OE | Definitiva | 2020-01-01 | 2025-12-31 | 384830.3964
[5 empty] | Zonal | Sistema B | Tramos | Z_132 | Marbella 110->Quillota 110 | CGE | CGE_TRANSMISION | 110 | D07T-22 | OE | Definitiva | 2020-01-01 | 2025-12-31 | 976855.2389
[5 empty] | Zonal | Sistema B | Tramos | Z_137 | Monte Patria 066->Ovalle 066 | CGE | CGE_TRANSMISION | 66 | D07T-22 | OE | Definitiva | 2020-01-01 | 2025-12-31 | 25532.1164
[5 empty] | Zonal | Sistema B | Tramos | Z_137 | Monte Patria 066->Ovalle 066 | TRANSELEC S.A. | TRANSELEC | 66 | D07T-22 | OE | Definitiva | 2020-01-01 | 2025-12-31 | 1289735.8301
[5 empty] | Zonal | Sistema B | Tramos | Z_139 | Ovalle 066->Punitaqui B 066 | CGE | CGE_TRANSMISION | 66 | D07T-22 | OE | Definitiva | 2020-01-01 | 2025-12-31 | 585029.7448
[5 empty] | Zonal | Sistema B | Tramos | Z_141 | Pajonales 110->Incahuasi 110 | TRANSELEC S.A. | TRANSELEC | 110 | D07T-22 | OE | Definitiva | 2020-01-01 | 2025-12-31 | 458905.379
[5 empty] | Zonal | Sistema B | Tramos | Z_142 | Pan de Azucar 066->Marquesa 066 | CGE | CGE_TRANSMISION | 66 | D07T-22 | OE | Definitiva | 2020-01-01 | 2025-12-31 | 714109.1875
[5 empty] | Zonal | Sistema B | Tramos | Z_143 | Pan de Azucar 066->San Juan CGE 066 | CGE | CGE_TRANSMISION | 66 | D07T-22 | OE | Definitiva | 2020-01-01 | 2025-12-31 | 274594.8931
[5 empty] | Zonal | Sistema B | Tramos | Z_146 | Pan de Azucar 110->San Joaquin CGET 110 | CGE | CGE_TRANSMISION | 110 | D07T-22 | OE | Definitiva | 2020-01-01 | 2025-12-31 | 160407.7429
[5 empty] | Zonal | Sistema B | Tramos | Z_147 | Pan de Azucar 110->Vicuña 110 | CGE | CGE_TRANSMISION | 110 | D07T-22 | OE | Definitiva | 2020-01-01 | 2025-12-31 | 1144804.6346
[5 empty] | Zonal | Sistema B | Tramos | Z_147 | Pan de Azucar 110->Vicuña 110 | TRANSELEC S.A. | TRANSELEC | 110 | D07T-22 | OE | Definitiva | 2020-01-01 | 2025-12-31 | 24018.1939
[5 empty] | Zonal | Sistema B | Tramos | Z_149 | Paposo 220->Paranal 220 | STS | STS | 220 | D07T-22 | OE | Definitiva | 2020-01-01 | 2025-12-31 | 58433.712
[5 empty] | Zonal | Sistema B | Tramos | Z_150 | Paranal 066->Armazones 066 | STS | STS | 66 | D07T-22 | OE | Definitiva | 2020-01-01 | 2025-12-31 | 639126.8898
[5 empty] | Zonal | Sistema B | Tramos | Z_153 | Punitaqui B 066->El Sauce 066 | CGE | CGE_TRANSMISION | 66 | D07T-22 | OE | Definitiva | 2020-01-01 | 2025-12-31 | 492050.5919
[5 empty] | Zonal | Sistema B | Tramos | Z_156 | Quinquimo 110->Cabildo 110 | CGE | CGE_TRANSMISION | 110 | D07T-22 | OE | Definitiva | 2020-01-01 | 2025-12-31 | 461429.6899
[5 empty] | Zonal | Sistema B | Tramos | Z_157 | Quinquimo 110->Casas Viejas 110 | CGE | CGE_TRANSMISION | 110 | D07T-22 | OE | Definitiva | 2020-01-01 | 2025-12-31 | 427805.5593
[5 empty] | Zonal | Sistema B | Tramos | Z_159 | Salamanca 110->Illapel 110 | CGE | CGE_TRANSMISION | 110 | D07T-22 | OE | Definitiva | 2020-01-01 | 2025-12-31 | 378625.4821
[5 empty] | Zonal | Sistema B | Tramos | Z_162 | San Juan CGE 066->Guayacan 066 | CGE | CGE_TRANSMISION | 66 | D07T-22 | OE | Definitiva | 2020-01-01 | 2025-12-31 | 320603.68
[5 empty] | Zonal | Sistema B | Tramos | Z_165 | Tap Chañares 110->El Salado 110 | TRANSELEC S.A. | TRANSELEC | 110 | D07T-22 | OE | Definitiva | 2020-01-01 | 2025-12-31 | 421340.4855
[5 empty] | Zonal | Sistema B | Tramos | Z_166 | Tap El Eden 110->Alto del Carmen 110 | CGE | CGE_TRANSMISION | 110 | D07T-22 | OE | Definitiva | 2020-01-01 | 2025-12-31 | 504517.4772
[5 empty] | Zonal | Sistema B | Tramos | Z_167 | Tap Impulsion 110->Caldera 110 | CGE | CGE_TRANSMISION | 110 | D07T-22 | OE | Definitiva | 2020-01-01 | 2025-12-31 | 546738.106
[5 empty] | Zonal | Sistema B | Tramos | Z_168 | Tap Las Luces 110->Taltal 110 | CGE | CGE_TRANSMISION | 110 | D07T-22 | OE | Definitiva | 2020-01-01 | 2025-12-31 | 326658.8856
[5 empty] | Zonal | Sistema B | Tramos | Z_169 | Tierra Amarilla 110->Plantas 110 | CGE | CGE_TRANSMISION | 110 | D07T-22 | OE | Definitiva | 2020-01-01 | 2025-12-31 | 123042.6583
[5 empty] | Zonal | Sistema B | Tramos | Z_170 | Vallenar 110->Tap El Eden 110 | CGE | CGE_TRANSMISION | 110 | D07T-22 | OE | Definitiva | 2020-01-01 | 2025-12-31 | 311.1585
[5 empty] | Zonal | Sistema B | Tramos | Z_79 | Cardones 110->Copayapu 110 | CGE | CGE_TRANSMISION | 110 | D07T-22 | OE | Definitiva | 2020-01-01 | 2025-12-31 | 141127.5306
[5 empty] | Zonal | Sistema B | Tramos | Z_79 | Cardones 110->Copayapu 110 | TRANSELEC S.A. | TRANSELEC | 110 | D07T-22 | OE | Definitiva | 2020-01-01 | 2025-12-31 | 41112.2943
[5 empty] | Zonal | Sistema B | Tramos | Z_82 | Casas Viejas 110->Marbella 110 | CGE | CGE_TRANSMISION | 110 | D07T-22 | OE | Definitiva | 2020-01-01 | 2025-12-31 | 205493.6621
[5 empty] | Zonal | Sistema B | Tramos | Z_84 | Castilla 110->Cardones 110 | TRANSELEC S.A. | TRANSELEC | 110 | D07T-22 | OE | Definitiva | 2020-01-01 | 2025-12-31 | 999217.9031
[5 empty] | Zonal | Sistema B | Tramos | Z_88 | Choapa 110->Illapel 110 | CGE | CGE_TRANSMISION | 110 | D07T-22 | OE | Definitiva | 2020-01-01 | 2025-12-31 | 1049101.3294
[5 empty] | Zonal | Sistema B | Tramos | Z_89 | Choapa 110->Quereo 110 | CGE | CGE_TRANSMISION | 110 | D07T-22 | OE | Definitiva | 2020-01-01 | 2025-12-31 | 39385.1169
[5 empty] | Zonal | Sistema B | Tramos | Z_90 | Choapa 110->Quinquimo 110 | CGE | CGE_TRANSMISION | 110 | D07T-22 | OE | Definitiva | 2020-01-01 | 2025-12-31 | 1104448.2396
[5 empty] | Zonal | Sistema B | Tramos | Z_92 | Copayapu 110->Cerrillos 110 | CGE | CGE_TRANSMISION | 110 | D07T-22 | OE | Definitiva | 2020-01-01 | 2025-12-31 | 303090.5296
[5 empty] | Zonal | Sistema B | Tramos | Z_93 | Copiapo 110->Copayapu 110 | CGE | CGE_TRANSMISION | 110 | D07T-22 | OE | Definitiva | 2020-01-01 | 2025-12-31 | 231003.5428
[5 empty] | Zonal | Sistema B | Tramos | Z_95 | Copiapo 110->H. Fuentes 110 | CGE | CGE_TRANSMISION | 110 | D07T-22 | OE | Definitiva | 2020-01-01 | 2025-12-31 | 154899.935
[5 empty] | Zonal | Sistema B | Tramos | Z_98 | Dos Amigos 110->Algarrobo 110 | TRANSELEC S.A. | TRANSELEC | 110 | D07T-22 | OE | Definitiva | 2020-01-01 | 2025-12-31 | 452535.479
[5 empty] | Zonal | Sistema B | Tramos | Z_99 | El Espino 066->Combarbala 066 | CGE | CGE_TRANSMISION | 66 | D07T-22 | OE | Definitiva | 2020-01-01 | 2025-12-31 | 371910.4723
[5 empty] | Zonal | Sistema C | Subestaciones | SE-Z_100 | Rio Blanco | CHILQUINTA ENERGÍA | CHILQUINTA_TRANSMISION | Tx < 25 | D07T-22 | OE | Definitiva | 2020-01-01 | 2025-12-31 | 4328.9565
[5 empty] | Zonal | Sistema C | Subestaciones | SE-Z_100 | Rio Blanco | CHILQUINTA ENERGÍA | CHILQUINTA_TRANSMISION | 44 | D07T-22 | OE | Definitiva | 2020-01-01 | 2025-12-31 | 15823.2688
[5 empty] | Zonal | Sistema C | Subestaciones | SE-Z_101 | Rungue | ENEL DISTRIBUCION S.A. | STM | Tx < 25 | D07T-22 | OE | Definitiva | 2020-01-01 | 2025-12-31 | 16787.7724
[5 empty] | Zonal | Sistema C | Subestaciones | SE-Z_101 | Rungue | ENEL DISTRIBUCION S.A. | STM | 44 | D07T-22 | OE | Definitiva | 2020-01-01 | 2025-12-31 | 127980.9476
[5 empty] | Zonal | Sistema C | Subestaciones | SE-Z_102 | San Antonio | CHILQUINTA ENERGÍA | CHILQUINTA_TRANSMISION | Tx < 25 | D07T-22 | OE | Definitiva | 2020-01-01 | 2025-12-31 | 218802.3712
[5 empty] | Zonal | Sistema C | Subestaciones | SE-Z_102 | San Antonio | CHILQUINTA ENERGÍA | CHILQUINTA_TRANSMISION | Tx < 25 | D07T-22 | OE | Definitiva | 2020-01-01 | 2025-12-31 | 124980.1415
[5 empty] | Zonal | Sistema C | Subestaciones | SE-Z_102 | San Antonio | CHILQUINTA ENERGÍA | CHILQUINTA_TRANSMISION | 66 | D07T-22 | OE | Definitiva | 2020-01-01 | 2025-12-31 | 49283.4045
[5 empty] | Zonal | Sistema C | Subestaciones | SE-Z_102 | San Antonio | CHILQUINTA ENERGÍA | CHILQUINTA_TRANSMISION | 110 | D07T-22 | OE | Definitiva | 2020-01-01 | 2025-12-31 | 416507.068
[5 empty] | Zonal | Sistema C | Subestaciones | SE-Z_103 | San Felipe | CHILQUINTA ENERGÍA | CHILQUINTA_TRANSMISION | Tx < 25 | D07T-22 | OE | Definitiva | 2020-01-01 | 2025-12-31 | 123828.234
[5 empty] | Zonal | Sistema C | Subestaciones | SE-Z_103 | San Felipe | CHILQUINTA ENERGÍA | CHILQUINTA_TRANSMISION | 44 | D07T-22 | OE | Definitiva | 2020-01-01 | 2025-12-31 | 26321.0276
[5 empty] | Zonal | Sistema C | Subestaciones | SE-Z_103 | San Felipe | CHILQUINTA ENERGÍA | CHILQUINTA_TRANSMISION | 110 | D07T-22 | OE | Definitiva | 2020-01-01 | 2025-12-31 | 292429.3126
[5 empty] | Zonal | Sistema C | Subestaciones | SE-Z_104 | San Jeronimo | LITORAL | LITORAL_TRANSMISION | Tx < 25 | D07T-22 | OE | Definitiva | 2020-01-01 | 2025-12-31 | 3055.3069
[5 empty] | Zonal | Sistema C | Subestaciones | SE-Z_104 | San Jeronimo | LITORAL | LITORAL_TRANSMISION | 66 | D07T-22 | OE | Definitiva | 2020-01-01 | 2025-12-31 | 30270.1449
[5 empty] | Zonal | Sistema C | Subestaciones | SE-Z_105 | San Pedro | CGE | CGE_TRANSMISION | Tx < 25 | D07T-22 | OE | Definitiva | 2020-01-01 | 2025-12-31 | 448.3918
[5 empty] | Zonal | Sistema C | Subestaciones | SE-Z_105 | San Pedro | CHILQUINTA ENERGÍA | CHILQUINTA_TRANSMISION | Tx < 25 | D07T-22 | OE | Definitiva | 2020-01-01 | 2025-12-31 | 90083.4331
[5 empty] | Zonal | Sistema C | Subestaciones | SE-Z_105 | San Pedro | CHILQUINTA ENERGÍA | CHILQUINTA_TRANSMISION | 110 | D07T-22 | OE | Definitiva | 2020-01-01 | 2025-12-31 | 123291.2837
[5 empty] | Zonal | Sistema C | Subestaciones | SE-Z_105 | San Pedro | CTNG SpA | CTNG | 110 | D07T-22 | OE | Definitiva | 2020-01-01 | 2025-12-31 | 328083.6476
[5 empty] | Zonal | Sistema C | Subestaciones | SE-Z_106 | San Rafael | CHILQUINTA ENERGÍA | CHILQUINTA_TRANSMISION | Tx < 25 | D07T-22 | OE | Definitiva | 2020-01-01 | 2025-12-31 | 111560.2515
[5 empty] | Zonal | Sistema C | Subestaciones | SE-Z_106 | San Rafael | CHILQUINTA ENERGÍA | CHILQUINTA_TRANSMISION | Tx < 25 | D07T-22 | OE | Definitiva | 2020-01-01 | 2025-12-31 | 48780.5314
[5 empty] | Zonal | Sistema C | Subestaciones | SE-Z_106 | San Rafael | CHILQUINTA ENERGÍA | CHILQUINTA_TRANSMISION | 110 | D07T-22 | OE | Definitiva | 2020-01-01 | 2025-12-31 | 260885.3795
[5 empty] | Zonal | Sistema C | Subestaciones | SE-Z_107 | San Sebastian | CHILQUINTA ENERGÍA | CHILQUINTA_TRANSMISION | Tx < 25 | D07T-22 | OE | Definitiva | 2020-01-01 | 2025-12-31 | 45656.8544
[5 empty] | Zonal | Sistema C | Subestaciones | SE-Z_107 | San Sebastian | CHILQUINTA ENERGÍA | CHILQUINTA_TRANSMISION | 66 | D07T-22 | OE | Definitiva | 2020-01-01 | 2025-12-31 | 145072.176
[5 empty] | Zonal | Sistema C | Subestaciones | SE-Z_108 | Tap Achupallas | CHILQUINTA ENERGÍA | CHILQUINTA_TRANSMISION | 110 | D07T-22 | OE | Definitiva | 2020-01-01 | 2025-12-31 | 11604.8984
[5 empty] | Zonal | Sistema C | Subestaciones | SE-Z_109 | Tap Algarrobo Norte | CHILQUINTA ENERGÍA | CHILQUINTA_TRANSMISION | 66 | D07T-22 | OE | Definitiva | 2020-01-01 | 2025-12-31 | 133861.7782
[5 empty] | Zonal | Sistema C | Subestaciones | SE-Z_112 | Tap Codelco Ventanas | Codelco Chile - División Ventanas | CODELCO | Tx < 25 | D07T-22 | OE | Definitiva | 2020-01-01 | 2025-12-31 | 132.2822
[5 empty] | Zonal | Sistema C | Subestaciones | SE-Z_112 | Tap Codelco Ventanas | Codelco Chile - División Ventanas | CODELCO | Tx < 25 | D07T-22 | OE | Definitiva | 2020-01-01 | 2025-12-31 | 132.2822
[5 empty] | Zonal | Sistema C | Subestaciones | SE-Z_112 | Tap Codelco Ventanas | Codelco Chile - División Ventanas | CODELCO | 110 | D07T-22 | OE | Definitiva | 2020-01-01 | 2025-12-31 | 197.9795
[5 empty] | Zonal | Sistema C | Subestaciones | SE-Z_113 | Tap El Manzano Litoral | LITORAL | LITORAL_TRANSMISION | 66 | D07T-22 | OE | Definitiva | 2020-01-01 | 2025-12-31 | 7486.4667
[5 empty] | Zonal | Sistema C | Subestaciones | SE-Z_117 | Tap Pachacama B | CHILQUINTA ENERGÍA | CHILQUINTA_TRANSMISION | 220 | D07T-22 | OE | Definitiva | 2020-01-01 | 2025-12-31 | 3740.4609
[5 empty] | Zonal | Sistema C | Subestaciones | SE-Z_120 | Tap Quintay | CHILQUINTA ENERGÍA | CHILQUINTA_TRANSMISION | 66 | D07T-22 | OE | Definitiva | 2020-01-01 | 2025-12-31 | 10204.4072
[5 empty] | Zonal | Sistema C | Subestaciones | SE-Z_127 | Torquemada | CTNG SpA | CTNG | 110 | D07T-22 | OE | Definitiva | 2020-01-01 | 2025-12-31 | 365450.4001
[5 empty] | Zonal | Sistema C | Subestaciones | SE-Z_128 | Tunel Melon | CHILQUINTA ENERGÍA | CHILQUINTA_TRANSMISION | Tx < 25 | D07T-22 | OE | Definitiva | 2020-01-01 | 2025-12-31 | 3802.9117
[5 empty] | Zonal | Sistema C | Subestaciones | SE-Z_128 | Tunel Melon | CHILQUINTA ENERGÍA | CHILQUINTA_TRANSMISION | 44 | D07T-22 | OE | Definitiva | 2020-01-01 | 2025-12-31 | 10851.7393
[5 empty] | Zonal | Sistema C | Subestaciones | SE-Z_129 | Valparaiso | CHILQUINTA ENERGÍA | CHILQUINTA_TRANSMISION | Tx < 25 | D07T-22 | OE | Definitiva | 2020-01-01 | 2025-12-31 | 241717.9673
[5 empty] | Zonal | Sistema C | Subestaciones | SE-Z_129 | Valparaiso | CHILQUINTA ENERGÍA | CHILQUINTA_TRANSMISION | 110 | D07T-22 | OE | Definitiva | 2020-01-01 | 2025-12-31 | 287095.6065
[5 empty] | Zonal | Sistema C | Subestaciones | SE-Z_68 | Agua Santa | CHILQUINTA ENERGÍA | CHILQUINTA_TRANSMISION | 66 | D07T-22 | OE | Definitiva | 2020-01-01 | 2025-12-31 | 65409.2076
[5 empty] | Zonal | Sistema C | Subestaciones | SE-Z_68 | Agua Santa | CHILQUINTA ENERGÍA | CHILQUINTA_TRANSMISION | 110 | D07T-22 | OE | Definitiva | 2020-01-01 | 2025-12-31 | 178812.5474
[5 empty] | Zonal | Sistema C | Subestaciones | SE-Z_68 | Agua Santa | CHILQUINTA ENERGÍA | CHILQUINTA_TRANSMISION | 220 | D07T-22 | OE | Definitiva | 2020-01-01 | 2025-12-31 | 865335.7282
[5 empty] | Zonal | Sistema C | Subestaciones | SE-Z_69 | Algarrobo Chilquinta | CHILQUINTA ENERGÍA | CHILQUINTA_TRANSMISION | Tx < 25 | D07T-22 | OE | Definitiva | 2020-01-01 | 2025-12-31 | 14235.604
[5 empty] | Zonal | Sistema C | Subestaciones | SE-Z_69 | Algarrobo Chilquinta | CHILQUINTA ENERGÍA | CHILQUINTA_TRANSMISION | 66 | D07T-22 | OE | Definitiva | 2020-01-01 | 2025-12-31 | 42305.2449
[5 empty] | Zonal | Sistema C | Subestaciones | SE-Z_70 | Balandras | LITORAL | LITORAL_TRANSMISION | Tx < 25 | D07T-22 | OE | Definitiva | 2020-01-01 | 2025-12-31 | 21221.0141
[5 empty] | Zonal | Sistema C | Subestaciones | SE-Z_70 | Balandras | LITORAL | LITORAL_TRANSMISION | 66 | D07T-22 | OE | Definitiva | 2020-01-01 | 2025-12-31 | 71640.6879
[5 empty] | Zonal | Sistema C | Subestaciones | SE-Z_71 | Bosquemar | CHILQUINTA ENERGÍA | CHILQUINTA_TRANSMISION | Tx < 25 | D07T-22 | OE | Definitiva | 2020-01-01 | 2025-12-31 | 60522.3848
[5 empty] | Zonal | Sistema C | Subestaciones | SE-Z_71 | Bosquemar | CHILQUINTA ENERGÍA | CHILQUINTA_TRANSMISION | 110 | D07T-22 | OE | Definitiva | 2020-01-01 | 2025-12-31 | 171770.3593
[5 empty] | Zonal | Sistema C | Subestaciones | SE-Z_72 | Caleu | ENEL DISTRIBUCION S.A. | STM | Tx < 25 | D07T-22 | OE | Definitiva | 2020-01-01 | 2025-12-31 | 23148.7639
[5 empty] | Zonal | Sistema C | Subestaciones | SE-Z_72 | Caleu | ENEL DISTRIBUCION S.A. | STM | 44 | D07T-22 | OE | Definitiva | 2020-01-01 | 2025-12-31 | 11900.8007
[5 empty] | Zonal | Sistema C | Subestaciones | SE-Z_73 | Casablanca | CHILQUINTA ENERGÍA | CHILQUINTA_TRANSMISION | Tx < 25 | D07T-22 | OE | Definitiva | 2020-01-01 | 2025-12-31 | 63800.7516
[5 empty] | Zonal | Sistema C | Subestaciones | SE-Z_73 | Casablanca | CHILQUINTA ENERGÍA | CHILQUINTA_TRANSMISION | 66 | D07T-22 | OE | Definitiva | 2020-01-01 | 2025-12-31 | 135015.5187
[5 empty] | Zonal | Sistema C | Subestaciones | SE-Z_74 | Catemu | CHILQUINTA ENERGÍA | CHILQUINTA_TRANSMISION | Tx < 25 | D07T-22 | OE | Definitiva | 2020-01-01 | 2025-12-31 | 36111.128
[5 empty] | Zonal | Sistema C | Subestaciones | SE-Z_74 | Catemu | CHILQUINTA ENERGÍA | CHILQUINTA_TRANSMISION | 44 | D07T-22 | OE | Definitiva | 2020-01-01 | 2025-12-31 | 74167.9413
[5 empty] | Zonal | Sistema C | Subestaciones | SE-Z_75 | Chagres | Anglo American Sur - Chagres | ANGLO_AMERICAN | Tx < 25 | D07T-22 | OE | Definitiva | 2020-01-01 | 2025-12-31 | 264.5643
[5 empty] | Zonal | Sistema C | Subestaciones | SE-Z_75 | Chagres | Anglo American Sur - Chagres | ANGLO_AMERICAN | 110 | D07T-22 | OE | Definitiva | 2020-01-01 | 2025-12-31 | 396.8465
[5 empty] | Zonal | Sistema C | Subestaciones | SE-Z_76 | Chagres Chilquinta | CHILQUINTA ENERGÍA | CHILQUINTA_TRANSMISION | 44 | D07T-22 | OE | Definitiva | 2020-01-01 | 2025-12-31 | 13399.7318
[5 empty] | Zonal | Sistema C | Subestaciones | SE-Z_76 | Chagres Chilquinta | CHILQUINTA ENERGÍA | CHILQUINTA_TRANSMISION | 110 | D07T-22 | OE | Definitiva | 2020-01-01 | 2025-12-31 | 18766.5915
[5 empty] | Zonal | Sistema C | Subestaciones | SE-Z_77 | Con Con | CHILQUINTA ENERGÍA | CHILQUINTA_TRANSMISION | Tx < 25 | D07T-22 | OE | Definitiva | 2020-01-01 | 2025-12-31 | 57840.1089
[5 empty] | Zonal | Sistema C | Subestaciones | SE-Z_77 | Con Con | CHILQUINTA ENERGÍA | CHILQUINTA_TRANSMISION | 110 | D07T-22 | OE | Definitiva | 2020-01-01 | 2025-12-31 | 352084.9142
[5 empty] | Zonal | Sistema C | Subestaciones | SE-Z_78 | El Melon | CHILQUINTA ENERGÍA | CHILQUINTA_TRANSMISION | Tx < 25 | D07T-22 | OE | Definitiva | 2020-01-01 | 2025-12-31 | 37336.8949
[5 empty] | Zonal | Sistema C | Subestaciones | SE-Z_78 | El Melon | CHILQUINTA ENERGÍA | CHILQUINTA_TRANSMISION | 44 | D07T-22 | OE | Definitiva | 2020-01-01 | 2025-12-31 | 113483.3227
[5 empty] | Zonal | Sistema C | Subestaciones | SE-Z_79 | El Totoral | LITORAL | LITORAL_TRANSMISION | Tx < 25 | D07T-22 | OE | Definitiva | 2020-01-01 | 2025-12-31 | 15677.7358
[5 empty] | Zonal | Sistema C | Subestaciones | SE-Z_79 | El Totoral | LITORAL | LITORAL_TRANSMISION | 66 | D07T-22 | OE | Definitiva | 2020-01-01 | 2025-12-31 | 69807.1661
[5 empty] | Zonal | Sistema C | Subestaciones | SE-Z_80 | Entel | CHILQUINTA ENERGÍA | CHILQUINTA_TRANSMISION | 44 | D07T-22 | OE | Definitiva | 2020-01-01 | 2025-12-31 | 0
[5 empty] | Zonal | Sistema C | Subestaciones | SE-Z_81 | Esperanza | Colbún Transmisión | ALFA_TRANSMISORA | Tx < 25 | D07T-22 | OE | Definitiva | 2020-01-01 | 2025-12-31 | 95517.4743
[5 empty] | Zonal | Sistema C | Subestaciones | SE-Z_81 | Esperanza | Colbún Transmisión | ALFA_TRANSMISORA | 66 | D07T-22 | OE | Definitiva | 2020-01-01 | 2025-12-31 | 139210.0633
[5 empty] | Zonal | Sistema C | Subestaciones | SE-Z_81 | Esperanza | Colbún Transmisión | ALFA_TRANSMISORA | 110 | D07T-22 | OE | Definitiva | 2020-01-01 | 2025-12-31 | 243553.6341
[5 empty] | Zonal | Sistema C | Subestaciones | SE-Z_82 | FFCC Los Andes | CHILQUINTA ENERGÍA | CHILQUINTA_TRANSMISION | 44 | D07T-22 | OE | Definitiva | 2020-01-01 | 2025-12-31 | 61964.0705
[5 empty] | Zonal | Sistema C | Subestaciones | SE-Z_82 | FFCC Los Andes | EFE | EFE | 44 | D07T-22 | OE | Definitiva | 2020-01-01 | 2025-12-31 | 132.2822
[5 empty] | Zonal | Sistema C | Subestaciones | SE-Z_83 | Juncal | CHILQUINTA ENERGÍA | CHILQUINTA_TRANSMISION | Tx < 25 | D07T-22 | OE | Definitiva | 2020-01-01 | 2025-12-31 | 4366.3012
[5 empty] | Zonal | Sistema C | Subestaciones | SE-Z_83 | Juncal | CHILQUINTA ENERGÍA | CHILQUINTA_TRANSMISION | 44 | D07T-22 | OE | Definitiva | 2020-01-01 | 2025-12-31 | 8941.3245
[5 empty] | Zonal | Sistema C | Subestaciones | SE-Z_84 | La Calera | CHILQUINTA ENERGÍA | CHILQUINTA_TRANSMISION | Tx < 25 | D07T-22 | OE | Definitiva | 2020-01-01 | 2025-12-31 | 174571.8975
[5 empty] | Zonal | Sistema C | Subestaciones | SE-Z_84 | La Calera | CHILQUINTA ENERGÍA | CHILQUINTA_TRANSMISION | 44 | D07T-22 | OE | Definitiva | 2020-01-01 | 2025-12-31 | 54915.4436
[5 empty] | Zonal | Sistema C | Subestaciones | SE-Z_84 | La Calera | CHILQUINTA ENERGÍA | CHILQUINTA_TRANSMISION | 110 | D07T-22 | OE | Definitiva | 2020-01-01 | 2025-12-31 | 378113.5834
[5 empty] | Zonal | Sistema C | Subestaciones | SE-Z_84 | La Calera | CTNG SpA | CTNG | 110 | D07T-22 | OE | Definitiva | 2020-01-01 | 2025-12-31 | 32502.4161
[5 empty] | Zonal | Sistema C | Subestaciones | SE-Z_85 | Laguna Verde | AES GENER | AES_ANDES | 110 | D07T-22 | OE | Definitiva | 2020-01-01 | 2025-12-31 | 58387.0088
[5 empty] | Zonal | Sistema C | Subestaciones | SE-Z_85 | Laguna Verde | CHILQUINTA ENERGÍA | CHILQUINTA_TRANSMISION | 66 | D07T-22 | OE | Definitiva | 2020-01-01 | 2025-12-31 | 37011.26
[5 empty] | Zonal | Sistema C | Subestaciones | SE-Z_85 | Laguna Verde | CHILQUINTA ENERGÍA | CHILQUINTA_TRANSMISION | 110 | D07T-22 | OE | Definitiva | 2020-01-01 | 2025-12-31 | 124855.5379
[5 empty] | Zonal | Sistema C | Subestaciones | SE-Z_85 | Laguna Verde | CTNG SpA | CTNG | 110 | D07T-22 | OE | Definitiva | 2020-01-01 | 2025-12-31 | 45906.025
[5 empty] | Zonal | Sistema C | Subestaciones | SE-Z_86 | Las Piñatas | CHILQUINTA ENERGÍA | CHILQUINTA_TRANSMISION | 66 | D07T-22 | OE | Definitiva | 2020-01-01 | 2025-12-31 | 0
[5 empty] | Zonal | Sistema C | Subestaciones | SE-Z_86 | Las Piñatas | LITORAL | LITORAL_TRANSMISION | Tx < 25 | D07T-22 | OE | Definitiva | 2020-01-01 | 2025-12-31 | 4516.4574
[5 empty] | Zonal | Sistema C | Subestaciones | SE-Z_86 | Las Piñatas | LITORAL | LITORAL_TRANSMISION | 66 | D07T-22 | OE | Definitiva | 2020-01-01 | 2025-12-31 | 24409.6809
[5 empty] | Zonal | Sistema C | Subestaciones | SE-Z_87 | Las Vegas | CHILQUINTA ENERGÍA | CHILQUINTA_TRANSMISION | Tx < 25 | D07T-22 | OE | Definitiva | 2020-01-01 | 2025-12-31 | 33606.4147
[5 empty] | Zonal | Sistema C | Subestaciones | SE-Z_87 | Las Vegas | CHILQUINTA ENERGÍA | CHILQUINTA_TRANSMISION | 44 | D07T-22 | OE | Definitiva | 2020-01-01 | 2025-12-31 | 119433.8352
[5 empty] | Zonal | Sistema C | Subestaciones | SE-Z_87 | Las Vegas | CHILQUINTA ENERGÍA | CHILQUINTA_TRANSMISION | 110 | D07T-22 | OE | Definitiva | 2020-01-01 | 2025-12-31 | 84968.3939
[5 empty] | Zonal | Sistema C | Subestaciones | SE-Z_87 | Las Vegas | CHILQUINTA ENERGÍA | CHILQUINTA_TRANSMISION | 220 | D07T-22 | OE | Definitiva | 2020-01-01 | 2025-12-31 | 147803.6696
[5 empty] | Zonal | Sistema C | Subestaciones | SE-Z_87 | Las Vegas | Colbún Transmisión | ALFA_TRANSMISORA | 220 | D07T-22 | OE | Definitiva | 2020-01-01 | 2025-12-31 | 30452.4437
[5 empty] | Zonal | Sistema C | Subestaciones | SE-Z_87 | Las Vegas | CTNG SpA | CTNG | 110 | D07T-22 | OE | Definitiva | 2020-01-01 | 2025-12-31 | 115218.6034
[5 empty] | Zonal | Sistema C | Subestaciones | SE-Z_87 | Las Vegas | CTNG SpA | CTNG | 220 | D07T-22 | OE | Definitiva | 2020-01-01 | 2025-12-31 | 77670.5476
[5 empty] | Zonal | Sistema C | Subestaciones | SE-Z_88 | Marga Marga | CGE | CGE_TRANSMISION | Tx < 25 | D07T-22 | OE | Definitiva | 2020-01-01 | 2025-12-31 | 277958.0472
[5 empty] | Zonal | Sistema C | Subestaciones | SE-Z_88 | Marga Marga | CGE | CGE_TRANSMISION | 110 | D07T-22 | OE | Definitiva | 2020-01-01 | 2025-12-31 | 248500.8414
[5 empty] | Zonal | Sistema C | Subestaciones | SE-Z_89 | Miraflores | CGE | CGE_TRANSMISION | Tx < 25 | D07T-22 | OE | Definitiva | 2020-01-01 | 2025-12-31 | 80571.7431
[5 empty] | Zonal | Sistema C | Subestaciones | SE-Z_89 | Miraflores | CGE | CGE_TRANSMISION | 110 | D07T-22 | OE | Definitiva | 2020-01-01 | 2025-12-31 | 125345.3625
[5 empty] | Zonal | Sistema C | Subestaciones | SE-Z_89 | Miraflores | CHILQUINTA ENERGÍA | CHILQUINTA_TRANSMISION | Tx < 25 | D07T-22 | OE | Definitiva | 2020-01-01 | 2025-12-31 | 93820.2312
[5 empty] | Zonal | Sistema C | Subestaciones | SE-Z_89 | Miraflores | CHILQUINTA ENERGÍA | CHILQUINTA_TRANSMISION | 110 | D07T-22 | OE | Definitiva | 2020-01-01 | 2025-12-31 | 780524.9308
[5 empty] | Zonal | Sistema C | Subestaciones | SE-Z_89 | Miraflores | CTNG SpA | CTNG | 110 | D07T-22 | OE | Definitiva | 2020-01-01 | 2025-12-31 | 23312.2998
[5 empty] | Zonal | Sistema C | Subestaciones | SE-Z_90 | Panquehue | CHILQUINTA ENERGÍA | CHILQUINTA_TRANSMISION | Tx < 25 | D07T-22 | OE | Definitiva | 2020-01-01 | 2025-12-31 | 34157.9667
[5 empty] | Zonal | Sistema C | Subestaciones | SE-Z_90 | Panquehue | CHILQUINTA ENERGÍA | CHILQUINTA_TRANSMISION | 44 | D07T-22 | OE | Definitiva | 2020-01-01 | 2025-12-31 | 101687.6461
[5 empty] | Zonal | Sistema C | Subestaciones | SE-Z_91 | Peñablanca | CHILQUINTA ENERGÍA | CHILQUINTA_TRANSMISION | Tx < 25 | D07T-22 | OE | Definitiva | 2020-01-01 | 2025-12-31 | 82601.2114
[5 empty] | Zonal | Sistema C | Subestaciones | SE-Z_91 | Peñablanca | CHILQUINTA ENERGÍA | CHILQUINTA_TRANSMISION | 110 | D07T-22 | OE | Definitiva | 2020-01-01 | 2025-12-31 | 290382.5213
[5 empty] | Zonal | Sistema C | Subestaciones | SE-Z_92 | Placeres | CHILQUINTA ENERGÍA | CHILQUINTA_TRANSMISION | Tx < 25 | D07T-22 | OE | Definitiva | 2020-01-01 | 2025-12-31 | 116145.5473
[5 empty] | Zonal | Sistema C | Subestaciones | SE-Z_92 | Placeres | CHILQUINTA ENERGÍA | CHILQUINTA_TRANSMISION | 110 | D07T-22 | OE | Definitiva | 2020-01-01 | 2025-12-31 | 204933.7395
[5 empty] | Zonal | Sistema C | Subestaciones | SE-Z_93 | Placilla SIC2 | CHILQUINTA ENERGÍA | CHILQUINTA_TRANSMISION | Tx < 25 | D07T-22 | OE | Definitiva | 2020-01-01 | 2025-12-31 | 43966.7172
[5 empty] | Zonal | Sistema C | Subestaciones | SE-Z_93 | Placilla SIC2 | CHILQUINTA ENERGÍA | CHILQUINTA_TRANSMISION | 110 | D07T-22 | OE | Definitiva | 2020-01-01 | 2025-12-31 | 170280.6926
[5 empty] | Zonal | Sistema C | Subestaciones | SE-Z_94 | Playa Ancha | CHILQUINTA ENERGÍA | CHILQUINTA_TRANSMISION | Tx < 25 | D07T-22 | OE | Definitiva | 2020-01-01 | 2025-12-31 | 67255.8537
[5 empty] | Zonal | Sistema C | Subestaciones | SE-Z_94 | Playa Ancha | CHILQUINTA ENERGÍA | CHILQUINTA_TRANSMISION | 110 | D07T-22 | OE | Definitiva | 2020-01-01 | 2025-12-31 | 310708.9725
[5 empty] | Zonal | Sistema C | Subestaciones | SE-Z_94 | Playa Ancha | Minera Guanaco | MINERA_GUANACO | 110 | D07T-22 | OE | Definitiva | 2020-01-01 | 2019-12-31 | 0
[5 empty] | Zonal | Sistema C | Subestaciones | SE-Z_95 | Quilpue | CHILQUINTA ENERGÍA | CHILQUINTA_TRANSMISION | Tx < 25 | D07T-22 | OE | Definitiva | 2020-01-01 | 2025-12-31 | 163419.4707
[5 empty] | Zonal | Sistema C | Subestaciones | SE-Z_95 | Quilpue | CHILQUINTA ENERGÍA | CHILQUINTA_TRANSMISION | 110 | D07T-22 | OE | Definitiva | 2020-01-01 | 2025-12-31 | 218343.122
[5 empty] | Zonal | Sistema C | Subestaciones | SE-Z_96 | Quintay | CHILQUINTA ENERGÍA | CHILQUINTA_TRANSMISION | Tx < 25 | D07T-22 | OE | Definitiva | 2020-01-01 | 2025-12-31 | 12108.4232
[5 empty] | Zonal | Sistema C | Subestaciones | SE-Z_96 | Quintay | CHILQUINTA ENERGÍA | CHILQUINTA_TRANSMISION | 66 | D07T-22 | OE | Definitiva | 2020-01-01 | 2025-12-31 | 29949.9379
[5 empty] | Zonal | Sistema C | Subestaciones | SE-Z_97 | Quintero | CHILQUINTA ENERGÍA | CHILQUINTA_TRANSMISION | Tx < 25 | D07T-22 | OE | Definitiva | 2020-01-01 | 2025-12-31 | 52658.2159
[5 empty] | Zonal | Sistema C | Subestaciones | SE-Z_97 | Quintero | CHILQUINTA ENERGÍA | CHILQUINTA_TRANSMISION | 110 | D07T-22 | OE | Definitiva | 2020-01-01 | 2025-12-31 | 121834.1121
[5 empty] | Zonal | Sistema C | Subestaciones | SE-Z_98 | Reñaca | CHILQUINTA ENERGÍA | CHILQUINTA_TRANSMISION | Tx < 25 | D07T-22 | OE | Definitiva | 2020-01-01 | 2025-12-31 | 112021.1793
[5 empty] | Zonal | Sistema C | Subestaciones | SE-Z_98 | Reñaca | CHILQUINTA ENERGÍA | CHILQUINTA_TRANSMISION | 110 | D07T-22 | OE | Definitiva | 2020-01-01 | 2025-12-31 | 232247.5533
[5 empty] | Zonal | Sistema C | Subestaciones | SE-Z_99 | Riecillo | CHILQUINTA ENERGÍA | CHILQUINTA_TRANSMISION | Tx < 25 | D07T-22 | OE | Definitiva | 2020-01-01 | 2025-12-31 | 169.6361
[5 empty] | Zonal | Sistema C | Subestaciones | SE-Z_99 | Riecillo | CHILQUINTA ENERGÍA | CHILQUINTA_TRANSMISION | 44 | D07T-22 | OE | Definitiva | 2020-01-01 | 2025-12-31 | 7378.4493
[5 empty] | Zonal | Sistema C | Transformación | Z_173 | Agua Santa 110->Agua Santa 220 | CHILQUINTA ENERGÍA | CHILQUINTA_TRANSMISION | 110 | D07T-22 | OE | Definitiva | 2020-01-01 | 2025-12-31 | 718288.0352
[5 empty] | Zonal | Sistema C | Transformación | Z_177 | Balandras 066->Balandras 12.5 | CGE | CGE_TRANSMISION | Tx < 25 | D07T-22 | OE | Definitiva | 2020-01-01 | 2025-12-31 | 4008.7271
[5 empty] | Zonal | Sistema C | Transformación | Z_177 | Balandras 066->Balandras 12.5 | LITORAL | LITORAL_TRANSMISION | Tx < 25 | D07T-22 | OE | Definitiva | 2020-01-01 | 2025-12-31 | 161365.9265
[5 empty] | Zonal | Sistema C | Transformación | Z_178 | Bosquemar 110->Bosquemar 012 | CHILQUINTA ENERGÍA | CHILQUINTA_TRANSMISION | Tx < 25 | D07T-22 | OE | Definitiva | 2020-01-01 | 2025-12-31 | 139904.0957
[5 empty] | Zonal | Sistema C | Transformación | Z_179 | Caleu 023->Caleu 012 | ENEL DISTRIBUCION S.A. | STM | Tx < 25 | D07T-22 | OE | Definitiva | 2020-01-01 | 2025-12-31 | 40150.6991
[5 empty] | Zonal | Sistema C | Transformación | Z_180 | Caleu 044->Caleu 012 | ENEL DISTRIBUCION S.A. | STM | Tx < 25 | D07T-22 | OE | Definitiva | 2020-01-01 | 2025-12-31 | 47759.4496
[5 empty] | Zonal | Sistema C | Transformación | Z_181 | Caleu 044->Caleu 023 | ENEL DISTRIBUCION S.A. | STM | 44 | D07T-22 | OE | Definitiva | 2020-01-01 | 2025-12-31 | 49691.0718
[5 empty] | Zonal | Sistema C | Transformación | Z_183 | Casablanca 066->Casablanca 012 | CHILQUINTA ENERGÍA | CHILQUINTA_TRANSMISION | Tx < 25 | D07T-22 | OE | Definitiva | 2020-01-01 | 2025-12-31 | 170460.0021
[5 empty] | Zonal | Sistema C | Transformación | Z_184 | Catemu 044->Catemu 012 | CHILQUINTA ENERGÍA | CHILQUINTA_TRANSMISION | Tx < 25 | D07T-22 | OE | Definitiva | 2020-01-01 | 2025-12-31 | 83734.8522
[5 empty] | Zonal | Sistema C | Transformación | Z_189 | Con Con 110->Con Con 012 | CHILQUINTA ENERGÍA | CHILQUINTA_TRANSMISION | Tx < 25 | D07T-22 | OE | Definitiva | 2020-01-01 | 2025-12-31 | 241815.933
[5 empty] | Zonal | Sistema C | Transformación | Z_192 | El Melon 044->El Melon 012 | CHILQUINTA ENERGÍA | CHILQUINTA_TRANSMISION | Tx < 25 | D07T-22 | OE | Definitiva | 2020-01-01 | 2025-12-31 | 130973.4521
[5 empty] | Zonal | Sistema C | Transformación | Z_194 | El Totoral 066->El Totoral 12.5 | LITORAL | LITORAL_TRANSMISION | Tx < 25 | D07T-22 | OE | Definitiva | 2020-01-01 | 2025-12-31 | 75332.5837
[5 empty] | Zonal | Sistema C | Transformación | Z_198 | Juncal 044->Juncal 012 | CHILQUINTA ENERGÍA | CHILQUINTA_TRANSMISION | Tx < 25 | D07T-22 | OE | Definitiva | 2020-01-01 | 2025-12-31 | 44611.3679
[5 empty] | Zonal | Sistema C | Transformación | Z_201 | La Calera 110->La Calera 012 | CHILQUINTA ENERGÍA | CHILQUINTA_TRANSMISION | Tx < 25 | D07T-22 | OE | Definitiva | 2020-01-01 | 2025-12-31 | 225839.0929
[5 empty] | Zonal | Sistema C | Transformación | Z_201 | La Calera 110->La Calera 012 | Colbún Transmisión | ALFA_TRANSMISORA | Tx < 25 | D07T-22 | OE | Definitiva | 2020-01-01 | 2025-12-31 | 1066.6237
[5 empty] | Zonal | Sistema C | Transformación | Z_201 | La Calera 110->La Calera 012 | CTNG SpA | CTNG | Tx < 25 | D07T-22 | OE | Definitiva | 2020-01-01 | 2025-12-31 | 12057.9228
[5 empty] | Zonal | Sistema C | Transformación | Z_202 | La Calera 110->La Calera 044 | CHILQUINTA ENERGÍA | CHILQUINTA_TRANSMISION | 44 | D07T-22 | OE | Definitiva | 2020-01-01 | 2025-12-31 | 139360.446
[5 empty] | Zonal | Sistema C | Transformación | Z_206 | Laguna Verde 110->Laguna Verde 066 | CHILQUINTA ENERGÍA | CHILQUINTA_TRANSMISION | 66 | D07T-22 | OE | Definitiva | 2020-01-01 | 2025-12-31 | 358509.5468
[5 empty] | Zonal | Sistema C | Transformación | Z_207 | Las Piñatas 066->Las Piñatas 012 | LITORAL | LITORAL_TRANSMISION | Tx < 25 | D07T-22 | OE | Definitiva | 2020-01-01 | 2025-12-31 | 76474.3124
[5 empty] | Zonal | Sistema C | Transformación | Z_212 | Las Vegas 110->Las Vegas 012 | CHILQUINTA ENERGÍA | CHILQUINTA_TRANSMISION | Tx < 25 | D07T-22 | OE | Definitiva | 2020-01-01 | 2025-12-31 | 118737.2832
[5 empty] | Zonal | Sistema C | Transformación | Z_213 | Las Vegas 110->Las Vegas 044 | CHILQUINTA ENERGÍA | CHILQUINTA_TRANSMISION | Tx < 25 | D07T-22 | OE | Definitiva | 2020-01-01 | 2025-12-31 | 59762.062
[5 empty] | Zonal | Sistema C | Transformación | Z_213 | Las Vegas 110->Las Vegas 044 | CHILQUINTA ENERGÍA | CHILQUINTA_TRANSMISION | 44 | D07T-22 | OE | Definitiva | 2020-01-01 | 2025-12-31 | 256737.4828
[5 empty] | Zonal | Sistema C | Transformación | Z_215 | Los Maquis 220->Los Maquis 110 | Colbún Transmisión | ALFA_TRANSMISORA | 110 | D07T-22 | OE | Definitiva | 2020-01-01 | 2025-12-31 | 185897.2022
[5 empty] | Zonal | Sistema C | Transformación | Z_216 | Marga Marga 110->Marga Marga 13.2 | CGE | CGE_TRANSMISION | Tx < 25 | D07T-22 | OE | Definitiva | 2020-01-01 | 2025-12-31 | 680142.4004
[5 empty] | Zonal | Sistema C | Transformación | Z_216 | Marga Marga 110->Marga Marga 13.2 | CHILQUINTA ENERGÍA | CHILQUINTA_TRANSMISION | Tx < 25 | D07T-22 | OE | Definitiva | 2020-01-01 | 2025-12-31 | 1706.9212
[5 empty] | Zonal | Sistema C | Transformación | Z_219 | Miraflores 110->Miraflores 012 | CGE | CGE_TRANSMISION | Tx < 25 | D07T-22 | OE | Definitiva | 2020-01-01 | 2025-12-31 | 161382.896
[5 empty] | Zonal | Sistema C | Transformación | Z_219 | Miraflores 110->Miraflores 012 | CHILQUINTA ENERGÍA | CHILQUINTA_TRANSMISION | Tx < 25 | D07T-22 | OE | Definitiva | 2020-01-01 | 2025-12-31 | 238405.7925
[5 empty] | Zonal | Sistema C | Transformación | Z_222 | Panquehue 044->Panquehue 012 | CHILQUINTA ENERGÍA | CHILQUINTA_TRANSMISION | Tx < 25 | D07T-22 | OE | Definitiva | 2020-01-01 | 2025-12-31 | 136130.3456
[5 empty] | Zonal | Sistema C | Transformación | Z_224 | Peñablanca 110->Peñablanca 13.2 | CHILQUINTA ENERGÍA | CHILQUINTA_TRANSMISION | Tx < 25 | D07T-22 | OE | Definitiva | 2020-01-01 | 2025-12-31 | 140994.4555
[5 empty] | Zonal | Sistema C | Transformación | Z_225 | Placeres 110->Placeres 012 | CHILQUINTA ENERGÍA | CHILQUINTA_TRANSMISION | Tx < 25 | D07T-22 | OE | Definitiva | 2020-01-01 | 2025-12-31 | 231804.3559
[5 empty] | Zonal | Sistema C | Transformación | Z_226 | Placilla SIC2 110->Placilla SIC2 012 | CHILQUINTA ENERGÍA | CHILQUINTA_TRANSMISION | Tx < 25 | D07T-22 | OE | Definitiva | 2020-01-01 | 2025-12-31 | 169017.6406
[5 empty] | Zonal | Sistema C | Transformación | Z_227 | Playa Ancha 110->Playa Ancha 13.8 | CHILQUINTA ENERGÍA | CHILQUINTA_TRANSMISION | Tx < 25 | D07T-22 | OE | Definitiva | 2020-01-01 | 2025-12-31 | 217226.9709
[5 empty] | Zonal | Sistema C | Transformación | Z_229 | Quillota 220->Quillota 110 | TRANSELEC S.A. | TRANSELEC | 110 | D07T-22 | OE | Definitiva | 2020-01-01 | 2025-12-31 | 545959.5667
[5 empty] | Zonal | Sistema C | Transformación | Z_230 | Quilpue 110->Quilpue 012 | CHILQUINTA ENERGÍA | CHILQUINTA_TRANSMISION | Tx < 25 | D07T-22 | OE | Definitiva | 2020-01-01 | 2025-12-31 | 359110.426
[5 empty] | Zonal | Sistema C | Transformación | Z_231 | Quintay 066->Quintay 012 | CHILQUINTA ENERGÍA | CHILQUINTA_TRANSMISION | Tx < 25 | D07T-22 | OE | Definitiva | 2020-01-01 | 2025-12-31 | 69766.8999
[5 empty] | Zonal | Sistema C | Transformación | Z_232 | Quintero 110->Quintero 012 | CHILQUINTA ENERGÍA | CHILQUINTA_TRANSMISION | Tx < 25 | D07T-22 | OE | Definitiva | 2020-01-01 | 2025-12-31 | 124016.2898
[5 empty] | Zonal | Sistema C | Transformación | Z_232 | Quintero 110->Quintero 012 | CHILQUINTA ENERGÍA | CHILQUINTA_TRANSMISION | 110 | D07T-22 | OE | Definitiva | 2020-01-01 | 2025-12-31 | 129611.1525
[5 empty] | Zonal | Sistema C | Transformación | Z_233 | Reñaca 110->Reñaca 012 | CHILQUINTA ENERGÍA | CHILQUINTA_TRANSMISION | Tx < 25 | D07T-22 | OE | Definitiva | 2020-01-01 | 2025-12-31 | 229597.5387
[5 empty] | Zonal | Sistema C | Transformación | Z_239 | Rio Blanco 044->Rio Blanco 012 | CHILQUINTA ENERGÍA | CHILQUINTA_TRANSMISION | Tx < 25 | D07T-22 | OE | Definitiva | 2020-01-01 | 2025-12-31 | 51983.777
[5 empty] | Zonal | Sistema C | Transformación | Z_240 | Rungue 044->Rungue 023 | ENEL DISTRIBUCION S.A. | STM | Tx < 25 | D07T-22 | OE | Definitiva | 2020-01-01 | 2025-12-31 | 56985.2577
[5 empty] | Zonal | Sistema C | Transformación | Z_241 | San Antonio 066->San Antonio 110 | CHILQUINTA ENERGÍA | CHILQUINTA_TRANSMISION | 66 | D07T-22 | OE | Definitiva | 2020-01-01 | 2025-12-31 | 221844.0842
[5 empty] | Zonal | Sistema C | Transformación | Z_242 | San Antonio 110->San Antonio 012 | CHILQUINTA ENERGÍA | CHILQUINTA_TRANSMISION | Tx < 25 | D07T-22 | OE | Definitiva | 2020-01-01 | 2025-12-31 | 252511.7752
[5 empty] | Zonal | Sistema C | Transformación | Z_243 | San Antonio 110->San Antonio 023 | CHILQUINTA ENERGÍA | CHILQUINTA_TRANSMISION | Tx < 25 | D07T-22 | OE | Definitiva | 2020-01-01 | 2025-12-31 | 120169.4027
[5 empty] | Zonal | Sistema C | Transformación | Z_243 | San Antonio 110->San Antonio 023 | CHILQUINTA ENERGÍA | CHILQUINTA_TRANSMISION | Tx < 25 | D07T-22 | OE | Definitiva | 2020-01-01 | 2025-12-31 | 123842.3162
[5 empty] | Zonal | Sistema C | Transformación | Z_244 | San Felipe 044->San Felipe 012 | CHILQUINTA ENERGÍA | CHILQUINTA_TRANSMISION | Tx < 25 | D07T-22 | OE | Definitiva | 2020-01-01 | 2025-12-31 | 61702.1331
[5 empty] | Zonal | Sistema C | Transformación | Z_245 | San Felipe 110->San Felipe 012 | CHILQUINTA ENERGÍA | CHILQUINTA_TRANSMISION | Tx < 25 | D07T-22 | OE | Definitiva | 2020-01-01 | 2025-12-31 | 237596.4514
[5 empty] | Zonal | Sistema C | Transformación | Z_249 | San Jeronimo 066->San Jeronimo 012 | LITORAL | LITORAL_TRANSMISION | Tx < 25 | D07T-22 | OE | Definitiva | 2020-01-01 | 2025-12-31 | 81891.4354
[5 empty] | Zonal | Sistema C | Transformación | Z_251 | San Pedro 110->San Pedro 012 | CHILQUINTA ENERGÍA | CHILQUINTA_TRANSMISION | Tx < 25 | D07T-22 | OE | Definitiva | 2020-01-01 | 2025-12-31 | 234142.2882
[5 empty] | Zonal | Sistema C | Transformación | Z_251 | San Pedro 110->San Pedro 012 | CTNG SpA | CTNG | Tx < 25 | D07T-22 | OE | Definitiva | 2020-01-01 | 2025-12-31 | 19252.2771
[5 empty] | Zonal | Sistema C | Transformación | Z_255 | San Rafael 110->San Rafael 012 | CHILQUINTA ENERGÍA | CHILQUINTA_TRANSMISION | Tx < 25 | D07T-22 | OE | Definitiva | 2020-01-01 | 2025-12-31 | 239554.4158
[5 empty] | Zonal | Sistema C | Transformación | Z_256 | San Rafael 110->San Rafael 023 | CHILQUINTA ENERGÍA | CHILQUINTA_TRANSMISION | Tx < 25 | D07T-22 | OE | Definitiva | 2020-01-01 | 2025-12-31 | 123220.4465
[5 empty] | Zonal | Sistema C | Transformación | Z_258 | San Sebastian 066->San Sebastian 012 | CHILQUINTA ENERGÍA | CHILQUINTA_TRANSMISION | Tx < 25 | D07T-22 | OE | Definitiva | 2020-01-01 | 2025-12-31 | 87193.5368
[5 empty] | Zonal | Sistema C | Transformación | Z_262 | Tap Algarrobo Norte 066->Tap Algarrobo Norte 012 | CHILQUINTA ENERGÍA | CHILQUINTA_TRANSMISION | Tx < 25 | D07T-22 | OE | Definitiva | 2020-01-01 | 2025-12-31 | 70971.8001
[5 empty] | Zonal | Sistema C | Transformación | Z_293 | Tunel Melon 044->Tunel Melon 012 | CHILQUINTA ENERGÍA | CHILQUINTA_TRANSMISION | Tx < 25 | D07T-22 | OE | Definitiva | 2020-01-01 | 2025-12-31 | 41061.9474
[5 empty] | Zonal | Sistema C | Transformación | Z_294 | Valparaiso 110->Valparaiso 012 | CHILQUINTA ENERGÍA | CHILQUINTA_TRANSMISION | Tx < 25 | D07T-22 | OE | Definitiva | 2020-01-01 | 2025-12-31 | 369923.0885
[5 empty] | Zonal | Sistema C | Tramos | Z_174 | Agua Santa 110->Placilla SIC2 110 | CHILQUINTA ENERGÍA | CHILQUINTA_TRANSMISION | 110 | D07T-22 | OE | Definitiva | 2020-01-01 | 2025-12-31 | 184332.8986
[5 empty] | Zonal | Sistema C | Tramos | Z_175 | Agua Santa 110->Tap Placeres 110 | CHILQUINTA ENERGÍA | CHILQUINTA_TRANSMISION | 110 | D07T-22 | OE | Definitiva | 2020-01-01 | 2025-12-31 | 293937.9201
[5 empty] | Zonal | Sistema C | Tramos | Z_176 | Algarrobo Chilquinta 066->Tap San Sebastian 066 | CHILQUINTA ENERGÍA | CHILQUINTA_TRANSMISION | 66 | D07T-22 | OE | Definitiva | 2020-01-01 | 2025-12-31 | 553412.7241
[5 empty] | Zonal | Sistema C | Tramos | Z_185 | Catemu 044->Chagres Chilquinta 044 | CHILQUINTA ENERGÍA | CHILQUINTA_TRANSMISION | 44 | D07T-22 | OE | Definitiva | 2020-01-01 | 2025-12-31 | 104303.8302
[5 empty] | Zonal | Sistema C | Tramos | Z_187 | Chagres Chilquinta 044->Panquehue 044 | CHILQUINTA ENERGÍA | CHILQUINTA_TRANSMISION | 44 | D07T-22 | OE | Definitiva | 2020-01-01 | 2025-12-31 | 265982.1862
[5 empty] | Zonal | Sistema C | Tramos | Z_188 | Con Con 110->Bosquemar 110 | CHILQUINTA ENERGÍA | CHILQUINTA_TRANSMISION | 110 | D07T-22 | OE | Definitiva | 2020-01-01 | 2025-12-31 | 354532.6434
[5 empty] | Zonal | Sistema C | Tramos | Z_190 | Con Con 110->Tap Reñaca 110 | CHILQUINTA ENERGÍA | CHILQUINTA_TRANSMISION | 110 | D07T-22 | OE | Definitiva | 2020-01-01 | 2025-12-31 | 313742.3238
[5 empty] | Zonal | Sistema C | Tramos | Z_191 | Con Con 110->Torquemada 110 | CHILQUINTA ENERGÍA | CHILQUINTA_TRANSMISION | 110 | D07T-22 | OE | Definitiva | 2020-01-01 | 2025-12-31 | 38503.6801
[5 empty] | Zonal | Sistema C | Tramos | Z_191 | Con Con 110->Torquemada 110 | CTNG SpA | CTNG | 110 | D07T-22 | OE | Definitiva | 2020-01-01 | 2025-12-31 | 78180.8062
[5 empty] | Zonal | Sistema C | Tramos | Z_193 | El Melon 044->Tunel Melon 044 | CHILQUINTA ENERGÍA | CHILQUINTA_TRANSMISION | 44 | D07T-22 | OE | Definitiva | 2020-01-01 | 2025-12-31 | 111548.5822
[5 empty] | Zonal | Sistema C | Tramos | Z_196 | Esperanza 110->Las Vegas 110 | AES GENER | AES_ANDES | 110 | D07T-22 | OE | Definitiva | 2020-01-01 | 2025-12-31 | 16092.531
[5 empty] | Zonal | Sistema C | Tramos | Z_196 | Esperanza 110->Las Vegas 110 | Colbún Transmisión | ALFA_TRANSMISORA | 110 | D07T-22 | OE | Definitiva | 2020-01-01 | 2025-12-31 | 118211.2406
[5 empty] | Zonal | Sistema C | Tramos | Z_197 | Esperanza 110->Rio Aconcagua 110 | Colbún Transmisión | ALFA_TRANSMISORA | 110 | D07T-22 | OE | Definitiva | 2020-01-01 | 2025-12-31 | 162967.7954
[5 empty] | Zonal | Sistema C | Tramos | Z_199 | La Calera 044->El Melon 044 | CHILQUINTA ENERGÍA | CHILQUINTA_TRANSMISION | 44 | D07T-22 | OE | Definitiva | 2020-01-01 | 2025-12-31 | 256197.9928
[5 empty] | Zonal | Sistema C | Tramos | Z_200 | La Calera 044->Tap Pachacama B 044 | CHILQUINTA ENERGÍA | CHILQUINTA_TRANSMISION | 44 | D07T-22 | OE | Definitiva | 2020-01-01 | 2025-12-31 | 189131.3848
[5 empty] | Zonal | Sistema C | Tramos | Z_203 | La Calera 110->Tap Pachacama A 110 | CHILQUINTA ENERGÍA | CHILQUINTA_TRANSMISION | 110 | D07T-22 | OE | Definitiva | 2020-01-01 | 2025-12-31 | 19658.4369
[5 empty] | Zonal | Sistema C | Tramos | Z_203 | La Calera 110->Tap Pachacama A 110 | CTNG SpA | CTNG | 110 | D07T-22 | OE | Definitiva | 2020-01-01 | 2025-12-31 | 514171.8794
[5 empty] | Zonal | Sistema C | Tramos | Z_204 | Laguna Verde 066->Tap Quintay 066 | CHILQUINTA ENERGÍA | CHILQUINTA_TRANSMISION | 66 | D07T-22 | OE | Definitiva | 2020-01-01 | 2025-12-31 | 486152.7824
[5 empty] | Zonal | Sistema C | Tramos | Z_208 | Las Piñatas 066->Tap El Manzano Litoral 066 | LITORAL | LITORAL_TRANSMISION | 66 | D07T-22 | OE | Definitiva | 2020-01-01 | 2025-12-31 | 26962.487
[5 empty] | Zonal | Sistema C | Tramos | Z_209 | Las Vegas 044->Chagres Chilquinta 044 | CHILQUINTA ENERGÍA | CHILQUINTA_TRANSMISION | 44 | D07T-22 | OE | Definitiva | 2020-01-01 | 2025-12-31 | 245727.7712
[5 empty] | Zonal | Sistema C | Tramos | Z_210 | Las Vegas 044->Tap Caleu 044 | CHILQUINTA ENERGÍA | CHILQUINTA_TRANSMISION | 44 | D07T-22 | OE | Definitiva | 2020-01-01 | 2025-12-31 | 261769.6866
[5 empty] | Zonal | Sistema C | Tramos | Z_211 | Las Vegas 044->Tap Entel 044 | CHILQUINTA ENERGÍA | CHILQUINTA_TRANSMISION | 44 | D07T-22 | OE | Definitiva | 2020-01-01 | 2025-12-31 | 225024.9598
[5 empty] | Zonal | Sistema C | Tramos | Z_214 | Las Vegas 110->Tap Pachacama A 110 | CTNG SpA | CTNG | 110 | D07T-22 | OE | Definitiva | 2020-01-01 | 2025-12-31 | 927632.1425
[5 empty] | Zonal | Sistema C | Tramos | Z_217 | Miraflores 110->Agua Santa 110 | CHILQUINTA ENERGÍA | CHILQUINTA_TRANSMISION | 110 | D07T-22 | OE | Definitiva | 2020-01-01 | 2025-12-31 | 533389.8323
[5 empty] | Zonal | Sistema C | Tramos | Z_218 | Miraflores 110->Marga Marga 110 | CGE | CGE_TRANSMISION | 110 | D07T-22 | OE | Definitiva | 2020-01-01 | 2025-12-31 | 596334.1832
[5 empty] | Zonal | Sistema C | Tramos | Z_218 | Miraflores 110->Marga Marga 110 | CHILQUINTA ENERGÍA | CHILQUINTA_TRANSMISION | 110 | D07T-22 | OE | Definitiva | 2020-01-01 | 2025-12-31 | 24916.5746
[5 empty] | Zonal | Sistema C | Tramos | Z_220 | Miraflores 110->Torquemada 110 | CHILQUINTA ENERGÍA | CHILQUINTA_TRANSMISION | 110 | D07T-22 | OE | Definitiva | 2020-01-01 | 2025-12-31 | 357.3214
[5 empty] | Zonal | Sistema C | Tramos | Z_220 | Miraflores 110->Torquemada 110 | CTNG SpA | CTNG | 110 | D07T-22 | OE | Definitiva | 2020-01-01 | 2025-12-31 | 631365.8279
[5 empty] | Zonal | Sistema C | Tramos | Z_221 | Nueva San Rafael 110->Tap San Rafael 110 | Colbún Transmisión | ALFA_TRANSMISORA | 110 | D07T-22 | OE | Definitiva | 2020-01-01 | 2025-12-31 | 309843.0948
[5 empty] | Zonal | Sistema C | Tramos | Z_223 | Panquehue 044->Tap San Felipe 2 044 | CHILQUINTA ENERGÍA | CHILQUINTA_TRANSMISION | 44 | D07T-22 | OE | Definitiva | 2020-01-01 | 2025-12-31 | 255657.4264
[5 empty] | Zonal | Sistema C | Tramos | Z_228 | Quillota 110->San Pedro 110 | CHILQUINTA ENERGÍA | CHILQUINTA_TRANSMISION | 110 | D07T-22 | OE | Definitiva | 2020-01-01 | 2025-12-31 | 315.2008
[5 empty] | Zonal | Sistema C | Tramos | Z_228 | Quillota 110->San Pedro 110 | CTNG SpA | CTNG | 110 | D07T-22 | OE | Definitiva | 2020-01-01 | 2025-12-31 | 173326.136
[5 empty] | Zonal | Sistema C | Tramos | Z_228 | Quillota 110->San Pedro 110 | TRANSELEC S.A. | TRANSELEC | 110 | D07T-22 | OE | Definitiva | 2020-01-01 | 2025-12-31 | 17759.7688
[5 empty] | Zonal | Sistema C | Tramos | Z_234 | Riecillo 044->FFCC Los Andes 044 | CHILQUINTA ENERGÍA | CHILQUINTA_TRANSMISION | 44 | D07T-22 | OE | Definitiva | 2020-01-01 | 2025-12-31 | 600023.4383
[5 empty] | Zonal | Sistema C | Tramos | Z_235 | Riecillo 044->Rio Blanco 044 | CHILQUINTA ENERGÍA | CHILQUINTA_TRANSMISION | 44 | D07T-22 | OE | Definitiva | 2020-01-01 | 2025-12-31 | 132176.2662
[5 empty] | Zonal | Sistema C | Tramos | Z_237 | Rio Aconcagua 110->Tap Chagres 110 | Colbún Transmisión | ALFA_TRANSMISORA | 110 | D07T-22 | OE | Definitiva | 2020-01-01 | 2025-12-31 | 112593.3686
[5 empty] | Zonal | Sistema C | Tramos | Z_238 | Rio Blanco 044->Juncal 044 | CHILQUINTA ENERGÍA | CHILQUINTA_TRANSMISION | 44 | D07T-22 | OE | Definitiva | 2020-01-01 | 2025-12-31 | 367896.9018
[5 empty] | Zonal | Sistema C | Tramos | Z_248 | San Jeronimo 066->Las Piñatas 066 | LITORAL | LITORAL_TRANSMISION | 66 | D07T-22 | OE | Definitiva | 2020-01-01 | 2025-12-31 | 38682.264
[5 empty] | Zonal | Sistema C | Tramos | Z_250 | San Pedro 110->Peñablanca 110 | CHILQUINTA ENERGÍA | CHILQUINTA_TRANSMISION | 110 | D07T-22 | OE | Definitiva | 2020-01-01 | 2025-12-31 | 211312.7184
[5 empty] | Zonal | Sistema C | Tramos | Z_252 | San Pedro 110->Tap Codelco Ventanas 110 | CTNG SpA | CTNG | 110 | D07T-22 | OE | Definitiva | 2020-01-01 | 2025-12-31 | 1207995.3195
[5 empty] | Zonal | Sistema C | Tramos | Z_253 | San Pedro 110->Tap Mayaca 110 | CTNG SpA | CTNG | 110 | D07T-22 | OE | Definitiva | 2020-01-01 | 2025-12-31 | 744082.488
[5 empty] | Zonal | Sistema C | Tramos | Z_254 | San Pedro 110->Tap Quilpue 110 | CHILQUINTA ENERGÍA | CHILQUINTA_TRANSMISION | 110 | D07T-22 | OE | Definitiva | 2020-01-01 | 2025-12-31 | 674142.0821
[5 empty] | Zonal | Sistema C | Tramos | Z_257 | San Rafael 110->Tap San Rafael 110 | CHILQUINTA ENERGÍA | CHILQUINTA_TRANSMISION | 110 | D07T-22 | OE | Definitiva | 2020-01-01 | 2025-12-31 | 37776.1207
[5 empty] | Zonal | Sistema C | Tramos | Z_257 | San Rafael 110->Tap San Rafael 110 | Colbún Transmisión | ALFA_TRANSMISORA | 110 | D07T-22 | OE | Definitiva | 2020-01-01 | 2025-12-31 | 66220.6176
[5 empty] | Zonal | Sistema C | Tramos | Z_259 | Tap Achupallas 110->Miraflores 110 | CHILQUINTA ENERGÍA | CHILQUINTA_TRANSMISION | 110 | D07T-22 | OE | Definitiva | 2020-01-01 | 2025-12-31 | 86486.864
[5 empty] | Zonal | Sistema C | Tramos | Z_260 | Tap Achupallas 110->Tap Reñaca 110 | CHILQUINTA ENERGÍA | CHILQUINTA_TRANSMISION | 110 | D07T-22 | OE | Definitiva | 2020-01-01 | 2025-12-31 | 207806.3479
[5 empty] | Zonal | Sistema C | Tramos | Z_261 | Tap Algarrobo Norte 066->Algarrobo Chilquinta 066 | CHILQUINTA ENERGÍA | CHILQUINTA_TRANSMISION | 66 | D07T-22 | OE | Definitiva | 2020-01-01 | 2025-12-31 | 128491.4936
[5 empty] | Zonal | Sistema C | Tramos | Z_263 | Tap Caleu 044->Caleu 044 | ENEL DISTRIBUCION S.A. | STM | 44 | D07T-22 | OE | Definitiva | 2020-01-01 | 2025-12-31 | 685.1127
[5 empty] | Zonal | Sistema C | Tramos | Z_264 | Tap Caleu 044->Rungue 044 | CHILQUINTA ENERGÍA | CHILQUINTA_TRANSMISION | 44 | D07T-22 | OE | Definitiva | 2020-01-01 | 2025-12-31 | 88193.7189
[5 empty] | Zonal | Sistema C | Tramos | Z_265 | Tap Chagres 110->Chagres 110 | Colbún Transmisión | ALFA_TRANSMISORA | 110 | D07T-22 | OE | Definitiva | 2020-01-01 | 2025-12-31 | 17075.1881
[5 empty] | Zonal | Sistema C | Tramos | Z_266 | Tap Chagres 110->Nueva Panquehue 110 | Colbún Transmisión | ALFA_TRANSMISORA | 110 | D07T-22 | OE | Definitiva | 2020-01-01 | 2025-12-31 | 132042.1277
[5 empty] | Zonal | Sistema C | Tramos | Z_267 | Tap El Manzano Litoral 066->Balandras 066 | LITORAL | LITORAL_TRANSMISION | 66 | D07T-22 | OE | Definitiva | 2020-01-01 | 2025-12-31 | 63989.3712
[5 empty] | Zonal | Sistema C | Tramos | Z_268 | Tap El Manzano Litoral 066->El Totoral 066 | CHILQUINTA ENERGÍA | CHILQUINTA_TRANSMISION | 66 | D07T-22 | OE | Definitiva | 2020-01-01 | 2025-12-31 | 1176.5046
[5 empty] | Zonal | Sistema C | Tramos | Z_268 | Tap El Manzano Litoral 066->El Totoral 066 | LITORAL | LITORAL_TRANSMISION | 66 | D07T-22 | OE | Definitiva | 2020-01-01 | 2025-12-31 | 88009.7604
[5 empty] | Zonal | Sistema C | Tramos | Z_269 | Tap Entel 044->Entel 044 | CHILQUINTA ENERGÍA | CHILQUINTA_TRANSMISION | 44 | D07T-22 | OE | Definitiva | 2020-01-01 | 2025-12-31 | 489.5675
[5 empty] | Zonal | Sistema C | Tramos | Z_269 | Tap Entel 044->Entel 044 | ENTEL | ENTEL | 44 | D07T-22 | OE | Definitiva | 2020-01-01 | 2025-12-31 | 122.1442
[5 empty] | Zonal | Sistema C | Tramos | Z_270 | Tap Entel 044->Rungue 044 | CHILQUINTA ENERGÍA | CHILQUINTA_TRANSMISION | 44 | D07T-22 | OE | Definitiva | 2020-01-01 | 2025-12-31 | 124950.1993
[5 empty] | Zonal | Sistema C | Tramos | Z_271 | Tap Los Maquis 110->Los Maquis 110 | Colbún Transmisión | ALFA_TRANSMISORA | 110 | D07T-22 | OE | Definitiva | 2020-01-01 | 2025-12-31 | 6622.8688
[5 empty] | Zonal | Sistema C | Tramos | Z_272 | Tap Los Maquis 110->Tap San Rafael 110 | Colbún Transmisión | ALFA_TRANSMISORA | 110 | D07T-22 | OE | Definitiva | 2020-01-01 | 2025-12-31 | 250792.1762
[5 empty] | Zonal | Sistema C | Tramos | Z_273 | Tap Los Maquis 110->Totoralillo 110 | Colbún Transmisión | ALFA_TRANSMISORA | 110 | D07T-22 | OE | Definitiva | 2020-01-01 | 2025-12-31 | 136165.9475
[5 empty] | Zonal | Sistema C | Tramos | Z_274 | Tap Mayaca 110->Tap Pachacama A 110 | CTNG SpA | CTNG | 110 | D07T-22 | OE | Definitiva | 2020-01-01 | 2025-12-31 | 229841.4015
[5 empty] | Zonal | Sistema C | Tramos | Z_275 | Tap Pachacama B 044->Las Vegas 044 | CHILQUINTA ENERGÍA | CHILQUINTA_TRANSMISION | 44 | D07T-22 | OE | Definitiva | 2020-01-01 | 2025-12-31 | 302919.5795
[5 empty] | Zonal | Sistema C | Tramos | Z_277 | Tap Placeres 110->Placeres 110 | CHILQUINTA ENERGÍA | CHILQUINTA_TRANSMISION | 110 | D07T-22 | OE | Definitiva | 2020-01-01 | 2025-12-31 | 161159.719
[5 empty] | Zonal | Sistema C | Tramos | Z_278 | Tap Quilpue 110->Peñablanca 110 | CHILQUINTA ENERGÍA | CHILQUINTA_TRANSMISION | 110 | D07T-22 | OE | Definitiva | 2020-01-01 | 2025-12-31 | 255245.965
[5 empty] | Zonal | Sistema C | Tramos | Z_279 | Tap Quilpue 110->Quilpue 110 | CHILQUINTA ENERGÍA | CHILQUINTA_TRANSMISION | 110 | D07T-22 | OE | Definitiva | 2020-01-01 | 2025-12-31 | 144233.3938
[5 empty] | Zonal | Sistema C | Tramos | Z_280 | Tap Quilpue 110->Tap Achupallas 110 | CHILQUINTA ENERGÍA | CHILQUINTA_TRANSMISION | 110 | D07T-22 | OE | Definitiva | 2020-01-01 | 2025-12-31 | 258490.1284
[5 empty] | Zonal | Sistema C | Tramos | Z_281 | Tap Quintay 066->Quintay 066 | CHILQUINTA ENERGÍA | CHILQUINTA_TRANSMISION | 66 | D07T-22 | OE | Definitiva | 2020-01-01 | 2025-12-31 | 51845.155
[5 empty] | Zonal | Sistema C | Tramos | Z_282 | Tap Quintay 066->Tap Algarrobo Norte 066 | CHILQUINTA ENERGÍA | CHILQUINTA_TRANSMISION | 66 | D07T-22 | OE | Definitiva | 2020-01-01 | 2025-12-31 | 450884.3708
[5 empty] | Zonal | Sistema C | Tramos | Z_283 | Tap Reñaca 110->Reñaca 110 | CHILQUINTA ENERGÍA | CHILQUINTA_TRANSMISION | 110 | D07T-22 | OE | Definitiva | 2020-01-01 | 2025-12-31 | 75778.2887
[5 empty] | Zonal | Sistema C | Tramos | Z_284 | Tap San Felipe 110->Nueva Panquehue 110 | Colbún Transmisión | ALFA_TRANSMISORA | 110 | D07T-22 | OE | Definitiva | 2020-01-01 | 2025-12-31 | 422891.1157
[5 empty] | Zonal | Sistema C | Tramos | Z_285 | Tap San Felipe 110->Nueva San Rafael 110 | Colbún Transmisión | ALFA_TRANSMISORA | 110 | D07T-22 | OE | Definitiva | 2020-01-01 | 2025-12-31 | 26930.7834
[5 empty] | Zonal | Sistema C | Tramos | Z_286 | Tap San Felipe 110->San Felipe 110 | CHILQUINTA ENERGÍA | CHILQUINTA_TRANSMISION | 110 | D07T-22 | OE | Definitiva | 2020-01-01 | 2025-12-31 | 143730.6807
[5 empty] | Zonal | Sistema C | Tramos | Z_287 | Tap San Felipe 2 044->San Felipe 044 | CHILQUINTA ENERGÍA | CHILQUINTA_TRANSMISION | 44 | D07T-22 | OE | Definitiva | 2020-01-01 | 2025-12-31 | 11649.1376
[5 empty] | Zonal | Sistema C | Tramos | Z_288 | Tap San Felipe 2 044->Tap San Rafael 2 044 | CHILQUINTA ENERGÍA | CHILQUINTA_TRANSMISION | 44 | D07T-22 | OE | Definitiva | 2020-01-01 | 2025-12-31 | 416056.2023
[5 empty] | Zonal | Sistema C | Tramos | Z_289 | Tap San Rafael 110->Totoralillo 110 | Colbún Transmisión | ALFA_TRANSMISORA | 110 | D07T-22 | OE | Definitiva | 2020-01-01 | 2025-12-31 | 147195.3309
[5 empty] | Zonal | Sistema C | Tramos | Z_290 | Tap San Rafael 2 044->FFCC Los Andes 044 | CHILQUINTA ENERGÍA | CHILQUINTA_TRANSMISION | 44 | D07T-22 | OE | Definitiva | 2020-01-01 | 2025-12-31 | 223433.4885
[5 empty] | Zonal | Sistema C | Tramos | Z_291 | Tap San Sebastian 066->San Antonio 066 | CHILQUINTA ENERGÍA | CHILQUINTA_TRANSMISION | 66 | D07T-22 | OE | Definitiva | 2020-01-01 | 2025-12-31 | 446157.5395
[5 empty] | Zonal | Sistema C | Tramos | Z_292 | Tap San Sebastian 066->San Sebastian 066 | CHILQUINTA ENERGÍA | CHILQUINTA_TRANSMISION | 66 | D07T-22 | OE | Definitiva | 2020-01-01 | 2025-12-31 | 131204.3523
[5 empty] | Zonal | Sistema C | Tramos | Z_295 | Ventanas 110->Quintero 110 | CHILQUINTA ENERGÍA | CHILQUINTA_TRANSMISION | 110 | D07T-22 | OE | Definitiva | 2020-01-01 | 2025-12-31 | 9091.5896
[5 empty] | Zonal | Sistema C | Tramos | Z_295 | Ventanas 110->Quintero 110 | CTNG SpA | CTNG | 110 | D07T-22 | OE | Definitiva | 2020-01-01 | 2025-12-31 | 127977.8848
[5 empty] | Zonal | Sistema C | Tramos | Z_296 | Ventanas 110->Tap Codelco Ventanas 110 | CTNG SpA | CTNG | 110 | D07T-22 | OE | Definitiva | 2020-01-01 | 2025-12-31 | 233023.8588
[5 empty] | Zonal | Sistema C | Tramos | Z_297 | Ventanas 110->Torquemada 110 | CHILQUINTA ENERGÍA | CHILQUINTA_TRANSMISION | 110 | D07T-22 | OE | Definitiva | 2020-01-01 | 2025-12-31 | 357.3214
[5 empty] | Zonal | Sistema C | Tramos | Z_297 | Ventanas 110->Torquemada 110 | CTNG SpA | CTNG | 110 | D07T-22 | OE | Definitiva | 2020-01-01 | 2025-12-31 | 814882.1698
[5 empty] | Zonal | Sistema C | Tramos | ZE_11 | Tap Placeres 110->Tap Valparaiso 110 | CHILQUINTA ENERGÍA | CHILQUINTA_TRANSMISION | 110 | D07T-22 | OE | Definitiva | 2020-01-01 | 2025-12-31 | 225427.4372
[5 empty] | Zonal | Sistema C | Tramos | ZE_12 | Tap Playa Ancha 110->Laguna Verde 110 | CHILQUINTA ENERGÍA | CHILQUINTA_TRANSMISION | 110 | D07T-22 | OE | Definitiva | 2020-01-01 | 2025-12-31 | 371373.8069
[5 empty] | Zonal | Sistema C | Tramos | ZE_13 | Tap Playa Ancha 110->Playa Ancha 110 | CHILQUINTA ENERGÍA | CHILQUINTA_TRANSMISION | 110 | D07T-22 | OE | Definitiva | 2020-01-01 | 2025-12-31 | 453536.9852
[5 empty] | Zonal | Sistema C | Tramos | ZE_17 | Tap Valparaiso 110->Tap Playa Ancha 110 | CHILQUINTA ENERGÍA | CHILQUINTA_TRANSMISION | 110 | D07T-22 | OE | Definitiva | 2020-01-01 | 2025-12-31 | 10792.566
[5 empty] | Zonal | Sistema C | Tramos | ZE_18 | Tap Valparaiso 110->Valparaiso 110 | CHILQUINTA ENERGÍA | CHILQUINTA_TRANSMISION | 110 | D07T-22 | OE | Definitiva | 2020-01-01 | 2025-12-31 | 135204.3023
[5 empty] | Zonal | Sistema C | Tramos | ZE_7 | Tap Algarrobo 066->Casablanca 66 | CHILQUINTA ENERGÍA | CHILQUINTA_TRANSMISION | 66 | D07T-22 | OE | Definitiva | 2020-01-01 | 2025-12-31 | 481802.177
[5 empty] | Zonal | Sistema D | Subestaciones | SE-D_219_D | El Manzano - Distribuidoras | ENEL DISTRIBUCION S.A. | STM | Tx < 25 | D07T-22 | OE | Definitiva | 2020-01-01 | 2025-12-31 | 6314.7176
[5 empty] | Zonal | Sistema D | Subestaciones | SE-D_219_D | El Manzano - Distribuidoras | ENEL DISTRIBUCION S.A. | STM | 220 | D07T-22 | OE | Definitiva | 2020-01-01 | 2025-12-31 | 6320.5333
[5 empty] | Zonal | Sistema D | Subestaciones | SE-D_228_D | Queltehues - Distribuidoras | AES GENER | AES_ANDES | 110 | D07T-22 | OE | Definitiva | 2020-01-01 | 2025-12-31 | 11100.6884
[5 empty] | Zonal | Sistema D | Subestaciones | SE-D_228_D | Queltehues - Distribuidoras | CGE | CGE_TRANSMISION | Tx < 25 | D07T-22 | OE | Definitiva | 2020-01-01 | 2025-12-31 | 1504.8489
[5 empty] | Zonal | Sistema D | Subestaciones | SE-Z_130 | Alonso de Cordova | ENEL DISTRIBUCION S.A. | STM | Tx < 25 | D07T-22 | OE | Definitiva | 2020-01-01 | 2025-12-31 | 548737.528
[5 empty] | Zonal | Sistema D | Subestaciones | SE-Z_130 | Alonso de Cordova | ENEL DISTRIBUCION S.A. | STM | 110 | D07T-22 | OE | Definitiva | 2020-01-01 | 2025-12-31 | 779758.9145
[5 empty] | Zonal | Sistema D | Subestaciones | SE-Z_131 | Altamirano | ENEL DISTRIBUCION S.A. | STM | Tx < 25 | D07T-22 | OE | Definitiva | 2020-01-01 | 2025-12-31 | 413539.2018
[5 empty] | Zonal | Sistema D | Subestaciones | SE-Z_131 | Altamirano | ENEL DISTRIBUCION S.A. | STM | 110 | D07T-22 | OE | Definitiva | 2020-01-01 | 2025-12-31 | 158196.4254
[5 empty] | Zonal | Sistema D | Subestaciones | SE-Z_132 | Andes | ENEL DISTRIBUCION S.A. | STM | Tx < 25 | D07T-22 | OE | Definitiva | 2020-01-01 | 2025-12-31 | 693923.8051
[5 empty] | Zonal | Sistema D | Subestaciones | SE-Z_132 | Andes | ENEL DISTRIBUCION S.A. | STM | 110 | D07T-22 | OE | Definitiva | 2020-01-01 | 2025-12-31 | 210001.8582
[5 empty] | Zonal | Sistema D | Subestaciones | SE-Z_133 | Apoquindo | ENEL DISTRIBUCION S.A. | STM | Tx < 25 | D07T-22 | OE | Definitiva | 2020-01-01 | 2025-12-31 | 471641.8791
[5 empty] | Zonal | Sistema D | Subestaciones | SE-Z_133 | Apoquindo | ENEL DISTRIBUCION S.A. | STM | 110 | D07T-22 | OE | Definitiva | 2020-01-01 | 2025-12-31 | 332458.7983
[5 empty] | Zonal | Sistema D | Subestaciones | SE-Z_134 | Batuco | ENEL DISTRIBUCION S.A. | STM | Tx < 25 | D07T-22 | OE | Definitiva | 2020-01-01 | 2025-12-31 | 376507.5025
[5 empty] | Zonal | Sistema D | Subestaciones | SE-Z_134 | Batuco | ENEL DISTRIBUCION S.A. | STM | 110 | D07T-22 | OE | Definitiva | 2020-01-01 | 2025-12-31 | 280681.6582
[5 empty] | Zonal | Sistema D | Subestaciones | SE-Z_135 | Bicentenario | ENEL DISTRIBUCION S.A. | STM | Tx < 25 | D07T-22 | OE | Definitiva | 2020-01-01 | 2025-12-31 | 317715.5486
[5 empty] | Zonal | Sistema D | Subestaciones | SE-Z_135 | Bicentenario | ENEL DISTRIBUCION S.A. | STM | 110 | D07T-22 | OE | Definitiva | 2020-01-01 | 2025-12-31 | 332269.6697
[5 empty] | Zonal | Sistema D | Subestaciones | SE-Z_138 | Brasil | ENEL DISTRIBUCION S.A. | STM | Tx < 25 | D07T-22 | OE | Definitiva | 2020-01-01 | 2025-12-31 | 790923.4945
[5 empty] | Zonal | Sistema D | Subestaciones | SE-Z_138 | Brasil | ENEL DISTRIBUCION S.A. | STM | 110 | D07T-22 | OE | Definitiva | 2020-01-01 | 2025-12-31 | 539777.5164
[5 empty] | Zonal | Sistema D | Subestaciones | SE-Z_139 | Buin | ENEL DISTRIBUCION S.A. | STM | Tx < 25 | D07T-22 | OE | Definitiva | 2020-01-01 | 2025-12-31 | 3001.8411
[5 empty] | Zonal | Sistema D | Subestaciones | SE-Z_139 | Buin | ENEL DISTRIBUCION S.A. | STM | 110 | D07T-22 | OE | Definitiva | 2020-01-01 | 2025-12-31 | 200315.01
[5 empty] | Zonal | Sistema D | Subestaciones | SE-Z_139 | Buin | ENEL DISTRIBUCION S.A. | STM | 220 | D07T-22 | OE | Definitiva | 2020-01-01 | 2025-12-31 | 712304.7308
[5 empty] | Zonal | Sistema D | Subestaciones | SE-Z_140 | Carrascal | ENEL DISTRIBUCION S.A. | STM | Tx < 25 | D07T-22 | OE | Definitiva | 2020-01-01 | 2025-12-31 | 283188.0106
[5 empty] | Zonal | Sistema D | Subestaciones | SE-Z_140 | Carrascal | ENEL DISTRIBUCION S.A. | STM | 110 | D07T-22 | OE | Definitiva | 2020-01-01 | 2025-12-31 | 151916.333
[5 empty] | Zonal | Sistema D | Subestaciones | SE-Z_141 | Cerro Navia Chilectra | ENEL DISTRIBUCION S.A. | STM | 110 | D07T-22 | OE | Definitiva | 2020-01-01 | 2025-12-31 | 546164.7011
[5 empty] | Zonal | Sistema D | Subestaciones | SE-Z_142 | Chacabuco | ENEL DISTRIBUCION S.A. | STM | Tx < 25 | D07T-22 | OE | Definitiva | 2020-01-01 | 2025-12-31 | 186042.9162
[5 empty] | Zonal | Sistema D | Subestaciones | SE-Z_142 | Chacabuco | ENEL DISTRIBUCION S.A. | STM | Tx < 25 | D07T-22 | OE | Definitiva | 2020-01-01 | 2025-12-31 | 352184.5051
[5 empty] | Zonal | Sistema D | Subestaciones | SE-Z_142 | Chacabuco | ENEL DISTRIBUCION S.A. | STM | 110 | D07T-22 | OE | Definitiva | 2020-01-01 | 2025-12-31 | 478375.4709
[5 empty] | Zonal | Sistema D | Subestaciones | SE-Z_143 | Chicureo | ENEL DISTRIBUCION S.A. | STM | Tx < 25 | D07T-22 | OE | Definitiva | 2020-01-01 | 2025-12-31 | 327802.122
[5 empty] | Zonal | Sistema D | Subestaciones | SE-Z_143 | Chicureo | ENEL DISTRIBUCION S.A. | STM | 220 | D07T-22 | OE | Definitiva | 2020-01-01 | 2025-12-31 | 216073.2345
[5 empty] | Zonal | Sistema D | Subestaciones | SE-Z_144 | Club Hipico | ENEL DISTRIBUCION S.A. | STM | Tx < 25 | D07T-22 | OE | Definitiva | 2020-01-01 | 2025-12-31 | 448201.4135
[5 empty] | Zonal | Sistema D | Subestaciones | SE-Z_144 | Club Hipico | ENEL DISTRIBUCION S.A. | STM | 110 | D07T-22 | OE | Definitiva | 2020-01-01 | 2025-12-31 | 328827.8984
[5 empty] | Zonal | Sistema D | Subestaciones | SE-Z_145 | Costanera | EMPRESA ELECTRICA PUENTE ALTO LTDA. | TEC | Tx < 25 | D07T-22 | OE | Definitiva | 2020-01-01 | 2025-12-31 | 28541.6114
[5 empty] | Zonal | Sistema D | Subestaciones | SE-Z_145 | Costanera | EMPRESA ELECTRICA PUENTE ALTO LTDA. | TEC | 110 | D07T-22 | OE | Definitiva | 2020-01-01 | 2025-12-31 | 78747.9303
[5 empty] | Zonal | Sistema D | Subestaciones | SE-Z_146 | Curacavi | ENEL DISTRIBUCION S.A. | STM | Tx < 25 | D07T-22 | OE | Definitiva | 2020-01-01 | 2025-12-31 | 108036.799
[5 empty] | Zonal | Sistema D | Subestaciones | SE-Z_146 | Curacavi | ENEL DISTRIBUCION S.A. | STM | 44 | D07T-22 | OE | Definitiva | 2020-01-01 | 2025-12-31 | 86671.3349
[5 empty] | Zonal | Sistema D | Subestaciones | SE-Z_147 | El Salto | ENEL DISTRIBUCION S.A. | STM | 110 | D07T-22 | OE | Definitiva | 2020-01-01 | 2025-12-31 | 2113563.273
[5 empty] | Zonal | Sistema D | Subestaciones | SE-Z_147 | El Salto | ENEL DISTRIBUCION S.A. | STM | 220 | D07T-22 | OE | Definitiva | 2020-01-01 | 2025-12-31 | 605875.713
[5 empty] | Zonal | Sistema D | Subestaciones | SE-Z_148 | Florida | AES GENER | AES_ANDES | Tx < 25 | D07T-22 | OE | Definitiva | 2020-01-01 | 2025-12-31 | 8.1246
[5 empty] | Zonal | Sistema D | Subestaciones | SE-Z_148 | Florida | AES GENER | AES_ANDES | 110 | D07T-22 | OE | Definitiva | 2020-01-01 | 2025-12-31 | 17116.5038
[5 empty] | Zonal | Sistema D | Subestaciones | SE-Z_148 | Florida | ENEL DISTRIBUCION S.A. | STM | 110 | D07T-22 | OE | Definitiva | 2020-01-01 | 2025-12-31 | 495289.2397
[5 empty] | Zonal | Sistema D | Subestaciones | SE-Z_148 | Florida | PUNTILLA | PUNTILLA | Tx < 25 | D07T-22 | OE | Definitiva | 2020-01-01 | 2020-12-31 | 0
[5 empty] | Zonal | Sistema D | Subestaciones | SE-Z_148 | Florida | SCM | SCM | Tx < 25 | D07T-22 | OE | Definitiva | 2021-01-01 | 2025-12-31 | 41797.9497
[5 empty] | Zonal | Sistema D | Subestaciones | SE-Z_148 | Florida | PUNTILLA | PUNTILLA | 110 | D07T-22 | OE | Definitiva | 2020-01-01 | 2020-12-31 | 0
[5 empty] | Zonal | Sistema D | Subestaciones | SE-Z_148 | Florida | SCM | SCM | 110 | D07T-22 | OE | Definitiva | 2021-01-01 | 2025-12-31 | 5425.318
[5 empty] | Zonal | Sistema D | Subestaciones | SE-Z_149 | La Cisterna | ENEL DISTRIBUCION S.A. | STM | Tx < 25 | D07T-22 | OE | Definitiva | 2020-01-01 | 2025-12-31 | 466278.4129
[5 empty] | Zonal | Sistema D | Subestaciones | SE-Z_149 | La Cisterna | ENEL DISTRIBUCION S.A. | STM | 110 | D07T-22 | OE | Definitiva | 2020-01-01 | 2025-12-31 | 154124.4731
[5 empty] | Zonal | Sistema D | Subestaciones | SE-Z_150 | La Dehesa | ENEL DISTRIBUCION S.A. | STM | Tx < 25 | D07T-22 | OE | Definitiva | 2020-01-01 | 2025-12-31 | 155834.6056
[5 empty] | Zonal | Sistema D | Subestaciones | SE-Z_150 | La Dehesa | ENEL DISTRIBUCION S.A. | STM | Tx < 25 | D07T-22 | OE | Definitiva | 2020-01-01 | 2025-12-31 | 300543.645
[5 empty] | Zonal | Sistema D | Subestaciones | SE-Z_150 | La Dehesa | ENEL DISTRIBUCION S.A. | STM | 110 | D07T-22 | OE | Definitiva | 2020-01-01 | 2025-12-31 | 290183.3961
[5 empty] | Zonal | Sistema D | Subestaciones | SE-Z_151 | La Pintana | EMPRESA ELECTRICA PUENTE ALTO LTDA. | TEC | Tx < 25 | D07T-22 | OE | Definitiva | 2020-01-01 | 2025-12-31 | 27524.2359
[5 empty] | Zonal | Sistema D | Subestaciones | SE-Z_151 | La Pintana | EMPRESA ELECTRICA PUENTE ALTO LTDA. | TEC | 110 | D07T-22 | OE | Definitiva | 2020-01-01 | 2025-12-31 | 11585.0149
[5 empty] | Zonal | Sistema D | Subestaciones | SE-Z_151 | La Pintana | ENEL DISTRIBUCION S.A. | STM | Tx < 25 | D07T-22 | OE | Definitiva | 2020-01-01 | 2025-12-31 | 303401.403
[5 empty] | Zonal | Sistema D | Subestaciones | SE-Z_151 | La Pintana | ENEL DISTRIBUCION S.A. | STM | 110 | D07T-22 | OE | Definitiva | 2020-01-01 | 2025-12-31 | 191879.5062
[5 empty] | Zonal | Sistema D | Subestaciones | SE-Z_152 | La Reina | ENEL DISTRIBUCION S.A. | STM | Tx < 25 | D07T-22 | OE | Definitiva | 2020-01-01 | 2025-12-31 | 462919.3947
[5 empty] | Zonal | Sistema D | Subestaciones | SE-Z_152 | La Reina | ENEL DISTRIBUCION S.A. | STM | 110 | D07T-22 | OE | Definitiva | 2020-01-01 | 2025-12-31 | 315200.5516
[5 empty] | Zonal | Sistema D | Subestaciones | SE-Z_153 | Las Acacias | ENEL DISTRIBUCION S.A. | STM | Tx < 25 | D07T-22 | OE | Definitiva | 2020-01-01 | 2025-12-31 | 487426.8841
[5 empty] | Zonal | Sistema D | Subestaciones | SE-Z_153 | Las Acacias | ENEL DISTRIBUCION S.A. | STM | 110 | D07T-22 | OE | Definitiva | 2020-01-01 | 2025-12-31 | 180996.1895
[5 empty] | Zonal | Sistema D | Subestaciones | SE-Z_154 | Lo Aguirre enel | ENEL DISTRIBUCION S.A. | STM | Tx < 25 | D07T-22 | OE | Definitiva | 2020-01-01 | 2025-12-31 | 90343.6688
[5 empty] | Zonal | Sistema D | Subestaciones | SE-Z_154 | Lo Aguirre enel | ENEL DISTRIBUCION S.A. | STM | 110 | D07T-22 | OE | Definitiva | 2020-01-01 | 2025-12-31 | 71220.9566
[5 empty] | Zonal | Sistema D | Subestaciones | SE-Z_155 | Lo Boza | ENEL DISTRIBUCION S.A. | STM | Tx < 25 | D07T-22 | OE | Definitiva | 2020-01-01 | 2025-12-31 | 260376.3737
[5 empty] | Zonal | Sistema D | Subestaciones | SE-Z_155 | Lo Boza | ENEL DISTRIBUCION S.A. | STM | Tx < 25 | D07T-22 | OE | Definitiva | 2020-01-01 | 2025-12-31 | 889495.5614
[5 empty] | Zonal | Sistema D | Subestaciones | SE-Z_155 | Lo Boza | ENEL DISTRIBUCION S.A. | STM | 110 | D07T-22 | OE | Definitiva | 2020-01-01 | 2025-12-31 | 273830.0155
[5 empty] | Zonal | Sistema D | Subestaciones | SE-Z_156 | Lo Espejo | ENEL DISTRIBUCION S.A. | STM | 110 | D07T-22 | OE | Definitiva | 2020-01-01 | 2025-12-31 | 772772.1373
[5 empty] | Zonal | Sistema D | Subestaciones | SE-Z_157 | Lo Prado | ENEL DISTRIBUCION S.A. | STM | Tx < 25 | D07T-22 | OE | Definitiva | 2020-01-01 | 2025-12-31 | 58244.6832
[5 empty] | Zonal | Sistema D | Subestaciones | SE-Z_157 | Lo Prado | ENEL DISTRIBUCION S.A. | STM | 44 | D07T-22 | OE | Definitiva | 2020-01-01 | 2025-12-31 | 2091.5639
[5 empty] | Zonal | Sistema D | Subestaciones | SE-Z_157 | Lo Prado | ENEL DISTRIBUCION S.A. | STM | 110 | D07T-22 | OE | Definitiva | 2020-01-01 | 2025-12-31 | 98173.9125
[5 empty] | Zonal | Sistema D | Subestaciones | SE-Z_158 | Lo Valledor | ENEL DISTRIBUCION S.A. | STM | Tx < 25 | D07T-22 | OE | Definitiva | 2020-01-01 | 2025-12-31 | 448195.9091
[5 empty] | Zonal | Sistema D | Subestaciones | SE-Z_158 | Lo Valledor | ENEL DISTRIBUCION S.A. | STM | 110 | D07T-22 | OE | Definitiva | 2020-01-01 | 2025-12-31 | 381003.0198
[5 empty] | Zonal | Sistema D | Subestaciones | SE-Z_159 | Lord Cochrane | ENEL DISTRIBUCION S.A. | STM | Tx < 25 | D07T-22 | OE | Definitiva | 2020-01-01 | 2025-12-31 | 549612.2336
[5 empty] | Zonal | Sistema D | Subestaciones | SE-Z_159 | Lord Cochrane | ENEL DISTRIBUCION S.A. | STM | 110 | D07T-22 | OE | Definitiva | 2020-01-01 | 2025-12-31 | 326603.2183
[5 empty] | Zonal | Sistema D | Subestaciones | SE-Z_160 | Los Almendros | AES GENER | AES_ANDES | 220 | D07T-22 | OE | Definitiva | 2020-01-01 | 2025-12-31 | 66910.3172
[5 empty] | Zonal | Sistema D | Subestaciones | SE-Z_160 | Los Almendros | ENEL DISTRIBUCION S.A. | STM | Tx < 25 | D07T-22 | OE | Definitiva | 2020-01-01 | 2025-12-31 | 3988.7237
[5 empty] | Zonal | Sistema D | Subestaciones | SE-Z_160 | Los Almendros | ENEL DISTRIBUCION S.A. | STM | 110 | D07T-22 | OE | Definitiva | 2020-01-01 | 2025-12-31 | 432341.3406
[5 empty] | Zonal | Sistema D | Subestaciones | SE-Z_160 | Los Almendros | ENEL DISTRIBUCION S.A. | STM | 220 | D07T-22 | OE | Definitiva | 2020-01-01 | 2025-12-31 | 638922.6802
[5 empty] | Zonal | Sistema D | Subestaciones | SE-Z_161 | Los Dominicos | ENEL DISTRIBUCION S.A. | STM | Tx < 25 | D07T-22 | OE | Definitiva | 2020-01-01 | 2025-12-31 | 454641.0986
[5 empty] | Zonal | Sistema D | Subestaciones | SE-Z_161 | Los Dominicos | ENEL DISTRIBUCION S.A. | STM | 110 | D07T-22 | OE | Definitiva | 2020-01-01 | 2025-12-31 | 245092.4607
[5 empty] | Zonal | Sistema D | Subestaciones | SE-Z_162 | Macul | ENEL DISTRIBUCION S.A. | STM | Tx < 25 | D07T-22 | OE | Definitiva | 2020-01-01 | 2025-12-31 | 186.5357
[5 empty] | Zonal | Sistema D | Subestaciones | SE-Z_162 | Macul | ENEL DISTRIBUCION S.A. | STM | Tx < 25 | D07T-22 | OE | Definitiva | 2020-01-01 | 2025-12-31 | 348691.0742
[5 empty] | Zonal | Sistema D | Subestaciones | SE-Z_162 | Macul | ENEL DISTRIBUCION S.A. | STM | 110 | D07T-22 | OE | Definitiva | 2020-01-01 | 2025-12-31 | 412839.7712
[5 empty] | Zonal | Sistema D | Subestaciones | SE-Z_163 | Maipu | ENEL DISTRIBUCION S.A. | STM | Tx < 25 | D07T-22 | OE | Definitiva | 2020-01-01 | 2025-12-31 | 551167.6724
[5 empty] | Zonal | Sistema D | Subestaciones | SE-Z_163 | Maipu | ENEL DISTRIBUCION S.A. | STM | 110 | D07T-22 | OE | Definitiva | 2020-01-01 | 2025-12-31 | 151307.4454
[5 empty] | Zonal | Sistema D | Subestaciones | SE-Z_164 | Malloco | ENEL DISTRIBUCION S.A. | STM | Tx < 25 | D07T-22 | OE | Definitiva | 2020-01-01 | 2025-12-31 | 101183.4356
[5 empty] | Zonal | Sistema D | Subestaciones | SE-Z_164 | Malloco | ENEL DISTRIBUCION S.A. | STM | Tx < 25 | D07T-22 | OE | Definitiva | 2020-01-01 | 2025-12-31 | 167001.3915
[5 empty] | Zonal | Sistema D | Subestaciones | SE-Z_164 | Malloco | ENEL DISTRIBUCION S.A. | STM | 110 | D07T-22 | OE | Definitiva | 2020-01-01 | 2025-12-31 | 161924.9398
[5 empty] | Zonal | Sistema D | Subestaciones | SE-Z_165 | Mariscal | CGE | CGE_TRANSMISION | Tx < 25 | D07T-22 | OE | Definitiva | 2020-01-01 | 2025-12-31 | 51347.4895
[5 empty] | Zonal | Sistema D | Subestaciones | SE-Z_165 | Mariscal | CGE | CGE_TRANSMISION | Tx < 25 | D07T-22 | OE | Definitiva | 2020-01-01 | 2025-12-31 | 49506.2432
[5 empty] | Zonal | Sistema D | Subestaciones | SE-Z_165 | Mariscal | CGE | CGE_TRANSMISION | 110 | D07T-22 | OE | Definitiva | 2020-01-01 | 2025-12-31 | 507793.4667
[5 empty] | Zonal | Sistema D | Subestaciones | SE-Z_165 | Mariscal | ENEL DISTRIBUCION S.A. | STM | Tx < 25 | D07T-22 | OE | Definitiva | 2020-01-01 | 2025-12-31 | 0
[5 empty] | Zonal | Sistema D | Subestaciones | SE-Z_165 | Mariscal | ENEL DISTRIBUCION S.A. | STM | Tx < 25 | D07T-22 | OE | Definitiva | 2020-01-01 | 2025-12-31 | 0
[5 empty] | Zonal | Sistema D | Subestaciones | SE-Z_165 | Mariscal | ENEL DISTRIBUCION S.A. | STM | 110 | D07T-22 | OE | Definitiva | 2020-01-01 | 2025-12-31 | 0
[5 empty] | Zonal | Sistema D | Subestaciones | SE-Z_166 | Metro | ENEL DISTRIBUCION S.A. | STM | 220 | D07T-22 | OE | Definitiva | 2020-01-01 | 2025-12-31 | 172.4852
[5 empty] | Zonal | Sistema D | Subestaciones | SE-Z_167 | Ochagavia | ENEL DISTRIBUCION S.A. | STM | Tx < 25 | D07T-22 | OE | Definitiva | 2020-01-01 | 2025-12-31 | 439888.1791
[5 empty] | Zonal | Sistema D | Subestaciones | SE-Z_167 | Ochagavia | ENEL DISTRIBUCION S.A. | STM | 110 | D07T-22 | OE | Definitiva | 2020-01-01 | 2025-12-31 | 804654.0744
[5 empty] | Zonal | Sistema D | Subestaciones | SE-Z_168 | Pajaritos | ENEL DISTRIBUCION S.A. | STM | Tx < 25 | D07T-22 | OE | Definitiva | 2020-01-01 | 2025-12-31 | 444589.4687
[5 empty] | Zonal | Sistema D | Subestaciones | SE-Z_168 | Pajaritos | ENEL DISTRIBUCION S.A. | STM | 110 | D07T-22 | OE | Definitiva | 2020-01-01 | 2025-12-31 | 331798.0597
[5 empty] | Zonal | Sistema D | Subestaciones | SE-Z_169 | Panamericana | ENEL DISTRIBUCION S.A. | STM | Tx < 25 | D07T-22 | OE | Definitiva | 2020-01-01 | 2025-12-31 | 204657.0318
[5 empty] | Zonal | Sistema D | Subestaciones | SE-Z_169 | Panamericana | ENEL DISTRIBUCION S.A. | STM | 110 | D07T-22 | OE | Definitiva | 2020-01-01 | 2025-12-31 | 125033.33
[5 empty] | Zonal | Sistema D | Subestaciones | SE-Z_170 | Polpaico Chilectra | ENEL DISTRIBUCION S.A. | STM | Tx < 25 | D07T-22 | OE | Definitiva | 2020-01-01 | 2025-12-31 | 57647.8538
[5 empty] | Zonal | Sistema D | Subestaciones | SE-Z_171 | Pudahuel | ENEL DISTRIBUCION S.A. | STM | Tx < 25 | D07T-22 | OE | Definitiva | 2020-01-01 | 2025-12-31 | 128932.0839
[5 empty] | Zonal | Sistema D | Subestaciones | SE-Z_171 | Pudahuel | ENEL DISTRIBUCION S.A. | STM | 110 | D07T-22 | OE | Definitiva | 2020-01-01 | 2025-12-31 | 156270.977
[5 empty] | Zonal | Sistema D | Subestaciones | SE-Z_172 | Puente Alto | EMPRESA ELECTRICA PUENTE ALTO LTDA. | TEC | Tx < 25 | D07T-22 | OE | Definitiva | 2020-01-01 | 2025-12-31 | 1890.2705
[5 empty] | Zonal | Sistema D | Subestaciones | SE-Z_172 | Puente Alto | EMPRESA ELECTRICA PUENTE ALTO LTDA. | TEC | 110 | D07T-22 | OE | Definitiva | 2020-01-01 | 2025-12-31 | 83172.9224
[5 empty] | Zonal | Sistema D | Subestaciones | SE-Z_172 | Puente Alto | EMPRESA ELECTRICA PUENTE ALTO LTDA. | TEC | 220 | D07T-22 | OE | Definitiva | 2020-01-01 | 2025-12-31 | 10858.0809
[5 empty] | Zonal | Sistema D | Subestaciones | SE-Z_172 | Puente Alto | PUNTILLA | PUNTILLA | 110 | D07T-22 | OE | Definitiva | 2020-01-01 | 2025-12-31 | 1494.3752
[5 empty] | Zonal | Sistema D | Subestaciones | SE-Z_173 | Punta de Peuco | CTNG SpA | CTNG | 110 | D07T-22 | OE | Definitiva | 2020-01-01 | 2025-12-31 | 186866.086
[5 empty] | Zonal | Sistema D | Subestaciones | SE-Z_174 | Quilicura | ENEL DISTRIBUCION S.A. | STM | Tx < 25 | D07T-22 | OE | Definitiva | 2020-01-01 | 2025-12-31 | 253631.577
[5 empty] | Zonal | Sistema D | Subestaciones | SE-Z_174 | Quilicura | ENEL DISTRIBUCION S.A. | STM | Tx < 25 | D07T-22 | OE | Definitiva | 2020-01-01 | 2025-12-31 | 265422.1814
[5 empty] | Zonal | Sistema D | Subestaciones | SE-Z_174 | Quilicura | ENEL DISTRIBUCION S.A. | STM | 110 | D07T-22 | OE | Definitiva | 2020-01-01 | 2025-12-31 | 292651.5053
[5 empty] | Zonal | Sistema D | Subestaciones | SE-Z_175 | Recoleta | ENEL DISTRIBUCION S.A. | STM | Tx < 25 | D07T-22 | OE | Definitiva | 2020-01-01 | 2025-12-31 | 621930.0927
[5 empty] | Zonal | Sistema D | Subestaciones | SE-Z_175 | Recoleta | ENEL DISTRIBUCION S.A. | STM | 110 | D07T-22 | OE | Definitiva | 2020-01-01 | 2025-12-31 | 366461.0746
[5 empty] | Zonal | Sistema D | Subestaciones | SE-Z_176 | San Bernardo | ENEL DISTRIBUCION S.A. | STM | Tx < 25 | D07T-22 | OE | Definitiva | 2020-01-01 | 2025-12-31 | 208314.3594
[5 empty] | Zonal | Sistema D | Subestaciones | SE-Z_176 | San Bernardo | ENEL DISTRIBUCION S.A. | STM | 110 | D07T-22 | OE | Definitiva | 2020-01-01 | 2025-12-31 | 329458.6224
[5 empty] | Zonal | Sistema D | Subestaciones | SE-Z_177 | San Cristobal | ENEL DISTRIBUCION S.A. | STM | Tx < 25 | D07T-22 | OE | Definitiva | 2020-01-01 | 2025-12-31 | 925914.5906
[5 empty] | Zonal | Sistema D | Subestaciones | SE-Z_177 | San Cristobal | ENEL DISTRIBUCION S.A. | STM | 110 | D07T-22 | OE | Definitiva | 2020-01-01 | 2025-12-31 | 1567454.1271
[5 empty] | Zonal | Sistema D | Subestaciones | SE-Z_178 | San Joaquin | ENEL DISTRIBUCION S.A. | STM | Tx < 25 | D07T-22 | OE | Definitiva | 2020-01-01 | 2025-12-31 | 800937.2908
[5 empty] | Zonal | Sistema D | Subestaciones | SE-Z_178 | San Joaquin | ENEL DISTRIBUCION S.A. | STM | 110 | D07T-22 | OE | Definitiva | 2020-01-01 | 2025-12-31 | 371682.2748
[5 empty] | Zonal | Sistema D | Subestaciones | SE-Z_179 | San Jose | ENEL DISTRIBUCION S.A. | STM | Tx < 25 | D07T-22 | OE | Definitiva | 2020-01-01 | 2025-12-31 | 425597.1405
[5 empty] | Zonal | Sistema D | Subestaciones | SE-Z_179 | San Jose | ENEL DISTRIBUCION S.A. | STM | 110 | D07T-22 | OE | Definitiva | 2020-01-01 | 2025-12-31 | 313539.7797
[5 empty] | Zonal | Sistema D | Subestaciones | SE-Z_180 | San Pablo | ENEL DISTRIBUCION S.A. | STM | Tx < 25 | D07T-22 | OE | Definitiva | 2020-01-01 | 2025-12-31 | 374792.7946
[5 empty] | Zonal | Sistema D | Subestaciones | SE-Z_180 | San Pablo | ENEL DISTRIBUCION S.A. | STM | 110 | D07T-22 | OE | Definitiva | 2020-01-01 | 2025-12-31 | 115061.3764
[5 empty] | Zonal | Sistema D | Subestaciones | SE-Z_181 | Santa Elena | ENEL DISTRIBUCION S.A. | STM | Tx < 25 | D07T-22 | OE | Definitiva | 2020-01-01 | 2025-12-31 | 393120.1452
[5 empty] | Zonal | Sistema D | Subestaciones | SE-Z_181 | Santa Elena | ENEL DISTRIBUCION S.A. | STM | 110 | D07T-22 | OE | Definitiva | 2020-01-01 | 2025-12-31 | 364280.8322
[5 empty] | Zonal | Sistema D | Subestaciones | SE-Z_182 | Santa Marta | ENEL DISTRIBUCION S.A. | STM | Tx < 25 | D07T-22 | OE | Definitiva | 2020-01-01 | 2025-12-31 | 210644.7629
[5 empty] | Zonal | Sistema D | Subestaciones | SE-Z_182 | Santa Marta | ENEL DISTRIBUCION S.A. | STM | Tx < 25 | D07T-22 | OE | Definitiva | 2020-01-01 | 2025-12-31 | 183639.1254
[5 empty] | Zonal | Sistema D | Subestaciones | SE-Z_182 | Santa Marta | ENEL DISTRIBUCION S.A. | STM | 110 | D07T-22 | OE | Definitiva | 2020-01-01 | 2025-12-31 | 446964.4964
[5 empty] | Zonal | Sistema D | Subestaciones | SE-Z_183 | Santa Raquel | ENEL DISTRIBUCION S.A. | STM | Tx < 25 | D07T-22 | OE | Definitiva | 2020-01-01 | 2025-12-31 | 346270.3095
[5 empty] | Zonal | Sistema D | Subestaciones | SE-Z_183 | Santa Raquel | ENEL DISTRIBUCION S.A. | STM | 110 | D07T-22 | OE | Definitiva | 2020-01-01 | 2025-12-31 | 244771.7335
[5 empty] | Zonal | Sistema D | Subestaciones | SE-Z_184 | Santa Rosa Sur | ENEL DISTRIBUCION S.A. | STM | Tx < 25 | D07T-22 | OE | Definitiva | 2020-01-01 | 2025-12-31 | 264343.5036
[5 empty] | Zonal | Sistema D | Subestaciones | SE-Z_184 | Santa Rosa Sur | ENEL DISTRIBUCION S.A. | STM | 110 | D07T-22 | OE | Definitiva | 2020-01-01 | 2025-12-31 | 234117.9831
[5 empty] | Zonal | Sistema D | Subestaciones | SE-Z_185 | Santiago Solar | Santiago Solar | SANTIAGO_SOLAR | 33 | D07T-22 | OE | Definitiva | 2020-01-01 | 2025-12-31 | 803.7139
[5 empty] | Zonal | Sistema D | Subestaciones | SE-Z_185 | Santiago Solar | Santiago Solar | SANTIAGO_SOLAR | 110 | D07T-22 | OE | Definitiva | 2020-01-01 | 2025-12-31 | 803.7139
[5 empty] | Zonal | Sistema D | Subestaciones | SE-Z_201 | Tap Las Vizcachas | EMPRESA ELECTRICA PUENTE ALTO LTDA. | TEC | 110 | D07T-22 | OE | Definitiva | 2020-01-01 | 2025-12-31 | 7586.6954
[5 empty] | Zonal | Sistema D | Subestaciones | SE-Z_218 | Tap Santa Marta | Santa Marta | SANTAMARTA | 220 | D07T-22 | OE | Definitiva | 2020-01-01 | 2025-12-31 | 104.4146
[5 empty] | Zonal | Sistema D | Subestaciones | SE-Z_222 | Vitacura | ENEL DISTRIBUCION S.A. | STM | Tx < 25 | D07T-22 | OE | Definitiva | 2020-01-01 | 2025-12-31 | 763424.032
[5 empty] | Zonal | Sistema D | Subestaciones | SE-Z_222 | Vitacura | ENEL DISTRIBUCION S.A. | STM | 110 | D07T-22 | OE | Definitiva | 2020-01-01 | 2025-12-31 | 591406.4276
[5 empty] | Zonal | Sistema D | Transformación | Z_303 | Alonso de Cordova 110->Alonso de Cordova 012 | ENEL DISTRIBUCION S.A. | STM | Tx < 25 | D07T-22 | OE | Definitiva | 2020-01-01 | 2025-12-31 | 448300.3431
[5 empty] | Zonal | Sistema D | Transformación | Z_304 | Altamirano 110->Altamirano 012 | ENEL DISTRIBUCION S.A. | STM | Tx < 25 | D07T-22 | OE | Definitiva | 2020-01-01 | 2025-12-31 | 339444.3852
[5 empty] | Zonal | Sistema D | Transformación | Z_305 | Andes 110->Andes 012 | ENEL DISTRIBUCION S.A. | STM | Tx < 25 | D07T-22 | OE | Definitiva | 2020-01-01 | 2025-12-31 | 297255.9329
[5 empty] | Zonal | Sistema D | Transformación | Z_306 | Apoquindo 110->Apoquindo 012 | ENEL DISTRIBUCION S.A. | STM | Tx < 25 | D07T-22 | OE | Definitiva | 2020-01-01 | 2025-12-31 | 444734.6225
[5 empty] | Zonal | Sistema D | Transformación | Z_307 | Batuco 110->Batuco 023 | ENEL DISTRIBUCION S.A. | STM | Tx < 25 | D07T-22 | OE | Definitiva | 2020-01-01 | 2025-12-31 | 345336.7058
[5 empty] | Zonal | Sistema D | Transformación | Z_308 | Bicentenario 110->Bicentenario 012 | ENEL DISTRIBUCION S.A. | STM | Tx < 25 | D07T-22 | OE | Definitiva | 2020-01-01 | 2025-12-31 | 183263.0559
[5 empty] | Zonal | Sistema D | Transformación | Z_310 | Brasil 110->Brasil 012 | ENEL DISTRIBUCION S.A. | STM | Tx < 25 | D07T-22 | OE | Definitiva | 2020-01-01 | 2025-12-31 | 365852.1164
[5 empty] | Zonal | Sistema D | Transformación | Z_312 | Buin 220->Buin 110 | ENEL DISTRIBUCION S.A. | STM | 110 | D07T-22 | OE | Definitiva | 2020-01-01 | 2025-12-31 | 593006.5076
[5 empty] | Zonal | Sistema D | Transformación | Z_313 | Carrascal 110->Carrascal 012 | ENEL DISTRIBUCION S.A. | STM | Tx < 25 | D07T-22 | OE | Definitiva | 2020-01-01 | 2025-12-31 | 263516.6954
[5 empty] | Zonal | Sistema D | Transformación | Z_316 | Cerro Navia 220->Cerro Navia 110 | ENEL DISTRIBUCION S.A. | STM | 110 | D07T-22 | OE | Definitiva | 2020-01-01 | 2025-12-31 | 642817.6149
[5 empty] | Zonal | Sistema D | Transformación | Z_316 | Cerro Navia 220->Cerro Navia 110 | TRANSELEC S.A. | TRANSELEC | 110 | D07T-22 | OE | Definitiva | 2020-01-01 | 2025-12-31 | 624843.4998
[5 empty] | Zonal | Sistema D | Transformación | Z_320 | Chacabuco 110->Chacabuco 012 | ENEL DISTRIBUCION S.A. | STM | Tx < 25 | D07T-22 | OE | Definitiva | 2020-01-01 | 2025-12-31 | 211675.695
[5 empty] | Zonal | Sistema D | Transformación | Z_321 | Chacabuco 110->Chacabuco 023 | ENEL DISTRIBUCION S.A. | STM | Tx < 25 | D07T-22 | OE | Definitiva | 2020-01-01 | 2025-12-31 | 551193.5725
[5 empty] | Zonal | Sistema D | Transformación | Z_323 | Chena 220->Chena 110 | ENEL DISTRIBUCION S.A. | STM | 110 | D07T-22 | OE | Definitiva | 2020-01-01 | 2025-12-31 | 1124752.2502
[5 empty] | Zonal | Sistema D | Transformación | Z_324 | Chicureo 220->Chicureo 023 | ENEL DISTRIBUCION S.A. | STM | Tx < 25 | D07T-22 | OE | Definitiva | 2020-01-01 | 2025-12-31 | 169413.1906
[5 empty] | Zonal | Sistema D | Transformación | Z_325 | Club Hipico 110->Club Hipico 012 | ENEL DISTRIBUCION S.A. | STM | Tx < 25 | D07T-22 | OE | Definitiva | 2020-01-01 | 2025-12-31 | 395634.2018
[5 empty] | Zonal | Sistema D | Transformación | Z_326 | Costanera 110->Costanera 012 | EMPRESA ELECTRICA PUENTE ALTO LTDA. | TEC | Tx < 25 | D07T-22 | OE | Definitiva | 2020-01-01 | 2025-12-31 | 83130.6499
[5 empty] | Zonal | Sistema D | Transformación | Z_328 | Curacavi 044->Curacavi 012 | ENEL DISTRIBUCION S.A. | STM | Tx < 25 | D07T-22 | OE | Definitiva | 2020-01-01 | 2025-12-31 | 142111.3017
[5 empty] | Zonal | Sistema D | Transformación | Z_331 | El Salto 220->El Salto 110 | ENEL DISTRIBUCION S.A. | STM | 110 | D07T-22 | OE | Definitiva | 2020-01-01 | 2025-12-31 | 1184180.8379
[5 empty] | Zonal | Sistema D | Transformación | Z_334 | Florida 110->Florida 012 | PUNTILLA | PUNTILLA | Tx < 25 | D07T-22 | OE | Definitiva | 2020-01-01 | 2020-12-31 | 0
[5 empty] | Zonal | Sistema D | Transformación | Z_334 | Florida 110->Florida 012 | SCM | SCM | Tx < 25 | D07T-22 | OE | Definitiva | 2021-01-01 | 2025-12-31 | 105464.5971
[5 empty] | Zonal | Sistema D | Transformación | Z_338 | La Cisterna 110->La Cisterna 012 | ENEL DISTRIBUCION S.A. | STM | Tx < 25 | D07T-22 | OE | Definitiva | 2020-01-01 | 2025-12-31 | 310921.2415
[5 empty] | Zonal | Sistema D | Transformación | Z_339 | La Dehesa 110->La Dehesa 012 | ENEL DISTRIBUCION S.A. | STM | Tx < 25 | D07T-22 | OE | Definitiva | 2020-01-01 | 2025-12-31 | 217300.1517
[5 empty] | Zonal | Sistema D | Transformación | Z_340 | La Dehesa 110->La Dehesa 023 | ENEL DISTRIBUCION S.A. | STM | Tx < 25 | D07T-22 | OE | Definitiva | 2020-01-01 | 2025-12-31 | 197669.7896
[5 empty] | Zonal | Sistema D | Transformación | Z_341 | La Pintana 110->La Pintana 012 | EMPRESA ELECTRICA PUENTE ALTO LTDA. | TEC | Tx < 25 | D07T-22 | OE | Definitiva | 2020-01-01 | 2025-12-31 | 97472.5539
[5 empty] | Zonal | Sistema D | Transformación | Z_341 | La Pintana 110->La Pintana 012 | ENEL DISTRIBUCION S.A. | STM | Tx < 25 | D07T-22 | OE | Definitiva | 2020-01-01 | 2025-12-31 | 262432.1245
[5 empty] | Zonal | Sistema D | Transformación | Z_342 | La Reina 110->La Reina 012 | ENEL DISTRIBUCION S.A. | STM | Tx < 25 | D07T-22 | OE | Definitiva | 2020-01-01 | 2025-12-31 | 435907.3287
[5 empty] | Zonal | Sistema D | Transformación | Z_343 | Las Acacias 110->Las Acacias 023 | ENEL DISTRIBUCION S.A. | STM | Tx < 25 | D07T-22 | OE | Definitiva | 2020-01-01 | 2025-12-31 | 328288.3374
[5 empty] | Zonal | Sistema D | Transformación | Z_346 | Lo Aguirre enel 110->Lo Aguirre enel 012 | ENEL DISTRIBUCION S.A. | STM | Tx < 25 | D07T-22 | OE | Definitiva | 2020-01-01 | 2025-12-31 | 174899.7517
[5 empty] | Zonal | Sistema D | Transformación | Z_347 | Lo Boza 110->Lo Boza 012 | ENEL DISTRIBUCION S.A. | STM | Tx < 25 | D07T-22 | OE | Definitiva | 2020-01-01 | 2025-12-31 | 271258.104
[5 empty] | Zonal | Sistema D | Transformación | Z_348 | Lo Boza 110->Lo Boza 023 | ENEL DISTRIBUCION S.A. | STM | Tx < 25 | D07T-22 | OE | Definitiva | 2020-01-01 | 2025-12-31 | 375094.7895
[5 empty] | Zonal | Sistema D | Transformación | Z_354 | Lo Prado 044->Lo Prado 012 | ENEL DISTRIBUCION S.A. | STM | Tx < 25 | D07T-22 | OE | Definitiva | 2020-01-01 | 2025-12-31 | 37449.2472
[5 empty] | Zonal | Sistema D | Transformación | Z_355 | Lo Prado 110->Lo Prado 044 | ENEL DISTRIBUCION S.A. | STM | 44 | D07T-22 | OE | Definitiva | 2020-01-01 | 2025-12-31 | 107483.2854
[5 empty] | Zonal | Sistema D | Transformación | Z_356 | Lo Valledor 110->Lo Valledor 012 | ENEL DISTRIBUCION S.A. | STM | Tx < 25 | D07T-22 | OE | Definitiva | 2020-01-01 | 2025-12-31 | 350083.5185
[5 empty] | Zonal | Sistema D | Transformación | Z_358 | Lord Cochrane 110->Lord Cochrane 012 | ENEL DISTRIBUCION S.A. | STM | Tx < 25 | D07T-22 | OE | Definitiva | 2020-01-01 | 2025-12-31 | 342305.1634
[5 empty] | Zonal | Sistema D | Transformación | Z_359 | Los Almendros 110->Los Almendros 220 | ENEL DISTRIBUCION S.A. | STM | 110 | D07T-22 | OE | Definitiva | 2020-01-01 | 2025-12-31 | 712526.7615
[5 empty] | Zonal | Sistema D | Transformación | Z_361 | Los Dominicos 110->Los Dominicos 012 | ENEL DISTRIBUCION S.A. | STM | Tx < 25 | D07T-22 | OE | Definitiva | 2020-01-01 | 2025-12-31 | 312338.9597
[5 empty] | Zonal | Sistema D | Transformación | Z_362 | Macul 110->Macul 012 | ENEL DISTRIBUCION S.A. | STM | Tx < 25 | D07T-22 | OE | Definitiva | 2020-01-01 | 2025-12-31 | 329767.4431
[5 empty] | Zonal | Sistema D | Transformación | Z_363 | Maipu 110->Maipu 012 | ENEL DISTRIBUCION S.A. | STM | Tx < 25 | D07T-22 | OE | Definitiva | 2020-01-01 | 2025-12-31 | 269870.7342
[5 empty] | Zonal | Sistema D | Transformación | Z_364 | Malloco 110->Malloco 012 | ENEL DISTRIBUCION S.A. | STM | Tx < 25 | D07T-22 | OE | Definitiva | 2020-01-01 | 2025-12-31 | 196880.2819
[5 empty] | Zonal | Sistema D | Transformación | Z_365 | Malloco 110->Malloco 023 | ENEL DISTRIBUCION S.A. | STM | Tx < 25 | D07T-22 | OE | Definitiva | 2020-01-01 | 2025-12-31 | 219933.9032
[5 empty] | Zonal | Sistema D | Transformación | Z_366 | Mariscal 110->Mariscal 012 | CGE | CGE_TRANSMISION | Tx < 25 | D07T-22 | OE | Definitiva | 2020-01-01 | 2025-12-31 | 94050.2329
[5 empty] | Zonal | Sistema D | Transformación | Z_367 | Mariscal 110->Mariscal 023 | CGE | CGE_TRANSMISION | Tx < 25 | D07T-22 | OE | Definitiva | 2020-01-01 | 2025-12-31 | 114734.2051
[5 empty] | Zonal | Sistema D | Transformación | Z_370 | Ochagavia 110->Ochagavia 012 | ENEL DISTRIBUCION S.A. | STM | Tx < 25 | D07T-22 | OE | Definitiva | 2020-01-01 | 2025-12-31 | 367474.5584
[5 empty] | Zonal | Sistema D | Transformación | Z_372 | Pajaritos 110->Pajaritos 012 | ENEL DISTRIBUCION S.A. | STM | Tx < 25 | D07T-22 | OE | Definitiva | 2020-01-01 | 2025-12-31 | 431943.774
[5 empty] | Zonal | Sistema D | Transformación | Z_374 | Panamericana 110->Panamericana 012 | ENEL DISTRIBUCION S.A. | STM | Tx < 25 | D07T-22 | OE | Definitiva | 2020-01-01 | 2025-12-31 | 292635.6205
[5 empty] | Zonal | Sistema D | Transformación | Z_375 | Polpaico Chilectra 110->Polpaico Chilectra 023 | ENEL DISTRIBUCION S.A. | STM | Tx < 25 | D07T-22 | OE | Definitiva | 2020-01-01 | 2025-12-31 | 101915.7354
[5 empty] | Zonal | Sistema D | Transformación | Z_376 | Pudahuel 110->Pudahuel 012 | ENEL DISTRIBUCION S.A. | STM | Tx < 25 | D07T-22 | OE | Definitiva | 2020-01-01 | 2025-12-31 | 273017.757
[5 empty] | Zonal | Sistema D | Transformación | Z_378 | Puente Alto 110->Puente Alto 012 | EMPRESA ELECTRICA PUENTE ALTO LTDA. | TEC | Tx < 25 | D07T-22 | OE | Definitiva | 2020-01-01 | 2025-12-31 | 185927.3161
[5 empty] | Zonal | Sistema D | Transformación | Z_382 | Quilicura 110->Quilicura 012 | ENEL DISTRIBUCION S.A. | STM | Tx < 25 | D07T-22 | OE | Definitiva | 2020-01-01 | 2025-12-31 | 287121.1135
[5 empty] | Zonal | Sistema D | Transformación | Z_383 | Quilicura 110->Quilicura 023 | ENEL DISTRIBUCION S.A. | STM | Tx < 25 | D07T-22 | OE | Definitiva | 2020-01-01 | 2025-12-31 | 117605.7644
[5 empty] | Zonal | Sistema D | Transformación | Z_384 | Recoleta 110->Recoleta 012 | ENEL DISTRIBUCION S.A. | STM | Tx < 25 | D07T-22 | OE | Definitiva | 2020-01-01 | 2025-12-31 | 426261.7895
[5 empty] | Zonal | Sistema D | Transformación | Z_389 | San Bernardo 110->San Bernardo 012 | ENEL DISTRIBUCION S.A. | STM | Tx < 25 | D07T-22 | OE | Definitiva | 2020-01-01 | 2025-12-31 | 376056.2323
[5 empty] | Zonal | Sistema D | Transformación | Z_390 | San Cristobal 110->San Cristobal 012 | ENEL DISTRIBUCION S.A. | STM | Tx < 25 | D07T-22 | OE | Definitiva | 2020-01-01 | 2025-12-31 | 843666.1038
[5 empty] | Zonal | Sistema D | Transformación | Z_391 | San Joaquin 110->San Joaquin 012 | ENEL DISTRIBUCION S.A. | STM | Tx < 25 | D07T-22 | OE | Definitiva | 2020-01-01 | 2025-12-31 | 407989.9728
[5 empty] | Zonal | Sistema D | Transformación | Z_392 | San Jose 110->San Jose 012 | ENEL DISTRIBUCION S.A. | STM | Tx < 25 | D07T-22 | OE | Definitiva | 2020-01-01 | 2025-12-31 | 402304.3611
[5 empty] | Zonal | Sistema D | Transformación | Z_393 | San Pablo 110->San Pablo 023 | ENEL DISTRIBUCION S.A. | STM | Tx < 25 | D07T-22 | OE | Definitiva | 2020-01-01 | 2025-12-31 | 207009.1741
[5 empty] | Zonal | Sistema D | Transformación | Z_394 | Santa Elena 110->Santa Elena 012 | ENEL DISTRIBUCION S.A. | STM | Tx < 25 | D07T-22 | OE | Definitiva | 2020-01-01 | 2025-12-31 | 460054.434
[5 empty] | Zonal | Sistema D | Transformación | Z_395 | Santa Marta 110->Santa Marta 012 | ENEL DISTRIBUCION S.A. | STM | Tx < 25 | D07T-22 | OE | Definitiva | 2020-01-01 | 2025-12-31 | 234972.2152
[5 empty] | Zonal | Sistema D | Transformación | Z_396 | Santa Marta 110->Santa Marta 023 | ENEL DISTRIBUCION S.A. | STM | Tx < 25 | D07T-22 | OE | Definitiva | 2020-01-01 | 2025-12-31 | 197130.1812
[5 empty] | Zonal | Sistema D | Transformación | Z_397 | Santa Raquel 110->Santa Raquel 012 | ENEL DISTRIBUCION S.A. | STM | Tx < 25 | D07T-22 | OE | Definitiva | 2020-01-01 | 2025-12-31 | 304542.7769
[5 empty] | Zonal | Sistema D | Transformación | Z_399 | Santa Rosa Sur 110->Santa Rosa Sur 012 | ENEL DISTRIBUCION S.A. | STM | Tx < 25 | D07T-22 | OE | Definitiva | 2020-01-01 | 2025-12-31 | 418440.5945
[5 empty] | Zonal | Sistema D | Transformación | Z_465 | Vitacura 110->Vitacura 012 | ENEL DISTRIBUCION S.A. | STM | Tx < 25 | D07T-22 | OE | Definitiva | 2020-01-01 | 2025-12-31 | 472478.6442
[5 empty] | Zonal | Sistema D | Tramos | Z_299 | (Ei2) El Salto-Tap Recoleta 110->(Ei1) El Salto-Tap Recoleta - San Cristobal 110 | ENEL DISTRIBUCION S.A. | STM | 110 | D07T-22 | OE | Definitiva | 2020-01-01 | 2025-12-31 | 377626.3529
[5 empty] | Zonal | Sistema D | Tramos | Z_300 | (Ei2) El Salto-Tap Recoleta 110->(Ei3) El Salto-Tap Recoleta 110 | ENEL DISTRIBUCION S.A. | STM | 110 | D07T-22 | OE | Definitiva | 2020-01-01 | 2025-12-31 | 22411.098
[5 empty] | Zonal | Sistema D | Tramos | Z_301 | (Ei3) El Salto-Tap Recoleta 110->(Ei1) El Salto-Tap Recoleta - San Cristobal 110 | ENEL DISTRIBUCION S.A. | STM | 110 | D07T-22 | OE | Definitiva | 2020-01-01 | 2025-12-31 | 225615.7773
[5 empty] | Zonal | Sistema D | Tramos | Z_302 | (Ei3) El Salto-Tap Recoleta 110->Tap Recoleta 110 | ENEL DISTRIBUCION S.A. | STM | 110 | D07T-22 | OE | Definitiva | 2020-01-01 | 2025-12-31 | 335991.998
[5 empty] | Zonal | Sistema D | Tramos | Z_309 | Boca Oriente 044->Boca Poniente 044 | ENEL DISTRIBUCION S.A. | STM | 44 | D07T-22 | OE | Definitiva | 2020-01-01 | 2025-12-31 | 65413.3586
[5 empty] | Zonal | Sistema D | Tramos | Z_311 | Buin 110->Tap San Bernardo 110 | ENEL DISTRIBUCION S.A. | STM | 110 | D07T-22 | OE | Definitiva | 2020-01-01 | 2025-12-31 | 1200387.0862
[5 empty] | Zonal | Sistema D | Tramos | Z_314 | Cerro Navia 110->Cerro Navia Chilectra 110 | TRANSELEC S.A. | TRANSELEC | 110 | D07T-22 | OE | Definitiva | 2020-01-01 | 2025-12-31 | 13183.6738
[5 empty] | Zonal | Sistema D | Tramos | Z_315 | Cerro Navia 110->Tap Batuco 110 | CTNG SpA | CTNG | 110 | D07T-22 | OE | Definitiva | 2020-01-01 | 2025-12-31 | 1004538.8092
[5 empty] | Zonal | Sistema D | Tramos | Z_317 | Cerro Navia Chilectra 110->Tap Altamirano 110 | ENEL DISTRIBUCION S.A. | STM | 110 | D07T-22 | OE | Definitiva | 2020-01-01 | 2025-12-31 | 523545.1226
[5 empty] | Zonal | Sistema D | Tramos | Z_318 | Cerro Navia Chilectra 110->Tap Lo Boza 110 | ENEL DISTRIBUCION S.A. | STM | 110 | D07T-22 | OE | Definitiva | 2020-01-01 | 2025-12-31 | 223694.964
[5 empty] | Zonal | Sistema D | Tramos | Z_319 | Cerro Navia Chilectra 110->Tap San Pablo 110 | ENEL DISTRIBUCION S.A. | STM | 110 | D07T-22 | OE | Definitiva | 2020-01-01 | 2025-12-31 | 246760.844
[5 empty] | Zonal | Sistema D | Tramos | Z_322 | Chena 110->Tap Santa Marta 110 | ENEL DISTRIBUCION S.A. | STM | 110 | D07T-22 | OE | Definitiva | 2020-01-01 | 2025-12-31 | 132100.4403
[5 empty] | Zonal | Sistema D | Tramos | Z_327 | Curacavi 044->BocaPoniente 044 | ENEL DISTRIBUCION S.A. | STM | 44 | D07T-22 | OE | Definitiva | 2020-01-01 | 2025-12-31 | 97576.3453
[5 empty] | Zonal | Sistema D | Tramos | Z_329 | El Salto 110->(Ei2) El Salto-Tap Recoleta 110 | ENEL DISTRIBUCION S.A. | STM | 110 | D07T-22 | OE | Definitiva | 2020-01-01 | 2025-12-31 | 655031.3014
[5 empty] | Zonal | Sistema D | Tramos | Z_330 | El Salto 110->Tap La Dehesa 110 | ENEL DISTRIBUCION S.A. | STM | 110 | D07T-22 | OE | Definitiva | 2020-01-01 | 2025-12-31 | 173479.0037
[5 empty] | Zonal | Sistema D | Tramos | Z_332 | FFCC Lo Espejo 110->Ochagavia 110 | ENEL DISTRIBUCION S.A. | STM | 110 | D07T-22 | OE | Definitiva | 2020-01-01 | 2025-12-31 | 305042.7211
[5 empty] | Zonal | Sistema D | Tramos | Z_333 | FFCC Lo Espejo 110->Tap La Cisterna 110 | ENEL DISTRIBUCION S.A. | STM | 110 | D07T-22 | OE | Definitiva | 2020-01-01 | 2025-12-31 | 66728.737
[5 empty] | Zonal | Sistema D | Tramos | Z_335 | Florida 110->Tap Las Vizcachas 110 | AES GENER | AES_ANDES | 110 | D07T-22 | OE | Definitiva | 2020-01-01 | 2025-12-31 | 390125.1447
[5 empty] | Zonal | Sistema D | Tramos | Z_336 | Florida 110->Tap Macul 110 | ENEL DISTRIBUCION S.A. | STM | 110 | D07T-22 | OE | Definitiva | 2020-01-01 | 2025-12-31 | 960240.6465
[5 empty] | Zonal | Sistema D | Tramos | Z_337 | Florida 110->Tap Santa Raquel 110 | AES GENER | AES_ANDES | 110 | D07T-22 | OE | Definitiva | 2020-01-01 | 2025-12-31 | 45775.1585
[5 empty] | Zonal | Sistema D | Tramos | Z_337 | Florida 110->Tap Santa Raquel 110 | ENEL DISTRIBUCION S.A. | STM | 110 | D07T-22 | OE | Definitiva | 2020-01-01 | 2025-12-31 | 256664.08
[5 empty] | Zonal | Sistema D | Tramos | Z_344 | Las Vegas 110->Punta de Peuco 110 | CTNG SpA | CTNG | 110 | D07T-22 | OE | Definitiva | 2020-01-01 | 2025-12-31 | 1752823.1949
[5 empty] | Zonal | Sistema D | Tramos | Z_349 | Lo Espejo 110->Chena 110 | ENEL DISTRIBUCION S.A. | STM | 110 | D07T-22 | OE | Definitiva | 2020-01-01 | 2025-12-31 | 218857.7992
[5 empty] | Zonal | Sistema D | Tramos | Z_350 | Lo Espejo 110->Panamericana 110 | ENEL DISTRIBUCION S.A. | STM | 110 | D07T-22 | OE | Definitiva | 2020-01-01 | 2025-12-31 | 24015.8782
[5 empty] | Zonal | Sistema D | Tramos | Z_351 | Lo Espejo 110->Tap La Cisterna 110 | ENEL DISTRIBUCION S.A. | STM | 110 | D07T-22 | OE | Definitiva | 2020-01-01 | 2025-12-31 | 326222.1001
[5 empty] | Zonal | Sistema D | Tramos | Z_352 | Lo Prado 044->Boca Oriente 044 | ENEL DISTRIBUCION S.A. | STM | 44 | D07T-22 | OE | Definitiva | 2020-01-01 | 2025-12-31 | 44048.7943
[5 empty] | Zonal | Sistema D | Tramos | Z_353 | Lo Prado 044->Curacavi 044 | ENEL DISTRIBUCION S.A. | STM | 44 | D07T-22 | OE | Definitiva | 2020-01-01 | 2025-12-31 | 200216.7084
[5 empty] | Zonal | Sistema D | Tramos | Z_357 | Lo Valledor 110->Tap Lo Valledor 110 | ENEL DISTRIBUCION S.A. | STM | 110 | D07T-22 | OE | Definitiva | 2020-01-01 | 2025-12-31 | 472829.6999
[5 empty] | Zonal | Sistema D | Tramos | Z_360 | Los Almendros 110->Tap Andes 110 | ENEL DISTRIBUCION S.A. | STM | 110 | D07T-22 | OE | Definitiva | 2020-01-01 | 2025-12-31 | 220558.4648
[5 empty] | Zonal | Sistema D | Tramos | Z_368 | Metro 110->Lord Cochrane 110 | ENEL DISTRIBUCION S.A. | STM | 110 | D07T-22 | OE | Definitiva | 2020-01-01 | 2025-12-31 | 81126.7568
[5 empty] | Zonal | Sistema D | Tramos | Z_369 | Ochagavia 110->Metro 110 | ENEL DISTRIBUCION S.A. | STM | 110 | D07T-22 | OE | Definitiva | 2020-01-01 | 2025-12-31 | 1034955.6022
[5 empty] | Zonal | Sistema D | Tramos | Z_371 | Ochagavia 110->Tap Club Hipico 110 | ENEL DISTRIBUCION S.A. | STM | 110 | D07T-22 | OE | Definitiva | 2020-01-01 | 2025-12-31 | 121169.2173
[5 empty] | Zonal | Sistema D | Tramos | Z_377 | Puente Alto 110->Costanera 110 | EMPRESA ELECTRICA PUENTE ALTO LTDA. | TEC | 110 | D07T-22 | OE | Definitiva | 2020-01-01 | 2025-12-31 | 90340.3525
[5 empty] | Zonal | Sistema D | Tramos | Z_381 | Punta de Peuco 110->Tap Batuco 110 | CTNG SpA | CTNG | 110 | D07T-22 | OE | Definitiva | 2020-01-01 | 2025-12-31 | 933095.9316
[5 empty] | Zonal | Sistema D | Tramos | Z_385 | Recoleta 110->Tap Recoleta 110 | ENEL DISTRIBUCION S.A. | STM | 110 | D07T-22 | OE | Definitiva | 2020-01-01 | 2025-12-31 | 26727.1085
[5 empty] | Zonal | Sistema D | Tramos | Z_386 | Renca 110->Metro 110 | ENEL DISTRIBUCION S.A. | STM | 110 | D07T-22 | OE | Definitiva | 2020-01-01 | 2025-12-31 | 1152071.7613
[5 empty] | Zonal | Sistema D | Tramos | Z_387 | Renca 110->Tap Carrascal 110 | ENEL DISTRIBUCION S.A. | STM | 110 | D07T-22 | OE | Definitiva | 2020-01-01 | 2025-12-31 | 64556.9354
[5 empty] | Zonal | Sistema D | Tramos | Z_388 | San Bernardo 110->Malloco 110 | ENEL DISTRIBUCION S.A. | STM | 110 | D07T-22 | OE | Definitiva | 2020-01-01 | 2025-12-31 | 160420.2695
[5 empty] | Zonal | Sistema D | Tramos | Z_398 | Santa Raquel 110->Tap Santa Raquel 110 | ENEL DISTRIBUCION S.A. | STM | 110 | D07T-22 | OE | Definitiva | 2020-01-01 | 2025-12-31 | 460833.083
[5 empty] | Zonal | Sistema D | Tramos | Z_400 | Tap Alonso de Cordova 110->Alonso de Cordova 110 | ENEL DISTRIBUCION S.A. | STM | 110 | D07T-22 | OE | Definitiva | 2020-01-01 | 2025-12-31 | 16561.1309
[5 empty] | Zonal | Sistema D | Tramos | Z_401 | Tap Alonso de Cordova 110->Tap Apoquindo 110 | ENEL DISTRIBUCION S.A. | STM | 110 | D07T-22 | OE | Definitiva | 2020-01-01 | 2025-12-31 | 170141.3167
[5 empty] | Zonal | Sistema D | Tramos | Z_402 | Tap Altamirano 110->Altamirano 110 | ENEL DISTRIBUCION S.A. | STM | 110 | D07T-22 | OE | Definitiva | 2020-01-01 | 2025-12-31 | 92570.7609
[5 empty] | Zonal | Sistema D | Tramos | Z_403 | Tap Altamirano 110->Renca 110 | ENEL DISTRIBUCION S.A. | STM | 110 | D07T-22 | OE | Definitiva | 2020-01-01 | 2025-12-31 | 32937.1346
[5 empty] | Zonal | Sistema D | Tramos | Z_404 | Tap Andes 110->Andes 110 | ENEL DISTRIBUCION S.A. | STM | 110 | D07T-22 | OE | Definitiva | 2020-01-01 | 2025-12-31 | 16150.3081
[5 empty] | Zonal | Sistema D | Tramos | Z_405 | Tap Andes 110->Tap La Reina 110 | ENEL DISTRIBUCION S.A. | STM | 110 | D07T-22 | OE | Definitiva | 2020-01-01 | 2025-12-31 | 312280.7048
[5 empty] | Zonal | Sistema D | Tramos | Z_406 | Tap Apoquindo 110->Apoquindo 110 | ENEL DISTRIBUCION S.A. | STM | 110 | D07T-22 | OE | Definitiva | 2020-01-01 | 2025-12-31 | 18359.2053
[5 empty] | Zonal | Sistema D | Tramos | Z_407 | Tap Apoquindo 110->Tap Los Dominicos 110 | ENEL DISTRIBUCION S.A. | STM | 110 | D07T-22 | OE | Definitiva | 2020-01-01 | 2025-12-31 | 714040.1285
[5 empty] | Zonal | Sistema D | Tramos | Z_408 | Tap Batuco 110->Batuco 110 | CTNG SpA | CTNG | 110 | D07T-22 | OE | Definitiva | 2020-01-01 | 2025-12-31 | 14009.684
[5 empty] | Zonal | Sistema D | Tramos | Z_408 | Tap Batuco 110->Batuco 110 | ENEL DISTRIBUCION S.A. | STM | 110 | D07T-22 | OE | Definitiva | 2020-01-01 | 2025-12-31 | 360.9902
[5 empty] | Zonal | Sistema D | Tramos | Z_409 | Tap Bicentenario 110->Bicentenario 110 | ENEL DISTRIBUCION S.A. | STM | 110 | D07T-22 | OE | Definitiva | 2020-01-01 | 2025-12-31 | 11103.1687
[5 empty] | Zonal | Sistema D | Tramos | Z_410 | Tap Bicentenario 110->Santa Marta 110 | ENEL DISTRIBUCION S.A. | STM | 110 | D07T-22 | OE | Definitiva | 2020-01-01 | 2025-12-31 | 187637.885
[5 empty] | Zonal | Sistema D | Tramos | Z_411 | Tap Buin 110->Alto Jahuel 110 | CGE | CGE_TRANSMISION | 110 | D07T-22 | OE | Definitiva | 2020-01-01 | 2025-12-31 | 3146.1488
[5 empty] | Zonal | Sistema D | Tramos | Z_411 | Tap Buin 110->Alto Jahuel 110 | ENEL DISTRIBUCION S.A. | STM | 110 | D07T-22 | OE | Definitiva | 2020-01-01 | 2025-12-31 | 20565.2566
[5 empty] | Zonal | Sistema D | Tramos | Z_411 | Tap Buin 110->Alto Jahuel 110 | TRANSELEC S.A. | TRANSELEC | 110 | D07T-22 | OE | Definitiva | 2020-01-01 | 2025-12-31 | 26138.2429
[5 empty] | zonal | Sistema D | Tramos | Z_412 | Tap Buin 110->Buin 110 | ENEL DISTRIBUCION S.A. | STM | 110 | D07T-22 | OE | Definitiva | 2020-01-01 | 2025-12-31 | 57102.4341
[5 empty] | Zonal | Sistema D | Tramos | Z_413 | Tap Carrascal 110->Brasil 110 | ENEL DISTRIBUCION S.A. | STM | 110 | D07T-22 | OE | Definitiva | 2020-01-01 | 2025-12-31 | 415764.5674
[5 empty] | Zonal | Sistema D | Tramos | Z_414 | Tap Carrascal 110->Carrascal 110 | ENEL DISTRIBUCION S.A. | STM | 110 | D07T-22 | OE | Definitiva | 2020-01-01 | 2025-12-31 | 73722.0353
[5 empty] | Zonal | Sistema D | Tramos | Z_415 | Tap Chacabuco 110->Chacabuco 110 | ENEL DISTRIBUCION S.A. | STM | 110 | D07T-22 | OE | Definitiva | 2020-01-01 | 2025-12-31 | 335263.1236
[5 empty] | Zonal | Sistema D | Tramos | Z_416 | Tap Chacabuco 110->Tap Quilicura 110 | ENEL DISTRIBUCION S.A. | STM | 110 | D07T-22 | OE | Definitiva | 2020-01-01 | 2025-12-31 | 246188.8349
[5 empty] | Zonal | Sistema D | Tramos | Z_417 | Tap Chacabuco 110->Tap Recoleta 110 | ENEL DISTRIBUCION S.A. | STM | 110 | D07T-22 | OE | Definitiva | 2020-01-01 | 2025-12-31 | 386461.1648
[5 empty] | Zonal | Sistema D | Tramos | Z_418 | Tap Chicureo 220->Chicureo 220 | ENEL DISTRIBUCION S.A. | STM | 220 | D07T-22 | OE | Definitiva | 2020-01-01 | 2025-12-31 | 445383.3859
[5 empty] | Zonal | Sistema D | Tramos | Z_419 | Tap Club Hipico 110->Club Hipico 110 | ENEL DISTRIBUCION S.A. | STM | 110 | D07T-22 | OE | Definitiva | 2020-01-01 | 2025-12-31 | 25653.4353
[5 empty] | Zonal | Sistema D | Tramos | Z_420 | Tap Club Hipico 110->Tap San Joaquin 110 | ENEL DISTRIBUCION S.A. | STM | 110 | D07T-22 | OE | Definitiva | 2020-01-01 | 2025-12-31 | 506047.8336
[5 empty] | Zonal | Sistema D | Tramos | Z_421 | Tap La Cisterna 110->La Cisterna 110 | ENEL DISTRIBUCION S.A. | STM | 110 | D07T-22 | OE | Definitiva | 2020-01-01 | 2025-12-31 | 209990.4327
[5 empty] | Zonal | Sistema D | Tramos | Z_422 | Tap La Dehesa 110->La Dehesa 110 | ENEL DISTRIBUCION S.A. | STM | 110 | D07T-22 | OE | Definitiva | 2020-01-01 | 2025-12-31 | 186743.7119
[5 empty] | Zonal | Sistema D | Tramos | Z_423 | Tap La Dehesa 110->Tap Vitacura 110 | ENEL DISTRIBUCION S.A. | STM | 110 | D07T-22 | OE | Definitiva | 2020-01-01 | 2025-12-31 | 419002.9381
[5 empty] | Zonal | Sistema D | Tramos | Z_424 | Tap La Pintana 110->La Pintana 110 | EMPRESA ELECTRICA PUENTE ALTO LTDA. | TEC | 110 | D07T-22 | OE | Definitiva | 2020-01-01 | 2025-12-31 | 17600.1438
[5 empty] | Zonal | Sistema D | Tramos | Z_424 | Tap La Pintana 110->La Pintana 110 | ENEL DISTRIBUCION S.A. | STM | 110 | D07T-22 | OE | Definitiva | 2020-01-01 | 2025-12-31 | 49446.1206
[5 empty] | Zonal | Sistema D | Tramos | Z_425 | Tap La Pintana 110->Tap Buin 110 | ENEL DISTRIBUCION S.A. | STM | 110 | D07T-22 | OE | Definitiva | 2020-01-01 | 2025-12-31 | 490571.5702
[5 empty] | Zonal | Sistema D | Tramos | Z_426 | Tap La Pintana 110->Tap Mariscal 110 | ENEL DISTRIBUCION S.A. | STM | 110 | D07T-22 | OE | Definitiva | 2020-01-01 | 2025-12-31 | 104394.0015
[5 empty] | Zonal | Sistema D | Tramos | Z_427 | Tap La Reina 110->Florida 110 | ENEL DISTRIBUCION S.A. | STM | 110 | D07T-22 | OE | Definitiva | 2020-01-01 | 2025-12-31 | 768135.7914
[5 empty] | Zonal | Sistema D | Tramos | Z_428 | Tap La Reina 110->La Reina 110 | ENEL DISTRIBUCION S.A. | STM | 110 | D07T-22 | OE | Definitiva | 2020-01-01 | 2025-12-31 | 391295.0139
[5 empty] | Zonal | Sistema D | Tramos | Z_429 | Tap Las Acacias 110->Las Acacias 110 | ENEL DISTRIBUCION S.A. | STM | 110 | D07T-22 | OE | Definitiva | 2020-01-01 | 2025-12-31 | 17196.6246
[5 empty] | Zonal | Sistema D | Tramos | Z_430 | Tap Las Acacias 110->Lo Espejo 110 | ENEL DISTRIBUCION S.A. | STM | 110 | D07T-22 | OE | Definitiva | 2020-01-01 | 2025-12-31 | 228474.5245
[5 empty] | Zonal | Sistema D | Tramos | Z_431 | Tap Las Vizcachas 110->Puente Alto 110 | EMPRESA ELECTRICA PUENTE ALTO LTDA. | TEC | 110 | D07T-22 | OE | Definitiva | 2020-01-01 | 2025-12-31 | 269163.52
[5 empty] | Zonal | Sistema D | Tramos | Z_432 | Tap Lo Boza 110->Lo Boza 110 | ENEL DISTRIBUCION S.A. | STM | 110 | D07T-22 | OE | Definitiva | 2020-01-01 | 2025-12-31 | 242115.4916
[5 empty] | Zonal | Sistema D | Tramos | Z_433 | Tap Lo Prado 110->Lo Aguirre enel 110 | ENEL DISTRIBUCION S.A. | STM | 110 | D07T-22 | OE | Definitiva | 2020-01-01 | 2025-12-31 | 29754.3161
[5 empty] | Zonal | Sistema D | Tramos | Z_434 | Tap Lo Prado 110->Lo Prado 110 | ENEL DISTRIBUCION S.A. | STM | 110 | D07T-22 | OE | Definitiva | 2020-01-01 | 2025-12-31 | 19809.2459
[5 empty] | Zonal | Sistema D | Tramos | Z_435 | Tap Lo Valledor 110->Tap Pajaritos 110 | ENEL DISTRIBUCION S.A. | STM | 110 | D07T-22 | OE | Definitiva | 2020-01-01 | 2025-12-31 | 21569.759
[5 empty] | Zonal | Sistema D | Tramos | Z_436 | Tap Los Dominicos 110->Los Almendros 110 | ENEL DISTRIBUCION S.A. | STM | 110 | D07T-22 | OE | Definitiva | 2020-01-01 | 2025-12-31 | 164010.6055
[5 empty] | Zonal | Sistema D | Tramos | Z_437 | Tap Los Dominicos 110->Los Dominicos 110 | ENEL DISTRIBUCION S.A. | STM | 110 | D07T-22 | OE | Definitiva | 2020-01-01 | 2025-12-31 | 260528.318
[5 empty] | Zonal | Sistema D | Tramos | Z_438 | Tap Macul 110->Macul 110 | ENEL DISTRIBUCION S.A. | STM | 110 | D07T-22 | OE | Definitiva | 2020-01-01 | 2025-12-31 | 38877.549
[5 empty] | Zonal | Sistema D | Tramos | Z_439 | Tap Maipu 110->Maipu 110 | ENEL DISTRIBUCION S.A. | STM | 110 | D07T-22 | OE | Definitiva | 2020-01-01 | 2025-12-31 | 18631.1537
[5 empty] | Zonal | Sistema D | Tramos | Z_440 | Tap Maipu 110->Tap Lo Valledor 110 | ENEL DISTRIBUCION S.A. | STM | 110 | D07T-22 | OE | Definitiva | 2020-01-01 | 2025-12-31 | 585189.1315
[5 empty] | Zonal | Sistema D | Tramos | Z_441 | Tap Maipu 110->Tap Santa Marta 110 | ENEL DISTRIBUCION S.A. | STM | 110 | D07T-22 | OE | Definitiva | 2020-01-01 | 2025-12-31 | 81970.8837
[5 empty] | Zonal | Sistema D | Tramos | Z_442 | Tap Mariscal 110->Mariscal 110 | CGE | CGE_TRANSMISION | 110 | D07T-22 | OE | Definitiva | 2020-01-01 | 2025-12-31 | 996154.0521
[5 empty] | Zonal | Sistema D | Tramos | Z_443 | Tap Pajaritos 110->Pajaritos 110 | ENEL DISTRIBUCION S.A. | STM | 110 | D07T-22 | OE | Definitiva | 2020-01-01 | 2025-12-31 | 338502.5315
[5 empty] | Zonal | Sistema D | Tramos | Z_444 | Tap Pajaritos 110->Tap San Jose 110 | ENEL DISTRIBUCION S.A. | STM | 110 | D07T-22 | OE | Definitiva | 2020-01-01 | 2025-12-31 | 298222.0861
[5 empty] | Zonal | Sistema D | Tramos | Z_445 | Tap Pudahuel 110->Cerro Navia Chilectra 110 | ENEL DISTRIBUCION S.A. | STM | 110 | D07T-22 | OE | Definitiva | 2020-01-01 | 2025-12-31 | 45565.1196
[5 empty] | Zonal | Sistema D | Tramos | Z_446 | Tap Pudahuel 110->Pudahuel 110 | ENEL DISTRIBUCION S.A. | STM | 110 | D07T-22 | OE | Definitiva | 2020-01-01 | 2025-12-31 | 10751.5224
[5 empty] | Zonal | Sistema D | Tramos | Z_447 | Tap Quilicura 110->Quilicura 110 | ENEL DISTRIBUCION S.A. | STM | 110 | D07T-22 | OE | Definitiva | 2020-01-01 | 2025-12-31 | 27001.6759
[5 empty] | Zonal | Sistema D | Tramos | Z_448 | Tap Quilicura 110->Tap Lo Boza 110 | ENEL DISTRIBUCION S.A. | STM | 110 | D07T-22 | OE | Definitiva | 2020-01-01 | 2025-12-31 | 283357.9409
[5 empty] | Zonal | Sistema D | Tramos | Z_449 | Tap San Bernardo 110->San Bernardo 110 | ENEL DISTRIBUCION S.A. | STM | 110 | D07T-22 | OE | Definitiva | 2020-01-01 | 2025-12-31 | 22268.8836
[5 empty] | Zonal | Sistema D | Tramos | Z_450 | Tap San Bernardo 110->Tap Las Acacias 110 | ENEL DISTRIBUCION S.A. | STM | 110 | D07T-22 | OE | Definitiva | 2020-01-01 | 2025-12-31 | 416357.6081
[5 empty] | Zonal | Sistema D | Tramos | Z_451 | Tap San Joaquin 110->San Joaquin 110 | ENEL DISTRIBUCION S.A. | STM | 110 | D07T-22 | OE | Definitiva | 2020-01-01 | 2025-12-31 | 20441.8866
[5 empty] | Zonal | Sistema D | Tramos | Z_452 | Tap San Joaquin 110->Tap Santa Elena 110 | ENEL DISTRIBUCION S.A. | STM | 110 | D07T-22 | OE | Definitiva | 2020-01-01 | 2025-12-31 | 132489.3609
[5 empty] | Zonal | Sistema D | Tramos | Z_453 | Tap San Jose 110->San Jose 110 | ENEL DISTRIBUCION S.A. | STM | 110 | D07T-22 | OE | Definitiva | 2020-01-01 | 2025-12-31 | 251042.1809
[5 empty] | Zonal | Sistema D | Tramos | Z_454 | Tap San Jose 110->Tap Pudahuel 110 | ENEL DISTRIBUCION S.A. | STM | 110 | D07T-22 | OE | Definitiva | 2020-01-01 | 2025-12-31 | 285614.7086
[5 empty] | Zonal | Sistema D | Tramos | Z_455 | Tap San Pablo 110->San Pablo 110 | ENEL DISTRIBUCION S.A. | STM | 110 | D07T-22 | OE | Definitiva | 2020-01-01 | 2025-12-31 | 29801.6648
[5 empty] | Zonal | Sistema D | Tramos | Z_456 | Tap San Pablo 110->Tap Lo Prado 110 | ENEL DISTRIBUCION S.A. | STM | 110 | D07T-22 | OE | Definitiva | 2020-01-01 | 2025-12-31 | 367070.7227
[5 empty] | Zonal | Sistema D | Tramos | Z_457 | Tap Santa Elena 110->Santa Elena 110 | ENEL DISTRIBUCION S.A. | STM | 110 | D07T-22 | OE | Definitiva | 2020-01-01 | 2025-12-31 | 476609.1959
[5 empty] | Zonal | Sistema D | Tramos | Z_458 | Tap Santa Elena 110->Tap Macul 110 | ENEL DISTRIBUCION S.A. | STM | 110 | D07T-22 | OE | Definitiva | 2020-01-01 | 2025-12-31 | 956524.2663
[5 empty] | Zonal | Sistema D | Tramos | Z_459 | Tap Santa Marta 110->Tap Bicentenario 110 | ENEL DISTRIBUCION S.A. | STM | 110 | D07T-22 | OE | Definitiva | 2020-01-01 | 2025-12-31 | 105826.9595
[5 empty] | Zonal | Sistema D | Tramos | Z_460 | Tap Santa Raquel 110->Tap Santa Rosa Sur 110 | ENEL DISTRIBUCION S.A. | STM | 110 | D07T-22 | OE | Definitiva | 2020-01-01 | 2025-12-31 | 49060.3736
[5 empty] | Zonal | Sistema D | Tramos | Z_461 | Tap Santa Rosa Sur 110->Santa Rosa Sur 110 | ENEL DISTRIBUCION S.A. | STM | 110 | D07T-22 | OE | Definitiva | 2020-01-01 | 2025-12-31 | 18852.6308
[5 empty] | Zonal | Sistema D | Tramos | Z_462 | Tap Santa Rosa Sur 110->Tap Mariscal 110 | ENEL DISTRIBUCION S.A. | STM | 110 | D07T-22 | OE | Definitiva | 2020-01-01 | 2025-12-31 | 171483.7134
[5 empty] | Zonal | Sistema D | Tramos | Z_463 | Tap Vitacura 110->Tap Alonso de Cordova 110 | ENEL DISTRIBUCION S.A. | STM | 110 | D07T-22 | OE | Definitiva | 2020-01-01 | 2025-12-31 | 326594.2247
[5 empty] | Zonal | Sistema D | Tramos | Z_464 | Tap Vitacura 110->Vitacura 110 | ENEL DISTRIBUCION S.A. | STM | 110 | D07T-22 | OE | Definitiva | 2020-01-01 | 2025-12-31 | 62606.6275
[5 empty] | Zonal | Sistema E | Subestaciones | SE-D_234_D | Alhue - Distribuidoras | CGE | CGE_TRANSMISION | Tx < 25 | D07T-22 | OE | Definitiva | 2020-01-01 | 2025-12-31 | 25694.791
[5 empty] | Zonal | Sistema E | Subestaciones | SE-D_247_D | Cholguan STS - Distribuidoras | STS | STS | Tx < 25 | D07T-22 | OE | Definitiva | 2020-01-01 | 2025-12-31 | 20040.3979
[5 empty] | Zonal | Sistema E | Subestaciones | SE-D_247_D | Cholguan STS - Distribuidoras | STS | STS | Tx < 25 | D07T-22 | OE | Definitiva | 2020-01-01 | 2025-12-31 | 4692.5341
[5 empty] | Zonal | Sistema E | Subestaciones | SE-D_248_D | Cipreses - Distribuidoras | TRANSELEC S.A. | TRANSELEC | 154 | D07T-22 | OE | Definitiva | 2020-01-01 | 2025-12-31 | 64061.5329
[5 empty] | Zonal | Sistema E | Subestaciones | SE-D_251_D | Curillinque - Distribuidoras | TRANSELEC S.A. | TRANSELEC | 154 | D07T-22 | OE | Definitiva | 2020-01-01 | 2025-12-31 | 19017.4269
[5 empty] | Zonal | Sistema E | Subestaciones | SE-D_261_D | Lebu - Distribuidoras | CGE | CGE_TRANSMISION | Tx < 25 | D07T-22 | OE | Definitiva | 2020-01-01 | 2025-12-31 | 14906.3278
[5 empty] | Zonal | Sistema E | Subestaciones | SE-D_279_D | Pangue - Distribuidoras | FRONTEL | STS | Tx < 25 | D07T-22 | OE | Definitiva | 2020-01-01 | 2025-12-31 | 18248.7842
[5 empty] | Zonal | Sistema E | Subestaciones | SE-D_279_D | Pangue - Distribuidoras | TRANSELEC S.A. | TRANSELEC | 220 | D07T-22 | OE | Definitiva | 2020-01-01 | 2025-12-31 | 472.7339
[5 empty] | Zonal | Sistema E | Subestaciones | SE-N_16_D | Colbun - Distribuidoras | Colbún Transmisión | ALFA_TRANSMISORA | 220 | D07T-22 | OE | Definitiva | 2020-01-01 | 2025-12-31 | 33904.8675
[5 empty] | Zonal | Sistema E | Subestaciones | SE-N_24_D | Duqueco - Distribuidoras | TRANSEMEL | TRANSEMEL | Tx < 25 | D07T-22 | OE | Definitiva | 2020-01-01 | 2025-12-31 | 21858.8907
[5 empty] | Zonal | Sistema E | Subestaciones | SE-N_29_D | Itahue - Distribuidoras | CGE | CGE_TRANSMISION | Tx < 25 | D07T-22 | OE | Definitiva | 2020-01-01 | 2025-12-31 | 6728.5583
[5 empty] | Zonal | Sistema E | Subestaciones | SE-N_79_D | Temuco - Distribuidoras | TRANSELEC S.A. | TRANSELEC | Tx < 25 | D07T-22 | OE | Definitiva | 2020-01-01 | 2025-12-31 | 9980.7445
[5 empty] | Zonal | Sistema E | Subestaciones | SE-Z_223 | Alameda | CGE | CGE_TRANSMISION | Tx < 25 | D07T-22 | OE | Definitiva | 2020-01-01 | 2025-12-31 | 628.1904
[5 empty] | Zonal | Sistema E | Subestaciones | SE-Z_223 | Alameda | CGE | CGE_TRANSMISION | Tx < 25 | D07T-22 | OE | Definitiva | 2020-01-01 | 2025-12-31 | 105515.7766
[5 empty] | Zonal | Sistema E | Subestaciones | SE-Z_223 | Alameda | CGE | CGE_TRANSMISION | Tx < 25 | D07T-22 | OE | Definitiva | 2020-01-01 | 2025-12-31 | 628.1904
[5 empty] | Zonal | Sistema E | Subestaciones | SE-Z_223 | Alameda | CGE | CGE_TRANSMISION | 66 | D07T-22 | OE | Definitiva | 2020-01-01 | 2025-12-31 | 104856.9709
[5 empty] | Zonal | Sistema E | Subestaciones | SE-Z_224 | Alcones | CGE | CGE_TRANSMISION | Tx < 25 | D07T-22 | OE | Definitiva | 2020-01-01 | 2025-12-31 | 7762.1686
[5 empty] | Zonal | Sistema E | Subestaciones | SE-Z_224 | Alcones | CGE | CGE_TRANSMISION | 66 | D07T-22 | OE | Definitiva | 2020-01-01 | 2025-12-31 | 39764.4642
[5 empty] | Zonal | Sistema E | Subestaciones | SE-Z_225 | Alonso de Ribera | CGE | CGE_TRANSMISION | Tx < 25 | D07T-22 | OE | Definitiva | 2020-01-01 | 2025-12-31 | 1312.0749
[5 empty] | Zonal | Sistema E | Subestaciones | SE-Z_225 | Alonso de Ribera | CGE | CGE_TRANSMISION | Tx < 25 | D07T-22 | OE | Definitiva | 2020-01-01 | 2025-12-31 | 759.097
[5 empty] | Zonal | Sistema E | Subestaciones | SE-Z_225 | Alonso de Ribera | CGE | CGE_TRANSMISION | 66 | D07T-22 | OE | Definitiva | 2020-01-01 | 2025-12-31 | 32971.1016
[5 empty] | Zonal | Sistema E | Subestaciones | SE-Z_225 | Alonso de Ribera | CGE | CGE_TRANSMISION | 154 | D07T-22 | OE | Definitiva | 2020-01-01 | 2025-12-31 | 477023.4842
[5 empty] | Zonal | Sistema E | Subestaciones | SE-Z_226 | Alto Melipilla | CGE | CGE_TRANSMISION | Tx < 25 | D07T-22 | OE | Definitiva | 2020-01-01 | 2025-12-31 | 104.0383
[5 empty] | Zonal | Sistema E | Subestaciones | SE-Z_226 | Alto Melipilla | CGE | CGE_TRANSMISION | 110 | D07T-22 | OE | Definitiva | 2020-01-01 | 2025-12-31 | 104.0383
[5 empty] | Zonal | Sistema E | Subestaciones | SE-Z_226 | Alto Melipilla | CGE | CGE_TRANSMISION | 220 | D07T-22 | OE | Definitiva | 2020-01-01 | 2025-12-31 | 104.0383
[5 empty] | Zonal | Sistema E | Subestaciones | SE-Z_226 | Alto Melipilla | CHILQUINTA ENERGÍA | CHILQUINTA_TRANSMISION | Tx < 25 | D07T-22 | OE | Definitiva | 2020-01-01 | 2025-12-31 | 108033.336
[5 empty] | Zonal | Sistema E | Subestaciones | SE-Z_226 | Alto Melipilla | CHILQUINTA ENERGÍA | CHILQUINTA_TRANSMISION | 110 | D07T-22 | OE | Definitiva | 2020-01-01 | 2025-12-31 | 92696.5188
[5 empty] | Zonal | Sistema E | Subestaciones | SE-Z_226 | Alto Melipilla | CHILQUINTA ENERGÍA | CHILQUINTA_TRANSMISION | 220 | D07T-22 | OE | Definitiva | 2020-01-01 | 2025-12-31 | 364859.1524
[5 empty] | Zonal | Sistema E | Subestaciones | SE-Z_227 | Andalien | CGE | CGE_TRANSMISION | Tx < 25 | D07T-22 | OE | Definitiva | 2020-01-01 | 2025-12-31 | 640.6119
[5 empty] | Zonal | Sistema E | Subestaciones | SE-Z_227 | Andalien | CGE | CGE_TRANSMISION | Tx < 25 | D07T-22 | OE | Definitiva | 2020-01-01 | 2025-12-31 | 104481.2284
[5 empty] | Zonal | Sistema E | Subestaciones | SE-Z_227 | Andalien | CGE | CGE_TRANSMISION | Tx < 25 | D07T-22 | OE | Definitiva | 2020-01-01 | 2025-12-31 | 1644.8748
[5 empty] | Zonal | Sistema E | Subestaciones | SE-Z_227 | Andalien | CGE | CGE_TRANSMISION | 66 | D07T-22 | OE | Definitiva | 2020-01-01 | 2025-12-31 | 177910.2151
[5 empty] | Zonal | Sistema E | Subestaciones | SE-Z_228 | Angol | CGE | CGE_TRANSMISION | Tx < 25 | D07T-22 | OE | Definitiva | 2020-01-01 | 2025-12-31 | 54117.6592
[5 empty] | Zonal | Sistema E | Subestaciones | SE-Z_228 | Angol | CGE | CGE_TRANSMISION | Tx < 25 | D07T-22 | OE | Definitiva | 2020-01-01 | 2025-12-31 | 13553.1979
[5 empty] | Zonal | Sistema E | Subestaciones | SE-Z_228 | Angol | CGE | CGE_TRANSMISION | 66 | D07T-22 | OE | Definitiva | 2020-01-01 | 2025-12-31 | 153022.2373
[5 empty] | Zonal | Sistema E | Subestaciones | SE-Z_229 | Arenas Blancas | CGE | CGE_TRANSMISION | Tx < 25 | D07T-22 | OE | Definitiva | 2020-01-01 | 2025-12-31 | 515.2928
[5 empty] | Zonal | Sistema E | Subestaciones | SE-Z_229 | Arenas Blancas | CGE | CGE_TRANSMISION | Tx < 25 | D07T-22 | OE | Definitiva | 2020-01-01 | 2025-12-31 | 34011.8166
[5 empty] | Zonal | Sistema E | Subestaciones | SE-Z_229 | Arenas Blancas | CGE | CGE_TRANSMISION | 66 | D07T-22 | OE | Definitiva | 2020-01-01 | 2025-12-31 | 164798.0266
[5 empty] | Zonal | Sistema E | Subestaciones | SE-Z_230 | Arranque Escuadron | CGE | CGE_TRANSMISION | 66 | D07T-22 | OE | Definitiva | 2020-01-01 | 2025-12-31 | 2861.4337
[5 empty] | Zonal | Sistema E | Subestaciones | SE-Z_231 | Bollenar | CGE | CGE_TRANSMISION | Tx < 25 | D07T-22 | OE | Definitiva | 2020-01-01 | 2025-12-31 | 32380.3052
[5 empty] | Zonal | Sistema E | Subestaciones | SE-Z_231 | Bollenar | CGE | CGE_TRANSMISION | Tx < 25 | D07T-22 | OE | Definitiva | 2020-01-01 | 2025-12-31 | 24199.6656
[5 empty] | Zonal | Sistema E | Subestaciones | SE-Z_231 | Bollenar | CGE | CGE_TRANSMISION | 110 | D07T-22 | OE | Definitiva | 2020-01-01 | 2025-12-31 | 61403.5099
[5 empty] | Zonal | Sistema E | Subestaciones | SE-Z_232 | Buin CGE | CGE | CGE_TRANSMISION | Tx < 25 | D07T-22 | OE | Definitiva | 2020-01-01 | 2025-12-31 | 0
[5 empty] | Zonal | Sistema E | Subestaciones | SE-Z_232 | Buin CGE | CGE | CGE_TRANSMISION | Tx < 25 | D07T-22 | OE | Definitiva | 2020-01-01 | 2025-12-31 | 143361.962
[5 empty] | Zonal | Sistema E | Subestaciones | SE-Z_232 | Buin CGE | CGE | CGE_TRANSMISION | Tx < 25 | D07T-22 | OE | Definitiva | 2020-01-01 | 2025-12-31 | 0
[5 empty] | Zonal | Sistema E | Subestaciones | SE-Z_232 | Buin CGE | CGE | CGE_TRANSMISION | 66 | D07T-22 | OE | Definitiva | 2020-01-01 | 2025-12-31 | 256122.1341
[5 empty] | Zonal | Sistema E | Subestaciones | SE-Z_233 | Cabrero | FRONTEL | STS | Tx < 25 | D07T-22 | OE | Definitiva | 2020-01-01 | 2025-12-31 | 21242.7503
[5 empty] | Zonal | Sistema E | Subestaciones | SE-Z_233 | Cabrero | FRONTEL | STS | Tx < 25 | D07T-22 | OE | Definitiva | 2020-01-01 | 2025-12-31 | 18863.6871
[5 empty] | Zonal | Sistema E | Subestaciones | SE-Z_233 | Cabrero | FRONTEL | STS | Tx < 25 | D07T-22 | OE | Definitiva | 2020-01-01 | 2025-12-31 | 160977.1112
[5 empty] | Zonal | Sistema E | Subestaciones | SE-Z_233 | Cabrero | FRONTEL | STS | 66 | D07T-22 | OE | Definitiva | 2020-01-01 | 2025-12-31 | 96099.738
[5 empty] | Zonal | Sistema E | Subestaciones | SE-Z_234 | Cachapoal | CGE | CGE_TRANSMISION | Tx < 25 | D07T-22 | OE | Definitiva | 2020-01-01 | 2025-12-31 | 77119.5958
[5 empty] | Zonal | Sistema E | Subestaciones | SE-Z_234 | Cachapoal | CGE | CGE_TRANSMISION | Tx < 25 | D07T-22 | OE | Definitiva | 2020-01-01 | 2025-12-31 | 0
[5 empty] | Zonal | Sistema E | Subestaciones | SE-Z_234 | Cachapoal | CGE | CGE_TRANSMISION | 66 | D07T-22 | OE | Definitiva | 2020-01-01 | 2025-12-31 | 53159.4121
[5 empty] | Zonal | Sistema E | Subestaciones | SE-Z_234 | Cachapoal | CGE | CGE_TRANSMISION | 110 | D07T-22 | OE | Definitiva | 2020-01-01 | 2025-12-31 | 349862.1873
[5 empty] | Zonal | Sistema E | Subestaciones | SE-Z_235 | Cañete | FRONTEL | STS | Tx < 25 | D07T-22 | OE | Definitiva | 2020-01-01 | 2025-12-31 | 21925.2589
[5 empty] | Zonal | Sistema E | Subestaciones | SE-Z_235 | Cañete | FRONTEL | STS | 66 | D07T-22 | OE | Definitiva | 2020-01-01 | 2025-12-31 | 102986.5395
[5 empty] | Zonal | Sistema E | Subestaciones | SE-Z_236 | Carampangue | CGE | CGE_TRANSMISION | Tx < 25 | D07T-22 | OE | Definitiva | 2020-01-01 | 2025-12-31 | 3544.9069
[5 empty] | Zonal | Sistema E | Subestaciones | SE-Z_236 | Carampangue | CGE | CGE_TRANSMISION | Tx < 25 | D07T-22 | OE | Definitiva | 2020-01-01 | 2025-12-31 | 4465.8965
[5 empty] | Zonal | Sistema E | Subestaciones | SE-Z_236 | Carampangue | CGE | CGE_TRANSMISION | Tx < 25 | D07T-22 | OE | Definitiva | 2020-01-01 | 2025-12-31 | 833.9389
[5 empty] | Zonal | Sistema E | Subestaciones | SE-Z_236 | Carampangue | CGE | CGE_TRANSMISION | Tx < 25 | D07T-22 | OE | Definitiva | 2020-01-01 | 2025-12-31 | 14333.5152
[5 empty] | Zonal | Sistema E | Subestaciones | SE-Z_236 | Carampangue | CGE | CGE_TRANSMISION | 66 | D07T-22 | OE | Definitiva | 2020-01-01 | 2025-12-31 | 39481.4497
[5 empty] | Zonal | Sistema E | Subestaciones | SE-Z_237 | Cauquenes | CGE | CGE_TRANSMISION | Tx < 25 | D07T-22 | OE | Definitiva | 2020-01-01 | 2025-12-31 | 27436.1759
[5 empty] | Zonal | Sistema E | Subestaciones | SE-Z_237 | Cauquenes | CGE | CGE_TRANSMISION | Tx < 25 | D07T-22 | OE | Definitiva | 2020-01-01 | 2025-12-31 | 13131.1317
[5 empty] | Zonal | Sistema E | Subestaciones | SE-Z_237 | Cauquenes | CGE | CGE_TRANSMISION | 66 | D07T-22 | OE | Definitiva | 2020-01-01 | 2025-12-31 | 85376.7697
[5 empty] | Zonal | Sistema E | Subestaciones | SE-Z_238 | Chacahuin | CGE | CGE_TRANSMISION | Tx < 25 | D07T-22 | OE | Definitiva | 2020-01-01 | 2025-12-31 | 455.9321
[5 empty] | Zonal | Sistema E | Subestaciones | SE-Z_238 | Chacahuin | CGE | CGE_TRANSMISION | Tx < 25 | D07T-22 | OE | Definitiva | 2020-01-01 | 2025-12-31 | 62745.1431
[5 empty] | Zonal | Sistema E | Subestaciones | SE-Z_238 | Chacahuin | CGE | CGE_TRANSMISION | 66 | D07T-22 | OE | Definitiva | 2020-01-01 | 2025-12-31 | 145139.4536
[5 empty] | Zonal | Sistema E | Subestaciones | SE-Z_238 | Chacahuin | TRANSELEC S.A. | TRANSELEC | 66 | D07T-22 | OE | Definitiva | 2020-01-01 | 2025-12-31 | 0.45235
[5 empty] | Zonal | Sistema E | Subestaciones | SE-Z_239 | Chiguayante | CGE | CGE_TRANSMISION | Tx < 25 | D07T-22 | OE | Definitiva | 2020-01-01 | 2025-12-31 | 174691.9472
[5 empty] | Zonal | Sistema E | Subestaciones | SE-Z_239 | Chiguayante | CGE | CGE_TRANSMISION | 66 | D07T-22 | OE | Definitiva | 2020-01-01 | 2025-12-31 | 167374.537
[5 empty] | Zonal | Sistema E | Subestaciones | SE-Z_240 | Chillan | CGE | CGE_TRANSMISION | Tx < 25 | D07T-22 | OE | Definitiva | 2020-01-01 | 2025-12-31 | 36625.5233
[5 empty] | Zonal | Sistema E | Subestaciones | SE-Z_240 | Chillan | CGE | CGE_TRANSMISION | Tx < 25 | D07T-22 | OE | Definitiva | 2020-01-01 | 2025-12-31 | 54806.6663
[5 empty] | Zonal | Sistema E | Subestaciones | SE-Z_240 | Chillan | CGE | CGE_TRANSMISION | 33 | D07T-22 | OE | Definitiva | 2020-01-01 | 2025-12-31 | 1022.8277
[5 empty] | Zonal | Sistema E | Subestaciones | SE-Z_240 | Chillan | CGE | CGE_TRANSMISION | 66 | D07T-22 | OE | Definitiva | 2020-01-01 | 2025-12-31 | 57215.0858
[5 empty] | Zonal | Sistema E | Subestaciones | SE-Z_240 | Chillan | CGE | CGE_TRANSMISION | 154 | D07T-22 | OE | Definitiva | 2020-01-01 | 2025-12-31 | 334853.5263
[5 empty] | Zonal | Sistema E | Subestaciones | SE-Z_241 | Chimbarongo | CGE | CGE_TRANSMISION | Tx < 25 | D07T-22 | OE | Definitiva | 2020-01-01 | 2025-12-31 | 135.7517
[5 empty] | Zonal | Sistema E | Subestaciones | SE-Z_241 | Chimbarongo | CGE | CGE_TRANSMISION | Tx < 25 | D07T-22 | OE | Definitiva | 2020-01-01 | 2025-12-31 | 39903.7456
[5 empty] | Zonal | Sistema E | Subestaciones | SE-Z_241 | Chimbarongo | CGE | CGE_TRANSMISION | Tx < 25 | D07T-22 | OE | Definitiva | 2020-01-01 | 2025-12-31 | 0
[5 empty] | Zonal | Sistema E | Subestaciones | SE-Z_241 | Chimbarongo | CGE | CGE_TRANSMISION | 66 | D07T-22 | OE | Definitiva | 2020-01-01 | 2025-12-31 | 18884.6383
[5 empty] | Zonal | Sistema E | Subestaciones | SE-Z_241 | Chimbarongo | CGE | CGE_TRANSMISION | 110 | D07T-22 | OE | Definitiva | 2020-01-01 | 2025-12-31 | 10189.142
[5 empty] | Zonal | Sistema E | Subestaciones | SE-Z_241 | Chimbarongo | CGE | CGE_TRANSMISION | 220 | D07T-22 | OE | Definitiva | 2020-01-01 | 2025-12-31 | 71226.9602
[5 empty] | Zonal | Sistema E | Subestaciones | SE-Z_242 | Chivilcan | CGE | CGE_TRANSMISION | Tx < 25 | D07T-22 | OE | Definitiva | 2020-01-01 | 2025-12-31 | 64392.6868
[5 empty] | Zonal | Sistema E | Subestaciones | SE-Z_242 | Chivilcan | CGE | CGE_TRANSMISION | 66 | D07T-22 | OE | Definitiva | 2020-01-01 | 2025-12-31 | 146636.8003
[5 empty] | Zonal | Sistema E | Subestaciones | SE-Z_243 | Chocalan | CGE | CGE_TRANSMISION | Tx < 25 | D07T-22 | OE | Definitiva | 2020-01-01 | 2025-12-31 | 14972.2215
[5 empty] | Zonal | Sistema E | Subestaciones | SE-Z_243 | Chocalan | CGE | CGE_TRANSMISION | Tx < 25 | D07T-22 | OE | Definitiva | 2020-01-01 | 2025-12-31 | 145.8466
[5 empty] | Zonal | Sistema E | Subestaciones | SE-Z_243 | Chocalan | CGE | CGE_TRANSMISION | 66 | D07T-22 | OE | Definitiva | 2020-01-01 | 2025-12-31 | 33936.428
[5 empty] | Zonal | Sistema E | Subestaciones | SE-Z_244 | Chumaquito | CGE | CGE_TRANSMISION | Tx < 25 | D07T-22 | OE | Definitiva | 2020-01-01 | 2025-12-31 | 53553.2163
[5 empty] | Zonal | Sistema E | Subestaciones | SE-Z_244 | Chumaquito | CGE | CGE_TRANSMISION | 66 | D07T-22 | OE | Definitiva | 2020-01-01 | 2025-12-31 | 10816.8405
[5 empty] | Zonal | Sistema E | Subestaciones | SE-Z_244 | Chumaquito | CGE | CGE_TRANSMISION | 110 | D07T-22 | OE | Definitiva | 2020-01-01 | 2025-12-31 | 133502.7774
[5 empty] | Zonal | Sistema E | Subestaciones | SE-Z_245 | Ciruelito | COPELEC | COPELEC | Tx < 25 | D07T-22 | OE | Definitiva | 2020-01-01 | 2025-12-31 | 27344.5261
[5 empty] | Zonal | Sistema E | Subestaciones | SE-Z_245 | Ciruelito | COPELEC | COPELEC | 33 | D07T-22 | OE | Definitiva | 2020-01-01 | 2025-12-31 | 111811.2628
[5 empty] | Zonal | Sistema E | Subestaciones | SE-Z_246 | Cocharcas | CGE | CGE_TRANSMISION | Tx < 25 | D07T-22 | OE | Definitiva | 2020-01-01 | 2025-12-31 | 461.6254
[5 empty] | Zonal | Sistema E | Subestaciones | SE-Z_246 | Cocharcas | CGE | CGE_TRANSMISION | Tx < 25 | D07T-22 | OE | Definitiva | 2020-01-01 | 2025-12-31 | 40049.4494
[5 empty] | Zonal | Sistema E | Subestaciones | SE-Z_246 | Cocharcas | CGE | CGE_TRANSMISION | 33 | D07T-22 | OE | Definitiva | 2020-01-01 | 2025-12-31 | 770.1023
[5 empty] | Zonal | Sistema E | Subestaciones | SE-Z_246 | Cocharcas | CGE | CGE_TRANSMISION | 66 | D07T-22 | OE | Definitiva | 2020-01-01 | 2025-12-31 | 71634.2483
[5 empty] | Zonal | Sistema E | Subestaciones | SE-Z_247 | Cocharcas COPELEC | CGE | CGE_TRANSMISION | Tx < 25 | D07T-22 | OE | Definitiva | 2020-01-01 | 2025-12-31 | 12130.7386
[5 empty] | Zonal | Sistema E | Subestaciones | SE-Z_247 | Cocharcas COPELEC | CGE | CGE_TRANSMISION | 66 | D07T-22 | OE | Definitiva | 2020-01-01 | 2025-12-31 | 37809.0423
[5 empty] | Zonal | Sistema E | Subestaciones | SE-Z_247 | Cocharcas COPELEC | COPELEC | COPELEC | Tx < 25 | D07T-22 | OE | Definitiva | 2020-01-01 | 2025-12-31 | 21207.4229
[5 empty] | Zonal | Sistema E | Subestaciones | SE-Z_247 | Cocharcas COPELEC | COPELEC | COPELEC | 66 | D07T-22 | OE | Definitiva | 2020-01-01 | 2025-12-31 | 108904.1462
[5 empty] | Zonal | Sistema E | Subestaciones | SE-Z_248 | Colchagua | CGE | CGE_TRANSMISION | Tx < 25 | D07T-22 | OE | Definitiva | 2020-01-01 | 2025-12-31 | 85949.7182
[5 empty] | Zonal | Sistema E | Subestaciones | SE-Z_248 | Colchagua | CGE | CGE_TRANSMISION | 66 | D07T-22 | OE | Definitiva | 2020-01-01 | 2025-12-31 | 3757.2742
[5 empty] | Zonal | Sistema E | Subestaciones | SE-Z_248 | Colchagua | CGE | CGE_TRANSMISION | 220 | D07T-22 | OE | Definitiva | 2020-01-01 | 2025-12-31 | 76929.6132
[5 empty] | Zonal | Sistema E | Subestaciones | SE-Z_249 | Collipulli | CGE | CGE_TRANSMISION | Tx < 25 | D07T-22 | OE | Definitiva | 2020-01-01 | 2025-12-31 | 56323.7888
[5 empty] | Zonal | Sistema E | Subestaciones | SE-Z_249 | Collipulli | CGE | CGE_TRANSMISION | 66 | D07T-22 | OE | Definitiva | 2020-01-01 | 2025-12-31 | 70256.3143
[5 empty] | Zonal | Sistema E | Subestaciones | SE-Z_250 | Colo Colo | CGE | CGE_TRANSMISION | Tx < 25 | D07T-22 | OE | Definitiva | 2020-01-01 | 2025-12-31 | 592.757
[5 empty] | Zonal | Sistema E | Subestaciones | SE-Z_250 | Colo Colo | CGE | CGE_TRANSMISION | Tx < 25 | D07T-22 | OE | Definitiva | 2020-01-01 | 2025-12-31 | 110056.0842
[5 empty] | Zonal | Sistema E | Subestaciones | SE-Z_250 | Colo Colo | CGE | CGE_TRANSMISION | Tx < 25 | D07T-22 | OE | Definitiva | 2020-01-01 | 2025-12-31 | 592.757
[5 empty] | Zonal | Sistema E | Subestaciones | SE-Z_250 | Colo Colo | CGE | CGE_TRANSMISION | 66 | D07T-22 | OE | Definitiva | 2020-01-01 | 2025-12-31 | 242523.8789
[5 empty] | Zonal | Sistema E | Subestaciones | SE-Z_252 | Constitucion | CGE | CGE_TRANSMISION | Tx < 25 | D07T-22 | OE | Definitiva | 2020-01-01 | 2025-12-31 | 62339.2276
[5 empty] | Zonal | Sistema E | Subestaciones | SE-Z_252 | Constitucion | CGE | CGE_TRANSMISION | 66 | D07T-22 | OE | Definitiva | 2020-01-01 | 2025-12-31 | 146933.9845
[5 empty] | Zonal | Sistema E | Subestaciones | SE-Z_252 | Constitucion | TRANSELEC S.A. | TRANSELEC | 66 | D07T-22 | OE | Definitiva | 2020-01-01 | 2025-12-31 | 9300.6478
[5 empty] | Zonal | Sistema E | Subestaciones | SE-Z_253 | Coronel | CGE | CGE_TRANSMISION | Tx < 25 | D07T-22 | OE | Definitiva | 2020-01-01 | 2025-12-31 | 198400.7598
[5 empty] | Zonal | Sistema E | Subestaciones | SE-Z_253 | Coronel | CGE | CGE_TRANSMISION | Tx < 25 | D07T-22 | OE | Definitiva | 2020-01-01 | 2025-12-31 | 78782.5177
[5 empty] | Zonal | Sistema E | Subestaciones | SE-Z_253 | Coronel | CGE | CGE_TRANSMISION | 66 | D07T-22 | OE | Definitiva | 2020-01-01 | 2025-12-31 | 74291.6777
[5 empty] | Zonal | Sistema E | Subestaciones | SE-Z_253 | Coronel | CGE | CGE_TRANSMISION | 154 | D07T-22 | OE | Definitiva | 2020-01-01 | 2025-12-31 | 1661.3168
[5 empty] | Zonal | Sistema E | Subestaciones | SE-Z_253 | Coronel | CGE | CGE_TRANSMISION | 66 | D07T-22 | OE | Definitiva | 2020-01-01 | 2025-12-31 | 173848.7768
[5 empty] | Zonal | Sistema E | Subestaciones | SE-Z_254 | Curacautin | CGE | CGE_TRANSMISION | Tx < 25 | D07T-22 | OE | Definitiva | 2020-01-01 | 2025-12-31 | 61642.1955
[5 empty] | Zonal | Sistema E | Subestaciones | SE-Z_254 | Curacautin | CGE | CGE_TRANSMISION | 66 | D07T-22 | OE | Definitiva | 2020-01-01 | 2025-12-31 | 50228.6124
[5 empty] | Zonal | Sistema E | Subestaciones | SE-Z_255 | Curanilahue | CGE | CGE_TRANSMISION | Tx < 25 | D07T-22 | OE | Definitiva | 2020-01-01 | 2025-12-31 | 31297.7189
[5 empty] | Zonal | Sistema E | Subestaciones | SE-Z_255 | Curanilahue | CGE | CGE_TRANSMISION | Tx < 25 | D07T-22 | OE | Definitiva | 2020-01-01 | 2025-12-31 | 14621.2747
[5 empty] | Zonal | Sistema E | Subestaciones | SE-Z_255 | Curanilahue | CGE | CGE_TRANSMISION | 66 | D07T-22 | OE | Definitiva | 2020-01-01 | 2025-12-31 | 74998.1909
[5 empty] | Zonal | Sistema E | Subestaciones | SE-Z_256 | Curico | CGE | CGE_TRANSMISION | Tx < 25 | D07T-22 | OE | Definitiva | 2020-01-01 | 2025-12-31 | 249010.6251
[5 empty] | Zonal | Sistema E | Subestaciones | SE-Z_256 | Curico | CGE | CGE_TRANSMISION | Tx < 25 | D07T-22 | OE | Definitiva | 2020-01-01 | 2025-12-31 | 1362.9574
[5 empty] | Zonal | Sistema E | Subestaciones | SE-Z_256 | Curico | CGE | CGE_TRANSMISION | Tx < 25 | D07T-22 | OE | Definitiva | 2020-01-01 | 2025-12-31 | 508.2113
[5 empty] | Zonal | Sistema E | Subestaciones | SE-Z_256 | Curico | CGE | CGE_TRANSMISION | 66 | D07T-22 | OE | Definitiva | 2020-01-01 | 2025-12-31 | 177725.5897
[5 empty] | Zonal | Sistema E | Subestaciones | SE-Z_256 | Curico | COOP ELÉCTRICA CURICÓ | CEC | Tx < 25 | D07T-22 | OE | Definitiva | 2020-01-01 | 2021-08-31 | 0
[5 empty] | Zonal | Sistema E | Subestaciones | SE-Z_256 | Curico | COOP ELÉCTRICA CURICÓ | CEC | Tx < 25 | D07T-22 | OE | Definitiva | 2020-01-01 | 2021-08-31 | 0
[5 empty] | Zonal | Sistema E | Subestaciones | SE-Z_256 | Curico | COOP ELÉCTRICA CURICÓ | CEC | 66 | D07T-22 | OE | Definitiva | 2020-01-01 | 2021-08-31 | 0
[5 empty] | Zonal | Sistema E | Subestaciones | SE-Z_256 | Curico | STS | STS | Tx < 25 | D07T-22 | OE | Definitiva | 2021-09-01 | 2025-12-31 | 71102.1804
[5 empty] | Zonal | Sistema E | Subestaciones | SE-Z_256 | Curico | STS | STS | Tx < 25 | D07T-22 | OE | Definitiva | 2021-09-01 | 2025-12-31 | 768.5643
[5 empty] | Zonal | Sistema E | Subestaciones | SE-Z_256 | Curico | STS | STS | 66 | D07T-22 | OE | Definitiva | 2021-09-01 | 2025-12-31 | 33493.983
[5 empty] | Zonal | Sistema E | Subestaciones | SE-Z_256 | Curico | TRANSELEC S.A. | TRANSELEC | 66 | D07T-22 | OE | Definitiva | 2020-01-01 | 2025-12-31 | 18412.5739
[5 empty] | Zonal | Sistema E | Subestaciones | SE-Z_257 | Ejercito | CGE | CGE_TRANSMISION | Tx < 25 | D07T-22 | OE | Definitiva | 2020-01-01 | 2025-12-31 | 68690.0833
[5 empty] | Zonal | Sistema E | Subestaciones | SE-Z_257 | Ejercito | CGE | CGE_TRANSMISION | Tx < 25 | D07T-22 | OE | Definitiva | 2020-01-01 | 2025-12-31 | 887.8853
[5 empty] | Zonal | Sistema E | Subestaciones | SE-Z_257 | Ejercito | CGE | CGE_TRANSMISION | 66 | D07T-22 | OE | Definitiva | 2020-01-01 | 2025-12-31 | 205674.3421
[5 empty] | Zonal | Sistema E | Subestaciones | SE-Z_258 | El Avellano | CGE | CGE_TRANSMISION | Tx < 25 | D07T-22 | OE | Definitiva | 2020-01-01 | 2025-12-31 | 382.8972
[5 empty] | Zonal | Sistema E | Subestaciones | SE-Z_258 | El Avellano | CGE | CGE_TRANSMISION | Tx < 25 | D07T-22 | OE | Definitiva | 2020-01-01 | 2025-12-31 | 54887.1024
[5 empty] | Zonal | Sistema E | Subestaciones | SE-Z_258 | El Avellano | CGE | CGE_TRANSMISION | 66 | D07T-22 | OE | Definitiva | 2020-01-01 | 2025-12-31 | 99974.6459
[5 empty] | Zonal | Sistema E | Subestaciones | SE-Z_259 | El Maiten | CGE | CGE_TRANSMISION | Tx < 25 | D07T-22 | OE | Definitiva | 2020-01-01 | 2025-12-31 | 32143.4296
[5 empty] | Zonal | Sistema E | Subestaciones | SE-Z_259 | El Maiten | CGE | CGE_TRANSMISION | 66 | D07T-22 | OE | Definitiva | 2020-01-01 | 2025-12-31 | 27287.8084
[5 empty] | Zonal | Sistema E | Subestaciones | SE-Z_260 | El Manco | CGE | CGE_TRANSMISION | 66 | D07T-22 | OE | Definitiva | 2020-01-01 | 2025-12-31 | 30415.0348
[5 empty] | Zonal | Sistema E | Subestaciones | SE-Z_261 | El Manzano CGE | CGE | CGE_TRANSMISION | Tx < 25 | D07T-22 | OE | Definitiva | 2020-01-01 | 2025-12-31 | 29407.0304
[5 empty] | Zonal | Sistema E | Subestaciones | SE-Z_261 | El Manzano CGE | CGE | CGE_TRANSMISION | 66 | D07T-22 | OE | Definitiva | 2020-01-01 | 2025-12-31 | 15767.9611
[5 empty] | Zonal | Sistema E | Subestaciones | SE-Z_262 | El Monte | CGE | CGE_TRANSMISION | Tx < 25 | D07T-22 | OE | Definitiva | 2020-01-01 | 2025-12-31 | 31414.1302
[5 empty] | Zonal | Sistema E | Subestaciones | SE-Z_262 | El Monte | CGE | CGE_TRANSMISION | Tx < 25 | D07T-22 | OE | Definitiva | 2020-01-01 | 2025-12-31 | 626.6341
[5 empty] | Zonal | Sistema E | Subestaciones | SE-Z_262 | El Monte | CGE | CGE_TRANSMISION | 66 | D07T-22 | OE | Definitiva | 2020-01-01 | 2025-12-31 | 71117.3332
[5 empty] | Zonal | Sistema E | Subestaciones | SE-Z_263 | El Paico | CGE | CGE_TRANSMISION | Tx < 25 | D07T-22 | OE | Definitiva | 2020-01-01 | 2025-12-31 | 19442.21
[5 empty] | Zonal | Sistema E | Subestaciones | SE-Z_263 | El Paico | CGE | CGE_TRANSMISION | Tx < 25 | D07T-22 | OE | Definitiva | 2020-01-01 | 2025-12-31 | 481.9582
[5 empty] | Zonal | Sistema E | Subestaciones | SE-Z_263 | El Paico | CGE | CGE_TRANSMISION | Tx < 25 | D07T-22 | OE | Definitiva | 2020-01-01 | 2025-12-31 | 481.9582
[5 empty] | Zonal | Sistema E | Subestaciones | SE-Z_263 | El Paico | CGE | CGE_TRANSMISION | 66 | D07T-22 | OE | Definitiva | 2020-01-01 | 2025-12-31 | 38584.7834
[5 empty] | Zonal | Sistema E | Subestaciones | SE-Z_264 | El Peumo | CGE | CGE_TRANSMISION | Tx < 25 | D07T-22 | OE | Definitiva | 2020-01-01 | 2025-12-31 | 27952.6891
[5 empty] | Zonal | Sistema E | Subestaciones | SE-Z_264 | El Peumo | CGE | CGE_TRANSMISION | 66 | D07T-22 | OE | Definitiva | 2020-01-01 | 2025-12-31 | 49746.5571
[5 empty] | Zonal | Sistema E | Subestaciones | SE-Z_265 | Enacar | CGE | CGE_TRANSMISION | Tx < 25 | D07T-22 | OE | Definitiva | 2020-01-01 | 2025-12-31 | 209.9251
[5 empty] | Zonal | Sistema E | Subestaciones | SE-Z_265 | Enacar | FRONTEL | STS | Tx < 25 | D07T-22 | OE | Definitiva | 2020-01-01 | 2025-12-31 | 2416.0473
[5 empty] | Zonal | Sistema E | Subestaciones | SE-Z_265 | Enacar | FRONTEL | STS | Tx < 25 | D07T-22 | OE | Definitiva | 2020-01-01 | 2025-12-31 | 22973.8456
[5 empty] | Zonal | Sistema E | Subestaciones | SE-Z_265 | Enacar | FRONTEL | STS | 66 | D07T-22 | OE | Definitiva | 2020-01-01 | 2025-12-31 | 15112.515
[5 empty] | Zonal | Sistema E | Subestaciones | SE-Z_266 | Enlace | AES GENER | AES_ANDES | 66 | D07T-22 | OE | Definitiva | 2020-01-01 | 2025-12-31 | 31563.6098
[5 empty] | Zonal | Sistema E | Subestaciones | SE-Z_267 | Escuadron | CGE | CGE_TRANSMISION | Tx < 25 | D07T-22 | OE | Definitiva | 2020-01-01 | 2025-12-31 | 117559.8241
[5 empty] | Zonal | Sistema E | Subestaciones | SE-Z_267 | Escuadron | CGE | CGE_TRANSMISION | 66 | D07T-22 | OE | Definitiva | 2020-01-01 | 2025-12-31 | 122179.1418
[5 empty] | Zonal | Sistema E | Subestaciones | SE-Z_268 | Faenas Pangue | FRONTEL | STS | 66 | D07T-22 | OE | Definitiva | 2020-01-01 | 2025-12-31 | 8049.3238
[5 empty] | Zonal | Sistema E | Subestaciones | SE-Z_268 | Faenas Pangue | Palmucho | PALMUCHO | Tx < 25 | D07T-22 | OE | Definitiva | 2020-01-01 | 2025-12-31 | 639.296
[5 empty] | Zonal | Sistema E | Subestaciones | SE-Z_268 | Faenas Pangue | Palmucho | PALMUCHO | 66 | D07T-22 | OE | Definitiva | 2020-01-01 | 2025-12-31 | 3223.3715
[5 empty] | Zonal | Sistema E | Subestaciones | SE-Z_269 | Fatima | CGE | CGE_TRANSMISION | Tx < 25 | D07T-22 | OE | Definitiva | 2020-01-01 | 2025-12-31 | 116402.6504
[5 empty] | Zonal | Sistema E | Subestaciones | SE-Z_269 | Fatima | CGE | CGE_TRANSMISION | Tx < 25 | D07T-22 | OE | Definitiva | 2020-01-01 | 2025-12-31 | 0
[5 empty] | Zonal | Sistema E | Subestaciones | SE-Z_269 | Fatima | CGE | CGE_TRANSMISION | 66 | D07T-22 | OE | Definitiva | 2020-01-01 | 2025-12-31 | 16813.7665
[5 empty] | Zonal | Sistema E | Subestaciones | SE-Z_269 | Fatima | CGE | CGE_TRANSMISION | 154 | D07T-22 | OE | Definitiva | 2020-01-01 | 2025-12-31 | 178710.7075
[5 empty] | Zonal | Sistema E | Subestaciones | SE-Z_271 | Fopaco | FPC | FPC | Tx < 25 | D07T-22 | OE | Definitiva | 2020-01-01 | 2025-12-31 | 134.4039
[5 empty] | Zonal | Sistema E | Subestaciones | SE-Z_271 | Fopaco | FPC | FPC | Tx < 25 | D07T-22 | OE | Definitiva | 2020-01-01 | 2025-12-31 | 134.4039
[5 empty] | Zonal | Sistema E | Subestaciones | SE-Z_271 | Fopaco | FPC | FPC | 154 | D07T-22 | OE | Definitiva | 2020-01-01 | 2025-12-31 | 134.4039
[5 empty] | Zonal | Sistema E | Subestaciones | SE-Z_272 | Gorbea | CGE | CGE_TRANSMISION | Tx < 25 | D07T-22 | OE | Definitiva | 2020-01-01 | 2025-12-31 | 16039.2749
[5 empty] | Zonal | Sistema E | Subestaciones | SE-Z_272 | Gorbea | CGE | CGE_TRANSMISION | Tx < 25 | D07T-22 | OE | Definitiva | 2020-01-01 | 2025-12-31 | 1785.2757
[5 empty] | Zonal | Sistema E | Subestaciones | SE-Z_272 | Gorbea | CGE | CGE_TRANSMISION | 66 | D07T-22 | OE | Definitiva | 2020-01-01 | 2025-12-31 | 126125.1943
[5 empty] | Zonal | Sistema E | Subestaciones | SE-Z_272 | Gorbea | CODINER LTDA | CODINER | Tx < 25 | D07T-22 | OE | Definitiva | 2020-01-01 | 2025-12-31 | 839.3261
[5 empty] | Zonal | Sistema E | Subestaciones | SE-Z_273 | Graneros | CGE | CGE_TRANSMISION | Tx < 25 | D07T-22 | OE | Definitiva | 2020-01-01 | 2025-12-31 | 47335.1994
[5 empty] | Zonal | Sistema E | Subestaciones | SE-Z_273 | Graneros | CGE | CGE_TRANSMISION | 66 | D07T-22 | OE | Definitiva | 2020-01-01 | 2025-12-31 | 1432.0158
[5 empty] | Zonal | Sistema E | Subestaciones | SE-Z_273 | Graneros | CGE | CGE_TRANSMISION | 220 | D07T-22 | OE | Definitiva | 2020-01-01 | 2025-12-31 | 60109.3992
[5 empty] | Zonal | Sistema E | Subestaciones | SE-Z_274 | Horcones | CGE | CGE_TRANSMISION | Tx < 25 | D07T-22 | OE | Definitiva | 2020-01-01 | 2025-12-31 | 153.3943
[5 empty] | Zonal | Sistema E | Subestaciones | SE-Z_274 | Horcones | CGE | CGE_TRANSMISION | 66 | D07T-22 | OE | Definitiva | 2020-01-01 | 2025-12-31 | 156114.3181
[5 empty] | Zonal | Sistema E | Subestaciones | SE-Z_275 | Hospital | CGE | CGE_TRANSMISION | Tx < 25 | D07T-22 | OE | Definitiva | 2020-01-01 | 2025-12-31 | 35427.6905
[5 empty] | Zonal | Sistema E | Subestaciones | SE-Z_275 | Hospital | CGE | CGE_TRANSMISION | 66 | D07T-22 | OE | Definitiva | 2020-01-01 | 2025-12-31 | 111450.6009
[5 empty] | Zonal | Sistema E | Subestaciones | SE-Z_276 | Hualañe | CGE | CGE_TRANSMISION | Tx < 25 | D07T-22 | OE | Definitiva | 2020-01-01 | 2025-12-31 | 17865.0907
[5 empty] | Zonal | Sistema E | Subestaciones | SE-Z_276 | Hualañe | CGE | CGE_TRANSMISION | 66 | D07T-22 | OE | Definitiva | 2020-01-01 | 2025-12-31 | 47994.9548
[5 empty] | Zonal | Sistema E | Subestaciones | SE-Z_277 | Hualte | CGE | CGE_TRANSMISION | Tx < 25 | D07T-22 | OE | Definitiva | 2020-01-01 | 2025-12-31 | 28400.0686
[5 empty] | Zonal | Sistema E | Subestaciones | SE-Z_277 | Hualte | CGE | CGE_TRANSMISION | 33 | D07T-22 | OE | Definitiva | 2020-01-01 | 2025-12-31 | 572.3863
[5 empty] | Zonal | Sistema E | Subestaciones | SE-Z_277 | Hualte | CGE | CGE_TRANSMISION | 66 | D07T-22 | OE | Definitiva | 2020-01-01 | 2025-12-31 | 13444.4078
[5 empty] | Zonal | Sistema E | Subestaciones | SE-Z_278 | Imperial | FRONTEL | STS | Tx < 25 | D07T-22 | OE | Definitiva | 2020-01-01 | 2025-12-31 | 132950.7404
[5 empty] | Zonal | Sistema E | Subestaciones | SE-Z_278 | Imperial | FRONTEL | STS | 66 | D07T-22 | OE | Definitiva | 2020-01-01 | 2025-12-31 | 170516.8796
[5 empty] | Zonal | Sistema E | Subestaciones | SE-Z_279 | Indura | CYT OPERACIONES | CYT_OPERACIONES | Tx < 25 | D07T-22 | OE | Definitiva | 2020-01-01 | 2019-12-31 | 0
[5 empty] | Zonal | Sistema E | Subestaciones | SE-Z_279 | Indura | CYT OPERACIONES | CYT_OPERACIONES | 66 | D07T-22 | OE | Definitiva | 2020-01-01 | 2019-12-31 | 0
[5 empty] | Zonal | Sistema E | Subestaciones | SE-Z_280 | Isla de Maipo | CGE | CGE_TRANSMISION | Tx < 25 | D07T-22 | OE | Definitiva | 2020-01-01 | 2025-12-31 | 133695.2739
[5 empty] | Zonal | Sistema E | Subestaciones | SE-Z_280 | Isla de Maipo | CGE | CGE_TRANSMISION | Tx < 25 | D07T-22 | OE | Definitiva | 2020-01-01 | 2025-12-31 | 14132.5192
[5 empty] | Zonal | Sistema E | Subestaciones | SE-Z_280 | Isla de Maipo | CGE | CGE_TRANSMISION | 66 | D07T-22 | OE | Definitiva | 2020-01-01 | 2025-12-31 | 132207.3978
[5 empty] | Zonal | Sistema E | Subestaciones | SE-Z_281 | La Esperanza | CGE | CGE_TRANSMISION | Tx < 25 | D07T-22 | OE | Definitiva | 2020-01-01 | 2025-12-31 | 28350.9491
[5 empty] | Zonal | Sistema E | Subestaciones | SE-Z_281 | La Esperanza | CGE | CGE_TRANSMISION | 66 | D07T-22 | OE | Definitiva | 2020-01-01 | 2025-12-31 | 33952.2178
[5 empty] | Zonal | Sistema E | Subestaciones | SE-Z_282 | La Manga | CGE | CGE_TRANSMISION | Tx < 25 | D07T-22 | OE | Definitiva | 2020-01-01 | 2025-12-31 | 24253.2438
[5 empty] | Zonal | Sistema E | Subestaciones | SE-Z_282 | La Manga | CGE | CGE_TRANSMISION | Tx < 25 | D07T-22 | OE | Definitiva | 2020-01-01 | 2025-12-31 | 747.3631
[5 empty] | Zonal | Sistema E | Subestaciones | SE-Z_282 | La Manga | CGE | CGE_TRANSMISION | 66 | D07T-22 | OE | Definitiva | 2020-01-01 | 2025-12-31 | 53357.365
[5 empty] | Zonal | Sistema E | Subestaciones | SE-Z_283 | La Palma | CGE | CGE_TRANSMISION | Tx < 25 | D07T-22 | OE | Definitiva | 2020-01-01 | 2025-12-31 | 94474.6318
[5 empty] | Zonal | Sistema E | Subestaciones | SE-Z_283 | La Palma | CGE | CGE_TRANSMISION | Tx < 25 | D07T-22 | OE | Definitiva | 2020-01-01 | 2025-12-31 | 453.0239
[5 empty] | Zonal | Sistema E | Subestaciones | SE-Z_283 | La Palma | CGE | CGE_TRANSMISION | 66 | D07T-22 | OE | Definitiva | 2020-01-01 | 2025-12-31 | 156526.5227
[5 empty] | Zonal | Sistema E | Subestaciones | SE-Z_284 | La Ronda | CGE | CGE_TRANSMISION | Tx < 25 | D07T-22 | OE | Definitiva | 2020-01-01 | 2025-12-31 | 50164.6323
[5 empty] | Zonal | Sistema E | Subestaciones | SE-Z_284 | La Ronda | CGE | CGE_TRANSMISION | 66 | D07T-22 | OE | Definitiva | 2020-01-01 | 2025-12-31 | 77494.623
[5 empty] | Zonal | Sistema E | Subestaciones | SE-Z_285 | La Vega | CGE | CGE_TRANSMISION | Tx < 25 | D07T-22 | OE | Definitiva | 2020-01-01 | 2025-12-31 | 17913.4978
[5 empty] | Zonal | Sistema E | Subestaciones | SE-Z_285 | La Vega | CGE | CGE_TRANSMISION | 66 | D07T-22 | OE | Definitiva | 2020-01-01 | 2025-12-31 | 36229.2623
[5 empty] | Zonal | Sistema E | Subestaciones | SE-Z_286 | Laja | CGE | CGE_TRANSMISION | Tx < 25 | D07T-22 | OE | Definitiva | 2020-01-01 | 2025-12-31 | 209.9251
[5 empty] | Zonal | Sistema E | Subestaciones | SE-Z_286 | Laja | CGE | CGE_TRANSMISION | Tx < 25 | D07T-22 | OE | Definitiva | 2020-01-01 | 2025-12-31 | 56.2261
[5 empty] | Zonal | Sistema E | Subestaciones | SE-Z_286 | Laja | FRONTEL | STS | 66 | D07T-22 | OE | Definitiva | 2020-01-01 | 2025-12-31 | 44306.917
[5 empty] | Zonal | Sistema E | Subestaciones | SE-Z_286 | Laja | TRANSELEC S.A. | TRANSELEC | Tx < 25 | D07T-22 | OE | Definitiva | 2020-01-01 | 2025-12-31 | 99.0504
[5 empty] | Zonal | Sistema E | Subestaciones | SE-Z_286 | Laja | TRANSELEC S.A. | TRANSELEC | Tx < 25 | D07T-22 | OE | Definitiva | 2020-01-01 | 2025-12-31 | 34457.0007
[5 empty] | Zonal | Sistema E | Subestaciones | SE-Z_286 | Laja | TRANSELEC S.A. | TRANSELEC | 66 | D07T-22 | OE | Definitiva | 2020-01-01 | 2025-12-31 | 41844.815
[5 empty] | Zonal | Sistema E | Subestaciones | SE-Z_288 | Las Arañas | CGE | CGE_TRANSMISION | Tx < 25 | D07T-22 | OE | Definitiva | 2020-01-01 | 2025-12-31 | 21462.5352
[5 empty] | Zonal | Sistema E | Subestaciones | SE-Z_288 | Las Arañas | CGE | CGE_TRANSMISION | Tx < 25 | D07T-22 | OE | Definitiva | 2020-01-01 | 2025-12-31 | 73675.9912
[5 empty] | Zonal | Sistema E | Subestaciones | SE-Z_288 | Las Arañas | CGE | CGE_TRANSMISION | Tx < 25 | D07T-22 | OE | Definitiva | 2020-01-01 | 2025-12-31 | 4656.0312
[5 empty] | Zonal | Sistema E | Subestaciones | SE-Z_288 | Las Arañas | CGE | CGE_TRANSMISION | 66 | D07T-22 | OE | Definitiva | 2020-01-01 | 2025-12-31 | 65726.6992
[5 empty] | Zonal | Sistema E | Subestaciones | SE-Z_288 | Las Arañas | CGE | CGE_TRANSMISION | 110 | D07T-22 | OE | Definitiva | 2020-01-01 | 2025-12-31 | 382698.4307
[5 empty] | Zonal | Sistema E | Subestaciones | SE-Z_289 | Las Cabras | CGE | CGE_TRANSMISION | Tx < 25 | D07T-22 | OE | Definitiva | 2020-01-01 | 2025-12-31 | 56913.0358
[5 empty] | Zonal | Sistema E | Subestaciones | SE-Z_289 | Las Cabras | CGE | CGE_TRANSMISION | 33 | D07T-22 | OE | Definitiva | 2020-01-01 | 2025-12-31 | 0
[5 empty] | Zonal | Sistema E | Subestaciones | SE-Z_289 | Las Cabras | CGE | CGE_TRANSMISION | 66 | D07T-22 | OE | Definitiva | 2020-01-01 | 2025-12-31 | 154526.8236
[5 empty] | Zonal | Sistema E | Subestaciones | SE-Z_290 | Las Encinas | CGE | CGE_TRANSMISION | Tx < 25 | D07T-22 | OE | Definitiva | 2020-01-01 | 2025-12-31 | 49897.9639
[5 empty] | Zonal | Sistema E | Subestaciones | SE-Z_290 | Las Encinas | CGE | CGE_TRANSMISION | 66 | D07T-22 | OE | Definitiva | 2020-01-01 | 2025-12-31 | 133626.0975
[5 empty] | Zonal | Sistema E | Subestaciones | SE-Z_291 | Latorre | CGE | CGE_TRANSMISION | Tx < 25 | D07T-22 | OE | Definitiva | 2020-01-01 | 2025-12-31 | 85407.7305
[5 empty] | Zonal | Sistema E | Subestaciones | SE-Z_291 | Latorre | CGE | CGE_TRANSMISION | 66 | D07T-22 | OE | Definitiva | 2020-01-01 | 2025-12-31 | 165453.725
[5 empty] | Zonal | Sistema E | Subestaciones | SE-Z_292 | Lautaro | CGE | CGE_TRANSMISION | Tx < 25 | D07T-22 | OE | Definitiva | 2020-01-01 | 2025-12-31 | 121631.7636
[5 empty] | Zonal | Sistema E | Subestaciones | SE-Z_292 | Lautaro | CGE | CGE_TRANSMISION | Tx < 25 | D07T-22 | OE | Definitiva | 2020-01-01 | 2025-12-31 | 9317.3452
[5 empty] | Zonal | Sistema E | Subestaciones | SE-Z_292 | Lautaro | CGE | CGE_TRANSMISION | Tx < 25 | D07T-22 | OE | Definitiva | 2020-01-01 | 2025-12-31 | 17885.6975
[5 empty] | Zonal | Sistema E | Subestaciones | SE-Z_292 | Lautaro | CGE | CGE_TRANSMISION | 66 | D07T-22 | OE | Definitiva | 2020-01-01 | 2025-12-31 | 119111.9651
[5 empty] | Zonal | Sistema E | Subestaciones | SE-Z_292 | Lautaro | CODINER LTDA | CODINER | Tx < 25 | D07T-22 | OE | Definitiva | 2020-01-01 | 2025-12-31 | 861.7597
[5 empty] | Zonal | Sistema E | Subestaciones | SE-Z_293 | Leyda | CGE | CGE_TRANSMISION | Tx < 25 | D07T-22 | OE | Definitiva | 2020-01-01 | 2025-12-31 | 41557.8533
[5 empty] | Zonal | Sistema E | Subestaciones | SE-Z_293 | Leyda | CGE | CGE_TRANSMISION | Tx < 25 | D07T-22 | OE | Definitiva | 2020-01-01 | 2025-12-31 | 0
[5 empty] | Zonal | Sistema E | Subestaciones | SE-Z_293 | Leyda | CGE | CGE_TRANSMISION | 110 | D07T-22 | OE | Definitiva | 2020-01-01 | 2025-12-31 | 69739.0239
[5 empty] | Zonal | Sistema E | Subestaciones | SE-Z_293 | Leyda | CHILQUINTA ENERGÍA | CHILQUINTA_TRANSMISION | 110 | D07T-22 | OE | Definitiva | 2020-01-01 | 2025-12-31 | 118993.8018
[5 empty] | Zonal | Sistema E | Subestaciones | SE-Z_294 | Tap Licanco | FRONTEL | STS | Tx < 25 | D07T-22 | OE | Definitiva | 2020-01-01 | 2025-12-31 | 77561.1299
[5 empty] | Zonal | Sistema E | Subestaciones | SE-Z_294 | Tap Licanco | FRONTEL | STS | 66 | D07T-22 | OE | Definitiva | 2020-01-01 | 2025-12-31 | 140832.9884
[5 empty] | Zonal | Sistema E | Subestaciones | SE-Z_295 | Licanten | CGE | CGE_TRANSMISION | Tx < 25 | D07T-22 | OE | Definitiva | 2020-01-01 | 2025-12-31 | 18872.8108
[5 empty] | Zonal | Sistema E | Subestaciones | SE-Z_295 | Licanten | CGE | CGE_TRANSMISION | Tx < 25 | D07T-22 | OE | Definitiva | 2020-01-01 | 2025-12-31 | 461.5617
[5 empty] | Zonal | Sistema E | Subestaciones | SE-Z_295 | Licanten | CGE | CGE_TRANSMISION | Tx < 25 | D07T-22 | OE | Definitiva | 2020-01-01 | 2025-12-31 | 11340.0984
[5 empty] | Zonal | Sistema E | Subestaciones | SE-Z_295 | Licanten | CGE | CGE_TRANSMISION | 66 | D07T-22 | OE | Definitiva | 2020-01-01 | 2025-12-31 | 60827.3874
[5 empty] | Zonal | Sistema E | Subestaciones | SE-Z_296 | Lihueimo | CGE | CGE_TRANSMISION | Tx < 25 | D07T-22 | OE | Definitiva | 2020-01-01 | 2025-12-31 | 38497.5964
[5 empty] | Zonal | Sistema E | Subestaciones | SE-Z_296 | Lihueimo | CGE | CGE_TRANSMISION | 66 | D07T-22 | OE | Definitiva | 2020-01-01 | 2025-12-31 | 25539.2504
[5 empty] | Zonal | Sistema E | Subestaciones | SE-Z_297 | Linares | CGE | CGE_TRANSMISION | Tx < 25 | D07T-22 | OE | Definitiva | 2020-01-01 | 2025-12-31 | 13418.5186
[5 empty] | Zonal | Sistema E | Subestaciones | SE-Z_297 | Linares | CGE | CGE_TRANSMISION | 66 | D07T-22 | OE | Definitiva | 2020-01-01 | 2025-12-31 | 34301.2739
[5 empty] | Zonal | Sistema E | Subestaciones | SE-Z_297 | Linares | CGE | CGE_TRANSMISION | 154 | D07T-22 | OE | Definitiva | 2020-01-01 | 2025-12-31 | 171960.5044
[5 empty] | Zonal | Sistema E | Subestaciones | SE-Z_297 | Linares | TRANSELEC S.A. | TRANSELEC | 66 | D07T-22 | OE | Definitiva | 2020-01-01 | 2025-12-31 | 23878.5986
[5 empty] | Zonal | Sistema E | Subestaciones | SE-Z_297 | Linares | TRANSELEC S.A. | TRANSELEC | 154 | D07T-22 | OE | Definitiva | 2020-01-01 | 2025-12-31 | 44953.0152
[5 empty] | Zonal | Sistema E | Subestaciones | SE-Z_298 | Linares Norte | LUZLINARES | CHILQUINTA_TRANSMISION | Tx < 25 | D07T-22 | OE | Definitiva | 2020-01-01 | 2025-12-31 | 107128.6933
[5 empty] | Zonal | Sistema E | Subestaciones | SE-Z_298 | Linares Norte | LUZLINARES | CHILQUINTA_TRANSMISION | 66 | D07T-22 | OE | Definitiva | 2020-01-01 | 2025-12-31 | 83576.7009
[5 empty] | Zonal | Sistema E | Subestaciones | SE-Z_299 | Lirquen | CGE | CGE_TRANSMISION | Tx < 25 | D07T-22 | OE | Definitiva | 2020-01-01 | 2025-12-31 | 86771.8849
[5 empty] | Zonal | Sistema E | Subestaciones | SE-Z_299 | Lirquen | CGE | CGE_TRANSMISION | 66 | D07T-22 | OE | Definitiva | 2020-01-01 | 2025-12-31 | 202075.4778
[5 empty] | Zonal | Sistema E | Subestaciones | SE-Z_300 | Lirquen INDURA | CYT OPERACIONES | CYT_OPERACIONES | Tx < 25 | D07T-22 | OE | Definitiva | 2020-01-01 | 2019-12-31 | 0
[5 empty] | Zonal | Sistema E | Subestaciones | SE-Z_300 | Lirquen INDURA | CYT OPERACIONES | CYT_OPERACIONES | 66 | D07T-22 | OE | Definitiva | 2020-01-01 | 2019-12-31 | 0
[5 empty] | Zonal | Sistema E | Subestaciones | SE-Z_301 | Lo Miranda | CGE | CGE_TRANSMISION | Tx < 25 | D07T-22 | OE | Definitiva | 2020-01-01 | 2025-12-31 | 138986.1496
[5 empty] | Zonal | Sistema E | Subestaciones | SE-Z_301 | Lo Miranda | CGE | CGE_TRANSMISION | 66 | D07T-22 | OE | Definitiva | 2020-01-01 | 2025-12-31 | 124911.5179
[5 empty] | Zonal | Sistema E | Subestaciones | SE-Z_302 | Loma Colorada | CGE | CGE_TRANSMISION | Tx < 25 | D07T-22 | OE | Definitiva | 2020-01-01 | 2025-12-31 | 74187.8963
[5 empty] | Zonal | Sistema E | Subestaciones | SE-Z_302 | Loma Colorada | CGE | CGE_TRANSMISION | Tx < 25 | D07T-22 | OE | Definitiva | 2020-01-01 | 2025-12-31 | 545.2994
[5 empty] | Zonal | Sistema E | Subestaciones | SE-Z_302 | Loma Colorada | CGE | CGE_TRANSMISION | 66 | D07T-22 | OE | Definitiva | 2020-01-01 | 2025-12-31 | 250862.4025
[5 empty] | Zonal | Sistema E | Subestaciones | SE-Z_303 | Loncoche | CGE | CGE_TRANSMISION | Tx < 25 | D07T-22 | OE | Definitiva | 2020-01-01 | 2025-12-31 | 62260.8769
[5 empty] | Zonal | Sistema E | Subestaciones | SE-Z_303 | Loncoche | CGE | CGE_TRANSMISION | Tx < 25 | D07T-22 | OE | Definitiva | 2020-01-01 | 2025-12-31 | 32223.1007
[5 empty] | Zonal | Sistema E | Subestaciones | SE-Z_303 | Loncoche | CGE | CGE_TRANSMISION | 66 | D07T-22 | OE | Definitiva | 2020-01-01 | 2025-12-31 | 189198.0623
[5 empty] | Zonal | Sistema E | Subestaciones | SE-Z_303 | Loncoche | CODINER LTDA | CODINER | Tx < 25 | D07T-22 | OE | Definitiva | 2020-01-01 | 2025-12-31 | 861.7597
[5 empty] | Zonal | Sistema E | Subestaciones | SE-Z_303 | Loncoche | STS | STS | Tx < 25 | D07T-22 | OE | Definitiva | 2020-01-01 | 2025-12-31 | 2937.4033
[5 empty] | Zonal | Sistema E | Subestaciones | SE-Z_303 | Loncoche | STS | STS | 66 | D07T-22 | OE | Definitiva | 2020-01-01 | 2025-12-31 | 3651.2236
[5 empty] | Zonal | Sistema E | Subestaciones | SE-Z_304 | Longavi | LUZLINARES | CHILQUINTA_TRANSMISION | Tx < 25 | D07T-22 | OE | Definitiva | 2020-01-01 | 2025-12-31 | 3049.2994
[5 empty] | Zonal | Sistema E | Subestaciones | SE-Z_304 | Longavi | LUZPARRAL | LUZPARRAL_TRANSMISION | Tx < 25 | D07T-22 | OE | Definitiva | 2020-01-01 | 2025-12-31 | 46561.9862
[5 empty] | Zonal | Sistema E | Subestaciones | SE-Z_304 | Longavi | LUZPARRAL | LUZPARRAL_TRANSMISION | 66 | D07T-22 | OE | Definitiva | 2020-01-01 | 2025-12-31 | 57433.1963
[5 empty] | Zonal | Sistema E | Subestaciones | SE-Z_305 | Loreto | CGE | CGE_TRANSMISION | Tx < 25 | D07T-22 | OE | Definitiva | 2020-01-01 | 2025-12-31 | 17265.8534
[5 empty] | Zonal | Sistema E | Subestaciones | SE-Z_305 | Loreto | CGE | CGE_TRANSMISION | 66 | D07T-22 | OE | Definitiva | 2020-01-01 | 2025-12-31 | 61771.8435
[5 empty] | Zonal | Sistema E | Subestaciones | SE-Z_306 | Los Angeles | CGE | CGE_TRANSMISION | Tx < 25 | D07T-22 | OE | Definitiva | 2020-01-01 | 2025-12-31 | 34414.7556
[5 empty] | Zonal | Sistema E | Subestaciones | SE-Z_306 | Los Angeles | CGE | CGE_TRANSMISION | Tx < 25 | D07T-22 | OE | Definitiva | 2020-01-01 | 2025-12-31 | 53851.8279
[5 empty] | Zonal | Sistema E | Subestaciones | SE-Z_306 | Los Angeles | CGE | CGE_TRANSMISION | 66 | D07T-22 | OE | Definitiva | 2020-01-01 | 2025-12-31 | 12541.6672
[5 empty] | Zonal | Sistema E | Subestaciones | SE-Z_306 | Los Angeles | CGE | CGE_TRANSMISION | 154 | D07T-22 | OE | Definitiva | 2020-01-01 | 2025-12-31 | 172955.7388
[5 empty] | Zonal | Sistema E | Subestaciones | SE-Z_307 | Los Buenos Aires | EGP del Sur SpA | EGP_CHILE | 33 | D07T-22 | OE | Definitiva | 2020-01-01 | 2025-12-31 | 24902.6757
[5 empty] | Zonal | Sistema E | Subestaciones | SE-Z_307 | Los Buenos Aires | EGP del Sur SpA | EGP_CHILE | 66 | D07T-22 | OE | Definitiva | 2020-01-01 | 2025-12-31 | 10637.8484
[5 empty] | Zonal | Sistema E | Subestaciones | SE-Z_308 | Los Maquis CGET | CGE | CGE_TRANSMISION | 66 | D07T-22 | OE | Definitiva | 2020-01-01 | 2025-12-31 | 56621.9233
[5 empty] | Zonal | Sistema E | Subestaciones | SE-Z_309 | Los Sauces | FRONTEL | STS | Tx < 25 | D07T-22 | OE | Definitiva | 2020-01-01 | 2025-12-31 | 77725.611
[5 empty] | Zonal | Sistema E | Subestaciones | SE-Z_309 | Los Sauces | FRONTEL | STS | 66 | D07T-22 | OE | Definitiva | 2020-01-01 | 2025-12-31 | 53700.8035
[5 empty] | Zonal | Sistema E | Subestaciones | SE-Z_311 | Lota Frontel | FRONTEL | STS | Tx < 25 | D07T-22 | OE | Definitiva | 2020-01-01 | 2025-12-31 | 75990.7035
[5 empty] | Zonal | Sistema E | Subestaciones | SE-Z_311 | Lota Frontel | FRONTEL | STS | 66 | D07T-22 | OE | Definitiva | 2020-01-01 | 2025-12-31 | 223462.3644
[5 empty] | Zonal | Sistema E | Subestaciones | SE-Z_312 | Machali | CGE | CGE_TRANSMISION | Tx < 25 | D07T-22 | OE | Definitiva | 2020-01-01 | 2025-12-31 | 58421.7367
[5 empty] | Zonal | Sistema E | Subestaciones | SE-Z_312 | Machali | CGE | CGE_TRANSMISION | 66 | D07T-22 | OE | Definitiva | 2020-01-01 | 2025-12-31 | 1012.784
[5 empty] | Zonal | Sistema E | Subestaciones | SE-Z_312 | Machali | CGE | CGE_TRANSMISION | 154 | D07T-22 | OE | Definitiva | 2020-01-01 | 2025-12-31 | 110499.7523
[5 empty] | Zonal | Sistema E | Subestaciones | SE-Z_313 | Mahns | CGE | CGE_TRANSMISION | Tx < 25 | D07T-22 | OE | Definitiva | 2020-01-01 | 2025-12-31 | 53293.6199
[5 empty] | Zonal | Sistema E | Subestaciones | SE-Z_313 | Mahns | CGE | CGE_TRANSMISION | 66 | D07T-22 | OE | Definitiva | 2020-01-01 | 2025-12-31 | 43926.1235
[5 empty] | Zonal | Sistema E | Subestaciones | SE-Z_314 | Malloa | CGE | CGE_TRANSMISION | Tx < 25 | D07T-22 | OE | Definitiva | 2020-01-01 | 2025-12-31 | 32423.4185
[5 empty] | Zonal | Sistema E | Subestaciones | SE-Z_314 | Malloa | CGE | CGE_TRANSMISION | 66 | D07T-22 | OE | Definitiva | 2020-01-01 | 2025-12-31 | 13799.5323
[5 empty] | Zonal | Sistema E | Subestaciones | SE-Z_314 | Malloa | CGE | CGE_TRANSMISION | 154 | D07T-22 | OE | Definitiva | 2020-01-01 | 2025-12-31 | 63463.941
[5 empty] | Zonal | Sistema E | Subestaciones | SE-Z_315 | Malloa Nueva | CGE | CGE_TRANSMISION | Tx < 25 | D07T-22 | OE | Definitiva | 2020-01-01 | 2025-12-31 | 9698.5031
[5 empty] | Zonal | Sistema E | Subestaciones | SE-Z_315 | Malloa Nueva | CGE | CGE_TRANSMISION | 66 | D07T-22 | OE | Definitiva | 2020-01-01 | 2025-12-31 | 37874.0415
[5 empty] | Zonal | Sistema E | Subestaciones | SE-Z_315 | Malloa Nueva | CGE | CGE_TRANSMISION | 154 | D07T-22 | OE | Definitiva | 2020-01-01 | 2025-12-31 | 619241.4086
[5 empty] | Zonal | Sistema E | Subestaciones | SE-Z_316 | Mandinga | CGE | CGE_TRANSMISION | Tx < 25 | D07T-22 | OE | Definitiva | 2020-01-01 | 2025-12-31 | 24774.8807
[5 empty] | Zonal | Sistema E | Subestaciones | SE-Z_316 | Mandinga | CGE | CGE_TRANSMISION | Tx < 25 | D07T-22 | OE | Definitiva | 2020-01-01 | 2025-12-31 | 364.7392
[5 empty] | Zonal | Sistema E | Subestaciones | SE-Z_316 | Mandinga | CGE | CGE_TRANSMISION | 66 | D07T-22 | OE | Definitiva | 2020-01-01 | 2025-12-31 | 38855.0486
[5 empty] | Zonal | Sistema E | Subestaciones | SE-Z_317 | Manso de Velasco | CGE | CGE_TRANSMISION | Tx < 25 | D07T-22 | OE | Definitiva | 2020-01-01 | 2025-12-31 | 56808.4254
[5 empty] | Zonal | Sistema E | Subestaciones | SE-Z_317 | Manso de Velasco | CGE | CGE_TRANSMISION | Tx < 25 | D07T-22 | OE | Definitiva | 2020-01-01 | 2025-12-31 | 4341.3307
[5 empty] | Zonal | Sistema E | Subestaciones | SE-Z_317 | Manso de Velasco | CGE | CGE_TRANSMISION | 66 | D07T-22 | OE | Definitiva | 2020-01-01 | 2025-12-31 | 114878.8128
[5 empty] | Zonal | Sistema E | Subestaciones | SE-Z_318 | Marchigue | CGE | CGE_TRANSMISION | Tx < 25 | D07T-22 | OE | Definitiva | 2020-01-01 | 2025-12-31 | 18730.7542
[5 empty] | Zonal | Sistema E | Subestaciones | SE-Z_318 | Marchigue | CGE | CGE_TRANSMISION | Tx < 25 | D07T-22 | OE | Definitiva | 2020-01-01 | 2025-12-31 | 2284.32
[5 empty] | Zonal | Sistema E | Subestaciones | SE-Z_318 | Marchigue | CGE | CGE_TRANSMISION | 66 | D07T-22 | OE | Definitiva | 2020-01-01 | 2025-12-31 | 95933.8072
[5 empty] | Zonal | Sistema E | Subestaciones | SE-Z_319 | Maule | CGE | CGE_TRANSMISION | Tx < 25 | D07T-22 | OE | Definitiva | 2020-01-01 | 2025-12-31 | 488.0186
[5 empty] | Zonal | Sistema E | Subestaciones | SE-Z_319 | Maule | CGE | CGE_TRANSMISION | Tx < 25 | D07T-22 | OE | Definitiva | 2020-01-01 | 2025-12-31 | 25058.2977
[5 empty] | Zonal | Sistema E | Subestaciones | SE-Z_319 | Maule | CGE | CGE_TRANSMISION | 66 | D07T-22 | OE | Definitiva | 2020-01-01 | 2025-12-31 | 21688.0155
[5 empty] | Zonal | Sistema E | Subestaciones | SE-Z_319 | Maule | CGE | CGE_TRANSMISION | 154 | D07T-22 | OE | Definitiva | 2020-01-01 | 2025-12-31 | 365846.6485
[5 empty] | Zonal | Sistema E | Subestaciones | SE-Z_320 | Melipilla | CGE | CGE_TRANSMISION | Tx < 25 | D07T-22 | OE | Definitiva | 2020-01-01 | 2025-12-31 | 76186.8399
[5 empty] | Zonal | Sistema E | Subestaciones | SE-Z_320 | Melipilla | CGE | CGE_TRANSMISION | Tx < 25 | D07T-22 | OE | Definitiva | 2020-01-01 | 2025-12-31 | 1413.1649
[5 empty] | Zonal | Sistema E | Subestaciones | SE-Z_320 | Melipilla | CGE | CGE_TRANSMISION | Tx < 25 | D07T-22 | OE | Definitiva | 2020-01-01 | 2025-12-31 | 1413.1649
[5 empty] | Zonal | Sistema E | Subestaciones | SE-Z_320 | Melipilla | CGE | CGE_TRANSMISION | 66 | D07T-22 | OE | Definitiva | 2020-01-01 | 2025-12-31 | 2813.9854
[5 empty] | Zonal | Sistema E | Subestaciones | SE-Z_320 | Melipilla | CGE | CGE_TRANSMISION | 110 | D07T-22 | OE | Definitiva | 2020-01-01 | 2025-12-31 | 195398.3354
[5 empty] | Zonal | Sistema E | Subestaciones | SE-Z_321 | Monterrico | CGE | CGE_TRANSMISION | Tx < 25 | D07T-22 | OE | Definitiva | 2020-01-01 | 2025-12-31 | 22687.0044
[5 empty] | Zonal | Sistema E | Subestaciones | SE-Z_321 | Monterrico | CGE | CGE_TRANSMISION | Tx < 25 | D07T-22 | OE | Definitiva | 2020-01-01 | 2025-12-31 | 449.1776
[5 empty] | Zonal | Sistema E | Subestaciones | SE-Z_321 | Monterrico | CGE | CGE_TRANSMISION | 66 | D07T-22 | OE | Definitiva | 2020-01-01 | 2025-12-31 | 24669.2503
[5 empty] | Zonal | Sistema E | Subestaciones | SE-Z_321 | Monterrico | CGE | CGE_TRANSMISION | 154 | D07T-22 | OE | Definitiva | 2020-01-01 | 2025-12-31 | 487183.2306
[5 empty] | Zonal | Sistema E | Subestaciones | SE-Z_322 | Nahuelbuta | FRONTEL | STS | Tx < 25 | D07T-22 | OE | Definitiva | 2020-01-01 | 2025-12-31 | 66965.8402
[5 empty] | Zonal | Sistema E | Subestaciones | SE-Z_322 | Nahuelbuta | FRONTEL | STS | 66 | D07T-22 | OE | Definitiva | 2020-01-01 | 2025-12-31 | 95628.5719
[5 empty] | Zonal | Sistema E | Subestaciones | SE-Z_323 | Nancagua | CGE | CGE_TRANSMISION | Tx < 25 | D07T-22 | OE | Definitiva | 2020-01-01 | 2025-12-31 | 20035.4984
[5 empty] | Zonal | Sistema E | Subestaciones | SE-Z_323 | Nancagua | CGE | CGE_TRANSMISION | Tx < 25 | D07T-22 | OE | Definitiva | 2020-01-01 | 2025-12-31 | 727.0671
[5 empty] | Zonal | Sistema E | Subestaciones | SE-Z_323 | Nancagua | CGE | CGE_TRANSMISION | 66 | D07T-22 | OE | Definitiva | 2020-01-01 | 2025-12-31 | 37762.7442
[5 empty] | Zonal | Sistema E | Subestaciones | SE-Z_324 | Negrete | FRONTEL | STS | Tx < 25 | D07T-22 | OE | Definitiva | 2020-01-01 | 2025-12-31 | 16266.9947
[5 empty] | Zonal | Sistema E | Subestaciones | SE-Z_324 | Negrete | FRONTEL | STS | Tx < 25 | D07T-22 | OE | Definitiva | 2020-01-01 | 2025-12-31 | 53654.8233
[5 empty] | Zonal | Sistema E | Subestaciones | SE-Z_324 | Negrete | FRONTEL | STS | 66 | D07T-22 | OE | Definitiva | 2020-01-01 | 2025-12-31 | 47766.3562
[5 empty] | Zonal | Sistema E | Subestaciones | SE-Z_325 | Nirivilo | CGE | CGE_TRANSMISION | Tx < 25 | D07T-22 | OE | Definitiva | 2020-01-01 | 2025-12-31 | 486.7844
[5 empty] | Zonal | Sistema E | Subestaciones | SE-Z_325 | Nirivilo | CGE | CGE_TRANSMISION | Tx < 25 | D07T-22 | OE | Definitiva | 2020-01-01 | 2025-12-31 | 36190.9635
[5 empty] | Zonal | Sistema E | Subestaciones | SE-Z_325 | Nirivilo | CGE | CGE_TRANSMISION | 66 | D07T-22 | OE | Definitiva | 2020-01-01 | 2025-12-31 | 47664.9623
[5 empty] | Zonal | Sistema E | Subestaciones | SE-Z_326 | Padre Las Casas | CGE | CGE_TRANSMISION | Tx < 25 | D07T-22 | OE | Definitiva | 2020-01-01 | 2025-12-31 | 87722.4195
[5 empty] | Zonal | Sistema E | Subestaciones | SE-Z_326 | Padre Las Casas | CGE | CGE_TRANSMISION | 66 | D07T-22 | OE | Definitiva | 2020-01-01 | 2025-12-31 | 144618.391
[5 empty] | Zonal | Sistema E | Subestaciones | SE-Z_327 | Paine | CGE | CGE_TRANSMISION | Tx < 25 | D07T-22 | OE | Definitiva | 2020-01-01 | 2025-12-31 | 231.503
[5 empty] | Zonal | Sistema E | Subestaciones | SE-Z_327 | Paine | CGE | CGE_TRANSMISION | 66 | D07T-22 | OE | Definitiva | 2020-01-01 | 2025-12-31 | 12756.2511
[5 empty] | Zonal | Sistema E | Subestaciones | SE-Z_327 | Paine | CGE | CGE_TRANSMISION | 154 | D07T-22 | OE | Definitiva | 2020-01-01 | 2025-12-31 | 112864.8981
[5 empty] | Zonal | Sistema E | Subestaciones | SE-Z_328 | Panguilemo | CGE | CGE_TRANSMISION | Tx < 25 | D07T-22 | OE | Definitiva | 2020-01-01 | 2025-12-31 | 27711.9814
[5 empty] | Zonal | Sistema E | Subestaciones | SE-Z_328 | Panguilemo | CGE | CGE_TRANSMISION | 66 | D07T-22 | OE | Definitiva | 2020-01-01 | 2025-12-31 | 63868.9893
[5 empty] | Zonal | Sistema E | Subestaciones | SE-Z_329 | Paniahue | CGE | CGE_TRANSMISION | Tx < 25 | D07T-22 | OE | Definitiva | 2020-01-01 | 2025-12-31 | 36042.4593
[5 empty] | Zonal | Sistema E | Subestaciones | SE-Z_329 | Paniahue | CGE | CGE_TRANSMISION | Tx < 25 | D07T-22 | OE | Definitiva | 2020-01-01 | 2025-12-31 | 568.7521
[5 empty] | Zonal | Sistema E | Subestaciones | SE-Z_329 | Paniahue | CGE | CGE_TRANSMISION | 66 | D07T-22 | OE | Definitiva | 2020-01-01 | 2025-12-31 | 21016.2535
[5 empty] | Zonal | Sistema E | Subestaciones | SE-Z_330 | Panimavida | CGE | CGE_TRANSMISION | Tx < 25 | D07T-22 | OE | Definitiva | 2020-01-01 | 2025-12-31 | 130.5387
[5 empty] | Zonal | Sistema E | Subestaciones | SE-Z_330 | Panimavida | LUZLINARES | CHILQUINTA_TRANSMISION | Tx < 25 | D07T-22 | OE | Definitiva | 2020-01-01 | 2025-12-31 | 105480.825
[5 empty] | Zonal | Sistema E | Subestaciones | SE-Z_330 | Panimavida | LUZLINARES | CHILQUINTA_TRANSMISION | 66 | D07T-22 | OE | Definitiva | 2020-01-01 | 2025-12-31 | 78067.8882
[5 empty] | Zonal | Sistema E | Subestaciones | SE-Z_331 | Parral | CGE | CGE_TRANSMISION | Tx < 25 | D07T-22 | OE | Definitiva | 2020-01-01 | 2025-12-31 | 2458.9985
[5 empty] | Zonal | Sistema E | Subestaciones | SE-Z_331 | Parral | CGE | CGE_TRANSMISION | Tx < 25 | D07T-22 | OE | Definitiva | 2020-01-01 | 2025-12-31 | 122829.0755
[5 empty] | Zonal | Sistema E | Subestaciones | SE-Z_331 | Parral | CGE | CGE_TRANSMISION | 66 | D07T-22 | OE | Definitiva | 2020-01-01 | 2025-12-31 | 10403.1586
[5 empty] | Zonal | Sistema E | Subestaciones | SE-Z_331 | Parral | CGE | CGE_TRANSMISION | 154 | D07T-22 | OE | Definitiva | 2020-01-01 | 2025-12-31 | 401915.8027
[5 empty] | Zonal | Sistema E | Subestaciones | SE-Z_331 | Parral | TRANSELEC S.A. | TRANSELEC | 154 | D07T-22 | OE | Definitiva | 2020-01-01 | 2025-12-31 | 128310.7014
[5 empty] | Zonal | Sistema E | Subestaciones | SE-Z_332 | Parronal | CGE | CGE_TRANSMISION | Tx < 25 | D07T-22 | OE | Definitiva | 2020-01-01 | 2025-12-31 | 673.1471
[5 empty] | Zonal | Sistema E | Subestaciones | SE-Z_332 | Parronal | CGE | CGE_TRANSMISION | Tx < 25 | D07T-22 | OE | Definitiva | 2020-01-01 | 2025-12-31 | 7136.695
[5 empty] | Zonal | Sistema E | Subestaciones | SE-Z_332 | Parronal | CGE | CGE_TRANSMISION | 66 | D07T-22 | OE | Definitiva | 2020-01-01 | 2025-12-31 | 53273.6158
[5 empty] | Zonal | Sistema E | Subestaciones | SE-Z_333 | Pelequen | CGE | CGE_TRANSMISION | Tx < 25 | D07T-22 | OE | Definitiva | 2020-01-01 | 2025-12-31 | 56238.7164
[5 empty] | Zonal | Sistema E | Subestaciones | SE-Z_333 | Pelequen | CGE | CGE_TRANSMISION | 66 | D07T-22 | OE | Definitiva | 2020-01-01 | 2025-12-31 | 12753.7213
[5 empty] | Zonal | Sistema E | Subestaciones | SE-Z_333 | Pelequen | CGE | CGE_TRANSMISION | 154 | D07T-22 | OE | Definitiva | 2020-01-01 | 2025-12-31 | 132927.4935
[5 empty] | Zonal | Sistema E | Subestaciones | SE-Z_334 | Penco | CGE | CGE_TRANSMISION | Tx < 25 | D07T-22 | OE | Definitiva | 2020-01-01 | 2025-12-31 | 45559.8776
[5 empty] | Zonal | Sistema E | Subestaciones | SE-Z_334 | Penco | CGE | CGE_TRANSMISION | 66 | D07T-22 | OE | Definitiva | 2020-01-01 | 2025-12-31 | 83527.1352
[5 empty] | Zonal | Sistema E | Subestaciones | SE-Z_335 | Perales | CGE | CGE_TRANSMISION | Tx < 25 | D07T-22 | OE | Definitiva | 2020-01-01 | 2025-12-31 | 193135.172
[5 empty] | Zonal | Sistema E | Subestaciones | SE-Z_335 | Perales | CGE | CGE_TRANSMISION | 66 | D07T-22 | OE | Definitiva | 2020-01-01 | 2025-12-31 | 190887.6331
[5 empty] | Zonal | Sistema E | Subestaciones | SE-Z_336 | Picoltue | FRONTEL | STS | Tx < 25 | D07T-22 | OE | Definitiva | 2020-01-01 | 2025-12-31 | 55440.4139
[5 empty] | Zonal | Sistema E | Subestaciones | SE-Z_336 | Picoltue | FRONTEL | STS | 220 | D07T-22 | OE | Definitiva | 2020-01-01 | 2025-12-31 | 96424.2514
[5 empty] | Zonal | Sistema E | Subestaciones | SE-Z_337 | Piduco | CGE | CGE_TRANSMISION | Tx < 25 | D07T-22 | OE | Definitiva | 2020-01-01 | 2025-12-31 | 49724.2758
[5 empty] | Zonal | Sistema E | Subestaciones | SE-Z_337 | Piduco | CGE | CGE_TRANSMISION | 66 | D07T-22 | OE | Definitiva | 2020-01-01 | 2025-12-31 | 56159.2628
[5 empty] | Zonal | Sistema E | Subestaciones | SE-Z_338 | Pillanlelbun | CGE | CGE_TRANSMISION | Tx < 25 | D07T-22 | OE | Definitiva | 2020-01-01 | 2025-12-31 | 22190.7945
[5 empty] | Zonal | Sistema E | Subestaciones | SE-Z_338 | Pillanlelbun | CGE | CGE_TRANSMISION | Tx < 25 | D07T-22 | OE | Definitiva | 2020-01-01 | 2025-12-31 | 49550.6984
[5 empty] | Zonal | Sistema E | Subestaciones | SE-Z_338 | Pillanlelbun | CGE | CGE_TRANSMISION | 66 | D07T-22 | OE | Definitiva | 2020-01-01 | 2025-12-31 | 88370.4102
[5 empty] | Zonal | Sistema E | Subestaciones | SE-Z_339 | Pirque | CGE | CGE_TRANSMISION | Tx < 25 | D07T-22 | OE | Definitiva | 2020-01-01 | 2025-12-31 | 27296.8338
[5 empty] | Zonal | Sistema E | Subestaciones | SE-Z_339 | Pirque | CGE | CGE_TRANSMISION | 110 | D07T-22 | OE | Definitiva | 2020-01-01 | 2025-12-31 | 48134.5669
[5 empty] | Zonal | Sistema E | Subestaciones | SE-Z_340 | Pitrufquen | CGE | CGE_TRANSMISION | Tx < 25 | D07T-22 | OE | Definitiva | 2020-01-01 | 2025-12-31 | 11220.736
[5 empty] | Zonal | Sistema E | Subestaciones | SE-Z_340 | Pitrufquen | CGE | CGE_TRANSMISION | Tx < 25 | D07T-22 | OE | Definitiva | 2020-01-01 | 2025-12-31 | 11434.2778
[5 empty] | Zonal | Sistema E | Subestaciones | SE-Z_340 | Pitrufquen | CGE | CGE_TRANSMISION | Tx < 25 | D07T-22 | OE | Definitiva | 2020-01-01 | 2025-12-31 | 45230.3756
[5 empty] | Zonal | Sistema E | Subestaciones | SE-Z_340 | Pitrufquen | CGE | CGE_TRANSMISION | 66 | D07T-22 | OE | Definitiva | 2020-01-01 | 2025-12-31 | 111404.9231
[5 empty] | Zonal | Sistema E | Subestaciones | SE-Z_341 | Placilla Emelectric | CGE | CGE_TRANSMISION | Tx < 25 | D07T-22 | OE | Definitiva | 2020-01-01 | 2025-12-31 | 15429.8765
[5 empty] | Zonal | Sistema E | Subestaciones | SE-Z_341 | Placilla Emelectric | CGE | CGE_TRANSMISION | 66 | D07T-22 | OE | Definitiva | 2020-01-01 | 2025-12-31 | 50017.1692
[5 empty] | Zonal | Sistema E | Subestaciones | SE-Z_342 | Portezuelo | CGE | CGE_TRANSMISION | Tx < 25 | D07T-22 | OE | Definitiva | 2020-01-01 | 2025-12-31 | 35734.259
[5 empty] | Zonal | Sistema E | Subestaciones | SE-Z_342 | Portezuelo | CGE | CGE_TRANSMISION | Tx < 25 | D07T-22 | OE | Definitiva | 2020-01-01 | 2025-12-31 | 2061.333
[5 empty] | Zonal | Sistema E | Subestaciones | SE-Z_342 | Portezuelo | CGE | CGE_TRANSMISION | Tx < 25 | D07T-22 | OE | Definitiva | 2020-01-01 | 2025-12-31 | 11969.8233
[5 empty] | Zonal | Sistema E | Subestaciones | SE-Z_342 | Portezuelo | CGE | CGE_TRANSMISION | 66 | D07T-22 | OE | Definitiva | 2020-01-01 | 2025-12-31 | 25254.6322
[5 empty] | Zonal | Sistema E | Subestaciones | SE-Z_342 | Portezuelo | CGE | CGE_TRANSMISION | 110 | D07T-22 | OE | Definitiva | 2020-01-01 | 2025-12-31 | 192467.6012
[5 empty] | Zonal | Sistema E | Subestaciones | SE-Z_343 | Puchoco | CGE | CGE_TRANSMISION | Tx < 25 | D07T-22 | OE | Definitiva | 2020-01-01 | 2025-12-31 | 15214.2106
[5 empty] | Zonal | Sistema E | Subestaciones | SE-Z_343 | Puchoco | CGE | CGE_TRANSMISION | 66 | D07T-22 | OE | Definitiva | 2020-01-01 | 2025-12-31 | 56039.4589
[5 empty] | Zonal | Sistema E | Subestaciones | SE-Z_344 | Pucon | CGE | CGE_TRANSMISION | Tx < 25 | D07T-22 | OE | Definitiva | 2020-01-01 | 2025-12-31 | 31848.8477
[5 empty] | Zonal | Sistema E | Subestaciones | SE-Z_344 | Pucon | CGE | CGE_TRANSMISION | 66 | D07T-22 | OE | Definitiva | 2020-01-01 | 2025-12-31 | 122029.753
[5 empty] | Zonal | Sistema E | Subestaciones | SE-Z_345 | Pumahue | CGE | CGE_TRANSMISION | Tx < 25 | D07T-22 | OE | Definitiva | 2020-01-01 | 2025-12-31 | 102722.6048
[5 empty] | Zonal | Sistema E | Subestaciones | SE-Z_345 | Pumahue | CGE | CGE_TRANSMISION | 66 | D07T-22 | OE | Definitiva | 2020-01-01 | 2025-12-31 | 215430.82
[5 empty] | Zonal | Sistema E | Subestaciones | SE-Z_346 | Punta Cortes | CGE | CGE_TRANSMISION | Tx < 25 | D07T-22 | OE | Definitiva | 2020-01-01 | 2025-12-31 | 0
[5 empty] | Zonal | Sistema E | Subestaciones | SE-Z_346 | Punta Cortes | CGE | CGE_TRANSMISION | 66 | D07T-22 | OE | Definitiva | 2020-01-01 | 2025-12-31 | 82004.9479
[5 empty] | Zonal | Sistema E | Subestaciones | SE-Z_346 | Punta Cortes | CGE | CGE_TRANSMISION | 154 | D07T-22 | OE | Definitiva | 2020-01-01 | 2025-12-31 | 197901.851
[5 empty] | Zonal | Sistema E | Subestaciones | SE-Z_346 | Punta Cortes | TRANSELEC S.A. | TRANSELEC | 154 | D07T-22 | OE | Definitiva | 2020-01-01 | 2025-12-31 | 105030.8882
[5 empty] | Zonal | Sistema E | Subestaciones | SE-Z_348 | Quelentaro | CGE | CGE_TRANSMISION | Tx < 25 | D07T-22 | OE | Definitiva | 2020-01-01 | 2025-12-31 | 450.7205
[5 empty] | Zonal | Sistema E | Subestaciones | SE-Z_348 | Quelentaro | CGE | CGE_TRANSMISION | Tx < 25 | D07T-22 | OE | Definitiva | 2020-01-01 | 2025-12-31 | 543.7998
[5 empty] | Zonal | Sistema E | Subestaciones | SE-Z_348 | Quelentaro | CGE | CGE_TRANSMISION | Tx < 25 | D07T-22 | OE | Definitiva | 2020-01-01 | 2025-12-31 | 31825.6596
[5 empty] | Zonal | Sistema E | Subestaciones | SE-Z_348 | Quelentaro | CGE | CGE_TRANSMISION | 66 | D07T-22 | OE | Definitiva | 2020-01-01 | 2025-12-31 | 1604.559
[5 empty] | Zonal | Sistema E | Subestaciones | SE-Z_348 | Quelentaro | CGE | CGE_TRANSMISION | 110 | D07T-22 | OE | Definitiva | 2020-01-01 | 2025-12-31 | 67680.1113
[5 empty] | Zonal | Sistema E | Subestaciones | SE-Z_348 | Quelentaro | CGE | CGE_TRANSMISION | 154 | D07T-22 | OE | Definitiva | 2020-01-01 | 2025-12-31 | 1604.559
[5 empty] | Zonal | Sistema E | Subestaciones | SE-Z_348 | Quelentaro | CGE | CGE_TRANSMISION | 220 | D07T-22 | OE | Definitiva | 2020-01-01 | 2025-12-31 | 392313.088
[5 empty] | Zonal | Sistema E | Subestaciones | SE-Z_349 | Quilmo | CGE | CGE_TRANSMISION | 33 | D07T-22 | OE | Definitiva | 2020-01-01 | 2025-12-31 | 4798.0347
[5 empty] | Zonal | Sistema E | Subestaciones | SE-Z_349 | Quilmo | CGE | CGE_TRANSMISION | 66 | D07T-22 | OE | Definitiva | 2020-01-01 | 2025-12-31 | 5532.7336
[5 empty] | Zonal | Sistema E | Subestaciones | SE-Z_349 | Quilmo | COPELEC | COPELEC | 33 | D07T-22 | OE | Definitiva | 2020-01-01 | 2025-12-31 | 21375.3976
[5 empty] | Zonal | Sistema E | Subestaciones | SE-Z_349 | Quilmo | COPELEC | COPELEC | 66 | D07T-22 | OE | Definitiva | 2020-01-01 | 2025-12-31 | 162666.5535
[5 empty] | Zonal | Sistema E | Subestaciones | SE-Z_350 | Quinta | CGE | CGE_TRANSMISION | Tx < 25 | D07T-22 | OE | Definitiva | 2020-01-01 | 2025-12-31 | 3812.6178
[5 empty] | Zonal | Sistema E | Subestaciones | SE-Z_350 | Quinta | COOP ELÉCTRICA CURICÓ | CEC | Tx < 25 | D07T-22 | OE | Definitiva | 2020-01-01 | 2021-08-31 | 0
[5 empty] | Zonal | Sistema E | Subestaciones | SE-Z_350 | Quinta | COOP ELÉCTRICA CURICÓ | CEC | 66 | D07T-22 | OE | Definitiva | 2020-01-01 | 2021-08-31 | 0
[5 empty] | Zonal | Sistema E | Subestaciones | SE-Z_350 | Quinta | STS | STS | Tx < 25 | D07T-22 | OE | Definitiva | 2021-09-01 | 2025-12-31 | 23394.6884
[5 empty] | Zonal | Sistema E | Subestaciones | SE-Z_350 | Quinta | STS | STS | 66 | D07T-22 | OE | Definitiva | 2021-09-01 | 2025-12-31 | 13317.8336
[5 empty] | Zonal | Sistema E | Subestaciones | SE-Z_351 | Quinta de Tilcoco | CGE | CGE_TRANSMISION | Tx < 25 | D07T-22 | OE | Definitiva | 2020-01-01 | 2025-12-31 | 33418.3437
[5 empty] | Zonal | Sistema E | Subestaciones | SE-Z_351 | Quinta de Tilcoco | CGE | CGE_TRANSMISION | 66 | D07T-22 | OE | Definitiva | 2020-01-01 | 2025-12-31 | 103215.9284
[5 empty] | Zonal | Sistema E | Subestaciones | SE-Z_352 | Quirihue | CGE | CGE_TRANSMISION | Tx < 25 | D07T-22 | OE | Definitiva | 2020-01-01 | 2025-12-31 | 7159.1454
[5 empty] | Zonal | Sistema E | Subestaciones | SE-Z_352 | Quirihue | CGE | CGE_TRANSMISION | Tx < 25 | D07T-22 | OE | Definitiva | 2020-01-01 | 2025-12-31 | 24583.8435
[5 empty] | Zonal | Sistema E | Subestaciones | SE-Z_352 | Quirihue | CGE | CGE_TRANSMISION | 33 | D07T-22 | OE | Definitiva | 2020-01-01 | 2025-12-31 | 20590.5934
[5 empty] | Zonal | Sistema E | Subestaciones | SE-Z_353 | Rancagua | CGE | CGE_TRANSMISION | Tx < 25 | D07T-22 | OE | Definitiva | 2020-01-01 | 2025-12-31 | 35965.009
[5 empty] | Zonal | Sistema E | Subestaciones | SE-Z_353 | Rancagua | CGE | CGE_TRANSMISION | 66 | D07T-22 | OE | Definitiva | 2020-01-01 | 2025-12-31 | 17837.0654
[5 empty] | Zonal | Sistema E | Subestaciones | SE-Z_353 | Rancagua | CGE | CGE_TRANSMISION | 154 | D07T-22 | OE | Definitiva | 2020-01-01 | 2025-12-31 | 199780.7219
[5 empty] | Zonal | Sistema E | Subestaciones | SE-Z_353 | Rancagua | TRANSELEC S.A. | TRANSELEC | 154 | D07T-22 | OE | Definitiva | 2020-01-01 | 2025-12-31 | 198323.0915
[5 empty] | Zonal | Sistema E | Subestaciones | SE-Z_354 | Ranguili | CGE | CGE_TRANSMISION | Tx < 25 | D07T-22 | OE | Definitiva | 2020-01-01 | 2025-12-31 | 19675.5154
[5 empty] | Zonal | Sistema E | Subestaciones | SE-Z_354 | Ranguili | CGE | CGE_TRANSMISION | 66 | D07T-22 | OE | Definitiva | 2020-01-01 | 2025-12-31 | 41258.0885
[5 empty] | Zonal | Sistema E | Subestaciones | SE-Z_355 | Rauquén | CGE | CGE_TRANSMISION | Tx < 25 | D07T-22 | OE | Definitiva | 2020-01-01 | 2025-12-31 | 73135.6009
[5 empty] | Zonal | Sistema E | Subestaciones | SE-Z_355 | Rauquén | CGE | CGE_TRANSMISION | 66 | D07T-22 | OE | Definitiva | 2020-01-01 | 2025-12-31 | 183599.0768
[5 empty] | Zonal | Sistema E | Subestaciones | SE-Z_356 | Recinto | CGE | CGE_TRANSMISION | Tx < 25 | D07T-22 | OE | Definitiva | 2020-01-01 | 2025-12-31 | 14431.9071
[5 empty] | Zonal | Sistema E | Subestaciones | SE-Z_356 | Recinto | CGE | CGE_TRANSMISION | Tx < 25 | D07T-22 | OE | Definitiva | 2020-01-01 | 2025-12-31 | 10017.219
[5 empty] | Zonal | Sistema E | Subestaciones | SE-Z_356 | Recinto | CGE | CGE_TRANSMISION | 33 | D07T-22 | OE | Definitiva | 2020-01-01 | 2025-12-31 | 11486.4584
[5 empty] | Zonal | Sistema E | Subestaciones | SE-Z_356 | Recinto | COPELEC | COPELEC | Tx < 25 | D07T-22 | OE | Definitiva | 2020-01-01 | 2025-12-31 | 71.4627
[5 empty] | Zonal | Sistema E | Subestaciones | SE-Z_356 | Recinto | COPELEC | COPELEC | Tx < 25 | D07T-22 | OE | Definitiva | 2020-01-01 | 2025-12-31 | 17504.5871
[5 empty] | Zonal | Sistema E | Subestaciones | SE-Z_356 | Recinto | COPELEC | COPELEC | 33 | D07T-22 | OE | Definitiva | 2020-01-01 | 2025-12-31 | 28590.7725
[5 empty] | Zonal | Sistema E | Subestaciones | SE-Z_357 | Reguladora Rapel | CGE | CGE_TRANSMISION | Tx < 25 | D07T-22 | OE | Definitiva | 2020-01-01 | 2025-12-31 | 17964.2498
[5 empty] | Zonal | Sistema E | Subestaciones | SE-Z_357 | Reguladora Rapel | CGE | CGE_TRANSMISION | Tx < 25 | D07T-22 | OE | Definitiva | 2020-01-01 | 2025-12-31 | 1863.2324
[5 empty] | Zonal | Sistema E | Subestaciones | SE-Z_357 | Reguladora Rapel | CGE | CGE_TRANSMISION | 66 | D07T-22 | OE | Definitiva | 2020-01-01 | 2025-12-31 | 96093.9931
[5 empty] | Zonal | Sistema E | Subestaciones | SE-Z_358 | Rengo | CGE | CGE_TRANSMISION | Tx < 25 | D07T-22 | OE | Definitiva | 2020-01-01 | 2025-12-31 | 141.6996
[5 empty] | Zonal | Sistema E | Subestaciones | SE-Z_358 | Rengo | CGE | CGE_TRANSMISION | Tx < 25 | D07T-22 | OE | Definitiva | 2020-01-01 | 2025-12-31 | 81674.3962
[5 empty] | Zonal | Sistema E | Subestaciones | SE-Z_358 | Rengo | CGE | CGE_TRANSMISION | Tx < 25 | D07T-22 | OE | Definitiva | 2020-01-01 | 2025-12-31 | 0
[5 empty] | Zonal | Sistema E | Subestaciones | SE-Z_358 | Rengo | CGE | CGE_TRANSMISION | 66 | D07T-22 | OE | Definitiva | 2020-01-01 | 2025-12-31 | 48091.3834
[5 empty] | Zonal | Sistema E | Subestaciones | SE-Z_358 | Rengo | CGE | CGE_TRANSMISION | 154 | D07T-22 | OE | Definitiva | 2020-01-01 | 2025-12-31 | 68002.5397
[5 empty] | Zonal | Sistema E | Subestaciones | SE-Z_358 | Rengo | TRANSELEC S.A. | TRANSELEC | 154 | D07T-22 | OE | Definitiva | 2020-01-01 | 2025-12-31 | 1319.8087
[5 empty] | Zonal | Sistema E | Subestaciones | SE-Z_359 | Rosario | CGE | CGE_TRANSMISION | Tx < 25 | D07T-22 | OE | Definitiva | 2020-01-01 | 2025-12-31 | 20067.467
[5 empty] | Zonal | Sistema E | Subestaciones | SE-Z_359 | Rosario | CGE | CGE_TRANSMISION | 66 | D07T-22 | OE | Definitiva | 2020-01-01 | 2025-12-31 | 166834.9494
[5 empty] | Zonal | Sistema E | Subestaciones | SE-Z_360 | San Clemente Transnet | CGE | CGE_TRANSMISION | Tx < 25 | D07T-22 | OE | Definitiva | 2020-01-01 | 2025-12-31 | 48343.5568
[5 empty] | Zonal | Sistema E | Subestaciones | SE-Z_360 | San Clemente Transnet | CGE | CGE_TRANSMISION | 66 | D07T-22 | OE | Definitiva | 2020-01-01 | 2025-12-31 | 65152.4233
[5 empty] | Zonal | Sistema E | Subestaciones | SE-Z_361 | San Fernando | CGE | CGE_TRANSMISION | Tx < 25 | D07T-22 | OE | Definitiva | 2020-01-01 | 2025-12-31 | 17428.1395
[5 empty] | Zonal | Sistema E | Subestaciones | SE-Z_361 | San Fernando | CGE | CGE_TRANSMISION | 66 | D07T-22 | OE | Definitiva | 2020-01-01 | 2025-12-31 | 87142.3936
[5 empty] | Zonal | Sistema E | Subestaciones | SE-Z_361 | San Fernando | CGE | CGE_TRANSMISION | 154 | D07T-22 | OE | Definitiva | 2020-01-01 | 2025-12-31 | 354955.9569
[5 empty] | Zonal | Sistema E | Subestaciones | SE-Z_361 | San Fernando | TRANSELEC S.A. | TRANSELEC | 66 | D07T-22 | OE | Definitiva | 2020-01-01 | 2025-12-31 | 15935.1293
[5 empty] | Zonal | Sistema E | Subestaciones | SE-Z_361 | San Fernando | TRANSELEC S.A. | TRANSELEC | 154 | D07T-22 | OE | Definitiva | 2020-01-01 | 2025-12-31 | 46959.5
[5 empty] | Zonal | Sistema E | Subestaciones | SE-Z_362 | San Francisco de Mostazal | CGE | CGE_TRANSMISION | Tx < 25 | D07T-22 | OE | Definitiva | 2020-01-01 | 2025-12-31 | 84784.6074
[5 empty] | Zonal | Sistema E | Subestaciones | SE-Z_362 | San Francisco de Mostazal | CGE | CGE_TRANSMISION | 66 | D07T-22 | OE | Definitiva | 2020-01-01 | 2025-12-31 | 122799.9549
[5 empty] | Zonal | Sistema E | Subestaciones | SE-Z_363 | San Gregorio | CGE | CGE_TRANSMISION | Tx < 25 | D07T-22 | OE | Definitiva | 2020-01-01 | 2025-12-31 | 130.5387
[5 empty] | Zonal | Sistema E | Subestaciones | SE-Z_363 | San Gregorio | LUZPARRAL | LUZPARRAL_TRANSMISION | Tx < 25 | D07T-22 | OE | Definitiva | 2020-01-01 | 2025-12-31 | 78445.3365
[5 empty] | Zonal | Sistema E | Subestaciones | SE-Z_363 | San Gregorio | LUZPARRAL | LUZPARRAL_TRANSMISION | 66 | D07T-22 | OE | Definitiva | 2020-01-01 | 2025-12-31 | 83157.7971
[5 empty] | Zonal | Sistema E | Subestaciones | SE-Z_364 | San Javier | CGE | CGE_TRANSMISION | Tx < 25 | D07T-22 | OE | Definitiva | 2020-01-01 | 2025-12-31 | 29614.1545
[5 empty] | Zonal | Sistema E | Subestaciones | SE-Z_364 | San Javier | CGE | CGE_TRANSMISION | 66 | D07T-22 | OE | Definitiva | 2020-01-01 | 2025-12-31 | 25273.2622
[5 empty] | Zonal | Sistema E | Subestaciones | SE-Z_364 | San Javier | TRANSELEC S.A. | TRANSELEC | 66 | D07T-22 | OE | Definitiva | 2020-01-01 | 2025-12-31 | 50010.8885
[5 empty] | Zonal | Sistema E | Subestaciones | SE-Z_365 | San Miguel | CGE | CGE_TRANSMISION | Tx < 25 | D07T-22 | OE | Definitiva | 2020-01-01 | 2025-12-31 | 756.0364
[5 empty] | Zonal | Sistema E | Subestaciones | SE-Z_365 | San Miguel | CGE | CGE_TRANSMISION | Tx < 25 | D07T-22 | OE | Definitiva | 2020-01-01 | 2025-12-31 | 65713.8045
[5 empty] | Zonal | Sistema E | Subestaciones | SE-Z_365 | San Miguel | CGE | CGE_TRANSMISION | 66 | D07T-22 | OE | Definitiva | 2020-01-01 | 2025-12-31 | 55098.7205
[5 empty] | Zonal | Sistema E | Subestaciones | SE-Z_366 | San Pedro CGET | CGE | CGE_TRANSMISION | Tx < 25 | D07T-22 | OE | Definitiva | 2020-01-01 | 2025-12-31 | 96596.9215
[5 empty] | Zonal | Sistema E | Subestaciones | SE-Z_366 | San Pedro CGET | CGE | CGE_TRANSMISION | Tx < 25 | D07T-22 | OE | Definitiva | 2020-01-01 | 2025-12-31 | 514.687
[5 empty] | Zonal | Sistema E | Subestaciones | SE-Z_366 | San Pedro CGET | CGE | CGE_TRANSMISION | 66 | D07T-22 | OE | Definitiva | 2020-01-01 | 2025-12-31 | 76375.9673
[5 empty] | Zonal | Sistema E | Subestaciones | SE-Z_367 | San Vicente | CGE | CGE_TRANSMISION | Tx < 25 | D07T-22 | OE | Definitiva | 2020-01-01 | 2025-12-31 | 41469.8754
[5 empty] | Zonal | Sistema E | Subestaciones | SE-Z_367 | San Vicente | CGE | CGE_TRANSMISION | Tx < 25 | D07T-22 | OE | Definitiva | 2020-01-01 | 2025-12-31 | 210.7357
[5 empty] | Zonal | Sistema E | Subestaciones | SE-Z_367 | San Vicente | CGE | CGE_TRANSMISION | 154 | D07T-22 | OE | Definitiva | 2020-01-01 | 2025-12-31 | 793.2427
[5 empty] | Zonal | Sistema E | Subestaciones | SE-Z_367 | San Vicente | TRANSELEC S.A. | TRANSELEC | Tx < 25 | D07T-22 | OE | Definitiva | 2020-01-01 | 2025-12-31 | 26235.384
[5 empty] | Zonal | Sistema E | Subestaciones | SE-Z_367 | San Vicente | TRANSELEC S.A. | TRANSELEC | Tx < 25 | D07T-22 | OE | Definitiva | 2020-01-01 | 2025-12-31 | 1847.3719
[5 empty] | Zonal | Sistema E | Subestaciones | SE-Z_367 | San Vicente | TRANSELEC S.A. | TRANSELEC | 66 | D07T-22 | OE | Definitiva | 2020-01-01 | 2025-12-31 | 24206.3217
[5 empty] | Zonal | Sistema E | Subestaciones | SE-Z_367 | San Vicente | TRANSELEC S.A. | TRANSELEC | 154 | D07T-22 | OE | Definitiva | 2020-01-01 | 2025-12-31 | 2118805.6733
[5 empty] | Zonal | Sistema E | Subestaciones | SE-Z_368 | San Vicente TT | CGE | CGE_TRANSMISION | Tx < 25 | D07T-22 | OE | Definitiva | 2020-01-01 | 2025-12-31 | 98244.9411
[5 empty] | Zonal | Sistema E | Subestaciones | SE-Z_368 | San Vicente TT | CGE | CGE_TRANSMISION | Tx < 25 | D07T-22 | OE | Definitiva | 2020-01-01 | 2025-12-31 | 0
[5 empty] | Zonal | Sistema E | Subestaciones | SE-Z_368 | San Vicente TT | CGE | CGE_TRANSMISION | 66 | D07T-22 | OE | Definitiva | 2020-01-01 | 2025-12-31 | 117549.9419
[5 empty] | Zonal | Sistema E | Subestaciones | SE-Z_371 | Santa Elisa | CGE | CGE_TRANSMISION | Tx < 25 | D07T-22 | OE | Definitiva | 2020-01-01 | 2025-12-31 | 3488.5132
[5 empty] | Zonal | Sistema E | Subestaciones | SE-Z_371 | Santa Elisa | CGE | CGE_TRANSMISION | 33 | D07T-22 | OE | Definitiva | 2020-01-01 | 2025-12-31 | 620.797
[5 empty] | Zonal | Sistema E | Subestaciones | SE-Z_371 | Santa Elisa | COPELEC | COPELEC | Tx < 25 | D07T-22 | OE | Definitiva | 2020-01-01 | 2025-12-31 | 20177.1566
[5 empty] | Zonal | Sistema E | Subestaciones | SE-Z_371 | Santa Elisa | COPELEC | COPELEC | 33 | D07T-22 | OE | Definitiva | 2020-01-01 | 2025-12-31 | 22091.6641
[5 empty] | Zonal | Sistema E | Subestaciones | SE-Z_372 | Santa Elvira | CGE | CGE_TRANSMISION | Tx < 25 | D07T-22 | OE | Definitiva | 2020-01-01 | 2025-12-31 | 180184.15
[5 empty] | Zonal | Sistema E | Subestaciones | SE-Z_372 | Santa Elvira | CGE | CGE_TRANSMISION | 66 | D07T-22 | OE | Definitiva | 2020-01-01 | 2025-12-31 | 5686.7351
[5 empty] | Zonal | Sistema E | Subestaciones | SE-Z_372 | Santa Elvira | CGE | CGE_TRANSMISION | 110 | D07T-22 | OE | Definitiva | 2020-01-01 | 2025-12-31 | 157834.9589
[5 empty] | Zonal | Sistema E | Subestaciones | SE-Z_373 | Santa Rosa | CGE | CGE_TRANSMISION | Tx < 25 | D07T-22 | OE | Definitiva | 2020-01-01 | 2025-12-31 | 486.9234
[5 empty] | Zonal | Sistema E | Subestaciones | SE-Z_373 | Santa Rosa | CGE | CGE_TRANSMISION | Tx < 25 | D07T-22 | OE | Definitiva | 2020-01-01 | 2025-12-31 | 27924.1341
[5 empty] | Zonal | Sistema E | Subestaciones | SE-Z_373 | Santa Rosa | CGE | CGE_TRANSMISION | 66 | D07T-22 | OE | Definitiva | 2020-01-01 | 2025-12-31 | 63750.16
[5 empty] | Zonal | Sistema E | Subestaciones | SE-Z_374 | Sauzal | Pacific Hydro Chacayes | CHACAYES | 154 | D07T-22 | OE | Definitiva | 2020-01-01 | 2025-12-31 | 134.4039
[5 empty] | Zonal | Sistema E | Subestaciones | SE-Z_374 | Sauzal | TRANSELEC S.A. | TRANSELEC | 110 | D07T-22 | OE | Definitiva | 2020-01-01 | 2025-12-31 | 10912.9311
[5 empty] | Zonal | Sistema E | Subestaciones | SE-Z_374 | Sauzal | TRANSELEC S.A. | TRANSELEC | 154 | D07T-22 | OE | Definitiva | 2020-01-01 | 2025-12-31 | 140911.3772
[5 empty] | Zonal | Sistema E | Subestaciones | SE-Z_375 | Talca | CGE | CGE_TRANSMISION | Tx < 25 | D07T-22 | OE | Definitiva | 2020-01-01 | 2025-12-31 | 81556.7891
[5 empty] | Zonal | Sistema E | Subestaciones | SE-Z_375 | Talca | CGE | CGE_TRANSMISION | Tx < 25 | D07T-22 | OE | Definitiva | 2020-01-01 | 2025-12-31 | 21592.7198
[5 empty] | Zonal | Sistema E | Subestaciones | SE-Z_375 | Talca | CGE | CGE_TRANSMISION | Tx < 25 | D07T-22 | OE | Definitiva | 2020-01-01 | 2025-12-31 | 205257.8988
[5 empty] | Zonal | Sistema E | Subestaciones | SE-Z_375 | Talca | CGE | CGE_TRANSMISION | 66 | D07T-22 | OE | Definitiva | 2020-01-01 | 2025-12-31 | 242253.4264
[5 empty] | Zonal | Sistema E | Subestaciones | SE-Z_375 | Talca | Colbún Transmisión | ALFA_TRANSMISORA | 66 | D07T-22 | OE | Definitiva | 2020-01-01 | 2025-12-31 | 20796.4726
[5 empty] | Zonal | Sistema E | Subestaciones | SE-Z_375 | Talca | TRANSELEC S.A. | TRANSELEC | 66 | D07T-22 | OE | Definitiva | 2020-01-01 | 2025-12-31 | 4035.3222
[5 empty] | Zonal | Sistema E | Subestaciones | SE-Z_376 | Talcahuano | CGE | CGE_TRANSMISION | Tx < 25 | D07T-22 | OE | Definitiva | 2020-01-01 | 2025-12-31 | 101643.982
[5 empty] | Zonal | Sistema E | Subestaciones | SE-Z_376 | Talcahuano | CGE | CGE_TRANSMISION | 66 | D07T-22 | OE | Definitiva | 2020-01-01 | 2025-12-31 | 41932.8197
[5 empty] | Zonal | Sistema E | Subestaciones | SE-Z_376 | Talcahuano | CGE | CGE_TRANSMISION | 154 | D07T-22 | OE | Definitiva | 2020-01-01 | 2025-12-31 | 303016.0419
[5 empty] | Zonal | Sistema E | Subestaciones | SE-Z_377 | Tap Alto Melipilla | CGE | CGE_TRANSMISION | Tx < 25 | D07T-22 | OE | Definitiva | 2020-01-01 | 2025-12-31 | 0
[5 empty] | Zonal | Sistema E | Subestaciones | SE-Z_377 | Tap Alto Melipilla | CGE | CGE_TRANSMISION | 66 | D07T-22 | OE | Definitiva | 2020-01-01 | 2025-12-31 | 0
[5 empty] | Zonal | Sistema E | Subestaciones | SE-Z_377 | Tap Alto Melipilla | CGE | CGE_TRANSMISION | 110 | D07T-22 | OE | Definitiva | 2020-01-01 | 2025-12-31 | 38793.7289
[5 empty] | Zonal | Sistema E | Subestaciones | SE-Z_378 | Tap Cerro Chepe | CGE | CGE_TRANSMISION | 66 | D07T-22 | OE | Definitiva | 2020-01-01 | 2025-12-31 | 23248.4668
[5 empty] | Zonal | Sistema E | Subestaciones | SE-Z_379 | Tap Chocalan | CGE | CGE_TRANSMISION | 66 | D07T-22 | OE | Definitiva | 2020-01-01 | 2025-12-31 | 3144.5698
[5 empty] | Zonal | Sistema E | Subestaciones | SE-Z_380 | Tap Duqueco | CGE | CGE_TRANSMISION | 66 | D07T-22 | OE | Definitiva | 2020-01-01 | 2025-12-31 | 916.5787
[5 empty] | Zonal | Sistema E | Subestaciones | SE-Z_380 | Tap Duqueco | TRANSEMEL | TRANSEMEL | 66 | D07T-22 | OE | Definitiva | 2020-01-01 | 2025-12-31 | 2691.0202
[5 empty] | Zonal | Sistema E | Subestaciones | SE-Z_381 | Tap El Nevado | CGE | CGE_TRANSMISION | 66 | D07T-22 | OE | Definitiva | 2020-01-01 | 2025-12-31 | 17023.4205
[5 empty] | Zonal | Sistema E | Subestaciones | SE-Z_383 | Tap Fatima | CGE | CGE_TRANSMISION | 66 | D07T-22 | OE | Definitiva | 2020-01-01 | 2025-12-31 | 46258.8986
[5 empty] | Zonal | Sistema E | Subestaciones | SE-Z_383 | Tap Fatima | CGE | CGE_TRANSMISION | 154 | D07T-22 | OE | Definitiva | 2020-01-01 | 2025-12-31 | 291105.4791
[5 empty] | Zonal | Sistema E | Subestaciones | SE-Z_384 | Tap Fundicion Talleres CGE | CGE | CGE_TRANSMISION | 66 | D07T-22 | OE | Definitiva | 2020-01-01 | 2025-12-31 | 3498.9735
[5 empty] | Zonal | Sistema E | Subestaciones | SE-Z_386 | Tap Graneros | CGE | CGE_TRANSMISION | 66 | D07T-22 | OE | Definitiva | 2020-01-01 | 2025-12-31 | 14370.7798
[5 empty] | Zonal | Sistema E | Subestaciones | SE-Z_387 | Tap Hospital | CGE | CGE_TRANSMISION | 66 | D07T-22 | OE | Definitiva | 2020-01-01 | 2025-12-31 | 14565.2074
[5 empty] | Zonal | Sistema E | Subestaciones | SE-Z_388 | Tap La Paloma | CGE | CGE_TRANSMISION | 66 | D07T-22 | OE | Definitiva | 2020-01-01 | 2025-12-31 | 3055.3782
[5 empty] | Zonal | Sistema E | Subestaciones | SE-Z_389 | Tap Lautaro EFE | CGE | CGE_TRANSMISION | 66 | D07T-22 | OE | Definitiva | 2020-01-01 | 2025-12-31 | 306.3541
[5 empty] | Zonal | Sistema E | Subestaciones | SE-Z_391 | Tap Loma Colorada | CGE | CGE_TRANSMISION | 66 | D07T-22 | OE | Definitiva | 2020-01-01 | 2025-12-31 | 63850.6344
[5 empty] | Zonal | Sistema E | Subestaciones | SE-Z_392 | Tap Longavi | CGE | CGE_TRANSMISION | 66 | D07T-22 | OE | Definitiva | 2020-01-01 | 2025-12-31 | 18393.9965
[5 empty] | Zonal | Sistema E | Subestaciones | SE-Z_393 | Tap Los Lirios | CGE | CGE_TRANSMISION | 66 | D07T-22 | OE | Definitiva | 2020-01-01 | 2025-12-31 | 23452.1381
[5 empty] | Zonal | Sistema E | Subestaciones | SE-Z_396 | Tap Molina | CGE | CGE_TRANSMISION | Tx < 25 | D07T-22 | OE | Definitiva | 2020-01-01 | 2025-12-31 | 153368.0642
[5 empty] | Zonal | Sistema E | Subestaciones | SE-Z_396 | Tap Molina | CGE | CGE_TRANSMISION | 66 | D07T-22 | OE | Definitiva | 2020-01-01 | 2025-12-31 | 339970.3312
[5 empty] | Zonal | Sistema E | Subestaciones | SE-Z_397 | Tap Metrenco FFCC | CGE | CGE_TRANSMISION | 66 | D07T-22 | OE | Definitiva | 2020-01-01 | 2025-12-31 | 12967.9316
[5 empty] | Zonal | Sistema E | Subestaciones | SE-Z_398 | Tap Nihue | CGE | CGE_TRANSMISION | 66 | D07T-22 | OE | Definitiva | 2020-01-01 | 2025-12-31 | 34000.2032
[5 empty] | Zonal | Sistema E | Subestaciones | SE-Z_399 | Tap Niquen | CGE | CGE_TRANSMISION | 66 | D07T-22 | OE | Definitiva | 2020-01-01 | 2025-12-31 | 17481.2998
[5 empty] | Zonal | Sistema E | Subestaciones | SE-Z_401 | Tap Off Paso Hondo | LUZPARRAL | LUZPARRAL_TRANSMISION | 66 | D07T-22 | OE | Definitiva | 2020-01-01 | 2025-12-31 | 27.1394
[5 empty] | Zonal | Sistema E | Subestaciones | SE-Z_403 | Tap Polpaico | CGE | CGE_TRANSMISION | 66 | D07T-22 | OE | Definitiva | 2020-01-01 | 2025-12-31 | 2858.7457
[5 empty] | Zonal | Sistema E | Subestaciones | SE-Z_405 | Tap Quinta | CGE | CGE_TRANSMISION | Tx < 25 | D07T-22 | OE | Definitiva | 2020-01-01 | 2025-12-31 | 489.7647
[5 empty] | Zonal | Sistema E | Subestaciones | SE-Z_405 | Tap Quinta | CGE | CGE_TRANSMISION | 66 | D07T-22 | OE | Definitiva | 2020-01-01 | 2025-12-31 | 85129.8978
[5 empty] | Zonal | Sistema E | Subestaciones | SE-Z_406 | Tap Renaico | CGE | CGE_TRANSMISION | 66 | D07T-22 | OE | Definitiva | 2020-01-01 | 2025-12-31 | 13105.9796
[5 empty] | Zonal | Sistema E | Subestaciones | SE-Z_407 | Tap Rengo | CGE | CGE_TRANSMISION | 66 | D07T-22 | OE | Definitiva | 2020-01-01 | 2025-12-31 | 15120.0917
[5 empty] | Zonal | Sistema E | Subestaciones | SE-Z_408 | Tap Retiro | CGE | CGE_TRANSMISION | Tx < 25 | D07T-22 | OE | Definitiva | 2020-01-01 | 2025-12-31 | 192.8136
[5 empty] | Zonal | Sistema E | Subestaciones | SE-Z_408 | Tap Retiro | CGE | CGE_TRANSMISION | Tx < 25 | D07T-22 | OE | Definitiva | 2020-01-01 | 2025-12-31 | 19253.7896
[5 empty] | Zonal | Sistema E | Subestaciones | SE-Z_408 | Tap Retiro | CGE | CGE_TRANSMISION | 66 | D07T-22 | OE | Definitiva | 2020-01-01 | 2025-12-31 | 48124.2604
[5 empty] | Zonal | Sistema E | Subestaciones | SE-Z_409 | Tap San Carlos | CGE | CGE_TRANSMISION | Tx < 25 | D07T-22 | OE | Definitiva | 2020-01-01 | 2025-12-31 | 780.5537
[5 empty] | Zonal | Sistema E | Subestaciones | SE-Z_409 | Tap San Carlos | CGE | CGE_TRANSMISION | Tx < 25 | D07T-22 | OE | Definitiva | 2020-01-01 | 2025-12-31 | 38480.8977
[5 empty] | Zonal | Sistema E | Subestaciones | SE-Z_409 | Tap San Carlos | CGE | CGE_TRANSMISION | 66 | D07T-22 | OE | Definitiva | 2020-01-01 | 2025-12-31 | 39083.2104
[5 empty] | Zonal | Sistema E | Subestaciones | SE-Z_410 | Tap San Pedro CGET | CGE | CGE_TRANSMISION | 66 | D07T-22 | OE | Definitiva | 2020-01-01 | 2025-12-31 | 3939.7318
[5 empty] | Zonal | Sistema E | Subestaciones | SE-Z_411 | Tap San Rafael CGE | CGE | CGE_TRANSMISION | Tx < 25 | D07T-22 | OE | Definitiva | 2020-01-01 | 2025-12-31 | 68909.7505
[5 empty] | Zonal | Sistema E | Subestaciones | SE-Z_411 | Tap San Rafael CGE | CGE | CGE_TRANSMISION | Tx < 25 | D07T-22 | OE | Definitiva | 2020-01-01 | 2025-12-31 | 1480.3631
[5 empty] | Zonal | Sistema E | Subestaciones | SE-Z_411 | Tap San Rafael CGE | CGE | CGE_TRANSMISION | 66 | D07T-22 | OE | Definitiva | 2020-01-01 | 2025-12-31 | 64631.7441
[5 empty] | Zonal | Sistema E | Subestaciones | SE-Z_413 | Tap Teno | CGE | CGE_TRANSMISION | 154 | D07T-22 | OE | Definitiva | 2020-01-01 | 2025-12-31 | 127420.3714
[5 empty] | Zonal | Sistema E | Subestaciones | SE-Z_414 | Tap Tilcoco | TRANSELEC S.A. | TRANSELEC | 154 | D07T-22 | OE | Definitiva | 2020-01-01 | 2025-12-31 | 11398.588
[5 empty] | Zonal | Sistema E | Subestaciones | SE-Z_415 | Tap Tres Esquinas | CGE | CGE_TRANSMISION | 66 | D07T-22 | OE | Definitiva | 2020-01-01 | 2025-12-31 | 25585.4813
[5 empty] | Zonal | Sistema E | Subestaciones | SE-Z_417 | Tap Victoria EFE | CGE | CGE_TRANSMISION | 66 | D07T-22 | OE | Definitiva | 2020-01-01 | 2025-12-31 | 12011.4599
[5 empty] | Zonal | Sistema E | Subestaciones | SE-Z_418 | Teno | CGE | CGE_TRANSMISION | Tx < 25 | D07T-22 | OE | Definitiva | 2020-01-01 | 2025-12-31 | 293092.0962
[5 empty] | Zonal | Sistema E | Subestaciones | SE-Z_418 | Teno | CGE | CGE_TRANSMISION | Tx < 25 | D07T-22 | OE | Definitiva | 2020-01-01 | 2025-12-31 | 13691.1166
[5 empty] | Zonal | Sistema E | Subestaciones | SE-Z_418 | Teno | CGE | CGE_TRANSMISION | 66 | D07T-22 | OE | Definitiva | 2020-01-01 | 2025-12-31 | 22439.8659
[5 empty] | Zonal | Sistema E | Subestaciones | SE-Z_418 | Teno | CGE | CGE_TRANSMISION | 154 | D07T-22 | OE | Definitiva | 2020-01-01 | 2025-12-31 | 546487.9808
[5 empty] | Zonal | Sistema E | Subestaciones | SE-Z_419 | Tome | CGE | CGE_TRANSMISION | Tx < 25 | D07T-22 | OE | Definitiva | 2020-01-01 | 2025-12-31 | 2559.6698
[5 empty] | Zonal | Sistema E | Subestaciones | SE-Z_419 | Tome | CGE | CGE_TRANSMISION | Tx < 25 | D07T-22 | OE | Definitiva | 2020-01-01 | 2025-12-31 | 62698.1092
[5 empty] | Zonal | Sistema E | Subestaciones | SE-Z_419 | Tome | CGE | CGE_TRANSMISION | 66 | D07T-22 | OE | Definitiva | 2020-01-01 | 2025-12-31 | 66361.2813
[5 empty] | Zonal | Sistema E | Subestaciones | SE-Z_420 | Traiguen | CGE | CGE_TRANSMISION | Tx < 25 | D07T-22 | OE | Definitiva | 2020-01-01 | 2025-12-31 | 121432.419
[5 empty] | Zonal | Sistema E | Subestaciones | SE-Z_420 | Traiguen | CGE | CGE_TRANSMISION | 66 | D07T-22 | OE | Definitiva | 2020-01-01 | 2025-12-31 | 54255.001
[5 empty] | Zonal | Sistema E | Subestaciones | SE-Z_420 | Traiguen | CODINER LTDA | CODINER | Tx < 25 | D07T-22 | OE | Definitiva | 2020-01-01 | 2025-12-31 | 861.7597
[5 empty] | Zonal | Sistema E | Subestaciones | SE-Z_421 | Tres Esquinas | CGE | CGE_TRANSMISION | Tx < 25 | D07T-22 | OE | Definitiva | 2020-01-01 | 2025-12-31 | 9408.8261
[5 empty] | Zonal | Sistema E | Subestaciones | SE-Z_421 | Tres Esquinas | CGE | CGE_TRANSMISION | 66 | D07T-22 | OE | Definitiva | 2020-01-01 | 2025-12-31 | 12708.9147
[5 empty] | Zonal | Sistema E | Subestaciones | SE-Z_421 | Tres Esquinas | COPELEC | COPELEC | Tx < 25 | D07T-22 | OE | Definitiva | 2020-01-01 | 2025-12-31 | 27308.7085
[5 empty] | Zonal | Sistema E | Subestaciones | SE-Z_421 | Tres Esquinas | COPELEC | COPELEC | 66 | D07T-22 | OE | Definitiva | 2020-01-01 | 2025-12-31 | 207887.601
[5 empty] | Zonal | Sistema E | Subestaciones | SE-Z_422 | Tres Pinos | CGE | CGE_TRANSMISION | Tx < 25 | D07T-22 | OE | Definitiva | 2020-01-01 | 2025-12-31 | 108895.1113
[5 empty] | Zonal | Sistema E | Subestaciones | SE-Z_422 | Tres Pinos | CGE | CGE_TRANSMISION | Tx < 25 | D07T-22 | OE | Definitiva | 2020-01-01 | 2025-12-31 | 2756.9156
[5 empty] | Zonal | Sistema E | Subestaciones | SE-Z_422 | Tres Pinos | CGE | CGE_TRANSMISION | 66 | D07T-22 | OE | Definitiva | 2020-01-01 | 2025-12-31 | 87144.1081
[5 empty] | Zonal | Sistema E | Subestaciones | SE-Z_423 | Tumbes | CGE | CGE_TRANSMISION | Tx < 25 | D07T-22 | OE | Definitiva | 2020-01-01 | 2025-12-31 | 41320.1692
[5 empty] | Zonal | Sistema E | Subestaciones | SE-Z_423 | Tumbes | CGE | CGE_TRANSMISION | 66 | D07T-22 | OE | Definitiva | 2020-01-01 | 2025-12-31 | 43088.995
[5 empty] | Zonal | Sistema E | Subestaciones | SE-Z_424 | Tuniche | CGE | CGE_TRANSMISION | Tx < 25 | D07T-22 | OE | Definitiva | 2020-01-01 | 2025-12-31 | 110733.2868
[5 empty] | Zonal | Sistema E | Subestaciones | SE-Z_424 | Tuniche | CGE | CGE_TRANSMISION | 66 | D07T-22 | OE | Definitiva | 2020-01-01 | 2025-12-31 | 113824.0517
[5 empty] | Zonal | Sistema E | Subestaciones | SE-Z_425 | Victoria | CGE | CGE_TRANSMISION | Tx < 25 | D07T-22 | OE | Definitiva | 2020-01-01 | 2025-12-31 | 83638.7956
[5 empty] | Zonal | Sistema E | Subestaciones | SE-Z_425 | Victoria | CGE | CGE_TRANSMISION | 66 | D07T-22 | OE | Definitiva | 2020-01-01 | 2025-12-31 | 111452.5456
[5 empty] | Zonal | Sistema E | Subestaciones | SE-Z_425 | Victoria | CODINER LTDA | CODINER | Tx < 25 | D07T-22 | OE | Definitiva | 2020-01-01 | 2025-12-31 | 861.7597
[5 empty] | Zonal | Sistema E | Subestaciones | SE-Z_426 | Villa Alegre | CGE | CGE_TRANSMISION | Tx < 25 | D07T-22 | OE | Definitiva | 2020-01-01 | 2025-12-31 | 45670.3235
[5 empty] | Zonal | Sistema E | Subestaciones | SE-Z_426 | Villa Alegre | CGE | CGE_TRANSMISION | Tx < 25 | D07T-22 | OE | Definitiva | 2020-01-01 | 2025-12-31 | 20276.1485
[5 empty] | Zonal | Sistema E | Subestaciones | SE-Z_426 | Villa Alegre | CGE | CGE_TRANSMISION | 66 | D07T-22 | OE | Definitiva | 2020-01-01 | 2025-12-31 | 15606.7433
[5 empty] | Zonal | Sistema E | Subestaciones | SE-Z_426 | Villa Alegre | CGE | CGE_TRANSMISION | 220 | D07T-22 | OE | Definitiva | 2020-01-01 | 2025-12-31 | 65437.3167
[5 empty] | Zonal | Sistema E | Subestaciones | SE-Z_427 | Villa Prat | CGE | CGE_TRANSMISION | Tx < 25 | D07T-22 | OE | Definitiva | 2020-01-01 | 2025-12-31 | 6355.975
[5 empty] | Zonal | Sistema E | Subestaciones | SE-Z_427 | Villa Prat | CGE | CGE_TRANSMISION | 66 | D07T-22 | OE | Definitiva | 2020-01-01 | 2025-12-31 | 35763.0126
[5 empty] | Zonal | Sistema E | Subestaciones | SE-Z_428 | Villarrica | CGE | CGE_TRANSMISION | Tx < 25 | D07T-22 | OE | Definitiva | 2020-01-01 | 2025-12-31 | 0
[5 empty] | Zonal | Sistema E | Subestaciones | SE-Z_428 | Villarrica | CGE | CGE_TRANSMISION | Tx < 25 | D07T-22 | OE | Definitiva | 2020-01-01 | 2025-12-31 | 95954.1734
[5 empty] | Zonal | Sistema E | Subestaciones | SE-Z_428 | Villarrica | CGE | CGE_TRANSMISION | 66 | D07T-22 | OE | Definitiva | 2020-01-01 | 2025-12-31 | 20741.7533
[5 empty] | Zonal | Sistema E | Subestaciones | SE-Z_428 | Villarrica | CGE | CGE_TRANSMISION | 110 | D07T-22 | OE | Definitiva | 2020-01-01 | 2025-12-31 | 0
[5 empty] | Zonal | Sistema E | Subestaciones | SE-Z_428 | Villarrica | CGE | CGE_TRANSMISION | 220 | D07T-22 | OE | Definitiva | 2020-01-01 | 2025-12-31 | 96241.4154
[5 empty] | Zonal | Sistema E | Subestaciones | SE-Z_429 | Yerbas Buenas | CGE | CGE_TRANSMISION | Tx < 25 | D07T-22 | OE | Definitiva | 2020-01-01 | 2025-12-31 | 130.5387
[5 empty] | Zonal | Sistema E | Subestaciones | SE-Z_429 | Yerbas Buenas | CGE | CGE_TRANSMISION | 154 | D07T-22 | OE | Definitiva | 2020-01-01 | 2025-12-31 | 3598.8229
[5 empty] | Zonal | Sistema E | Subestaciones | SE-Z_429 | Yerbas Buenas | LUZLINARES | CHILQUINTA_TRANSMISION | Tx < 25 | D07T-22 | OE | Definitiva | 2020-01-01 | 2025-12-31 | 51278.2716
[5 empty] | Zonal | Sistema E | Subestaciones | SE-Z_429 | Yerbas Buenas | LUZLINARES | CHILQUINTA_TRANSMISION | 154 | D07T-22 | OE | Definitiva | 2020-01-01 | 2025-12-31 | 69649.1237
[5 empty] | Zonal | Sistema E | Subestaciones | SE-ZE_10 | Tap Metrenco FFCC | EFE | EFE | 66 | D07T-22 | OE | Definitiva | 2020-01-01 | 2025-12-31 | 134.4039
[5 empty] | Zonal | Sistema E | Subestaciones | SE-ZE_14 | Tap San Gregorio | CGE | CGE_TRANSMISION | 66 | D07T-22 | OE | Definitiva | 2020-01-01 | 2025-12-31 | 21538.8957
[5 empty] | Zonal | Sistema E | Subestaciones | SE-ZE_7 | Tap Ejercito | CGE | CGE_TRANSMISION | 66 | D07T-22 | OE | Definitiva | 2020-01-01 | 2025-12-31 | 3644.2773
[5 empty] | Zonal | Sistema E | Subestaciones | SE-ZE_8 | Tap Linares Norte | CGE | CGE_TRANSMISION | 66 | D07T-22 | OE | Definitiva | 2020-01-01 | 2025-12-31 | 20431.1137
[5 empty] | Zonal | Sistema E | Subestaciones | SE-ZE_9 | Lota | CGE | CGE_TRANSMISION | 66 | D07T-22 | OE | Definitiva | 2020-01-01 | 2025-12-31 | 9489.4504
[5 empty] | Zonal | Sistema E | Transformación | SE-Z_297 | Linares | CGE | CGE_TRANSMISION | 66 | D07T-22 | OE | Definitiva | 2020-01-01 | 2025-12-31 | 80497.4229
[5 empty] | Zonal | Sistema E | Transformación | SE-Z_321 | Monterrico | CGE | CGE_TRANSMISION | Tx < 25 | D07T-22 | OE | Definitiva | 2020-01-01 | 2025-12-31 | 98144.6747
[5 empty] | Zonal | Sistema E | Transformación | SE-Z_418 | Teno | CGE | CGE_TRANSMISION | Tx < 25 | D07T-22 | OE | Definitiva | 2020-01-01 | 2025-12-31 | 64676.1438
[5 empty] | Zonal | Sistema E | Transformación | Z_466 | Alameda 066->Alameda 015 | CGE | CGE_TRANSMISION | Tx < 25 | D07T-22 | OE | Definitiva | 2020-01-01 | 2025-12-31 | 256562.2768
[5 empty] | Zonal | Sistema E | Transformación | Z_467 | Alcones 066->Alcones 023 | CGE | CGE_TRANSMISION | Tx < 25 | D07T-22 | OE | Definitiva | 2020-01-01 | 2025-12-31 | 163960.6493
[5 empty] | Zonal | Sistema E | Transformación | Z_473 | Alonso de Ribera 154->Alonso de Ribera 066 | CGE | CGE_TRANSMISION | 66 | D07T-22 | OE | Definitiva | 2020-01-01 | 2025-12-31 | 487054.3387
[5 empty] | Zonal | Sistema E | Transformación | Z_475 | Alto Jahuel 110->Alto Jahuel 066 | CGE | CGE_TRANSMISION | 66 | D07T-22 | OE | Definitiva | 2020-01-01 | 2025-12-31 | 316.8921
[5 empty] | Zonal | Sistema E | Transformación | Z_475 | Alto Jahuel 110->Alto Jahuel 066 | TRANSELEC S.A. | TRANSELEC | 66 | D07T-22 | OE | Definitiva | 2020-01-01 | 2025-12-31 | 141160.7495
[5 empty] | Zonal | Sistema E | Transformación | Z_477 | Alto Jahuel 220->Alto Jahuel 110 | TRANSELEC S.A. | TRANSELEC | 110 | D07T-22 | OE | Definitiva | 2020-01-01 | 2025-12-31 | 671673.1883
[5 empty] | Zonal | Sistema E | Transformación | Z_478 | Alto Jahuel 220->Alto Jahuel 154 | CGE | CGE_TRANSMISION | 154 | D07T-22 | OE | Definitiva | 2020-01-01 | 2025-12-31 | 190.901
[5 empty] | Zonal | Sistema E | Transformación | Z_478 | Alto Jahuel 220->Alto Jahuel 154 | TRANSELEC S.A. | TRANSELEC | 154 | D07T-22 | OE | Definitiva | 2020-01-01 | 2025-12-31 | 837603.3156
[5 empty] | Zonal | Sistema E | Transformación | Z_479 | Alto Melipilla 110->Alto Melipilla 220 | CHILQUINTA ENERGÍA | CHILQUINTA_TRANSMISION | 110 | D07T-22 | OE | Definitiva | 2020-01-01 | 2025-12-31 | 506192.1496
[5 empty] | Zonal | Sistema E | Transformación | Z_483 | Andalien 066->Andalien 015 | CGE | CGE_TRANSMISION | Tx < 25 | D07T-22 | OE | Definitiva | 2020-01-01 | 2025-12-31 | 173244.7571
[5 empty] | Zonal | Sistema E | Transformación | Z_484 | Angol 066->Angol 023 | CGE | CGE_TRANSMISION | Tx < 25 | D07T-22 | OE | Definitiva | 2020-01-01 | 2025-12-31 | 106365.9637
[5 empty] | Zonal | Sistema E | Transformación | Z_485 | Angol 066->Angol 13.2 | CGE | CGE_TRANSMISION | Tx < 25 | D07T-22 | OE | Definitiva | 2020-01-01 | 2025-12-31 | 88912.3393
[5 empty] | Zonal | Sistema E | Transformación | Z_485 | Angol 066->Angol 13.2 | CGE | CGE_TRANSMISION | 66 | D07T-22 | OE | Definitiva | 2020-01-01 | 2025-12-31 | 110488.4889
[5 empty] | Zonal | Sistema E | Transformación | Z_489 | Arenas Blancas 066->Arenas Blancas 015 | CGE | CGE_TRANSMISION | Tx < 25 | D07T-22 | OE | Definitiva | 2020-01-01 | 2025-12-31 | 100481.0303
[5 empty] | Zonal | Sistema E | Transformación | Z_491 | Bollenar 110->Bollenar 13.2 | CGE | CGE_TRANSMISION | Tx < 25 | D07T-22 | OE | Definitiva | 2020-01-01 | 2025-12-31 | 103243.8038
[5 empty] | Zonal | Sistema E | Transformación | Z_491 | Bollenar 110->Bollenar 13.2 | CGE | CGE_TRANSMISION | Tx < 25 | D07T-22 | OE | Definitiva | 2020-01-01 | 2025-12-31 | 89108.4708
[5 empty] | Zonal | Sistema E | Transformación | Z_492 | Buin CGE 066->Buin CGE 015 | CGE | CGE_TRANSMISION | Tx < 25 | D07T-22 | OE | Definitiva | 2020-01-01 | 2025-12-31 | 185993.4935
[5 empty] | Zonal | Sistema E | Transformación | Z_493 | Cabrero 023->Cabrero 13.8 | FRONTEL | STS | Tx < 25 | D07T-22 | OE | Definitiva | 2020-01-01 | 2025-12-31 | 63274.5006
[5 empty] | Zonal | Sistema E | Transformación | Z_494 | Cabrero 066->Cabrero 023 | FRONTEL | STS | Tx < 25 | D07T-22 | OE | Definitiva | 2020-01-01 | 2025-12-31 | 181628.8131
[5 empty] | Zonal | Sistema E | Transformación | Z_495 | Cabrero 066->Cabrero 13.8 | FRONTEL | STS | Tx < 25 | D07T-22 | OE | Definitiva | 2020-01-01 | 2025-12-31 | 132595.472
[5 empty] | Zonal | Sistema E | Transformación | Z_498 | Cachapoal 066->Cachapoal 015 | CGE | CGE_TRANSMISION | Tx < 25 | D07T-22 | OE | Definitiva | 2020-01-01 | 2025-12-31 | 182468.2875
[5 empty] | Zonal | Sistema E | Transformación | Z_500 | Cañete 066->Cañete 023 | FRONTEL | STS | Tx < 25 | D07T-22 | OE | Definitiva | 2020-01-01 | 2025-12-31 | 122255.1066
[5 empty] | Zonal | Sistema E | Transformación | Z_501 | Carampangue 023->Carampangue 13.2 | CGE | CGE_TRANSMISION | Tx < 25 | D07T-22 | OE | Definitiva | 2020-01-01 | 2025-12-31 | 49765.5265
[5 empty] | Zonal | Sistema E | Transformación | Z_502 | Carampangue 066->Carampangue 13.2 | CGE | CGE_TRANSMISION | Tx < 25 | D07T-22 | OE | Definitiva | 2020-01-01 | 2025-12-31 | 110940.0242
[5 empty] | Zonal | Sistema E | Transformación | Z_505 | Cauquenes 066->Cauquenes 13.2 | CGE | CGE_TRANSMISION | Tx < 25 | D07T-22 | OE | Definitiva | 2020-01-01 | 2025-12-31 | 163438.462
[5 empty] | Zonal | Sistema E | Transformación | Z_508 | Cauquenes 13.2->Cauquenes 023 | CGE | CGE_TRANSMISION | Tx < 25 | D07T-22 | OE | Definitiva | 2020-01-01 | 2025-12-31 | 62102.135
[5 empty] | Zonal | Sistema E | Transformación | Z_509 | Central Rapel 066->Reguladora Rapel 066 | CGE | CGE_TRANSMISION | 66 | D07T-22 | OE | Definitiva | 2020-01-01 | 2025-12-31 | 85359.991
[5 empty] | Zonal | Sistema E | Transformación | Z_510 | Chacahuin 066->Chacahuin 13.2 | CGE | CGE_TRANSMISION | Tx < 25 | D07T-22 | OE | Definitiva | 2020-01-01 | 2025-12-31 | 180135.8221
[5 empty] | Zonal | Sistema E | Transformación | Z_512 | Charrua 066->Charrua 13.2 | TRANSELEC S.A. | TRANSELEC | Tx < 25 | D07T-22 | OE | Definitiva | 2020-01-01 | 2025-12-31 | 77818.0522
[5 empty] | Zonal | Sistema E | Transformación | Z_515 | Charrua 154->Charrua 066 | TRANSELEC S.A. | TRANSELEC | 66 | D07T-22 | OE | Definitiva | 2020-01-01 | 2025-12-31 | 368226.5249
[5 empty] | Zonal | Sistema E | Transformación | Z_519 | Charrua 220->Charrua 154 | TRANSELEC S.A. | TRANSELEC | 154 | D07T-22 | OE | Definitiva | 2020-01-01 | 2025-12-31 | 885557.4667
[5 empty] | Zonal | Sistema E | Transformación | Z_520 | Chiguayante 066->Chiguayante 015 | CGE | CGE_TRANSMISION | Tx < 25 | D07T-22 | OE | Definitiva | 2020-01-01 | 2025-12-31 | 202525.7753
[5 empty] | Zonal | Sistema E | Transformación | Z_521 | Chillan 015->Chillan 13.2 | CGE | CGE_TRANSMISION | Tx < 25 | D07T-22 | OE | Definitiva | 2020-01-01 | 2025-12-31 | 54748.2555
[5 empty] | Zonal | Sistema E | Transformación | Z_522 | Chillan 066->Chillan 015 | CGE | CGE_TRANSMISION | Tx < 25 | D07T-22 | OE | Definitiva | 2020-01-01 | 2025-12-31 | 112667.1203
[5 empty] | Zonal | Sistema E | Transformación | Z_523 | Chillan 066->Chillan 13.2 | CGE | CGE_TRANSMISION | Tx < 25 | D07T-22 | OE | Definitiva | 2020-01-01 | 2025-12-31 | 184342.8535
[5 empty] | Zonal | Sistema E | Transformación | Z_526 | Chillan 154->Chillan 066 | CGE | CGE_TRANSMISION | 66 | D07T-22 | OE | Definitiva | 2020-01-01 | 2025-12-31 | 186295.4041
[5 empty] | Zonal | Sistema E | Transformación | Z_527 | Chimbarongo 066->Chimbarongo 015 | CGE | CGE_TRANSMISION | Tx < 25 | D07T-22 | OE | Definitiva | 2020-01-01 | 2025-12-31 | 167207.2
[5 empty] | Zonal | Sistema E | Transformación | Z_529 | Chivilcan 066->Chivilcan 015 | CGE | CGE_TRANSMISION | Tx < 25 | D07T-22 | OE | Definitiva | 2020-01-01 | 2025-12-31 | 278036.4309
[5 empty] | Zonal | Sistema E | Transformación | Z_531 | Chocalan 066->Chocalan 13.2 | CGE | CGE_TRANSMISION | Tx < 25 | D07T-22 | OE | Definitiva | 2020-01-01 | 2025-12-31 | 249686.0138
[5 empty] | Zonal | Sistema E | Transformación | Z_532 | Cholguan STS 13.8->Cholguan STS 023 | STS | STS | Tx < 25 | D07T-22 | OE | Definitiva | 2020-01-01 | 2025-12-31 | 179994.3777
[5 empty] | Zonal | Sistema E | Transformación | Z_533 | Cholguan STS 220->Cholguan STS 13.8 | STS | STS | Tx < 25 | D07T-22 | OE | Definitiva | 2020-01-01 | 2025-12-31 | 410513.2014
[5 empty] | Zonal | Sistema E | Transformación | Z_534 | Chumaquito 066->Chumaquito 015 | CGE | CGE_TRANSMISION | Tx < 25 | D07T-22 | OE | Definitiva | 2020-01-01 | 2025-12-31 | 95409.7966
[5 empty] | Zonal | Sistema E | Transformación | Z_537 | Cocharcas 066->Cocharcas 015 | CGE | CGE_TRANSMISION | Tx < 25 | D07T-22 | OE | Definitiva | 2020-01-01 | 2025-12-31 | 131865.8144
[5 empty] | Zonal | Sistema E | Transformación | Z_542 | Cocharcas COPELEC 066->Cocharcas COPELEC 13.8 | CGE | CGE_TRANSMISION | Tx < 25 | D07T-22 | OE | Definitiva | 2020-01-01 | 2025-12-31 | 315.5759
[5 empty] | Zonal | Sistema E | Transformación | Z_542 | Cocharcas COPELEC 066->Cocharcas COPELEC 13.8 | COPELEC | COPELEC | Tx < 25 | D07T-22 | OE | Definitiva | 2020-01-01 | 2025-12-31 | 62835.7625
[5 empty] | Zonal | Sistema E | Transformación | Z_543 | Colbun 13.8->Colbun 220 | COLBUN S.A. | ALFA_TRANSMISORA | Tx < 25 | D07T-22 | OE | Definitiva | 2020-01-01 | 2025-12-31 | 110289.3902
[5 empty] | Zonal | Sistema E | Transformación | Z_544 | Colchagua 066->Colchagua 015 | CGE | CGE_TRANSMISION | Tx < 25 | D07T-22 | OE | Definitiva | 2020-01-01 | 2025-12-31 | 168105.9566
[5 empty] | Zonal | Sistema E | Transformación | Z_546 | Collipulli 066->Collipulli 13.2 | CGE | CGE_TRANSMISION | Tx < 25 | D07T-22 | OE | Definitiva | 2020-01-01 | 2025-12-31 | 192975.465
[5 empty] | Zonal | Sistema E | Transformación | Z_548 | Colo Colo 066->Colo Colo 015 | CGE | CGE_TRANSMISION | Tx < 25 | D07T-22 | OE | Definitiva | 2020-01-01 | 2025-12-31 | 311884.8221
[5 empty] | Zonal | Sistema E | Transformación | Z_552 | Concepcion 154->Concepcion 066 | CGE | CGE_TRANSMISION | 66 | D07T-22 | OE | Definitiva | 2020-01-01 | 2025-12-31 | 556883.9656
[5 empty] | Zonal | Sistema E | Transformación | Z_554 | Concepcion 220->Concepcion 154 | TRANSELEC S.A. | TRANSELEC | 154 | D07T-22 | OE | Definitiva | 2020-01-01 | 2025-12-31 | 722377.6134
[5 empty] | Zonal | Sistema E | Transformación | Z_555 | Constitucion 066->Constitucion 023 | CGE | CGE_TRANSMISION | Tx < 25 | D07T-22 | OE | Definitiva | 2020-01-01 | 2025-12-31 | 204656.7289
[5 empty] | Zonal | Sistema E | Transformación | Z_556 | Coronel 015->Coronel 13.2 | CGE | CGE_TRANSMISION | Tx < 25 | D07T-22 | OE | Definitiva | 2020-01-01 | 2025-12-31 | 43137.0778
[5 empty] | Zonal | Sistema E | Transformación | Z_558 | Coronel 066->Coronel 015 | CGE | CGE_TRANSMISION | Tx < 25 | D07T-22 | OE | Definitiva | 2020-01-01 | 2025-12-31 | 222048.5103
[5 empty] | Zonal | Sistema E | Transformación | Z_562 | Coronel 154->Coronel 066 | CGE | CGE_TRANSMISION | 66 | D07T-22 | OE | Definitiva | 2020-01-01 | 2025-12-31 | 716860.9615
[5 empty] | Zonal | Sistema E | Transformación | Z_565 | Curacautin 066->Curacautin 13.2 | CGE | CGE_TRANSMISION | Tx < 25 | D07T-22 | OE | Definitiva | 2020-01-01 | 2025-12-31 | 135395.9299
[5 empty] | Zonal | Sistema E | Transformación | Z_566 | Curanilahue 023->Curanilahue 13.2 | CGE | CGE_TRANSMISION | Tx < 25 | D07T-22 | OE | Definitiva | 2020-01-01 | 2025-12-31 | 85314.4026
[5 empty] | Zonal | Sistema E | Transformación | Z_567 | Curanilahue 066->Curanilahue 023 | CGE | CGE_TRANSMISION | Tx < 25 | D07T-22 | OE | Definitiva | 2020-01-01 | 2025-12-31 | 87891.7482
[5 empty] | Zonal | Sistema E | Transformación | Z_567 | Curanilahue 066->Curanilahue 023 | CGE | CGE_TRANSMISION | 66 | D07T-22 | OE | Definitiva | 2020-01-01 | 2025-12-31 | 89392.4348
[5 empty] | Zonal | Sistema E | Transformación | Z_568 | Curanilahue 066->Curanilahue 13.2 | CGE | CGE_TRANSMISION | Tx < 25 | D07T-22 | OE | Definitiva | 2020-01-01 | 2025-12-31 | 80153.5572
[5 empty] | Zonal | Sistema E | Transformación | Z_571 | Curico 066->Curico 13.2 | CGE | CGE_TRANSMISION | Tx < 25 | D07T-22 | OE | Definitiva | 2020-01-01 | 2025-12-31 | 225811.7599
[5 empty] | Zonal | Sistema E | Transformación | Z_571 | Curico 066->Curico 13.2 | CGE | CGE_TRANSMISION | Tx < 25 | D07T-22 | OE | Definitiva | 2020-01-01 | 2025-12-31 | 44377.8736
[5 empty] | Zonal | Sistema E | Transformación | Z_571 | Curico 066->Curico 13.2 | COOP ELÉCTRICA CURICÓ | CEC | Tx < 25 | D07T-22 | OE | Definitiva | 2020-01-01 | 2021-08-31 | 0
[5 empty] | Zonal | Sistema E | Transformación | Z_571 | Curico 066->Curico 13.2 | COOP ELÉCTRICA CURICÓ | CEC | Tx < 25 | D07T-22 | OE | Definitiva | 2020-01-01 | 2021-08-31 | 0
[5 empty] | Zonal | Sistema E | Transformación | Z_571 | Curico 066->Curico 13.2 | STS | STS | Tx < 25 | D07T-22 | OE | Definitiva | 2021-09-01 | 2025-12-31 | 85758.9534
[5 empty] | Zonal | Sistema E | Transformación | Z_571 | Curico 066->Curico 13.2 | STS | STS | Tx < 25 | D07T-22 | OE | Definitiva | 2021-09-01 | 2025-12-31 | 80812.1276
[5 empty] | Zonal | Sistema E | Transformación | Z_574 | Duqueco 066->Duqueco 023 | TRANSEMEL | TRANSEMEL | Tx < 25 | D07T-22 | OE | Definitiva | 2020-01-01 | 2025-12-31 | 144215.2832
[5 empty] | Zonal | Sistema E | Transformación | Z_577 | Duqueco 220->Duqueco 066 | TRANSEMEL | TRANSEMEL | 66 | D07T-22 | OE | Definitiva | 2020-01-01 | 2025-12-31 | 253700.9456
[5 empty] | Zonal | Sistema E | Transformación | Z_580 | Ejercito 066->Ejercito 015 | CGE | CGE_TRANSMISION | Tx < 25 | D07T-22 | OE | Definitiva | 2020-01-01 | 2025-12-31 | 185116.0359
[5 empty] | Zonal | Sistema E | Transformación | Z_582 | El Avellano 023->El Avellano 015 | CGE | CGE_TRANSMISION | Tx < 25 | D07T-22 | OE | Definitiva | 2020-01-01 | 2025-12-31 | 94832.8334
[5 empty] | Zonal | Sistema E | Transformación | Z_583 | El Avellano 066->El Avellano 023 | CGE | CGE_TRANSMISION | Tx < 25 | D07T-22 | OE | Definitiva | 2020-01-01 | 2025-12-31 | 261895.588
[5 empty] | Zonal | Sistema E | Transformación | Z_584 | El Maiten 066->El Maiten 13.2 | CGE | CGE_TRANSMISION | Tx < 25 | D07T-22 | OE | Definitiva | 2020-01-01 | 2025-12-31 | 104157.8419
[5 empty] | Zonal | Sistema E | Transformación | Z_587 | El Manzano CGE 066->El Manzano CGE 015 | CGE | CGE_TRANSMISION | Tx < 25 | D07T-22 | OE | Definitiva | 2020-01-01 | 2025-12-31 | 146882.8247
[5 empty] | Zonal | Sistema E | Transformación | Z_588 | El Monte 066->El Monte 13.2 | CGE | CGE_TRANSMISION | Tx < 25 | D07T-22 | OE | Definitiva | 2020-01-01 | 2025-12-31 | 93779.548
[5 empty] | Zonal | Sistema E | Transformación | Z_591 | El Paico 066->El Paico 13.2 | CGE | CGE_TRANSMISION | Tx < 25 | D07T-22 | OE | Definitiva | 2020-01-01 | 2025-12-31 | 95299.258
[5 empty] | Zonal | Sistema E | Transformación | Z_592 | El Peumo 066->El Peumo 023 | CGE | CGE_TRANSMISION | Tx < 25 | D07T-22 | OE | Definitiva | 2020-01-01 | 2025-12-31 | 195968.7844
[5 empty] | Zonal | Sistema E | Transformación | Z_594 | Enacar 066->Enacar 13.8 | FRONTEL | STS | Tx < 25 | D07T-22 | OE | Definitiva | 2020-01-01 | 2025-12-31 | 88582.1826
[5 empty] | Zonal | Sistema E | Transformación | Z_599 | Escuadron 066->Escuadron 015 | CGE | CGE_TRANSMISION | Tx < 25 | D07T-22 | OE | Definitiva | 2020-01-01 | 2025-12-31 | 93655.3273
[5 empty] | Zonal | Sistema E | Transformación | Z_600 | Faenas Pangue 066->Faenas Pangue 13.2 | CELTA | ENEL_GENERACION | Tx < 25 | D07T-22 | OE | Definitiva | 2020-01-01 | 2025-12-31 | 315.4098
[5 empty] | Zonal | Sistema E | Transformación | Z_600 | Faenas Pangue 066->Faenas Pangue 13.2 | Palmucho | PALMUCHO | Tx < 25 | D07T-22 | OE | Definitiva | 2020-01-01 | 2025-12-31 | 58235.7467
[5 empty] | Zonal | Sistema E | Transformación | Z_603 | Fatima 066->Fatima 015 | CGE | CGE_TRANSMISION | Tx < 25 | D07T-22 | OE | Definitiva | 2020-01-01 | 2025-12-31 | 242862.4267
[5 empty] | Zonal | Sistema E | Transformación | Z_604 | Fatima 066->Fatima 154 | CGE | CGE_TRANSMISION | 66 | D07T-22 | OE | Definitiva | 2020-01-01 | 2025-12-31 | 171579.1126
[5 empty] | Zonal | Sistema E | Transformación | Z_608 | Gorbea 066->Gorbea 13.2 | CGE | CGE_TRANSMISION | Tx < 25 | D07T-22 | OE | Definitiva | 2020-01-01 | 2025-12-31 | 67100.7815
[5 empty] | Zonal | Sistema E | Transformación | Z_610 | Gorbea 13.2->Gorbea 023 | CGE | CGE_TRANSMISION | Tx < 25 | D07T-22 | OE | Definitiva | 2020-01-01 | 2025-12-31 | 63719.038
[5 empty] | Zonal | Sistema E | Transformación | Z_611 | Graneros 066->Graneros 015 | CGE | CGE_TRANSMISION | Tx < 25 | D07T-22 | OE | Definitiva | 2020-01-01 | 2025-12-31 | 139038.1334
[5 empty] | Zonal | Sistema E | Transformación | Z_614 | Hospital 066->Hospital 015 | CGE | CGE_TRANSMISION | Tx < 25 | D07T-22 | OE | Definitiva | 2020-01-01 | 2025-12-31 | 97490.5608
[5 empty] | Zonal | Sistema E | Transformación | Z_616 | Hualañe 066->Hualañe 13.2 | CGE | CGE_TRANSMISION | Tx < 25 | D07T-22 | OE | Definitiva | 2020-01-01 | 2025-12-31 | 91164.3508
[5 empty] | Zonal | Sistema E | Transformación | Z_619 | Hualpen 154->Hualpen 220 | TRANSELEC S.A. | TRANSELEC | 154 | D07T-22 | OE | Definitiva | 2020-01-01 | 2025-12-31 | 876784.7285
[5 empty] | Zonal | Sistema E | Transformación | Z_623 | Hualte 066->Hualte 033 | CGE | CGE_TRANSMISION | 33 | D07T-22 | OE | Definitiva | 2020-01-01 | 2025-12-31 | 208892.187
[5 empty] | Zonal | Sistema E | Transformación | Z_624 | Hualte 066->Hualte 13.2 | CGE | CGE_TRANSMISION | Tx < 25 | D07T-22 | OE | Definitiva | 2020-01-01 | 2025-12-31 | 139372.2999
[5 empty] | Zonal | Sistema E | Transformación | Z_626 | Imperial 066->Imperial 023 | FRONTEL | STS | Tx < 25 | D07T-22 | OE | Definitiva | 2020-01-01 | 2025-12-31 | 186429.1812
[5 empty] | Zonal | Sistema E | Transformación | Z_630 | Isla de Maipo 066->Isla de Maipo 012 | CGE | CGE_TRANSMISION | Tx < 25 | D07T-22 | OE | Definitiva | 2020-01-01 | 2025-12-31 | 256922.5655
[5 empty] | Zonal | Sistema E | Transformación | Z_631 | Isla de Maipo 066->Isla de Maipo 023 | CGE | CGE_TRANSMISION | Tx < 25 | D07T-22 | OE | Definitiva | 2020-01-01 | 2025-12-31 | 122049.1358
[5 empty] | Zonal | Sistema E | Transformación | Z_633 | Itahue 066->Itahue 13.2 | CGE | CGE_TRANSMISION | Tx < 25 | D07T-22 | OE | Definitiva | 2020-01-01 | 2025-12-31 | 112558.6517
[5 empty] | Zonal | Sistema E | Transformación | Z_635 | Itahue 154->Itahue 066 | CGE | CGE_TRANSMISION | 66 | D07T-22 | OE | Definitiva | 2020-01-01 | 2025-12-31 | 316700.5903
[5 empty] | Zonal | Sistema E | Transformación | Z_635 | Itahue 154->Itahue 066 | TRANSELEC S.A. | TRANSELEC | 66 | D07T-22 | OE | Definitiva | 2020-01-01 | 2025-12-31 | 455143.8461
[5 empty] | Zonal | Sistema E | Transformación | Z_636 | Itahue 154->Itahue 220 | TRANSELEC S.A. | TRANSELEC | 154 | D07T-22 | OE | Definitiva | 2020-01-01 | 2025-12-31 | 720955.0548
[5 empty] | Zonal | Sistema E | Transformación | Z_638 | La Esperanza 066->La Esperanza 13.2 | CGE | CGE_TRANSMISION | Tx < 25 | D07T-22 | OE | Definitiva | 2020-01-01 | 2025-12-31 | 84788.4728
[5 empty] | Zonal | Sistema E | Transformación | Z_639 | La Manga 066->La Manga 13.2 | CGE | CGE_TRANSMISION | Tx < 25 | D07T-22 | OE | Definitiva | 2020-01-01 | 2025-12-31 | 82917.1004
[5 empty] | Zonal | Sistema E | Transformación | Z_640 | La Palma 066->La Palma 13.2 | CGE | CGE_TRANSMISION | Tx < 25 | D07T-22 | OE | Definitiva | 2020-01-01 | 2025-12-31 | 150702.1425
[5 empty] | Zonal | Sistema E | Transformación | Z_641 | La Ronda 066->La Ronda 015 | CGE | CGE_TRANSMISION | Tx < 25 | D07T-22 | OE | Definitiva | 2020-01-01 | 2025-12-31 | 95634.8264
[5 empty] | Zonal | Sistema E | Transformación | Z_644 | La Vega 066->La Vega 023 | CGE | CGE_TRANSMISION | Tx < 25 | D07T-22 | OE | Definitiva | 2020-01-01 | 2025-12-31 | 91539.3617
[5 empty] | Zonal | Sistema E | Transformación | Z_646 | Lagunillas 220->Lagunillas 154 | TRANSELEC S.A. | TRANSELEC | 154 | D07T-22 | OE | Definitiva | 2020-01-01 | 2025-12-31 | 959337.4927
[5 empty] | Zonal | Sistema E | Transformación | Z_647 | Laja 066->Laja 13.8 | TRANSELEC S.A. | TRANSELEC | Tx < 25 | D07T-22 | OE | Definitiva | 2020-01-01 | 2025-12-31 | 116794.5539
[5 empty] | Zonal | Sistema E | Transformación | Z_652 | Las Arañas 066->Las Arañas 023 | CGE | CGE_TRANSMISION | Tx < 25 | D07T-22 | OE | Definitiva | 2020-01-01 | 2025-12-31 | 68684.0395
[5 empty] | Zonal | Sistema E | Transformación | Z_653 | Las Arañas 066->Las Arañas 110 | CGE | CGE_TRANSMISION | 66 | D07T-22 | OE | Definitiva | 2020-01-01 | 2025-12-31 | 333858.7868
[5 empty] | Zonal | Sistema E | Transformación | Z_654 | Las Arañas 066->Las Arañas 13.2 | CGE | CGE_TRANSMISION | Tx < 25 | D07T-22 | OE | Definitiva | 2020-01-01 | 2025-12-31 | 79262.5601
[5 empty] | Zonal | Sistema E | Transformación | Z_658 | Las Cabras 066->Las Cabras 015 | CGE | CGE_TRANSMISION | Tx < 25 | D07T-22 | OE | Definitiva | 2020-01-01 | 2025-12-31 | 170527.7903
[5 empty] | Zonal | Sistema E | Transformación | Z_660 | Las Encinas 066->Las Encinas 015 | CGE | CGE_TRANSMISION | Tx < 25 | D07T-22 | OE | Definitiva | 2020-01-01 | 2025-12-31 | 189330.3621
[5 empty] | Zonal | Sistema E | Transformación | Z_661 | Latorre 066->Latorre 015 | CGE | CGE_TRANSMISION | Tx < 25 | D07T-22 | OE | Definitiva | 2020-01-01 | 2025-12-31 | 89898.7212
[5 empty] | Zonal | Sistema E | Transformación | Z_663 | Lautaro 066->Lautaro 015 | CGE | CGE_TRANSMISION | Tx < 25 | D07T-22 | OE | Definitiva | 2020-01-01 | 2025-12-31 | 64947.3042
[5 empty] | Zonal | Sistema E | Transformación | Z_664 | Lautaro 066->Lautaro 023 | CGE | CGE_TRANSMISION | Tx < 25 | D07T-22 | OE | Definitiva | 2020-01-01 | 2025-12-31 | 100797.1394
[5 empty] | Zonal | Sistema E | Transformación | Z_665 | Lautaro 066->Lautaro 13.2 | CGE | CGE_TRANSMISION | Tx < 25 | D07T-22 | OE | Definitiva | 2020-01-01 | 2025-12-31 | 159356.3545
[5 empty] | Zonal | Sistema E | Transformación | Z_668 | Lebu 066->Lebu 13.2 | CGE | CGE_TRANSMISION | Tx < 25 | D07T-22 | OE | Definitiva | 2020-01-01 | 2025-12-31 | 79878.0594
[5 empty] | Zonal | Sistema E | Transformación | Z_669 | Leyda 110->Leyda 13.2 | CGE | CGE_TRANSMISION | Tx < 25 | D07T-22 | OE | Definitiva | 2020-01-01 | 2025-12-31 | 113016.6626
[5 empty] | Zonal | Sistema E | Transformación | Z_671 | Licanco 066->Licanco 024 | FRONTEL | STS | Tx < 25 | D07T-22 | OE | Definitiva | 2020-01-01 | 2025-12-31 | 121591.126
[5 empty] | Zonal | Sistema E | Transformación | Z_673 | Licanten 023->Licanten 13.2 | CGE | CGE_TRANSMISION | Tx < 25 | D07T-22 | OE | Definitiva | 2020-01-01 | 2025-12-31 | 56840.1427
[5 empty] | Zonal | Sistema E | Transformación | Z_674 | Licanten 066->Licanten 023 | CGE | CGE_TRANSMISION | Tx < 25 | D07T-22 | OE | Definitiva | 2020-01-01 | 2025-12-31 | 92723.6172
[5 empty] | Zonal | Sistema E | Transformación | Z_675 | Lihueimo 066->Lihueimo 13.2 | CGE | CGE_TRANSMISION | Tx < 25 | D07T-22 | OE | Definitiva | 2020-01-01 | 2025-12-31 | 235084.7069
[5 empty] | Zonal | Sistema E | Transformación | Z_680 | Linares 154->Linares 066 | CGE | CGE_TRANSMISION | 66 | D07T-22 | OE | Definitiva | 2020-01-01 | 2025-12-31 | 181915.1805
[5 empty] | Zonal | Sistema E | Transformación | Z_682 | Linares Norte 066->Linares Norte 13.8 | CGE | CGE_TRANSMISION | Tx < 25 | D07T-22 | OE | Definitiva | 2020-01-01 | 2025-12-31 | 5200.4972
[5 empty] | Zonal | Sistema E | Transformación | Z_682 | Linares Norte 066->Linares Norte 13.8 | LUZLINARES | CHILQUINTA_TRANSMISION | Tx < 25 | D07T-22 | OE | Definitiva | 2020-01-01 | 2025-12-31 | 81936.9131
[5 empty] | Zonal | Sistema E | Transformación | Z_683 | Lirquen 066->Lirquen 015 | CGE | CGE_TRANSMISION | Tx < 25 | D07T-22 | OE | Definitiva | 2020-01-01 | 2025-12-31 | 101569.1208
[5 empty] | Zonal | Sistema E | Transformación | Z_687 | Loma Colorada 066->Loma Colorada 015 | CGE | CGE_TRANSMISION | Tx < 25 | D07T-22 | OE | Definitiva | 2020-01-01 | 2025-12-31 | 84801.1316
[5 empty] | Zonal | Sistema E | Transformación | Z_690 | Loncoche 066->Loncoche 023 | CGE | CGE_TRANSMISION | Tx < 25 | D07T-22 | OE | Definitiva | 2020-01-01 | 2025-12-31 | 211770.4206
[5 empty] | Zonal | Sistema E | Transformación | Z_690 | Loncoche 066->Loncoche 023 | STS | STS | Tx < 25 | D07T-22 | OE | Definitiva | 2020-01-01 | 2025-12-31 | 68473.6655
[5 empty] | Zonal | Sistema E | Transformación | Z_691 | Loncoche 066->Loncoche 13.2 | CGE | CGE_TRANSMISION | Tx < 25 | D07T-22 | OE | Definitiva | 2020-01-01 | 2025-12-31 | 79780.4951
[5 empty] | Zonal | Sistema E | Transformación | Z_693 | Longavi 066->Longavi 13.2 | CGE | CGE_TRANSMISION | Tx < 25 | D07T-22 | OE | Definitiva | 2020-01-01 | 2025-12-31 | 12314.4376
[5 empty] | Zonal | Sistema E | Transformación | Z_693 | Longavi 066->Longavi 13.2 | LUZPARRAL | LUZPARRAL_TRANSMISION | Tx < 25 | D07T-22 | OE | Definitiva | 2020-01-01 | 2025-12-31 | 67885.4562
[5 empty] | Zonal | Sistema E | Transformación | Z_694 | Loreto 066->Loreto 015 | CGE | CGE_TRANSMISION | Tx < 25 | D07T-22 | OE | Definitiva | 2020-01-01 | 2025-12-31 | 82893.2856
[5 empty] | Zonal | Sistema E | Transformación | Z_695 | Los Angeles 066->Los Angeles 015 | CGE | CGE_TRANSMISION | Tx < 25 | D07T-22 | OE | Definitiva | 2020-01-01 | 2025-12-31 | 138627.0155
[5 empty] | Zonal | Sistema E | Transformación | Z_696 | Los Angeles 066->Los Angeles 13.2 | CGE | CGE_TRANSMISION | Tx < 25 | D07T-22 | OE | Definitiva | 2020-01-01 | 2025-12-31 | 129929.5514
[5 empty] | Zonal | Sistema E | Transformación | Z_697 | Los Angeles 066->Los Angeles 154 | CGE | CGE_TRANSMISION | 66 | D07T-22 | OE | Definitiva | 2020-01-01 | 2025-12-31 | 515816.0434
[5 empty] | Zonal | Sistema E | Transformación | Z_707 | Los Peumos 066->Los Peumos 220 | CGE | CGE_TRANSMISION | 66 | D07T-22 | OE | Definitiva | 2020-01-01 | 2025-12-31 | 255991.8365
[5 empty] | Zonal | Sistema E | Transformación | Z_708 | Los Sauces 066->Los Sauces 023 | FRONTEL | STS | Tx < 25 | D07T-22 | OE | Definitiva | 2020-01-01 | 2025-12-31 | 105553.167
[5 empty] | Zonal | Sistema E | Transformación | Z_711 | Lota Frontel 066->Lota Frontel 13.8 | FRONTEL | STS | Tx < 25 | D07T-22 | OE | Definitiva | 2020-01-01 | 2025-12-31 | 92754.342
[5 empty] | Zonal | Sistema E | Transformación | Z_712 | Machali 066->Machali 015 | CGE | CGE_TRANSMISION | Tx < 25 | D07T-22 | OE | Definitiva | 2020-01-01 | 2025-12-31 | 100041.7933
[5 empty] | Zonal | Sistema E | Transformación | Z_713 | Mahns 066->Mahns 015 | CGE | CGE_TRANSMISION | Tx < 25 | D07T-22 | OE | Definitiva | 2020-01-01 | 2025-12-31 | 160994.3697
[5 empty] | Zonal | Sistema E | Transformación | Z_714 | Malloa 066->Malloa 015 | CGE | CGE_TRANSMISION | Tx < 25 | D07T-22 | OE | Definitiva | 2020-01-01 | 2025-12-31 | 59649.3785
[5 empty] | Zonal | Sistema E | Transformación | Z_716 | Malloa Nueva 066->Malloa Nueva 154 | CGE | CGE_TRANSMISION | Tx < 25 | D07T-22 | OE | Definitiva | 2020-01-01 | 2025-12-31 | 133156.9872
[5 empty] | Zonal | Sistema E | Transformación | Z_716 | Malloa Nueva 066->Malloa Nueva 154 | CGE | CGE_TRANSMISION | 66 | D07T-22 | OE | Definitiva | 2020-01-01 | 2025-12-31 | 349831.4548
[5 empty] | Zonal | Sistema E | Transformación | Z_720 | Mandinga 066->Mandinga 13.2 | CGE | CGE_TRANSMISION | Tx < 25 | D07T-22 | OE | Definitiva | 2020-01-01 | 2025-12-31 | 85624.0358
[5 empty] | Zonal | Sistema E | Transformación | Z_722 | Manso de Velasco 015->Manso de Velasco 023 | CGE | CGE_TRANSMISION | Tx < 25 | D07T-22 | OE | Definitiva | 2020-01-01 | 2025-12-31 | 110998.2567
[5 empty] | Zonal | Sistema E | Transformación | Z_724 | Manso de Velasco 066->Manso de Velasco 015 | CGE | CGE_TRANSMISION | Tx < 25 | D07T-22 | OE | Definitiva | 2020-01-01 | 2025-12-31 | 181200.4014
[5 empty] | Zonal | Sistema E | Transformación | Z_727 | Marchigue 066->Marchigue 023 | CGE | CGE_TRANSMISION | Tx < 25 | D07T-22 | OE | Definitiva | 2020-01-01 | 2025-12-31 | 88568.1007
[5 empty] | Zonal | Sistema E | Transformación | Z_728 | Marchigue 066->Marchigue 13.2 | CGE | CGE_TRANSMISION | Tx < 25 | D07T-22 | OE | Definitiva | 2020-01-01 | 2025-12-31 | 87183.1157
[5 empty] | Zonal | Sistema E | Transformación | Z_729 | Maule 066->Maule 015 | CGE | CGE_TRANSMISION | Tx < 25 | D07T-22 | OE | Definitiva | 2020-01-01 | 2025-12-31 | 68735.6984
[5 empty] | Zonal | Sistema E | Transformación | Z_730 | Maule 066->Maule 13.8 | CGE | CGE_TRANSMISION | Tx < 25 | D07T-22 | OE | Definitiva | 2020-01-01 | 2025-12-31 | 73836.52
[5 empty] | Zonal | Sistema E | Transformación | Z_732 | Maule 154->Maule 066 | CGE | CGE_TRANSMISION | 66 | D07T-22 | OE | Definitiva | 2020-01-01 | 2025-12-31 | 336876.4254
[5 empty] | Zonal | Sistema E | Transformación | Z_734 | Melipilla 066->Melipilla 110 | CGE | CGE_TRANSMISION | 66 | D07T-22 | OE | Definitiva | 2020-01-01 | 2025-12-31 | 157469.9017
[5 empty] | Zonal | Sistema E | Transformación | Z_736 | Melipilla 110->Melipilla 13.2 | CGE | CGE_TRANSMISION | Tx < 25 | D07T-22 | OE | Definitiva | 2020-01-01 | 2025-12-31 | 405973.1549
[5 empty] | Zonal | Sistema E | Transformación | Z_740 | Monterrico 154->Monterrico 066 | CGE | CGE_TRANSMISION | 66 | D07T-22 | OE | Definitiva | 2020-01-01 | 2025-12-31 | 230892.1529
[5 empty] | Zonal | Sistema E | Transformación | Z_744 | Nahuelbuta 066->Nahuelbuta 13.2 | FRONTEL | STS | Tx < 25 | D07T-22 | OE | Definitiva | 2020-01-01 | 2025-12-31 | 132905.1677
[5 empty] | Zonal | Sistema E | Transformación | Z_745 | Nancagua 066->Nancagua 13.2 | CGE | CGE_TRANSMISION | Tx < 25 | D07T-22 | OE | Definitiva | 2020-01-01 | 2025-12-31 | 97632.7546
[5 empty] | Zonal | Sistema E | Transformación | Z_748 | Negrete 023->Negrete 13.2 | FRONTEL | STS | Tx < 25 | D07T-22 | OE | Definitiva | 2020-01-01 | 2025-12-31 | 48375.3018
[5 empty] | Zonal | Sistema E | Transformación | Z_750 | Negrete 066->Negrete 023 | FRONTEL | STS | Tx < 25 | D07T-22 | OE | Definitiva | 2020-01-01 | 2025-12-31 | 126325.8391
[5 empty] | Zonal | Sistema E | Transformación | Z_752 | Nirivilo 066->Nirivilo 023 | CGE | CGE_TRANSMISION | Tx < 25 | D07T-22 | OE | Definitiva | 2020-01-01 | 2025-12-31 | 260564.8468
[5 empty] | Zonal | Sistema E | Transformación | Z_756 | Padre Las Casas 066->Padre Las Casas 015 | CGE | CGE_TRANSMISION | Tx < 25 | D07T-22 | OE | Definitiva | 2020-01-01 | 2025-12-31 | 141303.9718
[5 empty] | Zonal | Sistema E | Transformación | Z_760 | Paine 066->Paine 154 | CGE | CGE_TRANSMISION | 66 | D07T-22 | OE | Definitiva | 2020-01-01 | 2025-12-31 | 315418.377
[5 empty] | Zonal | Sistema E | Transformación | Z_763 | Panguilemo 066->Panguilemo 015 | CGE | CGE_TRANSMISION | Tx < 25 | D07T-22 | OE | Definitiva | 2020-01-01 | 2025-12-31 | 86269.6674
[5 empty] | Zonal | Sistema E | Transformación | Z_765 | Paniahue 066->Paniahue 13.2 | CGE | CGE_TRANSMISION | Tx < 25 | D07T-22 | OE | Definitiva | 2020-01-01 | 2025-12-31 | 147613.9522
[5 empty] | Zonal | Sistema E | Transformación | Z_767 | Panimavida 066->Panimavida 13.8 | LUZLINARES | CHILQUINTA_TRANSMISION | Tx < 25 | D07T-22 | OE | Definitiva | 2020-01-01 | 2025-12-31 | 142045.9426
[5 empty] | Zonal | Sistema E | Transformación | Z_769 | Parral 066->Parral 13.8 | CGE | CGE_TRANSMISION | Tx < 25 | D07T-22 | OE | Definitiva | 2020-01-01 | 2025-12-31 | 124330.6321
[5 empty] | Zonal | Sistema E | Transformación | Z_770 | Parral 066->Parral 154 | CGE | CGE_TRANSMISION | 66 | D07T-22 | OE | Definitiva | 2020-01-01 | 2025-12-31 | 170349.8022
[5 empty] | Zonal | Sistema E | Transformación | Z_776 | Parronal 066->Parronal 13.2 | CGE | CGE_TRANSMISION | Tx < 25 | D07T-22 | OE | Definitiva | 2020-01-01 | 2025-12-31 | 79945.7479
[5 empty] | Zonal | Sistema E | Transformación | Z_776 | Parronal 066->Parronal 13.2 | CGE | CGE_TRANSMISION | 66 | D07T-22 | OE | Definitiva | 2020-01-01 | 2025-12-31 | 69412.3676
[5 empty] | Zonal | Sistema E | Transformación | Z_778 | Pelequen 066->Pelequen 015 | CGE | CGE_TRANSMISION | Tx < 25 | D07T-22 | OE | Definitiva | 2020-01-01 | 2025-12-31 | 94746.1509
[5 empty] | Zonal | Sistema E | Transformación | Z_780 | Penco 066->Penco 015 | CGE | CGE_TRANSMISION | Tx < 25 | D07T-22 | OE | Definitiva | 2020-01-01 | 2025-12-31 | 90915.8251
[5 empty] | Zonal | Sistema E | Transformación | Z_781 | Perales 066->Perales 015 | CGE | CGE_TRANSMISION | Tx < 25 | D07T-22 | OE | Definitiva | 2020-01-01 | 2025-12-31 | 182880.1634
[5 empty] | Zonal | Sistema E | Transformación | Z_783 | Picoltue 220->Picoltue 023 | FRONTEL | STS | Tx < 25 | D07T-22 | OE | Definitiva | 2020-01-01 | 2025-12-31 | 198989.497
[5 empty] | Zonal | Sistema E | Transformación | Z_784 | Piduco 066->Piduco 015 | CGE | CGE_TRANSMISION | Tx < 25 | D07T-22 | OE | Definitiva | 2020-01-01 | 2025-12-31 | 162989.7805
[5 empty] | Zonal | Sistema E | Transformación | Z_785 | Pillanlelbun 066->Pillanlelbun 015 | CGE | CGE_TRANSMISION | Tx < 25 | D07T-22 | OE | Definitiva | 2020-01-01 | 2025-12-31 | 229266.5897
[5 empty] | Zonal | Sistema E | Transformación | Z_786 | Pillanlelbun 066->Pillanlelbun 023 | CGE | CGE_TRANSMISION | Tx < 25 | D07T-22 | OE | Definitiva | 2020-01-01 | 2025-12-31 | 75048.2928
[5 empty] | Zonal | Sistema E | Transformación | Z_787 | Pirque 110->Pirque 13.2 | CGE | CGE_TRANSMISION | Tx < 25 | D07T-22 | OE | Definitiva | 2020-01-01 | 2025-12-31 | 190930.8455
[5 empty] | Zonal | Sistema E | Transformación | Z_789 | Pitrufquen 066->Pitrufquen 015 | CGE | CGE_TRANSMISION | Tx < 25 | D07T-22 | OE | Definitiva | 2020-01-01 | 2025-12-31 | 78016.3227
[5 empty] | Zonal | Sistema E | Transformación | Z_790 | Pitrufquen 066->Pitrufquen 023 | CGE | CGE_TRANSMISION | Tx < 25 | D07T-22 | OE | Definitiva | 2020-01-01 | 2025-12-31 | 186797.1243
[5 empty] | Zonal | Sistema E | Transformación | Z_791 | Pitrufquen 066->Pitrufquen 13.2 | CGE | CGE_TRANSMISION | Tx < 25 | D07T-22 | OE | Definitiva | 2020-01-01 | 2025-12-31 | 102207.8592
[5 empty] | Zonal | Sistema E | Transformación | Z_791 | Pitrufquen 066->Pitrufquen 13.2 | CODINER LTDA | CODINER | Tx < 25 | D07T-22 | OE | Definitiva | 2020-01-01 | 2025-12-31 | 817.3251
[5 empty] | Zonal | Sistema E | Transformación | Z_793 | Placilla Emelectric 066->Placilla Emelectric 13.2 | CGE | CGE_TRANSMISION | Tx < 25 | D07T-22 | OE | Definitiva | 2020-01-01 | 2025-12-31 | 143720.7928
[5 empty] | Zonal | Sistema E | Transformación | Z_797 | Portezuelo 066->Portezuelo 023 | CGE | CGE_TRANSMISION | Tx < 25 | D07T-22 | OE | Definitiva | 2020-01-01 | 2025-12-31 | 87605.4427
[5 empty] | Zonal | Sistema E | Transformación | Z_798 | Portezuelo 110->Portezuelo 066 | CGE | CGE_TRANSMISION | 66 | D07T-22 | OE | Definitiva | 2020-01-01 | 2025-12-31 | 300205.766
[5 empty] | Zonal | Sistema E | Transformación | Z_800 | Puchoco 066->Puchoco 015 | CGE | CGE_TRANSMISION | Tx < 25 | D07T-22 | OE | Definitiva | 2020-01-01 | 2025-12-31 | 86686.4619
[5 empty] | Zonal | Sistema E | Transformación | Z_801 | Pucon 066->Pucon 023 | CGE | CGE_TRANSMISION | Tx < 25 | D07T-22 | OE | Definitiva | 2020-01-01 | 2025-12-31 | 240337.3501
[5 empty] | Zonal | Sistema E | Transformación | Z_803 | Pumahue 066->Pumahue 015 | CGE | CGE_TRANSMISION | Tx < 25 | D07T-22 | OE | Definitiva | 2020-01-01 | 2025-12-31 | 83417.9984
[5 empty] | Zonal | Sistema E | Transformación | Z_807 | Punta Cortes 066->Punta Cortes 154 | CGE | CGE_TRANSMISION | 66 | D07T-22 | OE | Definitiva | 2020-01-01 | 2025-12-31 | 415861.5241
[5 empty] | Zonal | Sistema E | Transformación | Z_811 | Quelentaro 220->Quelentaro 110 | CGE | CGE_TRANSMISION | 110 | D07T-22 | OE | Definitiva | 2020-01-01 | 2025-12-31 | 565218.7489
[5 empty] | Zonal | Sistema E | Transformación | Z_813 | Quilmo 066->Quilmo 033 | COPELEC | COPELEC | 33 | D07T-22 | OE | Definitiva | 2020-01-01 | 2025-12-31 | 157859.7671
[5 empty] | Zonal | Sistema E | Transformación | Z_814 | Quinta 066->Quinta 13.8 | CGE | CGE_TRANSMISION | Tx < 25 | D07T-22 | OE | Definitiva | 2020-01-01 | 2025-12-31 | 4835.2981
[5 empty] | Zonal | Sistema E | Transformación | Z_814 | Quinta 066->Quinta 13.8 | COOP ELÉCTRICA CURICÓ | CEC | Tx < 25 | D07T-22 | OE | Definitiva | 2020-01-01 | 2021-08-31 | 0
[5 empty] | Zonal | Sistema E | Transformación | Z_814 | Quinta 066->Quinta 13.8 | STS | STS | Tx < 25 | D07T-22 | OE | Definitiva | 2021-09-01 | 2025-12-31 | 195816.4225
[5 empty] | Zonal | Sistema E | Transformación | Z_816 | Quinta de Tilcoco 066->Quinta de Tilcoco 015 | CGE | CGE_TRANSMISION | Tx < 25 | D07T-22 | OE | Definitiva | 2020-01-01 | 2025-12-31 | 220912.7121
[5 empty] | Zonal | Sistema E | Transformación | Z_818 | Quirihue 023->Quirihue 13.2 | CGE | CGE_TRANSMISION | Tx < 25 | D07T-22 | OE | Definitiva | 2020-01-01 | 2025-12-31 | 58394.2615
[5 empty] | Zonal | Sistema E | Transformación | Z_819 | Quirihue 033->Quirihue 023 | CGE | CGE_TRANSMISION | Tx < 25 | D07T-22 | OE | Definitiva | 2020-01-01 | 2025-12-31 | 144816.8856
[5 empty] | Zonal | Sistema E | Transformación | Z_822 | Rancagua 154->Rancagua 066 | CGE | CGE_TRANSMISION | 66 | D07T-22 | OE | Definitiva | 2020-01-01 | 2025-12-31 | 469396.3262
[5 empty] | Zonal | Sistema E | Transformación | Z_825 | Ranguili 066->Ranguili 13.2 | CGE | CGE_TRANSMISION | Tx < 25 | D07T-22 | OE | Definitiva | 2020-01-01 | 2025-12-31 | 206989.1863
[5 empty] | Zonal | Sistema E | Transformación | Z_827 | Rauquén 066->Rauquén 13.2 | CGE | CGE_TRANSMISION | Tx < 25 | D07T-22 | OE | Definitiva | 2020-01-01 | 2025-12-31 | 207000.0812
[5 empty] | Zonal | Sistema E | Transformación | Z_828 | Recinto 033->Recinto 023 | COPELEC | COPELEC | Tx < 25 | D07T-22 | OE | Definitiva | 2020-01-01 | 2025-12-31 | 61107.9659
[5 empty] | Zonal | Sistema E | Transformación | Z_829 | Reguladora Rapel 066->Reguladora Rapel 13.2 | CGE | CGE_TRANSMISION | Tx < 25 | D07T-22 | OE | Definitiva | 2020-01-01 | 2025-12-31 | 94975.1344
[5 empty] | Zonal | Sistema E | Transformación | Z_830 | Rengo 066->Rengo 015 | CGE | CGE_TRANSMISION | Tx < 25 | D07T-22 | OE | Definitiva | 2020-01-01 | 2025-12-31 | 87960.3775
[5 empty] | Zonal | Sistema E | Transformación | Z_832 | Rosario 066->Rosario 015 | CGE | CGE_TRANSMISION | Tx < 25 | D07T-22 | OE | Definitiva | 2020-01-01 | 2025-12-31 | 94946.0124
[5 empty] | Zonal | Sistema E | Transformación | Z_835 | San Clemente Transnet 066->San Clemente Transnet 13.2 | CGE | CGE_TRANSMISION | Tx < 25 | D07T-22 | OE | Definitiva | 2020-01-01 | 2025-12-31 | 89144.1348
[5 empty] | Zonal | Sistema E | Transformación | Z_840 | San Fernando 066->San Fernando 015 | CGE | CGE_TRANSMISION | Tx < 25 | D07T-22 | OE | Definitiva | 2020-01-01 | 2025-12-31 | 90808.0248
[5 empty] | Zonal | Sistema E | Transformación | Z_841 | San Fernando 066->San Fernando 154 | CGE | CGE_TRANSMISION | 66 | D07T-22 | OE | Definitiva | 2020-01-01 | 2025-12-31 | 615046.5678
[5 empty] | Zonal | Sistema E | Transformación | Z_843 | San Francisco de Mostazal 066->San Francisco de Mostazal 015 | CGE | CGE_TRANSMISION | Tx < 25 | D07T-22 | OE | Definitiva | 2020-01-01 | 2025-12-31 | 222409.3773
[5 empty] | Zonal | Sistema E | Transformación | Z_845 | San Gregorio 066->San Gregorio 13.8 | LUZPARRAL | LUZPARRAL_TRANSMISION | Tx < 25 | D07T-22 | OE | Definitiva | 2020-01-01 | 2025-12-31 | 208639.1466
[5 empty] | Zonal | Sistema E | Transformación | Z_847 | San Javier 066->San Javier 023 | CGE | CGE_TRANSMISION | Tx < 25 | D07T-22 | OE | Definitiva | 2020-01-01 | 2025-12-31 | 72485.5708
[5 empty] | Zonal | Sistema E | Transformación | Z_851 | San Miguel 066->San Miguel 015 | CGE | CGE_TRANSMISION | Tx < 25 | D07T-22 | OE | Definitiva | 2020-01-01 | 2025-12-31 | 103508.9474
[5 empty] | Zonal | Sistema E | Transformación | Z_852 | San Pedro CGET 066->San Pedro CGET 015 | CGE | CGE_TRANSMISION | Tx < 25 | D07T-22 | OE | Definitiva | 2020-01-01 | 2025-12-31 | 175724.013
[5 empty] | Zonal | Sistema E | Transformación | Z_855 | San Vicente TT 066->San Vicente TT 015 | CGE | CGE_TRANSMISION | Tx < 25 | D07T-22 | OE | Definitiva | 2020-01-01 | 2025-12-31 | 192523.9578
[5 empty] | Zonal | Sistema E | Transformación | Z_858 | Santa Elisa 033->Santa Elisa 023 | COPELEC | COPELEC | Tx < 25 | D07T-22 | OE | Definitiva | 2020-01-01 | 2025-12-31 | 111803.6902
[5 empty] | Zonal | Sistema E | Transformación | Z_859 | Santa Elvira 066->Santa Elvira 015 | CGE | CGE_TRANSMISION | Tx < 25 | D07T-22 | OE | Definitiva | 2020-01-01 | 2025-12-31 | 205354.0788
[5 empty] | Zonal | Sistema E | Transformación | Z_860 | Santa Rosa 066->Santa Rosa 023 | CGE | CGE_TRANSMISION | Tx < 25 | D07T-22 | OE | Definitiva | 2020-01-01 | 2025-12-31 | 95711.1036
[5 empty] | Zonal | Sistema E | Transformación | Z_861 | Sauzal 154->Sauzal 110 | TRANSELEC S.A. | TRANSELEC | 110 | D07T-22 | OE | Definitiva | 2020-01-01 | 2025-12-31 | 150688.7472
[5 empty] | Zonal | Sistema E | Transformación | Z_868 | Talca 066->Talca 015 | CGE | CGE_TRANSMISION | Tx < 25 | D07T-22 | OE | Definitiva | 2020-01-01 | 2025-12-31 | 209686.2258
[5 empty] | Zonal | Sistema E | Transformación | Z_869 | Talca 066->Talca 13.8 | CGE | CGE_TRANSMISION | Tx < 25 | D07T-22 | OE | Definitiva | 2020-01-01 | 2025-12-31 | 96955.1688
[5 empty] | Zonal | Sistema E | Transformación | Z_872 | Talcahuano 066->Talcahuano 015 | CGE | CGE_TRANSMISION | Tx < 25 | D07T-22 | OE | Definitiva | 2020-01-01 | 2025-12-31 | 90830.1043
[5 empty] | Zonal | Sistema E | Transformación | Z_873 | Talcahuano 154->Talcahuano 015 | CGE | CGE_TRANSMISION | Tx < 25 | D07T-22 | OE | Definitiva | 2020-01-01 | 2025-12-31 | 140194.8986
[5 empty] | Zonal | Sistema E | Transformación | Z_874 | Talcahuano 154->Talcahuano 066 | CGE | CGE_TRANSMISION | 66 | D07T-22 | OE | Definitiva | 2020-01-01 | 2025-12-31 | 354218.4971
[5 empty] | Zonal | Sistema E | Transformación | Z_896 | Tap Molina 066->Molina 13.2 | CGE | CGE_TRANSMISION | Tx < 25 | D07T-22 | OE | Definitiva | 2020-01-01 | 2025-12-31 | 188851.5908
[5 empty] | Zonal | Sistema E | Transformación | Z_916 | Tap Retiro 066->Tap Retiro 13.2 | CGE | CGE_TRANSMISION | Tx < 25 | D07T-22 | OE | Definitiva | 2020-01-01 | 2025-12-31 | 129445.9583
[5 empty] | Zonal | Sistema E | Transformación | Z_918 | Tap San Carlos 066->Tap San Carlos 13.2 | CGE | CGE_TRANSMISION | Tx < 25 | D07T-22 | OE | Definitiva | 2020-01-01 | 2025-12-31 | 106671.2534
[5 empty] | Zonal | Sistema E | Transformación | Z_921 | Tap San Rafael CGE 066->Tap San Rafael CGE 13.2 | CGE | CGE_TRANSMISION | Tx < 25 | D07T-22 | OE | Definitiva | 2020-01-01 | 2025-12-31 | 127023.437
[5 empty] | Zonal | Sistema E | Transformación | Z_931 | Temuco 066->Temuco 13.8 | CODINER LTDA | CODINER | Tx < 25 | D07T-22 | OE | Definitiva | 2020-01-01 | 2025-12-31 | 59261.1086
[5 empty] | Zonal | Sistema E | Transformación | Z_931 | Temuco 066->Temuco 13.8 | CODINER LTDA | CODINER | Tx < 25 | D07T-22 | OE | Definitiva | 2020-01-01 | 2025-12-31 | 1640.9619
[5 empty] | Zonal | Sistema E | Transformación | Z_931 | Temuco 066->Temuco 13.8 | TRANSELEC S.A. | TRANSELEC | Tx < 25 | D07T-22 | OE | Definitiva | 2020-01-01 | 2025-12-31 | 20595.4911
[5 empty] | Zonal | Sistema E | Transformación | Z_931 | Temuco 066->Temuco 13.8 | TRANSELEC S.A. | TRANSELEC | Tx < 25 | D07T-22 | OE | Definitiva | 2020-01-01 | 2025-12-31 | 78427.24
[5 empty] | Zonal | Sistema E | Transformación | Z_932 | Temuco 220->Temuco 066 | CGE | CGE_TRANSMISION | 66 | D07T-22 | OE | Definitiva | 2020-01-01 | 2025-12-31 | 573663.7226
[5 empty] | Zonal | Sistema E | Transformación | Z_932 | Temuco 220->Temuco 066 | TRANSELEC S.A. | TRANSELEC | 66 | D07T-22 | OE | Definitiva | 2020-01-01 | 2025-12-31 | 537809.3016
[5 empty] | Zonal | Sistema E | Transformación | Z_935 | Teno 066->Teno 154 | CGE | CGE_TRANSMISION | 66 | D07T-22 | OE | Definitiva | 2020-01-01 | 2025-12-31 | 418026.0373
[5 empty] | Zonal | Sistema E | Transformación | Z_936 | Teno 154->Teno 13.2 | CGE | CGE_TRANSMISION | Tx < 25 | D07T-22 | OE | Definitiva | 2020-01-01 | 2025-12-31 | 272779.1755
[5 empty] | Zonal | Sistema E | Transformación | Z_939 | Tome 023->Tome 015 | CGE | CGE_TRANSMISION | Tx < 25 | D07T-22 | OE | Definitiva | 2020-01-01 | 2025-12-31 | 76819.1683
[5 empty] | Zonal | Sistema E | Transformación | Z_942 | Tome 066->Tome 023 | CGE | CGE_TRANSMISION | Tx < 25 | D07T-22 | OE | Definitiva | 2020-01-01 | 2025-12-31 | 228797.5605
[5 empty] | Zonal | Sistema E | Transformación | Z_943 | Traiguen 066->Traiguen 13.2 | CGE | CGE_TRANSMISION | Tx < 25 | D07T-22 | OE | Definitiva | 2020-01-01 | 2025-12-31 | 214414.685
[5 empty] | Zonal | Sistema E | Transformación | Z_944 | Tres Esquinas 066->Tres Esquinas 13.8 | COPELEC | COPELEC | Tx < 25 | D07T-22 | OE | Definitiva | 2020-01-01 | 2025-12-31 | 158942.8353
[5 empty] | Zonal | Sistema E | Transformación | Z_946 | Tres Pinos 066->Tres Pinos 023 | CGE | CGE_TRANSMISION | Tx < 25 | D07T-22 | OE | Definitiva | 2020-01-01 | 2025-12-31 | 130824.8185
[5 empty] | Zonal | Sistema E | Transformación | Z_947 | Tres Pinos 066->Tres Pinos 13.2 | CGE | CGE_TRANSMISION | Tx < 25 | D07T-22 | OE | Definitiva | 2020-01-01 | 2025-12-31 | 78390.5253
[5 empty] | Zonal | Sistema E | Transformación | Z_948 | Tumbes 066->Tumbes 015 | CGE | CGE_TRANSMISION | Tx < 25 | D07T-22 | OE | Definitiva | 2020-01-01 | 2025-12-31 | 102392.5494
[5 empty] | Zonal | Sistema E | Transformación | Z_949 | Tuniche 066->Tuniche 015 | CGE | CGE_TRANSMISION | Tx < 25 | D07T-22 | OE | Definitiva | 2020-01-01 | 2025-12-31 | 96307.6079
[5 empty] | Zonal | Sistema E | Transformación | Z_952 | Victoria 066->Victoria 13.2 | CGE | CGE_TRANSMISION | Tx < 25 | D07T-22 | OE | Definitiva | 2020-01-01 | 2025-12-31 | 155022.3196
[5 empty] | Zonal | Sistema E | Transformación | Z_954 | Villa Alegre 066->Villa Alegre 13.2 | CGE | CGE_TRANSMISION | Tx < 25 | D07T-22 | OE | Definitiva | 2020-01-01 | 2025-12-31 | 86862.2081
[5 empty] | Zonal | Sistema E | Transformación | Z_956 | Villa Prat 066->Villa Prat 13.2 | CGE | CGE_TRANSMISION | Tx < 25 | D07T-22 | OE | Definitiva | 2020-01-01 | 2025-12-31 | 148566.9352
[5 empty] | Zonal | Sistema E | Transformación | Z_958 | Villarrica 066->Villarrica 023 | CGE | CGE_TRANSMISION | Tx < 25 | D07T-22 | OE | Definitiva | 2020-01-01 | 2025-12-31 | 131371.1924
[5 empty] | Zonal | Sistema E | Transformación | Z_959 | Yerbas Buenas 154->Yerbas Buenas 13.2 | LUZLINARES | CHILQUINTA_TRANSMISION | Tx < 25 | D07T-22 | OE | Definitiva | 2020-01-01 | 2025-12-31 | 109442.3695
[5 empty] | Zonal | Sistema E | Transformación | ZE_41 | Tap Linares Norte 066->Tap Linares Norte 13.8 | LUZLINARES | CHILQUINTA_TRANSMISION | Tx < 25 | D07T-22 | OE | Definitiva | 2020-01-01 | 2025-12-31 | 82682.4255
[5 empty] | Zonal | Sistema E | Tramos | D_426_Z | Punta Cortes 220->Tuniche 220 | TRANSELEC S.A. | TRANSELEC | 220 | D07T-22 | OE | Definitiva | 2020-01-01 | 2025-12-31 | 687914.3494
[5 empty] | Zonal | Sistema E | Tramos | Z_468 | Alonso de Ribera 066->Chiguayante 066 | CGE | CGE_TRANSMISION | 66 | D07T-22 | OE | Definitiva | 2020-01-01 | 2025-12-31 | 321187.4282
[5 empty] | Zonal | Sistema E | Tramos | Z_469 | Alonso de Ribera 066->Colo Colo 066 | CGE | CGE_TRANSMISION | 66 | D07T-22 | OE | Definitiva | 2020-01-01 | 2025-12-31 | 100189.2716
[5 empty] | Zonal | Sistema E | Tramos | Z_470 | Alonso de Ribera 066->Ejercito 066 | CGE | CGE_TRANSMISION | 66 | D07T-22 | OE | Definitiva | 2020-01-01 | 2025-12-31 | 144004.0764
[5 empty] | Zonal | Sistema E | Tramos | Z_471 | Alonso de Ribera 066->Penco 066 | CGE | CGE_TRANSMISION | 66 | D07T-22 | OE | Definitiva | 2020-01-01 | 2025-12-31 | 195887.9507
[5 empty] | Zonal | Sistema E | Tramos | Z_472 | Alonso de Ribera 066->Trebol 066 | CGE | CGE_TRANSMISION | 66 | D07T-22 | OE | Definitiva | 2020-01-01 | 2025-12-31 | 134911.6167
[5 empty] | Zonal | Sistema E | Tramos | Z_474 | Alto Jahuel 066->Buin CGE 066 | CGE | CGE_TRANSMISION | 66 | D07T-22 | OE | Definitiva | 2020-01-01 | 2025-12-31 | 163715.041
[5 empty] | Zonal | Sistema E | Tramos | Z_476 | Alto Jahuel 110->Sauzal 110 | TRANSELEC NORTE | TRANSELEC | 110 | D07T-22 | OE | Definitiva | 2020-01-01 | 2025-12-31 | 3312.8762
[5 empty] | Zonal | Sistema E | Tramos | Z_476 | Alto Jahuel 110->Sauzal 110 | TRANSELEC S.A. | TRANSELEC | 110 | D07T-22 | OE | Definitiva | 2020-01-01 | 2025-12-31 | 2514761.762
[5 empty] | Zonal | Sistema E | Tramos | Z_480 | Alto Melipilla 110->Leyda 110 | CHILQUINTA ENERGÍA | CHILQUINTA_TRANSMISION | 110 | D07T-22 | OE | Definitiva | 2020-01-01 | 2025-12-31 | 532446.7982
[5 empty] | Zonal | Sistema E | Tramos | Z_481 | Alto Melipilla 110->Tap Alto Melipilla 110 | CGE | CGE_TRANSMISION | 110 | D07T-22 | OE | Definitiva | 2020-01-01 | 2025-12-31 | 36577.5615
[5 empty] | Zonal | Sistema E | Tramos | Z_481 | Alto Melipilla 110->Tap Alto Melipilla 110 | CHILQUINTA ENERGÍA | CHILQUINTA_TRANSMISION | 110 | D07T-22 | OE | Definitiva | 2020-01-01 | 2025-12-31 | 21960.8932
[5 empty] | Zonal | Sistema E | Tramos | Z_482 | Andalien 066->Alonso de Ribera 066 | CGE | CGE_TRANSMISION | 66 | D07T-22 | OE | Definitiva | 2020-01-01 | 2025-12-31 | 12326.6465
[5 empty] | Zonal | Sistema E | Tramos | Z_486 | Angol 066->Deuco 066 | CGE | CGE_TRANSMISION | 66 | D07T-22 | OE | Definitiva | 2020-01-01 | 2025-12-31 | 11165.1955
[5 empty] | Zonal | Sistema E | Tramos | Z_486 | Angol 066->Deuco 066 | FRONTEL | STS | 66 | D07T-22 | OE | Definitiva | 2020-01-01 | 2025-12-31 | 141337.7506
[5 empty] | Zonal | Sistema E | Tramos | Z_487 | Angol 066->Los Sauces 066 | CGE | CGE_TRANSMISION | 66 | D07T-22 | OE | Definitiva | 2020-01-01 | 2025-12-31 | 11937.4661
[5 empty] | Zonal | Sistema E | Tramos | Z_487 | Angol 066->Los Sauces 066 | FRONTEL | STS | 66 | D07T-22 | OE | Definitiva | 2020-01-01 | 2025-12-31 | 639626.0236
[5 empty] | Zonal | Sistema E | Tramos | Z_488 | Angol 066->Nahuelbuta 066 | CGE | CGE_TRANSMISION | 66 | D07T-22 | OE | Definitiva | 2020-01-01 | 2025-12-31 | 309723.4061
[5 empty] | Zonal | Sistema E | Tramos | Z_488 | Angol 066->Nahuelbuta 066 | FRONTEL | STS | 66 | D07T-22 | OE | Definitiva | 2020-01-01 | 2025-12-31 | 26369.2787
[5 empty] | Zonal | Sistema E | Tramos | Z_490 | Arenas Blancas 066->Puchoco 066 | CGE | CGE_TRANSMISION | 66 | D07T-22 | OE | Definitiva | 2020-01-01 | 2025-12-31 | 49385.7967
[5 empty] | Zonal | Sistema E | Tramos | Z_496 | Cabrero 066->Charrua 066 | FRONTEL | STS | 66 | D07T-22 | OE | Definitiva | 2020-01-01 | 2025-12-31 | 168627.4369
[5 empty] | Zonal | Sistema E | Tramos | Z_496 | Cabrero 066->Charrua 066 | TRANSELEC S.A. | TRANSELEC | 66 | D07T-22 | OE | Definitiva | 2020-01-01 | 2025-12-31 | 8294.3247
[5 empty] | Zonal | Sistema E | Tramos | Z_497 | Cachapoal 066->Alameda 066 | CGE | CGE_TRANSMISION | 66 | D07T-22 | OE | Definitiva | 2020-01-01 | 2025-12-31 | 111491.4944
[5 empty] | Zonal | Sistema E | Tramos | Z_499 | Cachapoal 066->Machali 066 | CGE | CGE_TRANSMISION | 66 | D07T-22 | OE | Definitiva | 2020-01-01 | 2025-12-31 | 350103.2762
[5 empty] | Zonal | Sistema E | Tramos | Z_504 | Carampangue 066->Curanilahue 066 | CGE | CGE_TRANSMISION | 66 | D07T-22 | OE | Definitiva | 2020-01-01 | 2025-12-31 | 408683.437
[5 empty] | Zonal | Sistema E | Tramos | Z_506 | Cauquenes 066->La Vega 066 | CGE | CGE_TRANSMISION | 66 | D07T-22 | OE | Definitiva | 2020-01-01 | 2025-12-31 | 298380.7479
[5 empty] | Zonal | Sistema E | Tramos | Z_507 | Cauquenes 066->Tap Off Paso Hondo 066 | CGE | CGE_TRANSMISION | 66 | D07T-22 | OE | Definitiva | 2020-01-01 | 2025-12-31 | 258133.4204
[5 empty] | Zonal | Sistema E | Tramos | Z_509 | Central Rapel 066->Reguladora Rapel 066 | CGE | CGE_TRANSMISION | 66 | D07T-22 | OE | Definitiva | 2020-01-01 | 2025-12-31 | 42638.6037
[5 empty] | Zonal | Sistema E | Tramos | Z_511 | Chacahuin 066->Putagan 066 | CGE | CGE_TRANSMISION | 66 | D07T-22 | OE | Definitiva | 2020-01-01 | 2025-12-31 | 5853.6497
[5 empty] | Zonal | Sistema E | Tramos | Z_511 | Chacahuin 066->Putagan 066 | TRANSELEC S.A. | TRANSELEC | 66 | D07T-22 | OE | Definitiva | 2020-01-01 | 2025-12-31 | 312364.9166
[5 empty] | Zonal | Sistema E | Tramos | Z_513 | Charrua 066->Laja 066 | TRANSELEC S.A. | TRANSELEC | 66 | D07T-22 | OE | Definitiva | 2020-01-01 | 2025-12-31 | 933208.6014
[5 empty] | Zonal | Sistema E | Tramos | Z_514 | Charrua 066->Santa Clara 066 | CGE | CGE_TRANSMISION | 66 | D07T-22 | OE | Definitiva | 2020-01-01 | 2025-12-31 | 216554.4584
[5 empty] | Zonal | Sistema E | Tramos | Z_516 | Charrua 154->Chillan 154 | TRANSELEC S.A. | TRANSELEC | 154 | D07T-22 | OE | Definitiva | 2020-01-01 | 2025-12-31 | 1429530.0035
[5 empty] | Zonal | Sistema E | Tramos | Z_517 | Charrua 154->Concepcion 154 | TRANSELEC S.A. | TRANSELEC | 154 | D07T-22 | OE | Definitiva | 2020-01-01 | 2025-12-31 | 2377030.4446
[5 empty] | Zonal | Sistema E | Tramos | Z_518 | Charrua 154->Pueblo Seco 154 | CGE | CGE_TRANSMISION | 154 | D07T-22 | OE | Definitiva | 2020-01-01 | 2025-12-31 | 5759.4036
[5 empty] | Zonal | Sistema E | Tramos | Z_518 | Charrua 154->Pueblo Seco 154 | TRANSELEC S.A. | TRANSELEC | 154 | D07T-22 | OE | Definitiva | 2020-01-01 | 2025-12-31 | 952669.054
[5 empty] | Zonal | Sistema E | Tramos | Z_524 | Chillan 066->Tap El Nevado 066 | CGE | CGE_TRANSMISION | 66 | D07T-22 | OE | Definitiva | 2020-01-01 | 2025-12-31 | 61056.9746
[5 empty] | Zonal | Sistema E | Tramos | Z_525 | Chillan 066->Tap Quilmos 2 066 | CGE | CGE_TRANSMISION | 66 | D07T-22 | OE | Definitiva | 2020-01-01 | 2025-12-31 | 187746.8826
[5 empty] | Zonal | Sistema E | Tramos | Z_528 | Chimbarongo 066->Tap Quinta 066 | CGE | CGE_TRANSMISION | 66 | D07T-22 | OE | Definitiva | 2020-01-01 | 2025-12-31 | 159943.5522
[5 empty] | Zonal | Sistema E | Tramos | Z_530 | Chivilcan 066->Pumahue 066 | CGE | CGE_TRANSMISION | 66 | D07T-22 | OE | Definitiva | 2020-01-01 | 2025-12-31 | 124918.3551
[5 empty] | Zonal | Sistema E | Tramos | Z_535 | Chumaquito 066->Rosario 066 | CGE | CGE_TRANSMISION | 66 | D07T-22 | OE | Definitiva | 2020-01-01 | 2025-12-31 | 181001.1799
[5 empty] | Zonal | Sistema E | Tramos | Z_536 | Ciruelito 033->Recinto 033 | COPELEC | COPELEC | 33 | D07T-22 | OE | Definitiva | 2020-01-01 | 2025-12-31 | 233262.2303
[5 empty] | Zonal | Sistema E | Tramos | Z_539 | Cocharcas 066->Hualte 066 | CGE | CGE_TRANSMISION | 66 | D07T-22 | OE | Definitiva | 2020-01-01 | 2025-12-31 | 396410.531
[5 empty] | Zonal | Sistema E | Tramos | Z_540 | Cocharcas 066->Monterrico 066 | CGE | CGE_TRANSMISION | 66 | D07T-22 | OE | Definitiva | 2020-01-01 | 2025-12-31 | 311869.4984
[5 empty] | Zonal | Sistema E | Tramos | Z_541 | Cocharcas 066->Tap San Carlos 066 | CGE | CGE_TRANSMISION | 66 | D07T-22 | OE | Definitiva | 2020-01-01 | 2025-12-31 | 202173.2414
[5 empty] | Zonal | Sistema E | Tramos | Z_545 | Collipulli 066->Angol 066 | CGE | CGE_TRANSMISION | 66 | D07T-22 | OE | Definitiva | 2020-01-01 | 2025-12-31 | 424034.4091
[5 empty] | Zonal | Sistema E | Tramos | Z_547 | Collipulli 066->Victoria 066 | CGE | CGE_TRANSMISION | 66 | D07T-22 | OE | Definitiva | 2020-01-01 | 2025-12-31 | 593203.6941
[5 empty] | Zonal | Sistema E | Tramos | Z_549 | Concepcion 066->Andalien 066 | CGE | CGE_TRANSMISION | 66 | D07T-22 | OE | Definitiva | 2020-01-01 | 2025-12-31 | 37962.3699
[5 empty] | Zonal | Sistema E | Tramos | Z_550 | Concepcion 066->Tome 066 | CGE | CGE_TRANSMISION | 66 | D07T-22 | OE | Definitiva | 2020-01-01 | 2025-12-31 | 205886.9469
[5 empty] | Zonal | Sistema E | Tramos | Z_551 | Concepcion 154->Alonso de Ribera 154 | CGE | CGE_TRANSMISION | 154 | D07T-22 | OE | Definitiva | 2020-01-01 | 2025-12-31 | 27899.9486
[5 empty] | Zonal | Sistema E | Tramos | Z_553 | Concepcion 154->San Vicente 154 | TRANSELEC S.A. | TRANSELEC | 154 | D07T-22 | OE | Definitiva | 2020-01-01 | 2025-12-31 | 981306.2715
[5 empty] | Zonal | Sistema E | Tramos | Z_557 | Coronel 066->Arenas Blancas 066 | CGE | CGE_TRANSMISION | 66 | D07T-22 | OE | Definitiva | 2020-01-01 | 2025-12-31 | 80239.8392
[5 empty] | Zonal | Sistema E | Tramos | Z_559 | Coronel 066->El Manco 066 | CGE | CGE_TRANSMISION | 66 | D07T-22 | OE | Definitiva | 2020-01-01 | 2025-12-31 | 100513.1705
[5 empty] | Zonal | Sistema E | Tramos | Z_560 | Coronel 066->Lota 066 | CGE | CGE_TRANSMISION | 66 | D07T-22 | OE | Definitiva | 2020-01-01 | 2025-12-31 | 154892.3437
[5 empty] | Zonal | Sistema E | Tramos | Z_561 | Coronel 066->Tap Loma Colorada 066 | CGE | CGE_TRANSMISION | 66 | D07T-22 | OE | Definitiva | 2020-01-01 | 2025-12-31 | 455091.6256
[5 empty] | Zonal | Sistema E | Tramos | Z_563 | Coronel 154->Quiñenco 154 | TRANSELEC S.A. | TRANSELEC | 154 | D07T-22 | OE | Definitiva | 2020-01-01 | 2025-12-31 | 43767.6846
[5 empty] | Zonal | Sistema E | Tramos | Z_570 | Curanilahue 066->Tres Pinos 066 | CGE | CGE_TRANSMISION | 66 | D07T-22 | OE | Definitiva | 2020-01-01 | 2025-12-31 | 301512.8183
[5 empty] | Zonal | Sistema E | Tramos | Z_572 | Curico 066->Rauquén 066 | CGE | CGE_TRANSMISION | 66 | D07T-22 | OE | Definitiva | 2020-01-01 | 2025-12-31 | 130004.258
[5 empty] | Zonal | Sistema E | Tramos | Z_575 | Duqueco 066->Tap Duqueco 066 | CGE | CGE_TRANSMISION | 66 | D07T-22 | OE | Definitiva | 2020-01-01 | 2025-12-31 | 6600.8676
[5 empty] | Zonal | Sistema E | Tramos | Z_575 | Duqueco 066->Tap Duqueco 066 | TRANSEMEL | TRANSEMEL | 66 | D07T-22 | OE | Definitiva | 2020-01-01 | 2025-12-31 | 4782.617
[5 empty] | Zonal | Sistema E | Tramos | Z_576 | Duqueco 066->Tap Santa Barbara 066 | CGE | CGE_TRANSMISION | 66 | D07T-22 | OE | Definitiva | 2020-01-01 | 2025-12-31 | 950.7523
[5 empty] | Zonal | Sistema E | Tramos | Z_576 | Duqueco 066->Tap Santa Barbara 066 | Palmucho | PALMUCHO | 66 | D07T-22 | OE | Definitiva | 2020-01-01 | 2025-12-31 | 7989.5798
[5 empty] | Zonal | Sistema E | Tramos | Z_576 | Duqueco 066->Tap Santa Barbara 066 | TRANSEMEL | TRANSEMEL | 66 | D07T-22 | OE | Definitiva | 2020-01-01 | 2025-12-31 | 12862.6681
[5 empty] | Zonal | Sistema E | Tramos | Z_578 | Ejercito 066->Colo Colo 066 | CGE | CGE_TRANSMISION | 66 | D07T-22 | OE | Definitiva | 2020-01-01 | 2025-12-31 | 84754.1173
[5 empty] | Zonal | Sistema E | Tramos | Z_581 | Ejercito 066->Tap Cerro Chepe 066 | CGE | CGE_TRANSMISION | 66 | D07T-22 | OE | Definitiva | 2020-01-01 | 2025-12-31 | 29393.5074
[5 empty] | Zonal | Sistema E | Tramos | Z_585 | El Maiten 066->Melipilla 066 | CGE | CGE_TRANSMISION | 66 | D07T-22 | OE | Definitiva | 2020-01-01 | 2025-12-31 | 62859.4297
[5 empty] | Zonal | Sistema E | Tramos | Z_586 | El Manco 066->Tap Enacar 066 | CGE | CGE_TRANSMISION | 66 | D07T-22 | OE | Definitiva | 2020-01-01 | 2025-12-31 | 79675.3529
[5 empty] | Zonal | Sistema E | Tramos | Z_589 | El Paico 066->El Maiten 066 | CGE | CGE_TRANSMISION | 66 | D07T-22 | OE | Definitiva | 2020-01-01 | 2025-12-31 | 161288.3911
[5 empty] | Zonal | Sistema E | Tramos | Z_590 | El Paico 066->El Monte 066 | CGE | CGE_TRANSMISION | 66 | D07T-22 | OE | Definitiva | 2020-01-01 | 2025-12-31 | 101196.2528
[5 empty] | Zonal | Sistema E | Tramos | Z_593 | El Peumo 066->Santa Rosa 066 | CGE | CGE_TRANSMISION | 66 | D07T-22 | OE | Definitiva | 2020-01-01 | 2025-12-31 | 129387.8944
[5 empty] | Zonal | Sistema E | Tramos | Z_595 | Enacar 066->Tap Enacar 066 | FRONTEL | STS | 66 | D07T-22 | OE | Definitiva | 2020-01-01 | 2025-12-31 | 56388.064
[5 empty] | Zonal | Sistema E | Tramos | Z_596 | Enlace 066->Charrua 066 | AES GENER | AES_ANDES | 66 | D07T-22 | OE | Definitiva | 2020-01-01 | 2025-12-31 | 22473.2062
[5 empty] | Zonal | Sistema E | Tramos | Z_596 | Enlace 066->Charrua 066 | TRANSELEC S.A. | TRANSELEC | 66 | D07T-22 | OE | Definitiva | 2020-01-01 | 2025-12-31 | 1163.9843
[5 empty] | Zonal | Sistema E | Tramos | Z_597 | Enlace 066->Fibranova 066 | Masisa | NEOMAS | 66 | D07T-22 | OE | Definitiva | 2020-01-01 | 2025-12-31 | 100861.6864
[5 empty] | Zonal | Sistema E | Tramos | Z_598 | Escuadron 066->Arranque Escuadron 066 | CGE | CGE_TRANSMISION | 66 | D07T-22 | OE | Definitiva | 2020-01-01 | 2025-12-31 | 70730.6404
[5 empty] | Zonal | Sistema E | Tramos | Z_600 | Faenas Pangue 066->Faenas Pangue 13.2 | CELTA | ENEL_GENERACION | 66 | D07T-22 | OE | Definitiva | 2020-01-01 | 2025-12-31 | 37371.4293
[5 empty] | Zonal | Sistema E | Tramos | Z_600 | Faenas Pangue 066->Faenas Pangue 13.2 | Palmucho | PALMUCHO | 66 | D07T-22 | OE | Definitiva | 2020-01-01 | 2025-12-31 | 704947.3733
[5 empty] | Zonal | Sistema E | Tramos | Z_601 | Faenas Pangue 066->Tap Santa Barbara 066 | CELTA | ENEL_GENERACION | 66 | D07T-22 | OE | Definitiva | 2020-01-01 | 2025-12-31 | 27250.1031
[5 empty] | Zonal | Sistema E | Tramos | Z_601 | Faenas Pangue 066->Tap Santa Barbara 066 | Palmucho | PALMUCHO | 66 | D07T-22 | OE | Definitiva | 2020-01-01 | 2025-12-31 | 364354.7587
[5 empty] | Zonal | Sistema E | Tramos | Z_602 | Fatima 066->Buin CGE 066 | CGE | CGE_TRANSMISION | 66 | D07T-22 | OE | Definitiva | 2020-01-01 | 2025-12-31 | 222652.8541
[5 empty] | Zonal | Sistema E | Tramos | Z_605 | Fatima 066->Hospital 066 | CGE | CGE_TRANSMISION | 66 | D07T-22 | OE | Definitiva | 2020-01-01 | 2025-12-31 | 159345.5086
[5 empty] | Zonal | Sistema E | Tramos | Z_607 | Fopaco 154->Tap Mapal 154 | TRANSELEC S.A. | TRANSELEC | 154 | D07T-22 | OE | Definitiva | 2020-01-01 | 2025-12-31 | 159811.8
[5 empty] | Zonal | Sistema E | Tramos | Z_609 | Gorbea 066->Tap Gorbea 066 | CGE | CGE_TRANSMISION | 66 | D07T-22 | OE | Definitiva | 2020-01-01 | 2025-12-31 | 27288.2871
[5 empty] | Zonal | Sistema E | Tramos | Z_612 | Horcones 066->Carampangue 066 | CGE | CGE_TRANSMISION | 66 | D07T-22 | OE | Definitiva | 2020-01-01 | 2025-12-31 | 96142.2705
[5 empty] | Zonal | Sistema E | Tramos | Z_613 | Horcones 066->Lota 066 | CGE | CGE_TRANSMISION | 66 | D07T-22 | OE | Definitiva | 2020-01-01 | 2025-12-31 | 490964.9471
[5 empty] | Zonal | Sistema E | Tramos | Z_615 | Hospital 066->Tap Hospital 066 | CGE | CGE_TRANSMISION | 66 | D07T-22 | OE | Definitiva | 2020-01-01 | 2025-12-31 | 32838.1369
[5 empty] | Zonal | Sistema E | Tramos | Z_617 | Hualañe 066->Licanten 066 | CGE | CGE_TRANSMISION | 66 | D07T-22 | OE | Definitiva | 2020-01-01 | 2025-12-31 | 298486.2814
[5 empty] | Zonal | Sistema E | Tramos | Z_618 | Hualañe 066->Ranguili 066 | CGE | CGE_TRANSMISION | 66 | D07T-22 | OE | Definitiva | 2020-01-01 | 2025-12-31 | 202966.2526
[5 empty] | Zonal | Sistema E | Tramos | Z_620 | Hualpen 154->San Vicente 154 | TRANSELEC S.A. | TRANSELEC | 154 | D07T-22 | OE | Definitiva | 2020-01-01 | 2025-12-31 | 125080.0952
[5 empty] | Zonal | Sistema E | Tramos | Z_621 | Hualpen 154->Tap Mapal 154 | TRANSELEC S.A. | TRANSELEC | 154 | D07T-22 | OE | Definitiva | 2020-01-01 | 2025-12-31 | 223522.7623
[5 empty] | Zonal | Sistema E | Tramos | Z_622 | Hualte 033->Quirihue 033 | CGE | CGE_TRANSMISION | 33 | D07T-22 | OE | Definitiva | 2020-01-01 | 2025-12-31 | 292644.3833
[5 empty] | Zonal | Sistema E | Tramos | Z_625 | Imperial 066->Enlace Imperial 066 | FRONTEL | STS | 66 | D07T-22 | OE | Definitiva | 2020-01-01 | 2025-12-31 | 33035.7107
[5 empty] | Zonal | Sistema E | Tramos | Z_627 | Indura 066->Rancagua 066 | CGE | CGE_TRANSMISION | 66 | D07T-22 | OE | Definitiva | 2020-01-01 | 2025-12-31 | 126748.5828
[5 empty] | Zonal | Sistema E | Tramos | Z_628 | Indura 066->Tap Graneros 066 | CGE | CGE_TRANSMISION | 66 | D07T-22 | OE | Definitiva | 2020-01-01 | 2025-12-31 | 39433.3173
[5 empty] | Zonal | Sistema E | Tramos | Z_629 | Isla de Maipo 066->El Monte 066 | CGE | CGE_TRANSMISION | 66 | D07T-22 | OE | Definitiva | 2020-01-01 | 2025-12-31 | 52762.6809
[5 empty] | Zonal | Sistema E | Tramos | Z_632 | Isla de Maipo 066->Paine 066 | CGE | CGE_TRANSMISION | 66 | D07T-22 | OE | Definitiva | 2020-01-01 | 2025-12-31 | 270757.3561
[5 empty] | Zonal | Sistema E | Tramos | Z_634 | Itahue 066->Tap Molina 066 | CGE | CGE_TRANSMISION | 66 | D07T-22 | OE | Definitiva | 2020-01-01 | 2025-12-31 | 286769.3486
[5 empty] | Zonal | Sistema E | Tramos | Z_637 | Itahue 154->Tap Teno 154 | CGE | CGE_TRANSMISION | 154 | D07T-22 | OE | Definitiva | 2020-01-01 | 2025-12-31 | 10679.7507
[5 empty] | Zonal | Sistema E | Tramos | Z_637 | Itahue 154->Tap Teno 154 | TRANSELEC S.A. | TRANSELEC | 154 | D07T-22 | OE | Definitiva | 2020-01-01 | 2025-12-31 | 1495588.1191
[5 empty] | Zonal | Sistema E | Tramos | Z_642 | La Ronda 066->San Vicente TT 066 | CGE | CGE_TRANSMISION | 66 | D07T-22 | OE | Definitiva | 2020-01-01 | 2025-12-31 | 259052.9896
[5 empty] | Zonal | Sistema E | Tramos | Z_643 | La Ronda 066->Tap La Paloma 066 | CGE | CGE_TRANSMISION | 66 | D07T-22 | OE | Definitiva | 2020-01-01 | 2025-12-31 | 50173.0855
[5 empty] | Zonal | Sistema E | Tramos | Z_645 | Lagunillas 154->Fopaco 154 | TRANSELEC S.A. | TRANSELEC | 154 | D07T-22 | OE | Definitiva | 2020-01-01 | 2025-12-31 | 242077.1274
[5 empty] | Zonal | Sistema E | Tramos | Z_648 | Lajuelas 033->Ciruelito 033 | COPELEC | COPELEC | 33 | D07T-22 | OE | Definitiva | 2020-01-01 | 2025-12-31 | 369156.9233
[5 empty] | Zonal | Sistema E | Tramos | Z_649 | Lajuelas 033->Santa Elisa 033 | COPELEC | COPELEC | 33 | D07T-22 | OE | Definitiva | 2020-01-01 | 2025-12-31 | 53338.9567
[5 empty] | Zonal | Sistema E | Tramos | Z_651 | Las Arañas 066->El Peumo 066 | CGE | CGE_TRANSMISION | 66 | D07T-22 | OE | Definitiva | 2020-01-01 | 2025-12-31 | 83913.8373
[5 empty] | Zonal | Sistema E | Tramos | Z_655 | Las Arañas 066->Mandinga 066 | CGE | CGE_TRANSMISION | 66 | D07T-22 | OE | Definitiva | 2020-01-01 | 2025-12-31 | 245136.1429
[5 empty] | Zonal | Sistema E | Tramos | Z_656 | Las Arañas 110->Quelentaro 110 | CGE | CGE_TRANSMISION | 110 | D07T-22 | OE | Definitiva | 2020-01-01 | 2025-12-31 | 354097.1133
[5 empty] | Zonal | Sistema E | Tramos | Z_657 | Las Cabras 066->El Manzano CGE 066 | CGE | CGE_TRANSMISION | 66 | D07T-22 | OE | Definitiva | 2020-01-01 | 2025-12-31 | 173017.3659
[5 empty] | Zonal | Sistema E | Tramos | Z_659 | Las Encinas 066->Chivilcan 066 | CGE | CGE_TRANSMISION | 66 | D07T-22 | OE | Definitiva | 2020-01-01 | 2025-12-31 | 164765.8386
[5 empty] | Zonal | Sistema E | Tramos | Z_662 | Latorre 066->Tumbes 066 | CGE | CGE_TRANSMISION | 66 | D07T-22 | OE | Definitiva | 2020-01-01 | 2025-12-31 | 102507.3946
[5 empty] | Zonal | Sistema E | Tramos | Z_666 | Lautaro 066->Pillanlelbun 066 | CGE | CGE_TRANSMISION | 66 | D07T-22 | OE | Definitiva | 2020-01-01 | 2025-12-31 | 136722.6623
[5 empty] | Zonal | Sistema E | Tramos | Z_667 | Lautaro 066->Tap Lautaro EFE 066 | CGE | CGE_TRANSMISION | 66 | D07T-22 | OE | Definitiva | 2020-01-01 | 2025-12-31 | 73518.5068
[5 empty] | Zonal | Sistema E | Tramos | Z_670 | Licanco 066->Enlace Imperial 066 | FRONTEL | STS | 66 | D07T-22 | OE | Definitiva | 2020-01-01 | 2025-12-31 | 420017.5081
[5 empty] | Zonal | Sistema E | Tramos | Z_676 | Lihueimo 066->Paniahue 066 | CGE | CGE_TRANSMISION | 66 | D07T-22 | OE | Definitiva | 2020-01-01 | 2025-12-31 | 162139.2865
[5 empty] | Zonal | Sistema E | Tramos | Z_677 | Linares 066->Chacahuin 066 | CGE | CGE_TRANSMISION | 66 | D07T-22 | OE | Definitiva | 2020-01-01 | 2025-12-31 | 8382.3747
[5 empty] | Zonal | Sistema E | Tramos | Z_677 | Linares 066->Chacahuin 066 | TRANSELEC S.A. | TRANSELEC | 66 | D07T-22 | OE | Definitiva | 2020-01-01 | 2025-12-31 | 12421.895
[5 empty] | Zonal | Sistema E | Tramos | Z_678 | Linares 066->Linares Norte 066 | CGE | CGE_TRANSMISION | 66 | D07T-22 | OE | Definitiva | 2020-01-01 | 2025-12-31 | 72355.1421
[5 empty] | Zonal | Sistema E | Tramos | Z_679 | Linares 066->Tap Longavi 066 | CGE | CGE_TRANSMISION | 66 | D07T-22 | OE | Definitiva | 2020-01-01 | 2025-12-31 | 214088.0417
[5 empty] | Zonal | Sistema E | Tramos | Z_681 | Linares 154->Yerbas Buenas 154 | CGE | CGE_TRANSMISION | 154 | D07T-22 | OE | Definitiva | 2020-01-01 | 2025-12-31 | 8304.4418
[5 empty] | Zonal | Sistema E | Tramos | Z_681 | Linares 154->Yerbas Buenas 154 | TRANSELEC S.A. | TRANSELEC | 154 | D07T-22 | OE | Definitiva | 2020-01-01 | 2025-12-31 | 516788.548
[5 empty] | Zonal | Sistema E | Tramos | Z_685 | Lo Miranda 066->Loreto 066 | CGE | CGE_TRANSMISION | 66 | D07T-22 | OE | Definitiva | 2020-01-01 | 2025-12-31 | 200528.0309
[5 empty] | Zonal | Sistema E | Tramos | Z_686 | Loma Colorada 066->Arranque Escuadron 066 | CGE | CGE_TRANSMISION | 66 | D07T-22 | OE | Definitiva | 2020-01-01 | 2025-12-31 | 199935.7753
[5 empty] | Zonal | Sistema E | Tramos | Z_688 | Loma Colorada 066->Tap Loma Colorada 066 | CGE | CGE_TRANSMISION | 66 | D07T-22 | OE | Definitiva | 2020-01-01 | 2025-12-31 | 47800.6381
[5 empty] | Zonal | Sistema E | Tramos | Z_689 | Loncoche 066->Lastarria 066 | CGE | CGE_TRANSMISION | 66 | D07T-22 | OE | Definitiva | 2020-01-01 | 2025-12-31 | 152828.0272
[5 empty] | Zonal | Sistema E | Tramos | Z_692 | Loncoche 066->Villarrica 066 | CGE | CGE_TRANSMISION | 66 | D07T-22 | OE | Definitiva | 2020-01-01 | 2025-12-31 | 1038125.836
[5 empty] | Zonal | Sistema E | Tramos | Z_698 | Los Angeles 066->Los Buenos Aires 066 | CGE | CGE_TRANSMISION | 66 | D07T-22 | OE | Definitiva | 2020-01-01 | 2025-12-31 | 277171.4305
[5 empty] | Zonal | Sistema E | Tramos | Z_699 | Los Angeles 066->Manso de Velasco 066 | CGE | CGE_TRANSMISION | 66 | D07T-22 | OE | Definitiva | 2020-01-01 | 2025-12-31 | 81172.7962
[5 empty] | Zonal | Sistema E | Tramos | Z_700 | Los Angeles 066->Tap Duqueco 066 | CGE | CGE_TRANSMISION | 66 | D07T-22 | OE | Definitiva | 2020-01-01 | 2025-12-31 | 282893.4141
[5 empty] | Zonal | Sistema E | Tramos | Z_700 | Los Angeles 066->Tap Duqueco 066 | TRANSEMEL | TRANSEMEL | 66 | D07T-22 | OE | Definitiva | 2020-01-01 | 2025-12-31 | 15361.0176
[5 empty] | Zonal | Sistema E | Tramos | Z_701 | Los Angeles 154->Charrua 154 | CGE | CGE_TRANSMISION | 154 | D07T-22 | OE | Definitiva | 2020-01-01 | 2025-12-31 | 1140027.192
[5 empty] | Zonal | Sistema E | Tramos | Z_701 | Los Angeles 154->Charrua 154 | TRANSELEC S.A. | TRANSELEC | 154 | D07T-22 | OE | Definitiva | 2020-01-01 | 2025-12-31 | 307.7451
[5 empty] | Zonal | Sistema E | Tramos | Z_702 | Los Maquis CGET 066->Itahue 066 | CGE | CGE_TRANSMISION | 66 | D07T-22 | OE | Definitiva | 2020-01-01 | 2025-12-31 | 711981.4515
[5 empty] | Zonal | Sistema E | Tramos | Z_704 | Los Maquis CGET 066->Tap San Rafael CGE 066 | CGE | CGE_TRANSMISION | 66 | D07T-22 | OE | Definitiva | 2020-01-01 | 2025-12-31 | 48467.9558
[5 empty] | Zonal | Sistema E | Tramos | Z_705 | Los Maquis CGET 066->Villa Prat 066 | CGE | CGE_TRANSMISION | 66 | D07T-22 | OE | Definitiva | 2020-01-01 | 2025-12-31 | 282344.3623
[5 empty] | Zonal | Sistema E | Tramos | Z_706 | Los Peumos 066->Curacautin 066 | CGE | CGE_TRANSMISION | 66 | D07T-22 | OE | Definitiva | 2020-01-01 | 2025-12-31 | 520201.6152
[5 empty] | Zonal | Sistema E | Tramos | Z_709 | Los Tilos 066->Tap Tres Esquinas 066 | CGE | CGE_TRANSMISION | 66 | D07T-22 | OE | Definitiva | 2020-01-01 | 2025-12-31 | 213281.373
[5 empty] | Zonal | Sistema E | Tramos | Z_710 | Lota 066->Lota Frontel 066 | CGE | CGE_TRANSMISION | 66 | D07T-22 | OE | Definitiva | 2020-01-01 | 2025-12-31 | 4900.7974
[5 empty] | Zonal | Sistema E | Tramos | Z_710 | Lota 066->Lota Frontel 066 | FRONTEL | STS | 66 | D07T-22 | OE | Definitiva | 2020-01-01 | 2025-12-31 | 5255.768
[5 empty] | Zonal | Sistema E | Tramos | Z_715 | Malloa Nueva 066->Malloa 066 | CGE | CGE_TRANSMISION | 66 | D07T-22 | OE | Definitiva | 2020-01-01 | 2025-12-31 | 30664.1476
[5 empty] | Zonal | Sistema E | Tramos | Z_717 | Malloa Nueva 066->Quinta de Tilcoco 066 | CGE | CGE_TRANSMISION | 66 | D07T-22 | OE | Definitiva | 2020-01-01 | 2025-12-31 | 219319.4971
[5 empty] | Zonal | Sistema E | Tramos | Z_718 | Malloa Nueva 066->San Vicente TT 066 | CGE | CGE_TRANSMISION | 66 | D07T-22 | OE | Definitiva | 2020-01-01 | 2025-12-31 | 237618.4507
[5 empty] | Zonal | Sistema E | Tramos | Z_721 | Mandinga 066->Tap Chocalan 066 | CGE | CGE_TRANSMISION | 66 | D07T-22 | OE | Definitiva | 2020-01-01 | 2025-12-31 | 116761.7086
[5 empty] | Zonal | Sistema E | Tramos | Z_723 | Manso de Velasco 066->El Avellano 066 | CGE | CGE_TRANSMISION | 66 | D07T-22 | OE | Definitiva | 2020-01-01 | 2025-12-31 | 131253.5365
[5 empty] | Zonal | Sistema E | Tramos | Z_725 | Marchigue 066->Alcones 066 | CGE | CGE_TRANSMISION | 66 | D07T-22 | OE | Definitiva | 2020-01-01 | 2025-12-31 | 93894.3905
[5 empty] | Zonal | Sistema E | Tramos | Z_726 | Marchigue 066->Lihueimo 066 | CGE | CGE_TRANSMISION | 66 | D07T-22 | OE | Definitiva | 2020-01-01 | 2025-12-31 | 257338.6398
[5 empty] | Zonal | Sistema E | Tramos | Z_731 | Maule 154->Itahue 154 | CGE | CGE_TRANSMISION | 154 | D07T-22 | OE | Definitiva | 2020-01-01 | 2025-12-31 | 72368.0149
[5 empty] | Zonal | Sistema E | Tramos | Z_731 | Maule 154->Itahue 154 | TRANSELEC S.A. | TRANSELEC | 154 | D07T-22 | OE | Definitiva | 2020-01-01 | 2025-12-31 | 1345962.4945
[5 empty] | Zonal | Sistema E | Tramos | Z_733 | Maule 154->Yerbas Buenas 154 | CGE | CGE_TRANSMISION | 154 | D07T-22 | OE | Definitiva | 2020-01-01 | 2025-12-31 | 42250.671
[5 empty] | Zonal | Sistema E | Tramos | Z_733 | Maule 154->Yerbas Buenas 154 | TRANSELEC S.A. | TRANSELEC | 154 | D07T-22 | OE | Definitiva | 2020-01-01 | 2025-12-31 | 580304.8082
[5 empty] | Zonal | Sistema E | Tramos | Z_735 | Melipilla 066->Tap Chocalan 066 | CGE | CGE_TRANSMISION | 66 | D07T-22 | OE | Definitiva | 2020-01-01 | 2025-12-31 | 82801.3331
[5 empty] | Zonal | Sistema E | Tramos | Z_737 | Melipilla 110->Tap Alto Melipilla 110 | CGE | CGE_TRANSMISION | 110 | D07T-22 | OE | Definitiva | 2020-01-01 | 2025-12-31 | 68303.3816
[5 empty] | Zonal | Sistema E | Tramos | Z_737 | Melipilla 110->Tap Alto Melipilla 110 | CHILQUINTA ENERGÍA | CHILQUINTA_TRANSMISION | 110 | D07T-22 | OE | Definitiva | 2020-01-01 | 2025-12-31 | 24596.0589
[5 empty] | Zonal | Sistema E | Tramos | Z_738 | Monterrico 066->Chillan 066 | CGE | CGE_TRANSMISION | 66 | D07T-22 | OE | Definitiva | 2020-01-01 | 2025-12-31 | 293164.081
[5 empty] | Zonal | Sistema E | Tramos | Z_739 | Monterrico 066->Tap El Nevado 066 | CGE | CGE_TRANSMISION | 66 | D07T-22 | OE | Definitiva | 2020-01-01 | 2025-12-31 | 286322.793
[5 empty] | Zonal | Sistema E | Tramos | Z_741 | Monterrico 154->Parral 154 | TRANSELEC S.A. | TRANSELEC | 154 | D07T-22 | OE | Definitiva | 2020-01-01 | 2025-12-31 | 1652013.1219
[5 empty] | Zonal | Sistema E | Tramos | Z_742 | Monterrico 154->Pueblo Seco 154 | TRANSELEC S.A. | TRANSELEC | 154 | D07T-22 | OE | Definitiva | 2020-01-01 | 2025-12-31 | 926973.7858
[5 empty] | Zonal | Sistema E | Tramos | Z_743 | Mulchen 220->Picoltue 220 | FRONTEL | STS | 220 | D07T-22 | OE | Definitiva | 2020-01-01 | 2025-12-31 | 208164.5661
[5 empty] | Zonal | Sistema E | Tramos | Z_746 | Nancagua 066->Paniahue 066 | CGE | CGE_TRANSMISION | 66 | D07T-22 | OE | Definitiva | 2020-01-01 | 2025-12-31 | 187360.3967
[5 empty] | Zonal | Sistema E | Tramos | Z_747 | Nancagua 066->Placilla Emelectric 066 | CGE | CGE_TRANSMISION | 66 | D07T-22 | OE | Definitiva | 2020-01-01 | 2025-12-31 | 90604.5388
[5 empty] | Zonal | Sistema E | Tramos | Z_749 | Negrete 066->Los Buenos Aires 066 | CGE | CGE_TRANSMISION | 66 | D07T-22 | OE | Definitiva | 2020-01-01 | 2025-12-31 | 22118.0919
[5 empty] | Zonal | Sistema E | Tramos | Z_751 | Negrete 066->Tap Renaico 066 | CGE | CGE_TRANSMISION | 66 | D07T-22 | OE | Definitiva | 2020-01-01 | 2025-12-31 | 193838.7014
[5 empty] | Zonal | Sistema E | Tramos | Z_754 | Nueva Tres Esquinas 066->Tap Quilmo 066 | CGE | CGE_TRANSMISION | 66 | D07T-22 | OE | Definitiva | 2020-01-01 | 2025-12-31 | 172894.3076
[5 empty] | Zonal | Sistema E | Tramos | Z_755 | Padre Las Casas 066->Las Encinas 066 | CGE | CGE_TRANSMISION | 66 | D07T-22 | OE | Definitiva | 2020-01-01 | 2025-12-31 | 127361.982
[5 empty] | Zonal | Sistema E | Tramos | Z_757 | Padre Las Casas 066->Tap Licanco 066 | CGE | CGE_TRANSMISION | 66 | D07T-22 | OE | Definitiva | 2020-01-01 | 2025-12-31 | 17339.9693
[5 empty] | Zonal | Sistema E | Tramos | Z_758 | Padre Las Casas 066->Temuco 066 | CGE | CGE_TRANSMISION | 66 | D07T-22 | OE | Definitiva | 2020-01-01 | 2025-12-31 | 322488.3855
[5 empty] | Zonal | Sistema E | Tramos | Z_759 | Paine 066->Fatima 066 | CGE | CGE_TRANSMISION | 66 | D07T-22 | OE | Definitiva | 2020-01-01 | 2025-12-31 | 90368.4095
[5 empty] | Zonal | Sistema E | Tramos | Z_761 | Paine 066->Tap Hospital 066 | CGE | CGE_TRANSMISION | 66 | D07T-22 | OE | Definitiva | 2020-01-01 | 2025-12-31 | 100861.5668
[5 empty] | Zonal | Sistema E | Tramos | Z_762 | Panguilemo 066->Los Maquis CGET 066 | CGE | CGE_TRANSMISION | 66 | D07T-22 | OE | Definitiva | 2020-01-01 | 2025-12-31 | 234082.7019
[5 empty] | Zonal | Sistema E | Tramos | Z_764 | Panguilemo 066->Tap San Rafael CGE 066 | CGE | CGE_TRANSMISION | 66 | D07T-22 | OE | Definitiva | 2020-01-01 | 2025-12-31 | 185386.0732
[5 empty] | Zonal | Sistema E | Tramos | Z_766 | Panimavida 066->Ancoa 066 | TRANSELEC S.A. | TRANSELEC | 66 | D07T-22 | OE | Definitiva | 2020-01-01 | 2025-12-31 | 208362.801
[5 empty] | Zonal | Sistema E | Tramos | Z_768 | Panimavida 066->Putagan 066 | TRANSELEC S.A. | TRANSELEC | 66 | D07T-22 | OE | Definitiva | 2020-01-01 | 2025-12-31 | 205366.6645
[5 empty] | Zonal | Sistema E | Tramos | Z_771 | Parral 066->San Gregorio 066 | CGE | CGE_TRANSMISION | 66 | D07T-22 | OE | Definitiva | 2020-01-01 | 2025-12-31 | 288174.7721
[5 empty] | Zonal | Sistema E | Tramos | Z_772 | Parral 066->Tap Off Paso Hondo 066 | CGE | CGE_TRANSMISION | 66 | D07T-22 | OE | Definitiva | 2020-01-01 | 2025-12-31 | 145762.9935
[5 empty] | Zonal | Sistema E | Tramos | Z_773 | Parral 066->Tap Retiro 066 | CGE | CGE_TRANSMISION | 66 | D07T-22 | OE | Definitiva | 2020-01-01 | 2025-12-31 | 194727.3339
[5 empty] | Zonal | Sistema E | Tramos | Z_774 | Parral 154->Linares 154 | CGE | CGE_TRANSMISION | 154 | D07T-22 | OE | Definitiva | 2020-01-01 | 2025-12-31 | 8304.4418
[5 empty] | Zonal | Sistema E | Tramos | Z_774 | Parral 154->Linares 154 | TRANSELEC S.A. | TRANSELEC | 154 | D07T-22 | OE | Definitiva | 2020-01-01 | 2025-12-31 | 1123084.6704
[5 empty] | Zonal | Sistema E | Tramos | Z_775 | Parronal 066->Hualañe 066 | CGE | CGE_TRANSMISION | 66 | D07T-22 | OE | Definitiva | 2020-01-01 | 2025-12-31 | 136379.9227
[5 empty] | Zonal | Sistema E | Tramos | Z_777 | Pelequen 066->Malloa Nueva 066 | CGE | CGE_TRANSMISION | 66 | D07T-22 | OE | Definitiva | 2020-01-01 | 2025-12-31 | 188376.3421
[5 empty] | Zonal | Sistema E | Tramos | Z_779 | Penco 066->Lirquen INDURA 066 | CGE | CGE_TRANSMISION | 66 | D07T-22 | OE | Definitiva | 2020-01-01 | 2025-12-31 | 165996.554
[5 empty] | Zonal | Sistema E | Tramos | Z_782 | Perales 066->Trebol 066 | CGE | CGE_TRANSMISION | 66 | D07T-22 | OE | Definitiva | 2020-01-01 | 2025-12-31 | 106093.8218
[5 empty] | Zonal | Sistema E | Tramos | Z_792 | Pitrufquen 066->Tap Gorbea 066 | CGE | CGE_TRANSMISION | 66 | D07T-22 | OE | Definitiva | 2020-01-01 | 2025-12-31 | 408146.1409
[5 empty] | Zonal | Sistema E | Tramos | Z_794 | Placilla Emelectric 066->San Fernando 066 | CGE | CGE_TRANSMISION | 66 | D07T-22 | OE | Definitiva | 2020-01-01 | 2025-12-31 | 204940.5222
[5 empty] | Zonal | Sistema E | Tramos | Z_795 | Portezuelo 066->La Esperanza 066 | CGE | CGE_TRANSMISION | 66 | D07T-22 | OE | Definitiva | 2020-01-01 | 2025-12-31 | 96958.0072
[5 empty] | Zonal | Sistema E | Tramos | Z_796 | Portezuelo 066->Marchigue 066 | CGE | CGE_TRANSMISION | 66 | D07T-22 | OE | Definitiva | 2020-01-01 | 2025-12-31 | 94505.4466
[5 empty] | Zonal | Sistema E | Tramos | Z_799 | Portezuelo 110->Quelentaro 110 | CGE | CGE_TRANSMISION | 110 | D07T-22 | OE | Definitiva | 2020-01-01 | 2025-12-31 | 442884.6037
[5 empty] | Zonal | Sistema E | Tramos | Z_802 | Pullinque 066->Loncoche 066 | CGE | CGE_TRANSMISION | 66 | D07T-22 | OE | Definitiva | 2020-01-01 | 2025-12-31 | 1035609.0612
[5 empty] | Zonal | Sistema E | Tramos | Z_804 | Pumahue 066->Temuco 066 | CGE | CGE_TRANSMISION | 66 | D07T-22 | OE | Definitiva | 2020-01-01 | 2025-12-31 | 92464.4341
[5 empty] | Zonal | Sistema E | Tramos | Z_805 | Punta Cortes 066->Cachapoal 066 | CGE | CGE_TRANSMISION | 66 | D07T-22 | OE | Definitiva | 2020-01-01 | 2025-12-31 | 267253.2294
[5 empty] | Zonal | Sistema E | Tramos | Z_806 | Punta Cortes 066->Lo Miranda 066 | CGE | CGE_TRANSMISION | 66 | D07T-22 | OE | Definitiva | 2020-01-01 | 2025-12-31 | 230756.28
[5 empty] | Zonal | Sistema E | Tramos | Z_808 | Punta Cortes 066->Tuniche 066 | CGE | CGE_TRANSMISION | 66 | D07T-22 | OE | Definitiva | 2020-01-01 | 2025-12-31 | 167447.1252
[5 empty] | Zonal | Sistema E | Tramos | Z_809 | Punta Cortes 154->Tap Tilcoco 154 | TRANSELEC S.A. | TRANSELEC | 154 | D07T-22 | OE | Definitiva | 2020-01-01 | 2025-12-31 | 595107.7617
[5 empty] | Zonal | Sistema E | Tramos | Z_810 | Punta Cortes 154->Tap Tuniche 154 | CGE | CGE_TRANSMISION | 154 | D07T-22 | OE | Definitiva | 2020-01-01 | 2025-12-31 | 7766.5984
[5 empty] | Zonal | Sistema E | Tramos | Z_810 | Punta Cortes 154->Tap Tuniche 154 | TRANSELEC S.A. | TRANSELEC | 154 | D07T-22 | OE | Definitiva | 2020-01-01 | 2025-12-31 | 588430.5898
[5 empty] | Zonal | Sistema E | Tramos | Z_812 | Quilmo 033->Lajuelas 033 | COPELEC | COPELEC | 33 | D07T-22 | OE | Definitiva | 2020-01-01 | 2025-12-31 | 80992.6301
[5 empty] | Zonal | Sistema E | Tramos | Z_817 | Quiñenco 154->Lagunillas 154 | TRANSELEC S.A. | TRANSELEC | 154 | D07T-22 | OE | Definitiva | 2020-01-01 | 2025-12-31 | 329175.5595
[5 empty] | Zonal | Sistema E | Tramos | Z_820 | Rancagua 066->Alameda 066 | CGE | CGE_TRANSMISION | 66 | D07T-22 | OE | Definitiva | 2020-01-01 | 2025-12-31 | 66085.5167
[5 empty] | Zonal | Sistema E | Tramos | Z_821 | Rancagua 066->Tap Fundicion Talleres CGE 066 | CGE | CGE_TRANSMISION | 66 | D07T-22 | OE | Definitiva | 2020-01-01 | 2025-12-31 | 47276.9648
[5 empty] | Zonal | Sistema E | Tramos | Z_823 | Rancagua 154->Tap M V Central 154 | TRANSELEC S.A. | TRANSELEC | 154 | D07T-22 | OE | Definitiva | 2020-01-01 | 2025-12-31 | 83857.4834
[5 empty] | Zonal | Sistema E | Tramos | Z_824 | Rancagua 154->Tap Tuniche 154 | TRANSELEC S.A. | TRANSELEC | 154 | D07T-22 | OE | Definitiva | 2020-01-01 | 2025-12-31 | 574026.7753
[5 empty] | Zonal | Sistema E | Tramos | Z_826 | Rapel 220->Quelentaro 220 | CGE | CGE_TRANSMISION | 220 | D07T-22 | OE | Definitiva | 2020-01-01 | 2025-12-31 | 137299.9323
[5 empty] | Zonal | Sistema E | Tramos | Z_831 | Rengo 066->Tap Rengo 066 | CGE | CGE_TRANSMISION | 66 | D07T-22 | OE | Definitiva | 2020-01-01 | 2025-12-31 | 46402.1113
[5 empty] | Zonal | Sistema E | Tramos | Z_834 | San Antonio 110->Leyda 110 | CHILQUINTA ENERGÍA | CHILQUINTA_TRANSMISION | 110 | D07T-22 | OE | Definitiva | 2020-01-01 | 2025-12-31 | 304952.3638
[5 empty] | Zonal | Sistema E | Tramos | Z_837 | San Fernando 066->Chimbarongo 066 | CGE | CGE_TRANSMISION | 66 | D07T-22 | OE | Definitiva | 2020-01-01 | 2025-12-31 | 264307.8626
[5 empty] | Zonal | Sistema E | Tramos | Z_838 | San Fernando 066->Colchagua 066 | CGE | CGE_TRANSMISION | 66 | D07T-22 | OE | Definitiva | 2020-01-01 | 2025-12-31 | 44893.977
[5 empty] | Zonal | Sistema E | Tramos | Z_839 | San Fernando 066->La Ronda 066 | CGE | CGE_TRANSMISION | 66 | D07T-22 | OE | Definitiva | 2020-01-01 | 2025-12-31 | 133875.1783
[5 empty] | Zonal | Sistema E | Tramos | Z_842 | San Fernando 066->Tap La Paloma 066 | CGE | CGE_TRANSMISION | 66 | D07T-22 | OE | Definitiva | 2020-01-01 | 2025-12-31 | 125256.3469
[5 empty] | Zonal | Sistema E | Tramos | Z_844 | San Francisco de Mostazal 066->Tap Graneros 066 | CGE | CGE_TRANSMISION | 66 | D07T-22 | OE | Definitiva | 2020-01-01 | 2025-12-31 | 129931.7602
[5 empty] | Zonal | Sistema E | Tramos | Z_846 | San Javier 066->La Palma 066 | CGE | CGE_TRANSMISION | 66 | D07T-22 | OE | Definitiva | 2020-01-01 | 2025-12-31 | 25924.105
[5 empty] | Zonal | Sistema E | Tramos | Z_848 | San Javier 066->Tap Nirivilo 066 | CGE | CGE_TRANSMISION | 66 | D07T-22 | OE | Definitiva | 2020-01-01 | 2025-12-31 | 5681.5849
[5 empty] | Zonal | Sistema E | Tramos | Z_848 | San Javier 066->Tap Nirivilo 066 | TRANSELEC S.A. | TRANSELEC | 66 | D07T-22 | OE | Definitiva | 2020-01-01 | 2025-12-31 | 730985.7366
[5 empty] | Zonal | Sistema E | Tramos | Z_849 | San Javier 066->Villa Alegre 066 | CGE | CGE_TRANSMISION | 66 | D07T-22 | OE | Definitiva | 2020-01-01 | 2025-12-31 | 196794.4275
[5 empty] | Zonal | Sistema E | Tramos | Z_850 | San Miguel 066->Maule 066 | CGE | CGE_TRANSMISION | 66 | D07T-22 | OE | Definitiva | 2020-01-01 | 2025-12-31 | 145106.4079
[5 empty] | Zonal | Sistema E | Tramos | Z_853 | San Vicente 154->Talcahuano 154 | CGE | CGE_TRANSMISION | 154 | D07T-22 | OE | Definitiva | 2020-01-01 | 2025-12-31 | 51169.2086
[5 empty] | Zonal | Sistema E | Tramos | Z_853 | San Vicente 154->Talcahuano 154 | TRANSELEC S.A. | TRANSELEC | 154 | D07T-22 | OE | Definitiva | 2020-01-01 | 2025-12-31 | 16803.5736
[5 empty] | Zonal | Sistema E | Tramos | Z_854 | San Vicente TT 066->Las Cabras 066 | CGE | CGE_TRANSMISION | 66 | D07T-22 | OE | Definitiva | 2020-01-01 | 2025-12-31 | 280337.5927
[5 empty] | Zonal | Sistema E | Tramos | Z_857 | Santa Clara 066->Los Tilos 066 | CGE | CGE_TRANSMISION | 66 | D07T-22 | OE | Definitiva | 2020-01-01 | 2025-12-31 | 253874.9189
[5 empty] | Zonal | Sistema E | Tramos | Z_862 | Sauzal 154->Tap M V Central 154 | TRANSELEC S.A. | TRANSELEC | 154 | D07T-22 | OE | Definitiva | 2020-01-01 | 2025-12-31 | 189710.898
[5 empty] | Zonal | Sistema E | Tramos | Z_863 | Talca 066->La Palma 066 | CGE | CGE_TRANSMISION | 66 | D07T-22 | OE | Definitiva | 2020-01-01 | 2025-12-31 | 307588.9723
[5 empty] | Zonal | Sistema E | Tramos | Z_864 | Talca 066->Maule 066 | CGE | CGE_TRANSMISION | 66 | D07T-22 | OE | Definitiva | 2020-01-01 | 2025-12-31 | 197720.9658
[5 empty] | Zonal | Sistema E | Tramos | Z_865 | Talca 066->Panguilemo 066 | CGE | CGE_TRANSMISION | 66 | D07T-22 | OE | Definitiva | 2020-01-01 | 2025-12-31 | 332145.5158
[5 empty] | Zonal | Sistema E | Tramos | Z_866 | Talca 066->Piduco 066 | CGE | CGE_TRANSMISION | 66 | D07T-22 | OE | Definitiva | 2020-01-01 | 2025-12-31 | 114657.4153
[5 empty] | Zonal | Sistema E | Tramos | Z_867 | Talca 066->San Miguel 066 | CGE | CGE_TRANSMISION | 66 | D07T-22 | OE | Definitiva | 2020-01-01 | 2025-12-31 | 81854.4454
[5 empty] | Zonal | Sistema E | Tramos | Z_870 | Talcahuano 066->Latorre 066 | CGE | CGE_TRANSMISION | 66 | D07T-22 | OE | Definitiva | 2020-01-01 | 2025-12-31 | 199384.6564
[5 empty] | Zonal | Sistema E | Tramos | Z_871 | Talcahuano 066->Perales 066 | CGE | CGE_TRANSMISION | 66 | D07T-22 | OE | Definitiva | 2020-01-01 | 2025-12-31 | 139396.2385
[5 empty] | Zonal | Sistema E | Tramos | Z_875 | Tap Alto Melipilla 110->Bollenar 110 | CGE | CGE_TRANSMISION | 110 | D07T-22 | OE | Definitiva | 2020-01-01 | 2025-12-31 | 254002.9622
[5 empty] | Zonal | Sistema E | Tramos | Z_876 | Tap Cerro Chepe 066->Tap San Pedro CGET 066 | CGE | CGE_TRANSMISION | 66 | D07T-22 | OE | Definitiva | 2020-01-01 | 2025-12-31 | 122286.1963
[5 empty] | Zonal | Sistema E | Tramos | Z_877 | Tap Chocalan 066->Chocalan 066 | CGE | CGE_TRANSMISION | 66 | D07T-22 | OE | Definitiva | 2020-01-01 | 2025-12-31 | 2832.6972
[5 empty] | Zonal | Sistema E | Tramos | Z_878 | Tap El Nevado 066->Santa Elvira 066 | CGE | CGE_TRANSMISION | 66 | D07T-22 | OE | Definitiva | 2020-01-01 | 2025-12-31 | 38082.9556
[5 empty] | Zonal | Sistema E | Tramos | Z_879 | Tap Enacar 066->Lota 066 | CGE | CGE_TRANSMISION | 66 | D07T-22 | OE | Definitiva | 2020-01-01 | 2025-12-31 | 23974.2816
[5 empty] | Zonal | Sistema E | Tramos | Z_880 | Tap Fatima 154->Alto Jahuel 154 | TRANSELEC S.A. | TRANSELEC | 154 | D07T-22 | OE | Definitiva | 2020-01-01 | 2025-12-31 | 1010201.9041
[5 empty] | Zonal | Sistema E | Tramos | Z_882 | Tap Fundicion Talleres CGE 066->Tap Los Lirios 066 | CGE | CGE_TRANSMISION | 66 | D07T-22 | OE | Definitiva | 2020-01-01 | 2025-12-31 | 96219.6472
[5 empty] | Zonal | Sistema E | Tramos | Z_883 | Tap Gorbea 066->Lastarria 066 | CGE | CGE_TRANSMISION | 66 | D07T-22 | OE | Definitiva | 2020-01-01 | 2025-12-31 | 575147.5161
[5 empty] | Zonal | Sistema E | Tramos | Z_884 | Tap Graneros 066->Graneros 066 | CGE | CGE_TRANSMISION | 66 | D07T-22 | OE | Definitiva | 2020-01-01 | 2025-12-31 | 10790.6524
[5 empty] | Zonal | Sistema E | Tramos | Z_885 | Tap Hospital 066->San Francisco de Mostazal 066 | CGE | CGE_TRANSMISION | 66 | D07T-22 | OE | Definitiva | 2020-01-01 | 2025-12-31 | 235069.9849
[5 empty] | Zonal | Sistema E | Tramos | Z_886 | Tap La Paloma 066->Pelequen 066 | CGE | CGE_TRANSMISION | 66 | D07T-22 | OE | Definitiva | 2020-01-01 | 2025-12-31 | 126550.3923
[5 empty] | Zonal | Sistema E | Tramos | Z_887 | Tap Lautaro EFE 066->Victoria 066 | CGE | CGE_TRANSMISION | 66 | D07T-22 | OE | Definitiva | 2020-01-01 | 2025-12-31 | 438267.2977
[5 empty] | Zonal | Sistema E | Tramos | Z_892 | Tap Los Lirios 066->Chumaquito 066 | CGE | CGE_TRANSMISION | 66 | D07T-22 | OE | Definitiva | 2020-01-01 | 2025-12-31 | 106538.3766
[5 empty] | Zonal | Sistema E | Tramos | Z_893 | Tap Malloa 154->Tap Tilcoco 154 | TRANSELEC S.A. | TRANSELEC | 154 | D07T-22 | OE | Definitiva | 2020-01-01 | 2025-12-31 | 608647.5416
[5 empty] | Zonal | Sistema E | Tramos | Z_895 | Tap Molina 066->Curico 066 | CGE | CGE_TRANSMISION | 66 | D07T-22 | OE | Definitiva | 2020-01-01 | 2025-12-31 | 367733.6662
[5 empty] | Zonal | Sistema E | Tramos | Z_897 | Tap Nihue 066->La Manga 066 | CGE | CGE_TRANSMISION | 66 | D07T-22 | OE | Definitiva | 2020-01-01 | 2025-12-31 | 152775.817
[5 empty] | Zonal | Sistema E | Tramos | Z_898 | Tap Nihue 066->Las Arañas 066 | CGE | CGE_TRANSMISION | 66 | D07T-22 | OE | Definitiva | 2020-01-01 | 2025-12-31 | 219904.5156
[5 empty] | Zonal | Sistema E | Tramos | Z_899 | Tap Nihue 066->Reguladora Rapel 066 | CGE | CGE_TRANSMISION | 66 | D07T-22 | OE | Definitiva | 2020-01-01 | 2025-12-31 | 115666.1037
[5 empty] | Zonal | Sistema E | Tramos | Z_900 | Tap Niquen 066->San Gregorio 066 | CGE | CGE_TRANSMISION | 66 | D07T-22 | OE | Definitiva | 2020-01-01 | 2025-12-31 | 60528.8207
[5 empty] | Zonal | Sistema E | Tramos | Z_901 | Tap Nirivilo 066->Constitucion 066 | CGE | CGE_TRANSMISION | 66 | D07T-22 | OE | Definitiva | 2020-01-01 | 2025-12-31 | 4835.1289
[5 empty] | Zonal | Sistema E | Tramos | Z_901 | Tap Nirivilo 066->Constitucion 066 | TRANSELEC S.A. | TRANSELEC | 66 | D07T-22 | OE | Definitiva | 2020-01-01 | 2025-12-31 | 640251.4349
[5 empty] | Zonal | Sistema E | Tramos | Z_903 | Tap Off Paso Hondo 066->Paso Hondo 066 | LUZPARRAL | LUZPARRAL_TRANSMISION | 66 | D07T-22 | OE | Definitiva | 2020-01-01 | 2025-12-31 | 82519.3757
[5 empty] | Zonal | Sistema E | Tramos | Z_904 | Tap Paine 154->Paine 154 | CGE | CGE_TRANSMISION | 154 | D07T-22 | OE | Definitiva | 2020-01-01 | 2025-12-31 | 36351.9677
[5 empty] | Zonal | Sistema E | Tramos | Z_906 | Tap Petroquimicas 154->Hualpen 154 | TRANSELEC S.A. | TRANSELEC | 154 | D07T-22 | OE | Definitiva | 2020-01-01 | 2025-12-31 | 95580.1686
[5 empty] | Zonal | Sistema E | Tramos | Z_907 | Tap Petroquimicas 154->San Vicente 154 | TRANSELEC S.A. | TRANSELEC | 154 | D07T-22 | OE | Definitiva | 2020-01-01 | 2025-12-31 | 67795.4046
[5 empty] | Zonal | Sistema E | Tramos | Z_908 | Tap Polpaico 066->Arenas Blancas 066 | CGE | CGE_TRANSMISION | 66 | D07T-22 | OE | Definitiva | 2020-01-01 | 2025-12-31 | 107925.6739
[5 empty] | Zonal | Sistema E | Tramos | Z_909 | Tap Polpaico 066->Escuadron 066 | CGE | CGE_TRANSMISION | 66 | D07T-22 | OE | Definitiva | 2020-01-01 | 2025-12-31 | 59072.5279
[5 empty] | Zonal | Sistema E | Tramos | Z_910 | Tap Quilmo 066->Quilmo 066 | COPELEC | COPELEC | 66 | D07T-22 | OE | Definitiva | 2020-01-01 | 2025-12-31 | 2757.0502
[5 empty] | Zonal | Sistema E | Tramos | Z_912 | Tap Renaico 066->Nahuelbuta 066 | CGE | CGE_TRANSMISION | 66 | D07T-22 | OE | Definitiva | 2020-01-01 | 2025-12-31 | 94459.8641
[5 empty] | Zonal | Sistema E | Tramos | Z_913 | Tap Rengo 066->Pelequen 066 | CGE | CGE_TRANSMISION | 66 | D07T-22 | OE | Definitiva | 2020-01-01 | 2025-12-31 | 132856.5331
[5 empty] | Zonal | Sistema E | Tramos | Z_914 | Tap Rengo 066->Rosario 066 | CGE | CGE_TRANSMISION | 66 | D07T-22 | OE | Definitiva | 2020-01-01 | 2025-12-31 | 160594.6777
[5 empty] | Zonal | Sistema E | Tramos | Z_915 | Tap Retiro 066->Tap Longavi 066 | CGE | CGE_TRANSMISION | 66 | D07T-22 | OE | Definitiva | 2020-01-01 | 2025-12-31 | 150165.1343
[5 empty] | Zonal | Sistema E | Tramos | Z_917 | Tap San Carlos 066->Tap Niquen 066 | CGE | CGE_TRANSMISION | 66 | D07T-22 | OE | Definitiva | 2020-01-01 | 2025-12-31 | 271594.8262
[5 empty] | Zonal | Sistema E | Tramos | Z_920 | Tap San Pedro CGET 066->San Pedro CGET 066 | CGE | CGE_TRANSMISION | 66 | D07T-22 | OE | Definitiva | 2020-01-01 | 2025-12-31 | 29625.9169
[5 empty] | Zonal | Sistema E | Tramos | Z_923 | Tap Teno 154->Teno 154 | CGE | CGE_TRANSMISION | 154 | D07T-22 | OE | Definitiva | 2020-01-01 | 2025-12-31 | 82780.1462
[5 empty] | Zonal | Sistema E | Tramos | Z_924 | Tap Teno 154->Tinguiririca 154 | CGE | CGE_TRANSMISION | 154 | D07T-22 | OE | Definitiva | 2020-01-01 | 2025-12-31 | 8636.8922
[5 empty] | Zonal | Sistema E | Tramos | Z_924 | Tap Teno 154->Tinguiririca 154 | TRANSELEC S.A. | TRANSELEC | 154 | D07T-22 | OE | Definitiva | 2020-01-01 | 2025-12-31 | 1542452.6352
[5 empty] | Zonal | Sistema E | Tramos | Z_925 | Tap Tres Esquinas 066->Nueva Tres Esquinas 066 | COPELEC | COPELEC | 66 | D07T-22 | OE | Definitiva | 2020-01-01 | 2025-12-31 | 2757.0502
[5 empty] | Zonal | Sistema E | Tramos | Z_927 | Tap Tuniche 154->Tap Fatima 154 | TRANSELEC S.A. | TRANSELEC | 154 | D07T-22 | OE | Definitiva | 2020-01-01 | 2025-12-31 | 841235.8921
[5 empty] | Zonal | Sistema E | Tramos | Z_928 | Tap Tuniche 154->Tap Paine 154 | TRANSELEC S.A. | TRANSELEC | 154 | D07T-22 | OE | Definitiva | 2020-01-01 | 2025-12-31 | 650128.8032
[5 empty] | Zonal | Sistema E | Tramos | Z_929 | Tap Victoria EFE 066->Traiguen 066 | CGE | CGE_TRANSMISION | 66 | D07T-22 | OE | Definitiva | 2020-01-01 | 2025-12-31 | 318241.1462
[5 empty] | Zonal | Sistema E | Tramos | Z_930 | Temuco 066->Pillanlelbun 066 | CGE | CGE_TRANSMISION | 66 | D07T-22 | OE | Definitiva | 2020-01-01 | 2025-12-31 | 195251.6931
[5 empty] | Zonal | Sistema E | Tramos | Z_933 | Teno 066->Rauquén 066 | CGE | CGE_TRANSMISION | 66 | D07T-22 | OE | Definitiva | 2020-01-01 | 2025-12-31 | 230999.2065
[5 empty] | Zonal | Sistema E | Tramos | Z_934 | Teno 066->Tap Quinta 066 | CGE | CGE_TRANSMISION | 66 | D07T-22 | OE | Definitiva | 2020-01-01 | 2025-12-31 | 149307.1136
[5 empty] | Zonal | Sistema E | Tramos | Z_937 | Tinguiririca 154->San Fernando 154 | CGE | CGE_TRANSMISION | 154 | D07T-22 | OE | Definitiva | 2020-01-01 | 2025-12-31 | 6658.2094
[5 empty] | Zonal | Sistema E | Tramos | Z_937 | Tinguiririca 154->San Fernando 154 | TRANSELEC S.A. | TRANSELEC | 154 | D07T-22 | OE | Definitiva | 2020-01-01 | 2025-12-31 | 215716.107
[5 empty] | Zonal | Sistema E | Tramos | Z_938 | Tinguiririca 154->Tap Malloa 154 | CGE | CGE_TRANSMISION | 154 | D07T-22 | OE | Definitiva | 2020-01-01 | 2025-12-31 | 43796.2286
[5 empty] | Zonal | Sistema E | Tramos | Z_938 | Tinguiririca 154->Tap Malloa 154 | TRANSELEC S.A. | TRANSELEC | 154 | D07T-22 | OE | Definitiva | 2020-01-01 | 2025-12-31 | 940077.3189
[5 empty] | Zonal | Sistema E | Tramos | Z_940 | Tome 066->Mahns 066 | CGE | CGE_TRANSMISION | 66 | D07T-22 | OE | Definitiva | 2020-01-01 | 2025-12-31 | 34655.5465
[5 empty] | Zonal | Sistema E | Tramos | Z_941 | Tome 066->Penco 066 | CGE | CGE_TRANSMISION | 66 | D07T-22 | OE | Definitiva | 2020-01-01 | 2025-12-31 | 222874.1976
[5 empty] | Zonal | Sistema E | Tramos | Z_945 | Tres Pinos 066->Cañete 066 | CGE | CGE_TRANSMISION | 66 | D07T-22 | OE | Definitiva | 2020-01-01 | 2025-12-31 | 33600.6762
[5 empty] | Zonal | Sistema E | Tramos | Z_945 | Tres Pinos 066->Cañete 066 | FRONTEL | STS | 66 | D07T-22 | OE | Definitiva | 2020-01-01 | 2025-12-31 | 510851.0526
[5 empty] | Zonal | Sistema E | Tramos | Z_950 | Victoria 066->Los Peumos 066 | CGE | CGE_TRANSMISION | 66 | D07T-22 | OE | Definitiva | 2020-01-01 | 2025-12-31 | 50624.1101
[5 empty] | Zonal | Sistema E | Tramos | Z_951 | Victoria 066->Tap Victoria EFE 066 | CGE | CGE_TRANSMISION | 66 | D07T-22 | OE | Definitiva | 2020-01-01 | 2025-12-31 | 66150.6551
[5 empty] | Zonal | Sistema E | Tramos | Z_953 | Villa Alegre 066->Linares Norte 066 | CGE | CGE_TRANSMISION | 66 | D07T-22 | OE | Definitiva | 2020-01-01 | 2025-12-31 | 222708.8104
[5 empty] | Zonal | Sistema E | Tramos | Z_955 | Villa Prat 066->Parronal 066 | CGE | CGE_TRANSMISION | 66 | D07T-22 | OE | Definitiva | 2020-01-01 | 2025-12-31 | 115856.5764
[5 empty] | Zonal | Sistema E | Tramos | Z_957 | Villarrica 066->Pucon 066 | CGE | CGE_TRANSMISION | 66 | D07T-22 | OE | Definitiva | 2020-01-01 | 2025-12-31 | 661055.5735
[5 empty] | Zonal | Sistema E | Tramos | ZE_24 | Concepcion 066->Tap Cerro Chepe 66 | CGE | CGE_TRANSMISION | 66 | D07T-22 | OE | Definitiva | 2020-01-01 | 2025-12-31 | 123855.0197
[5 empty] | Zonal | Sistema E | Tramos | ZE_25 | Ejercito 066->Concepcion 066 | CGE | CGE_TRANSMISION | 66 | D07T-22 | OE | Definitiva | 2020-01-01 | 2025-12-31 | 73731.7785
[5 empty] | Zonal | Sistema E | Tramos | ZE_35 | Tap Ejercito 066->Ejercito 66 | CGE | CGE_TRANSMISION | 66 | D07T-22 | OE | Definitiva | 2020-01-01 | 2025-12-31 | 22474.3779
[5 empty] | Zonal | Sistema E | Tramos | ZE_38 | Tap Licanco 066->Pitrufquen 66 | CGE | CGE_TRANSMISION | 66 | D07T-22 | OE | Definitiva | 2020-01-01 | 2025-12-31 | 335898.3974
[5 empty] | Zonal | Sistema E | Tramos | ZE_39 | Tap Licanco 066->Metrenco 066 | CGE | CGE_TRANSMISION | 66 | D07T-22 | OE | Definitiva | 2020-01-01 | 2025-12-31 | 77423.1367
[5 empty] | Zonal | Sistema E | Tramos | ZE_42 | Tap Loma Colorada 066->Tap San Pedro CGET 66 | CGE | CGE_TRANSMISION | 66 | D07T-22 | OE | Definitiva | 2020-01-01 | 2025-12-31 | 236713.7037
[5 empty] | Zonal | Sistema E | Tramos | ZE_44 | Pitrufquen 066->Metrenco 066 | CGE | CGE_TRANSMISION | 66 | D07T-22 | OE | Definitiva | 2020-01-01 | 2025-12-31 | 244936.055
[5 empty] | Zonal | Sistema F | Subestaciones | SE-D_320_D | Aihuapi - Distribuidoras | STS | STS | Tx < 25 | D07T-22 | OE | Definitiva | 2020-01-01 | 2025-12-31 | 15143.0554
[5 empty] | Zonal | Sistema F | Subestaciones | SE-D_327_D | Degañ - Distribuidoras | STS | STS | Tx < 25 | D07T-22 | OE | Definitiva | 2020-01-01 | 2025-12-31 | 25876.6522
[5 empty] | Zonal | Sistema F | Subestaciones | SE-D_334_D | Rio Bonito - Distribuidoras | STS | STS | Tx < 25 | D07T-22 | OE | Definitiva | 2020-01-01 | 2025-12-31 | 43228.214
[5 empty] | Zonal | Sistema F | Subestaciones | SE-N_44_D | Melipulli - Distribuidoras | STS | STS | Tx < 25 | D07T-22 | OE | Definitiva | 2020-01-01 | 2025-12-31 | 115474.9275
[5 empty] | Zonal | Sistema F | Subestaciones | SE-Z_430 | Alto bonito | STS | STS | Tx < 25 | D07T-22 | OE | Definitiva | 2020-01-01 | 2025-12-31 | 68363.8245
[5 empty] | Zonal | Sistema F | Subestaciones | SE-Z_430 | Alto bonito | STS | STS | 110 | D07T-22 | OE | Definitiva | 2020-01-01 | 2025-12-31 | 321198.455
[5 empty] | Zonal | Sistema F | Subestaciones | SE-Z_431 | Ancud | STS | STS | Tx < 25 | D07T-22 | OE | Definitiva | 2020-01-01 | 2025-12-31 | 86576.0845
[5 empty] | Zonal | Sistema F | Subestaciones | SE-Z_431 | Ancud | STS | STS | 110 | D07T-22 | OE | Definitiva | 2020-01-01 | 2025-12-31 | 68649.3498
[5 empty] | Zonal | Sistema F | Subestaciones | SE-Z_432 | Barro Blanco | STS | STS | Tx < 25 | D07T-22 | OE | Definitiva | 2020-01-01 | 2025-12-31 | 106787.4802
[5 empty] | Zonal | Sistema F | Subestaciones | SE-Z_432 | Barro Blanco | STS | STS | 66 | D07T-22 | OE | Definitiva | 2020-01-01 | 2025-12-31 | 179795.5037
[5 empty] | Zonal | Sistema F | Subestaciones | SE-Z_433 | Calbuco | STS | STS | Tx < 25 | D07T-22 | OE | Definitiva | 2020-01-01 | 2025-12-31 | 78598.4009
[5 empty] | Zonal | Sistema F | Subestaciones | SE-Z_433 | Calbuco | STS | STS | 110 | D07T-22 | OE | Definitiva | 2020-01-01 | 2025-12-31 | 66920.9226
[5 empty] | Zonal | Sistema F | Subestaciones | SE-Z_434 | Castro | STS | STS | Tx < 25 | D07T-22 | OE | Definitiva | 2020-01-01 | 2025-12-31 | 82520.4177
[5 empty] | Zonal | Sistema F | Subestaciones | SE-Z_434 | Castro | STS | STS | 110 | D07T-22 | OE | Definitiva | 2020-01-01 | 2025-12-31 | 98002.5246
[5 empty] | Zonal | Sistema F | Subestaciones | SE-Z_435 | Chonchi | STS | STS | Tx < 25 | D07T-22 | OE | Definitiva | 2020-01-01 | 2025-12-31 | 112913.8748
[5 empty] | Zonal | Sistema F | Subestaciones | SE-Z_435 | Chonchi | STS | STS | 110 | D07T-22 | OE | Definitiva | 2020-01-01 | 2025-12-31 | 87535.1005
[5 empty] | Zonal | Sistema F | Subestaciones | SE-Z_436 | Colaco | STS | STS | Tx < 25 | D07T-22 | OE | Definitiva | 2020-01-01 | 2025-12-31 | 36146.2422
[5 empty] | Zonal | Sistema F | Subestaciones | SE-Z_436 | Colaco | STS | STS | 110 | D07T-22 | OE | Definitiva | 2020-01-01 | 2025-12-31 | 127992.978
[5 empty] | Zonal | Sistema F | Subestaciones | SE-Z_437 | Corral | STS | STS | Tx < 25 | D07T-22 | OE | Definitiva | 2020-01-01 | 2025-12-31 | 48291.0169
[5 empty] | Zonal | Sistema F | Subestaciones | SE-Z_437 | Corral | STS | STS | 66 | D07T-22 | OE | Definitiva | 2020-01-01 | 2025-12-31 | 34669.4745
[5 empty] | Zonal | Sistema F | Subestaciones | SE-Z_438 | Dalcahue | STS | STS | Tx < 25 | D07T-22 | OE | Definitiva | 2020-01-01 | 2025-12-31 | 401211.2364
[5 empty] | Zonal | Sistema F | Subestaciones | SE-Z_438 | Dalcahue | STS | STS | 110 | D07T-22 | OE | Definitiva | 2020-01-01 | 2025-12-31 | 497446.3153
[5 empty] | Zonal | Sistema F | Subestaciones | SE-Z_439 | El Empalme | STS | STS | Tx < 25 | D07T-22 | OE | Definitiva | 2020-01-01 | 2025-12-31 | 79968.4174
[5 empty] | Zonal | Sistema F | Subestaciones | SE-Z_439 | El Empalme | STS | STS | 110 | D07T-22 | OE | Definitiva | 2020-01-01 | 2025-12-31 | 105816.2465
[5 empty] | Zonal | Sistema F | Subestaciones | SE-Z_440 | Frutillar | STS | STS | Tx < 25 | D07T-22 | OE | Definitiva | 2020-01-01 | 2025-12-31 | 44377.7269
[5 empty] | Zonal | Sistema F | Subestaciones | SE-Z_440 | Frutillar | STS | STS | Tx < 25 | D07T-22 | OE | Definitiva | 2020-01-01 | 2025-12-31 | 21227.0259
[5 empty] | Zonal | Sistema F | Subestaciones | SE-Z_440 | Frutillar | STS | STS | 66 | D07T-22 | OE | Definitiva | 2020-01-01 | 2025-12-31 | 95863.9811
[5 empty] | Zonal | Sistema F | Subestaciones | SE-Z_441 | La Union | STN | STN | Tx < 25 | D07T-22 | OE | Definitiva | 2020-01-01 | 2025-12-31 | 150.1684
[5 empty] | Zonal | Sistema F | Subestaciones | SE-Z_441 | La Union | STS | STS | Tx < 25 | D07T-22 | OE | Definitiva | 2020-01-01 | 2025-12-31 | 117860.2584
[5 empty] | Zonal | Sistema F | Subestaciones | SE-Z_441 | La Union | STS | STS | Tx < 25 | D07T-22 | OE | Definitiva | 2020-01-01 | 2025-12-31 | 93048.6292
[5 empty] | Zonal | Sistema F | Subestaciones | SE-Z_441 | La Union | STS | STS | 66 | D07T-22 | OE | Definitiva | 2020-01-01 | 2025-12-31 | 156676.7277
[5 empty] | Zonal | Sistema F | Subestaciones | SE-Z_442 | Los Lagos | STS | STS | Tx < 25 | D07T-22 | OE | Definitiva | 2020-01-01 | 2025-12-31 | 132328.6806
[5 empty] | Zonal | Sistema F | Subestaciones | SE-Z_442 | Los Lagos | STS | STS | 66 | D07T-22 | OE | Definitiva | 2020-01-01 | 2025-12-31 | 204879.6421
[5 empty] | Zonal | Sistema F | Subestaciones | SE-Z_442 | Los Lagos | TRANSELEC S.A. | TRANSELEC | 66 | D07T-22 | OE | Definitiva | 2020-01-01 | 2025-12-31 | 108921.6548
[5 empty] | Zonal | Sistema F | Subestaciones | SE-Z_443 | Los Negros | Capullo | CAPULLO | 66 | D07T-22 | OE | Definitiva | 2020-01-01 | 2025-12-31 | 167.6442
[5 empty] | Zonal | Sistema F | Subestaciones | SE-Z_443 | Los Negros | STS | STS | Tx < 25 | D07T-22 | OE | Definitiva | 2020-01-01 | 2025-12-31 | 14776.8097
[5 empty] | Zonal | Sistema F | Subestaciones | SE-Z_443 | Los Negros | STS | STS | Tx < 25 | D07T-22 | OE | Definitiva | 2020-01-01 | 2025-12-31 | 30882.3692
[5 empty] | Zonal | Sistema F | Subestaciones | SE-Z_443 | Los Negros | STS | STS | 66 | D07T-22 | OE | Definitiva | 2020-01-01 | 2025-12-31 | 170525.6529
[5 empty] | Zonal | Sistema F | Subestaciones | SE-Z_444 | Los Tambores | STS | STS | Tx < 25 | D07T-22 | OE | Definitiva | 2020-01-01 | 2025-12-31 | 58537.8583
[5 empty] | Zonal | Sistema F | Subestaciones | SE-Z_444 | Los Tambores | STS | STS | 66 | D07T-22 | OE | Definitiva | 2020-01-01 | 2025-12-31 | 220345.0882
[5 empty] | Zonal | Sistema F | Subestaciones | SE-Z_445 | Mariquina | STS | STS | Tx < 25 | D07T-22 | OE | Definitiva | 2020-01-01 | 2025-12-31 | 102928.8075
[5 empty] | Zonal | Sistema F | Subestaciones | SE-Z_445 | Mariquina | STS | STS | 220 | D07T-22 | OE | Definitiva | 2020-01-01 | 2025-12-31 | 88151.5917
[5 empty] | Zonal | Sistema F | Subestaciones | SE-Z_446 | Osorno | STS | STS | Tx < 25 | D07T-22 | OE | Definitiva | 2020-01-01 | 2025-12-31 | 27084.568
[5 empty] | Zonal | Sistema F | Subestaciones | SE-Z_446 | Osorno | STS | STS | Tx < 25 | D07T-22 | OE | Definitiva | 2020-01-01 | 2025-12-31 | 224878.7848
[5 empty] | Zonal | Sistema F | Subestaciones | SE-Z_446 | Osorno | STS | STS | 66 | D07T-22 | OE | Definitiva | 2020-01-01 | 2025-12-31 | 521928.9512
[5 empty] | Zonal | Sistema F | Subestaciones | SE-Z_447 | Paillaco | SOCOEPA | SOCOEPA | Tx < 25 | D07T-22 | OE | Definitiva | 2020-01-01 | 2021-08-31 | 0
[5 empty] | Zonal | Sistema F | Subestaciones | SE-Z_447 | Paillaco | STS | STS | Tx < 25 | D07T-22 | OE | Definitiva | 2021-09-01 | 2025-12-31 | 190.9657
[5 empty] | Zonal | Sistema F | Subestaciones | SE-Z_447 | Paillaco | SOCOEPA | SOCOEPA | 66 | D07T-22 | OE | Definitiva | 2020-01-01 | 2021-08-31 | 0
[5 empty] | Zonal | Sistema F | Subestaciones | SE-Z_447 | Paillaco | STS | STS | 66 | D07T-22 | OE | Definitiva | 2021-09-01 | 2025-12-31 | 2193.7966
[5 empty] | Zonal | Sistema F | Subestaciones | SE-Z_448 | Panguipulli | STS | STS | Tx < 25 | D07T-22 | OE | Definitiva | 2020-01-01 | 2025-12-31 | 92258.1107
[5 empty] | Zonal | Sistema F | Subestaciones | SE-Z_448 | Panguipulli | STS | STS | 66 | D07T-22 | OE | Definitiva | 2020-01-01 | 2025-12-31 | 161895.8806
[5 empty] | Zonal | Sistema F | Subestaciones | SE-Z_449 | Picarte | STS | STS | Tx < 25 | D07T-22 | OE | Definitiva | 2020-01-01 | 2025-12-31 | 176479.4386
[5 empty] | Zonal | Sistema F | Subestaciones | SE-Z_449 | Picarte | STS | STS | 66 | D07T-22 | OE | Definitiva | 2020-01-01 | 2025-12-31 | 290779.2226
[5 empty] | Zonal | Sistema F | Subestaciones | SE-Z_450 | Pichil | STS | STS | Tx < 25 | D07T-22 | OE | Definitiva | 2020-01-01 | 2025-12-31 | 52600.0043
[5 empty] | Zonal | Sistema F | Subestaciones | SE-Z_450 | Pichil | STS | STS | 66 | D07T-22 | OE | Definitiva | 2020-01-01 | 2025-12-31 | 211820.2807
[5 empty] | Zonal | Sistema F | Subestaciones | SE-Z_451 | Pichirropulli | STS | STS | Tx < 25 | D07T-22 | OE | Definitiva | 2020-01-01 | 2025-12-31 | 44148.4603
[5 empty] | Zonal | Sistema F | Subestaciones | SE-Z_451 | Pichirropulli | STS | STS | Tx < 25 | D07T-22 | OE | Definitiva | 2020-01-01 | 2025-12-31 | 52933.447
[5 empty] | Zonal | Sistema F | Subestaciones | SE-Z_451 | Pichirropulli | STS | STS | 66 | D07T-22 | OE | Definitiva | 2020-01-01 | 2025-12-31 | 133850.3423
[5 empty] | Zonal | Sistema F | Subestaciones | SE-Z_452 | Pid Pid | STS | STS | Tx < 25 | D07T-22 | OE | Definitiva | 2020-01-01 | 2025-12-31 | 84449.5375
[5 empty] | Zonal | Sistema F | Subestaciones | SE-Z_452 | Pid Pid | STS | STS | 110 | D07T-22 | OE | Definitiva | 2020-01-01 | 2025-12-31 | 70314.9481
[5 empty] | Zonal | Sistema F | Subestaciones | SE-Z_453 | Pilauco | STS | STS | Tx < 25 | D07T-22 | OE | Definitiva | 2020-01-01 | 2025-12-31 | 27246.6178
[5 empty] | Zonal | Sistema F | Subestaciones | SE-Z_453 | Pilauco | STS | STS | 66 | D07T-22 | OE | Definitiva | 2020-01-01 | 2025-12-31 | 113618.6805
[5 empty] | Zonal | Sistema F | Subestaciones | SE-Z_453 | Pilauco | STS | STS | 220 | D07T-22 | OE | Definitiva | 2020-01-01 | 2025-12-31 | 316567.8213
[5 empty] | Zonal | Sistema F | Subestaciones | SE-Z_454 | Puerto Montt STS | STS | STS | Tx < 25 | D07T-22 | OE | Definitiva | 2020-01-01 | 2025-12-31 | 287818.3074
[5 empty] | Zonal | Sistema F | Subestaciones | SE-Z_455 | Puerto Varas | STS | STS | Tx < 25 | D07T-22 | OE | Definitiva | 2020-01-01 | 2025-12-31 | 92717.4534
[5 empty] | Zonal | Sistema F | Subestaciones | SE-Z_455 | Puerto Varas | STS | STS | Tx < 25 | D07T-22 | OE | Definitiva | 2020-01-01 | 2025-12-31 | 60513.6288
[5 empty] | Zonal | Sistema F | Subestaciones | SE-Z_455 | Puerto Varas | STS | STS | 66 | D07T-22 | OE | Definitiva | 2020-01-01 | 2025-12-31 | 213156.4002
[5 empty] | Zonal | Sistema F | Subestaciones | SE-Z_456 | Pullinque | CGE | CGE_TRANSMISION | Tx < 25 | D07T-22 | OE | Definitiva | 2020-01-01 | 2025-12-31 | 1883.7791
[5 empty] | Zonal | Sistema F | Subestaciones | SE-Z_456 | Pullinque | CGE | CGE_TRANSMISION | Tx < 25 | D07T-22 | OE | Definitiva | 2020-01-01 | 2025-12-31 | 318.3572
[5 empty] | Zonal | Sistema F | Subestaciones | SE-Z_456 | Pullinque | CGE | CGE_TRANSMISION | 66 | D07T-22 | OE | Definitiva | 2020-01-01 | 2025-12-31 | 169548.299
[5 empty] | Zonal | Sistema F | Subestaciones | SE-Z_456 | Pullinque | TRANSELEC S.A. | TRANSELEC | 66 | D07T-22 | OE | Definitiva | 2020-01-01 | 2025-12-31 | 74485.3074
[5 empty] | Zonal | Sistema F | Subestaciones | SE-Z_457 | Purranque | STS | STS | Tx < 25 | D07T-22 | OE | Definitiva | 2020-01-01 | 2025-12-31 | 98220.9288
[5 empty] | Zonal | Sistema F | Subestaciones | SE-Z_457 | Purranque | STS | STS | Tx < 25 | D07T-22 | OE | Definitiva | 2020-01-01 | 2025-12-31 | 6659.4455
[5 empty] | Zonal | Sistema F | Subestaciones | SE-Z_457 | Purranque | STS | STS | 66 | D07T-22 | OE | Definitiva | 2020-01-01 | 2025-12-31 | 158121.2803
[5 empty] | Zonal | Sistema F | Subestaciones | SE-Z_458 | Quellon | STS | STS | Tx < 25 | D07T-22 | OE | Definitiva | 2020-01-01 | 2025-12-31 | 159736.3523
[5 empty] | Zonal | Sistema F | Subestaciones | SE-Z_458 | Quellon | STS | STS | 110 | D07T-22 | OE | Definitiva | 2020-01-01 | 2025-12-31 | 238430.7997
[5 empty] | Zonal | Sistema F | Subestaciones | SE-Z_459 | Valdivia STS | STS | STS | Tx < 25 | D07T-22 | OE | Definitiva | 2020-01-01 | 2025-12-31 | 90698.6121
[5 empty] | Zonal | Sistema F | Subestaciones | SE-Z_459 | Valdivia STS | STS | STS | Tx < 25 | D07T-22 | OE | Definitiva | 2020-01-01 | 2025-12-31 | 47882.5157
[5 empty] | Zonal | Sistema F | Subestaciones | SE-Z_459 | Valdivia STS | STS | STS | 66 | D07T-22 | OE | Definitiva | 2020-01-01 | 2025-12-31 | 308502.272
[5 empty] | Zonal | Sistema F | Transformación | Z_1000 | Los Negros 066->Los Negros 024 | STS | STS | Tx < 25 | D07T-22 | OE | Definitiva | 2020-01-01 | 2025-12-31 | 143490.3191
[5 empty] | Zonal | Sistema F | Transformación | Z_1001 | Los Tambores 066->Los Tambores 023 | STS | STS | Tx < 25 | D07T-22 | OE | Definitiva | 2020-01-01 | 2025-12-31 | 149960.4743
[5 empty] | Zonal | Sistema F | Transformación | Z_1003 | Mariquina 220->Mariquina 023 | STS | STS | Tx < 25 | D07T-22 | OE | Definitiva | 2020-01-01 | 2025-12-31 | 215672.6713
[5 empty] | Zonal | Sistema F | Transformación | Z_1004 | Melipulli 066->Melipulli 023 | STS | STS | Tx < 25 | D07T-22 | OE | Definitiva | 2020-01-01 | 2025-12-31 | 174532.884
[5 empty] | Zonal | Sistema F | Transformación | Z_1006 | Melipulli 220->Melipulli 023 | STS | STS | Tx < 25 | D07T-22 | OE | Definitiva | 2020-01-01 | 2025-12-31 | 556283.9638
[5 empty] | Zonal | Sistema F | Transformación | Z_1007 | Melipulli 220->Melipulli 066 | STS | STS | 66 | D07T-22 | OE | Definitiva | 2020-01-01 | 2025-12-31 | 290613.5837
[5 empty] | Zonal | Sistema F | Transformación | Z_1008 | Melipulli 220->Melipulli 110 | STS | STS | 110 | D07T-22 | OE | Definitiva | 2020-01-01 | 2025-12-31 | 502434.1333
[5 empty] | Zonal | Sistema F | Transformación | Z_1009 | Osorno 023->Osorno 13.8 | STS | STS | Tx < 25 | D07T-22 | OE | Definitiva | 2020-01-01 | 2025-12-31 | 97600.2727
[5 empty] | Zonal | Sistema F | Transformación | Z_1010 | Osorno 066->Osorno 023 | STS | STS | Tx < 25 | D07T-22 | OE | Definitiva | 2020-01-01 | 2025-12-31 | 480545.0885
[5 empty] | Zonal | Sistema F | Transformación | Z_1015 | Paillaco 066->Paillaco 13.8 | SOCOEPA | SOCOEPA | Tx < 25 | D07T-22 | OE | Definitiva | 2020-01-01 | 2021-08-31 | 0
[5 empty] | Zonal | Sistema F | Transformación | Z_1015 | Paillaco 066->Paillaco 13.8 | STS | STS | Tx < 25 | D07T-22 | OE | Definitiva | 2021-09-01 | 2025-12-31 | 76211.7413
[5 empty] | Zonal | Sistema F | Transformación | Z_1016 | Panguipulli 066->Panguipulli 024 | STS | STS | Tx < 25 | D07T-22 | OE | Definitiva | 2020-01-01 | 2025-12-31 | 301330.5978
[5 empty] | Zonal | Sistema F | Transformación | Z_1018 | Picarte 066->Picarte 024 | STS | STS | Tx < 25 | D07T-22 | OE | Definitiva | 2020-01-01 | 2025-12-31 | 416257.7834
[5 empty] | Zonal | Sistema F | Transformación | Z_1020 | Pichil 066->Pichil 023 | STS | STS | Tx < 25 | D07T-22 | OE | Definitiva | 2020-01-01 | 2025-12-31 | 147893.899
[5 empty] | Zonal | Sistema F | Transformación | Z_1022 | Pichirropulli 066->Pichirropulli 023 | STS | STS | Tx < 25 | D07T-22 | OE | Definitiva | 2020-01-01 | 2025-12-31 | 151004.6235
[5 empty] | Zonal | Sistema F | Transformación | Z_1023 | Pichirropulli 066->Pichirropulli 13.8 | STS | STS | Tx < 25 | D07T-22 | OE | Definitiva | 2020-01-01 | 2025-12-31 | 103187.0389
[5 empty] | Zonal | Sistema F | Transformación | Z_1026 | Pid Pid 110->Pid Pid 024 | STS | STS | Tx < 25 | D07T-22 | OE | Definitiva | 2020-01-01 | 2025-12-31 | 161134.4183
[5 empty] | Zonal | Sistema F | Transformación | Z_1029 | Pilauco 220->Pilauco 066 | STS | STS | 66 | D07T-22 | OE | Definitiva | 2020-01-01 | 2025-12-31 | 542146.3986
[5 empty] | Zonal | Sistema F | Transformación | Z_1030 | Pilmaiquen 066->Pilmaiquen 13.8 | PANGUIPULLI S.A. | EGP_CHILE | Tx < 25 | D07T-22 | OE | Definitiva | 2020-01-01 | 2025-12-31 | 22093.7499
[5 empty] | Zonal | Sistema F | Transformación | Z_1030 | Pilmaiquen 066->Pilmaiquen 13.8 | STS | STS | Tx < 25 | D07T-22 | OE | Definitiva | 2020-01-01 | 2025-12-31 | 86897.0299
[5 empty] | Zonal | Sistema F | Transformación | Z_1034 | Puerto Varas 066->Puerto Varas 024 | STS | STS | Tx < 25 | D07T-22 | OE | Definitiva | 2020-01-01 | 2025-12-31 | 223358.427
[5 empty] | Zonal | Sistema F | Transformación | Z_1035 | Puerto Varas 066->Puerto Varas 13.8 | STS | STS | Tx < 25 | D07T-22 | OE | Definitiva | 2020-01-01 | 2025-12-31 | 87020.966
[5 empty] | Zonal | Sistema F | Transformación | Z_1039 | Pullinque 066->Pullinque 023 | CGE | CGE_TRANSMISION | Tx < 25 | D07T-22 | OE | Definitiva | 2020-01-01 | 2025-12-31 | 96463.9369
[5 empty] | Zonal | Sistema F | Transformación | Z_1039 | Pullinque 066->Pullinque 023 | CGE | CGE_TRANSMISION | Tx < 25 | D07T-22 | OE | Definitiva | 2020-01-01 | 2025-12-31 | 98332.8458
[5 empty] | Zonal | Sistema F | Transformación | Z_1040 | Purranque 066->Purranque 024 | STS | STS | Tx < 25 | D07T-22 | OE | Definitiva | 2020-01-01 | 2025-12-31 | 102720.6613
[5 empty] | Zonal | Sistema F | Transformación | Z_1041 | Purranque 066->Purranque 13.8 | STS | STS | Tx < 25 | D07T-22 | OE | Definitiva | 2020-01-01 | 2025-12-31 | 162930.1058
[5 empty] | Zonal | Sistema F | Transformación | Z_1041 | Purranque 066->Purranque 13.8 | STS | STS | Tx < 25 | D07T-22 | OE | Definitiva | 2020-01-01 | 2025-12-31 | 168823.139
[5 empty] | Zonal | Sistema F | Transformación | Z_1044 | Quellon 110->Quellon 023 | STS | STS | Tx < 25 | D07T-22 | OE | Definitiva | 2020-01-01 | 2025-12-31 | 331870.5266
[5 empty] | Zonal | Sistema F | Transformación | Z_1048 | Valdivia STS 066->Valdivia STS 023 | STS | STS | Tx < 25 | D07T-22 | OE | Definitiva | 2020-01-01 | 2025-12-31 | 183550.4589
[5 empty] | Zonal | Sistema F | Transformación | Z_1049 | Valdivia STS 066->Valdivia STS 13.2 | STS | STS | Tx < 25 | D07T-22 | OE | Definitiva | 2020-01-01 | 2025-12-31 | 166850.3313
[5 empty] | Zonal | Sistema F | Transformación | Z_1050 | Valdivia STS 066->Valdivia STS 220 | STS | STS | 66 | D07T-22 | OE | Definitiva | 2020-01-01 | 2025-12-31 | 730527.6522
[5 empty] | Zonal | Sistema F | Transformación | Z_1050 | Valdivia STS 066->Valdivia STS 220 | TRANSELEC S.A. | TRANSELEC | 66 | D07T-22 | OE | Definitiva | 2020-01-01 | 2025-12-31 | 1056.3819
[5 empty] | Zonal | Sistema F | Transformación | Z_960 | Aihuapi 066->Aihuapi 023 | STS | STS | Tx < 25 | D07T-22 | OE | Definitiva | 2020-01-01 | 2025-12-31 | 236772.5717
[5 empty] | Zonal | Sistema F | Transformación | Z_961 | Aihuapi 066->Aihuapi 110 | STS | STS | 66 | D07T-22 | OE | Definitiva | 2020-01-01 | 2025-12-31 | 212190.6763
[5 empty] | Zonal | Sistema F | Transformación | Z_963 | Alto bonito 110->Alto bonito 023 | STS | STS | Tx < 25 | D07T-22 | OE | Definitiva | 2020-01-01 | 2025-12-31 | 166643.1805
[5 empty] | Zonal | Sistema F | Transformación | Z_965 | Ancud 110 reg->Ancud 110 | STS | STS | 110 | D07T-22 | OE | Definitiva | 2020-01-01 | 2025-12-31 | 143344.262
[5 empty] | Zonal | Sistema F | Transformación | Z_967 | Ancud 110->Ancud 023 | STS | STS | Tx < 25 | D07T-22 | OE | Definitiva | 2020-01-01 | 2025-12-31 | 252546.7427
[5 empty] | Zonal | Sistema F | Transformación | Z_968 | Barro Blanco 066->Barro Blanco 023 | STS | STS | Tx < 25 | D07T-22 | OE | Definitiva | 2020-01-01 | 2025-12-31 | 186756.1125
[5 empty] | Zonal | Sistema F | Transformación | Z_972 | Calbuco 110->Calbuco 023 | STS | STS | Tx < 25 | D07T-22 | OE | Definitiva | 2020-01-01 | 2025-12-31 | 146178.658
[5 empty] | Zonal | Sistema F | Transformación | Z_973 | Castro 110->Castro 023 | STS | STS | Tx < 25 | D07T-22 | OE | Definitiva | 2020-01-01 | 2025-12-31 | 269949.0108
[5 empty] | Zonal | Sistema F | Transformación | Z_975 | Chiloe 110->Chiloe 220 | STS | STS | 110 | D07T-22 | OE | Definitiva | 2020-01-01 | 2025-12-31 | 470176.1364
[5 empty] | Zonal | Sistema F | Transformación | Z_978 | Chonchi 110->Chonchi 023 | STS | STS | Tx < 25 | D07T-22 | OE | Definitiva | 2020-01-01 | 2025-12-31 | 138854.7909
[5 empty] | Zonal | Sistema F | Transformación | Z_980 | Colaco 110->Colaco 023 | STS | STS | Tx < 25 | D07T-22 | OE | Definitiva | 2020-01-01 | 2025-12-31 | 158890.3459
[5 empty] | Zonal | Sistema F | Transformación | Z_982 | Corral 066->Corral 13.8 | STS | STS | Tx < 25 | D07T-22 | OE | Definitiva | 2020-01-01 | 2025-12-31 | 102269.7993
[5 empty] | Zonal | Sistema F | Transformación | Z_983 | Dalcahue 110->Dalcahue 023 | STS | STS | Tx < 25 | D07T-22 | OE | Definitiva | 2020-01-01 | 2025-12-31 | 158645.0508
[5 empty] | Zonal | Sistema F | Transformación | Z_985 | El Empalme 110->El Empalme 023 | STS | STS | Tx < 25 | D07T-22 | OE | Definitiva | 2020-01-01 | 2025-12-31 | 234193.478
[5 empty] | Zonal | Sistema F | Transformación | Z_986 | Frutillar 066->Frutillar 024 | STS | STS | Tx < 25 | D07T-22 | OE | Definitiva | 2020-01-01 | 2025-12-31 | 93240.0958
[5 empty] | Zonal | Sistema F | Transformación | Z_987 | Frutillar 066->Frutillar 13.2 | STS | STS | Tx < 25 | D07T-22 | OE | Definitiva | 2020-01-01 | 2025-12-31 | 134541.1169
[5 empty] | Zonal | Sistema F | Transformación | Z_989 | La Union 066->La Union 023 | STS | STS | Tx < 25 | D07T-22 | OE | Definitiva | 2020-01-01 | 2025-12-31 | 133060.9053
[5 empty] | Zonal | Sistema F | Transformación | Z_990 | La Union 066->La Union 13.8 | STS | STS | Tx < 25 | D07T-22 | OE | Definitiva | 2020-01-01 | 2025-12-31 | 252323.6027
[5 empty] | Zonal | Sistema F | Transformación | Z_995 | Los Lagos 066->Los Lagos 13.8 | STS | STS | Tx < 25 | D07T-22 | OE | Definitiva | 2020-01-01 | 2025-12-31 | 140174.3002
[5 empty] | Zonal | Sistema F | Transformación | Z_999 | Los Negros 024->Los Negros 13.8 | STS | STS | Tx < 25 | D07T-22 | OE | Definitiva | 2020-01-01 | 2025-12-31 | 73049.0725
[5 empty] | Zonal | Sistema F | Tramos | Z_1002 | Los Tambores 066->Remehue 066 | STS | STS | 66 | D07T-22 | OE | Definitiva | 2020-01-01 | 2025-12-31 | 631299.5151
[5 empty] | Zonal | Sistema F | Tramos | Z_1005 | Melipulli 066->Sangra 066 | STS | STS | 66 | D07T-22 | OE | Definitiva | 2020-01-01 | 2025-12-31 | 284147.9291
[5 empty] | Zonal | Sistema F | Tramos | Z_1012 | Osorno 066->Remehue 066 | STS | STS | 66 | D07T-22 | OE | Definitiva | 2020-01-01 | 2025-12-31 | 260066.3947
[5 empty] | Zonal | Sistema F | Tramos | Z_1013 | Paillaco 066->Llollelhue 066 | STS | STS | 66 | D07T-22 | OE | Definitiva | 2020-01-01 | 2025-12-31 | 202017.0858
[5 empty] | Zonal | Sistema F | Tramos | Z_1014 | Paillaco 066->Los Lagos 066 | SOCOEPA | SOCOEPA | 66 | D07T-22 | OE | Definitiva | 2020-01-01 | 2021-08-31 | 0
[5 empty] | Zonal | Sistema F | Tramos | Z_1014 | Paillaco 066->Los Lagos 066 | STS | STS | 66 | D07T-22 | OE | Definitiva | 2021-09-01 | 2025-12-31 | 1130.3622
[5 empty] | Zonal | Sistema F | Tramos | Z_1014 | Paillaco 066->Los Lagos 066 | STS | STS | 66 | D07T-22 | OE | Definitiva | 2020-01-01 | 2025-12-31 | 557830.3879
[5 empty] | Zonal | Sistema F | Tramos | Z_1017 | Picarte 066->Corral 066 | STS | STS | 66 | D07T-22 | OE | Definitiva | 2020-01-01 | 2025-12-31 | 482074.7847
[5 empty] | Zonal | Sistema F | Tramos | Z_1021 | Pichirropulli 066->Llollelhue 066 | STS | STS | 66 | D07T-22 | OE | Definitiva | 2020-01-01 | 2025-12-31 | 7809.3635
[5 empty] | Zonal | Sistema F | Tramos | Z_1024 | Pid Pid 110->Dalcahue 110 | SAESA | STS | 110 | D07T-22 | OE | Definitiva | 2020-01-01 | 2025-12-31 | 83909.8528
[5 empty] | Zonal | Sistema F | Tramos | Z_1024 | Pid Pid 110->Dalcahue 110 | STS | STS | 110 | D07T-22 | OE | Definitiva | 2020-01-01 | 2025-12-31 | 30722.0074
[5 empty] | Zonal | Sistema F | Tramos | Z_1025 | Pid Pid 110->Gamboa 110 | SAESA | STS | 110 | D07T-22 | OE | Definitiva | 2020-01-01 | 2025-12-31 | 74003.5572
[5 empty] | Zonal | Sistema F | Tramos | Z_1025 | Pid Pid 110->Gamboa 110 | STS | STS | 110 | D07T-22 | OE | Definitiva | 2020-01-01 | 2025-12-31 | 54466.2818
[5 empty] | Zonal | Sistema F | Tramos | Z_1027 | Pilauco 066->Osorno 066 | STS | STS | 66 | D07T-22 | OE | Definitiva | 2020-01-01 | 2025-12-31 | 398865.4463
[5 empty] | Zonal | Sistema F | Tramos | Z_1028 | Pilauco 066->Remehue 066 | CGE | CGE_TRANSMISION | 66 | D07T-22 | OE | Definitiva | 2020-01-01 | 2025-12-31 | 4836.7892
[5 empty] | Zonal | Sistema F | Tramos | Z_1028 | Pilauco 066->Remehue 066 | STS | STS | 66 | D07T-22 | OE | Definitiva | 2020-01-01 | 2025-12-31 | 553640.2955
[5 empty] | Zonal | Sistema F | Tramos | Z_1033 | Puerto Varas 066->Llanquihue 066 | STS | STS | 66 | D07T-22 | OE | Definitiva | 2020-01-01 | 2025-12-31 | 365734.4414
[5 empty] | Zonal | Sistema F | Tramos | Z_1036 | Puerto Varas 066->Sangra 066 | STS | STS | 66 | D07T-22 | OE | Definitiva | 2020-01-01 | 2025-12-31 | 461932.7992
[5 empty] | Zonal | Sistema F | Tramos | Z_1037 | Pullinque 066->Los Lagos 066 | TRANSELEC S.A. | TRANSELEC | 66 | D07T-22 | OE | Definitiva | 2020-01-01 | 2025-12-31 | 1841848.5066
[5 empty] | Zonal | Sistema F | Tramos | Z_1038 | Pullinque 066->Panguipulli 066 | TRANSELEC S.A. | TRANSELEC | 66 | D07T-22 | OE | Definitiva | 2020-01-01 | 2025-12-31 | 1586120.684
[5 empty] | Zonal | Sistema F | Tramos | Z_1042 | Purranque 066->Rio Negro 066 | STS | STS | 66 | D07T-22 | OE | Definitiva | 2020-01-01 | 2025-12-31 | 527449.7525
[5 empty] | Zonal | Sistema F | Tramos | Z_1043 | Quellon 110->Chonchi 110 | STS | STS | 110 | D07T-22 | OE | Definitiva | 2020-01-01 | 2025-12-31 | 800264.1751
[5 empty] | Zonal | Sistema F | Tramos | Z_1045 | Rahue 220->Pilauco 220 | STS | STS | 220 | D07T-22 | OE | Definitiva | 2020-01-01 | 2025-12-31 | 178998.212
[5 empty] | Zonal | Sistema F | Tramos | Z_1046 | Valdivia STS 066->Los Lagos 066 | STS | STS | 66 | D07T-22 | OE | Definitiva | 2020-01-01 | 2025-12-31 | 845468.0034
[5 empty] | Zonal | Sistema F | Tramos | Z_1046 | Valdivia STS 066->Los Lagos 066 | TRANSELEC S.A. | TRANSELEC | 66 | D07T-22 | OE | Definitiva | 2020-01-01 | 2025-12-31 | 2989.7084
[5 empty] | Zonal | Sistema F | Tramos | Z_1047 | Valdivia STS 066->Picarte 066 | STS | STS | 66 | D07T-22 | OE | Definitiva | 2020-01-01 | 2025-12-31 | 735741.459
[5 empty] | Zonal | Sistema F | Tramos | Z_962 | Aihuapi 066->Los Negros 066 | STS | STS | 66 | D07T-22 | OE | Definitiva | 2020-01-01 | 2025-12-31 | 537902.1081
[5 empty] | Zonal | Sistema F | Tramos | Z_964 | Alto bonito 110->Melipulli 110 | SAESA | STS | 110 | D07T-22 | OE | Definitiva | 2020-01-01 | 2025-12-31 | 2890.7666
[5 empty] | Zonal | Sistema F | Tramos | Z_964 | Alto bonito 110->Melipulli 110 | STS | STS | 110 | D07T-22 | OE | Definitiva | 2020-01-01 | 2025-12-31 | 364612.4861
[5 empty] | Zonal | Sistema F | Tramos | Z_966 | Ancud 110 reg->Chiloe 110 | SAESA | STS | 110 | D07T-22 | OE | Definitiva | 2020-01-01 | 2025-12-31 | 440421.7284
[5 empty] | Zonal | Sistema F | Tramos | Z_966 | Ancud 110 reg->Chiloe 110 | STS | STS | 110 | D07T-22 | OE | Definitiva | 2020-01-01 | 2025-12-31 | 57662.6462
[5 empty] | Zonal | Sistema F | Tramos | Z_969 | Barro Blanco 066->Pichil 066 | STS | STS | 66 | D07T-22 | OE | Definitiva | 2020-01-01 | 2025-12-31 | 833251.2799
[5 empty] | Zonal | Sistema F | Tramos | Z_970 | Barro Blanco 066->Pilauco 066 | STS | STS | 66 | D07T-22 | OE | Definitiva | 2020-01-01 | 2025-12-31 | 144160.4022
[5 empty] | Zonal | Sistema F | Tramos | Z_971 | Barro Blanco 066->Rio Negro 066 | STS | STS | 66 | D07T-22 | OE | Definitiva | 2020-01-01 | 2025-12-31 | 1704451.564
[5 empty] | Zonal | Sistema F | Tramos | Z_974 | Castro 110->Gamboa 110 | SAESA | STS | 110 | D07T-22 | OE | Definitiva | 2020-01-01 | 2025-12-31 | 24016.2915
[5 empty] | Zonal | Sistema F | Tramos | Z_974 | Castro 110->Gamboa 110 | STS | STS | 110 | D07T-22 | OE | Definitiva | 2020-01-01 | 2025-12-31 | 28623.3183
[5 empty] | Zonal | Sistema F | Tramos | Z_976 | Chiloe 110->Dalcahue 110 | SAESA | STS | 110 | D07T-22 | OE | Definitiva | 2020-01-01 | 2025-12-31 | 296995.7261
[5 empty] | Zonal | Sistema F | Tramos | Z_976 | Chiloe 110->Dalcahue 110 | STS | STS | 110 | D07T-22 | OE | Definitiva | 2020-01-01 | 2025-12-31 | 132127.3464
[5 empty] | Zonal | Sistema F | Tramos | Z_977 | Chonchi 110->Castro 110 | SAESA | STS | 110 | D07T-22 | OE | Definitiva | 2020-01-01 | 2025-12-31 | 237772.2653
[5 empty] | Zonal | Sistema F | Tramos | Z_977 | Chonchi 110->Castro 110 | STS | STS | 110 | D07T-22 | OE | Definitiva | 2020-01-01 | 2025-12-31 | 42378.9551
[5 empty] | Zonal | Sistema F | Tramos | Z_979 | Ciruelos 220->Mariquina 220 | STS | STS | 220 | D07T-22 | OE | Definitiva | 2020-01-01 | 2025-12-31 | 111519.2433
[5 empty] | Zonal | Sistema F | Tramos | Z_981 | Colaco 110->El Empalme 110 | SAESA | STS | 110 | D07T-22 | OE | Definitiva | 2020-01-01 | 2025-12-31 | 219791.9941
[5 empty] | Zonal | Sistema F | Tramos | Z_981 | Colaco 110->El Empalme 110 | STS | STS | 110 | D07T-22 | OE | Definitiva | 2020-01-01 | 2025-12-31 | 599906.5143
[5 empty] | Zonal | Sistema F | Tramos | Z_984 | El Empalme 110->Calbuco 110 | SAESA | STS | 110 | D07T-22 | OE | Definitiva | 2020-01-01 | 2025-12-31 | 331210.618
[5 empty] | Zonal | Sistema F | Tramos | Z_984 | El Empalme 110->Calbuco 110 | STS | STS | 110 | D07T-22 | OE | Definitiva | 2020-01-01 | 2025-12-31 | 32669.2625
[5 empty] | Zonal | Sistema F | Tramos | Z_988 | Frutillar 066->Purranque 066 | STS | STS | 66 | D07T-22 | OE | Definitiva | 2020-01-01 | 2025-12-31 | 1109009.913
[5 empty] | Zonal | Sistema F | Tramos | Z_991 | La Union 066->Llollelhue 066 | STS | STS | 66 | D07T-22 | OE | Definitiva | 2020-01-01 | 2025-12-31 | 529875.6219
[5 empty] | Zonal | Sistema F | Tramos | Z_992 | La Union 066->Los Tambores 066 | STS | STS | 66 | D07T-22 | OE | Definitiva | 2020-01-01 | 2025-12-31 | 218826.9581
[5 empty] | Zonal | Sistema F | Tramos | Z_993 | La Union 066->Remehue 066 | STS | STS | 66 | D07T-22 | OE | Definitiva | 2020-01-01 | 2025-12-31 | 771722.7843
[5 empty] | Zonal | Sistema F | Tramos | Z_994 | Llanquihue 066->Frutillar 066 | STS | STS | 66 | D07T-22 | OE | Definitiva | 2020-01-01 | 2025-12-31 | 566905.459
[5 empty] | Zonal | Sistema F | Tramos | Z_996 | Los Lagos 066->Panguipulli 066 | STS | STS | 66 | D07T-22 | OE | Definitiva | 2020-01-01 | 2025-12-31 | 11302.2152
[5 empty] | Zonal | Sistema F | Tramos | Z_996 | Los Lagos 066->Panguipulli 066 | TRANSELEC S.A. | TRANSELEC | 66 | D07T-22 | OE | Definitiva | 2020-01-01 | 2025-12-31 | 429456.6517
[5 empty] | Zonal | Sistema F | Tramos | Z_997 | Los Molinos 110->Alto bonito 110 | SAESA | STS | 110 | D07T-22 | OE | Definitiva | 2020-01-01 | 2025-12-31 | 32772.3924
[5 empty] | Zonal | Sistema F | Tramos | Z_997 | Los Molinos 110->Alto bonito 110 | STS | STS | 110 | D07T-22 | OE | Definitiva | 2020-01-01 | 2025-12-31 | 47853.9547
[5 empty] | Zonal | Sistema F | Tramos | Z_998 | Los Molinos 110->El Empalme 110 | SAESA | STS | 110 | D07T-22 | OE | Definitiva | 2020-01-01 | 2025-12-31 | 327550.0492
[5 empty] | Zonal | Sistema F | Tramos | Z_998 | Los Molinos 110->El Empalme 110 | STS | STS | 110 | D07T-22 | OE | Definitiva | 2020-01-01 | 2025-12-31 | 28351.9929
[5 empty] | Dedicado | Dedicado | Subestaciones | SE-D_102 | Sulfuros | KELTI S.A | KELTI | Tx < 25 | D07T-22 | OE | Definitiva | 2020-01-01 | 2025-12-31 | 0.21602
[5 empty] | Dedicado | Dedicado | Subestaciones | SE-D_102 | Sulfuros | KELTI S.A | KELTI | 66 | D07T-22 | OE | Definitiva | 2020-01-01 | 2025-12-31 | 1974.4025
[5 empty] | Dedicado | Dedicado | Subestaciones | SE-D_102 | Sulfuros | KELTI S.A | KELTI | 220 | D07T-22 | OE | Definitiva | 2020-01-01 | 2025-12-31 | 413.5796
[5 empty] | Dedicado | Dedicado | Subestaciones | SE-D_104 | Tamaya | E-CL | ENGIE | Tx < 25 | D07T-22 | OE | Definitiva | 2020-01-01 | 2025-12-31 | 82.6805
[5 empty] | Dedicado | Dedicado | Subestaciones | SE-D_104 | Tamaya | E-CL | ENGIE | Tx < 25 | D07T-22 | OE | Definitiva | 2020-01-01 | 2025-12-31 | 349.3575
[5 empty] | Dedicado | Dedicado | Subestaciones | SE-D_104 | Tamaya | E-CL | ENGIE | 110 | D07T-22 | OE | Definitiva | 2020-01-01 | 2025-12-31 | 25338.0672
[5 empty] | Dedicado | Dedicado | Subestaciones | SE-D_119 | Tap Tamarugal | SPS LA HUAYCA | SPS_LA_HUAYCA | 66 | D07T-22 | OE | Definitiva | 2020-01-01 | 2025-12-31 | 9278.7008
[5 empty] | Dedicado | Dedicado | Subestaciones | SE-D_120 | Tap Uribe | TRANSEMEL | TRANSEMEL | 110 | D07T-22 | OE | Definitiva | 2020-01-01 | 2025-12-31 | 185.3977
[5 empty] | Dedicado | Dedicado | Subestaciones | SE-D_121 | Tocopilla | CGE | CGE_TRANSMISION | Tx < 25 | D07T-22 | OE | Definitiva | 2020-01-01 | 2025-12-31 | 619.5667
[5 empty] | Dedicado | Dedicado | Subestaciones | SE-D_121 | Tocopilla | E-CL | ENGIE | Tx < 25 | D07T-22 | OE | Definitiva | 2020-01-01 | 2025-12-31 | 127.8483
[5 empty] | Dedicado | Dedicado | Subestaciones | SE-D_121 | Tocopilla | E-CL | ENGIE | 110 | D07T-22 | OE | Definitiva | 2020-01-01 | 2025-12-31 | 22907.3256
[5 empty] | Dedicado | Dedicado | Subestaciones | SE-D_121 | Tocopilla | E-CL | ENGIE | 220 | D07T-22 | OE | Definitiva | 2020-01-01 | 2025-12-31 | 80178.9788
[5 empty] | Dedicado | Dedicado | Subestaciones | SE-D_122 | Uribe | CGE | CGE_TRANSMISION | Tx < 25 | D07T-22 | OE | Definitiva | 2020-01-01 | 2025-12-31 | 520.6027
[5 empty] | Dedicado | Dedicado | Subestaciones | SE-D_122 | Uribe | CGE | CGE_TRANSMISION | 110 | D07T-22 | OE | Definitiva | 2020-01-01 | 2025-12-31 | 6536.7615
[5 empty] | Dedicado | Dedicado | Subestaciones | SE-D_122 | Uribe | HIDROELECTRICA DOS VALLES SPA | DOS_VALLES | 33 | D07T-22 | OE | Definitiva | 2020-01-01 | 2025-12-31 | 2.1941
[5 empty] | Dedicado | Dedicado | Subestaciones | SE-D_14 | Alto Norte | ALTONORTE XSTRATA COPPER | ALTO_NORTE | 110 | D07T-22 | OE | Definitiva | 2020-01-01 | 2025-12-31 | 0
[5 empty] | Dedicado | Dedicado | Subestaciones | SE-D_14 | Alto Norte | E-CL | ENGIE | 110 | D07T-22 | OE | Definitiva | 2020-01-01 | 2025-12-31 | 3419.314
[5 empty] | Dedicado | Dedicado | Subestaciones | SE-D_29 | Chacaya | Algorta Norte | ALGORTA_NORTE | Tx < 25 | D07T-22 | OE | Definitiva | 2020-01-01 | 2025-12-31 | 16.0421
[5 empty] | Dedicado | Dedicado | Subestaciones | SE-D_29 | Chacaya | Algorta Norte | ALGORTA_NORTE | Tx < 25 | D07T-22 | OE | Definitiva | 2020-01-01 | 2025-12-31 | 16.0421
[5 empty] | Dedicado | Dedicado | Subestaciones | SE-D_29 | Chacaya | E-CL | ENGIE | Tx < 25 | D07T-22 | OE | Definitiva | 2020-01-01 | 2025-12-31 | 16.0481
[5 empty] | Dedicado | Dedicado | Subestaciones | SE-D_29 | Chacaya | E-CL | ENGIE | Tx < 25 | D07T-22 | OE | Definitiva | 2020-01-01 | 2025-12-31 | 2155.9418
[5 empty] | Dedicado | Dedicado | Subestaciones | SE-D_29 | Chacaya | E-CL | ENGIE | 33 | D07T-22 | OE | Definitiva | 2020-01-01 | 2025-12-31 | 16.0481
[5 empty] | Dedicado | Dedicado | Subestaciones | SE-D_29 | Chacaya | E-CL | ENGIE | 110 | D07T-22 | OE | Definitiva | 2020-01-01 | 2025-12-31 | 4813.2436
[5 empty] | Dedicado | Dedicado | Subestaciones | SE-D_29 | Chacaya | E-CL | ENGIE | 220 | D07T-22 | OE | Definitiva | 2020-01-01 | 2025-12-31 | 25266.0176
[5 empty] | Dedicado | Dedicado | Subestaciones | SE-D_29 | Chacaya | Moly-Cop | MOLY-COP | 220 | D07T-22 | OE | Definitiva | 2020-01-01 | 2025-12-31 | 16.0421
[5 empty] | Dedicado | Dedicado | Subestaciones | SE-D_33 | Chimborazo | KELTI S.A | KELTI | Tx < 25 | D07T-22 | OE | Definitiva | 2020-01-01 | 2025-12-31 | 26.9496
[5 empty] | Dedicado | Dedicado | Subestaciones | SE-D_33 | Chimborazo | KELTI S.A | KELTI | 220 | D07T-22 | OE | Definitiva | 2020-01-01 | 2025-12-31 | 49.8603
[5 empty] | Dedicado | Dedicado | Subestaciones | SE-D_35 | Collahuasi | Collahuasi | MINERA_COLLAHUASI | Tx < 25 | D07T-22 | OE | Definitiva | 2020-01-01 | 2025-12-31 | 3704.5137
[5 empty] | Dedicado | Dedicado | Subestaciones | SE-D_35 | Collahuasi | Collahuasi | MINERA_COLLAHUASI | 220 | D07T-22 | OE | Definitiva | 2020-01-01 | 2025-12-31 | 2469.6758
[5 empty] | Dedicado | Dedicado | Subestaciones | SE-D_49 | Farellones | KELTI S.A | KELTI | Tx < 25 | D07T-22 | OE | Definitiva | 2020-01-01 | 2025-12-31 | 26.9442
[5 empty] | Dedicado | Dedicado | Subestaciones | SE-D_49 | Farellones | KELTI S.A | KELTI | 220 | D07T-22 | OE | Definitiva | 2020-01-01 | 2025-12-31 | 49.8503
[5 empty] | Dedicado | Dedicado | Subestaciones | SE-D_55 | Iquique | E-CL | ENGIE | Tx < 25 | D07T-22 | OE | Definitiva | 2020-01-01 | 2025-12-31 | 31752.4177
[5 empty] | Dedicado | Dedicado | Subestaciones | SE-D_55 | Iquique | E-CL | ENGIE | 66 | D07T-22 | OE | Definitiva | 2020-01-01 | 2025-12-31 | 44427.0609
[5 empty] | Dedicado | Dedicado | Subestaciones | SE-D_68 | Mejillones | E-CL | ENGIE | Tx < 25 | D07T-22 | OE | Definitiva | 2020-01-01 | 2025-12-31 | 6956.0012
[5 empty] | Dedicado | Dedicado | Subestaciones | SE-D_68 | Mejillones | E-CL | ENGIE | Tx < 25 | D07T-22 | OE | Definitiva | 2020-01-01 | 2025-12-31 | 6740.2828
[5 empty] | Dedicado | Dedicado | Subestaciones | SE-D_68 | Mejillones | E-CL | ENGIE | 110 | D07T-22 | OE | Definitiva | 2020-01-01 | 2025-12-31 | 2078.0859
[5 empty] | Dedicado | Dedicado | Subestaciones | SE-D_68 | Mejillones | E-CL | ENGIE | 220 | D07T-22 | OE | Definitiva | 2020-01-01 | 2025-12-31 | 53217.7048
[5 empty] | Dedicado | Dedicado | Subestaciones | SE-D_68 | Mejillones | Noracid | NORACID | Tx < 25 | D07T-22 | OE | Definitiva | 2020-01-01 | 2025-12-31 | 1425.9411
[5 empty] | Dedicado | Dedicado | Subestaciones | SE-D_68 | Mejillones | Noracid | NORACID | 110 | D07T-22 | OE | Definitiva | 2020-01-01 | 2025-12-31 | 84.2909
[5 empty] | Dedicado | Dedicado | Subestaciones | SE-D_75 | Nueva Zaldivar | AES GENER | AES_ANDES | 220 | D07T-22 | OE | Definitiva | 2020-01-01 | 2025-12-31 | 4604.4346
[5 empty] | Dedicado | Dedicado | Subestaciones | SE-D_78 | Palestina | Minera Meridian | MINERA_MERIDIAN | 66 | D07T-22 | OE | Definitiva | 2020-01-01 | 2025-12-31 | 1.2538
[5 empty] | Dedicado | Dedicado | Subestaciones | SE-D_78 | Palestina | Minera Meridian | MINERA_MERIDIAN | 220 | D07T-22 | OE | Definitiva | 2020-01-01 | 2025-12-31 | 1.2538
[5 empty] | Dedicado | Dedicado | Subestaciones | SE-D_84 | Puri | KELTI S.A | KELTI | Tx < 25 | D07T-22 | OE | Definitiva | 2020-01-01 | 2025-12-31 | 26.939
[5 empty] | Dedicado | Dedicado | Subestaciones | SE-D_84 | Puri | KELTI S.A | KELTI | 220 | D07T-22 | OE | Definitiva | 2020-01-01 | 2025-12-31 | 49.8407
[5 empty] | Dedicado | Dedicado | Subestaciones | SE-D_90 | SE A | Ecometales | ECOMETALES | 100 | D07T-22 | OE | Definitiva | 2020-01-01 | 2025-12-31 | 10.7818
[5 empty] | Dedicado | Dedicado | Subestaciones | SE-D_91 | SE Bombeo 2 | KELTI S.A | KELTI | 220 | D07T-22 | OE | Definitiva | 2020-01-01 | 2025-12-31 | 205.5929
[5 empty] | Dedicado | Dedicado | Subestaciones | SE-D_92 | SE Bombeo 3 | KELTI S.A | KELTI | 220 | D07T-22 | OE | Definitiva | 2020-01-01 | 2025-12-31 | 227.571
[5 empty] | Dedicado | Dedicado | Subestaciones | SE-D_93 | SE Bombeo 4 | KELTI S.A | KELTI | 220 | D07T-22 | OE | Definitiva | 2020-01-01 | 2025-12-31 | 227.5775
[5 empty] | Dedicado | Dedicado | Transformación | D_104 | Lagunas 220->Lagunas 023 | TRANSELEC S.A. | TRANSELEC | Tx < 25 | D07T-22 | OE | Definitiva | 2020-01-01 | 2025-12-31 | 9861.9144
[5 empty] | Dedicado | Dedicado | Transformación | D_137 | Pozo Almonte 110->Pozo Almonte 066 | E-CL | ENGIE | 66 | D07T-22 | OE | Definitiva | 2020-01-01 | 2025-12-31 | 134626.7447
[5 empty] | Dedicado | Dedicado | Transformación | D_143 | Salar 220->Salar 110 | CODELCO NORTE | CODELCO | 100 | D07T-22 | OE | Definitiva | 2020-01-01 | 2025-12-31 | 4918.1439
[5 empty] | Dedicado | Dedicado | Transformación | D_180 | Tarapaca 220->TGTAR PMT | Enel Generacion | ENEL_GENERACION | Tx < 25 | D07T-22 | OE | Definitiva | 2020-01-01 | 2025-12-31 | 14204.2911
[5 empty] | Dedicado | Dedicado | Transformación | D_180 | Tarapaca 220->TGTAR PMT | TRANSELEC S.A. | TRANSELEC | Tx < 25 | D07T-22 | OE | Definitiva | 2020-01-01 | 2025-12-31 | 7638.176
[5 empty] | Dedicado | Dedicado | Transformación | D_44 | Chuquicamata 110->Chuquicamata 220 | CODELCO NORTE | CODELCO | 100 | D07T-22 | OE | Definitiva | 2020-01-01 | 2025-12-31 | 10582.591
[5 empty] | Dedicado | Dedicado | Transformación | D_53 | Dolores 023->Dolores 13.8 | E-CL | ENGIE | Tx < 25 | D07T-22 | OE | Definitiva | 2020-01-01 | 2025-12-31 | 30025.4248
[5 empty] | Dedicado | Dedicado | Transformación | D_54 | Dolores 023->Tap Dolores 110 | E-CL | ENGIE | Tx < 25 | D07T-22 | OE | Definitiva | 2020-01-01 | 2025-12-31 | 14227.3326
[5 empty] | Dedicado | Dedicado | Tramos | D_100 | Laberinto 220->Oeste 220 | AES GENER | AES_ANDES | 220 | D07T-22 | OE | Definitiva | 2020-01-01 | 2025-12-31 | 21638.9188
[5 empty] | Dedicado | Dedicado | Tramos | D_114 | Mejillones 220->Chacaya 220 | E-CL | ENGIE | 220 | D07T-22 | OE | Definitiva | 2020-01-01 | 2025-12-31 | 22316.8887
[5 empty] | Dedicado | Dedicado | Tramos | D_123 | Nueva Zaldivar 220->Sulfuros 220 | AES GENER | AES_ANDES | 220 | D07T-22 | OE | Definitiva | 2020-01-01 | 2025-12-31 | 2557.0697
[5 empty] | Dedicado | Dedicado | Tramos | D_123 | Nueva Zaldivar 220->Sulfuros 220 | KELTI S.A | KELTI | 220 | D07T-22 | OE | Definitiva | 2020-01-01 | 2025-12-31 | 7977.5084
[5 empty] | Dedicado | Dedicado | Tramos | D_124 | Nueva Zaldivar 220->Zaldivar 220 | AES GENER | AES_ANDES | 220 | D07T-22 | OE | Definitiva | 2020-01-01 | 2025-12-31 | 2335.2403
[5 empty] | Dedicado | Dedicado | Tramos | D_127 | O Higgins 220->Mejillones 220 | KELTI S.A | KELTI | 220 | D07T-22 | OE | Definitiva | 2020-01-01 | 2025-12-31 | 107493.9348
[5 empty] | Dedicado | Dedicado | Tramos | D_128 | O Higgins 220->Puri 220 | KELTI S.A | KELTI | 220 | D07T-22 | OE | Definitiva | 2020-01-01 | 2025-12-31 | 370.3074
[5 empty] | Dedicado | Dedicado | Tramos | D_136 | Pozo Almonte 066->Tap Tamarugal 066 | E-CL | ENGIE | 66 | D07T-22 | OE | Definitiva | 2020-01-01 | 2025-12-31 | 173176.919
[5 empty] | Dedicado | Dedicado | Tramos | D_158 | Sulfuros 220->Domeyko 220 | KELTI S.A | KELTI | 220 | D07T-22 | OE | Definitiva | 2020-01-01 | 2025-12-31 | 1935.8305
[5 empty] | Dedicado | Dedicado | Tramos | D_160 | Tamaya 110->Salar 110 | E-CL | ENGIE | 110 | D07T-22 | OE | Definitiva | 2020-01-01 | 2025-12-31 | 137157.4483
[5 empty] | Dedicado | Dedicado | Tramos | D_161 | Tamaya 110->SE A 110 | E-CL | ENGIE | 110 | D07T-22 | OE | Definitiva | 2020-01-01 | 2025-12-31 | 135721.253
[5 empty] | Dedicado | Dedicado | Tramos | D_183 | Tocopilla 110->SE A 110 | E-CL | ENGIE | 110 | D07T-22 | OE | Definitiva | 2020-01-01 | 2025-12-31 | 589453.0139
[5 empty] | Dedicado | Dedicado | Tramos | D_184 | Tocopilla 110->Tamaya 110 | E-CL | ENGIE | 110 | D07T-22 | OE | Definitiva | 2020-01-01 | 2025-12-31 | 45927.0762
[5 empty] | Dedicado | Dedicado | Tramos | D_188 | Uribe 110->Tap Uribe 110 | CGE | CGE_TRANSMISION | 110 | D07T-22 | OE | Definitiva | 2020-01-01 | 2025-12-31 | 267.2523
[5 empty] | Dedicado | Dedicado | Tramos | D_188 | Uribe 110->Tap Uribe 110 | TRANSEMEL | TRANSEMEL | 110 | D07T-22 | OE | Definitiva | 2020-01-01 | 2025-12-31 | 2036.0213
[5 empty] | Dedicado | Dedicado | Tramos | D_30 | Capricornio 220->Mantos Blancos 220 | E-CL | ENGIE | 220 | D07T-22 | OE | Definitiva | 2020-01-01 | 2025-12-31 | 28599.4151
[5 empty] | Dedicado | Dedicado | Tramos | D_33 | Chacaya 110->Mejillones 110 | E-CL | ENGIE | 110 | D07T-22 | OE | Definitiva | 2020-01-01 | 2025-12-31 | 898.8421
[5 empty] | Dedicado | Dedicado | Tramos | D_34 | Chacaya 220->Capricornio 220 | E-CL | ENGIE | 220 | D07T-22 | OE | Definitiva | 2020-01-01 | 2025-12-31 | 100565.8604
[5 empty] | Dedicado | Dedicado | Tramos | D_49 | Crucero 220->Chacaya 220 | E-CL | ENGIE | 220 | D07T-22 | OE | Definitiva | 2020-01-01 | 2025-12-31 | 278073.8362
[5 empty] | Dedicado | Dedicado | Tramos | D_55 | Domeyko 220->Chimborazo 220 | KELTI S.A | KELTI | 220 | D07T-22 | OE | Definitiva | 2020-01-01 | 2025-12-31 | 309.6233
[5 empty] | Dedicado | Dedicado | Tramos | D_56 | Domeyko 220->Escondida 220 | KELTI S.A | KELTI | 220 | D07T-22 | OE | Definitiva | 2020-01-01 | 2025-12-31 | 1581.9703
[5 empty] | Dedicado | Dedicado | Tramos | D_60 | Domeyko 220->Puri 220 | KELTI S.A | KELTI | 220 | D07T-22 | OE | Definitiva | 2020-01-01 | 2025-12-31 | 755.2938
[5 empty] | Dedicado | Dedicado | Tramos | D_61 | Domeyko 220->SE Bombeo 4 220 | KELTI S.A | KELTI | 220 | D07T-22 | OE | Definitiva | 2020-01-01 | 2025-12-31 | 334.4568
[5 empty] | Dedicado | Dedicado | Tramos | D_66 | El Cobre 220->Chacaya 220 | E-CL | ENGIE | 220 | D07T-22 | OE | Definitiva | 2020-01-01 | 2025-12-31 | 429099.6596
[5 empty] | Dedicado | Dedicado | Tramos | D_70 | El Negro 110->Alto Norte 110 | E-CL | ENGIE | 110 | D07T-22 | OE | Definitiva | 2020-01-01 | 2025-12-31 | 24318.8463
[5 empty] | Dedicado | Dedicado | Tramos | D_85 | Esmeralda 110->Tap Uribe 110 | TRANSEMEL | TRANSEMEL | 110 | D07T-22 | OE | Definitiva | 2020-01-01 | 2025-12-31 | 3199.2159
[5 empty] | Dedicado | Dedicado | Tramos | D_86 | Farellones 220->Chimborazo 220 | KELTI S.A | KELTI | 220 | D07T-22 | OE | Definitiva | 2020-01-01 | 2025-12-31 | 679.5886
[5 empty] | Dedicado | Dedicado | Tramos | D_89 | Iquique 066->Pozo Almonte 066 | E-CL | ENGIE | 66 | D07T-22 | OE | Definitiva | 2020-01-01 | 2023-05-04 | 129271.9272
[5 empty] | Dedicado | Dedicado | Tramos | D_99 | Laberinto 220->Mantos Blancos 220 | AES GENER | AES_ANDES | 220 | D07T-22 | OE | Definitiva | 2020-01-01 | 2025-12-31 | 171385.7579
[5 empty] | Dedicado | Dedicado | Tramos | D_99 | Laberinto 220->Mantos Blancos 220 | E-CL | ENGIE | 220 | D07T-22 | OE | Definitiva | 2020-01-01 | 2025-12-31 | 9454.748
[5 empty] | Dedicado | Dedicado | Subestaciones | SE-D_133 | Central Javiera | Javiera | JAVIERA | Tx < 25 | D07T-22 | OE | Definitiva | 2020-01-01 | 2025-12-31 | 5.8898
[5 empty] | Dedicado | Dedicado | Subestaciones | SE-D_133 | Central Javiera | Javiera | JAVIERA | 110 | D07T-22 | OE | Definitiva | 2020-01-01 | 2025-12-31 | 11.7795
[5 empty] | Dedicado | Dedicado | Subestaciones | SE-D_136 | Choapa | CGE | CGE_TRANSMISION | 110 | D07T-22 | OE | Definitiva | 2020-01-01 | 2025-12-31 | 23990.73
[5 empty] | Dedicado | Dedicado | Subestaciones | SE-D_136 | Choapa | CGE | CGE_TRANSMISION | 220 | D07T-22 | OE | Definitiva | 2020-01-01 | 2025-12-31 | 112133.4946
[5 empty] | Dedicado | Dedicado | Subestaciones | SE-D_145 | Huasco | Enel Generacion | ENEL_GENERACION | Tx < 25 | D07T-22 | OE | Definitiva | 2020-01-01 | 2025-12-31 | 0
[5 empty] | Dedicado | Dedicado | Subestaciones | SE-D_145 | Huasco | Enel Generacion | ENEL_GENERACION | Tx < 25 | D07T-22 | OE | Definitiva | 2020-01-01 | 2025-12-31 | 0
[5 empty] | Dedicado | Dedicado | Subestaciones | SE-D_145 | Huasco | TRANSELEC S.A. | TRANSELEC | 110 | D07T-22 | OE | Definitiva | 2020-01-01 | 2025-12-31 | 12901.7107
[5 empty] | Dedicado | Dedicado | Subestaciones | SE-D_154 | Los Loros | CGE | CGE_TRANSMISION | Tx < 25 | D07T-22 | OE | Definitiva | 2020-01-01 | 2025-12-31 | 780.1217
[5 empty] | Dedicado | Dedicado | Subestaciones | SE-D_154 | Los Loros | CGE | CGE_TRANSMISION | 110 | D07T-22 | OE | Definitiva | 2020-01-01 | 2025-12-31 | 15230.7216
[5 empty] | Dedicado | Dedicado | Subestaciones | SE-D_165 | Oxidos Planta | Minera Las Cenizas | MINERA_LAS_CENIZAS | 33 | D07T-22 | OE | Definitiva | 2020-01-01 | 2025-12-31 | 16.5655
[5 empty] | Dedicado | Dedicado | Subestaciones | SE-D_165 | Oxidos Planta | Minera Las Cenizas | MINERA_LAS_CENIZAS | 110 | D07T-22 | OE | Definitiva | 2020-01-01 | 2025-12-31 | 5.5534
[5 empty] | Dedicado | Dedicado | Subestaciones | SE-D_167 | Paposo | TRANSELEC S.A. | TRANSELEC | 220 | D07T-22 | OE | Definitiva | 2020-01-01 | 2025-12-31 | 422.1689
[5 empty] | Dedicado | Dedicado | Subestaciones | SE-D_180 | Seccionadora Francisco | CONEJO SOLAR | CONEJO_SOLAR | 220 | D07T-22 | OE | Definitiva | 2020-01-01 | 2025-12-31 | 7.8037
[5 empty] | Dedicado | Dedicado | Subestaciones | SE-D_183 | Tap Las Luces | Minera Las Cenizas | MINERA_LAS_CENIZAS | 33 | D07T-22 | OE | Definitiva | 2020-01-01 | 2025-12-31 | 24.3246
[5 empty] | Dedicado | Dedicado | Subestaciones | SE-D_183 | Tap Las Luces | Minera Las Cenizas | MINERA_LAS_CENIZAS | 110 | D07T-22 | OE | Definitiva | 2020-01-01 | 2025-12-31 | 8.1545
[5 empty] | Dedicado | Dedicado | Subestaciones | SE-D_187 | Tierra Amarilla | CGE | CGE_TRANSMISION | Tx < 25 | D07T-22 | OE | Definitiva | 2020-01-01 | 2025-12-31 | 3814.8173
[5 empty] | Dedicado | Dedicado | Subestaciones | SE-D_187 | Tierra Amarilla | CGE | CGE_TRANSMISION | 110 | D07T-22 | OE | Definitiva | 2020-01-01 | 2025-12-31 | 27984.9884
[5 empty] | Dedicado | Dedicado | Transformación | D_207 | Choapa 110->Choapa 220 | CGE | CGE_TRANSMISION | 110 | D07T-22 | OE | Definitiva | 2020-01-01 | 2025-12-31 | 163536.206
[5 empty] | Dedicado | Dedicado | Transformación | D_263 | Tierra Amarilla 110->Tierra Amarilla 023 | CGE | CGE_TRANSMISION | Tx < 25 | D07T-22 | OE | Definitiva | 2020-01-01 | 2025-12-31 | 148899.2874
[5 empty] | Dedicado | Dedicado | Tramos | D_191 | Cachiyuyal 220->Tap Taltal 2 220 | TRANSELEC S.A. | TRANSELEC | 220 | D07T-22 | OE | Definitiva | 2020-01-01 | 2025-12-31 | 3245.26
[5 empty] | Dedicado | Dedicado | Tramos | D_204 | Castilla 110->Chuschampis 110 | TRANSELEC S.A. | TRANSELEC | 110 | D07T-22 | OE | Definitiva | 2020-01-01 | 2025-12-31 | 98737.266
[5 empty] | Dedicado | Dedicado | Tramos | D_205 | Cerrillos 110->Los Loros 110 | CGE | CGE_TRANSMISION | 110 | D07T-22 | OE | Definitiva | 2020-01-01 | 2025-12-31 | 86490.6189
[5 empty] | Dedicado | Dedicado | Tramos | D_209 | Diego de Almagro 110->Central Javiera 110 | CGE | CGE_TRANSMISION | 110 | D07T-22 | OE | Definitiva | 2020-01-01 | 2025-12-31 | 24565.7337
[5 empty] | Dedicado | Dedicado | Tramos | D_214 | Diego de Almagro 110->Tap Chañares 110 | TRANSELEC S.A. | TRANSELEC | 110 | D07T-22 | OE | Definitiva | 2020-01-01 | 2025-12-31 | 10805.8945
[5 empty] | Dedicado | Dedicado | Tramos | D_215 | Diego de Almagro 220->Cachiyuyal 220 | TRANSELEC S.A. | TRANSELEC | 220 | D07T-22 | OE | Definitiva | 2020-01-01 | 2025-12-31 | 8169.5413
[5 empty] | Dedicado | Dedicado | Tramos | D_216 | Diego de Almagro 220->Seccionadora Francisco 220 | TRANSELEC S.A. | TRANSELEC | 220 | D07T-22 | OE | Definitiva | 2020-01-01 | 2025-12-31 | 8288.1265
[5 empty] | Dedicado | Dedicado | Tramos | D_218 | Dos Amigos 110->Pajonales 110 | TRANSELEC S.A. | TRANSELEC | 110 | D07T-22 | OE | Definitiva | 2020-01-01 | 2025-12-31 | 99353.7311
[5 empty] | Dedicado | Dedicado | Tramos | D_229 | Los Vilos 220->Choapa 220 | CGE | CGE_TRANSMISION | 220 | D07T-22 | OE | Definitiva | 2020-01-01 | 2025-12-31 | 6185.1496
[5 empty] | Dedicado | Dedicado | Tramos | D_232 | Maitencillo 110->Huasco 110 | TRANSELEC S.A. | TRANSELEC | 110 | D07T-22 | OE | Definitiva | 2020-01-01 | 2025-12-31 | 83442.2722
[5 empty] | Dedicado | Dedicado | Tramos | D_241 | Oxidos Planta 110->Central Javiera 110 | CGE | CGE_TRANSMISION | 110 | D07T-22 | OE | Definitiva | 2020-01-01 | 2025-12-31 | 26294.0783
[5 empty] | Dedicado | Dedicado | Tramos | D_243 | Oxidos Planta 110->Tap Las Luces 110 | CGE | CGE_TRANSMISION | 110 | D07T-22 | OE | Definitiva | 2020-01-01 | 2025-12-31 | 5199.7726
[5 empty] | Dedicado | Dedicado | Tramos | D_249 | Punta Toro 110->Chuschampis 110 | TRANSELEC S.A. | TRANSELEC | 110 | D07T-22 | OE | Definitiva | 2020-01-01 | 2025-12-31 | 129285.394
[5 empty] | Dedicado | Dedicado | Tramos | D_251 | Punta Toro 110->Maitencillo 110 | TRANSELEC S.A. | TRANSELEC | 110 | D07T-22 | OE | Definitiva | 2020-01-01 | 2025-12-31 | 103737.3763
[5 empty] | Dedicado | Dedicado | Tramos | D_256 | Seccionadora Francisco 220->Tap Taltal 1 220 | TRANSELEC S.A. | TRANSELEC | 220 | D07T-22 | OE | Definitiva | 2020-01-01 | 2025-12-31 | 770.9614
[5 empty] | Dedicado | Dedicado | Tramos | D_259 | Tap Taltal 1 220->Paposo 220 | TRANSELEC S.A. | TRANSELEC | 220 | D07T-22 | OE | Definitiva | 2020-01-01 | 2025-12-31 | 3007.9242
[5 empty] | Dedicado | Dedicado | Tramos | D_260 | Tap Taltal 2 220->Paposo 220 | TRANSELEC S.A. | TRANSELEC | 220 | D07T-22 | OE | Definitiva | 2020-01-01 | 2025-12-31 | 1527.2816
[5 empty] | Dedicado | Dedicado | Tramos | D_261 | Tierra Amarilla 110->Copayapu 110 | CGE | CGE_TRANSMISION | 110 | D07T-22 | OE | Definitiva | 2020-01-01 | 2025-12-31 | 73962.6869
[5 empty] | Dedicado | Dedicado | Subestaciones | SE-D_207 | Nueva Ventanas | AES GENER | AES_ANDES | 220 | D07T-22 | OE | Definitiva | 2020-01-01 | 2025-12-31 | 1.0746
[5 empty] | Dedicado | Dedicado | Subestaciones | SE-D_213 | Ventanas | AES GENER | AES_ANDES | 110 | D07T-22 | OE | Definitiva | 2020-01-01 | 2025-12-31 | 104145.7138
[5 empty] | Dedicado | Dedicado | Subestaciones | SE-D_213 | Ventanas | AES GENER | AES_ANDES | 220 | D07T-22 | OE | Definitiva | 2020-01-01 | 2025-12-31 | 43177.4097
[5 empty] | Dedicado | Dedicado | Transformación | D_286 | Nueva Ventanas 220->Ventanas 110 | AES GENER | AES_ANDES | 110 | D07T-22 | OE | Definitiva | 2020-01-01 | 2025-12-31 | 62242.9299
[5 empty] | Dedicado | Dedicado | Tramos | D_285 | Nogales 220->Nueva Ventanas 220 | AES GENER | AES_ANDES | 220 | D07T-22 | OE | Definitiva | 2020-01-01 | 2025-12-31 | 362569.1494
[5 empty] | Dedicado | Dedicado | Tramos | D_285 | Nogales 220->Nueva Ventanas 220 | TRANSELEC S.A. | TRANSELEC | 220 | D07T-22 | OE | Definitiva | 2020-01-01 | 2025-12-31 | 7392.7329
[5 empty] | Dedicado | Dedicado | Subestaciones | SE-D_219 | El Manzano | ENEL DISTRIBUCION S.A. | STM | Tx < 25 | D07T-22 | OE | Definitiva | 2020-01-01 | 2025-12-31 | 7997.5653
[5 empty] | Dedicado | Dedicado | Subestaciones | SE-D_219 | El Manzano | ENEL DISTRIBUCION S.A. | STM | 220 | D07T-22 | OE | Definitiva | 2020-01-01 | 2025-12-31 | 9963.6929
[5 empty] | Dedicado | Dedicado | Subestaciones | SE-D_228 | Queltehues | AES GENER | AES_ANDES | 110 | D07T-22 | OE | Definitiva | 2020-01-01 | 2025-12-31 | 1781.729
[5 empty] | Dedicado | Dedicado | Subestaciones | SE-D_228 | Queltehues | CGE | CGE_TRANSMISION | Tx < 25 | D07T-22 | OE | Definitiva | 2020-01-01 | 2025-12-31 | 0
[5 empty] | Dedicado | Dedicado | Subestaciones | SE-D_228 | Queltehues | CGE | CGE_TRANSMISION | 110 | D07T-22 | OE | Definitiva | 2020-01-01 | 2025-12-31 | 58.8085
[5 empty] | Dedicado | Dedicado | Subestaciones | SE-D_229 | Renca | ENEL DISTRIBUCION S.A. | STM | 110 | D07T-22 | OE | Definitiva | 2020-01-01 | 2025-12-31 | 359828.6384
[5 empty] | Dedicado | Dedicado | Subestaciones | SE-D_231 | Tap La Laja | AES GENER | AES_ANDES | 110 | D07T-22 | OE | Definitiva | 2020-01-01 | 2025-12-31 | 710.7074
[5 empty] | Dedicado | Dedicado | Transformación | D_303 | El Manzano 220->El Manzano 023 | ENEL DISTRIBUCION S.A. | STM | Tx < 25 | D07T-22 | OE | Definitiva | 2020-01-01 | 2025-12-31 | 79322.3861
[5 empty] | Dedicado | Dedicado | Transformación | D_321 | Queltehues 012->Queltehues 110 | AES GENER | AES_ANDES | Tx < 25 | D07T-22 | OE | Definitiva | 2020-01-01 | 2025-12-31 | 22182.7104
[5 empty] | Dedicado | Dedicado | Transformación | D_321 | Queltehues 012->Queltehues 110 | CGE | CGE_TRANSMISION | Tx < 25 | D07T-22 | OE | Definitiva | 2020-01-01 | 2025-12-31 | 5804.566
[5 empty] | Dedicado | Dedicado | Tramos | D_326 | Tap El Manzano 220->El Manzano 220 | ENEL DISTRIBUCION S.A. | STM | 220 | D07T-22 | OE | Definitiva | 2020-01-01 | 2025-12-31 | 1011.4109
[5 empty] | Dedicado | Dedicado | Tramos | D_328 | Tap La Laja 110->Queltehues 110 | AES GENER | AES_ANDES | 110 | D07T-22 | OE | Definitiva | 2020-01-01 | 2025-12-31 | 77397.3809
[5 empty] | Dedicado | Dedicado | Tramos | D_329 | Tap La Laja 110->Tap Las Vizcachas 110 | AES GENER | AES_ANDES | 110 | D07T-22 | OE | Definitiva | 2020-01-01 | 2025-12-31 | 5523.8304
[5 empty] | Dedicado | Dedicado | Subestaciones | SE-D_234 | Alhue | CGE | CGE_TRANSMISION | Tx < 25 | D07T-22 | OE | Definitiva | 2020-01-01 | 2025-12-31 | 696.3217
[5 empty] | Dedicado | Dedicado | Subestaciones | SE-D_234 | Alhue | CGE | CGE_TRANSMISION | 66 | D07T-22 | OE | Definitiva | 2020-01-01 | 2025-12-31 | 13763.1126
[5 empty] | Dedicado | Dedicado | Subestaciones | SE-D_247 | Cholguan STS | STS | STS | Tx < 25 | D07T-22 | OE | Definitiva | 2020-01-01 | 2025-12-31 | 4963.9166
[5 empty] | Dedicado | Dedicado | Subestaciones | SE-D_247 | Cholguan STS | STS | STS | Tx < 25 | D07T-22 | OE | Definitiva | 2020-01-01 | 2025-12-31 | 12.1624
[5 empty] | Dedicado | Dedicado | Subestaciones | SE-D_247 | Cholguan STS | STS | STS | Tx < 25 | D07T-22 | OE | Definitiva | 2020-01-01 | 2025-12-31 | 62.6082
[5 empty] | Dedicado | Dedicado | Subestaciones | SE-D_247 | Cholguan STS | STS | STS | 220 | D07T-22 | OE | Definitiva | 2020-01-01 | 2025-12-31 | 2643.4054
[5 empty] | Dedicado | Dedicado | Subestaciones | SE-D_248 | Cipreses | Enel Generacion | ENEL_GENERACION | Tx < 25 | D07T-22 | OE | Definitiva | 2020-01-01 | 2025-12-31 | 0
[5 empty] | Dedicado | Dedicado | Subestaciones | SE-D_248 | Cipreses | Enel Generacion | ENEL_GENERACION | Tx < 25 | D07T-22 | OE | Definitiva | 2020-01-01 | 2025-12-31 | 0
[5 empty] | Dedicado | Dedicado | Subestaciones | SE-D_248 | Cipreses | TRANSELEC S.A. | TRANSELEC | 154 | D07T-22 | OE | Definitiva | 2020-01-01 | 2025-12-31 | 56.4118
[5 empty] | Dedicado | Dedicado | Subestaciones | SE-D_251 | Curillinque | Enel Generacion | ENEL_GENERACION | Tx < 25 | D07T-22 | OE | Definitiva | 2020-01-01 | 2025-12-31 | 0
[5 empty] | Dedicado | Dedicado | Subestaciones | SE-D_251 | Curillinque | Enel Generacion | ENEL_GENERACION | 154 | D07T-22 | OE | Definitiva | 2020-01-01 | 2025-12-31 | 0
[5 empty] | Dedicado | Dedicado | Subestaciones | SE-D_251 | Curillinque | TRANSELEC S.A. | TRANSELEC | 154 | D07T-22 | OE | Definitiva | 2020-01-01 | 2025-12-31 | 62.6412
[5 empty] | Dedicado | Dedicado | Subestaciones | SE-D_261 | Lebu | CGE | CGE_TRANSMISION | Tx < 25 | D07T-22 | OE | Definitiva | 2020-01-01 | 2025-12-31 | 3058.8829
[5 empty] | Dedicado | Dedicado | Subestaciones | SE-D_261 | Lebu | CGE | CGE_TRANSMISION | 66 | D07T-22 | OE | Definitiva | 2020-01-01 | 2025-12-31 | 9531.0674
[5 empty] | Dedicado | Dedicado | Subestaciones | SE-D_267 | Mampil | DEI DUQUECO | AELA_GENERACION | 220 | D07T-22 | OE | Definitiva | 2020-01-01 | 2025-12-31 | 226.43
[5 empty] | Dedicado | Dedicado | Subestaciones | SE-D_267 | Mampil | Orazul | AELA_GENERACION | Tx < 25 | D07T-22 | OE | Definitiva | 2020-01-01 | 2025-12-31 | 13.0518
[5 empty] | Dedicado | Dedicado | Subestaciones | SE-D_267 | Mampil | Orazul | AELA_GENERACION | 220 | D07T-22 | OE | Definitiva | 2020-01-01 | 2025-12-31 | 1.2496
[5 empty] | Dedicado | Dedicado | Subestaciones | SE-D_293 | Quilleco | Colbún Transmisión | ALFA_TRANSMISORA | 220 | D07T-22 | OE | Definitiva | 2020-01-01 | 2025-12-31 | 3074.1434
[5 empty] | Dedicado | Dedicado | Subestaciones | SE-D_295 | R. Melado | Pehuenche | PEHUENCHE | Tx < 25 | D07T-22 | OE | Definitiva | 2020-01-01 | 2025-12-31 | 0
[5 empty] | Dedicado | Dedicado | Subestaciones | SE-D_295 | R. Melado | Pehuenche | PEHUENCHE | 154 | D07T-22 | OE | Definitiva | 2020-01-01 | 2025-12-31 | 0
[5 empty] | Dedicado | Dedicado | Subestaciones | SE-D_297 | Rucue | Colbún Transmisión | ALFA_TRANSMISORA | Tx < 25 | D07T-22 | OE | Definitiva | 2020-01-01 | 2025-12-31 | 21.4934
[5 empty] | Dedicado | Dedicado | Subestaciones | SE-D_297 | Rucue | Colbún Transmisión | ALFA_TRANSMISORA | 220 | D07T-22 | OE | Definitiva | 2020-01-01 | 2025-12-31 | 6536.0222
[5 empty] | Dedicado | Dedicado | Transformación | D_331 | Alhue 066->Alhue 023 | CGE | CGE_TRANSMISION | Tx < 25 | D07T-22 | OE | Definitiva | 2020-01-01 | 2025-12-31 | 28580.4688
[5 empty] | Dedicado | Dedicado | Transformación | D_342 | Central Rapel 066->Central Rapel 220 | Enel Generacion | ENEL_GENERACION | 66 | D07T-22 | OE | Definitiva | 2020-01-01 | 2025-12-31 | 60985.4489
[5 empty] | Dedicado | Dedicado | Transformación | D_379 | Lo Miranda 066->Lo Miranda 015 | CGE | CGE_TRANSMISION | Tx < 25 | D07T-22 | OE | Definitiva | 2020-01-01 | 2025-12-31 | 60854.5644
[5 empty] | Dedicado | Dedicado | Transformación | D_384 | Maipo 220->Maipo 110 | Colbún Transmisión | ALFA_TRANSMISORA | 110 | D07T-22 | OE | Definitiva | 2020-01-01 | 2025-12-31 | 35182.3951
[5 empty] | Dedicado | Dedicado | Transformación | D_432 | Rio Tolten 220->Rio Tolten 110 | Valle Allipén | TRANSMISORA_MELIPEUCO | 110 | D07T-22 | OE | Definitiva | 2020-01-01 | 2025-12-31 | 39218.4069
[5 empty] | Dedicado | Dedicado | Tramos | D_333 | Ancoa 220->Tap Loma Alta 220 | TRANSELEC S.A. | TRANSELEC | 220 | D07T-22 | OE | Definitiva | 2020-01-01 | 2025-12-31 | 506.2322
[5 empty] | Dedicado | Dedicado | Tramos | D_344 | Charrua 220->Cholguan STS 220 | TRANSELEC S.A. | TRANSELEC | 220 | D07T-22 | OE | Definitiva | 2020-01-01 | 2025-12-31 | 18188.5953
[5 empty] | Dedicado | Dedicado | Tramos | D_347 | Charrua 220->Quilleco 220 | Colbún Transmisión | ALFA_TRANSMISORA | 220 | D07T-22 | OE | Definitiva | 2020-01-01 | 2025-12-31 | 8616.8891
[5 empty] | Dedicado | Dedicado | Tramos | D_357 | Cipreses 154->R. Melado 154 | TRANSELEC S.A. | TRANSELEC | 154 | D07T-22 | OE | Definitiva | 2020-01-01 | 2025-12-31 | 169.289
[5 empty] | Dedicado | Dedicado | Tramos | D_362 | Cunco 110->Rio Tolten 110 | Valle Allipén | TRANSMISORA_MELIPEUCO | 110 | D07T-22 | OE | Definitiva | 2020-01-01 | 2025-12-31 | 256852.3438
[5 empty] | Dedicado | Dedicado | Tramos | D_363 | Curillinque 154->Cipreses 154 | TRANSELEC S.A. | TRANSELEC | 154 | D07T-22 | OE | Definitiva | 2020-01-01 | 2025-12-31 | 158.8778
[5 empty] | Dedicado | Dedicado | Tramos | D_364 | Curillinque 154->Itahue 154 | TRANSELEC S.A. | TRANSELEC | 154 | D07T-22 | OE | Definitiva | 2020-01-01 | 2025-12-31 | 790.2274
[5 empty] | Dedicado | Dedicado | Tramos | D_399 | Mineros 110->Sauzal 110 | Colbún Transmisión | ALFA_TRANSMISORA | 110 | D07T-22 | OE | Definitiva | 2020-01-01 | 2025-12-31 | 696.0227
[5 empty] | Dedicado | Dedicado | Tramos | D_399 | Mineros 110->Sauzal 110 | TRANSELEC S.A. | TRANSELEC | 110 | D07T-22 | OE | Definitiva | 2020-01-01 | 2025-12-31 | 506.9079
[5 empty] | Dedicado | Dedicado | Tramos | D_408 | Pehuenche 220->Ancoa 220 | TRANSELEC S.A. | TRANSELEC | 220 | D07T-22 | OE | Definitiva | 2020-01-01 | 2025-12-31 | 688.6648
[5 empty] | Dedicado | Dedicado | Tramos | D_416 | Pirque 110->Maipo 110 | Bioenergías Forestales | BE FORESTALES | 110 | D07T-22 | OE | Definitiva | 2020-01-01 | 2025-12-31 | 54443.0982
[5 empty] | Dedicado | Dedicado | Tramos | D_428 | Quilleco 220->Rucue 220 | Colbún Transmisión | ALFA_TRANSMISORA | 220 | D07T-22 | OE | Definitiva | 2020-01-01 | 2025-12-31 | 2449.1122
[5 empty] | Dedicado | Dedicado | Tramos | D_429 | R. Melado 154->Itahue 154 | TRANSELEC S.A. | TRANSELEC | 154 | D07T-22 | OE | Definitiva | 2020-01-01 | 2025-12-31 | 1165.9441
[5 empty] | Dedicado | Dedicado | Tramos | D_433 | Rucue 220->Charrua 220 | Colbún Transmisión | ALFA_TRANSMISORA | 220 | D07T-22 | OE | Definitiva | 2020-01-01 | 2025-12-31 | 3257.5611
[5 empty] | Dedicado | Dedicado | Tramos | D_434 | Rucue 220->Mampil 220 | DEI DUQUECO | AELA_GENERACION | 220 | D07T-22 | OE | Definitiva | 2020-01-01 | 2025-12-31 | 3631.8385
[5 empty] | Dedicado | Dedicado | Tramos | D_444 | Santa Rosa 066->Alhue 066 | CGE | CGE_TRANSMISION | 66 | D07T-22 | OE | Definitiva | 2020-01-01 | 2025-12-31 | 49853.3553
[5 empty] | Dedicado | Dedicado | Tramos | D_446 | Talca 066->Tap San Clemente Transnet 066 | Colbún Transmisión | ALFA_TRANSMISORA | 66 | D07T-22 | OE | Definitiva | 2020-01-01 | 2025-12-31 | 35625.6592
[5 empty] | Dedicado | Dedicado | Tramos | D_448 | Tap Loma Alta 220->Pehuenche 220 | TRANSELEC S.A. | TRANSELEC | 220 | D07T-22 | OE | Definitiva | 2020-01-01 | 2025-12-31 | 36.9621
[5 empty] | Dedicado | Dedicado | Tramos | D_460 | Tres Pinos 066->Lebu 066 | CGE | CGE_TRANSMISION | 66 | D07T-22 | OE | Definitiva | 2020-01-01 | 2025-12-31 | 55539.3007
[5 empty] | Dedicado | Dedicado | Subestaciones | SE-D_320 | Aihuapi | STS | STS | Tx < 25 | D07T-22 | OE | Definitiva | 2020-01-01 | 2025-12-31 | 2052.3061
[5 empty] | Dedicado | Dedicado | Subestaciones | SE-D_320 | Aihuapi | STS | STS | 66 | D07T-22 | OE | Definitiva | 2020-01-01 | 2025-12-31 | 1455.9537
[5 empty] | Dedicado | Dedicado | Subestaciones | SE-D_320 | Aihuapi | STS | STS | 110 | D07T-22 | OE | Definitiva | 2020-01-01 | 2025-12-31 | 10524.1921
[5 empty] | Dedicado | Dedicado | Subestaciones | SE-D_321 | Antillanca | STS | STS | Tx < 25 | D07T-22 | OE | Definitiva | 2020-01-01 | 2025-12-31 | 1360.7352
[5 empty] | Dedicado | Dedicado | Subestaciones | SE-D_321 | Antillanca | STS | STS | 110 | D07T-22 | OE | Definitiva | 2020-01-01 | 2025-12-31 | 36427.313
[5 empty] | Dedicado | Dedicado | Subestaciones | SE-D_321 | Antillanca | STS | STS | 220 | D07T-22 | OE | Definitiva | 2020-01-01 | 2025-12-31 | 79637.1574
[5 empty] | Dedicado | Dedicado | Subestaciones | SE-D_327 | Degañ | STS | STS | Tx < 25 | D07T-22 | OE | Definitiva | 2020-01-01 | 2025-12-31 | 2549.1728
[5 empty] | Dedicado | Dedicado | Subestaciones | SE-D_327 | Degañ | STS | STS | 66 | D07T-22 | OE | Definitiva | 2020-01-01 | 2025-12-31 | 34.619
[5 empty] | Dedicado | Dedicado | Subestaciones | SE-D_327 | Degañ | STS | STS | 110 | D07T-22 | OE | Definitiva | 2020-01-01 | 2025-12-31 | 10838.3279
[5 empty] | Dedicado | Dedicado | Subestaciones | SE-D_332 | Pilmaiquen | PANGUIPULLI S.A. | EGP_CHILE | Tx < 25 | D07T-22 | OE | Definitiva | 2020-01-01 | 2025-12-31 | 25562.6606
[5 empty] | Dedicado | Dedicado | Subestaciones | SE-D_332 | Pilmaiquen | PANGUIPULLI S.A. | EGP_CHILE | 66 | D07T-22 | OE | Definitiva | 2020-01-01 | 2025-12-31 | 1198.5957
[5 empty] | Dedicado | Dedicado | Subestaciones | SE-D_332 | Pilmaiquen | STS | STS | Tx < 25 | D07T-22 | OE | Definitiva | 2020-01-01 | 2025-12-31 | 1335.113
[5 empty] | Dedicado | Dedicado | Subestaciones | SE-D_332 | Pilmaiquen | STS | STS | 66 | D07T-22 | OE | Definitiva | 2020-01-01 | 2025-12-31 | 205.3955
[5 empty] | Dedicado | Dedicado | Transformación | D_470 | Antillanca 220->Antillanca 110 | STS | STS | 110 | D07T-22 | OE | Definitiva | 2020-01-01 | 2025-12-31 | 85908.5753
[5 empty] | Dedicado | Dedicado | Transformación | D_480 | Degañ 110->Degañ 024 | STS | STS | Tx < 25 | D07T-22 | OE | Definitiva | 2020-01-01 | 2025-12-31 | 46409.2248
[5 empty] | Dedicado | Dedicado | Tramos | D_467 | Antillanca 110->Aihuapi 110 | STS | STS | 66 | D07T-22 | OE | Definitiva | 2020-01-01 | 2025-12-31 | 142890.8152
[5 empty] | Dedicado | Dedicado | Tramos | D_468 | Antillanca 110->Chirre 110 | STS | STS | 110 | D07T-22 | OE | Definitiva | 2020-01-01 | 2025-12-31 | 26954.1571
[5 empty] | Dedicado | Dedicado | Tramos | D_471 | Antillanca 220->Rahue 220 | STS | STS | 220 | D07T-22 | OE | Definitiva | 2020-01-01 | 2025-12-31 | 308421.4771
[5 empty] | Dedicado | Dedicado | Tramos | D_473 | Chiloe 110->Degañ 110 | SAESA | STS | 110 | D07T-22 | OE | Definitiva | 2020-01-01 | 2025-12-31 | 3463.49
[5 empty] | Dedicado | Dedicado | Tramos | D_473 | Chiloe 110->Degañ 110 | STS | STS | 110 | D07T-22 | OE | Definitiva | 2020-01-01 | 2025-12-31 | 11311.3565
[5 empty] | Dedicado | Dedicado | Tramos | D_484 | Osorno 066->Pilmaiquen 066 | PANGUIPULLI S.A. | EGP_CHILE | 66 | D07T-22 | OE | Definitiva | 2020-01-01 | 2025-12-31 | 136239.738
[5 empty] | Zonal | Sistema E | Tramo | Z_1102 | Aumento de capacidad línea 1x66 kV Rancagua – Indura | CGE | CGE_TRANSMISION | 66 | D7T-2020 | OE | Definitiva | 2018-01-01 | 2025-12-31 | 13205.8077
[5 empty] | Zonal | Sistema E | Tramo | Z_1103 | Aumento de capacidad línea 1x154 kV Empalme Teno – Teno | CGE | CGE_TRANSMISION | 154 | D7T-2020 | OE | Definitiva | 2018-09-09 | 2025-12-31 | 6826.3747
[5 empty] | Zonal | Sistema E | Tramo | Z_1104 | Nueva S/E Santa Bárbara 66/13,2 kV 5 MVA | STS | STS | Tx < 25 | D7T-2020 | OE | Definitiva | 2018-08-01 | 2025-12-31 | 230992.4643
[5 empty] | Zonal | Sistema A | Tramo | Z_1106 | Ampliación en S/E Mejillones | ENGIE | ENGIE | Tx < 25 | D7T-2020 | OE | Definitiva | 2018-01-15 | 2025-12-31 | 271817.6835
[5 empty] | Zonal | Sistema E | Tramo | Z_1107 | Nueva S/E Cunco 110/23 kV 16 MVA | STS | STS | Tx < 25 | D7T-2020 | OE | Definitiva | 2018-08-17 | 2025-12-31 | 659896.9026
[5 empty] | Zonal | Sistema C | Tramo | Z_1108 | Nuevo Transformador en S/E Quillota | TRANSELEC | TRANSELEC | 110 | D7T-2020 | OE | Definitiva | 2018-02-21 | 2025-12-31 | 449412.0868
[5 empty] | Zonal | Sistema D | Tramo | Z_1109 | Nuevo Transformador en S/E Cerro Navia | TRANSELEC | TRANSELEC | 110 | D7T-2020 | OE | Definitiva | 2018-11-16 | 2025-12-31 | 782919.8299
[5 empty] | Zonal | Sistema E | Tramo | Z_1110 | Nuevo Transformador en S/E Talca | CGE | CGE_TRANSMISION | Tx < 25 | D7T-2020 | OE | Definitiva | 2018-06-01 | 2025-12-31 | 184664.8832
[5 empty] | Zonal | Sistema D | Tramo | Z_1111 | Nuevo Transformador en S/E Mariscal | CGE | CGE_TRANSMISION | Tx < 25 | D7T-2020 | OE | Definitiva | 2018-12-27 | 2025-12-31 | 255823.0709
[5 empty] | Zonal | Sistema E | Tramo | Z_1112 | Nuevo Transformador en S/E Malloa | CGE | CGE_TRANSMISION | Tx < 25 | D7T-2020 | OE | Definitiva | 2018-05-17 | 2025-12-31 | 78817.393
[5 empty] | Zonal | Sistema E | Tramo | Z_1113 | Nuevo Transformador en S/E Curicó | CGE | CGE_TRANSMISION | Tx < 25 | D7T-2020 | OE | Definitiva | 2018-05-09 | 2025-12-31 | 175470.1913
[5 empty] | Zonal | Sistema E | Tramo | Z_1114 | Nuevo Transformador en S/E Chillán | CGE | CGE_TRANSMISION | Tx < 25 | D7T-2020 | OE | Definitiva | 2018-02-13 | 2025-12-31 | 136482.3434
[5 empty] | Zonal | Sistema C | Tramo | Z_1115 | Nuevo Transformador en S/E Las Vegas | CHILQUINTA_TRANSMISION | CHILQUINTA_TRANSMISION | Tx < 25 | D7T-2020 | OE | Definitiva | 2018-08-29 | 2025-12-31 | 161392.173
[5 empty] | Zonal | Sistema A | Tramo | Z_1116 | Aumento de capacidad en S/E Alto Hospicio | CGE | CGE_TRANSMISION | Tx < 25 | D7T-2020 | OE | Definitiva | 2018-05-22 | 2025-12-31 | 32311.6858
[5 empty] | Zonal | Sistema A | Tramo | Z_1117 | Seccionamiento de barra en S/E Antofagasta 110 kV | ENGIE | ENGIE | Tx < 25 | D7T-2020 | OE | Definitiva | 2018-08-20 | 2025-12-31 | 510.3195
[5 empty] | Zonal | Sistema A | Tramo | Z_1118 | Aumento de capacidad en S/E Chinchorro | CGE | CGE_TRANSMISION | Tx < 25 | D7T-2020 | OE | Definitiva | 2018-09-10 | 2025-12-31 | -5735.372
[5 empty] | Zonal | Sistema B | Tramo | Z_1119 | Aumento de capacidad en S/E San Juan | CGE | CGE_TRANSMISION | Tx < 25 | D7T-2020 | OE | Definitiva | 2018-04-17 | 2025-12-31 | 22415.4002
[5 empty] | Zonal | Sistema C | Tramo | Z_1120 | Aumento de capacidad en S/E San Antonio | CHILQUINTA_TRANSMISION | CHILQUINTA_TRANSMISION | Tx < 25 | D7T-2020 | OE | Definitiva | 2018-12-17 | 2025-12-31 | 113012.6622
[5 empty] | Zonal | Sistema C | Tramo | Z_1121 | Aumento de capacidad en S/E San Felipe | CHILQUINTA_TRANSMISION | CHILQUINTA_TRANSMISION | Tx < 25 | D7T-2020 | OE | Definitiva | 2018-12-28 | 2025-12-31 | 35221.8558
[5 empty] | Zonal | Sistema E | Tramo | Z_2001 | Ampliación SE Pirque | CGE_TRANSMISION | CGE_TRANSMISION | 110 | D19T-2018 | OA | Definitiva | 2020-02-17 | 2025-12-31 | 335651.9637
[5 empty] | Zonal | Sistema B | Tramo | Z_2002 | Ampliación SE Combarbalá | CGE_TRANSMISION | CGE_TRANSMISION | Tx < 25 | D19T-2018 | OA | Definitiva | 2020-07-24 | 2025-12-31 | 217947.0343
[5 empty] | Zonal | Sistema E | Tramo | Z_2003 | Ampliación SE Itahue | TRANSELEC | TRANSELEC | 220 | D19T-2018 | OA | Definitiva | 2020-09-06 | 2025-12-31 | 576013.4578
[5 empty] | Zonal | Sistema E | Tramo | Z_2004 | Ampliación SE Chiguayante | CGE_TRANSMISION | CGE_TRANSMISION | 66 | D19T-2018 | OA | Definitiva | 2020-06-26 | 2025-12-31 | 97900.4516
[5 empty] | Zonal | Sistema E | Tramo | Z_2005 | Ampliación SE Tomé | CGE_TRANSMISION | CGE_TRANSMISION | 66 | D19T-2018 | OA | Definitiva | 2020-07-31 | 2025-12-31 | 97567.2267
[5 empty] | Zonal | Sistema E | Tramo | Z_2006 | Ampliación SE Maule | CGE_TRANSMISION | CGE_TRANSMISION | Tx < 25 | D19T-2018 | OA | Definitiva | 2020-10-13 | 2025-12-31 | 93564.8566
[5 empty] | Zonal | Sistema E | Tramo | Z_2007 | Ampliación SE Panimávida | CHILQUINTA_TRANSMISION | CHILQUINTA_TRANSMISION | Tx < 25 | D19T-2018 | OA | Definitiva | 2020-10-23 | 2025-12-31 | 214805.3164
[5 empty] | Zonal | Sistema E | Tramo | Z_2008 | Seccionamiento SE Panimávida | TRANSELEC | TRANSELEC | 66 | D19T-2018 | OA | Definitiva | 2020-10-22 | 2025-12-31 | 159077.7406
[5 empty] | Zonal | Sistema E | Tramo | Z_2009 | Seccionamiento en SE Tap Linares Norte | CGE_TRANSMISION | CGE_TRANSMISION | 66 | D19T-2018 | OA | Definitiva | 2020-11-10 | 2025-12-31 | 487706.9574
[5 empty] | Zonal | Sistema E | Tramo | Z_2010 | Ampliación SE Mahns | CGE_TRANSMISION | CGE_TRANSMISION | Tx < 25 | D19T-2018 | OA | Definitiva | 2020-11-26 | 2025-12-31 | 246436.6609
[5 empty] | Zonal | Sistema E | Tramo | Z_2011 | Ampliación SE San Javier | CGE_TRANSMISION | CGE_TRANSMISION | Tx < 25 | D19T-2018 | OA | Definitiva | 2020-12-21 | 2025-12-31 | 266682.4356
[5 empty] | Zonal | Sistema E | Tramo | Z_2012 | Ampliación SE Linares Norte | CHILQUINTA_TRANSMISION | CHILQUINTA_TRANSMISION | Tx < 25 | D19T-2018 | OA | Definitiva | 2020-12-14 | 2025-12-31 | 340671.5597
[5 empty] | Zonal | Sistema E | Tramo | Z_2013 | Aumento de Capacidad SE San Pedro | CGE_TRANSMISION | CGE_TRANSMISION | Tx < 25 | D19T-2018 | OA | Definitiva | 2020-12-23 | 2025-12-31 | 280779.3733
[5 empty] | Zonal | Sistema E | Tramo | Z_2014 | Ampliación SE Ejercito | CGE_TRANSMISION | CGE_TRANSMISION | 66 | D19T-2018 | OA | Definitiva | 2021-02-03 | 2025-12-31 | 1137403.6748
[5 empty] | Zonal | Sistema E | Tramo | Z_2015 | Ampliación SE Alcones | CGE_TRANSMISION | CGE_TRANSMISION | Tx < 25 | D19T-2018 | OA | Definitiva | 2021-03-01 | 2025-12-31 | 786057.6044
[5 empty] | Zonal | Sistema A | Tramo | Z_2016 | Ampliación SE Quiani | CGE_TRANSMISION | CGE_TRANSMISION | Tx < 25 | D19T-2018 | OA | Definitiva | 2021-05-10 | 2025-12-31 | 973977.265
[5 empty] | Zonal | Sistema C | Tramo | Z_2017 | Ampliación SE Bosquemar | CHILQUINTA_TRANSMISION | CHILQUINTA_TRANSMISION | Tx < 25 | D19T-2018 | OA | Definitiva | 2021-05-20 | 2025-12-31 | 300644.5273
[5 empty] | Zonal | Sistema C | Tramo | Z_2018 | Amplpiación SE Placilla | CHILQUINTA_TRANSMISION | CHILQUINTA_TRANSMISION | Tx < 25 | D19T-2018 | OA | Definitiva | 2021-05-24 | 2025-12-31 | 276082.2158
[5 empty] | Zonal | Sistema D | Tramo | Z_2019 | Ampliación SE Pudahuel | STM | STM | Tx < 25 | D19T-2018 | OA | Definitiva | 2021-02-18 | 2025-12-31 | 782042.0819
[5 empty] | Zonal | Sistema C | Tramo | Z_2020 | Subestación Nueva Panquehue 110/13,8 kV | TRANSQUINTA | TRANSQUINTA | Tx < 25 | D05T-2019 | ON | Definitiva | 2021-06-22 | 2025-12-31 | 862386.4755
[5 empty] | Zonal | Sistema D | Tramo | Z_2021 | Ampliación SE Macul | STM | STM | Tx < 25 | D19T-2018 | OA | Definitiva | 2021-07-19 | 2025-12-31 | 540769.9356
[5 empty] | Zonal | Sistema A | Tramo | Z_2022 | Ampliación SE Calama (Transemel) | TRANSEMEL | TRANSEMEL | 110 | D11T-2019 | OA | Definitiva | 2021-07-30 | 2025-12-31 | 709814.0525
[5 empty] | Zonal | Sistema E | Tramo | Z_2023 | Nueva Subestación Pueblo Seco 154 kV | BESALCO_TRANSMISION | BESALCO_TRANSMISION | 154 | D05T-2019 | ON | Definitiva | 2021-09-27 | 2025-12-31 | 99663.364
[5 empty] | Zonal | Sistema E | Tramo | Z_2024 | Ampliación de Constitución | CGE_TRANSMISION | CGE_TRANSMISION | Tx < 25 | D19T-2018 | OA | Definitiva | 2021-10-04 | 2025-12-31 | 0
[5 empty] | Zonal | Sistema B | Tramo | Z_2025 | Aumento Capacidad de Línea 1x110 kV Maitencillo - Algarrobo | TRANSELEC | TRANSELEC | 110 | D19T-2018 | OA | Definitiva | 2021-11-10 | 2025-12-31 | 0
[5 empty] | Zonal | Sistema A | Tramo | Z_2026 | Ampliación SE Calama (CGE Transmisión) | CGE_TRANSMISION | CGE_TRANSMISION | 110 | D11T-2019 | OA | Definitiva | 2021-11-09 | 2025-12-31 | 0
[5 empty] | Zonal | Sistema E | Tramo | Z_2027 | Nueva Subestación Seccionadora Hualqui 220/66 kV | MATAQUITO_TE | MATAQUITO_TE | 220 | D05T-2019 | ON | Definitiva | 2021-11-03 | 2025-12-31 | 0
[5 empty] | Zonal | Sistema E | Tramo | Z_2028 | Nueva Subestación Las Violetas 66/23 kV | BESALCO_TRANSMISION | BESALCO_TRANSMISION | 66 | D05T-2019 | ON | Definitiva | 2021-11-03 | 2025-12-31 | 0
[5 empty] | Zonal | Sistema B | Tramo | Z_2029 | Ampliación SE San Joaquín | CGE_TRANSMISION | CGE_TRANSMISION | 110 | D19T-2018 | OA | Definitiva | 2021-12-09 | 2025-12-31 | 0
[5 empty] | Zonal | Sistema C | Tramo | Z_2030 | Ampliación SE San Antonio | CHILQUINTA_TRANSMISION | CHILQUINTA_TRANSMISION | 66 | D19T-2018 | OA | Definitiva | 2021-12-28 | 2025-12-31 | 0
[5 empty] | Zonal | Sistema E | Tramo | Z_2031 | Ampliación SE Cauquenes | CGE_TRANSMISION | CGE_TRANSMISION | Tx < 25 | D19T-2018 | OA | Definitiva | 2021-12-28 | 2025-12-31 | 0

## Homologa
Homologa
AELA_GENERACION | AELA_GENERACION
AES Andes | AES Andes
AES_ANDES | AES Andes
AJTE | AJTE
Alfa Transmisora | ALFA_TRANSMISORA
ALFA_TRANSMISORA | ALFA_TRANSMISORA
ALGORTA_NORTE | ALGORTA_NORTE
ALTO_NORTE | ALTO_NORTE
ANGAMOS | ANGAMOS
ANGLO_AMERICAN | ANGLO_AMERICAN
AUSTRIAN_SOLAR | AUSTRIAN_SOLAR
BESALCO_TRANSMISION | BESALCO_TRANSMISION
CAP_CMP | CAP_CMP
Capullo | Capullo
CAPULLO | Capullo
CASTE | CASTE
CEC | CEC
CERRRO_COLORADO | CERRRO_COLORADO
CGE_TRANSMISION | CGE_TRANSMISION
CGE_TRANSMISION | CGE_TRANSMISION
CH_CONVENTO_VIEJO | CH_CONVENTO_VIEJO
CHACAYES | CHACAYES
CHATE | CHATE
CHILQUINTA_TRANSMISION | CHILQUINTA_TRANSMISION
Chungungo | Chungungo
CMP | CMP
COCHRANE | COCHRANE
CODELCO | CODELCO
Codelco Andina | Codelco
CODELCO NORTE | Codelco
CODINER | CODINER
Colbún | Colbún
COPELEC | COPELEC
CTNG | CTNG
DATE | DATE
Don Goyo Transmisión | Don Goyo Transmisión
EFE | EFE
EGP_CHILE | EGP_CHILE
Eletrans | Eletrans
Eletrans II | Eletrans II
Eletrans III | Eletrans III
ENEL_GENERACION | ENEL_GENERACION
ENGIE | ENGIE
ENTEL | ENTEL
EPM Transmision | EPM Transmision
ETSA | ETSA
FPC | FPC
GENERACION_SOLAR_SPA | GENERACION_SOLAR_SPA
GUACOLDA | GUACOLDA
GUACOLDA | GUACOLDA
HIGUERA_TRANSMISION | HIGUERA_TRANSMISION
Innergex Energía Renovable SpA | Innergex Energía Renovable SpA
Interchile | Interchile
KELTI | KELTI
LITORAL_TRANSMISION | LITORAL_TRANSMISION
LTCL | LTCL
LUZ_DEL_NORTE | LUZ_DEL_NORTE
LUZPARRAL_TRANSMISION | LUZPARRAL_TRANSMISION
MATAQUITO_TE | MATAQUITO_TE
MINERA_CANDELARIA | MINERA_CANDELARIA
MINERA_MARICUNGA | MINERA_MARICUNGA
NEOMAS | NEOMAS
PALMUCHO | PALMUCHO
PFV_NUEVA_QUILLAGUA | PFV_NUEVA_QUILLAGUA
PHT | PHT
PHT | PHT
PUNTILLA | PUNTILLA
REDENOR | REDENOR
Redenor2 | Redenor2
SANTAMARTA | SANTAMARTA
SANTIAGO_SOLAR | SANTIAGO_SOLAR
SATT | SATT
SCM | SCM
SOCOEPA | SOCOEPA
SPS_LA_HUAYCA | SPS_LA_HUAYCA
STM | STM
STN | STN
STS | STS
SUBESTACION_PUCHUNCAVI | SUBESTACION_PUCHUNCAVI
TEC | TEC
Tecnet | Tecnet
TEN | TEN
TransChile | TransChile
Transelec | Transelec
TRANSELEC | Transelec
Transelec Concesiones | Transelec Concesiones
Transemel | Transemel
TRANSEMEL | Transemel
Transquillota | Transquillota
TRANSQUINTA | Transquinta
Zaldivar Transmisión | Zaldivar Transmisión