## Indice
Planilla de Cálculo de Previsión de Demanda Final Clientes Regulados del Sistema Eléctrico Nacional
Octubre 2024
Índice de Contenidos
N° | Título
1.0 | Esquema de metodología de Previsión de Demanda de Clientes Regulados
1.1 | Demanda Histórica
1.2a | Proyección presentada por Empresas Distribuidoras
1.2b | Proyección Comisión Nacional de Energía
1.3 | Análisis de metodología presentada por las Empresas
1.4 | Tasas de crecimiento por Distribuidora de Clientes Regulados
1.5 | Factores Ajuste y Pérdidas
1.6 | Proyección de Tasas de Eficiencia Energética
2.1 | Previsión BAU
2.2 | Previsión Ahorros por Eficiencia Energética
2.3 | Previsión Traspasos de clientes con regimen de precios libres a clientes sometidos a regulación de precios
2.4 | Previsión Traspasos de clientes sometidos a regulación de precios a un regimen de precios libres
2.5 | Previsión de Generación Residencial
2.6 | Previsión Electromovilidad
3a | Previsión de Clientes Regulados a Nivel Subestación Primaria
3b | Previsión de Clientes Regulados a Nivel Transmisión Nacional

## 1.0 Esquema
Índice
.
Demanda Histórica
Proyección Empresas Distribuidoras
Modelación CNE
Análisis de Metodologías de Empresas
Previsión Modelación Econométrica
“BAU”
Previsión Ahorro de Energía por Eficiencia Energética
Previsión de Traspasos de Clientes Regulados a Clientes Libres
Previsión de Traspasos de Clientes Libres a Clientes Regulados
Factores de Pérdidas
Previsión de Generación Residencial
Previsión de Demanda por vehículos eléctricos
Previsión de Clientes Regulados a Nivel de SSPP
Previsión de Clientes Regulados a Nivel de Transmisión Nacional

## 1.1 Demanda Histórica
Índice
I) Valores Informados Reales a nivel SSPP [MWh]
| Cod Dx | Empresa Dx | 2006 | 2007 | 2008 | 2009 | 2010 | 2011 | 2012 | 2013 | 2014 | 2015 | 2016 | 2017 | 2018 | 2019 | 2020 | 2021 | 2022 | 2023
| 1 | EMELARI | 218617.2127 | 221730.1804 | 236713.856 | 236641.718 | 254197.788 | 276485.78 | 289505.1617 | 298797.9942 | 311881.8164 | 319959.5201 | 329902.1916 | 338728.7804 | 314222.0922 | 292077.9221 | 274466.2142 | 282297.6672 | 288554.3375
| 2 | ELIQSA | 344143.1482 | 364439.6349 | 384027.815 | 379412.809 | 431607.101 | 466356.4587 | 484838.8816 | 500069.5021 | 506783.2621 | 524123.8971 | 522730.2764 | 534174.2126 | 498481.8124 | 455981.4967 | 434175.8155 | 447806.6661 | 456438.1427
| 3-SING | ELECDA SING | 633655.703 | 664190.6147 | 685168.0034 | 706166.582 | 749340.924 | 790199.1436 | 857666.381 | 907667.1399 | 958898.2082 | 974092.3847 | 990686.3662 | 1010445.4702 | 975870.0398 | 910366.5385 | 878047.7679 | 874417.4692 | 888230.2773
| 3-SIC | ELECDA SIC | 18057.766 | 20831.695 | 21481.337 | 21298.065 | 18369.967 | 18652.6535 | 19243.8077 | 23249.9012 | 23956.3578 | 20522.8788 | 21077.9867 | 20880.3735 | 15967.4516 | 14159.3756 | 13811.8947 | 14260.3658 | 14887.2907
| 4 | EMELAT | 508332.8132 | 550339.9133 | 560568.0102 | 566130.4486 | 571415.2452 | 618412.7652 | 641166.9829 | 675346.3123 | 701706.1619 | 674725.4051 | 690401.7853 | 647311.8391 | 506894.8567 | 470417.3745 | 434520.0623 | 443497.1693 | 453808.7444
| 6 | CHILQUINTA | 1765074.2008 | 1879304.7756 | 1861209.3472 | 1951745.8693 | 2043682.7222 | 2160386.9521 | 2287519.5969 | 2418313 | 2525762 | 2572861 | 2598865 | 2479410.13 | 2372513.9936 | 2305178.1829 | 2263329.2414 | 2355100.5938 | 2434811.9912 | 2398360.641
| 7 | CONAFE | 1248158.787 | 1442783.5864 | 1368067.4352 | 1426002.0012 | 1508608.9007 | 1545177.2266 | 1643657.9415 | 1738724.9448 | 1809517.6376 | 1773591.8852 | 1826187.8216 | 1765315.2436 | 1721970.1046 | 1645931.5209 | 1568161.0874 | 1633088.1926 | 1693541.7075
| 8 | EMELCA | 12276.991 | 13033.4038 | 12936.8952 | 11810.949 | 14343.7052 | 14685.8966 | 14752.9243 | 15114.0102 | 15460.5435 | 16020.8077 | 16681.2704 | 17128.2801 | 18191.9304 | 17107.74 | 15338.907 | 16689 | 18300 | 20740.7834
| 9 | LITORAL | 68315.1738 | 71442.772 | 69922.18 | 68778.9632 | 70584.04 | 72190.83 | 79519.88 | 84966.3116 | 90882.1056 | 95498 | 102126 | 107810.9513 | 114797.3345 | 120725.3376 | 123317.8159 | 138931.9585 | 149314.2718 | 151063.6671
| 10 | ENEL DISTRIBUCIÓN | 8616842.23 | 9077117.59 | 8769211.72 | 8997593.7694 | 9445130.5379 | 9935020.2184 | 10593356.6041 | 11225756.4008 | 11594119.8306 | 11868521.6346 | 11961679.657 | 11676328.3922 | 10887527.2285 | 10171941.8824 | 9296430.3074 | 9352610.448 | 9016104.3127 | 9834750.129
| 12 | EEC | 53976.389 | 59354.0412 | 61386.1473 | 63583.0959 | 67563.839 | 70694.4295 | 74456.0768 | 79293.4132 | 85904.5893 | 89477.6576 | 92487.6756 | 89425.259 | 92873.987 | 109662.3004 | 115098.9
| 13 | TIL-TIL | 10557.86 | 11616.394 | 11702.054 | 11491.879 | 12416.04 | 16133.058 | 15209.262 | 14128.724 | 14575.874 | 14627.732 | 14470.695 | 16167.145 | 16316.372 | 15662.402 | 17965.792 | 17463.7918 | 16524.931 | 17593.0868
| 14 | EEPA | 196654 | 198714 | 201051 | 201253.3841 | 221699.6861 | 226922.0248 | 245850.4757 | 248478.115 | 266619.486 | 273313.498 | 291186.85 | 256271.836 | 219541.391 | 214509.6603 | 205161.9839 | 209526.1021 | 217719.4186 | 219757.5328
| 15 | LUZ ANDES | 5679.409 | 6167.425 | 6600.765 | 6941.55 | 7459.318 | 7632.407 | 8297.291 | 9167.683 | 9235.269 | 8878.706 | 9417.8654 | 10491.121 | 9918.943
| 18 | CGE | 6181529.1477 | 6429856.5111 | 6768463.3925 | 6822012.84 | 7093016.83 | 7572635.8512 | 8066505.8846 | 8688197.8627 | 9122209.779 | 9522494.0544 | 9884404.2737 | 9721413.4003 | 8957811.2482 | 8461074.4922 | 8192517.8905 | 8595636.3569 | 9088446.8599 | 12977026.955
| 20 | COOPERSOL | 0 | 0 | 0 | 258.018 | 385.05 | 1446.729 | 1481.076 | 1271.949 | 1373.924 | 2302.056 | 1600.344 | 2125.865 | 1887.293 | 1412 | 1417 | 1733 | 1699 | 1742
| 21 | COOPELAN | 58458.4259 | 61142.5686 | 62486.4687 | 63702.5432 | 69565.5509 | 82098.3652 | 84085.238 | 87270.9845 | 87972.6951 | 93853.245 | 97772.3641 | 97373.9905 | 103138.8022 | 109499.713 | 111922.6334 | 120114.0672 | 123896.7113 | 124647.337
. | 22 | FRONTEL | 670396.247 | 709863.7514 | 839181.334 | 798744.349 | 815418.8542 | 866572.0974 | 924330.08 | 969872.92 | 1022130.8 | 1060208.6779 | 1059992.2242 | 1008147.0954 | 989974.9497 | 965613.8043 | 978417.3642 | 1069111.8422 | 1152254.909 | 1183041.0607
| 23 | SAESA | 1442648.0287 | 1711734.327 | 1736858.7437 | 1688898.8998 | 1735241.8942 | 1853549.7515 | 1998135.0163 | 2115539.672 | 2217052.276 | 2267074.3266 | 2241137.9462 | 2056969.9176 | 1795936.9973 | 1656129.5413 | 1584108.0455 | 1693785.8989 | 1835438.6588 | 1952883.6518
| 26 | CODINER | 48268.521 | 49814.065 | 49467.66 | 47677.598 | 50631.7568 | 54981.2438 | 60003.0183 | 66764.7062 | 70675.4787 | 76126.917 | 84897.591 | 88587.9485 | 87768.5435 | 76356.1996 | 74858.9639 | 75707.7875 | 67952.481 | 76161.8937
| 28 | EDECSA | 42654 | 44696.973 | 47030.882 | 40727.722 | 44014.59 | 45843.72 | 46962.77 | 54878.1168 | 57557.5006 | 58409.4118 | 59754.2761 | 53052.0793 | 54083.4115 | 58356.617 | 55833.7479 | 55963.3762 | 53264.3388 | 51027.7518
| 29 | CEC | 80684.2301 | 87081.9579 | 96189.4563 | 93190.4705 | 102670.202 | 100505.6158 | 103912.8698 | 112701.1656 | 114881.4281 | 117250.4873 | 121163.1802 | 109468.4111 | 83196.3951 | 83398.3013 | 88648.5015 | 86400.7733 | 89740.2807 | 88324.3133
| 31 | LUZLINARES | 51479.7362 | 70886.761 | 84839.6629 | 86130.351 | 94637.868 | 103290.004 | 107248.9586 | 114371.7057 | 125367.2051 | 128669 | 139355 | 131788.042 | 134546.7857 | 132307.6388 | 132624.869 | 141003.9801 | 152389.2739 | 146276.354
| 32 | LUZPARRAL | 41805.5838 | 48788.771 | 56077.2007 | 56118.209 | 59353.225 | 65785.977 | 68829.39 | 80136.031 | 91502.3965 | 96656 | 104130 | 103753.5562 | 190185.7335 | 98195.1735 | 111793.9451 | 117459.404 | 129541.1761 | 130472.7846
| 33 | COPELEC | 99172.88 | 104748.754 | 114142.913 | 115213.3533 | 114070.089 | 124729.603 | 129680.623 | 144202.746 | 157270.803 | 168618.7563 | 186957.7162 | 196243.9786 | 206586.8232 | 223920.0088 | 244551.3903 | 265418.9627 | 283564.391 | 289216.001
| 34 | COELCHA | 30530.212 | 30788.846 | 35605.211 | 38072.339 | 42004.34 | 47517.23 | 52484.02 | 53306.77 | 56860.6332 | 58777.941 | 63410.822 | 45890.846 | 46483.464 | 46442.5848 | 51259.548 | 56069.9931 | 48876.491 | 67340.9687
| 35 | SOCOEPA | 24340 | 25598 | 26758 | 25727 | 26041 | 28176 | 29558 | 31112 | 33159 | 35236.758 | 37681.476 | 38941.022 | 41187.03 | 41530.488 | 43819.5 | 49164.396 | 50341.018 | 51620.9448
| 36 | COOPREL | 30936.06 | 30461.52 | 30726.2 | 29615.128 | 30745 | 33201.67 | 32181.77 | 36409.8368 | 37810.203 | 41514.8867 | 45469.1764 | 46428.2601 | 43136.9133 | 40880.4655 | 48108.8695 | 53255.8949 | 51220.596 | 55859.4828
| 39 | LUZ OSORNO | 109104.7863 | 121417.4222 | 127490.457 | 116234.6391 | 124218.5378 | 134632.4328 | 133525.0904 | 142464.1073 | 153050.2502 | 167790.2941 | 171862.6964 | 159067.8658 | 157912.2538 | 147274.6385 | 138884.9553 | 152374.7289 | 155084.1666 | 166768.9834
| 40 | CRELL | 40318 | 47319 | 54924 | 55979 | 63165 | 71166 | 79709.397 | 83232 | 85439 | 85907 | 86869 | 96968 | 99801 | 102458 | 108959 | 118528.0848 | 127523.242 | 136607.8729
| 45 | MATAQUITO | 2019: 0; 2020: 417.8509; 2021: 967.5969; 2022: 1196.2159; 2023: 1349.2716
| 46 | DESA | 2023: 5.8302
|  | TOTAL | 22652667.5422 | 24155265.2544 | 24380288.1472 | 24727153.5437 | 25881599.6021 | 27405082.1345 | 29173674.469 | 31020806.0258 | 32349616.5143 | 33207104.8191 | 33854359.5277 | 32926109.3126 | 30758725.181 | 28988571.4006 | 27607969.8645 | 28438385.5681 | 29060665.2355 | 30142639.2974
Observaciones:
*Desde Noviembre 2014, EMETAL y EMELECTRIC ha sido disuelta constituyéndose CGE en su sucesora legal.
*Desde Noviembre 2014 ENELSA ha sido disuelta constituyéndose CONAFE en su sucesora legal.
* Luz Andes se encuentra incluida en Enel desde el año 2019.
II) Valores Informados Reales a nivel SSPP [GWh]
| Cod Dx | Empresa Dx | 2006 | 2007 | 2008 | 2009 | 2010 | 2011 | 2012 | 2013 | 2014 | 2015 | 2016 | 2017 | 2018 | 2019 | 2020 | 2021 | 2022 | 2023
| 1 | EMELARI | 218.6172 | 221.7302 | 236.7139 | 236.6417 | 254.1978 | 276.4858 | 289.5052 | 298.798 | 311.8818 | 319.9595 | 329.9022 | 338.7288 | 314.2221 | 292.0779 | 274.4662 | 282.2977 | 288.5543 | 0
| 2 | ELIQSA | 344.1431 | 364.4396 | 384.0278 | 379.4128 | 431.6071 | 466.3565 | 484.8389 | 500.0695 | 506.7833 | 524.1239 | 522.7303 | 534.1742 | 498.4818 | 455.9815 | 434.1758 | 447.8067 | 456.4381 | 0
| 3-SING | ELECDA SING | 633.6557 | 664.1906 | 685.168 | 706.1666 | 749.3409 | 790.1991 | 857.6664 | 907.6671 | 958.8982 | 974.0924 | 990.6864 | 1010.4455 | 975.87 | 910.3665 | 878.0478 | 874.4175 | 888.2303 | 0
| 3-SIC | ELECDA SIC | 18.0578 | 20.8317 | 21.4813 | 21.2981 | 18.37 | 18.6527 | 19.2438 | 23.2499 | 23.9564 | 20.5229 | 21.078 | 20.8804 | 15.9675 | 14.1594 | 13.8119 | 14.2604 | 14.8873 | 0
| 4 | EMELAT | 508.3328 | 550.3399 | 560.568 | 566.1304 | 571.4152 | 618.4128 | 641.167 | 675.3463 | 701.7062 | 674.7254 | 690.4018 | 647.3118 | 506.8949 | 470.4174 | 434.5201 | 443.4972 | 453.8087 | 0
| 6 | CHILQUINTA | 1765.0742 | 1879.3048 | 1861.2093 | 1951.7459 | 2043.6827 | 2160.387 | 2287.5196 | 2418.313 | 2525.762 | 2572.861 | 2598.865 | 2479.4101 | 2372.514 | 2305.1782 | 2263.3292 | 2355.1006 | 2434.812 | 2398.3606
| 7 | CONAFE | 1248.1588 | 1442.7836 | 1368.0674 | 1426.002 | 1508.6089 | 1545.1772 | 1643.6579 | 1738.7249 | 1809.5176 | 1773.5919 | 1826.1878 | 1765.3152 | 1721.9701 | 1645.9315 | 1568.1611 | 1633.0882 | 1693.5417 | 0
| 8 | EMELCA | 12.277 | 13.0334 | 12.9369 | 11.8109 | 14.3437 | 14.6859 | 14.7529 | 15.114 | 15.4605 | 16.0208 | 16.6813 | 17.1283 | 18.1919 | 17.1077 | 15.3389 | 16.689 | 18.3 | 20.7408
| 9 | LITORAL | 68.3152 | 71.4428 | 69.9222 | 68.779 | 70.584 | 72.1908 | 79.5199 | 84.9663 | 90.8821 | 95.498 | 102.126 | 107.811 | 114.7973 | 120.7253 | 123.3178 | 138.932 | 149.3143 | 151.0637
| 10 | ENEL DISTRIBUCIÓN | 8616.8422 | 9077.1176 | 8769.2117 | 8997.5938 | 9445.1305 | 9935.0202 | 10593.3566 | 11225.7564 | 11594.1198 | 11868.5216 | 11961.6797 | 11676.3284 | 10887.5272 | 10171.9419 | 9296.4303 | 9352.6104 | 9016.1043 | 9834.7501
| 12 | EEC | 53.9764 | 59.354 | 61.3861 | 63.5831 | 67.5638 | 70.6944 | 74.4561 | 79.2934 | 85.9046 | 89.4777 | 92.4877 | 89.4253 | 92.874 | 109.6623 | 115.0989 | 0 | 0 | 0
| 13 | TIL-TIL | 10.5579 | 11.6164 | 11.7021 | 11.4919 | 12.416 | 16.1331 | 15.2093 | 14.1287 | 14.5759 | 14.6277 | 14.4707 | 16.1671 | 16.3164 | 15.6624 | 17.9658 | 17.4638 | 16.5249 | 17.5931
| 14 | EEPA | 196.654 | 198.714 | 201.051 | 201.2534 | 221.6997 | 226.922 | 245.8505 | 248.4781 | 266.6195 | 273.3135 | 291.1869 | 256.2718 | 219.5414 | 214.5097 | 205.162 | 209.5261 | 217.7194 | 219.7575
| 15 | LUZ ANDES | 5.6794 | 6.1674 | 6.6008 | 6.9415 | 7.4593 | 7.6324 | 8.2973 | 9.1677 | 9.2353 | 8.8787 | 9.4179 | 10.4911 | 9.9189 | 0 | 0 | 0 | 0 | 0
| 18 | CGE | 6181.5291 | 6429.8565 | 6768.4634 | 6822.0128 | 7093.0168 | 7572.6359 | 8066.5059 | 8688.1979 | 9122.2098 | 9522.4941 | 9884.4043 | 9721.4134 | 8957.8112 | 8461.0745 | 8192.5179 | 8595.6364 | 9088.4469 | 12977.027
| 20 | COOPERSOL | 0 | 0 | 0 | 0.25802 | 0.38505 | 1.4467 | 1.4811 | 1.2719 | 1.3739 | 2.3021 | 1.6003 | 2.1259 | 1.8873 | 1.412 | 1.417 | 1.733 | 1.699 | 1.742
| 21 | COOPELAN | 58.4584 | 61.1426 | 62.4865 | 63.7025 | 69.5656 | 82.0984 | 84.0852 | 87.271 | 87.9727 | 93.8532 | 97.7724 | 97.374 | 103.1388 | 109.4997 | 111.9226 | 120.1141 | 123.8967 | 124.6473
| 22 | FRONTEL | 670.3962 | 709.8638 | 839.1813 | 798.7443 | 815.4189 | 866.5721 | 924.3301 | 969.8729 | 1022.1308 | 1060.2087 | 1059.9922 | 1008.1471 | 989.9749 | 965.6138 | 978.4174 | 1069.1118 | 1152.2549 | 1183.0411
| 23 | SAESA | 1442.648 | 1711.7343 | 1736.8587 | 1688.8989 | 1735.2419 | 1853.5498 | 1998.135 | 2115.5397 | 2217.0523 | 2267.0743 | 2241.1379 | 2056.9699 | 1795.937 | 1656.1295 | 1584.108 | 1693.7859 | 1835.4387 | 1952.8837
| 26 | CODINER | 48.2685 | 49.8141 | 49.4677 | 47.6776 | 50.6318 | 54.9812 | 60.003 | 66.7647 | 70.6755 | 76.1269 | 84.8976 | 88.5879 | 87.7685 | 76.3562 | 74.859 | 75.7078 | 67.9525 | 76.1619
| 28 | EDECSA | 42.654 | 44.697 | 47.0309 | 40.7277 | 44.0146 | 45.8437 | 46.9628 | 54.8781 | 57.5575 | 58.4094 | 59.7543 | 53.0521 | 54.0834 | 58.3566 | 55.8337 | 55.9634 | 53.2643 | 51.0278
| 29 | CEC | 80.6842 | 87.082 | 96.1895 | 93.1905 | 102.6702 | 100.5056 | 103.9129 | 112.7012 | 114.8814 | 117.2505 | 121.1632 | 109.4684 | 83.1964 | 83.3983 | 88.6485 | 86.4008 | 89.7403 | 88.3243
| 31 | LUZLINARES | 51.4797 | 70.8868 | 84.8397 | 86.1304 | 94.6379 | 103.29 | 107.249 | 114.3717 | 125.3672 | 128.669 | 139.355 | 131.788 | 134.5468 | 132.3076 | 132.6249 | 141.004 | 152.3893 | 146.2764
| 32 | LUZPARRAL | 41.8056 | 48.7888 | 56.0772 | 56.1182 | 59.3532 | 65.786 | 68.8294 | 80.136 | 91.5024 | 96.656 | 104.13 | 103.7536 | 190.1857 | 98.1952 | 111.7939 | 117.4594 | 129.5412 | 130.4728
| 33 | COPELEC | 99.1729 | 104.7488 | 114.1429 | 115.2134 | 114.0701 | 124.7296 | 129.6806 | 144.2027 | 157.2708 | 168.6188 | 186.9577 | 196.244 | 206.5868 | 223.92 | 244.5514 | 265.419 | 283.5644 | 289.216
| 34 | COELCHA | 30.5302 | 30.7888 | 35.6052 | 38.0723 | 42.0043 | 47.5172 | 52.484 | 53.3068 | 56.8606 | 58.7779 | 63.4108 | 45.8908 | 46.4835 | 46.4426 | 51.2595 | 56.07 | 48.8765 | 67.341
| 35 | SOCOEPA | 24.34 | 25.598 | 26.758 | 25.727 | 26.041 | 28.176 | 29.558 | 31.112 | 33.159 | 35.2368 | 37.6815 | 38.941 | 41.187 | 41.5305 | 43.8195 | 49.1644 | 50.341 | 51.6209
| 36 | COOPREL | 30.9361 | 30.4615 | 30.7262 | 29.6151 | 30.745 | 33.2017 | 32.1818 | 36.4098 | 37.8102 | 41.5149 | 45.4692 | 46.4283 | 43.1369 | 40.8805 | 48.1089 | 53.2559 | 51.2206 | 55.8595
| 39 | LUZ OSORNO | 109.1048 | 121.4174 | 127.4905 | 116.2346 | 124.2185 | 134.6324 | 133.5251 | 142.4641 | 153.0503 | 167.7903 | 171.8627 | 159.0679 | 157.9123 | 147.2746 | 138.885 | 152.3747 | 155.0842 | 166.769
| 40 | CRELL | 40.318 | 47.319 | 54.924 | 55.979 | 63.165 | 71.166 | 79.7094 | 83.232 | 85.439 | 85.907 | 86.869 | 96.968 | 99.801 | 102.458 | 108.959 | 118.5281 | 127.5232 | 136.6079
| 45 | MATAQUITO | 2020: 0.41785; 2021: 0.9676; 2022: 1.1962; 2023: 1.3493
| 46 | DESA | 2022: 0; 2023: 0.0058302
|  | TOTAL | 22652.6675 | 24155.2653 | 24380.2881 | 24727.1535 | 25881.5996 | 27405.0821 | 29173.6745 | 31020.806 | 32349.6165 | 33207.1048 | 33854.3595 | 32926.1093 | 30758.7252 | 28988.5714 | 27607.9699 | 28438.3856 | 29060.6652 | 30142.6393
III) Tasas de Crecimiento reales a nivel SSPP [%]
| Cod Dx | Empresa Dx | 2006 | 2007 | 2008 | 2009 | 2010 | 2011 | 2012 | 2013 | 2014 | 2015 | 2016 | 2017 | 2018 | 2019 | 2020 | 2021 | 2022 | 2023
| 1 | EMELARI |  | 1.424% | 6.758% | -0.03047% | 7.419% | 8.768% | 4.709% | 3.21% | 4.379% | 2.59% | 3.107% | 2.676% | -7.235% | -7.047% | -6.03% | 2.853% | 2.216%
| 2 | ELIQSA |  | 5.898% | 5.375% | -1.202% | 13.76% | 8.051% | 3.963% | 3.141% | 1.343% | 3.422% | -0.2659% | 2.189% | -6.682% | -8.526% | -4.782% | 3.139% | 1.928%
| 3-SING | ELECDA SING |  | 4.819% | 3.158% | 3.065% | 6.114% | 5.453% | 8.538% | 5.83% | 5.644% | 1.585% | 1.704% | 1.994% | -3.422% | -6.712% | -3.55% | -0.4135% | 1.58%
| 3-SIC | ELECDA SIC |  | 15.36% | 3.119% | -0.8532% | -13.75% | 1.539% | 3.169% | 20.82% | 3.039% | -14.33% | 2.705% | -0.9375% | -23.53% | -11.32% | -2.454% | 3.247% | 4.396%
| 4 | EMELAT |  | 8.264% | 1.859% | 0.9923% | 0.9335% | 8.225% | 3.679% | 5.331% | 3.903% | -3.845% | 2.323% | -6.241% | -21.69% | -7.196% | -7.631% | 2.066% | 2.325%
| 6 | CHILQUINTA |  | 6.472% | -0.9629% | 4.864% | 4.71% | 5.71% | 5.885% | 5.718% | 4.443% | 1.865% | 1.011% | -4.596% | -4.311% | -2.838% | -1.815% | 4.055% | 3.385% | -1.497%
| 7 | CONAFE |  | 15.59% | -5.179% | 4.235% | 5.793% | 2.424% | 6.373% | 5.784% | 4.072% | -1.985% | 2.966% | -3.333% | -2.455% | -4.416% | -4.725% | 4.14% | 3.702%
| 8 | EMELCA |  | 6.161% | -0.7405% | -8.703% | 21.44% | 2.386% | 0.4564% | 2.448% | 2.293% | 3.624% | 4.123% | 2.68% | 6.21% | -5.96% | -10.34% | 8.802% | 9.653% | 13.34%
| 9 | LITORAL |  | 4.578% | -2.128% | -1.635% | 2.624% | 2.276% | 10.15% | 6.849% | 6.963% | 5.079% | 6.94% | 5.567% | 6.48% | 5.164% | 2.147% | 12.66% | 7.473% | 1.172%
| 10 | ENEL DISTRIBUCIÓN |  | 5.342% | -3.392% | 2.604% | 4.974% | 5.187% | 6.626% | 5.97% | 3.281% | 2.367% | 0.7849% | -2.386% | -6.756% | -6.573% | -8.607% | 0.6043% | -3.598% | 9.08%
| 12 | EEC |  | 9.963% | 3.424% | 3.579% | 6.261% | 4.634% | 5.321% | 6.497% | 8.338% | 4.159% | 3.364% | -3.311% | 3.857% | 18.08% | 4.958%
| 13 | TIL-TIL |  | 10.03% | 0.7374% | -1.796% | 8.042% | 29.94% | -5.726% | -7.104% | 3.165% | 0.3558% | -1.074% | 11.72% | 0.923% | -4.008% | 14.71% | -2.794% | -5.376% | 6.464%
| 14 | EEPA |  | 1.048% | 1.176% | 0.1007% | 10.16% | 2.356% | 8.341% | 1.069% | 7.301% | 2.511% | 6.54% | -11.99% | -14.33% | -2.292% | -4.358% | 2.127% | 3.91% | 0.9361%
| 15 | LUZ ANDES |  | 8.593% | 7.026% | 5.163% | 7.459% | 2.32% | 8.711% | 10.49% | 0.7372% | -3.861% | 6.073% | 11.4% | -5.454% | -100%
| 18 | CGE |  | 4.017% | 5.266% | 0.7912% | 3.972% | 6.762% | 6.522% | 7.707% | 4.995% | 4.388% | 3.801% | -1.649% | -7.855% | -5.545% | -3.174% | 4.921% | 5.733% | 0.7228%
| 20 | COOPERSOL |  |  |  |  | 49.23% | 275.7% | 2.374% | -14.12% | 8.017% | 67.55% | -30.48% | 32.84% | -11.22% | -25.18% | 0.3541% | 22.3% | -1.962% | 2.531%
| 21 | COOPELAN |  | 4.592% | 2.198% | 1.946% | 9.204% | 18.02% | 2.42% | 3.789% | 0.8041% | 6.685% | 4.176% | -0.4075% | 5.92% | 6.167% | 2.213% | 7.319% | 3.149% | 0.6058%
| 22 | FRONTEL |  | 5.887% | 18.22% | -4.819% | 2.088% | 6.273% | 6.665% | 4.927% | 5.388% | 3.725% | -0.02042% | -4.891% | -1.803% | -2.461% | 1.326% | 9.27% | 7.777% | 2.672%
| 23 | SAESA |  | 18.65% | 1.468% | -2.761% | 2.744% | 6.818% | 7.8% | 5.876% | 4.798% | 2.256% | -1.144% | -8.218% | -12.69% | -7.785% | -4.349% | 6.924% | 8.363% | 6.399%
| 26 | CODINER |  | 3.202% | -0.6954% | -3.619% | 6.196% | 8.59% | 9.134% | 11.27% | 5.858% | 7.713% | 11.52% | 4.347% | -0.925% | -13% | -1.961% | 1.134% | -10.24% | 12.08%
| 28 | EDECSA |  | 4.79% | 5.222% | -13.4% | 8.07% | 4.156% | 2.441% | 16.85% | 4.882% | 1.48% | 2.302% | -11.22% | 1.944% | 7.901% | -4.323% | 0.2322% | -4.823% | -4.199%
| 29 | CEC |  | 7.929% | 10.46% | -3.118% | 10.17% | -2.108% | 3.39% | 8.457% | 1.935% | 2.062% | 3.337% | -9.652% | -24% | 0.2427% | 6.295% | -2.536% | 3.865% | -1.578%
| 31 | LUZLINARES |  | 37.7% | 19.68% | 1.521% | 9.877% | 9.142% | 3.833% | 6.641% | 9.614% | 2.634% | 8.305% | -5.43% | 2.093% | -1.664% | 0.2398% | 6.318% | 8.074% | -4.011%
| 32 | LUZPARRAL |  | 16.7% | 14.94% | 0.07313% | 5.765% | 10.84% | 4.626% | 16.43% | 14.18% | 5.632% | 7.733% | -0.3615% | 83.31% | -48.37% | 13.85% | 5.068% | 10.29% | 0.7192%
| 33 | COPELEC |  | 5.622% | 8.968% | 0.9378% | -0.9923% | 9.345% | 3.969% | 11.2% | 9.062% | 7.216% | 10.88% | 4.967% | 5.27% | 8.39% | 9.214% | 8.533% | 6.837% | 1.993%
| 34 | COELCHA |  | 0.8471% | 15.64% | 6.929% | 10.33% | 13.12% | 10.45% | 1.568% | 6.667% | 3.372% | 7.882% | -27.63% | 1.291% | -0.08794% | 10.37% | 9.384% | -12.83% | 37.78%
| 35 | SOCOEPA |  | 5.168% | 4.532% | -3.853% | 1.221% | 8.199% | 4.905% | 5.257% | 6.579% | 6.266% | 6.938% | 3.343% | 5.768% | 0.8339% | 5.512% | 12.2% | 2.393% | 2.543%
| 36 | COOPREL |  | -1.534% | 0.8689% | -3.616% | 3.815% | 7.99% | -3.072% | 13.14% | 3.846% | 9.798% | 9.525% | 2.109% | -7.089% | -5.231% | 17.68% | 10.7% | -3.822% | 9.057%
| 39 | LUZ OSORNO |  | 11.29% | 5.002% | -8.829% | 6.869% | 8.384% | -0.8225% | 6.695% | 7.431% | 9.631% | 2.427% | -7.445% | -0.7265% | -6.736% | -5.697% | 9.713% | 1.778% | 7.535%
| 40 | CRELL |  | 17.36% | 16.07% | 1.921% | 12.84% | 12.67% | 12% | 4.419% | 2.652% | 0.5478% | 1.12% | 11.63% | 2.922% | 2.662% | 6.345% | 8.782% | 7.589% | 7.124%
| 45 | MATAQUITO | 2021: 131.6%; 2022: 23.63%; 2023: 12.79%
| 46 | DESA
|  | TOTAL |  | 6.633% | 0.9316% | 1.423% | 4.669% | 5.886% | 6.454% | 6.332% | 4.284% | 2.651% | 1.949% | -2.742% | -6.583% | -5.755% | -4.763% | 3.008% | 2.188% | 3.723%
IV) Valores Informados Reales a nivel Nacional año 2023 [MWh]
| Cod Dx | Empresa Dx | 2006: 2023
| 1 | EMELARI | 2006: 0
| 2 | ELIQSA | 2006: 0
| 3-SING | ELECDA SING | 2006: 0
| 3-SIC | ELECDA SIC | 2006: 0
| 4 | EMELAT | 2006: 0
| 6 | CHILQUINTA | 2006: 2437142.1326
| 7 | CONAFE | 2006: 0
| 8 | EMELCA | 2006: 21076.1618
| 9 | LITORAL | 2006: 153506.3665
| 10 | ENEL DISTRIBUCIÓN | 2006: 9978741.4513
| 12 | EEC | 2006: 0
| 13 | TIL-TIL | 2006: 17860.5606
| 14 | EEPA | 2006: 222974.7831
| 15 | LUZ ANDES | 2006: 0
| 18 | CGE | 2006: 13297990.1247
| 20 | COOPERSOL | 2006: 1762.1724
| 21 | COOPELAN | 2006: 128290.7786
| 22 | FRONTEL | 2006: 1217621.3509
| 23 | SAESA | 2006: 1984869.922
| 26 | CODINER | 2006: 78388.1058
| 28 | EDECSA | 2006: 51852.8705
| 29 | CEC | 2006: 90906.033
| 31 | LUZLINARES | 2006: 150552.0118
| 32 | LUZPARRAL | 2006: 134286.5041
| 33 | COPELEC | 2006: 297669.7847
| 34 | COELCHA | 2006: 69309.3452
| 35 | SOCOEPA | 2006: 52438.1044
| 36 | COOPREL | 2006: 56743.7384
| 39 | LUZ OSORNO | 2006: 169408.9364
| 40 | CRELL | 2006: 138770.3755
| 45 | MATAQUITO | 2006: 1389.6014
| 46 | DESA | 2006: 5.8978
|  | TOTAL | 2006: 30753551.2157

## 1.2a Proyección Empresas
Índice
| Proyección de Empresas Distribuidoras a nivel SSPP | [22 empty] | Proyección de Empresas Distribuidoras a nivel Nacional
| I-a) Proyección presentada por Empresas Distribuidoras a nivel de SSPP de clientes regulados con potencia conectada entre 0 y 10 [kW] [MWh] | [22 empty] | I-b) Proyección presentada por Empresas Distribuidoras a nivel Nacional de clientes regulados con potencia conectada entre 0 y 10 [kW], considerando traspaso de clientes libres, electromovilidad y generación residencial [MWh]
| Cod Dx | Empresa Dx | 2024 | 2025 | 2026 | 2027 | 2028 | 2029 | 2030 | 2031 | 2032 | 2033 | 2034 | 2035 | 2036 | 2037 | 2038 | 2039 | 2040 | 2041 | 2042 | 2043 | 2044 | Cod Dx | Empresa Dx | 2024 | 2025 | 2026 | 2027 | 2028 | 2029 | 2030 | 2031 | 2032 | 2033 | 2034 | 2035 | 2036 | 2037 | 2038 | 2039 | 2040 | 2041 | 2042 | 2043 | 2044
| 6 | CHILQUINTA | 1557472.103 | 1578192.9084 | 1595339.8569 | 1611938.7227 | 1628572.6936 | 1645514.5753 | 1662780.64 | 1680395.5065 | 1698368.3739 | 1716708.1922 | 1735422.7452 | 1754519.848 | 1774007.3561 | 1793893.2638 | 1814185.7281 | 1834893.0309 | 1856023.776 | 1877586.143 | 1899590.8201 | 1922039.5686 | 1944970.4066 | 6 | CHILQUINTA | 1584977.0603 | 1606063.7952 | 1623513.5588 | 1640405.5606 | 1657333.2873 | 1674574.3627 | 1692145.3461 | 1710071.2911 | 1728361.5594 | 1747025.2589 | 1766070.3108 | 1785504.6685 | 1805336.326 | 1825573.4189 | 1846224.2481 | 1867297.2419 | 1888801.1558 | 1910744.3143 | 1933137.5939 | 1955982.7874 | 1979318.5839
| 8 | EMELCA | 19333.8184 | 20173.6899 | 20995.7165 | 21780.0827 | 22564.4909 | 23348.899 | 24133.3072 | 24917.7154 | 25702.1235 | 26486.5317 | 27270.9398 | 28055.348 | 28839.7562 | 29624.1643 | 30408.5725 | 31192.9806 | 31977.3888 | 32761.797 | 33546.2051 | 34330.6133 | 35115.0214 | 8 | EMELCA | 19675.2537 | 20529.9573 | 21366.5008 | 22164.719 | 22962.9798 | 23761.2406 | 24559.5014 | 25357.7622 | 26156.023 | 26954.2838 | 27752.5446 | 28550.8054 | 29349.0663 | 30147.3271 | 30945.5879 | 31743.8487 | 32542.1095 | 33340.3703 | 34138.6311 | 34936.8919 | 35735.1527
| 9 | LITORAL | 114524.7021 | 117193.174 | 120033.3917 | 122902.1345 | 125805.3551 | 128771.5661 | 131797.515 | 134885.5592 | 138036.6767 | 141252.2317 | 144533.5223 | 147881.8974 | 151298.7274 | 154785.4116 | 158343.3795 | 161974.083 | 165679.0304 | 169459.657 | 173317.8318 | 177253.8832 | 181274.3998 | 9 | LITORAL | 116547.2084 | 119262.8054 | 122153.1814 | 125072.5862 | 128027.0777 | 131045.6719 | 134125.0591 | 137267.6382 | 140474.4044 | 143746.7461 | 147085.9843 | 150493.4917 | 153970.6629 | 157518.9219 | 161139.7236 | 164834.5453 | 168604.9221 | 172452.3145 | 176378.6247 | 180384.1867 | 184475.7057
| 10 | ENEL DISTRIBUCIÓN | 6092368.4085 | 6157991.9874 | 6225944.0839 | 6294081.1333 | 6363019.336 | 6433451.9084 | 6505302.9692 | 6578628.4604 | 6653451.6302 | 6729804.8629 | 6807718.9875 | 6887226.0304 | 6968358.5303 | 7051149.7175 | 7135633.5337 | 7221844.4545 | 7309818.2948 | 7399589.1216 | 7491201.384 | 7584662.6028 | 7680130.3159 | 10 | ENEL DISTRIBUCIÓN | 6210183.1289 | 6277075.7597 | 6346341.9911 | 6415796.7523 | 6486068.1603 | 6557862.8379 | 6631103.4363 | 6705846.9793 | 6782117.1647 | 6859947.003 | 6939367.9196 | 7020412.5602 | 7103114.0927 | 7187506.39 | 7273624.0504 | 7361502.216 | 7451177.3946 | 7542684.3117 | 7636068.2762 | 7731336.9545 | 7828650.9308
| 13 | TIL-TIL | 0 | 0 | 0 | 0 | 0 | 0 | 0 | 0 | 0 | 0 | 0 | 0 | 0 | 0 | 0 | 0 | 0 | 0 | 0 | 0 | 0 | 13 | TIL-TIL | 0 | 0 | 0 | 0 | 0 | 0 | 0 | 0 | 0 | 0 | 0 | 0 | 0 | 0 | 0 | 0 | 0 | 0 | 0 | 0 | 0
| 14 | EEPA | 163620.8444 | 165505.1616 | 167265.1904 | 169030.1151 | 170815.7076 | 172639.9987 | 174501.0324 | 176400.2552 | 178338.2699 | 180315.9152 | 182333.9895 | 184393.3224 | 186494.7567 | 188639.1531 | 190827.3908 | 193060.3626 | 195338.9962 | 197664.1745 | 200037.0466 | 202457.8154 | 204930.5299 | 14 | EEPA | 166785.2715 | 168706.0314 | 170500.0991 | 172299.1575 | 174119.2834 | 175978.8562 | 177875.8824 | 179811.8361 | 181787.3321 | 183803.225 | 185860.3288 | 187959.4893 | 190101.5653 | 192287.4344 | 194517.9925 | 196794.1501 | 199116.8524 | 201486.9996 | 203905.7631 | 206373.3496 | 208893.8864
| 18 | CGE | 8723316.0793 | 8989572.9411 | 9248493.6744 | 9521287.5064 | 9788079.1608 | 10058796.9148 | 10330896.5647 | 10604467.0121 | 10880019.2127 | 11157211.5762 | 11436271.9989 | 11717167.9001 | 11999951.1546 | 12284663.9122 | 12571339.9318 | 12860022.8818 | 13150752.7157 | 13443569.5377 | 13738524.7851 | 14035627.6197 | 14335059.0953 | 18 | CGE | 8995648.7809 | 9271386.529 | 9539489.3777 | 9822051.7104 | 10098368.1152 | 10378748.1564 | 10660547.0529 | 10943856.511 | 11229207.5387 | 11516244.5265 | 11805204.0542 | 12096051.8345 | 12388841.3932 | 12683616.1348 | 12980410.7295 | 13279270.1449 | 13580235.4688 | 13883347.9675 | 14188660.5611 | 14496182.6749 | 14806100.5847
| 20 | COOPERSOL | 1025.1274 | 1097.6446 | 1137.8184 | 1179.4625 | 1222.6308 | 1267.3791 | 1313.7651 | 1361.8489 | 1411.6926 | 1463.3605 | 1516.9195 | 1572.4387 | 1629.9899 | 1689.6475 | 1751.4886 | 1815.593 | 1882.0437 | 1950.9264 | 2022.3303 | 2096.3476 | 2173.0738 | 20 | COOPERSOL | 871.6761 | 935.333 | 971.8887 | 1009.8731 | 1049.3421 | 1090.3537 | 1132.9681 | 1177.248 | 1223.2585 | 1271.0672 | 1320.7444 | 1372.3632 | 1425.9994 | 1481.7319 | 1539.6426 | 1599.8166 | 1662.3424 | 1727.3119 | 1794.8206 | 1864.9678 | 1937.8565
| 21 | COOPELAN | 94230.6158 | 98818.1622 | 103199.596 | 107581.0292 | 111962.4624 | 116343.8956 | 120725.3288 | 125106.762 | 129488.1952 | 133869.6284 | 138251.0616 | 142632.4948 | 147013.928 | 151395.3612 | 155776.7944 | 160158.2276 | 164539.6608 | 168921.094 | 173302.5272 | 177683.9604 | 182065.3936 | 21 | COOPELAN | 97983.8213 | 102754.0896 | 107310.0359 | 111865.9815 | 116421.9272 | 120977.8729 | 125533.8186 | 130089.7643 | 134645.71 | 139201.6557 | 143757.6013 | 148313.547 | 152869.4927 | 157425.4384 | 161981.3841 | 166537.3298 | 171093.2754 | 175649.2211 | 180205.1668 | 184761.1125 | 189317.0582
| 22 | FRONTEL | 884511.9596 | 914091.7974 | 944526.8372 | 974995.2676 | 1005576.636 | 1036369.1394 | 1067362.0345 | 1098563.2301 | 1129976.0091 | 1161604.9468 | 1193454.3987 | 1225528.8891 | 1257833.015 | 1290371.471 | 1323149.0522 | 1356170.6291 | 1389441.2612 | 1422965.7626 | 1456750.4074 | 1490796.2795 | 1525125.5506 | 22 | FRONTEL | 919742.0709 | 950500.0737 | 982147.3412 | 1013829.3291 | 1045628.7534 | 1077647.7222 | 1109875.0644 | 1142319.0036 | 1174982.9535 | 1207871.6719 | 1240989.6874 | 1274341.7048 | 1307932.504 | 1341766.9667 | 1375850.079 | 1410186.9053 | 1444782.7066 | 1479642.4889 | 1514772.7761 | 1550174.6953 | 1585871.3013
| 23 | SAESA | 1372013.1588 | 1444664.8026 | 1517541.4535 | 1590449.7321 | 1663491.2272 | 1736783.2783 | 1810313.08 | 1884090.0305 | 1958118.0212 | 2032402.4818 | 2106948.5794 | 2181761.6826 | 2256847.2453 | 2332210.8376 | 2407858.1489 | 2483794.9581 | 2560027.2681 | 2636560.7908 | 2713402.9702 | 2790555.0927 | 2868043.4603 | 23 | SAESA | 1383076.2295 | 1456257.3955 | 1529665.3171 | 1603105.097 | 1676679.0647 | 1750505.4148 | 1824571.2488 | 1898886.0332 | 1973453.688 | 2048279.6823 | 2123369.221 | 2198727.7116 | 2274360.6481 | 2350273.641 | 2426472.4213 | 2502962.8098 | 2579750.8533 | 2656842.3053 | 2734244.6643 | 2811959.2258 | 2890012.4835
| 26 | CODINER | 41802.6083 | 42623.3772 | 42623.3772 | 44264.915 | 45085.6838 | 45906.4527 | 46727.2216 | 47547.9905 | 48368.7594 | 49189.5283 | 50010.2971 | 50831.066 | 51651.8349 | 53293.3727 | 53293.3727 | 54934.9104 | 54934.9104 | 55755.6793 | 56576.4482 | 57397.2171 | 0 | 26 | CODINER | 43182.0944 | 44029.9486 | 44029.9486 | 45725.6571 | 46573.5114 | 47421.3657 | 48269.2199 | 49117.0742 | 49964.9284 | 50812.7827 | 51660.6369 | 52508.4912 | 53356.3455 | 55052.054 | 55052.054 | 56747.7625 | 56747.7625 | 57595.6167 | 58443.471 | 59291.3253 | 0
| 28 | EDECSA | 20887.5941 | 21198.4828 | 21202.2598 | 21202.3057 | 21202.3062 | 21202.3062 | 21202.3062 | 21202.3062 | 21202.3062 | 21202.3062 | 21202.3062 | 21202.3062 | 21202.3062 | 21202.3062 | 21202.3062 | 21202.3062 | 21202.3062 | 21202.3062 | 21202.3062 | 21202.3062 | 21202.3062 | 28 | EDECSA | 21256.469 | 21572.848 | 21576.6917 | 21576.7384 | 21576.739 | 21576.739 | 21576.739 | 21576.739 | 21576.739 | 21576.739 | 21576.739 | 21576.739 | 21576.739 | 21576.739 | 21576.739 | 21576.739 | 21576.739 | 21576.739 | 21576.739 | 21576.739 | 21576.739
| 29 | CEC | 44021.3955 | 44755.1963 | 45834.713 | 46777.6636 | 47774.5654 | 48750.1535 | 49734.1617 | 50714.8434 | 51696.8393 | 52678.3161 | 53659.9979 | 54641.5987 | 55623.2316 | 56604.8517 | 57586.4769 | 58568.1001 | 59549.7241 | 60531.3478 | 61512.9716 | 62494.5953 | 63476.2191 | 29 | CEC | 45774.7677 | 46537.7958 | 47660.3096 | 48640.8179 | 49677.4263 | 50691.8721 | 51715.0733 | 52734.8156 | 53755.9244 | 54776.4934 | 55797.2756 | 56817.9736 | 57838.7049 | 58859.423 | 59880.1463 | 60900.8675 | 61921.5896 | 62942.3114 | 63963.0332 | 64983.755 | 66004.4769
| 31 | LUZLINARES | 82367.0665 | 84723.0417 | 86751.4603 | 88653.1841 | 90533.2069 | 92438.9208 | 94377.9276 | 96355.0356 | 98371.9572 | 100429.9335 | 102529.9175 | 104672.8135 | 106859.5121 | 109090.9136 | 111367.9343 | 113691.5037 | 116062.5885 | 118482.1021 | 120951.261 | 123470.196 | 126043.4328 | 31 | LUZLINARES | 85647.7467 | 88097.5604 | 90206.7709 | 92184.2404 | 94139.1445 | 96120.7631 | 98137.0004 | 100192.8566 | 102290.1122 | 104430.0578 | 106613.6841 | 108841.9316 | 111115.7265 | 113436.0046 | 115803.7191 | 118219.8363 | 120685.3614 | 123201.2442 | 125768.7497 | 128388.0139 | 131063.7427
| 32 | LUZPARRAL | 62178.3397 | 64393.7087 | 66307.3423 | 68224.5258 | 70165.684 | 72149.0554 | 74172.3346 | 76237.1423 | 78344.1213 | 80494.1867 | 82688.2058 | 84927.0806 | 87211.7275 | 89543.082 | 91922.1001 | 94349.7521 | 96827.0487 | 99354.9408 | 101934.7128 | 104566.4484 | 107255.0843 | 32 | LUZPARRAL | 64654.903 | 66958.5101 | 68948.3637 | 70941.9087 | 72960.3831 | 75022.7523 | 77126.6187 | 79273.6676 | 81464.5677 | 83700.2702 | 85981.677 | 88309.7263 | 90685.3706 | 93109.5829 | 95583.3574 | 98107.7028 | 100683.6701 | 103312.2481 | 105994.7724 | 108731.33 | 111527.0543
| 33 | COPELEC | 207655.5886 | 219750.0004 | 231194.5647 | 242520.9692 | 253834.0602 | 265158.55 | 276496.829 | 287850.0546 | 299218.5667 | 310602.7156 | 322002.8196 | 333419.2069 | 344852.2101 | 356302.1689 | 367769.4304 | 379254.3468 | 390757.2847 | 402278.591 | 413818.7245 | 425377.7456 | 436957.3285 | 33 | COPELEC | 215926.5107 | 228502.6429 | 240403.0442 | 252180.5794 | 263944.2708 | 275719.8151 | 287509.6977 | 299315.1223 | 311136.4422 | 322974.0217 | 334828.1919 | 346699.2939 | 358587.6736 | 370493.6843 | 382417.6868 | 394360.0475 | 406321.1473 | 418301.3473 | 430301.1243 | 442320.5412 | 454361.3388
| 34 | COELCHA | 48885.3895 | 51426.0385 | 54218.483 | 57046.9234 | 59910.8584 | 62814.7728 | 65757.5294 | 68739.1579 | 71759.4642 | 74818.3663 | 77915.8025 | 81051.7515 | 84226.2252 | 87439.2681 | 90690.9557 | 93981.3919 | 97310.7144 | 100679.0663 | 104086.7046 | 107533.5675 | 111020.9928 | 34 | COELCHA | 50832.4946 | 53474.3376 | 56378.0052 | 59319.1023 | 62297.1079 | 65316.6852 | 68376.6518 | 71477.0386 | 74617.6437 | 77798.3819 | 81019.1889 | 84280.0427 | 87580.9558 | 90921.9742 | 94303.1765 | 97724.6707 | 101186.6002 | 104689.1135 | 108232.4781 | 111816.6295 | 115442.9589
| 35 | SOCOEPA | 28232.5868 | 29341.3893 | 30450.2941 | 31629.395 | 32816.0714 | 34021.3722 | 35257.3071 | 36522.652 | 37818.5451 | 39145.5425 | 40504.37 | 41895.7303 | 43320.353 | 44778.9824 | 46272.3807 | 47801.3285 | 49366.6216 | 50969.0866 | 52609.5222 | 54288.9295 | 56007.6124 | 35 | SOCOEPA | 28438.4023 | 29555.288 | 30672.2768 | 31859.9733 | 33055.3005 | 34269.3881 | 35514.3329 | 36788.9021 | 38094.2423 | 39430.9135 | 40799.6469 | 42201.1502 | 43636.1584 | 45105.4212 | 46609.7063 | 48149.8001 | 49726.5043 | 51340.6513 | 52993.0456 | 54684.6958 | 56415.9079
| 36 | COOPREL | 29103.0107 | 31038.9644 | 32960.6993 | 34880.8825 | 36792.8304 | 38689.8603 | 40572.7613 | 42440.9672 | 44294.2485 | 46132.2819 | 47954.7604 | 49761.3648 | 51551.7708 | 53325.6473 | 55082.6559 | 56822.4533 | 58544.6821 | 60249.0042 | 61934.9717 | 63602.5288 | 65250.0304 | 36 | COOPREL | 29315.1717 | 31265.2385 | 33200.9828 | 35135.1641 | 37061.0502 | 38971.9093 | 40868.5367 | 42750.3618 | 44617.1536 | 46468.5863 | 48304.3507 | 50124.1252 | 51927.5832 | 53714.3912 | 55484.2085 | 57236.689 | 58971.4729 | 60688.2195 | 62386.4776 | 64066.1912 | 65725.7031
| 39 | LUZ OSORNO | 81556.8428 | 86424.7246 | 91110.7361 | 95784.2483 | 100449.8427 | 105101.2519 | 109739.2017 | 114363.1595 | 118972.9051 | 123568.131 | 128148.5448 | 132713.8424 | 137263.7152 | 141797.8478 | 146315.9181 | 150817.599 | 155302.5504 | 159770.4497 | 164220.8728 | 168653.7569 | 173067.5729 | 39 | LUZ OSORNO | 82151.3922 | 87054.7609 | 91774.9334 | 96482.5154 | 101182.122 | 105867.44 | 110539.2005 | 115196.8669 | 119840.2175 | 124468.9427 | 129082.7476 | 133681.3263 | 138264.3677 | 142831.5541 | 147382.5612 | 151917.0593 | 156434.706 | 160935.1763 | 165418.043 | 169883.2428 | 174329.2355
| 40 | CRELL | 116609.4837 | 123920.5695 | 131219.8707 | 138521.2927 | 145823.0183 | 153126.0166 | 160431.4128 | 167739.084 | 175049.1204 | 182361.5591 | 189676.4521 | 196993.8488 | 204313.8007 | 211636.3598 | 218961.5796 | 226289.5144 | 233620.2195 | 240953.7524 | 248290.1679 | 255629.5369 | 262971.872 | 40 | CRELL | 117459.5669 | 124823.9504 | 132176.4636 | 139531.113 | 146886.0681 | 154242.3052 | 161600.9578 | 168961.9019 | 176325.2285 | 183690.9749 | 191059.1934 | 198429.934 | 205803.2483 | 213179.1889 | 220557.8095 | 227939.1649 | 235323.3109 | 242710.3053 | 250100.2032 | 257493.0763 | 264888.937
| 45 | MATAQUITO | 0 | 0 | 0 | 0 | 0 | 0 | 0 | 0 | 0 | 0 | 0 | 0 | 0 | 0 | 0 | 0 | 0 | 0 | 0 | 0 | 0 | 45 | MATAQUITO | 0 | 0 | 0 | 0 | 0 | 0 | 0 | 0 | 0 | 0 | 0 | 0 | 0 | 0 | 0 | 0 | 0 | 0 | 0 | 0 | 0
| 46 | DESA | 141.52 | 257.94 | 291.9 | 310.67 | 331.56 | 353.75 | 391.49 | 445.54 | 561.77 | 0 | 0 | 0 | 0 | 0 | 0 | 0 | 0 | 0 | 0 | 0 | 0 | 46 | DESA | 0.1057 | 0 | 0 | 0 | 0 | 0 | 0 | 0 | 0 | 0 | 0 | 0 | 0 | 0 | 0 | 0 | 0 | 0 | 0 | 0 | 0
|  | TOTAL | 19785858.2436 | 20287155.7027 | 20778643.3193 | 21285042.1614 | 21785829.3881 | 22293000.0171 | 22803986.72 | 23318974.3134 | 23838568.8084 | 24361742.5945 | 24890016.6163 | 25422850.4614 | 25960351.1466 | 26503437.7404 | 27049739.1311 | 27602640.4079 | 28158959.0864 | 28721255.3309 | 29288834.9711 | 29861720.6112 | 30382139.6985 |  | TOTAL | 20280130.0206 | 20795344.651 | 21300487.0824 | 21821178.5769 | 22336011.1152 | 22857413.5244 | 23382703.4067 | 23912069.4137 | 24446092.8318 | 24984473.2842 | 25527501.7286 | 26075198.9104 | 26627674.6239 | 27185877.4225 | 27747357.0234 | 28315609.3479 | 28887345.945 | 29465210.5776 | 30048485.0149 | 30637192.3862 | 31171649.6377
| I.1-a) Proyección presentada por Empresas Distribuidoras a nivel de SSPP de clientes regulados con potencia conectada entre 11 y 100 [kW] [MWh] | [22 empty] | I.1-b) Proyección presentada por Empresas Distribuidoras a nivel Nacional de clientes regulados con potencia conectada entre 11 y 100 [kW], considerando traspaso de clientes libres, electromovilidad y generación residencial [MWh]
| Cod Dx | Empresa Dx | 2024 | 2025 | 2026 | 2027 | 2028 | 2029 | 2030 | 2031 | 2032 | 2033 | 2034 | 2035 | 2036 | 2037 | 2038 | 2039 | 2040 | 2041 | 2042 | 2043 | 2044 | Cod Dx | Empresa Dx | 2024 | 2025 | 2026 | 2027 | 2028 | 2029 | 2030 | 2031 | 2032 | 2033 | 2034 | 2035 | 2036 | 2037 | 2038 | 2039 | 2040 | 2041 | 2042 | 2043 | 2044
| 6 | CHILQUINTA | 346312.305 | 351196.7272 | 355131.6033 | 358861.2912 | 362571.0074 | 366340.4978 | 370179.2575 | 374094.6329 | 378089.2829 | 382165.3937 | 386324.7596 | 390569.1381 | 394900.2817 | 399319.9696 | 403830.0152 | 408432.2597 | 413128.6142 | 417920.9014 | 422811.4781 | 427800.8091 | 432897.0557 | 6 | CHILQUINTA | 352428.1803 | 357398.8614 | 361403.2274 | 365198.7816 | 368974.0114 | 372810.071 | 376716.6232 | 380701.1441 | 384766.3397 | 388914.4346 | 393147.2548 | 397466.589 | 401874.2207 | 406371.9603 | 410961.6533 | 415645.1734 | 420424.4655 | 425301.3846 | 430278.3288 | 435355.7714 | 440542.0177
| 8 | EMELCA | 1821.3936 | 1901.9845 | 1979.9297 | 2053.9752 | 2128.0249 | 2202.0747 | 2276.1244 | 2350.1741 | 2424.2239 | 2498.2736 | 2572.3234 | 2646.3731 | 2720.4229 | 2794.4726 | 2868.5223 | 2942.5721 | 3016.6218 | 3090.6716 | 3164.7213 | 3238.7711 | 3312.8208 | 8 | EMELCA | 1853.5594 | 1935.5736 | 2014.8953 | 2090.2484 | 2165.6058 | 2240.9633 | 2316.3208 | 2391.6782 | 2467.0357 | 2542.3931 | 2617.7506 | 2693.1081 | 2768.4655 | 2843.823 | 2919.1804 | 2994.5379 | 3069.8954 | 3145.2528 | 3220.6103 | 3295.9677 | 3371.3252
| 9 | LITORAL | 33626.2613 | 34409.6374 | 35243.2805 | 36085.6411 | 36937.9372 | 37808.7322 | 38697.0632 | 39603.6239 | 40528.701 | 41472.6951 | 42435.9873 | 43418.9736 | 44422.0562 | 45445.6461 | 46490.1627 | 47556.0325 | 48643.698 | 49753.5811 | 50886.2291 | 52041.743 | 53222.0388 | 9 | LITORAL | 34220.1011 | 35017.3116 | 35865.6769 | 36722.9135 | 37590.2612 | 38476.4344 | 39380.4533 | 40303.0239 | 41244.4378 | 42205.1029 | 43185.4068 | 44185.7527 | 45206.5497 | 46248.2162 | 47311.179 | 48395.872 | 49502.7458 | 50632.2293 | 51784.8799 | 52960.8002 | 54161.94
| 10 | ENEL DISTRIBUCIÓN | 1485060.1245 | 1501010.8056 | 1517611.4204 | 1534260.0492 | 1551098.4846 | 1568302.3936 | 1585852.6687 | 1603763.1162 | 1622039.3784 | 1640689.3748 | 1659720.6332 | 1679140.9771 | 1698958.3541 | 1719180.8811 | 1739816.8487 | 1760874.6778 | 1782363.1167 | 1804290.4863 | 1826667.6441 | 1849496.4264 | 1872815.2853 | 10 | ENEL DISTRIBUCIÓN | 1513778.5819 | 1530037.7228 | 1546959.3804 | 1563929.9806 | 1581094.058 | 1598630.677 | 1616520.3606 | 1634777.1821 | 1653406.8928 | 1672417.5655 | 1691816.8734 | 1711612.7915 | 1731813.4209 | 1752427.0357 | 1773462.0866 | 1794927.1575 | 1816831.1659 | 1839182.5936 | 1861992.508 | 1885262.7809 | 1909032.6081
| 13 | TIL-TIL | 0 | 0 | 0 | 0 | 0 | 0 | 0 | 0 | 0 | 0 | 0 | 0 | 0 | 0 | 0 | 0 | 0 | 0 | 0 | 0 | 0 | 13 | TIL-TIL | 0 | 0 | 0 | 0 | 0 | 0 | 0 | 0 | 0 | 0 | 0 | 0 | 0 | 0 | 0 | 0 | 0 | 0 | 0 | 0 | 0
| 14 | EEPA | 24680.9846 | 24963.768 | 25230.0902 | 25497.1832 | 25767.3422 | 26043.3621 | 26324.9398 | 26612.296 | 26905.5214 | 27204.743 | 27510.0815 | 27821.6626 | 28139.6137 | 28464.0651 | 28795.1497 | 29133.0027 | 29477.7643 | 29829.5684 | 30188.5883 | 30554.8561 | 30928.9795 | 14 | EEPA | 25158.3148 | 25446.5673 | 25718.0402 | 25990.2987 | 26265.6826 | 26547.0407 | 26834.0642 | 27126.9778 | 27425.8742 | 27730.8827 | 28042.1265 | 28359.7336 | 28683.8338 | 29014.5601 | 29352.0479 | 29696.4349 | 30047.8643 | 30406.4722 | 30772.4356 | 31145.787 | 31527.1459
| 18 | CGE | 2447255.2523 | 2525756.1607 | 2602398.0068 | 2683428.3577 | 2762543.6218 | 2842806.4327 | 2923423.7994 | 3004420.4838 | 3085955.3003 | 3167919.4262 | 3250382.5643 | 3333332.7351 | 3416784.3934 | 3500748.9086 | 3585234.9817 | 3670254.3887 | 3755817.6686 | 3841935.5018 | 3928621.5535 | 4015878.2552 | 4103753.7188 | 18 | CGE | 2527446.1415 | 2608825.3645 | 2688262.3009 | 2772272.0987 | 2854289.734 | 2937496.4393 | 3021067.7898 | 3105029.3671 | 3189546.2442 | 3274505.1717 | 3359978.541 | 3445953.804 | 3532445.8987 | 3619466.5526 | 3707024.7166 | 3795132.5375 | 3883800.8722 | 3973040.7292 | 4062866.1918 | 4153279.7657 | 4244331.0352
| 20 | COOPERSOL | 641.8704 | 710.0105 | 735.9969 | 762.9344 | 790.8577 | 819.8031 | 849.8079 | 880.9109 | 913.1522 | 946.5735 | 981.2181 | 1017.1307 | 1054.3576 | 1092.9471 | 1132.9489 | 1174.4148 | 1217.3984 | 1261.9552 | 1308.1427 | 1356.0207 | 1405.651 | 20 | COOPERSOL | 545.7954 | 605.0194 | 628.6654 | 653.2356 | 678.7661 | 705.2944 | 732.8595 | 761.5019 | 791.2637 | 822.1888 | 854.3225 | 887.712 | 922.4066 | 958.4571 | 995.9165 | 1034.8401 | 1075.2848 | 1117.3103 | 1160.9782 | 1206.3529 | 1253.5009
| 21 | COOPELAN | 27161.7653 | 28437.373 | 29612.0121 | 30786.651 | 31961.2898 | 33135.9286 | 34310.5675 | 35485.2063 | 36659.8451 | 37834.484 | 39009.1228 | 40183.7616 | 41358.4005 | 42533.0393 | 43707.6781 | 44882.317 | 46056.9558 | 47231.5946 | 48406.2335 | 49580.8723 | 50755.5111 | 21 | COOPELAN | 28243.6184 | 29570.0336 | 30791.4586 | 32012.8833 | 33234.308 | 34455.7327 | 35677.1574 | 36898.5821 | 38120.0068 | 39341.4315 | 40562.8562 | 41784.2809 | 43005.7056 | 44227.1303 | 45448.555 | 46669.9797 | 47891.4044 | 49112.8291 | 50334.2538 | 51555.6785 | 52777.1032
| 22 | FRONTEL | 188943.9385 | 195269.0899 | 201787.0934 | 208312.9014 | 214862.249 | 221456.7972 | 228094.2553 | 234776.3134 | 241503.6753 | 248277.3205 | 255098.1816 | 261967.2272 | 268885.4418 | 275853.8305 | 282873.42 | 289945.2532 | 297070.4131 | 304249.9322 | 311485.1466 | 318776.3174 | 326128.0767 | 22 | FRONTEL | 196469.5755 | 203046.6578 | 209824.2733 | 216610.0043 | 223420.2124 | 230277.4214 | 237179.2495 | 244127.454 | 251122.7667 | 258166.2062 | 265258.7421 | 272401.3819 | 279595.149 | 286841.0886 | 294140.2683 | 301493.7727 | 308902.7276 | 316368.207 | 323891.6 | 331473.1781 | 339117.758
| 23 | SAESA | 302757.0058 | 318868.1623 | 335026.6392 | 351192.4288 | 367387.5166 | 383638.1265 | 399941.4552 | 416299.5769 | 432713.3566 | 449183.9977 | 465712.6458 | 482300.4912 | 498948.743 | 515658.6363 | 532431.4323 | 549268.4124 | 566170.907 | 583140.1842 | 600177.8881 | 617284.3282 | 634465.2411 | 23 | SAESA | 305191.3214 | 321419.955 | 337696.2272 | 353979.8654 | 370293.0154 | 386662.0922 | 403084.2722 | 419561.6446 | 436095.0808 | 452685.7928 | 469334.9348 | 486043.7056 | 502813.3232 | 519645.0315 | 536540.1012 | 553499.8229 | 570525.5367 | 587618.5199 | 604780.4286 | 622011.5747 | 639317.7365
| 26 | CODINER | 19134.2922 | 19509.9824 | 19885.6726 | 20637.0531 | 20637.0531 | 21388.4336 | 21388.4336 | 21764.1238 | 22139.814 | 22515.5043 | 22891.1945 | 23266.8847 | 9128.7233 | 9128.7233 | 24393.9554 | 24769.6457 | 25145.3359 | 9699.884 | 9842.6742 | 9985.4643 | 10128.2545 | 26 | CODINER | 19765.7238 | 20153.8118 | 20541.8998 | 21318.0759 | 21318.0759 | 22094.2519 | 22094.2519 | 22482.3399 | 22870.4279 | 23258.5159 | 23646.6039 | 24034.6919 | 9429.9712 | 9429.9712 | 25198.956 | 25587.044 | 25975.132 | 10019.9802 | 10167.4824 | 10304.9992 | 10452.3586
| 28 | EDECSA | 18860.1829 | 19216.4407 | 19220.7689 | 19220.8214 | 19220.8221 | 19220.8221 | 19220.8221 | 19220.8221 | 19220.8221 | 19220.8221 | 19220.8221 | 19220.8221 | 19220.8221 | 19220.8221 | 19220.8221 | 19220.8221 | 19220.8221 | 19220.8221 | 19220.8221 | 19220.8221 | 19220.8221 | 28 | EDECSA | 19193.2537 | 19555.803 | 19560.2076 | 19560.2611 | 19560.2618 | 19560.2618 | 19560.2618 | 19560.2618 | 19560.2618 | 19560.2618 | 19560.2618 | 19560.2618 | 19560.2618 | 19560.2618 | 19560.2618 | 19560.2618 | 19560.2618 | 19560.2618 | 19560.2618 | 19560.2618 | 19560.2618
| 29 | CEC | 21113.623 | 21394.2747 | 21846.5141 | 22230.9755 | 22642.213 | 23042.8725 | 23447.7109 | 23850.8984 | 24254.7381 | 24658.3201 | 25062.0039 | 25465.6475 | 25869.307 | 26272.9602 | 26676.6159 | 27080.2706 | 27483.9257 | 27887.5807 | 28291.2357 | 28694.8907 | 29098.5457 | 29 | CEC | 21954.5786 | 22246.4087 | 22716.6607 | 23116.4353 | 23544.0524 | 23960.6701 | 24381.6332 | 24800.8797 | 25220.8043 | 25640.461 | 26060.2235 | 26479.9443 | 26899.6815 | 27319.4122 | 27739.1455 | 28158.8778 | 28578.6105 | 28998.343 | 29418.0756 | 29837.8082 | 30257.5407
| 31 | LUZLINARES | 33193.6425 | 34230.3545 | 35040.6669 | 35769.2635 | 36477.0792 | 37190.4616 | 37914.9633 | 38653.24 | 39406.2318 | 40174.4993 | 40958.4317 | 41758.3776 | 42574.6731 | 43407.6556 | 44257.6675 | 45125.0562 | 46010.1814 | 46913.3886 | 47835.115 | 48775.4747 | 49735.9021 | 31 | LUZLINARES | 34515.7452 | 35593.7495 | 36436.3367 | 37193.9533 | 37929.9613 | 38671.7577 | 39425.1163 | 40192.7986 | 40975.782 | 41774.6496 | 42589.8061 | 43421.6138 | 44270.4223 | 45136.5825 | 46020.4504 | 46922.3871 | 47842.7669 | 48781.9488 | 49740.3876 | 50718.2019 | 51716.8831
| 32 | LUZPARRAL | 21592.9879 | 22387.4428 | 22923.7657 | 23462.1039 | 24006.0513 | 24561.7941 | 25128.7291 | 25707.298 | 26297.6842 | 26900.1433 | 27514.9184 | 28142.2624 | 28782.4319 | 29435.6891 | 30102.3018 | 30782.5423 | 31476.6925 | 32185.0232 | 32907.8777 | 33645.3445 | 34398.5504 | 32 | LUZPARRAL | 22453.0366 | 23279.1346 | 23836.8193 | 24396.5995 | 24962.2123 | 25540.0904 | 26129.6064 | 26731.2197 | 27345.121 | 27971.576 | 28610.8376 | 29263.1687 | 29928.8361 | 30608.1126 | 31301.2765 | 32008.6109 | 32730.4092 | 33466.9527 | 34218.5985 | 34985.4385 | 35768.6447
| 33 | COPELEC | 47258.8547 | 49945.2142 | 52433.8037 | 54886.8042 | 57334.9361 | 59785.1819 | 62238.3532 | 64694.7436 | 67154.4369 | 69617.5102 | 72084.0326 | 74554.0751 | 77027.7095 | 79505.0095 | 81986.0498 | 84470.9069 | 86959.6596 | 89452.3839 | 91949.1754 | 94450.0613 | 96955.3479 | 33 | COPELEC | 49141.1749 | 51934.5321 | 54522.2421 | 57072.9456 | 59618.5866 | 62166.4257 | 64717.3068 | 67271.5352 | 69829.1982 | 72390.3756 | 74955.1396 | 77523.5639 | 80095.7232 | 82671.694 | 85251.5542 | 87835.3831 | 90423.2628 | 93015.2724 | 95611.5111 | 98212.0073 | 100817.0794
| 34 | COELCHA | 9187.8493 | 9645.3936 | 10158.3441 | 10677.9567 | 11203.957 | 11737.2027 | 12277.4983 | 12824.8498 | 13379.2253 | 13940.6122 | 14509.0018 | 15084.3925 | 15666.7886 | 16256.2 | 16852.6424 | 17456.1364 | 18066.7087 | 18684.3873 | 19309.2188 | 19941.1999 | 20580.55 | 34 | COELCHA | 9553.8013 | 10029.5697 | 10562.9509 | 11103.2597 | 11650.2106 | 12204.6955 | 12766.5111 | 13335.6636 | 13912.1198 | 14495.8668 | 15086.8954 | 15685.2039 | 16290.7967 | 16903.6844 | 17523.8831 | 18151.4143 | 18786.3057 | 19428.5864 | 20078.305 | 20735.4579 | 21400.2733
| 35 | SOCOEPA | 18297.6225 | 18971.6171 | 19671.5953 | 20416.4983 | 21166.5096 | 21928.0018 | 22708.7532 | 23508.0482 | 24326.5901 | 25164.7336 | 26022.9357 | 26901.6401 | 27801.3071 | 28722.4062 | 29665.4183 | 30630.8359 | 31619.161 | 32630.9147 | 33666.6024 | 34726.8484 | 35811.8733 | 35 | SOCOEPA | 18431.0121 | 19109.9202 | 19815.0013 | 20565.3345 | 21320.8135 | 22087.8569 | 22874.3 | 23679.4219 | 24503.931 | 25348.1845 | 26212.6429 | 27097.7531 | 28003.9786 | 28931.7926 | 29881.6792 | 30854.1347 | 31849.6647 | 32868.794 | 33912.032 | 34980.0072 | 36072.9419
| 36 | COOPREL | 18727.4001 | 19949.628 | 21163.2607 | 22375.8284 | 23583.198 | 24781.167 | 25970.2082 | 27149.9707 | 28320.3078 | 29481.0159 | 30631.9009 | 31772.7613 | 32903.3923 | 34023.5847 | 35133.125 | 36231.7962 | 37319.3728 | 38395.6407 | 39460.3198 | 40513.3634 | 41553.7768 | 36 | COOPREL | 18863.9229 | 20095.0608 | 21317.5409 | 22538.9482 | 23755.1195 | 24961.8217 | 26159.531 | 27347.894 | 28526.7629 | 29695.9325 | 30855.2075 | 32004.3847 | 33143.258 | 34271.6166 | 35389.2455 | 36495.926 | 37591.4311 | 38675.5449 | 39747.9855 | 40808.7059 | 41856.7038
| 39 | LUZ OSORNO | 66034.3572 | 69874.1243 | 73627.7542 | 77365.1902 | 81096.6479 | 84816.7837 | 88526.159 | 92224.3533 | 95911.1893 | 99586.4217 | 103249.8167 | 106901.1313 | 110540.1188 | 114166.5272 | 117780.0991 | 121380.5729 | 124967.6773 | 128541.1533 | 132100.666 | 135646.1497 | 139176.4435 | 39 | LUZ OSORNO | 66515.7476 | 70383.5066 | 74164.5005 | 77929.1824 | 81687.8425 | 85435.0981 | 89171.5147 | 92896.6688 | 96610.3819 | 100312.4068 | 104002.5079 | 107680.4406 | 111345.9563 | 114998.8012 | 118638.716 | 122265.4373 | 125878.6917 | 129478.2183 | 133063.6798 | 136635.0101 | 140191.0398
| 40 | CRELL | 19795.9422 | 21043.0704 | 22288.2218 | 23533.7263 | 24779.2844 | 26025.0599 | 27271.2439 | 28517.8162 | 29764.7919 | 31012.1775 | 32259.9817 | 33508.213 | 34756.8802 | 36005.9922 | 37255.558 | 38505.587 | 39756.0886 | 41007.0725 | 42258.5482 | 43510.5278 | 44763.0134 | 40 | CRELL | 19940.2546 | 21196.4744 | 22450.7029 | 23705.2872 | 24959.9254 | 26214.7826 | 27470.0513 | 28725.7111 | 29981.7773 | 31238.2563 | 32495.157 | 33752.4879 | 35010.2579 | 36268.4758 | 37527.151 | 38786.2927 | 40045.9105 | 41306.0141 | 42566.6131 | 43827.7195 | 45089.3358
| 45 | MATAQUITO | 0 | 0 | 0 | 0 | 0 | 0 | 0 | 0 | 0 | 0 | 0 | 0 | 0 | 0 | 0 | 0 | 0 | 0 | 0 | 0 | 0 | 45 | MATAQUITO | 0 | 0 | 0 | 0 | 0 | 0 | 0 | 0 | 0 | 0 | 0 | 0 | 0 | 0 | 0 | 0 | 0 | 0 | 0 | 0 | 0
| 46 | DESA | 0 | 0 | 0 | 0 | 0 | 0 | 0 | 0 | 0 | 0 | 0 | 0 | 0 | 0 | 0 | 0 | 0 | 0 | 0 | 0 | 0 | 46 | DESA | 0 | 0 | 0 | 0 | 0 | 0 | 0 | 0 | 0 | 0 | 0 | 0 | 0 | 0 | 0 | 0 | 0 | 0 | 0 | 0 | 0
|  | TOTAL | 5151457.6556 | 5288691.262 | 5423016.4407 | 5561817.6348 | 5698196.083 | 5837031.9292 | 5976042.8137 | 6116402.4984 | 6257908.2688 | 6400464.0424 | 6544152.5577 | 6688974.678 | 6820444.2189 | 6967237.9662 | 7130505.415 | 7280117.5029 | 7430988.7836 | 7567322.6277 | 7720559.8806 | 7875118.5462 | 8031107.4585 |  | TOTAL | 5285663.4412 | 5426881.0384 | 5565089.0084 | 5707960.5929 | 5848312.7165 | 5991199.8787 | 6134259.2348 | 6278702.9498 | 6424322.5103 | 6571017.6566 | 6718874.0919 | 6867892.3736 | 7003108.1174 | 7154144.2601 | 7322188.024 | 7476115.8983 | 7631334.4093 | 7771525.4445 | 7929167.1473 | 8088153.2744 | 8248615.2336
| I.2-a) Proyección presentada por Empresas Distribuidoras a nivel de SSPP de clientes regulados con potencia conectada entre 101 y 200 [kW] [MWh] | [22 empty] | I.2-b) Proyección presentada por Empresas Distribuidoras a nivel Nacional de clientes regulados con potencia conectada entre 101 y 200 [kW], considerando traspaso de clientes libres, electromovilidad y generación residencial [MWh]
| Cod Dx | Empresa Dx | 2024 | 2025 | 2026 | 2027 | 2028 | 2029 | 2030 | 2031 | 2032 | 2033 | 2034 | 2035 | 2036 | 2037 | 2038 | 2039 | 2040 | 2041 | 2042 | 2043 | 2044 | Cod Dx | Empresa Dx | 2024 | 2025 | 2026 | 2027 | 2028 | 2029 | 2030 | 2031 | 2032 | 2033 | 2034 | 2035 | 2036 | 2037 | 2038 | 2039 | 2040 | 2041 | 2042 | 2043 | 2044
| 6 | CHILQUINTA | 74685.1786 | 75749.4063 | 76603.6333 | 77410.0195 | 78210.89 | 79024.2883 | 79852.5104 | 80697.2226 | 81559.0248 | 82438.3971 | 83335.7294 | 84251.4016 | 85185.7922 | 86139.2851 | 87112.2715 | 88105.1487 | 89118.3289 | 90152.2055 | 91207.2866 | 92283.6737 | 93383.1222 | 6 | CHILQUINTA | 76004.1188 | 77087.1409 | 77956.4534 | 78777.0804 | 79592.0944 | 80419.8573 | 81262.7057 | 82122.3356 | 82999.3572 | 83894.2592 | 84807.4384 | 85739.2814 | 86690.1733 | 87660.5049 | 88650.6742 | 89661.0856 | 90692.1586 | 91744.2935 | 92818.0073 | 93913.4034 | 95032.2682
| 8 | EMELCA | 75.6061 | 79.0919 | 82.3625 | 85.4493 | 88.5363 | 91.6233 | 94.7103 | 97.7972 | 100.8842 | 103.9712 | 107.0581 | 110.1451 | 113.2321 | 116.3191 | 119.406 | 122.493 | 125.58 | 128.6669 | 131.7539 | 134.8409 | 137.9279 | 8 | EMELCA | 76.9413 | 80.4887 | 83.8171 | 86.9584 | 90.0999 | 93.2413 | 96.3828 | 99.5243 | 102.6658 | 105.8073 | 108.9488 | 112.0903 | 115.2318 | 118.3733 | 121.5147 | 124.6562 | 127.7977 | 130.9392 | 134.0807 | 137.2222 | 140.3637
| 9 | LITORAL | 2799.9788 | 2865.8046 | 2935.656 | 3006.2174 | 3077.634 | 3150.5972 | 3225.0306 | 3300.9912 | 3378.5033 | 3457.6005 | 3538.3147 | 3620.6791 | 3704.7273 | 3790.4938 | 3878.0138 | 3967.3229 | 4058.4583 | 4151.4554 | 4246.3597 | 4343.1807 | 4442.0755 | 9 | LITORAL | 2849.4264 | 2916.4147 | 2987.4997 | 3059.3072 | 3131.985 | 3206.2367 | 3281.9846 | 3359.2867 | 3438.1677 | 3518.6617 | 3600.8013 | 3684.6202 | 3770.1528 | 3857.4339 | 3946.4995 | 4037.3858 | 4130.1307 | 4224.7701 | 4321.3504 | 4419.8813 | 4520.5225
| 10 | ENEL DISTRIBUCIÓN | 926280.348 | 936326.5413 | 946707.7448 | 957119.5331 | 967652.1535 | 978412.8827 | 989390.3848 | 1000593.1382 | 1012024.7123 | 1023690.0504 | 1035593.8636 | 1047741.0447 | 1060136.565 | 1072785.5017 | 1085693.04 | 1098864.4483 | 1112305.194 | 1126020.4995 | 1140017.0869 | 1154296.3741 | 1168881.3867 | 10 | ENEL DISTRIBUCIÓN | 944194.4114 | 954434.897 | 965016.8719 | 975630.0232 | 986366.3435 | 997335.1841 | 1008524.9901 | 1019944.4037 | 1031597.0634 | 1043488.0079 | 1055622.0397 | 1068004.1462 | 1080639.3947 | 1093532.9606 | 1106690.1295 | 1120116.2716 | 1133816.96 | 1147797.5182 | 1162064.7982 | 1176620.2455 | 1191487.3308
| 13 | TIL-TIL | 0 | 0 | 0 | 0 | 0 | 0 | 0 | 0 | 0 | 0 | 0 | 0 | 0 | 0 | 0 | 0 | 0 | 0 | 0 | 0 | 0 | 13 | TIL-TIL | 0 | 0 | 0 | 0 | 0 | 0 | 0 | 0 | 0 | 0 | 0 | 0 | 0 | 0 | 0 | 0 | 0 | 0 | 0 | 0 | 0
| 14 | EEPA | 12376.1655 | 12517.7663 | 12651.0133 | 12784.6387 | 12919.8067 | 13057.907 | 13198.788 | 13342.5602 | 13489.2689 | 13638.9776 | 13791.7468 | 13947.6393 | 14106.7189 | 14269.0508 | 14434.7015 | 14603.7386 | 14776.2322 | 14952.2494 | 15131.877 | 15315.1304 | 15502.316 | 14 | EEPA | 12615.5206 | 12759.8599 | 12895.6839 | 13031.8936 | 13169.6758 | 13310.4469 | 13454.0526 | 13600.6053 | 13750.1513 | 13902.7554 | 14058.4792 | 14217.3867 | 14379.5429 | 14545.0143 | 14713.8686 | 14886.1749 | 15062.0046 | 15241.4259 | 15424.5275 | 15611.325 | 15802.1308
| 18 | CGE | 822805.3093 | 847270.3563 | 871219.3884 | 896360.7047 | 920946.4726 | 945892.5487 | 970967.3166 | 996179.0731 | 1021574.5048 | 1047122.4964 | 1072843.9057 | 1098735.819 | 1124803.0317 | 1151049.453 | 1177478.2277 | 1204093.4057 | 1230898.7007 | 1257897.8368 | 1285095.5914 | 1312492.8159 | 1340106.3265 | 18 | CGE | 848503.368 | 873842.8213 | 898641.2972 | 924683.6305 | 950148.0275 | 975985.4318 | 1001955.0585 | 1028065.4688 | 1054365.1825 | 1080821.8082 | 1107456.9999 | 1134267.6915 | 1161258.8331 | 1188434.4519 | 1215797.7798 | 1243352.9891 | 1271103.9011 | 1299054.3497 | 1327209.2529 | 1355569.4868 | 1384152.3617
| 20 | COOPERSOL | 448.1912 | 492.3603 | 510.3807 | 529.0606 | 548.4243 | 568.4966 | 589.3035 | 610.872 | 633.2299 | 656.4061 | 680.4306 | 705.3343 | 731.1496 | 757.9096 | 785.6491 | 814.4038 | 844.211 | 875.1091 | 907.1381 | 940.3393 | 974.7557 | 20 | COOPERSOL | 381.1051 | 419.5537 | 435.9512 | 452.9895 | 470.6937 | 489.0899 | 508.205 | 528.0673 | 548.7058 | 570.1509 | 592.4342 | 615.5883 | 639.6474 | 664.6468 | 690.6233 | 717.615 | 745.6616 | 774.8044 | 805.0861 | 836.5514 | 869.2464
| 21 | COOPELAN | 6838.2114 | 7153.7154 | 7438.7483 | 7723.7812 | 8008.8141 | 8293.8469 | 8578.8798 | 8863.9127 | 9148.9455 | 9433.9784 | 9719.0113 | 10004.0442 | 10289.077 | 10574.1099 | 10859.1428 | 11144.1756 | 11429.2085 | 11714.2414 | 11999.2742 | 12284.3071 | 12569.34 | 21 | COOPELAN | 7110.5774 | 7438.6479 | 7735.0337 | 8031.4194 | 8327.8051 | 8624.1909 | 8920.5766 | 9216.9623 | 9513.348 | 9809.7338 | 10106.1195 | 10402.5052 | 10698.891 | 10995.2767 | 11291.6624 | 11588.0481 | 11884.4339 | 12180.8196 | 12477.2053 | 12773.5911 | 13069.9768
| 22 | FRONTEL | 70372.2174 | 72729.4746 | 75162.1206 | 77597.8985 | 80042.2146 | 82503.4002 | 84980.5964 | 87474.4346 | 89985.1772 | 92513.1899 | 95058.8205 | 97622.4304 | 100204.3871 | 102805.0656 | 105424.8489 | 108064.1263 | 110723.3016 | 113402.7608 | 116103.0004 | 118824.1251 | 121567.834 | 22 | FRONTEL | 73175.1428 | 75626.2896 | 78155.8279 | 80688.6228 | 83230.296 | 85789.5106 | 88365.3735 | 90958.5413 | 93569.2869 | 96197.9902 | 98845.0133 | 101510.7319 | 104195.5279 | 106899.7914 | 109623.9206 | 112368.3204 | 115133.4107 | 117919.5927 | 120727.3829 | 123556.89 | 126409.8808
| 23 | SAESA | 128516.3276 | 135437.8521 | 142379.0825 | 149323.6252 | 156280.5221 | 163261.2679 | 170264.6558 | 177291.5771 | 184342.4032 | 191417.6509 | 198517.8123 | 205643.3985 | 212794.929 | 219972.9342 | 227177.9557 | 234410.544 | 241671.2702 | 248960.6796 | 256279.4763 | 263627.8011 | 271008.0864 | 23 | SAESA | 129516.6579 | 136488.6583 | 143480.4903 | 150475.6587 | 157483.2714 | 164514.9069 | 171569.3495 | 178647.497 | 185749.7236 | 192876.5498 | 200028.4714 | 207206.0032 | 214409.6684 | 221640.0012 | 228897.5473 | 236182.8611 | 243496.5181 | 250839.0673 | 258211.218 | 265613.112 | 273047.1997
| 26 | CODINER | 7272.4511 | 7415.2413 | 7558.0314 | 7700.8216 | 7843.6118 | 7986.4019 | 8129.1921 | 8271.9823 | 8414.7725 | 8557.5626 | 8700.3528 | 8843.143 | 8985.9331 | 9128.7233 | 9271.5135 | 9414.3036 | 9557.0938 | 9699.884 | 9699.884 | 9985.4643 | 10128.2545 | 26 | CODINER | 7512.442 | 7659.9442 | 7807.4465 | 7954.9487 | 8102.451 | 8249.9532 | 8397.4555 | 8544.9577 | 8692.4599 | 8839.9622 | 8987.4644 | 9134.9667 | 9282.4689 | 9429.9712 | 9577.4734 | 9724.9757 | 9872.4779 | 10019.9802 | 10019.9802 | 10314.9847 | 10462.4869
| 28 | EDECSA | 6600.7776 | 6723.5659 | 6725.0577 | 6725.0758 | 6725.076 | 6725.076 | 6725.076 | 6725.076 | 6725.076 | 6725.076 | 6725.076 | 6725.076 | 6725.076 | 6725.076 | 6725.076 | 6725.076 | 6725.076 | 6725.076 | 6725.076 | 6725.076 | 6725.076 | 28 | EDECSA | 6717.3473 | 6842.3041 | 6843.8222 | 6843.8406 | 6843.8408 | 6843.8408 | 6843.8408 | 6843.8408 | 6843.8408 | 6843.8408 | 6843.8408 | 6843.8408 | 6843.8408 | 6843.8408 | 6843.8408 | 6843.8408 | 6843.8408 | 6843.8408 | 6843.8408 | 6843.8408 | 6843.8408
| 29 | CEC | 9595.1905 | 9718.7941 | 9921.0181 | 10092.1869 | 10275.6242 | 10454.2147 | 10634.72 | 10814.4689 | 10994.5166 | 11174.4462 | 11354.4225 | 11534.3803 | 11714.3455 | 11894.3077 | 12074.2711 | 12254.2341 | 12434.1972 | 12614.1602 | 12794.1233 | 12974.0864 | 13154.0494 | 29 | CEC | 9977.3669 | 10105.8937 | 10316.1723 | 10494.1587 | 10684.9023 | 10870.6061 | 11058.3009 | 11245.2092 | 11432.4282 | 11619.5244 | 11806.6691 | 11993.7947 | 12180.9279 | 12368.058 | 12555.1893 | 12742.3202 | 12929.4513 | 13116.5822 | 13303.7132 | 13490.8442 | 13677.9752
| 31 | LUZLINARES | 16216.6733 | 16727.2217 | 17119.6759 | 17469.8806 | 17809.1275 | 18150.6575 | 18497.3938 | 18850.6797 | 19210.9938 | 19578.6127 | 19953.7258 | 20336.5008 | 20727.099 | 21125.6819 | 21532.4133 | 21947.4596 | 22370.9926 | 22803.1786 | 23244.2233 | 23694.1948 | 24153.7278 | 31 | LUZLINARES | 16862.5834 | 17393.4669 | 17801.5526 | 18165.706 | 18518.465 | 18873.5982 | 19234.145 | 19601.5023 | 19976.1677 | 20358.4289 | 20748.4827 | 21146.5037 | 21552.6594 | 21967.1178 | 22390.0493 | 22821.6269 | 23262.0293 | 23711.4292 | 24170.0407 | 24637.9345 | 25115.7708
| 32 | LUZPARRAL | 13153.2961 | 13632.6484 | 13937.4923 | 14243.6435 | 14552.9108 | 14868.8576 | 15191.1744 | 15520.1036 | 15855.7516 | 16198.2632 | 16547.7768 | 16904.4361 | 17268.3869 | 17639.7785 | 18018.7629 | 18405.495 | 18800.135 | 19202.8377 | 19613.7942 | 20033.071 | 20461.2465 | 32 | LUZPARRAL | 13677.1919 | 14175.6368 | 14492.6227 | 14810.9678 | 15132.5533 | 15461.0842 | 15796.2389 | 16138.2693 | 16487.2862 | 16843.4401 | 17206.8748 | 17577.7398 | 17956.1868 | 18342.3708 | 18736.4502 | 19138.5859 | 19548.9444 | 19967.6867 | 20395.0117 | 20830.9882 | 21276.2179
| 33 | COPELEC | 20523.0823 | 21689.435 | 22773.4374 | 23842.6203 | 24909.7961 | 25977.9177 | 27047.3179 | 28118.1221 | 29190.3661 | 30264.0832 | 31339.3037 | 32416.0585 | 33494.3788 | 34574.2968 | 35655.8451 | 36739.057 | 37823.9668 | 38910.6077 | 39999.0214 | 41089.2192 | 42181.337 | 33 | COPELEC | 21340.5166 | 22553.3252 | 23680.5034 | 24792.2719 | 25901.9533 | 27012.6181 | 28124.6126 | 29238.067 | 30353.0184 | 31469.5017 | 32587.5482 | 33707.1901 | 34828.4599 | 35951.3911 | 37076.0174 | 38202.3736 | 39330.4954 | 40460.4172 | 41592.1824 | 42725.8028 | 43861.4196
| 34 | COELCHA | 5188.433 | 5436.8499 | 5723.6404 | 6014.1745 | 6308.2426 | 6606.3393 | 6908.3574 | 7214.3006 | 7524.1517 | 7837.9046 | 8155.5549 | 8477.1023 | 8802.5495 | 9131.9028 | 9465.1712 | 9802.3666 | 10143.5042 | 10488.6002 | 10837.6804 | 11190.7451 | 11547.9096 | 34 | COELCHA | 5395.0883 | 5653.3996 | 5951.613 | 6253.7191 | 6559.4999 | 6869.4698 | 7183.5173 | 7501.6461 | 7823.8387 | 8150.0884 | 8480.3907 | 8814.7453 | 9153.1551 | 9495.6265 | 9842.1689 | 10192.7949 | 10547.52 | 10906.3612 | 11269.3452 | 11636.4725 | 12007.8628
| 35 | SOCOEPA | 4248.7711 | 4378.8646 | 4530.7011 | 4692.831 | 4856.2978 | 5021.9681 | 5191.7901 | 5365.6216 | 5543.6116 | 5725.8379 | 5912.3994 | 6103.3923 | 6298.9165 | 6499.0737 | 6703.9681 | 6913.7065 | 7128.3977 | 7348.1544 | 7573.0869 | 7803.3273 | 8038.9353 | 35 | SOCOEPA | 4279.7446 | 4410.7866 | 4563.73 | 4727.0417 | 4891.7002 | 5058.5782 | 5229.6382 | 5404.737 | 5584.0245 | 5767.5792 | 5955.5008 | 6147.8861 | 6344.8356 | 6546.4519 | 6752.8401 | 6964.1074 | 7180.3637 | 7401.7224 | 7628.2947 | 7860.2136 | 8097.5391
| 36 | COOPREL | 5482.4181 | 5772.2897 | 6061.0541 | 6349.2367 | 6636.5726 | 6921.6909 | 7204.6926 | 7485.4977 | 7764.0708 | 8040.3639 | 8314.3308 | 8585.9239 | 8855.0948 | 9121.7939 | 9385.9706 | 9647.5734 | 9906.5494 | 10162.8466 | 10416.403 | 10667.191 | 10915.0408 | 36 | COOPREL | 5522.385 | 5814.3697 | 6105.2392 | 6395.5226 | 6684.9532 | 6972.1501 | 7257.2148 | 7540.067 | 7820.6709 | 8098.9781 | 8374.9423 | 8648.5153 | 8919.6485 | 9188.2917 | 9454.3943 | 9717.9042 | 9978.7681 | 10236.9337 | 10492.3386 | 10744.9548 | 10994.6114
| 39 | LUZ OSORNO | 17022.2432 | 17933.8424 | 18881.089 | 19821.6535 | 20761.0724 | 21697.6365 | 22631.5031 | 23562.5627 | 24490.772 | 25416.0689 | 26338.395 | 27257.6893 | 28173.8897 | 29086.9332 | 29996.755 | 30903.2896 | 31806.4688 | 32706.2274 | 33602.4826 | 34495.213 | 35384.148 | 39 | LUZ OSORNO | 17146.3353 | 18064.5801 | 19018.7322 | 19966.1533 | 20912.4207 | 21855.8123 | 22796.4867 | 23734.3338 | 24669.3097 | 25601.3521 | 26530.4019 | 27456.3978 | 28379.2774 | 29298.9769 | 30215.4313 | 31128.5745 | 32038.3379 | 32944.6558 | 33847.4447 | 34746.6831 | 35642.0985
| 40 | CRELL | 6210.8608 | 6603.99 | 6996.5118 | 7389.1405 | 7781.7871 | 8174.5021 | 8567.3457 | 8960.3117 | 9353.4049 | 9746.6273 | 10139.9817 | 10533.4707 | 10927.0971 | 11320.8637 | 11714.7734 | 12108.8292 | 12503.0338 | 12897.3906 | 13291.9024 | 13686.5729 | 14081.4031 | 40 | CRELL | 6256.138 | 6652.133 | 7047.5164 | 7443.0074 | 7838.5163 | 8234.0942 | 8629.8016 | 9025.6324 | 9421.5913 | 9817.6802 | 10213.9022 | 10610.2597 | 11006.7557 | 11403.3928 | 11800.1741 | 12197.1025 | 12594.181 | 12991.4126 | 13388.8003 | 13786.348 | 14184.0566
| 45 | MATAQUITO | 0 | 0 | 0 | 0 | 0 | 0 | 0 | 0 | 0 | 0 | 0 | 0 | 0 | 0 | 0 | 0 | 0 | 0 | 0 | 0 | 0 | 45 | MATAQUITO | 0 | 0 | 0 | 0 | 0 | 0 | 0 | 0 | 0 | 0 | 0 | 0 | 0 | 0 | 0 | 0 | 0 | 0 | 0 | 0 | 0
| 46 | DESA | 0 | 0 | 0 | 0 | 0 | 0 | 0 | 0 | 0 | 0 | 0 | 0 | 0 | 0 | 0 | 0 | 0 | 0 | 0 | 0 | 0 | 46 | DESA | 0 | 0 | 0 | 0 | 0 | 0 | 0 | 0 | 0 | 0 | 0 | 0 | 0 | 0 | 0 | 0 | 0 | 0 | 0 | 0 | 0
|  | TOTAL | 2156711.7309 | 2206655.1121 | 2255917.8398 | 2306282.1931 | 2356235.587 | 2406842.1214 | 2457870.7393 | 2509340.3059 | 2561304.1418 | 2613737.5651 | 2666668.0123 | 2720099.1094 | 2774042.3771 | 2828508.5543 | 2883507.7772 | 2939051.1975 | 2995149.901 | 3051814.6678 | 3108916.522 | 3166886.7494 | 3225344.2989 |  | TOTAL | 2209114.4091 | 2260420.6117 | 2311017.8765 | 2362764.9215 | 2414081.5482 | 2466069.9019 | 2518489.9314 | 2571360.955 | 2624738.2885 | 2678596.1007 | 2732962.7635 | 2787841.8848 | 2843245.2791 | 2899183.9446 | 2955668.2494 | 3012709.6147 | 3070319.3869 | 3128508.6027 | 3187143.9019 | 3246670.776 | 3306695.1612
| I.3-a) Proyección presentada por Empresas Distribuidoras a nivel de SSPP de clientes regulados con potencia conectada entre 201 y 300 [kW] [MWh] | [22 empty] | I.3-b) Proyección presentada por Empresas Distribuidoras a nivel Nacional de clientes regulados con potencia conectada entre 201 y 300 [kW], considerando traspaso de clientes libres, electromovilidad y generación residencial [MWh]
| Cod Dx | Empresa Dx | 2024 | 2025 | 2026 | 2027 | 2028 | 2029 | 2030 | 2031 | 2032 | 2033 | 2034 | 2035 | 2036 | 2037 | 2038 | 2039 | 2040 | 2041 | 2042 | 2043 | 2044 | Cod Dx | Empresa Dx | 2024 | 2025 | 2026 | 2027 | 2028 | 2029 | 2030 | 2031 | 2032 | 2033 | 2034 | 2035 | 2036 | 2037 | 2038 | 2039 | 2040 | 2041 | 2042 | 2043 | 2044
| 6 | CHILQUINTA | 300890.5937 | 305256.6374 | 308729.8708 | 311986.5134 | 315212.6852 | 318486.8158 | 321819.7922 | 325218.8645 | 328686.6193 | 332225.0455 | 335835.73 | 339520.208 | 343280.0041 | 347116.6634 | 351031.7606 | 355026.8942 | 359103.7228 | 363263.8304 | 367509.2563 | 371840.4294 | 376264.3317 | 6 | CHILQUINTA | 306204.3216 | 310647.4696 | 314182.0403 | 317496.1952 | 320779.3412 | 324111.2929 | 327503.1298 | 330962.2296 | 334491.225 | 338092.1398 | 341766.589 | 345516.1349 | 349342.3289 | 353246.7437 | 357230.9815 | 361296.6692 | 365445.4946 | 369679.0697 | 373999.4697 | 378407.1314 | 382909.1598
| 8 | EMELCA | 0 | 0 | 0 | 0 | 0 | 0 | 0 | 0 | 0 | 0 | 0 | 0 | 0 | 0 | 0 | 0 | 0 | 0 | 0 | 0 | 0 | 8 | EMELCA | 0 | 0 | 0 | 0 | 0 | 0 | 0 | 0 | 0 | 0 | 0 | 0 | 0 | 0 | 0 | 0 | 0 | 0 | 0 | 0 | 0
| 9 | LITORAL | 4956.3875 | 5067.8132 | 5187.3734 | 5308.3609 | 5430.7116 | 5555.7127 | 5683.2325 | 5813.3688 | 5946.1633 | 6081.6732 | 6219.9534 | 6361.0607 | 6505.0527 | 6651.9886 | 6801.9285 | 6954.9337 | 7111.0676 | 7270.391 | 7432.9815 | 7598.8573 | 7768.2792 | 9 | LITORAL | 5043.9173 | 5157.3108 | 5278.9825 | 5402.1066 | 5526.618 | 5653.8266 | 5783.5984 | 5916.0329 | 6051.1725 | 6189.0756 | 6329.7978 | 6473.397 | 6619.932 | 6769.4627 | 6922.0506 | 7077.7578 | 7236.649 | 7398.7861 | 7564.248 | 7733.0532 | 7905.467
| 10 | ENEL DISTRIBUCIÓN | 577839.0984 | 584183.3014 | 590649.8024 | 597136.2543 | 603695.6074 | 610397.2304 | 617233.804 | 624210.6732 | 631330.0442 | 638595 | 646008.4734 | 653573.5119 | 661293.2114 | 669170.7339 | 677209.3087 | 685412.2167 | 693782.8638 | 702324.4983 | 711041.3227 | 719934.1578 | 729017.5705 | 10 | ENEL DISTRIBUCIÓN | 589014.5066 | 595481.4064 | 602072.9696 | 608684.8694 | 615371.0804 | 622202.3128 | 629171.1058 | 636282.9076 | 643539.9673 | 650945.4273 | 658502.2773 | 666213.6236 | 674082.6221 | 682112.4959 | 690306.5367 | 698668.0889 | 707200.6243 | 715907.4541 | 724792.8619 | 733857.6845 | 743116.7703
| 13 | TIL-TIL | 0 | 0 | 0 | 0 | 0 | 0 | 0 | 0 | 0 | 0 | 0 | 0 | 0 | 0 | 0 | 0 | 0 | 0 | 0 | 0 | 0 | 13 | TIL-TIL | 0 | 0 | 0 | 0 | 0 | 0 | 0 | 0 | 0 | 0 | 0 | 0 | 0 | 0 | 0 | 0 | 0 | 0 | 0 | 0 | 0
| 14 | EEPA | 9456.1511 | 9565.6127 | 9667.8873 | 9770.4691 | 9874.2213 | 9980.2228 | 10088.3591 | 10198.7145 | 10311.3238 | 10426.2359 | 10543.4972 | 10663.1558 | 10785.2607 | 10909.862 | 11037.0107 | 11166.7587 | 11299.1599 | 11434.2656 | 11572.1424 | 11712.8033 | 11856.4782 | 14 | EEPA | 9639.0331 | 9750.6117 | 9854.8642 | 9959.43 | 10065.1888 | 10173.2403 | 10283.468 | 10395.9576 | 10510.7448 | 10627.8793 | 10747.4084 | 10869.3812 | 10993.8477 | 11120.8587 | 11250.4665 | 11382.7238 | 11517.6856 | 11655.4043 | 11795.9476 | 11939.3289 | 12085.7825
| 18 | CGE | 332056.7892 | 341659.3597 | 350959.4381 | 360678.8461 | 370199.503 | 379863.9894 | 389586.9764 | 399371.9733 | 409236.2841 | 419168.7607 | 429177.2965 | 439261.0792 | 449422.1272 | 459662.1395 | 469982.5401 | 480385.0898 | 490871.4363 | 501443.2175 | 512102.5395 | 522849.778 | 533692.3442 | 18 | CGE | 342194.7465 | 352132.0116 | 361755.4716 | 371816.6717 | 381671.007 | 391674.086 | 401737.2102 | 411863.9962 | 422072.4244 | 432350.8845 | 442707.5672 | 453141.6103 | 463655.0943 | 474249.7674 | 484927.0917 | 495688.8789 | 506536.8224 | 517472.6065 | 528498.3966 | 539614.5788 | 550828.7733
| 20 | COOPERSOL | 0 | 0 | 0 | 0 | 0 | 0 | 0 | 0 | 0 | 0 | 0 | 0 | 0 | 0 | 0 | 0 | 0 | 0 | 0 | 0 | 0 | 20 | COOPERSOL | 0 | 0 | 0 | 0 | 0 | 0 | 0 | 0 | 0 | 0 | 0 | 0 | 0 | 0 | 0 | 0 | 0 | 0 | 0 | 0 | 0
| 21 | COOPELAN | 8575.9595 | 8983.3713 | 9362.3847 | 9741.398 | 10120.4114 | 10499.4247 | 10878.438 | 11257.4513 | 11636.4647 | 12015.478 | 12394.4913 | 12773.5047 | 13152.518 | 13531.5313 | 13910.5447 | 14289.558 | 14668.5713 | 15047.5847 | 15426.598 | 15805.6113 | 16184.6247 | 21 | COOPELAN | 8917.5399 | 9341.1789 | 9735.2885 | 10129.3979 | 10523.5073 | 10917.6168 | 11311.7262 | 11705.8356 | 12099.9451 | 12494.0545 | 12888.1639 | 13282.2734 | 13676.3828 | 14070.4922 | 14464.6017 | 14858.7111 | 15252.8205 | 15646.93 | 16041.0394 | 16435.1488 | 16829.2583
| 22 | FRONTEL | 33569.1596 | 34692.9804 | 35850.5504 | 37009.4814 | 38172.6356 | 39343.8152 | 40522.6169 | 41709.3399 | 42904.1095 | 44107.0996 | 45318.4758 | 46538.4102 | 47767.0776 | 49004.6566 | 50251.3296 | 51507.2817 | 52772.7052 | 54047.7837 | 55332.7543 | 56627.664 | 57933.3329 | 22 | FRONTEL | 34906.2192 | 36074.8018 | 37278.4778 | 38483.569 | 39693.0517 | 40910.8794 | 42136.6327 | 43370.6229 | 44612.9802 | 45863.8853 | 47123.5107 | 48392.0351 | 49669.6403 | 50956.5121 | 52252.84 | 53558.8167 | 54874.6421 | 56200.5069 | 57536.6579 | 58883.1438 | 60240.8176
| 23 | SAESA | 75942.1522 | 80001.2984 | 84072.2063 | 88145.0616 | 92225.1493 | 96319.2251 | 100426.5795 | 104547.7355 | 108682.911 | 112832.4091 | 116996.5183 | 121175.5385 | 125369.7743 | 129579.5366 | 133805.1432 | 138046.917 | 142305.1929 | 146580.2905 | 150872.6231 | 155182.2727 | 159510.6671 | 23 | SAESA | 76551.773 | 80640.5143 | 84741.0991 | 88843.6455 | 92953.4771 | 97077.3987 | 101214.6956 | 105365.8949 | 109531.2158 | 113710.9638 | 117905.4294 | 122114.9146 | 126339.7263 | 130580.1778 | 134836.5892 | 139109.2854 | 143398.6041 | 147704.8673 | 152028.4909 | 156369.5579 | 160729.5063
| 26 | CODINER | 4994.969 | 5093.0422 | 5191.1154 | 5387.2618 | 5387.2618 | 5485.3349 | 5583.4081 | 5681.4813 | 5779.5545 | 5877.6277 | 6073.7741 | 6171.8473 | 6171.8473 | 6269.9205 | 6367.9937 | 6466.0668 | 6564.14 | 6662.2132 | 6662.2132 | 6858.3596 | 6781.7792 | 26 | CODINER | 5159.803 | 5261.1126 | 5362.4222 | 5565.0414 | 5565.0414 | 5666.351 | 5767.6606 | 5868.9702 | 5970.2798 | 6071.5894 | 6274.2086 | 6375.5182 | 6375.5182 | 6476.8278 | 6578.1374 | 6679.447 | 6780.7567 | 6882.0663 | 6882.0663 | 7084.6855 | 7005.578
| 28 | EDECSA | 4561.3329 | 4638.0805 | 4639.0129 | 4639.0242 | 4639.0243 | 4639.0243 | 4639.0243 | 4639.0243 | 4639.0243 | 4639.0243 | 4639.0243 | 4639.0243 | 4639.0243 | 4639.0243 | 4639.0243 | 4639.0243 | 4639.0243 | 4639.0243 | 4639.0243 | 4639.0243 | 4639.0243 | 28 | EDECSA | 4641.8861 | 4719.989 | 4720.9378 | 4720.9494 | 4720.9495 | 4720.9495 | 4720.9495 | 4720.9495 | 4720.9495 | 4720.9495 | 4720.9495 | 4720.9495 | 4720.9495 | 4720.9495 | 4720.9495 | 4720.9495 | 4720.9495 | 4720.9495 | 4720.9495 | 4720.9495 | 4720.9495
| 29 | CEC | 4851.623 | 4922.3983 | 5034.9514 | 5131.0016 | 5233.5715 | 5333.5657 | 5434.5774 | 5535.1871 | 5635.9557 | 5736.6615 | 5837.3921 | 5938.1129 | 6038.8376 | 6139.5607 | 6240.2845 | 6341.008 | 6441.7316 | 6542.4551 | 6643.1787 | 6743.9023 | 6844.6259 | 29 | CEC | 5044.8632 | 5118.4574 | 5235.4935 | 5335.3694 | 5442.0246 | 5546.0016 | 5651.0366 | 5755.6536 | 5860.4358 | 5965.1527 | 6069.8954 | 6174.6279 | 6279.3645 | 6384.0994 | 6488.835 | 6593.5703 | 6698.3057 | 6803.0411 | 6907.7765 | 7012.5119 | 7117.2473
| 31 | LUZLINARES | 6443.253 | 6643.508 | 6800.9614 | 6942.9918 | 7081.3157 | 7220.777 | 7362.4401 | 7506.8033 | 7654.0468 | 7804.2782 | 7957.5731 | 8113.9994 | 8273.6229 | 8436.5095 | 8602.7262 | 8772.3408 | 8945.4237 | 9122.0426 | 9302.2822 | 9486.168 | 9673.9692 | 31 | LUZLINARES | 6699.8877 | 6908.119 | 7071.8437 | 7219.5312 | 7363.3645 | 7508.3805 | 7655.6861 | 7805.7992 | 7958.9075 | 8115.1226 | 8274.5232 | 8437.18 | 8603.1613 | 8772.5357 | 8945.3727 | 9121.7431 | 9301.7199 | 9485.3735 | 9672.7921 | 9864.0021 | 10059.2833
| 32 | LUZPARRAL | 11453.5004 | 11849.268 | 12118.3609 | 12388.4743 | 12661.6051 | 12940.6185 | 13225.2611 | 13515.7423 | 13812.1572 | 14114.6333 | 14423.293 | 14738.2631 | 15059.6725 | 15387.6529 | 15722.3387 | 16063.8665 | 16412.3778 | 16768.0096 | 17130.93 | 17501.1996 | 17879.3229 | 32 | LUZPARRAL | 11909.6933 | 12321.2243 | 12601.0352 | 12881.9072 | 13165.9169 | 13456.0433 | 13752.0233 | 14054.0743 | 14362.2954 | 14676.8192 | 14997.7728 | 15325.2882 | 15659.4993 | 16000.5431 | 16348.5594 | 16703.6903 | 17066.0829 | 17435.8794 | 17813.2549 | 18198.2724 | 18591.4564
| 33 | COPELEC | 15511.4111 | 16393.141 | 17212.0994 | 18019.758 | 18825.8874 | 19632.7276 | 20440.5334 | 21249.3996 | 22059.3534 | 22870.4202 | 23682.6227 | 24495.9843 | 25310.5286 | 26126.2798 | 26943.2627 | 27761.5024 | 28581.0247 | 29401.8548 | 30224.0242 | 31047.5414 | 31872.5093 | 33 | COPELEC | 16129.2306 | 17046.0798 | 17897.6573 | 18737.4849 | 19575.7225 | 20414.6992 | 21254.6798 | 22095.7632 | 22937.9775 | 23781.349 | 24625.9016 | 25471.6593 | 26318.6469 | 27166.8896 | 28016.4129 | 28867.243 | 29719.4069 | 30572.9307 | 31427.8471 | 32284.1649 | 33141.9914
| 34 | COELCHA | 1290.2451 | 1357.603 | 1431.3998 | 1506.1493 | 1581.8362 | 1658.5806 | 1736.352 | 1815.1513 | 1894.9733 | 1975.8157 | 2057.677 | 2140.5566 | 2224.4547 | 2309.3726 | 2395.3122 | 2482.2763 | 2570.2684 | 2659.2924 | 2749.355 | 2840.4545 | 2932.6266 | 34 | COELCHA | 1341.6356 | 1411.6763 | 1488.4124 | 1566.1392 | 1644.8408 | 1724.6419 | 1805.5109 | 1887.4488 | 1970.45 | 2054.5125 | 2139.6343 | 2225.815 | 2313.0548 | 2401.3549 | 2490.7175 | 2581.1453 | 2672.6422 | 2765.212 | 2858.8618 | 2953.5898 | 3049.4332
| 35 | SOCOEPA | 5368.1043 | 5561.2366 | 5762.1119 | 5977.318 | 6194.1224 | 6414.0326 | 6639.5051 | 6870.3217 | 7106.6882 | 7348.7063 | 7596.508 | 7850.2213 | 8109.979 | 8375.9167 | 8648.173 | 8926.8901 | 9212.2129 | 9504.2915 | 9803.2721 | 10109.3337 | 10422.5445 | 35 | SOCOEPA | 5407.2378 | 5601.778 | 5804.1177 | 6020.8926 | 6239.2775 | 6460.7909 | 6687.9071 | 6920.4063 | 7158.4959 | 7402.2783 | 7651.8865 | 7907.4494 | 8169.1007 | 8436.9771 | 8711.2182 | 8991.9671 | 9279.3699 | 9573.5778 | 9874.738 | 10183.0308 | 10498.5248
| 36 | COOPREL | 1884.307 | 1980.6854 | 2076.7582 | 2172.6192 | 2268.2177 | 2363.0804 | 2457.239 | 2550.6675 | 2643.3539 | 2735.2823 | 2826.4374 | 2916.8034 | 3006.3641 | 3095.103 | 3183.0034 | 3270.0481 | 3356.2195 | 3441.5004 | 3525.8702 | 3609.3191 | 3691.7934 | 36 | COOPREL | 1898.0436 | 1995.1246 | 2091.8978 | 2188.4576 | 2284.753 | 2380.3072 | 2475.1523 | 2569.2618 | 2662.6239 | 2755.2225 | 2847.0421 | 2938.0669 | 3028.2805 | 3117.6663 | 3206.2075 | 3293.8868 | 3380.6864 | 3466.5889 | 3551.5738 | 3635.6311 | 3718.7065
| 39 | LUZ OSORNO | 7183.5104 | 7596.7161 | 8003.4505 | 8408.1097 | 8812.1345 | 9214.9337 | 9616.5681 | 10016.9922 | 10416.1868 | 10814.1253 | 11210.7825 | 11606.132 | 12000.1471 | 12392.8007 | 12784.0647 | 13173.9108 | 13562.3098 | 13949.2336 | 14334.6459 | 14718.5394 | 15100.7894 | 39 | LUZ OSORNO | 7235.8782 | 7652.0962 | 8061.7957 | 8469.4048 | 8876.375 | 9282.1106 | 9686.6729 | 10090.016 | 10492.1208 | 10892.9603 | 11292.5091 | 11690.7407 | 12087.6282 | 12483.1442 | 12877.2605 | 13269.9486 | 13661.1791 | 14050.9235 | 14439.1454 | 14825.8376 | 15210.8741
| 40 | CRELL | 2084.8303 | 2218.8645 | 2352.6864 | 2486.5426 | 2620.406 | 2754.2911 | 2888.2201 | 3022.1907 | 3156.2047 | 3290.2626 | 3424.3656 | 3558.5143 | 3692.7099 | 3826.9533 | 3961.2454 | 4095.5873 | 4229.9798 | 4364.4242 | 4498.9214 | 4633.4727 | 4768.0784 | 40 | CRELL | 2100.0287 | 2235.04 | 2369.8374 | 2504.6695 | 2639.5088 | 2774.3699 | 2909.2752 | 3044.2225 | 3179.2134 | 3314.2486 | 3449.3292 | 3584.4559 | 3719.6298 | 3854.8518 | 3990.1229 | 4125.4441 | 4260.8164 | 4396.2409 | 4531.7186 | 4667.2507 | 4802.8377
| 45 | MATAQUITO | 0 | 0 | 0 | 0 | 0 | 0 | 0 | 0 | 0 | 0 | 0 | 0 | 0 | 0 | 0 | 0 | 0 | 0 | 0 | 0 | 0 | 45 | MATAQUITO | 0 | 0 | 0 | 0 | 0 | 0 | 0 | 0 | 0 | 0 | 0 | 0 | 0 | 0 | 0 | 0 | 0 | 0 | 0 | 0 | 0
| 46 | DESA | 0 | 0 | 0 | 0 | 0 | 0 | 0 | 0 | 0 | 0 | 0 | 0 | 0 | 0 | 0 | 0 | 0 | 0 | 0 | 0 | 0 | 46 | DESA | 0 | 0 | 0 | 0 | 0 | 0 | 0 | 0 | 0 | 0 | 0 | 0 | 0 | 0 | 0 | 0 | 0 | 0 | 0 | 0 | 0
|  | TOTAL | 1408913.3776 | 1437664.918 | 1465102.4214 | 1492835.6353 | 1520236.3075 | 1548103.4025 | 1576262.9274 | 1604731.0822 | 1633531.4185 | 1662658.5394 | 1692223.8856 | 1722035.9279 | 1752102.2142 | 1782626.206 | 1813516.9949 | 1844782.1712 | 1876429.4324 | 1908466.2035 | 1940803.9351 | 1973738.8887 | 2006834.6917 |  | TOTAL | 1440040.2449 | 1469496.0022 | 1497604.6443 | 1526025.7327 | 1554101.046 | 1582655.299 | 1611508.1209 | 1640676.0429 | 1670183.4246 | 1700024.5147 | 1730314.396 | 1760855.121 | 1791654.4083 | 1822922.3501 | 1854564.9515 | 1886589.9671 | 1919005.2582 | 1951818.4084 | 1984937.836 | 2018669.5536 | 2052562.4173
| I.4-a) Proyección presentada por Empresas Distribuidoras a nivel de SSPP de clientes regulados con potencia conectada entre 301 y 400 [kW] [MWh] | [22 empty] | I.4-b) Proyección presentada por Empresas Distribuidoras a nivel Nacional de clientes regulados con potencia conectada entre 301 y 400 [kW], considerando traspaso de clientes libres, electromovilidad y generación residencial [MWh]
| Cod Dx | Empresa Dx | 2024 | 2025 | 2026 | 2027 | 2028 | 2029 | 2030 | 2031 | 2032 | 2033 | 2034 | 2035 | 2036 | 2037 | 2038 | 2039 | 2040 | 2041 | 2042 | 2043 | 2044 | Cod Dx | Empresa Dx | 2024 | 2025 | 2026 | 2027 | 2028 | 2029 | 2030 | 2031 | 2032 | 2033 | 2034 | 2035 | 2036 | 2037 | 2038 | 2039 | 2040 | 2041 | 2042 | 2043 | 2044
| 6 | CHILQUINTA | 94295.4179 | 95649.648 | 96725.4813 | 97741.9771 | 98751.669 | 99777.2901 | 100821.6348 | 101886.7862 | 102973.491 | 104082.3525 | 105213.8613 | 106368.4964 | 107546.7348 | 108749.0607 | 109975.9673 | 111227.9556 | 112505.5454 | 113809.2328 | 115139.6582 | 116496.9505 | 117883.3189 | 6 | CHILQUINTA | 95960.675 | 97338.8208 | 98433.6533 | 99468.1004 | 100495.6235 | 101539.357 | 102602.1448 | 103686.1068 | 104792.0028 | 105920.4468 | 107071.938 | 108246.964 | 109446.0102 | 110669.5691 | 111918.1429 | 113192.2413 | 114492.3934 | 115819.1038 | 117173.0245 | 118554.2867 | 119965.1383
| 8 | EMELCA | 0 | 0 | 0 | 0 | 0 | 0 | 0 | 0 | 0 | 0 | 0 | 0 | 0 | 0 | 0 | 0 | 0 | 0 | 0 | 0 | 0 | 8 | EMELCA | 0 | 0 | 0 | 0 | 0 | 0 | 0 | 0 | 0 | 0 | 0 | 0 | 0 | 0 | 0 | 0 | 0 | 0 | 0 | 0 | 0
| 9 | LITORAL | 257.2529 | 263.2824 | 269.6816 | 276.1421 | 282.6818 | 289.3633 | 296.1794 | 303.1354 | 310.2334 | 317.4766 | 324.8679 | 332.4103 | 340.1069 | 347.9608 | 355.9753 | 364.1536 | 372.4992 | 381.0153 | 389.706 | 398.5721 | 407.6286 | 9 | LITORAL | 261.796 | 267.932 | 274.4442 | 281.0188 | 287.674 | 294.4735 | 301.41 | 308.4888 | 315.7122 | 323.0833 | 330.6051 | 338.2807 | 346.1132 | 354.1058 | 362.2618 | 370.5846 | 379.0775 | 387.744 | 396.5882 | 405.6109 | 414.8273
| 10 | ENEL DISTRIBUCIÓN | 222122.456 | 224650.3107 | 227146.2711 | 229650.5262 | 232182.5911 | 234769.4861 | 237408.4972 | 240101.6581 | 242849.8282 | 245654.1954 | 248515.8926 | 251436.0957 | 254416.0001 | 257456.8262 | 260559.8205 | 263726.2497 | 266957.4277 | 270254.6118 | 273619.411 | 277052.1936 | 280558.3823 | 10 | ENEL DISTRIBUCIÓN | 226418.3043 | 228995.0477 | 231539.28 | 234091.9674 | 236673.0024 | 239309.928 | 241999.9775 | 244745.2242 | 247546.5439 | 250405.1476 | 253322.1899 | 256298.8698 | 259336.4055 | 262436.0412 | 265599.0474 | 268826.7154 | 272120.3844 | 275481.336 | 278911.2104 | 282410.3831 | 285984.3814
| 13 | TIL-TIL | 0 | 0 | 0 | 0 | 0 | 0 | 0 | 0 | 0 | 0 | 0 | 0 | 0 | 0 | 0 | 0 | 0 | 0 | 0 | 0 | 0 | 13 | TIL-TIL | 0 | 0 | 0 | 0 | 0 | 0 | 0 | 0 | 0 | 0 | 0 | 0 | 0 | 0 | 0 | 0 | 0 | 0 | 0 | 0 | 0
| 14 | EEPA | 2304.6184 | 2331.0503 | 2355.8405 | 2380.7038 | 2405.8465 | 2431.5354 | 2457.7414 | 2484.4853 | 2511.7753 | 2539.6235 | 2568.0409 | 2597.0393 | 2626.6305 | 2656.8268 | 2687.6403 | 2719.0838 | 2751.1703 | 2783.9122 | 2817.3257 | 2851.4136 | 2886.2333 | 14 | EEPA | 2349.1897 | 2376.1328 | 2401.4025 | 2426.7466 | 2452.3756 | 2478.5613 | 2505.2742 | 2532.5352 | 2560.3531 | 2588.7398 | 2617.7068 | 2647.266 | 2677.4296 | 2708.2098 | 2739.6193 | 2771.6709 | 2804.3779 | 2837.7531 | 2871.8128 | 2906.5599 | 2942.0531
| 18 | CGE | 345199.3243 | 355654.6164 | 365895.8345 | 376672.1179 | 387204.4159 | 397889.7479 | 408626.9253 | 419419.3871 | 430287.4772 | 441217.4856 | 452218.4375 | 463288.9581 | 474431.0425 | 485646.2961 | 496935.9876 | 508301.7801 | 519745.1853 | 531267.7249 | 542871.3491 | 554556.4053 | 566329.7587 | 18 | CGE | 356091.5926 | 366923.5266 | 377530.7671 | 388695.9895 | 399607.4158 | 410677.3239 | 421800.5174 | 432980.5464 | 444238.5548 | 455560.2721 | 466955.0694 | 478421.503 | 489961.6332 | 501577.1145 | 513269.2513 | 525039.7576 | 536890.1897 | 548822.1145 | 560837.5407 | 572936.8257 | 585127.0395
| 20 | COOPERSOL | 0 | 0 | 0 | 0 | 0 | 0 | 0 | 0 | 0 | 0 | 0 | 0 | 0 | 0 | 0 | 0 | 0 | 0 | 0 | 0 | 0 | 20 | COOPERSOL | 0 | 0 | 0 | 0 | 0 | 0 | 0 | 0 | 0 | 0 | 0 | 0 | 0 | 0 | 0 | 0 | 0 | 0 | 0 | 0 | 0
| 21 | COOPELAN | 877.3866 | 919.0853 | 958.6175 | 998.1497 | 1037.6818 | 1077.214 | 1116.7462 | 1156.2784 | 1195.8105 | 1235.3427 | 1274.8749 | 1314.407 | 1353.9392 | 1393.4714 | 1433.0036 | 1472.5357 | 1512.0679 | 1551.6001 | 1591.1322 | 1630.6644 | 1670.1966 | 21 | COOPELAN | 912.333 | 955.6925 | 996.7992 | 1037.906 | 1079.0127 | 1120.1195 | 1161.2262 | 1202.3329 | 1243.4397 | 1284.5464 | 1325.6531 | 1366.7599 | 1407.8666 | 1448.9734 | 1490.0801 | 1531.1868 | 1572.2936 | 1613.4003 | 1654.507 | 1695.6138 | 1736.7205
| 22 | FRONTEL | 6828.6111 | 7056.8638 | 7292.861 | 7529.1844 | 7766.2826 | 8005.0226 | 8245.3134 | 8487.218 | 8730.7616 | 8975.9796 | 9222.9058 | 9471.5751 | 9722.0232 | 9974.2866 | 10228.4022 | 10484.4079 | 10742.3428 | 11002.2443 | 11264.1607 | 11528.1014 | 11794.2338 | 22 | FRONTEL | 7100.5946 | 7337.9387 | 7583.3356 | 7829.0718 | 8075.6136 | 8323.8626 | 8573.7242 | 8825.2639 | 9078.5078 | 9333.4929 | 9590.2541 | 9848.8279 | 10109.2514 | 10371.5624 | 10635.7995 | 10902.0018 | 11170.2103 | 11440.4636 | 11712.8122 | 11987.2657 | 12263.9981
| 23 | SAESA | 43002.4158 | 45353.0587 | 47710.6826 | 50069.4188 | 52432.3316 | 54803.3521 | 57182.0606 | 59568.7624 | 61963.583 | 64366.6981 | 66778.2748 | 69198.4868 | 71627.5103 | 74065.5256 | 76512.7166 | 78969.2703 | 81435.3807 | 83911.2328 | 86397.0664 | 88892.9269 | 91399.6493 | 23 | SAESA | 43315.9034 | 45683.6825 | 48058.4934 | 50434.4249 | 52814.5633 | 55202.8685 | 57598.9178 | 60003.0187 | 62415.2975 | 64835.9313 | 67265.0885 | 69702.9437 | 72149.6748 | 74605.4633 | 77070.4943 | 79544.9563 | 82029.0446 | 84522.9457 | 87026.901 | 89540.9564 | 92065.9528
| 26 | CODINER | 3705.0772 | 3777.8241 | 3850.571 | 3923.318 | 4068.8119 | 4068.8119 | 4141.5588 | 4214.3058 | 4287.0527 | 4359.7997 | 4432.5466 | 4578.0405 | 4578.0405 | 4650.7874 | 4723.5344 | 4796.2813 | 4869.0283 | 4941.7752 | 4941.7752 | 5087.2691 | 5160.0161 | 26 | CODINER | 3827.3447 | 3902.4923 | 3977.6399 | 4052.7875 | 4203.0827 | 4203.0827 | 4278.2303 | 4353.3779 | 4428.5255 | 4503.673 | 4578.8206 | 4729.1158 | 4729.1158 | 4804.2634 | 4879.411 | 4954.5586 | 5029.7062 | 5104.8538 | 5104.8538 | 5255.149 | 5330.2966
| 28 | EDECSA | 1636.988 | 1678.3441 | 1678.8466 | 1678.8527 | 1678.8528 | 1678.8528 | 1678.8528 | 1678.8528 | 1678.8528 | 1678.8528 | 1678.8528 | 1678.8528 | 1678.8528 | 1678.8528 | 1678.8528 | 1678.8528 | 1678.8528 | 1678.8528 | 1678.8528 | 1678.8528 | 1678.8528 | 28 | EDECSA | 1665.8972 | 1707.9837 | 1708.495 | 1708.5012 | 1708.5013 | 1708.5013 | 1708.5013 | 1708.5013 | 1708.5013 | 1708.5013 | 1708.5013 | 1708.5013 | 1708.5013 | 1708.5013 | 1708.5013 | 1708.5013 | 1708.5013 | 1708.5013 | 1708.5013 | 1708.5013 | 1708.5013
| 29 | CEC | 2537.1927 | 2576.5514 | 2637.8167 | 2690.4283 | 2746.4586 | 2801.1383 | 2856.3516 | 2911.3541 | 2966.4399 | 3021.4928 | 3076.5587 | 3131.6194 | 3186.6822 | 3241.7441 | 3296.8064 | 3351.8686 | 3406.9308 | 3461.993 | 3517.0552 | 3572.1174 | 3627.1796 | 29 | CEC | 2638.2491 | 2679.1755 | 2742.8809 | 2797.5881 | 2855.8501 | 2912.7077 | 2970.1201 | 3027.3134 | 3084.5932 | 3141.8388 | 3199.098 | 3256.3518 | 3313.6077 | 3370.8628 | 3428.1182 | 3485.3735 | 3542.6288 | 3599.8842 | 3657.1395 | 3714.3948 | 3771.6501
| 31 | LUZLINARES | 3680.3125 | 3793.9893 | 3883.191 | 3963.5616 | 4041.7741 | 4120.6219 | 4200.7089 | 4282.3212 | 4365.5612 | 4450.4902 | 4537.151 | 4625.5821 | 4715.8206 | 4807.9037 | 4901.8694 | 4997.7561 | 5095.6034 | 5195.4497 | 5297.343 | 5401.2971 | 5507.4662 | 31 | LUZLINARES | 3826.8994 | 3945.1039 | 4037.8585 | 4121.4303 | 4202.758 | 4284.7463 | 4368.0231 | 4452.886 | 4539.4415 | 4627.7532 | 4717.8657 | 4809.819 | 4903.6517 | 4999.4025 | 5097.1109 | 5196.8167 | 5298.5613 | 5402.3845 | 5508.3362 | 5616.4308 | 5726.8286
| 32 | LUZPARRAL | 11781.9594 | 12209.5429 | 12511.4861 | 12814.4405 | 13120.8001 | 13433.7833 | 13753.0745 | 14078.9166 | 14411.4143 | 14750.7112 | 15096.9444 | 15450.2562 | 15810.7911 | 16178.6969 | 16554.1243 | 16937.2267 | 17328.1629 | 17727.0852 | 18134.1876 | 18549.5177 | 18973.7197 | 32 | LUZPARRAL | 12251.2349 | 12695.849 | 13009.8186 | 13324.8397 | 13643.4016 | 13968.8509 | 14300.8594 | 14639.6798 | 14985.4209 | 15338.232 | 15698.2557 | 16065.6399 | 16440.5349 | 16823.0944 | 17213.4751 | 17611.8364 | 18018.3436 | 18433.155 | 18856.4723 | 19288.345 | 19729.443
| 33 | COPELEC | 5403.5394 | 5708.2375 | 5988.5646 | 6264.5152 | 6539.8485 | 6815.406 | 7091.2905 | 7367.5366 | 7644.154 | 7921.1515 | 8198.5369 | 8476.3181 | 8754.5033 | 9033.1006 | 9312.1186 | 9591.5658 | 9871.451 | 10151.7829 | 10432.5721 | 10713.8222 | 10995.5653 | 33 | COPELEC | 5618.7624 | 5935.5966 | 6227.0891 | 6514.0308 | 6800.3307 | 7086.8636 | 7373.7366 | 7660.9856 | 7948.6207 | 8236.651 | 8525.0846 | 8813.9299 | 9103.1951 | 9392.889 | 9683.0203 | 9973.5978 | 10264.6309 | 10556.1285 | 10848.1014 | 11140.5537 | 11433.5187
| 34 | COELCHA | 1592.6894 | 1678.2627 | 1769.0898 | 1861.098 | 1954.2498 | 2048.7005 | 2144.4119 | 2241.3855 | 2339.6148 | 2439.0974 | 2539.8311 | 2641.8155 | 2745.0509 | 2849.5389 | 2955.2818 | 3062.2832 | 3170.5475 | 3280.0795 | 3390.8874 | 3502.9693 | 3616.3688 | 34 | COELCHA | 1656.1263 | 1745.1079 | 1839.5527 | 1935.2256 | 2032.0876 | 2130.3002 | 2229.8238 | 2330.6599 | 2432.8017 | 2536.2466 | 2640.9926 | 2747.039 | 2854.3863 | 2963.036 | 3072.9907 | 3184.254 | 3296.8304 | 3410.725 | 3525.9464 | 3642.4925 | 3760.4088
| 35 | SOCOEPA | 569.3348 | 594.362 | 618.2588 | 643.3451 | 668.5754 | 694.204 | 720.493 | 747.4093 | 774.979 | 803.2134 | 832.1283 | 861.7384 | 892.0594 | 923.1072 | 954.898 | 987.4484 | 1020.7755 | 1054.8969 | 1089.8294 | 1125.5951 | 1162.198 | 35 | SOCOEPA | 573.4853 | 598.6949 | 622.7659 | 648.0351 | 673.4493 | 699.2648 | 725.7454 | 752.8579 | 780.6286 | 809.0689 | 838.1945 | 868.0205 | 898.5625 | 929.8367 | 961.8592 | 994.6469 | 1028.217 | 1062.5871 | 1097.7743 | 1133.8007 | 1170.6704
| 36 | COOPREL | 276.2034 | 289.8786 | 303.5177 | 317.1268 | 330.6954 | 344.1603 | 357.525 | 370.7859 | 383.9415 | 396.9894 | 409.9274 | 422.7534 | 435.4649 | 448.0597 | 460.5354 | 472.8896 | 485.1197 | 497.2233 | 509.1974 | 521.0408 | 532.7457 | 36 | COOPREL | 278.217 | 291.9918 | 305.7303 | 319.4387 | 333.1062 | 346.6692 | 360.1313 | 373.489 | 386.7404 | 399.8834 | 412.9158 | 425.8352 | 438.6395 | 451.3261 | 463.8927 | 476.3369 | 488.6562 | 500.848 | 512.9095 | 524.8392 | 536.6294
| 39 | LUZ OSORNO | 2308.5801 | 2448.0392 | 2581.0101 | 2713.6478 | 2846.0626 | 2978.0746 | 3109.7048 | 3240.9379 | 3371.7677 | 3502.1855 | 3632.1829 | 3761.7514 | 3890.8822 | 4019.5664 | 4147.7947 | 4275.5579 | 4402.8464 | 4529.651 | 4655.9597 | 4781.7708 | 4907.0402 | 39 | LUZ OSORNO | 2325.4097 | 2465.8854 | 2599.8257 | 2733.4303 | 2866.8104 | 2999.7848 | 3132.3746 | 3264.5644 | 3396.3479 | 3527.7164 | 3658.6616 | 3789.1746 | 3919.2468 | 4048.869 | 4178.0321 | 4306.7267 | 4434.9432 | 4562.6722 | 4689.9016 | 4816.6299 | 4942.8125
| 40 | CRELL | 0 | 0 | 0 | 0 | 0 | 0 | 0 | 0 | 0 | 0 | 0 | 0 | 0 | 0 | 0 | 0 | 0 | 0 | 0 | 0 | 0 | 40 | CRELL | 0 | 0 | 0 | 0 | 0 | 0 | 0 | 0 | 0 | 0 | 0 | 0 | 0 | 0 | 0 | 0 | 0 | 0 | 0 | 0 | 0
| 45 | MATAQUITO | 0 | 0 | 0 | 0 | 0 | 0 | 0 | 0 | 0 | 0 | 0 | 0 | 0 | 0 | 0 | 0 | 0 | 0 | 0 | 0 | 0 | 45 | MATAQUITO | 0 | 0 | 0 | 0 | 0 | 0 | 0 | 0 | 0 | 0 | 0 | 0 | 0 | 0 | 0 | 0 | 0 | 0 | 0 | 0 | 0
| 46 | DESA | 0 | 0 | 0 | 0 | 0 | 0 | 0 | 0 | 0 | 0 | 0 | 0 | 0 | 0 | 0 | 0 | 0 | 0 | 0 | 0 | 0 | 46 | DESA | 0 | 0 | 0 | 0 | 0 | 0 | 0 | 0 | 0 | 0 | 0 | 0 | 0 | 0 | 0 | 0 | 0 | 0 | 0 | 0 | 0
|  | TOTAL | 748379.36 | 766632.9474 | 784177.6225 | 802188.554 | 820059.6296 | 838026.7652 | 856209.07 | 874541.5165 | 893046.7382 | 911713.1379 | 930551.8156 | 949636.1964 | 968752.1354 | 988121.6117 | 1007675.3292 | 1027417.1671 | 1047350.9376 | 1067480.3636 | 1087737.469 | 1108341.4801 | 1129090.5539 |  | TOTAL | 767072.0143 | 785846.6544 | 803889.832 | 822420.5325 | 840804.6587 | 859287.2658 | 877990.738 | 896847.832 | 915882.0334 | 935081.2249 | 954456.8953 | 974084.8421 | 993743.8261 | 1013663.1206 | 1033771.1081 | 1054071.7637 | 1074568.9903 | 1095266.6006 | 1116094.3331 | 1137278.6389 | 1158610.8705
| I.5-a) Proyección presentada por Empresas Distribuidoras a nivel de SSPP de clientes regulados con potencia conectada entre 401 y 500 [kW] [MWh] | [22 empty] | I.5-b) Proyección presentada por Empresas Distribuidoras a nivel Nacional de clientes regulados con potencia conectada entre 401 y 500 [kW], considerando traspaso de clientes libres, electromovilidad y generación residencial [MWh]
| Cod Dx | Empresa Dx | 2024 | 2025 | 2026 | 2027 | 2028 | 2029 | 2030 | 2031 | 2032 | 2033 | 2034 | 2035 | 2036 | 2037 | 2038 | 2039 | 2040 | 2041 | 2042 | 2043 | 2044 | Cod Dx | Empresa Dx | 2024 | 2025 | 2026 | 2027 | 2028 | 2029 | 2030 | 2031 | 2032 | 2033 | 2034 | 2035 | 2036 | 2037 | 2038 | 2039 | 2040 | 2041 | 2042 | 2043 | 2044
| 6 | CHILQUINTA | 21050.4199 | 21364.6623 | 21610.1762 | 21838.7203 | 22064.446 | 22293.3464 | 22526.2972 | 22763.8482 | 23006.1926 | 23253.4738 | 23505.8041 | 23763.2912 | 24026.0417 | 24294.1638 | 24567.7674 | 24846.9643 | 25131.8704 | 25422.5964 | 25719.2845 | 26021.9663 | 26331.1231 | 6 | CHILQUINTA | 21422.1703 | 21741.9622 | 21991.812 | 22224.3921 | 22454.1041 | 22687.0469 | 22924.1116 | 23165.8578 | 23412.482 | 23664.1302 | 23920.9166 | 24182.9509 | 24450.3416 | 24723.1987 | 25001.6342 | 25285.7617 | 25575.6992 | 25871.5595 | 26173.4871 | 26481.5142 | 26796.1307
| 8 | EMELCA | 0 | 0 | 0 | 0 | 0 | 0 | 0 | 0 | 0 | 0 | 0 | 0 | 0 | 0 | 0 | 0 | 0 | 0 | 0 | 0 | 0 | 8 | EMELCA | 0 | 0 | 0 | 0 | 0 | 0 | 0 | 0 | 0 | 0 | 0 | 0 | 0 | 0 | 0 | 0 | 0 | 0 | 0 | 0 | 0
| 9 | LITORAL | 0 | 0 | 0 | 0 | 0 | 0 | 0 | 0 | 0 | 0 | 0 | 0 | 0 | 0 | 0 | 0 | 0 | 0 | 0 | 0 | 0 | 9 | LITORAL | 0 | 0 | 0 | 0 | 0 | 0 | 0 | 0 | 0 | 0 | 0 | 0 | 0 | 0 | 0 | 0 | 0 | 0 | 0 | 0 | 0
| 10 | ENEL DISTRIBUCIÓN | 241651.3065 | 244220.6487 | 246928.9523 | 249645.0908 | 252392.5604 | 255199.6105 | 258063.1882 | 260985.5297 | 263967.5599 | 267010.5699 | 270115.7883 | 273284.4914 | 276517.976 | 279817.5666 | 283184.6159 | 286620.4979 | 290126.6394 | 293704.4009 | 297355.5431 | 301080.4077 | 304885.1084 | 10 | ENEL DISTRIBUCIÓN | 246324.8428 | 248943.876 | 251704.5583 | 254473.2269 | 257273.8326 | 260135.171 | 263054.1302 | 266032.9899 | 269072.6925 | 272174.5543 | 275339.8276 | 278569.8134 | 281865.8337 | 285229.2384 | 288661.4063 | 292163.7383 | 295737.6886 | 299384.644 | 303106.3993 | 306903.3028 | 310781.5863
| 13 | TIL-TIL | 0 | 0 | 0 | 0 | 0 | 0 | 0 | 0 | 0 | 0 | 0 | 0 | 0 | 0 | 0 | 0 | 0 | 0 | 0 | 0 | 0 | 13 | TIL-TIL | 0 | 0 | 0 | 0 | 0 | 0 | 0 | 0 | 0 | 0 | 0 | 0 | 0 | 0 | 0 | 0 | 0 | 0 | 0 | 0 | 0
| 14 | EEPA | 3529.5092 | 3570.7464 | 3608.9704 | 3647.3141 | 3686.0871 | 3725.7011 | 3766.1128 | 3807.3538 | 3849.4371 | 3892.381 | 3936.2028 | 3980.9206 | 4026.5525 | 4073.1174 | 4120.6342 | 4169.1224 | 4218.6022 | 4269.0927 | 4320.6187 | 4373.1853 | 4426.8779 | 14 | EEPA | 3597.7699 | 3639.8046 | 3678.7679 | 3717.8531 | 3757.3761 | 3797.7562 | 3838.9494 | 3880.988 | 3923.8852 | 3967.6597 | 4012.329 | 4057.9116 | 4104.426 | 4151.8914 | 4200.3273 | 4249.7533 | 4300.19 | 4351.6569 | 4404.1795 | 4457.7627 | 4512.4937
| 18 | CGE | 181483.8759 | 186370.882 | 191154.431 | 196122.5711 | 200994.0124 | 205938.6498 | 210915.2188 | 215925.5748 | 220978.1361 | 226067.6038 | 231197.87 | 236368.6261 | 241580.9315 | 246835.6932 | 252133.6876 | 257475.8546 | 262863.0834 | 268296.2538 | 273776.4984 | 279304.0194 | 284882.802 | 18 | CGE | 186804.4921 | 191858.7138 | 196804.5057 | 201943.3544 | 206981.5772 | 212095.4579 | 217242.1043 | 222423.4271 | 227648.1728 | 232910.8215 | 238215.4107 | 243561.6095 | 248950.5095 | 254383.0436 | 259860.0085 | 265382.3711 | 270951.0446 | 276566.9335 | 282231.2019 | 287944.0573 | 293709.5956
| 20 | COOPERSOL | 0 | 0 | 0 | 0 | 0 | 0 | 0 | 0 | 0 | 0 | 0 | 0 | 0 | 0 | 0 | 0 | 0 | 0 | 0 | 0 | 0 | 20 | COOPERSOL | 0 | 0 | 0 | 0 | 0 | 0 | 0 | 0 | 0 | 0 | 0 | 0 | 0 | 0 | 0 | 0 | 0 | 0 | 0 | 0 | 0
| 21 | COOPELAN | 0 | 0 | 0 | 0 | 0 | 0 | 0 | 0 | 0 | 0 | 0 | 0 | 0 | 0 | 0 | 0 | 0 | 0 | 0 | 0 | 0 | 21 | COOPELAN | 0 | 0 | 0 | 0 | 0 | 0 | 0 | 0 | 0 | 0 | 0 | 0 | 0 | 0 | 0 | 0 | 0 | 0 | 0 | 0 | 0
| 22 | FRONTEL | 14474.2253 | 14958.7112 | 15457.4073 | 15956.6687 | 16457.7655 | 16962.3214 | 17470.1608 | 17981.4132 | 18496.1322 | 19014.3931 | 19536.2669 | 20061.828 | 20591.1517 | 21124.3148 | 21661.3959 | 22202.4748 | 22747.6345 | 23296.9538 | 23850.5352 | 24408.3981 | 24970.8991 | 22 | FRONTEL | 15050.7337 | 15554.5167 | 16073.0758 | 16592.2228 | 17113.2783 | 17637.9307 | 18165.9973 | 18697.6128 | 19232.8332 | 19771.7363 | 20314.3965 | 20860.8907 | 21411.2973 | 21965.6962 | 22524.1693 | 23086.7994 | 23653.6728 | 24224.8715 | 24800.502 | 25380.5846 | 25965.49
| 23 | SAESA | 36026.7524 | 37984.0944 | 39947.3373 | 41911.4522 | 43879.135 | 45853.5655 | 47834.4009 | 49821.8938 | 51816.1491 | 53817.3131 | 55825.525 | 57840.9294 | 59863.6732 | 61893.9064 | 63931.7823 | 65977.4567 | 68031.0911 | 70092.8394 | 72162.9022 | 74241.3145 | 76328.7825 | 23 | SAESA | 36289.3874 | 38260.9984 | 40238.5533 | 42216.9867 | 44199.0139 | 46187.838 | 48183.1137 | 50185.0954 | 52193.8889 | 54209.6413 | 56232.4931 | 58262.5898 | 60300.0793 | 62345.113 | 64397.845 | 66458.4323 | 68527.0377 | 70603.8162 | 72688.9697 | 74782.5337 | 76885.2194
| 26 | CODINER | 2638.953 | 2690.7673 | 2742.5815 | 2794.3958 | 2846.21 | 2898.0243 | 2949.8385 | 3001.6527 | 3053.467 | 3105.2812 | 3157.0955 | 3208.9097 | 3260.724 | 3312.5382 | 3364.3525 | 3416.1667 | 3467.9809 | 3519.7952 | 3571.6094 | 3623.4237 | 3675.2379 | 26 | CODINER | 2726.0385 | 2779.5626 | 2833.0867 | 2886.6108 | 2940.1349 | 2993.6591 | 3047.1832 | 3100.7073 | 3154.2314 | 3207.7555 | 3261.2796 | 3314.8037 | 3368.3279 | 3421.852 | 3475.3761 | 3528.9002 | 3582.4243 | 3635.9484 | 3689.4725 | 3742.9967 | 3796.5208
| 28 | EDECSA | 0 | 0 | 0 | 0 | 0 | 0 | 0 | 0 | 0 | 0 | 0 | 0 | 0 | 0 | 0 | 0 | 0 | 0 | 0 | 0 | 0 | 28 | EDECSA | 0 | 0 | 0 | 0 | 0 | 0 | 0 | 0 | 0 | 0 | 0 | 0 | 0 | 0 | 0 | 0 | 0 | 0 | 0 | 0 | 0
| 29 | CEC | 3266.2672 | 3315.9421 | 3395.4535 | 3463.1787 | 3535.56 | 3606.1019 | 3677.3705 | 3748.352 | 3819.4469 | 3890.497 | 3961.5648 | 4032.6257 | 4103.6892 | 4174.7517 | 4245.8146 | 4316.8774 | 4387.9402 | 4459.003 | 4530.0658 | 4601.1286 | 4672.1914 | 29 | CEC | 3396.3626 | 3448.0161 | 3530.6945 | 3601.1171 | 3676.3814 | 3749.733 | 3823.8402 | 3897.6489 | 3971.5755 | 4045.4555 | 4119.354 | 4193.2451 | 4267.1392 | 4341.0321 | 4414.9254 | 4488.8186 | 4562.7119 | 4636.6051 | 4710.4983 | 4784.3915 | 4858.2848
| 31 | LUZLINARES | 1567.9335 | 1617.105 | 1656.2207 | 1691.6541 | 1726.1447 | 1760.9491 | 1796.3059 | 1832.3394 | 1869.0923 | 1906.5913 | 1944.8551 | 1983.9005 | 2023.7439 | 2064.4019 | 2105.8911 | 2148.2284 | 2191.4315 | 2235.517 | 2280.507 | 2326.4046 | 2373.2885 | 31 | LUZLINARES | 1630.3843 | 1681.5143 | 1722.1879 | 1759.0326 | 1794.8971 | 1831.0877 | 1867.8527 | 1905.3214 | 1943.5382 | 1982.5308 | 2022.3186 | 2062.9192 | 2104.3497 | 2146.627 | 2189.7687 | 2233.7923 | 2278.7162 | 2324.5577 | 2371.3396 | 2419.0653 | 2467.8166
| 32 | LUZPARRAL | 5260.6846 | 5451.3376 | 5585.6904 | 5720.4765 | 5856.8133 | 5996.0951 | 6138.1847 | 6283.1894 | 6431.156 | 6582.1484 | 6736.2274 | 6893.4566 | 7053.9002 | 7217.6239 | 7384.6949 | 7555.1813 | 7729.1539 | 7906.6805 | 8087.8472 | 8272.6757 | 8461.4515 | 32 | LUZPARRAL | 5470.2177 | 5668.4644 | 5808.1685 | 5948.3231 | 6090.0902 | 6234.9196 | 6382.6686 | 6533.4489 | 6687.309 | 6844.3153 | 7004.5314 | 7168.023 | 7334.857 | 7505.1019 | 7678.8273 | 7856.1042 | 8037.0061 | 8221.6036 | 8409.9862 | 8602.1764 | 8798.4711
| 33 | COPELEC | 3552.7194 | 3755.4386 | 3943.3024 | 4128.4856 | 4313.3146 | 4498.3031 | 4683.5129 | 4868.966 | 5054.6687 | 5240.6268 | 5426.8456 | 5613.3303 | 5800.0865 | 5987.1197 | 6174.4355 | 6362.0398 | 6549.9385 | 6738.1372 | 6926.6434 | 7115.4589 | 7304.607 | 33 | COPELEC | 3694.2242 | 3905.0177 | 4100.3641 | 4292.9232 | 4485.1139 | 4677.4705 | 4870.0573 | 5062.8969 | 5255.9962 | 5449.361 | 5642.9968 | 5836.9093 | 6031.104 | 6225.5867 | 6420.3633 | 6615.4399 | 6810.8225 | 7006.5173 | 7202.5316 | 7398.8677 | 7595.5495
| 34 | COELCHA | 2364.6964 | 2482.7536 | 2615.7913 | 2750.5502 | 2886.9802 | 3025.2979 | 3165.452 | 3307.4439 | 3451.2649 | 3596.9116 | 3744.3816 | 3893.6741 | 4044.7901 | 4197.7321 | 4352.5039 | 4509.1107 | 4667.5594 | 4827.8571 | 4990.0157 | 5154.0342 | 5319.9705 | 34 | COELCHA | 2458.8822 | 2581.6417 | 2719.9783 | 2860.1047 | 3001.9686 | 3145.7955 | 3291.532 | 3439.1794 | 3588.7288 | 3740.1766 | 3893.5203 | 4048.7591 | 4205.8941 | 4364.9277 | 4525.8641 | 4688.7086 | 4853.4683 | 5020.1506 | 5188.7681 | 5359.3194 | 5531.8649
| 35 | SOCOEPA | 0 | 0 | 0 | 0 | 0 | 0 | 0 | 0 | 0 | 0 | 0 | 0 | 0 | 0 | 0 | 0 | 0 | 0 | 0 | 0 | 0 | 35 | SOCOEPA | 0 | 0 | 0 | 0 | 0 | 0 | 0 | 0 | 0 | 0 | 0 | 0 | 0 | 0 | 0 | 0 | 0 | 0 | 0 | 0 | 0
| 36 | COOPREL | 1149.6072 | 1223.6157 | 1297.0966 | 1370.5158 | 1443.6202 | 1516.1551 | 1588.1496 | 1659.5823 | 1730.4443 | 1800.7233 | 1870.4076 | 1939.485 | 2007.943 | 2075.7691 | 2142.9502 | 2209.4733 | 2275.3246 | 2340.4913 | 2404.9562 | 2468.7172 | 2531.7114 | 36 | COOPREL | 1157.9878 | 1232.5359 | 1306.5525 | 1380.5069 | 1454.1442 | 1527.2079 | 1599.7272 | 1671.6806 | 1743.0592 | 1813.8506 | 1884.0429 | 1953.6239 | 2022.581 | 2090.9015 | 2158.5723 | 2225.5803 | 2291.9117 | 2357.5535 | 2422.4884 | 2486.7142 | 2550.1676
| 39 | LUZ OSORNO | 572.668 | 608.5297 | 640.9638 | 673.2712 | 705.515 | 737.6622 | 769.7157 | 801.6724 | 833.5306 | 865.2883 | 896.9433 | 928.4937 | 959.9372 | 991.2716 | 1022.4948 | 1053.6045 | 1084.5982 | 1115.4739 | 1146.2285 | 1176.8613 | 1207.3634 | 39 | LUZ OSORNO | 576.8428 | 612.9659 | 645.6364 | 678.1794 | 710.6582 | 743.0397 | 775.3269 | 807.5166 | 839.6071 | 871.5962 | 903.4821 | 935.2624 | 966.9351 | 998.498 | 1029.9488 | 1061.2852 | 1092.505 | 1123.6057 | 1154.5845 | 1185.4406 | 1216.1651
| 40 | CRELL | 1281.0394 | 1643.555 | 4607.6949 | 6307.996 | 6388.3003 | 6468.6191 | 6548.9642 | 6629.3344 | 6709.7306 | 6790.1532 | 6870.6029 | 6951.0801 | 7031.5854 | 7112.1194 | 7192.6826 | 7273.2758 | 7353.8994 | 7434.5542 | 7515.2406 | 7595.9596 | 7676.7112 | 40 | CRELL | 1290.3781 | 1655.5365 | 4641.285 | 6353.9813 | 6434.871 | 6515.7753 | 6596.7062 | 6677.6622 | 6758.6445 | 6839.6535 | 6920.6896 | 7001.7534 | 7082.8456 | 7163.9667 | 7245.1173 | 7326.298 | 7407.5093 | 7488.7521 | 7570.0267 | 7651.3341 | 7732.6744
| 45 | MATAQUITO | 0 | 0 | 0 | 0 | 0 | 0 | 0 | 0 | 0 | 0 | 0 | 0 | 0 | 0 | 0 | 0 | 0 | 0 | 0 | 0 | 0 | 45 | MATAQUITO | 0 | 0 | 0 | 0 | 0 | 0 | 0 | 0 | 0 | 0 | 0 | 0 | 0 | 0 | 0 | 0 | 0 | 0 | 0 | 0 | 0
| 46 | DESA | 0 | 0 | 0 | 0 | 0 | 0 | 0 | 0 | 0 | 0 | 0 | 0 | 0 | 0 | 0 | 0 | 0 | 0 | 0 | 0 | 0 | 46 | DESA | 0 | 0 | 0 | 0 | 0 | 0 | 0 | 0 | 0 | 0 | 0 | 0 | 0 | 0 | 0 | 0 | 0 | 0 | 0 | 0 | 0
|  | TOTAL | 519870.6576 | 531258.7896 | 545192.0696 | 558022.3412 | 569176.4648 | 580480.4025 | 591892.8728 | 603418.1459 | 615066.4085 | 626833.956 | 638726.381 | 650745.0422 | 662892.7261 | 675172.0897 | 687585.7033 | 700136.3286 | 712826.7476 | 725659.6463 | 738638.496 | 751763.9551 | 765048.1257 |  | TOTAL | 531890.7142 | 543565.1268 | 557799.2267 | 570928.815 | 582367.4416 | 593959.8889 | 605663.3008 | 617482.0332 | 629426.6445 | 641493.2385 | 653687.5887 | 666011.0649 | 678466.5209 | 691056.6748 | 703784.1539 | 716651.7834 | 729662.4082 | 742818.7755 | 756124.4353 | 769580.0611 | 783198.0304
| II-a) Proyección presentada por Empresas Distribuidoras a nivel de SSPP de clientes regulados con potencia conectada mayor a 500 [kW] [MWh] | [22 empty] | II-b) Proyección presentada por Empresas Distribuidoras a nivel Nacional de clientes regulados con potencia conectada mayor a 500 [kW], considerando traspaso de clientes y generación residencial [MWh]
| Cod Dx | Empresa Dx | 2024 | 2025 | 2026 | 2027 | 2028 | 2029 | 2030 | 2031 | 2032 | 2033 | 2034 | 2035 | 2036 | 2037 | 2038 | 2039 | 2040 | 2041 | 2042 | 2043 | 2044 | Cod Dx | Empresa Dx | 2024 | 2025 | 2026 | 2027 | 2028 | 2029 | 2030 | 2031 | 2032 | 2033 | 2034 | 2035 | 2036 | 2037 | 2038 | 2039 | 2040 | 2041 | 2042 | 2043 | 2044
| 6 | CHILQUINTA | 49721.1173 | 46382.2633 | 47099.8646 | 47775.3181 | 48445.2817 | 49125.5141 | 49818.0648 | 50524.3814 | 51244.9799 | 51980.2672 | 52730.5709 | 53496.2094 | 54277.499 | 55074.761 | 55888.3225 | 56718.5157 | 57565.6851 | 58430.1602 | 59312.3636 | 60212.3891 | 61131.6691 | 6 | CHILQUINTA | 50599.1923 | 47201.374 | 47931.6482 | 48619.0302 | 49300.8254 | 49993.0707 | 50697.8518 | 51416.642 | 52149.9662 | 52898.2388 | 53661.7928 | 54440.9524 | 55236.0397 | 56047.3813 | 56875.3103 | 57720.1647 | 58582.2951 | 59462.0368 | 60359.8199 | 61275.7399 | 62211.2544
| 8 | EMELCA | 0 | 0 | 0 | 0 | 0 | 0 | 0 | 0 | 0 | 0 | 0 | 0 | 0 | 0 | 0 | 0 | 0 | 0 | 0 | 0 | 0 | 8 | EMELCA | 0 | 0 | 0 | 0 | 0 | 0 | 0 | 0 | 0 | 0 | 0 | 0 | 0 | 0 | 0 | 0 | 0 | 0 | 0 | 0 | 0
| 9 | LITORAL | 0 | 0 | 0 | 0 | 0 | 0 | 0 | 0 | 0 | 0 | 0 | 0 | 0 | 0 | 0 | 0 | 0 | 0 | 0 | 0 | 0 | 9 | LITORAL | 0 | 0 | 0 | 0 | 0 | 0 | 0 | 0 | 0 | 0 | 0 | 0 | 0 | 0 | 0 | 0 | 0 | 0 | 0 | 0 | 0
| 10 | ENEL DISTRIBUCIÓN | 454936.4794 | 427367.8495 | 431288.077 | 436655.2576 | 442085.2055 | 447632.6223 | 453291.824 | 459067.1403 | 464960.422 | 470974.2146 | 477110.9477 | 483373.1434 | 489763.3646 | 496284.2287 | 502938.4088 | 509728.6211 | 516657.6832 | 523728.2912 | 530943.8958 | 538305.2857 | 545824.1111 | 10 | ENEL DISTRIBUCIÓN | 463734.9509 | 435633.1437 | 439629.1884 | 445100.1703 | 450635.1334 | 456289.8373 | 462058.4879 | 467945.4988 | 473952.7566 | 480082.8559 | 486338.2735 | 492721.58 | 499235.3881 | 505882.3657 | 512665.2376 | 519586.7726 | 526649.8428 | 533857.1964 | 541212.3507 | 548716.1099 | 556380.3494
| 13 | TIL-TIL | 0 | 0 | 0 | 0 | 0 | 0 | 0 | 0 | 0 | 0 | 0 | 0 | 0 | 0 | 0 | 0 | 0 | 0 | 0 | 0 | 0 | 13 | TIL-TIL | 0 | 0 | 0 | 0 | 0 | 0 | 0 | 0 | 0 | 0 | 0 | 0 | 0 | 0 | 0 | 0 | 0 | 0 | 0 | 0 | 0
| 14 | EEPA | 7444.7066 | 6322.4964 | 6161.254 | 6241.9433 | 6323.5491 | 6406.9242 | 6491.9783 | 6578.7779 | 6667.3504 | 6757.734 | 6849.9654 | 6944.0824 | 7040.1236 | 7138.1282 | 7238.1365 | 7340.1893 | 7444.3289 | 7550.5959 | 7659.0422 | 7769.6786 | 7882.6852 | 14 | EEPA | 7588.6872 | 6444.7735 | 6280.4126 | 6362.6625 | 6445.8465 | 6530.8341 | 6617.5332 | 6706.0115 | 6796.2969 | 6888.4286 | 6982.4437 | 7078.381 | 7176.2796 | 7276.1796 | 7378.1221 | 7482.1486 | 7588.3023 | 7696.6244 | 7807.1681 | 7919.9442 | 8035.1363
| 18 | CGE | 581116.272 | 598816.6566 | 616314.3815 | 634790.9794 | 652839.1772 | 671144.5871 | 689530.4034 | 708002.1718 | 726595.2634 | 745285.4891 | 764088.3954 | 783001.3487 | 802027.6001 | 821169.7145 | 840429.6634 | 859810.1036 | 879313.4179 | 898942.0185 | 918698.9929 | 938584.8905 | 958610.5807 | 18 | CGE | 599315.2947 | 617656.8406 | 635780.3627 | 654924.0856 | 673622.2237 | 692586.7937 | 711633.989 | 730769.5358 | 750030.1978 | 769390.8 | 788867.4866 | 808457.4971 | 828164.1892 | 847990.207 | 867937.5771 | 888009.038 | 908207.0424 | 928534.0752 | 948993.316 | 969585.3304 | 990321.3126
| 20 | COOPERSOL | 0 | 0 | 0 | 0 | 0 | 0 | 0 | 0 | 0 | 0 | 0 | 0 | 0 | 0 | 0 | 0 | 0 | 0 | 0 | 0 | 0 | 20 | COOPERSOL | 0 | 0 | 0 | 0 | 0 | 0 | 0 | 0 | 0 | 0 | 0 | 0 | 0 | 0 | 0 | 0 | 0 | 0 | 0 | 0 | 0
| 21 | COOPELAN | 189.5145 | 15.8636 | 28.1914 | 45.6385 | 63.9148 | 82.2816 | 104.8109 | 133.7821 | 164.1581 | 194.534 | 224.91 | 255.2859 | 285.6619 | 316.0378 | 346.4138 | 376.7897 | 407.1657 | 437.5417 | 467.9176 | 498.2936 | 528.6695 | 21 | COOPELAN | 197.0629 | 16.4954 | 29.3142 | 47.4562 | 66.4605 | 85.5588 | 108.9855 | 139.1106 | 170.6965 | 202.2823 | 233.8681 | 265.454 | 297.0398 | 328.6256 | 360.2114 | 391.7973 | 423.3831 | 454.9689 | 486.5548 | 518.1406 | 549.7264
| 22 | FRONTEL | 34651.2075 | 35811.0637 | 37002.6288 | 38195.3949 | 39392.7501 | 40598.3621 | 41811.8254 | 43033.4458 | 44263.3529 | 45501.7256 | 46748.7347 | 48004.5572 | 49269.3732 | 50543.3666 | 51826.7252 | 53119.6397 | 54422.3082 | 55734.9193 | 57057.719 | 58390.7484 | 59734.8822 | 22 | FRONTEL | 36031.3651 | 37237.4184 | 38476.4435 | 39716.7175 | 40961.7633 | 42215.3949 | 43477.1904 | 44747.4679 | 46026.3622 | 47314.0593 | 48610.7368 | 49916.5787 | 51231.7723 | 52556.5089 | 53890.9836 | 55235.3949 | 56589.9488 | 57954.8412 | 59330.328 | 60716.4519 | 62114.1226
| 23 | SAESA | 104345.6964 | 110955.2608 | 116791.1535 | 122321.5106 | 127742.9602 | 133137.2829 | 138532.0265 | 143938.9911 | 149362.7983 | 154805.5494 | 160268.3014 | 165751.7274 | 171256.3519 | 176782.6482 | 182331.0751 | 187902.0895 | 193496.1619 | 199113.7398 | 204755.4013 | 210421.2589 | 216113.3216 | 23 | SAESA | 105255.102 | 111939.6474 | 117829.308 | 123405.1388 | 128868.9206 | 134304.4866 | 139740.1456 | 145188.0033 | 150652.8006 | 156136.6877 | 161640.7429 | 167165.6497 | 172711.939 | 178280.089 | 183870.5629 | 189483.8215 | 195120.3396 | 200780.5684 | 206465.0913 | 212174.0217 | 217909.3862
| 26 | CODINER | 1686.6492 | 1719.7656 | 1752.8819 | 1785.9982 | 1819.1146 | 1852.2309 | 1885.3472 | 1918.4636 | 1951.5799 | 1984.6963 | 2017.8126 | 2050.9289 | 2084.0453 | 2117.1616 | 2150.2779 | 2183.3943 | 2216.5106 | 2249.6269 | 2282.7433 | 2315.8596 | 2348.9759 | 26 | CODINER | 1742.3087 | 1776.5178 | 1810.727 | 1844.9362 | 1879.1454 | 1913.3545 | 1947.5637 | 1981.7729 | 2015.9821 | 2050.1912 | 2084.4004 | 2118.6096 | 2152.8188 | 2187.0279 | 2221.2371 | 2255.4463 | 2289.6555 | 2323.8646 | 2358.0738 | 2392.283 | 2426.4922
| 28 | EDECSA | 0 | 0 | 0 | 0 | 0 | 0 | 0 | 0 | 0 | 0 | 0 | 0 | 0 | 0 | 0 | 0 | 0 | 0 | 0 | 0 | 0 | 28 | EDECSA | 0 | 0 | 0 | 0 | 0 | 0 | 0 | 0 | 0 | 0 | 0 | 0 | 0 | 0 | 0 | 0 | 0 | 0 | 0 | 0 | 0
| 29 | CEC | 7816.4771 | 7468.5916 | 7649.59 | 7803.965 | 7968.8578 | 8129.5954 | 8291.9746 | 8453.7052 | 8615.6921 | 8777.5777 | 8939.5033 | 9101.4131 | 9263.3292 | 9425.2428 | 9587.1574 | 9749.0716 | 9910.9859 | 10072.9002 | 10234.8145 | 10396.7288 | 10558.6431 | 29 | CEC | 8127.8074 | 7766.0656 | 7954.2732 | 8114.7969 | 8286.2574 | 8453.3972 | 8622.2439 | 8790.4163 | 8958.8551 | 9127.1886 | 9295.5637 | 9463.9224 | 9632.2876 | 9800.6502 | 9969.0139 | 10137.3771 | 10305.7405 | 10474.1038 | 10642.4672 | 10810.8305 | 10979.1939
| 31 | LUZLINARES | 6378.9278 | 6587.2194 | 6748.1222 | 6891.9988 | 7031.5794 | 7172.16 | 7314.8986 | 7460.34 | 7608.6765 | 7760.021 | 7914.451 | 8072.0355 | 8232.8406 | 8396.933 | 8564.3801 | 8735.2502 | 8909.6144 | 9087.5406 | 9269.1151 | 9454.3595 | 9643.5607 | 31 | LUZLINARES | 6633.0005 | 6849.5883 | 7016.8999 | 7166.5072 | 7311.6472 | 7457.8271 | 7606.251 | 7757.4853 | 7911.7301 | 8069.1027 | 8229.6836 | 8393.5446 | 8560.7547 | 8731.3828 | 8905.4993 | 9083.1753 | 9264.4844 | 9449.4973 | 9638.304 | 9830.9266 | 10027.6637
| 32 | LUZPARRAL | 8898.9375 | 9220.5635 | 9401.4961 | 9583.3545 | 9767.0337 | 9954.6482 | 10146.0535 | 10341.3835 | 10540.7039 | 10744.1 | 10951.6542 | 11163.4518 | 11379.5794 | 11600.1255 | 11825.1805 | 12054.8365 | 12289.1883 | 12528.3289 | 12772.3673 | 13021.3607 | 13275.5838 | 32 | LUZPARRAL | 9253.3822 | 9587.8185 | 9775.9577 | 9965.0595 | 10156.0546 | 10351.1418 | 10550.1709 | 10753.2808 | 10960.5402 | 11172.0375 | 11387.8586 | 11608.0921 | 11832.828 | 12062.1585 | 12296.1775 | 12534.9807 | 12778.6666 | 13027.3322 | 13281.0907 | 13540.0015 | 13804.3503
| 33 | COPELEC | 8868.5783 | 14403.7827 | 19900.2048 | 25389.6489 | 37894.3933 | 50089.5907 | 57547.2273 | 65005.4425 | 72464.2521 | 72907.3973 | 73351.1633 | 73795.5627 | 74240.6086 | 74686.3141 | 75132.6928 | 75579.7583 | 76027.5249 | 76476.0062 | 76925.2194 | 77375.1698 | 77825.9108 | 33 | COPELEC | 9221.8138 | 14977.4853 | 20692.8299 | 26400.9186 | 39403.727 | 52084.6591 | 59839.3334 | 67594.6093 | 75350.5032 | 75811.299 | 76272.7401 | 76734.84 | 77197.612 | 77661.07 | 78125.2279 | 78590.1001 | 79055.7012 | 79522.0456 | 79989.1509 | 80457.0229 | 80925.7168
| 34 | COELCHA | 979.5501 | 1031.9699 | 1088.4534 | 1145.6546 | 1203.5847 | 1262.3268 | 1321.8582 | 1382.1793 | 1443.286 | 1505.1767 | 1567.85 | 1631.3053 | 1695.5428 | 1760.5634 | 1826.3684 | 1892.9601 | 1960.341 | 2028.5141 | 2097.4845 | 2167.2508 | 2237.8407 | 34 | COELCHA | 1018.5656 | 1073.0732 | 1131.8065 | 1191.286 | 1251.5234 | 1312.6053 | 1374.5078 | 1437.2315 | 1500.7721 | 1565.1279 | 1630.2974 | 1696.2801 | 1763.0763 | 1830.6866 | 1899.1127 | 1968.3567 | 2038.4214 | 2109.3098 | 2181.0273 | 2253.5724 | 2326.9739
| 35 | SOCOEPA | 4000 | 4000 | 4000 | 4000 | 4000 | 4000 | 4000 | 4000 | 4000 | 4000 | 4000 | 4000 | 4000 | 4000 | 4000 | 4000 | 4000 | 4000 | 4000 | 4000 | 4000 | 35 | SOCOEPA | 4029.16 | 4029.16 | 4029.16 | 4029.16 | 4029.16 | 4029.16 | 4029.16 | 4029.16 | 4029.16 | 4029.16 | 4029.16 | 4029.16 | 4029.16 | 4029.16 | 4029.16 | 4029.16 | 4029.16 | 4029.16 | 4029.16 | 4029.16 | 4029.16
| 36 | COOPREL | 2874.3669 | 3040.6847 | 3206.1375 | 3371.3473 | 3535.9493 | 3699.2782 | 3861.3911 | 4022.2422 | 4181.8111 | 4340.0703 | 4496.9932 | 4652.5525 | 4806.7204 | 4959.4683 | 5110.7672 | 5260.5876 | 5408.899 | 5555.6717 | 5700.8692 | 5844.4794 | 5986.3895 | 36 | COOPREL | 2895.321 | 3062.8513 | 3229.5102 | 3395.9244 | 3561.7263 | 3726.2459 | 3889.5406 | 4051.5644 | 4212.2966 | 4371.7094 | 4529.7763 | 4686.4697 | 4841.7614 | 4995.6228 | 5148.0247 | 5298.9373 | 5448.3298 | 5596.1725 | 5742.4285 | 5887.0857 | 6030.0303
| 39 | LUZ OSORNO | 65.1656 | 68.9271 | 72.2612 | 75.5947 | 78.9188 | 82.2333 | 85.5379 | 88.8325 | 92.1169 | 95.3908 | 98.6541 | 101.9065 | 105.1477 | 108.3777 | 111.5961 | 114.8027 | 117.9972 | 121.1795 | 124.3493 | 127.5062 | 130.6501 | 39 | LUZ OSORNO | 65.6406 | 69.4296 | 72.788 | 76.1458 | 79.4942 | 82.8328 | 86.1615 | 89.4801 | 92.7884 | 96.0862 | 99.3733 | 102.6494 | 105.9143 | 109.1678 | 112.4096 | 115.6396 | 118.8574 | 122.0629 | 125.2558 | 128.4357 | 131.6026
| 40 | CRELL | 0 | 0 | 0 | 0 | 0 | 0 | 0 | 0 | 0 | 0 | 0 | 0 | 0 | 0 | 0 | 0 | 0 | 0 | 0 | 0 | 0 | 40 | CRELL | 0 | 0 | 0 | 0 | 0 | 0 | 0 | 0 | 0 | 0 | 0 | 0 | 0 | 0 | 0 | 0 | 0 | 0 | 0 | 0 | 0
| 45 | MATAQUITO | 0 | 0 | 0 | 0 | 0 | 0 | 0 | 0 | 0 | 0 | 0 | 0 | 0 | 0 | 0 | 0 | 0 | 0 | 0 | 0 | 0 | 45 | MATAQUITO | 0 | 0 | 0 | 0 | 0 | 0 | 0 | 0 | 0 | 0 | 0 | 0 | 0 | 0 | 0 | 0 | 0 | 0 | 0 | 0 | 0
| 46 | DESA | 0 | 0 | 0 | 0 | 0 | 0 | 0 | 0 | 0 | 0 | 0 | 0 | 0 | 0 | 0 | 0 | 0 | 0 | 0 | 0 | 0 | 46 | DESA | 0 | 0 | 0 | 0 | 0 | 0 | 0 | 0 | 0 | 0 | 0 | 0 | 0 | 0 | 0 | 0 | 0 | 0 | 0 | 0 | 0
|  | TOTAL | 1273973.6463 | 1273212.9583 | 1308504.6978 | 1346073.6046 | 1390192.27 | 1434369.6377 | 1474035.2217 | 1513951.2792 | 1554156.4434 | 1587613.9443 | 1621359.9073 | 1655395.5108 | 1689727.7883 | 1724363.0714 | 1759307.1657 | 1794566.6099 | 1830147.8122 | 1866057.0346 | 1902302.295 | 1938885.2596 | 1975833.4742 |  | TOTAL | 1305708.6548 | 1305321.6828 | 1341670.6301 | 1380359.9959 | 1425859.9089 | 1471417.1998 | 1512279.116 | 1553397.2705 | 1594811.7044 | 1629205.2552 | 1663894.1979 | 1698879.6607 | 1734168.8607 | 1769768.2839 | 1805683.8678 | 1841922.3105 | 1878490.1708 | 1915393.8601 | 1952641.587 | 1990235.0568 | 2028202.4716
| III-a) Proyección presentada por Empresas Distribuidoras a nivel de SSPP de clientes regulados [MWh] | [22 empty] | III-b) Proyección presentada por Empresas Distribuidoras a nivel Nacional de clientes regulados [MWh]
| Cod Dx | Empresa Dx | 2024 | 2025 | 2026 | 2027 | 2028 | 2029 | 2030 | 2031 | 2032 | 2033 | 2034 | 2035 | 2036 | 2037 | 2038 | 2039 | 2040 | 2041 | 2042 | 2043 | 2044 | Cod Dx | Empresa Dx | 2024 | 2025 | 2026 | 2027 | 2028 | 2029 | 2030 | 2031 | 2032 | 2033 | 2034 | 2035 | 2036 | 2037 | 2038 | 2039 | 2040 | 2041 | 2042 | 2043 | 2044
| 6 | CHILQUINTA | 2444427.1354 | 2473792.2529 | 2501240.4864 | 2527552.5624 | 2553828.6729 | 2580562.3278 | 2607798.1969 | 2635581.2422 | 2663927.9644 | 2692853.1222 | 2722369.2004 | 2752488.5926 | 2783223.7096 | 2814587.1674 | 2846591.8327 | 2879250.7692 | 2912577.5428 | 2946585.0698 | 2981290.1473 | 3016695.7866 | 3052861.0272 | 6 | CHILQUINTA | 2487595.7186 | 2517479.4241 | 2545412.3934 | 2572189.1406 | 2598929.2873 | 2626135.0585 | 2653851.913 | 2682125.607 | 2710972.9323 | 2740408.9083 | 2770446.2405 | 2801097.5411 | 2832375.4403 | 2864292.7768 | 2896862.6444 | 2930098.3378 | 2964013.6622 | 2998621.7621 | 3033939.7313 | 3069970.6342 | 3106774.553
| 8 | EMELCA | 21230.818 | 22154.7664 | 23058.0087 | 23919.5072 | 24781.0521 | 25642.597 | 26504.1418 | 27365.6867 | 28227.2316 | 29088.7765 | 29950.3213 | 30811.8662 | 31673.4111 | 32534.956 | 33396.5008 | 34258.0457 | 35119.5906 | 35981.1355 | 36842.6803 | 37704.2252 | 38565.7701 | 8 | EMELCA | 21605.7543 | 22546.0195 | 23465.2131 | 24341.9257 | 25218.6855 | 26095.4452 | 26972.205 | 27848.9647 | 28725.7245 | 29602.4843 | 30479.244 | 31356.0038 | 32232.7635 | 33109.5233 | 33986.283 | 34863.0428 | 35739.8026 | 36616.5623 | 37493.3221 | 38370.0818 | 39246.8416
| 9 | LITORAL | 156164.5826 | 159799.7116 | 163669.3833 | 167578.4961 | 171534.3197 | 175575.9714 | 179699.0207 | 183906.6784 | 188200.2778 | 192581.6771 | 197052.6456 | 201615.021 | 206270.6705 | 211021.5008 | 215869.4598 | 220816.5258 | 225864.7536 | 231016.0997 | 236273.1081 | 241636.2363 | 247114.4219 | 9 | LITORAL | 158922.4491 | 162621.7745 | 166559.7846 | 170537.9323 | 174563.6158 | 178676.6431 | 182872.5054 | 187154.4704 | 191523.8947 | 195982.6696 | 200532.5954 | 205175.5423 | 209913.4105 | 214748.1405 | 219681.7145 | 224716.1456 | 229853.5251 | 235095.844 | 240445.6912 | 245903.5323 | 251478.4626
| 10 | ENEL DISTRIBUCIÓN | 10000258.2213 | 10075751.4446 | 10186276.3519 | 10298547.8445 | 10412125.9384 | 10528166.134 | 10646543.336 | 10767349.7162 | 10890623.5753 | 11016418.268 | 11144784.5862 | 11275775.2946 | 11409444.0017 | 11545845.4556 | 11685035.5763 | 11827071.166 | 11972011.2197 | 12119911.9097 | 12270846.2875 | 12424827.4483 | 12582112.1601 | 10 | ENEL DISTRIBUCIÓN | 10193648.7268 | 10270601.8533 | 10383264.2396 | 10497706.9901 | 10613481.6105 | 10731765.9482 | 10852432.4885 | 10975575.1856 | 11101233.0811 | 11229460.5616 | 11360309.401 | 11493833.3847 | 11630087.1577 | 11769126.5273 | 11911008.4945 | 12055790.9604 | 12203534.0606 | 12354295.0539 | 12508148.4047 | 12665107.4611 | 12825433.9572
| 13 | TIL-TIL | 0 | 0 | 0 | 0 | 0 | 0 | 0 | 0 | 0 | 0 | 0 | 0 | 0 | 0 | 0 | 0 | 0 | 0 | 0 | 0 | 0 | 13 | TIL-TIL | 0 | 0 | 0 | 0 | 0 | 0 | 0 | 0 | 0 | 0 | 0 | 0 | 0 | 0 | 0 | 0 | 0 | 0 | 0 | 0 | 0
| 14 | EEPA | 223412.9797 | 224776.6018 | 226940.2461 | 229352.3674 | 231792.5606 | 234285.6513 | 236828.952 | 239424.4428 | 242072.9468 | 244775.6102 | 247533.5242 | 250347.8224 | 253219.6568 | 256150.2034 | 259140.6637 | 262192.2581 | 265306.2542 | 268483.8586 | 271726.641 | 275034.8826 | 278414.1001 | 14 | EEPA | 227733.7868 | 229123.7813 | 231329.2704 | 233788.0421 | 236275.4287 | 238816.7358 | 241409.2239 | 244054.9116 | 246754.6376 | 249509.5705 | 252320.8225 | 255189.5493 | 258116.9249 | 261104.1483 | 264152.4441 | 267263.0564 | 270437.2771 | 273676.3364 | 276981.8342 | 280354.0573 | 283798.6288
| 18 | CGE | 13433232.9022 | 13845100.9728 | 14246435.1547 | 14669341.0834 | 15082806.3636 | 15502332.8704 | 15923947.2047 | 16347785.676 | 16774646.1787 | 17203992.838 | 17636180.4682 | 18071156.4662 | 18509000.281 | 18949776.117 | 19393535.0198 | 19840343.5043 | 20290262.2078 | 20743352.0909 | 21199691.31 | 21659293.784 | 22122434.6262 | 18 | CGE | 13856004.4163 | 14282625.8072 | 14698264.083 | 15136387.5407 | 15564688.1004 | 15999263.6891 | 16435983.722 | 16874988.8524 | 17317108.3152 | 17761784.2845 | 18209385.1289 | 18659855.5499 | 19113277.5512 | 19569717.2718 | 20029227.1545 | 20491875.717 | 20957725.3411 | 21426838.7762 | 21899296.4609 | 22375112.7195 | 22854570.7026
| 20 | COOPERSOL | 2115.189 | 2300.0155 | 2384.196 | 2471.4575 | 2561.9128 | 2655.6788 | 2752.8766 | 2853.6318 | 2958.0747 | 3066.3402 | 3178.5681 | 3294.9037 | 3415.4971 | 3540.5042 | 3670.0866 | 3804.4117 | 3943.6531 | 4087.9907 | 4237.6111 | 4392.7076 | 4553.4806 | 20 | COOPERSOL | 1798.5766 | 1959.9061 | 2036.5053 | 2116.0982 | 2198.8019 | 2284.7379 | 2374.0326 | 2466.8171 | 2563.228 | 2663.4069 | 2767.5011 | 2875.6636 | 2988.0534 | 3104.8358 | 3226.1824 | 3352.2717 | 3483.2888 | 3619.4266 | 3760.885 | 3907.872 | 4060.6038
| 21 | COOPELAN | 137873.4532 | 144327.5708 | 150599.55 | 156876.6475 | 163154.5742 | 169432.5914 | 175714.7712 | 182003.3927 | 188293.4191 | 194583.4455 | 200873.4718 | 207163.4982 | 213453.5246 | 219743.5509 | 226033.5773 | 232323.6036 | 238613.63 | 244903.6564 | 251193.6827 | 257483.7091 | 263773.7355 | 21 | COOPELAN | 143364.9528 | 150076.1379 | 156597.93 | 163125.0443 | 169653.0209 | 176181.0915 | 182713.4905 | 189252.5879 | 195793.146 | 202333.7041 | 208874.2622 | 215414.8203 | 221955.3784 | 228495.9366 | 235036.4947 | 241577.0528 | 248117.6109 | 254658.169 | 261198.7271 | 267739.2852 | 274279.8433
| 22 | FRONTEL | 1233351.3189 | 1274609.981 | 1317079.4987 | 1359596.7969 | 1402270.5334 | 1445238.8581 | 1488486.8026 | 1532025.3949 | 1575859.2178 | 1619994.655 | 1664437.7838 | 1709194.9173 | 1754272.4698 | 1799676.9918 | 1845415.1739 | 1891493.8127 | 1937919.9666 | 1984700.3567 | 2031843.7234 | 2079351.6337 | 2127254.8093 | 22 | FRONTEL | 1282475.7019 | 1325377.6966 | 1369538.7751 | 1413749.5373 | 1458122.9688 | 1502802.7219 | 1547773.2319 | 1593045.9664 | 1638625.6905 | 1684519.0422 | 1730732.3407 | 1777272.1509 | 1824145.1423 | 1871358.1263 | 1918918.0603 | 1966832.0112 | 2015107.3189 | 2063750.9719 | 2112772.0589 | 2162172.2093 | 2211983.3683
| 23 | SAESA | 2062603.5091 | 2173264.5292 | 2283468.5547 | 2393413.2293 | 2503438.8421 | 2613796.0984 | 2724494.2585 | 2835558.5672 | 2946999.2224 | 3058826.1001 | 3171047.6571 | 3283672.2544 | 3396708.227 | 3510164.0248 | 3624048.2542 | 3738369.6479 | 3853137.2718 | 3968359.7572 | 4084048.3275 | 4200204.995 | 4316869.2084 | 23 | SAESA | 2079196.3747 | 2190690.8514 | 2301709.4884 | 2412460.817 | 2523291.3264 | 2634455.0058 | 2745961.7432 | 2857837.1871 | 2970091.6951 | 3082735.2491 | 3195776.381 | 3309223.5182 | 3423085.0592 | 3537369.5169 | 3652085.5612 | 3767241.9893 | 3882847.9341 | 3998912.0902 | 4115445.7639 | 4232450.9822 | 4349967.4843
| 26 | CODINER | 81235 | 82830 | 83604.2311 | 86493.7634 | 87687.7469 | 89585.6902 | 90805 | 92400 | 93995 | 95590 | 97283.0732 | 98950.8201 | 85861.1483 | 87901.227 | 103565 | 105980.7689 | 106755 | 92528.8579 | 93577.3475 | 95253.0577 | 38222.5182 | 26 | CODINER | 83915.755 | 85563.39 | 86363.1707 | 89348.0576 | 90581.4426 | 92542.018 | 93801.565 | 95449.2 | 97096.835 | 98744.47 | 100493.4146 | 102216.1972 | 88694.5662 | 90801.9675 | 106982.645 | 109478.1343 | 110277.915 | 95582.3102 | 96665.4 | 98386.4232 | 39473.733
| 28 | EDECSA | 52546.8755 | 53454.914 | 53465.9458 | 53466.0798 | 53466.0814 | 53466.0814 | 53466.0814 | 53466.0814 | 53466.0814 | 53466.0814 | 53466.0814 | 53466.0814 | 53466.0814 | 53466.0814 | 53466.0814 | 53466.0814 | 53466.0814 | 53466.0814 | 53466.0814 | 53466.0814 | 53466.0814 | 28 | EDECSA | 53474.8533 | 54398.9278 | 54410.1544 | 54410.2908 | 54410.2924 | 54410.2924 | 54410.2924 | 54410.2924 | 54410.2924 | 54410.2924 | 54410.2924 | 54410.2924 | 54410.2924 | 54410.2924 | 54410.2924 | 54410.2924 | 54410.2924 | 54410.2924 | 54410.2924 | 54410.2924 | 54410.2924
| 29 | CEC | 93201.7691 | 94151.7486 | 96320.0568 | 98189.3996 | 100176.8505 | 102117.6421 | 104076.8667 | 106028.8092 | 107983.6286 | 109937.3114 | 111891.4432 | 113845.3977 | 115799.4222 | 117753.4191 | 119707.4269 | 121661.4303 | 123615.4355 | 125569.44 | 127523.4448 | 129477.4494 | 131431.4541 | 29 | CEC | 96913.9956 | 97901.8127 | 100156.4847 | 102100.2834 | 104166.8944 | 106184.9877 | 108222.2483 | 110251.9367 | 112284.6165 | 114316.1145 | 116348.0794 | 118379.8599 | 120411.7132 | 122443.5378 | 124475.3737 | 126507.2051 | 128539.0383 | 130570.8708 | 132602.7036 | 134634.5362 | 136666.3689
| 31 | LUZLINARES | 149847.809 | 154322.4396 | 158000.2984 | 161382.5346 | 164700.2274 | 168054.5479 | 171464.6381 | 174940.7591 | 178486.5596 | 182104.4263 | 185796.1052 | 189563.2093 | 193407.3123 | 197329.9992 | 201332.8818 | 205417.5949 | 209585.8355 | 213839.2191 | 218179.8466 | 222608.0946 | 227131.3473 | 31 | LUZLINARES | 155816.2472 | 160469.1023 | 164293.4503 | 167810.4009 | 171260.2375 | 174748.1606 | 178294.0746 | 181908.6495 | 185595.6792 | 189357.6455 | 193196.3641 | 197113.512 | 201110.7255 | 205189.6531 | 209351.9705 | 213599.3777 | 217933.6393 | 222356.4352 | 226869.9499 | 231474.575 | 236177.9889
| 32 | LUZPARRAL | 134319.7057 | 139144.5119 | 142785.6339 | 146437.019 | 150130.8984 | 153904.8522 | 157754.8121 | 161683.7756 | 165692.9886 | 169784.1861 | 173959.0202 | 178219.2068 | 182566.4894 | 187002.6487 | 191529.5033 | 196148.9005 | 200862.7591 | 205672.9059 | 210581.7168 | 215589.6176 | 220704.9592 | 32 | LUZPARRAL | 139669.6595 | 144686.6378 | 148472.7857 | 152269.6055 | 156110.6121 | 160034.8825 | 164038.1862 | 168123.6404 | 172292.5403 | 176546.6903 | 180887.8079 | 185317.6778 | 189838.1127 | 194450.9642 | 199158.1234 | 203961.5112 | 208863.1228 | 213864.8577 | 218969.1865 | 224176.5521 | 229495.6377
| 33 | COPELEC | 308773.7738 | 331645.2492 | 353445.9769 | 375052.8013 | 403652.2362 | 431957.677 | 455545.0642 | 479154.2651 | 502785.798 | 519423.9049 | 536085.3244 | 552770.5358 | 569480.0254 | 586214.2895 | 602973.835 | 619759.177 | 636570.8502 | 653409.3639 | 670275.3804 | 687169.0184 | 704092.6057 | 33 | COPELEC | 321072.2332 | 344854.6795 | 367523.7302 | 389991.1544 | 419729.7047 | 449162.5513 | 473689.4241 | 498238.9795 | 522811.7563 | 540112.559 | 557437.6029 | 574787.3863 | 592162.4148 | 609563.2046 | 626990.2829 | 644444.185 | 661925.4672 | 679434.6589 | 696972.4488 | 714538.9604 | 732136.6142
| 34 | COELCHA | 69488.8528 | 73058.8712 | 77005.2018 | 81002.5067 | 85049.7089 | 89153.2206 | 93311.4593 | 97524.4682 | 101791.9802 | 106113.8846 | 110490.0989 | 114920.5977 | 119405.4019 | 123944.5778 | 128538.2356 | 133186.5252 | 137889.6437 | 142647.7967 | 147461.3464 | 152330.2213 | 157256.259 | 34 | COELCHA | 72256.5938 | 75968.8061 | 80072.319 | 84228.8365 | 88437.2388 | 92704.1934 | 97028.0547 | 101408.8678 | 105846.3548 | 110340.4006 | 114890.9195 | 119497.8852 | 124161.319 | 128881.2903 | 133657.9136 | 138491.3445 | 143381.7882 | 148329.4585 | 153334.7319 | 158397.534 | 163519.7758
| 35 | SOCOEPA | 60716.4194 | 62847.4696 | 65032.9613 | 67359.3874 | 69701.5766 | 72079.5787 | 74517.8485 | 77014.0528 | 79570.414 | 82188.0337 | 84868.3413 | 87612.7224 | 90422.6151 | 93299.4862 | 96244.8382 | 99260.2094 | 102347.1688 | 105507.344 | 108742.313 | 112054.0341 | 115443.1635 | 35 | SOCOEPA | 61159.0421 | 63305.6277 | 65507.0516 | 67850.4373 | 70209.7011 | 72605.0388 | 75061.0836 | 77575.4852 | 80150.4823 | 82787.1845 | 85487.0316 | 88251.4192 | 91081.7959 | 93979.6395 | 96946.463 | 99983.8163 | 103093.2796 | 106276.4926 | 109535.0445 | 112870.908 | 116284.7441
| 36 | COOPREL | 59497.3134 | 63295.7466 | 67068.5242 | 70837.5568 | 74591.0837 | 78315.3921 | 82011.9667 | 85679.7134 | 89318.1779 | 92926.727 | 96504.7579 | 100051.6444 | 103566.7503 | 107049.4259 | 110499.0077 | 113914.8215 | 117296.1671 | 120642.3781 | 123952.5875 | 127226.6398 | 130461.4879 | 36 | COOPREL | 59931.0488 | 63757.1726 | 67557.4537 | 71353.9626 | 75134.8527 | 78886.3113 | 82609.8339 | 86304.3185 | 89969.3075 | 93604.1629 | 97208.2776 | 100781.0209 | 104321.7519 | 107829.8163 | 111304.5455 | 114745.2605 | 118151.2562 | 121521.8611 | 124856.2018 | 128154.122 | 131412.5522
| 39 | LUZ OSORNO | 174743.3672 | 184954.9034 | 194917.265 | 204841.7154 | 214750.194 | 224628.5759 | 234478.3903 | 244298.5106 | 254088.4684 | 263847.6116 | 273575.3193 | 283270.9466 | 292933.8381 | 302563.3245 | 312158.7224 | 321719.3374 | 331244.4482 | 340733.3683 | 350185.2047 | 359599.7973 | 368974.0075 | 39 | LUZ OSORNO | 176017.2464 | 186303.2247 | 196338.2119 | 206335.0116 | 216315.7229 | 226266.1183 | 236187.7378 | 246079.4467 | 255940.7733 | 265771.0607 | 275569.6834 | 285335.9918 | 295069.3257 | 304769.0112 | 314434.3595 | 324064.6713 | 333659.2202 | 343217.3146 | 352738.0549 | 362221.2799 | 371663.828
| 40 | CRELL | 145982.1564 | 155430.0493 | 167464.9856 | 178238.6982 | 187392.7961 | 196548.4888 | 205707.1867 | 214868.7371 | 224033.2525 | 233200.7798 | 242371.3839 | 251545.127 | 260722.0733 | 269902.2884 | 279085.8391 | 288272.7935 | 297463.2212 | 306657.194 | 315854.7805 | 325056.0699 | 334261.0782 | 40 | CRELL | 147046.3663 | 156563.1344 | 168685.8053 | 179538.0583 | 188758.8896 | 197981.3272 | 207206.792 | 216435.1302 | 225666.4549 | 234900.8135 | 244138.2713 | 253378.8909 | 262622.7372 | 271869.8761 | 281120.3748 | 290374.3022 | 299631.7281 | 308892.7249 | 318157.3619 | 327425.7287 | 336697.8415
| 45 | MATAQUITO | 0 | 0 | 0 | 0 | 0 | 0 | 0 | 0 | 0 | 0 | 0 | 0 | 0 | 0 | 0 | 0 | 0 | 0 | 0 | 0 | 0 | 45 | MATAQUITO | 0 | 0 | 0 | 0 | 0 | 0 | 0 | 0 | 0 | 0 | 0 | 0 | 0 | 0 | 0 | 0 | 0 | 0 | 0 | 0 | 0
| 46 | DESA | 141.52 | 257.94 | 291.9 | 310.67 | 331.56 | 353.75 | 391.49 | 445.54 | 561.77 | 0 | 0 | 0 | 0 | 0 | 0 | 0 | 0 | 0 | 0 | 0 | 0 | 46 | DESA | 0.1057 | 0 | 0 | 0 | 0 | 0 | 0 | 0 | 0 | 0 | 0 | 0 | 0 | 0 | 0 | 0 | 0 | 0 | 0 | 0 | 0
|  | TOTAL | 31045164.6716 | 31791271.69 | 32560554.4112 | 33352262.1244 | 34139925.7301 | 34937854.2756 | 35736300.3648 | 36541359.1416 | 37353582.2277 | 38164763.7796 | 38983699.1759 | 39809736.926 | 40628312.6067 | 41469467.2397 | 42331837.5165 | 43188711.385 | 44051852.7009 | 44908055.8744 | 45787793.5687 | 46676455.4902 | 47515398.3014 |  | TOTAL | 31819619.6048 | 32586875.7673 | 33377558.3004 | 34191639.1674 | 35001538.435 | 35822002.9586 | 36642893.8487 | 37470536.4971 | 38305457.4375 | 39139891.2748 | 39981691.662 | 40830763.8576 | 41672061.6364 | 42536616.0566 | 43423017.378 | 44303670.6855 | 45190726.5687 | 46070542.2694 | 46974594.2555 | 47887779.747 | 48749533.8222
|  | Verificador | 0 | 0 | 0 | 0 | 0 | 0 | 0 | 0 | 0 | 0 | 0 | 0 | 0 | 0 | 0 | 0 | 0 | 0 | 0 | 0 | 0 |  | Verificador | 0.1057 | 0 | 0 | 0 | 0 | 0 | 0 | 0 | 0 | 0 | 0 | 0 | 0 | 0 | 0 | 0 | 0 | 0 | 0 | 0 | 0
| IV-a) Proyección presentada por Empresas Distribuidoras a nivel de SSPP de clientes regulados [GWh] | [22 empty] | IV-b) Proyección presentada por Empresas Distribuidoras a nivel Nacional de clientes regulados [GWh]
| Cod Dx | Empresa Dx | 2024 | 2025 | 2026 | 2027 | 2028 | 2029 | 2030 | 2031 | 2032 | 2033 | 2034 | 2035 | 2036 | 2037 | 2038 | 2039 | 2040 | 2041 | 2042 | 2043 | 2044 | Cod Dx | Empresa Dx | 2024 | 2025 | 2026 | 2027 | 2028 | 2029 | 2030 | 2031 | 2032 | 2033 | 2034 | 2035 | 2036 | 2037 | 2038 | 2039 | 2040 | 2041 | 2042 | 2043 | 2044
| 6 | CHILQUINTA | 2444.4271 | 2473.7923 | 2501.2405 | 2527.5526 | 2553.8287 | 2580.5623 | 2607.7982 | 2635.5812 | 2663.928 | 2692.8531 | 2722.3692 | 2752.4886 | 2783.2237 | 2814.5872 | 2846.5918 | 2879.2508 | 2912.5775 | 2946.5851 | 2981.2901 | 3016.6958 | 3052.861 | 6 | CHILQUINTA | 2487.5957 | 2517.4794 | 2545.4124 | 2572.1891 | 2598.9293 | 2626.1351 | 2653.8519 | 2682.1256 | 2710.9729 | 2740.4089 | 2770.4462 | 2801.0975 | 2832.3754 | 2864.2928 | 2896.8626 | 2930.0983 | 2964.0137 | 2998.6218 | 3033.9397 | 3069.9706 | 3106.7746
| 8 | EMELCA | 21.2308 | 22.1548 | 23.058 | 23.9195 | 24.7811 | 25.6426 | 26.5041 | 27.3657 | 28.2272 | 29.0888 | 29.9503 | 30.8119 | 31.6734 | 32.535 | 33.3965 | 34.258 | 35.1196 | 35.9811 | 36.8427 | 37.7042 | 38.5658 | 8 | EMELCA | 21.6058 | 22.546 | 23.4652 | 24.3419 | 25.2187 | 26.0954 | 26.9722 | 27.849 | 28.7257 | 29.6025 | 30.4792 | 31.356 | 32.2328 | 33.1095 | 33.9863 | 34.863 | 35.7398 | 36.6166 | 37.4933 | 38.3701 | 39.2468
| 9 | LITORAL | 156.1646 | 159.7997 | 163.6694 | 167.5785 | 171.5343 | 175.576 | 179.699 | 183.9067 | 188.2003 | 192.5817 | 197.0526 | 201.615 | 206.2707 | 211.0215 | 215.8695 | 220.8165 | 225.8648 | 231.0161 | 236.2731 | 241.6362 | 247.1144 | 9 | LITORAL | 158.9224 | 162.6218 | 166.5598 | 170.5379 | 174.5636 | 178.6766 | 182.8725 | 187.1545 | 191.5239 | 195.9827 | 200.5326 | 205.1755 | 209.9134 | 214.7481 | 219.6817 | 224.7161 | 229.8535 | 235.0958 | 240.4457 | 245.9035 | 251.4785
| 10 | ENEL DISTRIBUCIÓN | 10000.2582 | 10075.7514 | 10186.2764 | 10298.5478 | 10412.1259 | 10528.1661 | 10646.5433 | 10767.3497 | 10890.6236 | 11016.4183 | 11144.7846 | 11275.7753 | 11409.444 | 11545.8455 | 11685.0356 | 11827.0712 | 11972.0112 | 12119.9119 | 12270.8463 | 12424.8274 | 12582.1122 | 10 | ENEL DISTRIBUCIÓN | 10193.6487 | 10270.6019 | 10383.2642 | 10497.707 | 10613.4816 | 10731.7659 | 10852.4325 | 10975.5752 | 11101.2331 | 11229.4606 | 11360.3094 | 11493.8334 | 11630.0872 | 11769.1265 | 11911.0085 | 12055.791 | 12203.5341 | 12354.2951 | 12508.1484 | 12665.1075 | 12825.434
| 13 | TIL-TIL | 0 | 0 | 0 | 0 | 0 | 0 | 0 | 0 | 0 | 0 | 0 | 0 | 0 | 0 | 0 | 0 | 0 | 0 | 0 | 0 | 0 | 13 | TIL-TIL | 0 | 0 | 0 | 0 | 0 | 0 | 0 | 0 | 0 | 0 | 0 | 0 | 0 | 0 | 0 | 0 | 0 | 0 | 0 | 0 | 0
| 14 | EEPA | 223.413 | 224.7766 | 226.9402 | 229.3524 | 231.7926 | 234.2857 | 236.829 | 239.4244 | 242.0729 | 244.7756 | 247.5335 | 250.3478 | 253.2197 | 256.1502 | 259.1407 | 262.1923 | 265.3063 | 268.4839 | 271.7266 | 275.0349 | 278.4141 | 14 | EEPA | 227.7338 | 229.1238 | 231.3293 | 233.788 | 236.2754 | 238.8167 | 241.4092 | 244.0549 | 246.7546 | 249.5096 | 252.3208 | 255.1895 | 258.1169 | 261.1041 | 264.1524 | 267.2631 | 270.4373 | 273.6763 | 276.9818 | 280.3541 | 283.7986
| 18 | CGE | 13433.2329 | 13845.101 | 14246.4352 | 14669.3411 | 15082.8064 | 15502.3329 | 15923.9472 | 16347.7857 | 16774.6462 | 17203.9928 | 17636.1805 | 18071.1565 | 18509.0003 | 18949.7761 | 19393.535 | 19840.3435 | 20290.2622 | 20743.3521 | 21199.6913 | 21659.2938 | 22122.4346 | 18 | CGE | 13856.0044 | 14282.6258 | 14698.2641 | 15136.3875 | 15564.6881 | 15999.2637 | 16435.9837 | 16874.9889 | 17317.1083 | 17761.7843 | 18209.3851 | 18659.8555 | 19113.2776 | 19569.7173 | 20029.2272 | 20491.8757 | 20957.7253 | 21426.8388 | 21899.2965 | 22375.1127 | 22854.5707
| 20 | COOPERSOL | 2.1152 | 2.3 | 2.3842 | 2.4715 | 2.5619 | 2.6557 | 2.7529 | 2.8536 | 2.9581 | 3.0663 | 3.1786 | 3.2949 | 3.4155 | 3.5405 | 3.6701 | 3.8044 | 3.9437 | 4.088 | 4.2376 | 4.3927 | 4.5535 | 20 | COOPERSOL | 1.7986 | 1.9599 | 2.0365 | 2.1161 | 2.1988 | 2.2847 | 2.374 | 2.4668 | 2.5632 | 2.6634 | 2.7675 | 2.8757 | 2.9881 | 3.1048 | 3.2262 | 3.3523 | 3.4833 | 3.6194 | 3.7609 | 3.9079 | 4.0606
| 21 | COOPELAN | 137.8735 | 144.3276 | 150.5995 | 156.8766 | 163.1546 | 169.4326 | 175.7148 | 182.0034 | 188.2934 | 194.5834 | 200.8735 | 207.1635 | 213.4535 | 219.7436 | 226.0336 | 232.3236 | 238.6136 | 244.9037 | 251.1937 | 257.4837 | 263.7737 | 21 | COOPELAN | 143.365 | 150.0761 | 156.5979 | 163.125 | 169.653 | 176.1811 | 182.7135 | 189.2526 | 195.7931 | 202.3337 | 208.8743 | 215.4148 | 221.9554 | 228.4959 | 235.0365 | 241.5771 | 248.1176 | 254.6582 | 261.1987 | 267.7393 | 274.2798
| 22 | FRONTEL | 1233.3513 | 1274.61 | 1317.0795 | 1359.5968 | 1402.2705 | 1445.2389 | 1488.4868 | 1532.0254 | 1575.8592 | 1619.9947 | 1664.4378 | 1709.1949 | 1754.2725 | 1799.677 | 1845.4152 | 1891.4938 | 1937.92 | 1984.7004 | 2031.8437 | 2079.3516 | 2127.2548 | 22 | FRONTEL | 1282.4757 | 1325.3777 | 1369.5388 | 1413.7495 | 1458.123 | 1502.8027 | 1547.7732 | 1593.046 | 1638.6257 | 1684.519 | 1730.7323 | 1777.2722 | 1824.1451 | 1871.3581 | 1918.9181 | 1966.832 | 2015.1073 | 2063.751 | 2112.7721 | 2162.1722 | 2211.9834
| 23 | SAESA | 2062.6035 | 2173.2645 | 2283.4686 | 2393.4132 | 2503.4388 | 2613.7961 | 2724.4943 | 2835.5586 | 2946.9992 | 3058.8261 | 3171.0477 | 3283.6723 | 3396.7082 | 3510.164 | 3624.0483 | 3738.3696 | 3853.1373 | 3968.3598 | 4084.0483 | 4200.205 | 4316.8692 | 23 | SAESA | 2079.1964 | 2190.6909 | 2301.7095 | 2412.4608 | 2523.2913 | 2634.455 | 2745.9617 | 2857.8372 | 2970.0917 | 3082.7352 | 3195.7764 | 3309.2235 | 3423.0851 | 3537.3695 | 3652.0856 | 3767.242 | 3882.8479 | 3998.9121 | 4115.4458 | 4232.451 | 4349.9675
| 26 | CODINER | 81.235 | 82.83 | 83.6042 | 86.4938 | 87.6877 | 89.5857 | 90.805 | 92.4 | 93.995 | 95.59 | 97.2831 | 98.9508 | 85.8611 | 87.9012 | 103.565 | 105.9808 | 106.755 | 92.5289 | 93.5773 | 95.2531 | 38.2225 | 26 | CODINER | 83.9158 | 85.5634 | 86.3632 | 89.3481 | 90.5814 | 92.542 | 93.8016 | 95.4492 | 97.0968 | 98.7445 | 100.4934 | 102.2162 | 88.6946 | 90.802 | 106.9826 | 109.4781 | 110.2779 | 95.5823 | 96.6654 | 98.3864 | 39.4737
| 28 | EDECSA | 52.5469 | 53.4549 | 53.4659 | 53.4661 | 53.4661 | 53.4661 | 53.4661 | 53.4661 | 53.4661 | 53.4661 | 53.4661 | 53.4661 | 53.4661 | 53.4661 | 53.4661 | 53.4661 | 53.4661 | 53.4661 | 53.4661 | 53.4661 | 53.4661 | 28 | EDECSA | 53.4749 | 54.3989 | 54.4102 | 54.4103 | 54.4103 | 54.4103 | 54.4103 | 54.4103 | 54.4103 | 54.4103 | 54.4103 | 54.4103 | 54.4103 | 54.4103 | 54.4103 | 54.4103 | 54.4103 | 54.4103 | 54.4103 | 54.4103 | 54.4103
| 29 | CEC | 93.2018 | 94.1517 | 96.3201 | 98.1894 | 100.1769 | 102.1176 | 104.0769 | 106.0288 | 107.9836 | 109.9373 | 111.8914 | 113.8454 | 115.7994 | 117.7534 | 119.7074 | 121.6614 | 123.6154 | 125.5694 | 127.5234 | 129.4774 | 131.4315 | 29 | CEC | 96.914 | 97.9018 | 100.1565 | 102.1003 | 104.1669 | 106.185 | 108.2222 | 110.2519 | 112.2846 | 114.3161 | 116.3481 | 118.3799 | 120.4117 | 122.4435 | 124.4754 | 126.5072 | 128.539 | 130.5709 | 132.6027 | 134.6345 | 136.6664
| 31 | LUZLINARES | 149.8478 | 154.3224 | 158.0003 | 161.3825 | 164.7002 | 168.0545 | 171.4646 | 174.9408 | 178.4866 | 182.1044 | 185.7961 | 189.5632 | 193.4073 | 197.33 | 201.3329 | 205.4176 | 209.5858 | 213.8392 | 218.1798 | 222.6081 | 227.1313 | 31 | LUZLINARES | 155.8162 | 160.4691 | 164.2935 | 167.8104 | 171.2602 | 174.7482 | 178.2941 | 181.9086 | 185.5957 | 189.3576 | 193.1964 | 197.1135 | 201.1107 | 205.1897 | 209.352 | 213.5994 | 217.9336 | 222.3564 | 226.8699 | 231.4746 | 236.178
| 32 | LUZPARRAL | 134.3197 | 139.1445 | 142.7856 | 146.437 | 150.1309 | 153.9049 | 157.7548 | 161.6838 | 165.693 | 169.7842 | 173.959 | 178.2192 | 182.5665 | 187.0026 | 191.5295 | 196.1489 | 200.8628 | 205.6729 | 210.5817 | 215.5896 | 220.705 | 32 | LUZPARRAL | 139.6697 | 144.6866 | 148.4728 | 152.2696 | 156.1106 | 160.0349 | 164.0382 | 168.1236 | 172.2925 | 176.5467 | 180.8878 | 185.3177 | 189.8381 | 194.451 | 199.1581 | 203.9615 | 208.8631 | 213.8649 | 218.9692 | 224.1766 | 229.4956
| 33 | COPELEC | 308.7738 | 331.6452 | 353.446 | 375.0528 | 403.6522 | 431.9577 | 455.5451 | 479.1543 | 502.7858 | 519.4239 | 536.0853 | 552.7705 | 569.48 | 586.2143 | 602.9738 | 619.7592 | 636.5709 | 653.4094 | 670.2754 | 687.169 | 704.0926 | 33 | COPELEC | 321.0722 | 344.8547 | 367.5237 | 389.9912 | 419.7297 | 449.1626 | 473.6894 | 498.239 | 522.8118 | 540.1126 | 557.4376 | 574.7874 | 592.1624 | 609.5632 | 626.9903 | 644.4442 | 661.9255 | 679.4347 | 696.9724 | 714.539 | 732.1366
| 34 | COELCHA | 69.4889 | 73.0589 | 77.0052 | 81.0025 | 85.0497 | 89.1532 | 93.3115 | 97.5245 | 101.792 | 106.1139 | 110.4901 | 114.9206 | 119.4054 | 123.9446 | 128.5382 | 133.1865 | 137.8896 | 142.6478 | 147.4613 | 152.3302 | 157.2563 | 34 | COELCHA | 72.2566 | 75.9688 | 80.0723 | 84.2288 | 88.4372 | 92.7042 | 97.0281 | 101.4089 | 105.8464 | 110.3404 | 114.8909 | 119.4979 | 124.1613 | 128.8813 | 133.6579 | 138.4913 | 143.3818 | 148.3295 | 153.3347 | 158.3975 | 163.5198
| 35 | SOCOEPA | 60.7164 | 62.8475 | 65.033 | 67.3594 | 69.7016 | 72.0796 | 74.5178 | 77.0141 | 79.5704 | 82.188 | 84.8683 | 87.6127 | 90.4226 | 93.2995 | 96.2448 | 99.2602 | 102.3472 | 105.5073 | 108.7423 | 112.054 | 115.4432 | 35 | SOCOEPA | 61.159 | 63.3056 | 65.5071 | 67.8504 | 70.2097 | 72.605 | 75.0611 | 77.5755 | 80.1505 | 82.7872 | 85.487 | 88.2514 | 91.0818 | 93.9796 | 96.9465 | 99.9838 | 103.0933 | 106.2765 | 109.535 | 112.8709 | 116.2847
| 36 | COOPREL | 59.4973 | 63.2957 | 67.0685 | 70.8376 | 74.5911 | 78.3154 | 82.012 | 85.6797 | 89.3182 | 92.9267 | 96.5048 | 100.0516 | 103.5668 | 107.0494 | 110.499 | 113.9148 | 117.2962 | 120.6424 | 123.9526 | 127.2266 | 130.4615 | 36 | COOPREL | 59.931 | 63.7572 | 67.5575 | 71.354 | 75.1349 | 78.8863 | 82.6098 | 86.3043 | 89.9693 | 93.6042 | 97.2083 | 100.781 | 104.3218 | 107.8298 | 111.3045 | 114.7453 | 118.1513 | 121.5219 | 124.8562 | 128.1541 | 131.4126
| 39 | LUZ OSORNO | 174.7434 | 184.9549 | 194.9173 | 204.8417 | 214.7502 | 224.6286 | 234.4784 | 244.2985 | 254.0885 | 263.8476 | 273.5753 | 283.2709 | 292.9338 | 302.5633 | 312.1587 | 321.7193 | 331.2444 | 340.7334 | 350.1852 | 359.5998 | 368.974 | 39 | LUZ OSORNO | 176.0172 | 186.3032 | 196.3382 | 206.335 | 216.3157 | 226.2661 | 236.1877 | 246.0794 | 255.9408 | 265.7711 | 275.5697 | 285.336 | 295.0693 | 304.769 | 314.4344 | 324.0647 | 333.6592 | 343.2173 | 352.7381 | 362.2213 | 371.6638
| 40 | CRELL | 145.9822 | 155.43 | 167.465 | 178.2387 | 187.3928 | 196.5485 | 205.7072 | 214.8687 | 224.0333 | 233.2008 | 242.3714 | 251.5451 | 260.7221 | 269.9023 | 279.0858 | 288.2728 | 297.4632 | 306.6572 | 315.8548 | 325.0561 | 334.2611 | 40 | CRELL | 147.0464 | 156.5631 | 168.6858 | 179.5381 | 188.7589 | 197.9813 | 207.2068 | 216.4351 | 225.6665 | 234.9008 | 244.1383 | 253.3789 | 262.6227 | 271.8699 | 281.1204 | 290.3743 | 299.6317 | 308.8927 | 318.1574 | 327.4257 | 336.6978
| 45 | MATAQUITO | 0 | 0 | 0 | 0 | 0 | 0 | 0 | 0 | 0 | 0 | 0 | 0 | 0 | 0 | 0 | 0 | 0 | 0 | 0 | 0 | 0 | 45 | MATAQUITO | 0 | 0 | 0 | 0 | 0 | 0 | 0 | 0 | 0 | 0 | 0 | 0 | 0 | 0 | 0 | 0 | 0 | 0 | 0 | 0 | 0
| 46 | DESA | [21 empty] | 46 | DESA | 0.0001057 | 0 | 0 | 0 | 0 | 0 | 0 | 0 | 0 | 0 | 0 | 0 | 0 | 0 | 0 | 0 | 0 | 0 | 0 | 0 | 0
|  | TOTAL | 31045.0232 | 31791.0137 | 32560.2625 | 33351.9515 | 34139.5942 | 34937.5005 | 35735.9089 | 36540.9136 | 37353.0205 | 38164.7638 | 38983.6992 | 39809.7369 | 40628.3126 | 41469.4672 | 42331.8375 | 43188.7114 | 44051.8527 | 44908.0559 | 45787.7936 | 46676.4555 | 47515.3983 |  | TOTAL | 31819.6196 | 32586.8758 | 33377.5583 | 34191.6392 | 35001.5384 | 35822.003 | 36642.8938 | 37470.5365 | 38305.4574 | 39139.8913 | 39981.6917 | 40830.7639 | 41672.0616 | 42536.6161 | 43423.0174 | 44303.6707 | 45190.7266 | 46070.5423 | 46974.5943 | 47887.7797 | 48749.5338
| V-a) Proyección presentada por Empresas Distribuidoras a nivel de SSPP considerando solamente el Traspaso de clientes libres a clientes regulados [MWh] | [22 empty] | V-b) Proyección presentada por Empresas Distribuidoras a nivel Nacional considerando solamente el Traspaso de clientes libres a clientes regulados [MWh]
| Cod Dx | Empresa Dx | 2024 | 2025 | 2026 | 2027 | 2028 | 2029 | 2030 | 2031 | 2032 | 2033 | 2034 | 2035 | 2036 | 2037 | 2038 | 2039 | 2040 | 2041 | 2042 | 2043 | 2044 | Cod Dx | Empresa Dx | 2024 | 2025 | 2026 | 2027 | 2028 | 2029 | 2030 | 2031 | 2032 | 2033 | 2034 | 2035 | 2036 | 2037 | 2038 | 2039 | 2040 | 2041 | 2042 | 2043 | 2044
| 6 | CHILQUINTA | 0 | 0 | 0 | 0 | 0 | 0 | 0 | 0 | 0 | 0 | 0 | 0 | 0 | 0 | 0 | 0 | 0 | 0 | 0 | 0 | 0 | 6 | CHILQUINTA | 0 | 0 | 0 | 0 | 0 | 0 | 0 | 0 | 0 | 0 | 0 | 0 | 0 | 0 | 0 | 0 | 0 | 0 | 0 | 0 | 0
| 8 | EMELCA | 0 | 0 | 0 | 0 | 0 | 0 | 0 | 0 | 0 | 0 | 0 | 0 | 0 | 0 | 0 | 0 | 0 | 0 | 0 | 0 | 0 | 8 | EMELCA | 0 | 0 | 0 | 0 | 0 | 0 | 0 | 0 | 0 | 0 | 0 | 0 | 0 | 0 | 0 | 0 | 0 | 0 | 0 | 0 | 0
| 9 | LITORAL | 0 | 0 | 0 | 0 | 0 | 0 | 0 | 0 | 0 | 0 | 0 | 0 | 0 | 0 | 0 | 0 | 0 | 0 | 0 | 0 | 0 | 9 | LITORAL | 0 | 0 | 0 | 0 | 0 | 0 | 0 | 0 | 0 | 0 | 0 | 0 | 0 | 0 | 0 | 0 | 0 | 0 | 0 | 0 | 0
| 10 | ENEL DISTRIBUCIÓN | 0 | 0 | 0 | 0 | 0 | 0 | 0 | 0 | 0 | 0 | 0 | 0 | 0 | 0 | 0 | 0 | 0 | 0 | 0 | 0 | 0 | 10 | ENEL DISTRIBUCIÓN | 0 | 0 | 0 | 0 | 0 | 0 | 0 | 0 | 0 | 0 | 0 | 0 | 0 | 0 | 0 | 0 | 0 | 0 | 0 | 0 | 0
| 13 | TIL-TIL | 0 | 0 | 0 | 0 | 0 | 0 | 0 | 0 | 0 | 0 | 0 | 0 | 0 | 0 | 0 | 0 | 0 | 0 | 0 | 0 | 0 | 13 | TIL-TIL | 0 | 0 | 0 | 0 | 0 | 0 | 0 | 0 | 0 | 0 | 0 | 0 | 0 | 0 | 0 | 0 | 0 | 0 | 0 | 0 | 0
| 14 | EEPA | 0 | 0 | 0 | 0 | 0 | 0 | 0 | 0 | 0 | 0 | 0 | 0 | 0 | 0 | 0 | 0 | 0 | 0 | 0 | 0 | 0 | 14 | EEPA | 0 | 0 | 0 | 0 | 0 | 0 | 0 | 0 | 0 | 0 | 0 | 0 | 0 | 0 | 0 | 0 | 0 | 0 | 0 | 0 | 0
| 18 | CGE | 51788.4372 | 73689.8659 | 76008.1008 | 78465.5077 | 80860.0685 | 83286.8893 | 85720.7445 | 88162.2371 | 90616.3597 | 93079.5436 | 95553.9183 | 98039.0049 | 100535.166 | 103042.6636 | 105561.6724 | 108092.4636 | 110635.2651 | 113190.3143 | 115757.9127 | 118338.1139 | 120931.9806 | 18 | CGE | 53400.505 | 76068.0425 | 78470.9512 | 81019.1067 | 83501.9266 | 86018.2177 | 88541.7535 | 91073.1581 | 93617.6218 | 96171.4322 | 98736.8021 | 101313.2321 | 103901.0974 | 106500.6688 | 109112.1264 | 111735.7506 | 114371.7764 | 117020.4489 | 119682.0798 | 122356.7241 | 125045.4793
| 20 | COOPERSOL | 0 | 0 | 0 | 0 | 0 | 0 | 0 | 0 | 0 | 0 | 0 | 0 | 0 | 0 | 0 | 0 | 0 | 0 | 0 | 0 | 0 | 20 | COOPERSOL | 0 | 0 | 0 | 0 | 0 | 0 | 0 | 0 | 0 | 0 | 0 | 0 | 0 | 0 | 0 | 0 | 0 | 0 | 0 | 0 | 0
| 21 | COOPELAN | 650.5686 | 856.462 | 865.9988 | 875.6424 | 885.3939 | 895.2546 | 905.2256 | 915.3082 | 925.5038 | 935.8135 | 946.2386 | 956.7804 | 967.4403 | 978.2196 | 989.1196 | 1000.1417 | 1011.2872 | 1022.5575 | 1033.9541 | 1045.4784 | 1057.1318 | 21 | COOPELAN | 676.4807 | 890.5749 | 900.4916 | 910.5192 | 920.6591 | 930.9125 | 941.2807 | 951.765 | 962.3666 | 973.0869 | 983.9273 | 994.889 | 1005.9735 | 1017.1821 | 1028.5162 | 1039.9773 | 1051.5667 | 1063.286 | 1075.1365 | 1087.1198 | 1099.2374
| 22 | FRONTEL | 0 | 0 | 0 | 0 | 0 | 0 | 0 | 0 | 0 | 0 | 0 | 0 | 0 | 0 | 0 | 0 | 0 | 0 | 0 | 0 | 0 | 22 | FRONTEL | 0 | 0 | 0 | 0 | 0 | 0 | 0 | 0 | 0 | 0 | 0 | 0 | 0 | 0 | 0 | 0 | 0 | 0 | 0 | 0 | 0
| 23 | SAESA | 3344.9683 | 0 | 0 | 0 | 0 | 0 | 0 | 0 | 0 | 0 | 0 | 0 | 0 | 0 | 0 | 0 | 0 | 0 | 0 | 0 | 0 | 23 | SAESA | 3369.3531 | 0 | 0 | 0 | 0 | 0 | 0 | 0 | 0 | 0 | 0 | 0 | 0 | 0 | 0 | 0 | 0 | 0 | 0 | 0 | 0
| 26 | CODINER | 0 | 0 | 0 | 0 | 0 | 0 | 0 | 0 | 0 | 0 | 0 | 0 | 0 | 0 | 0 | 0 | 0 | 0 | 0 | 0 | 0 | 26 | CODINER | 0 | 0 | 0 | 0 | 0 | 0 | 0 | 0 | 0 | 0 | 0 | 0 | 0 | 0 | 0 | 0 | 0 | 0 | 0 | 0 | 0
| 28 | EDECSA | 0 | 0 | 0 | 0 | 0 | 0 | 0 | 0 | 0 | 0 | 0 | 0 | 0 | 0 | 0 | 0 | 0 | 0 | 0 | 0 | 0 | 28 | EDECSA | 0 | 0 | 0 | 0 | 0 | 0 | 0 | 0 | 0 | 0 | 0 | 0 | 0 | 0 | 0 | 0 | 0 | 0 | 0 | 0 | 0
| 29 | CEC | 0 | 0 | 0 | 0 | 0 | 0 | 0 | 0 | 0 | 0 | 0 | 0 | 0 | 0 | 0 | 0 | 0 | 0 | 0 | 0 | 0 | 29 | CEC | 0 | 0 | 0 | 0 | 0 | 0 | 0 | 0 | 0 | 0 | 0 | 0 | 0 | 0 | 0 | 0 | 0 | 0 | 0 | 0 | 0
| 31 | LUZLINARES | 0 | 0 | 0 | 0 | 0 | 0 | 0 | 0 | 0 | 0 | 0 | 0 | 0 | 0 | 0 | 0 | 0 | 0 | 0 | 0 | 0 | 31 | LUZLINARES | 0 | 0 | 0 | 0 | 0 | 0 | 0 | 0 | 0 | 0 | 0 | 0 | 0 | 0 | 0 | 0 | 0 | 0 | 0 | 0 | 0
| 32 | LUZPARRAL | 0 | 0 | 0 | 0 | 0 | 0 | 0 | 0 | 0 | 0 | 0 | 0 | 0 | 0 | 0 | 0 | 0 | 0 | 0 | 0 | 0 | 32 | LUZPARRAL | 0 | 0 | 0 | 0 | 0 | 0 | 0 | 0 | 0 | 0 | 0 | 0 | 0 | 0 | 0 | 0 | 0 | 0 | 0 | 0 | 0
| 33 | COPELEC | 0 | 0 | 0 | 0 | 0 | 0 | 0 | 0 | 0 | 0 | 0 | 0 | 0 | 0 | 0 | 0 | 0 | 0 | 0 | 0 | 0 | 33 | COPELEC | 0 | 0 | 0 | 0 | 0 | 0 | 0 | 0 | 0 | 0 | 0 | 0 | 0 | 0 | 0 | 0 | 0 | 0 | 0 | 0 | 0
| 34 | COELCHA | 0 | 0 | 0 | 0 | 0 | 0 | 0 | 0 | 0 | 0 | 0 | 0 | 0 | 0 | 0 | 0 | 0 | 0 | 0 | 0 | 0 | 34 | COELCHA | 0 | 0 | 0 | 0 | 0 | 0 | 0 | 0 | 0 | 0 | 0 | 0 | 0 | 0 | 0 | 0 | 0 | 0 | 0 | 0 | 0
| 35 | SOCOEPA | 0 | 0 | 0 | 0 | 0 | 0 | 0 | 0 | 0 | 0 | 0 | 0 | 0 | 0 | 0 | 0 | 0 | 0 | 0 | 0 | 0 | 35 | SOCOEPA | 0 | 0 | 0 | 0 | 0 | 0 | 0 | 0 | 0 | 0 | 0 | 0 | 0 | 0 | 0 | 0 | 0 | 0 | 0 | 0 | 0
| 36 | COOPREL | 0 | 0 | 0 | 0 | 0 | 0 | 0 | 0 | 0 | 0 | 0 | 0 | 0 | 0 | 0 | 0 | 0 | 0 | 0 | 0 | 0 | 36 | COOPREL | 0 | 0 | 0 | 0 | 0 | 0 | 0 | 0 | 0 | 0 | 0 | 0 | 0 | 0 | 0 | 0 | 0 | 0 | 0 | 0 | 0
| 39 | LUZ OSORNO | 0 | 0 | 0 | 0 | 0 | 0 | 0 | 0 | 0 | 0 | 0 | 0 | 0 | 0 | 0 | 0 | 0 | 0 | 0 | 0 | 0 | 39 | LUZ OSORNO | 0 | 0 | 0 | 0 | 0 | 0 | 0 | 0 | 0 | 0 | 0 | 0 | 0 | 0 | 0 | 0 | 0 | 0 | 0 | 0 | 0
| 40 | CRELL | 0 | 0 | 0 | 0 | 0 | 0 | 0 | 0 | 0 | 0 | 0 | 0 | 0 | 0 | 0 | 0 | 0 | 0 | 0 | 0 | 0 | 40 | CRELL | 0 | 0 | 0 | 0 | 0 | 0 | 0 | 0 | 0 | 0 | 0 | 0 | 0 | 0 | 0 | 0 | 0 | 0 | 0 | 0 | 0
| 45 | MATAQUITO | 0 | 0 | 0 | 0 | 0 | 0 | 0 | 0 | 0 | 0 | 0 | 0 | 0 | 0 | 0 | 0 | 0 | 0 | 0 | 0 | 0 | 45 | MATAQUITO | 0 | 0 | 0 | 0 | 0 | 0 | 0 | 0 | 0 | 0 | 0 | 0 | 0 | 0 | 0 | 0 | 0 | 0 | 0 | 0 | 0
| 46 | DESA | 0 | 0 | 0 | 0 | 0 | 0 | 0 | 0 | 0 | 0 | 0 | 0 | 0 | 0 | 0 | 0 | 0 | 0 | 0 | 0 | 0 | 46 | DESA | 0 | 0 | 0 | 0 | 0 | 0 | 0 | 0 | 0 | 0 | 0 | 0 | 0 | 0 | 0 | 0 | 0 | 0 | 0 | 0 | 0
|  | TOTAL | 55783.974 | 74546.3279 | 76874.0996 | 79341.1501 | 81745.4624 | 84182.1438 | 86625.9701 | 89077.5453 | 91541.8635 | 94015.357 | 96500.1569 | 98995.7854 | 101502.6063 | 104020.8832 | 106550.792 | 109092.6053 | 111646.5523 | 114212.8718 | 116791.8668 | 119383.5923 | 121989.1124 |  | TOTAL | 57446.3389 | 76958.6174 | 79371.4428 | 81929.6259 | 84422.5857 | 86949.1303 | 89483.0342 | 92024.923 | 94579.9884 | 97144.5191 | 99720.7294 | 102308.1211 | 104907.0708 | 107517.8509 | 110140.6426 | 112775.7279 | 115423.3431 | 118083.7349 | 120757.2163 | 123443.8439 | 126144.7167
| VI-a) Proyección presentada por Empresas Distribuidoras a nivel de SSPP considerando solamente el Traspaso de clientes regulados a clientes libres [MWh] | [22 empty] | VI-b) Proyección presentada por Empresas Distribuidoras a nivel Nacional considerando solamente el Traspaso de clientes regulados a clientes libres [MWh]
| Cod Dx | Empresa Dx | 2024 | 2025 | 2026 | 2027 | 2028 | 2029 | 2030 | 2031 | 2032 | 2033 | 2034 | 2035 | 2036 | 2037 | 2038 | 2039 | 2040 | 2041 | 2042 | 2043 | 2044 | Cod Dx | Empresa Dx | 2024 | 2025 | 2026 | 2027 | 2028 | 2029 | 2030 | 2031 | 2032 | 2033 | 2034 | 2035 | 2036 | 2037 | 2038 | 2039 | 2040 | 2041 | 2042 | 2043 | 2044
| 6 | CHILQUINTA | 13007.5601 | 13007.5601 | 13007.5601 | 13007.5601 | 13007.5601 | 13007.5601 | 13007.5601 | 13007.5601 | 13007.5601 | 13007.5601 | 13007.5601 | 13007.5601 | 13007.5601 | 13007.5601 | 13007.5601 | 13007.5601 | 13007.5601 | 13007.5601 | 13007.5601 | 13007.5601 | 13007.5601 | 6 | CHILQUINTA | 13237.2736 | 13237.2736 | 13237.2736 | 13237.2736 | 13237.2736 | 13237.2736 | 13237.2736 | 13237.2736 | 13237.2736 | 13237.2736 | 13237.2736 | 13237.2736 | 13237.2736 | 13237.2736 | 13237.2736 | 13237.2736 | 13237.2736 | 13237.2736 | 13237.2736 | 13237.2736 | 13237.2736
| 8 | EMELCA | 0 | 0 | 0 | 0 | 0 | 0 | 0 | 0 | 0 | 0 | 0 | 0 | 0 | 0 | 0 | 0 | 0 | 0 | 0 | 0 | 0 | 8 | EMELCA | 0 | 0 | 0 | 0 | 0 | 0 | 0 | 0 | 0 | 0 | 0 | 0 | 0 | 0 | 0 | 0 | 0 | 0 | 0 | 0 | 0
| 9 | LITORAL | 0 | 0 | 0 | 0 | 0 | 0 | 0 | 0 | 0 | 0 | 0 | 0 | 0 | 0 | 0 | 0 | 0 | 0 | 0 | 0 | 0 | 9 | LITORAL | 0 | 0 | 0 | 0 | 0 | 0 | 0 | 0 | 0 | 0 | 0 | 0 | 0 | 0 | 0 | 0 | 0 | 0 | 0 | 0 | 0
| 10 | ENEL DISTRIBUCIÓN | 0 | 0 | 0 | 0 | 0 | 0 | 0 | 0 | 0 | 0 | 0 | 0 | 0 | 0 | 0 | 0 | 0 | 0 | 0 | 0 | 0 | 10 | ENEL DISTRIBUCIÓN | 0 | 0 | 0 | 0 | 0 | 0 | 0 | 0 | 0 | 0 | 0 | 0 | 0 | 0 | 0 | 0 | 0 | 0 | 0 | 0 | 0
| 13 | TIL-TIL | 0 | 0 | 0 | 0 | 0 | 0 | 0 | 0 | 0 | 0 | 0 | 0 | 0 | 0 | 0 | 0 | 0 | 0 | 0 | 0 | 0 | 13 | TIL-TIL | 0 | 0 | 0 | 0 | 0 | 0 | 0 | 0 | 0 | 0 | 0 | 0 | 0 | 0 | 0 | 0 | 0 | 0 | 0 | 0 | 0
| 14 | EEPA | 0 | 0 | 0 | 0 | 0 | 0 | 0 | 0 | 0 | 0 | 0 | 0 | 0 | 0 | 0 | 0 | 0 | 0 | 0 | 0 | 0 | 14 | EEPA | 0 | 0 | 0 | 0 | 0 | 0 | 0 | 0 | 0 | 0 | 0 | 0 | 0 | 0 | 0 | 0 | 0 | 0 | 0 | 0 | 0
| 18 | CGE | 27327.1919 | 46572.3783 | 47881.7637 | 49254.572 | 50598.6642 | 51963.1576 | 53335.6725 | 54716.698 | 56108.7382 | 57510.1639 | 58922.1107 | 60344.45 | 61777.464 | 63221.3882 | 64676.4181 | 66142.7977 | 67620.7543 | 69110.5144 | 70612.3689 | 72126.3696 | 73653.5406 | 18 | CGE | 28139.0073 | 48035.9968 | 49391.5462 | 50813.25 | 52205.0621 | 53617.9783 | 55039.13 | 56469.0211 | 57910.254 | 59361.132 | 60822.8338 | 62295.2231 | 63778.5911 | 65273.18 | 66779.1907 | 68296.8744 | 69826.4646 | 71368.1943 | 72922.3628 | 74489.0234 | 76069.2291
| 20 | COOPERSOL | 0 | 0 | 0 | 0 | 0 | 0 | 0 | 0 | 0 | 0 | 0 | 0 | 0 | 0 | 0 | 0 | 0 | 0 | 0 | 0 | 0 | 20 | COOPERSOL | 0 | 0 | 0 | 0 | 0 | 0 | 0 | 0 | 0 | 0 | 0 | 0 | 0 | 0 | 0 | 0 | 0 | 0 | 0 | 0 | 0
| 21 | COOPELAN | 0 | 0 | 0 | 0 | 0 | 0 | 0 | 0 | 0 | 0 | 0 | 0 | 0 | 0 | 0 | 0 | 0 | 0 | 0 | 0 | 0 | 21 | COOPELAN | 0 | 0 | 0 | 0 | 0 | 0 | 0 | 0 | 0 | 0 | 0 | 0 | 0 | 0 | 0 | 0 | 0 | 0 | 0 | 0 | 0
| 22 | FRONTEL | 0 | 0 | 0 | 0 | 0 | 0 | 0 | 0 | 0 | 0 | 0 | 0 | 0 | 0 | 0 | 0 | 0 | 0 | 0 | 0 | 0 | 22 | FRONTEL | 0 | 0 | 0 | 0 | 0 | 0 | 0 | 0 | 0 | 0 | 0 | 0 | 0 | 0 | 0 | 0 | 0 | 0 | 0 | 0 | 0
| 23 | SAESA | 0 | 0 | 0 | 0 | 0 | 0 | 0 | 0 | 0 | 0 | 0 | 0 | 0 | 0 | 0 | 0 | 0 | 0 | 0 | 0 | 0 | 23 | SAESA | 0 | 0 | 0 | 0 | 0 | 0 | 0 | 0 | 0 | 0 | 0 | 0 | 0 | 0 | 0 | 0 | 0 | 0 | 0 | 0 | 0
| 26 | CODINER | 0 | 0 | 0 | 0 | 0 | 0 | 0 | 0 | 0 | 0 | 0 | 0 | 0 | 0 | 0 | 0 | 0 | 0 | 0 | 0 | 0 | 26 | CODINER | 0 | 0 | 0 | 0 | 0 | 0 | 0 | 0 | 0 | 0 | 0 | 0 | 0 | 0 | 0 | 0 | 0 | 0 | 0 | 0 | 0
| 28 | EDECSA | 0 | 0 | 0 | 0 | 0 | 0 | 0 | 0 | 0 | 0 | 0 | 0 | 0 | 0 | 0 | 0 | 0 | 0 | 0 | 0 | 0 | 28 | EDECSA | 0 | 0 | 0 | 0 | 0 | 0 | 0 | 0 | 0 | 0 | 0 | 0 | 0 | 0 | 0 | 0 | 0 | 0 | 0 | 0 | 0
| 29 | CEC | 211.3293 | 380.2621 | 377.1987 | 381.168 | 391.9419 | 389.0645 | 382.5384 | 375.0584 | 367.4505 | 373.5282 | 378.7255 | 381.917 | 384.1539 | 385.9526 | 387.5747 | 389.65 | 397.2104 | 403.8133 | 409.8367 | 415.5127 | 420.9856 | 29 | CEC | 219.7466 | 395.4079 | 392.2225 | 396.3499 | 407.553 | 404.5609 | 397.7749 | 389.997 | 382.086 | 388.4059 | 393.8101 | 397.1287 | 399.4548 | 401.3251 | 403.0118 | 405.1697 | 413.0313 | 419.8971 | 426.1605 | 432.0626 | 437.7534
| 31 | LUZLINARES | 0 | 0 | 0 | 0 | 0 | 0 | 0 | 0 | 0 | 0 | 0 | 0 | 0 | 0 | 0 | 0 | 0 | 0 | 0 | 0 | 0 | 31 | LUZLINARES | 0 | 0 | 0 | 0 | 0 | 0 | 0 | 0 | 0 | 0 | 0 | 0 | 0 | 0 | 0 | 0 | 0 | 0 | 0 | 0 | 0
| 32 | LUZPARRAL | 0 | 0 | 0 | 0 | 0 | 0 | 0 | 0 | 0 | 0 | 0 | 0 | 0 | 0 | 0 | 0 | 0 | 0 | 0 | 0 | 0 | 32 | LUZPARRAL | 0 | 0 | 0 | 0 | 0 | 0 | 0 | 0 | 0 | 0 | 0 | 0 | 0 | 0 | 0 | 0 | 0 | 0 | 0 | 0 | 0
| 33 | COPELEC | 0 | 0 | 0 | 0 | 0 | 0 | 0 | 0 | 0 | 0 | 0 | 0 | 0 | 0 | 0 | 0 | 0 | 0 | 0 | 0 | 0 | 33 | COPELEC | 0 | 0 | 0 | 0 | 0 | 0 | 0 | 0 | 0 | 0 | 0 | 0 | 0 | 0 | 0 | 0 | 0 | 0 | 0 | 0 | 0
| 34 | COELCHA | 0 | 0 | 0 | 0 | 0 | 0 | 0 | 0 | 0 | 0 | 0 | 0 | 0 | 0 | 0 | 0 | 0 | 0 | 0 | 0 | 0 | 34 | COELCHA | 0 | 0 | 0 | 0 | 0 | 0 | 0 | 0 | 0 | 0 | 0 | 0 | 0 | 0 | 0 | 0 | 0 | 0 | 0 | 0 | 0
| 35 | SOCOEPA | 0 | 0 | 0 | 0 | 0 | 0 | 0 | 0 | 0 | 0 | 0 | 0 | 0 | 0 | 0 | 0 | 0 | 0 | 0 | 0 | 0 | 35 | SOCOEPA | 0 | 0 | 0 | 0 | 0 | 0 | 0 | 0 | 0 | 0 | 0 | 0 | 0 | 0 | 0 | 0 | 0 | 0 | 0 | 0 | 0
| 36 | COOPREL | 0 | 0 | 0 | 0 | 0 | 0 | 0 | 0 | 0 | 0 | 0 | 0 | 0 | 0 | 0 | 0 | 0 | 0 | 0 | 0 | 0 | 36 | COOPREL | 0 | 0 | 0 | 0 | 0 | 0 | 0 | 0 | 0 | 0 | 0 | 0 | 0 | 0 | 0 | 0 | 0 | 0 | 0 | 0 | 0
| 39 | LUZ OSORNO | 0 | 0 | 0 | 0 | 0 | 0 | 0 | 0 | 0 | 0 | 0 | 0 | 0 | 0 | 0 | 0 | 0 | 0 | 0 | 0 | 0 | 39 | LUZ OSORNO | 0 | 0 | 0 | 0 | 0 | 0 | 0 | 0 | 0 | 0 | 0 | 0 | 0 | 0 | 0 | 0 | 0 | 0 | 0 | 0 | 0
| 40 | CRELL | 0 | 0 | 0 | 0 | 0 | 0 | 0 | 0 | 0 | 0 | 0 | 0 | 0 | 0 | 0 | 0 | 0 | 0 | 0 | 0 | 0 | 40 | CRELL | 0 | 0 | 0 | 0 | 0 | 0 | 0 | 0 | 0 | 0 | 0 | 0 | 0 | 0 | 0 | 0 | 0 | 0 | 0 | 0 | 0
| 45 | MATAQUITO | 0 | 0 | 0 | 0 | 0 | 0 | 0 | 0 | 0 | 0 | 0 | 0 | 0 | 0 | 0 | 0 | 0 | 0 | 0 | 0 | 0 | 45 | MATAQUITO | 0 | 0 | 0 | 0 | 0 | 0 | 0 | 0 | 0 | 0 | 0 | 0 | 0 | 0 | 0 | 0 | 0 | 0 | 0 | 0 | 0
| 46 | DESA | 0 | 0 | 0 | 0 | 0 | 0 | 0 | 0 | 0 | 0 | 0 | 0 | 0 | 0 | 0 | 0 | 0 | 0 | 0 | 0 | 0 | 46 | DESA | 0 | 0 | 0 | 0 | 0 | 0 | 0 | 0 | 0 | 0 | 0 | 0 | 0 | 0 | 0 | 0 | 0 | 0 | 0 | 0 | 0
|  | TOTAL | 40546.0813 | 59960.2005 | 61266.5224 | 62643.3001 | 63998.1662 | 65359.7822 | 66725.7711 | 68099.3165 | 69483.7488 | 70891.2522 | 72308.3962 | 73733.9271 | 75169.178 | 76614.9009 | 78071.5529 | 79540.0078 | 81025.5249 | 82521.8878 | 84029.7657 | 85549.4424 | 87082.0862 |  | TOTAL | 41596.0275 | 61668.6783 | 63021.0423 | 64446.8735 | 65849.8886 | 67259.8129 | 68674.1785 | 70096.2917 | 71529.6136 | 72986.8115 | 74453.9175 | 75929.6255 | 77415.3195 | 78911.7787 | 80419.4762 | 81939.3177 | 83476.7696 | 85025.3651 | 86585.797 | 88158.3596 | 89744.2562
| VII-a) Proyección presentada por Empresas Distribuidoras a nivel de SSPP considerando solamente el consumo por Electromovilidad [MWh] | [22 empty] | VII-b) Proyección presentada por Empresas Distribuidoras a nivel Nacional considerando solamente el consumo por Electromovilidad [MWh]
| Cod Dx | Empresa Dx | 2024 | 2025 | 2026 | 2027 | 2028 | 2029 | 2030 | 2031 | 2032 | 2033 | 2034 | 2035 | 2036 | 2037 | 2038 | 2039 | 2040 | 2041 | 2042 | 2043 | 2044 | Cod Dx | Empresa Dx | 2024 | 2025 | 2026 | 2027 | 2028 | 2029 | 2030 | 2031 | 2032 | 2033 | 2034 | 2035 | 2036 | 2037 | 2038 | 2039 | 2040 | 2041 | 2042 | 2043 | 2044
| 6 | CHILQUINTA | 5313.0573 | 5313.0573 | 5313.0573 | 5313.0573 | 5313.0573 | 5313.0573 | 5313.0573 | 5313.0573 | 5313.0573 | 5313.0573 | 5313.0573 | 5313.0573 | 5313.0573 | 5313.0573 | 5313.0573 | 5313.0573 | 5313.0573 | 5313.0573 | 5313.0573 | 5313.0573 | 5313.0573 | 6 | CHILQUINTA | 5406.8859 | 5406.8859 | 5406.8859 | 5406.8859 | 5406.8859 | 5406.8859 | 5406.8859 | 5406.8859 | 5406.8859 | 5406.8859 | 5406.8859 | 5406.8859 | 5406.8859 | 5406.8859 | 5406.8859 | 5406.8859 | 5406.8859 | 5406.8859 | 5406.8859 | 5406.8859 | 5406.8859
| 8 | EMELCA | 0 | 0 | 0 | 0 | 0 | 0 | 0 | 0 | 0 | 0 | 0 | 0 | 0 | 0 | 0 | 0 | 0 | 0 | 0 | 0 | 0 | 8 | EMELCA | 0 | 0 | 0 | 0 | 0 | 0 | 0 | 0 | 0 | 0 | 0 | 0 | 0 | 0 | 0 | 0 | 0 | 0 | 0 | 0 | 0
| 9 | LITORAL | 0 | 0 | 0 | 0 | 0 | 0 | 0 | 0 | 0 | 0 | 0 | 0 | 0 | 0 | 0 | 0 | 0 | 0 | 0 | 0 | 0 | 9 | LITORAL | 0 | 0 | 0 | 0 | 0 | 0 | 0 | 0 | 0 | 0 | 0 | 0 | 0 | 0 | 0 | 0 | 0 | 0 | 0 | 0 | 0
| 10 | ENEL DISTRIBUCIÓN | 0 | 0 | 0 | 0 | 0 | 0 | 0 | 0 | 0 | 0 | 0 | 0 | 0 | 0 | 0 | 0 | 0 | 0 | 0 | 0 | 0 | 10 | ENEL DISTRIBUCIÓN | 0 | 0 | 0 | 0 | 0 | 0 | 0 | 0 | 0 | 0 | 0 | 0 | 0 | 0 | 0 | 0 | 0 | 0 | 0 | 0 | 0
| 13 | TIL-TIL | 0 | 0 | 0 | 0 | 0 | 0 | 0 | 0 | 0 | 0 | 0 | 0 | 0 | 0 | 0 | 0 | 0 | 0 | 0 | 0 | 0 | 13 | TIL-TIL | 0 | 0 | 0 | 0 | 0 | 0 | 0 | 0 | 0 | 0 | 0 | 0 | 0 | 0 | 0 | 0 | 0 | 0 | 0 | 0 | 0
| 14 | EEPA | 23.5324 | 31.0418 | 38.6218 | 46.2354 | 53.8878 | 61.5567 | 69.2404 | 76.9327 | 84.6312 | 92.3339 | 100.0398 | 107.7486 | 115.4593 | 123.1743 | 130.875 | 138.5563 | 146.2343 | 153.9108 | 161.5858 | 169.2592 | 177.2971 | 14 | EEPA | 24.0405 | 31.7121 | 39.4558 | 47.2337 | 55.0514 | 62.8859 | 70.7355 | 78.5939 | 86.4586 | 94.3276 | 102.2 | 110.0752 | 117.9525 | 125.834 | 133.701 | 141.5481 | 149.392 | 157.2342 | 165.0749 | 172.9141 | 181.1255
| 18 | CGE | 151902.8213 | 151902.8213 | 151902.8213 | 151902.8213 | 151902.8213 | 151902.8213 | 151902.8213 | 151902.8213 | 151902.8213 | 151902.8213 | 151902.8213 | 151902.8213 | 151902.8213 | 151902.8213 | 151902.8213 | 151902.8213 | 151902.8213 | 151902.8213 | 151902.8213 | 151902.8213 | 151902.8213 | 18 | CGE | 150776.2524 | 150776.2524 | 150776.2524 | 150776.2524 | 150776.2524 | 150776.2524 | 150776.2524 | 150776.2524 | 150776.2524 | 150776.2524 | 150776.2524 | 150776.2524 | 150776.2524 | 150776.2524 | 150776.2524 | 150776.2524 | 150776.2524 | 150776.2524 | 150776.2524 | 150776.2524 | 150776.2524
| 20 | COOPERSOL | 0 | 0 | 0 | 0 | 0 | 0 | 0 | 0 | 0 | 0 | 0 | 0 | 0 | 0 | 0 | 0 | 0 | 0 | 0 | 0 | 0 | 20 | COOPERSOL | 0 | 0 | 0 | 0 | 0 | 0 | 0 | 0 | 0 | 0 | 0 | 0 | 0 | 0 | 0 | 0 | 0 | 0 | 0 | 0 | 0
| 21 | COOPELAN | 0 | 0 | 0 | 0 | 0 | 0 | 0 | 0 | 0 | 0 | 0 | 0 | 0 | 0 | 0 | 0 | 0 | 0 | 0 | 0 | 0 | 21 | COOPELAN | 0 | 0 | 0 | 0 | 0 | 0 | 0 | 0 | 0 | 0 | 0 | 0 | 0 | 0 | 0 | 0 | 0 | 0 | 0 | 0 | 0
| 22 | FRONTEL | 0 | 0 | 0 | 0 | 0 | 0 | 0 | 0 | 0 | 0 | 0 | 0 | 0 | 0 | 0 | 0 | 0 | 0 | 0 | 0 | 0 | 22 | FRONTEL | 0 | 0 | 0 | 0 | 0 | 0 | 0 | 0 | 0 | 0 | 0 | 0 | 0 | 0 | 0 | 0 | 0 | 0 | 0 | 0 | 0
| 23 | SAESA | 4640.7031 | 4640.7031 | 4640.7031 | 4640.7031 | 4640.7031 | 4640.7031 | 4640.7031 | 4640.7031 | 4640.7031 | 4640.7031 | 4640.7031 | 4640.7031 | 4640.7031 | 4640.7031 | 4640.7031 | 4640.7031 | 4640.7031 | 4640.7031 | 4640.7031 | 4640.7031 | 4640.7031 | 23 | SAESA | 4674.5339 | 4674.5339 | 4674.5339 | 4674.5339 | 4674.5339 | 4674.5339 | 4674.5339 | 4674.5339 | 4674.5339 | 4674.5339 | 4674.5339 | 4674.5339 | 4674.5339 | 4674.5339 | 4674.5339 | 4674.5339 | 4674.5339 | 4674.5339 | 4674.5339 | 4674.5339 | 4674.5339
| 26 | CODINER | 0 | 0 | 0 | 0 | 0 | 0 | 0 | 0 | 0 | 0 | 0 | 0 | 0 | 0 | 0 | 0 | 0 | 0 | 0 | 0 | 0 | 26 | CODINER | 0 | 0 | 0 | 0 | 0 | 0 | 0 | 0 | 0 | 0 | 0 | 0 | 0 | 0 | 0 | 0 | 0 | 0 | 0 | 0 | 0
| 28 | EDECSA | 0 | 0 | 0 | 0 | 0 | 0 | 0 | 0 | 0 | 0 | 0 | 0 | 0 | 0 | 0 | 0 | 0 | 0 | 0 | 0 | 0 | 28 | EDECSA | 0 | 0 | 0 | 0 | 0 | 0 | 0 | 0 | 0 | 0 | 0 | 0 | 0 | 0 | 0 | 0 | 0 | 0 | 0 | 0 | 0
| 29 | CEC | 0 | 0 | 0 | 0 | 0 | 0 | 0 | 0 | 0 | 0 | 0 | 0 | 0 | 0 | 0 | 0 | 0 | 0 | 0 | 0 | 0 | 29 | CEC | 0 | 0 | 0 | 0 | 0 | 0 | 0 | 0 | 0 | 0 | 0 | 0 | 0 | 0 | 0 | 0 | 0 | 0 | 0 | 0 | 0
| 31 | LUZLINARES | 0 | 0 | 0 | 0 | 0 | 0 | 0 | 0 | 0 | 0 | 0 | 0 | 0 | 0 | 0 | 0 | 0 | 0 | 0 | 0 | 0 | 31 | LUZLINARES | 0 | 0 | 0 | 0 | 0 | 0 | 0 | 0 | 0 | 0 | 0 | 0 | 0 | 0 | 0 | 0 | 0 | 0 | 0 | 0 | 0
| 32 | LUZPARRAL | 0 | 0 | 0 | 0 | 0 | 0 | 0 | 0 | 0 | 0 | 0 | 0 | 0 | 0 | 0 | 0 | 0 | 0 | 0 | 0 | 0 | 32 | LUZPARRAL | 0 | 0 | 0 | 0 | 0 | 0 | 0 | 0 | 0 | 0 | 0 | 0 | 0 | 0 | 0 | 0 | 0 | 0 | 0 | 0 | 0
| 33 | COPELEC | 0 | 568.7325 | 3450.3105 | 4246.536 | 4511.9445 | 4777.353 | 5042.7615 | 9858.03 | 10995.495 | 11602.143 | 12208.791 | 12739.608 | 13308.3405 | 14256.228 | 14635.383 | 15014.538 | 15393.693 | 19185.243 | 19526.4825 | 19829.8065 | 20095.215 | 33 | COPELEC | 0 | 591.3851 | 3587.7364 | 4415.6755 | 4691.6552 | 4967.635 | 5243.6147 | 10250.6753 | 11433.4456 | 12064.2564 | 12695.0671 | 13247.0266 | 13838.4117 | 14824.0536 | 15218.3103 | 15612.567 | 16006.8238 | 19949.3912 | 20304.2223 | 20619.6277 | 20895.6074
| 34 | COELCHA | 0 | 0 | 0 | 0 | 0 | 0 | 0 | 0 | 0 | 0 | 0 | 0 | 0 | 0 | 0 | 0 | 0 | 0 | 0 | 0 | 0 | 34 | COELCHA | 0 | 0 | 0 | 0 | 0 | 0 | 0 | 0 | 0 | 0 | 0 | 0 | 0 | 0 | 0 | 0 | 0 | 0 | 0 | 0 | 0
| 35 | SOCOEPA | 0 | 0 | 0 | 0 | 0 | 0 | 0 | 0 | 0 | 0 | 0 | 0 | 0 | 0 | 0 | 0 | 0 | 0 | 0 | 0 | 0 | 35 | SOCOEPA | 0 | 0 | 0 | 0 | 0 | 0 | 0 | 0 | 0 | 0 | 0 | 0 | 0 | 0 | 0 | 0 | 0 | 0 | 0 | 0 | 0
| 36 | COOPREL | 0 | 0 | 0 | 0 | 0 | 0 | 0 | 0 | 0 | 0 | 0 | 0 | 0 | 0 | 0 | 0 | 0 | 0 | 0 | 0 | 0 | 36 | COOPREL | 0 | 0 | 0 | 0 | 0 | 0 | 0 | 0 | 0 | 0 | 0 | 0 | 0 | 0 | 0 | 0 | 0 | 0 | 0 | 0 | 0
| 39 | LUZ OSORNO | 0 | 0 | 0 | 0 | 0 | 0 | 0 | 0 | 0 | 0 | 0 | 0 | 0 | 0 | 0 | 0 | 0 | 0 | 0 | 0 | 0 | 39 | LUZ OSORNO | 0 | 0 | 0 | 0 | 0 | 0 | 0 | 0 | 0 | 0 | 0 | 0 | 0 | 0 | 0 | 0 | 0 | 0 | 0 | 0 | 0
| 40 | CRELL | 0 | 788.4 | 1576.8 | 3153.6 | 3153.6 | 3153.6 | 3153.6 | 3153.6 | 3153.6 | 3153.6 | 3153.6 | 3153.6 | 3153.6 | 3153.6 | 3153.6 | 3153.6 | 6307.2 | 3153.6 | 3153.6 | 3153.6 | 3153.6 | 40 | CRELL | 0 | 792.8013 | 1585.6026 | 3171.2052 | 3171.2052 | 3171.2052 | 3171.2052 | 3171.2052 | 3171.2052 | 3171.2052 | 3171.2052 | 3171.2052 | 3171.2052 | 3171.2052 | 3171.2052 | 3171.2052 | 6342.4103 | 3171.2052 | 3171.2052 | 3171.2052 | 3171.2052
| 45 | MATAQUITO | 0 | 0 | 0 | 0 | 0 | 0 | 0 | 0 | 0 | 0 | 0 | 0 | 0 | 0 | 0 | 0 | 0 | 0 | 0 | 0 | 0 | 45 | MATAQUITO | 0 | 0 | 0 | 0 | 0 | 0 | 0 | 0 | 0 | 0 | 0 | 0 | 0 | 0 | 0 | 0 | 0 | 0 | 0 | 0 | 0
| 46 | DESA | 0 | 0 | 0 | 0 | 0 | 0 | 0 | 0 | 0 | 0 | 0 | 0 | 0 | 0 | 0 | 0 | 0 | 0 | 0 | 0 | 0 | 46 | DESA | 0 | 0 | 0 | 0 | 0 | 0 | 0 | 0 | 0 | 0 | 0 | 0 | 0 | 0 | 0 | 0 | 0 | 0 | 0 | 0 | 0
|  | TOTAL | 161880.1141 | 163244.7561 | 166922.3141 | 169302.9531 | 169576.0141 | 169849.0914 | 170122.1837 | 174945.1445 | 176090.3079 | 176704.6586 | 177319.0126 | 177857.5384 | 178433.9816 | 179389.5841 | 179776.4398 | 180163.276 | 183703.7091 | 184349.3356 | 184698.25 | 185009.2475 | 185282.6939 |  | TOTAL | 160881.7126 | 162273.5706 | 166070.4669 | 168491.7866 | 168775.5839 | 169059.3981 | 169343.2275 | 174358.1466 | 175548.7815 | 176187.4613 | 176826.1444 | 177385.9791 | 177985.2415 | 178978.7649 | 179380.8886 | 179782.9925 | 183356.2982 | 184135.5027 | 184498.1745 | 184821.4191 | 185105.6102
| VIII-a) Proyección presentada por Empresas Distribuidoras a nivel de SSPP de generación residencial [MWh] | [22 empty] | VIII-b) Proyección presentada por Empresas Distribuidoras a nivel Nacional de generación residencial [MWh]
| Cod Dx | Empresa Dx | 2024 | 2025 | 2026 | 2027 | 2028 | 2029 | 2030 | 2031 | 2032 | 2033 | 2034 | 2035 | 2036 | 2037 | 2038 | 2039 | 2040 | 2041 | 2042 | 2043 | 2044 | Cod Dx | Empresa Dx | 2024 | 2025 | 2026 | 2027 | 2028 | 2029 | 2030 | 2031 | 2032 | 2033 | 2034 | 2035 | 2036 | 2037 | 2038 | 2039 | 2040 | 2041 | 2042 | 2043 | 2044
| 6 | CHILQUINTA | 20958.3742 | 20958.3742 | 20958.3742 | 20958.3742 | 20958.3742 | 20958.3742 | 20958.3742 | 20958.3742 | 20958.3742 | 20958.3742 | 20958.3742 | 20958.3742 | 20958.3742 | 20958.3742 | 20958.3742 | 20958.3742 | 20958.3742 | 20958.3742 | 20958.3742 | 20958.3742 | 20958.3742 | 6 | CHILQUINTA | 21309.8057 | 21309.8057 | 21309.8057 | 21309.8057 | 21309.8057 | 21309.8057 | 21309.8057 | 21309.8057 | 21309.8057 | 21309.8057 | 21309.8057 | 21309.8057 | 21309.8057 | 21309.8057 | 21309.8057 | 21309.8057 | 21309.8057 | 21309.8057 | 21309.8057 | 21309.8057 | 21309.8057
| 8 | EMELCA | 472.116 | 587.316 | 702.516 | 817.716 | 932.916 | 1048.116 | 1163.316 | 1278.516 | 1393.716 | 1508.916 | 1624.116 | 1739.316 | 1854.516 | 1969.716 | 2084.916 | 2200.116 | 2315.316 | 2430.516 | 2430.516 | 2624.9573 | 2834.9539 | 8 | EMELCA | 479.2584 | 596.2012 | 713.144 | 830.0869 | 947.0297 | 1063.9725 | 1180.9153 | 1297.8581 | 1414.8009 | 1531.7437 | 1648.6865 | 1765.6293 | 1882.5721 | 1999.5149 | 2116.4577 | 2233.4006 | 2350.3434 | 2467.2862 | 2467.2862 | 2664.6691 | 2877.8426
| 9 | LITORAL | 319.6241 | 319.6241 | 319.6241 | 319.6241 | 319.6241 | 319.6241 | 319.6241 | 319.6241 | 319.6241 | 319.6241 | 319.6241 | 319.6241 | 319.6241 | 319.6241 | 319.6241 | 319.6241 | 319.6241 | 319.6241 | 319.6241 | 319.6241 | 319.6241 | 9 | LITORAL | 325.2687 | 325.2687 | 325.2687 | 325.2687 | 325.2687 | 325.2687 | 325.2687 | 325.2687 | 325.2687 | 325.2687 | 325.2687 | 325.2687 | 325.2687 | 325.2687 | 325.2687 | 325.2687 | 325.2687 | 325.2687 | 325.2687 | 325.2687 | 325.2687
| 10 | ENEL DISTRIBUCIÓN | 0 | 0 | 0 | 0 | 0 | 0 | 0 | 0 | 0 | 0 | 0 | 0 | 0 | 0 | 0 | 0 | 0 | 0 | 0 | 0 | 0 | 10 | ENEL DISTRIBUCIÓN | 0 | 0 | 0 | 0 | 0 | 0 | 0 | 0 | 0 | 0 | 0 | 0 | 0 | 0 | 0 | 0 | 0 | 0 | 0 | 0 | 0
| 13 | TIL-TIL | 0 | 0 | 0 | 0 | 0 | 0 | 0 | 0 | 0 | 0 | 0 | 0 | 0 | 0 | 0 | 0 | 0 | 0 | 0 | 0 | 0 | 13 | TIL-TIL | 0 | 0 | 0 | 0 | 0 | 0 | 0 | 0 | 0 | 0 | 0 | 0 | 0 | 0 | 0 | 0 | 0 | 0 | 0 | 0 | 0
| 14 | EEPA | 1079.1838 | 1092.4896 | 1113.358 | 1137.0506 | 1162.7238 | 1189.4301 | 1217.1999 | 1245.8593 | 1273.728 | 1302.3134 | 1331.6119 | 1361.6329 | 1392.3827 | 1423.9068 | 1456.0178 | 1488.6973 | 1522.157 | 1556.4352 | 1591.5539 | 1627.345 | 1311.7222 | 14 | EEPA | 1102.4867 | 1116.0798 | 1137.3988 | 1161.603 | 1187.8306 | 1215.1135 | 1243.483 | 1272.7612 | 1301.2317 | 1330.4343 | 1360.3655 | 1391.0347 | 1422.4484 | 1454.6533 | 1487.4577 | 1520.8428 | 1555.025 | 1590.0434 | 1625.9204 | 1662.4844 | 1340.0463
| 18 | CGE | 80180.8469 | 80180.8469 | 80180.8469 | 80180.8469 | 80180.8469 | 80180.8469 | 80180.8469 | 80180.8469 | 80180.8469 | 80180.8469 | 80180.8469 | 80180.8469 | 80180.8469 | 80180.8469 | 80180.8469 | 80180.8469 | 80180.8469 | 80180.8469 | 80180.8469 | 80180.8469 | 80180.8469 | 18 | CGE | 83030.9776 | 83030.9776 | 83030.9776 | 83030.9776 | 83030.9776 | 83030.9776 | 83030.9776 | 83030.9776 | 83030.9776 | 83030.9776 | 83030.9776 | 83030.9776 | 83030.9776 | 83030.9776 | 83030.9776 | 83030.9776 | 83030.9776 | 83030.9776 | 83030.9776 | 83030.9776 | 83030.9776
| 20 | COOPERSOL | 0 | 0 | 0 | 0 | 0 | 0 | 0 | 0 | 0 | 0 | 0 | 0 | 0 | 0 | 0 | 0 | 0 | 0 | 0 | 0 | 0 | 20 | COOPERSOL | 0 | 0 | 0 | 0 | 0 | 0 | 0 | 0 | 0 | 0 | 0 | 0 | 0 | 0 | 0 | 0 | 0 | 0 | 0 | 0 | 0
| 21 | COOPELAN | 3135.849 | 3135.849 | 3135.849 | 3135.849 | 3135.849 | 3135.849 | 3135.849 | 3135.849 | 3135.849 | 3135.849 | 3135.849 | 3135.849 | 3135.849 | 3135.849 | 3135.849 | 3135.849 | 3135.849 | 3135.849 | 3135.849 | 3135.849 | 3135.849 | 21 | COOPELAN | 3260.7499 | 3260.7499 | 3260.7499 | 3260.7499 | 3260.7499 | 3260.7499 | 3260.7499 | 3260.7499 | 3260.7499 | 3260.7499 | 3260.7499 | 3260.7499 | 3260.7499 | 3260.7499 | 3260.7499 | 3260.7499 | 3260.7499 | 3260.7499 | 3260.7499 | 3260.7499 | 3260.7499
| 22 | FRONTEL | 2140.6007 | 2140.6007 | 2140.6007 | 2140.6007 | 2140.6007 | 2140.6007 | 2140.6007 | 2140.6007 | 2140.6007 | 2140.6007 | 2140.6007 | 2140.6007 | 2140.6007 | 2140.6007 | 2140.6007 | 2140.6007 | 2140.6007 | 2140.6007 | 2140.6007 | 2140.6007 | 2140.6007 | 22 | FRONTEL | 2225.8609 | 2225.8609 | 2225.8609 | 2225.8609 | 2225.8609 | 2225.8609 | 2225.8609 | 2225.8609 | 2225.8609 | 2225.8609 | 2225.8609 | 2225.8609 | 2225.8609 | 2225.8609 | 2225.8609 | 2225.8609 | 2225.8609 | 2225.8609 | 2225.8609 | 2225.8609 | 2225.8609
| 23 | SAESA | 2396.6708 | 2396.6708 | 2396.6708 | 2396.6708 | 2396.6708 | 2396.6708 | 2396.6708 | 2396.6708 | 2396.6708 | 2396.6708 | 2396.6708 | 2396.6708 | 2396.6708 | 2396.6708 | 2396.6708 | 2396.6708 | 2396.6708 | 2396.6708 | 2396.6708 | 2396.6708 | 2396.6708 | 23 | SAESA | 2414.1425 | 2414.1425 | 2414.1425 | 2414.1425 | 2414.1425 | 2414.1425 | 2414.1425 | 2414.1425 | 2414.1425 | 2414.1425 | 2414.1425 | 2414.1425 | 2414.1425 | 2414.1425 | 2414.1425 | 2414.1425 | 2414.1425 | 2414.1425 | 2414.1425 | 2414.1425 | 2414.1425
| 26 | CODINER | 0 | 0 | 0 | 0 | 0 | 0 | 0 | 0 | 0 | 0 | 0 | 0 | 0 | 0 | 0 | 0 | 0 | 0 | 0 | 0 | 0 | 26 | CODINER | 0 | 0 | 0 | 0 | 0 | 0 | 0 | 0 | 0 | 0 | 0 | 0 | 0 | 0 | 0 | 0 | 0 | 0 | 0 | 0 | 0
| 28 | EDECSA | 1402.4602 | 1402.4602 | 1402.4602 | 1402.4602 | 1402.4602 | 1402.4602 | 1402.4602 | 1402.4602 | 1402.4602 | 1402.4602 | 1402.4602 | 1402.4602 | 1402.4602 | 1402.4602 | 1402.4602 | 1402.4602 | 1402.4602 | 1402.4602 | 1402.4602 | 1402.4602 | 1402.4602 | 28 | EDECSA | 1427.2276 | 1427.2276 | 1427.2276 | 1427.2276 | 1427.2276 | 1427.2276 | 1427.2276 | 1427.2276 | 1427.2276 | 1427.2276 | 1427.2276 | 1427.2276 | 1427.2276 | 1427.2276 | 1427.2276 | 1427.2276 | 1427.2276 | 1427.2276 | 1427.2276 | 1427.2276 | 1427.2276
| 29 | CEC | 1762.4854 | 1789.4966 | 1816.5078 | 1843.519 | 1870.5302 | 1897.5414 | 1924.5526 | 1951.5638 | 1978.575 | 2005.5862 | 2032.5974 | 2059.6086 | 2086.6198 | 2113.631 | 2140.6422 | 2167.6534 | 2194.6646 | 2221.6758 | 2248.687 | 2275.6982 | 2302.7094 | 29 | CEC | 1832.6852 | 1860.7722 | 1888.8593 | 1916.9464 | 1945.0334 | 1973.1205 | 2001.2075 | 2029.2946 | 2057.3816 | 2085.4687 | 2113.5558 | 2141.6428 | 2169.7299 | 2197.8169 | 2225.904 | 2253.991 | 2282.0781 | 2310.1651 | 2338.2522 | 2366.3393 | 2394.4263
| 31 | LUZLINARES | 1239.1798 | 1239.1798 | 1239.1798 | 1239.1798 | 1239.1798 | 1239.1798 | 1239.1798 | 1239.1798 | 1239.1798 | 1239.1798 | 1239.1798 | 1239.1798 | 1239.1798 | 1239.1798 | 1239.1798 | 1239.1798 | 1239.1798 | 1239.1798 | 1239.1798 | 1239.1798 | 1239.1798 | 31 | LUZLINARES | 1288.5363 | 1288.5363 | 1288.5363 | 1288.5363 | 1288.5363 | 1288.5363 | 1288.5363 | 1288.5363 | 1288.5363 | 1288.5363 | 1288.5363 | 1288.5363 | 1288.5363 | 1288.5363 | 1288.5363 | 1288.5363 | 1288.5363 | 1288.5363 | 1288.5363 | 1288.5363 | 1288.5363
| 32 | LUZPARRAL | 1183.0793 | 1183.0793 | 1183.0793 | 1183.0793 | 1183.0793 | 1183.0793 | 1183.0793 | 1183.0793 | 1183.0793 | 1183.0793 | 1183.0793 | 1183.0793 | 1183.0793 | 1183.0793 | 1183.0793 | 1183.0793 | 1183.0793 | 1183.0793 | 1183.0793 | 1183.0793 | 1183.0793 | 32 | LUZPARRAL | 1230.2013 | 1230.2013 | 1230.2013 | 1230.2013 | 1230.2013 | 1230.2013 | 1230.2013 | 1230.2013 | 1230.2013 | 1230.2013 | 1230.2013 | 1230.2013 | 1230.2013 | 1230.2013 | 1230.2013 | 1230.2013 | 1230.2013 | 1230.2013 | 1230.2013 | 1230.2013 | 1230.2013
| 33 | COPELEC | 4877.5321 | 5238.8204 | 5583.1946 | 5924.506 | 6376.2757 | 6823.4014 | 7195.9986 | 7568.9404 | 7942.2349 | 8205.0581 | 8468.2495 | 8731.8167 | 8995.7675 | 9260.1096 | 9524.8511 | 9790 | 10055.5649 | 10321.5538 | 10587.9771 | 10854.8368 | 11122.1695 | 33 | COPELEC | 5071.8042 | 5447.4826 | 5805.5733 | 6160.479 | 6630.2428 | 7095.1775 | 7482.6153 | 7870.4113 | 8258.5741 | 8531.8655 | 8805.5399 | 9079.605 | 9354.0689 | 9628.9398 | 9904.2259 | 10179.9357 | 10456.0781 | 10732.6613 | 11009.6963 | 11287.1849 | 11565.1655
| 34 | COELCHA | 0 | 0 | 0 | 0 | 0 | 0 | 0 | 0 | 0 | 0 | 0 | 0 | 0 | 0 | 0 | 0 | 0 | 0 | 0 | 0 | 0 | 34 | COELCHA | 0 | 0 | 0 | 0 | 0 | 0 | 0 | 0 | 0 | 0 | 0 | 0 | 0 | 0 | 0 | 0 | 0 | 0 | 0 | 0 | 0
| 35 | SOCOEPA | 0 | 0 | 0 | 0 | 0 | 0 | 0 | 0 | 0 | 0 | 0 | 0 | 0 | 0 | 0 | 0 | 0 | 0 | 0 | 0 | 0 | 35 | SOCOEPA | 0 | 0 | 0 | 0 | 0 | 0 | 0 | 0 | 0 | 0 | 0 | 0 | 0 | 0 | 0 | 0 | 0 | 0 | 0 | 0 | 0
| 36 | COOPREL | 159.5493 | 178.6952 | 200.1386 | 224.1552 | 251.0538 | 281.1803 | 314.9219 | 352.7126 | 395.0381 | 442.4426 | 495.5358 | 555.0001 | 621.6001 | 696.1921 | 708.6787 | 832.2102 | 953.3703 | 1072.1128 | 1204.5165 | 1348.8785 | 0 | 36 | COOPREL | 164.1555 | 183.8542 | 205.9167 | 230.6267 | 258.3019 | 289.2981 | 324.0139 | 362.8956 | 406.443 | 455.2162 | 509.8422 | 571.0232 | 639.546 | 716.2915 | 728.8068 | 856.0447 | 980.7791 | 1102.9562 | 1239.1869 | 1387.7034 | 0
| 39 | LUZ OSORNO | 1189.5774 | 1189.5774 | 1189.5774 | 1189.5774 | 1189.5774 | 1189.5774 | 1189.5774 | 1189.5774 | 1189.5774 | 1189.5774 | 1189.5774 | 1189.5774 | 1189.5774 | 1189.5774 | 1189.5774 | 1189.5774 | 1189.5774 | 1189.5774 | 1189.5774 | 1189.5774 | 1189.5774 | 39 | LUZ OSORNO | 1198.2495 | 1198.2495 | 1198.2495 | 1198.2495 | 1198.2495 | 1198.2495 | 1198.2495 | 1198.2495 | 1198.2495 | 1198.2495 | 1198.2495 | 1198.2495 | 1198.2495 | 1198.2495 | 1198.2495 | 1198.2495 | 1198.2495 | 1198.2495 | 1198.2495 | 1198.2495 | 1198.2495
| 40 | CRELL | 66.9002 | 125.4149 | 126.6691 | 127.9358 | 129.2151 | 130.5073 | 131.8123 | 133.1305 | 134.4618 | 135.8064 | 137.1645 | 138.5361 | 139.9215 | 141.3207 | 142.7339 | 144.1612 | 145.6028 | 147.0589 | 148.5295 | 150.0147 | 165.0162 | 40 | CRELL | 67.2737 | 126.1151 | 127.3762 | 128.65 | 129.9365 | 131.2358 | 132.5482 | 133.8737 | 135.2124 | 136.5645 | 137.9302 | 139.3095 | 140.7026 | 142.1096 | 143.5307 | 144.966 | 146.4157 | 147.8798 | 149.3586 | 150.8522 | 165.9374
| 45 | MATAQUITO | 0 | 0 | 0 | 0 | 0 | 0 | 0 | 0 | 0 | 0 | 0 | 0 | 0 | 0 | 0 | 0 | 0 | 0 | 0 | 0 | 0 | 45 | MATAQUITO | 0 | 0 | 0 | 0 | 0 | 0 | 0 | 0 | 0 | 0 | 0 | 0 | 0 | 0 | 0 | 0 | 0 | 0 | 0 | 0 | 0
| 46 | DESA | 0 | 0 | 0 | 0 | 0 | 0 | 0 | 0 | 0 | 0 | 0 | 0 | 0 | 0 | 0 | 0 | 0 | 0 | 0 | 0 | 0 | 46 | DESA | 0 | 0 | 0 | 0 | 0 | 0 | 0 | 0 | 0 | 0 | 0 | 0 | 0 | 0 | 0 | 0 | 0 | 0 | 0 | 0 | 0
|  | TOTAL | 122564.0291 | 123158.4951 | 123688.6465 | 124221.1449 | 124868.9771 | 125516.4389 | 126094.0638 | 126676.9849 | 127264.0162 | 127746.3851 | 128235.5374 | 128732.1728 | 129237.0699 | 129751.1385 | 130204.102 | 130769.1006 | 131332.938 | 131895.6148 | 132358.0424 | 133027.993 | 131882.8336 |  | TOTAL | 126428.6836 | 127041.525 | 127589.2883 | 128139.4118 | 128809.3948 | 129478.9379 | 130075.8031 | 130678.1143 | 131284.6637 | 131782.3129 | 132286.9399 | 132799.2645 | 133320.0879 | 133850.346 | 134317.4027 | 134900.2008 | 135481.7392 | 136062.0119 | 136540.7205 | 137230.2531 | 136054.4381
| IX-a) Proyección presentada por Empresas Distribuidoras a nivel de SSPP, considerando traspaso de clientes, generación residencial y electromovilidad [MWh] | [22 empty] | IX-b) Proyección presentada por Empresas Distribuidoras a nivel Nacional, considerando traspaso de clientes, generación residencial y electromovilidad [MWh]
| Cod Dx | Empresa Dx | 2024 | 2025 | 2026 | 2027 | 2028 | 2029 | 2030 | 2031 | 2032 | 2033 | 2034 | 2035 | 2036 | 2037 | 2038 | 2039 | 2040 | 2041 | 2042 | 2043 | 2044 | Cod Dx | Empresa Dx | 2024 | 2025 | 2026 | 2027 | 2028 | 2029 | 2030 | 2031 | 2032 | 2033 | 2034 | 2035 | 2036 | 2037 | 2038 | 2039 | 2040 | 2041 | 2042 | 2043 | 2044
| 6 | CHILQUINTA | 2415774.2584 | 2445139.3759 | 2472587.6094 | 2498899.6854 | 2525175.7959 | 2551909.4508 | 2579145.3199 | 2606928.3652 | 2635275.0875 | 2664200.2452 | 2693716.3234 | 2723835.7156 | 2754570.8327 | 2785934.2904 | 2817938.9557 | 2850597.8922 | 2883924.6658 | 2917932.1928 | 2952637.2704 | 2988042.9097 | 3024208.1502 | 6 | CHILQUINTA | 2458455.5252 | 2488339.2307 | 2516272.2 | 2543048.9472 | 2569789.0939 | 2596994.8651 | 2624711.7196 | 2652985.4136 | 2681832.7389 | 2711268.7149 | 2741306.0471 | 2771957.3478 | 2803235.247 | 2835152.5834 | 2867722.4511 | 2900958.1444 | 2934873.4688 | 2969481.5687 | 3004799.538 | 3040830.4408 | 3077634.3596
| 8 | EMELCA | 20758.702 | 21567.4504 | 22355.4927 | 23101.7912 | 23848.1361 | 24594.481 | 25340.8258 | 26087.1707 | 26833.5156 | 27579.8605 | 28326.2053 | 29072.5502 | 29818.8951 | 30565.24 | 31311.5848 | 32057.9297 | 32804.2746 | 33550.6195 | 34412.1643 | 35079.2679 | 35730.8162 | 8 | EMELCA | 21126.4959 | 21949.8183 | 22752.0691 | 23511.8389 | 24271.6558 | 25031.4728 | 25791.2897 | 26551.1067 | 27310.9236 | 28070.7406 | 28830.5575 | 29590.3745 | 30350.1914 | 31110.0084 | 31869.8253 | 32629.6423 | 33389.4592 | 34149.2761 | 35026.0359 | 35705.4128 | 36368.999
| 9 | LITORAL | 155844.9585 | 159480.0875 | 163349.7592 | 167258.872 | 171214.6956 | 175256.3473 | 179379.3966 | 183587.0543 | 187880.6537 | 192262.053 | 196733.0215 | 201295.3969 | 205951.0464 | 210701.8767 | 215549.8357 | 220496.9017 | 225545.1295 | 230696.4756 | 235953.484 | 241316.6122 | 246794.7978 | 9 | LITORAL | 158597.1805 | 162296.5059 | 166234.516 | 170212.6637 | 174238.3472 | 178351.3744 | 182547.2367 | 186829.2017 | 191198.626 | 195657.4009 | 200207.3267 | 204850.2736 | 209588.1418 | 214422.8719 | 219356.4458 | 224390.877 | 229528.2565 | 234770.5753 | 240120.4226 | 245578.2636 | 251153.1939
| 10 | ENEL DISTRIBUCIÓN | 10000258.2213 | 10075751.4446 | 10186276.3519 | 10298547.8445 | 10412125.9384 | 10528166.134 | 10646543.336 | 10767349.7162 | 10890623.5753 | 11016418.268 | 11144784.5862 | 11275775.2946 | 11409444.0017 | 11545845.4556 | 11685035.5763 | 11827071.166 | 11972011.2197 | 12119911.9097 | 12270846.2875 | 12424827.4483 | 12582112.1601 | 10 | ENEL DISTRIBUCIÓN | 10193648.7268 | 10270601.8533 | 10383264.2396 | 10497706.9901 | 10613481.6105 | 10731765.9482 | 10852432.4885 | 10975575.1856 | 11101233.0811 | 11229460.5616 | 11360309.401 | 11493833.3847 | 11630087.1577 | 11769126.5273 | 11911008.4945 | 12055790.9604 | 12203534.0606 | 12354295.0539 | 12508148.4047 | 12665107.4611 | 12825433.9572
| 13 | TIL-TIL | 0 | 0 | 0 | 0 | 0 | 0 | 0 | 0 | 0 | 0 | 0 | 0 | 0 | 0 | 0 | 0 | 0 | 0 | 0 | 0 | 0 | 13 | TIL-TIL | 0 | 0 | 0 | 0 | 0 | 0 | 0 | 0 | 0 | 0 | 0 | 0 | 0 | 0 | 0 | 0 | 0 | 0 | 0 | 0 | 0
| 14 | EEPA | 222357.3283 | 223715.154 | 225865.5099 | 228261.5521 | 230683.7245 | 233157.7779 | 235680.9924 | 238255.5163 | 240883.8499 | 243565.6306 | 246301.9521 | 249093.9381 | 251942.7334 | 254849.4709 | 257815.521 | 260842.1171 | 263930.3315 | 267081.3342 | 270296.6728 | 273576.7968 | 277279.675 | 14 | EEPA | 226655.3406 | 228039.4136 | 230231.3274 | 232673.6729 | 235142.6495 | 237664.5081 | 240236.4764 | 242860.7443 | 245539.8645 | 248273.4638 | 251062.657 | 253908.5898 | 256812.4289 | 259775.329 | 262798.6875 | 265883.7617 | 269031.6441 | 272243.5273 | 275520.9887 | 278864.4869 | 282639.708
| 18 | CGE | 13529416.1219 | 13943940.4348 | 14346283.4663 | 14770273.9936 | 15184789.7424 | 15605378.5765 | 16028054.2511 | 16452953.1896 | 16880875.7746 | 17311284.1922 | 17744534.2503 | 18180572.9957 | 18619479.9575 | 19061319.3668 | 19506142.2486 | 19954015.1447 | 20404998.6931 | 20859153.8652 | 21316558.8283 | 21777227.5027 | 22241435.0407 | 18 | CGE | 13949011.1888 | 14378403.1278 | 14795088.7629 | 15234338.6723 | 15663730.2397 | 16099409.2033 | 16537231.6204 | 16977338.2642 | 17420560.9579 | 17866339.8595 | 18315044.3721 | 18766618.8337 | 19221145.3323 | 19678690.0354 | 20139305.365 | 20603059.868 | 21070015.9276 | 21540236.3056 | 22013801.4527 | 22490725.6951 | 22971292.2276
| 20 | COOPERSOL | 2115.189 | 2300.0155 | 2384.196 | 2471.4575 | 2561.9128 | 2655.6788 | 2752.8766 | 2853.6318 | 2958.0747 | 3066.3402 | 3178.5681 | 3294.9037 | 3415.4971 | 3540.5042 | 3670.0866 | 3804.4117 | 3943.6531 | 4087.9907 | 4237.6111 | 4392.7076 | 4553.4806 | 20 | COOPERSOL | 1798.5766 | 1959.9061 | 2036.5053 | 2116.0982 | 2198.8019 | 2284.7379 | 2374.0326 | 2466.8171 | 2563.228 | 2663.4069 | 2767.5011 | 2875.6636 | 2988.0534 | 3104.8358 | 3226.1824 | 3352.2717 | 3483.2888 | 3619.4266 | 3760.885 | 3907.872 | 4060.6038
| 21 | COOPELAN | 135388.1728 | 142048.1838 | 148329.6998 | 154616.4408 | 160904.1191 | 167191.9969 | 173484.1477 | 179782.852 | 186083.0739 | 192383.4099 | 198683.8614 | 204984.4296 | 211285.1159 | 217585.9215 | 223886.8479 | 230187.8963 | 236489.0682 | 242790.3649 | 249091.7879 | 255393.3385 | 261695.0183 | 21 | COOPELAN | 140780.6837 | 147705.9629 | 154237.6717 | 160774.8137 | 167312.9302 | 173851.2542 | 180394.0213 | 186943.603 | 193494.7627 | 200046.0412 | 206597.4396 | 213148.9595 | 219700.6021 | 226252.3688 | 232804.261 | 239356.2802 | 245908.4278 | 252460.7051 | 259013.1138 | 265565.6552 | 272118.3309
| 22 | FRONTEL | 1231210.7181 | 1272469.3803 | 1314938.898 | 1357456.1961 | 1400129.9327 | 1443098.2574 | 1486346.2019 | 1529884.7942 | 1573718.6171 | 1617854.0543 | 1662297.1831 | 1707054.3166 | 1752131.8691 | 1797536.391 | 1843274.5732 | 1889353.2119 | 1935779.3659 | 1982559.7559 | 2029703.1227 | 2077211.033 | 2125114.2085 | 22 | FRONTEL | 1280249.841 | 1323151.8357 | 1367312.9143 | 1411523.6764 | 1455897.1079 | 1500576.861 | 1545547.3711 | 1590820.1056 | 1636399.8296 | 1682293.1813 | 1728506.4799 | 1775046.29 | 1821919.2814 | 1869132.2655 | 1916692.1994 | 1964606.1504 | 2012881.458 | 2061525.111 | 2110546.1981 | 2159946.3484 | 2209757.5075
| 23 | SAESA | 2068192.5097 | 2175508.5616 | 2285712.5871 | 2395657.2616 | 2505682.8744 | 2616040.1307 | 2726738.2909 | 2837802.5995 | 2949243.2547 | 3061070.1324 | 3173291.6895 | 3285916.2867 | 3398952.2593 | 3512408.0572 | 3626292.2865 | 3740613.6802 | 3855381.3042 | 3970603.7895 | 4086292.3599 | 4202449.0274 | 4319113.2407 | 23 | SAESA | 2084826.1192 | 2192951.2427 | 2303969.8798 | 2414721.2084 | 2525551.7178 | 2636715.3971 | 2748222.1346 | 2860097.5784 | 2972352.0865 | 3084995.6405 | 3198036.7723 | 3311483.9095 | 3425345.4505 | 3539629.9082 | 3654345.9525 | 3769502.3806 | 3885108.3254 | 4001172.4815 | 4117706.1552 | 4234711.3735 | 4352227.8756
| 26 | CODINER | 81235 | 82830 | 83604.2311 | 86493.7634 | 87687.7469 | 89585.6902 | 90805 | 92400 | 93995 | 95590 | 97283.0732 | 98950.8201 | 85861.1483 | 87901.227 | 103565 | 105980.7689 | 106755 | 92528.8579 | 93577.3475 | 95253.0577 | 38222.5182 | 26 | CODINER | 83915.755 | 85563.39 | 86363.1707 | 89348.0576 | 90581.4426 | 92542.018 | 93801.565 | 95449.2 | 97096.835 | 98744.47 | 100493.4146 | 102216.1972 | 88694.5662 | 90801.9675 | 106982.645 | 109478.1343 | 110277.915 | 95582.3102 | 96665.4 | 98386.4232 | 39473.733
| 28 | EDECSA | 51144.4153 | 52052.4538 | 52063.4856 | 52063.6196 | 52063.6212 | 52063.6212 | 52063.6212 | 52063.6212 | 52063.6212 | 52063.6212 | 52063.6212 | 52063.6212 | 52063.6212 | 52063.6212 | 52063.6212 | 52063.6212 | 52063.6212 | 52063.6212 | 52063.6212 | 52063.6212 | 52063.6212 | 28 | EDECSA | 52047.6256 | 52971.7001 | 52982.9267 | 52983.0631 | 52983.0648 | 52983.0648 | 52983.0648 | 52983.0648 | 52983.0648 | 52983.0648 | 52983.0648 | 52983.0648 | 52983.0648 | 52983.0648 | 52983.0648 | 52983.0648 | 52983.0648 | 52983.0648 | 52983.0648 | 52983.0648 | 52983.0648
| 29 | CEC | 91227.9544 | 91981.9899 | 94126.3504 | 95964.7126 | 97914.3784 | 99831.0362 | 101769.7756 | 103702.187 | 105637.6031 | 107558.197 | 109480.1204 | 111403.8721 | 113328.6485 | 115253.8355 | 117179.2099 | 119104.127 | 121023.5605 | 122943.9509 | 124864.921 | 126786.2385 | 128707.7592 | 29 | CEC | 94861.5638 | 95645.6325 | 97875.4029 | 99786.9871 | 101814.3081 | 103807.3064 | 105823.2658 | 107832.6451 | 109845.1488 | 111842.2399 | 113840.7136 | 115841.0883 | 117842.5286 | 119844.3957 | 121846.4579 | 123848.0443 | 125843.9289 | 127840.8085 | 129838.2908 | 131836.1344 | 133834.1892
| 31 | LUZLINARES | 148608.6292 | 153083.2598 | 156761.1186 | 160143.3548 | 163461.0476 | 166815.3681 | 170225.4583 | 173701.5793 | 177247.3798 | 180865.2465 | 184556.9254 | 188324.0295 | 192168.1325 | 196090.8194 | 200093.702 | 204178.4151 | 208346.6557 | 212600.0393 | 216940.6668 | 221368.9148 | 225892.1675 | 31 | LUZLINARES | 154527.7109 | 159180.566 | 163004.9139 | 166521.8646 | 169971.7012 | 173459.6242 | 177005.5383 | 180620.1132 | 184307.1429 | 188069.1092 | 191907.8277 | 195824.9756 | 199822.1892 | 203901.1167 | 208063.4342 | 212310.8414 | 216645.103 | 221067.8989 | 225581.4135 | 230186.0387 | 234889.4526
| 32 | LUZPARRAL | 133136.6264 | 137961.4326 | 141602.5546 | 145253.9397 | 148947.8191 | 152721.7729 | 156571.7328 | 160500.6963 | 164509.9093 | 168601.1068 | 172775.9409 | 177036.1275 | 181383.4101 | 185819.5694 | 190346.424 | 194965.8212 | 199679.6798 | 204489.8266 | 209398.6375 | 214406.5383 | 219521.8799 | 32 | LUZPARRAL | 138439.4582 | 143456.4365 | 147242.5844 | 151039.4041 | 154880.4107 | 158804.6811 | 162807.9849 | 166893.4391 | 171062.339 | 175316.4889 | 179657.6066 | 184087.4764 | 188607.9113 | 193220.7628 | 197927.922 | 202731.3099 | 207632.9214 | 212634.6564 | 217738.9852 | 222946.3507 | 228265.4364
| 33 | COPELEC | 303896.2417 | 326975.1614 | 351313.0927 | 373374.8314 | 401787.9049 | 429911.6286 | 453391.827 | 481443.3547 | 505839.0581 | 522820.9898 | 539825.8659 | 556778.3271 | 573792.5984 | 591210.4079 | 608084.367 | 624983.715 | 641908.9783 | 662273.0531 | 679213.8858 | 696143.9881 | 713065.6512 | 33 | COPELEC | 316000.429 | 339998.582 | 365305.8932 | 388246.3509 | 417791.1172 | 447035.0087 | 471450.4235 | 500619.2435 | 525986.6278 | 543644.9498 | 561327.1301 | 578954.8079 | 596646.7576 | 614758.3184 | 632304.3673 | 649876.8163 | 667476.2129 | 688651.3888 | 706266.9749 | 723871.4032 | 741467.0561
| 34 | COELCHA | 69488.8528 | 73058.8712 | 77005.2018 | 81002.5067 | 85049.7089 | 89153.2206 | 93311.4593 | 97524.4682 | 101791.9802 | 106113.8846 | 110490.0989 | 114920.5977 | 119405.4019 | 123944.5778 | 128538.2356 | 133186.5252 | 137889.6437 | 142647.7967 | 147461.3464 | 152330.2213 | 157256.259 | 34 | COELCHA | 72256.5938 | 75968.8061 | 80072.319 | 84228.8365 | 88437.2388 | 92704.1934 | 97028.0547 | 101408.8678 | 105846.3548 | 110340.4006 | 114890.9195 | 119497.8852 | 124161.319 | 128881.2903 | 133657.9136 | 138491.3445 | 143381.7882 | 148329.4585 | 153334.7319 | 158397.534 | 163519.7758
| 35 | SOCOEPA | 60716.4194 | 62847.4696 | 65032.9613 | 67359.3874 | 69701.5766 | 72079.5787 | 74517.8485 | 77014.0528 | 79570.414 | 82188.0337 | 84868.3413 | 87612.7224 | 90422.6151 | 93299.4862 | 96244.8382 | 99260.2094 | 102347.1688 | 105507.344 | 108742.313 | 112054.0341 | 115443.1635 | 35 | SOCOEPA | 61159.0421 | 63305.6277 | 65507.0516 | 67850.4373 | 70209.7011 | 72605.0388 | 75061.0836 | 77575.4852 | 80150.4823 | 82787.1845 | 85487.0316 | 88251.4192 | 91081.7959 | 93979.6395 | 96946.463 | 99983.8163 | 103093.2796 | 106276.4926 | 109535.0445 | 112870.908 | 116284.7441
| 36 | COOPREL | 59337.7642 | 63117.0514 | 66868.3856 | 70613.4016 | 74340.0299 | 78034.2118 | 81697.0447 | 85327.0009 | 88923.1399 | 92484.2844 | 96009.2221 | 99496.6443 | 102945.1502 | 106353.2339 | 109790.329 | 113082.6112 | 116342.7969 | 119570.2653 | 122748.071 | 125877.7612 | 130461.4879 | 36 | COOPREL | 59766.8933 | 63573.3184 | 67351.537 | 71123.3359 | 74876.5508 | 78597.0132 | 82285.82 | 85941.423 | 89562.8644 | 93148.9466 | 96698.4354 | 100209.9976 | 103682.2059 | 107113.5247 | 110575.7387 | 113889.2158 | 117170.4771 | 120418.9048 | 123617.0149 | 126766.4186 | 131412.5522
| 39 | LUZ OSORNO | 173553.7898 | 183765.326 | 193727.6876 | 203652.138 | 213560.6166 | 223438.9985 | 233288.8129 | 243108.9331 | 252898.8909 | 262658.0341 | 272385.7419 | 282081.3691 | 291744.2606 | 301373.7471 | 310969.145 | 320529.7599 | 330054.8708 | 339543.7909 | 348995.6273 | 358410.2199 | 367784.43 | 39 | LUZ OSORNO | 174818.9969 | 185104.9752 | 195139.9624 | 205136.7621 | 215117.4735 | 225067.8688 | 234989.4884 | 244881.1972 | 254742.5238 | 264572.8112 | 274371.4339 | 284137.7423 | 293871.0763 | 303570.7617 | 313236.11 | 322866.4219 | 332460.9708 | 342019.0651 | 351539.8054 | 361023.0304 | 370465.5785
| 40 | CRELL | 145915.2562 | 156093.0344 | 168915.1165 | 181264.3625 | 190417.181 | 199571.5815 | 208728.9743 | 217889.2066 | 227052.3908 | 236218.5734 | 245387.8195 | 254560.1909 | 263735.7518 | 272914.5677 | 282096.7052 | 291282.2323 | 303624.8183 | 309663.7351 | 318859.851 | 328059.6552 | 337249.662 | 40 | CRELL | 146979.0927 | 157229.8206 | 170144.0317 | 182580.6135 | 191800.1583 | 201021.2966 | 210245.449 | 219472.4616 | 228702.4477 | 237935.4541 | 247171.5463 | 256410.7866 | 265653.2398 | 274898.9716 | 284148.0493 | 293400.5414 | 305827.7227 | 311916.0503 | 321179.2084 | 330446.0816 | 339703.1092
| 45 | MATAQUITO | 0 | 0 | 0 | 0 | 0 | 0 | 0 | 0 | 0 | 0 | 0 | 0 | 0 | 0 | 0 | 0 | 0 | 0 | 0 | 0 | 0 | 45 | MATAQUITO | 0 | 0 | 0 | 0 | 0 | 0 | 0 | 0 | 0 | 0 | 0 | 0 | 0 | 0 | 0 | 0 | 0 | 0 | 0 | 0 | 0
| 46 | DESA | 141.52 | 257.94 | 291.9 | 310.67 | 331.56 | 353.75 | 391.49 | 445.54 | 561.77 | 0 | 0 | 0 | 0 | 0 | 0 | 0 | 0 | 0 | 0 | 0 | 0 | 46 | DESA | 0.1057 | 0 | 0 | 0 | 0 | 0 | 0 | 0 | 0 | 0 | 0 | 0 | 0 | 0 | 0 | 0 | 0 | 0 | 0 | 0 | 0
|  | TOTAL | 31099718.6493 | 31845944.0783 | 32619395.656 | 33414041.7826 | 34202380.0632 | 35001009.2897 | 35800228.6837 | 36610605.53 | 37424466.6341 | 38236846.1579 | 39056974.4116 | 39884124.1498 | 40703842.9468 | 41546511.6675 | 42409889.0934 | 43267658.1579 | 44134844.4994 | 44992200.5791 | 45872895.8775 | 46762270.8946 | 47603705.1878 |  | TOTAL | 31869922.9452 | 32637397.752 | 33432389.8796 | 34249474.2945 | 35060077.3213 | 35881272.7362 | 36702970.1289 | 37536145.1607 | 38372771.93 | 39208454.1308 | 40051497.6784 | 40901729.0678 | 41744218.5413 | 42610350.5476 | 43497802.0304 | 44379389.8874 | 45270547.7012 | 46151674.13 | 47056723.1288 | 47970656.3973 | 48834985.4548
| X-a) Tasas de Crecimiento de empresas a nivel de SSPP | [22 empty] | X-b) Tasas de Crecimiento de empresas a nivel Nacional
| Cod Dx | Empresa Dx | 2024 | 2025 | 2026 | 2027 | 2028 | 2029 | 2030 | 2031 | 2032 | 2033 | 2034 | 2035 | 2036 | 2037 | 2038 | 2039 | 2040 | 2041 | 2042 | 2043 | 2044 | Cod Dx | Empresa Dx | 2024 | 2025 | 2026 | 2027 | 2028 | 2029 | 2030 | 2031 | 2032 | 2033 | 2034 | 2035 | 2036 | 2037 | 2038 | 2039 | 2040 | 2041 | 2042 | 2043 | 2044
| 6 | CHILQUINTA | 1.921% | 1.201% | 1.11% | 1.052% | 1.04% | 1.047% | 1.055% | 1.065% | 1.076% | 1.086% | 1.096% | 1.106% | 1.117% | 1.127% | 1.137% | 1.147% | 1.157% | 1.168% | 1.178% | 1.188% | 1.199% | 6 | CHILQUINTA | 0.8745% | 1.201% | 1.11% | 1.052% | 1.04% | 1.047% | 1.055% | 1.065% | 1.076% | 1.086% | 1.096% | 1.106% | 1.117% | 1.127% | 1.137% | 1.147% | 1.157% | 1.168% | 1.178% | 1.188% | 1.199%
| 8 | EMELCA | 2.363% | 4.352% | 4.077% | 3.736% | 3.602% | 3.477% | 3.36% | 3.251% | 3.148% | 3.052% | 2.962% | 2.877% | 2.796% | 2.72% | 2.648% | 2.58% | 2.515% | 2.453% | 2.394% | 2.338% | 2.285% | 8 | EMELCA | 0.2388% | 4.352% | 4.077% | 3.736% | 3.602% | 3.477% | 3.36% | 3.251% | 3.148% | 3.052% | 2.962% | 2.877% | 2.796% | 2.72% | 2.648% | 2.58% | 2.515% | 2.453% | 2.394% | 2.338% | 2.285%
| 9 | LITORAL | 3.377% | 2.328% | 2.422% | 2.388% | 2.361% | 2.356% | 2.348% | 2.342% | 2.335% | 2.328% | 2.322% | 2.315% | 2.309% | 2.303% | 2.297% | 2.292% | 2.286% | 2.281% | 2.276% | 2.27% | 2.267% | 9 | LITORAL | 3.316% | 2.328% | 2.422% | 2.388% | 2.361% | 2.356% | 2.348% | 2.342% | 2.335% | 2.328% | 2.322% | 2.315% | 2.309% | 2.303% | 2.297% | 2.292% | 2.286% | 2.281% | 2.276% | 2.27% | 2.267%
| 10 | ENEL DISTRIBUCIÓN | 1.683% | 0.7549% | 1.097% | 1.102% | 1.103% | 1.114% | 1.124% | 1.135% | 1.145% | 1.155% | 1.165% | 1.175% | 1.185% | 1.196% | 1.206% | 1.216% | 1.225% | 1.235% | 1.245% | 1.255% | 1.266% | 10 | ENEL DISTRIBUCIÓN | 2.154% | 0.7549% | 1.097% | 1.102% | 1.103% | 1.114% | 1.124% | 1.135% | 1.145% | 1.155% | 1.165% | 1.175% | 1.185% | 1.196% | 1.206% | 1.216% | 1.225% | 1.235% | 1.245% | 1.255% | 1.266%
| 13 | TIL-TIL | -100% | 0% | 0% | 0% | 0% | 0% | 0% | 0% | 0% | 0% | 0% | 0% | 0% | 0% | 0% | 0% | 0% | 0% | 0% | 0% | 0% | 13 | TIL-TIL | -100% | 0% | 0% | 0% | 0% | 0% | 0% | 0% | 0% | 0% | 0% | 0% | 0% | 0% | 0% | 0% | 0% | 0% | 0% | 0% | 0%
| 14 | EEPA | 1.663% | 0.6104% | 0.9626% | 1.063% | 1.064% | 1.076% | 1.086% | 1.096% | 1.106% | 1.116% | 1.127% | 1.137% | 1.147% | 1.157% | 1.167% | 1.178% | 1.188% | 1.198% | 1.208% | 1.217% | 1.229% | 14 | EEPA | 1.651% | 0.6104% | 0.9626% | 1.063% | 1.064% | 1.076% | 1.086% | 1.096% | 1.106% | 1.116% | 1.127% | 1.137% | 1.147% | 1.157% | 1.167% | 1.178% | 1.188% | 1.198% | 1.208% | 1.217% | 1.229%
| 18 | CGE | 3.515% | 3.066% | 2.899% | 2.969% | 2.819% | 2.781% | 2.72% | 2.662% | 2.611% | 2.559% | 2.512% | 2.466% | 2.423% | 2.381% | 2.342% | 2.304% | 2.268% | 2.233% | 2.2% | 2.168% | 2.138% | 18 | CGE | 4.896% | 3.079% | 2.91% | 2.981% | 2.83% | 2.792% | 2.73% | 2.671% | 2.62% | 2.568% | 2.52% | 2.474% | 2.43% | 2.388% | 2.348% | 2.31% | 2.273% | 2.238% | 2.205% | 2.173% | 2.143%
| 20 | COOPERSOL | 21.42% | 8.738% | 3.66% | 3.66% | 3.66% | 3.66% | 3.66% | 3.66% | 3.66% | 3.66% | 3.66% | 3.66% | 3.66% | 3.66% | 3.66% | 3.66% | 3.66% | 3.66% | 3.66% | 3.66% | 3.66% | 20 | COOPERSOL | 2.066% | 8.97% | 3.908% | 3.908% | 3.908% | 3.908% | 3.908% | 3.908% | 3.908% | 3.908% | 3.908% | 3.908% | 3.908% | 3.908% | 3.908% | 3.908% | 3.908% | 3.908% | 3.908% | 3.908% | 3.908%
| 21 | COOPELAN | 10.61% | 4.681% | 4.346% | 4.168% | 4.002% | 3.848% | 3.708% | 3.579% | 3.456% | 3.341% | 3.233% | 3.131% | 3.036% | 2.947% | 2.862% | 2.783% | 2.707% | 2.636% | 2.568% | 2.504% | 2.443% | 21 | COOPELAN | 9.736% | 4.681% | 4.346% | 4.168% | 4.002% | 3.848% | 3.708% | 3.579% | 3.456% | 3.341% | 3.233% | 3.131% | 3.036% | 2.947% | 2.862% | 2.783% | 2.707% | 2.636% | 2.568% | 2.504% | 2.443%
| 22 | FRONTEL | 4.253% | 3.345% | 3.332% | 3.228% | 3.139% | 3.064% | 2.992% | 2.925% | 2.861% | 2.801% | 2.743% | 2.689% | 2.637% | 2.588% | 2.541% | 2.497% | 2.454% | 2.414% | 2.375% | 2.338% | 2.304% | 22 | FRONTEL | 5.144% | 3.345% | 3.332% | 3.228% | 3.139% | 3.064% | 2.992% | 2.925% | 2.861% | 2.801% | 2.743% | 2.689% | 2.637% | 2.588% | 2.541% | 2.497% | 2.454% | 2.414% | 2.375% | 2.338% | 2.304%
| 23 | SAESA | 5.618% | 5.365% | 5.071% | 4.815% | 4.597% | 4.408% | 4.235% | 4.077% | 3.93% | 3.795% | 3.669% | 3.552% | 3.442% | 3.34% | 3.244% | 3.155% | 3.07% | 2.99% | 2.915% | 2.844% | 2.778% | 23 | SAESA | 5.036% | 5.362% | 5.068% | 4.812% | 4.594% | 4.406% | 4.233% | 4.074% | 3.928% | 3.793% | 3.667% | 3.55% | 3.441% | 3.339% | 3.243% | 3.153% | 3.069% | 2.989% | 2.914% | 2.843% | 2.777%
| 26 | CODINER | 6.661% | 1.963% | 0.9347% | 3.456% | 1.38% | 2.164% | 1.361% | 1.757% | 1.726% | 1.697% | 1.771% | 1.714% | -13.23% | 2.376% | 17.82% | 2.333% | 0.7305% | -13.33% | 1.133% | 1.791% | -59.87% | 26 | CODINER | 7.052% | 1.963% | 0.9347% | 3.456% | 1.38% | 2.164% | 1.361% | 1.757% | 1.726% | 1.697% | 1.771% | 1.714% | -13.23% | 2.376% | 17.82% | 2.333% | 0.7305% | -13.33% | 1.133% | 1.78% | -59.88%
| 28 | EDECSA | 2.977% | 1.728% | 0.02064% | 0.0002507% | 3.045e-06% | 3.7e-08% | 4.495e-10% | 5.462e-12% | 8.882e-14% | 0% | 0% | 0% | 0% | 0% | 0% | 0% | 0% | 0% | 0% | 0% | 0% | 28 | EDECSA | 0.3756% | 1.728% | 0.02064% | 0.0002507% | 3.045e-06% | 3.7e-08% | 4.495e-10% | 5.462e-12% | 4.441e-14% | 0% | 0% | 0% | 0% | 0% | 0% | 0% | 0% | 0% | 0% | 0% | 0%
| 29 | CEC | 5.522% | 1.019% | 2.303% | 1.941% | 2.024% | 1.937% | 1.919% | 1.875% | 1.844% | 1.809% | 1.777% | 1.746% | 1.716% | 1.687% | 1.659% | 1.632% | 1.606% | 1.581% | 1.556% | 1.532% | 1.509% | 29 | CEC | 4.351% | 1.019% | 2.303% | 1.941% | 2.024% | 1.937% | 1.919% | 1.875% | 1.844% | 1.809% | 1.777% | 1.746% | 1.716% | 1.687% | 1.659% | 1.632% | 1.606% | 1.581% | 1.556% | 1.532% | 1.509%
| 31 | LUZLINARES | 2.442% | 2.986% | 2.383% | 2.141% | 2.056% | 2.037% | 2.029% | 2.027% | 2.027% | 2.027% | 2.027% | 2.028% | 2.028% | 2.028% | 2.029% | 2.029% | 2.029% | 2.029% | 2.03% | 2.03% | 2.032% | 31 | LUZLINARES | 2.641% | 2.986% | 2.383% | 2.141% | 2.056% | 2.037% | 2.029% | 2.027% | 2.027% | 2.027% | 2.027% | 2.028% | 2.028% | 2.028% | 2.029% | 2.029% | 2.029% | 2.029% | 2.03% | 2.03% | 2.032%
| 32 | LUZPARRAL | 2.948% | 3.592% | 2.617% | 2.557% | 2.523% | 2.514% | 2.502% | 2.491% | 2.48% | 2.469% | 2.459% | 2.449% | 2.439% | 2.43% | 2.421% | 2.412% | 2.403% | 2.395% | 2.387% | 2.378% | 2.373% | 32 | LUZPARRAL | 3.093% | 3.592% | 2.617% | 2.557% | 2.523% | 2.514% | 2.502% | 2.491% | 2.48% | 2.469% | 2.459% | 2.449% | 2.439% | 2.43% | 2.421% | 2.412% | 2.403% | 2.395% | 2.387% | 2.378% | 2.373%
| 33 | COPELEC | 6.762% | 7.407% | 6.574% | 6.113% | 7.625% | 7.012% | 5.461% | 5.183% | 4.932% | 3.309% | 3.208% | 3.112% | 3.023% | 2.939% | 2.859% | 2.784% | 2.713% | 2.645% | 2.581% | 2.52% | 2.463% | 33 | COPELEC | 6.158% | 7.407% | 6.574% | 6.113% | 7.625% | 7.012% | 5.461% | 5.183% | 4.932% | 3.309% | 3.208% | 3.112% | 3.023% | 2.939% | 2.859% | 2.784% | 2.713% | 2.645% | 2.581% | 2.52% | 2.463%
| 34 | COELCHA | 3.19% | 5.138% | 5.402% | 5.191% | 4.996% | 4.825% | 4.664% | 4.515% | 4.376% | 4.246% | 4.124% | 4.01% | 3.903% | 3.801% | 3.706% | 3.616% | 3.531% | 3.451% | 3.374% | 3.302% | 3.234% | 34 | COELCHA | 4.252% | 5.138% | 5.402% | 5.191% | 4.996% | 4.825% | 4.664% | 4.515% | 4.376% | 4.246% | 4.124% | 4.01% | 3.903% | 3.801% | 3.706% | 3.616% | 3.531% | 3.451% | 3.374% | 3.302% | 3.234%
| 35 | SOCOEPA | 17.62% | 3.51% | 3.477% | 3.577% | 3.477% | 3.412% | 3.383% | 3.35% | 3.319% | 3.29% | 3.261% | 3.234% | 3.207% | 3.182% | 3.157% | 3.133% | 3.11% | 3.088% | 3.066% | 3.045% | 3.025% | 35 | SOCOEPA | 16.63% | 3.51% | 3.477% | 3.577% | 3.477% | 3.412% | 3.383% | 3.35% | 3.319% | 3.29% | 3.261% | 3.234% | 3.207% | 3.182% | 3.157% | 3.133% | 3.11% | 3.088% | 3.066% | 3.045% | 3.025%
| 36 | COOPREL | 6.512% | 6.384% | 5.961% | 5.62% | 5.299% | 4.993% | 4.72% | 4.472% | 4.247% | 4.04% | 3.85% | 3.675% | 3.513% | 3.363% | 3.222% | 3.091% | 2.968% | 2.853% | 2.744% | 2.641% | 2.543% | 36 | COOPREL | 5.328% | 6.384% | 5.961% | 5.62% | 5.299% | 4.993% | 4.72% | 4.472% | 4.247% | 4.04% | 3.85% | 3.675% | 3.513% | 3.363% | 3.222% | 3.091% | 2.968% | 2.853% | 2.744% | 2.641% | 2.543%
| 39 | LUZ OSORNO | 4.782% | 5.844% | 5.386% | 5.092% | 4.837% | 4.6% | 4.385% | 4.188% | 4.007% | 3.841% | 3.687% | 3.544% | 3.411% | 3.287% | 3.171% | 3.063% | 2.961% | 2.865% | 2.774% | 2.688% | 2.607% | 39 | LUZ OSORNO | 3.193% | 5.844% | 5.386% | 5.092% | 4.837% | 4.6% | 4.385% | 4.188% | 4.007% | 3.841% | 3.687% | 3.544% | 3.411% | 3.287% | 3.171% | 3.063% | 2.961% | 2.865% | 2.774% | 2.688% | 2.607%
| 40 | CRELL | 6.862% | 6.472% | 7.743% | 6.433% | 5.136% | 4.886% | 4.66% | 4.454% | 4.265% | 4.092% | 3.932% | 3.785% | 3.648% | 3.521% | 3.403% | 3.292% | 3.188% | 3.091% | 2.999% | 2.913% | 2.832% | 40 | CRELL | 5.915% | 6.472% | 7.743% | 6.433% | 5.136% | 4.886% | 4.66% | 4.454% | 4.265% | 4.092% | 3.932% | 3.785% | 3.648% | 3.521% | 3.403% | 3.292% | 3.188% | 3.091% | 2.999% | 2.913% | 2.832%
| 45 | MATAQUITO | -100% | 0 | 0% | 0% | 0% | 0% | 0% | 0% | 0% | 0% | 0% | 0% | 0% | 0% | 0% | 0% | 0% | 0% | 0% | 0% | 0% | 45 | MATAQUITO | -100% | 0% | 0% | 0% | 0% | 0% | 0% | 0% | 0% | 0% | 0% | 0% | 0% | 0% | 0% | 0% | 0% | 0% | 0% | 0% | 0%
| 46 | DESA | 2327% | 82.26% | 13.17% | 6.43% | 6.724% | 6.693% | 10.67% | 13.81% | 26.09% | -100% | 0 | 0 | 0 | 0 | 0 | 0 | 0 | 0 | 0 | 0 | 0 | 46 | DESA | 0% | -100% | 0% | 0% | 0% | 0% | 0% | 0% | 0% | 0% | 0% | 0% | 0% | 0% | 0% | 0% | 0% | 0% | 0% | 0% | 0%
|  | TOTAL | 2.994% | 2.403% | 2.42% | 2.431% | 2.362% | 2.337% | 2.285% | 2.253% | 2.223% | 2.172% | 2.146% | 2.119% | 2.056% | 2.07% | 2.08% | 2.024% | 1.999% | 1.944% | 1.959% | 1.941% | 1.797% |  | TOTAL | 3.63% | 2.411% | 2.426% | 2.439% | 2.369% | 2.344% | 2.292% | 2.259% | 2.228% | 2.178% | 2.151% | 2.124% | 2.06% | 2.075% | 2.084% | 2.028% | 2.002% | 1.947% | 1.962% | 1.944% | 1.8%
| XI.1) Porcentaje de clientes entre 0 y 10 kW |  | 2026: XI.2) Porcentaje de clientes entre 11 y 100 kW; 2030: XI.3) Porcentaje de clientes entre 101 y 200 kW; 2034: XI.4) Porcentaje de clientes entre 201 y 300 kW; 2038: XI.5) Porcentaje de clientes entre 301 y 400 kW; 2042: XI.6) Porcentaje de clientes entre 401 y 500 kW | XI.7) Porcentaje de clientes mayores a 500 kW
| Cod Dx | Empresa Dx | 2024 |  | Cod Dx | Empresa Dx | 2024 |  | Cod Dx | Empresa Dx | 2024 |  | Cod Dx | Empresa Dx | 2024 |  | Cod Dx | Empresa Dx | 2024 |  | Cod Dx | Empresa Dx | 2024 | Cod Dx | Empresa Dx | 2024
| 6 | CHILQUINTA | 63.72% |  | 6 | CHILQUINTA | 14.17% |  | 6 | CHILQUINTA | 3.055% |  | 6 | CHILQUINTA | 12.31% |  | 6 | CHILQUINTA | 3.858% |  | 6 | CHILQUINTA | 0.8612% | 6 | CHILQUINTA | 2.034%
| 8 | EMELCA | 91.06% |  | 8 | EMELCA | 8.579% |  | 8 | EMELCA | 0.3561% |  | 8 | EMELCA | 0% |  | 8 | EMELCA | 0% |  | 8 | EMELCA | 0% | 8 | EMELCA | 0%
| 9 | LITORAL | 73.34% |  | 9 | LITORAL | 21.53% |  | 9 | LITORAL | 1.793% |  | 9 | LITORAL | 3.174% |  | 9 | LITORAL | 0.1647% |  | 9 | LITORAL | 0% | 9 | LITORAL | 0%
| 10 | ENEL DISTRIBUCIÓN | 60.92% |  | 10 | ENEL DISTRIBUCIÓN | 14.85% |  | 10 | ENEL DISTRIBUCIÓN | 9.263% |  | 10 | ENEL DISTRIBUCIÓN | 5.778% |  | 10 | ENEL DISTRIBUCIÓN | 2.221% |  | 10 | ENEL DISTRIBUCIÓN | 2.416% | 10 | ENEL DISTRIBUCIÓN | 4.549%
| 13 | TIL-TIL | 0% |  | 13 | TIL-TIL | 0% |  | 13 | TIL-TIL | 0% |  | 13 | TIL-TIL | 0% |  | 13 | TIL-TIL | 0% |  | 13 | TIL-TIL | 0% | 13 | TIL-TIL | 0%
| 14 | EEPA | 73.24% |  | 14 | EEPA | 11.05% |  | 14 | EEPA | 5.54% |  | 14 | EEPA | 4.233% |  | 14 | EEPA | 1.032% |  | 14 | EEPA | 1.58% | 14 | EEPA | 3.332%
| 18 | CGE | 64.94% |  | 18 | CGE | 18.22% |  | 18 | CGE | 6.125% |  | 18 | CGE | 2.472% |  | 18 | CGE | 2.57% |  | 18 | CGE | 1.351% | 18 | CGE | 4.326%
| 20 | COOPERSOL | 100% |  | 20 | COOPERSOL | 0% |  | 20 | COOPERSOL | 0% |  | 20 | COOPERSOL | 0% |  | 20 | COOPERSOL | 0% |  | 20 | COOPERSOL | 0% | 20 | COOPERSOL | 0%
| 21 | COOPELAN | 68.35% |  | 21 | COOPELAN | 19.7% |  | 21 | COOPELAN | 4.96% |  | 21 | COOPELAN | 6.22% |  | 21 | COOPELAN | 0.6364% |  | 21 | COOPELAN | 0% | 21 | COOPELAN | 0.1375%
| 22 | FRONTEL | 71.72% |  | 22 | FRONTEL | 15.32% |  | 22 | FRONTEL | 5.706% |  | 22 | FRONTEL | 2.722% |  | 22 | FRONTEL | 0.5537% |  | 22 | FRONTEL | 1.174% | 22 | FRONTEL | 2.81%
| 23 | SAESA | 66.52% |  | 23 | SAESA | 14.68% |  | 23 | SAESA | 6.231% |  | 23 | SAESA | 3.682% |  | 23 | SAESA | 2.085% |  | 23 | SAESA | 1.747% | 23 | SAESA | 5.059%
| 26 | CODINER | 51.46% |  | 26 | CODINER | 23.55% |  | 26 | CODINER | 8.952% |  | 26 | CODINER | 6.149% |  | 26 | CODINER | 4.561% |  | 26 | CODINER | 3.249% | 26 | CODINER | 2.076%
| 28 | EDECSA | 39.75% |  | 28 | EDECSA | 35.89% |  | 28 | EDECSA | 12.56% |  | 28 | EDECSA | 8.681% |  | 28 | EDECSA | 3.115% |  | 28 | EDECSA | 0% | 28 | EDECSA | 0%
| 29 | CEC | 47.23% |  | 29 | CEC | 22.65% |  | 29 | CEC | 10.3% |  | 29 | CEC | 5.206% |  | 29 | CEC | 2.722% |  | 29 | CEC | 3.505% | 29 | CEC | 8.387%
| 31 | LUZLINARES | 54.97% |  | 31 | LUZLINARES | 22.15% |  | 31 | LUZLINARES | 10.82% |  | 31 | LUZLINARES | 4.3% |  | 31 | LUZLINARES | 2.456% |  | 31 | LUZLINARES | 1.046% | 31 | LUZLINARES | 4.257%
| 32 | LUZPARRAL | 46.29% |  | 32 | LUZPARRAL | 16.08% |  | 32 | LUZPARRAL | 9.793% |  | 32 | LUZPARRAL | 8.527% |  | 32 | LUZPARRAL | 8.772% |  | 32 | LUZPARRAL | 3.917% | 32 | LUZPARRAL | 6.625%
| 33 | COPELEC | 67.25% |  | 33 | COPELEC | 15.31% |  | 33 | COPELEC | 6.647% |  | 33 | COPELEC | 5.024% |  | 33 | COPELEC | 1.75% |  | 33 | COPELEC | 1.151% | 33 | COPELEC | 2.872%
| 34 | COELCHA | 70.35% |  | 34 | COELCHA | 13.22% |  | 34 | COELCHA | 7.467% |  | 34 | COELCHA | 1.857% |  | 34 | COELCHA | 2.292% |  | 34 | COELCHA | 3.403% | 34 | COELCHA | 1.41%
| 35 | SOCOEPA | 46.5% |  | 35 | SOCOEPA | 30.14% |  | 35 | SOCOEPA | 6.998% |  | 35 | SOCOEPA | 8.841% |  | 35 | SOCOEPA | 0.9377% |  | 35 | SOCOEPA | 0% | 35 | SOCOEPA | 6.588%
| 36 | COOPREL | 48.91% |  | 36 | COOPREL | 31.48% |  | 36 | COOPREL | 9.215% |  | 36 | COOPREL | 3.167% |  | 36 | COOPREL | 0.4642% |  | 36 | COOPREL | 1.932% | 36 | COOPREL | 4.831%
| 39 | LUZ OSORNO | 46.67% |  | 39 | LUZ OSORNO | 37.79% |  | 39 | LUZ OSORNO | 9.741% |  | 39 | LUZ OSORNO | 4.111% |  | 39 | LUZ OSORNO | 1.321% |  | 39 | LUZ OSORNO | 0.3277% | 39 | LUZ OSORNO | 0.03729%
| 40 | CRELL | 79.88% |  | 40 | CRELL | 13.56% |  | 40 | CRELL | 4.255% |  | 40 | CRELL | 1.428% |  | 40 | CRELL | 0% |  | 40 | CRELL | 0.8775% | 40 | CRELL | 0%
| 45 | MATAQUITO | 100% |  | 45 | MATAQUITO | 0% |  | 45 | MATAQUITO | 0% |  | 45 | MATAQUITO | 0% |  | 45 | MATAQUITO | 0% |  | 45 | MATAQUITO | 0% | 45 | MATAQUITO | 0%
| 46 | DESA | 100% |  | 46 | DESA | 0% |  | 46 | DESA | 0% |  | 46 | DESA | 0% |  | 46 | DESA | 0% |  | 46 | DESA | 0% | 46 | DESA | 0%
|  | TOTAL | 2024: 63.73%; 2027: TOTAL; 2028: 16.59%; 2031: TOTAL; 2032: 6.947%; 2035: TOTAL; 2036: 4.538%; 2039: TOTAL; 2040: 2.411%; 2043: TOTAL; 2044: 1.675% |  | TOTAL | 4.104%

## 1.2b Proyección CNE
Índice
| Proyección de Empresas Distribuidoras a nivel SSPP | [22 empty] | Proyección de Empresas Distribuidoras a nivel Nacional
| I-a) Proyección presentada por Empresas Distribuidoras a nivel de SSPP de clientes regulados con potencia conectada entre 0 y 10 [kW] [MWh] | [22 empty] | I-b) Proyección presentada por Empresas Distribuidoras a nivel Nacional de clientes regulados con potencia conectada entre 0 y 10 [kW] [MWh]
| Cod Dx | Empresa Dx | 2024 | 2025 | 2026 | 2027 | 2028 | 2029 | 2030 | 2031 | 2032 | 2033 | 2034 | 2035 | 2036 | 2037 | 2038 | 2039 | 2040 | 2041 | 2042 | 2043 | 2044 | Cod Dx | Empresa Dx | 2024 | 2025 | 2026 | 2027 | 2028 | 2029 | 2030 | 2031 | 2032 | 2033 | 2034 | 2035 | 2036 | 2037 | 2038 | 2039 | 2040 | 2041 | 2042 | 2043 | 2044
| 6 | CHILQUINTA | 1557411.9004 | 1574393.2546 | 1591920.4862 | 1608831.4498 | 1625682.0737 | 1642754.8509 | 1660139.6276 | 1677874.3256 | 1695976.2015 | 1714456.4807 | 1733324.2511 | 1752588.0463 | 1772256.3141 | 1792337.5913 | 1812840.5743 | 1833774.0913 | 1855147.3128 | 1876968.9758 | 1899250.4391 | 1921993.7745 | 1945238.8245 | 6 | CHILQUINTA | 1584915.7946 | 1602197.0394 | 1620033.802 | 1637243.4132 | 1654391.6191 | 1671765.9016 | 1689457.6934 | 1707505.5862 | 1725927.1412 | 1744733.7821 | 1763934.7574 | 1783538.7512 | 1803554.3606 | 1823990.2732 | 1844855.3388 | 1866158.5418 | 1887909.2143 | 1910116.2479 | 1932791.2019 | 1955936.1845 | 1979591.7422
| 8 | EMELCA | 19333.877 | 20173.7792 | 20995.8256 | 21780.2165 | 22564.6494 | 23349.0822 | 24133.515 | 24917.9478 | 25702.3807 | 26486.8135 | 27271.2463 | 28055.6792 | 28840.112 | 29624.5448 | 30408.9777 | 31193.4105 | 31977.8433 | 32762.2761 | 33546.709 | 34331.1418 | 35115.5746 | 8 | EMELCA | 19675.3132 | 20530.0482 | 21366.6119 | 22164.8552 | 22963.1411 | 23761.427 | 24559.7129 | 25357.9988 | 26156.2847 | 26954.5706 | 27752.8565 | 28551.1425 | 29349.4284 | 30147.7143 | 30946.0002 | 31744.2861 | 32542.572 | 33340.8579 | 34139.1438 | 34937.4298 | 35735.7157
| 9 | LITORAL | 114852.9933 | 117274.6651 | 120084.7798 | 123012.058 | 125999.1583 | 129049.6691 | 132164.0803 | 135343.9357 | 138590.5575 | 141905.3611 | 145289.7748 | 148745.2614 | 152273.3132 | 155875.4539 | 159553.2406 | 163308.2563 | 167142.1452 | 171056.4759 | 175053.2806 | 179132.9515 | 183302.5534 | 9 | LITORAL | 116881.2972 | 119345.7357 | 122205.477 | 125184.451 | 128224.3034 | 131328.6863 | 134498.0979 | 137734.1096 | 141038.0667 | 144411.4097 | 147855.5922 | 151372.1027 | 154962.4599 | 158628.2144 | 162370.9508 | 166192.2801 | 170093.8755 | 174077.3333 | 178144.7215 | 182296.4394 | 186539.6765
| 10 | ENEL DISTRIBUCIÓN | 6100242.0301 | 6160128.3163 | 6227314.9623 | 6296794.1341 | 6367670.6048 | 6440050.5379 | 6513946.6037 | 6589395.4702 | 6666428.5115 | 6745079.3109 | 6825381.7608 | 6907370.5658 | 6991081.1365 | 7076549.6223 | 7163812.9743 | 7252908.747 | 7343875.9596 | 7436751.8096 | 7531584.5896 | 7628383.3162 | 7727316.774 | 10 | ENEL DISTRIBUCIÓN | 6218209.0216 | 6279253.4057 | 6347739.384 | 6418562.2235 | 6490809.3846 | 6564589.0836 | 6639914.2362 | 6716822.2192 | 6795345.0136 | 6875516.8521 | 6957372.2827 | 7040946.6811 | 7126276.1426 | 7213397.5158 | 7302348.4664 | 7393167.275 | 7485893.7157 | 7580565.7052 | 7677232.47 | 7775903.2011 | 7876749.9474
| 13 | TIL-TIL | 15452.1926 | 15902.5719 | 16250.6424 | 16599.0703 | 16947.4987 | 17295.927 | 17644.3554 | 17992.7838 | 18341.2122 | 18689.6406 | 19038.069 | 19386.4974 | 19734.9258 | 20083.3542 | 20431.7826 | 20780.211 | 21128.6393 | 21477.0677 | 21825.4961 | 22173.9245 | 22522.3529 | 13 | TIL-TIL | 15744.1287 | 16203.028 | 16557.8309 | 16912.9973 | 17268.1643 | 17623.3313 | 17978.4983 | 18333.6653 | 18688.8323 | 19043.9993 | 19399.1663 | 19754.3333 | 20109.5003 | 20464.6672 | 20819.8342 | 21175.0012 | 21530.1682 | 21885.3352 | 22240.5022 | 22595.6692 | 22950.8362
| 14 | EEPA | 163815.3063 | 165553.2426 | 167294.8293 | 169096.1188 | 170933.6386 | 172810.1353 | 174725.939 | 176682 | 178679.1318 | 180718.205 | 182800.0983 | 184925.7115 | 187095.9626 | 189311.7888 | 191574.148 | 193884.014 | 196242.3981 | 198650.2654 | 201108.8656 | 203618.4411 | 206183.3342 | 14 | EEPA | 166983.4943 | 168755.0423 | 170530.3113 | 172366.4378 | 174239.4952 | 176152.2833 | 178105.1387 | 180099.0299 | 182134.7862 | 184213.2951 | 186335.4522 | 188502.1748 | 190714.3985 | 192973.0788 | 195279.192 | 197633.7308 | 200037.7261 | 202492.1616 | 204998.3111 | 207556.4218 | 210170.9199
| 18 | CGE | 8744666.5926 | 9015539.5205 | 9275023.3279 | 9547956.3505 | 9816901.0078 | 10089333.3728 | 10363319.872 | 10638914.1211 | 10916538.1195 | 11195931.7304 | 11477284.7482 | 11760583.0775 | 12045878.7486 | 12333216.4111 | 12622634.6194 | 12914179.7006 | 13207895.6957 | 13503826.125 | 13802027.0495 | 14102508.5951 | 14405467.7261 | 18 | CGE | 9017676.2382 | 9298207.4063 | 9566907.735 | 9849599.5192 | 10128131.7288 | 10410271.6519 | 10694008.3308 | 10979397.0271 | 11266876.1466 | 11556174.7635 | 11847489.8001 | 12140806.1576 | 12436177.4879 | 12733649.7586 | 13033262.5893 | 13335063.6741 | 13639098.3114 | 13945411.2811 | 14254060.2624 | 14565055.6691 | 14878600.1646
| 20 | COOPERSOL | 875.4988 | 907.8923 | 941.4843 | 976.3192 | 1012.443 | 1049.9034 | 1088.7498 | 1129.0336 | 1170.8078 | 1214.1277 | 1259.0504 | 1305.6353 | 1353.9438 | 1404.0397 | 1455.9892 | 1509.8608 | 1565.7256 | 1623.6575 | 1683.7328 | 1746.0309 | 1810.6341 | 20 | COOPERSOL | 885.6371 | 918.4057 | 952.3867 | 987.625 | 1024.1671 | 1062.0613 | 1101.3576 | 1142.1078 | 1184.3658 | 1228.1873 | 1273.6302 | 1320.7546 | 1369.6225 | 1420.2985 | 1472.8495 | 1527.345 | 1583.8567 | 1642.4594 | 1703.2304 | 1766.25 | 1831.6012
| 21 | COOPELAN | 94230.6192 | 98818.1667 | 103199.6015 | 107581.0357 | 111962.47 | 116343.9042 | 120725.3385 | 125106.7727 | 129488.207 | 133869.6412 | 138251.0755 | 142632.5097 | 147013.944 | 151395.3782 | 155776.8124 | 160158.2467 | 164539.6809 | 168921.1152 | 173302.5494 | 177683.9837 | 182065.4179 | 21 | COOPELAN | 97983.8247 | 102754.0942 | 107310.0416 | 111865.9884 | 116421.9352 | 120977.8819 | 125533.8287 | 130089.7755 | 134645.7222 | 139201.669 | 143757.6158 | 148313.5626 | 152869.5093 | 157425.4561 | 161981.4029 | 166537.3497 | 171093.2964 | 175649.2432 | 180205.19 | 184761.1368 | 189317.0835
| 22 | FRONTEL | 885580.7309 | 914367.0489 | 944705.8982 | 975376.2867 | 1006244.1278 | 1037324.3634 | 1068618.7789 | 1100132.5551 | 1131870.1241 | 1163836.2301 | 1196035.6609 | 1228473.3194 | 1261154.2077 | 1294083.4327 | 1327266.2144 | 1360707.858 | 1394413.8753 | 1428389.5228 | 1462641.6166 | 1497171.4534 | 1532002.7871 | 22 | FRONTEL | 920853.4114 | 950786.2884 | 982333.5341 | 1014225.5242 | 1046322.8314 | 1078640.9928 | 1111181.8648 | 1143950.8348 | 1176952.5111 | 1210191.8271 | 1243673.7613 | 1277403.4117 | 1311385.9798 | 1345626.7758 | 1380131.2277 | 1414904.852 | 1449953.38 | 1485282.2775 | 1520898.6322 | 1556803.7924 | 1593022.4582
| 23 | SAESA | 1373371.5846 | 1445133.445 | 1517948.8783 | 1591149.9836 | 1664584.7691 | 1738271.0599 | 1812210.9607 | 1886410.609 | 1960875.2519 | 2035610.5074 | 2110622.0448 | 2185915.6694 | 2261497.3045 | 2337372.9971 | 2413548.9281 | 2490031.3797 | 2566826.8784 | 2643941.6482 | 2721383.7604 | 2799154.7506 | 2877282.7412 | 23 | SAESA | 1384444.5583 | 1456729.4542 | 1530075.712 | 1603810.4534 | 1677780.5785 | 1752004.0424 | 1826482.9651 | 1901223.5288 | 1976231.019 | 2051511.0945 | 2127069.466 | 2202911.9811 | 2279044.6063 | 2355473.4326 | 2432204.6862 | 2509244.6949 | 2586600.0327 | 2664276.9693 | 2742283.6345 | 2820621.5751 | 2899319.1188
| 26 | CODINER | 41802.6083 | 42587.262 | 43371.8849 | 44156.9997 | 44537.7333 | 45958.4449 | 46546.2886 | 47480.4637 | 48080.6061 | 48864.737 | 49649.3599 | 50434.4748 | 51267.3085 | 52087.3517 | 53245.1657 | 54429.2186 | 55619.2236 | 56834.8177 | 57223.8847 | 57700.9741 | 58182.18 | 26 | CODINER | 43024.4985 | 43832.0876 | 44639.645 | 45447.7088 | 45839.5712 | 47301.8103 | 47906.8366 | 48868.3176 | 49486.0022 | 50293.0533 | 51100.6107 | 51908.6745 | 52765.852 | 53609.865 | 54801.5218 | 56020.1847 | 57244.9735 | 58496.0994 | 58896.5389 | 59387.5735 | 59882.8451
| 28 | EDECSA | 20356.8628 | 20660.5965 | 20664.2866 | 20664.3314 | 20664.332 | 20664.332 | 20664.332 | 20664.332 | 20664.332 | 20664.332 | 20664.332 | 20664.332 | 20664.332 | 20664.332 | 20664.332 | 20664.332 | 20664.332 | 20664.332 | 20664.332 | 20664.332 | 20664.332 | 28 | EDECSA | 20716.365 | 21025.4626 | 21029.2179 | 21029.2635 | 21029.2641 | 21029.2641 | 21029.2641 | 21029.2641 | 21029.2641 | 21029.2641 | 21029.2641 | 21029.2641 | 21029.2641 | 21029.2641 | 21029.2641 | 21029.2641 | 21029.2641 | 21029.2641 | 21029.2641 | 21029.2641 | 21029.2641
| 29 | CEC | 44021.3955 | 44755.1962 | 45834.7129 | 46777.6635 | 47774.5653 | 48750.1533 | 49734.1615 | 50714.8432 | 51696.8391 | 52678.3158 | 53659.9977 | 54641.5985 | 55623.2313 | 56604.8514 | 57586.4766 | 58568.0997 | 59549.7237 | 60531.3474 | 61512.9711 | 62494.5949 | 63476.2186 | 29 | CEC | 45774.7677 | 46537.7957 | 47660.3095 | 48640.8178 | 49677.4262 | 50691.8719 | 51715.0731 | 52734.8154 | 53755.9242 | 54776.4932 | 55797.2754 | 56817.9733 | 57838.7046 | 58859.4226 | 59880.1459 | 60900.8672 | 61921.5892 | 62942.3109 | 63963.0328 | 64983.7546 | 66004.4764
| 31 | LUZLINARES | 82568.821 | 84767.6481 | 86777.1441 | 88716.2456 | 90649.3515 | 92608.4207 | 94603.4839 | 96638.7851 | 98716.2565 | 100837.1677 | 103002.5545 | 105213.3933 | 107470.6527 | 109775.312 | 112128.3691 | 114530.837 | 116983.7692 | 119488.1638 | 122045.3426 | 124655.4722 | 127323.4018 | 31 | LUZLINARES | 85857.5371 | 88143.9435 | 90233.4778 | 92249.8137 | 94259.9151 | 96297.0141 | 98371.5406 | 100487.9079 | 102648.125 | 104853.5121 | 107105.1462 | 109404.0428 | 111751.2088 | 114147.6627 | 116594.4421 | 119092.6003 | 121643.2327 | 124247.3774 | 126906.4086 | 129620.4997 | 132394.6929
| 32 | LUZPARRAL | 62387.3107 | 64443.2585 | 66340.8793 | 68298.6379 | 70295.6899 | 72335.1299 | 74417.2833 | 76543.1912 | 78713.7357 | 80929.8636 | 83192.5297 | 85502.7118 | 87861.4078 | 90269.6362 | 92728.4383 | 95238.8717 | 97802.0381 | 100418.9767 | 103091.0831 | 105818.475 | 108606.4413 | 32 | LUZPARRAL | 64872.1973 | 67010.0335 | 68983.2365 | 71018.9727 | 73095.5672 | 75216.2382 | 77381.3237 | 79591.9065 | 81848.9038 | 84153.3001 | 86506.0881 | 88908.2848 | 91360.9277 | 93865.0758 | 96421.812 | 99032.236 | 101697.4933 | 104418.6645 | 107197.2009 | 110033.2248 | 112932.2358
| 33 | COPELEC | 207736.4482 | 219773.2538 | 231212.0189 | 242553.9704 | 253888.5968 | 265234.7271 | 276595.6833 | 287972.4199 | 299365.3621 | 310774.8727 | 322201.3023 | 333645.0072 | 345106.3501 | 356585.7013 | 368083.4395 | 379599.9493 | 391135.6307 | 402690.8636 | 414266.1472 | 425861.5564 | 437478.8883 | 33 | COPELEC | 216010.591 | 228526.8225 | 240421.1936 | 252214.8951 | 264000.9796 | 275799.0263 | 287612.4894 | 299442.3614 | 311289.0844 | 323153.0358 | 335034.5802 | 346934.0878 | 358851.936 | 370788.5098 | 382744.2029 | 394719.4153 | 406714.5629 | 418730.0407 | 430766.3679 | 442823.6222 | 454903.6724
| 34 | COELCHA | 48943.5658 | 51440.2192 | 54227.4279 | 57067.3663 | 59947.8343 | 62868.6549 | 65829.4158 | 68829.9962 | 71870.2776 | 74950.1968 | 78069.727 | 81228.8799 | 84427.7022 | 87666.2742 | 90944.7091 | 94263.1492 | 97621.7728 | 101020.7634 | 104460.4256 | 107940.7241 | 111463.1143 | 34 | COELCHA | 50892.988 | 53489.0832 | 56387.3064 | 59340.3595 | 62335.5565 | 65372.7135 | 68451.4015 | 71571.495 | 74732.8707 | 77935.4631 | 81179.2443 | 84464.2262 | 87790.4576 | 91158.0219 | 94567.0369 | 98017.6504 | 101510.0481 | 105044.4204 | 108621.0844 | 112240.0031 | 115902.6902
| 35 | SOCOEPA | 28326.4396 | 29456.758 | 30467.5525 | 31633.3185 | 32842.7866 | 34081.2211 | 35350.6449 | 36651.4265 | 37984.3693 | 39350.187 | 40749.6387 | 42183.4951 | 43652.5469 | 45157.604 | 46699.4955 | 48279.0711 | 49897.1978 | 51554.7763 | 53252.6784 | 54991.9929 | 56773.0668 | 35 | SOCOEPA | 28774.8471 | 29923.0585 | 30949.8539 | 32134.074 | 33362.6879 | 34620.7268 | 35910.2456 | 37231.6186 | 38585.6619 | 39973.1004 | 41394.7055 | 42851.2598 | 44343.5668 | 45872.4489 | 47438.7485 | 49043.3288 | 50687.0705 | 52370.8884 | 54095.6683 | 55862.5161 | 57671.7844
| 36 | COOPREL | 29024.5258 | 31013.0464 | 32937.3758 | 34839.7178 | 36728.1817 | 38601.6915 | 40460.1275 | 42303.1234 | 44130.3676 | 45941.5263 | 47736.2624 | 49514.2307 | 51275.0793 | 53018.4487 | 54743.9715 | 56451.2743 | 58139.9688 | 59809.6865 | 61459.942 | 63090.666 | 64700.1005 | 36 | COOPREL | 29236.1146 | 31239.1315 | 33177.4893 | 35093.6993 | 36995.9302 | 38883.0979 | 40755.0818 | 42611.5131 | 44452.078 | 46276.44 | 48084.2597 | 49875.1895 | 51648.8747 | 53404.9532 | 55143.055 | 56862.804 | 58563.8091 | 60245.6991 | 61907.985 | 63550.597 | 65171.7642
| 39 | LUZ OSORNO | 81486.6626 | 86408.3195 | 91099.4845 | 95758.7588 | 100404.7837 | 105036.551 | 109653.942 | 114256.6085 | 118844.2531 | 123416.5574 | 127973.2 | 132513.8519 | 137038.1771 | 141545.833 | 146036.4691 | 150509.7294 | 154965.2437 | 159402.6599 | 163821.5177 | 168221.7407 | 172601.6921 | 39 | LUZ OSORNO | 82080.7004 | 87038.2361 | 91763.5997 | 96456.8401 | 101136.7346 | 105802.2675 | 110453.3192 | 115089.5392 | 119710.6277 | 124316.2641 | 128906.1247 | 133479.8778 | 138037.1854 | 142577.7021 | 147101.0749 | 151606.9453 | 156094.9403 | 160564.7053 | 165015.7766 | 169448.0772 | 173859.9585
| 40 | CRELL | 116615.9144 | 123927.8302 | 131215.2334 | 138513.056 | 145814.7081 | 153118.678 | 160425.1427 | 167734.1228 | 175045.6795 | 182359.8646 | 189676.734 | 196996.3438 | 204318.7517 | 211644.0163 | 218972.1978 | 226303.3573 | 233637.5572 | 240974.8622 | 248315.3342 | 255659.053 | 263006.034 | 40 | CRELL | 117466.0444 | 124831.2641 | 132171.7924 | 139522.8162 | 146877.6974 | 154234.9132 | 161594.6419 | 168956.9046 | 176321.7625 | 183689.268 | 191059.4774 | 198432.4471 | 205808.2354 | 213186.9012 | 220568.5051 | 227953.1087 | 235340.775 | 242731.569 | 250125.5529 | 257522.8075 | 264923.348
| 45 | MATAQUITO | 758.8046 | 768.4542 | 778.1438 | 788.7246 | 798.4974 | 809.1614 | 819.8687 | 830.6185 | 841.4116 | 852.2489 | 863.1303 | 874.9072 | 885.8796 | 897.7465 | 908.8114 | 920.7726 | 932.7805 | 944.8369 | 957.792 | 969.946 | 982.9989 | 45 | MATAQUITO | 781.4853 | 791.4233 | 801.4026 | 812.2995 | 822.3645 | 833.3472 | 844.3746 | 855.4457 | 866.5614 | 877.7226 | 888.9293 | 901.0582 | 912.3585 | 924.5801 | 935.9758 | 948.2945 | 960.6613 | 973.0781 | 986.4204 | 998.9377 | 1012.3807
| 46 | DESA | 68.52 | 123.94 | 140.2578 | 149.2767 | 159.3144 | 169.9766 | 188.1107 | 214.0817 | 269.9301 | 280.4798 | 291.4418 | 302.8323 | 314.6679 | 326.9661 | 339.745 | 353.0233 | 366.8205 | 381.157 | 396.0538 | 411.5328 | 427.6168 | 46 | DESA | 69.3135 | 125.3752 | 141.8819 | 151.0054 | 161.1592 | 171.945 | 190.289 | 216.5607 | 273.0559 | 283.7278 | 294.8167 | 306.3391 | 318.3118 | 330.7524 | 343.6792 | 357.1113 | 371.0683 | 385.5708 | 400.6401 | 416.2983 | 432.5686
|  | TOTAL | 19833931.2051 | 20328317.6857 | 20820747.1183 | 21329071.0905 | 21835008.8159 | 22347869.9488 | 22864006.3058 | 23384733.5676 | 23909883.9258 | 24439698.3982 | 24974287.9905 | 25513698.0311 | 26058085.9999 | 26607498.6874 | 27162385.8814 | 27722547.4612 | 28288072.2131 | 28859086.1825 | 29434875.5932 | 30016379.4233 | 30603994.8054 |  | TOTAL | 20329810.1691 | 20838193.6657 | 21344373.2332 | 21867036.0537 | 22387172.2022 | 22914431.5792 | 23445037.6054 | 23980343.5329 | 24520179.8113 | 25064792.095 | 25614294.9029 | 26168733.7778 | 26728270.3791 | 27292952.3451 | 27863242.0024 | 28438932.8412 | 29020115.6375 | 29606919.5595 | 30198609.2408 | 30796150.945 | 31399950.9454
| I.1-a) Proyección presentada por Empresas Distribuidoras a nivel de SSPP de clientes regulados con potencia conectada entre 11 y 100 [kW] [MWh] | [22 empty] | I.1-b) Proyección presentada por Empresas Distribuidoras a nivel Nacional de clientes regulados con potencia conectada entre 11 y 100 [kW] [MWh]
| Cod Dx | Empresa Dx | 2024 | 2025 | 2026 | 2027 | 2028 | 2029 | 2030 | 2031 | 2032 | 2033 | 2034 | 2035 | 2036 | 2037 | 2038 | 2039 | 2040 | 2041 | 2042 | 2043 | 2044 | Cod Dx | Empresa Dx | 2024 | 2025 | 2026 | 2027 | 2028 | 2029 | 2030 | 2031 | 2032 | 2033 | 2034 | 2035 | 2036 | 2037 | 2038 | 2039 | 2040 | 2041 | 2042 | 2043 | 2044
| 6 | CHILQUINTA | 346270.173 | 350341.6562 | 354358.9952 | 358159.5822 | 361918.858 | 365718.0835 | 369583.4764 | 373525.5676 | 377548.9028 | 381656.2164 | 385849.609 | 390131.0045 | 394502.2895 | 398965.3645 | 403522.1632 | 408174.6484 | 412924.8571 | 417774.7361 | 422726.7904 | 427781.5568 | 432947.5902 | 6 | CHILQUINTA | 352385.3043 | 356528.6898 | 360616.9751 | 364484.6805 | 368310.345 | 372176.6649 | 376110.3206 | 380122.0291 | 384216.4164 | 388396.2652 | 392663.7131 | 397020.718 | 401469.1999 | 406011.0928 | 410648.3646 | 415383.0127 | 420217.1101 | 425152.638 | 430192.1455 | 435336.1791 | 440593.4447
| 8 | EMELCA | 1821.3992 | 1901.993 | 1979.94 | 2053.9878 | 2128.0399 | 2202.0919 | 2276.144 | 2350.1961 | 2424.2482 | 2498.3002 | 2572.3523 | 2646.4044 | 2720.4564 | 2794.5085 | 2868.5606 | 2942.6127 | 3016.6647 | 3090.7168 | 3164.7689 | 3238.8209 | 3312.873 | 8 | EMELCA | 1853.5651 | 1935.5822 | 2014.9058 | 2090.2612 | 2165.6211 | 2240.9809 | 2316.3407 | 2391.7006 | 2467.0604 | 2542.4202 | 2617.78 | 2693.1399 | 2768.4997 | 2843.8595 | 2919.2194 | 2994.5792 | 3069.939 | 3145.2989 | 3220.6587 | 3296.0185 | 3371.3784
| 9 | LITORAL | 33723.6176 | 34433.9944 | 35258.2995 | 36117.6533 | 36994.5731 | 37890.1097 | 38804.4053 | 39737.9133 | 40691.0219 | 41664.1466 | 42657.7067 | 43672.1316 | 44707.8594 | 45765.3374 | 46845.0228 | 47947.3803 | 49072.8924 | 50222.0201 | 51395.3586 | 52593.0279 | 53817.0825 | 9 | LITORAL | 34319.1767 | 35042.0987 | 35880.9611 | 36755.4911 | 37647.8973 | 38559.2491 | 39489.6911 | 40439.6849 | 41409.6254 | 42399.9354 | 43411.0418 | 44443.3814 | 45497.4002 | 46573.5533 | 47672.3059 | 48794.131 | 49939.5197 | 51108.941 | 52303.0006 | 53521.8207 | 54767.4922
| 10 | ENEL DISTRIBUCIÓN | 1487350.1654 | 1501881.4794 | 1518282.7882 | 1535255.5615 | 1552569.3141 | 1570250.4141 | 1588301.8571 | 1606732.626 | 1625550.3782 | 1644763.3192 | 1664379.728 | 1684408.0822 | 1704857.0321 | 1725735.4082 | 1747052.2371 | 1768816.6925 | 1791038.3063 | 1813726.165 | 1836892.0659 | 1860538.2102 | 1884705.8014 | 10 | ENEL DISTRIBUCIÓN | 1516112.3495 | 1530924.6714 | 1547643.1659 | 1564944.1766 | 1582592.7606 | 1600615.7963 | 1619016.3372 | 1637803.5395 | 1656985.2092 | 1676569.7103 | 1696565.4817 | 1716981.1654 | 1737825.5785 | 1759107.7226 | 1780836.7987 | 1803022.1581 | 1825673.5168 | 1848800.1371 | 1872414.0445 | 1896517.4828 | 1921152.4523
| 13 | TIL-TIL | 1693.8529 | 1742.4371 | 1779.4408 | 1816.4852 | 1853.5297 | 1890.5742 | 1927.6186 | 1964.6631 | 2001.7076 | 2038.752 | 2075.7965 | 2112.841 | 2149.8854 | 2186.9299 | 2223.9744 | 2261.0188 | 2298.0633 | 2335.1077 | 2372.1522 | 2409.1967 | 2446.2411 | 13 | TIL-TIL | 1725.7918 | 1775.2941 | 1813.0136 | 1850.7745 | 1888.5354 | 1926.2963 | 1964.0572 | 2001.8181 | 2039.579 | 2077.3399 | 2115.1008 | 2152.8617 | 2190.6226 | 2228.3835 | 2266.1444 | 2303.9053 | 2341.6662 | 2379.4271 | 2417.188 | 2454.9489 | 2492.7098
| 14 | EEPA | 24710.714 | 24971.1455 | 25234.5412 | 25507.0818 | 25785.0997 | 26069.0159 | 26358.879 | 26654.8332 | 26957.0013 | 27265.5153 | 27580.508 | 27902.1156 | 28230.4769 | 28565.7338 | 28908.0311 | 29257.5164 | 29614.3424 | 29978.6554 | 30350.644 | 30730.3463 | 31118.414 | 14 | EEPA | 25188.6192 | 25454.0875 | 25722.5772 | 26000.3888 | 26283.7836 | 26573.1907 | 26868.6597 | 27170.3376 | 27478.3497 | 27792.8304 | 28113.915 | 28441.7425 | 28776.4543 | 29118.1951 | 29467.1125 | 29823.3567 | 30187.0838 | 30558.4426 | 30937.6255 | 31324.6712 | 31720.2441
| 18 | CGE | 2447355.946 | 2528975.1965 | 2604416.0322 | 2686399.5589 | 2766001.4554 | 2846969.8765 | 2928290.0181 | 3009994.794 | 3092283.4768 | 3175016.079 | 3258279.5468 | 3342056.5784 | 3426363.9184 | 3511213.943 | 3596615.8875 | 3682582.7141 | 3769125.8025 | 3856256.8443 | 3943990.5523 | 4032330.2216 | 4121325.7528 | 18 | CGE | 2527562.1081 | 2612179.6994 | 2690370.2234 | 2775367.6573 | 2857886.0562 | 2941821.206 | 3026117.7823 | 3110809.8988 | 3196104.6751 | 3281856.4527 | 3368155.5444 | 3454983.8605 | 3542358.7119 | 3630292.865 | 3718795.8179 | 3807880.9422 | 3897559.9601 | 3987844.9228 | 4078750.9928 | 4170281.5671 | 4262488.0681
| 20 | COOPERSOL | 548.1824 | 568.4651 | 589.4983 | 611.3098 | 633.9282 | 657.3836 | 681.7068 | 706.9299 | 733.0863 | 760.2105 | 788.3383 | 817.5068 | 847.7546 | 879.1215 | 911.649 | 945.38 | 980.359 | 1016.6323 | 1054.2477 | 1093.2549 | 1133.7053 | 20 | COOPERSOL | 554.5303 | 575.0479 | 596.3247 | 618.3887 | 641.2691 | 664.9961 | 689.6009 | 715.1162 | 741.5754 | 769.0137 | 797.4672 | 826.9735 | 857.5716 | 889.3017 | 922.2059 | 956.3275 | 991.7116 | 1028.4049 | 1066.4559 | 1105.9148 | 1146.8336
| 21 | COOPELAN | 27161.7663 | 28437.3743 | 29612.0137 | 30786.6528 | 31961.292 | 33135.9311 | 34310.5702 | 35485.2093 | 36659.8484 | 37834.4875 | 39009.1266 | 40183.7658 | 41358.4049 | 42533.044 | 43707.6831 | 44882.3222 | 46056.9613 | 47231.6005 | 48406.2396 | 49580.8787 | 50755.5178 | 21 | COOPELAN | 28243.6194 | 29570.0349 | 30791.4602 | 32012.8852 | 33234.3102 | 34455.7352 | 35677.1602 | 36898.5852 | 38120.0102 | 39341.4352 | 40562.8602 | 41784.2852 | 43005.7101 | 44227.1351 | 45448.5601 | 46669.9851 | 47891.4101 | 49112.8351 | 50334.2601 | 51555.6851 | 52777.1101
| 22 | FRONTEL | 189175.0405 | 195329.2434 | 201824.8722 | 208393.2599 | 215003.9261 | 221660.0675 | 228362.0686 | 235111.0381 | 241907.9251 | 248753.7454 | 255649.5242 | 262596.3111 | 269595.1774 | 276647.2163 | 283753.5457 | 290915.3015 | 298133.6633 | 305409.7588 | 312745.0394 | 320139.8136 | 327599.0451 | 22 | FRONTEL | 196709.8823 | 203109.2072 | 209863.5568 | 216693.5634 | 223567.5325 | 230488.788 | 237457.7298 | 244475.5107 | 251543.1177 | 258661.6071 | 265832.0447 | 273055.5222 | 280333.1533 | 287666.075 | 295055.4494 | 302502.4579 | 310008.3271 | 317574.2295 | 325201.6743 | 332890.9824 | 340647.3151
| 23 | SAESA | 303058.1258 | 318972.0549 | 335116.1981 | 351346.6337 | 367628.895 | 383966.9115 | 400361.1567 | 416812.9894 | 433323.5736 | 449894.1545 | 466525.9893 | 483220.3648 | 499978.5945 | 516802.0189 | 533692.0084 | 550649.9559 | 567677.3079 | 584775.4461 | 601946.1533 | 619189.7957 | 636512.5078 | 23 | SAESA | 305494.6365 | 321524.605 | 337786.439 | 354135.1945 | 370536.1534 | 386993.2741 | 403507.0333 | 420078.7999 | 436709.7462 | 453401.1267 | 470154.2075 | 486970.2851 | 503850.6822 | 520796.7494 | 537809.8669 | 554891.4378 | 572042.9193 | 589265.7029 | 606561.5846 | 623930.9331 | 641379.9277
| 26 | CODINER | 19134.2922 | 19493.4514 | 19852.5965 | 20211.9669 | 20386.2399 | 21036.5417 | 21305.6152 | 21733.2148 | 22007.9177 | 22366.8377 | 22725.9828 | 23085.3532 | 23466.5659 | 23841.9239 | 24371.8897 | 24913.8658 | 25458.5663 | 26014.9797 | 26193.0672 | 26411.4452 | 26631.7074 | 26 | CODINER | 19693.5875 | 20063.245 | 20432.8879 | 20802.7627 | 20982.1297 | 21651.4398 | 21928.3783 | 22368.4767 | 22651.2092 | 23020.6204 | 23390.2633 | 23760.138 | 24152.4936 | 24538.8233 | 25084.28 | 25642.0981 | 26202.7202 | 26775.3976 | 26958.6906 | 27183.4517 | 27410.1522
| 28 | EDECSA | 18411.9457 | 18760.6149 | 18764.8509 | 18764.9024 | 18764.903 | 18764.903 | 18764.903 | 18764.903 | 18764.903 | 18764.903 | 18764.903 | 18764.903 | 18764.903 | 18764.903 | 18764.903 | 18764.903 | 18764.903 | 18764.903 | 18764.903 | 18764.903 | 18764.903 | 28 | EDECSA | 18737.1006 | 19091.9274 | 19096.2382 | 19096.2905 | 19096.2912 | 19096.2912 | 19096.2912 | 19096.2912 | 19096.2912 | 19096.2912 | 19096.2912 | 19096.2912 | 19096.2912 | 19096.2912 | 19096.2912 | 19096.2912 | 19096.2912 | 19096.2912 | 19096.2912 | 19096.2912 | 19096.2912
| 29 | CEC | 21113.623 | 21394.2747 | 21846.5141 | 22230.9755 | 22642.213 | 23042.8725 | 23447.7108 | 23850.8983 | 24254.738 | 24658.32 | 25062.0038 | 25465.6474 | 25869.3069 | 26272.9601 | 26676.6158 | 27080.2705 | 27483.9256 | 27887.5805 | 28291.2355 | 28694.8905 | 29098.5455 | 29 | CEC | 21954.5786 | 22246.4087 | 22716.6607 | 23116.4352 | 23544.0523 | 23960.6701 | 24381.6332 | 24800.8796 | 25220.8042 | 25640.4609 | 26060.2234 | 26479.9441 | 26899.6814 | 27319.4121 | 27739.1454 | 28158.8777 | 28578.6103 | 28998.3428 | 29418.0754 | 29837.808 | 30257.5405
| 31 | LUZLINARES | 33271.1261 | 34248.9326 | 35049.7033 | 35791.3397 | 36518.9177 | 37252.2083 | 37997.6105 | 38757.5881 | 39533.1588 | 40324.8953 | 41133.2175 | 41958.5007 | 42801.1104 | 43661.4133 | 44539.7823 | 45436.5958 | 46352.2462 | 47287.1105 | 48241.6645 | 49216.0395 | 50211.7742 | 31 | LUZLINARES | 34596.315 | 35613.0676 | 36445.733 | 37216.9087 | 37973.4662 | 38735.9637 | 39511.0553 | 40301.3028 | 41107.7645 | 41931.0359 | 42771.5535 | 43629.7078 | 44505.8786 | 45400.4474 | 46313.8018 | 47246.3355 | 48198.4562 | 49170.5562 | 50163.1299 | 51176.3143 | 52211.7092
| 32 | LUZPARRAL | 21654.9275 | 22403.3522 | 22932.0423 | 23480.5793 | 24040.1393 | 24611.5692 | 25194.9687 | 25790.6274 | 26398.7929 | 27019.7304 | 27653.7075 | 28300.9981 | 28961.8818 | 29636.644 | 30325.5764 | 31028.9756 | 31747.1492 | 32480.3929 | 33229.0799 | 33993.3126 | 34774.2997 | 32 | LUZPARRAL | 22517.4433 | 23295.6777 | 23845.4256 | 24415.8107 | 24997.6581 | 25591.848 | 26198.4843 | 26817.8681 | 27450.2568 | 28095.9263 | 28755.1546 | 29428.2268 | 30115.4335 | 30817.0715 | 31533.4441 | 32264.8597 | 33011.6382 | 33774.0869 | 34552.5942 | 35347.2662 | 36159.3601
| 33 | COPELEC | 47276.6167 | 49950.5662 | 52437.4373 | 54893.6302 | 57346.4033 | 59801.3266 | 62259.3955 | 64720.8647 | 67185.8352 | 69654.387 | 72126.5962 | 74602.5398 | 77082.2963 | 79565.9457 | 82053.5699 | 84545.2521 | 87041.0785 | 89541.1321 | 92045.5171 | 94554.2649 | 97067.7044 | 33 | COPELEC | 49159.6444 | 51940.0973 | 54526.0205 | 57080.0435 | 59630.5105 | 62183.2134 | 64739.1873 | 67298.6968 | 69861.847 | 72428.7213 | 74999.3985 | 77573.959 | 80152.4842 | 82735.0574 | 85321.7636 | 87912.6895 | 90507.9246 | 93107.5554 | 95711.6901 | 98320.3612 | 100933.911
| 34 | COELCHA | 9198.6016 | 9648.147 | 10159.9739 | 10681.6385 | 11210.6662 | 11747.0135 | 12290.6096 | 12841.4351 | 13399.4712 | 13964.7093 | 14537.1467 | 15116.7881 | 15703.6439 | 16297.7308 | 16899.0714 | 17507.6933 | 18123.6305 | 18746.9185 | 19377.6126 | 20015.7147 | 20661.464 | 34 | COELCHA | 9564.9819 | 10032.4327 | 10564.6456 | 11107.0882 | 11657.187 | 12214.8971 | 12780.1446 | 13352.9094 | 13933.1722 | 14520.9236 | 15116.1613 | 15718.8897 | 16329.12 | 16946.8695 | 17572.1614 | 18205.0247 | 18845.4947 | 19493.6083 | 20149.4229 | 20812.9406 | 21484.4101
| 35 | SOCOEPA | 18354.1592 | 19044.5759 | 19682.7886 | 20418.4145 | 21182.5211 | 21964.9057 | 22766.8084 | 23588.4726 | 24430.4023 | 25293.0487 | 26176.8907 | 27082.4146 | 28010.1193 | 28960.5156 | 29934.1267 | 30931.4885 | 31953.1482 | 32999.6732 | 34071.6156 | 35169.6543 | 36294.0388 | 35 | SOCOEPA | 18644.7056 | 19346.0515 | 19994.3672 | 20741.638 | 21517.8404 | 22312.6101 | 23127.207 | 23961.8781 | 24817.1355 | 25693.4377 | 26591.2709 | 27511.1292 | 28453.5194 | 29418.9606 | 30407.9839 | 31421.134 | 32458.9665 | 33522.0581 | 34610.9693 | 35726.3899 | 36868.5734
| 36 | COOPREL | 18678.2057 | 19933.2791 | 21148.642 | 22349.9719 | 23542.5242 | 24725.6364 | 25899.2285 | 27063.0703 | 28216.9647 | 29360.701 | 30494.0663 | 31616.8426 | 32728.8077 | 33829.7345 | 34919.391 | 35997.5414 | 37063.9407 | 38118.3554 | 39160.4819 | 40190.2646 | 41206.6398 | 36 | COOPREL | 18814.3699 | 20078.5927 | 21302.8156 | 22512.9032 | 23714.1492 | 24905.8863 | 26088.0339 | 27260.3601 | 28422.6664 | 29574.7405 | 30716.368 | 31847.3294 | 32967.4007 | 34076.3532 | 35173.9533 | 36259.9635 | 37334.1368 | 38396.2382 | 39445.9619 | 40483.2516 | 41507.0362
| 39 | LUZ OSORNO | 65977.0943 | 69860.1229 | 73618.8885 | 77345.3198 | 81061.1557 | 84765.6005 | 88458.5556 | 92139.7438 | 95808.9271 | 99465.851 | 103110.2589 | 106741.8875 | 110360.4687 | 113965.7284 | 117557.3867 | 121135.1589 | 124698.7495 | 128247.876 | 131782.1749 | 135301.5685 | 138804.8138 | 39 | LUZ OSORNO | 66458.0673 | 70369.4032 | 74155.5702 | 77909.1671 | 81652.0915 | 85383.5418 | 89103.4185 | 92811.4425 | 96507.3742 | 100190.9571 | 103861.9326 | 107520.0359 | 111164.9965 | 114796.5385 | 118414.38 | 122018.2342 | 125607.8034 | 129182.8031 | 132742.8669 | 136287.917 | 139816.7009
| 40 | CRELL | 19797.0404 | 21044.3033 | 22287.4349 | 23532.324 | 24777.8693 | 26023.8102 | 27270.1767 | 28516.9723 | 29764.2074 | 31011.8909 | 32260.0323 | 33508.6412 | 34757.7274 | 36007.3009 | 37257.372 | 38507.9512 | 39759.049 | 41010.6765 | 42262.8442 | 43515.5658 | 44768.8441 | 40 | CRELL | 19941.3609 | 21197.7163 | 22449.9103 | 23703.8747 | 24958.4999 | 26213.5238 | 27468.9763 | 28724.861 | 29981.1885 | 31237.9676 | 32495.2079 | 33752.9192 | 35011.1112 | 36269.7942 | 37528.9783 | 38788.6741 | 40048.8924 | 41309.6443 | 42570.9404 | 43832.7943 | 45095.209
| 45 | MATAQUITO | 0 | 0 | 0 | 0 | 0 | 0 | 0 | 0 | 0 | 0 | 0 | 0 | 0 | 0 | 0 | 0 | 0 | 0 | 0 | 0 | 0 | 45 | MATAQUITO | 0 | 0 | 0 | 0 | 0 | 0 | 0 | 0 | 0 | 0 | 0 | 0 | 0 | 0 | 0 | 0 | 0 | 0 | 0 | 0 | 0
| 46 | DESA | 0 | 0 | 0 | 0 | 0 | 0 | 0 | 0 | 0 | 0 | 0 | 0 | 0 | 0 | 0 | 0 | 0 | 0 | 0 | 0 | 0 | 46 | DESA | 0 | 0 | 0 | 0 | 0 | 0 | 0 | 0 | 0 | 0 | 0 | 0 | 0 | 0 | 0 | 0 | 0 | 0 | 0 | 0 | 0
|  | TOTAL | 5155736.6155 | 5293336.66 | 5426233.492 | 5566148.8297 | 5703952.4637 | 5844146.8471 | 5984913.4835 | 6126844.5502 | 6269846.4885 | 6414030.2011 | 6559413.0313 | 6705991.6222 | 6853818.6805 | 7002893.4261 | 7153400.4475 | 7305225.2388 | 7458385.6071 | 7612917.2815 | 7768464.2087 | 7925452.7467 | 8083959.2657 |  | TOTAL | 5290231.7382 | 5431893.6381 | 5568629.8777 | 5712656.3844 | 5854478.1404 | 5998766.0628 | 6143637.5228 | 6289701.9867 | 6436865.0745 | 6585239.2192 | 6734842.9819 | 6885672.5056 | 7037781.9947 | 7191170.5518 | 7346028.0287 | 7502236.4757 | 7659814.0985 | 7818797.5618 | 7978820.2632 | 8140320.9898 | 8303377.8698
| I.2-a) Proyección presentada por Empresas Distribuidoras a nivel de SSPP de clientes regulados con potencia conectada entre 101 y 200 [kW] [MWh] | [22 empty] | I.2-b) Proyección presentada por Empresas Distribuidoras a nivel Nacional de clientes regulados con potencia conectada entre 101 y 200 [kW] [MWh]
| Cod Dx | Empresa Dx | 2024 | 2025 | 2026 | 2027 | 2028 | 2029 | 2030 | 2031 | 2032 | 2033 | 2034 | 2035 | 2036 | 2037 | 2038 | 2039 | 2040 | 2041 | 2042 | 2043 | 2044 | Cod Dx | Empresa Dx | 2024 | 2025 | 2026 | 2027 | 2028 | 2029 | 2030 | 2031 | 2032 | 2033 | 2034 | 2035 | 2036 | 2037 | 2038 | 2039 | 2040 | 2041 | 2042 | 2043 | 2044
| 6 | CHILQUINTA | 74674.5109 | 75564.7357 | 76436.4317 | 77258.0966 | 78069.6972 | 78889.5287 | 79723.5042 | 80573.9821 | 81441.9725 | 82328.0751 | 83232.7465 | 84156.4028 | 85099.4514 | 86062.3025 | 87045.3732 | 88049.0871 | 89073.8835 | 90120.1825 | 91188.5244 | 92279.026 | 93393.5277 | 6 | CHILQUINTA | 75993.2628 | 76899.209 | 77786.2991 | 78622.4746 | 79448.408 | 80282.7178 | 81131.4212 | 81996.9186 | 82880.2377 | 83781.9889 | 84702.6368 | 85642.6049 | 86602.3077 | 87582.1627 | 88582.5945 | 89604.0339 | 90646.9283 | 91711.705 | 92798.9137 | 93908.6736 | 95042.8574
| 8 | EMELCA | 75.6063 | 79.0923 | 82.363 | 85.4499 | 88.5369 | 91.624 | 94.7111 | 97.7981 | 100.8852 | 103.9723 | 107.0593 | 110.1464 | 113.2335 | 116.3206 | 119.4076 | 122.4947 | 125.5818 | 128.6688 | 131.7559 | 134.843 | 137.93 | 8 | EMELCA | 76.9415 | 80.489 | 83.8175 | 86.9589 | 90.1005 | 93.2421 | 96.3837 | 99.5253 | 102.6668 | 105.8084 | 108.95 | 112.0916 | 115.2332 | 118.3748 | 121.5164 | 124.6579 | 127.7995 | 130.9411 | 134.0827 | 137.2243 | 140.3659
| 9 | LITORAL | 2807.9676 | 2867.7934 | 2936.9111 | 3008.9157 | 3082.3939 | 3157.4314 | 3234.0409 | 3312.2602 | 3392.1218 | 3473.6606 | 3556.9117 | 3641.9111 | 3728.6955 | 3817.3023 | 3907.7699 | 4000.1372 | 4094.4446 | 4190.7309 | 4289.0455 | 4389.3997 | 4491.9618 | 9 | LITORAL | 2857.5563 | 2918.4387 | 2988.7769 | 3062.0531 | 3136.829 | 3213.1917 | 3291.1541 | 3370.7547 | 3452.0267 | 3535.0055 | 3619.7268 | 3706.2273 | 3794.5442 | 3884.7158 | 3976.7811 | 4070.7796 | 4166.7525 | 4264.7392 | 4364.7901 | 4466.9165 | 4571.2899
| 10 | ENEL DISTRIBUCIÓN | 927489.3071 | 936660.0312 | 946919.4959 | 957534.5473 | 968363.2044 | 979421.5247 | 990711.4922 | 1002238.6966 | 1014007.9346 | 1026024.3362 | 1038293.0798 | 1050819.4675 | 1063608.9096 | 1076666.9289 | 1089999.1706 | 1103611.3737 | 1117509.4946 | 1131699.2354 | 1146187.9008 | 1160977.1548 | 1176091.6737 | 10 | ENEL DISTRIBUCIÓN | 945426.7422 | 954774.827 | 965232.7086 | 976053.0541 | 987091.1364 | 998363.3235 | 1009871.6378 | 1021621.7772 | 1033618.6311 | 1045867.4287 | 1058373.4486 | 1071142.0954 | 1084178.884 | 1097489.4441 | 1111079.5301 | 1124954.9918 | 1139121.901 | 1153586.0699 | 1168354.9447 | 1183430.2214 | 1198837.0536
| 13 | TIL-TIL | 105.6061 | 108.3627 | 108.3539 | 108.3539 | 108.3539 | 108.3539 | 108.3539 | 108.3539 | 108.3539 | 108.3539 | 108.3539 | 108.3539 | 108.3539 | 108.3539 | 108.3539 | 108.3539 | 108.3539 | 108.3539 | 108.3539 | 108.3539 | 108.3539 | 13 | TIL-TIL | 107.4711 | 110.2764 | 110.2674 | 110.2674 | 110.2674 | 110.2674 | 110.2674 | 110.2674 | 110.2674 | 110.2674 | 110.2674 | 110.2674 | 110.2674 | 110.2674 | 110.2674 | 110.2674 | 110.2674 | 110.2674 | 110.2674 | 110.2674 | 110.2674
| 14 | EEPA | 12391.0088 | 12521.4423 | 12653.2471 | 12789.6067 | 12928.7069 | 13070.7581 | 13215.7848 | 13363.8589 | 13515.0422 | 13669.4004 | 13827.0001 | 13987.9093 | 14152.1977 | 14319.9362 | 14491.1971 | 14666.0544 | 14844.5845 | 15026.8605 | 15212.9769 | 15402.9522 | 15597.115 | 14 | EEPA | 12630.6509 | 12763.607 | 12897.9609 | 13036.9577 | 13178.7481 | 13323.5466 | 13471.378 | 13622.316 | 13776.4231 | 13933.7666 | 14094.4142 | 14258.4355 | 14425.9012 | 14596.8837 | 14771.4569 | 14949.6959 | 15131.6788 | 15317.48 | 15507.1959 | 15700.8453 | 15898.7632
| 18 | CGE | 825215.4754 | 850915.0042 | 874327.9796 | 899939.2287 | 924722.0186 | 949979.6263 | 975360.7269 | 1000877.9825 | 1026599.7256 | 1052477.8693 | 1078542.4705 | 1104787.6064 | 1131219.1437 | 1157841.4146 | 1184657.6825 | 1211672.494 | 1238889.8515 | 1266313.8684 | 1293949.6963 | 1321798.5703 | 1349877.729 | 18 | CGE | 850958.6541 | 877578.0964 | 901819.2707 | 928347.9625 | 954014.2371 | 980172.5634 | 1006457.5797 | 1032882.4079 | 1059518.0661 | 1086314.514 | 1113302.967 | 1140477.2269 | 1167843.3539 | 1195405.8114 | 1223167.9509 | 1251134.4574 | 1279309.4483 | 1307697.1584 | 1336302.89 | 1365127.9153 | 1394189.9747
| 20 | COOPERSOL | 382.7728 | 396.9354 | 411.622 | 426.852 | 442.6456 | 459.0235 | 476.0073 | 493.6196 | 511.8835 | 530.8232 | 550.4637 | 570.8308 | 591.9516 | 613.8538 | 636.5664 | 660.1193 | 684.5437 | 709.8718 | 736.1371 | 763.3742 | 791.619 | 20 | COOPERSOL | 387.2053 | 401.5319 | 416.3886 | 431.795 | 447.7714 | 464.3389 | 481.5195 | 499.3357 | 517.8111 | 536.9701 | 556.838 | 577.441 | 598.8064 | 620.9622 | 643.9378 | 667.7635 | 692.4707 | 718.0922 | 744.6616 | 772.2141 | 800.786
| 21 | COOPELAN | 6838.2117 | 7153.7157 | 7438.7487 | 7723.7817 | 8008.8146 | 8293.8475 | 8578.8805 | 8863.9134 | 9148.9464 | 9433.9793 | 9719.0122 | 10004.0452 | 10289.0781 | 10574.111 | 10859.144 | 11144.1769 | 11429.2099 | 11714.2428 | 11999.2757 | 12284.3087 | 12569.3416 | 21 | COOPELAN | 7110.5777 | 7438.6482 | 7735.0341 | 8031.4199 | 8327.8057 | 8624.1915 | 8920.5773 | 9216.9631 | 9513.3489 | 9809.7347 | 10106.1205 | 10402.5063 | 10698.8921 | 10995.2779 | 11291.6637 | 11588.0495 | 11884.4353 | 12180.8211 | 12477.2069 | 12773.5927 | 13069.9785
| 22 | FRONTEL | 70459.4299 | 72752.3906 | 75176.0339 | 77627.4548 | 80094.6473 | 82578.8086 | 85080.0815 | 87598.8799 | 90135.5579 | 92690.4946 | 95264.0724 | 97856.683 | 100468.7261 | 103100.6097 | 105752.7509 | 108425.5735 | 111119.5176 | 113835.0044 | 116572.5735 | 119332.3479 | 122116.1482 | 22 | FRONTEL | 73265.829 | 75650.1183 | 78170.2954 | 80719.3563 | 83284.8171 | 85867.9225 | 88468.8212 | 91087.9433 | 93725.6572 | 96382.357 | 99058.4404 | 101754.3147 | 104470.3955 | 107207.107 | 109964.8829 | 112744.1641 | 115545.4079 | 118369.0526 | 121215.6591 | 124085.3553 | 126980.0344
| 23 | SAESA | 128646.4136 | 135482.7589 | 142417.2241 | 149389.3038 | 156383.6388 | 163401.9206 | 170444.3519 | 177511.5168 | 184603.9148 | 191722.0811 | 198866.5553 | 206037.8903 | 213236.6501 | 220463.4106 | 227718.7602 | 235003.2973 | 242317.643 | 249662.3911 | 257038.3054 | 264445.5514 | 271886.7306 | 23 | SAESA | 129647.6922 | 136533.8926 | 143518.9099 | 150541.8162 | 157587.1399 | 164656.5849 | 171750.3556 | 178869.04 | 186013.1417 | 193183.1993 | 200379.7568 | 207603.3708 | 214854.6096 | 222134.0532 | 229442.2943 | 236779.9356 | 244147.6029 | 251545.8943 | 258975.579 | 266436.8238 | 273932.2491
| 26 | CODINER | 7272.4511 | 7408.9583 | 7545.4601 | 7682.0475 | 7748.2841 | 7995.4471 | 8097.715 | 8260.2346 | 8364.6421 | 8501.0583 | 8637.5601 | 8774.1475 | 8919.0366 | 9061.7005 | 9263.1268 | 9469.118 | 9676.1446 | 9887.623 | 9955.3095 | 10038.3093 | 10122.0253 | 26 | CODINER | 7485.0248 | 7625.5221 | 7766.0139 | 7906.5937 | 7974.7665 | 8229.154 | 8334.4112 | 8501.6812 | 8609.1406 | 8749.5442 | 8890.036 | 9030.6158 | 9179.7401 | 9326.574 | 9533.888 | 9745.9003 | 9958.9783 | 10176.6382 | 10246.3032 | 10331.7291 | 10417.8921
| 28 | EDECSA | 6444.6587 | 6564.8266 | 6566.2865 | 6566.3042 | 6566.3044 | 6566.3044 | 6566.3044 | 6566.3044 | 6566.3044 | 6566.3044 | 6566.3044 | 6566.3044 | 6566.3044 | 6566.3044 | 6566.3044 | 6566.3044 | 6566.3044 | 6566.3044 | 6566.3044 | 6566.3044 | 6566.3044 | 28 | EDECSA | 6558.4713 | 6680.7614 | 6682.2471 | 6682.2651 | 6682.2654 | 6682.2654 | 6682.2654 | 6682.2654 | 6682.2654 | 6682.2654 | 6682.2654 | 6682.2654 | 6682.2654 | 6682.2654 | 6682.2654 | 6682.2654 | 6682.2654 | 6682.2654 | 6682.2654 | 6682.2654 | 6682.2654
| 29 | CEC | 9595.1905 | 9718.7941 | 9921.0181 | 10092.1868 | 10275.6242 | 10454.2147 | 10634.72 | 10814.4688 | 10994.5165 | 11174.4462 | 11354.4224 | 11534.3803 | 11714.3454 | 11894.3077 | 12074.2711 | 12254.234 | 12434.1971 | 12614.1601 | 12794.1232 | 12974.0863 | 13154.0493 | 29 | CEC | 9977.3669 | 10105.8937 | 10316.1723 | 10494.1587 | 10684.9023 | 10870.6061 | 11058.3009 | 11245.2091 | 11432.4281 | 11619.5244 | 11806.6691 | 11993.7947 | 12180.9278 | 12368.0579 | 12555.1893 | 12742.3201 | 12929.4512 | 13116.5821 | 13303.7131 | 13490.8441 | 13677.9751
| 31 | LUZLINARES | 16262.8261 | 16746.042 | 17134.2539 | 17490.9473 | 17839.8489 | 18191.1218 | 18548.0741 | 18911.9645 | 19283.3072 | 19662.3855 | 20049.4033 | 20444.5414 | 20847.9751 | 21259.88 | 21680.4348 | 22109.8208 | 22548.2254 | 22995.8302 | 23452.8593 | 23919.39 | 24396.104 | 31 | LUZLINARES | 16910.5745 | 17413.0369 | 17816.7112 | 18187.6117 | 18550.4101 | 18915.6742 | 19286.8439 | 19665.228 | 20051.3614 | 20445.5383 | 20847.971 | 21258.8475 | 21678.3499 | 22106.661 | 22543.9665 | 22990.4549 | 23446.3212 | 23911.7542 | 24386.9867 | 24872.0993 | 25367.8009
| 32 | LUZPARRAL | 13188.3342 | 13641.8527 | 13942.0434 | 14253.8841 | 14572.0088 | 14896.8769 | 15228.5511 | 15567.1947 | 15912.9487 | 16265.9638 | 16626.3921 | 16994.3895 | 17370.1148 | 17753.7303 | 18145.4019 | 18545.2981 | 18953.5937 | 19370.4577 | 19796.0982 | 20230.5902 | 20674.555 | 32 | LUZPARRAL | 13713.6256 | 14185.2077 | 14497.355 | 14821.6163 | 15152.4119 | 15490.2195 | 15835.1043 | 16187.236 | 16546.7614 | 16913.8371 | 17288.6213 | 17671.276 | 18061.9665 | 18460.8614 | 18868.1332 | 19283.9574 | 19708.5153 | 20141.9831 | 20584.5768 | 21036.3746 | 21498.0225
| 33 | COPELEC | 20530.8962 | 21691.7862 | 22775.0202 | 23845.5868 | 24914.7864 | 25984.9461 | 27056.4808 | 28129.4984 | 29204.0421 | 30280.1468 | 31357.8456 | 32437.1721 | 33518.1605 | 34600.8456 | 35685.2632 | 36771.4495 | 37859.4421 | 38949.2772 | 40041.0002 | 41134.6243 | 42230.2953 | 33 | COPELEC | 21348.6418 | 22555.7701 | 23682.1493 | 24795.3565 | 25907.1423 | 27019.9265 | 28134.1405 | 29249.8963 | 30367.2391 | 31486.205 | 32606.8286 | 33729.1447 | 34853.1888 | 35978.9973 | 37106.6072 | 38236.0563 | 39367.3837 | 40500.6269 | 41635.8332 | 42773.0164 | 43912.3279
| 34 | COELCHA | 5194.4957 | 5438.4332 | 5724.5453 | 6016.2069 | 6311.9656 | 6611.7951 | 6915.6565 | 7223.5398 | 7535.4352 | 7851.3386 | 8171.2491 | 8495.1698 | 8823.107 | 9155.0706 | 9491.0735 | 9831.1316 | 10175.2642 | 10523.4915 | 10875.8442 | 11232.3257 | 11593.0618 | 34 | COELCHA | 5401.3925 | 5655.046 | 5952.5539 | 6255.8325 | 6563.3712 | 6875.1428 | 7191.1071 | 7511.2533 | 7835.5716 | 8164.0574 | 8496.71 | 8833.5324 | 9174.5314 | 9519.7171 | 9869.103 | 10222.7056 | 10580.545 | 10942.6422 | 11309.0291 | 11679.7093 | 12054.8135
| 35 | SOCOEPA | 4258.5279 | 4395.4343 | 4533.4501 | 4692.7801 | 4859.0254 | 5029.2234 | 5203.6363 | 5382.3195 | 5565.3817 | 5752.921 | 5945.041 | 6141.8474 | 6343.4481 | 6549.954 | 6761.4784 | 6978.1375 | 7200.0498 | 7427.3381 | 7660.1228 | 7898.5478 | 8142.6795 | 35 | SOCOEPA | 4325.9404 | 4465.014 | 4605.2146 | 4767.0668 | 4935.9438 | 5108.836 | 5286.0099 | 5467.5216 | 5653.4817 | 5843.9897 | 6039.151 | 6239.0728 | 6443.8649 | 6653.6398 | 6868.5126 | 7088.6014 | 7314.0266 | 7544.9129 | 7781.3826 | 8023.5818 | 8271.5781
| 36 | COOPREL | 5469.5502 | 5767.7923 | 6058.05 | 6343.9704 | 6627.8098 | 6909.4159 | 7188.7674 | 7465.8105 | 7740.4983 | 8012.7809 | 8282.6079 | 8549.9278 | 8814.6878 | 9076.8343 | 9336.3124 | 9593.066 | 9847.0375 | 10098.1705 | 10346.3975 | 10591.6879 | 10833.8596 | 36 | COOPREL | 5509.4232 | 5809.8395 | 6102.2132 | 6390.2179 | 6676.1265 | 6959.7855 | 7241.1736 | 7520.2363 | 7796.9265 | 8071.1941 | 8342.9881 | 8612.2568 | 8878.9469 | 9143.0045 | 9404.3741 | 9662.9994 | 9918.8224 | 10171.7861 | 10421.8228 | 10668.9013 | 10912.8385
| 39 | LUZ OSORNO | 17006.3002 | 17929.5838 | 18879.0243 | 19817.1695 | 20752.6676 | 21685.3049 | 22615.0593 | 23541.8606 | 24465.6492 | 25386.3613 | 26303.9324 | 27218.2965 | 28129.3862 | 29037.1329 | 29941.4663 | 30842.3148 | 31739.6045 | 32633.264 | 33523.2036 | 34409.3984 | 35291.5588 | 39 | LUZ OSORNO | 17130.2761 | 18060.2905 | 19016.6524 | 19961.6367 | 20903.9546 | 21843.3907 | 22779.9231 | 23713.4807 | 24644.0038 | 25571.4279 | 26495.688 | 27416.7179 | 28334.4495 | 29248.8136 | 30159.7396 | 31067.1553 | 31970.9862 | 32871.1605 | 33767.5877 | 34660.2429 | 35548.8342
| 40 | CRELL | 6211.2107 | 6604.3808 | 6996.2701 | 7388.7036 | 7781.3457 | 8174.1128 | 8567.0139 | 8960.0503 | 9353.2253 | 9746.5416 | 10140.0023 | 10533.6103 | 10927.3688 | 11321.2809 | 11715.3499 | 12109.5791 | 12503.9717 | 12898.5313 | 13293.2612 | 13688.1657 | 14083.2458 | 40 | CRELL | 6256.4904 | 6652.5267 | 7047.2729 | 7442.5672 | 7838.0717 | 8233.702 | 8629.4674 | 9025.3691 | 9421.4103 | 9817.5939 | 10213.9229 | 10610.4003 | 11007.0293 | 11403.8131 | 11800.7548 | 12197.8579 | 12595.1256 | 12992.5616 | 13390.1691 | 13787.9524 | 14185.9127
| 45 | MATAQUITO | 604.9352 | 612.6281 | 620.3529 | 628.788 | 636.5792 | 645.0807 | 653.6168 | 662.1868 | 670.7913 | 679.431 | 688.1059 | 697.4947 | 706.2421 | 715.7026 | 724.5238 | 734.0596 | 743.6325 | 753.2441 | 763.5722 | 773.2617 | 783.6677 | 45 | MATAQUITO | 623.0167 | 630.9396 | 638.8952 | 647.5825 | 655.6065 | 664.3622 | 673.1534 | 681.9795 | 690.8412 | 699.7392 | 708.6734 | 718.3428 | 727.3517 | 737.095 | 746.1799 | 756.0006 | 765.8597 | 775.7586 | 786.3954 | 796.3745 | 807.0915
| 46 | DESA | 0 | 0 | 0 | 0 | 0 | 0 | 0 | 0 | 0 | 0 | 0 | 0 | 0 | 0 | 0 | 0 | 0 | 0 | 0 | 0 | 0 | 46 | DESA | 0 | 0 | 0 | 0 | 0 | 0 | 0 | 0 | 0 | 0 | 0 | 0 | 0 | 0 | 0 | 0 | 0 | 0 | 0 | 0 | 0
|  | TOTAL | 2161125.6869 | 2211022.7749 | 2259604.1857 | 2310710.1663 | 2361178.9083 | 2412596.2911 | 2464303.5309 | 2516526.2949 | 2569223.0804 | 2622442.7252 | 2676190.592 | 2730468.5284 | 2785296.5681 | 2840677.288 | 2896681.1829 | 2953267.6752 | 3010444.576 | 3068227.1028 | 3126482.642 | 3185372.5739 | 3244933.5371 |  | TOTAL | 2213702.8274 | 2264988.9825 | 2314883.18 | 2367396.6213 | 2419242.2334 | 2472064.9553 | 2525182.996 | 2578828.6059 | 2632959.709 | 2687625.9572 | 2742833.0913 | 2798582.8488 | 2854895.8073 | 2911774.5604 | 2969291.5896 | 3027405.0713 | 3086122.9733 | 3145460.8928 | 3205282.2562 | 3265753.1409 | 3326910.9724
| I.3-a) Proyección presentada por Empresas Distribuidoras a nivel de SSPP de clientes regulados con potencia conectada entre 201 y 300 [kW] [MWh] | [22 empty] | I.3-b) Proyección presentada por Empresas Distribuidoras a nivel Nacional de clientes regulados con potencia conectada entre 201 y 300 [kW] [MWh]
| Cod Dx | Empresa Dx | 2024 | 2025 | 2026 | 2027 | 2028 | 2029 | 2030 | 2031 | 2032 | 2033 | 2034 | 2035 | 2036 | 2037 | 2038 | 2039 | 2040 | 2041 | 2042 | 2043 | 2044 | Cod Dx | Empresa Dx | 2024 | 2025 | 2026 | 2027 | 2028 | 2029 | 2030 | 2031 | 2032 | 2033 | 2034 | 2035 | 2036 | 2037 | 2038 | 2039 | 2040 | 2041 | 2042 | 2043 | 2044
| 6 | CHILQUINTA | 300850.8678 | 304509.5367 | 308052.1309 | 311370.6672 | 314640.5206 | 317940.74 | 321296.9406 | 324719.2302 | 328211.8801 | 331777.3739 | 335417.572 | 339134.157 | 342928.7709 | 346803.0649 | 350758.7181 | 354797.4346 | 358920.9822 | 363131.0527 | 367429.8138 | 371817.7581 | 376302.2048 | 6 | CHILQUINTA | 306163.8941 | 309887.1751 | 313492.3316 | 316869.4732 | 320197.0722 | 323555.5735 | 326971.0446 | 330453.7718 | 334008.1019 | 337636.5623 | 341341.0463 | 345123.2662 | 348984.893 | 352927.6071 | 356953.1171 | 361063.1573 | 365259.5267 | 369543.947 | 373918.6243 | 378384.0597 | 382947.7017
| 8 | EMELCA | 0 | 0 | 0 | 0 | 0 | 0 | 0 | 0 | 0 | 0 | 0 | 0 | 0 | 0 | 0 | 0 | 0 | 0 | 0 | 0 | 0 | 8 | EMELCA | 0 | 0 | 0 | 0 | 0 | 0 | 0 | 0 | 0 | 0 | 0 | 0 | 0 | 0 | 0 | 0 | 0 | 0 | 0 | 0 | 0
| 9 | LITORAL | 5770.7589 | 5888.2721 | 6026.4579 | 6171.1935 | 6318.8921 | 6469.7276 | 6623.7225 | 6780.9534 | 6941.4857 | 7105.3892 | 7272.7347 | 7443.5944 | 7618.0422 | 7796.1534 | 7978.005 | 8163.6753 | 8353.2454 | 8546.7934 | 8744.4181 | 8946.145 | 9152.2993 | 9 | LITORAL | 5872.6705 | 5992.259 | 6132.8851 | 6280.1768 | 6430.4837 | 6583.983 | 6740.6974 | 6900.7051 | 7064.0723 | 7230.8704 | 7401.1712 | 7575.0483 | 7752.5769 | 7933.8335 | 8118.8966 | 8307.8458 | 8500.7637 | 8697.7297 | 8898.8446 | 9104.1339 | 9313.9289
| 10 | ENEL DISTRIBUCIÓN | 578601.6897 | 584392.2892 | 590777.3359 | 597388.2392 | 604132.0125 | 611018.8501 | 618049.9421 | 625228.7815 | 632558.3524 | 640041.8504 | 647682.5003 | 655483.6042 | 663448.5314 | 671580.7214 | 679883.6899 | 688361.0108 | 697016.3947 | 705853.3882 | 714876.5576 | 724086.873 | 733499.9438 | 10 | ENEL DISTRIBUCIÓN | 589791.8464 | 595694.436 | 602202.9695 | 608941.7278 | 615815.9257 | 622835.9546 | 630003.028 | 637320.7061 | 644792.0309 | 652420.2598 | 660208.6799 | 668160.6571 | 676279.626 | 684569.0925 | 693032.6405 | 701673.9127 | 710496.6917 | 719504.5927 | 728702.2702 | 738090.7131 | 747685.8327
| 13 | TIL-TIL | 0 | 0 | 0 | 0 | 0 | 0 | 0 | 0 | 0 | 0 | 0 | 0 | 0 | 0 | 0 | 0 | 0 | 0 | 0 | 0 | 0 | 13 | TIL-TIL | 0 | 0 | 0 | 0 | 0 | 0 | 0 | 0 | 0 | 0 | 0 | 0 | 0 | 0 | 0 | 0 | 0 | 0 | 0 | 0 | 0
| 14 | EEPA | 9467.5741 | 9568.4651 | 9669.5894 | 9774.2541 | 9881.0232 | 9990.0572 | 10101.3752 | 10215.0323 | 10331.0758 | 10449.5563 | 10570.5249 | 10694.0338 | 10820.1364 | 10948.8872 | 11080.3418 | 11214.5568 | 11351.5909 | 11491.5002 | 11634.3572 | 11780.1772 | 11929.2069 | 14 | EEPA | 9650.677 | 9753.5192 | 9856.5992 | 9963.2881 | 10072.1222 | 10183.2649 | 10296.7358 | 10412.591 | 10530.8788 | 10651.6507 | 10774.9588 | 10900.8564 | 11029.3979 | 11160.6387 | 11294.6356 | 11431.4463 | 11571.1306 | 11713.7459 | 11859.3657 | 12008.0058 | 12159.9178
| 18 | CGE | 333598.7165 | 343513.0427 | 352702.0504 | 362559.2472 | 372173.4948 | 381961.2049 | 391805.2581 | 401715.014 | 411710.0983 | 421776.6135 | 431924.3559 | 442151.8718 | 452461.5646 | 462855.2467 | 473334.4679 | 483901.1658 | 494557.1326 | 505304.1708 | 516144.5611 | 527078.8093 | 538114.6687 | 18 | CGE | 343779.2528 | 354039.6842 | 363547.8928 | 373751.4479 | 383701.8416 | 393831.7837 | 404019.4698 | 414274.6106 | 424617.5957 | 435033.9554 | 445533.8573 | 456115.7705 | 466782.1743 | 477534.9333 | 488375.6382 | 499306.283 | 510328.7097 | 521444.7715 | 532656.8135 | 543965.3557 | 555378.3691
| 20 | COOPERSOL | 0 | 0 | 0 | 0 | 0 | 0 | 0 | 0 | 0 | 0 | 0 | 0 | 0 | 0 | 0 | 0 | 0 | 0 | 0 | 0 | 0 | 20 | COOPERSOL | 0 | 0 | 0 | 0 | 0 | 0 | 0 | 0 | 0 | 0 | 0 | 0 | 0 | 0 | 0 | 0 | 0 | 0 | 0 | 0 | 0
| 21 | COOPELAN | 8575.9598 | 8983.3717 | 9362.3852 | 9741.3986 | 10120.412 | 10499.4255 | 10878.4389 | 11257.4523 | 11636.4657 | 12015.4792 | 12394.4926 | 12773.506 | 13152.5194 | 13531.5328 | 13910.5463 | 14289.5597 | 14668.5731 | 15047.5865 | 15426.6 | 15805.6134 | 16184.6268 | 21 | COOPELAN | 8917.5402 | 9341.1794 | 9735.289 | 10129.3985 | 10523.5081 | 10917.6176 | 11311.7271 | 11705.8366 | 12099.9462 | 12494.0557 | 12888.1652 | 13282.2747 | 13676.3843 | 14070.4938 | 14464.6033 | 14858.7129 | 15252.8224 | 15646.9319 | 16041.0414 | 16435.151 | 16829.2605
| 22 | FRONTEL | 33609.9843 | 34703.5759 | 35857.2773 | 37023.8104 | 38197.8549 | 39379.9759 | 40570.2423 | 41768.8509 | 42975.9704 | 44191.781 | 45416.4649 | 46650.2085 | 47893.2021 | 49145.6399 | 50407.7204 | 51679.6454 | 52961.6244 | 54253.8576 | 55556.6028 | 56869.9155 | 58194.6744 | 22 | FRONTEL | 34948.6699 | 36085.8193 | 37285.4727 | 38498.4688 | 39719.2755 | 40948.4804 | 42186.1551 | 43432.5043 | 44687.7033 | 45951.9396 | 47225.4027 | 48508.2863 | 49800.7884 | 51103.1108 | 52415.4599 | 53738.0457 | 55071.0859 | 56414.7888 | 57769.4223 | 59135.0442 | 60512.5683
| 23 | SAESA | 76018.5322 | 80027.676 | 84094.5867 | 88183.5803 | 92285.625 | 96401.714 | 100531.966 | 104676.7234 | 108836.2794 | 113010.9476 | 117201.0447 | 121406.8949 | 125628.8289 | 129867.1845 | 134122.3068 | 138394.5467 | 142684.2684 | 146991.8203 | 151317.6502 | 155661.8551 | 160025.9615 | 23 | SAESA | 76628.7099 | 80667.0842 | 84763.6426 | 88882.445 | 93014.3936 | 97160.4889 | 101320.8504 | 105495.8231 | 109685.7023 | 113890.8038 | 118111.4468 | 122347.9576 | 126600.6695 | 130869.9227 | 135156.0648 | 139459.4493 | 143780.4431 | 148119.397 | 152476.7623 | 156852.6364 | 161248.5572
| 26 | CODINER | 4994.969 | 5088.7268 | 5182.4809 | 5276.2938 | 5321.7875 | 5491.5475 | 5561.7886 | 5673.4126 | 5745.1232 | 5838.8186 | 5932.5727 | 6026.3856 | 6125.9004 | 6223.8869 | 6362.2334 | 6503.7152 | 6645.9082 | 6791.1588 | 6837.6482 | 6894.6553 | 6952.1544 | 26 | CODINER | 5140.9719 | 5237.4703 | 5333.9648 | 5430.5199 | 5477.3433 | 5652.0654 | 5724.3596 | 5839.2464 | 5913.0532 | 6009.4873 | 6105.9818 | 6202.5369 | 6304.9605 | 6405.8111 | 6548.2015 | 6693.8188 | 6840.1681 | 6989.6644 | 7037.5127 | 7096.1861 | 7155.3658
| 28 | EDECSA | 4449.3784 | 4524.4252 | 4525.3369 | 4525.348 | 4525.3481 | 4525.3481 | 4525.3481 | 4525.3481 | 4525.3481 | 4525.3481 | 4525.3481 | 4525.3481 | 4525.3481 | 4525.3481 | 4525.3481 | 4525.3481 | 4525.3481 | 4525.3481 | 4525.3481 | 4525.3481 | 4525.3481 | 28 | EDECSA | 4527.9544 | 4604.3265 | 4605.2544 | 4605.2656 | 4605.2658 | 4605.2658 | 4605.2658 | 4605.2658 | 4605.2658 | 4605.2658 | 4605.2658 | 4605.2658 | 4605.2658 | 4605.2658 | 4605.2658 | 4605.2658 | 4605.2658 | 4605.2658 | 4605.2658 | 4605.2658 | 4605.2658
| 29 | CEC | 4851.623 | 4922.3983 | 5034.9514 | 5131.0016 | 5233.5714 | 5333.5657 | 5434.5774 | 5535.1871 | 5635.9557 | 5736.6615 | 5837.3921 | 5938.1129 | 6038.8375 | 6139.5607 | 6240.2844 | 6341.0079 | 6441.7315 | 6542.4551 | 6643.1787 | 6743.9022 | 6844.6258 | 29 | CEC | 5044.8632 | 5118.4574 | 5235.4935 | 5335.3694 | 5442.0246 | 5546.0016 | 5651.0366 | 5755.6536 | 5860.4358 | 5965.1527 | 6069.8954 | 6174.6279 | 6279.3644 | 6384.0994 | 6488.8349 | 6593.5703 | 6698.3057 | 6803.0411 | 6907.7765 | 7012.5119 | 7117.2473
| 31 | LUZLINARES | 6457.5092 | 6646.8701 | 6802.7954 | 6947.5084 | 7089.6889 | 7233.0508 | 7378.8047 | 7527.4162 | 7679.0796 | 7833.9051 | 7991.9742 | 8153.3602 | 8318.1345 | 8486.3687 | 8658.1358 | 8833.5098 | 9012.5673 | 9195.3823 | 9382.047 | 9572.5905 | 9767.3014 | 31 | LUZLINARES | 6714.7117 | 6911.6149 | 7073.7507 | 7224.2277 | 7372.0712 | 7521.1432 | 7672.7025 | 7827.2332 | 7984.9373 | 8145.9295 | 8310.2946 | 8478.1086 | 8649.4458 | 8824.3808 | 9002.9894 | 9185.3485 | 9371.5379 | 9561.6344 | 9755.734 | 9953.8667 | 10156.333
| 32 | LUZPARRAL | 11483.1275 | 11856.8717 | 12122.5187 | 12397.9057 | 12678.8553 | 12965.7575 | 13258.6712 | 13557.7395 | 13863.0874 | 14174.8478 | 14493.1551 | 14818.1469 | 15149.9635 | 15488.7482 | 15834.6475 | 16187.8103 | 16548.3909 | 16916.5387 | 17292.4368 | 17676.1538 | 18068.2312 | 32 | LUZPARRAL | 11940.5004 | 12329.1309 | 12605.3586 | 12891.7143 | 13183.8541 | 13482.1836 | 13786.7641 | 14097.7443 | 14415.2541 | 14739.432 | 15070.4174 | 15408.3536 | 15753.3865 | 16105.665 | 16465.3415 | 16832.5708 | 17207.5133 | 17590.3244 | 17981.1945 | 18380.195 | 18787.8888
| 33 | COPELEC | 15517.2869 | 16394.9076 | 17213.2981 | 18022.007 | 18829.6652 | 19638.0454 | 20447.4637 | 21258.0022 | 22069.6936 | 22882.5642 | 23696.6391 | 24511.9437 | 25328.5037 | 26146.3456 | 26965.4963 | 27785.9832 | 28607.8346 | 29431.078 | 30255.7476 | 31081.8533 | 31909.5058 | 33 | COPELEC | 16135.3405 | 17047.9168 | 17898.9038 | 18739.8235 | 19579.6508 | 20420.2287 | 21261.8862 | 22104.7084 | 22948.7295 | 23793.9767 | 24640.4763 | 25488.2544 | 26337.338 | 27187.7546 | 28039.532 | 28892.6989 | 29747.2847 | 30603.3178 | 31460.8341 | 32319.8436 | 33180.4614
| 34 | COELCHA | 1291.7912 | 1357.9793 | 1431.6354 | 1506.6878 | 1582.8117 | 1660.0028 | 1738.25 | 1817.55 | 1897.8998 | 1979.2976 | 2061.7428 | 2145.2355 | 2229.7771 | 2315.3696 | 2402.016 | 2489.7201 | 2578.4866 | 2668.3202 | 2759.2291 | 2851.2122 | 2944.3084 | 34 | COELCHA | 1343.2432 | 1412.0677 | 1488.6574 | 1566.6991 | 1645.8551 | 1726.1207 | 1807.4845 | 1889.9431 | 1973.4932 | 2058.1331 | 2143.862 | 2230.6803 | 2318.5891 | 2407.5908 | 2497.6883 | 2588.8857 | 2681.1877 | 2774.5994 | 2869.1292 | 2964.776 | 3061.5802
| 35 | SOCOEPA | 5382.4447 | 5582.7883 | 5765.3229 | 5977.3476 | 6198.0279 | 6423.9696 | 6655.5402 | 6892.8077 | 7135.9183 | 7385.0019 | 7640.1968 | 7901.6433 | 8169.4854 | 8443.8705 | 8724.9494 | 9012.877 | 9307.8109 | 9609.9148 | 9919.3484 | 10236.3062 | 10560.8651 | 35 | SOCOEPA | 5467.6488 | 5671.1638 | 5856.588 | 6071.969 | 6296.1427 | 6525.6611 | 6760.8974 | 7001.9209 | 7248.8799 | 7501.9065 | 7761.1411 | 8026.7263 | 8298.8084 | 8577.537 | 8863.0654 | 9155.5508 | 9455.1535 | 9762.0398 | 10076.3717 | 10398.347 | 10728.0436
| 36 | COOPREL | 1879.9545 | 1979.1326 | 2075.7613 | 2170.8913 | 2265.3286 | 2359.0238 | 2451.9694 | 2544.1476 | 2635.5428 | 2726.1384 | 2815.9177 | 2904.8635 | 2992.9583 | 3080.1842 | 3166.5231 | 3251.9562 | 3336.4645 | 3420.029 | 3502.6277 | 3584.2496 | 3664.8368 | 36 | COOPREL | 1893.6594 | 1993.5605 | 2090.8936 | 2186.7171 | 2281.8429 | 2376.2211 | 2469.8443 | 2562.6944 | 2654.7559 | 2746.012 | 2836.4457 | 2926.0399 | 3014.777 | 3102.6388 | 3189.607 | 3275.663 | 3360.7873 | 3444.9611 | 3528.1619 | 3610.3787 | 3691.5535
| 39 | LUZ OSORNO | 7177.2595 | 7595.1712 | 8002.4963 | 8405.9771 | 8808.3112 | 9209.4122 | 9609.2695 | 10007.8531 | 10405.1372 | 10801.0943 | 11195.6965 | 11588.9155 | 11980.7221 | 12371.0868 | 12759.9791 | 13147.3683 | 13533.2225 | 13917.5109 | 14300.1944 | 14681.2642 | 15060.5868 | 39 | LUZ OSORNO | 7229.5818 | 7650.54 | 8060.8345 | 8467.2567 | 8872.5238 | 9276.5488 | 9679.3211 | 10080.8103 | 10480.9906 | 10879.8342 | 11277.3132 | 11673.3987 | 12068.0616 | 12461.272 | 12852.9994 | 13243.2127 | 13631.8797 | 14018.9696 | 14404.4428 | 14788.2906 | 15170.3784
| 40 | CRELL | 2084.9344 | 2219.0037 | 2352.6057 | 2486.3911 | 2620.2513 | 2754.154 | 2888.1024 | 3022.0969 | 3156.1386 | 3290.2284 | 3424.3674 | 3558.5566 | 3692.7971 | 3827.0899 | 3961.4361 | 4095.8368 | 4230.2933 | 4364.8067 | 4499.378 | 4634.0089 | 4768.6995 | 40 | CRELL | 2100.1336 | 2235.1803 | 2369.7562 | 2504.5169 | 2639.353 | 2774.2318 | 2909.1567 | 3044.128 | 3179.1468 | 3314.2142 | 3449.331 | 3584.4985 | 3719.7176 | 3854.9893 | 3990.3149 | 4125.6955 | 4261.1322 | 4396.6261 | 4532.1785 | 4667.7908 | 4803.4633
| 45 | MATAQUITO | 0 | 0 | 0 | 0 | 0 | 0 | 0 | 0 | 0 | 0 | 0 | 0 | 0 | 0 | 0 | 0 | 0 | 0 | 0 | 0 | 0 | 45 | MATAQUITO | 0 | 0 | 0 | 0 | 0 | 0 | 0 | 0 | 0 | 0 | 0 | 0 | 0 | 0 | 0 | 0 | 0 | 0 | 0 | 0 | 0
| 46 | DESA | 0 | 0 | 0 | 0 | 0 | 0 | 0 | 0 | 0 | 0 | 0 | 0 | 0 | 0 | 0 | 0 | 0 | 0 | 0 | 0 | 0 | 46 | DESA | 0 | 0 | 0 | 0 | 0 | 0 | 0 | 0 | 0 | 0 | 0 | 0 | 0 | 0 | 0 | 0 | 0 | 0 | 0 | 0 | 0
|  | TOTAL | 1412064.3615 | 1439754.504 | 1467051.0167 | 1495059.7499 | 1522903.4824 | 1551255.5726 | 1579807.6709 | 1608723.5991 | 1637950.5319 | 1667542.8969 | 1697494.6924 | 1727810.3825 | 1758504.0239 | 1789576.2902 | 1821076.8455 | 1852976.7279 | 1885281.8699 | 1918002.7123 | 1951047.7449 | 1984528.6908 | 2018470.0496 |  | TOTAL | 1443291.8697 | 1471672.5853 | 1499636.5381 | 1528340.5053 | 1556870.5497 | 1585922.8185 | 1615178.427 | 1644805.897 | 1674750.9734 | 1705069.4416 | 1735755.1524 | 1766812.6081 | 1798256.2249 | 1830086.6369 | 1862354.8962 | 1895031.1336 | 1928121.3895 | 1961636.3484 | 1995481.7458 | 2029772.552 | 2064533.7174
| I.4-a) Proyección presentada por Empresas Distribuidoras a nivel de SSPP de clientes regulados con potencia conectada entre 301 y 400 [kW] [MWh] | [22 empty] | I.4-b) Proyección presentada por Empresas Distribuidoras a nivel Nacional de clientes regulados con potencia conectada entre 301 y 400 [kW] [MWh]
| Cod Dx | Empresa Dx | 2024 | 2025 | 2026 | 2027 | 2028 | 2029 | 2030 | 2031 | 2032 | 2033 | 2034 | 2035 | 2036 | 2037 | 2038 | 2039 | 2040 | 2041 | 2042 | 2043 | 2044 | Cod Dx | Empresa Dx | 2024 | 2025 | 2026 | 2027 | 2028 | 2029 | 2030 | 2031 | 2032 | 2033 | 2034 | 2035 | 2036 | 2037 | 2038 | 2039 | 2040 | 2041 | 2042 | 2043 | 2044
| 6 | CHILQUINTA | 94281.1577 | 95409.478 | 96511.1105 | 97548.1503 | 98571.8629 | 99605.7482 | 100657.3966 | 101729.8304 | 102824.3388 | 103941.6833 | 105082.4413 | 106247.1384 | 107436.2883 | 108650.4084 | 109890.0248 | 111155.6713 | 112447.9022 | 113767.2472 | 115114.3871 | 116489.4705 | 117894.8132 | 6 | CHILQUINTA | 95946.1629 | 97094.4094 | 98215.4967 | 99270.8507 | 100312.642 | 101364.7857 | 102435.0062 | 103526.3792 | 104640.2166 | 105777.2934 | 106938.1972 | 108123.4628 | 109333.6132 | 110569.1746 | 111830.6826 | 113118.6805 | 114433.7322 | 115776.3768 | 117147.3072 | 118546.6746 | 119976.8356
| 8 | EMELCA | 0 | 0 | 0 | 0 | 0 | 0 | 0 | 0 | 0 | 0 | 0 | 0 | 0 | 0 | 0 | 0 | 0 | 0 | 0 | 0 | 0 | 8 | EMELCA | 0 | 0 | 0 | 0 | 0 | 0 | 0 | 0 | 0 | 0 | 0 | 0 | 0 | 0 | 0 | 0 | 0 | 0 | 0 | 0 | 0
| 9 | LITORAL | 257.9846 | 263.4623 | 269.7979 | 276.3918 | 283.1204 | 289.9919 | 297.0073 | 304.1702 | 311.4834 | 318.9502 | 326.5738 | 334.3575 | 342.3047 | 350.4187 | 358.7032 | 367.1616 | 375.7977 | 384.6149 | 393.618 | 402.8077 | 412.2001 | 9 | LITORAL | 262.5406 | 268.115 | 274.5625 | 281.2729 | 288.1204 | 295.1132 | 302.2525 | 309.5418 | 316.9842 | 324.5828 | 332.3411 | 340.2623 | 348.3498 | 356.6071 | 365.0379 | 373.6457 | 382.4342 | 391.4072 | 400.5693 | 409.9213 | 419.4796
| 10 | ENEL DISTRIBUCIÓN | 222416.2911 | 224731.2828 | 227194.5026 | 229746.3455 | 232349.5341 | 235007.9309 | 237722.0158 | 240493.1319 | 243322.4323 | 246211.1504 | 249160.5309 | 252171.8486 | 255246.404 | 258385.5248 | 261590.5681 | 264862.9136 | 268203.9928 | 271615.1783 | 275098.2187 | 278653.5434 | 282286.9643 | 10 | ENEL DISTRIBUCIÓN | 226717.8221 | 229077.5858 | 231588.4443 | 234189.6398 | 236843.1741 | 239552.9843 | 242319.5596 | 245144.2691 | 248028.2882 | 250972.874 | 253979.2956 | 257048.8522 | 260182.8694 | 263382.7008 | 266649.7297 | 269985.3623 | 273391.058 | 276868.2158 | 280418.6182 | 284042.7029 | 287746.3942
| 13 | TIL-TIL | 312.7824 | 320.9468 | 320.9208 | 320.9207 | 320.9207 | 320.9207 | 320.9207 | 320.9207 | 320.9207 | 320.9207 | 320.9207 | 320.9207 | 320.9207 | 320.9207 | 320.9207 | 320.9207 | 320.9207 | 320.9207 | 320.9207 | 320.9207 | 320.9207 | 13 | TIL-TIL | 318.3061 | 326.6147 | 326.5882 | 326.5882 | 326.5882 | 326.5882 | 326.5882 | 326.5882 | 326.5882 | 326.5882 | 326.5882 | 326.5882 | 326.5882 | 326.5882 | 326.5882 | 326.5882 | 326.5882 | 326.5882 | 326.5882 | 326.5882 | 326.5882
| 14 | EEPA | 2307.4219 | 2331.7484 | 2356.2531 | 2381.6183 | 2407.4928 | 2433.9163 | 2460.8933 | 2488.4371 | 2516.5593 | 2545.272 | 2574.5877 | 2604.5191 | 2635.079 | 2666.2807 | 2698.1376 | 2730.6634 | 2763.8725 | 2797.7784 | 2832.3986 | 2867.7365 | 2903.8539 | 14 | EEPA | 2352.0475 | 2376.8444 | 2401.823 | 2427.6788 | 2454.0537 | 2480.9882 | 2508.4869 | 2536.5635 | 2565.2295 | 2594.4976 | 2624.3803 | 2654.8905 | 2686.0414 | 2717.8465 | 2750.3196 | 2783.4745 | 2817.3258 | 2851.8874 | 2887.1772 | 2923.1986 | 2960.0144
| 18 | CGE | 347119.8849 | 358039.5179 | 368112.8631 | 379076.2623 | 389701.3252 | 400524.0691 | 411394.8988 | 422322.7206 | 433333.7912 | 444408.9753 | 455560.505 | 466785.8982 | 478087.6152 | 489467.3958 | 500926.5897 | 512467.0542 | 524090.4277 | 535798.3941 | 547593.0647 | 559474.9324 | 571451.1026 | 18 | CGE | 358069.7399 | 369382.8183 | 379815.5742 | 391174.5422 | 402181.339 | 413393.0348 | 424654.059 | 435973.6554 | 447379.1121 | 458850.517 | 470400.5739 | 482026.687 | 493731.3984 | 505516.5014 | 517383.3828 | 529333.9573 | 541369.9114 | 553492.9791 | 565705.3348 | 578007.4863 | 590406.7496
| 20 | COOPERSOL | 0 | 0 | 0 | 0 | 0 | 0 | 0 | 0 | 0 | 0 | 0 | 0 | 0 | 0 | 0 | 0 | 0 | 0 | 0 | 0 | 0 | 20 | COOPERSOL | 0 | 0 | 0 | 0 | 0 | 0 | 0 | 0 | 0 | 0 | 0 | 0 | 0 | 0 | 0 | 0 | 0 | 0 | 0 | 0 | 0
| 21 | COOPELAN | 877.3867 | 919.0854 | 958.6176 | 998.1497 | 1037.6819 | 1077.2141 | 1116.7463 | 1156.2785 | 1195.8106 | 1235.3428 | 1274.875 | 1314.4072 | 1353.9394 | 1393.4715 | 1433.0037 | 1472.5359 | 1512.0681 | 1551.6003 | 1591.1324 | 1630.6646 | 1670.1968 | 21 | COOPELAN | 912.333 | 955.6925 | 996.7993 | 1037.906 | 1079.0128 | 1120.1195 | 1161.2263 | 1202.333 | 1243.4398 | 1284.5465 | 1325.6533 | 1366.76 | 1407.8668 | 1448.9735 | 1490.0803 | 1531.187 | 1572.2938 | 1613.4005 | 1654.5073 | 1695.614 | 1736.7207
| 22 | FRONTEL | 6837.3635 | 7059.1781 | 7294.1863 | 7531.9807 | 7771.2996 | 8012.2648 | 8254.8887 | 8499.2118 | 8745.2684 | 8993.0953 | 9242.7294 | 9494.2089 | 9747.5724 | 10002.8595 | 10260.1107 | 10519.3669 | 10780.671 | 11044.0637 | 11309.5975 | 11577.2835 | 11847.3011 | 22 | FRONTEL | 7109.6957 | 7340.3451 | 7584.7138 | 7831.9795 | 8080.8305 | 8331.3933 | 8583.6809 | 8837.7354 | 9093.5925 | 9351.2903 | 9610.8674 | 9872.3633 | 10135.8182 | 10401.2734 | 10668.7709 | 10938.3533 | 11210.0652 | 11483.9488 | 11760.0588 | 12038.4067 | 12319.1791
| 23 | SAESA | 43046.803 | 45368.3543 | 47723.6635 | 50091.7428 | 52467.3755 | 54851.1428 | 57243.1118 | 59643.4813 | 62052.4209 | 64470.1122 | 66896.7387 | 69332.4881 | 71777.552 | 74232.1258 | 76696.4096 | 79170.6065 | 81654.9274 | 84149.574 | 86654.8063 | 89170.678 | 91698.0818 | 23 | SAESA | 43360.6142 | 45699.0896 | 48071.569 | 50456.9116 | 52849.8627 | 55251.0077 | 57660.4141 | 60078.2823 | 62504.783 | 64940.0994 | 67384.416 | 69837.922 | 72300.8103 | 74773.278 | 77255.5264 | 79747.7602 | 82250.1918 | 84763.0244 | 87286.5198 | 89820.7322 | 92366.5609
| 26 | CODINER | 3705.0772 | 3774.6231 | 3844.1663 | 3913.7532 | 3947.4986 | 4073.4201 | 4125.5222 | 4208.3207 | 4261.5129 | 4331.0125 | 4400.5558 | 4470.1426 | 4543.9589 | 4616.6415 | 4719.2617 | 4824.2075 | 4929.6808 | 5037.4221 | 5071.9062 | 5114.1919 | 5156.8425 | 26 | CODINER | 3813.3766 | 3884.9553 | 3956.5313 | 4028.1522 | 4062.884 | 4192.4862 | 4246.1113 | 4331.3299 | 4386.0769 | 4457.608 | 4529.184 | 4600.8049 | 4676.7788 | 4751.5859 | 4857.2057 | 4965.219 | 5073.7754 | 5184.666 | 5220.158 | 5263.6797 | 5307.577
| 28 | EDECSA | 2904.7547 | 2965.5271 | 2966.2654 | 2966.2744 | 2966.2745 | 2966.2745 | 2966.2745 | 2966.2745 | 2966.2745 | 2966.2745 | 2966.2745 | 2966.2745 | 2966.2745 | 2966.2745 | 2966.2745 | 2966.2745 | 2966.2745 | 2966.2745 | 2966.2745 | 2966.2745 | 2966.2745 | 28 | EDECSA | 2956.0526 | 3017.8983 | 3018.6497 | 3018.6588 | 3018.6589 | 3018.6589 | 3018.6589 | 3018.6589 | 3018.6589 | 3018.6589 | 3018.6589 | 3018.6589 | 3018.6589 | 3018.6589 | 3018.6589 | 3018.6589 | 3018.6589 | 3018.6589 | 3018.6589 | 3018.6589 | 3018.6589
| 29 | CEC | 2537.1927 | 2576.5514 | 2637.8167 | 2690.4283 | 2746.4586 | 2801.1383 | 2856.3516 | 2911.3541 | 2966.4399 | 3021.4928 | 3076.5586 | 3131.6194 | 3186.6822 | 3241.7441 | 3296.8064 | 3351.8686 | 3406.9308 | 3461.993 | 3517.0551 | 3572.1173 | 3627.1795 | 29 | CEC | 2638.2491 | 2679.1755 | 2742.8809 | 2797.5881 | 2855.85 | 2912.7077 | 2970.1201 | 3027.3134 | 3084.5932 | 3141.8388 | 3199.098 | 3256.3518 | 3313.6077 | 3370.8628 | 3428.1182 | 3485.3735 | 3542.6288 | 3599.8841 | 3657.1395 | 3714.3948 | 3771.6501
| 31 | LUZLINARES | 3688.5315 | 3795.9205 | 3884.2166 | 3966.0855 | 4046.4808 | 4127.5322 | 4209.9314 | 4293.9446 | 4379.6826 | 4467.208 | 4556.567 | 4647.8011 | 4740.9507 | 4836.0562 | 4933.1589 | 5032.3006 | 5133.5247 | 5236.873 | 5342.3976 | 5450.1145 | 5560.1891 | 31 | LUZLINARES | 3835.4457 | 3947.112 | 4038.925 | 4124.0547 | 4207.6522 | 4291.9318 | 4377.6129 | 4464.9724 | 4554.1253 | 4645.1369 | 4738.0551 | 4832.9231 | 4929.7828 | 5028.6763 | 5129.6466 | 5232.7372 | 5337.993 | 5445.4576 | 5555.1853 | 5667.1926 | 5781.6515
| 32 | LUZPARRAL | 11815.67 | 12218.0954 | 12516.3182 | 12825.2411 | 13140.3873 | 13462.2152 | 13790.7852 | 14126.2593 | 14468.7774 | 14818.4885 | 15175.5436 | 15540.0968 | 15912.3056 | 16292.3308 | 16680.3367 | 17076.4902 | 17480.9647 | 17893.9264 | 18315.5863 | 18745.9998 | 19185.8575 | 32 | LUZPARRAL | 12286.2882 | 12704.7421 | 13014.8432 | 13336.0705 | 13663.7689 | 13998.4152 | 14340.0722 | 14688.9082 | 15045.0688 | 15408.7089 | 15779.9855 | 16159.0589 | 16546.0928 | 16941.2544 | 17344.7145 | 17756.6468 | 18177.2315 | 18606.6415 | 19045.0961 | 19492.6529 | 19950.0302
| 33 | COPELEC | 5405.5225 | 5708.8447 | 5988.9699 | 6265.2767 | 6541.1312 | 6817.2148 | 7093.6501 | 7370.4672 | 7647.6781 | 7925.2916 | 8203.3165 | 8481.7613 | 8760.6349 | 9039.9462 | 9319.7045 | 9599.9192 | 9880.5999 | 10161.756 | 10443.399 | 10725.5332 | 11008.193 | 33 | COPELEC | 5620.8245 | 5936.228 | 6227.5106 | 6514.8227 | 6801.6644 | 7088.7445 | 7376.1901 | 7664.0329 | 7952.2851 | 8240.956 | 8530.0546 | 8819.5898 | 9109.5709 | 9400.0073 | 9690.9084 | 9982.284 | 10274.1442 | 10566.4987 | 10859.3596 | 11152.7311 | 11446.6493
| 34 | COELCHA | 1594.6316 | 1678.7413 | 1769.3765 | 1861.75 | 1955.4395 | 2050.4392 | 2146.7356 | 2244.3248 | 2343.2031 | 2443.3684 | 2544.8199 | 2647.558 | 2751.5844 | 2856.9017 | 2963.5135 | 3071.4246 | 3180.6407 | 3291.1679 | 3403.0161 | 3516.1841 | 3630.7195 | 34 | COELCHA | 1658.1458 | 1745.6056 | 1839.8508 | 1935.9035 | 2033.3246 | 2132.1082 | 2232.2401 | 2333.7163 | 2436.5328 | 2540.6877 | 2646.18 | 2753.0103 | 2861.18 | 2970.6921 | 3081.5502 | 3193.7594 | 3307.3256 | 3422.2551 | 3538.5583 | 3656.2337 | 3775.3311
| 35 | SOCOEPA | 571.4058 | 596.9028 | 618.6304 | 643.4555 | 669.1767 | 695.5137 | 722.5142 | 750.1849 | 778.5431 | 807.604 | 837.3838 | 867.8989 | 899.1662 | 931.203 | 964.0269 | 997.656 | 1032.1089 | 1067.4048 | 1103.5621 | 1140.6047 | 1178.5375 | 35 | SOCOEPA | 580.4511 | 606.3518 | 628.4234 | 653.6414 | 679.7698 | 706.5237 | 733.9516 | 762.0603 | 790.8674 | 820.3884 | 850.6396 | 881.6378 | 913.4 | 945.9439 | 979.2874 | 1013.4489 | 1048.4472 | 1084.3018 | 1121.0315 | 1158.6605 | 1197.1938
| 36 | COOPREL | 275.5988 | 289.6538 | 303.3671 | 316.8702 | 330.2743 | 343.5731 | 356.7654 | 369.8488 | 382.8208 | 395.6793 | 408.4219 | 421.046 | 433.5492 | 445.9291 | 458.1829 | 470.308 | 482.3018 | 494.1615 | 505.884 | 517.4677 | 528.9045 | 36 | COOPREL | 277.6079 | 291.7653 | 305.5787 | 319.1802 | 332.682 | 346.0778 | 359.3663 | 372.545 | 385.6116 | 398.5638 | 411.3993 | 424.1154 | 436.7098 | 449.1799 | 461.523 | 473.7366 | 485.8177 | 497.7639 | 509.5719 | 521.24 | 532.7602
| 39 | LUZ OSORNO | 2306.5756 | 2447.5704 | 2580.6921 | 2712.9273 | 2844.7867 | 2976.2414 | 3107.2883 | 3237.9172 | 3368.1199 | 3497.8873 | 3627.2103 | 3756.0795 | 3884.4854 | 4012.4182 | 4139.8681 | 4266.8249 | 4393.2782 | 4519.2179 | 4644.6309 | 4769.5153 | 4893.8237 | 39 | LUZ OSORNO | 2323.3906 | 2465.4132 | 2599.5053 | 2732.7045 | 2865.5252 | 2997.9382 | 3129.9404 | 3261.5217 | 3392.6735 | 3523.3869 | 3653.6527 | 3783.4613 | 3912.8033 | 4041.6688 | 4170.0478 | 4297.9301 | 4425.3052 | 4552.163 | 4678.4902 | 4804.285 | 4929.4996
| 40 | CRELL | 0 | 0 | 0 | 0 | 0 | 0 | 0 | 0 | 0 | 0 | 0 | 0 | 0 | 0 | 0 | 0 | 0 | 0 | 0 | 0 | 0 | 40 | CRELL | 0 | 0 | 0 | 0 | 0 | 0 | 0 | 0 | 0 | 0 | 0 | 0 | 0 | 0 | 0 | 0 | 0 | 0 | 0 | 0 | 0
| 45 | MATAQUITO | 0 | 0 | 0 | 0 | 0 | 0 | 0 | 0 | 0 | 0 | 0 | 0 | 0 | 0 | 0 | 0 | 0 | 0 | 0 | 0 | 0 | 45 | MATAQUITO | 0 | 0 | 0 | 0 | 0 | 0 | 0 | 0 | 0 | 0 | 0 | 0 | 0 | 0 | 0 | 0 | 0 | 0 | 0 | 0 | 0
| 46 | DESA | 0 | 0 | 0 | 0 | 0 | 0 | 0 | 0 | 0 | 0 | 0 | 0 | 0 | 0 | 0 | 0 | 0 | 0 | 0 | 0 | 0 | 46 | DESA | 0 | 0 | 0 | 0 | 0 | 0 | 0 | 0 | 0 | 0 | 0 | 0 | 0 | 0 | 0 | 0 | 0 | 0 | 0 | 0 | 0
|  | TOTAL | 752262.0361 | 770495.4844 | 787851.7345 | 806133.6243 | 824098.5214 | 842436.7615 | 860843.6978 | 879437.0787 | 898186.0779 | 917119.8093 | 936236.5546 | 955536.0649 | 975027.2677 | 994708.8514 | 1014615.6021 | 1034724.1682 | 1055036.8851 | 1075559.5686 | 1096221.856 | 1117106.0404 | 1138221.9558 |  | TOTAL | 771039.094 | 789800.7621 | 807648.2697 | 826458.1461 | 844937.4033 | 863801.6071 | 882735.5377 | 901860.4068 | 921144.7277 | 940618.2236 | 960279.2206 | 980127.4003 | 1000171.9408 | 1020411.474 | 1040881.779 | 1061558.8033 | 1082444.928 | 1103546.1189 | 1124789.9301 | 1146261.0541 | 1167969.5239
| I.5-a) Proyección presentada por Empresas Distribuidoras a nivel de SSPP de clientes regulados con potencia conectada entre 401 y 500 [kW] [MWh] | [22 empty] | I.5-b) Proyección presentada por Empresas Distribuidoras a nivel Nacional de clientes regulados con potencia conectada entre 401 y 500 [kW] [MWh]
| Cod Dx | Empresa Dx | 2024 | 2025 | 2026 | 2027 | 2028 | 2029 | 2030 | 2031 | 2032 | 2033 | 2034 | 2035 | 2036 | 2037 | 2038 | 2039 | 2040 | 2041 | 2042 | 2043 | 2044 | Cod Dx | Empresa Dx | 2024 | 2025 | 2026 | 2027 | 2028 | 2029 | 2030 | 2031 | 2032 | 2033 | 2034 | 2035 | 2036 | 2037 | 2038 | 2039 | 2040 | 2041 | 2042 | 2043 | 2044
| 6 | CHILQUINTA | 21047.7792 | 21310.7317 | 21561.7578 | 21794.914 | 22023.8395 | 22254.6111 | 22489.201 | 22728.378 | 22972.4612 | 23221.6315 | 23476.0211 | 23735.7485 | 24000.9287 | 24271.6771 | 24548.1112 | 24830.35 | 25118.517 | 25412.7306 | 25713.1419 | 26019.7869 | 26333.1703 | 6 | CHILQUINTA | 21419.483 | 21687.0792 | 21942.5384 | 22179.8121 | 22412.7805 | 22647.6276 | 22886.3603 | 23129.7611 | 23378.1549 | 23631.7255 | 23890.6076 | 24154.9218 | 24424.7851 | 24700.3149 | 24981.6308 | 25268.8539 | 25562.11 | 25861.5195 | 26167.236 | 26479.2964 | 26798.2141
| 8 | EMELCA | 0 | 0 | 0 | 0 | 0 | 0 | 0 | 0 | 0 | 0 | 0 | 0 | 0 | 0 | 0 | 0 | 0 | 0 | 0 | 0 | 0 | 8 | EMELCA | 0 | 0 | 0 | 0 | 0 | 0 | 0 | 0 | 0 | 0 | 0 | 0 | 0 | 0 | 0 | 0 | 0 | 0 | 0 | 0 | 0
| 9 | LITORAL | 0 | 0 | 0 | 0 | 0 | 0 | 0 | 0 | 0 | 0 | 0 | 0 | 0 | 0 | 0 | 0 | 0 | 0 | 0 | 0 | 0 | 9 | LITORAL | 0 | 0 | 0 | 0 | 0 | 0 | 0 | 0 | 0 | 0 | 0 | 0 | 0 | 0 | 0 | 0 | 0 | 0 | 0 | 0 | 0
| 10 | ENEL DISTRIBUCIÓN | 241967.1793 | 244306.6288 | 246982.9959 | 249752.0588 | 252576.7899 | 255461.4442 | 258406.5219 | 261413.4858 | 264483.5858 | 267618.1605 | 270818.5606 | 274086.1692 | 277422.3977 | 280828.6867 | 284306.5089 | 287857.361 | 291482.7976 | 295184.304 | 298963.7933 | 302821.6698 | 306764.4845 | 10 | ENEL DISTRIBUCIÓN | 246646.8245 | 249031.519 | 251759.647 | 254582.2636 | 257461.625 | 260402.0685 | 263404.1041 | 266469.2226 | 269598.6983 | 272793.8957 | 276056.1916 | 279386.9958 | 282787.7469 | 286259.9135 | 289804.9967 | 293424.5224 | 297120.0749 | 300893.1684 | 304745.7531 | 308678.2409 | 312697.3097
| 13 | TIL-TIL | 596.7733 | 606.6819 | 606.6433 | 606.6432 | 606.6432 | 606.6432 | 606.6432 | 606.6432 | 606.6432 | 606.6432 | 606.6432 | 606.6432 | 606.6432 | 606.6432 | 606.6432 | 606.6432 | 606.6432 | 606.6432 | 606.6432 | 606.6432 | 606.6432 | 13 | TIL-TIL | 607.3124 | 617.3959 | 617.3566 | 617.3566 | 617.3566 | 617.3566 | 617.3566 | 617.3566 | 617.3566 | 617.3566 | 617.3566 | 617.3566 | 617.3566 | 617.3566 | 617.3566 | 617.3566 | 617.3566 | 617.3566 | 617.3566 | 617.3566 | 617.3566
| 14 | EEPA | 3533.8149 | 3571.8286 | 3609.6022 | 3648.7166 | 3688.6171 | 3729.3641 | 3770.9646 | 3813.4392 | 3856.8057 | 3901.0829 | 3946.2899 | 3992.4463 | 4039.5719 | 4087.6872 | 4136.813 | 4186.9703 | 4238.1811 | 4290.4665 | 4343.8533 | 4398.3476 | 4454.0411 | 14 | EEPA | 3602.1589 | 3640.9078 | 3679.4119 | 3719.2827 | 3759.955 | 3801.49 | 3843.895 | 3887.1911 | 3931.3963 | 3976.5298 | 4022.6112 | 4069.6602 | 4117.6973 | 4166.7431 | 4216.8189 | 4267.9463 | 4320.1475 | 4373.4441 | 4427.8635 | 4483.4116 | 4540.1822
| 18 | CGE | 182923.0241 | 188015.2273 | 192757.6232 | 197803.4353 | 202735.8725 | 207753.1774 | 212803.1582 | 217888.5904 | 223019.6332 | 228189.594 | 233403.2305 | 238660 | 243961.123 | 249307.5876 | 254700.2388 | 260140.1145 | 265628.1869 | 271165.427 | 276753.0679 | 282391.3779 | 288084.5599 | 18 | CGE | 188289.8229 | 193556.6407 | 198459.7099 | 203678.8384 | 208779.8164 | 213968.5855 | 219190.8626 | 224449.5214 | 229755.1159 | 235100.6766 | 240491.1402 | 245925.9315 | 251406.3086 | 256933.2879 | 262507.7365 | 268130.722 | 273803.2432 | 279526.2981 | 285301.1542 | 291128.0873 | 297011.4167
| 20 | COOPERSOL | 0 | 0 | 0 | 0 | 0 | 0 | 0 | 0 | 0 | 0 | 0 | 0 | 0 | 0 | 0 | 0 | 0 | 0 | 0 | 0 | 0 | 20 | COOPERSOL | 0 | 0 | 0 | 0 | 0 | 0 | 0 | 0 | 0 | 0 | 0 | 0 | 0 | 0 | 0 | 0 | 0 | 0 | 0 | 0 | 0
| 21 | COOPELAN | 0 | 0 | 0 | 0 | 0 | 0 | 0 | 0 | 0 | 0 | 0 | 0 | 0 | 0 | 0 | 0 | 0 | 0 | 0 | 0 | 0 | 21 | COOPELAN | 0 | 0 | 0 | 0 | 0 | 0 | 0 | 0 | 0 | 0 | 0 | 0 | 0 | 0 | 0 | 0 | 0 | 0 | 0 | 0 | 0
| 22 | FRONTEL | 14491.7694 | 14963.2381 | 15460.3184 | 15962.8732 | 16468.6633 | 16977.9334 | 17490.7128 | 18007.0863 | 18527.1267 | 19050.9115 | 19578.5194 | 20110.0306 | 20645.527 | 21185.0924 | 21728.8122 | 22276.7735 | 22829.0664 | 23385.7772 | 23947.0172 | 24512.8094 | 25083.5358 | 22 | FRONTEL | 15068.9766 | 15559.2239 | 16076.1029 | 16598.6744 | 17124.6101 | 17654.1644 | 18187.3678 | 18724.3086 | 19265.0621 | 19809.7094 | 20358.3318 | 20911.0131 | 21467.8383 | 22028.8946 | 22594.2708 | 23164.0573 | 23738.3481 | 24317.2327 | 24900.8269 | 25489.1546 | 26082.6131
| 23 | SAESA | 36063.4072 | 37996.7636 | 39958.2911 | 41930.271 | 43908.5466 | 45893.5968 | 47885.4788 | 49884.3577 | 51890.3749 | 53903.6817 | 55924.4309 | 57952.7788 | 59988.8851 | 62032.9125 | 64085.0276 | 66145.3997 | 68214.2044 | 70291.6096 | 72377.8324 | 74472.9149 | 76577.6121 | 23 | SAESA | 36326.3095 | 38273.76 | 40249.5871 | 42235.9427 | 44228.6399 | 46228.1612 | 48234.5639 | 50248.0146 | 52268.6557 | 54296.6395 | 56332.12 | 58375.2546 | 60426.2041 | 62485.1324 | 64552.2075 | 66627.5996 | 68711.486 | 70804.0354 | 72905.4668 | 75015.8225 | 77135.8629
| 26 | CODINER | 2638.953 | 2688.4874 | 2738.0198 | 2787.5832 | 2811.6185 | 2901.3065 | 2938.4164 | 2997.3899 | 3035.2762 | 3084.7775 | 3134.3099 | 3183.8733 | 3236.4492 | 3288.2177 | 3361.3092 | 3436.0572 | 3511.1809 | 3587.92 | 3612.4814 | 3642.5995 | 3672.9775 | 26 | CODINER | 2716.0896 | 2767.0719 | 2818.0521 | 2869.0643 | 2893.8021 | 2986.1117 | 3024.3063 | 3085.0036 | 3123.9973 | 3174.9456 | 3225.9258 | 3276.938 | 3331.0506 | 3384.3323 | 3459.5603 | 3536.4931 | 3613.8127 | 3692.7949 | 3718.0742 | 3749.0727 | 3780.3387
| 28 | EDECSA | 272.1982 | 289.49 | 289.7001 | 289.7026 | 289.7027 | 289.7027 | 289.7027 | 289.7027 | 289.7027 | 289.7027 | 289.7027 | 289.7027 | 289.7027 | 289.7027 | 289.7027 | 289.7027 | 289.7027 | 289.7027 | 289.7027 | 289.7027 | 289.7027 | 28 | EDECSA | 277.0052 | 294.6024 | 294.8162 | 294.8188 | 294.8188 | 294.8188 | 294.8188 | 294.8188 | 294.8188 | 294.8188 | 294.8188 | 294.8188 | 294.8188 | 294.8188 | 294.8188 | 294.8188 | 294.8188 | 294.8188 | 294.8188 | 294.8188 | 294.8188
| 29 | CEC | 3266.2672 | 3315.9421 | 3395.4535 | 3463.1787 | 3535.56 | 3606.1019 | 3677.3705 | 3748.352 | 3819.4469 | 3890.497 | 3961.5648 | 4032.6256 | 4103.6892 | 4174.7517 | 4245.8146 | 4316.8774 | 4387.9402 | 4459.003 | 4530.0658 | 4601.1286 | 4672.1914 | 29 | CEC | 3396.3626 | 3448.0161 | 3530.6944 | 3601.1171 | 3676.3814 | 3749.7329 | 3823.8402 | 3897.6488 | 3971.5755 | 4045.4555 | 4119.3539 | 4193.2451 | 4267.1392 | 4341.0321 | 4414.9254 | 4488.8186 | 4562.7118 | 4636.6051 | 4710.4983 | 4784.3915 | 4858.2847
| 31 | LUZLINARES | 1571.9551 | 1618.059 | 1656.6514 | 1692.6975 | 1728.1563 | 1763.9301 | 1800.3064 | 1837.398 | 1875.252 | 1913.8955 | 1953.3487 | 1993.6298 | 2034.7565 | 2076.7469 | 2119.619 | 2163.3914 | 2208.0833 | 2253.7128 | 2300.3038 | 2347.8603 | 2396.4667 | 31 | LUZLINARES | 1634.566 | 1682.5063 | 1722.6358 | 1760.1176 | 1796.9888 | 1834.1874 | 1872.0126 | 1910.5816 | 1949.9433 | 1990.126 | 2031.1506 | 2073.036 | 2115.8009 | 2159.4637 | 2204.0435 | 2249.5593 | 2296.0312 | 2343.4781 | 2391.9249 | 2441.3756 | 2491.9179
| 32 | LUZPARRAL | 5275.5033 | 5455.0727 | 5587.8559 | 5725.3307 | 5865.577 | 6008.7962 | 6155.016 | 6304.3082 | 6456.7351 | 6612.3631 | 6771.2592 | 6933.4921 | 7099.1319 | 7268.2502 | 7440.92 | 7617.2157 | 7797.2143 | 7980.99 | 8168.6364 | 8360.1785 | 8555.9228 | 32 | LUZPARRAL | 5485.6266 | 5672.3483 | 5810.4202 | 5953.3706 | 6099.2029 | 6248.1266 | 6400.1703 | 6555.4088 | 6713.9069 | 6875.7335 | 7040.9584 | 7209.6531 | 7381.8904 | 7557.7446 | 7737.2918 | 7920.6094 | 8107.7773 | 8298.8728 | 8493.9932 | 8693.1644 | 8896.7052
| 33 | COPELEC | 3554.0041 | 3755.8196 | 3943.5813 | 4129.0161 | 4314.1957 | 4499.5381 | 4685.1184 | 4870.9556 | 5057.0574 | 5243.4298 | 5430.0787 | 5617.0098 | 5804.2289 | 5991.7423 | 6179.5561 | 6367.6765 | 6556.1101 | 6744.8632 | 6933.9435 | 7123.3536 | 7313.1182 | 33 | COPELEC | 3695.5601 | 3905.4139 | 4100.6541 | 4293.4748 | 4486.0301 | 4678.7547 | 4871.7266 | 5064.9657 | 5258.48 | 5452.2757 | 5646.3587 | 5840.7352 | 6035.4114 | 6230.3934 | 6425.6878 | 6621.3011 | 6817.24 | 7013.5111 | 7210.1225 | 7407.0768 | 7604.3997
| 34 | COELCHA | 2367.4649 | 2483.4501 | 2616.217 | 2751.5157 | 2888.7316 | 3027.8544 | 3168.8653 | 3311.7591 | 3456.5305 | 3603.1771 | 3751.6981 | 3902.0944 | 4054.3685 | 4208.5246 | 4364.5685 | 4522.507 | 4682.349 | 4844.1035 | 5007.7848 | 5173.3931 | 5340.9914 | 34 | COELCHA | 2461.761 | 2582.3659 | 2720.4209 | 2861.1086 | 3003.7898 | 3148.4539 | 3295.0812 | 3443.6664 | 3594.2041 | 3746.6917 | 3901.1283 | 4057.5148 | 4215.854 | 4376.1502 | 4538.4092 | 4702.6385 | 4868.847 | 5037.0442 | 5207.2449 | 5379.4493 | 5553.7231
| 35 | SOCOEPA | 4000 | 4000 | 4000 | 4000 | 4000 | 4000 | 4000 | 4000 | 4000 | 4000 | 4000 | 4000 | 4000 | 4000 | 4000 | 4000 | 4000 | 4000 | 4000 | 4000 | 4000 | 35 | SOCOEPA | 4063.32 | 4063.32 | 4063.32 | 4063.32 | 4063.32 | 4063.32 | 4063.32 | 4063.32 | 4063.32 | 4063.32 | 4063.32 | 4063.32 | 4063.32 | 4063.32 | 4063.32 | 4063.32 | 4063.32 | 4063.32 | 4063.32 | 4063.32 | 4063.32
| 36 | COOPREL | 1146.6081 | 1222.614 | 1296.1995 | 1368.9379 | 1441.145 | 1512.7805 | 1583.8396 | 1654.3084 | 1724.1749 | 1793.4265 | 1862.0501 | 1930.0326 | 1997.3605 | 2064.0202 | 2129.9975 | 2195.2782 | 2259.8474 | 2323.691 | 2386.7905 | 2449.1433 | 2510.682 | 36 | COOPREL | 1154.9668 | 1231.5268 | 1305.6488 | 1378.9174 | 1451.6509 | 1523.8086 | 1595.3858 | 1666.3683 | 1736.7442 | 1806.5005 | 1875.6244 | 1944.1025 | 2011.9213 | 2079.0669 | 2145.5252 | 2211.2818 | 2276.3217 | 2340.6307 | 2404.1902 | 2466.9975 | 2528.9849
| 39 | LUZ OSORNO | 572.2398 | 608.4271 | 640.8803 | 673.0823 | 705.1914 | 737.202 | 769.113 | 800.9219 | 832.6268 | 864.2254 | 895.7155 | 927.0949 | 958.3611 | 989.5119 | 1020.5447 | 1051.4572 | 1082.2468 | 1112.9109 | 1143.4466 | 1173.8529 | 1204.1201 | 39 | LUZ OSORNO | 576.4115 | 612.8625 | 645.5523 | 677.9891 | 710.3323 | 742.5762 | 774.7198 | 806.7606 | 838.6967 | 870.5256 | 902.2453 | 933.8534 | 965.3476 | 996.7254 | 1027.9845 | 1059.1224 | 1090.1364 | 1121.0241 | 1151.7824 | 1182.4102 | 1212.8981
| 40 | CRELL | 1281.1144 | 1643.6321 | 4607.643 | 6307.9059 | 6388.2099 | 6468.5394 | 6548.8964 | 6629.281 | 6709.694 | 6790.1359 | 6870.6073 | 6951.1089 | 7031.6413 | 7112.2051 | 7192.801 | 7273.4297 | 7354.0918 | 7434.7881 | 7515.5193 | 7596.2861 | 7677.0889 | 40 | CRELL | 1290.4538 | 1655.6142 | 4641.2327 | 6353.8906 | 6434.7799 | 6515.6951 | 6596.6378 | 6677.6084 | 6758.6076 | 6839.636 | 6920.694 | 7001.7825 | 7082.9019 | 7164.0531 | 7245.2365 | 7326.453 | 7407.7031 | 7488.9877 | 7570.3074 | 7651.6631 | 7733.0549
| 45 | MATAQUITO | 0 | 0 | 0 | 0 | 0 | 0 | 0 | 0 | 0 | 0 | 0 | 0 | 0 | 0 | 0 | 0 | 0 | 0 | 0 | 0 | 0 | 45 | MATAQUITO | 0 | 0 | 0 | 0 | 0 | 0 | 0 | 0 | 0 | 0 | 0 | 0 | 0 | 0 | 0 | 0 | 0 | 0 | 0 | 0 | 0
| 46 | DESA | 0 | 0 | 0 | 0 | 0 | 0 | 0 | 0 | 0 | 0 | 0 | 0 | 0 | 0 | 0 | 0 | 0 | 0 | 0 | 0 | 0 | 46 | DESA | 0 | 0 | 0 | 0 | 0 | 0 | 0 | 0 | 0 | 0 | 0 | 0 | 0 | 0 | 0 | 0 | 0 | 0 | 0 | 0 | 0
|  | TOTAL | 526570.0557 | 537852.0941 | 551709.4336 | 564687.8627 | 575977.0601 | 587492.522 | 599069.325 | 610786.3572 | 622613.1271 | 634577.3358 | 646674.0306 | 658904.4808 | 671274.7666 | 683783.96 | 696456.9882 | 709277.205 | 722246.363 | 735368.6432 | 748594.0241 | 761981.0484 | 775537.3086 |  | TOTAL | 538713.011 | 550282.1747 | 564437.8014 | 577719.3594 | 589295.8804 | 601105.0396 | 612976.5296 | 624991.5271 | 637118.7342 | 649386.562 | 661789.9372 | 674330.1331 | 687013.3929 | 699838.7435 | 712831.8208 | 725975.4739 | 739271.4862 | 752724.1422 | 766281.9338 | 780005.1099 | 793901.4013
| I.6-a) Proyección presentada por Empresas Distribuidoras a nivel de SSPP de clientes regulados con potencia conectada mayor a 500 [kW] [MWh] | [22 empty] | I.6-b) Proyección presentada por Empresas Distribuidoras a nivel Nacional de clientes regulados con potencia conectada mayor a 500 [kW] [MWh]
| Cod Dx | Empresa Dx | 2024 | 2025 | 2026 | 2027 | 2028 | 2029 | 2030 | 2031 | 2032 | 2033 | 2034 | 2035 | 2036 | 2037 | 2038 | 2039 | 2040 | 2041 | 2042 | 2043 | 2044 | Cod Dx | Empresa Dx | 2024 | 2025 | 2026 | 2027 | 2028 | 2029 | 2030 | 2031 | 2032 | 2033 | 2034 | 2035 | 2036 | 2037 | 2038 | 2039 | 2040 | 2041 | 2042 | 2043 | 2044
| 6 | CHILQUINTA | 49701.946 | 46213.5224 | 46952.954 | 47643.6697 | 48323.5216 | 49009.4371 | 49706.901 | 50418.07 | 51143.8504 | 51884.7646 | 52641.2013 | 53413.511 | 54202.0349 | 55007.1164 | 55829.1044 | 56668.3531 | 57525.2296 | 58400.0859 | 59293.3712 | 60205.1928 | 61137.0523 | 6 | CHILQUINTA | 50579.6824 | 47029.6532 | 47782.1432 | 48485.0569 | 49176.915 | 49874.9438 | 50584.7249 | 51308.4532 | 52047.0508 | 52801.0496 | 53570.845 | 54356.7936 | 55159.2429 | 55978.5421 | 56815.0464 | 57669.1162 | 58541.1251 | 59431.4314 | 60340.4922 | 61268.4165 | 62216.7326
| 8 | EMELCA | 0 | 0 | 0 | 0 | 0 | 0 | 0 | 0 | 0 | 0 | 0 | 0 | 0 | 0 | 0 | 0 | 0 | 0 | 0 | 0 | 0 | 8 | EMELCA | 0 | 0 | 0 | 0 | 0 | 0 | 0 | 0 | 0 | 0 | 0 | 0 | 0 | 0 | 0 | 0 | 0 | 0 | 0 | 0 | 0
| 9 | LITORAL | 0 | 0 | 0 | 0 | 0 | 0 | 0 | 0 | 0 | 0 | 0 | 0 | 0 | 0 | 0 | 0 | 0 | 0 | 0 | 0 | 0 | 9 | LITORAL | 0 | 0 | 0 | 0 | 0 | 0 | 0 | 0 | 0 | 0 | 0 | 0 | 0 | 0 | 0 | 0 | 0 | 0 | 0 | 0 | 0
| 10 | ENEL DISTRIBUCIÓN | 455551.951 | 427535.1534 | 431393.3809 | 436865.6542 | 442448.136 | 448148.9926 | 453969.2753 | 459911.8586 | 465979.217 | 472173.9948 | 478498.8618 | 484956.5512 | 491549.8521 | 498281.6119 | 505154.7407 | 512172.1972 | 519337.0513 | 526652.2464 | 534121.5327 | 541745.8294 | 549537.6236 | 10 | ENEL DISTRIBUCIÓN | 464362.3257 | 435803.6833 | 439736.5289 | 445314.6359 | 451005.083 | 456816.1941 | 462749.0411 | 468806.5539 | 474991.2551 | 481305.8399 | 487753.0297 | 494335.6109 | 501056.4263 | 507918.3783 | 514924.4333 | 522077.6075 | 529381.0298 | 536837.7008 | 544451.4431 | 552223.1938 | 560165.6813
| 13 | TIL-TIL | 0 | 0 | 0 | 0 | 0 | 0 | 0 | 0 | 0 | 0 | 0 | 0 | 0 | 0 | 0 | 0 | 0 | 0 | 0 | 0 | 0 | 13 | TIL-TIL | 0 | 0 | 0 | 0 | 0 | 0 | 0 | 0 | 0 | 0 | 0 | 0 | 0 | 0 | 0 | 0 | 0 | 0 | 0 | 0 | 0
| 14 | EEPA | 7453.709 | 6324.7473 | 6162.5898 | 6244.9134 | 6328.8922 | 6414.6524 | 6502.2089 | 6591.6054 | 6682.8788 | 6776.0691 | 6871.2163 | 6968.3617 | 7067.5471 | 7168.8153 | 7272.2103 | 7377.7764 | 7485.5599 | 7595.6049 | 7707.9683 | 7822.6625 | 7939.8806 | 14 | EEPA | 7597.8638 | 6447.068 | 6281.7743 | 6365.6901 | 6451.293 | 6538.7117 | 6627.9616 | 6719.087 | 6812.1257 | 6907.1182 | 7004.1056 | 7103.1298 | 7204.2334 | 7307.4602 | 7412.8548 | 7520.4626 | 7630.3306 | 7742.5039 | 7857.0404 | 7973.9527 | 8093.4379
| 18 | CGE | 557660.3174 | 554980.6086 | 572336.5433 | 590960.2292 | 609114.3734 | 627562.6054 | 646086.163 | 664702.1639 | 683446.02 | 702291.4858 | 721256.0264 | 740336.2902 | 759536.0633 | 778858.0105 | 798304.3033 | 817877.8161 | 837581.1286 | 857416.8683 | 877388.3601 | 897496.3001 | 917752.111 | 18 | CGE | 575192.0408 | 572469.5492 | 590446.5388 | 609742.8054 | 628550.297 | 647662.5704 | 666852.1299 | 686136.7485 | 705553.227 | 725074.2514 | 744717.9592 | 764480.8414 | 784366.8106 | 804378.6131 | 824518.4812 | 844789.3782 | 865193.9597 | 885734.9323 | 906415.7203 | 927237.0408 | 948210.6578
| 20 | COOPERSOL | 0 | 0 | 0 | 0 | 0 | 0 | 0 | 0 | 0 | 0 | 0 | 0 | 0 | 0 | 0 | 0 | 0 | 0 | 0 | 0 | 0 | 20 | COOPERSOL | 0 | 0 | 0 | 0 | 0 | 0 | 0 | 0 | 0 | 0 | 0 | 0 | 0 | 0 | 0 | 0 | 0 | 0 | 0 | 0 | 0
| 21 | COOPELAN | 292.0118 | 113.5931 | 106.1506 | 108.9467 | 113.4013 | 118.0368 | 130.9975 | 156.8419 | 185.4957 | 214.1496 | 242.8035 | 271.4573 | 300.1112 | 328.7651 | 357.419 | 386.0728 | 414.7267 | 443.3806 | 472.0344 | 500.6883 | 529.3422 | 21 | COOPELAN | 303.6426 | 118.1175 | 110.3785 | 113.286 | 117.9181 | 122.7382 | 136.2152 | 163.0889 | 192.884 | 222.6792 | 252.4743 | 282.2695 | 312.0646 | 341.8598 | 371.655 | 401.4501 | 431.2453 | 461.0404 | 490.8356 | 520.6307 | 550.4259
| 22 | FRONTEL | 34692.2664 | 35821.5495 | 37009.7435 | 38210.5721 | 39419.143 | 40636.0302 | 41861.3063 | 43095.1734 | 44337.8054 | 45589.3879 | 46850.1086 | 48120.1594 | 49399.7362 | 50689.039 | 51988.2724 | 53297.6439 | 54617.3697 | 55947.6553 | 57288.7682 | 58640.7576 | 60004.5608 | 22 | FRONTEL | 36074.0594 | 37248.3218 | 38483.8415 | 39732.4991 | 40989.2075 | 42254.5633 | 43528.6421 | 44811.6542 | 46103.7802 | 47405.2133 | 48716.1484 | 50036.7853 | 51367.3277 | 52707.9835 | 54058.9652 | 55420.4891 | 56792.7795 | 58176.0504 | 59570.5799 | 60976.419 | 62394.5425
| 23 | SAESA | 104445.0967 | 110984.0558 | 116812.9054 | 122363.5727 | 127813.0789 | 133235.7808 | 138660.2209 | 144097.8942 | 149553.4914 | 155029.1133 | 160525.8475 | 166044.3974 | 171585.3219 | 177149.1299 | 182736.3177 | 188347.3804 | 193982.8285 | 199643.1486 | 205328.9663 | 211040.4144 | 216779.6373 | 23 | SAESA | 105355.309 | 111968.5738 | 117851.0659 | 123447.3293 | 128939.3652 | 134403.5144 | 139869.087 | 145347.8799 | 150844.7029 | 156361.7056 | 161899.9969 | 167460.2908 | 173043.153 | 178649.0975 | 184278.6251 | 189932.2354 | 195610.4433 | 201313.7396 | 207042.7557 | 212797.6251 | 218580.5112
| 26 | CODINER | 1686.6492 | 1718.3084 | 1749.9663 | 1781.6441 | 1797.0059 | 1854.3287 | 1878.047 | 1915.739 | 1939.9535 | 1971.5916 | 2003.2495 | 2034.9273 | 2068.5304 | 2101.6175 | 2148.3329 | 2196.107 | 2244.1212 | 2293.168 | 2308.866 | 2328.1156 | 2347.5313 | 26 | CODINER | 1735.95 | 1768.5345 | 1801.1178 | 1833.7215 | 1849.5324 | 1908.5307 | 1932.9423 | 1971.7361 | 1996.6584 | 2029.2212 | 2061.8045 | 2094.4082 | 2128.9936 | 2163.0477 | 2211.1287 | 2260.2992 | 2309.7169 | 2360.1973 | 2376.3542 | 2396.1664 | 2416.1496
| 28 | EDECSA | 0 | 0 | 0 | 0 | 0 | 0 | 0 | 0 | 0 | 0 | 0 | 0 | 0 | 0 | 0 | 0 | 0 | 0 | 0 | 0 | 0 | 28 | EDECSA | 0 | 0 | 0 | 0 | 0 | 0 | 0 | 0 | 0 | 0 | 0 | 0 | 0 | 0 | 0 | 0 | 0 | 0 | 0 | 0 | 0
| 29 | CEC | 7816.4771 | 7468.5916 | 7649.59 | 7803.965 | 7968.8577 | 8129.5954 | 8291.9745 | 8453.7052 | 8615.692 | 8777.5777 | 8939.5033 | 9101.4131 | 9263.3292 | 9425.2428 | 9587.1573 | 9749.0715 | 9910.9859 | 10072.9001 | 10234.8144 | 10396.7287 | 10558.643 | 29 | CEC | 8127.8074 | 7766.0656 | 7954.2732 | 8114.7969 | 8286.2573 | 8453.3972 | 8622.2439 | 8790.4163 | 8958.855 | 9127.1886 | 9295.5637 | 9463.9224 | 9632.2876 | 9800.6502 | 9969.0138 | 10137.377 | 10305.7404 | 10474.1038 | 10642.4671 | 10810.8304 | 10979.1938
| 31 | LUZLINARES | 6393.8245 | 6590.6809 | 6749.9441 | 6896.4768 | 7039.9525 | 7184.4573 | 7331.3157 | 7481.0347 | 7633.8218 | 7789.7924 | 7949.0299 | 8111.6085 | 8277.6003 | 8447.0777 | 8620.114 | 8796.7838 | 8977.1645 | 9161.3302 | 9349.3749 | 9541.3234 | 9737.4836 | 31 | LUZLINARES | 6648.4905 | 6853.1877 | 7018.7943 | 7171.1635 | 7320.3539 | 7470.6142 | 7623.322 | 7779.0043 | 7937.877 | 8100.0598 | 8265.6397 | 8434.6939 | 8607.2972 | 8783.5248 | 8963.4531 | 9147.1597 | 9334.7249 | 9526.2259 | 9721.7605 | 9921.3543 | 10125.3276
| 32 | LUZPARRAL | 8919.2912 | 9226.0852 | 9404.0402 | 9589.2061 | 9778.1246 | 9971.0417 | 10168.0021 | 10369.1007 | 10574.4218 | 10784.0549 | 10998.0901 | 11216.6202 | 11439.7393 | 11667.544 | 11900.1326 | 12137.6054 | 12380.0657 | 12627.6153 | 12880.3728 | 13138.4018 | 13401.9977 | 32 | LUZPARRAL | 9274.5466 | 9593.5602 | 9778.6031 | 9971.1442 | 10167.5873 | 10368.1883 | 10572.9936 | 10782.102 | 10995.6011 | 11213.5838 | 11436.1441 | 11663.3782 | 11895.3842 | 12132.2623 | 12374.1149 | 12621.0462 | 12873.1637 | 13130.5733 | 13393.398 | 13661.7044 | 13935.7993
| 33 | COPELEC | 8871.7196 | 14404.7323 | 19900.859 | 25390.8833 | 37896.4622 | 50092.5018 | 57551.02 | 65010.1494 | 72469.9089 | 72914.0403 | 73358.8299 | 73804.2916 | 74250.4395 | 74697.2879 | 75144.8517 | 75593.1457 | 76042.1856 | 76491.9862 | 76942.5663 | 77393.9318 | 77846.1402 | 33 | COPELEC | 9225.0802 | 14978.4727 | 20693.5102 | 26402.2022 | 39405.8783 | 52087.6861 | 59843.2771 | 67599.5037 | 75356.3854 | 75818.2066 | 76280.7121 | 76743.9165 | 77207.8345 | 77672.4809 | 78137.8711 | 78604.0207 | 79070.9458 | 79538.662 | 80007.1887 | 80476.5321 | 80946.752
| 34 | COELCHA | 980.6915 | 1032.2394 | 1088.6379 | 1146.0798 | 1204.3447 | 1263.4294 | 1323.3257 | 1384.0308 | 1445.5424 | 1507.859 | 1570.9801 | 1634.9057 | 1699.6367 | 1765.1748 | 1831.522 | 1898.6813 | 1966.6562 | 2035.4503 | 2105.0699 | 2175.5139 | 2246.8127 | 34 | COELCHA | 1019.7524 | 1073.3535 | 1131.9983 | 1191.7282 | 1252.3138 | 1313.7518 | 1376.0337 | 1439.1568 | 1503.1184 | 1567.9171 | 1633.5522 | 1700.024 | 1767.3333 | 1835.4817 | 1904.4715 | 1974.3058 | 2044.9881 | 2116.5223 | 2188.9148 | 2262.1647 | 2336.3032
| 35 | SOCOEPA | 0 | 0 | 0 | 0 | 0 | 0 | 0 | 0 | 0 | 0 | 0 | 0 | 0 | 0 | 0 | 0 | 0 | 0 | 0 | 0 | 0 | 35 | SOCOEPA | 0 | 0 | 0 | 0 | 0 | 0 | 0 | 0 | 0 | 0 | 0 | 0 | 0 | 0 | 0 | 0 | 0 | 0 | 0 | 0 | 0
| 36 | COOPREL | 2867.411 | 3038.2918 | 3204.276 | 3368.0648 | 3530.6566 | 3691.9655 | 3851.9791 | 4010.6666 | 4168.001 | 4323.9537 | 4478.4957 | 4631.5974 | 4783.2285 | 4933.3582 | 5081.9549 | 5228.9865 | 5374.4198 | 5518.2226 | 5660.3552 | 5800.8039 | 5939.448 | 36 | COOPREL | 2888.3144 | 3060.441 | 3227.6352 | 3392.618 | 3556.3951 | 3718.8799 | 3880.06 | 4039.9044 | 4198.3857 | 4355.4753 | 4511.1439 | 4665.3617 | 4818.0983 | 4969.3224 | 5119.0024 | 5267.1058 | 5413.5993 | 5558.4504 | 5701.6192 | 5843.0918 | 5982.7466
| 39 | LUZ OSORNO | 65.1389 | 68.9209 | 72.2509 | 75.5711 | 78.8814 | 82.1815 | 85.4713 | 88.7505 | 92.0188 | 95.2761 | 98.5221 | 101.7567 | 104.9794 | 108.1902 | 111.3887 | 114.5747 | 117.748 | 120.9082 | 124.0551 | 127.1884 | 130.3078 | 39 | LUZ OSORNO | 65.6138 | 69.4234 | 72.7776 | 76.122 | 79.4564 | 82.7806 | 86.0944 | 89.3974 | 92.6896 | 95.9707 | 99.2404 | 102.4985 | 105.7447 | 108.9789 | 112.2008 | 115.41 | 118.6064 | 121.7896 | 124.9595 | 128.1156 | 131.2578
| 40 | CRELL | 0 | 0 | 0 | 0 | 0 | 0 | 0 | 0 | 0 | 0 | 0 | 0 | 0 | 0 | 0 | 0 | 0 | 0 | 0 | 0 | 0 | 40 | CRELL | 0 | 0 | 0 | 0 | 0 | 0 | 0 | 0 | 0 | 0 | 0 | 0 | 0 | 0 | 0 | 0 | 0 | 0 | 0 | 0 | 0
| 45 | MATAQUITO | 0 | 0 | 0 | 0 | 0 | 0 | 0 | 0 | 0 | 0 | 0 | 0 | 0 | 0 | 0 | 0 | 0 | 0 | 0 | 0 | 0 | 45 | MATAQUITO | 0 | 0 | 0 | 0 | 0 | 0 | 0 | 0 | 0 | 0 | 0 | 0 | 0 | 0 | 0 | 0 | 0 | 0 | 0 | 0 | 0
| 46 | DESA | 0 | 0 | 0 | 0 | 0 | 0 | 0 | 0 | 0 | 0 | 0 | 0 | 0 | 0 | 0 | 0 | 0 | 0 | 0 | 0 | 0 | 46 | DESA | 0 | 0 | 0 | 0 | 0 | 0 | 0 | 0 | 0 | 0 | 0 | 0 | 0 | 0 | 0 | 0 | 0 | 0 | 0 | 0 | 0
|  | TOTAL | 1247398.5013 | 1225521.0807 | 1260593.8318 | 1298449.4491 | 1342854.8321 | 1387395.0367 | 1427398.2083 | 1467686.7842 | 1508268.1191 | 1542123.1109 | 1576282.7661 | 1610747.8486 | 1645528.1501 | 1680627.9812 | 1716067.8218 | 1751842.1959 | 1787957.2411 | 1824420.5709 | 1861206.4759 | 1898353.8527 | 1935888.5721 |  | TOTAL | 1278450.479 | 1256248.0053 | 1292370.9809 | 1331354.7994 | 1377147.8531 | 1423077.0649 | 1464284.7688 | 1505784.6864 | 1547584.5962 | 1582385.4802 | 1617498.3598 | 1652923.9247 | 1688672.2317 | 1724747.6833 | 1761171.3172 | 1797937.4635 | 1835052.399 | 1872523.9236 | 1910325.5291 | 1948497.2382 | 1987065.519
| II-a) Proyección presentada por Empresas Distribuidoras a nivel de SSPP de clientes regulados [MWh] | [22 empty] | II-b) Proyección presentada por Empresas Distribuidoras a nivel Nacional de clientes regulados [MWh]
| Cod Dx | Empresa Dx | 2024 | 2025 | 2026 | 2027 | 2028 | 2029 | 2030 | 2031 | 2032 | 2033 | 2034 | 2035 | 2036 | 2037 | 2038 | 2039 | 2040 | 2041 | 2042 | 2043 | 2044 | Cod Dx | Empresa Dx | 2024 | 2025 | 2026 | 2027 | 2028 | 2029 | 2030 | 2031 | 2032 | 2033 | 2034 | 2035 | 2036 | 2037 | 2038 | 2039 | 2040 | 2041 | 2042 | 2043 | 2044
| 6 | CHILQUINTA | 2444238.3351 | 2467742.9153 | 2495793.8663 | 2522606.5298 | 2549230.3735 | 2576172.9997 | 2603597.0475 | 2631569.3838 | 2660119.6073 | 2689266.2254 | 2719023.8424 | 2749406.0084 | 2780426.0779 | 2812097.5252 | 2844434.0692 | 2877449.6358 | 2911158.6843 | 2945575.0108 | 2980716.4679 | 3016586.5656 | 3053247.183 | 6 | CHILQUINTA | 2487403.5841 | 2511323.2552 | 2539869.586 | 2567155.7611 | 2594249.7819 | 2621668.2149 | 2649576.5713 | 2678042.8992 | 2707097.3196 | 2736758.667 | 2767041.8034 | 2797960.5185 | 2829528.4025 | 2861759.1675 | 2894666.7748 | 2928265.3963 | 2962569.7467 | 2997593.8655 | 3033355.9208 | 3069859.4844 | 3107167.5283
| 8 | EMELCA | 21230.8824 | 22154.8645 | 23058.1286 | 23919.6542 | 24781.2262 | 25642.7981 | 26504.3701 | 27365.9421 | 28227.514 | 29089.086 | 29950.658 | 30812.23 | 31673.8019 | 32535.3739 | 33396.9459 | 34258.5178 | 35120.0898 | 35981.6618 | 36843.2337 | 37704.8057 | 38566.3777 | 8 | EMELCA | 21605.8198 | 22546.1194 | 23465.3351 | 24342.0753 | 25218.8626 | 26095.6499 | 26972.4373 | 27849.2246 | 28726.0119 | 29602.7993 | 30479.5866 | 31356.3739 | 32233.1613 | 33109.9486 | 33986.7359 | 34863.5233 | 35740.3106 | 36617.0979 | 37493.8853 | 38370.6726 | 39247.4599
| 9 | LITORAL | 157413.322 | 160728.1873 | 164576.2461 | 168586.2124 | 172678.1378 | 176856.9298 | 181123.2563 | 185479.2328 | 189926.6703 | 194467.5077 | 199103.7017 | 203837.256 | 208670.215 | 213604.6657 | 218642.7415 | 223786.6106 | 229038.5254 | 234400.6352 | 239875.7208 | 245464.3318 | 251176.0972 | 9 | LITORAL | 160193.2413 | 163566.6471 | 167482.6626 | 171563.4449 | 175727.6337 | 179980.2232 | 184321.893 | 188754.7961 | 193280.7753 | 197901.8039 | 202619.873 | 207437.0219 | 212355.331 | 217376.9241 | 222503.9723 | 227738.6822 | 233083.3457 | 238540.1504 | 244111.9261 | 249799.2319 | 255611.8671
| 10 | ENEL DISTRIBUCIÓN | 10013618.6137 | 10079635.1811 | 10188865.4617 | 10303336.5407 | 10420109.5959 | 10539359.6945 | 10661107.7083 | 10785414.0506 | 10912330.4117 | 11041912.1224 | 11174215.0221 | 11309296.2888 | 11447214.2634 | 11588028.5042 | 11731799.8896 | 11878590.2957 | 12028463.9968 | 12181482.3267 | 12337724.6586 | 12497206.5968 | 12660203.2654 | 10 | ENEL DISTRIBUCIÓN | 10207266.9321 | 10274560.1282 | 10385902.8484 | 10502587.7214 | 10621619.0893 | 10743175.405 | 10867277.9439 | 10993988.2877 | 11123359.1263 | 11255446.8605 | 11390308.4098 | 11528002.0578 | 11668587.2737 | 11812124.7676 | 11958676.5954 | 12108305.8298 | 12261077.9879 | 12417055.5899 | 12576319.5439 | 12738885.7561 | 12905034.6712
| 13 | TIL-TIL | 18161.2073 | 18681.0004 | 19066.0013 | 19451.4734 | 19836.9462 | 20222.4191 | 20607.8919 | 20993.3648 | 21378.8376 | 21764.3105 | 22149.7833 | 22535.2562 | 22920.7291 | 23306.2019 | 23691.6748 | 24077.1476 | 24462.6205 | 24848.0933 | 25233.5662 | 25619.039 | 26004.5119 | 13 | TIL-TIL | 18503.01 | 19032.6092 | 19425.0568 | 19817.9839 | 20210.9118 | 20603.8397 | 20996.7676 | 21389.6955 | 21782.6234 | 22175.5513 | 22568.4792 | 22961.4071 | 23354.335 | 23747.2629 | 24140.1908 | 24533.1187 | 24926.0466 | 25318.9745 | 25711.9024 | 26104.8303 | 26497.7582
| 14 | EEPA | 223679.5491 | 224842.6198 | 226980.6521 | 229442.3098 | 231953.4706 | 234517.8993 | 237136.0447 | 239809.206 | 242538.4948 | 245325.101 | 248170.2252 | 251075.0973 | 254040.9717 | 257069.1291 | 260160.8789 | 263317.5516 | 266540.5294 | 269831.1313 | 273191.0641 | 276620.6634 | 280125.8457 | 14 | EEPA | 228005.5115 | 229191.0761 | 231370.4579 | 233879.724 | 236439.4507 | 239053.4754 | 241722.2558 | 244447.1161 | 247229.1893 | 250069.6884 | 252969.8374 | 255930.8897 | 258954.124 | 262040.8461 | 265192.3903 | 268410.1131 | 271695.4233 | 275049.6654 | 278474.5793 | 281970.5071 | 285543.4795
| 18 | CGE | 13438539.9568 | 13839978.1177 | 14239676.4197 | 14664694.3122 | 15081349.5476 | 15504083.9324 | 15929060.095 | 16356415.3866 | 16786930.8645 | 17220092.3472 | 17656250.8832 | 18095361.3225 | 18537508.1767 | 18982760.0093 | 19431173.789 | 19882821.0592 | 20337768.2257 | 20796081.6978 | 21257846.3518 | 21723078.8066 | 22192073.65 | 18 | CGE | 13861527.8568 | 14277413.8946 | 14691366.9449 | 15131662.7729 | 15563245.316 | 16001121.3957 | 16441300.214 | 16883923.8697 | 17329803.9386 | 17778405.1306 | 18230091.8421 | 18684816.4754 | 19142666.2456 | 19603711.7706 | 20068011.5968 | 20535639.4142 | 21006663.5438 | 21481152.3432 | 21959193.168 | 22440803.1216 | 22926285.4006
| 20 | COOPERSOL | 1806.454 | 1873.2928 | 1942.6046 | 2014.481 | 2089.0168 | 2166.3104 | 2246.4639 | 2329.5831 | 2415.7776 | 2505.1614 | 2597.8524 | 2693.9729 | 2793.6499 | 2897.015 | 3004.2045 | 3115.3601 | 3230.6284 | 3350.1617 | 3474.1177 | 3602.66 | 3735.9584 | 20 | COOPERSOL | 1827.3727 | 1894.9855 | 1965.1 | 2037.8087 | 2113.2076 | 2191.3963 | 2272.478 | 2356.5596 | 2443.7524 | 2534.1712 | 2627.9355 | 2725.1691 | 2826.0004 | 2930.5624 | 3038.9932 | 3151.436 | 3268.0391 | 3388.9565 | 3514.3479 | 3644.3788 | 3779.2208
| 21 | COOPELAN | 137975.9553 | 144425.3068 | 150677.5172 | 156939.9653 | 163204.0718 | 169468.3592 | 175740.9718 | 182026.4681 | 188314.7738 | 194603.0796 | 200891.3854 | 207179.6912 | 213467.9969 | 219756.3027 | 226044.6085 | 232332.9143 | 238621.22 | 244909.5258 | 251197.8316 | 257486.1374 | 263774.4431 | 21 | COOPELAN | 143471.5376 | 150177.7668 | 156679.0028 | 163190.8841 | 169704.49 | 176218.284 | 182740.7348 | 189276.5823 | 195815.3513 | 202354.1203 | 208892.8893 | 215431.6583 | 221970.4273 | 228509.1963 | 235047.9653 | 241586.7342 | 248125.5032 | 254664.2722 | 261203.0412 | 267741.8102 | 274280.5792
| 22 | FRONTEL | 1234846.5848 | 1274996.2244 | 1317328.3298 | 1360126.2377 | 1403199.662 | 1446569.4438 | 1490238.079 | 1534212.7957 | 1578499.778 | 1623105.6458 | 1668037.0798 | 1713300.9209 | 1758904.1489 | 1804853.8896 | 1851157.4266 | 1897822.1626 | 1944855.7877 | 1992265.6397 | 2040061.2151 | 2088244.3809 | 2136848.0526 | 22 | FRONTEL | 1284030.5243 | 1325779.324 | 1369797.5172 | 1414300.0657 | 1459089.1046 | 1504186.3047 | 1549594.2617 | 1595320.4913 | 1641371.4241 | 1687753.9436 | 1734474.9967 | 1781541.6965 | 1828961.3012 | 1876741.2201 | 1924889.0269 | 1973412.4194 | 2022319.3937 | 2071617.5802 | 2121316.8533 | 2171419.1545 | 2221958.7106
| 23 | SAESA | 2064649.9631 | 2173965.1086 | 2284071.7471 | 2394455.088 | 2505071.9289 | 2616022.1264 | 2727337.2468 | 2839037.5718 | 2951135.3069 | 3063640.5979 | 3176562.6513 | 3289910.4838 | 3403693.137 | 3517919.7793 | 3632599.7585 | 3747742.5661 | 3863358.058 | 3979455.6379 | 4096047.4744 | 4213135.9601 | 4330763.2723 | 23 | SAESA | 2081257.8296 | 2191396.4593 | 2302316.9255 | 2413510.0926 | 2524936.1332 | 2636697.0734 | 2748825.2694 | 2861341.3687 | 2974257.7508 | 3087584.6688 | 3201331.4099 | 3315507.062 | 3430120.735 | 3545181.6658 | 3660699.2712 | 3776683.1129 | 3893143.1191 | 4010088.763 | 4127532.3026 | 4245476.1482 | 4363962.7878
| 26 | CODINER | 81235 | 82759.8173 | 84284.5748 | 85810.2883 | 86550.1678 | 89311.0364 | 90453.393 | 92268.7752 | 93435.0318 | 94958.8333 | 96483.5908 | 98009.3043 | 99627.75 | 101221.3397 | 103471.3193 | 105772.2892 | 108084.8257 | 110447.0894 | 111203.1632 | 112130.2909 | 113065.4183 | 26 | CODINER | 83609.499 | 85178.8868 | 86748.2129 | 88318.523 | 89080.0292 | 91921.598 | 93097.3456 | 94965.7915 | 96166.1378 | 97734.48 | 99303.8061 | 100874.1162 | 102539.8691 | 104180.0394 | 106495.786 | 108864.0132 | 111244.1451 | 113675.4578 | 114453.6317 | 115407.8593 | 116370.3205
| 28 | EDECSA | 52839.7984 | 53765.4802 | 53776.7264 | 53776.863 | 53776.8647 | 53776.8647 | 53776.8647 | 53776.8647 | 53776.8647 | 53776.8647 | 53776.8647 | 53776.8647 | 53776.8647 | 53776.8647 | 53776.8647 | 53776.8647 | 53776.8647 | 53776.8647 | 53776.8647 | 53776.8647 | 53776.8647 | 28 | EDECSA | 53772.9493 | 54714.9786 | 54726.4234 | 54726.5624 | 54726.5641 | 54726.5641 | 54726.5641 | 54726.5641 | 54726.5641 | 54726.5641 | 54726.5641 | 54726.5641 | 54726.5641 | 54726.5641 | 54726.5641 | 54726.5641 | 54726.5641 | 54726.5641 | 54726.5641 | 54726.5641 | 54726.5641
| 29 | CEC | 93201.769 | 94151.7484 | 96320.0567 | 98189.3994 | 100176.8502 | 102117.6418 | 104076.8663 | 106028.8088 | 107983.6281 | 109937.3109 | 111891.4427 | 113845.3971 | 115799.4216 | 117753.4184 | 119707.4262 | 121661.4296 | 123615.4347 | 125569.4392 | 127523.4439 | 129477.4485 | 131431.4532 | 29 | CEC | 96913.9955 | 97901.8126 | 100156.4845 | 102100.2832 | 104166.8942 | 106184.9874 | 108222.2479 | 110251.9363 | 112284.616 | 114316.114 | 116348.0789 | 118379.8593 | 120411.7126 | 122443.5371 | 124475.373 | 126507.2043 | 128539.0375 | 130570.8699 | 132602.7027 | 134634.5353 | 136666.3679
| 31 | LUZLINARES | 150214.5933 | 154414.1532 | 158054.7088 | 161501.3008 | 164912.3966 | 168360.7212 | 171869.5266 | 175448.1311 | 179100.5585 | 182829.2496 | 186636.095 | 190522.8351 | 194491.1802 | 198542.8548 | 202679.614 | 206903.2393 | 211215.5807 | 215618.4029 | 220113.9898 | 224702.7905 | 229392.7209 | 31 | LUZLINARES | 156197.6406 | 160564.4689 | 164350.0278 | 167933.8976 | 171480.8574 | 175066.5287 | 178715.0899 | 182436.2302 | 186234.1338 | 190111.3386 | 194069.8107 | 198111.3596 | 202237.7639 | 206450.8167 | 210752.343 | 215144.1953 | 219628.2972 | 224206.4838 | 228881.13 | 233652.7026 | 238529.433
| 32 | LUZPARRAL | 134724.1644 | 139244.5884 | 142845.698 | 146570.7849 | 150370.7822 | 154251.3867 | 158213.2776 | 162258.421 | 166388.499 | 170605.312 | 174910.6772 | 179306.4553 | 183794.5448 | 188376.8838 | 193055.4533 | 197832.2671 | 202709.4166 | 207688.8977 | 212773.2935 | 217963.1116 | 223267.3051 | 32 | LUZPARRAL | 140090.2278 | 144790.7003 | 148535.2422 | 152408.6993 | 156360.0504 | 160395.2194 | 164514.9125 | 168721.1739 | 173015.7529 | 177400.5216 | 181877.3695 | 186448.2314 | 191115.0815 | 195879.935 | 200744.852 | 205711.9263 | 210783.3326 | 215961.1465 | 221248.0538 | 226644.5824 | 232160.0419
| 33 | COPELEC | 308892.4943 | 331679.9104 | 353471.1848 | 375100.3706 | 403731.2407 | 432068.2999 | 455688.8118 | 479332.3574 | 502999.5773 | 519674.7325 | 536374.6084 | 553099.7254 | 569850.6138 | 586627.8148 | 603431.8813 | 620263.3755 | 637122.8815 | 654010.9562 | 670928.321 | 687875.1175 | 704853.8452 | 33 | COPELEC | 321195.6824 | 344890.7213 | 367549.9421 | 390040.6183 | 419811.856 | 449277.5802 | 473838.8972 | 498424.1652 | 523034.0505 | 540373.3771 | 557738.409 | 575129.6875 | 592547.7638 | 609993.2006 | 627466.5731 | 644968.4658 | 662499.4858 | 680060.2126 | 697651.396 | 715273.1834 | 732928.1739
| 34 | COELCHA | 69571.2423 | 73079.2095 | 77017.8138 | 81031.245 | 85101.7937 | 89229.1894 | 93412.8585 | 97652.6358 | 101948.3599 | 106299.9468 | 110707.3638 | 115170.6314 | 119689.8199 | 124265.0464 | 128896.474 | 133584.3071 | 138328.8 | 143130.2154 | 147988.9824 | 152905.0679 | 157880.4721 | 34 | COELCHA | 72342.2649 | 75989.9545 | 80085.4334 | 84258.7195 | 88491.3981 | 92783.188 | 97133.4927 | 101542.1403 | 106008.963 | 110533.8737 | 115116.8381 | 119757.8777 | 124457.0654 | 129214.5232 | 134030.4206 | 138904.97 | 143838.4361 | 148831.0919 | 153883.3836 | 158995.2767 | 164168.8513
| 35 | SOCOEPA | 60892.9771 | 63076.4593 | 65067.7447 | 67365.3161 | 69751.5377 | 72194.8335 | 74699.1441 | 77265.2112 | 79894.6147 | 82588.7626 | 85349.1511 | 88177.2993 | 91074.766 | 94043.1471 | 97084.0769 | 100199.2301 | 103390.3157 | 106659.1072 | 110007.3274 | 113437.1059 | 116949.1877 | 35 | SOCOEPA | 61856.9129 | 64074.9597 | 66097.7671 | 68431.7091 | 70855.7045 | 73337.6777 | 75881.6315 | 78488.3195 | 81159.3464 | 83896.1427 | 86700.2282 | 89573.1459 | 92516.4795 | 95531.8502 | 98620.9178 | 101785.3839 | 105026.9844 | 108347.5209 | 111748.7433 | 115232.8153 | 118800.4933
| 36 | COOPREL | 59341.8541 | 63243.8099 | 67023.6719 | 70758.4242 | 74465.9201 | 78144.0868 | 81792.677 | 85410.9755 | 88998.3703 | 92554.2061 | 96077.8219 | 99568.5406 | 103025.6714 | 106448.5092 | 109836.3331 | 113188.4105 | 116503.9804 | 119782.3164 | 123022.4789 | 126224.283 | 129384.4712 | 36 | COOPREL | 59774.4562 | 63704.8573 | 67512.2744 | 71274.2531 | 75008.7767 | 78713.7571 | 82388.9456 | 86033.6215 | 89647.1684 | 93228.9263 | 96778.2292 | 100294.3953 | 103776.7286 | 107224.5189 | 110637.04 | 114013.554 | 117353.2944 | 120655.5295 | 123919.3128 | 127144.458 | 130327.684
| 39 | LUZ OSORNO | 174591.2711 | 184918.1159 | 194893.7167 | 204788.8059 | 214655.7777 | 224492.4936 | 234298.6989 | 244073.6555 | 253816.7321 | 263527.2529 | 273204.5358 | 282847.8824 | 292456.58 | 302029.9014 | 311567.1027 | 321067.4283 | 330530.0931 | 339954.3479 | 349339.2232 | 358684.5283 | 367986.903 | 39 | LUZ OSORNO | 175864.0414 | 186266.1689 | 196314.4919 | 206281.7163 | 216220.6183 | 226129.0439 | 236006.7364 | 245852.9525 | 255667.0561 | 265448.3666 | 275196.1968 | 284909.8434 | 294588.5885 | 304231.6993 | 313838.4269 | 323408.0099 | 332939.6575 | 342432.6151 | 351885.9061 | 361299.3386 | 370669.5275
| 40 | CRELL | 145990.2144 | 155439.1501 | 167459.187 | 178228.3806 | 187382.3843 | 196539.2945 | 205699.332 | 214862.5233 | 224028.9447 | 233198.6614 | 242371.7433 | 251548.2608 | 260728.2862 | 269911.8931 | 279099.1568 | 288290.154 | 297484.963 | 306683.6648 | 315886.3369 | 325093.0795 | 334303.9123 | 40 | CRELL | 147054.4831 | 156572.3015 | 168679.9645 | 179527.6655 | 188748.4019 | 197972.0659 | 207198.8801 | 216428.8711 | 225662.1157 | 234898.6796 | 244138.6333 | 253382.0476 | 262628.9954 | 271879.5508 | 281133.7897 | 290391.7893 | 299653.6284 | 308919.3887 | 318189.1483 | 327463.008 | 336740.9878
| 45 | MATAQUITO | 1363.7398 | 1381.0824 | 1398.4967 | 1417.5126 | 1435.0766 | 1454.2421 | 1473.4855 | 1492.8053 | 1512.2029 | 1531.6799 | 1551.2363 | 1572.4019 | 1592.1216 | 1613.4491 | 1633.3353 | 1654.8322 | 1676.4131 | 1698.081 | 1721.3642 | 1743.2077 | 1766.6665 | 45 | MATAQUITO | 1404.502 | 1422.3629 | 1440.2978 | 1459.8821 | 1477.971 | 1497.7094 | 1517.528 | 1537.4252 | 1557.4026 | 1577.4618 | 1597.6027 | 1619.401 | 1639.7102 | 1661.6751 | 1682.1557 | 1704.2951 | 1726.5211 | 1748.8366 | 1772.8158 | 1795.3122 | 1819.4722
| 46 | DESA | 68.52 | 123.94 | 140.2578 | 149.2767 | 159.3144 | 169.9766 | 188.1107 | 214.0817 | 269.9301 | 280.4798 | 291.4418 | 302.8323 | 314.6679 | 326.9661 | 339.745 | 353.0233 | 366.8205 | 381.157 | 396.0538 | 411.5328 | 427.6168 | 46 | DESA | 69.3135 | 125.3752 | 141.8819 | 151.0054 | 161.1592 | 171.945 | 190.289 | 216.5607 | 273.0559 | 283.7278 | 294.8167 | 306.3391 | 318.3118 | 330.7524 | 343.6792 | 357.1113 | 371.0683 | 385.5708 | 400.6401 | 416.2983 | 432.5686
|  | TOTAL | 31089088.4619 | 31806300.2837 | 32573790.8127 | 33370260.7726 | 34165974.0839 | 34973192.9798 | 35780342.2222 | 36594738.2319 | 37415971.3507 | 38237534.4773 | 39066579.6574 | 39903156.9584 | 40747535.4567 | 41599766.4845 | 42460684.7694 | 43329860.6723 | 44207424.7553 | 45093582.0618 | 45986892.5447 | 46889174.3761 | 47801005.4943 |  | TOTAL | 31865239.1884 | 32603079.8138 | 33391979.881 | 34210961.8695 | 35029144.2624 | 35859169.1274 | 36689033.3874 | 37526316.6428 | 38370603.6263 | 39215116.9787 | 40067293.6462 | 40927183.1983 | 41795061.9713 | 42670981.9948 | 43555801.434 | 44449077.2625 | 45350942.9121 | 46261608.5471 | 47179590.8989 | 48106761.03 | 49043709.9491
|  | Verificador | 0 | 0 | 0 | 0 | 0 | 0 | 0 | 0 | 0 | 0 | 0 | 0 | 0 | 0 | 0 | 2.9802e-08 | 0 | 0 | 0 | 0 | 0 |  | Verificador | 0 | 0 | 0 | 0 | 0 | 0 | 0 | 0 | 0 | 0 | 0 | 0 | 0 | 0 | 0 | 0 | 0 | 0 | 0 | 0 | 0
| III-a) Proyección presentada por Empresas Distribuidoras a nivel de SSPP de clientes regulados [GWh] | [22 empty] | III-b) Proyección presentada por Empresas Distribuidoras a nivel Nacional de clientes regulados [GWh]
| Cod Dx | Empresa Dx | 2024 | 2025 | 2026 | 2027 | 2028 | 2029 | 2030 | 2031 | 2032 | 2033 | 2034 | 2035 | 2036 | 2037 | 2038 | 2039 | 2040 | 2041 | 2042 | 2043 | 2044 | Cod Dx | Empresa Dx | 2024 | 2025 | 2026 | 2027 | 2028 | 2029 | 2030 | 2031 | 2032 | 2033 | 2034 | 2035 | 2036 | 2037 | 2038 | 2039 | 2040 | 2041 | 2042 | 2043 | 2044
| 6 | CHILQUINTA | 2444.2383 | 2467.7429 | 2495.7939 | 2522.6065 | 2549.2304 | 2576.173 | 2603.597 | 2631.5694 | 2660.1196 | 2689.2662 | 2719.0238 | 2749.406 | 2780.4261 | 2812.0975 | 2844.4341 | 2877.4496 | 2911.1587 | 2945.575 | 2980.7165 | 3016.5866 | 3053.2472 | 6 | CHILQUINTA | 2487.4036 | 2511.3233 | 2539.8696 | 2567.1558 | 2594.2498 | 2621.6682 | 2649.5766 | 2678.0429 | 2707.0973 | 2736.7587 | 2767.0418 | 2797.9605 | 2829.5284 | 2861.7592 | 2894.6668 | 2928.2654 | 2962.5697 | 2997.5939 | 3033.3559 | 3069.8595 | 3107.1675
| 8 | EMELCA | 21.2309 | 22.1549 | 23.0581 | 23.9197 | 24.7812 | 25.6428 | 26.5044 | 27.3659 | 28.2275 | 29.0891 | 29.9507 | 30.8122 | 31.6738 | 32.5354 | 33.3969 | 34.2585 | 35.1201 | 35.9817 | 36.8432 | 37.7048 | 38.5664 | 8 | EMELCA | 21.6058 | 22.5461 | 23.4653 | 24.3421 | 25.2189 | 26.0956 | 26.9724 | 27.8492 | 28.726 | 29.6028 | 30.4796 | 31.3564 | 32.2332 | 33.1099 | 33.9867 | 34.8635 | 35.7403 | 36.6171 | 37.4939 | 38.3707 | 39.2475
| 9 | LITORAL | 157.4133 | 160.7282 | 164.5762 | 168.5862 | 172.6781 | 176.8569 | 181.1233 | 185.4792 | 189.9267 | 194.4675 | 199.1037 | 203.8373 | 208.6702 | 213.6047 | 218.6427 | 223.7866 | 229.0385 | 234.4006 | 239.8757 | 245.4643 | 251.1761 | 9 | LITORAL | 160.1932 | 163.5666 | 167.4827 | 171.5634 | 175.7276 | 179.9802 | 184.3219 | 188.7548 | 193.2808 | 197.9018 | 202.6199 | 207.437 | 212.3553 | 217.3769 | 222.504 | 227.7387 | 233.0833 | 238.5402 | 244.1119 | 249.7992 | 255.6119
| 10 | ENEL DISTRIBUCIÓN | 10013.6186 | 10079.6352 | 10188.8655 | 10303.3365 | 10420.1096 | 10539.3597 | 10661.1077 | 10785.4141 | 10912.3304 | 11041.9121 | 11174.215 | 11309.2963 | 11447.2143 | 11588.0285 | 11731.7999 | 11878.5903 | 12028.464 | 12181.4823 | 12337.7247 | 12497.2066 | 12660.2033 | 10 | ENEL DISTRIBUCIÓN | 10207.2669 | 10274.5601 | 10385.9028 | 10502.5877 | 10621.6191 | 10743.1754 | 10867.2779 | 10993.9883 | 11123.3591 | 11255.4469 | 11390.3084 | 11528.0021 | 11668.5873 | 11812.1248 | 11958.6766 | 12108.3058 | 12261.078 | 12417.0556 | 12576.3195 | 12738.8858 | 12905.0347
| 13 | TIL-TIL | 18.1612 | 18.681 | 19.066 | 19.4515 | 19.8369 | 20.2224 | 20.6079 | 20.9934 | 21.3788 | 21.7643 | 22.1498 | 22.5353 | 22.9207 | 23.3062 | 23.6917 | 24.0771 | 24.4626 | 24.8481 | 25.2336 | 25.619 | 26.0045 | 13 | TIL-TIL | 18.503 | 19.0326 | 19.4251 | 19.818 | 20.2109 | 20.6038 | 20.9968 | 21.3897 | 21.7826 | 22.1756 | 22.5685 | 22.9614 | 23.3543 | 23.7473 | 24.1402 | 24.5331 | 24.926 | 25.319 | 25.7119 | 26.1048 | 26.4978
| 14 | EEPA | 223.6795 | 224.8426 | 226.9807 | 229.4423 | 231.9535 | 234.5179 | 237.136 | 239.8092 | 242.5385 | 245.3251 | 248.1702 | 251.0751 | 254.041 | 257.0691 | 260.1609 | 263.3176 | 266.5405 | 269.8311 | 273.1911 | 276.6207 | 280.1258 | 14 | EEPA | 228.0055 | 229.1911 | 231.3705 | 233.8797 | 236.4395 | 239.0535 | 241.7223 | 244.4471 | 247.2292 | 250.0697 | 252.9698 | 255.9309 | 258.9541 | 262.0408 | 265.1924 | 268.4101 | 271.6954 | 275.0497 | 278.4746 | 281.9705 | 285.5435
| 18 | CGE | 13438.54 | 13839.9781 | 14239.6764 | 14664.6943 | 15081.3495 | 15504.0839 | 15929.0601 | 16356.4154 | 16786.9309 | 17220.0923 | 17656.2509 | 18095.3613 | 18537.5082 | 18982.76 | 19431.1738 | 19882.8211 | 20337.7682 | 20796.0817 | 21257.8464 | 21723.0788 | 22192.0737 | 18 | CGE | 13861.5279 | 14277.4139 | 14691.3669 | 15131.6628 | 15563.2453 | 16001.1214 | 16441.3002 | 16883.9239 | 17329.8039 | 17778.4051 | 18230.0918 | 18684.8165 | 19142.6662 | 19603.7118 | 20068.0116 | 20535.6394 | 21006.6635 | 21481.1523 | 21959.1932 | 22440.8031 | 22926.2854
| 20 | COOPERSOL | 1.8065 | 1.8733 | 1.9426 | 2.0145 | 2.089 | 2.1663 | 2.2465 | 2.3296 | 2.4158 | 2.5052 | 2.5979 | 2.694 | 2.7936 | 2.897 | 3.0042 | 3.1154 | 3.2306 | 3.3502 | 3.4741 | 3.6027 | 3.736 | 20 | COOPERSOL | 1.8274 | 1.895 | 1.9651 | 2.0378 | 2.1132 | 2.1914 | 2.2725 | 2.3566 | 2.4438 | 2.5342 | 2.6279 | 2.7252 | 2.826 | 2.9306 | 3.039 | 3.1514 | 3.268 | 3.389 | 3.5143 | 3.6444 | 3.7792
| 21 | COOPELAN | 137.976 | 144.4253 | 150.6775 | 156.94 | 163.2041 | 169.4684 | 175.741 | 182.0265 | 188.3148 | 194.6031 | 200.8914 | 207.1797 | 213.468 | 219.7563 | 226.0446 | 232.3329 | 238.6212 | 244.9095 | 251.1978 | 257.4861 | 263.7744 | 21 | COOPELAN | 143.4715 | 150.1778 | 156.679 | 163.1909 | 169.7045 | 176.2183 | 182.7407 | 189.2766 | 195.8154 | 202.3541 | 208.8929 | 215.4317 | 221.9704 | 228.5092 | 235.048 | 241.5867 | 248.1255 | 254.6643 | 261.203 | 267.7418 | 274.2806
| 22 | FRONTEL | 1234.8466 | 1274.9962 | 1317.3283 | 1360.1262 | 1403.1997 | 1446.5694 | 1490.2381 | 1534.2128 | 1578.4998 | 1623.1056 | 1668.0371 | 1713.3009 | 1758.9041 | 1804.8539 | 1851.1574 | 1897.8222 | 1944.8558 | 1992.2656 | 2040.0612 | 2088.2444 | 2136.8481 | 22 | FRONTEL | 1284.0305 | 1325.7793 | 1369.7975 | 1414.3001 | 1459.0891 | 1504.1863 | 1549.5943 | 1595.3205 | 1641.3714 | 1687.7539 | 1734.475 | 1781.5417 | 1828.9613 | 1876.7412 | 1924.889 | 1973.4124 | 2022.3194 | 2071.6176 | 2121.3169 | 2171.4192 | 2221.9587
| 23 | SAESA | 2064.65 | 2173.9651 | 2284.0717 | 2394.4551 | 2505.0719 | 2616.0221 | 2727.3372 | 2839.0376 | 2951.1353 | 3063.6406 | 3176.5627 | 3289.9105 | 3403.6931 | 3517.9198 | 3632.5998 | 3747.7426 | 3863.3581 | 3979.4556 | 4096.0475 | 4213.136 | 4330.7633 | 23 | SAESA | 2081.2578 | 2191.3965 | 2302.3169 | 2413.5101 | 2524.9361 | 2636.6971 | 2748.8253 | 2861.3414 | 2974.2578 | 3087.5847 | 3201.3314 | 3315.5071 | 3430.1207 | 3545.1817 | 3660.6993 | 3776.6831 | 3893.1431 | 4010.0888 | 4127.5323 | 4245.4761 | 4363.9628
| 26 | CODINER | 81.235 | 82.7598 | 84.2846 | 85.8103 | 86.5502 | 89.311 | 90.4534 | 92.2688 | 93.435 | 94.9588 | 96.4836 | 98.0093 | 99.6278 | 101.2213 | 103.4713 | 105.7723 | 108.0848 | 110.4471 | 111.2032 | 112.1303 | 113.0654 | 26 | CODINER | 83.6095 | 85.1789 | 86.7482 | 88.3185 | 89.08 | 91.9216 | 93.0973 | 94.9658 | 96.1661 | 97.7345 | 99.3038 | 100.8741 | 102.5399 | 104.18 | 106.4958 | 108.864 | 111.2441 | 113.6755 | 114.4536 | 115.4079 | 116.3703
| 28 | EDECSA | 52.8398 | 53.7655 | 53.7767 | 53.7769 | 53.7769 | 53.7769 | 53.7769 | 53.7769 | 53.7769 | 53.7769 | 53.7769 | 53.7769 | 53.7769 | 53.7769 | 53.7769 | 53.7769 | 53.7769 | 53.7769 | 53.7769 | 53.7769 | 53.7769 | 28 | EDECSA | 53.7729 | 54.715 | 54.7264 | 54.7266 | 54.7266 | 54.7266 | 54.7266 | 54.7266 | 54.7266 | 54.7266 | 54.7266 | 54.7266 | 54.7266 | 54.7266 | 54.7266 | 54.7266 | 54.7266 | 54.7266 | 54.7266 | 54.7266 | 54.7266
| 29 | CEC | 93.2018 | 94.1517 | 96.3201 | 98.1894 | 100.1769 | 102.1176 | 104.0769 | 106.0288 | 107.9836 | 109.9373 | 111.8914 | 113.8454 | 115.7994 | 117.7534 | 119.7074 | 121.6614 | 123.6154 | 125.5694 | 127.5234 | 129.4774 | 131.4315 | 29 | CEC | 96.914 | 97.9018 | 100.1565 | 102.1003 | 104.1669 | 106.185 | 108.2222 | 110.2519 | 112.2846 | 114.3161 | 116.3481 | 118.3799 | 120.4117 | 122.4435 | 124.4754 | 126.5072 | 128.539 | 130.5709 | 132.6027 | 134.6345 | 136.6664
| 31 | LUZLINARES | 150.2146 | 154.4142 | 158.0547 | 161.5013 | 164.9124 | 168.3607 | 171.8695 | 175.4481 | 179.1006 | 182.8292 | 186.6361 | 190.5228 | 194.4912 | 198.5429 | 202.6796 | 206.9032 | 211.2156 | 215.6184 | 220.114 | 224.7028 | 229.3927 | 31 | LUZLINARES | 156.1976 | 160.5645 | 164.35 | 167.9339 | 171.4809 | 175.0665 | 178.7151 | 182.4362 | 186.2341 | 190.1113 | 194.0698 | 198.1114 | 202.2378 | 206.4508 | 210.7523 | 215.1442 | 219.6283 | 224.2065 | 228.8811 | 233.6527 | 238.5294
| 32 | LUZPARRAL | 134.7242 | 139.2446 | 142.8457 | 146.5708 | 150.3708 | 154.2514 | 158.2133 | 162.2584 | 166.3885 | 170.6053 | 174.9107 | 179.3065 | 183.7945 | 188.3769 | 193.0555 | 197.8323 | 202.7094 | 207.6889 | 212.7733 | 217.9631 | 223.2673 | 32 | LUZPARRAL | 140.0902 | 144.7907 | 148.5352 | 152.4087 | 156.3601 | 160.3952 | 164.5149 | 168.7212 | 173.0158 | 177.4005 | 181.8774 | 186.4482 | 191.1151 | 195.8799 | 200.7449 | 205.7119 | 210.7833 | 215.9611 | 221.2481 | 226.6446 | 232.16
| 33 | COPELEC | 308.8925 | 331.6799 | 353.4712 | 375.1004 | 403.7312 | 432.0683 | 455.6888 | 479.3324 | 502.9996 | 519.6747 | 536.3746 | 553.0997 | 569.8506 | 586.6278 | 603.4319 | 620.2634 | 637.1229 | 654.011 | 670.9283 | 687.8751 | 704.8538 | 33 | COPELEC | 321.1957 | 344.8907 | 367.5499 | 390.0406 | 419.8119 | 449.2776 | 473.8389 | 498.4242 | 523.0341 | 540.3734 | 557.7384 | 575.1297 | 592.5478 | 609.9932 | 627.4666 | 644.9685 | 662.4995 | 680.0602 | 697.6514 | 715.2732 | 732.9282
| 34 | COELCHA | 69.5712 | 73.0792 | 77.0178 | 81.0312 | 85.1018 | 89.2292 | 93.4129 | 97.6526 | 101.9484 | 106.2999 | 110.7074 | 115.1706 | 119.6898 | 124.265 | 128.8965 | 133.5843 | 138.3288 | 143.1302 | 147.989 | 152.9051 | 157.8805 | 34 | COELCHA | 72.3423 | 75.99 | 80.0854 | 84.2587 | 88.4914 | 92.7832 | 97.1335 | 101.5421 | 106.009 | 110.5339 | 115.1168 | 119.7579 | 124.4571 | 129.2145 | 134.0304 | 138.905 | 143.8384 | 148.8311 | 153.8834 | 158.9953 | 164.1689
| 35 | SOCOEPA | 60.893 | 63.0765 | 65.0677 | 67.3653 | 69.7515 | 72.1948 | 74.6991 | 77.2652 | 79.8946 | 82.5888 | 85.3492 | 88.1773 | 91.0748 | 94.0431 | 97.0841 | 100.1992 | 103.3903 | 106.6591 | 110.0073 | 113.4371 | 116.9492 | 35 | SOCOEPA | 61.8569 | 64.075 | 66.0978 | 68.4317 | 70.8557 | 73.3377 | 75.8816 | 78.4883 | 81.1593 | 83.8961 | 86.7002 | 89.5731 | 92.5165 | 95.5319 | 98.6209 | 101.7854 | 105.027 | 108.3475 | 111.7487 | 115.2328 | 118.8005
| 36 | COOPREL | 59.3419 | 63.2438 | 67.0237 | 70.7584 | 74.4659 | 78.1441 | 81.7927 | 85.411 | 88.9984 | 92.5542 | 96.0778 | 99.5685 | 103.0257 | 106.4485 | 109.8363 | 113.1884 | 116.504 | 119.7823 | 123.0225 | 126.2243 | 129.3845 | 36 | COOPREL | 59.7745 | 63.7049 | 67.5123 | 71.2743 | 75.0088 | 78.7138 | 82.3889 | 86.0336 | 89.6472 | 93.2289 | 96.7782 | 100.2944 | 103.7767 | 107.2245 | 110.637 | 114.0136 | 117.3533 | 120.6555 | 123.9193 | 127.1445 | 130.3277
| 39 | LUZ OSORNO | 174.5913 | 184.9181 | 194.8937 | 204.7888 | 214.6558 | 224.4925 | 234.2987 | 244.0737 | 253.8167 | 263.5273 | 273.2045 | 282.8479 | 292.4566 | 302.0299 | 311.5671 | 321.0674 | 330.5301 | 339.9543 | 349.3392 | 358.6845 | 367.9869 | 39 | LUZ OSORNO | 175.864 | 186.2662 | 196.3145 | 206.2817 | 216.2206 | 226.129 | 236.0067 | 245.853 | 255.6671 | 265.4484 | 275.1962 | 284.9098 | 294.5886 | 304.2317 | 313.8384 | 323.408 | 332.9397 | 342.4326 | 351.8859 | 361.2993 | 370.6695
| 40 | CRELL | 145.9902 | 155.4392 | 167.4592 | 178.2284 | 187.3824 | 196.5393 | 205.6993 | 214.8625 | 224.0289 | 233.1987 | 242.3717 | 251.5483 | 260.7283 | 269.9119 | 279.0992 | 288.2902 | 297.485 | 306.6837 | 315.8863 | 325.0931 | 334.3039 | 40 | CRELL | 147.0545 | 156.5723 | 168.68 | 179.5277 | 188.7484 | 197.9721 | 207.1989 | 216.4289 | 225.6621 | 234.8987 | 244.1386 | 253.382 | 262.629 | 271.8796 | 281.1338 | 290.3918 | 299.6536 | 308.9194 | 318.1891 | 327.463 | 336.741
| 45 | MATAQUITO | 1.3637 | 1.3811 | 1.3985 | 1.4175 | 1.4351 | 1.4542 | 1.4735 | 1.4928 | 1.5122 | 1.5317 | 1.5512 | 1.5724 | 1.5921 | 1.6134 | 1.6333 | 1.6548 | 1.6764 | 1.6981 | 1.7214 | 1.7432 | 1.7667 | 45 | MATAQUITO | 1.4045 | 1.4224 | 1.4403 | 1.4599 | 1.478 | 1.4977 | 1.5175 | 1.5374 | 1.5574 | 1.5775 | 1.5976 | 1.6194 | 1.6397 | 1.6617 | 1.6822 | 1.7043 | 1.7265 | 1.7488 | 1.7728 | 1.7953 | 1.8195
| 46 | DESA | 0.06852 | 0.12394 | 0.14026 | 0.14928 | 0.15931 | 0.16998 | 0.18811 | 0.21408 | 0.26993 | 0.28048 | 0.29144 | 0.30283 | 0.31467 | 0.32697 | 0.33974 | 0.35302 | 0.36682 | 0.38116 | 0.39605 | 0.41153 | 0.42762 | 46 | DESA | 0.069313 | 0.12538 | 0.14188 | 0.15101 | 0.16116 | 0.17194 | 0.19029 | 0.21656 | 0.27306 | 0.28373 | 0.29482 | 0.30634 | 0.31831 | 0.33075 | 0.34368 | 0.35711 | 0.37107 | 0.38557 | 0.40064 | 0.4163 | 0.43257
|  | TOTAL | 31089.0885 | 31806.3003 | 32573.7908 | 33370.2608 | 34165.9741 | 34973.193 | 35780.3422 | 36594.7382 | 37415.9714 | 38237.5345 | 39066.5797 | 39903.157 | 40747.5355 | 41599.7665 | 42460.6848 | 43329.8607 | 44207.4248 | 45093.5821 | 45986.8925 | 46889.1744 | 47801.0055 |  | TOTAL | 31865.2392 | 32603.0798 | 33391.9799 | 34210.9619 | 35029.1443 | 35859.1691 | 36689.0334 | 37526.3166 | 38370.6036 | 39215.117 | 40067.2936 | 40927.1832 | 41795.062 | 42670.982 | 43555.8014 | 44449.0773 | 45350.9429 | 46261.6085 | 47179.5909 | 48106.761 | 49043.7099
| IV-a) Tasas de Crecimiento de empresas a nivel de SSPP | [22 empty] | IV-b) Tasas de Crecimiento de empresas a nivel Nacional
| Cod Dx | Empresa Dx | 2024 | 2025 | 2026 | 2027 | 2028 | 2029 | 2030 | 2031 | 2032 | 2033 | 2034 | 2035 | 2036 | 2037 | 2038 | 2039 | 2040 | 2041 | 2042 | 2043 | 2044 | Cod Dx | Empresa Dx | 2024 | 2025 | 2026 | 2027 | 2028 | 2029 | 2030 | 2031 | 2032 | 2033 | 2034 | 2035 | 2036 | 2037 | 2038 | 2039 | 2040 | 2041 | 2042 | 2043 | 2044
| 6 | CHILQUINTA | 1.913% | 0.9616% | 1.137% | 1.074% | 1.055% | 1.057% | 1.065% | 1.074% | 1.085% | 1.096% | 1.107% | 1.117% | 1.128% | 1.139% | 1.15% | 1.161% | 1.171% | 1.182% | 1.193% | 1.203% | 1.215% | 6 | CHILQUINTA | 2.062% | 0.9616% | 1.137% | 1.074% | 1.055% | 1.057% | 1.065% | 1.074% | 1.085% | 1.096% | 1.107% | 1.117% | 1.128% | 1.139% | 1.15% | 1.161% | 1.171% | 1.182% | 1.193% | 1.203% | 1.215%
| 8 | EMELCA | 2.363% | 4.352% | 4.077% | 3.736% | 3.602% | 3.477% | 3.36% | 3.251% | 3.148% | 3.052% | 2.962% | 2.877% | 2.796% | 2.72% | 2.648% | 2.58% | 2.515% | 2.453% | 2.394% | 2.338% | 2.285% | 8 | EMELCA | 2.513% | 4.352% | 4.077% | 3.736% | 3.602% | 3.477% | 3.36% | 3.251% | 3.148% | 3.052% | 2.962% | 2.877% | 2.796% | 2.72% | 2.648% | 2.58% | 2.515% | 2.453% | 2.394% | 2.338% | 2.285%
| 9 | LITORAL | 4.203% | 2.106% | 2.394% | 2.437% | 2.427% | 2.42% | 2.412% | 2.405% | 2.398% | 2.391% | 2.384% | 2.377% | 2.371% | 2.365% | 2.359% | 2.353% | 2.347% | 2.341% | 2.336% | 2.33% | 2.327% | 9 | LITORAL | 4.356% | 2.106% | 2.394% | 2.437% | 2.427% | 2.42% | 2.412% | 2.405% | 2.398% | 2.391% | 2.384% | 2.377% | 2.371% | 2.365% | 2.359% | 2.353% | 2.347% | 2.341% | 2.336% | 2.33% | 2.327%
| 10 | ENEL DISTRIBUCIÓN | 1.819% | 0.6593% | 1.084% | 1.123% | 1.133% | 1.144% | 1.155% | 1.166% | 1.177% | 1.187% | 1.198% | 1.209% | 1.22% | 1.23% | 1.241% | 1.251% | 1.262% | 1.272% | 1.283% | 1.293% | 1.304% | 10 | ENEL DISTRIBUCIÓN | 2.29% | 0.6593% | 1.084% | 1.123% | 1.133% | 1.144% | 1.155% | 1.166% | 1.177% | 1.187% | 1.198% | 1.209% | 1.22% | 1.23% | 1.241% | 1.251% | 1.262% | 1.272% | 1.283% | 1.293% | 1.304%
| 13 | TIL-TIL | 3.229% | 2.862% | 2.061% | 2.022% | 1.982% | 1.943% | 1.906% | 1.871% | 1.836% | 1.803% | 1.771% | 1.74% | 1.711% | 1.682% | 1.654% | 1.627% | 1.601% | 1.576% | 1.551% | 1.528% | 1.505% | 13 | TIL-TIL | 3.597% | 2.862% | 2.062% | 2.023% | 1.983% | 1.944% | 1.907% | 1.871% | 1.837% | 1.804% | 1.772% | 1.741% | 1.711% | 1.682% | 1.655% | 1.628% | 1.602% | 1.576% | 1.552% | 1.528% | 1.505%
| 14 | EEPA | 1.785% | 0.52% | 0.9509% | 1.085% | 1.094% | 1.106% | 1.116% | 1.127% | 1.138% | 1.149% | 1.16% | 1.171% | 1.181% | 1.192% | 1.203% | 1.213% | 1.224% | 1.235% | 1.245% | 1.255% | 1.267% | 14 | EEPA | 2.256% | 0.52% | 0.9509% | 1.085% | 1.094% | 1.106% | 1.116% | 1.127% | 1.138% | 1.149% | 1.16% | 1.171% | 1.181% | 1.192% | 1.203% | 1.213% | 1.224% | 1.235% | 1.245% | 1.255% | 1.267%
| 18 | CGE | 3.556% | 2.987% | 2.888% | 2.985% | 2.841% | 2.803% | 2.741% | 2.683% | 2.632% | 2.58% | 2.533% | 2.487% | 2.443% | 2.402% | 2.362% | 2.324% | 2.288% | 2.254% | 2.22% | 2.189% | 2.159% | 18 | CGE | 4.238% | 3% | 2.899% | 2.997% | 2.852% | 2.814% | 2.751% | 2.692% | 2.641% | 2.589% | 2.541% | 2.494% | 2.45% | 2.408% | 2.368% | 2.33% | 2.294% | 2.259% | 2.225% | 2.193% | 2.163%
| 20 | COOPERSOL | 3.7% | 3.7% | 3.7% | 3.7% | 3.7% | 3.7% | 3.7% | 3.7% | 3.7% | 3.7% | 3.7% | 3.7% | 3.7% | 3.7% | 3.7% | 3.7% | 3.7% | 3.7% | 3.7% | 3.7% | 3.7% | 20 | COOPERSOL | 3.7% | 3.7% | 3.7% | 3.7% | 3.7% | 3.7% | 3.7% | 3.7% | 3.7% | 3.7% | 3.7% | 3.7% | 3.7% | 3.7% | 3.7% | 3.7% | 3.7% | 3.7% | 3.7% | 3.7% | 3.7%
| 21 | COOPELAN | 10.69% | 4.674% | 4.329% | 4.156% | 3.991% | 3.838% | 3.701% | 3.577% | 3.455% | 3.339% | 3.231% | 3.13% | 3.035% | 2.946% | 2.861% | 2.782% | 2.707% | 2.635% | 2.568% | 2.503% | 2.442% | 21 | COOPELAN | 11.83% | 4.674% | 4.329% | 4.156% | 3.991% | 3.838% | 3.701% | 3.577% | 3.455% | 3.339% | 3.231% | 3.13% | 3.035% | 2.946% | 2.861% | 2.782% | 2.707% | 2.635% | 2.568% | 2.503% | 2.442%
| 22 | FRONTEL | 4.379% | 3.251% | 3.32% | 3.249% | 3.167% | 3.091% | 3.019% | 2.951% | 2.887% | 2.826% | 2.768% | 2.714% | 2.662% | 2.612% | 2.566% | 2.521% | 2.478% | 2.438% | 2.399% | 2.362% | 2.327% | 22 | FRONTEL | 5.454% | 3.251% | 3.32% | 3.249% | 3.167% | 3.091% | 3.019% | 2.951% | 2.887% | 2.826% | 2.768% | 2.714% | 2.662% | 2.612% | 2.566% | 2.521% | 2.478% | 2.438% | 2.399% | 2.362% | 2.327%
| 23 | SAESA | 5.723% | 5.295% | 5.065% | 4.833% | 4.62% | 4.429% | 4.255% | 4.096% | 3.948% | 3.812% | 3.686% | 3.568% | 3.459% | 3.356% | 3.26% | 3.17% | 3.085% | 3.005% | 2.93% | 2.859% | 2.792% | 23 | SAESA | 4.856% | 5.292% | 5.062% | 4.83% | 4.617% | 4.426% | 4.253% | 4.093% | 3.946% | 3.81% | 3.684% | 3.567% | 3.457% | 3.354% | 3.258% | 3.168% | 2.558% | 3.004% | 2.929% | 2.857% | 2.791%
| 26 | CODINER | 6.661% | 1.877% | 1.842% | 1.81% | 0.8622% | 3.19% | 1.279% | 2.007% | 1.264% | 1.631% | 1.606% | 1.581% | 1.651% | 1.6% | 2.223% | 2.224% | 2.186% | 2.186% | 0.6846% | 0.8337% | 0.834% | 26 | CODINER | 6.661% | 1.877% | 1.842% | 1.81% | 0.8622% | 3.19% | 1.279% | 2.007% | 1.264% | 1.631% | 1.606% | 1.581% | 1.651% | 1.6% | 2.223% | 2.224% | 2.186% | 2.186% | 0.6846% | 0.8337% | 0.834%
| 28 | EDECSA | 3.551% | 1.752% | 0.02092% | 0.0002541% | 3.087e-06% | 3.75e-08% | 4.556e-10% | 5.573e-12% | 0% | 0% | 0% | 0% | 0% | 0% | 0% | 0% | 0% | 0% | 0% | 0% | 0% | 28 | EDECSA | 3.703% | 1.752% | 0.02092% | 0.0002541% | 3.087e-06% | 3.75e-08% | 4.556e-10% | 5.507e-12% | 0% | 0% | 0% | 0% | 0% | 0% | 0% | 0% | 0% | 0% | 0% | 0% | 0%
| 29 | CEC | 5.522% | 1.019% | 2.303% | 1.941% | 2.024% | 1.937% | 1.919% | 1.875% | 1.844% | 1.809% | 1.777% | 1.746% | 1.716% | 1.687% | 1.659% | 1.632% | 1.606% | 1.581% | 1.556% | 1.532% | 1.509% | 29 | CEC | 6.609% | 1.019% | 2.303% | 1.941% | 2.024% | 1.937% | 1.919% | 1.875% | 1.844% | 1.809% | 1.777% | 1.746% | 1.716% | 1.687% | 1.659% | 1.632% | 1.606% | 1.581% | 1.556% | 1.532% | 1.509%
| 31 | LUZLINARES | 2.692% | 2.796% | 2.358% | 2.181% | 2.112% | 2.091% | 2.084% | 2.082% | 2.082% | 2.082% | 2.082% | 2.083% | 2.083% | 2.083% | 2.084% | 2.084% | 2.084% | 2.085% | 2.085% | 2.085% | 2.087% | 31 | LUZLINARES | 3.75% | 2.796% | 2.358% | 2.181% | 2.112% | 2.091% | 2.084% | 2.082% | 2.082% | 2.082% | 2.082% | 2.083% | 2.083% | 2.083% | 2.084% | 2.084% | 2.084% | 2.085% | 2.085% | 2.085% | 2.087%
| 32 | LUZPARRAL | 3.258% | 3.355% | 2.586% | 2.608% | 2.593% | 2.581% | 2.568% | 2.557% | 2.545% | 2.534% | 2.524% | 2.513% | 2.503% | 2.493% | 2.484% | 2.474% | 2.465% | 2.456% | 2.448% | 2.439% | 2.434% | 32 | LUZPARRAL | 4.322% | 3.355% | 2.586% | 2.608% | 2.593% | 2.581% | 2.568% | 2.557% | 2.545% | 2.534% | 2.524% | 2.513% | 2.503% | 2.493% | 2.484% | 2.474% | 2.465% | 2.456% | 2.448% | 2.439% | 2.434%
| 33 | COPELEC | 6.803% | 7.377% | 6.57% | 6.119% | 7.633% | 7.019% | 5.467% | 5.189% | 4.938% | 3.315% | 3.214% | 3.118% | 3.029% | 2.944% | 2.865% | 2.789% | 2.718% | 2.651% | 2.587% | 2.526% | 2.468% | 33 | COPELEC | 7.903% | 7.377% | 6.57% | 6.119% | 7.633% | 7.019% | 5.467% | 5.189% | 4.938% | 3.315% | 3.214% | 3.118% | 3.029% | 2.944% | 2.865% | 2.789% | 2.718% | 2.651% | 2.587% | 2.526% | 2.468%
| 34 | COELCHA | 3.312% | 5.042% | 5.39% | 5.211% | 5.023% | 4.85% | 4.689% | 4.539% | 4.399% | 4.268% | 4.146% | 4.032% | 3.924% | 3.823% | 3.727% | 3.637% | 3.552% | 3.471% | 3.395% | 3.322% | 3.254% | 34 | COELCHA | 4.376% | 5.042% | 5.39% | 5.211% | 5.023% | 4.85% | 4.689% | 4.539% | 4.399% | 4.268% | 4.146% | 4.032% | 3.924% | 3.823% | 3.727% | 3.637% | 3.552% | 3.471% | 3.395% | 3.322% | 3.254%
| 35 | SOCOEPA | 17.96% | 3.586% | 3.157% | 3.531% | 3.542% | 3.503% | 3.469% | 3.435% | 3.403% | 3.372% | 3.342% | 3.314% | 3.286% | 3.259% | 3.234% | 3.209% | 3.185% | 3.162% | 3.139% | 3.118% | 3.096% | 35 | SOCOEPA | 17.96% | 3.586% | 3.157% | 3.531% | 3.542% | 3.503% | 3.469% | 3.435% | 3.403% | 3.372% | 3.342% | 3.314% | 3.286% | 3.259% | 3.234% | 3.209% | 3.185% | 3.162% | 3.139% | 3.118% | 3.096%
| 36 | COOPREL | 6.234% | 6.575% | 5.977% | 5.572% | 5.24% | 4.939% | 4.669% | 4.424% | 4.2% | 3.995% | 3.807% | 3.633% | 3.472% | 3.322% | 3.183% | 3.052% | 2.929% | 2.814% | 2.705% | 2.603% | 2.504% | 36 | COOPREL | 5.341% | 6.575% | 5.977% | 5.572% | 5.24% | 4.939% | 4.669% | 4.424% | 4.2% | 3.995% | 3.807% | 3.633% | 3.472% | 3.322% | 3.183% | 3.052% | 2.929% | 2.814% | 2.705% | 2.603% | 2.504%
| 39 | LUZ OSORNO | 4.69% | 5.915% | 5.395% | 5.077% | 4.818% | 4.583% | 4.368% | 4.172% | 3.992% | 3.826% | 3.672% | 3.53% | 3.397% | 3.273% | 3.158% | 3.049% | 2.947% | 2.851% | 2.761% | 2.675% | 2.593% | 39 | LUZ OSORNO | 3.81% | 5.915% | 5.395% | 5.077% | 4.818% | 4.583% | 4.368% | 4.172% | 3.992% | 3.826% | 3.672% | 3.53% | 3.397% | 3.273% | 3.158% | 3.049% | 2.947% | 2.851% | 2.761% | 2.675% | 2.593%
| 40 | CRELL | 6.868% | 6.472% | 7.733% | 6.431% | 5.136% | 4.887% | 4.661% | 4.455% | 4.266% | 4.093% | 3.934% | 3.786% | 3.649% | 3.522% | 3.404% | 3.293% | 3.189% | 3.092% | 3.001% | 2.915% | 2.833% | 40 | CRELL | 5.97% | 6.472% | 7.733% | 6.431% | 5.136% | 4.887% | 4.661% | 4.455% | 4.266% | 4.093% | 3.934% | 3.786% | 3.649% | 3.522% | 3.404% | 3.293% | 3.189% | 3.092% | 3.001% | 2.915% | 2.833%
| 45 | MATAQUITO | 1.072% | 1.272% | 1.261% | 1.36% | 1.239% | 1.336% | 1.323% | 1.311% | 1.299% | 1.288% | 1.277% | 1.364% | 1.254% | 1.34% | 1.233% | 1.316% | 1.304% | 1.293% | 1.371% | 1.269% | 1.346% | 45 | MATAQUITO | 1.072% | 1.272% | 1.261% | 1.36% | 1.239% | 1.336% | 1.323% | 1.311% | 1.299% | 1.288% | 1.277% | 1.364% | 1.254% | 1.34% | 1.233% | 1.316% | 1.304% | 1.293% | 1.371% | 1.269% | 1.346%
| 46 | DESA | 1075% | 80.88% | 13.17% | 6.43% | 6.724% | 6.693% | 10.67% | 13.81% | 26.09% | 3.908% | 3.908% | 3.908% | 3.908% | 3.908% | 3.908% | 3.908% | 3.908% | 3.908% | 3.908% | 3.908% | 3.908% | 46 | DESA | 1075% | 80.88% | 13.17% | 6.43% | 6.724% | 6.693% | 10.67% | 13.81% | 26.09% | 3.908% | 3.908% | 3.908% | 3.908% | 3.908% | 3.908% | 3.908% | 3.908% | 3.908% | 3.908% | 3.908% | 3.908%
|  | TOTAL | 3.14% | 2.307% | 2.413% | 2.445% | 2.384% | 2.363% | 2.308% | 2.276% | 2.244% | 2.196% | 2.168% | 2.141% | 2.116% | 2.091% | 2.07% | 2.047% | 2.025% | 2.005% | 1.981% | 1.962% | 1.945% |  | TOTAL | 3.615% | 2.316% | 2.42% | 2.453% | 2.392% | 2.37% | 2.314% | 2.282% | 2.25% | 2.201% | 2.173% | 2.146% | 2.121% | 2.096% | 2.074% | 2.051% | 2.029% | 2.008% | 1.984% | 1.965% | 1.948%
| V.1) Porcentaje de clientes entre 0 y 10 kW |  | 2026: V.2) Porcentaje de clientes entre 11 y 100 kW; 2030: V.3) Porcentaje de clientes entre 101 y 200 kW; 2034: V.4) Porcentaje de clientes entre 201 y 300 kW; 2038: V.5) Porcentaje de clientes entre 301 y 400 kW; 2042: V.6) Porcentaje de clientes entre 401 y 500 kW | VI.7) Porcentaje de clientes mayores a 500 kW
| Cod Dx | Empresa Dx | 2024 |  | Cod Dx | Empresa Dx | 2024 |  | Cod Dx | Empresa Dx | 2024 |  | Cod Dx | Empresa Dx | 2024 |  | Cod Dx | Empresa Dx | 2024 |  | Cod Dx | Empresa Dx | 2024 | Cod Dx | Empresa Dx | 2024
| 6 | CHILQUINTA | 63.72% |  | 6 | CHILQUINTA | 14.17% |  | 6 | CHILQUINTA | 3.055% |  | 6 | CHILQUINTA | 12.31% |  | 6 | CHILQUINTA | 3.857% |  | 6 | CHILQUINTA | 0.8611% | 6 | CHILQUINTA | 2.033%
| 8 | EMELCA | 91.06% |  | 8 | EMELCA | 8.579% |  | 8 | EMELCA | 0.3561% |  | 8 | EMELCA | 0% |  | 8 | EMELCA | 0% |  | 8 | EMELCA | 0% | 8 | EMELCA | 0%
| 9 | LITORAL | 72.96% |  | 9 | LITORAL | 21.42% |  | 9 | LITORAL | 1.784% |  | 9 | LITORAL | 3.666% |  | 9 | LITORAL | 0.1639% |  | 9 | LITORAL | 0% | 9 | LITORAL | 0%
| 10 | ENEL DISTRIBUCIÓN | 60.92% |  | 10 | ENEL DISTRIBUCIÓN | 14.85% |  | 10 | ENEL DISTRIBUCIÓN | 9.262% |  | 10 | ENEL DISTRIBUCIÓN | 5.778% |  | 10 | ENEL DISTRIBUCIÓN | 2.221% |  | 10 | ENEL DISTRIBUCIÓN | 2.416% | 10 | ENEL DISTRIBUCIÓN | 4.549%
| 13 | TIL-TIL | 85.08% |  | 13 | TIL-TIL | 9.327% |  | 13 | TIL-TIL | 0.5815% |  | 13 | TIL-TIL | 0% |  | 13 | TIL-TIL | 1.722% |  | 13 | TIL-TIL | 3.286% | 13 | TIL-TIL | 0%
| 14 | EEPA | 73.24% |  | 14 | EEPA | 11.05% |  | 14 | EEPA | 5.54% |  | 14 | EEPA | 4.233% |  | 14 | EEPA | 1.032% |  | 14 | EEPA | 1.58% | 14 | EEPA | 3.332%
| 18 | CGE | 65.07% |  | 18 | CGE | 18.21% |  | 18 | CGE | 6.141% |  | 18 | CGE | 2.482% |  | 18 | CGE | 2.583% |  | 18 | CGE | 1.361% | 18 | CGE | 4.15%
| 20 | COOPERSOL | 48.47% |  | 20 | COOPERSOL | 30.35% |  | 20 | COOPERSOL | 21.19% |  | 20 | COOPERSOL | 0% |  | 20 | COOPERSOL | 0% |  | 20 | COOPERSOL | 0% | 20 | COOPERSOL | 0%
| 21 | COOPELAN | 68.29% |  | 21 | COOPELAN | 19.69% |  | 21 | COOPELAN | 4.956% |  | 21 | COOPELAN | 6.216% |  | 21 | COOPELAN | 0.6359% |  | 21 | COOPELAN | 0% | 21 | COOPELAN | 0.2116%
| 22 | FRONTEL | 71.72% |  | 22 | FRONTEL | 15.32% |  | 22 | FRONTEL | 5.706% |  | 22 | FRONTEL | 2.722% |  | 22 | FRONTEL | 0.5537% |  | 22 | FRONTEL | 1.174% | 22 | FRONTEL | 2.809%
| 23 | SAESA | 66.52% |  | 23 | SAESA | 14.68% |  | 23 | SAESA | 6.231% |  | 23 | SAESA | 3.682% |  | 23 | SAESA | 2.085% |  | 23 | SAESA | 1.747% | 23 | SAESA | 5.059%
| 26 | CODINER | 51.46% |  | 26 | CODINER | 23.55% |  | 26 | CODINER | 8.952% |  | 26 | CODINER | 6.149% |  | 26 | CODINER | 4.561% |  | 26 | CODINER | 3.249% | 26 | CODINER | 2.076%
| 28 | EDECSA | 38.53% |  | 28 | EDECSA | 34.84% |  | 28 | EDECSA | 12.2% |  | 28 | EDECSA | 8.421% |  | 28 | EDECSA | 5.497% |  | 28 | EDECSA | 0.5151% | 28 | EDECSA | 0%
| 29 | CEC | 47.23% |  | 29 | CEC | 22.65% |  | 29 | CEC | 10.3% |  | 29 | CEC | 5.206% |  | 29 | CEC | 2.722% |  | 29 | CEC | 3.505% | 29 | CEC | 8.387%
| 31 | LUZLINARES | 54.97% |  | 31 | LUZLINARES | 22.15% |  | 31 | LUZLINARES | 10.83% |  | 31 | LUZLINARES | 4.299% |  | 31 | LUZLINARES | 2.456% |  | 31 | LUZLINARES | 1.046% | 31 | LUZLINARES | 4.256%
| 32 | LUZPARRAL | 46.31% |  | 32 | LUZPARRAL | 16.07% |  | 32 | LUZPARRAL | 9.789% |  | 32 | LUZPARRAL | 8.523% |  | 32 | LUZPARRAL | 8.77% |  | 32 | LUZPARRAL | 3.916% | 32 | LUZPARRAL | 6.62%
| 33 | COPELEC | 67.25% |  | 33 | COPELEC | 15.31% |  | 33 | COPELEC | 6.647% |  | 33 | COPELEC | 5.024% |  | 33 | COPELEC | 1.75% |  | 33 | COPELEC | 1.151% | 33 | COPELEC | 2.872%
| 34 | COELCHA | 70.35% |  | 34 | COELCHA | 13.22% |  | 34 | COELCHA | 7.466% |  | 34 | COELCHA | 1.857% |  | 34 | COELCHA | 2.292% |  | 34 | COELCHA | 3.403% | 34 | COELCHA | 1.41%
| 35 | SOCOEPA | 46.52% |  | 35 | SOCOEPA | 30.14% |  | 35 | SOCOEPA | 6.993% |  | 35 | SOCOEPA | 8.839% |  | 35 | SOCOEPA | 0.9384% |  | 35 | SOCOEPA | 6.569% | 35 | SOCOEPA | 0%
| 36 | COOPREL | 48.91% |  | 36 | COOPREL | 31.48% |  | 36 | COOPREL | 9.217% |  | 36 | COOPREL | 3.168% |  | 36 | COOPREL | 0.4644% |  | 36 | COOPREL | 1.932% | 36 | COOPREL | 4.832%
| 39 | LUZ OSORNO | 46.67% |  | 39 | LUZ OSORNO | 37.79% |  | 39 | LUZ OSORNO | 9.741% |  | 39 | LUZ OSORNO | 4.111% |  | 39 | LUZ OSORNO | 1.321% |  | 39 | LUZ OSORNO | 0.3278% | 39 | LUZ OSORNO | 0.03731%
| 40 | CRELL | 79.88% |  | 40 | CRELL | 13.56% |  | 40 | CRELL | 4.255% |  | 40 | CRELL | 1.428% |  | 40 | CRELL | 0% |  | 40 | CRELL | 0.8775% | 40 | CRELL | 0%
| 45 | MATAQUITO | 55.64% |  | 45 | MATAQUITO | 0% |  | 45 | MATAQUITO | 44.36% |  | 45 | MATAQUITO | 0% |  | 45 | MATAQUITO | 0% |  | 45 | MATAQUITO | 0% | 45 | MATAQUITO | 0%
| 46 | DESA | 100% |  | 46 | DESA | 0% |  | 46 | DESA | 0% |  | 46 | DESA | 0% |  | 46 | DESA | 0% |  | 46 | DESA | 0% | 46 | DESA | 0%
|  | TOTAL | 2024: 63.8%; 2027: TOTAL; 2028: 16.58%; 2031: TOTAL; 2032: 6.951%; 2035: TOTAL; 2036: 4.542%; 2039: TOTAL; 2040: 2.42%; 2043: TOTAL; 2044: 1.694% |  | TOTAL | 4.012%

## 1.3 Revisión Metodología Dx
Índice
Análisis de metodología presentada por las empresas
| Cod Dx | Empresa Dx | Metodología Utilizada
| 6 | CHILQUINTA | Se utiliza información del Informe de Systep entregada por el Empresa distribuidora
| 8 | EMELCA | Se utiliza información del Informe de Systep entregada por el Empresa distribuidora
| 9 | LITORAL | Se utiliza información del Informe de Systep entregada por el Empresa distribuidora
| 10 | ENEL DISTRIBUCIÓN | Se utiliza información del Informe de Systep entregada por el Empresa distribuidora
| 12 | EEC | Incluida en la modelación de ENEL DISTRIBUCIÓN
| 13 | TIL-TIL | Se utiliza información del Informe de Systep entregada por el Empresa distribuidora
| 14 | EEPA | Se utiliza información del Informe de Systep entregada por el Empresa distribuidora
| 15 | LUZ ANDES | Incluida en la modelación de ENEL DISTRIBUCIÓN
| 18 | CGE | Se utiliza información del Informe de Systep entregada por el Empresa distribuidora
| 20 | COOPERSOL | Se utiliza modelación de la Comisión Nacional de Energía
| 21 | COOPELAN | Se utiliza información del Informe de Systep entregada por el Empresa distribuidora
| 22 | FRONTEL | Se utiliza información del Informe de Systep entregada por el Empresa distribuidora
| 23 | SAESA | Se utiliza información del Informe de Systep entregada por el Empresa distribuidora
| 26 | CODINER | Se utiliza información del Informe de Systep entregada por el Empresa distribuidora
| 28 | EDECSA | Se utiliza información del Informe de Systep entregada por el Empresa distribuidora
| 29 | CEC | Se utiliza información del Informe de Systep entregada por el Empresa distribuidora
| 31 | LUZLINARES | Se utiliza información del Informe de Systep entregada por el Empresa distribuidora
| 32 | LUZPARRAL | Se utiliza información del Informe de Systep entregada por el Empresa distribuidora
| 33 | COPELEC | Se utiliza información del Informe de Systep entregada por el Empresa distribuidora
| 34 | COELCHA | Se utiliza información del Informe de Systep entregada por el Empresa distribuidora
| 35 | SOCOEPA | Se utiliza información del Informe de Systep entregada por el Empresa distribuidora
| 36 | COOPREL | Se utiliza información del Informe de Systep entregada por el Empresa distribuidora
| 39 | LUZ OSORNO | Se utiliza información del Informe de Systep entregada por el Empresa distribuidora
| 40 | CRELL | Se utiliza información del Informe de Systep entregada por el Empresa distribuidora
| 45 | MATAQUITO | Se utiliza modelación de la Comisión Nacional de Energía
| 46 | DESA | Se utiliza modelación de la Comisión Nacional de Energía

## 1.4 Tasas Proyección
Índice
I) Tasas de crecimiento por Empresa distribuidora modelación CNE sin considerar traspasos de clientes regulados a libres ni eficiencia energética [%]
|  | Cod Dx | Empresa Dx | 2025 | 2026 | 2027 | 2028 | 2029 | 2030 | 2031 | 2032 | 2033 | 2034 | 2035 | 2036 | 2037 | 2038 | 2039 | 2040 | 2041 | 2042 | 2043 | 2044
|  | 6 | CHILQUINTA | 0.9616% | 1.137% | 1.074% | 1.055% | 1.057% | 1.065% | 1.074% | 1.085% | 1.096% | 1.107% | 1.117% | 1.128% | 1.139% | 1.15% | 1.161% | 1.171% | 1.182% | 1.193% | 1.203% | 1.215%
|  | 8 | EMELCA | 4.352% | 4.077% | 3.736% | 3.602% | 3.477% | 3.36% | 3.251% | 3.148% | 3.052% | 2.962% | 2.877% | 2.796% | 2.72% | 2.648% | 2.58% | 2.515% | 2.453% | 2.394% | 2.338% | 2.285%
|  | 9 | LITORAL | 2.106% | 2.394% | 2.437% | 2.427% | 2.42% | 2.412% | 2.405% | 2.398% | 2.391% | 2.384% | 2.377% | 2.371% | 2.365% | 2.359% | 2.353% | 2.347% | 2.341% | 2.336% | 2.33% | 2.327%
|  | 10 | ENEL DISTRIBUCIÓN | 0.6593% | 1.084% | 1.123% | 1.133% | 1.144% | 1.155% | 1.166% | 1.177% | 1.187% | 1.198% | 1.209% | 1.22% | 1.23% | 1.241% | 1.251% | 1.262% | 1.272% | 1.283% | 1.293% | 1.304%
|  | 13 | TIL-TIL | 2.862% | 2.061% | 2.022% | 1.982% | 1.943% | 1.906% | 1.871% | 1.836% | 1.803% | 1.771% | 1.74% | 1.711% | 1.682% | 1.654% | 1.627% | 1.601% | 1.576% | 1.551% | 1.528% | 1.505%
|  | 14 | EEPA | 0.52% | 0.9509% | 1.085% | 1.094% | 1.106% | 1.116% | 1.127% | 1.138% | 1.149% | 1.16% | 1.171% | 1.181% | 1.192% | 1.203% | 1.213% | 1.224% | 1.235% | 1.245% | 1.255% | 1.267%
|  | 18 | CGE | 2.987% | 2.888% | 2.985% | 2.841% | 2.803% | 2.741% | 2.683% | 2.632% | 2.58% | 2.533% | 2.487% | 2.443% | 2.402% | 2.362% | 2.324% | 2.288% | 2.254% | 2.22% | 2.189% | 2.159%
|  | 20 | COOPERSOL | 3.7% | 3.7% | 3.7% | 3.7% | 3.7% | 3.7% | 3.7% | 3.7% | 3.7% | 3.7% | 3.7% | 3.7% | 3.7% | 3.7% | 3.7% | 3.7% | 3.7% | 3.7% | 3.7% | 3.7%
|  | 21 | COOPELAN | 4.674% | 4.329% | 4.156% | 3.991% | 3.838% | 3.701% | 3.577% | 3.455% | 3.339% | 3.231% | 3.13% | 3.035% | 2.946% | 2.861% | 2.782% | 2.707% | 2.635% | 2.568% | 2.503% | 2.442%
|  | 22 | FRONTEL | 3.251% | 3.32% | 3.249% | 3.167% | 3.091% | 3.019% | 2.951% | 2.887% | 2.826% | 2.768% | 2.714% | 2.662% | 2.612% | 2.566% | 2.521% | 2.478% | 2.438% | 2.399% | 2.362% | 2.327%
|  | 23 | SAESA | 5.295% | 5.065% | 4.833% | 4.62% | 4.429% | 4.255% | 4.096% | 3.948% | 3.812% | 3.686% | 3.568% | 3.459% | 3.356% | 3.26% | 3.17% | 3.085% | 3.005% | 2.93% | 2.859% | 2.792%
|  | 26 | CODINER | 1.877% | 1.842% | 1.81% | 0.8622% | 3.19% | 1.279% | 2.007% | 1.264% | 1.631% | 1.606% | 1.581% | 1.651% | 1.6% | 2.223% | 2.224% | 2.186% | 2.186% | 0.6846% | 0.8337% | 0.834%
|  | 28 | EDECSA | 1.752% | 0.02092% | 0.0002541% | 3.087e-06% | 3.75e-08% | 4.556e-10% | 5.573e-12% | 0% | 0% | 0% | 0% | 0% | 0% | 0% | 0% | 0% | 0% | 0% | 0% | 0%
|  | 29 | CEC | 1.019% | 2.303% | 1.941% | 2.024% | 1.937% | 1.919% | 1.875% | 1.844% | 1.809% | 1.777% | 1.746% | 1.716% | 1.687% | 1.659% | 1.632% | 1.606% | 1.581% | 1.556% | 1.532% | 1.509%
|  | 31 | LUZLINARES | 2.796% | 2.358% | 2.181% | 2.112% | 2.091% | 2.084% | 2.082% | 2.082% | 2.082% | 2.082% | 2.083% | 2.083% | 2.083% | 2.084% | 2.084% | 2.084% | 2.085% | 2.085% | 2.085% | 2.087%
|  | 32 | LUZPARRAL | 3.355% | 2.586% | 2.608% | 2.593% | 2.581% | 2.568% | 2.557% | 2.545% | 2.534% | 2.524% | 2.513% | 2.503% | 2.493% | 2.484% | 2.474% | 2.465% | 2.456% | 2.448% | 2.439% | 2.434%
|  | 33 | COPELEC | 7.377% | 6.57% | 6.119% | 7.633% | 7.019% | 5.467% | 5.189% | 4.938% | 3.315% | 3.214% | 3.118% | 3.029% | 2.944% | 2.865% | 2.789% | 2.718% | 2.651% | 2.587% | 2.526% | 2.468%
|  | 34 | COELCHA | 5.042% | 5.39% | 5.211% | 5.023% | 4.85% | 4.689% | 4.539% | 4.399% | 4.268% | 4.146% | 4.032% | 3.924% | 3.823% | 3.727% | 3.637% | 3.552% | 3.471% | 3.395% | 3.322% | 3.254%
|  | 35 | SOCOEPA | 3.586% | 3.157% | 3.531% | 3.542% | 3.503% | 3.469% | 3.435% | 3.403% | 3.372% | 3.342% | 3.314% | 3.286% | 3.259% | 3.234% | 3.209% | 3.185% | 3.162% | 3.139% | 3.118% | 3.096%
|  | 36 | COOPREL | 6.575% | 5.977% | 5.572% | 5.24% | 4.939% | 4.669% | 4.424% | 4.2% | 3.995% | 3.807% | 3.633% | 3.472% | 3.322% | 3.183% | 3.052% | 2.929% | 2.814% | 2.705% | 2.603% | 2.504%
|  | 39 | LUZ OSORNO | 5.915% | 5.395% | 5.077% | 4.818% | 4.583% | 4.368% | 4.172% | 3.992% | 3.826% | 3.672% | 3.53% | 3.397% | 3.273% | 3.158% | 3.049% | 2.947% | 2.851% | 2.761% | 2.675% | 2.593%
|  | 40 | CRELL | 6.472% | 7.733% | 6.431% | 5.136% | 4.887% | 4.661% | 4.455% | 4.266% | 4.093% | 3.934% | 3.786% | 3.649% | 3.522% | 3.404% | 3.293% | 3.189% | 3.092% | 3.001% | 2.915% | 2.833%
|  | 45 | MATAQUITO | 1.272% | 1.261% | 1.36% | 1.239% | 1.336% | 1.323% | 1.311% | 1.299% | 1.288% | 1.277% | 1.364% | 1.254% | 1.34% | 1.233% | 1.316% | 1.304% | 1.293% | 1.371% | 1.269% | 1.346%
|  | 46 | DESA | 80.88% | 13.17% | 6.43% | 6.724% | 6.693% | 10.67% | 13.81% | 26.09% | 3.908% | 3.908% | 3.908% | 3.908% | 3.908% | 3.908% | 3.908% | 3.908% | 3.908% | 3.908% | 3.908% | 3.908%

## 1.5 Factores Pérdidas
Índice
I) Factores esperados de pérdidas de energía esperados periodo junio-diciembre 2024
| Cod Dx | Empresa Dx | 2024 | 2024 | 2025 | 2026 | 2027 | 2028 | 2029 | 2030 | 2031 | 2032 | 2033 | 2034 | 2035 | 2036 | 2037 | 2038 | 2039 | 2040 | 2041 | 2042 | 2043 | 2044
| 6 | CHILQUINTA | 1.0162 | 1.0162 | 1.0162 | 1.0162 | 1.0162 | 1.0162 | 1.0162 | 1.0162 | 1.0162 | 1.0162 | 1.0162 | 1.0162 | 1.0162 | 1.0162 | 1.0162 | 1.0162 | 1.0162 | 1.0162 | 1.0162 | 1.0162 | 1.0162 | 1.0162
| 8 | EMELCA | 1.0162 | 1.0162 | 1.0162 | 1.0162 | 1.0162 | 1.0162 | 1.0162 | 1.0162 | 1.0162 | 1.0162 | 1.0162 | 1.0162 | 1.0162 | 1.0162 | 1.0162 | 1.0162 | 1.0162 | 1.0162 | 1.0162 | 1.0162 | 1.0162 | 1.0162
| 9 | LITORAL | 1.0162 | 1.0162 | 1.0162 | 1.0162 | 1.0162 | 1.0162 | 1.0162 | 1.0162 | 1.0162 | 1.0162 | 1.0162 | 1.0162 | 1.0162 | 1.0162 | 1.0162 | 1.0162 | 1.0162 | 1.0162 | 1.0162 | 1.0162 | 1.0162 | 1.0162
| 10 | ENEL DISTRIBUCIÓN | 1.0146 | 1.0146 | 1.0146 | 1.0146 | 1.0146 | 1.0146 | 1.0146 | 1.0146 | 1.0146 | 1.0146 | 1.0146 | 1.0146 | 1.0146 | 1.0146 | 1.0146 | 1.0146 | 1.0146 | 1.0146 | 1.0146 | 1.0146 | 1.0146 | 1.0146
| 13 | TIL-TIL | 1.0152 | 1.0152 | 1.0152 | 1.0152 | 1.0152 | 1.0152 | 1.0152 | 1.0152 | 1.0152 | 1.0152 | 1.0152 | 1.0152 | 1.0152 | 1.0152 | 1.0152 | 1.0152 | 1.0152 | 1.0152 | 1.0152 | 1.0152 | 1.0152 | 1.0152
| 14 | EEPA | 1.0146 | 1.0146 | 1.0146 | 1.0146 | 1.0146 | 1.0146 | 1.0146 | 1.0146 | 1.0146 | 1.0146 | 1.0146 | 1.0146 | 1.0146 | 1.0146 | 1.0146 | 1.0146 | 1.0146 | 1.0146 | 1.0146 | 1.0146 | 1.0146 | 1.0146
| 18 | CGE | 1.0247 | 1.0247 | 1.0247 | 1.0247 | 1.0247 | 1.0247 | 1.0247 | 1.0247 | 1.0247 | 1.0247 | 1.0247 | 1.0247 | 1.0247 | 1.0247 | 1.0247 | 1.0247 | 1.0247 | 1.0247 | 1.0247 | 1.0247 | 1.0247 | 1.0247
| 20 | COOPERSOL | 1.0116 | 1.0116 | 1.0116 | 1.0116 | 1.0116 | 1.0116 | 1.0116 | 1.0116 | 1.0116 | 1.0116 | 1.0116 | 1.0116 | 1.0116 | 1.0116 | 1.0116 | 1.0116 | 1.0116 | 1.0116 | 1.0116 | 1.0116 | 1.0116 | 1.0116
| 21 | COOPELAN | 1.0292 | 1.0292 | 1.0292 | 1.0292 | 1.0292 | 1.0292 | 1.0292 | 1.0292 | 1.0292 | 1.0292 | 1.0292 | 1.0292 | 1.0292 | 1.0292 | 1.0292 | 1.0292 | 1.0292 | 1.0292 | 1.0292 | 1.0292 | 1.0292 | 1.0292
| 22 | FRONTEL | 1.0292 | 1.0292 | 1.0292 | 1.0292 | 1.0292 | 1.0292 | 1.0292 | 1.0292 | 1.0292 | 1.0292 | 1.0292 | 1.0292 | 1.0292 | 1.0292 | 1.0292 | 1.0292 | 1.0292 | 1.0292 | 1.0292 | 1.0292 | 1.0292 | 1.0292
| 23 | SAESA | 1.0164 | 1.0164 | 1.0164 | 1.0164 | 1.0164 | 1.0164 | 1.0164 | 1.0164 | 1.0164 | 1.0164 | 1.0164 | 1.0164 | 1.0164 | 1.0164 | 1.0164 | 1.0164 | 1.0164 | 1.0164 | 1.0164 | 1.0164 | 1.0164 | 1.0164
| 26 | CODINER | 1.0292 | 1.0292 | 1.0292 | 1.0292 | 1.0292 | 1.0292 | 1.0292 | 1.0292 | 1.0292 | 1.0292 | 1.0292 | 1.0292 | 1.0292 | 1.0292 | 1.0292 | 1.0292 | 1.0292 | 1.0292 | 1.0292 | 1.0292 | 1.0292 | 1.0292
| 28 | EDECSA | 1.0162 | 1.0162 | 1.0162 | 1.0162 | 1.0162 | 1.0162 | 1.0162 | 1.0162 | 1.0162 | 1.0162 | 1.0162 | 1.0162 | 1.0162 | 1.0162 | 1.0162 | 1.0162 | 1.0162 | 1.0162 | 1.0162 | 1.0162 | 1.0162 | 1.0162
| 29 | CEC | 1.0292 | 1.0292 | 1.0292 | 1.0292 | 1.0292 | 1.0292 | 1.0292 | 1.0292 | 1.0292 | 1.0292 | 1.0292 | 1.0292 | 1.0292 | 1.0292 | 1.0292 | 1.0292 | 1.0292 | 1.0292 | 1.0292 | 1.0292 | 1.0292 | 1.0292
| 31 | LUZLINARES | 1.0292 | 1.0292 | 1.0292 | 1.0292 | 1.0292 | 1.0292 | 1.0292 | 1.0292 | 1.0292 | 1.0292 | 1.0292 | 1.0292 | 1.0292 | 1.0292 | 1.0292 | 1.0292 | 1.0292 | 1.0292 | 1.0292 | 1.0292 | 1.0292 | 1.0292
| 32 | LUZPARRAL | 1.0292 | 1.0292 | 1.0292 | 1.0292 | 1.0292 | 1.0292 | 1.0292 | 1.0292 | 1.0292 | 1.0292 | 1.0292 | 1.0292 | 1.0292 | 1.0292 | 1.0292 | 1.0292 | 1.0292 | 1.0292 | 1.0292 | 1.0292 | 1.0292 | 1.0292
| 33 | COPELEC | 1.0292 | 1.0292 | 1.0292 | 1.0292 | 1.0292 | 1.0292 | 1.0292 | 1.0292 | 1.0292 | 1.0292 | 1.0292 | 1.0292 | 1.0292 | 1.0292 | 1.0292 | 1.0292 | 1.0292 | 1.0292 | 1.0292 | 1.0292 | 1.0292 | 1.0292
| 34 | COELCHA | 1.0292 | 1.0292 | 1.0292 | 1.0292 | 1.0292 | 1.0292 | 1.0292 | 1.0292 | 1.0292 | 1.0292 | 1.0292 | 1.0292 | 1.0292 | 1.0292 | 1.0292 | 1.0292 | 1.0292 | 1.0292 | 1.0292 | 1.0292 | 1.0292 | 1.0292
| 35 | SOCOEPA | 1.0158 | 1.0158 | 1.0158 | 1.0158 | 1.0158 | 1.0158 | 1.0158 | 1.0158 | 1.0158 | 1.0158 | 1.0158 | 1.0158 | 1.0158 | 1.0158 | 1.0158 | 1.0158 | 1.0158 | 1.0158 | 1.0158 | 1.0158 | 1.0158 | 1.0158
| 36 | COOPREL | 1.0158 | 1.0158 | 1.0158 | 1.0158 | 1.0158 | 1.0158 | 1.0158 | 1.0158 | 1.0158 | 1.0158 | 1.0158 | 1.0158 | 1.0158 | 1.0158 | 1.0158 | 1.0158 | 1.0158 | 1.0158 | 1.0158 | 1.0158 | 1.0158 | 1.0158
| 39 | LUZ OSORNO | 1.0158 | 1.0158 | 1.0158 | 1.0158 | 1.0158 | 1.0158 | 1.0158 | 1.0158 | 1.0158 | 1.0158 | 1.0158 | 1.0158 | 1.0158 | 1.0158 | 1.0158 | 1.0158 | 1.0158 | 1.0158 | 1.0158 | 1.0158 | 1.0158 | 1.0158
| 40 | CRELL | 1.0158 | 1.0158 | 1.0158 | 1.0158 | 1.0158 | 1.0158 | 1.0158 | 1.0158 | 1.0158 | 1.0158 | 1.0158 | 1.0158 | 1.0158 | 1.0158 | 1.0158 | 1.0158 | 1.0158 | 1.0158 | 1.0158 | 1.0158 | 1.0158 | 1.0158
| 45 | MATAQUITO | 1.0299 | 1.0299 | 1.0299 | 1.0299 | 1.0299 | 1.0299 | 1.0299 | 1.0299 | 1.0299 | 1.0299 | 1.0299 | 1.0299 | 1.0299 | 1.0299 | 1.0299 | 1.0299 | 1.0299 | 1.0299 | 1.0299 | 1.0299 | 1.0299 | 1.0299
| 46 | DESA | 1.0116 | 1.0116 | 1.0116 | 1.0116 | 1.0116 | 1.0116 | 1.0116 | 1.0116 | 1.0116 | 1.0116 | 1.0116 | 1.0116 | 1.0116 | 1.0116 | 1.0116 | 1.0116 | 1.0116 | 1.0116 | 1.0116 | 1.0116 | 1.0116 | 1.0116

## 1.6 Proyección Ef. Energética
Índice
I.a) Ahorros en demanda eléctrica por EE totales
| Empresa Dx | 2024 | 2025 | 2026 | 2027 | 2028 | 2029 | 2030 | 2031 | 2032 | 2033 | 2034 | 2035 | 2036 | 2037 | 2038 | 2039 | 2040 | 2041 | 2042 | 2043 | 2044
| CHILQUINTA | -0.3448% | -0.4399% | -0.5381% | -0.5671% | -0.6431% | -0.7491% | -0.4725% | -0.6355% | -0.8409% | -0.9843% | -1.075% | -1.203% | -1.318% | -1.37% | -1.469% | -1.505% | -1.588% | -1.583% | -1.573% | -1.452% | -1.432%
| EMELCA | -0.1871% | -0.4441% | -0.7187% | -0.9881% | -1.229% | -1.425% | -1.57% | -1.667% | -1.729% | -1.767% | -1.564% | -1.357% | -1.148% | -0.9298% | -0.6988% | -0.4522% | -0.1896% | 0.09127% | 0.3837% | 0.6853% | 0.9922%
| LITORAL | -0.1871% | -0.4441% | -0.7187% | -0.9881% | -1.229% | -1.425% | -1.57% | -1.667% | -1.729% | -1.767% | -1.564% | -1.357% | -1.148% | -0.9298% | -0.6988% | -0.4522% | -0.1896% | 0.09127% | 0.3837% | 0.6853% | 0.9922%
| ENEL DISTRIBUCIÓN | 0.2648% | -0.03767% | -0.4107% | -0.866% | -1.277% | -1.625% | -1.68% | -1.833% | -1.869% | -1.766% | -1.52% | -1.201% | -0.8107% | -0.3845% | 0.1118% | 0.5893% | 1.087% | 2.175% | 2.723% | 3.255% | 3.785%
| TIL-TIL | 0.3333% | -0.2692% | -1.018% | -1.898% | -2.715% | -3.407% | -3.673% | -3.96% | -4.02% | -3.836% | -3.402% | -2.836% | -2.151% | -1.4% | -0.5494% | 0.2901% | 1.159% | 2.266% | 3.202% | 4.115% | 5.017%
| EEPA | 0.2475% | -0.3626% | -1.124% | -2.002% | -2.829% | -3.528% | -3.869% | -4.152% | -4.207% | -4.033% | -3.619% | -3.078% | -2.429% | -1.714% | -0.9176% | -0.1198% | 0.7033% | 1.738% | 2.618% | 3.477% | 4.322%
| CGE | -0.8732% | -1.251% | -1.731% | -2.147% | -2.528% | -2.883% | -3.403% | -3.99% | -4.568% | -5.104% | -5.559% | -6.014% | -6.4% | -6.777% | -7.115% | -7.46% | -7.773% | -7.793% | -7.949% | -8.128% | -8.301%
| COOPERSOL | 0.2604% | 0.2781% | 0.2791% | 0.254% | 0.1974% | 0.102% | -0.03725% | -0.2214% | -0.4487% | -0.7169% | -0.8065% | -0.9159% | -1.027% | -1.118% | -1.173% | -1.182% | -1.14% | -1.05% | -0.9161% | -0.7456% | -0.5474%
| COOPELAN | -1.53% | -2.043% | -2.593% | -3.157% | -3.74% | -4.303% | -3.902% | -4.714% | -5.454% | -6.116% | -6.562% | -6.955% | -7.259% | -7.51% | -7.728% | -7.912% | -8.096% | -8.192% | -8.284% | -8.342% | -8.437%
| FRONTEL | -0.919% | -1.212% | -1.546% | -1.87% | -2.197% | -2.49% | -3.452% | -4.121% | -4.768% | -5.361% | -5.858% | -6.34% | -6.784% | -7.219% | -7.62% | -7.996% | -8.347% | -8.63% | -8.934% | -9.202% | -9.481%
| SAESA | -0.7611% | -0.8924% | -1.093% | -1.276% | -1.462% | -1.65% | -1.67% | -2.096% | -2.523% | -2.942% | -3.339% | -3.793% | -4.166% | -4.561% | -4.968% | -5.313% | -5.618% | -5.798% | -6.054% | -6.294% | -6.52%
| CODINER | 0.3063% | 0.3458% | 0.3801% | 0.4039% | 0.4136% | 0.3993% | 0.3512% | 0.2587% | 0.1143% | -0.09125% | -0.1235% | -0.214% | -0.3483% | -0.5118% | -0.6866% | -0.8507% | -0.9841% | -1.063% | -1.074% | -1.011% | -0.8799%
| EDECSA | -0.6726% | -0.8544% | -1.038% | -1.221% | -1.402% | -1.58% | -1.756% | -1.928% | -2.098% | -2.267% | -2.421% | -2.574% | -2.727% | -2.88% | -3.032% | -3.183% | -3.333% | -3.482% | -3.631% | -3.778% | -3.926%
| CEC | -2.253% | -2.931% | -3.487% | -4.065% | -4.513% | -4.766% | -2.498% | -3.655% | -4.787% | -5.903% | -7.03% | -8.06% | -9.026% | -9.953% | -10.85% | -11.76% | -12.55% | -13.2% | -13.82% | -14.48% | -14.99%
| LUZLINARES | -1.414% | -1.812% | -2.185% | -2.566% | -2.92% | -3.234% | -2.962% | -3.508% | -4.063% | -4.629% | -5.177% | -5.715% | -6.244% | -6.762% | -7.263% | -7.756% | -8.206% | -8.606% | -8.987% | -9.368% | -9.707%
| LUZPARRAL | -1.61% | -2.063% | -2.487% | -2.919% | -3.319% | -3.669% | -3.308% | -3.938% | -4.577% | -5.229% | -5.861% | -6.48% | -7.087% | -7.681% | -8.255% | -8.819% | -9.332% | -9.786% | -10.22% | -10.65% | -11.03%
| COPELEC | -0.1293% | -0.6746% | -1.398% | -2.213% | -3.014% | -3.711% | -4.033% | -4.532% | -4.852% | -4.788% | -4.446% | -4.02% | -3.578% | -3.066% | -2.478% | -1.843% | -1.165% | -0.3622% | 0.4163% | 1.197% | 1.979%
| COELCHA | -1.206% | -1.654% | -2.149% | -2.658% | -3.189% | -3.696% | -3.136% | -3.917% | -4.618% | -5.232% | -5.61% | -5.929% | -6.148% | -6.31% | -6.433% | -6.515% | -6.597% | -6.583% | -6.568% | -6.518% | -6.507%
| SOCOEPA | -0.006721% | 0.236% | 0.4759% | 0.7101% | 0.9911% | 1.255% | 2.105% | 1.779% | 1.428% | 1.006% | 0.6916% | 0.3368% | 0.05556% | -0.2431% | -0.4637% | -0.6801% | -0.8058% | -0.9007% | -0.9023% | -0.9242% | -0.888%
| COOPREL | 0.2787% | 0.2979% | 0.3064% | 0.2982% | 0.2625% | 0.1816% | 0.03481% | -0.1989% | -0.5286% | -0.9477% | -1.197% | -1.474% | -1.733% | -1.935% | -2.055% | -2.084% | -2.025% | -1.883% | -1.677% | -1.422% | -1.131%
| LUZ OSORNO | -0.7905% | -0.8716% | -1.035% | -1.12% | -1.205% | -1.266% | -0.9702% | -1.433% | -1.884% | -2.277% | -2.692% | -3.227% | -3.575% | -3.953% | -4.396% | -4.754% | -5.069% | -5.076% | -5.269% | -5.409% | -5.551%
| CRELL | 0.935% | 1.434% | 1.754% | 2.293% | 2.84% | 3.47% | 5.123% | 4.923% | 4.783% | 4.836% | 4.733% | 4.365% | 4.485% | 4.558% | 4.457% | 4.544% | 4.698% | 5.612% | 6.017% | 6.524% | 6.979%
| MATAQUITO | 0.224% | 0.2421% | 0.2476% | 0.2326% | 0.1936% | 0.1255% | 0.02709% | -0.1017% | -0.2549% | -0.4303% | -0.4342% | -0.4449% | -0.4524% | -0.4433% | -0.4093% | -0.3432% | -0.2444% | -0.1121% | 0.04777% | 0.2316% | 0.4331%
| DESA | 0.2604% | 0.2781% | 0.2791% | 0.254% | 0.1974% | 0.102% | -0.03725% | -0.2214% | -0.4487% | -0.7169% | -0.8065% | -0.9159% | -1.027% | -1.118% | -1.173% | -1.182% | -1.14% | -1.05% | -0.9161% | -0.7456% | -0.5474%
*Cifras negativas significan incrementos de demanda eléctrica en Escenario Carbono Neutralidad versus Linea Base

## 2.1 Previsión BAU
Índice
I) Cálculo Previsión a nivel de SSPP de clientes regulados por Empresa Distribuidora sin considerar traspaso de clientes libres, Eficiencia Energética, electromovilidad ni Generación residencial [MWh]
|  | Empresa Dx | 2007 | 2008 | 2009 | 2010 | 2011 | 2012 | 2013 | 2014 | 2015 | 2016 | 2017 | 2018 | 2019 | 2020 | 2021 | 2022 | 2023 | 2024 | 2025 | 2026 | 2027 | 2028 | 2029 | 2030 | 2031 | 2032 | 2033 | 2034 | 2035 | 2036 | 2037 | 2038 | 2039 | 2040 | 2041 | 2042 | 2043 | 2044
|  | CHILQUINTA | 1879304.7756 | 1861209.3472 | 1951745.8693 | 2043682.7222 | 2160386.9521 | 2287519.5969 | 2418313 | 2525762 | 2572861 | 2598865 | 2479410.13 | 2372513.9936 | 2305178.1829 | 2263329.2414 | 2355100.5938 | 2434811.9912 | 2398360.641 | 2552676.1649 | 2577223.5181 | 2606518.9403 | 2634521.1388 | 2662326.1405 | 2690464.0675 | 2719104.7742 | 2748318.094 | 2778134.9388 | 2808574.637 | 2839652.4409 | 2871382.5017 | 2903778.7664 | 2936855.307 | 2970626.4511 | 3005106.7425 | 3040311.2819 | 3076254.4774 | 3112954.9737 | 3150416.4365 | 3188703.4901
|  | EMELCA | 13033.4038 | 12936.8952 | 11810.949 | 14343.7052 | 14685.8966 | 14752.9243 | 15114.0102 | 15460.5435 | 16020.8077 | 16681.2704 | 17128.2801 | 18191.9304 | 17107.74 | 15338.907 | 16689 | 18300 | 20740.7834 | 24161.845 | 25213.3844 | 26241.3458 | 27221.8067 | 28202.3202 | 29182.8338 | 30163.3474 | 31143.8609 | 32124.3745 | 33104.8881 | 34085.4016 | 35065.9152 | 36046.4288 | 37026.9424 | 38007.4559 | 38987.9695 | 39968.4831 | 40948.9967 | 41929.5102 | 42910.0238 | 43890.5374
|  | LITORAL | 71442.772 | 69922.18 | 68778.9632 | 70584.04 | 72190.83 | 79519.88 | 84966.3116 | 90882.1056 | 95498 | 102126 | 107810.9513 | 114797.3345 | 120725.3376 | 123317.8159 | 138931.9585 | 149314.2718 | 151063.6671 | 160378.692 | 163756.0031 | 167676.5521 | 171762.0585 | 175931.0681 | 180188.5807 | 184535.2767 | 188973.3116 | 193504.5304 | 198130.9086 | 202854.4397 | 207677.1653 | 212601.1681 | 217628.5745 | 222761.5582 | 228002.3281 | 233353.179 | 238816.3009 | 244394.5268 | 250088.4166 | 255907.7809
|  | ENEL DISTRIBUCIÓN | 9142639.0562 | 8837198.6323 | 9068118.4153 | 9520153.6949 | 10013347.0549 | 10676109.9719 | 11314217.497 | 11689259.6889 | 11966877.9982 | 12063585.198 | 11776244.7722 | 10990320.1585 | 10281604.1828 | 9411529.2074 | 9352610.448 | 9016104.3127 | 9834750.129 | 10519139.6927 | 10588488.998 | 10703233.5898 | 10823483.5531 | 10946151.7041 | 11071421.9479 | 11199316.2101 | 11329897.9538 | 11463221.4789 | 11599344.9092 | 11738326.9034 | 11880227.5259 | 12025108.0627 | 12173031.079 | 12324060.5266 | 12478261.4051 | 12635701.2337 | 12796444.4425 | 12960574.4117 | 13128107.5335 | 13299332.8211
|  | TIL-TIL | 11616.394 | 11702.054 | 11491.879 | 12416.04 | 16133.058 | 15209.262 | 14128.724 | 14575.874 | 14627.732 | 14470.695 | 16167.145 | 16316.372 | 15662.402 | 17965.792 | 17463.7918 | 16524.931 | 17593.0868 | 18097.5384 | 18615.5093 | 18999.1604 | 19383.2812 | 19767.4026 | 20151.5241 | 20535.6456 | 20919.7671 | 21303.8885 | 21688.01 | 22072.1315 | 22456.253 | 22840.3745 | 23224.4959 | 23608.6174 | 23992.7389 | 24376.8604 | 24760.9819 | 25145.1033 | 25529.2248 | 25913.3463
|  | EEPA | 198714 | 201051 | 201253.3841 | 221699.6861 | 226922.0248 | 245850.4757 | 248478.115 | 266619.486 | 273313.498 | 291186.85 | 256271.836 | 219541.391 | 214509.6603 | 205161.9839 | 209526.1021 | 217719.4186 | 219757.5328 | 235322.4061 | 236546.0165 | 238795.3366 | 241385.1272 | 244026.9977 | 246724.9088 | 249479.3326 | 252291.636 | 255162.9884 | 258094.6416 | 261087.8589 | 264143.9339 | 267264.1865 | 270449.9641 | 273702.6441 | 277023.6264 | 280414.365 | 283876.2477 | 287411.07 | 291019.1852 | 294706.8174
|  | CGE | 9694172.1357 | 10024489.8493 | 10157664.4639 | 10626556.7559 | 11287919.8788 | 12002585.0409 | 12832053.6571 | 13434953.223 | 13809510.0256 | 14265390.7015 | 14038269.3198 | 12991217.6055 | 12250008.7206 | 11795700.7324 | 12291003.8872 | 12883907.36 | 12977026.955 | 13664984.7673 | 14073187.3228 | 14479620.7022 | 14911800.3173 | 15335476.3612 | 15765333.9907 | 16197471.1728 | 16632027.5731 | 17069797.4102 | 17510257.8384 | 17953765.8213 | 18400275.4484 | 18849872.6552 | 19302627.1605 | 19758596.893 | 20217854.6015 | 20680467.811 | 21146504.0497 | 21616049.6241 | 22089121.4331 | 22566019.0285
|  | COOPERSOL | 0 | 0 | 258.018 | 385.05 | 1446.729 | 1481.076 | 1271.949 | 1373.924 | 2302.056 | 1600.344 | 2125.865 | 1887.293 | 1412 | 1417 | 1733 | 1699 | 1742 | 1808.6801 | 1875.6013 | 1944.9985 | 2016.9635 | 2091.5911 | 2168.98 | 2249.2323 | 2332.4539 | 2418.7547 | 2508.2486 | 2601.0538 | 2697.2928 | 2797.0926 | 2900.585 | 3007.9067 | 3119.1992 | 3234.6096 | 3354.2902 | 3478.3989 | 3607.0997 | 3740.5623
|  | COOPELAN | 61142.5686 | 62486.4687 | 63702.5432 | 69565.5509 | 82098.3652 | 84085.238 | 87270.9845 | 87972.6951 | 93853.245 | 97772.3641 | 97373.9905 | 103138.8022 | 109499.713 | 111922.6334 | 120114.0672 | 123896.7113 | 124647.337 | 133578.6371 | 139822.4466 | 145875.398 | 151938.2607 | 158002.7291 | 164067.3725 | 170140.0759 | 176225.2522 | 182313.1486 | 188401.0449 | 194488.9413 | 200576.8376 | 206664.734 | 212752.6303 | 218840.5267 | 224928.4231 | 231016.3194 | 237104.2158 | 243192.1121 | 249280.0085 | 255367.9048
|  | FRONTEL | 709863.7514 | 839181.334 | 798744.349 | 815418.8542 | 866572.0974 | 924330.08 | 969872.92 | 1022130.8 | 1060208.6779 | 1059992.2242 | 1008147.0954 | 989974.9497 | 965613.8043 | 978417.3642 | 1069111.8422 | 1152254.909 | 1183041.0607 | 1245436.3396 | 1285930.2931 | 1328625.4288 | 1371790.3614 | 1415233.1734 | 1458974.8842 | 1503018.0114 | 1547369.8449 | 1592036.622 | 1637025.0193 | 1682341.7747 | 1727993.7879 | 1773988.0985 | 1820331.8935 | 1867032.5187 | 1914097.4406 | 1961534.4149 | 2009350.8428 | 2057556.3018 | 2106152.6751 | 2155173.1606
|  | SAESA | 1711734.327 | 1736858.7437 | 1688898.8998 | 1735241.8942 | 1853549.7515 | 1998135.0163 | 2115539.672 | 2217052.276 | 2267074.3266 | 2241137.9462 | 2056969.9176 | 1795936.9973 | 1656129.5413 | 1584108.0455 | 1693785.8989 | 1835438.6588 | 1952883.6518 | 2047290.6884 | 2155686.7281 | 2264867.6061 | 2374322.86 | 2484009.6508 | 2594026.9953 | 2704406.1944 | 2815167.3594 | 2926322.5932 | 3037881.9561 | 3149854.5774 | 3262249.398 | 3375075.3833 | 3488341.6247 | 3602057.3913 | 3716232.0951 | 3830875.5089 | 3945996.9573 | 4061608.5067 | 4177712.5295 | 4294350.8485
|  | CODINER | 49814.065 | 49467.66 | 47677.598 | 50631.7568 | 54981.2438 | 60003.0183 | 66764.7062 | 70675.4787 | 76126.917 | 84897.591 | 88587.9485 | 87768.5435 | 76356.1996 | 74858.9639 | 75707.7875 | 67952.481 | 76161.8937 | 86139.0606 | 87755.9293 | 89372.7346 | 90990.5536 | 91775.0988 | 94702.6378 | 95913.957 | 97838.9317 | 99075.5938 | 100691.3854 | 102308.1907 | 103926.0097 | 105642.1591 | 107331.9519 | 109717.7602 | 112157.6369 | 114609.7784 | 117114.6492 | 117916.3663 | 118899.4636 | 119891.0435
|  | EDECSA | 44696.973 | 47030.882 | 40727.722 | 44014.59 | 45843.72 | 46962.77 | 54878.1168 | 57557.5006 | 58409.4118 | 59754.2761 | 53052.0793 | 54083.4115 | 58356.617 | 55833.7479 | 55963.3762 | 53264.3388 | 51027.7518 | 53470.6083 | 54407.3411 | 54418.7215 | 54418.8598 | 54418.8614 | 54418.8615 | 54418.8615 | 54418.8615 | 54418.8615 | 54418.8615 | 54418.8615 | 54418.8615 | 54418.8615 | 54418.8615 | 54418.8615 | 54418.8615 | 54418.8615 | 54418.8615 | 54418.8615 | 54418.8615 | 54418.8615
|  | CEC | 87081.9579 | 96189.4563 | 93190.4705 | 102670.202 | 100505.6158 | 103912.8698 | 112701.1656 | 114881.4281 | 117250.4873 | 121163.1802 | 109468.4111 | 83196.3951 | 83398.3013 | 88648.5015 | 86400.7733 | 89740.2807 | 88324.3133 | 89119.164 | 90027.5306 | 92100.8584 | 93888.3166 | 95788.7092 | 97644.4864 | 99517.8892 | 101384.3289 | 103253.5194 | 105121.6232 | 106990.1563 | 108858.5198 | 110726.9504 | 112595.3544 | 114463.7689 | 116332.1793 | 118200.5913 | 120069.0026 | 121937.4142 | 123805.8257 | 125674.2373
|  | LUZLINARES | 70886.761 | 84839.6629 | 86130.351 | 94637.868 | 103290.004 | 107248.9586 | 114371.7057 | 125367.2051 | 128669 | 139355 | 131788.042 | 134546.7857 | 132307.6388 | 132624.869 | 141003.9801 | 152389.2739 | 146276.354 | 158461.9972 | 162892.1303 | 166732.5675 | 170368.3917 | 173966.7708 | 177604.4226 | 181305.8761 | 185080.9608 | 188933.9216 | 192867.3332 | 196883.1903 | 200983.3285 | 205169.5522 | 209443.6805 | 213807.5649 | 218263.0848 | 222812.1916 | 227456.7469 | 232199.1602 | 237039.9051 | 241987.3321
|  | LUZPARRAL | 48788.771 | 56077.2007 | 56118.209 | 59353.225 | 65785.977 | 68829.39 | 80136.031 | 91502.3965 | 96656 | 104130 | 103753.5562 | 190185.7335 | 98195.1735 | 111793.9451 | 117459.404 | 129541.1761 | 130472.7846 | 132820.9697 | 137277.5355 | 140827.7737 | 144500.2378 | 148246.554 | 152072.3387 | 155978.2616 | 159966.2609 | 164037.9949 | 168195.2386 | 172439.7837 | 176773.4644 | 181198.1524 | 185715.7585 | 190328.2358 | 195037.5694 | 199845.8213 | 204754.9593 | 209767.5298 | 214884.0335 | 220113.2967
|  | COPELEC | 104748.754 | 114142.913 | 115213.3533 | 114070.089 | 124729.603 | 129680.623 | 144202.746 | 157270.803 | 168618.7563 | 186957.7162 | 196243.9786 | 206586.8232 | 223920.0088 | 244551.3903 | 265418.9627 | 283564.391 | 289216.001 | 315957.2264 | 339265.8173 | 361555.4836 | 383679.3541 | 412965.0456 | 441950.2064 | 466110.9471 | 490295.2482 | 514503.765 | 531560.3005 | 548642.122 | 565749.762 | 582883.7628 | 600044.678 | 617233.0731 | 634449.5233 | 651694.6258 | 668968.9505 | 686273.2352 | 703607.6247 | 720974.6758
|  | COELCHA | 30788.846 | 35605.211 | 38072.339 | 42004.34 | 47517.23 | 52484.02 | 53306.77 | 56860.6332 | 58777.941 | 63410.822 | 45890.846 | 46483.464 | 46442.5848 | 51259.548 | 56069.9931 | 48876.491 | 67340.9687 | 66138.1869 | 69473.0504 | 73217.3007 | 77032.6855 | 80902.3693 | 84826.095 | 88803.3172 | 92833.8789 | 96917.6266 | 101054.4805 | 105244.4096 | 109487.4333 | 113783.6183 | 118133.0762 | 122535.9618 | 126992.4696 | 131502.8413 | 136067.3265 | 140686.3333 | 145359.8301 | 150089.7186
|  | SOCOEPA | 25598 | 26758 | 25727 | 26041 | 28176 | 29558 | 31112 | 33159 | 35236.758 | 37681.476 | 38941.022 | 41187.03 | 41530.488 | 43819.5 | 49164.396 | 50341.018 | 51620.9448 | 55069.0293 | 57043.6781 | 58844.5122 | 60922.3385 | 63080.3362 | 65289.9494 | 67554.7419 | 69875.3843 | 72253.3054 | 74689.7787 | 77186.1572 | 79743.8145 | 82364.1607 | 85048.6389 | 87798.727 | 90615.9396 | 93501.8222 | 96457.9789 | 99485.9673 | 102587.7137 | 105763.8918
|  | COOPREL | 30461.52 | 30726.2 | 29615.128 | 30745 | 33201.67 | 32181.77 | 36409.8368 | 37810.203 | 41514.8867 | 45469.1764 | 46428.2601 | 43136.9133 | 40880.4655 | 48108.8695 | 53255.8949 | 51220.596 | 55859.4828 | 58606.1626 | 62459.7438 | 66192.7449 | 69881.1955 | 73542.7277 | 77175.2942 | 80778.651 | 84352.0916 | 87895.0116 | 91406.7639 | 94886.6956 | 98334.138 | 101748.4091 | 105128.8122 | 108474.6355 | 111785.1554 | 115059.6204 | 118297.3133 | 121497.3058 | 124659.4155 | 127780.4252
|  | LUZ OSORNO | 121417.4222 | 127490.457 | 116234.6391 | 124218.5378 | 134632.4328 | 133525.0904 | 142464.1073 | 153050.2502 | 167790.2941 | 171862.6964 | 159067.8658 | 157912.2538 | 147274.6385 | 138884.9553 | 152374.7289 | 155084.1666 | 166768.9834 | 173094.5459 | 183332.8613 | 193222.944 | 203033.2052 | 212815.5899 | 222567.9783 | 232290.1176 | 241981.276 | 251640.8278 | 261268.1028 | 270862.4249 | 280423.1016 | 289949.4264 | 299440.6782 | 308896.1196 | 318315.0014 | 327696.5452 | 337040.0083 | 346344.4296 | 355609.6199 | 364832.2477
|  | CRELL | 47319 | 54924 | 55979 | 63165 | 71166 | 79709.397 | 83232 | 85439 | 85907 | 86869 | 96968 | 99801 | 102458 | 108959 | 118528.0848 | 127523.242 | 136607.8729 | 151074.7477 | 160852.77 | 173291.4396 | 184435.7017 | 193908.5202 | 203384.3463 | 212863.4088 | 222345.7348 | 231831.4035 | 241320.4822 | 250813.0433 | 260309.1597 | 269808.9061 | 279312.3589 | 288819.5957 | 298330.6961 | 307845.741 | 317364.8143 | 326887.9962 | 336415.3903 | 345947.0172
|  | MATAQUITO | 0 | 0 | 0 | 0 | 0 | 0 | 0 | 0 | 0 | 0 | 0 | 0 | 0 | 417.8509 | 967.5969 | 1196.2159 | 1349.2716 | 1463.4325 | 1482.0429 | 1500.7302 | 1521.1363 | 1539.9842 | 1560.5508 | 1581.2009 | 1601.933 | 1622.7486 | 1643.6494 | 1664.6354 | 1687.3483 | 1708.5096 | 1731.3962 | 1752.7361 | 1775.8045 | 1798.963 | 1822.2149 | 1847.2002 | 1870.6405 | 1895.8142
|  | DESA | 0 | 0 | 0 | 0 | 0 | 0 | 0 | 0 | 0 | 0 | 0 | 0 | 0 | 0 | 0 | 0 | 5.8302 | 7.9134 | 14.3138 | 16.1984 | 17.24 | 18.3992 | 19.6306 | 21.7249 | 24.7243 | 31.1742 | 32.3926 | 33.6586 | 34.9741 | 36.341 | 37.7613 | 39.2372 | 40.7707 | 42.3641 | 44.0198 | 45.7403 | 47.5279 | 49.3855
|  | TOTAL | 24155265.2544 | 24380288.1472 | 24727153.5437 | 25881599.6021 | 27405082.1345 | 29173674.469 | 31020806.0258 | 32349616.5143 | 33207104.8191 | 33854359.5277 | 32926109.3126 | 30758725.181 | 28988571.4006 | 27607969.8645 | 28438385.5681 | 29060665.2355 | 30142639.2974 | 31944298.4962 | 32672630.5658 | 33453693.068 | 34264314.9446 | 35074188.1055 | 35895922.8836 | 36717558.228 | 37546666.7219 | 38382756.4821 | 39219282.4944 | 40063504.6736 | 40915475.9751 | 41775475.7602 | 42643553.2635 | 43520588.7668 | 44406121.2622 | 45300283.8337 | 46203288.6487 | 47113602.0792 | 48033150.4183 | 48962524.2448
|  | CRECIMIENTO TOTAL |  | 0.9316% | 1.423% | 4.669% | 5.886% | 6.454% | 6.332% | 4.284% | 2.651% | 1.949% | -2.742% | -6.583% | -5.755% | -4.763% | 3.008% | 2.188% | 3.723% | 5.977% | 2.28% | 2.391% | 2.423% | 2.364% | 2.343% | 2.289% | 2.258% | 2.227% | 2.179% | 2.153% | 2.127% | 2.102% | 2.078% | 2.057% | 2.035% | 2.014% | 1.993% | 1.97% | 1.952% | 1.935%
II) Tasas de Crecimiento [%]
|  | Empresa Dx | 2024 | 2025 | 2026 | 2027 | 2028 | 2029 | 2030 | 2031 | 2032 | 2033 | 2034 | 2035 | 2036 | 2037 | 2038 | 2039 | 2040 | 2041 | 2042 | 2043 | 2044
|  | CHILQUINTA | 6.434% | 0.9616% | 1.137% | 1.074% | 1.055% | 1.057% | 1.065% | 1.074% | 1.085% | 1.096% | 1.107% | 1.117% | 1.128% | 1.139% | 1.15% | 1.161% | 1.171% | 1.182% | 1.193% | 1.203% | 1.215%
|  | EMELCA | 16.49% | 4.352% | 4.077% | 3.736% | 3.602% | 3.477% | 3.36% | 3.251% | 3.148% | 3.052% | 2.962% | 2.877% | 2.796% | 2.72% | 2.648% | 2.58% | 2.515% | 2.453% | 2.394% | 2.338% | 2.285%
|  | LITORAL | 6.166% | 2.106% | 2.394% | 2.437% | 2.427% | 2.42% | 2.412% | 2.405% | 2.398% | 2.391% | 2.384% | 2.377% | 2.371% | 2.365% | 2.359% | 2.353% | 2.347% | 2.341% | 2.336% | 2.33% | 2.327%
|  | ENEL DISTRIBUCIÓN | 6.959% | 0.6593% | 1.084% | 1.123% | 1.133% | 1.144% | 1.155% | 1.166% | 1.177% | 1.187% | 1.198% | 1.209% | 1.22% | 1.23% | 1.241% | 1.251% | 1.262% | 1.272% | 1.283% | 1.293% | 1.304%
|  | TIL-TIL | 2.867% | 2.862% | 2.061% | 2.022% | 1.982% | 1.943% | 1.906% | 1.871% | 1.836% | 1.803% | 1.771% | 1.74% | 1.711% | 1.682% | 1.654% | 1.627% | 1.601% | 1.576% | 1.551% | 1.528% | 1.505%
|  | EEPA | 7.083% | 0.52% | 0.9509% | 1.085% | 1.094% | 1.106% | 1.116% | 1.127% | 1.138% | 1.149% | 1.16% | 1.171% | 1.181% | 1.192% | 1.203% | 1.213% | 1.224% | 1.235% | 1.245% | 1.255% | 1.267%
|  | CGE | 5.301% | 2.987% | 2.888% | 2.985% | 2.841% | 2.803% | 2.741% | 2.683% | 2.632% | 2.58% | 2.533% | 2.487% | 2.443% | 2.402% | 2.362% | 2.324% | 2.288% | 2.254% | 2.22% | 2.189% | 2.159%
|  | COOPERSOL | 3.828% | 3.7% | 3.7% | 3.7% | 3.7% | 3.7% | 3.7% | 3.7% | 3.7% | 3.7% | 3.7% | 3.7% | 3.7% | 3.7% | 3.7% | 3.7% | 3.7% | 3.7% | 3.7% | 3.7% | 3.7%
|  | COOPELAN | 7.165% | 4.674% | 4.329% | 4.156% | 3.991% | 3.838% | 3.701% | 3.577% | 3.455% | 3.339% | 3.231% | 3.13% | 3.035% | 2.946% | 2.861% | 2.782% | 2.707% | 2.635% | 2.568% | 2.503% | 2.442%
|  | FRONTEL | 5.274% | 3.251% | 3.32% | 3.249% | 3.167% | 3.091% | 3.019% | 2.951% | 2.887% | 2.826% | 2.768% | 2.714% | 2.662% | 2.612% | 2.566% | 2.521% | 2.478% | 2.438% | 2.399% | 2.362% | 2.327%
|  | SAESA | 4.834% | 5.295% | 5.065% | 4.833% | 4.62% | 4.429% | 4.255% | 4.096% | 3.948% | 3.812% | 3.686% | 3.568% | 3.459% | 3.356% | 3.26% | 3.17% | 3.085% | 3.005% | 2.93% | 2.859% | 2.792%
|  | CODINER | 13.1% | 1.877% | 1.842% | 1.81% | 0.8622% | 3.19% | 1.279% | 2.007% | 1.264% | 1.631% | 1.606% | 1.581% | 1.651% | 1.6% | 2.223% | 2.224% | 2.186% | 2.186% | 0.6846% | 0.8337% | 0.834%
|  | EDECSA | 4.787% | 1.752% | 0.02092% | 0.0002541% | 3.087e-06% | 3.75e-08% | 4.556e-10% | 5.573e-12% | 0% | 0% | 0% | 0% | 0% | 0% | 0% | 0% | 0% | 0% | 0% | 0% | 0%
|  | CEC | 0.8999% | 1.019% | 2.303% | 1.941% | 2.024% | 1.937% | 1.919% | 1.875% | 1.844% | 1.809% | 1.777% | 1.746% | 1.716% | 1.687% | 1.659% | 1.632% | 1.606% | 1.581% | 1.556% | 1.532% | 1.509%
|  | LUZLINARES | 8.331% | 2.796% | 2.358% | 2.181% | 2.112% | 2.091% | 2.084% | 2.082% | 2.082% | 2.082% | 2.082% | 2.083% | 2.083% | 2.083% | 2.084% | 2.084% | 2.084% | 2.085% | 2.085% | 2.085% | 2.087%
|  | LUZPARRAL | 1.8% | 3.355% | 2.586% | 2.608% | 2.593% | 2.581% | 2.568% | 2.557% | 2.545% | 2.534% | 2.524% | 2.513% | 2.503% | 2.493% | 2.484% | 2.474% | 2.465% | 2.456% | 2.448% | 2.439% | 2.434%
|  | COPELEC | 9.246% | 7.377% | 6.57% | 6.119% | 7.633% | 7.019% | 5.467% | 5.189% | 4.938% | 3.315% | 3.214% | 3.118% | 3.029% | 2.944% | 2.865% | 2.789% | 2.718% | 2.651% | 2.587% | 2.526% | 2.468%
|  | COELCHA | -1.786% | 5.042% | 5.39% | 5.211% | 5.023% | 4.85% | 4.689% | 4.539% | 4.399% | 4.268% | 4.146% | 4.032% | 3.924% | 3.823% | 3.727% | 3.637% | 3.552% | 3.471% | 3.395% | 3.322% | 3.254%
|  | SOCOEPA | 6.68% | 3.586% | 3.157% | 3.531% | 3.542% | 3.503% | 3.469% | 3.435% | 3.403% | 3.372% | 3.342% | 3.314% | 3.286% | 3.259% | 3.234% | 3.209% | 3.185% | 3.162% | 3.139% | 3.118% | 3.096%
|  | COOPREL | 4.917% | 6.575% | 5.977% | 5.572% | 5.24% | 4.939% | 4.669% | 4.424% | 4.2% | 3.995% | 3.807% | 3.633% | 3.472% | 3.322% | 3.183% | 3.052% | 2.929% | 2.814% | 2.705% | 2.603% | 2.504%
|  | LUZ OSORNO | 3.793% | 5.915% | 5.395% | 5.077% | 4.818% | 4.583% | 4.368% | 4.172% | 3.992% | 3.826% | 3.672% | 3.53% | 3.397% | 3.273% | 3.158% | 3.049% | 2.947% | 2.851% | 2.761% | 2.675% | 2.593%
|  | CRELL | 10.59% | 6.472% | 7.733% | 6.431% | 5.136% | 4.887% | 4.661% | 4.455% | 4.266% | 4.093% | 3.934% | 3.786% | 3.649% | 3.522% | 3.404% | 3.293% | 3.189% | 3.092% | 3.001% | 2.915% | 2.833%
|  | MATAQUITO | 8.461% | 1.272% | 1.261% | 1.36% | 1.239% | 1.336% | 1.323% | 1.311% | 1.299% | 1.288% | 1.277% | 1.364% | 1.254% | 1.34% | 1.233% | 1.316% | 1.304% | 1.293% | 1.371% | 1.269% | 1.346%
|  | DESA | 35.73% | 80.88% | 13.17% | 6.43% | 6.724% | 6.693% | 10.67% | 13.81% | 26.09% | 3.908% | 3.908% | 3.908% | 3.908% | 3.908% | 3.908% | 3.908% | 3.908% | 3.908% | 3.908% | 3.908% | 3.908%
III.1) Proyección clientes entre 0 y 10 kW [MWh]
|  | Empresa Dx | 2024 | 2025 | 2026 | 2027 | 2028 | 2029 | 2030 | 2031 | 2032 | 2033 | 2034 | 2035 | 2036 | 2037 | 2038 | 2039 | 2040 | 2041 | 2042 | 2043 | 2044
|  | CHILQUINTA | 1626505.9672 | 1642146.9705 | 1660813.3332 | 1678655.6837 | 1696372.385 | 1714301.2186 | 1732550.4117 | 1751164.4607 | 1770163.0617 | 1789558.5304 | 1809360.5853 | 1829578.2431 | 1850220.3906 | 1871295.994 | 1892814.1828 | 1914784.2236 | 1937215.7385 | 1960117.9079 | 1983502.6118 | 2007372.1859 | 2031767.8072
|  | EMELCA | 22002.9544 | 22960.5375 | 23896.6493 | 24789.5048 | 25682.4082 | 26575.3117 | 27468.2152 | 28361.1187 | 29254.0221 | 30146.9256 | 31039.8291 | 31932.7326 | 32825.6361 | 33718.5395 | 34611.443 | 35504.3465 | 36397.25 | 37290.1534 | 38183.0569 | 39075.9604 | 39968.8639
|  | LITORAL | 117016.607 | 119480.784 | 122341.322 | 125322.2174 | 128364.0389 | 131470.4346 | 134641.9009 | 137880.0105 | 141186.1096 | 144561.6396 | 148008.0549 | 151526.8452 | 155119.5301 | 158787.661 | 162532.8239 | 166356.6306 | 170260.7554 | 174246.796 | 178316.8196 | 182471.2348 | 186717.1995
|  | ENEL DISTRIBUCIÓN | 6408202.7236 | 6450449.9435 | 6520351.7251 | 6593607.3491 | 6668336.1199 | 6744650.0716 | 6822562.5609 | 6902112.2494 | 6983332.2162 | 7066257.8701 | 7150924.9455 | 7237370.0334 | 7325630.4689 | 7415744.3664 | 7507750.6849 | 7601689.022 | 7697600.5098 | 7795524.3989 | 7895511.484 | 7997571.7511 | 8101881.2656
|  | TIL-TIL | 15398.0209 | 15838.7286 | 16165.1525 | 16491.9759 | 16818.7999 | 17145.624 | 17472.448 | 17799.2721 | 18126.0961 | 18452.9201 | 18779.7442 | 19106.5682 | 19433.3922 | 19760.2163 | 20087.0403 | 20413.8644 | 20740.6884 | 21067.5124 | 21394.3365 | 21721.1605 | 22047.9845
|  | EEPA | 172342.1395 | 173238.2701 | 174885.5958 | 176782.2705 | 178717.0867 | 180692.9452 | 182710.1917 | 184769.8272 | 186872.7082 | 189019.7514 | 191211.8821 | 193450.0477 | 195735.2147 | 198068.3701 | 200450.5225 | 202882.6971 | 205365.9589 | 207901.3242 | 210490.1081 | 213132.5691 | 215833.2658
|  | CGE | 8892017.7465 | 9157641.487 | 9422113.9972 | 9703339.9826 | 9979032.5622 | 10258747.5956 | 10539945.9692 | 10822718.5657 | 11107582.1954 | 11394196.6344 | 11682794.1647 | 11973344.9114 | 12265904.7942 | 12560519.1801 | 12857225.7643 | 13156071.8856 | 13457101.4833 | 13760358.4994 | 14065899.0947 | 14373734.2656 | 14684058.9351
|  | COOPERSOL | 876.5777 | 909.0111 | 942.6445 | 977.5223 | 1013.6907 | 1051.1972 | 1090.0915 | 1130.4249 | 1172.2506 | 1215.6239 | 1260.602 | 1307.2443 | 1355.6123 | 1405.77 | 1457.7834 | 1511.7214 | 1567.6551 | 1625.6584 | 1685.8077 | 1748.1826 | 1812.8654
|  | COOPELAN | 91227.4726 | 95491.6796 | 99625.5401 | 103766.1696 | 107907.8956 | 112049.7413 | 116197.0914 | 120352.96 | 124510.6861 | 128668.4123 | 132826.1385 | 136983.8647 | 141141.5909 | 145299.3171 | 149457.0433 | 153614.7695 | 157772.4956 | 161930.2218 | 166087.948 | 170245.6742 | 174403.4004
|  | FRONTEL | 893175.2636 | 922215.8467 | 952835.0264 | 983791.125 | 1014946.507 | 1046316.247 | 1077902.1503 | 1109709.4449 | 1141742.604 | 1174006.4157 | 1206505.7123 | 1239245.4418 | 1272230.6529 | 1305466.4996 | 1338958.2501 | 1372711.2592 | 1406731.0888 | 1441023.0467 | 1475594.0016 | 1510445.304 | 1545600.7621
|  | SAESA | 1361824.4774 | 1433927.7605 | 1506553.1053 | 1579360.9604 | 1652322.8302 | 1725504.5789 | 1798927.0274 | 1872603.5534 | 1946542.2075 | 2020749.6818 | 2095232.0488 | 2169995.256 | 2245045.2668 | 2320388.1289 | 2396030.0079 | 2471977.1644 | 2548236.0992 | 2624813.0148 | 2701715.9377 | 2778946.4458 | 2856532.3591
|  | CODINER | 44326.1822 | 45158.2045 | 45990.1941 | 46822.7054 | 47226.4234 | 48732.9017 | 49356.2329 | 50346.803 | 50983.1753 | 51814.6433 | 52646.6329 | 53479.1442 | 54362.2552 | 55231.8033 | 56459.5132 | 57715.046 | 58976.8902 | 60265.8682 | 60678.4228 | 61184.3134 | 61694.5692
|  | EDECSA | 20599.8863 | 20960.7685 | 20965.1528 | 20965.2061 | 20965.2067 | 20965.2067 | 20965.2067 | 20965.2067 | 20965.2067 | 20965.2067 | 20965.2067 | 20965.2067 | 20965.2067 | 20965.2067 | 20965.2067 | 20965.2067 | 20965.2067 | 20965.2067 | 20965.2067 | 20965.2067 | 20965.2067
|  | CEC | 42093.0848 | 42522.1278 | 43501.4094 | 44345.6681 | 45243.2684 | 46119.7958 | 47004.6481 | 47886.2117 | 48769.0745 | 49651.424 | 50533.9763 | 51416.4485 | 52298.9523 | 53181.4436 | 54063.9399 | 54946.4342 | 55828.9293 | 56711.4241 | 57593.919 | 58476.4139 | 59358.9087
|  | LUZLINARES | 87102.1915 | 89537.3136 | 91648.296 | 93646.8083 | 95624.7381 | 97624.2551 | 99658.842 | 101733.902 | 103851.7683 | 106013.8563 | 108221.2622 | 110474.9951 | 112776.0469 | 115125.4174 | 117524.1244 | 119973.2008 | 122473.7194 | 125026.7035 | 127633.4773 | 130294.3013 | 133013.7656
|  | LUZPARRAL | 61505.99 | 63569.7115 | 65213.7359 | 66914.36 | 68649.1831 | 70420.806 | 72229.5389 | 74076.2792 | 75961.795 | 77886.9081 | 79852.4482 | 81859.2648 | 83908.2245 | 86000.2122 | 88136.1323 | 90316.9041 | 92543.4825 | 94816.7786 | 97137.9717 | 99507.2935 | 101928.8314
|  | COPELEC | 212487.6234 | 228163.1221 | 243153.3734 | 258032.1236 | 277727.3434 | 297220.4501 | 313469.0367 | 329733.4682 | 346014.1852 | 357485.0502 | 368972.9206 | 380478.1544 | 392001.1164 | 403542.1788 | 415101.7221 | 426680.133 | 438277.8131 | 449895.1458 | 461532.6271 | 473190.3546 | 484870.0476
|  | COELCHA | 46528.4016 | 48874.4875 | 51508.5782 | 54192.7122 | 56915.0457 | 59675.3978 | 62473.3849 | 65308.8964 | 68181.8245 | 71092.113 | 74039.7399 | 77024.7191 | 80047.0974 | 83106.9533 | 86204.3958 | 89339.5616 | 92512.6209 | 95723.7492 | 98973.2335 | 102261.0517 | 105588.5417
|  | SOCOEPA | 25617.2321 | 26535.8072 | 27373.5264 | 28340.098 | 29343.9641 | 30371.8408 | 31425.386 | 32504.9118 | 33611.0827 | 34744.4911 | 35905.7665 | 37095.5478 | 38314.4909 | 39563.2673 | 40842.5643 | 42153.0866 | 43495.553 | 44870.7099 | 46279.2817 | 47722.1645 | 49199.6718
|  | COOPREL | 28664.6938 | 30549.508 | 32375.3455 | 34179.3932 | 35970.2748 | 37746.9891 | 39509.4167 | 41257.2121 | 42990.0796 | 44707.7028 | 46409.7623 | 48095.9311 | 49765.8755 | 51419.2549 | 53055.721 | 54674.92 | 56276.4843 | 57860.0631 | 59425.2023 | 60971.8128 | 62498.321
|  | LUZ OSORNO | 80788.0988 | 85566.609 | 90182.589 | 94761.3142 | 99327.0286 | 103878.7429 | 108416.3391 | 112939.4756 | 117447.8605 | 121941.1808 | 126419.1211 | 130881.3581 | 135327.5622 | 139757.3966 | 144170.5174 | 148566.5748 | 152945.2055 | 157306.0628 | 161648.6982 | 165973.0234 | 170277.4836
|  | CRELL | 120677.4024 | 128488.0151 | 138423.9333 | 147325.8882 | 154892.7063 | 162461.9268 | 170033.7325 | 177608.1451 | 185185.2278 | 192765.0344 | 200347.6227 | 207933.051 | 215521.3789 | 223112.6673 | 230706.9785 | 238304.3759 | 245904.9241 | 253508.6901 | 261115.7381 | 268726.1508 | 276339.9445
|  | MATAQUITO | 814.2751 | 824.6301 | 835.0281 | 846.3823 | 856.8695 | 868.3131 | 879.8031 | 891.3387 | 902.9208 | 914.5504 | 926.2273 | 938.8651 | 950.6395 | 963.3739 | 975.2478 | 988.0833 | 1000.9691 | 1013.9068 | 1027.8089 | 1040.8515 | 1054.8585
|  | DESA | 7.9134 | 14.3138 | 16.1984 | 17.24 | 18.3992 | 19.6306 | 21.7249 | 24.7243 | 31.1742 | 32.3926 | 33.6586 | 34.9741 | 36.341 | 37.7613 | 39.2372 | 40.7707 | 42.3641 | 44.0198 | 45.7403 | 47.5279 | 49.3855
|  | TOTAL | 20371802.9256 | 20845065.6376 | 21351711.4518 | 21877274.6609 | 22402274.7758 | 22934611.2221 | 23466911.3507 | 24003878.4622 | 24545379.5326 | 25086848.959 | 25633218.0527 | 26184518.8483 | 26740917.7372 | 27302460.9799 | 27869620.8471 | 28442181.882 | 29020233.8852 | 29603906.8626 | 30192438.5343 | 30786825.2002 | 31387464.2443
III.2) Proyección clientes entre 11 y 100 kW [MWh]
|  | Empresa Dx | 2024 | 2025 | 2026 | 2027 | 2028 | 2029 | 2030 | 2031 | 2032 | 2033 | 2034 | 2035 | 2036 | 2037 | 2038 | 2039 | 2040 | 2041 | 2042 | 2043 | 2044
|  | CHILQUINTA | 361632.3354 | 365109.9079 | 369260.1296 | 373227.143 | 377166.2199 | 381152.4616 | 385209.9311 | 389348.5215 | 393572.612 | 397884.9409 | 402287.6689 | 406782.8007 | 411372.3123 | 416058.1972 | 420842.4851 | 425727.2365 | 430714.5905 | 435806.5884 | 441005.8716 | 446312.9593 | 451737.0067
|  | EMELCA | 2072.8467 | 2163.0583 | 2251.2472 | 2335.361 | 2419.4794 | 2503.5977 | 2587.7161 | 2671.8344 | 2755.9527 | 2840.0711 | 2924.1894 | 3008.3078 | 3092.4261 | 3176.5444 | 3260.6628 | 3344.7811 | 3428.8995 | 3513.0178 | 3597.1361 | 3681.2545 | 3765.3728
|  | LITORAL | 34358.9069 | 35082.4489 | 35922.3721 | 36797.6351 | 37690.7875 | 38602.9004 | 39534.1196 | 40484.907 | 41455.6577 | 42446.7949 | 43458.7458 | 44491.9478 | 45546.847 | 46623.899 | 47723.5694 | 48846.3316 | 49992.6771 | 51163.075 | 52358.1325 | 53577.9693 | 54824.6872
|  | ENEL DISTRIBUCIÓN | 1562436.5942 | 1572737.2362 | 1589780.5643 | 1607641.6203 | 1625861.8563 | 1644468.5883 | 1663465.073 | 1682860.7366 | 1702663.6445 | 1722882.4299 | 1743525.8057 | 1764602.6934 | 1786122.1958 | 1808093.6061 | 1830526.4231 | 1853430.3014 | 1876815.2698 | 1900690.8983 | 1925069.5717 | 1949953.7245 | 1975386.2849
|  | TIL-TIL | 1687.9147 | 1736.2246 | 1772.0068 | 1807.8329 | 1843.659 | 1879.4851 | 1915.3112 | 1951.1373 | 1986.9634 | 2022.7895 | 2058.6156 | 2094.4417 | 2130.2678 | 2166.0939 | 2201.92 | 2237.7461 | 2273.5722 | 2309.3983 | 2345.2244 | 2381.0505 | 2416.8766
|  | EEPA | 25996.9439 | 26132.1207 | 26380.6114 | 26666.7153 | 26958.5726 | 27256.6209 | 27560.9123 | 27871.598 | 28188.807 | 28512.6776 | 28843.3495 | 29180.9655 | 29525.6715 | 29877.6162 | 30236.9519 | 30603.8332 | 30978.4207 | 31360.8678 | 31751.3728 | 32149.9748 | 32557.3613
|  | CGE | 2488594.8793 | 2562934.5735 | 2636952.0747 | 2715658.3445 | 2792815.9887 | 2871099.3907 | 2949797.9328 | 3028937.0501 | 3108661.3815 | 3188875.7092 | 3269645.0415 | 3350961.0174 | 3432839.287 | 3515292.5471 | 3598331.3474 | 3681968.9365 | 3766217.6118 | 3851089.6711 | 3936600.832 | 4022754.1722 | 4109604.2445
|  | COOPERSOL | 548.8579 | 569.1656 | 590.2248 | 612.0631 | 634.7094 | 658.1937 | 682.5468 | 707.8011 | 733.9897 | 761.1473 | 789.3098 | 818.5142 | 848.7993 | 880.2048 | 912.7724 | 946.545 | 981.5672 | 1017.8852 | 1055.5469 | 1094.6021 | 1135.1024
|  | COOPELAN | 26296.116 | 27525.2641 | 28716.8402 | 29910.3675 | 31104.2108 | 32298.0886 | 33493.553 | 34691.4729 | 35889.9282 | 37088.3835 | 38286.8388 | 39485.2941 | 40683.7495 | 41882.2048 | 43080.6601 | 44279.1154 | 45477.5708 | 46676.0261 | 47874.4814 | 49072.9367 | 50271.392
|  | FRONTEL | 190797.3613 | 197000.9216 | 203541.6969 | 210154.4437 | 216809.7609 | 223510.8686 | 230258.1524 | 237052.7292 | 243895.5544 | 250787.6509 | 257730.051 | 264723.8117 | 271770.0113 | 278869.751 | 286024.156 | 293234.3703 | 300501.582 | 307826.925 | 315211.8663 | 322656.6947 | 330166.4959
|  | SAESA | 300510.0574 | 316420.8904 | 332446.9252 | 348513.2342 | 364613.529 | 380762.344 | 396964.2735 | 413222.2697 | 429538.1089 | 445913.2679 | 462349.0867 | 478846.8778 | 495407.957 | 512033.6589 | 528725.3441 | 545484.3939 | 562312.2431 | 579210.2602 | 596180.2164 | 613222.46 | 630343.1298
|  | CODINER | 20289.4067 | 20670.2479 | 21051.0743 | 21432.1393 | 21616.933 | 22306.4928 | 22591.8099 | 23045.2232 | 23336.5096 | 23717.0972 | 24097.9235 | 24478.9886 | 24883.2146 | 25281.2326 | 25843.1917 | 26417.8863 | 26995.4698 | 27585.4732 | 27774.3116 | 28005.8728 | 28239.432
|  | EDECSA | 18631.7504 | 18958.1535 | 18962.119 | 18962.1671 | 18962.1677 | 18962.1677 | 18962.1677 | 18962.1677 | 18962.1677 | 18962.1677 | 18962.1677 | 18962.1677 | 18962.1677 | 18962.1677 | 18962.1677 | 18962.1677 | 18962.1677 | 18962.1677 | 18962.1677 | 18962.1677 | 18962.1677
|  | CEC | 20188.7631 | 20394.5415 | 20864.2263 | 21269.1512 | 21699.66 | 22120.0616 | 22544.4562 | 22967.2733 | 23390.7136 | 23813.9077 | 24237.199 | 24660.452 | 25083.7201 | 25506.9822 | 25930.2467 | 26353.5103 | 26776.7742 | 27200.038 | 27623.3018 | 28046.5656 | 28469.8295
|  | LUZLINARES | 35097.8488 | 36079.0818 | 36929.7027 | 37735.0037 | 38532.011 | 39337.7168 | 40157.5541 | 40993.7001 | 41847.0948 | 42718.3086 | 43607.7834 | 44515.9256 | 45443.135 | 46389.8144 | 47356.3739 | 48343.2299 | 49350.8144 | 50379.54 | 51429.9401 | 52502.1198 | 53597.9285
|  | LUZPARRAL | 21349.017 | 22065.3444 | 22635.9929 | 23226.2875 | 23828.4527 | 24443.3913 | 25071.211 | 25712.2232 | 26366.6945 | 27034.9103 | 27717.1585 | 28413.7339 | 29124.9374 | 29851.0761 | 30592.464 | 31349.4201 | 32122.2759 | 32911.3476 | 33717.0446 | 34539.4472 | 35379.9744
|  | COPELEC | 48357.8882 | 51925.3148 | 55336.793 | 58722.8958 | 63205.1298 | 67641.3668 | 71339.2167 | 75040.6726 | 78745.8347 | 81356.3717 | 83970.7788 | 86589.1375 | 89211.5308 | 91838.0433 | 94468.7617 | 97103.774 | 99743.1715 | 102387.0416 | 105035.4972 | 107688.5603 | 110346.6224
|  | COELCHA | 8744.6883 | 9185.6188 | 9680.6778 | 10185.142 | 10696.7856 | 11215.5745 | 11741.4367 | 12274.3513 | 12814.298 | 13361.2664 | 13915.2524 | 14476.2584 | 15044.2933 | 15619.3718 | 16201.5145 | 16790.7471 | 17387.1014 | 17990.6106 | 18601.3285 | 19219.2509 | 19844.6295
|  | SOCOEPA | 16598.7242 | 17193.9163 | 17736.7177 | 18363.0092 | 19013.4657 | 19679.48 | 20362.1263 | 21061.6066 | 21778.3517 | 22512.7454 | 23265.1955 | 24036.1161 | 24825.9322 | 25635.0787 | 26464.0011 | 27313.156 | 28183.0092 | 29074.0441 | 29986.7303 | 30921.6484 | 31879.0015
|  | COOPREL | 18446.6424 | 19659.5803 | 20834.5648 | 21995.5269 | 23148.0162 | 24291.3884 | 25425.5666 | 26550.3285 | 27665.4839 | 28770.8291 | 29866.1585 | 30951.2618 | 32025.9242 | 33089.9264 | 34143.0444 | 35185.0505 | 36215.7081 | 37234.7914 | 38242.0083 | 39237.3013 | 40219.6579
|  | LUZ OSORNO | 65411.49 | 69280.4938 | 73017.9024 | 76725.1469 | 80421.8571 | 84107.2317 | 87781.1754 | 91443.4116 | 95093.7038 | 98731.7989 | 102357.4411 | 105970.369 | 109570.3155 | 113157.008 | 116730.168 | 120289.5124 | 123834.7469 | 127365.5909 | 130881.6812 | 134382.9464 | 137868.1274
|  | CRELL | 20486.5299 | 21812.4811 | 23499.2301 | 25010.4506 | 26295.0146 | 27579.9864 | 28865.3971 | 30151.2504 | 31437.5569 | 32724.3259 | 34011.567 | 35299.2903 | 36587.5059 | 37876.224 | 39165.4553 | 40455.2105 | 41745.5006 | 43036.337 | 44327.7305 | 45619.6952 | 46912.2339
|  | MATAQUITO | 0 | 0 | 0 | 0 | 0 | 0 | 0 | 0 | 0 | 0 | 0 | 0 | 0 | 0 | 0 | 0 | 0 | 0 | 0 | 0 | 0
|  | DESA | 0 | 0 | 0 | 0 | 0 | 0 | 0 | 0 | 0 | 0 | 0 | 0 | 0 | 0 | 0 | 0 | 0 | 0 | 0 | 0 | 0
|  | TOTAL | 5288535.5624 | 5414636.5861 | 5548163.6944 | 5686951.6809 | 5825338.2669 | 5965877.3977 | 6106311.6395 | 6248002.266 | 6390781.0093 | 6533719.5917 | 6677907.3283 | 6823350.3729 | 6970102.2011 | 7118161.2487 | 7267723.6815 | 7418667.2558 | 7571010.7443 | 7724791.5952 | 7879631.994 | 8035983.3745 | 8193927.5588
III.3) Proyección clientes entre 101 y 200 kW [MWh]
|  | Empresa Dx | 2024 | 2025 | 2026 | 2027 | 2028 | 2029 | 2030 | 2031 | 2032 | 2033 | 2034 | 2035 | 2036 | 2037 | 2038 | 2039 | 2040 | 2041 | 2042 | 2043 | 2044
|  | CHILQUINTA | 77987.4211 | 78737.3731 | 79632.3846 | 80487.8865 | 81337.3637 | 82197.0123 | 83072.0214 | 83964.5245 | 84875.4661 | 85805.4366 | 86754.902 | 87724.2947 | 88714.0408 | 89724.5701 | 90756.3204 | 91809.736 | 92885.2783 | 93983.3875 | 95104.6332 | 96249.1273 | 97418.8442
|  | EMELCA | 86.0439 | 89.7886 | 93.4493 | 96.9409 | 100.4326 | 103.9244 | 107.4161 | 110.9079 | 114.3996 | 117.8914 | 121.3831 | 124.8749 | 128.3666 | 131.8584 | 135.3501 | 138.8419 | 142.3336 | 145.8254 | 149.3172 | 152.8089 | 156.3007
|  | LITORAL | 2860.8644 | 2921.1095 | 2991.045 | 3063.923 | 3138.2905 | 3214.2368 | 3291.774 | 3370.9404 | 3451.7691 | 3534.2953 | 3618.5545 | 3704.5832 | 3792.4185 | 3882.0982 | 3973.6613 | 4067.1472 | 4162.5966 | 4260.0488 | 4359.5542 | 4461.1228 | 4564.9297
|  | ENEL DISTRIBUCIÓN | 974312.0805 | 980735.4068 | 991363.3711 | 1002501.2584 | 1013863.1249 | 1025466.0046 | 1037311.9282 | 1049406.7737 | 1061755.5708 | 1074363.7029 | 1087236.6031 | 1100379.8349 | 1113799.0746 | 1127500.1173 | 1141488.8863 | 1155771.4021 | 1170353.9184 | 1185242.4031 | 1200444.579 | 1215961.9644 | 1231821.3285
|  | TIL-TIL | 105.2359 | 108.2478 | 110.4787 | 112.7124 | 114.946 | 117.1796 | 119.4133 | 121.6469 | 123.8805 | 126.1142 | 128.3478 | 130.5815 | 132.8151 | 135.0487 | 137.2824 | 139.516 | 141.7497 | 143.9833 | 146.2169 | 148.4506 | 150.6842
|  | EEPA | 13035.9794 | 13103.7628 | 13228.3667 | 13371.8314 | 13518.1812 | 13667.6353 | 13820.2201 | 13976.0111 | 14135.0733 | 14297.4759 | 14463.2889 | 14632.584 | 14805.4343 | 14981.9145 | 15162.1008 | 15346.0707 | 15533.9049 | 15725.6803 | 15921.4962 | 16121.3722 | 16325.6532
|  | CGE | 839120.6885 | 864187.0326 | 889144.7375 | 915683.432 | 941699.9508 | 968096.06 | 994632.1488 | 1021316.7937 | 1048198.7649 | 1075245.9563 | 1102480.2877 | 1129898.94 | 1157507.1901 | 1185309.3193 | 1213308.8848 | 1241510.3539 | 1269917.8729 | 1298535.5886 | 1327368.8008 | 1356418.5472 | 1385703.2223
|  | COOPERSOL | 383.2445 | 397.4246 | 412.1293 | 427.3781 | 443.1911 | 459.5891 | 476.5939 | 494.2279 | 512.5143 | 531.4774 | 551.142 | 571.5343 | 592.681 | 614.6102 | 637.3508 | 660.9328 | 685.3873 | 710.7466 | 737.0443 | 764.3149 | 792.5946
|  | COOPELAN | 6620.2767 | 6929.7254 | 7229.7151 | 7530.196 | 7830.7565 | 8131.3257 | 8432.2943 | 8733.881 | 9035.6026 | 9337.3242 | 9639.0458 | 9940.7674 | 10242.489 | 10544.2105 | 10845.9321 | 11147.6537 | 11449.3753 | 11751.0969 | 12052.8185 | 12354.5401 | 12656.2616
|  | FRONTEL | 71063.6735 | 73374.2284 | 75810.3812 | 78273.3402 | 80752.1548 | 83248.0244 | 85761.0925 | 88291.7753 | 90840.4284 | 93407.433 | 95993.1734 | 98598.0434 | 101222.4447 | 103866.7872 | 106531.4902 | 109216.9798 | 111923.6983 | 114652.0682 | 117402.636 | 120175.509 | 122972.5815
|  | SAESA | 127564.7733 | 134318.8295 | 141121.7882 | 147941.8429 | 154776.3246 | 161631.4027 | 168509.0277 | 175410.4525 | 182336.4315 | 189287.5913 | 196264.5009 | 203267.7174 | 210297.7993 | 217355.3132 | 224440.8365 | 231554.9558 | 238698.28 | 245871.3901 | 253075.0379 | 260309.3713 | 267576.9962
|  | CODINER | 7711.4803 | 7856.2283 | 8000.9705 | 8145.8035 | 8216.0389 | 8478.1228 | 8586.5644 | 8758.8951 | 8869.6056 | 9014.2571 | 9158.9994 | 9303.8324 | 9457.4683 | 9608.7446 | 9822.3308 | 10040.7574 | 10260.282 | 10484.5271 | 10556.2997 | 10644.3101 | 10733.08
|  | EDECSA | 6521.596 | 6635.8456 | 6637.2336 | 6637.2504 | 6637.2507 | 6637.2507 | 6637.2507 | 6637.2507 | 6637.2507 | 6637.2507 | 6637.2507 | 6637.2507 | 6637.2507 | 6637.2507 | 6637.2507 | 6637.2507 | 6637.2507 | 6637.2507 | 6637.2507 | 6637.2507 | 6637.2507
|  | CEC | 9174.8833 | 9268.4003 | 9481.8509 | 9665.8711 | 9861.5179 | 10052.5715 | 10245.4397 | 10437.591 | 10630.0256 | 10822.3482 | 11014.7151 | 11207.0645 | 11399.4208 | 11591.7743 | 11784.129 | 11976.4832 | 12168.8376 | 12361.1919 | 12553.5462 | 12745.9006 | 12938.2549
|  | LUZLINARES | 17155.7227 | 17635.3464 | 18051.1274 | 18444.7561 | 18834.3308 | 19228.1574 | 19628.8914 | 20037.597 | 20454.7338 | 20880.5805 | 21315.3531 | 21759.2503 | 22212.4674 | 22675.2014 | 23147.6528 | 23630.025 | 24122.5293 | 24625.3673 | 25138.7997 | 25662.8779 | 26198.5059
|  | LUZPARRAL | 13002.0279 | 13438.2872 | 13785.8249 | 14145.3275 | 14512.0596 | 14886.5709 | 15268.9271 | 15659.3178 | 16057.9055 | 16464.8638 | 16880.3682 | 17304.5982 | 17737.737 | 18179.9717 | 18631.4934 | 19092.4966 | 19563.183 | 20043.7453 | 20534.4327 | 21035.2943 | 21547.1941
|  | COPELEC | 21000.4617 | 22549.6941 | 24031.2025 | 25501.6911 | 27448.1984 | 29374.7306 | 30980.6021 | 32588.0396 | 34197.0866 | 35330.7689 | 36466.1319 | 37603.211 | 38742.0421 | 39882.6621 | 41025.1086 | 42169.4199 | 43315.6355 | 44463.7935 | 45613.9427 | 46766.0929 | 47920.414
|  | COELCHA | 4938.1687 | 5187.1643 | 5466.7265 | 5751.6 | 6040.5276 | 6333.4903 | 6630.4472 | 6931.3867 | 7236.2974 | 7545.1731 | 7858.0117 | 8174.8145 | 8495.5867 | 8820.3364 | 9149.0752 | 9481.8177 | 9818.582 | 10159.3866 | 10504.262 | 10853.2059 | 11206.3602
|  | SOCOEPA | 3851.2322 | 3989.3286 | 4115.2692 | 4260.5813 | 4411.5 | 4566.0285 | 4724.4159 | 4886.7092 | 5053.0082 | 5223.4021 | 5397.9854 | 5576.8542 | 5760.1072 | 5947.8452 | 6140.1716 | 6337.1923 | 6539.0154 | 6745.7531 | 6957.5144 | 7174.4339 | 7396.5587
|  | COOPREL | 5401.7414 | 5756.9267 | 6100.9982 | 6440.9634 | 6778.4475 | 7113.2619 | 7445.384 | 7774.7487 | 8101.3003 | 8424.9792 | 8745.7252 | 9063.4766 | 9378.1706 | 9689.743 | 9998.1282 | 10303.2595 | 10605.0676 | 10903.4863 | 11198.4303 | 11489.8825 | 11777.5466
|  | LUZ OSORNO | 16860.5097 | 17857.7867 | 18821.1436 | 19776.7255 | 20729.592 | 21679.5366 | 22626.5348 | 23570.5153 | 24511.4171 | 25449.1749 | 26383.7229 | 27314.9936 | 28242.9182 | 29167.4265 | 30088.4466 | 31005.9056 | 31919.7277 | 32829.8404 | 33736.1502 | 34638.6387 | 35536.9813
|  | CRELL | 6427.5341 | 6843.5439 | 7372.752 | 7846.8889 | 8249.9137 | 8653.0664 | 9056.3568 | 9459.7861 | 9863.3576 | 10267.0741 | 10670.9389 | 11074.9548 | 11479.1253 | 11883.4534 | 12287.9425 | 12692.596 | 13097.4173 | 13502.41 | 13907.5774 | 14312.9241 | 14718.4509
|  | MATAQUITO | 649.1574 | 657.4127 | 665.7022 | 674.754 | 683.1147 | 692.2377 | 701.3978 | 710.5942 | 719.8278 | 729.0991 | 738.4081 | 748.4832 | 757.8701 | 768.0222 | 777.4883 | 787.7211 | 797.9939 | 808.3081 | 819.3912 | 829.789 | 840.9557
|  | DESA | 0 | 0 | 0 | 0 | 0 | 0 | 0 | 0 | 0 | 0 | 0 | 0 | 0 | 0 | 0 | 0 | 0 | 0 | 0 | 0 | 0
|  | TOTAL | 2225834.7972 | 2272578.894 | 2323668.6482 | 2376782.9545 | 2429977.2084 | 2484027.4201 | 2538066.1422 | 2592650.3666 | 2647711.7173 | 2702843.6701 | 2758518.8398 | 2814742.5395 | 2871534.9182 | 2928898.2792 | 2986907.3136 | 3045518.5148 | 3104739.9173 | 3164587.279 | 3224919.7313 | 3285907.7293 | 3347590.9497
III.4) Proyección clientes entre 201 y 300 kW [MWh]
|  | Empresa Dx | 2024 | 2025 | 2026 | 2027 | 2028 | 2029 | 2030 | 2031 | 2032 | 2033 | 2034 | 2035 | 2036 | 2037 | 2038 | 2039 | 2040 | 2041 | 2042 | 2043 | 2044
|  | CHILQUINTA | 314198.0176 | 317219.4466 | 320825.2951 | 324271.9662 | 327694.3652 | 331157.7426 | 334683.005 | 338278.7479 | 341948.7761 | 345695.4687 | 349520.7029 | 353426.2207 | 357413.7387 | 361484.989 | 365641.735 | 369885.767 | 374218.9435 | 378643.0381 | 383160.3456 | 387771.3172 | 392483.9073
|  | EMELCA | 0 | 0 | 0 | 0 | 0 | 0 | 0 | 0 | 0 | 0 | 0 | 0 | 0 | 0 | 0 | 0 | 0 | 0 | 0 | 0 | 0
|  | LITORAL | 5879.4691 | 6003.2811 | 6147.0081 | 6296.7824 | 6449.6179 | 6605.6979 | 6765.0475 | 6927.7454 | 7093.8595 | 7263.4622 | 7436.6264 | 7613.4271 | 7793.9406 | 7978.2449 | 8166.4197 | 8358.5458 | 8554.7076 | 8754.9852 | 8959.4824 | 9168.22 | 9381.5574
|  | ENEL DISTRIBUCIÓN | 607811.4451 | 611818.5505 | 618448.6627 | 625396.8834 | 632484.8305 | 639723.1304 | 647113.05 | 654658.2562 | 662361.8866 | 670227.2997 | 678257.8848 | 686457.1126 | 694828.5243 | 703375.7349 | 712102.4396 | 721012.3944 | 730109.5005 | 739397.4808 | 748881.1531 | 758561.4646 | 768455.1149
|  | TIL-TIL | 0 | 0 | 0 | 0 | 0 | 0 | 0 | 0 | 0 | 0 | 0 | 0 | 0 | 0 | 0 | 0 | 0 | 0 | 0 | 0 | 0
|  | EEPA | 9960.3756 | 10012.1667 | 10107.3726 | 10216.9894 | 10328.8105 | 10443.0037 | 10559.5888 | 10678.6238 | 10800.1581 | 10924.2448 | 11050.9372 | 11180.2902 | 11312.3596 | 11447.2024 | 11584.877 | 11725.4426 | 11868.9607 | 12015.4901 | 12165.1068 | 12317.8257 | 12473.9103
|  | CGE | 339219.9892 | 349353.2216 | 359442.5359 | 370170.9756 | 380688.3223 | 391359.1209 | 402086.5072 | 412873.9482 | 423741.1597 | 434675.1625 | 445684.8179 | 456768.9862 | 467929.8006 | 479168.992 | 490487.9982 | 501888.6253 | 513372.5494 | 524941.4468 | 536597.4602 | 548341.0089 | 560179.529
|  | COOPERSOL | 0 | 0 | 0 | 0 | 0 | 0 | 0 | 0 | 0 | 0 | 0 | 0 | 0 | 0 | 0 | 0 | 0 | 0 | 0 | 0 | 0
|  | COOPELAN | 8302.6424 | 8690.7293 | 9066.9533 | 9443.7934 | 9820.7332 | 10197.6839 | 10575.1357 | 10953.3626 | 11331.7587 | 11710.1547 | 12088.5507 | 12466.9468 | 12845.3428 | 13223.7388 | 13602.1349 | 13980.5309 | 14358.9269 | 14737.323 | 15115.719 | 15494.115 | 15872.5111
|  | FRONTEL | 33898.2156 | 35000.3777 | 36162.4515 | 37337.3122 | 38519.7362 | 39710.2956 | 40909.0589 | 42116.2246 | 43331.9624 | 44556.4541 | 45789.883 | 47032.4369 | 48284.3074 | 49545.6902 | 50816.7851 | 52097.7955 | 53388.9324 | 54690.3972 | 56002.4507 | 57325.144 | 58659.3808
|  | SAESA | 75379.3795 | 79370.423 | 83390.3636 | 87420.4064 | 91458.9742 | 95509.7126 | 99573.7743 | 103651.8996 | 107744.5341 | 111852.0483 | 115974.7783 | 120113.0532 | 124267.2033 | 128437.5632 | 132624.4742 | 136828.2829 | 141049.349 | 145288.016 | 149544.728 | 153819.5724 | 158114.0891
|  | CODINER | 5296.5094 | 5395.9272 | 5495.3412 | 5594.8174 | 5643.0575 | 5823.0657 | 5897.5471 | 6015.9098 | 6091.9495 | 6191.3011 | 6290.7151 | 6390.1914 | 6495.7138 | 6599.6156 | 6746.3139 | 6896.3368 | 7047.1138 | 7201.133 | 7250.4289 | 7310.8775 | 7371.8477
|  | EDECSA | 4502.4957 | 4581.3734 | 4582.3317 | 4582.3433 | 4582.3435 | 4582.3435 | 4582.3435 | 4582.3435 | 4582.3435 | 4582.3435 | 4582.3435 | 4582.3435 | 4582.3435 | 4582.3435 | 4582.3435 | 4582.3435 | 4582.3435 | 4582.3435 | 4582.3435 | 4582.3435 | 4582.3435
|  | CEC | 4639.1028 | 4686.3879 | 4794.3151 | 4887.3613 | 4986.2863 | 5082.8889 | 5180.409 | 5277.5666 | 5374.8674 | 5472.1117 | 5569.3783 | 5666.636 | 5763.8973 | 5861.1572 | 5958.4176 | 6055.6778 | 6152.9381 | 6250.1983 | 6347.4586 | 6444.7188 | 6541.9791
|  | LUZLINARES | 6812.0532 | 7002.4982 | 7167.5931 | 7323.8919 | 7478.5811 | 7634.9585 | 7794.0786 | 7956.3641 | 8121.9973 | 8291.0891 | 8463.725 | 8639.984 | 8819.9437 | 9003.6824 | 9191.2795 | 9382.8159 | 9578.3754 | 9778.0382 | 9981.9077 | 10190.0043 | 10402.6871
|  | LUZPARRAL | 11320.9099 | 11700.7624 | 12003.3647 | 12316.3848 | 12635.6996 | 12961.7879 | 13294.7068 | 13634.6213 | 13981.6729 | 14336.0129 | 14697.794 | 15067.1725 | 15444.3079 | 15829.3632 | 16222.5047 | 16623.9017 | 17033.73 | 17452.1572 | 17879.4004 | 18315.5023 | 18761.2152
|  | COPELEC | 15872.1854 | 17043.0979 | 18162.8246 | 19274.2224 | 20745.396 | 22201.4723 | 23415.1928 | 24630.0968 | 25846.2174 | 26703.0564 | 27561.1657 | 28420.572 | 29281.3026 | 30143.3852 | 31006.8483 | 31871.7207 | 32738.0324 | 33605.8122 | 34475.097 | 35345.8941 | 36218.332
|  | COELCHA | 1228.0466 | 1289.968 | 1359.4908 | 1430.3345 | 1502.1863 | 1575.0416 | 1648.8903 | 1723.7293 | 1799.5559 | 1876.3685 | 1954.1667 | 2032.9507 | 2112.7217 | 2193.482 | 2275.2343 | 2357.9822 | 2441.7303 | 2526.4832 | 2612.2484 | 2699.0254 | 2786.8494
|  | SOCOEPA | 4867.655 | 5042.1979 | 5201.377 | 5385.04 | 5575.7895 | 5771.1013 | 5971.2906 | 6176.4166 | 6386.6055 | 6601.9699 | 6822.6295 | 7048.7057 | 7280.323 | 7517.609 | 7760.6945 | 8009.7132 | 8264.8018 | 8526.1021 | 8793.7516 | 9067.9208 | 9348.6692
|  | COOPREL | 1856.6478 | 1978.7295 | 2096.9913 | 2213.8417 | 2329.8393 | 2444.9193 | 2559.0739 | 2672.2808 | 2784.5208 | 2895.7733 | 3006.0178 | 3115.2331 | 3223.3975 | 3330.4889 | 3436.4848 | 3541.3624 | 3645.0977 | 3747.668 | 3849.044 | 3949.2199 | 4048.0937
|  | LUZ OSORNO | 7115.7308 | 7536.6169 | 7943.1876 | 8346.4769 | 8748.6202 | 9149.5304 | 9549.1971 | 9947.5902 | 10344.684 | 10740.451 | 11134.8632 | 11527.8924 | 11919.5094 | 12309.6845 | 12698.3876 | 13085.5877 | 13471.2529 | 13855.3526 | 14237.8473 | 14618.7294 | 14997.8617
|  | CRELL | 2157.5483 | 2297.1915 | 2474.8322 | 2633.9871 | 2769.2715 | 2904.5989 | 3039.9725 | 3175.3928 | 3310.8607 | 3446.3774 | 3581.9438 | 3717.5609 | 3853.23 | 3988.9519 | 4124.7279 | 4260.559 | 4396.4465 | 4532.3916 | 4668.3953 | 4804.4591 | 4940.5834
|  | MATAQUITO | 0 | 0 | 0 | 0 | 0 | 0 | 0 | 0 | 0 | 0 | 0 | 0 | 0 | 0 | 0 | 0 | 0 | 0 | 0 | 0 | 0
|  | DESA | 0 | 0 | 0 | 0 | 0 | 0 | 0 | 0 | 0 | 0 | 0 | 0 | 0 | 0 | 0 | 0 | 0 | 0 | 0 | 0 | 0
|  | TOTAL | 1460318.4189 | 1486022.9473 | 1514872.2918 | 1544543.8101 | 1574442.4608 | 1604838.0962 | 1635197.8695 | 1665931.1201 | 1696979.3701 | 1728041.1496 | 1759468.9237 | 1791267.7158 | 1823451.9076 | 1856021.9186 | 1889030.1002 | 1922445.3851 | 1956273.7323 | 1990525.8569 | 2025104.3684 | 2060127.3629 | 2095620.4617
III.5) Proyección clientes entre 301 y 400 kW [MWh]
|  | Empresa Dx | 2024 | 2025 | 2026 | 2027 | 2028 | 2029 | 2030 | 2031 | 2032 | 2033 | 2034 | 2035 | 2036 | 2037 | 2038 | 2039 | 2040 | 2041 | 2042 | 2043 | 2044
|  | CHILQUINTA | 98463.9102 | 99410.7708 | 100540.7777 | 101620.9014 | 102693.4187 | 103778.7778 | 104883.5305 | 106010.3705 | 107160.4902 | 108334.6351 | 109533.3936 | 110757.3114 | 112006.9266 | 113282.7819 | 114585.4301 | 115915.432 | 117273.3703 | 118659.8006 | 120075.4421 | 121520.4363 | 122997.2758
|  | EMELCA | 0 | 0 | 0 | 0 | 0 | 0 | 0 | 0 | 0 | 0 | 0 | 0 | 0 | 0 | 0 | 0 | 0 | 0 | 0 | 0 | 0
|  | LITORAL | 262.8446 | 268.3796 | 274.805 | 281.5007 | 288.3333 | 295.311 | 302.4348 | 309.7083 | 317.1345 | 324.7166 | 332.458 | 340.362 | 348.4319 | 356.6714 | 365.0838 | 373.6729 | 382.4424 | 391.3959 | 400.5381 | 409.8698 | 419.4071
|  | ENEL DISTRIBUCIÓN | 233644.612 | 235184.9558 | 237733.5916 | 240404.5092 | 243129.1382 | 245911.5632 | 248752.2713 | 251652.6721 | 254613.9716 | 257637.4609 | 260724.4428 | 263876.2515 | 267094.2482 | 270379.8225 | 273734.395 | 277159.4094 | 280656.3653 | 284226.6938 | 287872.247 | 291593.3889 | 295396.5389
|  | TIL-TIL | 311.6858 | 320.6066 | 327.2141 | 333.8296 | 340.4451 | 347.0607 | 353.6763 | 360.2918 | 366.9074 | 373.5229 | 380.1385 | 386.754 | 393.3696 | 399.9851 | 406.6007 | 413.2162 | 419.8318 | 426.4473 | 433.0629 | 439.6784 | 446.294
|  | EEPA | 2427.5267 | 2440.1492 | 2463.3526 | 2490.0682 | 2517.3211 | 2545.1521 | 2573.566 | 2602.577 | 2632.1972 | 2662.4394 | 2693.3166 | 2724.8423 | 2757.0301 | 2789.8938 | 2823.4476 | 2857.706 | 2892.684 | 2928.3959 | 2964.8603 | 3002.0807 | 3040.1214
|  | CGE | 352968.9947 | 363512.9396 | 374011.1863 | 385174.4629 | 396118.0907 | 407221.3899 | 418383.5705 | 429608.2398 | 440915.9128 | 452293.0843 | 463748.9746 | 475282.3979 | 486895.574 | 498590.3037 | 510368.0832 | 522230.7918 | 534180.1735 | 546217.9727 | 558346.4187 | 570565.9479 | 582884.2979
|  | COOPERSOL | 0 | 0 | 0 | 0 | 0 | 0 | 0 | 0 | 0 | 0 | 0 | 0 | 0 | 0 | 0 | 0 | 0 | 0 | 0 | 0 | 0
|  | COOPELAN | 849.4242 | 889.1285 | 927.6191 | 966.1727 | 1004.7366 | 1043.3015 | 1081.9178 | 1120.6133 | 1159.3261 | 1198.0389 | 1236.7518 | 1275.4646 | 1314.1774 | 1352.8902 | 1391.6031 | 1430.3159 | 1469.0287 | 1507.7415 | 1546.4544 | 1585.1672 | 1623.88
|  | FRONTEL | 6895.9991 | 7120.2147 | 7356.6183 | 7595.6232 | 7836.1667 | 8078.3652 | 8322.2326 | 8567.8093 | 8815.1299 | 9064.2313 | 9315.1509 | 9567.9267 | 9822.5979 | 10079.2042 | 10337.7862 | 10598.3854 | 10861.0446 | 11125.8048 | 11392.7192 | 11661.798 | 11933.2251
|  | SAESA | 42684.8718 | 44944.8689 | 47221.2295 | 49503.3106 | 51790.2192 | 54084.0196 | 56385.3645 | 58694.6732 | 61012.1979 | 63338.1486 | 65672.7154 | 68016.0849 | 70368.4439 | 72729.9821 | 75100.8925 | 77481.3716 | 79871.623 | 82271.8411 | 84682.2776 | 87102.9819 | 89534.8259
|  | CODINER | 3928.7483 | 4002.4926 | 4076.2341 | 4150.0218 | 4185.8044 | 4319.3276 | 4374.5751 | 4462.372 | 4518.7754 | 4592.4706 | 4666.2121 | 4739.9998 | 4818.2723 | 4895.3427 | 5004.1579 | 5115.4391 | 5227.2798 | 5341.5253 | 5378.0912 | 5422.9296 | 5468.1549
|  | EDECSA | 2939.4321 | 2990.927 | 2991.5526 | 2991.5602 | 2991.5603 | 2991.5603 | 2991.5603 | 2991.5603 | 2991.5603 | 2991.5603 | 2991.5603 | 2991.5603 | 2991.5603 | 2991.5603 | 2991.5603 | 2991.5603 | 2991.5603 | 2991.5603 | 2991.5603 | 2991.5603 | 2991.5603
|  | CEC | 2426.0536 | 2450.7817 | 2507.223 | 2555.8823 | 2607.6159 | 2658.1349 | 2709.1338 | 2759.9431 | 2810.8273 | 2861.6819 | 2912.5482 | 2963.4098 | 3014.2733 | 3065.1361 | 3115.9992 | 3166.8621 | 3217.7251 | 3268.5881 | 3319.4511 | 3370.3141 | 3421.1771
|  | LUZLINARES | 3891.0471 | 3999.8294 | 4094.1317 | 4183.4096 | 4271.7681 | 4361.0909 | 4451.9804 | 4544.6779 | 4639.2877 | 4735.8729 | 4834.4826 | 4935.1619 | 5037.9549 | 5142.9065 | 5250.062 | 5359.4677 | 5471.1714 | 5585.2188 | 5701.6691 | 5820.534 | 5942.0185
|  | LUZPARRAL | 11648.7547 | 12039.6075 | 12350.9729 | 12673.0578 | 13001.6198 | 13337.1514 | 13679.7113 | 14029.4695 | 14386.5715 | 14751.1729 | 15123.4308 | 15503.5062 | 15891.5632 | 16287.7694 | 16692.296 | 17105.3172 | 17527.0137 | 17957.5583 | 18397.1741 | 18845.9052 | 19304.5256
|  | COPELEC | 5529.1532 | 5937.0463 | 6327.1085 | 6714.2693 | 7226.7598 | 7733.9911 | 8156.7966 | 8580.0143 | 9003.6558 | 9302.1399 | 9601.0664 | 9900.4448 | 10200.2845 | 10500.5952 | 10801.3868 | 11102.6693 | 11404.4532 | 11706.7485 | 12009.5681 | 12312.9145 | 12616.8325
|  | COELCHA | 1515.9431 | 1592.381 | 1678.2024 | 1765.6542 | 1854.3506 | 1944.2857 | 2035.447 | 2127.8309 | 2221.4339 | 2316.254 | 2412.2908 | 2509.5444 | 2608.0166 | 2707.7099 | 2808.6277 | 2910.7747 | 3014.1562 | 3118.7781 | 3224.6496 | 3331.7701 | 3440.1831
|  | SOCOEPA | 516.7552 | 535.2848 | 552.1834 | 571.6813 | 591.9314 | 612.666 | 633.9182 | 655.6946 | 678.0085 | 700.8718 | 724.2972 | 748.2977 | 772.8864 | 798.077 | 823.8832 | 850.3192 | 877.3997 | 905.1396 | 933.5536 | 962.6596 | 992.4642
|  | COOPREL | 272.182 | 290.079 | 307.416 | 324.5462 | 341.5512 | 358.4218 | 375.1567 | 391.7527 | 408.2069 | 424.5164 | 440.6781 | 456.6889 | 472.5457 | 488.2451 | 503.784 | 519.1589 | 534.3663 | 549.403 | 564.2646 | 578.9502 | 593.445
|  | LUZ OSORNO | 2286.802 | 2422.0633 | 2552.724 | 2682.3302 | 2811.5681 | 2940.4097 | 3068.8517 | 3196.8844 | 3324.4995 | 3451.6883 | 3578.4416 | 3704.7505 | 3830.6055 | 3955.9972 | 4080.9157 | 4205.3513 | 4329.2936 | 4452.7327 | 4575.6561 | 4698.0612 | 4819.904
|  | CRELL | 0 | 0 | 0 | 0 | 0 | 0 | 0 | 0 | 0 | 0 | 0 | 0 | 0 | 0 | 0 | 0 | 0 | 0 | 0 | 0 | 0
|  | MATAQUITO | 0 | 0 | 0 | 0 | 0 | 0 | 0 | 0 | 0 | 0 | 0 | 0 | 0 | 0 | 0 | 0 | 0 | 0 | 0 | 0 | 0
|  | DESA | 0 | 0 | 0 | 0 | 0 | 0 | 0 | 0 | 0 | 0 | 0 | 0 | 0 | 0 | 0 | 0 | 0 | 0 | 0 | 0 | 0
|  | TOTAL | 773464.7405 | 790352.5063 | 808294.1428 | 826982.7915 | 845602.3993 | 864561.9804 | 883515.6953 | 902667.155 | 921976.0943 | 941354.507 | 960922.3503 | 980680.7598 | 1000638.7624 | 1020794.8741 | 1041185.9949 | 1061787.2209 | 1082600.9828 | 1103633.3465 | 1124809.6579 | 1146216.9479 | 1167866.1313
III.6) Proyección clientes entre 401 y 500 kW [MWh]
|  | Empresa Dx | 2024 | 2025 | 2026 | 2027 | 2028 | 2029 | 2030 | 2031 | 2032 | 2033 | 2034 | 2035 | 2036 | 2037 | 2038 | 2039 | 2040 | 2041 | 2042 | 2043 | 2044
|  | CHILQUINTA | 21981.557 | 22192.9387 | 22445.2069 | 22686.3389 | 22925.7728 | 23168.0736 | 23414.7039 | 23666.2651 | 23923.0234 | 24185.1451 | 24452.7617 | 24725.995 | 25004.9651 | 25289.7932 | 25580.6027 | 25877.5187 | 26180.6714 | 26490.1847 | 26806.2194 | 27128.8068 | 27458.5036
|  | EMELCA | 0 | 0 | 0 | 0 | 0 | 0 | 0 | 0 | 0 | 0 | 0 | 0 | 0 | 0 | 0 | 0 | 0 | 0 | 0 | 0 | 0
|  | LITORAL | 0 | 0 | 0 | 0 | 0 | 0 | 0 | 0 | 0 | 0 | 0 | 0 | 0 | 0 | 0 | 0 | 0 | 0 | 0 | 0 | 0
|  | ENEL DISTRIBUCIÓN | 254182.4947 | 255858.2381 | 258630.9047 | 261536.602 | 264500.7319 | 267527.7383 | 270618.1509 | 273773.5034 | 276995.1078 | 280284.3685 | 283642.703 | 287071.5627 | 290572.4285 | 294146.8122 | 297796.2591 | 301522.3398 | 305326.686 | 309210.8544 | 313176.8598 | 317225.0983 | 321362.5537
|  | TIL-TIL | 594.6812 | 611.7016 | 624.3083 | 636.9304 | 649.5526 | 662.1747 | 674.7969 | 687.419 | 700.0412 | 712.6633 | 725.2855 | 737.9076 | 750.5298 | 763.1519 | 775.7741 | 788.3962 | 801.0184 | 813.6405 | 826.2627 | 838.8848 | 851.507
|  | EEPA | 3717.7553 | 3737.0866 | 3772.6226 | 3813.5376 | 3855.2754 | 3897.8985 | 3941.4144 | 3985.8447 | 4031.208 | 4077.5239 | 4124.8124 | 4173.094 | 4222.3895 | 4272.7202 | 4324.1079 | 4376.5746 | 4430.1434 | 4484.8361 | 4540.6813 | 4597.6843 | 4655.9436
|  | CGE | 186005.3508 | 191561.7316 | 197094.0307 | 202976.783 | 208743.7863 | 214594.9321 | 220477.1069 | 226392.2116 | 232351.057 | 238346.5263 | 244383.4783 | 250461.2882 | 256581.1257 | 262743.9398 | 268950.519 | 275201.8535 | 281498.8626 | 287842.4652 | 294233.8364 | 300673.206 | 307164.6515
|  | COOPERSOL | 0 | 0 | 0 | 0 | 0 | 0 | 0 | 0 | 0 | 0 | 0 | 0 | 0 | 0 | 0 | 0 | 0 | 0 | 0 | 0 | 0
|  | COOPELAN | 0 | 0 | 0 | 0 | 0 | 0 | 0 | 0 | 0 | 0 | 0 | 0 | 0 | 0 | 0 | 0 | 0 | 0 | 0 | 0 | 0
|  | FRONTEL | 14616.0474 | 15091.2717 | 15592.3283 | 16098.8983 | 16608.7294 | 17122.0683 | 17638.9446 | 18159.4437 | 18683.6389 | 19211.6085 | 19743.4316 | 20279.1892 | 20818.9639 | 21362.8401 | 21910.9038 | 22463.2429 | 23019.9482 | 23581.1067 | 24146.8308 | 24717.1425 | 25292.4314
|  | SAESA | 35760.1914 | 37653.5537 | 39560.6249 | 41472.4887 | 43388.3967 | 45310.0785 | 47238.0808 | 49172.755 | 51114.3125 | 53062.9288 | 55018.7636 | 56981.973 | 58952.7136 | 60931.1442 | 62917.4266 | 64911.7254 | 66914.2111 | 68925.0467 | 70944.443 | 72972.4413 | 75009.7722
|  | CODINER | 2798.2635 | 2850.7882 | 2903.3108 | 2955.8663 | 2981.3526 | 3076.4549 | 3115.8051 | 3178.3387 | 3218.5122 | 3271.0019 | 3323.5245 | 3376.08 | 3431.8298 | 3486.7235 | 3564.2274 | 3643.4879 | 3723.1467 | 3804.5185 | 3830.5626 | 3862.4989 | 3894.7108
|  | EDECSA | 275.4478 | 280.2732 | 280.3319 | 280.3326 | 280.3326 | 280.3326 | 280.3326 | 280.3326 | 280.3326 | 280.3326 | 280.3326 | 280.3326 | 280.3326 | 280.3326 | 280.3326 | 280.3326 | 280.3326 | 280.3326 | 280.3326 | 280.3326 | 280.3326
|  | CEC | 3123.1918 | 3155.0256 | 3227.6856 | 3290.3273 | 3356.9268 | 3421.9627 | 3487.6164 | 3553.026 | 3618.532 | 3683.9999 | 3749.4829 | 3814.9599 | 3880.4393 | 3945.9177 | 4011.3965 | 4076.8752 | 4142.3539 | 4207.8326 | 4273.3113 | 4338.79 | 4404.2687
|  | LUZLINARES | 1658.2619 | 1704.622 | 1744.8112 | 1782.8591 | 1820.5152 | 1858.5822 | 1897.3169 | 1936.8222 | 1977.1423 | 2018.3044 | 2060.3293 | 2103.2361 | 2147.0438 | 2191.7714 | 2237.4383 | 2284.0641 | 2331.6693 | 2380.2733 | 2429.9014 | 2480.5584 | 2532.3319
|  | LUZPARRAL | 5200.9783 | 5375.4877 | 5514.5072 | 5658.3129 | 5805.0104 | 5954.8198 | 6107.7672 | 6263.9285 | 6423.3687 | 6586.1572 | 6752.3643 | 6922.0618 | 7095.3229 | 7272.2224 | 7452.837 | 7637.2441 | 7825.5248 | 8017.7559 | 8214.0371 | 8414.3882 | 8619.1547
|  | COPELEC | 3635.2883 | 3903.4684 | 4159.9252 | 4414.4743 | 4751.4248 | 5084.9175 | 5362.9021 | 5641.1578 | 5919.6922 | 6115.9384 | 6312.4756 | 6509.3099 | 6706.4474 | 6903.8946 | 7101.658 | 7299.7442 | 7498.16 | 7696.9121 | 7896.0089 | 8095.452 | 8295.271
|  | COELCHA | 2250.6402 | 2364.1235 | 2491.5379 | 2621.373 | 2753.0559 | 2886.5778 | 3021.9201 | 3159.0775 | 3298.0448 | 3438.8193 | 3581.3999 | 3725.7873 | 3871.9837 | 4019.993 | 4169.8204 | 4321.4725 | 4474.9576 | 4630.2841 | 4787.4659 | 4946.502 | 5107.4571
|  | SOCOEPA | 3617.4306 | 3747.1433 | 3865.4383 | 4001.9287 | 4143.6855 | 4288.8328 | 4437.6048 | 4590.0455 | 4746.2488 | 4906.2984 | 5070.283 | 5238.293 | 5410.421 | 5586.7618 | 5767.4123 | 5952.4723 | 6142.0431 | 6336.2301 | 6535.1357 | 6738.8864 | 6947.5264
|  | COOPREL | 1132.393 | 1206.8522 | 1278.9815 | 1350.2501 | 1420.9985 | 1491.1872 | 1560.8116 | 1629.8579 | 1698.3145 | 1766.1688 | 1833.4084 | 1900.0201 | 1965.9909 | 2031.3074 | 2095.9556 | 2159.9218 | 2223.1912 | 2285.7502 | 2347.5807 | 2408.6792 | 2468.9836
|  | LUZ OSORNO | 567.3342 | 600.8912 | 633.307 | 665.461 | 697.5238 | 729.4882 | 761.3534 | 793.1171 | 824.7772 | 856.3316 | 887.7779 | 919.1139 | 950.3374 | 981.4459 | 1012.437 | 1043.3083 | 1074.0572 | 1104.6813 | 1135.1775 | 1165.545 | 1195.7731
|  | CRELL | 1325.733 | 1411.5385 | 1520.6921 | 1618.4869 | 1701.6141 | 1784.7677 | 1867.9498 | 1951.1605 | 2034.4005 | 2117.6704 | 2200.9709 | 2284.3026 | 2367.6661 | 2451.0622 | 2534.4915 | 2617.9547 | 2701.4525 | 2784.9856 | 2868.5548 | 2952.161 | 3035.8043
|  | MATAQUITO | 0 | 0 | 0 | 0 | 0 | 0 | 0 | 0 | 0 | 0 | 0 | 0 | 0 | 0 | 0 | 0 | 0 | 0 | 0 | 0 | 0
|  | DESA | 0 | 0 | 0 | 0 | 0 | 0 | 0 | 0 | 0 | 0 | 0 | 0 | 0 | 0 | 0 | 0 | 0 | 0 | 0 | 0 | 0
|  | TOTAL | 542443.0403 | 553306.736 | 565340.5552 | 577861.2511 | 590384.685 | 603140.8874 | 615904.5783 | 628814.3068 | 641837.7544 | 654921.7874 | 668143.5855 | 681504.5071 | 695010.9312 | 708661.834 | 722483.5998 | 736458.5288 | 750588.4299 | 764877.6907 | 779273.2017 | 793837.0579 | 808576.9772
IV) Proyección clientes mayores 500 kW [MWh]
|  | Empresa Dx | 2024 | 2025 | 2026 | 2027 | 2028 | 2029 | 2030 | 2031 | 2032 | 2033 | 2034 | 2035 | 2036 | 2037 | 2038 | 2039 | 2040 | 2041 | 2042 | 2043 | 2044
|  | CHILQUINTA | 51906.9565 | 52406.1105 | 53001.8132 | 53571.2191 | 54136.6152 | 54708.781 | 55291.1706 | 55885.2038 | 56491.5094 | 57110.4802 | 57742.4265 | 58387.636 | 59046.3923 | 59718.9815 | 60405.6951 | 61106.8287 | 61822.6893 | 62553.5701 | 63299.8501 | 64061.6038 | 64840.1453
|  | EMELCA | 0 | 0 | 0 | 0 | 0 | 0 | 0 | 0 | 0 | 0 | 0 | 0 | 0 | 0 | 0 | 0 | 0 | 0 | 0 | 0 | 0
|  | LITORAL | 0 | 0 | 0 | 0 | 0 | 0 | 0 | 0 | 0 | 0 | 0 | 0 | 0 | 0 | 0 | 0 | 0 | 0 | 0 | 0 | 0
|  | ENEL DISTRIBUCIÓN | 478549.7426 | 481704.6671 | 486924.7703 | 492395.3307 | 497975.9023 | 503674.8515 | 509493.1759 | 515433.7624 | 521499.0815 | 527691.7773 | 534014.5185 | 540470.0375 | 547061.1225 | 553790.6197 | 560661.4385 | 567676.5361 | 574838.9839 | 582151.7132 | 589618.5172 | 597240.1417 | 605029.7347
|  | TIL-TIL | 0 | 0 | 0 | 0 | 0 | 0 | 0 | 0 | 0 | 0 | 0 | 0 | 0 | 0 | 0 | 0 | 0 | 0 | 0 | 0 | 0
|  | EEPA | 7841.6858 | 7882.4604 | 7957.4148 | 8043.7148 | 8131.7503 | 8221.6532 | 8313.4393 | 8407.1542 | 8502.8367 | 8600.5286 | 8700.2721 | 8802.1102 | 8906.0868 | 9012.247 | 9120.6366 | 9231.3022 | 9344.2923 | 9459.6532 | 9577.4446 | 9697.6784 | 9820.562
|  | CGE | 567057.1183 | 583996.337 | 600862.1399 | 618796.3368 | 636377.6602 | 654215.5014 | 672147.9375 | 690180.764 | 708346.9389 | 726624.7654 | 745029.0566 | 763557.9073 | 782214.8835 | 801002.8785 | 819924.296 | 838982.155 | 858179.2576 | 877518.4058 | 897003.1813 | 916634.2853 | 936424.1483
|  | COOPERSOL | 0 | 0 | 0 | 0 | 0 | 0 | 0 | 0 | 0 | 0 | 0 | 0 | 0 | 0 | 0 | 0 | 0 | 0 | 0 | 0 | 0
|  | COOPELAN | 282.7053 | 295.9197 | 308.7301 | 321.5616 | 334.3964 | 347.2316 | 360.0838 | 372.9625 | 385.8469 | 398.7313 | 411.6157 | 424.5001 | 437.3845 | 450.2689 | 463.1533 | 476.0377 | 488.9221 | 501.8065 | 514.6909 | 527.5753 | 540.4597
|  | FRONTEL | 34989.7791 | 36127.4322 | 37326.9262 | 38539.6188 | 39760.1183 | 40989.0151 | 42226.3801 | 43472.418 | 44727.304 | 45991.2258 | 47264.3725 | 48546.9382 | 49839.1205 | 51141.1213 | 52453.1471 | 53775.4075 | 55108.1206 | 56451.4941 | 57805.7973 | 59171.0829 | 60548.2838
|  | SAESA | 103566.9376 | 109050.4021 | 114573.5695 | 120110.6168 | 125659.377 | 131224.859 | 136808.6462 | 142411.7561 | 148034.8008 | 153678.2894 | 159342.6836 | 165028.4357 | 170735.9993 | 176465.8342 | 182218.4095 | 187994.2011 | 193793.7035 | 199617.3884 | 205465.8662 | 211339.2569 | 217239.6762
|  | CODINER | 1788.4702 | 1822.0406 | 1855.6097 | 1889.1998 | 1905.489 | 1966.2723 | 1991.4224 | 2031.3899 | 2057.0662 | 2090.6142 | 2124.1833 | 2157.7734 | 2193.4051 | 2228.4896 | 2278.0252 | 2328.6834 | 2379.5962 | 2431.6038 | 2448.2495 | 2468.6612 | 2489.2489
|  | EDECSA | 0 | 0 | 0 | 0 | 0 | 0 | 0 | 0 | 0 | 0 | 0 | 0 | 0 | 0 | 0 | 0 | 0 | 0 | 0 | 0 | 0
|  | CEC | 7474.0846 | 7550.2659 | 7724.148 | 7874.0553 | 8033.434 | 8189.0709 | 8346.1861 | 8502.7173 | 8659.4791 | 8816.1499 | 8972.8566 | 9129.5492 | 9286.2473 | 9442.9432 | 9599.64 | 9756.3365 | 9913.0331 | 10069.7296 | 10226.4262 | 10383.1227 | 10539.8193
|  | LUZLINARES | 6744.8719 | 6933.4388 | 7096.9055 | 7251.6629 | 7404.8264 | 7559.6617 | 7717.2125 | 7877.8975 | 8041.8973 | 8209.3214 | 8380.2547 | 8554.7755 | 8732.9604 | 8914.887 | 9100.634 | 9290.2814 | 9483.9124 | 9681.606 | 9883.465 | 10089.5093 | 10300.0946
|  | LUZPARRAL | 8793.2919 | 9088.3348 | 9323.3751 | 9566.5073 | 9814.5288 | 10067.8114 | 10326.3994 | 10590.4213 | 10859.9868 | 11135.2133 | 11416.2196 | 11703.127 | 11996.0595 | 12295.1435 | 12600.5084 | 12912.2855 | 13230.6115 | 13555.6165 | 13887.4692 | 14226.2027 | 14572.4013
|  | COPELEC | 9074.6262 | 9744.0736 | 10384.2564 | 11019.6774 | 11860.7935 | 12693.278 | 13387.2001 | 14081.7988 | 14777.0931 | 15266.9748 | 15757.5829 | 16248.9324 | 16741.039 | 17233.9187 | 17727.5876 | 18222.0623 | 18717.3599 | 19213.4968 | 19710.4942 | 20208.3562 | 20707.1563
|  | COELCHA | 932.2984 | 979.3074 | 1032.0871 | 1085.8696 | 1140.4175 | 1195.7272 | 1251.791 | 1308.6067 | 1366.1721 | 1424.4861 | 1483.5483 | 1543.3589 | 1603.9188 | 1665.2297 | 1727.2938 | 1790.1137 | 1853.6929 | 1918.0349 | 1983.1454 | 2049.024 | 2115.6976
|  | SOCOEPA | 0 | 0 | 0 | 0 | 0 | 0 | 0 | 0 | 0 | 0 | 0 | 0 | 0 | 0 | 0 | 0 | 0 | 0 | 0 | 0 | 0
|  | COOPREL | 2831.8622 | 3018.0681 | 3198.4475 | 3376.6742 | 3553.6002 | 3729.1266 | 3903.2416 | 4075.911 | 4247.1056 | 4416.7942 | 4584.9453 | 4751.5264 | 4916.5047 | 5079.8465 | 5241.5174 | 5401.4824 | 5559.7053 | 5716.1513 | 5870.7756 | 6023.5694 | 6174.3773
|  | LUZ OSORNO | 64.5805 | 68.4003 | 72.0903 | 75.7504 | 79.4002 | 83.0387 | 86.666 | 90.2817 | 93.8856 | 97.4775 | 101.0571 | 104.6241 | 108.1783 | 111.7194 | 115.2472 | 118.7613 | 122.2615 | 125.7475 | 129.2189 | 132.6757 | 136.1166
|  | CRELL | 0 | 0 | 0 | 0 | 0 | 0 | 0 | 0 | 0 | 0 | 0 | 0 | 0 | 0 | 0 | 0 | 0 | 0 | 0 | 0 | 0
|  | MATAQUITO | 0 | 0 | 0 | 0 | 0 | 0 | 0 | 0 | 0 | 0 | 0 | 0 | 0 | 0 | 0 | 0 | 0 | 0 | 0 | 0 | 0
|  | DESA | 0 | 0 | 0 | 0 | 0 | 0 | 0 | 0 | 0 | 0 | 0 | 0 | 0 | 0 | 0 | 0 | 0 | 0 | 0 | 0 | 0
|  | TOTAL | 1281899.0113 | 1310667.2584 | 1341642.2837 | 1373917.7956 | 1406168.3093 | 1438865.8798 | 1471650.9526 | 1504723.0452 | 1538091.0039 | 1571552.8295 | 1605325.5932 | 1639411.2317 | 1673819.3026 | 1708554.1289 | 1743637.2297 | 1779062.4748 | 1814836.142 | 1850966.0177 | 1887424.5916 | 1924252.7456 | 1961477.9218
|  | VERIFICADOR | 0 | 0 | 0 | 0 | 0 | 0 | 0 | 0 | 0 | 0 | 0 | 0 | 0 | 0 | 0 | 0 | 0 | 0 | 0 | 0 | 0
Comunas Transición
V.1) Proyección clientes entre 301 y 400 kW [MWh]
|  | Empresa Dx | 2024 | 2025 | 2026 | 2027 | 2028 | 2029 | 2030 | 2031 | 2032 | 2033 | 2034 | 2035 | 2036 | 2037 | 2038 | 2039 | 2040 | 2041 | 2042 | 2043 | 2044
|  | CHILQUINTA | 1861.813 | 1884.0945 | 1905.8489 | 1926.3278 | 1946.5435 | 1966.9601 | 1987.7275 | 2008.9054 | 2030.5191 | 2052.5838 | 2075.1109 | 2098.1107 | 2121.5934 | 2145.5692 | 2170.0484 | 2195.0417 | 2220.56 | 2246.6137 | 2273.2163 | 2300.3707 | 2328.1226
|  | CGE | 14591.8716 | 15163.1073 | 15690.3781 | 16276.7129 | 16840.2211 | 17414.2491 | 17989.2058 | 18565.6016 | 19145.0636 | 19726.326 | 20310.1198 | 20896.238 | 21484.7873 | 22075.8275 | 22669.3924 | 23265.5473 | 23864.3416 | 24465.8298 | 25070.0788 | 25677.1049 | 26287.1318
|  | TOTAL | 16453.6846 | 17047.2018 | 17596.227 | 18203.0407 | 18786.7646 | 19381.2092 | 19976.9333 | 20574.5069 | 21175.5827 | 21778.9098 | 22385.2307 | 22994.3487 | 23606.3807 | 24221.3967 | 24839.4409 | 25460.5891 | 26084.9016 | 26712.4435 | 27343.2951 | 27977.4756 | 28615.2545
V.1) Proyección clientes entre 401 y 500 kW [MWh]
|  | Empresa Dx | 2024 | 2025 | 2026 | 2027 | 2028 | 2029 | 2030 | 2031 | 2032 | 2033 | 2034 | 2035 | 2036 | 2037 | 2038 | 2039 | 2040 | 2041 | 2042 | 2043 | 2044
|  | CGE | 9349.5 | 9709.2865 | 10040.2569 | 10402.5763 | 10752.8403 | 11109.114 | 11466.3631 | 11824.7956 | 12185.335 | 12547.2958 | 12911.0836 | 13276.5976 | 13643.9039 | 14013.0458 | 14384.0514 | 14756.9666 | 15131.8288 | 15508.6779 | 15887.5636 | 16268.497 | 16651.6465
|  | TOTAL | 9349.5 | 9709.2865 | 10040.2569 | 10402.5763 | 10752.8403 | 11109.114 | 11466.3631 | 11824.7956 | 12185.335 | 12547.2958 | 12911.0836 | 13276.5976 | 13643.9039 | 14013.0458 | 14384.0514 | 14756.9666 | 15131.8288 | 15508.6779 | 15887.5636 | 16268.497 | 16651.6465
V.1) Proyección clientes mayores 500 kW [MWh]
|  | Empresa Dx | 2024 | 2025 | 2026 | 2027 | 2028 | 2029 | 2030 | 2031 | 2032 | 2033 | 2034 | 2035 | 2036 | 2037 | 2038 | 2039 | 2040 | 2041 | 2042 | 2043 | 2044
|  | CHILQUINTA | 1109.3261 | 1031.466 | 1047.9698 | 1063.3862 | 1078.5603 | 1093.8696 | 1109.4367 | 1125.3097 | 1141.5088 | 1158.0457 | 1174.929 | 1192.1666 | 1209.7661 | 1227.7352 | 1246.0816 | 1264.8133 | 1283.9384 | 1303.4648 | 1323.4026 | 1343.7541 | 1364.5528
|  | CGE | 58065.6513 | 58160.1898 | 60200.8966 | 62416.2239 | 64564.1712 | 66745.7437 | 68931.3551 | 71123.1473 | 73325.7545 | 75535.512 | 77754.632 | 79982.5241 | 82219.5547 | 84465.9368 | 86721.8135 | 88987.4201 | 91262.9465 | 93548.596 | 95844.6224 | 98151.0787 | 100468.8382
|  | FRONTEL | 1127.593 | 1164.2977 | 1202.9173 | 1241.9475 | 1281.2293 | 1320.7814 | 1360.6062 | 1400.7103 | 1441.0992 | 1481.779 | 1522.7559 | 1564.036 | 1605.6257 | 1647.5316 | 1689.7602 | 1732.3183 | 1775.213 | 1818.4509 | 1862.0407 | 1905.984 | 1950.3113
|  | TOTAL | 60302.5704 | 60355.9535 | 62451.7837 | 64721.5576 | 66923.9608 | 69160.3947 | 71401.398 | 73649.1672 | 75908.3624 | 78175.3367 | 80452.3169 | 82738.7267 | 85034.9466 | 87341.2036 | 89657.6553 | 91984.5517 | 94322.0979 | 96670.5118 | 99030.0657 | 101400.8168 | 103783.7023

## 2.2 Previsión Ef. Energética
Índice
I.1) Cálculo Previsión a nivel de SSPP de clientes regulados, menores 500 kW [MWh] por Empresa Distribuidora con Eficiencia Energética sin considerar traspaso de clientes libres, electromovilidad ni Generación residencial [MWh]
|  | Empresa Dx | 2024 | 2025 | 2026 | 2027 | 2028 | 2029 | 2030 | 2031 | 2032 | 2033 | 2034 | 2035 | 2036 | 2037 | 2038 | 2039 | 2040 | 2041 | 2042 | 2043 | 2044
|  | CHILQUINTA | 2561476.9356 | 2588561.4932 | 2620543.5432 | 2649461.9523 | 2679448.4339 | 2710618.731 | 2731952.6698 | 2765783.3596 | 2801496.2812 | 2836218.9048 | 2870169.0524 | 2905930.6316 | 2942043.8433 | 2977094.3139 | 3014274.6777 | 3050338.5598 | 3088593.2779 | 3124957.2351 | 3161922.3344 | 3196145.4641 | 3234381.3862
|  | EMELCA | 24207.0416 | 25325.3518 | 26429.9551 | 27490.7746 | 28549.0405 | 29598.7214 | 30636.7906 | 31663.1521 | 32679.8154 | 33689.8477 | 34618.3415 | 35541.6685 | 36460.0883 | 37371.2025 | 38273.0459 | 39164.2732 | 40044.2606 | 40911.6236 | 41768.6149 | 42615.9741 | 43455.0616
|  | LITORAL | 160678.6932 | 164483.2092 | 168881.7249 | 173459.1719 | 178093.9705 | 182756.4672 | 187431.7383 | 192124.2429 | 196850.287 | 201631.8595 | 206026.1555 | 210494.8045 | 215040.9243 | 219651.9885 | 224318.1798 | 229033.3555 | 233795.6006 | 238598.3395 | 243456.7163 | 248374.6346 | 253368.6995
|  | ENEL DISTRIBUCIÓN | 10491286.163 | 10592477.4647 | 10747190.8521 | 10917214.739 | 11085913.454 | 11251296.3845 | 11387438.0403 | 11537557.4193 | 11677525.2666 | 11804203.3117 | 11916745.5267 | 12022936.2984 | 12122591.5623 | 12219835.1882 | 12310283.237 | 12404727.6903 | 12498326.0661 | 12518157.2863 | 12607716.8046 | 12700734.584 | 12795979.2943
|  | TIL-TIL | 18037.2262 | 18665.6226 | 19192.653 | 19751.1426 | 20304.1086 | 20838.0454 | 21289.8897 | 21748.1795 | 22160.1991 | 22520.0327 | 22822.9624 | 23093.0233 | 23331.6219 | 23549.5967 | 23738.3297 | 23923.1293 | 24094.2154 | 24199.9173 | 24339.8366 | 24478.5796 | 24613.3828
|  | EEPA | 234739.9962 | 237403.6662 | 241479.2702 | 246216.7268 | 250929.4527 | 255430.1674 | 259132.4621 | 262767.501 | 265897.8287 | 268502.9465 | 270536.9019 | 272275.299 | 273755.2159 | 275086.1461 | 276214.0084 | 277355.4968 | 278442.3173 | 278942.2954 | 279887.4723 | 280900.8292 | 281971.0538
|  | CGE | 13784308.1617 | 14249207.9591 | 14730248.3727 | 15232011.9031 | 15723180.5637 | 16219808.3839 | 16748674.5952 | 17295593.6401 | 17849616.4296 | 18403918.6509 | 18951833.1884 | 19506940.6343 | 20056335.5274 | 20610733.4323 | 21164470.808 | 21726204.149 | 22287858.8564 | 22794540.672 | 23334351.3576 | 23884622.4584 | 24439210.4474
|  | COOPERSOL | 1803.9705 | 1870.3857 | 1939.5697 | 2011.8403 | 2087.4617 | 2166.7682 | 2250.0701 | 2337.6186 | 2429.6065 | 2526.2298 | 2622.0314 | 2721.9981 | 2825.8176 | 2933.0027 | 3043.1759 | 3156.0535 | 3271.4952 | 3389.4965 | 3510.2636 | 3633.993 | 3761.0368
|  | COOPELAN | 135623.0125 | 142678.6405 | 149658.3182 | 156735.2107 | 163912.5306 | 171127.0588 | 176778.7743 | 184532.3777 | 192256.5727 | 199922.7201 | 207250.6136 | 214527.3178 | 221665.938 | 228731.2479 | 235751.9292 | 242723.9977 | 249718.968 | 256528.1712 | 263337.5069 | 270075.9386 | 276913.9875
|  | FRONTEL | 1256881.6376 | 1301521.9574 | 1349170.1817 | 1397447.0905 | 1446331.9767 | 1495305.1074 | 1554906.9569 | 1611138.4266 | 1667948.0011 | 1724791.553 | 1780892.0462 | 1837540.532 | 1894336.4021 | 1951738.486 | 2009291.1909 | 2067147.6534 | 2125267.643 | 2182762.789 | 2241385.4877 | 2299968.6827 | 2359504.2502
|  | SAESA | 2062873.6345 | 2174923.1408 | 2289627.6212 | 2404615.5128 | 2520324.5265 | 2636829.2954 | 2749560.6692 | 2874165.4275 | 3000153.098 | 3127252.9589 | 3255015.5256 | 3385996.8909 | 3515691.1513 | 3647447.6932 | 3781024.013 | 3913682.1021 | 4046094.8837 | 4174794.8368 | 4307514.9434 | 4440643.7965 | 4574326.2006
|  | CODINER | 85875.1753 | 87452.4287 | 89032.9905 | 90623.0861 | 91395.5444 | 94324.5059 | 95577.1542 | 97585.8353 | 98962.3604 | 100783.2695 | 102434.4992 | 104148.3684 | 106010.1595 | 107881.2845 | 110471.0699 | 113111.8124 | 115737.683 | 118360.1077 | 119182.7799 | 120101.965 | 120945.9291
|  | EDECSA | 53830.2482 | 54872.1963 | 54983.3797 | 55083.1545 | 55181.8283 | 55278.9005 | 55374.3647 | 55468.1652 | 55560.8099 | 55652.713 | 55736.1817 | 55819.6552 | 55903.03 | 55986.1708 | 56068.97 | 56151.1706 | 56232.8006 | 56313.8655 | 56394.6595 | 56475.045 | 56555.1865
|  | CEC | 91126.6297 | 92666.3302 | 95312.3113 | 97704.6234 | 100111.8661 | 102298.1526 | 102003.4686 | 105090.3775 | 108196.4042 | 111327.3196 | 114511.6468 | 117632.5073 | 120721.6485 | 123802.5128 | 126880.887 | 130012.3145 | 133036.5517 | 135917.8861 | 138787.9732 | 141731.6583 | 144508.7093
|  | LUZLINARES | 160702.46 | 165843.2603 | 170375.898 | 174739.1944 | 179046.6033 | 183348.7878 | 186675.7428 | 191574.3276 | 196610.043 | 201794.392 | 207075.9264 | 212469.892 | 217980.5721 | 223605.9918 | 229337.2298 | 235191.6657 | 241095.3748 | 247031.5184 | 253067.8017 | 259246.8173 | 265475.9602
|  | LUZPARRAL | 134959.0163 | 140110.2567 | 144330.1062 | 148717.7396 | 153166.1325 | 157651.9993 | 161137.3472 | 166266.1307 | 171546.7285 | 176990.7699 | 182546.9873 | 188228.1627 | 194039.5483 | 199979.6644 | 206039.5296 | 212238.1355 | 218495.4018 | 224792.1907 | 231200.9765 | 237768.1992 | 244391.1889
|  | COPELEC | 316365.7381 | 341554.3478 | 366609.1065 | 392169.9822 | 425413.0737 | 458351.5041 | 484910.5506 | 512513.9588 | 539468.6199 | 557010.9726 | 573036.7407 | 588495.434 | 603740.4703 | 618441.9865 | 632528.5086 | 646143.8388 | 659289.5178 | 671392.1366 | 683416.4343 | 695186.128 | 706707.2198
|  | COELCHA | 66935.7552 | 70622.2166 | 74790.568 | 79080.3955 | 83482.0431 | 87960.8652 | 91587.7571 | 96470.3834 | 101393.6061 | 106342.1129 | 111148.635 | 115979.3628 | 120779.4802 | 125587.1934 | 130418.4685 | 135266.4297 | 140178.6968 | 145024.7638 | 149926.3312 | 154834.2452 | 159855.9417
|  | SOCOEPA | 55072.7305 | 56909.0418 | 58564.488 | 60489.7361 | 62455.1655 | 64470.6887 | 66132.461 | 68632.3648 | 71221.5366 | 73938.633 | 76652.3612 | 79475.2503 | 82318.3968 | 85255.3664 | 88205.8342 | 91232.2354 | 94255.2759 | 97326.802 | 100383.5945 | 103535.8207 | 106703.0239
|  | COOPREL | 58442.8175 | 62273.6814 | 65989.9536 | 69672.8267 | 73349.6728 | 77035.1299 | 80750.5312 | 84519.8812 | 88359.585 | 92273.0636 | 96022.842 | 99783.8086 | 103511.3863 | 107163.5409 | 110704.307 | 114114.8572 | 117389.3651 | 120524.4004 | 123534.692 | 126432.1157 | 129225.6419
|  | LUZ OSORNO | 174462.9107 | 184930.7587 | 195221.982 | 205306.5743 | 215380.7305 | 225385.058 | 234543.7772 | 245447.7428 | 256380.7329 | 267217.7306 | 278155.2583 | 289471.7459 | 300313.7166 | 311277.5301 | 322474.6074 | 333446.4302 | 344306.3291 | 354146.8398 | 364593.6456 | 374845.98 | 385083.4463
|  | CRELL | 149662.1628 | 158545.4328 | 170252.0719 | 180206.7612 | 188401.3605 | 196327.5166 | 201957.9463 | 211400.1048 | 220742.7443 | 229650.903 | 238942.3761 | 248945.6986 | 257708.1077 | 266580.5426 | 275947.7613 | 284774.1277 | 293382.5811 | 299555.5181 | 307218.3122 | 314468.8936 | 321804.3868
|  | MATAQUITO | 1460.1539 | 1478.4545 | 1497.0151 | 1517.5982 | 1537.0033 | 1558.592 | 1580.7725 | 1603.5623 | 1626.8845 | 1650.722 | 1671.8635 | 1694.8553 | 1716.2388 | 1739.0706 | 1759.9091 | 1781.8998 | 1803.36 | 1824.2567 | 1846.3177 | 1866.3087 | 1887.6037
|  | DESA | 7.8928 | 14.274 | 16.1532 | 17.1962 | 18.3629 | 19.6106 | 21.733 | 24.779 | 31.3141 | 32.6248 | 33.9301 | 35.2944 | 36.7142 | 38.1834 | 39.6972 | 41.2524 | 42.8472 | 44.4819 | 46.1593 | 47.8823 | 49.6558
|  | TOTAL | 32080820.1636 | 32914391.5711 | 33831338.086 | 34781744.933 | 35728014.9064 | 36679786.4416 | 37612306.2628 | 38616008.9584 | 39619114.7552 | 40599844.2421 | 41556501.594 | 42520179.1338 | 43468857.5618 | 44421511.336 | 45371559.375 | 46330962.6304 | 47290753.3693 | 48110037.4303 | 49038791.016 | 49978735.9939 | 50930678.6944
III) Ahorros por Eficiencia Energética [MWh]
|  | Empresa Dx | 2024 | 2025 | 2026 | 2027 | 2028 | 2029 | 2030 | 2031 | 2032 | 2033 | 2034 | 2035 | 2036 | 2037 | 2038 | 2039 | 2040 | 2041 | 2042 | 2043 | 2044
|  | CHILQUINTA | -8883.1528 | -11337.975 | -14024.6029 | -14940.8135 | -17122.2934 | -20154.6634 | -12847.8956 | -17465.2656 | -23361.3424 | -27644.2678 | -30516.6116 | -34548.13 | -38265.0769 | -40239.007 | -43648.2266 | -45231.8174 | -48281.9961 | -48702.7577 | -48967.3607 | -45729.0276 | -45677.8961
|  | EMELCA | -45.5252 | -111.9674 | -188.6093 | -268.968 | -346.7203 | -415.8876 | -473.4432 | -519.2911 | -555.4409 | -584.9597 | -532.9398 | -475.7533 | -413.6595 | -344.2601 | -265.5899 | -176.3037 | -75.7775 | 37.3731 | 160.8953 | 294.0497 | 435.4758
|  | LITORAL | -302.0576 | -727.2061 | -1205.1728 | -1697.1133 | -2162.9024 | -2567.8865 | -2896.4616 | -3150.9313 | -3345.7566 | -3500.9509 | -3171.7158 | -2817.6393 | -2439.7563 | -2023.414 | -1556.6217 | -1031.0274 | -442.4215 | 217.9614 | 937.8105 | 1713.782 | 2539.0814
|  | ENEL DISTRIBUCIÓN | 27922.4279 | -3988.4667 | -43957.2623 | -93731.1859 | -139761.7499 | -179874.4366 | -188121.8302 | -207659.4655 | -214303.7877 | -204858.4024 | -178418.6233 | -142708.7725 | -97483.4995 | -46804.1092 | 13777.2896 | 73533.7149 | 137375.1675 | 278287.1562 | 352857.6072 | 427372.9495 | 503353.5267
|  | TIL-TIL | 60.4068 | -50.1134 | -193.4926 | -367.8615 | -536.706 | -686.5212 | -754.2441 | -828.4125 | -856.3106 | -832.0227 | -750.8309 | -636.7703 | -491.2474 | -325.1008 | -129.7123 | 69.6096 | 282.645 | 561.0645 | 805.2668 | 1050.6453 | 1299.9635
|  | EEPA | 582.0595 | -857.6497 | -2683.9336 | -4831.5996 | -6902.455 | -8705.2586 | -9653.1295 | -10475.865 | -10734.8403 | -10408.3049 | -9449.0431 | -8131.3651 | -6491.0295 | -4636.1819 | -2511.3643 | -331.8704 | 1972.0477 | 4933.9522 | 7523.5977 | 10118.3559 | 12735.7636
|  | CGE | -121164.8407 | -176020.6363 | -250627.6705 | -320211.5858 | -387704.2024 | -454474.3932 | -551203.4224 | -663566.067 | -779819.0194 | -893660.8124 | -998067.367 | -1106665.1858 | -1206462.8722 | -1308106.2718 | -1405873.915 | -1508349.5474 | -1607391.0454 | -1648036.6223 | -1718301.7335 | -1795501.0253 | -1873191.4189
|  | COOPERSOL | 4.7328 | 5.2156 | 5.4289 | 5.1232 | 4.1295 | 2.2118 | -0.83787 | -5.1647 | -10.8518 | -17.9812 | -20.9776 | -24.7053 | -28.7249 | -32.4176 | -35.2692 | -36.8543 | -36.8856 | -35.2064 | -31.8647 | -26.8933 | -20.4745
|  | COOPELAN | -2078.5179 | -2856.1939 | -3782.9201 | -4796.95 | -5909.8015 | -7059.6863 | -6638.6984 | -8307.1254 | -9943.4242 | -11521.6752 | -12761.6723 | -13950.4802 | -15001.204 | -15978.6175 | -16911.4025 | -17795.5747 | -18702.6486 | -19423.9555 | -20145.3948 | -20795.9302 | -21546.0827
|  | FRONTEL | -11581.7264 | -15591.6643 | -20544.7529 | -25656.7291 | -31098.8033 | -36330.2232 | -51888.9454 | -63768.5817 | -75911.3791 | -87766.5338 | -98550.2715 | -109546.7442 | -120348.3036 | -131406.5925 | -142258.6722 | -153050.2128 | -163733.2281 | -173411.9462 | -183829.1859 | -193816.0077 | -204331.0896
|  | SAESA | -15766.1842 | -19236.4126 | -24760.015 | -30292.6528 | -36314.8757 | -42802.3001 | -45154.4748 | -58998.0681 | -73830.5048 | -89371.0027 | -105160.9482 | -123747.493 | -140615.768 | -159106.0685 | -178966.6217 | -197450.007 | -215219.3748 | -228797.8794 | -245906.4367 | -262931.267 | -279975.3521
|  | CODINER | 264.4173 | 303.5006 | 339.7441 | 367.4676 | 379.5543 | 378.1319 | 336.8028 | 253.0964 | 113.2334 | -91.8841 | -126.3085 | -222.3586 | -368.0004 | -549.3325 | -753.3098 | -954.1755 | -1127.9046 | -1245.4585 | -1266.4136 | -1202.5014 | -1054.8856
|  | EDECSA | -364.584 | -464.8552 | -564.6582 | -664.2947 | -762.9669 | -860.0391 | -955.5032 | -1049.3038 | -1141.9484 | -1233.8516 | -1317.3202 | -1400.7938 | -1484.1685 | -1567.3094 | -1650.1086 | -1732.3092 | -1813.9391 | -1895.0041 | -1975.7981 | -2056.1836 | -2136.3251
|  | CEC | -2064.3212 | -2638.7996 | -3211.4529 | -3816.3068 | -4323.1569 | -4653.6662 | -2485.5794 | -3706.0486 | -4942.8847 | -6205.6964 | -7521.4905 | -8773.9874 | -9994.6982 | -11207.1584 | -12417.1181 | -13680.1353 | -14835.9605 | -15848.8835 | -16850.559 | -17925.8326 | -18834.472
|  | LUZLINARES | -2292.265 | -2951.13 | -3643.3305 | -4370.8027 | -5079.8326 | -5744.3651 | -5369.8668 | -6493.3668 | -7676.1214 | -8927.0588 | -10192.7361 | -11486.5635 | -12811.0199 | -14162.3113 | -15529.6649 | -16928.5808 | -18283.1833 | -19574.7714 | -20868.6415 | -22206.9122 | -23488.628
|  | LUZPARRAL | -2198.6922 | -2832.7212 | -3502.3325 | -4217.5018 | -4919.5786 | -5579.6606 | -5159.0856 | -6299.8698 | -7508.7337 | -8795.5312 | -10107.2036 | -11454.6983 | -12841.396 | -14263.9059 | -15711.2938 | -17200.5662 | -18649.5805 | -20037.2314 | -21433.4466 | -22884.1657 | -24277.8922
|  | COPELEC | -411.7859 | -2288.5305 | -5053.6229 | -8490.6281 | -12448.028 | -16401.2976 | -18799.6035 | -22218.7106 | -24964.8549 | -25450.6721 | -24394.6187 | -22745.672 | -20856.7075 | -18397.3086 | -15295.4355 | -11694.3155 | -7594.892 | -2423.186 | 2856.8009 | 8421.4967 | 14267.456
|  | COELCHA | -809.1416 | -1149.1663 | -1573.2673 | -2047.71 | -2579.6738 | -3134.7702 | -2784.4399 | -3636.5046 | -4475.9795 | -5287.6324 | -5904.2254 | -6491.9295 | -6995.8619 | -7454.1172 | -7882.5066 | -8273.9601 | -8675.8555 | -8957.4372 | -9239.9979 | -9474.4151 | -9766.2231
|  | SOCOEPA | -3.7279 | 134.6363 | 280.0242 | 432.6025 | 625.1707 | 819.2608 | 1422.2809 | 1243.0196 | 1031.7688 | 751.1457 | 533.796 | 268.5643 | 45.7639 | -206.7275 | -407.1072 | -616.2958 | -753.4537 | -868.8232 | -897.6272 | -948.1069 | -939.1321
|  | COOPREL | 164.016 | 186.0624 | 202.7913 | 208.3688 | 193.055 | 140.1643 | 28.1198 | -167.7896 | -464.5734 | -866.2997 | -1136.1464 | -1449.6706 | -1762.9773 | -2034.7287 | -2229.6715 | -2329.7018 | -2329.7447 | -2227.0872 | -2037.3862 | -1772.7002 | -1445.2167
|  | LUZ OSORNO | -1387.4572 | -1597.8974 | -1999.0381 | -2273.3691 | -2565.1405 | -2817.0797 | -2253.6596 | -3466.4668 | -4739.9051 | -5949.6278 | -7292.8334 | -9048.6443 | -10364.2902 | -11836.8519 | -13578.4878 | -15131.4288 | -16609.7839 | -17106.8314 | -18249.216 | -19236.3601 | -20251.1985
|  | CRELL | 1407.4385 | 2307.3373 | 3039.3678 | 4228.9405 | 5507.1597 | 7056.8297 | 10905.4625 | 10945.63 | 11088.6592 | 11669.5791 | 11870.6672 | 11363.4611 | 12100.7984 | 12731.8163 | 12871.8344 | 13556.5684 | 14463.1599 | 17809.2961 | 19669.6839 | 21946.4967 | 24142.6304
|  | MATAQUITO | 3.2788 | 3.5884 | 3.7151 | 3.5381 | 2.9809 | 1.9588 | 0.4284 | -1.6294 | -4.1359 | -7.0726 | -7.2281 | -7.507 | -7.7292 | -7.6744 | -7.1731 | -6.0953 | -4.3971 | -2.0418 | 0.88244 | 4.3317 | 8.2105
|  | DESA | 0.022014 | 0.039803 | 0.045213 | 0.043791 | 0.036326 | 0.020018 | -0.0080928 | -0.054746 | -0.13986 | -0.23222 | -0.27146 | -0.32034 | -0.37321 | -0.42203 | -0.46008 | -0.48172 | -0.4831 | -0.46203 | -0.41901 | -0.35435 | -0.27032
|  | TOTAL | -138945.2022 | -241761.0451 | -377645.0632 | -517430.0321 | -653826.8372 | -783863.578 | -894748.0267 | -1069342.1817 | -1236358.1333 | -1380561.5154 | -1492996.6489 | -1604702.8383 | -1693381.4284 | -1777957.6505 | -1850970.1482 | -1924840.8865 | -1990469.0524 | -1906748.3196 | -1925188.5177 | -1945585.2213 | -1968154.1793
IV) Ahorros por Eficiencia Energética [GWh]
|  | Empresa Dx | 2024 | 2025 | 2026 | 2027 | 2028 | 2029 | 2030 | 2031 | 2032 | 2033 | 2034 | 2035 | 2036 | 2037 | 2038 | 2039 | 2040 | 2041 | 2042 | 2043 | 2044
|  | CHILQUINTA | -8.8832 | -11.338 | -14.0246 | -14.9408 | -17.1223 | -20.1547 | -12.8479 | -17.4653 | -23.3613 | -27.6443 | -30.5166 | -34.5481 | -38.2651 | -40.239 | -43.6482 | -45.2318 | -48.282 | -48.7028 | -48.9674 | -45.729 | -45.6779
|  | EMELCA | -0.045525 | -0.11197 | -0.18861 | -0.26897 | -0.34672 | -0.41589 | -0.47344 | -0.51929 | -0.55544 | -0.58496 | -0.53294 | -0.47575 | -0.41366 | -0.34426 | -0.26559 | -0.1763 | -0.075777 | 0.037373 | 0.1609 | 0.29405 | 0.43548
|  | LITORAL | -0.30206 | -0.72721 | -1.2052 | -1.6971 | -2.1629 | -2.5679 | -2.8965 | -3.1509 | -3.3458 | -3.501 | -3.1717 | -2.8176 | -2.4398 | -2.0234 | -1.5566 | -1.031 | -0.44242 | 0.21796 | 0.93781 | 1.7138 | 2.5391
|  | ENEL DISTRIBUCIÓN | 27.9224 | -3.9885 | -43.9573 | -93.7312 | -139.7617 | -179.8744 | -188.1218 | -207.6595 | -214.3038 | -204.8584 | -178.4186 | -142.7088 | -97.4835 | -46.8041 | 13.7773 | 73.5337 | 137.3752 | 278.2872 | 352.8576 | 427.3729 | 503.3535
|  | TIL-TIL | 0.060407 | -0.050113 | -0.19349 | -0.36786 | -0.53671 | -0.68652 | -0.75424 | -0.82841 | -0.85631 | -0.83202 | -0.75083 | -0.63677 | -0.49125 | -0.3251 | -0.12971 | 0.06961 | 0.28264 | 0.56106 | 0.80527 | 1.0506 | 1.3
|  | EEPA | 0.58206 | -0.85765 | -2.6839 | -4.8316 | -6.9025 | -8.7053 | -9.6531 | -10.4759 | -10.7348 | -10.4083 | -9.449 | -8.1314 | -6.491 | -4.6362 | -2.5114 | -0.33187 | 1.972 | 4.934 | 7.5236 | 10.1184 | 12.7358
|  | CGE | -121.1648 | -176.0206 | -250.6277 | -320.2116 | -387.7042 | -454.4744 | -551.2034 | -663.5661 | -779.819 | -893.6608 | -998.0674 | -1106.6652 | -1206.4629 | -1308.1063 | -1405.8739 | -1508.3495 | -1607.391 | -1648.0366 | -1718.3017 | -1795.501 | -1873.1914
|  | COOPERSOL | 0.0047328 | 0.0052156 | 0.0054289 | 0.0051232 | 0.0041295 | 0.0022118 | -0.00083787 | -0.0051647 | -0.010852 | -0.017981 | -0.020978 | -0.024705 | -0.028725 | -0.032418 | -0.035269 | -0.036854 | -0.036886 | -0.035206 | -0.031865 | -0.026893 | -0.020475
|  | COOPELAN | -2.0785 | -2.8562 | -3.7829 | -4.7969 | -5.9098 | -7.0597 | -6.6387 | -8.3071 | -9.9434 | -11.5217 | -12.7617 | -13.9505 | -15.0012 | -15.9786 | -16.9114 | -17.7956 | -18.7026 | -19.424 | -20.1454 | -20.7959 | -21.5461
|  | FRONTEL | -11.5817 | -15.5917 | -20.5448 | -25.6567 | -31.0988 | -36.3302 | -51.8889 | -63.7686 | -75.9114 | -87.7665 | -98.5503 | -109.5467 | -120.3483 | -131.4066 | -142.2587 | -153.0502 | -163.7332 | -173.4119 | -183.8292 | -193.816 | -204.3311
|  | SAESA | -15.7662 | -19.2364 | -24.76 | -30.2927 | -36.3149 | -42.8023 | -45.1545 | -58.9981 | -73.8305 | -89.371 | -105.1609 | -123.7475 | -140.6158 | -159.1061 | -178.9666 | -197.45 | -215.2194 | -228.7979 | -245.9064 | -262.9313 | -279.9754
|  | CODINER | 0.26442 | 0.3035 | 0.33974 | 0.36747 | 0.37955 | 0.37813 | 0.3368 | 0.2531 | 0.11323 | -0.091884 | -0.12631 | -0.22236 | -0.368 | -0.54933 | -0.75331 | -0.95418 | -1.1279 | -1.2455 | -1.2664 | -1.2025 | -1.0549
|  | EDECSA | -0.36458 | -0.46486 | -0.56466 | -0.66429 | -0.76297 | -0.86004 | -0.9555 | -1.0493 | -1.1419 | -1.2339 | -1.3173 | -1.4008 | -1.4842 | -1.5673 | -1.6501 | -1.7323 | -1.8139 | -1.895 | -1.9758 | -2.0562 | -2.1363
|  | CEC | -2.0643 | -2.6388 | -3.2115 | -3.8163 | -4.3232 | -4.6537 | -2.4856 | -3.706 | -4.9429 | -6.2057 | -7.5215 | -8.774 | -9.9947 | -11.2072 | -12.4171 | -13.6801 | -14.836 | -15.8489 | -16.8506 | -17.9258 | -18.8345
|  | LUZLINARES | -2.2923 | -2.9511 | -3.6433 | -4.3708 | -5.0798 | -5.7444 | -5.3699 | -6.4934 | -7.6761 | -8.9271 | -10.1927 | -11.4866 | -12.811 | -14.1623 | -15.5297 | -16.9286 | -18.2832 | -19.5748 | -20.8686 | -22.2069 | -23.4886
|  | LUZPARRAL | -2.1987 | -2.8327 | -3.5023 | -4.2175 | -4.9196 | -5.5797 | -5.1591 | -6.2999 | -7.5087 | -8.7955 | -10.1072 | -11.4547 | -12.8414 | -14.2639 | -15.7113 | -17.2006 | -18.6496 | -20.0372 | -21.4334 | -22.8842 | -24.2779
|  | COPELEC | -0.41179 | -2.2885 | -5.0536 | -8.4906 | -12.448 | -16.4013 | -18.7996 | -22.2187 | -24.9649 | -25.4507 | -24.3946 | -22.7457 | -20.8567 | -18.3973 | -15.2954 | -11.6943 | -7.5949 | -2.4232 | 2.8568 | 8.4215 | 14.2675
|  | COELCHA | -0.80914 | -1.1492 | -1.5733 | -2.0477 | -2.5797 | -3.1348 | -2.7844 | -3.6365 | -4.476 | -5.2876 | -5.9042 | -6.4919 | -6.9959 | -7.4541 | -7.8825 | -8.274 | -8.6759 | -8.9574 | -9.24 | -9.4744 | -9.7662
|  | SOCOEPA | -0.0037279 | 0.13464 | 0.28002 | 0.4326 | 0.62517 | 0.81926 | 1.4223 | 1.243 | 1.0318 | 0.75115 | 0.5338 | 0.26856 | 0.045764 | -0.20673 | -0.40711 | -0.6163 | -0.75345 | -0.86882 | -0.89763 | -0.94811 | -0.93913
|  | COOPREL | 0.16402 | 0.18606 | 0.20279 | 0.20837 | 0.19305 | 0.14016 | 0.02812 | -0.16779 | -0.46457 | -0.8663 | -1.1361 | -1.4497 | -1.763 | -2.0347 | -2.2297 | -2.3297 | -2.3297 | -2.2271 | -2.0374 | -1.7727 | -1.4452
|  | LUZ OSORNO | -1.3875 | -1.5979 | -1.999 | -2.2734 | -2.5651 | -2.8171 | -2.2537 | -3.4665 | -4.7399 | -5.9496 | -7.2928 | -9.0486 | -10.3643 | -11.8369 | -13.5785 | -15.1314 | -16.6098 | -17.1068 | -18.2492 | -19.2364 | -20.2512
|  | CRELL | 1.4074 | 2.3073 | 3.0394 | 4.2289 | 5.5072 | 7.0568 | 10.9055 | 10.9456 | 11.0887 | 11.6696 | 11.8707 | 11.3635 | 12.1008 | 12.7318 | 12.8718 | 13.5566 | 14.4632 | 17.8093 | 19.6697 | 21.9465 | 24.1426
|  | MATAQUITO | 0.0032788 | 0.0035884 | 0.0037151 | 0.0035381 | 0.0029809 | 0.0019588 | 0.0004284 | -0.0016294 | -0.0041359 | -0.0070726 | -0.0072281 | -0.007507 | -0.0077292 | -0.0076744 | -0.0071731 | -0.0060953 | -0.0043971 | -0.0020418 | 0.00088244 | 0.0043317 | 0.0082105
DESA
|  | TOTAL | -138.9452 | -241.761 | -377.6451 | -517.43 | -653.8268 | -783.8636 | -894.748 | -1069.3422 | -1236.3581 | -1380.5615 | -1492.9966 | -1604.7028 | -1693.3814 | -1777.9577 | -1850.9701 | -1924.8409 | -1990.4691 | -1906.7483 | -1925.1885 | -1945.5852 | -1968.1542

## 2.3Previsión Traspasos CL->CR
Índice
I) Proyección presentada por Empresas Distribuidoras a nivel de SSPP considerando solamente el Traspaso de clientes libres a clientes regulados Ajustado [MWh]
| Cod Dx | Empresa Dx | 2024 | 2025 | 2026 | 2027 | 2028 | 2029 | 2030 | 2031 | 2032 | 2033 | 2034 | 2035 | 2036 | 2037 | 2038 | 2039 | 2040 | 2041 | 2042 | 2043 | 2044
| 6 | CHILQUINTA | 0 | 0 | 0 | 0 | 0 | 0 | 0 | 0 | 0 | 0 | 0 | 0 | 0 | 0 | 0 | 0 | 0 | 0 | 0 | 0 | 0
| 8 | EMELCA | 0 | 0 | 0 | 0 | 0 | 0 | 0 | 0 | 0 | 0 | 0 | 0 | 0 | 0 | 0 | 0 | 0 | 0 | 0 | 0 | 0
| 9 | LITORAL | 0 | 0 | 0 | 0 | 0 | 0 | 0 | 0 | 0 | 0 | 0 | 0 | 0 | 0 | 0 | 0 | 0 | 0 | 0 | 0 | 0
| 10 | ENEL DISTRIBUCIÓN | 0 | 0 | 0 | 0 | 0 | 0 | 0 | 0 | 0 | 0 | 0 | 0 | 0 | 0 | 0 | 0 | 0 | 0 | 0 | 0 | 0
| 13 | TIL-TIL | 0 | 0 | 0 | 0 | 0 | 0 | 0 | 0 | 0 | 0 | 0 | 0 | 0 | 0 | 0 | 0 | 0 | 0 | 0 | 0 | 0
| 14 | EEPA | 0 | 0 | 0 | 0 | 0 | 0 | 0 | 0 | 0 | 0 | 0 | 0 | 0 | 0 | 0 | 0 | 0 | 0 | 0 | 0 | 0
| 18 | CGE | 51788.4372 | 73689.8659 | 75818.0278 | 78081.0018 | 80299.4496 | 82550.2653 | 84813.0172 | 87088.4365 | 89380.6821 | 91687.016 | 94009.3076 | 96347.3163 | 98701.4921 | 101072.2002 | 103459.7438 | 105864.5039 | 108286.834 | 110727.0877 | 113185.717 | 115662.8103 | 118159.9361
| 20 | COOPERSOL | 0 | 0 | 0 | 0 | 0 | 0 | 0 | 0 | 0 | 0 | 0 | 0 | 0 | 0 | 0 | 0 | 0 | 0 | 0 | 0 | 0
| 21 | COOPELAN | 650.5686 | 856.462 | 893.5385 | 930.6757 | 967.8227 | 1004.9708 | 1042.1682 | 1079.4421 | 1116.7326 | 1154.0231 | 1191.3136 | 1228.6042 | 1265.8947 | 1303.1852 | 1340.4757 | 1377.7663 | 1415.0568 | 1452.3473 | 1489.6378 | 1526.9283 | 1564.2189
| 22 | FRONTEL | 0 | 0 | 0 | 0 | 0 | 0 | 0 | 0 | 0 | 0 | 0 | 0 | 0 | 0 | 0 | 0 | 0 | 0 | 0 | 0 | 0
| 23 | SAESA | 3344.9683 | 3522.0713 | 3700.4566 | 3879.2902 | 4058.5021 | 4238.2541 | 4418.5973 | 4599.5645 | 4781.1756 | 4963.447 | 5146.3936 | 5330.03 | 5514.3709 | 5699.4311 | 5885.2257 | 6071.7702 | 6259.0805 | 6447.1718 | 6636.0639 | 6825.7606 | 7016.3302
| 26 | CODINER | 0 | 0 | 0 | 0 | 0 | 0 | 0 | 0 | 0 | 0 | 0 | 0 | 0 | 0 | 0 | 0 | 0 | 0 | 0 | 0 | 0
| 28 | EDECSA | 0 | 0 | 0 | 0 | 0 | 0 | 0 | 0 | 0 | 0 | 0 | 0 | 0 | 0 | 0 | 0 | 0 | 0 | 0 | 0 | 0
| 29 | CEC | 0 | 0 | 0 | 0 | 0 | 0 | 0 | 0 | 0 | 0 | 0 | 0 | 0 | 0 | 0 | 0 | 0 | 0 | 0 | 0 | 0
| 31 | LUZLINARES | 0 | 0 | 0 | 0 | 0 | 0 | 0 | 0 | 0 | 0 | 0 | 0 | 0 | 0 | 0 | 0 | 0 | 0 | 0 | 0 | 0
| 32 | LUZPARRAL | 0 | 0 | 0 | 0 | 0 | 0 | 0 | 0 | 0 | 0 | 0 | 0 | 0 | 0 | 0 | 0 | 0 | 0 | 0 | 0 | 0
| 33 | COPELEC | 0 | 0 | 0 | 0 | 0 | 0 | 0 | 0 | 0 | 0 | 0 | 0 | 0 | 0 | 0 | 0 | 0 | 0 | 0 | 0 | 0
| 34 | COELCHA | 0 | 0 | 0 | 0 | 0 | 0 | 0 | 0 | 0 | 0 | 0 | 0 | 0 | 0 | 0 | 0 | 0 | 0 | 0 | 0 | 0
| 35 | SOCOEPA | 0 | 0 | 0 | 0 | 0 | 0 | 0 | 0 | 0 | 0 | 0 | 0 | 0 | 0 | 0 | 0 | 0 | 0 | 0 | 0 | 0
| 36 | COOPREL | 0 | 0 | 0 | 0 | 0 | 0 | 0 | 0 | 0 | 0 | 0 | 0 | 0 | 0 | 0 | 0 | 0 | 0 | 0 | 0 | 0
| 39 | LUZ OSORNO | 0 | 0 | 0 | 0 | 0 | 0 | 0 | 0 | 0 | 0 | 0 | 0 | 0 | 0 | 0 | 0 | 0 | 0 | 0 | 0 | 0
| 40 | CRELL | 0 | 0 | 0 | 0 | 0 | 0 | 0 | 0 | 0 | 0 | 0 | 0 | 0 | 0 | 0 | 0 | 0 | 0 | 0 | 0 | 0
| 45 | MATAQUITO | 0 | 0 | 0 | 0 | 0 | 0 | 0 | 0 | 0 | 0 | 0 | 0 | 0 | 0 | 0 | 0 | 0 | 0 | 0 | 0 | 0
| 46 | DESA | 0 | 0 | 0 | 0 | 0 | 0 | 0 | 0 | 0 | 0 | 0 | 0 | 0 | 0 | 0 | 0 | 0 | 0 | 0 | 0 | 0
|  | TOTAL | 55783.974 | 78068.3992 | 80412.0229 | 82890.9677 | 85325.7744 | 87793.4901 | 90273.7827 | 92767.4431 | 95278.5903 | 97804.4862 | 100347.0148 | 102905.9505 | 105481.7577 | 108074.8165 | 110685.4453 | 113314.0403 | 115960.9712 | 118626.6068 | 121311.4187 | 124015.4992 | 126740.4852
II) Proyección presentada por Empresas Distribuidoras a nivel de SSPP considerando solamente el Traspaso de clientes libres a clientes regulados [GWh]
| Cod Dx | Empresa Dx | 2024 | 2025 | 2026 | 2027 | 2028 | 2029 | 2030 | 2031 | 2032 | 2033 | 2034 | 2035 | 2036 | 2037 | 2038 | 2039 | 2040 | 2041 | 2042 | 2043 | 2044
| 6 | CHILQUINTA | 0 | 0 | 0 | 0 | 0 | 0 | 0 | 0 | 0 | 0 | 0 | 0 | 0 | 0 | 0 | 0 | 0 | 0 | 0 | 0 | 0
| 8 | EMELCA | 0 | 0 | 0 | 0 | 0 | 0 | 0 | 0 | 0 | 0 | 0 | 0 | 0 | 0 | 0 | 0 | 0 | 0 | 0 | 0 | 0
| 9 | LITORAL | 0 | 0 | 0 | 0 | 0 | 0 | 0 | 0 | 0 | 0 | 0 | 0 | 0 | 0 | 0 | 0 | 0 | 0 | 0 | 0 | 0
| 10 | ENEL DISTRIBUCIÓN | 0 | 0 | 0 | 0 | 0 | 0 | 0 | 0 | 0 | 0 | 0 | 0 | 0 | 0 | 0 | 0 | 0 | 0 | 0 | 0 | 0
| 13 | TIL-TIL | 0 | 0 | 0 | 0 | 0 | 0 | 0 | 0 | 0 | 0 | 0 | 0 | 0 | 0 | 0 | 0 | 0 | 0 | 0 | 0 | 0
| 14 | EEPA | 0 | 0 | 0 | 0 | 0 | 0 | 0 | 0 | 0 | 0 | 0 | 0 | 0 | 0 | 0 | 0 | 0 | 0 | 0 | 0 | 0
| 18 | CGE | 51.7884 | 73.6899 | 75.818 | 78.081 | 80.2994 | 82.5503 | 84.813 | 87.0884 | 89.3807 | 91.687 | 94.0093 | 96.3473 | 98.7015 | 101.0722 | 103.4597 | 105.8645 | 108.2868 | 110.7271 | 113.1857 | 115.6628 | 118.1599
| 20 | COOPERSOL | 0 | 0 | 0 | 0 | 0 | 0 | 0 | 0 | 0 | 0 | 0 | 0 | 0 | 0 | 0 | 0 | 0 | 0 | 0 | 0 | 0
| 21 | COOPELAN | 0.65057 | 0.85646 | 0.89354 | 0.93068 | 0.96782 | 1.005 | 1.0422 | 1.0794 | 1.1167 | 1.154 | 1.1913 | 1.2286 | 1.2659 | 1.3032 | 1.3405 | 1.3778 | 1.4151 | 1.4523 | 1.4896 | 1.5269 | 1.5642
| 22 | FRONTEL | 0 | 0 | 0 | 0 | 0 | 0 | 0 | 0 | 0 | 0 | 0 | 0 | 0 | 0 | 0 | 0 | 0 | 0 | 0 | 0 | 0
| 23 | SAESA | 3.345 | 3.5221 | 3.7005 | 3.8793 | 4.0585 | 4.2383 | 4.4186 | 4.5996 | 4.7812 | 4.9634 | 5.1464 | 5.33 | 5.5144 | 5.6994 | 5.8852 | 6.0718 | 6.2591 | 6.4472 | 6.6361 | 6.8258 | 7.0163
| 26 | CODINER | 0 | 0 | 0 | 0 | 0 | 0 | 0 | 0 | 0 | 0 | 0 | 0 | 0 | 0 | 0 | 0 | 0 | 0 | 0 | 0 | 0
| 28 | EDECSA | 0 | 0 | 0 | 0 | 0 | 0 | 0 | 0 | 0 | 0 | 0 | 0 | 0 | 0 | 0 | 0 | 0 | 0 | 0 | 0 | 0
| 29 | CEC | 0 | 0 | 0 | 0 | 0 | 0 | 0 | 0 | 0 | 0 | 0 | 0 | 0 | 0 | 0 | 0 | 0 | 0 | 0 | 0 | 0
| 31 | LUZLINARES | 0 | 0 | 0 | 0 | 0 | 0 | 0 | 0 | 0 | 0 | 0 | 0 | 0 | 0 | 0 | 0 | 0 | 0 | 0 | 0 | 0
| 32 | LUZPARRAL | 0 | 0 | 0 | 0 | 0 | 0 | 0 | 0 | 0 | 0 | 0 | 0 | 0 | 0 | 0 | 0 | 0 | 0 | 0 | 0 | 0
| 33 | COPELEC | 0 | 0 | 0 | 0 | 0 | 0 | 0 | 0 | 0 | 0 | 0 | 0 | 0 | 0 | 0 | 0 | 0 | 0 | 0 | 0 | 0
| 34 | COELCHA | 0 | 0 | 0 | 0 | 0 | 0 | 0 | 0 | 0 | 0 | 0 | 0 | 0 | 0 | 0 | 0 | 0 | 0 | 0 | 0 | 0
| 35 | SOCOEPA | 0 | 0 | 0 | 0 | 0 | 0 | 0 | 0 | 0 | 0 | 0 | 0 | 0 | 0 | 0 | 0 | 0 | 0 | 0 | 0 | 0
| 36 | COOPREL | 0 | 0 | 0 | 0 | 0 | 0 | 0 | 0 | 0 | 0 | 0 | 0 | 0 | 0 | 0 | 0 | 0 | 0 | 0 | 0 | 0
| 39 | LUZ OSORNO | 0 | 0 | 0 | 0 | 0 | 0 | 0 | 0 | 0 | 0 | 0 | 0 | 0 | 0 | 0 | 0 | 0 | 0 | 0 | 0 | 0
| 40 | CRELL | 0 | 0 | 0 | 0 | 0 | 0 | 0 | 0 | 0 | 0 | 0 | 0 | 0 | 0 | 0 | 0 | 0 | 0 | 0 | 0 | 0
| 45 | MATAQUITO | 0 | 0 | 0 | 0 | 0 | 0 | 0 | 0 | 0 | 0 | 0 | 0 | 0 | 0 | 0 | 0 | 0 | 0 | 0 | 0 | 0
| 46 | DESA | 0 | 0 | 0 | 0 | 0 | 0 | 0 | 0 | 0 | 0 | 0 | 0 | 0 | 0 | 0 | 0 | 0 | 0 | 0 | 0 | 0
|  | TOTAL | 55.784 | 78.0684 | 80.412 | 82.891 | 85.3258 | 87.7935 | 90.2738 | 92.7674 | 95.2786 | 97.8045 | 100.347 | 102.906 | 105.4818 | 108.0748 | 110.6854 | 113.314 | 115.961 | 118.6266 | 121.3114 | 124.0155 | 126.7405
III) Proyección presentada por Empresas Distribuidoras a nivel de SSPP considerando solamente el Traspaso de clientes libres a clientes regulados comunas de Transición[GWh]
| Cod Dx | Empresa Dx | 2024 | 2025 | 2026 | 2027 | 2028 | 2029 | 2030 | 2031 | 2032 | 2033 | 2034 | 2035 | 2036 | 2037 | 2038 | 2039 | 2040 | 2041 | 2042 | 2043 | 2044
| 6 | CHILQUINTA | 0 | 0 | 70209 | 85359 | 87559 | 87759 | 90279 | 90279 | 90279 | 90279 | 90279 | 90279 | 90279 | 90279 | 90279 | 90279 | 90279 | 90279 | 90279 | 90279 | 90279
| 8 | EMELCA | 0 | 0 | 0 | 0 | 0 | 0 | 0 | 0 | 0 | 0 | 0 | 0 | 0 | 0 | 0 | 0 | 0 | 0 | 0 | 0 | 0
| 9 | LITORAL | 0 | 0 | 0 | 0 | 0 | 0 | 0 | 0 | 0 | 0 | 0 | 0 | 0 | 0 | 0 | 0 | 0 | 0 | 0 | 0 | 0
| 10 | ENEL DISTRIBUCIÓN | 0 | 0 | 0 | 0 | 0 | 0 | 0 | 0 | 0 | 0 | 0 | 0 | 0 | 0 | 0 | 0 | 0 | 0 | 0 | 0 | 0
| 13 | TIL-TIL | 0 | 0 | 0 | 0 | 0 | 0 | 0 | 0 | 0 | 0 | 0 | 0 | 0 | 0 | 0 | 0 | 0 | 0 | 0 | 0 | 0
| 14 | EEPA | 0 | 0 | 0 | 0 | 0 | 0 | 0 | 0 | 0 | 0 | 0 | 0 | 0 | 0 | 0 | 0 | 0 | 0 | 0 | 0 | 0
| 18 | CGE | 0 | 0 | 106197.087 | 131641.0177 | 184026.4239 | 234287.4213 | 249031.6251 | 286183.3833 | 286183.3833 | 291683.3833 | 352706.4373 | 352706.4373 | 352706.4373 | 352706.4373 | 352706.4373 | 352706.4373 | 352706.4373 | 352706.4373 | 352706.4373 | 352706.4373 | 352706.4373
| 20 | COOPERSOL | 0 | 0 | 0 | 0 | 0 | 0 | 0 | 0 | 0 | 0 | 0 | 0 | 0 | 0 | 0 | 0 | 0 | 0 | 0 | 0 | 0
| 21 | COOPELAN | 0 | 0 | 0 | 0 | 0 | 0 | 0 | 0 | 0 | 0 | 0 | 0 | 0 | 0 | 0 | 0 | 0 | 0 | 0 | 0 | 0
| 22 | FRONTEL | 0 | 0 | 32000 | 32000 | 32000 | 32000 | 32000 | 32000 | 32000 | 32000 | 32000 | 32000 | 32000 | 32000 | 32000 | 32000 | 32000 | 32000 | 32000 | 32000 | 32000
| 23 | SAESA | 0 | 0 | 0 | 0 | 0 | 0 | 0 | 0 | 0 | 0 | 0 | 0 | 0 | 0 | 0 | 0 | 0 | 0 | 0 | 0 | 0
| 26 | CODINER | 0 | 0 | 0 | 0 | 0 | 0 | 0 | 0 | 0 | 0 | 0 | 0 | 0 | 0 | 0 | 0 | 0 | 0 | 0 | 0 | 0
| 28 | EDECSA | 0 | 0 | 0 | 0 | 0 | 0 | 0 | 0 | 0 | 0 | 0 | 0 | 0 | 0 | 0 | 0 | 0 | 0 | 0 | 0 | 0
| 29 | CEC | 0 | 0 | 0 | 0 | 0 | 0 | 0 | 0 | 0 | 0 | 0 | 0 | 0 | 0 | 0 | 0 | 0 | 0 | 0 | 0 | 0
| 31 | LUZLINARES | 0 | 0 | 0 | 0 | 0 | 0 | 0 | 0 | 0 | 0 | 0 | 0 | 0 | 0 | 0 | 0 | 0 | 0 | 0 | 0 | 0
| 32 | LUZPARRAL | 0 | 0 | 0 | 0 | 0 | 0 | 0 | 0 | 0 | 0 | 0 | 0 | 0 | 0 | 0 | 0 | 0 | 0 | 0 | 0 | 0
| 33 | COPELEC | 0 | 0 | 0 | 0 | 0 | 0 | 0 | 0 | 0 | 0 | 0 | 0 | 0 | 0 | 0 | 0 | 0 | 0 | 0 | 0 | 0
| 34 | COELCHA | 0 | 0 | 0 | 0 | 0 | 0 | 0 | 0 | 0 | 0 | 0 | 0 | 0 | 0 | 0 | 0 | 0 | 0 | 0 | 0 | 0
| 35 | SOCOEPA | 0 | 0 | 0 | 0 | 0 | 0 | 0 | 0 | 0 | 0 | 0 | 0 | 0 | 0 | 0 | 0 | 0 | 0 | 0 | 0 | 0
| 36 | COOPREL | 0 | 0 | 0 | 0 | 0 | 0 | 0 | 0 | 0 | 0 | 0 | 0 | 0 | 0 | 0 | 0 | 0 | 0 | 0 | 0 | 0
| 39 | LUZ OSORNO | 0 | 0 | 0 | 0 | 0 | 0 | 0 | 0 | 0 | 0 | 0 | 0 | 0 | 0 | 0 | 0 | 0 | 0 | 0 | 0 | 0
| 40 | CRELL | 0 | 0 | 0 | 0 | 0 | 0 | 0 | 0 | 0 | 0 | 0 | 0 | 0 | 0 | 0 | 0 | 0 | 0 | 0 | 0 | 0
| 45 | MATAQUITO | 0 | 0 | 0 | 0 | 0 | 0 | 0 | 0 | 0 | 0 | 0 | 0 | 0 | 0 | 0 | 0 | 0 | 0 | 0 | 0 | 0
| 46 | DESA | 0 | 0 | 0 | 0 | 0 | 0 | 0 | 0 | 0 | 0 | 0 | 0 | 0 | 0 | 0 | 0 | 0 | 0 | 0 | 0 | 0
|  | TOTAL | 0 | 0 | 208406.087 | 249000.0177 | 303585.4239 | 354046.4213 | 371310.6251 | 408462.3833 | 408462.3833 | 413962.3833 | 474985.4373 | 474985.4373 | 474985.4373 | 474985.4373 | 474985.4373 | 474985.4373 | 474985.4373 | 474985.4373 | 474985.4373 | 474985.4373 | 474985.4373

## 2.4 Previsión Traspasos CR-> CL
Índice
I) Proyección presentada por Empresas Distribuidoras a nivel de SSPP considerando solamente el Traspaso de clientes regulados a clientes libres efectivos, sin considerar efectos de Eficiencia Energética Ajustado [MWh]
| Cod Dx | Empresa Dx | 2024 | 2025 | 2026 | 2027 | 2028 | 2029 | 2030 | 2031 | 2032 | 2033 | 2034 | 2035 | 2036 | 2037 | 2038 | 2039 | 2040 | 2041 | 2042 | 2043 | 2044
| 6 | CHILQUINTA | 13007.5601 | 13007.5601 | 13007.5601 | 13007.5601 | 13007.5601 | 13007.5601 | 13007.5601 | 13007.5601 | 13007.5601 | 13007.5601 | 13007.5601 | 13007.5601 | 13007.5601 | 13007.5601 | 13007.5601 | 13007.5601 | 13007.5601 | 13007.5601 | 13007.5601 | 13007.5601 | 13007.5601
| 8 | EMELCA | 0 | 0 | 0 | 0 | 0 | 0 | 0 | 0 | 0 | 0 | 0 | 0 | 0 | 0 | 0 | 0 | 0 | 0 | 0 | 0 | 0
| 9 | LITORAL | 0 | 0 | 0 | 0 | 0 | 0 | 0 | 0 | 0 | 0 | 0 | 0 | 0 | 0 | 0 | 0 | 0 | 0 | 0 | 0 | 0
| 10 | ENEL DISTRIBUCIÓN | 0 | 0 | 0 | 0 | 0 | 0 | 0 | 0 | 0 | 0 | 0 | 0 | 0 | 0 | 0 | 0 | 0 | 0 | 0 | 0 | 0
| 13 | TIL-TIL | 0 | 0 | 0 | 0 | 0 | 0 | 0 | 0 | 0 | 0 | 0 | 0 | 0 | 0 | 0 | 0 | 0 | 0 | 0 | 0 | 0
| 14 | EEPA | 0 | 0 | 0 | 0 | 0 | 0 | 0 | 0 | 0 | 0 | 0 | 0 | 0 | 0 | 0 | 0 | 0 | 0 | 0 | 0 | 0
| 18 | CGE | 27327.1919 | 46572.3783 | 47881.7637 | 49254.572 | 50598.6642 | 51963.1576 | 53335.6725 | 54716.698 | 56108.7382 | 57510.1639 | 58922.1107 | 60344.45 | 61777.464 | 63221.3882 | 64676.4181 | 66142.7977 | 67620.7543 | 69110.5144 | 70612.3689 | 72126.3696 | 73653.5406
| 20 | COOPERSOL | 0 | 0 | 0 | 0 | 0 | 0 | 0 | 0 | 0 | 0 | 0 | 0 | 0 | 0 | 0 | 0 | 0 | 0 | 0 | 0 | 0
| 21 | COOPELAN | 0 | 0 | 0 | 0 | 0 | 0 | 0 | 0 | 0 | 0 | 0 | 0 | 0 | 0 | 0 | 0 | 0 | 0 | 0 | 0 | 0
| 22 | FRONTEL | 0 | 0 | 0 | 0 | 0 | 0 | 0 | 0 | 0 | 0 | 0 | 0 | 0 | 0 | 0 | 0 | 0 | 0 | 0 | 0 | 0
| 23 | SAESA | 0 | 0 | 0 | 0 | 0 | 0 | 0 | 0 | 0 | 0 | 0 | 0 | 0 | 0 | 0 | 0 | 0 | 0 | 0 | 0 | 0
| 26 | CODINER | 0 | 0 | 0 | 0 | 0 | 0 | 0 | 0 | 0 | 0 | 0 | 0 | 0 | 0 | 0 | 0 | 0 | 0 | 0 | 0 | 0
| 28 | EDECSA | 0 | 0 | 0 | 0 | 0 | 0 | 0 | 0 | 0 | 0 | 0 | 0 | 0 | 0 | 0 | 0 | 0 | 0 | 0 | 0 | 0
| 29 | CEC | 211.3293 | 380.2621 | 377.1987 | 381.168 | 391.9419 | 389.0645 | 382.5384 | 375.0584 | 367.4505 | 373.5282 | 378.7255 | 381.917 | 384.1539 | 385.9526 | 387.5747 | 389.65 | 397.2104 | 403.8133 | 409.8367 | 415.5127 | 420.9856
| 31 | LUZLINARES | 0 | 0 | 0 | 0 | 0 | 0 | 0 | 0 | 0 | 0 | 0 | 0 | 0 | 0 | 0 | 0 | 0 | 0 | 0 | 0 | 0
| 32 | LUZPARRAL | 0 | 0 | 0 | 0 | 0 | 0 | 0 | 0 | 0 | 0 | 0 | 0 | 0 | 0 | 0 | 0 | 0 | 0 | 0 | 0 | 0
| 33 | COPELEC | 0 | 0 | 0 | 0 | 0 | 0 | 0 | 0 | 0 | 0 | 0 | 0 | 0 | 0 | 0 | 0 | 0 | 0 | 0 | 0 | 0
| 34 | COELCHA | 0 | 0 | 0 | 0 | 0 | 0 | 0 | 0 | 0 | 0 | 0 | 0 | 0 | 0 | 0 | 0 | 0 | 0 | 0 | 0 | 0
| 35 | SOCOEPA | 0 | 0 | 0 | 0 | 0 | 0 | 0 | 0 | 0 | 0 | 0 | 0 | 0 | 0 | 0 | 0 | 0 | 0 | 0 | 0 | 0
| 36 | COOPREL | 0 | 0 | 0 | 0 | 0 | 0 | 0 | 0 | 0 | 0 | 0 | 0 | 0 | 0 | 0 | 0 | 0 | 0 | 0 | 0 | 0
| 39 | LUZ OSORNO | 0 | 0 | 0 | 0 | 0 | 0 | 0 | 0 | 0 | 0 | 0 | 0 | 0 | 0 | 0 | 0 | 0 | 0 | 0 | 0 | 0
| 40 | CRELL | 0 | 0 | 0 | 0 | 0 | 0 | 0 | 0 | 0 | 0 | 0 | 0 | 0 | 0 | 0 | 0 | 0 | 0 | 0 | 0 | 0
| 45 | MATAQUITO | 0 | 0 | 0 | 0 | 0 | 0 | 0 | 0 | 0 | 0 | 0 | 0 | 0 | 0 | 0 | 0 | 0 | 0 | 0 | 0 | 0
| 46 | DESA | 0 | 0 | 0 | 0 | 0 | 0 | 0 | 0 | 0 | 0 | 0 | 0 | 0 | 0 | 0 | 0 | 0 | 0 | 0 | 0 | 0
|  | TOTAL | 40546.0813 | 59960.2005 | 61266.5224 | 62643.3001 | 63998.1662 | 65359.7822 | 66725.7711 | 68099.3165 | 69483.7488 | 70891.2522 | 72308.3962 | 73733.9271 | 75169.178 | 76614.9009 | 78071.5529 | 79540.0078 | 81025.5249 | 82521.8878 | 84029.7657 | 85549.4424 | 87082.0862
II) Proporción de traspasos de clientes regulados a clientes libres presentados por Empresas Distribuidoras [%]
| Cod Dx | Empresa Dx | 2024 | 2025 | 2026 | 2027 | 2028 | 2029 | 2030 | 2031 | 2032 | 2033 | 2034 | 2035 | 2036 | 2037 | 2038 | 2039 | 2040 | 2041 | 2042 | 2043 | 2044
| 6 | CHILQUINTA | 32.08% | 21.69% | 21.23% | 20.76% | 20.32% | 19.9% | 19.49% | 19.1% | 18.72% | 18.35% | 17.99% | 17.64% | 17.3% | 16.98% | 16.66% | 16.35% | 16.05% | 15.76% | 15.48% | 15.2% | 14.94%
| 8 | EMELCA | bar: 2024 to 2044
| 9 | LITORAL | bar: 2024 to 2044
| 10 | ENEL DISTRIBUCIÓN | bar: 2024 to 2044
| 13 | TIL-TIL | bar: 2024 to 2044
| 14 | EEPA | bar: 2024 to 2044
| 18 | CGE | 67.4% | 77.67% | 78.15% | 78.63% | 79.06% | 79.5% | 79.93% | 80.35% | 80.75% | 81.12% | 81.49% | 81.84% | 82.18% | 82.52% | 82.84% | 83.16% | 83.46% | 83.75% | 84.03% | 84.31% | 84.58%
| 20 | COOPERSOL | bar: 2024 to 2044
| 21 | COOPELAN | bar: 2024 to 2044
| 22 | FRONTEL | bar: 2024 to 2044
| 23 | SAESA | bar: 2024 to 2044
| 26 | CODINER | bar: 2024 to 2044
| 28 | EDECSA | bar: 2024 to 2044
| 29 | CEC | 0.5212% | 0.6342% | 0.6157% | 0.6085% | 0.6124% | 0.5953% | 0.5733% | 0.5508% | 0.5288% | 0.5269% | 0.5238% | 0.518% | 0.5111% | 0.5038% | 0.4964% | 0.4899% | 0.4902% | 0.4893% | 0.4877% | 0.4857% | 0.4834%
| 31 | LUZLINARES | bar: 2024 to 2044
| 32 | LUZPARRAL | bar: 2024 to 2044
| 33 | COPELEC | bar: 2024 to 2044
| 34 | COELCHA | bar: 2024 to 2044
| 35 | SOCOEPA | bar: 2024 to 2044
| 36 | COOPREL | bar: 2024 to 2044
| 39 | LUZ OSORNO | bar: 2024 to 2044
| 40 | CRELL | bar: 2024 to 2044
| 45 | MATAQUITO | bar: 2024 to 2044
| 46 | DESA | bar: 2024 to 2044
|  | TOTAL | 100% | 100% | 100% | 100% | 100% | 100% | 100% | 100% | 100% | 100% | 100% | 100% | 100% | 100% | 100% | 100% | 100% | 100% | 100% | 100% | 100%
Clientes regulados sobre 500 kW [MWh]
III) Modelación de traspasos adicionales de clientes regulados a clientes libres [MWh]
|  | Año | 2024 | 2025 | 2026 | 2027 | 2028 | 2029 | 2030 | 2031 | 2032 | 2033 | 2034 | 2035 | 2036 | 2037 | 2038 | 2039 | 2040 | 2041 | 2042 | 2043 | 2044
|  | Proyección clientes regulados sobre 500 kW traspasable[MWh] | 1281899.0113 | 1310667.2584 | 1279190.5001 | 1309196.238 | 1339244.3485 | 1369705.485 | 1400249.5545 | 1431073.878 | 1462182.6415 | 1493377.4928 | 1524873.2762 | 1556672.505 | 1588784.356 | 1621212.9253 | 1653979.5744 | 1687077.9231 | 1720514.044 | 1754295.506 | 1788394.5259 | 1822851.9288 | 1857694.2196
|  | Traspasos Definitivos [%] | 3.163% | 50% | 75% | 80% | 80% | 80% | 80% | 80% | 80% | 80% | 80% | 80% | 80% | 80% | 80% | 80% | 80% | 80% | 80% | 80% | 80%
|  | Proyección de traspasos acumulado [MWh] | 40546.0813 | 655333.6292 | 959392.8751 | 1047356.9904 | 1071395.4788 | 1095764.388 | 1120199.6436 | 1144859.1024 | 1169746.1132 | 1194701.9942 | 1219898.621 | 1245338.004 | 1271027.4848 | 1296970.3403 | 1323183.6595 | 1349662.3385 | 1376411.2352 | 1403436.4048 | 1430715.6207 | 1458281.543 | 1486155.3756
|  | Proyección de traspasos nuevos anuales [MWh] | 40546.0813 | 614787.5479 | 304059.2458 | 87964.1154 | 24038.4884 | 24368.9092 | 24435.2556 | 24659.4588 | 24887.0108 | 24955.881 | 25196.6268 | 25439.383 | 25689.4808 | 25942.8555 | 26213.3193 | 26478.679 | 26748.8967 | 27025.1696 | 27279.2159 | 27565.9223 | 27873.8326
Proyección clientes regulados sobre 500 kW traspasable [MWh]
| Cod Dx | Empresa Dx | 2024 | 2025 | 2026 | 2027 | 2028 | 2029 | 2030 | 2031 | 2032 | 2033 | 2034 | 2035 | 2036 | 2037 | 2038 | 2039 | 2040 | 2041 | 2042 | 2043 | 2044
| 6 | CHILQUINTA | 51906.9565 | 52406.1105 | 51953.8435 | 52507.8329 | 53058.0549 | 53614.9115 | 54181.7339 | 54759.8942 | 55350.0006 | 55952.4345 | 56567.4975 | 57195.4693 | 57836.6261 | 58491.2463 | 59159.6134 | 59842.0154 | 60538.7509 | 61250.1053 | 61976.4475 | 62717.8497 | 63475.5925
| 8 | EMELCA | 0 | 0 | 0 | 0 | 0 | 0 | 0 | 0 | 0 | 0 | 0 | 0 | 0 | 0 | 0 | 0 | 0 | 0 | 0 | 0 | 0
| 9 | LITORAL | 0 | 0 | 0 | 0 | 0 | 0 | 0 | 0 | 0 | 0 | 0 | 0 | 0 | 0 | 0 | 0 | 0 | 0 | 0 | 0 | 0
| 10 | ENEL DISTRIBUCIÓN | 478549.7426 | 481704.6671 | 486924.7703 | 492395.3307 | 497975.9023 | 503674.8515 | 509493.1759 | 515433.7624 | 521499.0815 | 527691.7773 | 534014.5185 | 540470.0375 | 547061.1225 | 553790.6197 | 560661.4385 | 567676.5361 | 574838.9839 | 582151.7132 | 589618.5172 | 597240.1417 | 605029.7347
| 13 | TIL-TIL | 0 | 0 | 0 | 0 | 0 | 0 | 0 | 0 | 0 | 0 | 0 | 0 | 0 | 0 | 0 | 0 | 0 | 0 | 0 | 0 | 0
| 14 | EEPA | 7841.6858 | 7882.4604 | 7957.4148 | 8043.7148 | 8131.7503 | 8221.6532 | 8313.4393 | 8407.1542 | 8502.8367 | 8600.5286 | 8700.2721 | 8802.1102 | 8906.0868 | 9012.247 | 9120.6366 | 9231.3022 | 9344.2923 | 9459.6532 | 9577.4446 | 9697.6784 | 9820.562
| 18 | CGE | 567057.1183 | 583996.337 | 540661.2433 | 556380.1129 | 571813.489 | 587469.7578 | 603216.5824 | 619057.6168 | 635021.1844 | 651089.2534 | 667274.4245 | 683575.3832 | 699995.3288 | 716536.9417 | 733202.4826 | 749994.735 | 766916.311 | 783969.8098 | 801158.5589 | 818483.2066 | 835955.3101
| 20 | COOPERSOL | 0 | 0 | 0 | 0 | 0 | 0 | 0 | 0 | 0 | 0 | 0 | 0 | 0 | 0 | 0 | 0 | 0 | 0 | 0 | 0 | 0
| 21 | COOPELAN | 282.7053 | 295.9197 | 308.7301 | 321.5616 | 334.3964 | 347.2316 | 360.0838 | 372.9625 | 385.8469 | 398.7313 | 411.6157 | 424.5001 | 437.3845 | 450.2689 | 463.1533 | 476.0377 | 488.9221 | 501.8065 | 514.6909 | 527.5753 | 540.4597
| 22 | FRONTEL | 34989.7791 | 36127.4322 | 36124.0089 | 37297.6714 | 38478.889 | 39668.2337 | 40865.7739 | 42071.7077 | 43286.2048 | 44509.4467 | 45741.6167 | 46982.9022 | 48233.4948 | 49493.5898 | 50763.3869 | 52043.0892 | 53332.9076 | 54633.0433 | 55943.7566 | 57265.0989 | 58597.9724
| 23 | SAESA | 103566.9376 | 109050.4021 | 114573.5695 | 120110.6168 | 125659.377 | 131224.859 | 136808.6462 | 142411.7561 | 148034.8008 | 153678.2894 | 159342.6836 | 165028.4357 | 170735.9993 | 176465.8342 | 182218.4095 | 187994.2011 | 193793.7035 | 199617.3884 | 205465.8662 | 211339.2569 | 217239.6762
| 26 | CODINER | 1788.4702 | 1822.0406 | 1855.6097 | 1889.1998 | 1905.489 | 1966.2723 | 1991.4224 | 2031.3899 | 2057.0662 | 2090.6142 | 2124.1833 | 2157.7734 | 2193.4051 | 2228.4896 | 2278.0252 | 2328.6834 | 2379.5962 | 2431.6038 | 2448.2495 | 2468.6612 | 2489.2489
| 28 | EDECSA | 0 | 0 | 0 | 0 | 0 | 0 | 0 | 0 | 0 | 0 | 0 | 0 | 0 | 0 | 0 | 0 | 0 | 0 | 0 | 0 | 0
| 29 | CEC | 7474.0846 | 7550.2659 | 7724.148 | 7874.0553 | 8033.434 | 8189.0709 | 8346.1861 | 8502.7173 | 8659.4791 | 8816.1499 | 8972.8566 | 9129.5492 | 9286.2473 | 9442.9432 | 9599.64 | 9756.3365 | 9913.0331 | 10069.7296 | 10226.4262 | 10383.1227 | 10539.8193
| 31 | LUZLINARES | 6744.8719 | 6933.4388 | 7096.9055 | 7251.6629 | 7404.8264 | 7559.6617 | 7717.2125 | 7877.8975 | 8041.8973 | 8209.3214 | 8380.2547 | 8554.7755 | 8732.9604 | 8914.887 | 9100.634 | 9290.2814 | 9483.9124 | 9681.606 | 9883.465 | 10089.5093 | 10300.0946
| 32 | LUZPARRAL | 8793.2919 | 9088.3348 | 9323.3751 | 9566.5073 | 9814.5288 | 10067.8114 | 10326.3994 | 10590.4213 | 10859.9868 | 11135.2133 | 11416.2196 | 11703.127 | 11996.0595 | 12295.1435 | 12600.5084 | 12912.2855 | 13230.6115 | 13555.6165 | 13887.4692 | 14226.2027 | 14572.4013
| 33 | COPELEC | 9074.6262 | 9744.0736 | 10384.2564 | 11019.6774 | 11860.7935 | 12693.278 | 13387.2001 | 14081.7988 | 14777.0931 | 15266.9748 | 15757.5829 | 16248.9324 | 16741.039 | 17233.9187 | 17727.5876 | 18222.0623 | 18717.3599 | 19213.4968 | 19710.4942 | 20208.3562 | 20707.1563
| 34 | COELCHA | 932.2984 | 979.3074 | 1032.0871 | 1085.8696 | 1140.4175 | 1195.7272 | 1251.791 | 1308.6067 | 1366.1721 | 1424.4861 | 1483.5483 | 1543.3589 | 1603.9188 | 1665.2297 | 1727.2938 | 1790.1137 | 1853.6929 | 1918.0349 | 1983.1454 | 2049.024 | 2115.6976
| 35 | SOCOEPA | 0 | 0 | 0 | 0 | 0 | 0 | 0 | 0 | 0 | 0 | 0 | 0 | 0 | 0 | 0 | 0 | 0 | 0 | 0 | 0 | 0
| 36 | COOPREL | 2831.8622 | 3018.0681 | 3198.4475 | 3376.6742 | 3553.6002 | 3729.1266 | 3903.2416 | 4075.911 | 4247.1056 | 4416.7942 | 4584.9453 | 4751.5264 | 4916.5047 | 5079.8465 | 5241.5174 | 5401.4824 | 5559.7053 | 5716.1513 | 5870.7756 | 6023.5694 | 6174.3773
| 39 | LUZ OSORNO | 64.5805 | 68.4003 | 72.0903 | 75.7504 | 79.4002 | 83.0387 | 86.666 | 90.2817 | 93.8856 | 97.4775 | 101.0571 | 104.6241 | 108.1783 | 111.7194 | 115.2472 | 118.7613 | 122.2615 | 125.7475 | 129.2189 | 132.6757 | 136.1166
| 40 | CRELL | 0 | 0 | 0 | 0 | 0 | 0 | 0 | 0 | 0 | 0 | 0 | 0 | 0 | 0 | 0 | 0 | 0 | 0 | 0 | 0 | 0
| 45 | MATAQUITO | 0 | 0 | 0 | 0 | 0 | 0 | 0 | 0 | 0 | 0 | 0 | 0 | 0 | 0 | 0 | 0 | 0 | 0 | 0 | 0 | 0
| 46 | DESA | 0 | 0 | 0 | 0 | 0 | 0 | 0 | 0 | 0 | 0 | 0 | 0 | 0 | 0 | 0 | 0 | 0 | 0 | 0 | 0 | 0
|  | TOTAL | 1281899.0113 | 1310667.2584 | 1279190.5001 | 1309196.238 | 1339244.3485 | 1369705.485 | 1400249.5545 | 1431073.878 | 1462182.6415 | 1493377.4928 | 1524873.2762 | 1556672.505 | 1588784.356 | 1621212.9253 | 1653979.5744 | 1687077.9231 | 1720514.044 | 1754295.506 | 1788394.5259 | 1822851.9288 | 1857694.2196
IV) Proyección de Traspaso de clientes regulados a clientes libres [MWh]
| Cod Dx | Empresa Dx | 2024 | 2025 | 2026 | 2027 | 2028 | 2029 | 2030 | 2031 | 2032 | 2033 | 2034 | 2035 | 2036 | 2037 | 2038 | 2039 | 2040 | 2041 | 2042 | 2043 | 2044
| 6 | CHILQUINTA | 13007.5601 | 26203.0552 | 38965.3826 | 42006.2663 | 42446.4439 | 42891.9292 | 43345.3871 | 43807.9153 | 44280.0005 | 44761.9476 | 45253.998 | 45756.3755 | 46269.3009 | 46792.997 | 47327.6908 | 47873.6123 | 48431.0007 | 49000.0842 | 49581.158 | 50174.2798 | 50780.474
| 8 | EMELCA | 0 | 0 | 0 | 0 | 0 | 0 | 0 | 0 | 0 | 0 | 0 | 0 | 0 | 0 | 0 | 0 | 0 | 0 | 0 | 0 | 0
| 9 | LITORAL | 0 | 0 | 0 | 0 | 0 | 0 | 0 | 0 | 0 | 0 | 0 | 0 | 0 | 0 | 0 | 0 | 0 | 0 | 0 | 0 | 0
| 10 | ENEL DISTRIBUCIÓN | 15087.9167 | 240852.3336 | 365193.5778 | 393916.2646 | 398380.7219 | 402939.8812 | 407594.5407 | 412347.0099 | 417199.2652 | 422153.4219 | 427211.6148 | 432376.03 | 437648.898 | 443032.4958 | 448529.1508 | 454141.2289 | 459871.1871 | 465721.3706 | 471694.8138 | 477792.1134 | 484023.7878
| 13 | TIL-TIL | 0 | 0 | 0 | 0 | 0 | 0 | 0 | 0 | 0 | 0 | 0 | 0 | 0 | 0 | 0 | 0 | 0 | 0 | 0 | 0 | 0
| 14 | EEPA | 249.1924 | 3941.2302 | 5968.0611 | 6434.9719 | 6505.4002 | 6577.3226 | 6650.7515 | 6725.7233 | 6802.2693 | 6880.4229 | 6960.2177 | 7041.6881 | 7124.8695 | 7209.7976 | 7296.5093 | 7385.0417 | 7475.4338 | 7567.7225 | 7661.9557 | 7758.1427 | 7856.4496
| 18 | CGE | 27327.1919 | 291998.1685 | 405495.9325 | 445104.0903 | 457450.7912 | 469975.8062 | 482573.2659 | 495246.0934 | 508016.9475 | 520871.4027 | 533819.5396 | 546860.3065 | 559996.263 | 573229.5534 | 586561.9861 | 599995.788 | 613533.0488 | 627175.8478 | 640926.8471 | 654786.5652 | 668764.2481
| 20 | COOPERSOL | 0 | 0 | 0 | 0 | 0 | 0 | 0 | 0 | 0 | 0 | 0 | 0 | 0 | 0 | 0 | 0 | 0 | 0 | 0 | 0 | 0
| 21 | COOPELAN | 9.1888 | 147.9599 | 231.5476 | 257.2493 | 267.5171 | 277.7853 | 288.0671 | 298.37 | 308.6775 | 318.985 | 329.2925 | 339.6001 | 349.9076 | 360.2151 | 370.5226 | 380.8301 | 391.1377 | 401.4452 | 411.7527 | 422.0602 | 432.3677
| 22 | FRONTEL | 1122.2006 | 18063.7161 | 27093.0067 | 29838.1371 | 30783.1112 | 31734.587 | 32692.6191 | 33657.3662 | 34628.9639 | 35607.5574 | 36593.2933 | 37586.3218 | 38586.7958 | 39594.8718 | 40610.7095 | 41634.4714 | 42666.3261 | 43706.4346 | 44755.0053 | 45812.0791 | 46878.3779
| 23 | SAESA | 3306.6725 | 54525.2011 | 85930.1771 | 96088.4935 | 100527.5016 | 104979.8872 | 109446.917 | 113929.4049 | 118427.8407 | 122942.6315 | 127474.1469 | 132022.7486 | 136588.7994 | 141172.6674 | 145774.7276 | 150395.3609 | 155034.9628 | 159693.9107 | 164372.693 | 169071.4055 | 173791.741
| 26 | CODINER | 56.6022 | 911.0203 | 1391.7073 | 1511.3599 | 1524.3912 | 1573.0179 | 1593.138 | 1625.1119 | 1645.653 | 1672.4914 | 1699.3467 | 1726.2187 | 1754.7241 | 1782.7917 | 1822.4202 | 1862.9467 | 1903.6769 | 1945.283 | 1958.5996 | 1974.9289 | 1991.3991
| 28 | EDECSA | 0 | 0 | 0 | 0 | 0 | 0 | 0 | 0 | 0 | 0 | 0 | 0 | 0 | 0 | 0 | 0 | 0 | 0 | 0 | 0 | 0
| 29 | CEC | 211.3293 | 3775.1329 | 5793.111 | 6299.2442 | 6426.7472 | 6551.2567 | 6676.9489 | 6802.1738 | 6927.5833 | 7052.9199 | 7178.2853 | 7303.6393 | 7428.9978 | 7554.3546 | 7679.712 | 7805.0692 | 7930.4265 | 8055.7837 | 8181.1409 | 8306.4982 | 8431.8554
| 31 | LUZLINARES | 212.9239 | 3466.7194 | 5322.6791 | 5801.3303 | 5923.8612 | 6047.7293 | 6173.77 | 6302.318 | 6433.5178 | 6567.4571 | 6704.2038 | 6843.8204 | 6986.3684 | 7131.9096 | 7280.5072 | 7432.2252 | 7587.1299 | 7745.2848 | 7906.772 | 8071.6075 | 8240.0757
| 32 | LUZPARRAL | 275.9189 | 4544.1674 | 6992.5313 | 7653.2058 | 7851.623 | 8054.2491 | 8261.1196 | 8472.3371 | 8687.9894 | 8908.1707 | 9132.9757 | 9362.5016 | 9596.8476 | 9836.1148 | 10080.4067 | 10329.8284 | 10584.4892 | 10844.4932 | 11109.9754 | 11380.9622 | 11657.9211
| 33 | COPELEC | 282.2806 | 4872.0368 | 7788.1923 | 8815.7419 | 9488.6348 | 10154.6224 | 10709.7601 | 11265.4391 | 11821.6745 | 12213.5799 | 12606.0663 | 12999.1459 | 13392.8312 | 13787.135 | 14182.0701 | 14577.6498 | 14973.8879 | 15370.7975 | 15768.3954 | 16166.685 | 16565.7251
| 34 | COELCHA | 29.8739 | 489.6537 | 774.0653 | 868.6957 | 912.334 | 956.5818 | 1001.4328 | 1046.8854 | 1092.9377 | 1139.5889 | 1186.8386 | 1234.6871 | 1283.1351 | 1332.1838 | 1381.835 | 1432.091 | 1482.9543 | 1534.4279 | 1586.5163 | 1639.2192 | 1692.5581
| 35 | SOCOEPA | 0 | 0 | 0 | 0 | 0 | 0 | 0 | 0 | 0 | 0 | 0 | 0 | 0 | 0 | 0 | 0 | 0 | 0 | 0 | 0 | 0
| 36 | COOPREL | 87.6936 | 1509.034 | 2398.8356 | 2701.3394 | 2842.8802 | 2983.3013 | 3122.5932 | 3260.7288 | 3397.6845 | 3533.4354 | 3667.9562 | 3801.2211 | 3933.2038 | 4063.8772 | 4193.2139 | 4321.1859 | 4447.7642 | 4572.921 | 4696.6205 | 4818.8555 | 4939.5018
| 39 | LUZ OSORNO | 2.0659 | 34.2002 | 54.0677 | 60.6003 | 63.5201 | 66.431 | 69.3328 | 72.2254 | 75.1085 | 77.982 | 80.8457 | 83.6993 | 86.5426 | 89.3755 | 92.1978 | 95.0091 | 97.8092 | 100.598 | 103.3751 | 106.1406 | 108.8933
| 40 | CRELL | 0 | 0 | 0 | 0 | 0 | 0 | 0 | 0 | 0 | 0 | 0 | 0 | 0 | 0 | 0 | 0 | 0 | 0 | 0 | 0 | 0
| 45 | MATAQUITO | 0 | 0 | 0 | 0 | 0 | 0 | 0 | 0 | 0 | 0 | 0 | 0 | 0 | 0 | 0 | 0 | 0 | 0 | 0 | 0 | 0
| 46 | DESA | 0 | 0 | 0 | 0 | 0 | 0 | 0 | 0 | 0 | 0 | 0 | 0 | 0 | 0 | 0 | 0 | 0 | 0 | 0 | 0 | 0
|  | TOTAL | 61268.6113 | 655333.6292 | 959392.8751 | 1047356.9904 | 1071395.4788 | 1095764.388 | 1120199.6436 | 1144859.1024 | 1169746.1132 | 1194701.9942 | 1219898.621 | 1245338.004 | 1271027.4848 | 1296970.3403 | 1323183.6595 | 1349662.3385 | 1376411.2352 | 1403436.4048 | 1430715.6207 | 1458281.543 | 1486155.3756
|  | VERIFICADOR |  | 0 | 0 | 0 | 0 | 0 | 0 | 0 | 0 | 0 | 0 | 0 | 0 | 0 | 0 | 0 | 0 | 0 | 0 | 0 | 0
Clientes regulados entre 300 y 500 kW [MWh]
III) Modelación de traspasos adicionales de clientes regulados a clientes libres [MWh]
|  | Año | 2024 | 2025 | 2026 | 2027 | 2028 | 2029 | 2030 | 2031 | 2032 | 2033 | 2034 | 2035 | 2036 | 2037 | 2038 | 2039 | 2040 | 2041 | 2042 | 2043 | 2044
|  | Proyección clientes regulados entre 300 y 500 kW traspasable[MWh] |  | 1333949.9558 | 1345998.2142 | 1376238.4257 | 1406447.4794 | 1437212.5445 | 1467976.9772 | 1499082.1593 | 1530452.9311 | 1561950.0888 | 1593769.6216 | 1625914.3206 | 1658399.409 | 1691222.2656 | 1724446.1024 | 1758028.194 | 1791972.6823 | 1826289.9158 | 1860852.0009 | 1895808.0332 | 1931176.2076
|  | Traspasos Definitivos [%] |  | 0% | 45.06% | 48.12% | 57.78% | 64.76% | 69.56% | 70% | 70% | 70% | 70% | 70% | 70% | 70% | 70% | 70% | 70% | 70% | 70% | 70% | 70%
|  | Proyección de traspasos acumulado [MWh] |  | 0 | 606490.1957 | 662274.8852 | 812648.587 | 930706.0983 | 1021136.3935 | 1049357.5115 | 1071317.0518 | 1093365.0622 | 1115638.7351 | 1138140.0244 | 1160879.5863 | 1183855.5859 | 1207112.2717 | 1230619.7358 | 1254380.8776 | 1278402.9411 | 1302596.4007 | 1327065.6232 | 1351823.3453
|  | Proyección de traspasos nuevos anuales [MWh] |  | 0 | 606490.1957 | 55784.6896 | 150373.7018 | 118057.5114 | 90430.2952 | 28221.118 | 21959.5402 | 22048.0104 | 22273.6729 | 22501.2894 | 22739.5618 | 22975.9997 | 23256.6858 | 23507.4641 | 23761.1418 | 24022.0635 | 24193.4596 | 24469.2226 | 24757.7221
Proyección clientes regulados entre 300 y 500 kW [MWh]
| Cod Dx | Empresa Dx | 2024 | 2025 | 2026 | 2027 | 2028 | 2029 | 2030 | 2031 | 2032 | 2033 | 2034 | 2035 | 2036 | 2037 | 2038 | 2039 | 2040 | 2041 | 2042 | 2043 | 2044
| 6 | CHILQUINTA |  | 121603.7095 | 121080.1357 | 122380.9125 | 123672.6479 | 124979.8912 | 126310.5069 | 127667.7303 | 129052.9945 | 130467.1964 | 131911.0444 | 133385.1957 | 134890.2983 | 136427.006 | 137995.9843 | 139597.909 | 141233.4816 | 142903.3716 | 144608.4452 | 146348.8724 | 148127.6567
| 8 | EMELCA |  | 0 | 0 | 0 | 0 | 0 | 0 | 0 | 0 | 0 | 0 | 0 | 0 | 0 | 0 | 0 | 0 | 0 | 0 | 0 | 0
| 9 | LITORAL |  | 268.3796 | 274.805 | 281.5007 | 288.3333 | 295.311 | 302.4348 | 309.7083 | 317.1345 | 324.7166 | 332.458 | 340.362 | 348.4319 | 356.6714 | 365.0838 | 373.6729 | 382.4424 | 391.3959 | 400.5381 | 409.8698 | 419.4071
| 10 | ENEL DISTRIBUCIÓN |  | 491043.1939 | 496364.4962 | 501941.1112 | 507629.87 | 513439.3015 | 519370.4222 | 525426.1755 | 531609.0793 | 537921.8293 | 544367.1458 | 550947.8142 | 557666.6767 | 564526.6347 | 571530.6541 | 578681.7492 | 585983.0513 | 593437.5482 | 601049.1068 | 608818.4872 | 616759.0925
| 13 | TIL-TIL |  | 932.3082 | 951.5224 | 970.76 | 989.9977 | 1009.2354 | 1028.4731 | 1047.7108 | 1066.9485 | 1086.1862 | 1105.4239 | 1124.6616 | 1143.8993 | 1163.137 | 1182.3747 | 1201.6124 | 1220.8501 | 1240.0878 | 1259.3255 | 1278.5632 | 1297.8009
| 14 | EEPA |  | 6177.2358 | 6235.9752 | 6303.6058 | 6372.5964 | 6443.0505 | 6514.9804 | 6588.4218 | 6663.4051 | 6739.9632 | 6818.129 | 6897.9363 | 6979.4196 | 7062.614 | 7147.5554 | 7234.2806 | 7322.8274 | 7413.2321 | 7505.5415 | 7599.7649 | 7696.0649
| 18 | CGE |  | 555074.6712 | 545374.5821 | 561471.9567 | 577268.8156 | 593292.9589 | 609405.1085 | 625610.0542 | 641936.5712 | 658365.9888 | 674911.2496 | 691570.8506 | 708348.0085 | 725245.3702 | 742265.1584 | 759410.1314 | 776682.8657 | 794085.9303 | 811622.6127 | 829293.552 | 847110.1712
| 20 | COOPERSOL |  | 0 | 0 | 0 | 0 | 0 | 0 | 0 | 0 | 0 | 0 | 0 | 0 | 0 | 0 | 0 | 0 | 0 | 0 | 0 | 0
| 21 | COOPELAN |  | 889.1285 | 927.6191 | 966.1727 | 1004.7366 | 1043.3015 | 1081.9178 | 1120.6133 | 1159.3261 | 1198.0389 | 1236.7518 | 1275.4646 | 1314.1774 | 1352.8902 | 1391.6031 | 1430.3159 | 1469.0287 | 1507.7415 | 1546.4544 | 1585.1672 | 1623.88
| 22 | FRONTEL |  | 22211.4864 | 22948.9466 | 23694.5215 | 24444.8961 | 25200.4335 | 25961.1772 | 26727.253 | 27498.7688 | 28275.8398 | 29058.5825 | 29847.116 | 30641.5618 | 31442.0442 | 32248.6901 | 33061.6283 | 33880.9928 | 34706.9116 | 35539.5499 | 36378.9405 | 37225.6565
| 23 | SAESA |  | 82598.4226 | 86781.8544 | 90975.7993 | 95178.6159 | 99394.0981 | 103623.4453 | 107867.4282 | 112126.5104 | 116401.0774 | 120691.4791 | 124998.0579 | 129321.1575 | 133661.1262 | 138018.3191 | 142393.0969 | 146785.8341 | 151196.8878 | 155626.7206 | 160075.4232 | 164544.5981
| 26 | CODINER |  | 6853.2808 | 6979.5449 | 7105.8881 | 7167.157 | 7395.7825 | 7490.3802 | 7640.7107 | 7737.2876 | 7863.4725 | 7989.7366 | 8116.0798 | 8250.1021 | 8382.0661 | 8568.3853 | 8758.927 | 8950.4265 | 9146.0438 | 9208.6538 | 9285.4285 | 9362.8658
| 28 | EDECSA |  | 3271.2002 | 3271.8845 | 3271.8928 | 3271.8929 | 3271.8929 | 3271.8929 | 3271.8929 | 3271.8929 | 3271.8929 | 3271.8929 | 3271.8929 | 3271.8929 | 3271.8929 | 3271.8929 | 3271.8929 | 3271.8929 | 3271.8929 | 3271.8929 | 3271.8929 | 3271.8929
| 29 | CEC |  | 5605.8073 | 5734.9087 | 5846.2096 | 5964.5427 | 6080.0976 | 6196.7501 | 6312.969 | 6429.3592 | 6545.6818 | 6662.031 | 6778.3697 | 6894.7126 | 7011.0538 | 7127.3957 | 7243.7373 | 7360.079 | 7476.4207 | 7592.7624 | 7709.1041 | 7825.4458
| 31 | LUZLINARES |  | 5704.4515 | 5838.9428 | 5966.2687 | 6092.2833 | 6219.6731 | 6349.2973 | 6481.5001 | 6616.43 | 6754.1774 | 6894.8119 | 7038.398 | 7184.9987 | 7334.6779 | 7487.5003 | 7643.5318 | 7802.8406 | 7965.4921 | 8131.5705 | 8301.0925 | 8474.3504
| 32 | LUZPARRAL |  | 17415.0952 | 17865.4801 | 18331.3707 | 18806.6302 | 19291.9712 | 19787.4784 | 20293.398 | 20809.9401 | 21337.3301 | 21875.7952 | 22425.568 | 22986.8861 | 23559.9918 | 24145.1329 | 24742.5613 | 25352.5385 | 25975.3141 | 26611.2113 | 27260.2934 | 27923.6803
| 33 | COPELEC |  | 9840.5147 | 10487.0337 | 11128.7437 | 11978.1846 | 12818.9086 | 13519.6987 | 14221.1721 | 14923.348 | 15418.0783 | 15913.5421 | 16409.7547 | 16906.7319 | 17404.4898 | 17903.0448 | 18402.4135 | 18902.6132 | 19403.6606 | 19905.577 | 20408.3666 | 20912.1035
| 34 | COELCHA |  | 3956.5045 | 4169.7403 | 4387.0272 | 4607.4065 | 4830.8635 | 5057.3671 | 5286.9084 | 5519.4787 | 5755.0734 | 5993.6907 | 6235.3318 | 6480.0004 | 6727.7029 | 6978.4481 | 7232.2472 | 7489.1138 | 7749.0621 | 8012.1155 | 8278.2721 | 8547.6402
| 35 | SOCOEPA |  | 4282.4281 | 4417.6218 | 4573.61 | 4735.6169 | 4901.4988 | 5071.523 | 5245.7402 | 5424.2573 | 5607.1702 | 5794.5803 | 5986.5908 | 6183.3075 | 6384.8387 | 6591.2955 | 6802.7915 | 7019.4428 | 7241.3697 | 7468.6893 | 7701.546 | 7939.9906
| 36 | COOPREL |  | 1496.9312 | 1586.3976 | 1674.7962 | 1762.5497 | 1849.6091 | 1935.9683 | 2021.6106 | 2106.5214 | 2190.6852 | 2274.0865 | 2356.709 | 2438.5366 | 2519.5525 | 2599.7396 | 2679.0806 | 2757.5576 | 2835.1532 | 2911.8453 | 2987.6295 | 3062.4286
| 39 | LUZ OSORNO |  | 3022.9546 | 3186.031 | 3347.7913 | 3509.0919 | 3669.8979 | 3830.2051 | 3990.0015 | 4149.2768 | 4308.0198 | 4466.2195 | 4623.8644 | 4780.9429 | 4937.443 | 5093.3527 | 5248.6596 | 5403.3508 | 5557.4141 | 5710.8336 | 5863.6063 | 6015.6771
| 40 | CRELL |  | 1411.5385 | 1520.6921 | 1618.4869 | 1701.6141 | 1784.7677 | 1867.9498 | 1951.1605 | 2034.4005 | 2117.6704 | 2200.9709 | 2284.3026 | 2367.6661 | 2451.0622 | 2534.4915 | 2617.9547 | 2701.4525 | 2784.9856 | 2868.5548 | 2952.161 | 3035.8043
| 45 | MATAQUITO |  | 0 | 0 | 0 | 0 | 0 | 0 | 0 | 0 | 0 | 0 | 0 | 0 | 0 | 0 | 0 | 0 | 0 | 0 | 0 | 0
| 46 | DESA |  | 0 | 0 | 0 | 0 | 0 | 0 | 0 | 0 | 0 | 0 | 0 | 0 | 0 | 0 | 0 | 0 | 0 | 0 | 0 | 0
|  | TOTAL |  | 1343659.2423 | 1345998.2142 | 1376238.4257 | 1406447.4794 | 1437212.5445 | 1467976.9772 | 1499082.1593 | 1530452.9311 | 1561950.0888 | 1593769.6216 | 1625914.3206 | 1658399.409 | 1691222.2656 | 1724446.1024 | 1758028.194 | 1791972.6823 | 1826289.9158 | 1860852.0009 | 1895808.0332 | 1931176.2076
IV) Proyección de Traspaso de clientes regulados a clientes libres [MWh]
| Cod Dx | Empresa Dx | 2024 | 2025 | 2026 | 2027 | 2028 | 2029 | 2030 | 2031 | 2032 | 2033 | 2034 | 2035 | 2036 | 2037 | 2038 | 2039 | 2040 | 2041 | 2042 | 2043 | 2044
| 6 | CHILQUINTA |  | 0 | 54557.2159 | 58892.2699 | 71458.3403 | 80934.13 | 87862.5874 | 89367.4112 | 90337.0961 | 91327.0375 | 92337.7311 | 93369.637 | 94423.2088 | 95498.9042 | 96597.189 | 97718.5363 | 98863.4371 | 100032.3601 | 101225.9116 | 102444.2106 | 103689.3597
| 8 | EMELCA |  | 0 | 0 | 0 | 0 | 0 | 0 | 0 | 0 | 0 | 0 | 0 | 0 | 0 | 0 | 0 | 0 | 0 | 0 | 0 | 0
| 9 | LITORAL |  | 0 | 123.8238 | 135.4641 | 166.5997 | 191.2367 | 210.376 | 216.7958 | 221.9941 | 227.3016 | 232.7206 | 238.2534 | 243.9024 | 249.67 | 255.5587 | 261.571 | 267.7097 | 273.9771 | 280.3766 | 286.9088 | 293.585
| 10 | ENEL DISTRIBUCIÓN |  | 0 | 223655.7205 | 241544.6231 | 293309.7059 | 332491.5934 | 361278.1727 | 367798.3228 | 372126.3555 | 376545.2805 | 381057.0021 | 385663.4699 | 390366.6737 | 395168.6443 | 400071.4579 | 405077.2245 | 410188.1359 | 415406.2837 | 420734.3747 | 426172.941 | 431731.3648
| 13 | TIL-TIL |  | 0 | 428.7442 | 467.1501 | 572.023 | 653.5579 | 715.414 | 733.3976 | 746.864 | 760.3304 | 773.7968 | 787.2631 | 800.7295 | 814.1959 | 827.6623 | 841.1287 | 854.5951 | 868.0615 | 881.5279 | 894.9943 | 908.4607
| 14 | EEPA |  | 0 | 2809.8535 | 3033.4277 | 3682.1009 | 4172.3727 | 4531.8719 | 4611.8952 | 4664.3836 | 4717.9743 | 4772.6903 | 4828.5554 | 4885.5937 | 4943.8298 | 5003.2888 | 5063.9964 | 5125.9792 | 5189.2624 | 5253.8791 | 5319.8355 | 5387.2454
| 18 | CGE |  | 0 | 245739.0608 | 270192.1184 | 333547.2488 | 384203.0026 | 423907.0124 | 437927.0379 | 449355.5999 | 460856.1921 | 472437.8747 | 484099.5954 | 495843.606 | 507671.7591 | 519585.6109 | 531587.092 | 543678.006 | 555860.1512 | 568135.8289 | 580505.4864 | 592977.1198
| 20 | COOPERSOL |  | 0 | 0 | 0 | 0 | 0 | 0 | 0 | 0 | 0 | 0 | 0 | 0 | 0 | 0 | 0 | 0 | 0 | 0 | 0 | 0
| 21 | COOPELAN |  | 0 | 417.9737 | 464.9426 | 580.5391 | 675.6183 | 752.5905 | 784.4293 | 811.5283 | 838.6273 | 865.7262 | 892.8252 | 919.9242 | 947.0232 | 974.1221 | 1001.2211 | 1028.3201 | 1055.4191 | 1082.5181 | 1109.617 | 1136.716
| 22 | FRONTEL |  | 0 | 10340.5123 | 11402.3023 | 14124.3172 | 16319.2266 | 18058.8001 | 18709.0771 | 19249.1382 | 19793.0879 | 20341.0077 | 20892.9812 | 21449.0933 | 22009.431 | 22574.083 | 23143.1398 | 23716.695 | 24294.8381 | 24877.685 | 25465.2583 | 26057.9596
| 23 | SAESA |  | 0 | 39102.8333 | 43779.4687 | 54994.4231 | 64365.3533 | 72081.288 | 75507.1997 | 78488.5573 | 81480.7542 | 84484.0354 | 87498.6406 | 90524.8103 | 93562.7884 | 96612.8234 | 99675.1679 | 102750.0839 | 105837.8215 | 108938.7044 | 112052.7962 | 115181.2187
| 26 | CODINER |  | 0 | 3144.8968 | 3419.5029 | 4141.1998 | 4789.3403 | 5210.3677 | 5348.4975 | 5416.1013 | 5504.4308 | 5592.8156 | 5681.2559 | 5775.0715 | 5867.4463 | 5997.8697 | 6131.2489 | 6265.2985 | 6402.2307 | 6446.0576 | 6499.8 | 6554.006
| 28 | EDECSA |  | 0 | 1474.2708 | 1574.5036 | 1890.5072 | 2118.8033 | 2275.9546 | 2290.325 | 2290.325 | 2290.325 | 2290.325 | 2290.325 | 2290.325 | 2290.325 | 2290.325 | 2290.325 | 2290.325 | 2290.325 | 2290.325 | 2290.325 | 2290.325
| 29 | CEC |  | 0 | 2584.0791 | 2813.3191 | 3446.3265 | 3937.3327 | 4310.5084 | 4419.0783 | 4500.5515 | 4581.9772 | 4663.4217 | 4744.8588 | 4826.2988 | 4907.7377 | 4989.177 | 5070.6161 | 5152.0553 | 5233.4945 | 5314.9337 | 5396.3729 | 5477.812
| 31 | LUZLINARES |  | 0 | 2630.9556 | 2871.094 | 3520.1353 | 4027.7186 | 4416.6214 | 4537.0501 | 4631.501 | 4727.9242 | 4826.3683 | 4926.8786 | 5029.4991 | 5134.2745 | 5241.2502 | 5350.4722 | 5461.9884 | 5575.8445 | 5692.0993 | 5810.7647 | 5932.0453
| 32 | LUZPARRAL |  | 0 | 8049.965 | 8821.4413 | 10866.5142 | 12493.041 | 13764.3265 | 14205.3786 | 14566.9581 | 14936.1311 | 15313.0566 | 15697.8976 | 16090.8203 | 16491.9943 | 16901.5931 | 17319.7929 | 17746.7769 | 18182.7199 | 18627.8479 | 19082.2054 | 19546.5762
| 33 | COPELEC |  | 0 | 4725.328 | 5355.3856 | 6921.0226 | 8301.2331 | 9404.4093 | 9954.8205 | 10446.3436 | 10792.6548 | 11139.4794 | 11486.8283 | 11834.7124 | 12183.1429 | 12532.1313 | 12881.6894 | 13231.8293 | 13582.5624 | 13933.9039 | 14285.8566 | 14638.4724
| 34 | COELCHA |  | 0 | 1878.8335 | 2111.1298 | 2662.1701 | 3128.3571 | 3517.9446 | 3700.8359 | 3863.6351 | 4028.5514 | 4195.5835 | 4364.7322 | 4536.0003 | 4709.392 | 4884.9137 | 5062.573 | 5242.3796 | 5424.3435 | 5608.4809 | 5794.7905 | 5983.3482
| 35 | SOCOEPA |  | 0 | 1990.5259 | 2200.9174 | 2736.2503 | 3174.0989 | 3527.7915 | 3672.0181 | 3796.9801 | 3925.0191 | 4056.2062 | 4190.6135 | 4328.3152 | 4469.3871 | 4613.9069 | 4761.9541 | 4913.61 | 5068.9588 | 5228.0825 | 5391.0822 | 5557.9934
| 36 | COOPREL |  | 0 | 714.8112 | 805.9472 | 1018.4053 | 1197.7647 | 1346.6749 | 1415.1274 | 1474.565 | 1533.4797 | 1591.8605 | 1649.6963 | 1706.9756 | 1763.6867 | 1819.8177 | 1875.3564 | 1930.2903 | 1984.6072 | 2038.2917 | 2091.3406 | 2143.7
| 39 | LUZ OSORNO |  | 0 | 1435.5863 | 1611.0276 | 2027.5614 | 2376.5423 | 2664.321 | 2793.0011 | 2904.4938 | 3015.6139 | 3126.3537 | 3236.7051 | 3346.66 | 3456.2101 | 3565.3469 | 3674.0617 | 3782.3456 | 3890.1899 | 3997.5835 | 4104.5244 | 4210.974
| 40 | CRELL |  | 0 | 685.2051 | 778.8499 | 983.1965 | 1155.7749 | 1299.3606 | 1365.8123 | 1424.0803 | 1482.3693 | 1540.6796 | 1599.0118 | 1657.3663 | 1715.7436 | 1774.144 | 1832.5683 | 1891.0167 | 1949.4899 | 2007.9884 | 2066.5127 | 2125.063
| 45 | MATAQUITO |  | 0 | 0 | 0 | 0 | 0 | 0 | 0 | 0 | 0 | 0 | 0 | 0 | 0 | 0 | 0 | 0 | 0 | 0 | 0 | 0
| 46 | DESA |  | 0 | 0 | 0 | 0 | 0 | 0 | 0 | 0 | 0 | 0 | 0 | 0 | 0 | 0 | 0 | 0 | 0 | 0 | 0 | 0
|  | TOTAL |  | 0 | 606490.1957 | 662274.8852 | 812648.587 | 930706.0983 | 1021136.3935 | 1049357.5115 | 1071317.0518 | 1093365.0622 | 1115638.7351 | 1138140.0244 | 1160879.5863 | 1183855.5859 | 1207112.2717 | 1230619.7358 | 1254380.8776 | 1278402.9411 | 1302596.4007 | 1327065.6232 | 1351823.3453
|  | VERIFICADOR |  | 0 | 0 | 0 | 0 | 0 | 0 | 0 | 0 | 0 | 0 | 0 | 0 | 0 | 0 | 0 | 0 | 0 | 0 | 0 | 0

## 2.5Previsión Gen. Residencial
Índice
I.a) Proyección a nivel de SSPP de generación residencial CNE, residencial [MWh]
| Cod Dx | Empresa Dx | 2024 | 2025 | 2026 | 2027 | 2028 | 2029 | 2030 | 2031 | 2032 | 2033 | 2034 | 2035 | 2036 | 2037 | 2038 | 2039 | 2040 | 2041 | 2042 | 2043 | 2044
| 6 | CHILQUINTA | 77938.5104 | 89929.2558 | 100188.7034 | 110448.151 | 132188.9499 | 156255.515 | 182402.1808 | 193158.3834 | 205266.9806 | 213201.4501 | 220787.9768 | 230580.3398 | 243416.3263 | 255693.2369 | 269704.5211 | 280664.2706 | 291198.5283 | 298650.6145 | 305883.9474 | 312777.5062 | 322671.2063
| 8 | EMELCA | 676.8544 | 780.9876 | 870.0855 | 959.1833 | 1147.9905 | 1356.9958 | 1584.0657 | 1677.4776 | 1782.6343 | 1851.5409 | 1917.4258 | 2002.4673 | 2113.941 | 2220.5594 | 2342.2399 | 2437.4195 | 2528.9039 | 2593.6213 | 2656.439 | 2716.3058 | 2802.2274
| 9 | LITORAL | 4236.2624 | 4888.0062 | 5445.6472 | 6003.2883 | 7184.9856 | 8493.0974 | 9914.2708 | 10498.9124 | 11157.0619 | 11588.3313 | 12000.6887 | 12532.9418 | 13230.6278 | 13897.9258 | 14659.4939 | 15255.199 | 15827.7771 | 16232.8271 | 16625.9869 | 17000.6788 | 17538.44
| 10 | ENEL DISTRIBUCIÓN | 137249.6534 | 548929.4575 | 885929.6615 | 1222929.8654 | 1551170.9481 | 1841258.1065 | 2208121.8934 | 2390996.3292 | 2593139.6562 | 2702889.5307 | 2778135.9037 | 2900245.986 | 3008490.4354 | 3071110.6386 | 3118040.1391 | 3168921.3834 | 3219218.4591 | 3268905.232 | 3324162.7023 | 3376670.7802 | 3432391.4171
| 13 | TIL-TIL | 264.3001 | 968.1674 | 1544.5295 | 2120.8916 | 2686.9823 | 3189.2172 | 3822.658 | 4137.503 | 4485.61 | 4675.1533 | 4805.9679 | 5017.2444 | 5206.1961 | 5317.4506 | 5402.7564 | 5493.5494 | 5583.1799 | 5670.5385 | 5767.2689 | 5859.1945 | 5957.7778
| 14 | EEPA | 1429.0783 | 13822.7392 | 22308.8314 | 30794.9235 | 39060.4498 | 46365.212 | 55603.307 | 60208.317 | 65298.5421 | 68062.183 | 69956.982 | 73031.8686 | 75757.601 | 77334.457 | 78516.2013 | 79797.4555 | 81063.9996 | 82315.1755 | 83706.6286 | 85028.8485 | 86431.9648
| 18 | CGE | 342795.9135 | 690196.6906 | 1015406.1878 | 1340615.6849 | 1710760.8091 | 2006871.0701 | 2354619.6979 | 2540523.2233 | 2687785.8226 | 2786565.2471 | 2869711.6951 | 2953072.5947 | 3041947.2667 | 3110603.7865 | 3173749.3168 | 3239722.8059 | 3309165.8275 | 3378753.7303 | 3470318.0673 | 3541570.3572 | 3612436.834
| 20 | COOPERSOL | 40.9545 | 50.7724 | 65.7257 | 80.6791 | 112.041 | 135.5731 | 162.2997 | 168.364 | 175.2241 | 185.7933 | 198.3956 | 206.6256 | 219.6181 | 240.2491 | 259.4071 | 270.2981 | 281.7183 | 293.1074 | 305.0795 | 322.3618 | 343.1177
| 21 | COOPELAN | 865.9669 | 1549.1679 | 2230.2972 | 2911.4266 | 3894.2088 | 4779.0472 | 6704.5187 | 7138.5214 | 7489.0997 | 7749.1102 | 8014.1583 | 8337.3131 | 8652.6382 | 8895.7083 | 9158.1315 | 9412.4312 | 9731.3679 | 10034.7752 | 10307.05 | 10587.9339 | 10912.0857
| 22 | FRONTEL | 10235.2179 | 29317.0742 | 52099.3491 | 74881.624 | 118356.5972 | 145772.1328 | 179474.5069 | 201725.7833 | 211574.6131 | 216839.0897 | 219892.2127 | 222468.0553 | 225827.1313 | 228273.7717 | 230512.614 | 232854.655 | 236147.4906 | 238537.1361 | 240583.9765 | 242999.0324 | 246214.0168
| 23 | SAESA | 25082.8342 | 138016.2051 | 221554.2416 | 305092.2781 | 333577.5803 | 352960.4093 | 376861.6226 | 388686.6099 | 400044.4012 | 408495.6913 | 415074.4255 | 424704.9806 | 435976.2205 | 443400.418 | 452698.6328 | 458241.5642 | 463987.9255 | 471564.1774 | 486953.2079 | 503223.5922 | 507859.4739
| 26 | CODINER | 888.7769 | 4172.8676 | 8193.2924 | 12213.7171 | 20292.5415 | 25045.3147 | 29993.0004 | 33987.2136 | 35577.359 | 36217.3871 | 36539.9442 | 36718.89 | 36989.5005 | 37225.1384 | 37402.7787 | 37580.7942 | 37779.2917 | 37943.6924 | 38105.7761 | 38311.2371 | 38643.2957
| 28 | EDECSA | 1818.2891 | 2098.0306 | 2337.3814 | 2576.7322 | 3083.9404 | 3645.4083 | 4255.4046 | 4506.3445 | 4788.8355 | 4973.9451 | 5150.9371 | 5379.3909 | 5678.8518 | 5965.2695 | 6292.1498 | 6547.8385 | 6793.6005 | 6967.4561 | 7136.2082 | 7297.0335 | 7527.8515
| 29 | CEC | 1784.1498 | 2065.8472 | 2461.0737 | 2856.3001 | 3442.2505 | 3849.3111 | 4472.4713 | 4765.1781 | 5006.5597 | 5266.9619 | 5455.7861 | 5712.2085 | 6019.795 | 6366.5399 | 6599.9889 | 6853.9108 | 7076.0542 | 7349.5647 | 7687.6191 | 8036.4036 | 8432.4758
| 31 | LUZLINARES | 4577.3352 | 5300.0456 | 6314.021 | 7327.9964 | 8831.2845 | 9875.6211 | 11474.3733 | 12225.3288 | 12844.6066 | 13512.6829 | 13997.1219 | 14654.9879 | 15444.1181 | 16333.7113 | 16932.6377 | 17584.0884 | 18154.0097 | 18855.716 | 19723.0134 | 20617.8393 | 21633.9844
| 32 | LUZPARRAL | 4890.5212 | 5731.956 | 6907.8579 | 8083.7598 | 9755.2787 | 11050.2887 | 13133.1098 | 14279.3919 | 15098.7912 | 16060.8541 | 16623.6866 | 17329.1902 | 18275.9557 | 19174.6897 | 19804.3899 | 20525.3 | 21356.0555 | 22091.0205 | 22913.1072 | 23800.2924 | 24802.0814
| 33 | COPELEC | 10269.5906 | 14042.9468 | 18579.6711 | 23116.3955 | 28984.9979 | 35045.2895 | 46877.6889 | 53081.3754 | 56796.753 | 61361.2209 | 63386.2998 | 65397.0189 | 68727.9451 | 70346.3952 | 71957.7853 | 74026.2416 | 78277.6147 | 80124.526 | 81198.1784 | 82733.988 | 84428.8803
| 34 | COELCHA | 841.9598 | 1264.5358 | 1729.0895 | 2193.6433 | 2826.1192 | 3438.9192 | 4696.7509 | 5177.7251 | 5493.8973 | 5829.3853 | 6024.6569 | 6237.1492 | 6520.9227 | 6686.6747 | 6858.0351 | 7052.3948 | 7388.6787 | 7585.9004 | 7730.2935 | 7903.1599 | 8098.3282
| 35 | SOCOEPA | 1680.9767 | 5483.9176 | 7743.1463 | 10002.375 | 10791.7131 | 11631.2824 | 12709.1124 | 13346.0429 | 14048.3461 | 14406.5598 | 14658.2678 | 15216.7944 | 16119.087 | 16550.4227 | 17147.8703 | 17299.2642 | 17513.7875 | 17768.1268 | 18017.0499 | 18241.9803 | 18371.0092
| 36 | COOPREL | 1811.4687 | 5909.6269 | 8344.2366 | 10778.8462 | 11629.4596 | 12534.2036 | 13695.7041 | 14382.0787 | 15138.9007 | 15524.9221 | 15796.1699 | 16398.0541 | 17370.3905 | 17835.2102 | 18479.0369 | 18642.1833 | 18873.3598 | 19147.4431 | 19415.6898 | 19658.0813 | 19797.1265
| 39 | LUZ OSORNO | 1999.203 | 16483.3512 | 27923.7195 | 39364.0877 | 42920.7186 | 44938.3119 | 47407.8001 | 48406.4721 | 49340.7985 | 50299.5435 | 51093.4263 | 51994.4171 | 52686.2482 | 53375.0964 | 54160.5518 | 54921.6833 | 55626.777 | 56602.2388 | 58979.1119 | 61545.8505 | 62170.2894
| 40 | CRELL | 1545.0676 | 13467.4057 | 22949.0654 | 32430.7251 | 35370.8602 | 37004.6576 | 39000.0213 | 39789.471 | 40518.8016 | 41298.7129 | 41948.4191 | 42662.0524 | 43168.8489 | 43714.0784 | 44326.5883 | 44957.3118 | 45535.1394 | 46338.2258 | 48327.3258 | 50479.1317 | 50996.1632
| 45 | MATAQUITO | 0.28214 | 0.64137 | 0.93688 | 1.2324 | 1.4715 | 1.6612 | 1.7997 | 1.8807 | 1.9665 | 1.9887 | 2.0103 | 2.0227 | 2.0349 | 2.0399 | 2.0616 | 2.0825 | 2.0991 | 2.1078 | 2.1248 | 2.1288 | 2.1548
| 46 | DESA | 2.4866 | 3.0827 | 3.9905 | 4.8984 | 6.8026 | 8.2313 | 9.8541 | 10.2223 | 10.6388 | 11.2805 | 12.0456 | 12.5453 | 13.3342 | 14.5868 | 15.75 | 16.4112 | 17.1046 | 17.7961 | 18.523 | 19.5723 | 20.8325
|  | Total | 632925.6532 | 1594472.7789 | 2421130.742 | 3247788.7051 | 4078078.9811 | 4765504.8773 | 5606998.1123 | 6042878.1494 | 6442865.9002 | 6686868.5657 | 6871184.6037 | 7109915.1389 | 7347855.0349 | 7510578.0551 | 7655023.078 | 7799080.5366 | 7949128.7501 | 8094344.7498 | 8276524.3755 | 8437403.2903 | 8590483.0343

## 2.6 Previsión Electromovilidad
Índice
I) Proyección a nivel de SSPP de electromovilidad CNE, autos y taxis [MWh]
| Cod Dx | Empresa Dx | 2024 | 2025 | 2026 | 2027 | 2028 | 2029 | 2030 | 2031 | 2032 | 2033 | 2034 | 2035 | 2036 | 2037 | 2038 | 2039 | 2040 | 2041 | 2042 | 2043 | 2044
| 6 | CHILQUINTA | 5996.0568 | 19328.3351 | 43853.1823 | 77650.9587 | 116951.9614 | 160305.5979 | 207105.7797 | 258005.853 | 311781.02 | 369737.7811 | 428800.6059 | 491175.9228 | 553520.0042 | 621320.6031 | 690266.7097 | 749401.0644 | 808719.956 | 870154.9861 | 944389.0297 | 1023561.4491 | 1102919.9924
| 8 | EMELCA | 52.0726 | 167.8563 | 380.8415 | 674.3572 | 1015.6654 | 1392.1686 | 1798.6033 | 2240.6432 | 2707.6519 | 3210.9755 | 3723.9046 | 4265.601 | 4807.0261 | 5395.8381 | 5994.5983 | 6508.1486 | 7023.3015 | 7556.832 | 8201.5151 | 8889.0853 | 9578.272
| 9 | LITORAL | 325.9091 | 1050.5705 | 2383.5917 | 4220.6328 | 6356.7958 | 8713.2352 | 11257.0078 | 14023.6256 | 16946.5159 | 20096.6921 | 23306.9873 | 26697.3293 | 30085.9736 | 33771.2009 | 37518.691 | 40732.8741 | 43957.0875 | 47296.3212 | 51331.2314 | 55634.5615 | 59948.0082
| 10 | ENEL DISTRIBUCIÓN | 22018.4796 | 70976.7377 | 161035.8986 | 285146.7384 | 429466.3056 | 588667.792 | 760525.5441 | 947438.7532 | 1144909.7663 | 1357736.2617 | 1574624.3999 | 1803676.5389 | 2032613.9757 | 2281588.6178 | 2534769.7475 | 2751920.5547 | 2969749.011 | 3195348.2666 | 3467947.5465 | 3758681.3319 | 4050098.5943
| 13 | TIL-TIL | 39.7924 | 128.2709 | 291.0281 | 515.3244 | 776.1423 | 1063.8553 | 1374.4409 | 1712.2352 | 2069.1098 | 2453.7352 | 2845.7009 | 3259.6497 | 3673.3912 | 4123.3444 | 4580.8997 | 4973.3402 | 5367.0052 | 5774.7139 | 6267.3622 | 6792.7836 | 7319.4402
| 14 | EEPA | 554.4532 | 1787.2842 | 4055.088 | 7180.3562 | 10814.5057 | 14823.4009 | 19150.9968 | 23857.7082 | 28830.2785 | 34189.5193 | 39651.0375 | 45418.8605 | 51183.7953 | 57453.2922 | 63828.7138 | 69296.8463 | 74782.0428 | 80462.9179 | 87327.3132 | 94648.3583 | 101986.6141
| 18 | CGE | 33950.0224 | 109438.1572 | 248299.2676 | 439664.2421 | 662188.8042 | 907659.6142 | 1172644.9644 | 1460844.1382 | 1765322.2598 | 2093476.8103 | 2427893.958 | 2781066.6285 | 3134062.441 | 3517953.3736 | 3908330.2375 | 4243152.3911 | 4579019.4036 | 4926868.1158 | 5347185.5862 | 5795464.4271 | 6244797.1128
| 20 | COOPERSOL | 7.0072 | 22.5877 | 51.2481 | 90.7452 | 136.6735 | 187.3378 | 242.0299 | 301.5132 | 364.3564 | 432.0864 | 501.1089 | 574.0025 | 646.8596 | 726.0934 | 806.6658 | 875.772 | 945.0937 | 1016.8885 | 1103.6406 | 1196.1638 | 1288.9045
| 21 | COOPELAN | 203.7435 | 656.7688 | 1490.113 | 2638.5474 | 3973.9792 | 5447.1179 | 7037.3687 | 8766.9321 | 10594.19 | 12563.5368 | 14570.4671 | 16689.9545 | 18808.3806 | 21112.2169 | 23454.9771 | 25464.338 | 27479.9693 | 29567.5062 | 32089.9483 | 34780.1943 | 37476.7648
| 22 | FRONTEL | 2199.1917 | 7089.1113 | 16084.1629 | 28480.2744 | 42894.8208 | 58795.7637 | 75960.8064 | 94629.5786 | 114352.8574 | 135609.8321 | 157272.4811 | 180150.0627 | 203016.1879 | 227883.6164 | 253171.1862 | 274860.0703 | 296616.6377 | 319149.3475 | 346376.3897 | 375414.6948 | 404521.2652
| 23 | SAESA | 4029.1033 | 12987.8453 | 29467.5327 | 52178.2466 | 78586.902 | 107718.7604 | 139166.5554 | 173369.3086 | 209504.0064 | 248448.5632 | 288136.3493 | 330049.9937 | 371942.649 | 417501.8595 | 463830.804 | 503566.6552 | 543426.5076 | 584708.318 | 634590.5383 | 687791.1439 | 741116.817
| 26 | CODINER | 236.8461 | 763.4751 | 1732.2141 | 3067.2366 | 4619.6382 | 6332.12 | 8180.7415 | 10191.3099 | 12315.4455 | 14604.7552 | 16937.7548 | 19401.5989 | 21864.2091 | 24542.3535 | 27265.7457 | 29601.5708 | 31944.6851 | 34371.3875 | 37303.6549 | 40430.9897 | 43565.6763
| 28 | EDECSA | 139.8867 | 450.926 | 1023.0855 | 1811.5806 | 2728.4647 | 3739.8959 | 4831.7343 | 6019.2224 | 7273.7857 | 8625.9048 | 10003.8281 | 11459.0311 | 12913.5054 | 14495.2792 | 16103.7774 | 17483.3694 | 18867.2667 | 20300.5331 | 22032.3977 | 23879.4736 | 25730.8918
| 29 | CEC | 121.4088 | 391.3622 | 887.9439 | 1572.2848 | 2368.0557 | 3245.8847 | 4193.4997 | 5224.1298 | 6312.9751 | 7486.4897 | 8682.4 | 9945.382 | 11207.7316 | 12580.5653 | 13976.5933 | 15173.952 | 16375.0472 | 17618.9902 | 19122.089 | 20725.1805 | 22332.0406
| 31 | LUZLINARES | 311.481 | 1004.0614 | 2278.0693 | 4033.784 | 6075.3782 | 8327.4973 | 10758.6562 | 13402.7949 | 16196.2878 | 19207.0047 | 22275.179 | 25515.4294 | 28754.0572 | 32276.1382 | 35857.7257 | 38929.6158 | 42011.0921 | 45202.4969 | 49058.7802 | 53171.6004 | 57294.0894
| 32 | LUZPARRAL | 346.9837 | 1118.5045 | 2537.724 | 4493.5553 | 6767.8509 | 9276.6669 | 11984.9297 | 14930.4477 | 18042.3435 | 21396.2224 | 24814.1077 | 28423.6824 | 32031.4496 | 35954.978 | 39944.7954 | 43366.8201 | 46799.5236 | 50354.6853 | 54650.5084 | 59232.1086 | 63824.4795
| 33 | COPELEC | 1223.3396 | 3943.4445 | 8947.1023 | 15842.6603 | 23861.0086 | 32706.1916 | 42254.5525 | 52639.3898 | 63610.8152 | 75435.3863 | 87485.6209 | 100211.6834 | 112931.3732 | 126764.3235 | 140830.985 | 152895.8134 | 164998.2917 | 177532.5132 | 192678.0408 | 208831.1156 | 225022.1641
| 34 | COELCHA | 131.4947 | 423.8741 | 961.7087 | 1702.9005 | 2564.779 | 3515.5326 | 4541.8697 | 5658.1181 | 6837.4178 | 8108.4208 | 9403.6799 | 10771.5826 | 12138.8003 | 13625.6805 | 15137.6819 | 16434.5097 | 17735.3844 | 19082.6665 | 20710.6334 | 22446.8998 | 24187.2479
| 35 | SOCOEPA | 142.1837 | 458.3301 | 1039.8844 | 1841.3264 | 2773.2656 | 3801.3043 | 4911.0705 | 6118.0568 | 7393.2199 | 8767.5404 | 10168.089 | 11647.1862 | 13125.5427 | 14733.2888 | 16368.1982 | 17770.4429 | 19177.0635 | 20633.8638 | 22394.1654 | 24271.5699 | 26153.388
| 36 | COOPREL | 153.2212 | 493.9097 | 1120.6093 | 1984.2661 | 2988.5505 | 4096.3945 | 5292.3104 | 6592.9935 | 7967.1458 | 9448.1531 | 10957.4244 | 12551.3419 | 14144.4613 | 15877.0147 | 17638.8399 | 19149.9391 | 20665.7538 | 22235.6436 | 24132.595 | 26155.74 | 28183.6411
| 39 | LUZ OSORNO | 501.678 | 1617.163 | 3669.1078 | 6496.9 | 9785.136 | 13412.4478 | 17328.1252 | 21586.8322 | 26086.0926 | 30935.2185 | 35876.8866 | 41095.7042 | 46311.9085 | 51984.6486 | 57753.231 | 62700.8839 | 67663.9766 | 72804.1223 | 79015.1358 | 85639.3333 | 92279.1035
| 40 | CRELL | 412.0363 | 1328.2023 | 3013.4978 | 5336.0095 | 8036.6912 | 11015.8613 | 14231.8707 | 17729.6159 | 21424.9315 | 25407.5974 | 29466.2697 | 33752.5694 | 38036.7227 | 42695.8363 | 47433.6667 | 51497.2544 | 55573.523 | 59795.2082 | 64896.4145 | 70336.9755 | 75790.3266
| 45 | MATAQUITO | 0.013619 | 0.043901 | 0.099605 | 0.17637 | 0.26564 | 0.36411 | 0.47041 | 0.58602 | 0.70816 | 0.8398 | 0.97395 | 1.1156 | 1.2572 | 1.4112 | 1.5678 | 1.7021 | 1.8369 | 1.9764 | 2.145 | 2.3249 | 2.5051
| 46 | DESA | 0.42544 | 1.3714 | 3.1115 | 5.5096 | 8.2982 | 11.3742 | 14.6949 | 18.3064 | 22.122 | 26.2342 | 30.4249 | 34.8507 | 39.2742 | 44.0849 | 48.9769 | 53.1727 | 57.3815 | 61.7406 | 67.0077 | 72.6253 | 78.2561
|  | Total | 73096.8305 | 235628.1931 | 534606.1126 | 946628.6132 | 1425739.9383 | 1954256.1792 | 2524788.6231 | 3145302.0924 | 3800865.3028 | 4507405.5609 | 5227429.6393 | 5987835.7021 | 6747860.9771 | 7574405.659 | 8414915.0156 | 9135811.1008 | 9858956.8421 | 10607900.0413 | 11512873.6689 | 12478050.1307 | 13445495.5956

## 3a) Prev. Total nivel SSPP
Índice
I) Proyección a nivel de SSPP total, considerando eficiencia energética, traspasos de clientes, electromovilidad y generación residencial [MWh]
|  | Empresa Dx | 2007 | 2008 | 2009 | 2010 | 2011 | 2012 | 2013 | 2014 | 2015 | 2016 | 2017 | 2018 | 2019 | 2020 | 2021 | 2022 | 2023 | 2024 | 2025 | 2026 | 2027 | 2028 | 2029 | 2030 | 2031 | 2032 | 2033 | 2034 | 2035 | 2036 | 2037 | 2038 | 2039 | 2040 | 2041 | 2042 | 2043 | 2044
|  | CHILQUINTA | 1879304.7756 | 1861209.3472 | 1951745.8693 | 2043682.7222 | 2160386.9521 | 2287519.5969 | 2418313 | 2525762 | 2572861 | 2598865 | 2479410.13 | 2372513.9936 | 2305178.1829 | 2263329.2414 | 2355100.5938 | 2434811.9912 | 2398360.641 | 2476609.3041 | 2491757.5173 | 2540894.4236 | 2601125.2238 | 2637865.6611 | 2678601.7547 | 2715727.2942 | 2787734.5026 | 2863672.224 | 2946945.2507 | 3030868.9525 | 3117679.2022 | 3201734.0114 | 3290708.7789 | 3381190.9865 | 3463762.2051 | 3549099.2677 | 3637708.1625 | 3739899.3471 | 3844589.9166 | 3950439.3386
|  | EMELCA | 13033.4038 | 12936.8952 | 11810.949 | 14343.7052 | 14685.8966 | 14752.9243 | 15114.0102 | 15460.5435 | 16020.8077 | 16681.2704 | 17128.2801 | 18191.9304 | 17107.74 | 15338.907 | 16689 | 18300 | 20740.7834 | 23582.5884 | 24712.2204 | 25940.7112 | 27205.9485 | 28416.7154 | 29633.8942 | 30851.3282 | 32226.3178 | 33604.8331 | 35049.2823 | 36424.8202 | 37804.8022 | 39153.1734 | 40546.4811 | 41925.4042 | 43235.0023 | 44538.6582 | 45874.8343 | 47313.691 | 48788.7536 | 50231.1062
|  | LITORAL | 71442.772 | 69922.18 | 68778.9632 | 70584.04 | 72190.83 | 79519.88 | 84966.3116 | 90882.1056 | 95498 | 102126 | 107810.9513 | 114797.3345 | 120725.3376 | 123317.8159 | 138931.9585 | 149314.2718 | 151063.6671 | 156770.3963 | 160645.7735 | 165695.8456 | 171541.0523 | 177099.1811 | 182785.3683 | 188564.0994 | 195432.1603 | 202417.7468 | 209912.9187 | 217099.7335 | 224420.9386 | 231652.3677 | 239275.5936 | 246921.8183 | 254249.4595 | 261657.2013 | 269387.8565 | 277881.5841 | 286721.6085 | 295484.6827
|  | ENEL DISTRIBUCIÓN | 9136773.388 | 8834733.1862 | 9065580.6817 | 9515655.1838 | 10010043.3754 | 10671683.4405 | 11308509.7686 | 11682580.9267 | 11963661.4929 | 12060036.0206 | 11778233.9332 | 10987443.6085 | 10274734.8124 | 9406092.6079 | 9467709.348 | 9016104.3127 | 9834750.129 | 10360898.1742 | 9873672.4113 | 9433447.7909 | 9343970.7243 | 9272518.3837 | 9263274.5953 | 9170968.9776 | 9313854.5105 | 9439969.7559 | 9660351.3402 | 9904965.4061 | 10108327.3514 | 10318699.5309 | 10592112.0273 | 10878412.2366 | 11128508.4082 | 11378797.295 | 11563472.6666 | 11859072.4603 | 12178780.0813 | 12497931.3189
|  | TIL-TIL | 11616.394 | 11702.054 | 11491.879 | 12416.04 | 16133.058 | 15209.262 | 14128.724 | 14575.874 | 14627.732 | 14470.695 | 16167.145 | 16316.372 | 15662.402 | 17965.792 | 17463.7918 | 16524.931 | 17593.0868 | 17812.6239 | 17825.7262 | 17510.4074 | 17678.4252 | 17821.2457 | 18059.1255 | 18126.2586 | 18589.5141 | 18996.8349 | 19538.2842 | 20088.8987 | 20548.1654 | 20998.0874 | 21541.2946 | 22088.8107 | 22561.7913 | 23023.4457 | 23436.0312 | 23958.4019 | 24517.1744 | 25066.5845
|  | EEPA | 198714 | 201051 | 201253.3841 | 221699.6861 | 226922.0248 | 245850.4757 | 248478.115 | 266619.486 | 273313.498 | 291186.85 | 256271.836 | 219541.391 | 214509.6603 | 205161.9839 | 209526.1021 | 217719.4186 | 219757.5328 | 233616.5292 | 221426.981 | 214447.6121 | 213133.7599 | 212496.0075 | 213138.6609 | 211497.5286 | 215079.2737 | 217962.9122 | 223031.8857 | 228498.0494 | 232792.0473 | 237170.9471 | 243051.3539 | 249226.7229 | 254405.8494 | 259558.9475 | 264333.0529 | 270592.3221 | 277442.3608 | 284282.0082
|  | CGE | 9152494.5777 | 9694172.1357 | 10024489.8493 | 10157664.4639 | 10626556.7559 | 11287919.8788 | 12002585.0409 | 12832053.6571 | 13434953.223 | 13809510.0256 | 14265390.7015 | 14038269.3198 | 12991217.6055 | 12250008.7206 | 11795700.7324 | 12291003.8872 | 12977026.955 | 13501764.9621 | 13450141.123 | 13493921.574 | 13825486.2711 | 14147936.3923 | 14583255.8058 | 14994064.2257 | 15656013.2435 | 16345344.3847 | 17112473.0186 | 17950473.7818 | 18753028.5196 | 19544018.7622 | 20390960.3444 | 21249070.3128 | 22056621.7954 | 22861494.649 | 23623052.5835 | 24468048.3548 | 25371593.7242 | 26280695.7319
|  | COOPERSOL | 0 | 0 | 258.018 | 385.05 | 1446.729 | 1481.076 | 1271.949 | 1373.924 | 2302.056 | 1600.344 | 2125.865 | 1887.293 | 1412 | 1417 | 1733 | 1699 | 1742 | 1770 | 1842.201 | 1925.0921 | 2021.9064 | 2112.0942 | 2218.5329 | 2329.8003 | 2470.7677 | 2618.7388 | 2772.5229 | 2924.7447 | 3089.375 | 3253.0591 | 3418.847 | 3590.4346 | 3761.5274 | 3934.8706 | 4113.2777 | 4308.8247 | 4507.7949 | 4706.8236
|  | COOPELAN | 61142.5686 | 62486.4687 | 63702.5432 | 69565.5509 | 82098.3652 | 84085.238 | 87270.9845 | 87972.6951 | 93853.245 | 97772.3641 | 97373.9905 | 103138.8022 | 109499.713 | 111922.6334 | 120114.0672 | 123896.7113 | 124647.337 | 135636.3114 | 142494.7437 | 149162.1511 | 156670.8153 | 164112.0675 | 171846.6967 | 177113.1348 | 186157.4312 | 195358.1899 | 204733.5575 | 213803.2172 | 222876.1382 | 231817.7432 | 240943.7034 | 250044.6057 | 258771.6194 | 267463.1684 | 276056.3854 | 285115.7723 | 294263.4502 | 303473.8017
|  | FRONTEL | 709863.7514 | 839181.334 | 798744.349 | 815418.8542 | 866572.0974 | 924330.08 | 969872.92 | 1022130.8 | 1060208.6779 | 1059992.2242 | 1008147.0954 | 989974.9497 | 965613.8043 | 978417.3642 | 1069111.8422 | 1152254.909 | 1183041.0607 | 1247859.8393 | 1261230.2784 | 1307721.4764 | 1341805.3016 | 1357962.7719 | 1392274.9248 | 1432641.8372 | 1483675.7785 | 1548848.1434 | 1620161.6501 | 1693338.0135 | 1768743.2365 | 1843489.5696 | 1921744.0279 | 2000764.9705 | 2076375.4575 | 2151353.769 | 2227373.7277 | 2309545.2107 | 2393107.0078 | 2476875.1611
|  | SAESA | 1711734.327 | 1736858.7437 | 1688898.8998 | 1735241.8942 | 1853549.7515 | 1998135.0163 | 2115539.672 | 2217052.276 | 2267074.3266 | 2241137.9462 | 2056969.9176 | 1795936.9973 | 1656129.5413 | 1584108.0455 | 1693785.8989 | 1835438.6588 | 1952883.6518 | 2042041.4375 | 1998891.6512 | 1976208.3584 | 2015712.8093 | 2113870.4257 | 2226480.66 | 2334755.9944 | 2474011.0861 | 2617477.4808 | 2767745.8921 | 2921265.6609 | 3077150.5449 | 3230058.341 | 3392513.11 | 3555653.8589 | 3715008.4345 | 3874007.4996 | 4028854.4169 | 4188476.9403 | 4350912.9069 | 4525626.9144
|  | CODINER | 49814.065 | 49467.66 | 47677.598 | 50631.7568 | 54981.2438 | 60003.0183 | 66764.7062 | 70675.4787 | 76126.917 | 84897.591 | 88587.9485 | 87768.5435 | 76356.1996 | 74858.9639 | 75707.7875 | 67952.481 | 76161.8937 | 85166.1103 | 83132.0159 | 78035.3081 | 76545.7428 | 70057.0502 | 69248.9531 | 66961.3896 | 66816.3222 | 68638.6926 | 71993.7154 | 75540.1476 | 79423.6026 | 83355.0725 | 87548.2615 | 92513.7471 | 97138.3934 | 101734.1009 | 106440.2891 | 109976.0015 | 113746.9887 | 117322.9045
|  | EDECSA | 44696.973 | 47030.882 | 40727.722 | 44014.59 | 45843.72 | 46962.77 | 54878.1168 | 57557.5006 | 58409.4118 | 59754.2761 | 53052.0793 | 54083.4115 | 58356.617 | 55833.7479 | 55963.3762 | 53264.3388 | 51027.7518 | 52156.79 | 53225.0917 | 52194.813 | 52743.4992 | 52935.8453 | 53254.5848 | 53674.7399 | 54690.718 | 55755.435 | 57014.3477 | 58298.7476 | 59608.9704 | 60847.3586 | 62225.8555 | 63590.2725 | 64796.3766 | 66016.1418 | 67356.6175 | 69000.524 | 70767.1601 | 72467.9018
|  | CEC | 87081.9579 | 96189.4563 | 93190.4705 | 102670.202 | 100505.6158 | 103912.8698 | 112701.1656 | 114881.4281 | 117250.4873 | 121163.1802 | 109468.4111 | 83196.3951 | 83398.3013 | 88648.5015 | 86400.7733 | 89740.2807 | 88324.3133 | 89309.415 | 87216.7122 | 85361.9914 | 87308.0448 | 89164.5977 | 91206.1368 | 90737.0397 | 94328.0771 | 98074.6848 | 101911.9503 | 105896.5538 | 109817.1826 | 113654.2884 | 117554.446 | 121588.6024 | 125456.6705 | 129253.0629 | 132898.0334 | 136726.3684 | 140717.5641 | 144498.6067
|  | LUZLINARES | 70886.761 | 84839.6629 | 86130.351 | 94637.868 | 103290.004 | 107248.9586 | 114371.7057 | 125367.2051 | 128669 | 139355 | 131788.042 | 134546.7857 | 132307.6388 | 132624.869 | 141003.9801 | 152389.2739 | 146276.354 | 156275.484 | 158080.5567 | 158386.3115 | 162772.5576 | 166846.7006 | 171725.2161 | 175369.6343 | 181912.4256 | 188896.7053 | 196193.3326 | 203823.4114 | 211559.6345 | 219274.6438 | 227282.2347 | 235740.5604 | 243754.4957 | 251903.3389 | 260057.1699 | 268804.6972 | 277918.2062 | 286963.9442
|  | LUZPARRAL | 48788.771 | 56077.2007 | 56118.209 | 59353.225 | 65785.977 | 68829.39 | 80136.031 | 91502.3965 | 96656 | 104130 | 103753.5562 | 190185.7335 | 98195.1735 | 111793.9451 | 117459.404 | 129541.1761 | 130472.7846 | 130200.2054 | 130952.6377 | 124917.4759 | 128652.888 | 131460.5675 | 135331.0873 | 137963.721 | 144239.4709 | 151235.3333 | 158481.8364 | 166291.3761 | 174262.2558 | 182107.3744 | 190431.8436 | 199197.9354 | 207430.0342 | 215607.6038 | 224028.6423 | 233200.5544 | 242736.8477 | 252209.0898
|  | COPELEC | 104748.754 | 114142.913 | 115213.3533 | 114070.089 | 124729.603 | 129680.623 | 144202.746 | 157270.803 | 168618.7563 | 186957.7162 | 196243.9786 | 206586.8232 | 223920.0088 | 244551.3903 | 265418.9627 | 283564.391 | 289216.001 | 307040.4806 | 326582.8087 | 344463.0173 | 370725.1194 | 403879.427 | 437556.5506 | 460173.2448 | 490851.7136 | 524014.6641 | 548078.9033 | 573390.516 | 598824.1243 | 622716.3548 | 648889.637 | 674687.5068 | 697554.0713 | 717804.4777 | 739846.7638 | 765193.9974 | 790830.7141 | 816096.3061
|  | COELCHA | 30788.846 | 35605.211 | 38072.339 | 42004.34 | 47517.23 | 52484.02 | 53306.77 | 56860.6332 | 58777.941 | 63410.822 | 45890.846 | 46483.464 | 46442.5848 | 51259.548 | 56069.9931 | 48876.491 | 67340.9687 | 66206.9895 | 69291.9013 | 71370.2884 | 75609.8273 | 79646.1988 | 83952.5397 | 86913.4985 | 92203.0552 | 97780.5538 | 103453.0081 | 109145.2359 | 114914.3769 | 120578.2226 | 126484.6235 | 132431.3666 | 138153.8806 | 143800.0686 | 149562.7585 | 155711.6739 | 161943.9754 | 168268.9551
|  | SOCOEPA | 25598 | 26758 | 25727 | 26041 | 28176 | 29558 | 31112 | 33159 | 35236.758 | 37681.476 | 38941.022 | 41187.03 | 41530.488 | 43819.5 | 49164.396 | 50341.018 | 51620.9448 | 53533.9641 | 51883.4544 | 49870.7002 | 50127.7701 | 51700.4676 | 53466.6116 | 54806.6275 | 57732.3605 | 60769.4303 | 64374.5945 | 68105.9761 | 71715.0285 | 74996.5373 | 78968.8455 | 82812.2553 | 86941.4601 | 91004.942 | 95123.5803 | 99532.6275 | 104174.328 | 108927.4092
|  | COOPREL | 30461.52 | 30726.2 | 29615.128 | 30745 | 33201.67 | 32181.77 | 36409.8368 | 37810.203 | 41514.8867 | 45469.1764 | 46428.2601 | 43136.9133 | 40880.4655 | 48108.8695 | 53255.8949 | 51220.596 | 55859.4828 | 56696.2055 | 55348.9302 | 55652.6795 | 57370.9601 | 60847.4782 | 64416.2549 | 67877.8694 | 72054.9399 | 76315.5806 | 81129.3795 | 85924.2797 | 90486.1789 | 94645.2777 | 99377.7814 | 103851.0784 | 108426.0706 | 112803.7046 | 117055.0727 | 121516.685 | 126019.5782 | 130528.9546
|  | LUZ OSORNO | 121417.4222 | 127490.457 | 116234.6391 | 124218.5378 | 134632.4328 | 133525.0904 | 142464.1073 | 153050.2502 | 167790.2941 | 171862.6964 | 159067.8658 | 157912.2538 | 147274.6385 | 138884.9553 | 152374.7289 | 155084.1666 | 166768.9834 | 172982.4122 | 170030.3704 | 169477.7164 | 170767.7586 | 180154.0664 | 191416.2206 | 201730.4485 | 215762.8765 | 230146.4248 | 244759.8097 | 259731.5193 | 275252.6286 | 290506.1742 | 306341.4966 | 322409.742 | 337456.56 | 352463.3738 | 366357.9354 | 380528.7109 | 394728.7978 | 410872.393
|  | CRELL | 47319 | 54924 | 55979 | 63165 | 71166 | 79709.397 | 83232 | 85439 | 85907 | 86869 | 96968 | 99801 | 102458 | 108959 | 118528.0848 | 127523.242 | 136607.8729 | 148534.2779 | 146406.2293 | 149631.2992 | 152333.1957 | 160083.9949 | 169182.9454 | 175890.435 | 187974.4374 | 200224.7939 | 212277.4182 | 224919.5471 | 238437.2037 | 250918.6152 | 263846.5569 | 277280.6956 | 289481.5019 | 301529.948 | 311063.0106 | 321779.4125 | 332260.2248 | 344473.4872
|  | MATAQUITO | [13 empty] | 417.8509 | 967.5969 | 1196.2159 | 1349.2716 | 1459.8852 | 1477.857 | 1496.1778 | 1516.5422 | 1535.7974 | 1557.2949 | 1579.4433 | 1602.2677 | 1625.6262 | 1649.5731 | 1670.8272 | 1693.9482 | 1715.4611 | 1738.442 | 1759.4154 | 1781.5194 | 1803.0978 | 1824.1253 | 1846.3379 | 1866.5048 | 1887.9539
|  | DESA | 2023: 5.8302; 2024: 5.8302; 2025: 12.5628; 2026: 15.2741; 2027: 17.8073; 2028: 19.8585; 2029: 22.7535; 2030: 26.5738; 2031: 32.8632; 2032: 42.7973; 2033: 47.5786; 2034: 52.3094; 2035: 57.5998; 2036: 62.6543; 2037: 67.6815; 2038: 72.9241; 2039: 78.0138; 2040: 83.1242; 2041: 88.4264; 2042: 94.6441; 2043: 100.9353; 2044: 107.0794
|  | TOTAL | 23607722.0282 | 24047504.9876 | 24591441.1955 | 25408208.7989 | 26740415.3321 | 28454582.7755 | 30185629.6812 | 31740038.1864 | 32829331.5112 | 33394929.6744 | 33155219.8553 | 31802900.3453 | 29722910.915 | 28056841.2531 | 28058181.3133 | 28467761.7627 | 30142639.2974 | 31517930.2164 | 30978281.7552 | 30667748.4958 | 31102843.9508 | 31580542.996 | 32283907.1686 | 32850345.1442 | 34025446.114 | 35239791.9665 | 36644081.0504 | 38152541.7256 | 39592513.0564 | 41017423.628 | 42587573.2675 | 44186826.2639 | 45675710.598 | 47160735.7571 | 48535365.4201 | 50138125.1441 | 51833036.6045 | 53549438.4574
II) Tasas de crecimiento de proyección a nivel de SSPP total, considerando eficiencia energética, traspasos de clientes, electromovilidad y generación residencial [%]
|  | Empresa Dx | 2024 | 2025 | 2026 | 2027 | 2028 | 2029 | 2030 | 2031 | 2032 | 2033 | 2034 | 2035 | 2036 | 2037 | 2038 | 2039 | 2040 | 2041 | 2042 | 2043 | 2044
|  | CHILQUINTA | 3.263% | 0.6117% | 1.972% | 2.37% | 1.412% | 1.544% | 1.386% | 2.651% | 2.724% | 2.908% | 2.848% | 2.864% | 2.696% | 2.779% | 2.75% | 2.442% | 2.464% | 2.497% | 2.809% | 2.799% | 2.753%
|  | EMELCA | 13.7% | 4.79% | 4.971% | 4.877% | 4.45% | 4.283% | 4.108% | 4.457% | 4.278% | 4.298% | 3.925% | 3.789% | 3.567% | 3.559% | 3.401% | 3.124% | 3.015% | 3% | 3.136% | 3.118% | 2.956%
|  | LITORAL | 3.778% | 2.472% | 3.144% | 3.528% | 3.24% | 3.211% | 3.161% | 3.642% | 3.574% | 3.703% | 3.424% | 3.372% | 3.222% | 3.291% | 3.196% | 2.968% | 2.914% | 2.954% | 3.153% | 3.181% | 3.056%
|  | ENEL DISTRIBUCIÓN | 5.35% | -4.703% | -4.459% | -0.9485% | -0.7647% | -0.09969% | -0.9965% | 1.558% | 1.354% | 2.335% | 2.532% | 2.053% | 2.081% | 2.65% | 2.703% | 2.299% | 2.249% | 1.623% | 2.556% | 2.696% | 2.621%
|  | TIL-TIL | 1.248% | 0.07356% | -1.769% | 0.9595% | 0.8079% | 1.335% | 0.3717% | 2.556% | 2.191% | 2.85% | 2.818% | 2.286% | 2.19% | 2.587% | 2.542% | 2.141% | 2.046% | 1.792% | 2.229% | 2.332% | 2.241%
|  | EEPA | 6.306% | -5.218% | -3.152% | -0.6127% | -0.2992% | 0.3024% | -0.77% | 1.694% | 1.341% | 2.326% | 2.451% | 1.879% | 1.881% | 2.479% | 2.541% | 2.078% | 2.026% | 1.839% | 2.368% | 2.531% | 2.465%
|  | CGE | 4.044% | -0.3823% | 0.3255% | 2.457% | 2.332% | 3.077% | 2.817% | 4.415% | 4.403% | 4.693% | 4.897% | 4.471% | 4.218% | 4.334% | 4.208% | 3.8% | 3.649% | 3.331% | 3.577% | 3.693% | 3.583%
|  | COOPERSOL | 1.607% | 4.079% | 4.5% | 5.029% | 4.461% | 5.039% | 5.015% | 6.051% | 5.989% | 5.872% | 5.49% | 5.629% | 5.298% | 5.096% | 5.019% | 4.765% | 4.608% | 4.534% | 4.754% | 4.618% | 4.415%
|  | COOPELAN | 8.816% | 5.056% | 4.679% | 5.034% | 4.75% | 4.713% | 3.065% | 5.107% | 4.942% | 4.799% | 4.43% | 4.244% | 4.012% | 3.937% | 3.777% | 3.49% | 3.359% | 3.213% | 3.282% | 3.208% | 3.13%
|  | FRONTEL | 5.479% | 1.071% | 3.686% | 2.606% | 1.204% | 2.527% | 2.899% | 3.562% | 4.393% | 4.604% | 4.517% | 4.453% | 4.226% | 4.245% | 4.112% | 3.779% | 3.611% | 3.534% | 3.689% | 3.618% | 3.5%
|  | SAESA | 4.565% | -2.113% | -1.135% | 1.999% | 4.87% | 5.327% | 4.863% | 5.964% | 5.799% | 5.741% | 5.547% | 5.336% | 4.969% | 5.029% | 4.809% | 4.482% | 4.28% | 3.997% | 3.962% | 3.878% | 4.016%
|  | CODINER | 11.82% | -2.388% | -6.131% | -1.909% | -8.477% | -1.153% | -3.303% | -0.2166% | 2.727% | 4.888% | 4.926% | 5.141% | 4.95% | 5.031% | 5.672% | 4.999% | 4.731% | 4.626% | 3.322% | 3.429% | 3.144%
|  | EDECSA | 2.213% | 2.048% | -1.936% | 1.051% | 0.3647% | 0.6021% | 0.789% | 1.893% | 1.947% | 2.258% | 2.253% | 2.247% | 2.078% | 2.265% | 2.193% | 1.897% | 1.882% | 2.031% | 2.441% | 2.56% | 2.403%
|  | CEC | 1.115% | -2.343% | -2.127% | 2.28% | 2.126% | 2.29% | -0.5143% | 3.958% | 3.972% | 3.913% | 3.91% | 3.702% | 3.494% | 3.432% | 3.432% | 3.181% | 3.026% | 2.82% | 2.881% | 2.919% | 2.687%
|  | LUZLINARES | 6.836% | 1.155% | 0.1934% | 2.769% | 2.503% | 2.924% | 2.122% | 3.731% | 3.839% | 3.863% | 3.889% | 3.796% | 3.647% | 3.652% | 3.722% | 3.399% | 3.343% | 3.237% | 3.364% | 3.39% | 3.255%
|  | LUZPARRAL | -0.2089% | 0.5779% | -4.609% | 2.99% | 2.182% | 2.944% | 1.945% | 4.549% | 4.85% | 4.792% | 4.928% | 4.793% | 4.502% | 4.571% | 4.603% | 4.133% | 3.942% | 3.906% | 4.094% | 4.089% | 3.902%
|  | COPELEC | 6.163% | 6.365% | 5.475% | 7.624% | 8.943% | 8.338% | 5.169% | 6.667% | 6.756% | 4.592% | 4.618% | 4.436% | 3.99% | 4.203% | 3.976% | 3.389% | 2.903% | 3.071% | 3.426% | 3.35% | 3.195%
|  | COELCHA | -1.684% | 4.659% | 2.999% | 5.94% | 5.338% | 5.407% | 3.527% | 6.086% | 6.049% | 5.801% | 5.502% | 5.286% | 4.929% | 4.898% | 4.702% | 4.321% | 4.087% | 4.007% | 4.111% | 4.002% | 3.906%
|  | SOCOEPA | 3.706% | -3.083% | -3.879% | 0.5155% | 3.137% | 3.416% | 2.506% | 5.338% | 5.261% | 5.933% | 5.796% | 5.299% | 4.576% | 5.297% | 4.867% | 4.986% | 4.674% | 4.526% | 4.635% | 4.663% | 4.563%
|  | COOPREL | 1.498% | -2.376% | 0.5488% | 3.088% | 6.06% | 5.865% | 5.374% | 6.154% | 5.913% | 6.308% | 5.91% | 5.309% | 4.596% | 5% | 4.501% | 4.405% | 4.037% | 3.769% | 3.812% | 3.706% | 3.578%
|  | LUZ OSORNO | 3.726% | -1.707% | -0.325% | 0.7612% | 5.497% | 6.251% | 5.388% | 6.956% | 6.666% | 6.35% | 6.117% | 5.976% | 5.542% | 5.451% | 5.245% | 4.667% | 4.447% | 3.942% | 3.868% | 3.732% | 4.09%
|  | CRELL | 8.73% | -1.433% | 2.203% | 1.806% | 5.088% | 5.684% | 3.965% | 6.87% | 6.517% | 6.02% | 5.955% | 6.01% | 5.235% | 5.152% | 5.092% | 4.4% | 4.162% | 3.162% | 3.445% | 3.257% | 3.676%
|  | MATAQUITO | 8.198% | 1.231% | 1.24% | 1.361% | 1.27% | 1.4% | 1.422% | 1.445% | 1.458% | 1.473% | 1.288% | 1.384% | 1.27% | 1.34% | 1.206% | 1.256% | 1.211% | 1.166% | 1.218% | 1.092% | 1.149%
|  | DESA | 0% | 115.5% | 21.58% | 16.58% | 11.52% | 14.58% | 16.79% | 23.67% | 30.23% | 11.17% | 9.943% | 10.11% | 8.775% | 8.024% | 7.746% | 6.979% | 6.551% | 6.379% | 7.031% | 6.647% | 6.087%
|  | TOTAL | 4.563% | -1.712% | -1.002% | 1.419% | 1.536% | 2.227% | 1.755% | 3.577% | 3.569% | 3.985% | 4.117% | 3.774% | 3.599% | 3.828% | 3.755% | 3.37% | 3.251% | 2.915% | 3.302% | 3.38% | 3.311%

## 3b) Prev. Total nivel Nacional
Índice
| I-a) Previsión a nivel Nacional de clientes regulados por Empresa Distribuidora sin considerar traspaso de clientes, eficiencia energética, electromovilidad ni generación residencial [MWh] | [22 empty] | I-b) Previsión a nivel Nacional de clientes regulados por Empresa Distribuidora sin considerar traspaso de clientes, eficiencia energética ni generación residencial [GWh]
| Cod Dx | Empresa Dx | 2024 | 2025 | 2026 | 2027 | 2028 | 2029 | 2030 | 2031 | 2032 | 2033 | 2034 | 2035 | 2036 | 2037 | 2038 | 2039 | 2040 | 2041 | 2042 | 2043 | 2044 | Cod Dx | Empresa Dx | 2024 | 2025 | 2026 | 2027 | 2028 | 2029 | 2030 | 2031 | 2032 | 2033 | 2034 | 2035 | 2036 | 2037 | 2038 | 2039 | 2040 | 2041 | 2042 | 2043 | 2044
| 6 | CHILQUINTA | 2593952.9385 | 2618897.2224 | 2648666.3516 | 2677121.3457 | 2705375.9542 | 2733968.8715 | 2763072.6984 | 2792758.3976 | 2823057.3808 | 2853989.2889 | 2885569.6208 | 2917812.7567 | 2950732.869 | 2984344.2573 | 3018661.4808 | 3053699.3185 | 3089473.1153 | 3125997.5123 | 3163291.4556 | 3201358.6702 | 3240264.8255 | 6 | CHILQUINTA | 2593.9529 | 2618.8972 | 2648.6664 | 2677.1213 | 2705.376 | 2733.9689 | 2763.0727 | 2792.7584 | 2823.0574 | 2853.9893 | 2885.5696 | 2917.8128 | 2950.7329 | 2984.3443 | 3018.6615 | 3053.6993 | 3089.4731 | 3125.9975 | 3163.2915 | 3201.3587 | 3240.2648
| 8 | EMELCA | 24552.542 | 25621.0848 | 26665.6684 | 27661.9833 | 28658.3517 | 29654.7202 | 30651.0887 | 31647.4572 | 32643.8256 | 33640.1941 | 34636.5626 | 35632.9311 | 36629.2995 | 37625.668 | 38622.0365 | 39618.405 | 40614.7735 | 41611.1419 | 42607.5104 | 43603.8789 | 44600.2474 | 8 | EMELCA | 24.5525 | 25.6211 | 26.6657 | 27.662 | 28.6584 | 29.6547 | 30.6511 | 31.6475 | 32.6438 | 33.6402 | 34.6366 | 35.6329 | 36.6293 | 37.6257 | 38.622 | 39.6184 | 40.6148 | 41.6111 | 42.6075 | 43.6039 | 44.6002
| 9 | LITORAL | 162972.0154 | 166403.9376 | 170387.8819 | 174539.451 | 178775.8735 | 183102.23 | 187519.2121 | 192029.0101 | 196633.4987 | 201334.6854 | 206134.596 | 211035.305 | 216038.929 | 221147.6286 | 226363.6126 | 231689.1257 | 237126.4999 | 242677.9605 | 248346.3863 | 254132.3463 | 260045.8097 | 9 | LITORAL | 162.972 | 166.4039 | 170.3879 | 174.5395 | 178.7759 | 183.1022 | 187.5192 | 192.029 | 196.6335 | 201.3347 | 206.1346 | 211.0353 | 216.0389 | 221.1476 | 226.3636 | 231.6891 | 237.1265 | 242.678 | 248.3464 | 254.1323 | 260.0458
| 10 | ENEL DISTRIBUCIÓN | 10673151.2144 | 10743515.8682 | 10859940.4443 | 10981950.9963 | 11106415.141 | 11233519.476 | 11363286.2478 | 11495779.8487 | 11631055.3736 | 11769171.7975 | 11910188.6375 | 12054166.8378 | 12201168.5815 | 12351257.3499 | 12504498.0311 | 12660956.5764 | 12820701.4934 | 12983798.1558 | 13150331.1643 | 13320317.1512 | 13494049.3612 | 10 | ENEL DISTRIBUCIÓN | 10673.1512 | 10743.5159 | 10859.9404 | 10981.951 | 11106.4151 | 11233.5195 | 11363.2862 | 11495.7798 | 11631.0554 | 11769.1718 | 11910.1886 | 12054.1668 | 12201.1686 | 12351.2573 | 12504.498 | 12660.9566 | 12820.7015 | 12983.7982 | 13150.3312 | 13320.3172 | 13494.0494
| 13 | TIL-TIL | 18372.6816 | 18898.5273 | 19288.0112 | 19677.9719 | 20067.9333 | 20457.8947 | 20847.8561 | 21237.8175 | 21627.7789 | 22017.7403 | 22407.7017 | 22797.6631 | 23187.6246 | 23577.586 | 23967.5474 | 24357.5088 | 24747.4702 | 25137.4316 | 25527.393 | 25917.3544 | 26307.3158 | 13 | TIL-TIL | 18.3727 | 18.8985 | 19.288 | 19.678 | 20.0679 | 20.4579 | 20.8479 | 21.2378 | 21.6278 | 22.0177 | 22.4077 | 22.7977 | 23.1876 | 23.5776 | 23.9675 | 24.3575 | 24.7475 | 25.1374 | 25.5274 | 25.9174 | 26.3073
| 14 | EEPA | 238767.5262 | 240009.0501 | 242291.3003 | 244919.0055 | 247599.553 | 250336.9615 | 253131.7101 | 255985.1856 | 258898.5746 | 261873.1471 | 264910.1851 | 268011.0011 | 271176.9342 | 274409.3516 | 277709.6508 | 281079.2523 | 284519.6313 | 288032.1959 | 291618.7681 | 295279.7061 | 299021.3252 | 14 | EEPA | 238.7675 | 240.0091 | 242.2913 | 244.919 | 247.5996 | 250.337 | 253.1317 | 255.9852 | 258.8986 | 261.8731 | 264.9102 | 268.011 | 271.1769 | 274.4094 | 277.7097 | 281.0793 | 284.5196 | 288.0322 | 291.6188 | 295.2797 | 299.0213
| 18 | CGE | 14002963.3227 | 14421262.0263 | 14837747.7965 | 15280616.5887 | 15714771.4893 | 16155260.8657 | 16598086.1754 | 17043390.5383 | 17491987.8164 | 17943342.2326 | 18397819.5792 | 18855372.8102 | 19316089.9864 | 19780042.5513 | 20247289.8662 | 20717906.4793 | 21191961.5854 | 21669524.3833 | 22150683.3138 | 22635455.694 | 23124148.4844 | 18 | CGE | 14002.9633 | 14421.262 | 14837.7478 | 15280.6166 | 15714.7715 | 16155.2609 | 16598.0862 | 17043.3905 | 17491.9878 | 17943.3422 | 18397.8196 | 18855.3728 | 19316.09 | 19780.0426 | 20247.2899 | 20717.9065 | 21191.9616 | 21669.5244 | 22150.6833 | 22635.4557 | 23124.1485
| 20 | COOPERSOL | 1829.6247 | 1897.3208 | 1967.5216 | 2040.3199 | 2115.8118 | 2194.0968 | 2275.2784 | 2359.4637 | 2446.7638 | 2537.2941 | 2631.174 | 2728.5274 | 2829.4829 | 2934.1738 | 3042.7382 | 3155.3196 | 3272.0664 | 3393.1328 | 3518.6788 | 3648.8699 | 3783.8781 | 20 | COOPERSOL | 1.8296 | 1.8973 | 1.9675 | 2.0403 | 2.1158 | 2.1941 | 2.2753 | 2.3595 | 2.4468 | 2.5373 | 2.6312 | 2.7285 | 2.8295 | 2.9342 | 3.0427 | 3.1553 | 3.2721 | 3.3931 | 3.5187 | 3.6489 | 3.7839
| 21 | COOPELAN | 137483.1407 | 143909.4568 | 150139.3359 | 156379.4161 | 162621.1488 | 168863.0618 | 175113.2703 | 181376.3163 | 187642.1619 | 193908.0075 | 200173.853 | 206439.6986 | 212705.5442 | 218971.3897 | 225237.2353 | 231503.0809 | 237768.9264 | 244034.772 | 250300.6175 | 256566.4631 | 262832.3087 | 21 | COOPELAN | 137.4831 | 143.9095 | 150.1393 | 156.3794 | 162.6211 | 168.8631 | 175.1133 | 181.3763 | 187.6422 | 193.908 | 200.1739 | 206.4397 | 212.7055 | 218.9714 | 225.2372 | 231.5031 | 237.7689 | 244.0348 | 250.3006 | 256.5665 | 262.8323
| 22 | FRONTEL | 1281840.4439 | 1323518.0356 | 1367461.15 | 1411887.7937 | 1456600.439 | 1501620.7201 | 1546951.2279 | 1592599.4655 | 1638571.8525 | 1684875.2606 | 1731516.6248 | 1778503.0463 | 1825841.7707 | 1873540.1947 | 1921605.8792 | 1970046.5088 | 2018870.0659 | 2068084.1679 | 2117698.6725 | 2167715.5178 | 2218168.872 | 22 | FRONTEL | 1281.8404 | 1323.518 | 1367.4612 | 1411.8878 | 1456.6004 | 1501.6207 | 1546.9512 | 1592.5995 | 1638.5719 | 1684.8753 | 1731.5166 | 1778.503 | 1825.8418 | 1873.5402 | 1921.6059 | 1970.0465 | 2018.8701 | 2068.0842 | 2117.6987 | 2167.7155 | 2218.1689
| 23 | SAESA | 2080823.2509 | 2190994.7087 | 2301963.8597 | 2413211.8806 | 2524695.2307 | 2636514.5486 | 2748701.648 | 2861276.9695 | 2974252.8142 | 3087639.4073 | 3201446.0276 | 3315681.7622 | 3430355.7237 | 3545477.1522 | 3661055.4688 | 3777100.2394 | 3893621.397 | 4010628.419 | 4128133.5693 | 4246139.2592 | 4364687.9965 | 23 | SAESA | 2080.8233 | 2190.9947 | 2301.9639 | 2413.2119 | 2524.6952 | 2636.5145 | 2748.7016 | 2861.277 | 2974.2528 | 3087.6394 | 3201.446 | 3315.6818 | 3430.3557 | 3545.4772 | 3661.0555 | 3777.1002 | 3893.6214 | 4010.6284 | 4128.1336 | 4246.1393 | 4364.688
| 26 | CODINER | 88656.9054 | 90321.0351 | 91985.0997 | 93650.2075 | 94457.6849 | 97470.7959 | 98717.522 | 100698.7637 | 101971.5735 | 103634.5946 | 105298.6591 | 106963.767 | 108730.0794 | 110469.2649 | 112924.8103 | 115436.0046 | 117959.8222 | 120537.9104 | 121363.0617 | 122374.8949 | 123395.4587 | 26 | CODINER | 88.6569 | 90.321 | 91.9851 | 93.6502 | 94.4577 | 97.4708 | 98.7175 | 100.6988 | 101.9716 | 103.6346 | 105.2987 | 106.9638 | 108.7301 | 110.4693 | 112.9248 | 115.436 | 117.9598 | 120.5379 | 121.3631 | 122.3749 | 123.3955
| 28 | EDECSA | 54335.2281 | 55287.1078 | 55298.6722 | 55298.8127 | 55298.8144 | 55298.8144 | 55298.8144 | 55298.8144 | 55298.8144 | 55298.8144 | 55298.8144 | 55298.8144 | 55298.8144 | 55298.8144 | 55298.8144 | 55298.8144 | 55298.8144 | 55298.8144 | 55298.8144 | 55298.8144 | 55298.8144 | 28 | EDECSA | 54.3352 | 55.2871 | 55.2987 | 55.2988 | 55.2988 | 55.2988 | 55.2988 | 55.2988 | 55.2988 | 55.2988 | 55.2988 | 55.2988 | 55.2988 | 55.2988 | 55.2988 | 55.2988 | 55.2988 | 55.2988 | 55.2988 | 55.2988 | 55.2988
| 29 | CEC | 91724.1172 | 92659.0353 | 94792.9665 | 96632.672 | 98588.6132 | 100498.6347 | 102426.7971 | 104347.7929 | 106271.6198 | 108194.3283 | 110117.4786 | 112040.4544 | 113963.4991 | 115886.5166 | 117809.5449 | 119732.5689 | 121655.5945 | 123578.6196 | 125501.6448 | 127424.67 | 129347.6952 | 29 | CEC | 91.7241 | 92.659 | 94.793 | 96.6327 | 98.5886 | 100.4986 | 102.4268 | 104.3478 | 106.2716 | 108.1943 | 110.1175 | 112.0405 | 113.9635 | 115.8865 | 117.8095 | 119.7326 | 121.6556 | 123.5786 | 125.5016 | 127.4247 | 129.3477
| 31 | LUZLINARES | 163093.8414 | 167653.4673 | 171606.1604 | 175348.2597 | 179051.8195 | 182795.7999 | 186605.4468 | 190490.8773 | 194456.4601 | 198504.8454 | 202638.0859 | 206858.0712 | 211166.6582 | 215565.7193 | 220057.16 | 224642.9148 | 229324.9919 | 234105.3077 | 238986.3417 | 243968.5815 | 249060.6219 | 31 | LUZLINARES | 163.0938 | 167.6535 | 171.6062 | 175.3483 | 179.0518 | 182.7958 | 186.6054 | 190.4909 | 194.4565 | 198.5048 | 202.6381 | 206.8581 | 211.1667 | 215.5657 | 220.0572 | 224.6429 | 229.325 | 234.1053 | 238.9863 | 243.9686 | 249.0606
| 32 | LUZPARRAL | 136703.3266 | 141290.1578 | 144944.1695 | 148723.9797 | 152579.8007 | 156517.4132 | 160537.5062 | 164642.0747 | 168832.8254 | 173111.5855 | 177480.1986 | 181940.5527 | 186494.5744 | 191144.2301 | 195891.5301 | 200738.5175 | 205687.3147 | 210739.9468 | 215899.0347 | 221165.0938 | 226547.2084 | 32 | LUZPARRAL | 136.7033 | 141.2902 | 144.9442 | 148.724 | 152.5798 | 156.5174 | 160.5375 | 164.6421 | 168.8328 | 173.1116 | 177.4802 | 181.9406 | 186.4946 | 191.1442 | 195.8915 | 200.7385 | 205.6873 | 210.7399 | 215.899 | 221.1651 | 226.5472
| 33 | COPELEC | 325192.6561 | 349182.5572 | 372123.7504 | 394894.3016 | 425036.0139 | 454868.411 | 479735.3701 | 504626.5783 | 529542.7101 | 547097.8081 | 564678.9312 | 582286.6276 | 599921.4552 | 617583.9839 | 635274.7958 | 652994.4828 | 670743.6597 | 688522.913 | 706333.0018 | 724174.0756 | 742048.7655 | 33 | COPELEC | 325.1927 | 349.1826 | 372.1238 | 394.8943 | 425.036 | 454.8684 | 479.7354 | 504.6266 | 529.5427 | 547.0978 | 564.6789 | 582.2866 | 599.9215 | 617.584 | 635.2748 | 652.9945 | 670.7437 | 688.5229 | 706.333 | 724.1741 | 742.0488
| 34 | COELCHA | 68071.4061 | 71503.7476 | 75357.4424 | 79284.3509 | 83267.1456 | 87305.5618 | 91399.0382 | 95547.4132 | 99750.5288 | 104008.303 | 108320.7037 | 112687.751 | 117109.5135 | 121586.106 | 126117.688 | 130704.4595 | 135346.6693 | 140044.5745 | 144798.5948 | 149608.6979 | 154476.8411 | 34 | COELCHA | 68.0714 | 71.5037 | 75.3574 | 79.2844 | 83.2671 | 87.3056 | 91.399 | 95.5474 | 99.7505 | 104.0083 | 108.3207 | 112.6878 | 117.1095 | 121.5861 | 126.1177 | 130.7045 | 135.3467 | 140.0446 | 144.7986 | 149.6087 | 154.4768
| 35 | SOCOEPA | 55940.772 | 57946.6795 | 59776.0208 | 61886.7392 | 64078.898 | 66323.4893 | 68624.1334 | 70981.5117 | 73397.0753 | 75872.1179 | 78408.0141 | 81006.1591 | 83667.9854 | 86394.9589 | 89188.5808 | 92050.3899 | 94981.9561 | 97984.9087 | 101060.8302 | 104211.6773 | 107438.1342 | 35 | SOCOEPA | 55.9408 | 57.9467 | 59.776 | 61.8867 | 64.0789 | 66.3235 | 68.6241 | 70.9815 | 73.3971 | 75.8721 | 78.408 | 81.0062 | 83.668 | 86.395 | 89.1886 | 92.0504 | 94.982 | 97.9849 | 101.0608 | 104.2117 | 107.4381
| 36 | COOPREL | 59533.8981 | 63448.4816 | 67240.576 | 70987.4149 | 74706.9091 | 78396.9791 | 82057.377 | 85687.3852 | 89286.3896 | 92853.733 | 96388.752 | 99890.7675 | 103359.0864 | 106793.0013 | 110191.789 | 113554.7145 | 116881.0142 | 120169.9597 | 123420.6081 | 126632.774 | 129803.1893 | 36 | COOPREL | 59.5339 | 63.4485 | 67.2406 | 70.9874 | 74.7069 | 78.397 | 82.0574 | 85.6874 | 89.2864 | 92.8537 | 96.3888 | 99.8908 | 103.3591 | 106.793 | 110.1918 | 113.5547 | 116.881 | 120.17 | 123.4206 | 126.6328 | 129.8032
| 39 | LUZ OSORNO | 175834.6325 | 186235.0205 | 196281.6632 | 206247.2208 | 216184.4607 | 226091.2294 | 235967.2701 | 245811.8396 | 255624.3021 | 265403.9769 | 275150.1771 | 284862.1993 | 294539.3259 | 304180.8241 | 313785.9452 | 323353.9279 | 332883.9815 | 342375.3517 | 351827.0619 | 361238.9202 | 370607.5422 | 39 | LUZ OSORNO | 175.8346 | 186.235 | 196.2817 | 206.2472 | 216.1845 | 226.0912 | 235.9673 | 245.8118 | 255.6243 | 265.404 | 275.1502 | 284.8622 | 294.5393 | 304.1808 | 313.7859 | 323.3539 | 332.884 | 342.3754 | 351.8271 | 361.2389 | 370.6075
| 40 | CRELL | 153466.2609 | 163399.0694 | 176034.6431 | 187355.3189 | 196978.0921 | 206603.9205 | 216233.0365 | 225865.4678 | 235501.2946 | 245140.5854 | 254783.4137 | 264429.8537 | 274079.9811 | 283733.8735 | 293391.6099 | 303053.271 | 312718.939 | 322388.6993 | 332062.6331 | 341740.846 | 351423.3584 | 40 | CRELL | 153.4663 | 163.3991 | 176.0346 | 187.3553 | 196.9781 | 206.6039 | 216.233 | 225.8655 | 235.5013 | 245.1406 | 254.7834 | 264.4299 | 274.08 | 283.7339 | 293.3916 | 303.0533 | 312.7189 | 322.3887 | 332.0626 | 341.7408 | 351.4234
| 45 | MATAQUITO | 1507.1745 | 1526.3411 | 1545.587 | 1566.603 | 1586.0143 | 1607.1956 | 1628.463 | 1649.8148 | 1671.2526 | 1692.7781 | 1714.3914 | 1737.7831 | 1759.577 | 1783.1476 | 1805.1253 | 1828.8833 | 1852.734 | 1876.6809 | 1902.413 | 1926.5539 | 1952.4801 | 45 | MATAQUITO | 1.5072 | 1.5263 | 1.5456 | 1.5666 | 1.586 | 1.6072 | 1.6285 | 1.6498 | 1.6713 | 1.6928 | 1.7144 | 1.7378 | 1.7596 | 1.7831 | 1.8051 | 1.8289 | 1.8527 | 1.8767 | 1.9024 | 1.9266 | 1.9525
| 46 | DESA | 8.005 | 14.4796 | 16.3859 | 17.4396 | 18.6123 | 19.8579 | 21.9765 | 25.0106 | 31.5352 | 32.7677 | 34.0484 | 35.3791 | 36.7618 | 38.1986 | 39.6915 | 41.2428 | 42.8547 | 44.5296 | 46.2699 | 48.0783 | 49.9574 | 46 | DESA | 0.008005 | 0.01448 | 0.016386 | 0.01744 | 0.018612 | 0.019858 | 0.021976 | 0.025011 | 0.031535 | 0.032768 | 0.034048 | 0.035379 | 0.036762 | 0.038199 | 0.039692 | 0.041243 | 0.042855 | 0.04453 | 0.04627 | 0.048078 | 0.049957
|  | TOTAL | 32590776.9249 | 33335394.4185 | 34133522.4587 | 34961900.0732 | 35789529.805 | 36629291.5498 | 37468889.1646 | 38316113.8141 | 39170454.2226 | 40025175.2936 | 40887746.2306 | 41758220.5196 | 42636884.0576 | 43523785.9423 | 44419830.6322 | 45324542.0062 | 46238055.371 | 47160587.489 | 48090557.8399 | 49029948.5889 | 49979360.4914 |  | TOTAL | 32590.7769 | 33335.3944 | 34133.5225 | 34961.9001 | 35789.5298 | 36629.2915 | 37468.8892 | 38316.1138 | 39170.4542 | 40025.1753 | 40887.7462 | 41758.2205 | 42636.8841 | 43523.7859 | 44419.8306 | 45324.542 | 46238.0554 | 47160.5875 | 48090.5578 | 49029.9486 | 49979.3605
| II-a) Previsión a nivel Nacional de ahorros por eficiencia energética de clientes regulados por Empresa Distribuidora [MWh] | [22 empty] | II-b) Previsión a nivel Nacional de ahorros por eficiencia energética de clientes regulados por Empresa Distribuidora [GWh]
| Cod Dx | Empresa Dx | 2024 | 2025 | 2026 | 2027 | 2028 | 2029 | 2030 | 2031 | 2032 | 2033 | 2034 | 2035 | 2036 | 2037 | 2038 | 2039 | 2040 | 2041 | 2042 | 2043 | 2044 | Cod Dx | Empresa Dx | 2024 | 2025 | 2026 | 2027 | 2028 | 2029 | 2030 | 2031 | 2032 | 2033 | 2034 | 2035 | 2036 | 2037 | 2038 | 2039 | 2040 | 2041 | 2042 | 2043 | 2044
| 6 | CHILQUINTA | -9026.7934 | -11521.3101 | -14251.3807 | -15182.4065 | -17399.1609 | -20480.5643 | -13055.6461 | -17747.6789 | -23739.0953 | -28091.2756 | -31010.0652 | -35106.7732 | -38883.8232 | -40889.6717 | -44354.0184 | -45963.2159 | -49062.7159 | -49490.2813 | -49759.1629 | -46468.466 | -46416.5077 | 6 | CHILQUINTA | -9.0268 | -11.5213 | -14.2514 | -15.1824 | -17.3992 | -20.4806 | -13.0556 | -17.7477 | -23.7391 | -28.0913 | -31.0101 | -35.1068 | -38.8838 | -40.8897 | -44.354 | -45.9632 | -49.0627 | -49.4903 | -49.7592 | -46.4685 | -46.4165
| 8 | EMELCA | -46.2614 | -113.7779 | -191.6591 | -273.3172 | -352.3267 | -422.6126 | -481.0988 | -527.6881 | -564.4224 | -594.4185 | -541.5574 | -483.4462 | -420.3484 | -349.8268 | -269.8845 | -179.1546 | -77.0028 | 37.9774 | 163.497 | 298.8045 | 442.5175 | 8 | EMELCA | -0.046261 | -0.11378 | -0.19166 | -0.27332 | -0.35233 | -0.42261 | -0.4811 | -0.52769 | -0.56442 | -0.59442 | -0.54156 | -0.48345 | -0.42035 | -0.34983 | -0.26988 | -0.17915 | -0.077003 | 0.037977 | 0.1635 | 0.2988 | 0.44252
| 9 | LITORAL | -306.9419 | -738.965 | -1224.6604 | -1724.5556 | -2197.8765 | -2609.4092 | -2943.2974 | -3201.8819 | -3399.8575 | -3557.5613 | -3223.0024 | -2863.2005 | -2479.2071 | -2056.1326 | -1581.7922 | -1047.6991 | -449.5755 | 221.4859 | 952.9749 | 1741.4939 | 2580.1384 | 9 | LITORAL | -0.30694 | -0.73897 | -1.2247 | -1.7246 | -2.1979 | -2.6094 | -2.9433 | -3.2019 | -3.3999 | -3.5576 | -3.223 | -2.8632 | -2.4792 | -2.0561 | -1.5818 | -1.0477 | -0.44958 | 0.22149 | 0.95297 | 1.7415 | 2.5801
| 10 | ENEL DISTRIBUCIÓN | 28331.2423 | -4046.8622 | -44600.8439 | -95103.5113 | -141808.0123 | -182507.9918 | -190876.1361 | -210699.8235 | -217441.4257 | -207857.7498 | -181030.8639 | -144798.1825 | -98910.7628 | -47489.3717 | 13979.0039 | 74610.3276 | 139386.4878 | 282361.5796 | 358023.8221 | 433630.1492 | 510723.1639 | 10 | ENEL DISTRIBUCIÓN | 28.3312 | -4.0469 | -44.6008 | -95.1035 | -141.808 | -182.508 | -190.8761 | -210.6998 | -217.4414 | -207.8577 | -181.0309 | -144.7982 | -98.9108 | -47.4894 | 13.979 | 74.6103 | 139.3865 | 282.3616 | 358.0238 | 433.6301 | 510.7232
| 13 | TIL-TIL | 61.3252 | -50.8752 | -196.4343 | -373.4542 | -544.8657 | -696.9587 | -765.7112 | -841.0071 | -869.3293 | -844.6722 | -762.246 | -646.4513 | -498.716 | -330.0434 | -131.6844 | 70.6679 | 286.9421 | 569.5946 | 817.5095 | 1066.6186 | 1319.7273 | 13 | TIL-TIL | 0.061325 | -0.050875 | -0.19643 | -0.37345 | -0.54487 | -0.69696 | -0.76571 | -0.84101 | -0.86933 | -0.84467 | -0.76225 | -0.64645 | -0.49872 | -0.33004 | -0.13168 | 0.070668 | 0.28694 | 0.56959 | 0.81751 | 1.0666 | 1.3197
| 14 | EEPA | 590.5809 | -870.2057 | -2723.2264 | -4902.3342 | -7003.507 | -8832.7035 | -9794.4513 | -10629.2317 | -10891.9984 | -10560.6825 | -9587.377 | -8250.4083 | -6586.0581 | -4704.0556 | -2548.1307 | -336.729 | 2000.9185 | 5006.1853 | 7633.7432 | 10266.4887 | 12922.2152 | 14 | EEPA | 0.59058 | -0.87021 | -2.7232 | -4.9023 | -7.0035 | -8.8327 | -9.7945 | -10.6292 | -10.892 | -10.5607 | -9.5874 | -8.2504 | -6.5861 | -4.7041 | -2.5481 | -0.33673 | 2.0009 | 5.0062 | 7.6337 | 10.2665 | 12.9222
| 18 | CGE | -124161.6328 | -180374.1867 | -256826.4903 | -328131.4372 | -397293.3611 | -465714.9911 | -564836.437 | -679978.1673 | -799106.4251 | -915763.888 | -1022752.7489 | -1134036.5373 | -1236302.538 | -1340459.9023 | -1440645.6504 | -1545655.8313 | -1647146.9407 | -1688797.812 | -1760800.803 | -1839909.4789 | -1919521.4032 | 18 | CGE | -124.1616 | -180.3742 | -256.8265 | -328.1314 | -397.2934 | -465.715 | -564.8364 | -679.9782 | -799.1064 | -915.7639 | -1022.7527 | -1134.0365 | -1236.3025 | -1340.4599 | -1440.6457 | -1545.6558 | -1647.1469 | -1688.7978 | -1760.8008 | -1839.9095 | -1919.5214
| 20 | COOPERSOL | 4.7876 | 5.276 | 5.4917 | 5.1825 | 4.1773 | 2.2374 | -0.84757 | -5.2245 | -10.9775 | -18.1894 | -21.2205 | -24.9914 | -29.0576 | -32.793 | -35.6777 | -37.2811 | -37.3127 | -35.614 | -32.2337 | -27.2048 | -20.7116 | 20 | COOPERSOL | 0.0047876 | 0.005276 | 0.0054917 | 0.0051825 | 0.0041773 | 0.0022374 | -0.00084757 | -0.0052245 | -0.010977 | -0.018189 | -0.021221 | -0.024991 | -0.029058 | -0.032793 | -0.035678 | -0.037281 | -0.037313 | -0.035614 | -0.032234 | -0.027205 | -0.020712
| 21 | COOPELAN | -2139.273 | -2939.6804 | -3893.4949 | -4937.1648 | -6082.545 | -7266.0409 | -6832.7476 | -8549.9427 | -10234.0705 | -11858.4538 | -13134.6959 | -14358.2527 | -15439.6892 | -16445.6725 | -17405.7227 | -18315.7393 | -19249.327 | -19991.7177 | -20734.2447 | -21403.7952 | -22175.8747 | 21 | COOPELAN | -2.1393 | -2.9397 | -3.8935 | -4.9372 | -6.0825 | -7.266 | -6.8327 | -8.5499 | -10.2341 | -11.8585 | -13.1347 | -14.3583 | -15.4397 | -16.4457 | -17.4057 | -18.3157 | -19.2493 | -19.9917 | -20.7342 | -21.4038 | -22.1759
| 22 | FRONTEL | -11920.2602 | -16047.4086 | -21145.276 | -26406.6753 | -32007.8213 | -37392.1556 | -53405.6593 | -65632.5373 | -78130.2687 | -90331.9495 | -101430.896 | -112748.7955 | -123866.0845 | -135247.6072 | -146416.8932 | -157523.8705 | -168519.1503 | -178480.7774 | -189202.513 | -199481.2496 | -210303.6874 | 22 | FRONTEL | -11.9203 | -16.0474 | -21.1453 | -26.4067 | -32.0078 | -37.3922 | -53.4057 | -65.6325 | -78.1303 | -90.3319 | -101.4309 | -112.7488 | -123.8661 | -135.2476 | -146.4169 | -157.5239 | -168.5192 | -178.4808 | -189.2025 | -199.4812 | -210.3037
| 23 | SAESA | -16024.4184 | -19551.4857 | -25165.5592 | -30788.8159 | -36909.6769 | -43503.3587 | -45894.0597 | -59964.3971 | -75039.7742 | -90834.8099 | -106883.3788 | -125774.3525 | -142918.9129 | -161712.0659 | -181897.9149 | -200684.0395 | -218744.4518 | -232545.3586 | -249934.1368 | -267237.8167 | -284561.0668 | 23 | SAESA | -16.0244 | -19.5515 | -25.1656 | -30.7888 | -36.9097 | -43.5034 | -45.8941 | -59.9644 | -75.0398 | -90.8348 | -106.8834 | -125.7744 | -142.9189 | -161.7121 | -181.8979 | -200.684 | -218.7445 | -232.5454 | -249.9341 | -267.2378 | -284.5611
| 26 | CODINER | 272.1462 | 312.3719 | 349.6748 | 378.2086 | 390.6487 | 389.1847 | 346.6476 | 260.4944 | 116.5433 | -94.5698 | -130.0005 | -228.8582 | -378.757 | -565.3895 | -775.329 | -982.0661 | -1160.8732 | -1281.8632 | -1303.4309 | -1237.6506 | -1085.7199 | 26 | CODINER | 0.27215 | 0.31237 | 0.34967 | 0.37821 | 0.39065 | 0.38918 | 0.34665 | 0.26049 | 0.11654 | -0.09457 | -0.13 | -0.22886 | -0.37876 | -0.56539 | -0.77533 | -0.98207 | -1.1609 | -1.2819 | -1.3034 | -1.2377 | -1.0857
| 28 | EDECSA | -370.4794 | -472.3719 | -573.7887 | -675.0364 | -775.304 | -873.9459 | -970.9537 | -1066.271 | -1160.4137 | -1253.803 | -1338.6213 | -1423.4446 | -1508.1675 | -1592.6528 | -1676.7908 | -1760.3206 | -1843.2705 | -1925.6463 | -2007.7467 | -2089.4321 | -2170.8695 | 28 | EDECSA | -0.37048 | -0.47237 | -0.57379 | -0.67504 | -0.7753 | -0.87395 | -0.97095 | -1.0663 | -1.1604 | -1.2538 | -1.3386 | -1.4234 | -1.5082 | -1.5927 | -1.6768 | -1.7603 | -1.8433 | -1.9256 | -2.0077 | -2.0894 | -2.1709
| 29 | CEC | -2124.6614 | -2715.9317 | -3305.3237 | -3927.8574 | -4449.5228 | -4789.6929 | -2558.2328 | -3814.3764 | -5087.3653 | -6387.0889 | -7741.3437 | -9030.4511 | -10286.8432 | -11534.7437 | -12780.0704 | -14080.0056 | -15269.6156 | -16312.1464 | -17343.1008 | -18449.8047 | -19385.0036 | 29 | CEC | -2.1247 | -2.7159 | -3.3053 | -3.9279 | -4.4495 | -4.7897 | -2.5582 | -3.8144 | -5.0874 | -6.3871 | -7.7413 | -9.0305 | -10.2868 | -11.5347 | -12.7801 | -14.08 | -15.2696 | -16.3121 | -17.3431 | -18.4498 | -19.385
| 31 | LUZLINARES | -2359.2679 | -3037.3915 | -3749.8251 | -4498.5613 | -5228.3161 | -5912.2729 | -5526.828 | -6683.1679 | -7900.4944 | -9187.9967 | -10490.6698 | -11822.3157 | -13185.486 | -14576.2757 | -15983.597 | -17423.4033 | -18817.6007 | -20146.942 | -21478.6319 | -22856.0202 | -24175.2006 | 31 | LUZLINARES | -2.3593 | -3.0374 | -3.7498 | -4.4986 | -5.2283 | -5.9123 | -5.5268 | -6.6832 | -7.9005 | -9.188 | -10.4907 | -11.8223 | -13.1855 | -14.5763 | -15.9836 | -17.4234 | -18.8176 | -20.1469 | -21.4786 | -22.856 | -24.1752
| 32 | LUZPARRAL | -2262.96 | -2915.5216 | -3604.7057 | -4340.7794 | -5063.3779 | -5742.754 | -5309.8856 | -6484.015 | -7728.214 | -9052.6246 | -10402.6372 | -11789.5192 | -13216.75 | -14680.8398 | -16170.5349 | -17703.3387 | -19194.7078 | -20622.9196 | -22059.9463 | -23553.0698 | -24987.535 | 32 | LUZPARRAL | -2.263 | -2.9155 | -3.6047 | -4.3408 | -5.0634 | -5.7428 | -5.3099 | -6.484 | -7.7282 | -9.0526 | -10.4026 | -11.7895 | -13.2167 | -14.6808 | -16.1705 | -17.7033 | -19.1947 | -20.6229 | -22.0599 | -23.5531 | -24.9875
| 33 | COPELEC | -423.8224 | -2355.4242 | -5201.3403 | -8738.8091 | -12811.8839 | -16880.7076 | -19349.1159 | -22868.1635 | -25694.5776 | -26194.5953 | -25107.6734 | -23410.528 | -21466.349 | -18935.0619 | -15742.5211 | -12036.1404 | -7816.8907 | -2494.0157 | 2940.3052 | 8667.657 | 14684.4937 | 33 | COPELEC | -0.42382 | -2.3554 | -5.2013 | -8.7388 | -12.8119 | -16.8807 | -19.3491 | -22.8682 | -25.6946 | -26.1946 | -25.1077 | -23.4105 | -21.4663 | -18.9351 | -15.7425 | -12.0361 | -7.8169 | -2.494 | 2.9403 | 8.6677 | 14.6845
| 34 | COELCHA | -832.7928 | -1182.7564 | -1619.2539 | -2107.5646 | -2655.0777 | -3226.3995 | -2865.8291 | -3742.7996 | -4606.8124 | -5442.1899 | -6076.8059 | -6681.6886 | -7200.3509 | -7672.0011 | -8112.9123 | -8515.8079 | -8929.4508 | -9219.2631 | -9510.0831 | -9751.3523 | -10051.6898 | 34 | COELCHA | -0.83279 | -1.1828 | -1.6193 | -2.1076 | -2.6551 | -3.2264 | -2.8658 | -3.7428 | -4.6068 | -5.4422 | -6.0768 | -6.6817 | -7.2004 | -7.672 | -8.1129 | -8.5158 | -8.9295 | -9.2193 | -9.5101 | -9.7514 | -10.0517
| 35 | SOCOEPA | -3.7869 | 136.7676 | 284.457 | 439.4506 | 635.0672 | 832.2297 | 1444.7956 | 1262.6966 | 1048.1017 | 763.0363 | 542.246 | 272.8156 | 46.4883 | -210 | -413.5517 | -626.0518 | -765.3809 | -882.5766 | -911.8366 | -963.1155 | -953.9986 | 35 | SOCOEPA | -0.0037869 | 0.13677 | 0.28446 | 0.43945 | 0.63507 | 0.83223 | 1.4448 | 1.2627 | 1.0481 | 0.76304 | 0.54225 | 0.27282 | 0.046488 | -0.21 | -0.41355 | -0.62605 | -0.76538 | -0.88258 | -0.91184 | -0.96312 | -0.954
| 36 | COOPREL | 166.6124 | 189.0078 | 206.0015 | 211.6673 | 196.111 | 142.3831 | 28.565 | -170.4457 | -471.9276 | -880.0132 | -1154.1316 | -1472.6188 | -1790.8852 | -2066.9385 | -2264.9672 | -2366.581 | -2366.6246 | -2262.342 | -2069.638 | -1800.7621 | -1468.0945 | 36 | COOPREL | 0.16661 | 0.18901 | 0.206 | 0.21167 | 0.19611 | 0.14238 | 0.028565 | -0.17045 | -0.47193 | -0.88001 | -1.1541 | -1.4726 | -1.7909 | -2.0669 | -2.265 | -2.3666 | -2.3666 | -2.2623 | -2.0696 | -1.8008 | -1.4681
| 39 | LUZ OSORNO | -1409.4207 | -1623.1921 | -2030.6829 | -2309.3566 | -2605.7467 | -2861.674 | -2289.335 | -3521.3409 | -4814.9378 | -6043.8104 | -7408.279 | -9191.8843 | -10528.3569 | -12024.2293 | -13793.4353 | -15370.9593 | -16872.7167 | -17377.6326 | -18538.1011 | -19540.8716 | -20571.775 | 39 | LUZ OSORNO | -1.4094 | -1.6232 | -2.0307 | -2.3094 | -2.6057 | -2.8617 | -2.2893 | -3.5213 | -4.8149 | -6.0438 | -7.4083 | -9.1919 | -10.5284 | -12.0242 | -13.7934 | -15.371 | -16.8727 | -17.3776 | -18.5381 | -19.5409 | -20.5718
| 40 | CRELL | 1429.7183 | 2343.8624 | 3087.481 | 4295.8846 | 5594.3381 | 7168.5393 | 11078.096 | 11118.8994 | 11264.1926 | 11854.3086 | 12058.5798 | 11543.3447 | 12292.3541 | 12933.3609 | 13075.5955 | 13771.1689 | 14692.1117 | 18091.2173 | 19981.055 | 22293.9097 | 24524.8082 | 40 | CRELL | 1.4297 | 2.3439 | 3.0875 | 4.2959 | 5.5943 | 7.1685 | 11.0781 | 11.1189 | 11.2642 | 11.8543 | 12.0586 | 11.5433 | 12.2924 | 12.9334 | 13.0756 | 13.7712 | 14.6921 | 18.0912 | 19.9811 | 22.2939 | 24.5248
| 45 | MATAQUITO | 3.3768 | 3.6956 | 3.8261 | 3.6438 | 3.07 | 2.0173 | 0.4412 | -1.6781 | -4.2595 | -7.284 | -7.4441 | -7.7314 | -7.9602 | -7.9038 | -7.3875 | -6.2775 | -4.5285 | -2.1029 | 0.90882 | 4.4612 | 8.4559 | 45 | MATAQUITO | 0.0033768 | 0.0036956 | 0.0038261 | 0.0036438 | 0.00307 | 0.0020173 | 0.0004412 | -0.0016781 | -0.0042595 | -0.007284 | -0.0074441 | -0.0077314 | -0.0079602 | -0.0079038 | -0.0073875 | -0.0062775 | -0.0045285 | -0.0021029 | 0.00090882 | 0.0044612 | 0.0084559
| 46 | DESA | 0.022269 | 0.040264 | 0.045736 | 0.044298 | 0.036747 | 0.02025 | -0.0081865 | -0.05538 | -0.14148 | -0.23491 | -0.2746 | -0.32405 | -0.37753 | -0.42692 | -0.4654 | -0.4873 | -0.48869 | -0.46738 | -0.42387 | -0.35846 | -0.27345 | 46 | DESA | 2.2269e-05 | 4.0264e-05 | 4.5736e-05 | 4.4298e-05 | 3.6747e-05 | 2.025e-05 | -8.1865e-06 | -5.538e-05 | -0.00014148 | -0.00023491 | -0.0002746 | -0.00032405 | -0.00037753 | -0.00042692 | -0.0004654 | -0.0004873 | -0.00048869 | -0.00046738 | -0.00042387 | -0.00035846 | -0.00027345
|  | TOTAL | -142552.9605 | -247566.3257 | -386366.9677 | -529087.5553 | -668364.9334 | -801177.6216 | -914857.7352 | -1093487.8032 | -1264467.9507 | -1412240.5161 | -1527635.1074 | -1642334.5948 | -1733566.639 | -1820650.2448 | -1895954.3323 | -1972162.8354 | -2039962.1654 | -1955581.4389 | -1975172.2177 | -1996800.8656 | -2020643.8912 |  | TOTAL | -142.553 | -247.5663 | -386.367 | -529.0876 | -668.3649 | -801.1776 | -914.8577 | -1093.4878 | -1264.468 | -1412.2405 | -1527.6351 | -1642.3346 | -1733.5666 | -1820.6502 | -1895.9543 | -1972.1628 | -2039.9622 | -1955.5814 | -1975.1722 | -1996.8009 | -2020.6439
| III-a) Previsión a nivel Nacional de traspasos de clientes libres a clientes regulados por Empresa Distribuidora [MWh] | [22 empty] | III-b) Previsión a nivel Nacional de traspasos de clientes libres a clientes regulados por Empresa Distribuidora [GWh]
| Cod Dx | Empresa Dx | 2024 | 2025 | 2026 | 2027 | 2028 | 2029 | 2030 | 2031 | 2032 | 2033 | 2034 | 2035 | 2036 | 2037 | 2038 | 2039 | 2040 | 2041 | 2042 | 2043 | 2044 | Cod Dx | Empresa Dx | 2024 | 2025 | 2026 | 2027 | 2028 | 2029 | 2030 | 2031 | 2032 | 2033 | 2034 | 2035 | 2036 | 2037 | 2038 | 2039 | 2040 | 2041 | 2042 | 2043 | 2044
| 6 | CHILQUINTA | 0 | 0 | 71344.2795 | 86739.255 | 88974.829 | 89178.063 | 91738.8114 | 91738.8114 | 91738.8114 | 91738.8114 | 91738.8114 | 91738.8114 | 91738.8114 | 91738.8114 | 91738.8114 | 91738.8114 | 91738.8114 | 91738.8114 | 91738.8114 | 91738.8114 | 91738.8114 | 6 | CHILQUINTA | 0 | 0 | 71.3443 | 86.7393 | 88.9748 | 89.1781 | 91.7388 | 91.7388 | 91.7388 | 91.7388 | 91.7388 | 91.7388 | 91.7388 | 91.7388 | 91.7388 | 91.7388 | 91.7388 | 91.7388 | 91.7388 | 91.7388 | 91.7388
| 8 | EMELCA | 0 | 0 | 0 | 0 | 0 | 0 | 0 | 0 | 0 | 0 | 0 | 0 | 0 | 0 | 0 | 0 | 0 | 0 | 0 | 0 | 0 | 8 | EMELCA | 0 | 0 | 0 | 0 | 0 | 0 | 0 | 0 | 0 | 0 | 0 | 0 | 0 | 0 | 0 | 0 | 0 | 0 | 0 | 0 | 0
| 9 | LITORAL | 0 | 0 | 0 | 0 | 0 | 0 | 0 | 0 | 0 | 0 | 0 | 0 | 0 | 0 | 0 | 0 | 0 | 0 | 0 | 0 | 0 | 9 | LITORAL | 0 | 0 | 0 | 0 | 0 | 0 | 0 | 0 | 0 | 0 | 0 | 0 | 0 | 0 | 0 | 0 | 0 | 0 | 0 | 0 | 0
| 10 | ENEL DISTRIBUCIÓN | 0 | 0 | 0 | 0 | 0 | 0 | 0 | 0 | 0 | 0 | 0 | 0 | 0 | 0 | 0 | 0 | 0 | 0 | 0 | 0 | 0 | 10 | ENEL DISTRIBUCIÓN | 0 | 0 | 0 | 0 | 0 | 0 | 0 | 0 | 0 | 0 | 0 | 0 | 0 | 0 | 0 | 0 | 0 | 0 | 0 | 0 | 0
| 13 | TIL-TIL | 0 | 0 | 0 | 0 | 0 | 0 | 0 | 0 | 0 | 0 | 0 | 0 | 0 | 0 | 0 | 0 | 0 | 0 | 0 | 0 | 0 | 13 | TIL-TIL | 0 | 0 | 0 | 0 | 0 | 0 | 0 | 0 | 0 | 0 | 0 | 0 | 0 | 0 | 0 | 0 | 0 | 0 | 0 | 0 | 0
| 14 | EEPA | 0 | 0 | 0 | 0 | 0 | 0 | 0 | 0 | 0 | 0 | 0 | 0 | 0 | 0 | 0 | 0 | 0 | 0 | 0 | 0 | 0 | 14 | EEPA | 0 | 0 | 0 | 0 | 0 | 0 | 0 | 0 | 0 | 0 | 0 | 0 | 0 | 0 | 0 | 0 | 0 | 0 | 0 | 0 | 0
| 18 | CGE | 53069.33 | 75512.4507 | 186516.9278 | 214909.1124 | 270863.4934 | 324674.0908 | 342101.6825 | 382504.0197 | 384852.9598 | 392852.3692 | 457764.4467 | 460160.2818 | 462572.6839 | 465002.0271 | 467448.6223 | 469912.8597 | 472395.1018 | 474895.7107 | 477415.1497 | 479953.5095 | 482512.3972 | 18 | CGE | 53.0693 | 75.5125 | 186.5169 | 214.9091 | 270.8635 | 324.6741 | 342.1017 | 382.504 | 384.853 | 392.8524 | 457.7644 | 460.1603 | 462.5727 | 465.002 | 467.4486 | 469.9129 | 472.3951 | 474.8957 | 477.4151 | 479.9535 | 482.5124
| 20 | COOPERSOL | 0 | 0 | 0 | 0 | 0 | 0 | 0 | 0 | 0 | 0 | 0 | 0 | 0 | 0 | 0 | 0 | 0 | 0 | 0 | 0 | 0 | 20 | COOPERSOL | 0 | 0 | 0 | 0 | 0 | 0 | 0 | 0 | 0 | 0 | 0 | 0 | 0 | 0 | 0 | 0 | 0 | 0 | 0 | 0 | 0
| 21 | COOPELAN | 669.5847 | 881.4964 | 919.6566 | 957.8793 | 996.1121 | 1034.3461 | 1072.6308 | 1110.9942 | 1149.3747 | 1187.7552 | 1226.1357 | 1264.5163 | 1302.8968 | 1341.2773 | 1379.6578 | 1418.0384 | 1456.4189 | 1494.7994 | 1533.1799 | 1571.5605 | 1609.941 | 21 | COOPELAN | 0.66958 | 0.8815 | 0.91966 | 0.95788 | 0.99611 | 1.0343 | 1.0726 | 1.111 | 1.1494 | 1.1878 | 1.2261 | 1.2645 | 1.3029 | 1.3413 | 1.3797 | 1.418 | 1.4564 | 1.4948 | 1.5332 | 1.5716 | 1.6099
| 22 | FRONTEL | 0 | 0 | 32935.36 | 32935.36 | 32935.36 | 32935.36 | 32935.36 | 32935.36 | 32935.36 | 32935.36 | 32935.36 | 32935.36 | 32935.36 | 32935.36 | 32935.36 | 32935.36 | 32935.36 | 32935.36 | 32935.36 | 32935.36 | 32935.36 | 22 | FRONTEL | 0 | 0 | 32.9354 | 32.9354 | 32.9354 | 32.9354 | 32.9354 | 32.9354 | 32.9354 | 32.9354 | 32.9354 | 32.9354 | 32.9354 | 32.9354 | 32.9354 | 32.9354 | 32.9354 | 32.9354 | 32.9354 | 32.9354 | 32.9354
| 23 | SAESA | 3399.7555 | 3579.7593 | 3761.0664 | 3942.8291 | 4124.9763 | 4307.6724 | 4490.9694 | 4674.9008 | 4859.4865 | 5044.7433 | 5230.6864 | 5417.3306 | 5604.6908 | 5792.782 | 5981.6198 | 6171.2197 | 6361.5979 | 6552.77 | 6744.7559 | 6937.5597 | 7131.2507 | 23 | SAESA | 3.3998 | 3.5798 | 3.7611 | 3.9428 | 4.125 | 4.3077 | 4.491 | 4.6749 | 4.8595 | 5.0447 | 5.2307 | 5.4173 | 5.6047 | 5.7928 | 5.9816 | 6.1712 | 6.3616 | 6.5528 | 6.7448 | 6.9376 | 7.1313
| 26 | CODINER | 0 | 0 | 0 | 0 | 0 | 0 | 0 | 0 | 0 | 0 | 0 | 0 | 0 | 0 | 0 | 0 | 0 | 0 | 0 | 0 | 0 | 26 | CODINER | 0 | 0 | 0 | 0 | 0 | 0 | 0 | 0 | 0 | 0 | 0 | 0 | 0 | 0 | 0 | 0 | 0 | 0 | 0 | 0 | 0
| 28 | EDECSA | 0 | 0 | 0 | 0 | 0 | 0 | 0 | 0 | 0 | 0 | 0 | 0 | 0 | 0 | 0 | 0 | 0 | 0 | 0 | 0 | 0 | 28 | EDECSA | 0 | 0 | 0 | 0 | 0 | 0 | 0 | 0 | 0 | 0 | 0 | 0 | 0 | 0 | 0 | 0 | 0 | 0 | 0 | 0 | 0
| 29 | CEC | 0 | 0 | 0 | 0 | 0 | 0 | 0 | 0 | 0 | 0 | 0 | 0 | 0 | 0 | 0 | 0 | 0 | 0 | 0 | 0 | 0 | 29 | CEC | 0 | 0 | 0 | 0 | 0 | 0 | 0 | 0 | 0 | 0 | 0 | 0 | 0 | 0 | 0 | 0 | 0 | 0 | 0 | 0 | 0
| 31 | LUZLINARES | 0 | 0 | 0 | 0 | 0 | 0 | 0 | 0 | 0 | 0 | 0 | 0 | 0 | 0 | 0 | 0 | 0 | 0 | 0 | 0 | 0 | 31 | LUZLINARES | 0 | 0 | 0 | 0 | 0 | 0 | 0 | 0 | 0 | 0 | 0 | 0 | 0 | 0 | 0 | 0 | 0 | 0 | 0 | 0 | 0
| 32 | LUZPARRAL | 0 | 0 | 0 | 0 | 0 | 0 | 0 | 0 | 0 | 0 | 0 | 0 | 0 | 0 | 0 | 0 | 0 | 0 | 0 | 0 | 0 | 32 | LUZPARRAL | 0 | 0 | 0 | 0 | 0 | 0 | 0 | 0 | 0 | 0 | 0 | 0 | 0 | 0 | 0 | 0 | 0 | 0 | 0 | 0 | 0
| 33 | COPELEC | 0 | 0 | 0 | 0 | 0 | 0 | 0 | 0 | 0 | 0 | 0 | 0 | 0 | 0 | 0 | 0 | 0 | 0 | 0 | 0 | 0 | 33 | COPELEC | 0 | 0 | 0 | 0 | 0 | 0 | 0 | 0 | 0 | 0 | 0 | 0 | 0 | 0 | 0 | 0 | 0 | 0 | 0 | 0 | 0
| 34 | COELCHA | 0 | 0 | 0 | 0 | 0 | 0 | 0 | 0 | 0 | 0 | 0 | 0 | 0 | 0 | 0 | 0 | 0 | 0 | 0 | 0 | 0 | 34 | COELCHA | 0 | 0 | 0 | 0 | 0 | 0 | 0 | 0 | 0 | 0 | 0 | 0 | 0 | 0 | 0 | 0 | 0 | 0 | 0 | 0 | 0
| 35 | SOCOEPA | 0 | 0 | 0 | 0 | 0 | 0 | 0 | 0 | 0 | 0 | 0 | 0 | 0 | 0 | 0 | 0 | 0 | 0 | 0 | 0 | 0 | 35 | SOCOEPA | 0 | 0 | 0 | 0 | 0 | 0 | 0 | 0 | 0 | 0 | 0 | 0 | 0 | 0 | 0 | 0 | 0 | 0 | 0 | 0 | 0
| 36 | COOPREL | 0 | 0 | 0 | 0 | 0 | 0 | 0 | 0 | 0 | 0 | 0 | 0 | 0 | 0 | 0 | 0 | 0 | 0 | 0 | 0 | 0 | 36 | COOPREL | 0 | 0 | 0 | 0 | 0 | 0 | 0 | 0 | 0 | 0 | 0 | 0 | 0 | 0 | 0 | 0 | 0 | 0 | 0 | 0 | 0
| 39 | LUZ OSORNO | 0 | 0 | 0 | 0 | 0 | 0 | 0 | 0 | 0 | 0 | 0 | 0 | 0 | 0 | 0 | 0 | 0 | 0 | 0 | 0 | 0 | 39 | LUZ OSORNO | 0 | 0 | 0 | 0 | 0 | 0 | 0 | 0 | 0 | 0 | 0 | 0 | 0 | 0 | 0 | 0 | 0 | 0 | 0 | 0 | 0
| 40 | CRELL | 0 | 0 | 0 | 0 | 0 | 0 | 0 | 0 | 0 | 0 | 0 | 0 | 0 | 0 | 0 | 0 | 0 | 0 | 0 | 0 | 0 | 40 | CRELL | 0 | 0 | 0 | 0 | 0 | 0 | 0 | 0 | 0 | 0 | 0 | 0 | 0 | 0 | 0 | 0 | 0 | 0 | 0 | 0 | 0
| 45 | MATAQUITO | 0 | 0 | 0 | 0 | 0 | 0 | 0 | 0 | 0 | 0 | 0 | 0 | 0 | 0 | 0 | 0 | 0 | 0 | 0 | 0 | 0 | 45 | MATAQUITO | 0 | 0 | 0 | 0 | 0 | 0 | 0 | 0 | 0 | 0 | 0 | 0 | 0 | 0 | 0 | 0 | 0 | 0 | 0 | 0 | 0
| 46 | DESA | 0 | 0 | 0 | 0 | 0 | 0 | 0 | 0 | 0 | 0 | 0 | 0 | 0 | 0 | 0 | 0 | 0 | 0 | 0 | 0 | 0 | 46 | DESA | 0 | 0 | 0 | 0 | 0 | 0 | 0 | 0 | 0 | 0 | 0 | 0 | 0 | 0 | 0 | 0 | 0 | 0 | 0 | 0 | 0
|  | TOTAL | 57138.6702 | 79973.7064 | 295477.2903 | 339484.4358 | 397894.7709 | 452129.5323 | 472339.4542 | 512964.0861 | 515535.9924 | 523759.0391 | 588895.4402 | 591516.3001 | 594154.4429 | 596810.2579 | 599484.0714 | 602176.2892 | 604887.29 | 607617.4516 | 610367.257 | 613136.801 | 615927.7602 |  | TOTAL | 57.1387 | 79.9737 | 295.4773 | 339.4844 | 397.8948 | 452.1295 | 472.3395 | 512.9641 | 515.536 | 523.759 | 588.8954 | 591.5163 | 594.1544 | 596.8103 | 599.4841 | 602.1763 | 604.8873 | 607.6175 | 610.3673 | 613.1368 | 615.9278
| IV-a) Previsión a nivel Nacional de traspasos de clientes regulados a clientes libres por Empresa Distribuidora [MWh] | [22 empty] | IV-b) Previsión a nivel Nacional de traspasos de clientes regulados a clientes libres por Empresa Distribuidora [GWh]
| Cod Dx | Empresa Dx | 2024 | 2025 | 2026 | 2027 | 2028 | 2029 | 2030 | 2031 | 2032 | 2033 | 2034 | 2035 | 2036 | 2037 | 2038 | 2039 | 2040 | 2041 | 2042 | 2043 | 2044 | Cod Dx | Empresa Dx | 2024 | 2025 | 2026 | 2027 | 2028 | 2029 | 2030 | 2031 | 2032 | 2033 | 2034 | 2035 | 2036 | 2037 | 2038 | 2039 | 2040 | 2041 | 2042 | 2043 | 2044
| 6 | CHILQUINTA | 13217.8923 | 26626.7586 | 95034.8589 | 102530.0655 | 115746.6246 | 125828.3266 | 133329.6075 | 135328.7716 | 136793.8551 | 138289.544 | 139816.5873 | 141375.6801 | 142967.5076 | 144592.7613 | 146252.1451 | 147946.3736 | 149676.1889 | 151442.299 | 153245.6199 | 155086.3314 | 156967.6109 | 6 | CHILQUINTA | 13.2179 | 26.6268 | 95.0349 | 102.5301 | 115.7466 | 125.8283 | 133.3296 | 135.3288 | 136.7939 | 138.2895 | 139.8166 | 141.3757 | 142.9675 | 144.5928 | 146.2521 | 147.9464 | 149.6762 | 151.4423 | 153.2456 | 155.0863 | 156.9676
| 8 | EMELCA | 0 | 0 | 0 | 0 | 0 | 0 | 0 | 0 | 0 | 0 | 0 | 0 | 0 | 0 | 0 | 0 | 0 | 0 | 0 | 0 | 0 | 8 | EMELCA | 0 | 0 | 0 | 0 | 0 | 0 | 0 | 0 | 0 | 0 | 0 | 0 | 0 | 0 | 0 | 0 | 0 | 0 | 0 | 0 | 0
| 9 | LITORAL | 0 | 0 | 125.826 | 137.6545 | 169.2936 | 194.329 | 213.7778 | 220.3014 | 225.5838 | 230.9771 | 236.4837 | 242.106 | 247.8463 | 253.7071 | 259.691 | 265.8006 | 272.0385 | 278.4073 | 284.9103 | 291.5482 | 298.3323 | 9 | LITORAL | 0 | 0 | 0.12583 | 0.13765 | 0.16929 | 0.19433 | 0.21378 | 0.2203 | 0.22558 | 0.23098 | 0.23648 | 0.24211 | 0.24785 | 0.25371 | 0.25969 | 0.2658 | 0.27204 | 0.27841 | 0.28491 | 0.29155 | 0.29833
| 10 | ENEL DISTRIBUCIÓN | 15308.8201 | 244378.6708 | 597470.6855 | 644764.7187 | 701817.5198 | 746198.9826 | 780129.837 | 791567.4997 | 800882.197 | 810392.5106 | 820102.5389 | 830016.4783 | 840138.6104 | 850473.3065 | 861025.0346 | 871798.3358 | 882797.9275 | 894028.3111 | 905495.3119 | 917200.0753 | 929162.7932 | 10 | ENEL DISTRIBUCIÓN | 15.3088 | 244.3787 | 597.4707 | 644.7647 | 701.8175 | 746.199 | 780.1298 | 791.5675 | 800.8822 | 810.3925 | 820.1025 | 830.0165 | 840.1386 | 850.4733 | 861.025 | 871.7983 | 882.7979 | 894.0283 | 905.4953 | 917.2001 | 929.1628
| 13 | TIL-TIL | 0 | 0 | 435.2626 | 474.2524 | 580.7196 | 663.4941 | 726.2907 | 744.5477 | 758.2188 | 771.8899 | 785.5611 | 799.2322 | 812.9033 | 826.5744 | 840.2456 | 853.9167 | 867.5878 | 881.2589 | 894.9301 | 908.6012 | 922.2723 | 13 | TIL-TIL | 0 | 0 | 0.43526 | 0.47425 | 0.58072 | 0.66349 | 0.72629 | 0.74455 | 0.75822 | 0.77189 | 0.78556 | 0.79923 | 0.8129 | 0.82657 | 0.84025 | 0.85392 | 0.86759 | 0.88126 | 0.89493 | 0.9086 | 0.92227
| 14 | EEPA | 252.8405 | 3998.9298 | 8906.4233 | 9607.017 | 10336.6461 | 10907.0708 | 11346.3369 | 11503.6013 | 11634.5247 | 11768.1977 | 11904.6778 | 12044.0239 | 12186.2963 | 12331.5565 | 12479.8671 | 12631.2921 | 12785.8977 | 12943.7472 | 13104.9226 | 13269.4398 | 13437.5827 | 14 | EEPA | 0.25284 | 3.9989 | 8.9064 | 9.607 | 10.3366 | 10.9071 | 11.3463 | 11.5036 | 11.6345 | 11.7682 | 11.9047 | 12.044 | 12.1863 | 12.3316 | 12.4799 | 12.6313 | 12.7859 | 12.9437 | 13.1049 | 13.2694 | 13.4376
| 18 | CGE | 28003.0803 | 299220.2123 | 667342.1069 | 732987.7601 | 810561.9385 | 875305.3688 | 928900.42 | 956253.4722 | 981051.4168 | 1006008.8421 | 1031145.3621 | 1056458.8209 | 1081954.1486 | 1107635.4414 | 1133506.1468 | 1159570.5253 | 1185832.5664 | 1212296.2437 | 1238966.6432 | 1265844.7548 | 1292948.2468 | 18 | CGE | 28.0031 | 299.2202 | 667.3421 | 732.9878 | 810.5619 | 875.3054 | 928.9004 | 956.2535 | 981.0514 | 1006.0088 | 1031.1454 | 1056.4588 | 1081.9541 | 1107.6354 | 1133.5061 | 1159.5705 | 1185.8326 | 1212.2962 | 1238.9666 | 1265.8448 | 1292.9482
| 20 | COOPERSOL | 0 | 0 | 0 | 0 | 0 | 0 | 0 | 0 | 0 | 0 | 0 | 0 | 0 | 0 | 0 | 0 | 0 | 0 | 0 | 0 | 0 | 20 | COOPERSOL | 0 | 0 | 0 | 0 | 0 | 0 | 0 | 0 | 0 | 0 | 0 | 0 | 0 | 0 | 0 | 0 | 0 | 0 | 0 | 0 | 0
| 21 | COOPELAN | 9.4574 | 152.2847 | 668.5068 | 743.3016 | 872.8449 | 981.2715 | 1071.076 | 1114.4495 | 1152.9494 | 1191.4493 | 1229.9492 | 1268.4491 | 1306.9489 | 1345.4488 | 1383.9487 | 1422.4486 | 1460.9485 | 1499.4484 | 1537.9483 | 1576.4482 | 1614.9481 | 21 | COOPELAN | 0.0094574 | 0.15228 | 0.66851 | 0.7433 | 0.87284 | 0.98127 | 1.0711 | 1.1144 | 1.1529 | 1.1914 | 1.2299 | 1.2684 | 1.3069 | 1.3454 | 1.3839 | 1.4224 | 1.4609 | 1.4994 | 1.5379 | 1.5764 | 1.6149
| 22 | FRONTEL | 1155.0025 | 18591.7185 | 38527.7008 | 42445.8974 | 46220.0725 | 49458.4265 | 52234.8832 | 53897.1144 | 55452.9589 | 57020.0061 | 58598.4907 | 60188.653 | 61790.7381 | 63404.9965 | 65031.684 | 66671.0607 | 68323.3968 | 69988.9499 | 71668.0538 | 73360.774 | 75068.2667 | 22 | FRONTEL | 1.155 | 18.5917 | 38.5277 | 42.4459 | 46.2201 | 49.4584 | 52.2349 | 53.8971 | 55.453 | 57.02 | 58.5985 | 60.1887 | 61.7907 | 63.405 | 65.0317 | 66.6711 | 68.3234 | 69.9889 | 71.6681 | 73.3608 | 75.0683
| 23 | SAESA | 3360.8325 | 55418.269 | 127080.9254 | 142158.8587 | 158069.2174 | 172118.9452 | 184501.4544 | 192539.3857 | 200141.6905 | 207771.6352 | 215429.8441 | 223116.9287 | 230833.5022 | 238580.1864 | 246357.6153 | 254166.4325 | 262007.3065 | 269880.8749 | 277787.9632 | 285728.7334 | 293706.0461 | 23 | SAESA | 3.3608 | 55.4183 | 127.0809 | 142.1589 | 158.0692 | 172.1189 | 184.5015 | 192.5394 | 200.1417 | 207.7716 | 215.4298 | 223.1169 | 230.8335 | 238.5802 | 246.3576 | 254.1664 | 262.0073 | 269.8809 | 277.788 | 285.7287 | 293.706
| 26 | CODINER | 58.2567 | 937.6494 | 4669.2091 | 5074.9918 | 5831.1962 | 6548.3298 | 7002.3722 | 7177.448 | 7268.1694 | 7386.7036 | 7505.3122 | 7623.9951 | 7749.8915 | 7873.8545 | 8048.877 | 8227.8659 | 8407.7546 | 8591.5115 | 8650.3254 | 8722.4452 | 8795.1874 | 26 | CODINER | 0.058257 | 0.93765 | 4.6692 | 5.075 | 5.8312 | 6.5483 | 7.0024 | 7.1774 | 7.2682 | 7.3867 | 7.5053 | 7.624 | 7.7499 | 7.8739 | 8.0489 | 8.2279 | 8.4078 | 8.5915 | 8.6503 | 8.7224 | 8.7952
| 28 | EDECSA | 0 | 0 | 1498.1097 | 1599.9634 | 1921.0767 | 2153.0643 | 2312.7567 | 2327.3596 | 2327.3596 | 2327.3596 | 2327.3596 | 2327.3596 | 2327.3596 | 2327.3596 | 2327.3596 | 2327.3596 | 2327.3596 | 2327.3596 | 2327.3596 | 2327.3596 | 2327.3596 | 28 | EDECSA | 0 | 0 | 1.4981 | 1.6 | 1.9211 | 2.1531 | 2.3128 | 2.3274 | 2.3274 | 2.3274 | 2.3274 | 2.3274 | 2.3274 | 2.3274 | 2.3274 | 2.3274 | 2.3274 | 2.3274 | 2.3274 | 2.3274 | 2.3274
| 29 | CEC | 217.5065 | 3885.4801 | 8622.0554 | 9378.9235 | 10161.6636 | 10795.1709 | 11308.6206 | 11549.2493 | 11762.1792 | 11974.9852 | 12187.8401 | 12400.6757 | 12613.519 | 12826.3592 | 13039.2006 | 13252.0416 | 13464.8827 | 13677.7238 | 13890.5649 | 14103.406 | 14316.2471 | 29 | CEC | 0.21751 | 3.8855 | 8.6221 | 9.3789 | 10.1617 | 10.7952 | 11.3086 | 11.5492 | 11.7622 | 11.975 | 12.1878 | 12.4007 | 12.6135 | 12.8264 | 13.0392 | 13.252 | 13.4649 | 13.6777 | 13.8906 | 14.1034 | 14.3162
| 31 | LUZLINARES | 219.1477 | 3568.0516 | 8186.1195 | 8925.9193 | 9720.0445 | 10369.9533 | 10899.9486 | 11156.2028 | 11388.4494 | 11625.5453 | 11867.6108 | 12114.7565 | 12367.0913 | 12624.7247 | 12887.7684 | 13156.3356 | 13430.5441 | 13710.5059 | 13996.3663 | 14288.1539 | 14586.3721 | 31 | LUZLINARES | 0.21915 | 3.5681 | 8.1861 | 8.9259 | 9.72 | 10.37 | 10.8999 | 11.1562 | 11.3884 | 11.6255 | 11.8676 | 12.1148 | 12.3671 | 12.6247 | 12.8878 | 13.1563 | 13.4305 | 13.7105 | 13.9964 | 14.2882 | 14.5864
| 32 | LUZPARRAL | 283.9841 | 4676.9934 | 15482.1885 | 16956.201 | 19265.2683 | 21147.8873 | 22669.2498 | 23340.5853 | 23934.6896 | 24541.2707 | 25160.5898 | 25792.9147 | 26438.5184 | 27097.6797 | 27770.6836 | 28457.8198 | 29159.389 | 29875.6785 | 30607.0598 | 31353.6059 | 32116.6047 | 32 | LUZPARRAL | 0.28398 | 4.677 | 15.4822 | 16.9562 | 19.2653 | 21.1479 | 22.6692 | 23.3406 | 23.9347 | 24.5413 | 25.1606 | 25.7929 | 26.4385 | 27.0977 | 27.7707 | 28.4578 | 29.1594 | 29.8757 | 30.6071 | 31.3536 | 32.1166
| 33 | COPELEC | 290.5317 | 5014.4464 | 12879.2906 | 14585.3496 | 16889.3117 | 18995.3202 | 20702.1066 | 21840.5278 | 22918.9122 | 23678.7069 | 24439.628 | 25201.6992 | 25964.9447 | 26729.3891 | 27495.0575 | 28261.9758 | 29030.1703 | 29799.6666 | 30570.4975 | 31342.6694 | 32116.2962 | 33 | COPELEC | 0.29053 | 5.0144 | 12.8793 | 14.5853 | 16.8893 | 18.9953 | 20.7021 | 21.8405 | 22.9189 | 23.6787 | 24.4396 | 25.2017 | 25.9649 | 26.7294 | 27.4951 | 28.262 | 29.0302 | 29.7997 | 30.5705 | 31.3427 | 32.1163
| 34 | COELCHA | 30.7471 | 503.9663 | 2730.4431 | 3066.9258 | 3678.9869 | 4204.3417 | 4651.4788 | 4886.4972 | 5101.4534 | 5319.205 | 5539.7503 | 5763.0904 | 5989.2287 | 6218.1711 | 6449.9258 | 6684.503 | 6921.9155 | 7162.1763 | 7405.307 | 7651.3058 | 7900.273 | 34 | COELCHA | 0.030747 | 0.50397 | 2.7304 | 3.0669 | 3.679 | 4.2043 | 4.6515 | 4.8865 | 5.1015 | 5.3192 | 5.5398 | 5.7631 | 5.9892 | 6.2182 | 6.4499 | 6.6845 | 6.9219 | 7.1622 | 7.4053 | 7.6513 | 7.9003
| 35 | SOCOEPA | 0 | 0 | 2022.0359 | 2235.7579 | 2779.5652 | 3224.3449 | 3583.6365 | 3730.1462 | 3857.0863 | 3987.1522 | 4120.4159 | 4256.9509 | 4396.8324 | 4540.1375 | 4686.945 | 4837.3358 | 4991.3924 | 5149.2004 | 5310.843 | 5476.4231 | 5645.9764 | 35 | SOCOEPA | 0 | 0 | 2.022 | 2.2358 | 2.7796 | 3.2243 | 3.5836 | 3.7301 | 3.8571 | 3.9872 | 4.1204 | 4.257 | 4.3968 | 4.5401 | 4.6869 | 4.8373 | 4.9914 | 5.1492 | 5.3108 | 5.4764 | 5.646
| 36 | COOPREL | 89.0818 | 1532.922 | 3162.9358 | 3562.8069 | 3922.4096 | 4247.2522 | 4540.0166 | 4749.875 | 4949.3772 | 5147.1243 | 5343.0796 | 5537.2055 | 5729.4634 | 5919.8143 | 6108.2179 | 6294.6336 | 6479.0191 | 6661.3339 | 6841.5258 | 7019.5846 | 7195.3289 | 36 | COOPREL | 0.089082 | 1.5329 | 3.1629 | 3.5628 | 3.9224 | 4.2473 | 4.54 | 4.7499 | 4.9494 | 5.1471 | 5.3431 | 5.5372 | 5.7295 | 5.9198 | 6.1082 | 6.2946 | 6.479 | 6.6613 | 6.8415 | 7.0196 | 7.1953
| 39 | LUZ OSORNO | 2.0986 | 34.7416 | 1513.2352 | 1698.0898 | 2124.1833 | 2481.6455 | 2776.9275 | 2910.583 | 3026.7693 | 3142.5675 | 3257.9693 | 3372.9664 | 3487.5503 | 3601.7123 | 3715.4436 | 3828.7352 | 3941.5776 | 4053.962 | 4165.8769 | 4277.3198 | 4388.2508 | 39 | LUZ OSORNO | 0.0020986 | 0.034742 | 1.5132 | 1.6981 | 2.1242 | 2.4816 | 2.7769 | 2.9106 | 3.0268 | 3.1426 | 3.258 | 3.373 | 3.4876 | 3.6017 | 3.7154 | 3.8287 | 3.9416 | 4.054 | 4.1659 | 4.2773 | 4.3883
| 40 | CRELL | 0 | 0 | 696.0519 | 791.1791 | 998.7605 | 1174.0708 | 1319.9295 | 1387.4331 | 1446.6235 | 1505.8352 | 1565.0686 | 1624.3242 | 1683.6024 | 1742.9038 | 1802.2288 | 1861.5778 | 1920.9515 | 1980.3504 | 2039.7748 | 2099.2256 | 2158.7028 | 40 | CRELL | 0 | 0 | 0.69605 | 0.79118 | 0.99876 | 1.1741 | 1.3199 | 1.3874 | 1.4466 | 1.5058 | 1.5651 | 1.6243 | 1.6836 | 1.7429 | 1.8022 | 1.8616 | 1.921 | 1.9804 | 2.0398 | 2.0992 | 2.1587
| 45 | MATAQUITO | 0 | 0 | 0 | 0 | 0 | 0 | 0 | 0 | 0 | 0 | 0 | 0 | 0 | 0 | 0 | 0 | 0 | 0 | 0 | 0 | 0 | 45 | MATAQUITO | 0 | 0 | 0 | 0 | 0 | 0 | 0 | 0 | 0 | 0 | 0 | 0 | 0 | 0 | 0 | 0 | 0 | 0 | 0 | 0 | 0
| 46 | DESA | 0 | 0 | 0 | 0 | 0 | 0 | 0 | 0 | 0 | 0 | 0 | 0 | 0 | 0 | 0 | 0 | 0 | 0 | 0 | 0 | 0 | 46 | DESA | 0 | 0 | 0 | 0 | 0 | 0 | 0 | 0 | 0 | 0 | 0 | 0 | 0 | 0 | 0 | 0 | 0 | 0 | 0 | 0 | 0
|  | TOTAL | 62499.2797 | 668541.0947 | 1597053.971 | 1743725.6339 | 1921667.3434 | 2066997.5962 | 2184220.727 | 2238225.0506 | 2286074.4641 | 2334081.5075 | 2382564.119 | 2431526.3101 | 2480986.5035 | 2530946.0846 | 2581468.086 | 2632516.3697 | 2684098.8151 | 2736229.0095 | 2788791.8042 | 2841928.2051 | 2895672.6979 |  | TOTAL | 62.4993 | 668.5411 | 1597.054 | 1743.7256 | 1921.6673 | 2066.9976 | 2184.2207 | 2238.2251 | 2286.0745 | 2334.0815 | 2382.5641 | 2431.5263 | 2480.9865 | 2530.9461 | 2581.4681 | 2632.5164 | 2684.0988 | 2736.229 | 2788.7918 | 2841.9282 | 2895.6727
| V-a) Previsión a nivel Nacional de generación residencial por Empresa Distribuidora [MWh] | [22 empty] | V-b) Previsión a nivel Nacional de generación residencial por Empresa Distribuidora [GWh]
| Cod Dx | Empresa Dx | 2024 | 2025 | 2026 | 2027 | 2028 | 2029 | 2030 | 2031 | 2032 | 2033 | 2034 | 2035 | 2036 | 2037 | 2038 | 2039 | 2040 | 2041 | 2042 | 2043 | 2044 | Cod Dx | Empresa Dx | 2024 | 2025 | 2026 | 2027 | 2028 | 2029 | 2030 | 2031 | 2032 | 2033 | 2034 | 2035 | 2036 | 2037 | 2038 | 2039 | 2040 | 2041 | 2042 | 2043 | 2044
| 6 | CHILQUINTA | 79198.7761 | 91383.4118 | 101808.7547 | 112234.0976 | 134326.4453 | 158782.1667 | 185351.6241 | 196281.7545 | 208586.1477 | 216648.9175 | 224358.1184 | 234308.8238 | 247352.3683 | 259827.7965 | 274065.6433 | 285202.6118 | 295907.2085 | 303479.7949 | 310830.0908 | 317835.1185 | 327888.7997 | 6 | CHILQUINTA | 79.1988 | 91.3834 | 101.8088 | 112.2341 | 134.3264 | 158.7822 | 185.3516 | 196.2818 | 208.5861 | 216.6489 | 224.3581 | 234.3088 | 247.3524 | 259.8278 | 274.0656 | 285.2026 | 295.9072 | 303.4798 | 310.8301 | 317.8351 | 327.8888
| 8 | EMELCA | 687.7991 | 793.6162 | 884.1547 | 974.6933 | 1166.5535 | 1378.9384 | 1609.68 | 1704.6024 | 1811.4595 | 1881.4803 | 1948.4306 | 2034.8472 | 2148.1234 | 2256.4659 | 2380.114 | 2476.8326 | 2569.7963 | 2635.5602 | 2699.3936 | 2760.2285 | 2847.5394 | 8 | EMELCA | 0.6878 | 0.79362 | 0.88415 | 0.97469 | 1.1666 | 1.3789 | 1.6097 | 1.7046 | 1.8115 | 1.8815 | 1.9484 | 2.0348 | 2.1481 | 2.2565 | 2.3801 | 2.4768 | 2.5698 | 2.6356 | 2.6994 | 2.7602 | 2.8475
| 9 | LITORAL | 4304.7627 | 4967.0453 | 5533.7034 | 6100.3615 | 7301.1668 | 8630.4308 | 10074.5845 | 10668.6798 | 11337.4716 | 11775.7146 | 12194.7398 | 12735.5995 | 13444.5671 | 14122.6553 | 14896.5379 | 15501.8756 | 16083.7122 | 16495.3119 | 16894.8292 | 17275.5798 | 17822.0366 | 9 | LITORAL | 4.3048 | 4.967 | 5.5337 | 6.1004 | 7.3012 | 8.6304 | 10.0746 | 10.6687 | 11.3375 | 11.7757 | 12.1947 | 12.7356 | 13.4446 | 14.1227 | 14.8965 | 15.5019 | 16.0837 | 16.4953 | 16.8948 | 17.2756 | 17.822
| 10 | ENEL DISTRIBUCIÓN | 139259.136 | 556966.3753 | 898900.6248 | 1240834.8743 | 1573881.7595 | 1868216.1061 | 2240451.1734 | 2426003.0877 | 2631106.0105 | 2742462.7413 | 2818810.8021 | 2942708.7074 | 3052537.9719 | 3116075.0023 | 3163691.6012 | 3215317.8017 | 3266351.2806 | 3316765.5214 | 3372832.0205 | 3426108.8731 | 3482645.3201 | 10 | ENEL DISTRIBUCIÓN | 139.2591 | 556.9664 | 898.9006 | 1240.8349 | 1573.8818 | 1868.2161 | 2240.4512 | 2426.0031 | 2631.106 | 2742.4627 | 2818.8108 | 2942.7087 | 3052.538 | 3116.075 | 3163.6916 | 3215.3178 | 3266.3513 | 3316.7655 | 3372.832 | 3426.1089 | 3482.6453
| 13 | TIL-TIL | 268.3183 | 982.8867 | 1568.0115 | 2153.1363 | 2727.8334 | 3237.704 | 3880.7752 | 4200.4069 | 4553.8063 | 4746.2313 | 4879.0346 | 5093.5233 | 5285.3477 | 5398.2937 | 5484.8964 | 5577.0697 | 5668.0629 | 5756.7497 | 5854.9507 | 5948.2738 | 6048.3559 | 13 | TIL-TIL | 0.26832 | 0.98289 | 1.568 | 2.1531 | 2.7278 | 3.2377 | 3.8808 | 4.2004 | 4.5538 | 4.7462 | 4.879 | 5.0935 | 5.2853 | 5.3983 | 5.4849 | 5.5771 | 5.6681 | 5.7567 | 5.855 | 5.9483 | 6.0484
| 14 | EEPA | 1450 | 14025.1041 | 22635.4327 | 31245.7612 | 39632.2948 | 47043.9987 | 56417.3394 | 61089.7668 | 66254.5128 | 69058.6134 | 70981.1522 | 74101.0551 | 76866.6923 | 78466.6335 | 79665.6785 | 80965.6903 | 82250.7766 | 83520.2697 | 84932.0937 | 86273.6709 | 87697.3287 | 14 | EEPA | 1.45 | 14.0251 | 22.6354 | 31.2458 | 39.6323 | 47.044 | 56.4173 | 61.0898 | 66.2545 | 69.0586 | 70.9812 | 74.1011 | 76.8667 | 78.4666 | 79.6657 | 80.9657 | 82.2508 | 83.5203 | 84.9321 | 86.2737 | 87.6973
| 18 | CGE | 351274.3473 | 707267.451 | 1040520.4138 | 1373773.3767 | 1753073.3676 | 2056507.3775 | 2412856.9355 | 2603358.4465 | 2754263.3186 | 2855485.8725 | 2940688.7968 | 3026111.4767 | 3117184.3021 | 3187538.9161 | 3252246.2363 | 3319851.4597 | 3391012.0282 | 3462321.0612 | 3556150.0756 | 3629164.6615 | 3701783.8917 | 18 | CGE | 351.2743 | 707.2675 | 1040.5204 | 1373.7734 | 1753.0734 | 2056.5074 | 2412.8569 | 2603.3584 | 2754.2633 | 2855.4859 | 2940.6888 | 3026.1115 | 3117.1843 | 3187.5389 | 3252.2462 | 3319.8515 | 3391.012 | 3462.3211 | 3556.1501 | 3629.1647 | 3701.7839
| 20 | COOPERSOL | 41.4288 | 51.3603 | 66.4868 | 81.6133 | 113.3384 | 137.1431 | 164.1792 | 170.3137 | 177.2532 | 187.9447 | 200.693 | 209.0183 | 222.1613 | 243.0311 | 262.4111 | 273.4281 | 284.9806 | 296.5015 | 308.6123 | 326.0948 | 347.091 | 20 | COOPERSOL | 0.041429 | 0.05136 | 0.066487 | 0.081613 | 0.11334 | 0.13714 | 0.16418 | 0.17031 | 0.17725 | 0.18794 | 0.20069 | 0.20902 | 0.22216 | 0.24303 | 0.26241 | 0.27343 | 0.28498 | 0.2965 | 0.30861 | 0.32609 | 0.34709
| 21 | COOPELAN | 891.2791 | 1594.45 | 2295.4888 | 2996.5276 | 4008.0365 | 4918.7387 | 6900.4918 | 7347.1803 | 7708.0061 | 7975.6167 | 8248.4122 | 8581.0127 | 8905.5549 | 9155.7299 | 9425.8237 | 9687.5566 | 10015.8158 | 10328.0916 | 10608.3251 | 10897.4192 | 11231.0459 | 21 | COOPELAN | 0.89128 | 1.5945 | 2.2955 | 2.9965 | 4.008 | 4.9187 | 6.9005 | 7.3472 | 7.708 | 7.9756 | 8.2484 | 8.581 | 8.9056 | 9.1557 | 9.4258 | 9.6876 | 10.0158 | 10.3281 | 10.6083 | 10.8974 | 11.231
| 22 | FRONTEL | 10534.3933 | 30174.0123 | 53622.2131 | 77070.4139 | 121816.1605 | 150033.0522 | 184720.5468 | 207622.228 | 217758.939 | 223177.2963 | 226319.6621 | 228970.7965 | 232428.0584 | 234946.2141 | 237250.4977 | 239660.9966 | 243050.0818 | 245509.5766 | 247616.2461 | 250101.8941 | 253410.8525 | 22 | FRONTEL | 10.5344 | 30.174 | 53.6222 | 77.0704 | 121.8162 | 150.0331 | 184.7205 | 207.6222 | 217.7589 | 223.1773 | 226.3197 | 228.9708 | 232.4281 | 234.9462 | 237.2505 | 239.661 | 243.0501 | 245.5096 | 247.6162 | 250.1019 | 253.4109
| 23 | SAESA | 25493.6658 | 140276.7717 | 225183.0773 | 310089.3828 | 339041.2456 | 358741.5459 | 383034.2369 | 395052.9057 | 406596.7262 | 415186.4399 | 421872.9271 | 431661.2211 | 443117.0725 | 450662.8709 | 460113.3811 | 465747.1002 | 471587.5811 | 479287.9244 | 494929.0117 | 511465.8886 | 516177.7013 | 23 | SAESA | 25.4937 | 140.2768 | 225.1831 | 310.0894 | 339.0412 | 358.7415 | 383.0342 | 395.0529 | 406.5967 | 415.1864 | 421.8729 | 431.6612 | 443.1171 | 450.6629 | 460.1134 | 465.7471 | 471.5876 | 479.2879 | 494.929 | 511.4659 | 516.1777
| 26 | CODINER | 914.7558 | 4294.8405 | 8432.7823 | 12570.7241 | 20885.6924 | 25777.3893 | 30869.6958 | 34980.6598 | 36617.2852 | 37276.0213 | 37608.0068 | 37792.1832 | 38070.7036 | 38313.2292 | 38496.0619 | 38679.2808 | 38883.5804 | 39052.7866 | 39219.6079 | 39431.0746 | 39772.8393 | 26 | CODINER | 0.91476 | 4.2948 | 8.4328 | 12.5707 | 20.8857 | 25.7774 | 30.8697 | 34.9807 | 36.6173 | 37.276 | 37.608 | 37.7922 | 38.0707 | 38.3132 | 38.4961 | 38.6793 | 38.8836 | 39.0528 | 39.2196 | 39.4311 | 39.7728
| 28 | EDECSA | 1847.6908 | 2131.9558 | 2375.1769 | 2618.3979 | 3133.8078 | 3704.3546 | 4324.2145 | 4579.2121 | 4866.271 | 5054.3737 | 5234.2278 | 5466.3756 | 5770.6788 | 6061.7279 | 6393.8939 | 6653.717 | 6903.453 | 7080.1199 | 7251.6007 | 7415.0266 | 7649.5768 | 28 | EDECSA | 1.8477 | 2.132 | 2.3752 | 2.6184 | 3.1338 | 3.7044 | 4.3242 | 4.5792 | 4.8663 | 5.0544 | 5.2342 | 5.4664 | 5.7707 | 6.0617 | 6.3939 | 6.6537 | 6.9035 | 7.0801 | 7.2516 | 7.415 | 7.6496
| 29 | CEC | 1836.3005 | 2126.2319 | 2533.0108 | 2939.7898 | 3542.8674 | 3961.8264 | 4603.2016 | 4904.4643 | 5152.9014 | 5420.9151 | 5615.2587 | 5879.1764 | 6195.7536 | 6552.6338 | 6792.9066 | 7054.2506 | 7282.8873 | 7564.3925 | 7912.3282 | 8271.3077 | 8678.957 | 29 | CEC | 1.8363 | 2.1262 | 2.533 | 2.9398 | 3.5429 | 3.9618 | 4.6032 | 4.9045 | 5.1529 | 5.4209 | 5.6153 | 5.8792 | 6.1958 | 6.5526 | 6.7929 | 7.0543 | 7.2829 | 7.5644 | 7.9123 | 8.2713 | 8.679
| 31 | LUZLINARES | 4711.1308 | 5454.9659 | 6498.5798 | 7542.1938 | 9089.423 | 10164.2855 | 11809.7692 | 12582.6752 | 13220.0545 | 13907.6586 | 14406.2578 | 15083.3532 | 15895.5496 | 16811.1456 | 17427.5787 | 18098.0713 | 18684.6514 | 19406.8686 | 20299.5171 | 21220.4988 | 22266.3458 | 31 | LUZLINARES | 4.7111 | 5.455 | 6.4986 | 7.5422 | 9.0894 | 10.1643 | 11.8098 | 12.5827 | 13.2201 | 13.9077 | 14.4063 | 15.0834 | 15.8955 | 16.8111 | 17.4276 | 18.0981 | 18.6847 | 19.4069 | 20.2995 | 21.2205 | 22.2663
| 32 | LUZPARRAL | 5033.4711 | 5899.5011 | 7109.7746 | 8320.0481 | 10040.4255 | 11373.2887 | 13516.9906 | 14696.7785 | 15540.1288 | 16530.3129 | 17109.597 | 17835.7224 | 18810.1619 | 19735.1659 | 20383.2722 | 21125.2546 | 21980.2931 | 22736.741 | 23582.8573 | 24495.975 | 25527.0462 | 32 | LUZPARRAL | 5.0335 | 5.8995 | 7.1098 | 8.32 | 10.0404 | 11.3733 | 13.517 | 14.6968 | 15.5401 | 16.5303 | 17.1096 | 17.8357 | 18.8102 | 19.7352 | 20.3833 | 21.1253 | 21.9803 | 22.7367 | 23.5829 | 24.496 | 25.527
| 33 | COPELEC | 10569.7708 | 14453.4222 | 19122.7549 | 23792.0877 | 29832.2293 | 36069.6633 | 48247.9238 | 54632.944 | 58456.9221 | 63154.8093 | 65239.0814 | 67308.5738 | 70736.8629 | 72402.6204 | 74061.1113 | 76190.0286 | 80565.6694 | 82466.5659 | 83571.6012 | 85152.3024 | 86896.7365 | 33 | COPELEC | 10.5698 | 14.4534 | 19.1228 | 23.7921 | 29.8322 | 36.0697 | 48.2479 | 54.6329 | 58.4569 | 63.1548 | 65.2391 | 67.3086 | 70.7369 | 72.4026 | 74.0611 | 76.19 | 80.5657 | 82.4666 | 83.5716 | 85.1523 | 86.8967
| 34 | COELCHA | 866.5703 | 1301.4982 | 1779.6308 | 2257.7635 | 2908.7267 | 3539.4388 | 4834.0369 | 5329.07 | 5654.484 | 5999.7782 | 6200.7576 | 6419.461 | 6711.5292 | 6882.1262 | 7058.4954 | 7258.5363 | 7604.6498 | 7807.6363 | 7956.25 | 8134.1693 | 8335.0424 | 34 | COELCHA | 0.86657 | 1.3015 | 1.7796 | 2.2578 | 2.9087 | 3.5394 | 4.834 | 5.3291 | 5.6545 | 5.9998 | 6.2008 | 6.4195 | 6.7115 | 6.8821 | 7.0585 | 7.2585 | 7.6046 | 7.8076 | 7.9562 | 8.1342 | 8.335
| 35 | SOCOEPA | 1707.5865 | 5570.728 | 7865.7203 | 10160.7126 | 10962.546 | 11815.4057 | 12910.2977 | 13557.3108 | 14270.7314 | 14634.6157 | 14890.3082 | 15457.6763 | 16374.2521 | 16812.4159 | 17419.3211 | 17573.1115 | 17791.0308 | 18049.3962 | 18302.2598 | 18530.7509 | 18661.8223 | 35 | SOCOEPA | 1.7076 | 5.5707 | 7.8657 | 10.1607 | 10.9625 | 11.8154 | 12.9103 | 13.5573 | 14.2707 | 14.6346 | 14.8903 | 15.4577 | 16.3743 | 16.8124 | 17.4193 | 17.5731 | 17.791 | 18.0494 | 18.3023 | 18.5308 | 18.6618
| 36 | COOPREL | 1840.1442 | 6003.1763 | 8476.3258 | 10949.4754 | 11813.554 | 12732.6201 | 13912.5071 | 14609.747 | 15378.5495 | 15770.6816 | 16046.2233 | 16657.6353 | 17645.3638 | 18117.5416 | 18771.56 | 18937.2891 | 19172.1251 | 19450.5471 | 19723.0401 | 19969.2687 | 20110.515 | 36 | COOPREL | 1.8401 | 6.0032 | 8.4763 | 10.9495 | 11.8136 | 12.7326 | 13.9125 | 14.6097 | 15.3785 | 15.7707 | 16.0462 | 16.6576 | 17.6454 | 18.1175 | 18.7716 | 18.9373 | 19.1721 | 19.4505 | 19.723 | 19.9693 | 20.1105
| 39 | LUZ OSORNO | 2030.8504 | 16744.2827 | 28365.7519 | 39987.2212 | 43600.1536 | 45649.6854 | 48158.2656 | 49172.7465 | 50121.8633 | 51095.7853 | 51902.2353 | 52817.4888 | 53520.2715 | 54220.0241 | 55017.9133 | 55791.0935 | 56507.3489 | 57498.2522 | 59912.7512 | 62520.1213 | 63154.4451 | 39 | LUZ OSORNO | 2.0309 | 16.7443 | 28.3658 | 39.9872 | 43.6002 | 45.6497 | 48.1583 | 49.1727 | 50.1219 | 51.0958 | 51.9022 | 52.8175 | 53.5203 | 54.22 | 55.0179 | 55.7911 | 56.5073 | 57.4983 | 59.9128 | 62.5201 | 63.1544
| 40 | CRELL | 1569.526 | 13680.5947 | 23312.3491 | 32944.1035 | 35930.7809 | 37590.4413 | 39617.3917 | 40419.3383 | 41160.2143 | 41952.4716 | 42612.4626 | 43337.3927 | 43852.2118 | 44406.0723 | 45028.2782 | 45668.9861 | 46255.9606 | 47071.7599 | 49092.3474 | 51278.2163 | 51803.4324 | 40 | CRELL | 1.5695 | 13.6806 | 23.3123 | 32.9441 | 35.9308 | 37.5904 | 39.6174 | 40.4193 | 41.1602 | 41.9525 | 42.6125 | 43.3374 | 43.8522 | 44.4061 | 45.0283 | 45.669 | 46.256 | 47.0718 | 49.0923 | 51.2782 | 51.8034
| 45 | MATAQUITO | 0.29058 | 0.66054 | 0.96488 | 1.2692 | 1.5155 | 1.7109 | 1.8535 | 1.9369 | 2.0252 | 2.0482 | 2.0703 | 2.0832 | 2.0957 | 2.1009 | 2.1232 | 2.1448 | 2.1618 | 2.1708 | 2.1884 | 2.1924 | 2.2192 | 45 | MATAQUITO | 0.00029058 | 0.00066054 | 0.00096488 | 0.0012692 | 0.0015155 | 0.0017109 | 0.0018535 | 0.0019369 | 0.0020252 | 0.0020482 | 0.0020703 | 0.0020832 | 0.0020957 | 0.0021009 | 0.0021232 | 0.0021448 | 0.0021618 | 0.0021708 | 0.0021884 | 0.0021924 | 0.0022192
| 46 | DESA | 2.5154 | 3.1184 | 4.0368 | 4.9552 | 6.8814 | 8.3267 | 9.9682 | 10.3406 | 10.762 | 11.4111 | 12.1851 | 12.6906 | 13.4886 | 14.7557 | 15.9323 | 16.6012 | 17.3027 | 18.0021 | 18.7375 | 19.7989 | 21.0737 | 46 | DESA | 0.0025154 | 0.0031184 | 0.0040368 | 0.0049552 | 0.0068814 | 0.0083267 | 0.0099682 | 0.010341 | 0.010762 | 0.011411 | 0.012185 | 0.012691 | 0.013489 | 0.014756 | 0.015932 | 0.016601 | 0.017303 | 0.018002 | 0.018737 | 0.019799 | 0.021074
|  | TOTAL | 646334.5096 | 1626147.461 | 2468895.2206 | 3311642.9802 | 4158836.8056 | 4860015.6387 | 5718277.6828 | 6162976.5962 | 6570605.844 | 6819397.7513 | 7007381.4407 | 7250585.8941 | 7493091.1431 | 7659025.1688 | 7806351.2691 | 7953310.7884 | 8106432.4387 | 8254601.6023 | 8440500.7361 | 8604598.4055 | 8760780.0146 |  | TOTAL | 646.3345 | 1626.1475 | 2468.8952 | 3311.643 | 4158.8368 | 4860.0156 | 5718.2777 | 6162.9766 | 6570.6058 | 6819.3978 | 7007.3814 | 7250.5859 | 7493.0911 | 7659.0252 | 7806.3513 | 7953.3108 | 8106.4324 | 8254.6016 | 8440.5007 | 8604.5984 | 8760.78
| VI-a) Previsión a nivel Nacional de electromovilidad por Empresa Distribuidora [MWh] | [22 empty] | VI-b) Previsión a nivel Nacional de electromovilidad por Empresa Distribuidora [GWh]
| Cod Dx | Empresa Dx | 2024 | 2025 | 2026 | 2027 | 2028 | 2029 | 2030 | 2031 | 2032 | 2033 | 2034 | 2035 | 2036 | 2037 | 2038 | 2039 | 2040 | 2041 | 2042 | 2043 | 2044 | Cod Dx | Empresa Dx | 2024 | 2025 | 2026 | 2027 | 2028 | 2029 | 2030 | 2031 | 2032 | 2033 | 2034 | 2035 | 2036 | 2037 | 2038 | 2039 | 2040 | 2041 | 2042 | 2043 | 2044
| 6 | CHILQUINTA | 6093.0131 | 19640.8743 | 44562.2883 | 78906.5747 | 118843.0746 | 162897.7394 | 210454.6802 | 262177.8076 | 316822.5191 | 375716.441 | 435734.3117 | 499118.2375 | 562470.4226 | 631367.3572 | 701428.3224 | 761518.8796 | 821796.9576 | 884225.3922 | 959659.8004 | 1040112.4377 | 1120754.2087 | 6 | CHILQUINTA | 6.093 | 19.6409 | 44.5623 | 78.9066 | 118.8431 | 162.8977 | 210.4547 | 262.1778 | 316.8225 | 375.7164 | 435.7343 | 499.1182 | 562.4704 | 631.3674 | 701.4283 | 761.5189 | 821.797 | 884.2254 | 959.6598 | 1040.1124 | 1120.7542
| 8 | EMELCA | 52.9146 | 170.5705 | 386.9997 | 685.2615 | 1032.0887 | 1414.68 | 1827.6867 | 2276.8744 | 2751.4346 | 3262.8969 | 3784.1201 | 4334.5757 | 4884.7557 | 5483.0888 | 6091.5309 | 6613.3854 | 7136.8683 | 7679.026 | 8334.1336 | 9032.8218 | 9733.1526 | 8 | EMELCA | 0.052915 | 0.17057 | 0.387 | 0.68526 | 1.0321 | 1.4147 | 1.8277 | 2.2769 | 2.7514 | 3.2629 | 3.7841 | 4.3346 | 4.8848 | 5.4831 | 6.0915 | 6.6134 | 7.1369 | 7.679 | 8.3341 | 9.0328 | 9.7332
| 9 | LITORAL | 331.1791 | 1067.5582 | 2422.1344 | 4288.8804 | 6459.5852 | 8854.1282 | 11439.0336 | 14250.3876 | 17220.541 | 20421.6556 | 23683.8613 | 27129.0251 | 30572.4638 | 34317.2812 | 38125.3682 | 41391.5247 | 44667.8736 | 48061.1028 | 52161.2574 | 56534.1724 | 60917.3675 | 9 | LITORAL | 0.33118 | 1.0676 | 2.4221 | 4.2889 | 6.4596 | 8.8541 | 11.439 | 14.2504 | 17.2205 | 20.4217 | 23.6839 | 27.129 | 30.5725 | 34.3173 | 38.1254 | 41.3915 | 44.6679 | 48.0611 | 52.1613 | 56.5342 | 60.9174
| 10 | ENEL DISTRIBUCIÓN | 22340.8538 | 72015.9135 | 163393.6374 | 289321.5934 | 435754.1543 | 597286.5217 | 771660.4562 | 961310.2758 | 1161672.477 | 1377614.9812 | 1597678.5951 | 1830084.3039 | 2062373.631 | 2314993.5297 | 2571881.5035 | 2792211.6321 | 3013229.3314 | 3242131.6029 | 3518722.0295 | 3813712.4703 | 4109396.3949 | 10 | ENEL DISTRIBUCIÓN | 22.3409 | 72.0159 | 163.3936 | 289.3216 | 435.7542 | 597.2865 | 771.6605 | 961.3103 | 1161.6725 | 1377.615 | 1597.6786 | 1830.0843 | 2062.3736 | 2314.9935 | 2571.8815 | 2792.2116 | 3013.2293 | 3242.1316 | 3518.722 | 3813.7125 | 4109.3964
| 13 | TIL-TIL | 40.3973 | 130.2211 | 295.4527 | 523.159 | 787.9423 | 1080.0294 | 1395.337 | 1738.2669 | 2100.5672 | 2491.0402 | 2888.9651 | 3309.2073 | 3729.239 | 4186.0331 | 4650.5447 | 5048.9516 | 5448.6017 | 5862.5089 | 6362.647 | 6896.0566 | 7430.7202 | 13 | TIL-TIL | 0.040397 | 0.13022 | 0.29545 | 0.52316 | 0.78794 | 1.08 | 1.3953 | 1.7383 | 2.1006 | 2.491 | 2.889 | 3.3092 | 3.7292 | 4.186 | 4.6505 | 5.049 | 5.4486 | 5.8625 | 6.3626 | 6.8961 | 7.4307
| 14 | EEPA | 562.5704 | 1813.45 | 4114.4544 | 7285.4766 | 10972.8301 | 15040.4154 | 19431.3674 | 24206.9851 | 29252.3538 | 34690.0539 | 40231.5287 | 46083.7927 | 51933.126 | 58294.4084 | 64763.1662 | 70311.3521 | 75876.8519 | 81640.895 | 88605.785 | 96034.0102 | 103479.6982 | 14 | EEPA | 0.56257 | 1.8135 | 4.1145 | 7.2855 | 10.9728 | 15.0404 | 19.4314 | 24.207 | 29.2524 | 34.6901 | 40.2315 | 46.0838 | 51.9331 | 58.2944 | 64.7632 | 70.3114 | 75.8769 | 81.6409 | 88.6058 | 96.034 | 103.4797
| 18 | CGE | 34789.7145 | 112144.911 | 254440.4985 | 450538.5378 | 678566.8404 | 930108.9247 | 1201648.2057 | 1496975.4621 | 1808984.2966 | 2145255.1533 | 2487943.5012 | 2849851.2556 | 3211577.7778 | 3604963.5547 | 4004995.6806 | 4348099.0515 | 4692273.1239 | 5048725.2416 | 5479438.5005 | 5938804.7036 | 6399250.8164 | 18 | CGE | 34.7897 | 112.1449 | 254.4405 | 450.5385 | 678.5668 | 930.1089 | 1201.6482 | 1496.9755 | 1808.9843 | 2145.2552 | 2487.9435 | 2849.8513 | 3211.5778 | 3604.9636 | 4004.9957 | 4348.0991 | 4692.2731 | 5048.7252 | 5479.4385 | 5938.8047 | 6399.2508
| 20 | COOPERSOL | 7.0883 | 22.8492 | 51.8416 | 91.796 | 138.2562 | 189.5072 | 244.8326 | 305.0047 | 368.5756 | 437.0899 | 506.9117 | 580.6495 | 654.3503 | 734.5016 | 816.007 | 885.9134 | 956.0379 | 1028.6641 | 1116.4207 | 1210.0154 | 1303.83 | 20 | COOPERSOL | 0.0070883 | 0.022849 | 0.051842 | 0.091796 | 0.13826 | 0.18951 | 0.24483 | 0.305 | 0.36858 | 0.43709 | 0.50691 | 0.58065 | 0.65435 | 0.7345 | 0.81601 | 0.88591 | 0.95604 | 1.0287 | 1.1164 | 1.21 | 1.3038
| 21 | COOPELAN | 209.699 | 675.9662 | 1533.669 | 2715.6722 | 4090.1387 | 5606.3371 | 7243.071 | 9023.1895 | 10903.8582 | 12930.7689 | 14996.3618 | 17177.8019 | 19358.1496 | 21729.327 | 24140.566 | 26208.6606 | 28283.2088 | 30431.7644 | 33027.9375 | 35796.8194 | 38572.2106 | 21 | COOPELAN | 0.2097 | 0.67597 | 1.5337 | 2.7157 | 4.0901 | 5.6063 | 7.2431 | 9.0232 | 10.9039 | 12.9308 | 14.9964 | 17.1778 | 19.3581 | 21.7293 | 24.1406 | 26.2087 | 28.2832 | 30.4318 | 33.0279 | 35.7968 | 38.5722
| 22 | FRONTEL | 2263.4741 | 7296.326 | 16554.303 | 29312.7528 | 44148.6364 | 60514.3639 | 78181.1408 | 97395.6011 | 117695.3915 | 139573.7075 | 161869.5557 | 185415.849 | 208950.351 | 234544.6545 | 260571.3799 | 282894.2302 | 305286.742 | 328478.0829 | 356500.9716 | 386388.0664 | 416345.4218 | 22 | FRONTEL | 2.2635 | 7.2963 | 16.5543 | 29.3128 | 44.1486 | 60.5144 | 78.1811 | 97.3956 | 117.6954 | 139.5737 | 161.8696 | 185.4158 | 208.9504 | 234.5447 | 260.5714 | 282.8942 | 305.2867 | 328.4781 | 356.501 | 386.3881 | 416.3454
| 23 | SAESA | 4095.0959 | 13200.5731 | 29950.1812 | 53032.8738 | 79874.0764 | 109483.0854 | 141445.9636 | 176208.9235 | 212935.4713 | 252517.9008 | 292855.7329 | 335455.8806 | 378034.6955 | 424340.1201 | 471427.8861 | 511814.5705 | 552327.2872 | 594285.2522 | 644984.4931 | 699056.4711 | 753255.5651 | 23 | SAESA | 4.0951 | 13.2006 | 29.9502 | 53.0329 | 79.8741 | 109.4831 | 141.446 | 176.2089 | 212.9355 | 252.5179 | 292.8557 | 335.4559 | 378.0347 | 424.3401 | 471.4279 | 511.8146 | 552.3273 | 594.2853 | 644.9845 | 699.0565 | 753.2556
| 26 | CODINER | 243.7691 | 785.7915 | 1782.8467 | 3156.8919 | 4754.6702 | 6517.2079 | 8419.8646 | 10489.2019 | 12675.4259 | 15031.6522 | 17432.8454 | 19968.7076 | 22503.2999 | 25259.7265 | 28062.7235 | 30466.8247 | 32878.4283 | 35376.0632 | 38394.0408 | 41612.7875 | 44839.1011 | 26 | CODINER | 0.24377 | 0.78579 | 1.7828 | 3.1569 | 4.7547 | 6.5172 | 8.4199 | 10.4892 | 12.6754 | 15.0317 | 17.4328 | 19.9687 | 22.5033 | 25.2597 | 28.0627 | 30.4668 | 32.8784 | 35.3761 | 38.394 | 41.6128 | 44.8391
| 28 | EDECSA | 142.1487 | 458.2175 | 1039.6288 | 1840.8738 | 2772.584 | 3800.37 | 4909.8635 | 6116.5532 | 7391.4028 | 8765.3857 | 10165.59 | 11644.3237 | 13122.3168 | 14729.6678 | 16364.1754 | 17766.0755 | 19172.3504 | 20628.7927 | 22388.6616 | 24265.6047 | 26146.9603 | 28 | EDECSA | 0.14215 | 0.45822 | 1.0396 | 1.8409 | 2.7726 | 3.8004 | 4.9099 | 6.1166 | 7.3914 | 8.7654 | 10.1656 | 11.6443 | 13.1223 | 14.7297 | 16.3642 | 17.7661 | 19.1724 | 20.6288 | 22.3887 | 24.2656 | 26.147
| 29 | CEC | 124.9576 | 402.8017 | 913.8985 | 1618.2427 | 2437.274 | 3340.7619 | 4316.0757 | 5376.8311 | 6497.5033 | 7705.3198 | 8936.1866 | 10236.0855 | 11535.3336 | 12948.2952 | 14385.1292 | 15617.4866 | 16853.6898 | 18133.9933 | 19681.0276 | 21330.9775 | 22984.8062 | 29 | CEC | 0.12496 | 0.4028 | 0.9139 | 1.6182 | 2.4373 | 3.3408 | 4.3161 | 5.3768 | 6.4975 | 7.7053 | 8.9362 | 10.2361 | 11.5353 | 12.9483 | 14.3851 | 15.6175 | 16.8537 | 18.134 | 19.681 | 21.331 | 22.9848
| 31 | LUZLINARES | 320.5856 | 1033.4101 | 2344.6572 | 4151.6915 | 6252.9616 | 8570.91 | 11073.1318 | 13794.5585 | 16669.7053 | 19768.4254 | 22926.2825 | 26261.2454 | 29594.5383 | 33219.5698 | 36905.847 | 40067.5285 | 43239.0764 | 46523.7659 | 50492.7683 | 54725.8063 | 58968.7956 | 31 | LUZLINARES | 0.32059 | 1.0334 | 2.3447 | 4.1517 | 6.253 | 8.5709 | 11.0731 | 13.7946 | 16.6697 | 19.7684 | 22.9263 | 26.2612 | 29.5945 | 33.2196 | 36.9058 | 40.0675 | 43.2391 | 46.5238 | 50.4928 | 54.7258 | 58.9688
| 32 | LUZPARRAL | 357.126 | 1151.1983 | 2611.9017 | 4624.902 | 6965.6752 | 9547.8238 | 12335.2492 | 15366.8647 | 18569.7212 | 22021.634 | 25539.4241 | 29254.5067 | 32967.7289 | 37005.942 | 41112.3818 | 44634.4322 | 48167.4737 | 51826.5527 | 56247.9427 | 60963.4631 | 65690.069 | 32 | LUZPARRAL | 0.35713 | 1.1512 | 2.6119 | 4.6249 | 6.9657 | 9.5478 | 12.3352 | 15.3669 | 18.5697 | 22.0216 | 25.5394 | 29.2545 | 32.9677 | 37.0059 | 41.1124 | 44.6344 | 48.1675 | 51.8266 | 56.2479 | 60.9635 | 65.6901
| 33 | COPELEC | 1259.0978 | 4058.7114 | 9208.6261 | 16305.7413 | 24558.4659 | 33662.1936 | 43489.6531 | 54178.0392 | 65470.1594 | 77640.3626 | 90042.8256 | 103140.8709 | 116232.3572 | 130469.6447 | 144947.4746 | 157364.958 | 169821.1918 | 182721.7886 | 198310.0199 | 214935.2491 | 231599.562 | 33 | COPELEC | 1.2591 | 4.0587 | 9.2086 | 16.3057 | 24.5585 | 33.6622 | 43.4897 | 54.178 | 65.4702 | 77.6404 | 90.0428 | 103.1409 | 116.2324 | 130.4696 | 144.9475 | 157.365 | 169.8212 | 182.7218 | 198.31 | 214.9352 | 231.5996
| 34 | COELCHA | 135.3383 | 436.264 | 989.8195 | 1752.6763 | 2639.7475 | 3618.2917 | 4674.6285 | 5823.5049 | 7037.2756 | 8345.4299 | 9678.5495 | 11086.436 | 12493.6175 | 14023.9592 | 15580.1564 | 16914.8904 | 18253.7897 | 19640.4528 | 21316.0052 | 23103.0227 | 24894.2412 | 34 | COELCHA | 0.13534 | 0.43626 | 0.98982 | 1.7527 | 2.6397 | 3.6183 | 4.6746 | 5.8235 | 7.0373 | 8.3454 | 9.6785 | 11.0864 | 12.4936 | 14.024 | 15.5802 | 16.9149 | 18.2538 | 19.6405 | 21.316 | 23.103 | 24.8942
| 35 | SOCOEPA | 144.4344 | 465.5855 | 1056.3458 | 1870.4746 | 2817.1663 | 3861.4789 | 4988.8127 | 6214.9057 | 7510.2545 | 8906.3306 | 10329.0498 | 11831.5611 | 13333.32 | 14966.5168 | 16627.3068 | 18051.7491 | 19480.6365 | 20960.4979 | 22748.665 | 24655.7889 | 26567.3961 | 35 | SOCOEPA | 0.14443 | 0.46559 | 1.0563 | 1.8705 | 2.8172 | 3.8615 | 4.9888 | 6.2149 | 7.5103 | 8.9063 | 10.329 | 11.8316 | 13.3333 | 14.9665 | 16.6273 | 18.0517 | 19.4806 | 20.9605 | 22.7487 | 24.6558 | 26.5674
| 36 | COOPREL | 155.6467 | 501.7283 | 1138.3485 | 2015.677 | 3035.8593 | 4161.2405 | 5376.0877 | 6697.3606 | 8093.2657 | 9597.7173 | 11130.8804 | 12750.0297 | 14368.3681 | 16128.3478 | 17918.0628 | 19453.0826 | 20992.8927 | 22587.6338 | 24514.614 | 26569.7853 | 28629.7881 | 36 | COOPREL | 0.15565 | 0.50173 | 1.1383 | 2.0157 | 3.0359 | 4.1612 | 5.3761 | 6.6974 | 8.0933 | 9.5977 | 11.1309 | 12.75 | 14.3684 | 16.1283 | 17.9181 | 19.4531 | 20.9929 | 22.5876 | 24.5146 | 26.5698 | 28.6298
| 39 | LUZ OSORNO | 509.6196 | 1642.7627 | 3727.1898 | 6599.7459 | 9940.0347 | 13624.7669 | 17602.4294 | 21928.5518 | 26499.0354 | 31424.923 | 36444.8177 | 41746.2492 | 47045.026 | 52807.5656 | 58667.4647 | 63693.4389 | 68735.0973 | 73956.6116 | 80265.9454 | 86995.004 | 93739.8817 | 39 | LUZ OSORNO | 0.50962 | 1.6428 | 3.7272 | 6.5997 | 9.94 | 13.6248 | 17.6024 | 21.9286 | 26.499 | 31.4249 | 36.4448 | 41.7462 | 47.045 | 52.8076 | 58.6675 | 63.6934 | 68.7351 | 73.9566 | 80.2659 | 86.995 | 93.7399
| 40 | CRELL | 418.5589 | 1349.2277 | 3061.2015 | 5420.4785 | 8163.912 | 11190.2423 | 14457.1612 | 18010.2757 | 21764.0882 | 25809.7997 | 29932.7208 | 34286.8726 | 38638.844 | 43371.7114 | 48184.5417 | 52312.4559 | 56453.2519 | 60741.7663 | 65923.7247 | 71450.4098 | 76990.0874 | 40 | CRELL | 0.41856 | 1.3492 | 3.0612 | 5.4205 | 8.1639 | 11.1902 | 14.4572 | 18.0103 | 21.7641 | 25.8098 | 29.9327 | 34.2869 | 38.6388 | 43.3717 | 48.1845 | 52.3125 | 56.4533 | 60.7418 | 65.9237 | 71.4504 | 76.9901
| 45 | MATAQUITO | 0.014026 | 0.045213 | 0.10258 | 0.18164 | 0.27358 | 0.37499 | 0.48447 | 0.60353 | 0.72933 | 0.8649 | 1.0031 | 1.149 | 1.2948 | 1.4534 | 1.6147 | 1.753 | 1.8918 | 2.0355 | 2.2091 | 2.3943 | 2.58 | 45 | MATAQUITO | 1.4026e-05 | 4.5213e-05 | 0.00010258 | 0.00018164 | 0.00027358 | 0.00037499 | 0.00048447 | 0.00060353 | 0.00072933 | 0.0008649 | 0.0010031 | 0.001149 | 0.0012948 | 0.0014534 | 0.0016147 | 0.001753 | 0.0018918 | 0.0020355 | 0.0022091 | 0.0023943 | 0.00258
| 46 | DESA | 0.43037 | 1.3873 | 3.1476 | 5.5734 | 8.3942 | 11.506 | 14.8651 | 18.5184 | 22.3781 | 26.538 | 30.7772 | 35.2542 | 39.729 | 44.5954 | 49.544 | 53.7884 | 58.046 | 62.4555 | 67.7837 | 73.4663 | 79.1623 | 46 | DESA | 0.00043037 | 0.0013873 | 0.0031476 | 0.0055734 | 0.0083942 | 0.011506 | 0.014865 | 0.018518 | 0.022378 | 0.026538 | 0.030777 | 0.035254 | 0.039729 | 0.044595 | 0.049544 | 0.053788 | 0.058046 | 0.062456 | 0.067784 | 0.073466 | 0.079162
|  | TOTAL | 74597.727 | 240466.3443 | 545583.1744 | 966065.7287 | 1455014.6417 | 1994382.901 | 2576630.0817 | 3209884.5476 | 3878908.4306 | 4599956.0725 | 5334764.3978 | 6110783.8704 | 6886414.7365 | 7729930.8517 | 8587698.3783 | 9323396.6153 | 10061390.7006 | 10825711.9427 | 11749267.3844 | 12734261.8045 | 13721571.8171 |  | TOTAL | 74.5977 | 240.4663 | 545.5832 | 966.0657 | 1455.0146 | 1994.3829 | 2576.6301 | 3209.8845 | 3878.9084 | 4599.9561 | 5334.7644 | 6110.7839 | 6886.4147 | 7729.9309 | 8587.6984 | 9323.3966 | 10061.3907 | 10825.7119 | 11749.2674 | 12734.2618 | 13721.5718
| VII-a) Previsión a nivel Nacional de clientes regulados por Empresa Distribuidora considerarando traspaso de clientes, eficiencia energética, electromovilidad y generación residencial [MWh] | [22 empty] | VII-b) Previsión a nivel Nacional de clientes regulados por Empresa Distribuidora considerarando traspaso de clientes, eficiencia energética, electromovilidad y generación residencial [GWh]
| Cod Dx | Empresa Dx | 2024 | 2025 | 2026 | 2027 | 2028 | 2029 | 2030 | 2031 | 2032 | 2033 | 2034 | 2035 | 2036 | 2037 | 2038 | 2039 | 2040 | 2041 | 2042 | 2043 | 2044 | Cod Dx | Empresa Dx | 2024 | 2025 | 2026 | 2027 | 2028 | 2029 | 2030 | 2031 | 2032 | 2033 | 2034 | 2035 | 2036 | 2037 | 2038 | 2039 | 2040 | 2041 | 2042 | 2043 | 2044
| 6 | CHILQUINTA | 2516656.0765 | 2532049.2363 | 2581980.6865 | 2643185.4187 | 2680519.9489 | 2721914.745 | 2759640.6045 | 2832812.1695 | 2909977.8039 | 2994597.3554 | 3079878.1034 | 3168092.0749 | 3253506.0504 | 3343919.5399 | 3435864.8448 | 3519771.2399 | 3606488.2028 | 3696529.9034 | 3800373.5196 | 3906756.9356 | 4014317.9427 | 6 | CHILQUINTA | 2516.6561 | 2532.0492 | 2581.9807 | 2643.1854 | 2680.5199 | 2721.9147 | 2759.6406 | 2832.8122 | 2909.9778 | 2994.5974 | 3079.8781 | 3168.0921 | 3253.5061 | 3343.9195 | 3435.8648 | 3519.7712 | 3606.4882 | 3696.5299 | 3800.3735 | 3906.7569 | 4014.3179
| 8 | EMELCA | 23963.9188 | 25111.817 | 26360.1725 | 27645.8687 | 28876.2136 | 30113.0743 | 31350.1942 | 32747.4173 | 34148.2232 | 35616.0292 | 37013.8096 | 38416.1058 | 39786.2802 | 41202.1177 | 42603.338 | 43934.1123 | 45258.8483 | 46616.6303 | 48078.7534 | 49577.6677 | 51043.3432 | 8 | EMELCA | 23.9639 | 25.1118 | 26.3602 | 27.6459 | 28.8762 | 30.1131 | 31.3502 | 32.7474 | 34.1482 | 35.616 | 37.0138 | 38.4161 | 39.7863 | 41.2021 | 42.6033 | 43.9341 | 45.2588 | 46.6166 | 48.0788 | 49.5777 | 51.0433
| 9 | LITORAL | 159305.3737 | 163243.4156 | 168375.1474 | 174314.8711 | 179962.8748 | 185741.0078 | 191613.1809 | 198592.2984 | 205690.8418 | 213307.2106 | 220610.2362 | 228049.8252 | 235398.1865 | 243144.68 | 250914.5441 | 258360.6732 | 265888.1982 | 273743.8581 | 282374.9293 | 291357.8969 | 300262.67 | 9 | LITORAL | 159.3054 | 163.2434 | 168.3751 | 174.3149 | 179.9629 | 185.741 | 191.6132 | 198.5923 | 205.6908 | 213.3072 | 220.6102 | 228.0498 | 235.3982 | 243.1447 | 250.9145 | 258.3607 | 265.8882 | 273.7439 | 282.3749 | 291.3579 | 300.2627
| 10 | ENEL DISTRIBUCIÓN | 10512592.8699 | 10018233.5976 | 9571563.6152 | 9480776.5081 | 9408278.0283 | 9398898.9009 | 9305241.8297 | 9450219.3605 | 9578181.0688 | 9801789.2765 | 10049984.7555 | 10256324.1385 | 10469776.3931 | 10747191.9425 | 11037683.8949 | 11291441.7435 | 11545395.1289 | 11732774.3466 | 12032702.0392 | 12357090.5238 | 12680914.4789 | 10 | ENEL DISTRIBUCIÓN | 10512.5929 | 10018.2336 | 9571.5636 | 9480.7765 | 9408.278 | 9398.8989 | 9305.2418 | 9450.2194 | 9578.1811 | 9801.7893 | 10049.9848 | 10256.3241 | 10469.7764 | 10747.1919 | 11037.6839 | 11291.4417 | 11545.3951 | 11732.7743 | 12032.702 | 12357.0905 | 12680.9145
| 13 | TIL-TIL | 18083.4353 | 18096.7369 | 17776.6242 | 17947.1964 | 18092.1882 | 18333.6846 | 18401.8384 | 18872.1369 | 19285.6504 | 19835.3315 | 20394.3171 | 20860.5662 | 21317.3286 | 21868.7943 | 22424.6345 | 22904.806 | 23373.4791 | 23792.3373 | 24322.6498 | 24889.9174 | 25447.6805 | 13 | TIL-TIL | 18.0834 | 18.0967 | 17.7766 | 17.9472 | 18.0922 | 18.3337 | 18.4018 | 18.8721 | 19.2857 | 19.8353 | 20.3943 | 20.8606 | 21.3173 | 21.8688 | 22.4246 | 22.9048 | 23.3735 | 23.7923 | 24.3226 | 24.8899 | 25.4477
| 14 | EEPA | 237036.6752 | 224668.672 | 217587.1252 | 216254.0381 | 215606.9491 | 216259.0109 | 214593.8524 | 218228.0342 | 221153.8892 | 226297.0725 | 231843.2609 | 236200.1229 | 240643.1297 | 246609.6257 | 252875.4021 | 258130.351 | 263358.8905 | 268202.8888 | 274553.7937 | 281504.1169 | 288443.8968 | 14 | EEPA | 237.0367 | 224.6687 | 217.5871 | 216.254 | 215.6069 | 216.259 | 214.5939 | 218.228 | 221.1539 | 226.2971 | 231.8433 | 236.2001 | 240.6431 | 246.6096 | 252.8754 | 258.1304 | 263.3589 | 268.2029 | 274.5538 | 281.5041 | 288.4439
| 18 | CGE | 13835706.5723 | 13782805.9115 | 13827669.1924 | 14167434.5394 | 14497859.8781 | 14943946.126 | 15364915.1453 | 16043236.2687 | 16749616.7624 | 17535718.9285 | 18394446.117 | 19216850.5873 | 20027404.5355 | 20895293.678 | 21774627.4364 | 22602152.2368 | 23426932.1572 | 24207325.8427 | 25073221.0482 | 25999113.9697 | 26930700.9628 | 18 | CGE | 13835.7066 | 13782.8059 | 13827.6692 | 14167.4345 | 14497.8599 | 14943.9461 | 15364.9151 | 16043.2363 | 16749.6168 | 17535.7189 | 18394.4461 | 19216.8506 | 20027.4045 | 20895.2937 | 21774.6274 | 22602.1522 | 23426.9322 | 24207.3258 | 25073.221 | 25999.114 | 26930.701
| 20 | COOPERSOL | 1790.4966 | 1863.5337 | 1947.3846 | 2045.3201 | 2136.5522 | 2244.2235 | 2356.7793 | 2499.3792 | 2649.0637 | 2804.6287 | 2958.6133 | 3125.15 | 3290.7295 | 3458.4373 | 3632.0119 | 3805.0859 | 3980.4364 | 4160.9094 | 4358.7209 | 4559.9952 | 4761.3286 | 20 | COOPERSOL | 1.7905 | 1.8635 | 1.9474 | 2.0453 | 2.1366 | 2.2442 | 2.3568 | 2.4994 | 2.6491 | 2.8046 | 2.9586 | 3.1251 | 3.2907 | 3.4584 | 3.632 | 3.8051 | 3.9804 | 4.1609 | 4.3587 | 4.56 | 4.7613
| 21 | COOPELAN | 139600.9608 | 146659.865 | 153522.1607 | 161250.3032 | 168909.0632 | 176869.7756 | 182290.1518 | 191598.8129 | 201068.5098 | 210717.9194 | 220052.6852 | 229390.8077 | 238593.7759 | 247986.4878 | 257353.4095 | 266335.5139 | 275281.1168 | 284125.5135 | 293449.7063 | 302864.7708 | 312344.341 | 21 | COOPELAN | 139.601 | 146.6599 | 153.5222 | 161.2503 | 168.9091 | 176.8698 | 182.2902 | 191.5988 | 201.0685 | 210.7179 | 220.0527 | 229.3908 | 238.5938 | 247.9865 | 257.3534 | 266.3355 | 275.2811 | 284.1255 | 293.4497 | 302.8648 | 312.3443
| 22 | FRONTEL | 1284334.7824 | 1298096.0394 | 1345946.1752 | 1381026.2706 | 1397656.0237 | 1432971.1209 | 1474517.9581 | 1527043.6215 | 1594120.9747 | 1667518.9752 | 1742834.2837 | 1820443.6013 | 1897374.7697 | 1977916.6058 | 2059247.3306 | 2137067.9121 | 2214237.8396 | 2292479.8617 | 2377053.2172 | 2463057.5256 | 2549274.222 | 22 | FRONTEL | 1284.3348 | 1298.096 | 1345.9462 | 1381.0263 | 1397.656 | 1432.9711 | 1474.518 | 1527.0436 | 1594.121 | 1667.519 | 1742.8343 | 1820.4436 | 1897.3748 | 1977.9166 | 2059.2473 | 2137.0679 | 2214.2378 | 2292.4799 | 2377.0532 | 2463.0575 | 2549.2742
| 23 | SAESA | 2075488.0226 | 2031631.4862 | 2008576.6638 | 2048728.1579 | 2148493.4973 | 2262948.1741 | 2372996.9495 | 2514532.8995 | 2660349.1295 | 2813078.7862 | 2969113.0545 | 3127551.1762 | 3282963.4482 | 3448079.0629 | 3613891.8931 | 3775856.5364 | 3937459.8463 | 4094843.0004 | 4257079.9802 | 4422176.4846 | 4599752.1318 | 23 | SAESA | 2075.488 | 2031.6315 | 2008.5767 | 2048.7282 | 2148.4935 | 2262.9482 | 2372.9969 | 2514.5329 | 2660.3491 | 2813.0788 | 2969.1131 | 3127.5512 | 3282.9634 | 3448.0791 | 3613.8919 | 3775.8565 | 3937.4598 | 4094.843 | 4257.08 | 4422.1765 | 4599.7521
| 26 | CODINER | 87655.5157 | 85561.9648 | 80316.2802 | 78783.1749 | 72104.8177 | 71273.1 | 68918.671 | 68769.3633 | 70645.0016 | 74098.0917 | 77748.1861 | 81745.1545 | 85791.5413 | 90107.2972 | 95217.9239 | 99977.7486 | 104707.7887 | 109551.5387 | 113190.6 | 117071.8131 | 120752.253 | 26 | CODINER | 87.6555 | 85.562 | 80.3163 | 78.7832 | 72.1048 | 71.2731 | 68.9187 | 68.7694 | 70.645 | 74.0981 | 77.7482 | 81.7452 | 85.7915 | 90.1073 | 95.2179 | 99.9777 | 104.7078 | 109.5515 | 113.1906 | 117.0718 | 120.7523
| 28 | EDECSA | 53000.1653 | 54085.7414 | 53038.8031 | 53596.3616 | 53791.8179 | 54115.7115 | 54542.6604 | 55575.067 | 56657.0004 | 57936.2697 | 59241.4384 | 60572.8475 | 61831.2604 | 63232.0475 | 64618.5273 | 65844.134 | 67083.6228 | 68445.774 | 70116.2625 | 71911.4651 | 73639.7078 | 28 | EDECSA | 53.0002 | 54.0857 | 53.0388 | 53.5964 | 53.7918 | 54.1157 | 54.5427 | 55.5751 | 56.657 | 57.9363 | 59.2414 | 60.5728 | 61.8313 | 63.232 | 64.6185 | 65.8441 | 67.0836 | 68.4458 | 70.1163 | 71.9115 | 73.6397
| 29 | CEC | 91919.9292 | 89766.0567 | 87857.1224 | 89860.0589 | 91770.8789 | 93872.0922 | 93389.2834 | 97085.2868 | 100941.4078 | 104890.8366 | 108991.91 | 113027.1389 | 116976.4033 | 120990.5624 | 125142.6373 | 129123.769 | 133031.13 | 136782.6429 | 140722.8802 | 144830.7385 | 148722.3009 | 29 | CEC | 91.9199 | 89.7661 | 87.8571 | 89.8601 | 91.7709 | 93.8721 | 93.3893 | 97.0853 | 100.9414 | 104.8908 | 108.9919 | 113.0271 | 116.9764 | 120.9906 | 125.1426 | 129.1238 | 133.0311 | 136.7826 | 140.7229 | 144.8307 | 148.7223
| 31 | LUZLINARES | 160843.4164 | 162701.2513 | 163015.9434 | 167530.3994 | 171723.6297 | 176744.7441 | 180495.6887 | 187229.7258 | 194418.156 | 201928.0637 | 209781.1697 | 217743.5226 | 225684.0417 | 233925.6944 | 242631.257 | 250879.4396 | 259266.4735 | 267658.641 | 276661.8585 | 286041.7553 | 295351.9002 | 31 | LUZLINARES | 160.8434 | 162.7013 | 163.0159 | 167.5304 | 171.7236 | 176.7447 | 180.4957 | 187.2297 | 194.4182 | 201.9281 | 209.7812 | 217.7435 | 225.684 | 233.9257 | 242.6313 | 250.8794 | 259.2665 | 267.6586 | 276.6619 | 286.0418 | 295.3519
| 32 | LUZPARRAL | 134005.9574 | 134780.3833 | 128568.8138 | 132413.412 | 135303.1599 | 139286.815 | 141996.4006 | 148455.5907 | 155655.9421 | 163114.2605 | 171152.073 | 179355.9415 | 187430.3729 | 195998.1664 | 205020.491 | 213493.2141 | 221909.8141 | 230576.9995 | 240017.0066 | 249832.0458 | 259581.1615 | 32 | LUZPARRAL | 134.006 | 134.7804 | 128.5688 | 132.4134 | 135.3032 | 139.2868 | 141.9964 | 148.4556 | 155.6559 | 163.1143 | 171.1521 | 179.3559 | 187.4304 | 195.9982 | 205.0205 | 213.4932 | 221.9098 | 230.577 | 240.017 | 249.832 | 259.5812
| 33 | COPELEC | 316015.2739 | 336128.8242 | 354531.6713 | 381561.4147 | 415684.8227 | 450346.3286 | 473624.1088 | 505199.3092 | 539331.6127 | 564099.2497 | 590150.7208 | 616327.7535 | 640918.3538 | 667856.6811 | 694408.6227 | 717943.5768 | 738785.9025 | 761472.4847 | 787560.6179 | 813946.6959 | 839950.8012 | 33 | COPELEC | 316.0153 | 336.1288 | 354.5317 | 381.5614 | 415.6848 | 450.3463 | 473.6241 | 505.1993 | 539.3316 | 564.0992 | 590.1507 | 616.3278 | 640.9184 | 667.8567 | 694.4086 | 717.9436 | 738.7859 | 761.4725 | 787.5606 | 813.9467 | 839.9508
| 34 | COELCHA | 68142.2198 | 71317.3036 | 73456.4419 | 77819.9025 | 81974.2572 | 86406.4724 | 89453.9801 | 94898.1505 | 100638.6794 | 106476.9396 | 112335.5511 | 118273.3242 | 124102.724 | 130181.769 | 136302.3354 | 142192.1185 | 148003.3446 | 153934.4779 | 160263.1261 | 166677.5978 | 173187.4567 | 34 | COELCHA | 68.1422 | 71.3173 | 73.4564 | 77.8199 | 81.9743 | 86.4065 | 89.454 | 94.8982 | 100.6387 | 106.4769 | 112.3356 | 118.2733 | 124.1027 | 130.1818 | 136.3023 | 142.1921 | 148.0033 | 153.9345 | 160.2631 | 166.6776 | 173.1875
| 35 | SOCOEPA | 54381.4068 | 52704.7694 | 50660.1534 | 50921.2927 | 52518.886 | 54312.9881 | 55674.2164 | 58646.2638 | 61731.4104 | 65393.6443 | 69184.0937 | 72850.2774 | 76183.7325 | 80218.9223 | 84123.1733 | 88317.7434 | 92445.5503 | 96629.3866 | 101108.229 | 105823.4076 | 110651.7301 | 35 | SOCOEPA | 54.3814 | 52.7048 | 50.6602 | 50.9213 | 52.5189 | 54.313 | 55.6742 | 58.6463 | 61.7314 | 65.3936 | 69.1841 | 72.8503 | 76.1837 | 80.2189 | 84.1232 | 88.3177 | 92.4456 | 96.6294 | 101.1082 | 105.8234 | 110.6517
| 36 | COOPREL | 57593.7064 | 56225.1037 | 56533.6614 | 58279.1424 | 61810.6937 | 65435.9642 | 68952.376 | 73195.5696 | 77523.6563 | 82413.6576 | 87284.461 | 91918.5751 | 96143.5125 | 100950.9316 | 105495.0409 | 110142.4553 | 114589.3872 | 118908.0545 | 123440.2941 | 128014.4682 | 132595.228 | 36 | COOPREL | 57.5937 | 56.2251 | 56.5337 | 58.2791 | 61.8107 | 65.436 | 68.9524 | 73.1956 | 77.5237 | 82.4137 | 87.2845 | 91.9186 | 96.1435 | 100.9509 | 105.495 | 110.1425 | 114.5894 | 118.9081 | 123.4403 | 128.0145 | 132.5952
| 39 | LUZ OSORNO | 175720.7238 | 172721.9512 | 172160.5487 | 173471.0122 | 183005.9052 | 194446.3394 | 204923.8414 | 219178.4028 | 233789.6427 | 248634.3575 | 263843.0692 | 279609.8777 | 295104.887 | 311190.8825 | 327513.4882 | 342798.4973 | 358042.8691 | 372157.3815 | 386552.4804 | 400977.3547 | 417376.503 | 39 | LUZ OSORNO | 175.7207 | 172.722 | 172.1605 | 173.471 | 183.0059 | 194.4463 | 204.9238 | 219.1784 | 233.7896 | 248.6344 | 263.8431 | 279.6099 | 295.1049 | 311.1909 | 327.5135 | 342.7985 | 358.0429 | 372.1574 | 386.5525 | 400.9774 | 417.3765
| 40 | CRELL | 150885.5755 | 148723.84 | 151999.9627 | 154744.6302 | 162618.1246 | 171861.1114 | 178674.7806 | 190950.0728 | 203394.3524 | 215637.7698 | 228480.0235 | 242211.6647 | 254890.6569 | 268023.2479 | 281670.049 | 294063.9941 | 306303.1671 | 315987.138 | 326873.1806 | 337519.9041 | 349926.5025 | 40 | CRELL | 150.8856 | 148.7238 | 152 | 154.7446 | 162.6181 | 171.8611 | 178.6748 | 190.9501 | 203.3944 | 215.6378 | 228.48 | 242.2117 | 254.8907 | 268.0232 | 281.67 | 294.064 | 306.3032 | 315.9871 | 326.8732 | 337.5199 | 349.9265
| 45 | MATAQUITO | 1503.5212 | 1522.0302 | 1540.8986 | 1561.8716 | 1581.7024 | 1603.8424 | 1626.6528 | 1650.1594 | 1674.2161 | 1698.8788 | 1720.7682 | 1744.5803 | 1766.7362 | 1790.404 | 1812.0043 | 1834.769 | 1856.9924 | 1878.6484 | 1901.5249 | 1922.2947 | 1944.3849 | 45 | MATAQUITO | 1.5035 | 1.522 | 1.5409 | 1.5619 | 1.5817 | 1.6038 | 1.6267 | 1.6502 | 1.6742 | 1.6989 | 1.7208 | 1.7446 | 1.7667 | 1.7904 | 1.812 | 1.8348 | 1.857 | 1.8786 | 1.9015 | 1.9223 | 1.9444
| 46 | DESA | 5.8978 | 12.7083 | 15.451 | 18.0136 | 20.0884 | 23.017 | 26.8816 | 33.2438 | 43.2929 | 48.1295 | 52.9151 | 58.2668 | 63.3798 | 68.4652 | 73.7686 | 78.9172 | 84.0867 | 89.4503 | 95.74 | 102.1042 | 108.3194 | 46 | DESA | 0.0058978 | 0.012708 | 0.015451 | 0.018014 | 0.020088 | 0.023017 | 0.026882 | 0.033244 | 0.043293 | 0.04813 | 0.052915 | 0.058267 | 0.06338 | 0.068465 | 0.073769 | 0.078917 | 0.084087 | 0.08945 | 0.09574 | 0.1021 | 0.10832
|  | TOTAL | 32156232.4933 | 31608712.2393 | 31295000.6994 | 31741169.1789 | 32230300.002 | 32949968.3699 | 33530218.0259 | 34731248.6042 | 35972686.2881 | 37407651.6626 | 38949095.6164 | 40420743.0807 | 41876942.2294 | 43481206.0434 | 45115148.059 | 46636450.5881 | 48153764.2732 | 49558667.7105 | 51196072.1588 | 52927621.4494 | 54681051.2474 |  | TOTAL | 32156.2325 | 31608.7122 | 31295.0007 | 31741.1692 | 32230.3 | 32949.9684 | 33530.218 | 34731.2486 | 35972.6863 | 37407.6517 | 38949.0956 | 40420.7431 | 41876.9422 | 43481.206 | 45115.1481 | 46636.4506 | 48153.7643 | 49558.6677 | 51196.0722 | 52927.6214 | 54681.0512
|  | VERIFICADOR | 0 | 0 | 0 | 0 | 0 | 0 | 0 | 0 | 0 | 0 | 0 | 0 | 0 | 0 | 0 | 0 | 0 | 0 | 0 | 0 | 0
VIII) Tasa de crecimiento de Previsión a nivel Nacional de clientes regulados por Empresa Distribuidora considerarando traspaso de clientes, eficiencia energética, electromovilidad y generación residencial [%]
| Cod Dx | Empresa Dx | 2024 | 2025 | 2026 | 2027 | 2028 | 2029 | 2030 | 2031 | 2032 | 2033 | 2034 | 2035 | 2036 | 2037 | 2038 | 2039 | 2040 | 2041 | 2042 | 2043 | 2044
| 6 | CHILQUINTA | 3.263% | 0.6117% | 1.972% | 2.37% | 1.412% | 1.544% | 1.386% | 2.651% | 2.724% | 2.908% | 2.848% | 2.864% | 2.696% | 2.779% | 2.75% | 2.442% | 2.464% | 2.497% | 2.809% | 2.799% | 2.753%
| 8 | EMELCA | 13.7% | 4.79% | 4.971% | 4.877% | 4.45% | 4.283% | 4.108% | 4.457% | 4.278% | 4.298% | 3.925% | 3.789% | 3.567% | 3.559% | 3.401% | 3.124% | 3.015% | 3% | 3.136% | 3.118% | 2.956%
| 9 | LITORAL | 3.778% | 2.472% | 3.144% | 3.528% | 3.24% | 3.211% | 3.161% | 3.642% | 3.574% | 3.703% | 3.424% | 3.372% | 3.222% | 3.291% | 3.196% | 2.968% | 2.914% | 2.954% | 3.153% | 3.181% | 3.056%
| 10 | ENEL DISTRIBUCIÓN | 5.35% | -4.703% | -4.459% | -0.9485% | -0.7647% | -0.09969% | -0.9965% | 1.558% | 1.354% | 2.335% | 2.532% | 2.053% | 2.081% | 2.65% | 2.703% | 2.299% | 2.249% | 1.623% | 2.556% | 2.696% | 2.621%
| 13 | TIL-TIL | 1.248% | 0.07356% | -1.769% | 0.9595% | 0.8079% | 1.335% | 0.3717% | 2.556% | 2.191% | 2.85% | 2.818% | 2.286% | 2.19% | 2.587% | 2.542% | 2.141% | 2.046% | 1.792% | 2.229% | 2.332% | 2.241%
| 14 | EEPA | 6.306% | -5.218% | -3.152% | -0.6127% | -0.2992% | 0.3024% | -0.77% | 1.694% | 1.341% | 2.326% | 2.451% | 1.879% | 1.881% | 2.479% | 2.541% | 2.078% | 2.026% | 1.839% | 2.368% | 2.531% | 2.465%
| 18 | CGE | 4.044% | -0.3823% | 0.3255% | 2.457% | 2.332% | 3.077% | 2.817% | 4.415% | 4.403% | 4.693% | 4.897% | 4.471% | 4.218% | 4.334% | 4.208% | 3.8% | 3.649% | 3.331% | 3.577% | 3.693% | 3.583%
| 20 | COOPERSOL | 1.607% | 4.079% | 4.5% | 5.029% | 4.461% | 5.039% | 5.015% | 6.051% | 5.989% | 5.872% | 5.49% | 5.629% | 5.298% | 5.096% | 5.019% | 4.765% | 4.608% | 4.534% | 4.754% | 4.618% | 4.415%
| 21 | COOPELAN | 8.816% | 5.056% | 4.679% | 5.034% | 4.75% | 4.713% | 3.065% | 5.107% | 4.942% | 4.799% | 4.43% | 4.244% | 4.012% | 3.937% | 3.777% | 3.49% | 3.359% | 3.213% | 3.282% | 3.208% | 3.13%
| 22 | FRONTEL | 5.479% | 1.071% | 3.686% | 2.606% | 1.204% | 2.527% | 2.899% | 3.562% | 4.393% | 4.604% | 4.517% | 4.453% | 4.226% | 4.245% | 4.112% | 3.779% | 3.611% | 3.534% | 3.689% | 3.618% | 3.5%
| 23 | SAESA | 4.565% | -2.113% | -1.135% | 1.999% | 4.87% | 5.327% | 4.863% | 5.964% | 5.799% | 5.741% | 5.547% | 5.336% | 4.969% | 5.029% | 4.809% | 4.482% | 4.28% | 3.997% | 3.962% | 3.878% | 4.016%
| 26 | CODINER | 11.82% | -2.388% | -6.131% | -1.909% | -8.477% | -1.153% | -3.303% | -0.2166% | 2.727% | 4.888% | 4.926% | 5.141% | 4.95% | 5.031% | 5.672% | 4.999% | 4.731% | 4.626% | 3.322% | 3.429% | 3.144%
| 28 | EDECSA | 2.213% | 2.048% | -1.936% | 1.051% | 0.3647% | 0.6021% | 0.789% | 1.893% | 1.947% | 2.258% | 2.253% | 2.247% | 2.078% | 2.265% | 2.193% | 1.897% | 1.882% | 2.031% | 2.441% | 2.56% | 2.403%
| 29 | CEC | 1.115% | -2.343% | -2.127% | 2.28% | 2.126% | 2.29% | -0.5143% | 3.958% | 3.972% | 3.913% | 3.91% | 3.702% | 3.494% | 3.432% | 3.432% | 3.181% | 3.026% | 2.82% | 2.881% | 2.919% | 2.687%
| 31 | LUZLINARES | 6.836% | 1.155% | 0.1934% | 2.769% | 2.503% | 2.924% | 2.122% | 3.731% | 3.839% | 3.863% | 3.889% | 3.796% | 3.647% | 3.652% | 3.722% | 3.399% | 3.343% | 3.237% | 3.364% | 3.39% | 3.255%
| 32 | LUZPARRAL | -0.2089% | 0.5779% | -4.609% | 2.99% | 2.182% | 2.944% | 1.945% | 4.549% | 4.85% | 4.792% | 4.928% | 4.793% | 4.502% | 4.571% | 4.603% | 4.133% | 3.942% | 3.906% | 4.094% | 4.089% | 3.902%
| 33 | COPELEC | 6.163% | 6.365% | 5.475% | 7.624% | 8.943% | 8.338% | 5.169% | 6.667% | 6.756% | 4.592% | 4.618% | 4.436% | 3.99% | 4.203% | 3.976% | 3.389% | 2.903% | 3.071% | 3.426% | 3.35% | 3.195%
| 34 | COELCHA | -1.684% | 4.659% | 2.999% | 5.94% | 5.338% | 5.407% | 3.527% | 6.086% | 6.049% | 5.801% | 5.502% | 5.286% | 4.929% | 4.898% | 4.702% | 4.321% | 4.087% | 4.007% | 4.111% | 4.002% | 3.906%
| 35 | SOCOEPA | 3.706% | -3.083% | -3.879% | 0.5155% | 3.137% | 3.416% | 2.506% | 5.338% | 5.261% | 5.933% | 5.796% | 5.299% | 4.576% | 5.297% | 4.867% | 4.986% | 4.674% | 4.526% | 4.635% | 4.663% | 4.563%
| 36 | COOPREL | 1.498% | -2.376% | 0.5488% | 3.088% | 6.06% | 5.865% | 5.374% | 6.154% | 5.913% | 6.308% | 5.91% | 5.309% | 4.596% | 5% | 4.501% | 4.405% | 4.037% | 3.769% | 3.812% | 3.706% | 3.578%
| 39 | LUZ OSORNO | 3.726% | -1.707% | -0.325% | 0.7612% | 5.497% | 6.251% | 5.388% | 6.956% | 6.666% | 6.35% | 6.117% | 5.976% | 5.542% | 5.451% | 5.245% | 4.667% | 4.447% | 3.942% | 3.868% | 3.732% | 4.09%
| 40 | CRELL | 8.73% | -1.433% | 2.203% | 1.806% | 5.088% | 5.684% | 3.965% | 6.87% | 6.517% | 6.02% | 5.955% | 6.01% | 5.235% | 5.152% | 5.092% | 4.4% | 4.162% | 3.162% | 3.445% | 3.257% | 3.676%
| 45 | MATAQUITO | 8.198% | 1.231% | 1.24% | 1.361% | 1.27% | 1.4% | 1.422% | 1.445% | 1.458% | 1.473% | 1.288% | 1.384% | 1.27% | 1.34% | 1.206% | 1.256% | 1.211% | 1.166% | 1.218% | 1.092% | 1.149%
| 46 | DESA |  | 115.5% | 21.58% | 16.58% | 11.52% | 14.58% | 16.79% | 23.67% | 30.23% | 11.17% | 9.943% | 10.11% | 8.775% | 8.024% | 7.746% | 6.979% | 6.551% | 6.379% | 7.031% | 6.647% | 6.087%
|  | TOTAL | 4.561% | -1.703% | -0.9925% | 1.426% | 1.541% | 2.233% | 1.761% | 3.582% | 3.574% | 3.989% | 4.121% | 3.778% | 3.603% | 3.831% | 3.758% | 3.372% | 3.253% | 2.918% | 3.304% | 3.382% | 3.313%