## Indice
Planilla de Cálculo de Previsión de Demanda Preliminar Clientes Regulados del Sistema Eléctrico Nacional
Julio 2025
Índice de Contenidos
N° | Título
1.0 | Esquema de metodología de Previsión de Demanda de Clientes Regulados
1.1 | Demanda Histórica
1.2a | Proyección presentada por Empresas Distribuidoras
1.2b | Proyección presentada por Empresas Distribuidoras ajustada por la CNE
1.3 | Análisis de metodología presentada por las Empresas
1.4 | Tasas de crecimiento por Distribuidora de Clientes Regulados
1.5 | Factores Ajuste y Pérdidas
1.6 | Proyección de Tasas de Eficiencia Energética
2.1 | Previsión BAU
2.2 | Previsión Ahorros por Eficiencia Energética
2.3 | Previsión Traspasos de clientes con regimen de precios libres a clientes sometidos a regulación de precios
2.4 | Previsión Traspasos de clientes sometidos a regulación de precios a un regimen de precios libres
2.5 | Previsión de Generación Residencial
2.6 | Previsión Electromovilidad
3a | Previsión de Clientes Regulados a Nivel Subestación Primaria
3b | Previsión de Clientes Regulados a Nivel Transmisión Nacional

## 1.0 Esquema
Índice
.
Demanda Histórica
Proyección Empresas Distribuidoras
Modelación CNE
Análisis de Metodologías de Empresas
Previsión Modelación Econométrica
“BAU”
Previsión Ahorro de Energía por Eficiencia Energética
Previsión de Traspasos de Clientes Regulados a Clientes Libres
Previsión de Traspasos de Clientes Libres a Clientes Regulados
Factores de Pérdidas
Previsión de Generación Residencial
Previsión de Demanda por vehículos eléctricos
Previsión de Clientes Regulados a Nivel de SSPP
Previsión de Clientes Regulados a Nivel de Transmisión Nacional

## 1.1 Demanda Histórica
Índice
I) Valores Informados Reales a nivel SSPP [MWh]
| Cod Dx | Empresa Dx | 2006 | 2007 | 2008 | 2009 | 2010 | 2011 | 2012 | 2013 | 2014 | 2015 | 2016 | 2017 | 2018 | 2019 | 2020 | 2021 | 2022 | 2023 | 2024
| 1 | EMELARI | 218617.2127 | 221730.1804 | 236713.856 | 236641.718 | 254197.788 | 276485.78 | 289505.1617 | 298797.9942 | 311881.8164 | 319959.5201 | 329902.1916 | 338728.7804 | 314222.0922 | 292077.9221 | 274466.2142 | 282297.6672 | 288554.3375
| 2 | ELIQSA | 344143.1482 | 364439.6349 | 384027.815 | 379412.809 | 431607.101 | 466356.4587 | 484838.8816 | 500069.5021 | 506783.2621 | 524123.8971 | 522730.2764 | 534174.2126 | 498481.8124 | 455981.4967 | 434175.8155 | 447806.6661 | 456438.1427
| 3-SING | ELECDA SING | 633655.703 | 664190.6147 | 685168.0034 | 706166.582 | 749340.924 | 790199.1436 | 857666.381 | 907667.1399 | 958898.2082 | 974092.3847 | 990686.3662 | 1010445.4702 | 975870.0398 | 910366.5385 | 878047.7679 | 874417.4692 | 888230.2773
| 3-SIC | ELECDA SIC | 18057.766 | 20831.695 | 21481.337 | 21298.065 | 18369.967 | 18652.6535 | 19243.8077 | 23249.9012 | 23956.3578 | 20522.8788 | 21077.9867 | 20880.3735 | 15967.4516 | 14159.3756 | 13811.8947 | 14260.3658 | 14887.2907
| 4 | EMELAT | 508332.8132 | 550339.9133 | 560568.0102 | 566130.4486 | 571415.2452 | 618412.7652 | 641166.9829 | 675346.3123 | 701706.1619 | 674725.4051 | 690401.7853 | 647311.8391 | 506894.8567 | 470417.3745 | 434520.0623 | 443497.1693 | 453808.7444
| 6 | CHILQUINTA | 1765074.2008 | 1879304.7756 | 1861209.3472 | 1951745.8693 | 2043682.7222 | 2160386.9521 | 2287519.5969 | 2418313 | 2525762 | 2572861 | 2598865 | 2479410.13 | 2372513.9936 | 2305178.1829 | 2263329.2414 | 2355100.5938 | 2434811.9912 | 2396615.336 | 2437563.7823
| 7 | CONAFE | 1248158.787 | 1442783.5864 | 1368067.4352 | 1426002.0012 | 1508608.9007 | 1545177.2266 | 1643657.9415 | 1738724.9448 | 1809517.6376 | 1773591.8852 | 1826187.8216 | 1765315.2436 | 1721970.1046 | 1645931.5209 | 1568161.0874 | 1633088.1926 | 1693541.7075
| 8 | EMELCA | 12276.991 | 13033.4038 | 12936.8952 | 11810.949 | 14343.7052 | 14685.8966 | 14752.9243 | 15114.0102 | 15460.5435 | 16020.8077 | 16681.2704 | 17128.2801 | 18191.9304 | 17107.74 | 15338.907 | 16689 | 18300 | 23716 | 23267.758
| 9 | LITORAL | 68315.1738 | 71442.772 | 69922.18 | 68778.9632 | 70584.04 | 72190.83 | 79519.88 | 84966.3116 | 90882.1056 | 95498 | 102126 | 107810.9513 | 114797.3345 | 120725.3376 | 123317.8159 | 138931.9585 | 149314.2718 | 151002.1941 | 153729.059
| 10 | ENEL DISTRIBUCIÓN | 8616842.23 | 9077117.59 | 8769211.72 | 8997593.7694 | 9445130.5379 | 9935020.2184 | 10593356.6041 | 11225756.4008 | 11594119.8306 | 11868521.6346 | 11961679.657 | 11676328.3922 | 10887527.2285 | 10171941.8824 | 9296430.3074 | 9352610.448 | 9016104.3127 | 9663576.9577 | 10109900.2548
| 12 | EEC | 53976.389 | 59354.0412 | 61386.1473 | 63583.0959 | 67563.839 | 70694.4295 | 74456.0768 | 79293.4132 | 85904.5893 | 89477.6576 | 92487.6756 | 89425.259 | 92873.987 | 109662.3004 | 115098.9
| 13 | TIL-TIL | 10557.86 | 11616.394 | 11702.054 | 11491.879 | 12416.04 | 16133.058 | 15209.262 | 14128.724 | 14575.874 | 14627.732 | 14470.695 | 16167.145 | 16316.372 | 15662.402 | 17965.792 | 17463.7918 | 16524.931 | 17744.645 | 17656.401
| 14 | EEPA | 196654 | 198714 | 201051 | 201253.3841 | 221699.6861 | 226922.0248 | 245850.4757 | 248478.115 | 266619.486 | 273313.498 | 291186.85 | 256271.836 | 219541.391 | 214509.6603 | 205161.9839 | 209526.1021 | 217719.4186 | 219867.205 | 228193.5363
| 15 | LUZ ANDES | 5679.409 | 6167.425 | 6600.765 | 6941.55 | 7459.318 | 7632.407 | 8297.291 | 9167.683 | 9235.269 | 8878.706 | 9417.8654 | 10491.121 | 9918.943
| 18 | CGE | 6181529.1477 | 6429856.5111 | 6768463.3925 | 6822012.84 | 7093016.83 | 7572635.8512 | 8066505.8846 | 8688197.8627 | 9122209.779 | 9522494.0544 | 9884404.2737 | 9721413.4003 | 8957811.2482 | 8461074.4922 | 8192517.8905 | 8595636.3569 | 9088446.8599 | 12945828.2101 | 13319955.9609
| 20 | COOPERSOL | 0 | 0 | 0 | 258.018 | 385.05 | 1446.729 | 1481.076 | 1271.949 | 1373.924 | 2302.056 | 1600.344 | 2125.865 | 1887.293 | 1412 | 1417 | 1733 | 1699 | 1742 | 1786.0883
| 21 | COOPELAN | 58458.4259 | 61142.5686 | 62486.4687 | 63702.5432 | 69565.5509 | 82098.3652 | 84085.238 | 87270.9845 | 87972.6951 | 93853.245 | 97772.3641 | 97373.9905 | 103138.8022 | 109499.713 | 111922.6334 | 120114.0672 | 123896.7113 | 126457.6947 | 133913.1402
. | 22 | FRONTEL | 670396.247 | 709863.7514 | 839181.334 | 798744.349 | 815418.8542 | 866572.0974 | 924330.08 | 969872.92 | 1022130.8 | 1060208.6779 | 1059992.2242 | 1008147.0954 | 989974.9497 | 965613.8043 | 978417.3642 | 1069111.8422 | 1152254.909 | 1187355.4204 | 1229700.6277
| 23 | SAESA | 1442648.0287 | 1711734.327 | 1736858.7437 | 1688898.8998 | 1735241.8942 | 1853549.7515 | 1998135.0163 | 2115539.672 | 2217052.276 | 2267074.3266 | 2241137.9462 | 2056969.9176 | 1795936.9973 | 1656129.5413 | 1584108.0455 | 1693785.8989 | 1835438.6588 | 1947125.1637 | 2008003.9243
| 26 | CODINER | 48268.521 | 49814.065 | 49467.66 | 47677.598 | 50631.7568 | 54981.2438 | 60003.0183 | 66764.7062 | 70675.4787 | 76126.917 | 84897.591 | 88587.9485 | 87768.5435 | 76356.1996 | 74858.9639 | 75707.7875 | 67952.481 | 77305.6151 | 83867.849
| 28 | EDECSA | 42654 | 44696.973 | 47030.882 | 40727.722 | 44014.59 | 45843.72 | 46962.77 | 54878.1168 | 57557.5006 | 58409.4118 | 59754.2761 | 53052.0793 | 54083.4115 | 58356.617 | 55833.7479 | 55963.3762 | 53264.3388 | 50580.4127 | 52811.0366
| 29 | CEC | 80684.2301 | 87081.9579 | 96189.4563 | 93190.4705 | 102670.202 | 100505.6158 | 103912.8698 | 112701.1656 | 114881.4281 | 117250.4873 | 121163.1802 | 109468.4111 | 83196.3951 | 83398.3013 | 88648.5015 | 86400.7733 | 89740.2807 | 88229.7198 | 92970.4909
| 31 | LUZLINARES | 51479.7362 | 70886.761 | 84839.6629 | 86130.351 | 94637.868 | 103290.004 | 107248.9586 | 114371.7057 | 125367.2051 | 128669 | 139355 | 131788.042 | 134546.7857 | 132307.6388 | 132624.869 | 141003.9801 | 152389.2739 | 146738.8109 | 156494.002
| 32 | LUZPARRAL | 41805.5838 | 48788.771 | 56077.2007 | 56118.209 | 59353.225 | 65785.977 | 68829.39 | 80136.031 | 91502.3965 | 96656 | 104130 | 103753.5562 | 190185.7335 | 98195.1735 | 111793.9451 | 117459.404 | 129541.1761 | 129685.0725 | 136276.8176
| 33 | COPELEC | 99172.88 | 104748.754 | 114142.913 | 115213.3533 | 114070.089 | 124729.603 | 129680.623 | 144202.746 | 157270.803 | 168618.7563 | 186957.7162 | 196243.9786 | 206586.8232 | 223920.0088 | 244551.3903 | 265418.9627 | 283564.391 | 573181.5997 | 308371.8491
| 34 | COELCHA | 30530.212 | 30788.846 | 35605.211 | 38072.339 | 42004.34 | 47517.23 | 52484.02 | 53306.77 | 56860.6332 | 58777.941 | 63410.822 | 45890.846 | 46483.464 | 46442.5848 | 51259.548 | 56069.9931 | 48876.491 | 65689.4162 | 67715.1113
| 35 | SOCOEPA | 24340 | 25598 | 26758 | 25727 | 26041 | 28176 | 29558 | 31112 | 33159 | 35236.758 | 37681.476 | 38941.022 | 41187.03 | 41530.488 | 43819.5 | 49164.396 | 50341.018 | 53340.6693 | 53085.5229
| 36 | COOPREL | 30936.06 | 30461.52 | 30726.2 | 29615.128 | 30745 | 33201.67 | 32181.77 | 36409.8368 | 37810.203 | 41514.8867 | 45469.1764 | 46428.2601 | 43136.9133 | 40880.4655 | 48108.8695 | 53255.8949 | 51220.596 | 55841 | 54874.5107
| 39 | LUZ OSORNO | 109104.7863 | 121417.4222 | 127490.457 | 116234.6391 | 124218.5378 | 134632.4328 | 133525.0904 | 142464.1073 | 153050.2502 | 167790.2941 | 171862.6964 | 159067.8658 | 157912.2538 | 147274.6385 | 138884.9553 | 152374.7289 | 155084.1666 | 166062.9888 | 173475.531
| 40 | CRELL | 40318 | 47319 | 54924 | 55979 | 63165 | 71166 | 79709.397 | 83232 | 85439 | 85907 | 86869 | 96968 | 99801 | 102458 | 108959 | 118528.0848 | 127523.242 | 135758.599 | 144606.3133
| 45 | MATAQUITO | 2019: 0; 2020: 417.8509; 2021: 967.5969; 2022: 1196.2159; 2023: 1349.2716; 2024: 1435.2234
| 46 | DESA | 2023: 34.05; 2024: 62.2637
|  | TOTAL | 22652667.5422 | 24155265.2544 | 24380288.1472 | 24727153.5437 | 25881599.6021 | 27405082.1345 | 29173674.469 | 31020806.0258 | 32349616.5143 | 33207104.8191 | 33854359.5277 | 32926109.3126 | 30758725.181 | 28988571.4006 | 27607969.8645 | 28438385.5681 | 29060665.2355 | 30224828.0524 | 30989717.0543
Observaciones:
*Desde Noviembre 2014, EMETAL y EMELECTRIC ha sido disuelta constituyéndose CGE en su sucesora legal.
*Desde Noviembre 2014 ENELSA ha sido disuelta constituyéndose CONAFE en su sucesora legal.
* Luz Andes se encuentra incluida en Enel desde el año 2019.
II) Valores Informados Reales a nivel SSPP [GWh]
| Cod Dx | Empresa Dx | 2006 | 2007 | 2008 | 2009 | 2010 | 2011 | 2012 | 2013 | 2014 | 2015 | 2016 | 2017 | 2018 | 2019 | 2020 | 2021 | 2022 | 2023 | 2024
| 1 | EMELARI | 218.6172 | 221.7302 | 236.7139 | 236.6417 | 254.1978 | 276.4858 | 289.5052 | 298.798 | 311.8818 | 319.9595 | 329.9022 | 338.7288 | 314.2221 | 292.0779 | 274.4662 | 282.2977 | 288.5543 | 0 | 0
| 2 | ELIQSA | 344.1431 | 364.4396 | 384.0278 | 379.4128 | 431.6071 | 466.3565 | 484.8389 | 500.0695 | 506.7833 | 524.1239 | 522.7303 | 534.1742 | 498.4818 | 455.9815 | 434.1758 | 447.8067 | 456.4381 | 0 | 0
| 3-SING | ELECDA SING | 633.6557 | 664.1906 | 685.168 | 706.1666 | 749.3409 | 790.1991 | 857.6664 | 907.6671 | 958.8982 | 974.0924 | 990.6864 | 1010.4455 | 975.87 | 910.3665 | 878.0478 | 874.4175 | 888.2303 | 0 | 0
| 3-SIC | ELECDA SIC | 18.0578 | 20.8317 | 21.4813 | 21.2981 | 18.37 | 18.6527 | 19.2438 | 23.2499 | 23.9564 | 20.5229 | 21.078 | 20.8804 | 15.9675 | 14.1594 | 13.8119 | 14.2604 | 14.8873 | 0 | 0
| 4 | EMELAT | 508.3328 | 550.3399 | 560.568 | 566.1304 | 571.4152 | 618.4128 | 641.167 | 675.3463 | 701.7062 | 674.7254 | 690.4018 | 647.3118 | 506.8949 | 470.4174 | 434.5201 | 443.4972 | 453.8087 | 0 | 0
| 6 | CHILQUINTA | 1765.0742 | 1879.3048 | 1861.2093 | 1951.7459 | 2043.6827 | 2160.387 | 2287.5196 | 2418.313 | 2525.762 | 2572.861 | 2598.865 | 2479.4101 | 2372.514 | 2305.1782 | 2263.3292 | 2355.1006 | 2434.812 | 2396.6153 | 2437.5638
| 7 | CONAFE | 1248.1588 | 1442.7836 | 1368.0674 | 1426.002 | 1508.6089 | 1545.1772 | 1643.6579 | 1738.7249 | 1809.5176 | 1773.5919 | 1826.1878 | 1765.3152 | 1721.9701 | 1645.9315 | 1568.1611 | 1633.0882 | 1693.5417 | 0 | 0
| 8 | EMELCA | 12.277 | 13.0334 | 12.9369 | 11.8109 | 14.3437 | 14.6859 | 14.7529 | 15.114 | 15.4605 | 16.0208 | 16.6813 | 17.1283 | 18.1919 | 17.1077 | 15.3389 | 16.689 | 18.3 | 23.716 | 23.2678
| 9 | LITORAL | 68.3152 | 71.4428 | 69.9222 | 68.779 | 70.584 | 72.1908 | 79.5199 | 84.9663 | 90.8821 | 95.498 | 102.126 | 107.811 | 114.7973 | 120.7253 | 123.3178 | 138.932 | 149.3143 | 151.0022 | 153.7291
| 10 | ENEL DISTRIBUCIÓN | 8616.8422 | 9077.1176 | 8769.2117 | 8997.5938 | 9445.1305 | 9935.0202 | 10593.3566 | 11225.7564 | 11594.1198 | 11868.5216 | 11961.6797 | 11676.3284 | 10887.5272 | 10171.9419 | 9296.4303 | 9352.6104 | 9016.1043 | 9663.577 | 10109.9003
| 12 | EEC | 53.9764 | 59.354 | 61.3861 | 63.5831 | 67.5638 | 70.6944 | 74.4561 | 79.2934 | 85.9046 | 89.4777 | 92.4877 | 89.4253 | 92.874 | 109.6623 | 115.0989 | 0 | 0 | 0 | 0
| 13 | TIL-TIL | 10.5579 | 11.6164 | 11.7021 | 11.4919 | 12.416 | 16.1331 | 15.2093 | 14.1287 | 14.5759 | 14.6277 | 14.4707 | 16.1671 | 16.3164 | 15.6624 | 17.9658 | 17.4638 | 16.5249 | 17.7446 | 17.6564
| 14 | EEPA | 196.654 | 198.714 | 201.051 | 201.2534 | 221.6997 | 226.922 | 245.8505 | 248.4781 | 266.6195 | 273.3135 | 291.1869 | 256.2718 | 219.5414 | 214.5097 | 205.162 | 209.5261 | 217.7194 | 219.8672 | 228.1935
| 15 | LUZ ANDES | 5.6794 | 6.1674 | 6.6008 | 6.9415 | 7.4593 | 7.6324 | 8.2973 | 9.1677 | 9.2353 | 8.8787 | 9.4179 | 10.4911 | 9.9189 | 0 | 0 | 0 | 0 | 0 | 0
| 18 | CGE | 6181.5291 | 6429.8565 | 6768.4634 | 6822.0128 | 7093.0168 | 7572.6359 | 8066.5059 | 8688.1979 | 9122.2098 | 9522.4941 | 9884.4043 | 9721.4134 | 8957.8112 | 8461.0745 | 8192.5179 | 8595.6364 | 9088.4469 | 12945.8282 | 13319.956
| 20 | COOPERSOL | 0 | 0 | 0 | 0.25802 | 0.38505 | 1.4467 | 1.4811 | 1.2719 | 1.3739 | 2.3021 | 1.6003 | 2.1259 | 1.8873 | 1.412 | 1.417 | 1.733 | 1.699 | 1.742 | 1.7861
| 21 | COOPELAN | 58.4584 | 61.1426 | 62.4865 | 63.7025 | 69.5656 | 82.0984 | 84.0852 | 87.271 | 87.9727 | 93.8532 | 97.7724 | 97.374 | 103.1388 | 109.4997 | 111.9226 | 120.1141 | 123.8967 | 126.4577 | 133.9131
| 22 | FRONTEL | 670.3962 | 709.8638 | 839.1813 | 798.7443 | 815.4189 | 866.5721 | 924.3301 | 969.8729 | 1022.1308 | 1060.2087 | 1059.9922 | 1008.1471 | 989.9749 | 965.6138 | 978.4174 | 1069.1118 | 1152.2549 | 1187.3554 | 1229.7006
| 23 | SAESA | 1442.648 | 1711.7343 | 1736.8587 | 1688.8989 | 1735.2419 | 1853.5498 | 1998.135 | 2115.5397 | 2217.0523 | 2267.0743 | 2241.1379 | 2056.9699 | 1795.937 | 1656.1295 | 1584.108 | 1693.7859 | 1835.4387 | 1947.1252 | 2008.0039
| 26 | CODINER | 48.2685 | 49.8141 | 49.4677 | 47.6776 | 50.6318 | 54.9812 | 60.003 | 66.7647 | 70.6755 | 76.1269 | 84.8976 | 88.5879 | 87.7685 | 76.3562 | 74.859 | 75.7078 | 67.9525 | 77.3056 | 83.8678
| 28 | EDECSA | 42.654 | 44.697 | 47.0309 | 40.7277 | 44.0146 | 45.8437 | 46.9628 | 54.8781 | 57.5575 | 58.4094 | 59.7543 | 53.0521 | 54.0834 | 58.3566 | 55.8337 | 55.9634 | 53.2643 | 50.5804 | 52.811
| 29 | CEC | 80.6842 | 87.082 | 96.1895 | 93.1905 | 102.6702 | 100.5056 | 103.9129 | 112.7012 | 114.8814 | 117.2505 | 121.1632 | 109.4684 | 83.1964 | 83.3983 | 88.6485 | 86.4008 | 89.7403 | 88.2297 | 92.9705
| 31 | LUZLINARES | 51.4797 | 70.8868 | 84.8397 | 86.1304 | 94.6379 | 103.29 | 107.249 | 114.3717 | 125.3672 | 128.669 | 139.355 | 131.788 | 134.5468 | 132.3076 | 132.6249 | 141.004 | 152.3893 | 146.7388 | 156.494
| 32 | LUZPARRAL | 41.8056 | 48.7888 | 56.0772 | 56.1182 | 59.3532 | 65.786 | 68.8294 | 80.136 | 91.5024 | 96.656 | 104.13 | 103.7536 | 190.1857 | 98.1952 | 111.7939 | 117.4594 | 129.5412 | 129.6851 | 136.2768
| 33 | COPELEC | 99.1729 | 104.7488 | 114.1429 | 115.2134 | 114.0701 | 124.7296 | 129.6806 | 144.2027 | 157.2708 | 168.6188 | 186.9577 | 196.244 | 206.5868 | 223.92 | 244.5514 | 265.419 | 283.5644 | 573.1816 | 308.3718
| 34 | COELCHA | 30.5302 | 30.7888 | 35.6052 | 38.0723 | 42.0043 | 47.5172 | 52.484 | 53.3068 | 56.8606 | 58.7779 | 63.4108 | 45.8908 | 46.4835 | 46.4426 | 51.2595 | 56.07 | 48.8765 | 65.6894 | 67.7151
| 35 | SOCOEPA | 24.34 | 25.598 | 26.758 | 25.727 | 26.041 | 28.176 | 29.558 | 31.112 | 33.159 | 35.2368 | 37.6815 | 38.941 | 41.187 | 41.5305 | 43.8195 | 49.1644 | 50.341 | 53.3407 | 53.0855
| 36 | COOPREL | 30.9361 | 30.4615 | 30.7262 | 29.6151 | 30.745 | 33.2017 | 32.1818 | 36.4098 | 37.8102 | 41.5149 | 45.4692 | 46.4283 | 43.1369 | 40.8805 | 48.1089 | 53.2559 | 51.2206 | 55.841 | 54.8745
| 39 | LUZ OSORNO | 109.1048 | 121.4174 | 127.4905 | 116.2346 | 124.2185 | 134.6324 | 133.5251 | 142.4641 | 153.0503 | 167.7903 | 171.8627 | 159.0679 | 157.9123 | 147.2746 | 138.885 | 152.3747 | 155.0842 | 166.063 | 173.4755
| 40 | CRELL | 40.318 | 47.319 | 54.924 | 55.979 | 63.165 | 71.166 | 79.7094 | 83.232 | 85.439 | 85.907 | 86.869 | 96.968 | 99.801 | 102.458 | 108.959 | 118.5281 | 127.5232 | 135.7586 | 144.6063
| 45 | MATAQUITO | 2020: 0.41785; 2021: 0.9676; 2022: 1.1962; 2023: 1.3493; 2024: 1.4352
| 46 | DESA | 2022: 0; 2023: 0.03405; 2024: 0.062264
|  | TOTAL | 22652.6675 | 24155.2653 | 24380.2881 | 24727.1535 | 25881.5996 | 27405.0821 | 29173.6745 | 31020.806 | 32349.6165 | 33207.1048 | 33854.3595 | 32926.1093 | 30758.7252 | 28988.5714 | 27607.9699 | 28438.3856 | 29060.6652 | 30224.8281 | 30989.7171
III) Tasas de Crecimiento reales a nivel SSPP [%]
| Cod Dx | Empresa Dx | 2006 | 2007 | 2008 | 2009 | 2010 | 2011 | 2012 | 2013 | 2014 | 2015 | 2016 | 2017 | 2018 | 2019 | 2020 | 2021 | 2022 | 2023 | 2024
| 1 | EMELARI |  | 1.424% | 6.758% | -0.03047% | 7.419% | 8.768% | 4.709% | 3.21% | 4.379% | 2.59% | 3.107% | 2.676% | -7.235% | -7.047% | -6.03% | 2.853% | 2.216%
| 2 | ELIQSA |  | 5.898% | 5.375% | -1.202% | 13.76% | 8.051% | 3.963% | 3.141% | 1.343% | 3.422% | -0.2659% | 2.189% | -6.682% | -8.526% | -4.782% | 3.139% | 1.928%
| 3-SING | ELECDA SING |  | 4.819% | 3.158% | 3.065% | 6.114% | 5.453% | 8.538% | 5.83% | 5.644% | 1.585% | 1.704% | 1.994% | -3.422% | -6.712% | -3.55% | -0.4135% | 1.58%
| 3-SIC | ELECDA SIC |  | 15.36% | 3.119% | -0.8532% | -13.75% | 1.539% | 3.169% | 20.82% | 3.039% | -14.33% | 2.705% | -0.9375% | -23.53% | -11.32% | -2.454% | 3.247% | 4.396%
| 4 | EMELAT |  | 8.264% | 1.859% | 0.9923% | 0.9335% | 8.225% | 3.679% | 5.331% | 3.903% | -3.845% | 2.323% | -6.241% | -21.69% | -7.196% | -7.631% | 2.066% | 2.325%
| 6 | CHILQUINTA |  | 6.472% | -0.9629% | 4.864% | 4.71% | 5.71% | 5.885% | 5.718% | 4.443% | 1.865% | 1.011% | -4.596% | -4.311% | -2.838% | -1.815% | 4.055% | 3.385% | -1.569% | 1.709%
| 7 | CONAFE |  | 15.59% | -5.179% | 4.235% | 5.793% | 2.424% | 6.373% | 5.784% | 4.072% | -1.985% | 2.966% | -3.333% | -2.455% | -4.416% | -4.725% | 4.14% | 3.702%
| 8 | EMELCA |  | 6.161% | -0.7405% | -8.703% | 21.44% | 2.386% | 0.4564% | 2.448% | 2.293% | 3.624% | 4.123% | 2.68% | 6.21% | -5.96% | -10.34% | 8.802% | 9.653% | 29.6% | -1.89%
| 9 | LITORAL |  | 4.578% | -2.128% | -1.635% | 2.624% | 2.276% | 10.15% | 6.849% | 6.963% | 5.079% | 6.94% | 5.567% | 6.48% | 5.164% | 2.147% | 12.66% | 7.473% | 1.13% | 1.806%
| 10 | ENEL DISTRIBUCIÓN |  | 5.342% | -3.392% | 2.604% | 4.974% | 5.187% | 6.626% | 5.97% | 3.281% | 2.367% | 0.7849% | -2.386% | -6.756% | -6.573% | -8.607% | 0.6043% | -3.598% | 7.181% | 4.619%
| 12 | EEC |  | 9.963% | 3.424% | 3.579% | 6.261% | 4.634% | 5.321% | 6.497% | 8.338% | 4.159% | 3.364% | -3.311% | 3.857% | 18.08% | 4.958%
| 13 | TIL-TIL |  | 10.03% | 0.7374% | -1.796% | 8.042% | 29.94% | -5.726% | -7.104% | 3.165% | 0.3558% | -1.074% | 11.72% | 0.923% | -4.008% | 14.71% | -2.794% | -5.376% | 7.381% | -0.4973%
| 14 | EEPA |  | 1.048% | 1.176% | 0.1007% | 10.16% | 2.356% | 8.341% | 1.069% | 7.301% | 2.511% | 6.54% | -11.99% | -14.33% | -2.292% | -4.358% | 2.127% | 3.91% | 0.9865% | 3.787%
| 15 | LUZ ANDES |  | 8.593% | 7.026% | 5.163% | 7.459% | 2.32% | 8.711% | 10.49% | 0.7372% | -3.861% | 6.073% | 11.4% | -5.454% | -100%
| 18 | CGE |  | 4.017% | 5.266% | 0.7912% | 3.972% | 6.762% | 6.522% | 7.707% | 4.995% | 4.388% | 3.801% | -1.649% | -7.855% | -5.545% | -3.174% | 4.921% | 5.733% | 0.4806% | 2.89%
| 20 | COOPERSOL |  |  |  |  | 49.23% | 275.7% | 2.374% | -14.12% | 8.017% | 67.55% | -30.48% | 32.84% | -11.22% | -25.18% | 0.3541% | 22.3% | -1.962% | 2.531% | 2.531%
| 21 | COOPELAN |  | 4.592% | 2.198% | 1.946% | 9.204% | 18.02% | 2.42% | 3.789% | 0.8041% | 6.685% | 4.176% | -0.4075% | 5.92% | 6.167% | 2.213% | 7.319% | 3.149% | 2.067% | 5.896%
| 22 | FRONTEL |  | 5.887% | 18.22% | -4.819% | 2.088% | 6.273% | 6.665% | 4.927% | 5.388% | 3.725% | -0.02042% | -4.891% | -1.803% | -2.461% | 1.326% | 9.27% | 7.777% | 3.046% | 3.566%
| 23 | SAESA |  | 18.65% | 1.468% | -2.761% | 2.744% | 6.818% | 7.8% | 5.876% | 4.798% | 2.256% | -1.144% | -8.218% | -12.69% | -7.785% | -4.349% | 6.924% | 8.363% | 6.085% | 3.127%
| 26 | CODINER |  | 3.202% | -0.6954% | -3.619% | 6.196% | 8.59% | 9.134% | 11.27% | 5.858% | 7.713% | 11.52% | 4.347% | -0.925% | -13% | -1.961% | 1.134% | -10.24% | 13.76% | 8.489%
| 28 | EDECSA |  | 4.79% | 5.222% | -13.4% | 8.07% | 4.156% | 2.441% | 16.85% | 4.882% | 1.48% | 2.302% | -11.22% | 1.944% | 7.901% | -4.323% | 0.2322% | -4.823% | -5.039% | 4.41%
| 29 | CEC |  | 7.929% | 10.46% | -3.118% | 10.17% | -2.108% | 3.39% | 8.457% | 1.935% | 2.062% | 3.337% | -9.652% | -24% | 0.2427% | 6.295% | -2.536% | 3.865% | -1.683% | 5.373%
| 31 | LUZLINARES |  | 37.7% | 19.68% | 1.521% | 9.877% | 9.142% | 3.833% | 6.641% | 9.614% | 2.634% | 8.305% | -5.43% | 2.093% | -1.664% | 0.2398% | 6.318% | 8.074% | -3.708% | 6.648%
| 32 | LUZPARRAL |  | 16.7% | 14.94% | 0.07313% | 5.765% | 10.84% | 4.626% | 16.43% | 14.18% | 5.632% | 7.733% | -0.3615% | 83.31% | -48.37% | 13.85% | 5.068% | 10.29% | 0.1111% | 5.083%
| 33 | COPELEC |  | 5.622% | 8.968% | 0.9378% | -0.9923% | 9.345% | 3.969% | 11.2% | 9.062% | 7.216% | 10.88% | 4.967% | 5.27% | 8.39% | 9.214% | 8.533% | 6.837% | 102.1% | -46.2%
| 34 | COELCHA |  | 0.8471% | 15.64% | 6.929% | 10.33% | 13.12% | 10.45% | 1.568% | 6.667% | 3.372% | 7.882% | -27.63% | 1.291% | -0.08794% | 10.37% | 9.384% | -12.83% | 34.4% | 3.084%
| 35 | SOCOEPA |  | 5.168% | 4.532% | -3.853% | 1.221% | 8.199% | 4.905% | 5.257% | 6.579% | 6.266% | 6.938% | 3.343% | 5.768% | 0.8339% | 5.512% | 12.2% | 2.393% | 5.959% | -0.4783%
| 36 | COOPREL |  | -1.534% | 0.8689% | -3.616% | 3.815% | 7.99% | -3.072% | 13.14% | 3.846% | 9.798% | 9.525% | 2.109% | -7.089% | -5.231% | 17.68% | 10.7% | -3.822% | 9.021% | -1.731%
| 39 | LUZ OSORNO |  | 11.29% | 5.002% | -8.829% | 6.869% | 8.384% | -0.8225% | 6.695% | 7.431% | 9.631% | 2.427% | -7.445% | -0.7265% | -6.736% | -5.697% | 9.713% | 1.778% | 7.079% | 4.464%
| 40 | CRELL |  | 17.36% | 16.07% | 1.921% | 12.84% | 12.67% | 12% | 4.419% | 2.652% | 0.5478% | 1.12% | 11.63% | 2.922% | 2.662% | 6.345% | 8.782% | 7.589% | 6.458% | 6.517%
| 45 | MATAQUITO | 2021: 131.6%; 2022: 23.63%; 2023: 12.79%; 2024: 6.37%
| 46 | DESA | 2024: 82.86%
|  | TOTAL |  | 6.633% | 0.9316% | 1.423% | 4.669% | 5.886% | 6.454% | 6.332% | 4.284% | 2.651% | 1.949% | -2.742% | -6.583% | -5.755% | -4.763% | 3.008% | 2.188% | 4.006% | 2.531%
IV) Valores Informados Reales a nivel Nacional año 2024 [MWh]
| Cod Dx | Empresa Dx | 2006: 2024
| 1 | EMELARI | 2006: 0
| 2 | ELIQSA | 2006: 0
| 3-SING | ELECDA SING | 2006: 0
| 3-SIC | ELECDA SIC | 2006: 0
| 4 | EMELAT | 2006: 0
| 6 | CHILQUINTA | 2006: 2480026.1434
| 7 | CONAFE | 2006: 0
| 8 | EMELCA | 2006: 23673.0823
| 9 | LITORAL | 2006: 156407.0192
| 10 | ENEL DISTRIBUCIÓN | 2006: 10248937.4724
| 12 | EEC | 2006: 0
| 13 | TIL-TIL | 2006: 17923.0355
| 14 | EEPA | 2006: 231331.1975
| 15 | LUZ ANDES | 2006: 0
| 18 | CGE | 2006: 13650250.4574
| 20 | COOPERSOL | 2006: 1802.306
| 21 | COOPELAN | 2006: 137763.1429
| 22 | FRONTEL | 2006: 1265054.5208
| 23 | SAESA | 2006: 2051773.222
| 26 | CODINER | 2006: 86279.0496
| 28 | EDECSA | 2006: 53731.0049
| 29 | CEC | 2006: 95643.3925
| 31 | LUZLINARES | 2006: 160993.2045
| 32 | LUZPARRAL | 2006: 140194.7761
| 33 | COPELEC | 2006: 317237.5398
| 34 | COELCHA | 2006: 69661.9208
| 35 | SOCOEPA | 2006: 54225.7999
| 36 | COOPREL | 2006: 56053.2152
| 39 | LUZ OSORNO | 2006: 177201.7854
| 40 | CRELL | 2006: 147712.4569
| 45 | MATAQUITO | 2006: 1485.3844
| 46 | DESA | 2006: 62.8291
|  | TOTAL | 2006: 31625361.1294

## 1.2a Proyección Empresas
Índice
| Proyección de Empresas Distribuidoras a nivel SSPP | [22 empty] | Proyección de Empresas Distribuidoras a nivel Nacional
| I-a) Proyección presentada por Empresas Distribuidoras a nivel de SSPP de clientes regulados con potencia conectada entre 0 y 10 [kW] [MWh] | [22 empty] | I-b) Proyección presentada por Empresas Distribuidoras a nivel Nacional de clientes regulados con potencia conectada entre 0 y 10 [kW] [MWh]
| Cod Dx | Empresa Dx | 2025 | 2026 | 2027 | 2028 | 2029 | 2030 | 2031 | 2032 | 2033 | 2034 | 2035 | 2036 | 2037 | 2038 | 2039 | 2040 | 2041 | 2042 | 2043 | 2044 | 2045 | Cod Dx | Empresa Dx | 2025 | 2026 | 2027 | 2028 | 2029 | 2030 | 2031 | 2032 | 2033 | 2034 | 2035 | 2036 | 2037 | 2038 | 2039 | 2040 | 2041 | 2042 | 2043 | 2044 | 2045
| 6 | CHILQUINTA | 1604775.154 | 1624682.0615 | 1644031.8489 | 1663732.3617 | 1684236.5573 | 1705120.5983 | 1726432.3336 | 1748166.6146 | 1770335.3943 | 1792946.443 | 1816008.8187 | 1839531.4697 | 1863523.5983 | 1887994.5681 | 1912953.9466 | 1938411.4438 | 1964377.1483 | 1990860.6294 | 2017874.4613 | 2045420.4771 | 2073544.0739 | 6 | CHILQUINTA | 1630579.9385 | 1650806.9491 | 1670467.881 | 1690485.1781 | 1711319.0811 | 1732538.9375 | 1754193.3655 | 1776277.1337 | 1798802.3874 | 1821777.0218 | 1845210.2405 | 1869111.1358 | 1893489.0578 | 1918353.5208 | 1943714.2461 | 1969581.0998 | 1995964.3329 | 2022873.6683 | 2050321.8826 | 2078310.8384 | 2106886.6626
| 8 | EMELCA | 21802.5733 | 22290.6682 | 22803.2029 | 23338.3897 | 23895.4944 | 24462.9422 | 25042.0093 | 25632.5579 | 26234.9124 | 26849.2838 | 27475.9184 | 28115.0593 | 28766.9564 | 29431.8644 | 30110.043 | 30801.7561 | 31507.2779 | 32226.8685 | 32960.8684 | 33709.3328 | 34473.4735 | 8 | EMELCA | 22153.1587 | 22649.1021 | 23169.8785 | 23713.671 | 24279.734 | 24856.3064 | 25444.6848 | 26044.7295 | 26656.7697 | 27281.0203 | 27917.7312 | 28567.1494 | 29229.5291 | 29905.1287 | 30594.2125 | 31297.0484 | 32013.9149 | 32745.0766 | 33490.8792 | 34251.3789 | 35027.807
| 9 | LITORAL | 117757.9019 | 121618.9697 | 125008.9688 | 128457.7363 | 132047.9077 | 135704.7024 | 139436.3828 | 143242.0516 | 147123.8009 | 151082.9914 | 155121.2092 | 159240.0211 | 163441.0385 | 167725.9008 | 172096.2835 | 176553.8867 | 181100.4765 | 185737.7305 | 190467.8427 | 195291.1639 | 200215.5258 | 9 | LITORAL | 119651.449 | 123574.6028 | 127019.113 | 130523.3367 | 134171.2381 | 137886.8341 | 141678.5198 | 145545.3838 | 149489.5516 | 153512.4059 | 157615.5582 | 161800.6007 | 166069.1704 | 170422.9333 | 174863.5917 | 179392.8732 | 184012.5722 | 188724.3932 | 193530.5656 | 198431.4459 | 203434.9914
| 10 | ENEL DISTRIBUCIÓN | 6476406.6378 | 6553909.0418 | 6629255.8173 | 6705905.9674 | 6785702.2147 | 6866977.4806 | 6949917.4683 | 7034501.834 | 7120777.1764 | 7208773.7146 | 7298526.7056 | 7390070.9727 | 7483442.329 | 7578677.2153 | 7675812.8657 | 7774887.0704 | 7875939.0864 | 7979006.1762 | 8084137.1921 | 8191339.5935 | 8300788.7411 | 10 | ENEL DISTRIBUCIÓN | 6548004.6208 | 6626364.4768 | 6702544.5153 | 6780042.3428 | 6860721.0601 | 6942895.1525 | 7026752.3771 | 7112272.1648 | 7199501.6298 | 7288471.3255 | 7379216.8985 | 7471773.5575 | 7566177.5115 | 7662465.6044 | 7760675.4821 | 7860845.3525 | 7963014.907 | 8067221.82 | 8173515.4843 | 8281903.4415 | 8392562.9918
| 13 | TIL-TIL | 15143.0371 | 15473.9682 | 15718.7487 | 15963.0208 | 16217.3109 | 16476.3228 | 16740.6383 | 17010.1945 | 17285.1395 | 17565.5697 | 17851.5974 | 18143.3336 | 18440.8924 | 18744.39 | 19053.945 | 19369.6779 | 19691.7137 | 20020.1712 | 20355.2058 | 20696.8429 | 21045.6351 | 13 | TIL-TIL | 15329.343 | 15664.1083 | 15911.6166 | 16158.5878 | 16415.6878 | 16677.5618 | 16944.798 | 17217.3328 | 17495.316 | 17778.8449 | 18068.0332 | 18362.9931 | 18663.84 | 18970.6912 | 19283.6668 | 19602.8885 | 19928.4827 | 20260.5698 | 20599.3065 | 20944.7187 | 21297.365
| 14 | EEPA | 179594.9457 | 182538.2346 | 185370.0133 | 188251.0139 | 191250.0612 | 194304.7756 | 197422.0425 | 200601.1167 | 203843.7446 | 207151.0634 | 210524.3977 | 213965.0565 | 217474.3858 | 221053.7553 | 224704.5643 | 228428.2332 | 232226.2372 | 236099.9778 | 240051.2875 | 244080.4607 | 248194.0341 | 14 | EEPA | 181579.4698 | 184555.282 | 187418.352 | 190331.1876 | 193363.3744 | 196451.8434 | 199603.5561 | 202817.759 | 206096.218 | 209440.0826 | 212850.6923 | 216329.3704 | 219877.4778 | 223496.3993 | 227187.5497 | 230952.3651 | 234792.3371 | 238708.8826 | 242703.8542 | 246777.5498 | 250936.5781
| 18 | CGE | 8955064.44 | 9207785.2281 | 9420819.9988 | 9634633.2568 | 9854058.1788 | 10074406.7445 | 10296113.0199 | 10519063.9001 | 10743319.3526 | 10968896.6844 | 11195824.4373 | 11424129.0317 | 11653838.0822 | 11884979.5651 | 12117582.1668 | 12351674.7002 | 12587288.2391 | 12824447.9897 | 13063204.6599 | 13303513.5929 | 13545705.7517 | 18 | CGE | 9108366.7211 | 9365018.5048 | 9581385.3005 | 9798548.2429 | 10021416.8414 | 10245229.6851 | 10470427.8074 | 10696896.4382 | 10924696.6188 | 11153846.056 | 11384373.8723 | 11616307.0375 | 11849673.7375 | 12084502.5279 | 12320822.6888 | 12558663.6312 | 12798057.066 | 13039028.7451 | 13281630.3353 | 13525816.6041 | 13771924.0077
| 20 | COOPERSOL | 0 | 0 | 0 | 0 | 0 | 0 | 0 | 0 | 0 | 0 | 0 | 0 | 0 | 0 | 0 | 0 | 0 | 0 | 0 | 0 | 0 | 20 | COOPERSOL | 0 | 0 | 0 | 0 | 0 | 0 | 0 | 0 | 0 | 0 | 0 | 0 | 0 | 0 | 0 | 0 | 0 | 0 | 0 | 0 | 0
| 21 | COOPELAN | 95122.407 | 99077.4367 | 103096.399 | 107185.0494 | 111442.1069 | 115777.4519 | 120201.6987 | 124713.6351 | 129315.7789 | 134009.734 | 138797.3831 | 143680.5832 | 148661.2448 | 153741.3118 | 158922.7704 | 164207.6359 | 169598.0044 | 175095.8557 | 180703.8265 | 186422.1945 | 192260.7784 | 21 | COOPELAN | 96430.3401 | 100439.7514 | 104513.9745 | 108658.8438 | 112974.4359 | 117369.3919 | 121854.4721 | 126428.4476 | 131093.8709 | 135852.3678 | 140705.8471 | 145656.1912 | 150705.3369 | 155855.2548 | 161107.9585 | 166465.4909 | 171929.977 | 177503.4237 | 183188.5041 | 188985.4996 | 194904.3641
| 22 | FRONTEL | 902863.8655 | 932139.6585 | 960943.4884 | 989768.4888 | 1018643.3051 | 1047541.67 | 1076466.5098 | 1105417.5103 | 1134395.4104 | 1163400.6915 | 1192433.9142 | 1221495.6326 | 1250586.4164 | 1279706.8452 | 1308857.5115 | 1338039.0163 | 1367251.9841 | 1396497.0079 | 1425774.8643 | 1455085.6741 | 1484432.2186 | 22 | FRONTEL | 915278.2436 | 944956.5789 | 974156.4613 | 1003377.8055 | 1032649.6505 | 1061945.3679 | 1091267.9243 | 1120617.0011 | 1149993.3473 | 1179397.451 | 1208829.8805 | 1238291.1976 | 1267781.9796 | 1297302.8144 | 1326854.3023 | 1356437.0528 | 1386051.6989 | 1415698.8418 | 1445379.2686 | 1475093.1021 | 1504843.1616
| 23 | SAESA | 1341204.2344 | 1372226.5745 | 1403422.1737 | 1435164.1331 | 1468205.0456 | 1501858.9112 | 1536201.9382 | 1571225.8936 | 1606950.0238 | 1643386.8541 | 1680550.9802 | 1718456.8223 | 1757119.2093 | 1796553.2304 | 1836774.3031 | 1877798.0754 | 1919640.8015 | 1962317.9149 | 2005849.6279 | 2050239.0912 | 2095558.6868 | 23 | SAESA | 1359044.5059 | 1390479.3116 | 1422089.628 | 1454253.568 | 1487733.7296 | 1521834.9928 | 1556634.5793 | 1592124.1465 | 1628323.1966 | 1665244.4216 | 1702902.6111 | 1741312.3771 | 1780488.7455 | 1820447.0062 | 1861202.7817 | 1902771.9279 | 1945170.9152 | 1988415.3821 | 2032525.8098 | 2077505.3909 | 2123427.4694
| 26 | CODINER | 32134.593 | 33896.4176 | 35660.7718 | 37455.8472 | 39324.4001 | 41227.6783 | 43169.9229 | 45150.6792 | 47171.0328 | 49231.6928 | 51333.4845 | 53477.2234 | 55663.7482 | 57893.9123 | 60168.5875 | 62488.6589 | 64855.0455 | 67268.621 | 69730.5249 | 72240.9495 | 74803.9336 | 26 | CODINER | 32576.4437 | 34362.4934 | 36151.1074 | 37970.8651 | 39865.1106 | 41794.5589 | 43763.5094 | 45771.501 | 47819.6345 | 49908.6286 | 52039.3199 | 54212.5352 | 56429.1248 | 58689.9536 | 60995.9056 | 63347.8779 | 65746.8023 | 68193.5645 | 70689.3196 | 73234.2626 | 75832.4877
| 28 | EDECSA | 22250.9752 | 22719.1901 | 23072.5346 | 23429.8565 | 23801.6895 | 24180.3494 | 24566.7728 | 24960.8555 | 25362.817 | 25772.7976 | 26190.9616 | 26617.4713 | 27052.4935 | 27496.1979 | 27948.7581 | 28410.3501 | 28881.1571 | 29361.3516 | 29851.1651 | 30350.6172 | 30860.5841 | 28 | EDECSA | 22608.7709 | 23084.5147 | 23443.541 | 23806.6086 | 24184.4207 | 24569.1694 | 24961.8065 | 25362.226 | 25770.6511 | 26187.2242 | 26612.1123 | 27045.4802 | 27487.4976 | 27938.3368 | 28398.1742 | 28867.1886 | 29345.5661 | 29833.4821 | 30331.1718 | 30838.6551 | 31356.8223
| 29 | CEC | 45710.1546 | 46915.9704 | 48216.3586 | 49539.7964 | 50917.6271 | 52320.6887 | 53752.5356 | 55212.7586 | 56702.1768 | 58221.3081 | 59770.7623 | 61351.1401 | 62963.06 | 64607.151 | 66284.056 | 67994.4271 | 69738.943 | 71518.2428 | 73333.187 | 75183.8368 | 77073.4813 | 29 | CEC | 46338.6692 | 47561.065 | 48879.3335 | 50220.9686 | 51617.7445 | 53040.0982 | 54491.633 | 55971.934 | 57481.8317 | 59021.8511 | 60592.6103 | 62194.7183 | 63828.8021 | 65495.4994 | 67195.4618 | 68929.3504 | 70697.8535 | 72501.6186 | 74341.5183 | 76217.6145 | 78133.2417
| 31 | LUZLINARES | 84364.7151 | 86740.6745 | 89201.1734 | 91706.8321 | 94314.5926 | 96970.1933 | 99680.247 | 102444.0157 | 105263.0403 | 108138.3035 | 111070.9586 | 114062.1432 | 117113.0274 | 120224.8019 | 123398.6835 | 126635.9064 | 129937.7553 | 133305.4405 | 136740.5862 | 140243.3266 | 143819.8189 | 31 | LUZLINARES | 85524.73 | 87933.3588 | 90427.6895 | 92967.801 | 95611.4183 | 98303.5334 | 101050.8504 | 103852.6209 | 106710.4071 | 109625.2052 | 112598.1843 | 115630.4976 | 118723.3315 | 121877.8929 | 125095.4154 | 128377.1502 | 131724.3995 | 135138.3903 | 138620.7693 | 142171.6723 | 145797.3414
| 32 | LUZPARRAL | 67729.831 | 70490.6113 | 73411.671 | 76389.9535 | 79488.1095 | 82642.7985 | 85862.1917 | 89145.391 | 92494.2323 | 95909.8817 | 99393.7095 | 102947.0668 | 106571.344 | 110267.9553 | 114038.3464 | 117883.9833 | 121806.3929 | 125807.009 | 129887.7771 | 134048.7946 | 138297.6197 | 32 | LUZPARRAL | 68661.1161 | 71459.8572 | 74421.0815 | 77440.3154 | 80581.071 | 83779.137 | 87042.7968 | 90371.1401 | 93766.028 | 97228.6426 | 100760.373 | 104362.589 | 108036.6999 | 111784.1397 | 115606.3737 | 119504.8881 | 123481.2308 | 127536.8554 | 131673.734 | 135891.9655 | 140199.2119
| 33 | COPELEC | 214371.4802 | 223588.464 | 232958.797 | 242497.1624 | 252425.5061 | 262536.5368 | 272854.8371 | 283377.6665 | 294110.875 | 305058.2086 | 316224.0568 | 327612.7511 | 339228.7471 | 351076.5781 | 363160.8767 | 375486.3428 | 388057.8651 | 400880.0612 | 413959.0783 | 427295.5733 | 440912.4178 | 33 | COPELEC | 217319.088 | 226662.8054 | 236161.9805 | 245831.4984 | 255896.3568 | 266146.4142 | 276606.5911 | 287274.1094 | 298154.8995 | 309252.7589 | 320572.1376 | 332117.4265 | 343893.1424 | 355903.8811 | 368154.3387 | 380649.2801 | 393393.6607 | 406392.1621 | 419651.0157 | 433170.8874 | 446974.9635
| 34 | COELCHA | 52727.85 | 55975.5886 | 59251.2951 | 62585.5895 | 66056.2805 | 69591.2541 | 73198.6086 | 76877.4939 | 80629.9216 | 84457.212 | 88360.8963 | 92342.49 | 96403.5503 | 100545.6624 | 104770.4457 | 109079.5436 | 113474.6643 | 117957.4255 | 122529.9638 | 127192.5573 | 131953.0127 | 34 | COELCHA | 53452.8579 | 56745.2529 | 60066.0004 | 63446.1413 | 66964.5543 | 70548.1339 | 74205.0895 | 77934.5594 | 81738.583 | 85618.4986 | 89575.8586 | 93612.1992 | 97729.0991 | 101928.1653 | 106211.0393 | 110579.3873 | 115034.9409 | 119579.3401 | 124214.7508 | 128941.455 | 133767.3666
| 35 | SOCOEPA | 27468.5797 | 28360.1465 | 29307.9588 | 30292.1221 | 31324.3436 | 32378.7368 | 33456.0316 | 34555.2092 | 35676.577 | 36820.4037 | 37987.0975 | 39177.0906 | 40390.8401 | 41628.8164 | 42891.5022 | 44179.3879 | 45492.984 | 46832.7734 | 48199.3967 | 49592.9289 | 51015.736 | 35 | SOCOEPA | 27833.6371 | 28737.0528 | 29697.4615 | 30694.7044 | 31740.6441 | 32809.0502 | 33900.6622 | 35014.448 | 36150.7187 | 37309.7468 | 38491.946 | 39697.7541 | 40927.6344 | 42182.0634 | 43461.5302 | 44766.5319 | 46097.5858 | 47455.181 | 48839.9667 | 50252.0189 | 51693.7352
| 36 | COOPREL | 28422.7906 | 29098.3883 | 29914.2884 | 30700.3601 | 31462.7398 | 32213.8473 | 32952.1552 | 33677.8257 | 34390.4993 | 35089.9442 | 35775.8891 | 36448.0666 | 37106.2013 | 37750.0132 | 38379.2161 | 38993.5196 | 39592.6216 | 40176.237 | 40743.9859 | 41295.8279 | 41830.3477 | 36 | COOPREL | 28800.5295 | 29485.1059 | 30311.8493 | 31108.3679 | 31880.8796 | 32641.9693 | 33390.0893 | 34125.404 | 34847.5491 | 35556.2895 | 36251.3507 | 36932.4614 | 37599.3428 | 38251.7109 | 38889.2759 | 39511.7435 | 40118.8076 | 40710.1792 | 41285.4735 | 41844.6495 | 42386.2731
| 39 | LUZ OSORNO | 82974.3985 | 86441.9074 | 90722.7804 | 95299.6894 | 100064.8932 | 104918.1152 | 109870.733 | 114921.5458 | 120073.3314 | 125327.8956 | 130687.3433 | 136153.7541 | 141729.2663 | 147416.0561 | 153216.3469 | 159132.395 | 165166.5455 | 171321.0194 | 177598.7501 | 184000.1199 | 190535.8564 | 39 | LUZ OSORNO | 84077.1283 | 87590.7204 | 91928.4862 | 96566.2223 | 101394.7556 | 106312.477 | 111330.915 | 116448.8531 | 121669.106 | 126993.5033 | 132424.1781 | 137963.2374 | 143612.8483 | 149375.2155 | 155252.5922 | 161247.2645 | 167361.6089 | 173597.8758 | 179959.0375 | 186445.4815 | 193068.0779
| 40 | CRELL | 117114.6367 | 122834.0993 | 128379.1264 | 133941.8457 | 139546.5998 | 145171.1775 | 150818.0567 | 156486.969 | 162178.5378 | 167893.1681 | 173631.3324 | 179393.4972 | 185180.1423 | 190991.756 | 196828.8373 | 202691.8923 | 208581.4472 | 214498.0012 | 220442.2086 | 226414.1702 | 232416.2329 | 40 | CRELL | 118671.0903 | 124466.5645 | 130085.285 | 135721.9329 | 141401.1741 | 147100.5024 | 152822.4286 | 158566.6808 | 164333.8905 | 170124.4683 | 175938.8928 | 181777.6367 | 187641.1864 | 193530.0365 | 199444.6925 | 205385.6676 | 211353.4946 | 217348.6796 | 223371.8855 | 229423.2146 | 235505.0446
| 45 | MATAQUITO | 0 | 0 | 0 | 0 | 0 | 0 | 0 | 0 | 0 | 0 | 0 | 0 | 0 | 0 | 0 | 0 | 0 | 0 | 0 | 0 | 0 | 45 | MATAQUITO | 0 | 0 | 0 | 0 | 0 | 0 | 0 | 0 | 0 | 0 | 0 | 0 | 0 | 0 | 0 | 0 | 0 | 0 | 0 | 0 | 0
| 46 | DESA | 282.6389 | 323.5264 | 334.5426 | 353.177 | 382.9373 | 407.6827 | 435.6069 | 486.8242 | 534.9996 | 572.6247 | 608.1671 | 647.7379 | 676.3472 | 690.6518 | 703.3671 | 708.5381 | 714.1641 | 722.988 | 725.7667 | 725.5338 | 725.3469 | 46 | DESA | 286.4715 | 327.9134 | 339.079 | 357.9661 | 388.1299 | 413.2109 | 441.5138 | 493.4255 | 542.2542 | 580.3895 | 616.4139 | 656.5212 | 685.5184 | 699.9615 | 712.877 | 718.1459 | 723.8481 | 732.7917 | 735.6081 | 735.3721 | 735.2104
|  | TOTAL | 20485287.8403 | 20939126.8263 | 21350901.958 | 21766591.6498 | 22194807.9018 | 22627190.658 | 23064591.7404 | 23506872.5426 | 23954168.7747 | 24406556.4705 | 24864150.0207 | 25327058.415 | 25795372.9211 | 26269198.1992 | 26748657.4233 | 27233856.4409 | 27724920.5545 | 28221959.4923 | 28725122.2267 | 29234382.6597 | 29750463.307 |  | TOTAL | 20782568.3231 | 21242925.3722 | 21660589.6156 | 22082226.1562 | 22516571.0925 | 22955144.328 | 23398809.9699 | 23847427.4393 | 24301134.4597 | 24760008.2042 | 25224164.7423 | 25693714.6672 | 26168750.6138 | 26649378.7377 | 27135724.1565 | 27627894.206 | 28126016.0025 | 28630200.9235 | 29140600.141 | 29657187.2188 | 30180695.1752
| I.1-a) Proyección presentada por Empresas Distribuidoras a nivel de SSPP de clientes regulados con potencia conectada entre 11 y 100 [kW] [MWh] | [22 empty] | I.1-b) Proyección presentada por Empresas Distribuidoras a nivel Nacional de clientes regulados con potencia conectada entre 11 y 100 [kW] [MWh]
| Cod Dx | Empresa Dx | 2025 | 2026 | 2027 | 2028 | 2029 | 2030 | 2031 | 2032 | 2033 | 2034 | 2035 | 2036 | 2037 | 2038 | 2039 | 2040 | 2041 | 2042 | 2043 | 2044 | 2045 | Cod Dx | Empresa Dx | 2025 | 2026 | 2027 | 2028 | 2029 | 2030 | 2031 | 2032 | 2033 | 2034 | 2035 | 2036 | 2037 | 2038 | 2039 | 2040 | 2041 | 2042 | 2043 | 2044 | 2045
| 6 | CHILQUINTA | 350896.6119 | 355306.3893 | 359551.1426 | 363871.0645 | 368367.6102 | 372947.9266 | 377621.9828 | 382388.7268 | 387250.7607 | 392209.7936 | 397267.8108 | 402426.7752 | 407688.705 | 413055.6537 | 418529.7197 | 424113.0329 | 429807.8042 | 435616.1395 | 441540.7681 | 447582.2034 | 453749.9696 | 6 | CHILQUINTA | 356539.0294 | 361019.716 | 365332.725 | 369722.1112 | 374290.9614 | 378944.9293 | 383694.1443 | 388537.5376 | 393477.7529 | 398516.5271 | 403655.8772 | 408897.7978 | 414244.3393 | 419697.5886 | 425259.6775 | 430932.7705 | 436719.1136 | 442620.847 | 448640.7437 | 454779.3252 | 461046.2691
| 8 | EMELCA | 1944.2117 | 1987.7831 | 2033.5158 | 2081.2476 | 2130.9351 | 2181.5468 | 2233.1946 | 2285.8665 | 2339.5914 | 2394.3881 | 2450.2786 | 2507.2845 | 2565.4282 | 2624.7323 | 2685.22 | 2746.915 | 2809.8415 | 2874.0228 | 2939.4893 | 3006.2462 | 3074.4003 | 8 | EMELCA | 1975.4746 | 2019.7466 | 2066.2147 | 2114.7141 | 2165.2005 | 2216.6261 | 2269.1044 | 2322.6233 | 2377.212 | 2432.8899 | 2489.679 | 2547.6016 | 2606.6802 | 2666.938 | 2728.3984 | 2791.0853 | 2855.0237 | 2920.2371 | 2986.7563 | 3054.5866 | 3123.8367
| 9 | LITORAL | 28913.4837 | 29867.9809 | 30702.145 | 31551.0841 | 32434.6357 | 33334.6166 | 34253.0191 | 35189.6332 | 36144.9708 | 37119.3677 | 38113.2139 | 39126.8951 | 40160.808 | 41215.356 | 42290.9513 | 43388.0126 | 44506.9742 | 45648.2496 | 46812.377 | 47999.4492 | 49211.3691 | 9 | LITORAL | 29378.4125 | 30348.258 | 31195.8355 | 32058.4256 | 32956.1846 | 33870.6372 | 34803.8077 | 35755.4825 | 36726.1819 | 37716.2471 | 38726.0744 | 39756.0556 | 40806.5938 | 41878.0989 | 42970.9898 | 44085.6918 | 45222.6464 | 46382.2734 | 47565.12 | 48771.2804 | 50002.688
| 10 | ENEL DISTRIBUCIÓN | 1510285.4943 | 1528538.5092 | 1546226.4617 | 1564220.7931 | 1582951.9435 | 1602031.7444 | 1621502.0951 | 1641358.5313 | 1661611.913 | 1682269.3545 | 1703339.1273 | 1724829.4076 | 1746748.6023 | 1769105.2661 | 1791908.1395 | 1815166.095 | 1838888.3438 | 1863083.6508 | 1887763.4167 | 1912929.6562 | 1938622.5174 | 10 | ENEL DISTRIBUCIÓN | 1526982.223 | 1545437.1859 | 1563320.7536 | 1581514.0884 | 1600452.391 | 1619743.1998 | 1639428.8776 | 1659504.9107 | 1679982.2792 | 1700868.1762 | 1722170.9645 | 1743898.9108 | 1766060.5149 | 1788664.4262 | 1811719.4818 | 1835234.6524 | 1859219.2511 | 1883682.1396 | 1908634.8447 | 1934079.4035 | 1960056.408
| 13 | TIL-TIL | 1679.4352 | 1720.5712 | 1747.1021 | 1773.0722 | 1800.108 | 1827.6458 | 1855.7475 | 1884.4064 | 1913.6382 | 1943.4531 | 1973.8632 | 2004.8803 | 2036.5163 | 2068.7838 | 2101.6953 | 2135.2636 | 2169.5021 | 2204.4233 | 2240.0437 | 2276.3661 | 2313.4493 | 13 | TIL-TIL | 1700.3597 | 1741.9991 | 1768.8281 | 1795.0851 | 1822.4197 | 1850.2618 | 1878.674 | 1907.6496 | 1937.2044 | 1967.3488 | 1998.095 | 2029.4547 | 2061.4404 | 2094.0644 | 2127.3396 | 2161.2788 | 2195.8956 | 2231.2027 | 2267.2167 | 2303.9405 | 2341.4334
| 14 | EEPA | 21887.5104 | 22247.3948 | 22592.9391 | 22944.536 | 23310.503 | 23683.2745 | 24063.677 | 24451.6224 | 24847.3233 | 25250.9184 | 25662.5695 | 26082.4363 | 26510.683 | 26947.4768 | 27392.9883 | 27847.3911 | 28310.865 | 28783.5812 | 29265.7628 | 29757.448 | 30259.4255 | 14 | EEPA | 22129.3674 | 22493.2285 | 22842.5911 | 23198.0731 | 23568.084 | 23944.9747 | 24329.5806 | 24721.8129 | 25121.8862 | 25529.9411 | 25946.1409 | 26370.6472 | 26803.6261 | 27245.2464 | 27695.6809 | 28155.1048 | 28623.7001 | 29101.6398 | 29589.1495 | 30086.2678 | 30593.7922
| 18 | CGE | 2360579.6653 | 2433185.9505 | 2492701.5355 | 2552366.3707 | 2613529.9157 | 2674897.3837 | 2736579.9007 | 2798545.9818 | 2860810.7994 | 2923377.9363 | 2986254.02 | 3049445.0686 | 3112957.4064 | 3176797.4307 | 3240971.707 | 3305486.817 | 3370349.9055 | 3435566.6 | 3501149.031 | 3567084.9543 | 3633458.1269 | 18 | CGE | 2401387.5086 | 2475119.0146 | 2535563.6729 | 2596161.5856 | 2658283.4091 | 2720614.1454 | 2783266.7072 | 2846209.1497 | 2909456.9218 | 2973013.6999 | 3036886.2546 | 3101080.7379 | 3165603.6137 | 3230461.4209 | 3295660.8699 | 3361208.6884 | 3427112.1773 | 3493377.0962 | 3560015.8138 | 3627015.9307 | 3694462.6042
| 20 | COOPERSOL | 0 | 0 | 0 | 0 | 0 | 0 | 0 | 0 | 0 | 0 | 0 | 0 | 0 | 0 | 0 | 0 | 0 | 0 | 0 | 0 | 0 | 20 | COOPERSOL | 0 | 0 | 0 | 0 | 0 | 0 | 0 | 0 | 0 | 0 | 0 | 0 | 0 | 0 | 0 | 0 | 0 | 0 | 0 | 0 | 0
| 21 | COOPELAN | 27894.8005 | 28965.1301 | 30052.4171 | 31158.1637 | 32308.9521 | 33481.5506 | 34678.0888 | 35898.3695 | 37143.0405 | 38412.544 | 39707.3871 | 41028.0725 | 42375.1169 | 43749.0459 | 45150.3967 | 46579.7148 | 48037.5651 | 49524.4911 | 51041.1741 | 52587.8135 | 54166.5844 | 21 | COOPELAN | 28278.354 | 29363.4007 | 30465.6378 | 31586.5885 | 32753.2002 | 33941.9219 | 35154.9125 | 36391.9721 | 37653.7573 | 38940.7165 | 40253.3637 | 41592.2085 | 42957.7747 | 44350.5953 | 45771.2147 | 47220.1859 | 48698.0816 | 50205.4529 | 51742.9903 | 53310.896 | 54911.3749
| 22 | FRONTEL | 196722.9381 | 203125.0013 | 209414.2163 | 215707.6967 | 222012.2051 | 228321.8688 | 234637.3116 | 240958.4639 | 247285.4874 | 253618.4869 | 259957.5849 | 266302.9023 | 272654.5634 | 279012.6948 | 285377.4258 | 291748.8875 | 298127.2162 | 304512.5416 | 310905.0321 | 317304.718 | 323712.1912 | 22 | FRONTEL | 199427.8785 | 205917.9701 | 212293.6618 | 218673.6775 | 225064.8729 | 231461.2945 | 237863.5746 | 244271.6428 | 250685.6628 | 257105.7411 | 263532.0017 | 269964.5672 | 276403.5637 | 282849.1194 | 289301.3654 | 295760.4347 | 302226.4654 | 308699.589 | 315179.9763 | 321667.6579 | 328163.2338
| 23 | SAESA | 291687.166 | 298463.1467 | 305276.6604 | 312207.2408 | 319422.2405 | 326771.3653 | 334270.9589 | 341919.2554 | 349720.4497 | 357677.2791 | 365792.9303 | 374070.5525 | 382513.3838 | 391124.7194 | 399907.926 | 408866.421 | 418003.7526 | 427323.2957 | 436829.4462 | 446522.9626 | 456419.3756 | 23 | SAESA | 295567.1291 | 302433.201 | 309337.2944 | 316360.0108 | 323670.9275 | 331117.7525 | 338717.0466 | 346467.0205 | 354371.9248 | 362434.5333 | 370658.0749 | 379045.7409 | 387600.8122 | 396326.628 | 405226.5996 | 414304.1899 | 423562.9943 | 433006.4326 | 442638.959 | 452461.3422 | 462489.3192
| 26 | CODINER | 11303.5081 | 11923.7245 | 12545.1322 | 13177.3682 | 13835.4964 | 14505.8393 | 15189.9089 | 15887.5419 | 16599.1215 | 17324.8971 | 18065.1596 | 18820.1961 | 19590.302 | 20375.7779 | 21176.9309 | 21994.0727 | 22827.5269 | 23677.6012 | 24544.6976 | 25428.881 | 26331.5852 | 26 | CODINER | 11458.9313 | 12087.6757 | 12717.6277 | 13358.557 | 14025.7345 | 14705.2946 | 15398.7702 | 16105.9956 | 16827.3594 | 17563.1145 | 18313.5555 | 19078.9738 | 19859.6687 | 20655.9449 | 21468.1137 | 22296.4912 | 23141.4054 | 24003.1682 | 24882.1872 | 25778.5281 | 26693.6445
| 28 | EDECSA | 17724.0389 | 18093.4405 | 18355.2249 | 18618.9514 | 18893.5434 | 19173.2729 | 19458.7264 | 19749.8406 | 20046.7744 | 20349.6321 | 20658.535 | 20973.6029 | 21294.9591 | 21622.729 | 21957.0408 | 22298.0245 | 22645.8151 | 23000.5416 | 23362.3693 | 23731.3344 | 24108 | 28 | EDECSA | 18009.0415 | 18384.383 | 18650.377 | 18918.3441 | 19197.3515 | 19481.5791 | 19771.6227 | 20067.4181 | 20369.1266 | 20676.8542 | 20990.7242 | 21310.8584 | 21637.382 | 21970.4225 | 22310.11 | 22656.5767 | 23009.9598 | 23370.3903 | 23738.0362 | 24112.9342 | 24495.6566
| 29 | CEC | 22273.6065 | 22757.8595 | 23313.0933 | 23877.7938 | 24465.4637 | 25064.2782 | 25675.3164 | 26298.4796 | 26934.0982 | 27582.3981 | 28243.6382 | 28918.0752 | 29605.973 | 30307.6001 | 31023.2306 | 31753.1434 | 32497.6266 | 33256.9582 | 34031.4851 | 34821.3129 | 35627.5381 | 29 | CEC | 22579.8686 | 23070.7801 | 23633.6484 | 24206.1135 | 24801.8638 | 25408.912 | 26028.352 | 26660.0837 | 27304.4421 | 27961.6561 | 28631.9882 | 29315.6987 | 30013.0551 | 30724.3296 | 31449.8001 | 32189.7491 | 32944.469 | 33714.2414 | 34499.4181 | 35300.1059 | 36117.4167
| 31 | LUZLINARES | 35615.5363 | 36516.8953 | 37467.3978 | 38433.8085 | 39439.811 | 40464.7707 | 41510.6764 | 42577.3304 | 43665.3054 | 44774.9864 | 45906.8169 | 47061.2364 | 48238.6963 | 49439.6564 | 50664.586 | 51913.9619 | 53188.2782 | 54488.0089 | 55813.7539 | 57165.6701 | 58545.7258 | 31 | LUZLINARES | 36105.2499 | 37019.0026 | 37982.5746 | 38962.2733 | 39982.1084 | 41021.1613 | 42081.4482 | 43162.7687 | 44265.7034 | 45390.6425 | 46538.0356 | 47708.3284 | 48901.9784 | 50119.4517 | 51361.224 | 52627.7789 | 53919.617 | 55237.219 | 56581.1931 | 57951.6981 | 59350.7296
| 32 | LUZPARRAL | 23664.3964 | 24359.3382 | 25154.9984 | 25962.3769 | 26803.636 | 27660.75 | 28535.3948 | 29427.3866 | 30337.2091 | 31265.183 | 32211.6797 | 33177.0664 | 34161.7207 | 35166.0271 | 36190.3781 | 37235.1724 | 38300.8232 | 39387.7269 | 40496.3849 | 41626.9297 | 42780.9996 | 32 | LUZPARRAL | 23989.7819 | 24694.2791 | 25500.8797 | 26319.3596 | 27172.186 | 28041.0853 | 28927.7564 | 29832.0131 | 30754.3457 | 31695.0793 | 32654.5903 | 33633.251 | 34631.4444 | 35649.56 | 36687.9958 | 37747.1561 | 38827.4595 | 39929.3081 | 41053.2102 | 42199.3 | 43369.2384
| 33 | COPELEC | 48721.49 | 50682.6331 | 52680.0126 | 54710.5126 | 56824.1274 | 58977.7835 | 61175.4186 | 63416.6579 | 65702.6946 | 68034.34 | 70412.5256 | 72838.1748 | 75312.2363 | 77835.6759 | 80409.4799 | 83034.6503 | 85712.2245 | 88443.2011 | 91228.8307 | 94069.482 | 96969.1385 | 33 | COPELEC | 49391.4105 | 51379.5193 | 53404.3628 | 55462.7821 | 57605.4591 | 59788.728 | 62016.5806 | 64288.637 | 66606.1067 | 68969.8122 | 71380.6978 | 73839.6997 | 76347.7796 | 78905.9164 | 81515.1102 | 84176.3767 | 86890.7676 | 89659.2951 | 92483.2271 | 95362.9374 | 98302.4641
| 34 | COELCHA | 10580.4526 | 11222.9114 | 11852.8261 | 12499.044 | 13169.7794 | 13853.776 | 14551.5406 | 15263.2173 | 15989.0961 | 16729.4646 | 17484.6084 | 18254.8242 | 19040.412 | 19841.679 | 20658.9381 | 21492.5075 | 22342.7169 | 23209.8823 | 24094.405 | 24996.3857 | 25917.1525 | 34 | COELCHA | 10725.9338 | 11377.2264 | 12015.8025 | 12670.9058 | 13350.8638 | 14044.2654 | 14751.6242 | 15473.0865 | 16208.9462 | 16959.4947 | 17725.0218 | 18505.828 | 19302.2177 | 20114.5021 | 20942.9985 | 21788.0295 | 22649.9293 | 23529.0182 | 24425.703 | 25340.086 | 26273.5134
| 35 | SOCOEPA | 17679.0831 | 18219.9913 | 18806.8107 | 19420.9903 | 20067.2447 | 20728.3509 | 21404.1311 | 22093.781 | 22797.408 | 23515.1505 | 24247.2512 | 24993.976 | 25755.6096 | 26532.4463 | 27324.7884 | 28132.9439 | 28957.2325 | 29797.9589 | 30655.5184 | 31529.9843 | 32422.7394 | 35 | SOCOEPA | 17914.0381 | 18462.135 | 19056.7532 | 19679.0953 | 20333.9384 | 21003.8307 | 21688.592 | 22387.4074 | 23100.3856 | 23827.6669 | 24569.4972 | 25326.1459 | 26097.9017 | 26885.0625 | 27687.9349 | 28506.8307 | 29342.0741 | 30193.9738 | 31062.9303 | 31949.0178 | 32853.6376
| 36 | COOPREL | 18705.3215 | 19145.9398 | 19671.6882 | 20175.5273 | 20664.2164 | 21145.6292 | 21618.848 | 22083.966 | 22540.7555 | 22989.0673 | 23428.7279 | 23859.5655 | 24281.404 | 24694.0637 | 25097.3613 | 25491.1107 | 25875.1184 | 26249.2011 | 26613.1179 | 26966.8325 | 27309.4784 | 36 | COOPREL | 18953.9152 | 19400.3894 | 19933.125 | 20443.66 | 20938.8438 | 21426.6547 | 21906.1625 | 22377.4619 | 22840.3222 | 23294.5921 | 23740.0957 | 24176.6592 | 24604.1038 | 25022.2478 | 25430.9053 | 25829.8876 | 26218.9988 | 26598.053 | 26966.8062 | 27325.2217 | 27672.4214
| 39 | LUZ OSORNO | 68527.5247 | 71092.2683 | 74526.3081 | 78233.888 | 82097.8394 | 86033.9046 | 90050.5334 | 94146.8113 | 98324.9765 | 102586.4973 | 106933.0797 | 111366.4107 | 115888.2244 | 120500.2857 | 125204.3976 | 130002.3906 | 134896.1647 | 139887.529 | 144978.8311 | 150170.5039 | 155470.7615 | 39 | LUZ OSORNO | 69438.2555 | 72037.0846 | 75516.7627 | 79273.6163 | 83188.9197 | 87177.2952 | 91247.3049 | 95398.0224 | 99631.7154 | 103949.8718 | 108354.2204 | 112846.4703 | 117428.3789 | 122101.7345 | 126868.364 | 131730.1224 | 136688.9347 | 141746.6343 | 146905.5998 | 152166.2699 | 157536.968
| 40 | CRELL | 20674.7055 | 21694.5588 | 22679.385 | 23667.2688 | 24662.6442 | 25661.5525 | 26664.4196 | 27671.1996 | 28682.0027 | 29696.9009 | 30715.9782 | 31739.3173 | 32767.0036 | 33799.1236 | 34835.766 | 35877.0207 | 36922.981 | 37973.7358 | 39029.4007 | 40089.9959 | 41155.9286 | 40 | CRELL | 20949.4723 | 21982.8794 | 22980.7941 | 23981.8068 | 24990.4107 | 26002.5945 | 27018.7897 | 28038.9498 | 29063.1865 | 30091.5727 | 31124.1935 | 32161.1329 | 33202.477 | 34248.3139 | 35298.7333 | 36353.8263 | 37413.6874 | 38478.4067 | 39548.1014 | 40622.792 | 41702.8909
| 45 | MATAQUITO | 0 | 0 | 0 | 0 | 0 | 0 | 0 | 0 | 0 | 0 | 0 | 0 | 0 | 0 | 0 | 0 | 0 | 0 | 0 | 0 | 0 | 45 | MATAQUITO | 0 | 0 | 0 | 0 | 0 | 0 | 0 | 0 | 0 | 0 | 0 | 0 | 0 | 0 | 0 | 0 | 0 | 0 | 0 | 0 | 0
| 46 | DESA | 0 | 0 | 0 | 0 | 0 | 0 | 0 | 0 | 0 | 0 | 0 | 0 | 0 | 0 | 0 | 0 | 0 | 0 | 0 | 0 | 0 | 46 | DESA | 0 | 0 | 0 | 0 | 0 | 0 | 0 | 0 | 0 | 0 | 0 | 0 | 0 | 0 | 0 | 0 | 0 | 0 | 0 | 0 | 0
|  | TOTAL | 5087960.9805 | 5209117.4177 | 5317351.0131 | 5426658.799 | 5539192.8508 | 5652748.8309 | 5767530.8899 | 5883497.0694 | 6000687.4164 | 6119122.0391 | 6238826.7859 | 6359826.7204 | 6482147.7544 | 6605816.2241 | 6730859.0673 | 6857303.5489 | 6985178.2783 | 7114509.3406 | 7245335.3358 | 7377649.13 | 7511626.457 |  | TOTAL | 5162881.6353 | 5285789.075 | 5395579.9225 | 5506460.8739 | 5620615.3309 | 5735807.144 | 5852243.4329 | 5969881.6458 | 6088762.4231 | 6208906.1777 | 6330339.1461 | 6453086.7686 | 6577175.3464 | 6702631.6118 | 6829482.9072 | 6957756.9076 | 7087482.6518 | 7218686.6184 | 7351407.9828 | 7485639.5218 | 7621559.5407
| I.2-a) Proyección presentada por Empresas Distribuidoras a nivel de SSPP de clientes regulados con potencia conectada entre 101 y 200 [kW] [MWh] | [22 empty] | I.2-b) Proyección presentada por Empresas Distribuidoras a nivel Nacional de clientes regulados con potencia conectada entre 101 y 200 [kW] [MWh]
| Cod Dx | Empresa Dx | 2025 | 2026 | 2027 | 2028 | 2029 | 2030 | 2031 | 2032 | 2033 | 2034 | 2035 | 2036 | 2037 | 2038 | 2039 | 2040 | 2041 | 2042 | 2043 | 2044 | 2045 | Cod Dx | Empresa Dx | 2025 | 2026 | 2027 | 2028 | 2029 | 2030 | 2031 | 2032 | 2033 | 2034 | 2035 | 2036 | 2037 | 2038 | 2039 | 2040 | 2041 | 2042 | 2043 | 2044 | 2045
| 6 | CHILQUINTA | 77891.0661 | 78866.8742 | 79808.1945 | 80765.9336 | 81762.9819 | 82778.583 | 83814.9753 | 84871.9179 | 85949.9898 | 87049.5695 | 88171.0973 | 89315.0083 | 90481.7502 | 91671.7782 | 92885.5575 | 94123.5606 | 95386.2776 | 96674.1752 | 97987.8598 | 99327.4406 | 100695.0467 | 6 | CHILQUINTA | 79143.5545 | 80135.0535 | 81091.5103 | 82064.6498 | 83077.7307 | 84109.6626 | 85162.7201 | 86236.6584 | 87332.0657 | 88449.3266 | 89588.8885 | 90751.1937 | 91936.6967 | 93145.8604 | 94379.1573 | 95637.0674 | 96920.0889 | 98228.6959 | 99563.5046 | 100924.6258 | 102314.2231
| 8 | EMELCA | 108.0975 | 110.3991 | 112.9483 | 115.6027 | 118.3668 | 121.1822 | 124.0552 | 126.9852 | 129.9737 | 133.0219 | 136.1309 | 139.302 | 142.5364 | 145.8353 | 149.2 | 152.6319 | 156.1324 | 159.7026 | 163.3443 | 167.0578 | 170.849 | 8 | EMELCA | 109.8357 | 112.1743 | 114.7645 | 117.4616 | 120.2701 | 123.1308 | 126.05 | 129.0271 | 132.0637 | 135.1609 | 138.3199 | 141.542 | 144.8283 | 148.1803 | 151.5992 | 155.0863 | 158.643 | 162.2706 | 165.9709 | 169.7441 | 173.5963
| 9 | LITORAL | 4175.3549 | 4313.3646 | 4433.8698 | 4556.4412 | 4684.0445 | 4814.0204 | 4946.6575 | 5081.9245 | 5219.8956 | 5360.6193 | 5504.1519 | 5650.5491 | 5799.8681 | 5952.1674 | 6107.5063 | 6265.9453 | 6427.5472 | 6592.3717 | 6760.4966 | 6931.9351 | 7106.962 | 9 | LITORAL | 4242.4946 | 4382.7235 | 4505.1665 | 4629.7088 | 4759.3639 | 4891.4299 | 5026.1997 | 5163.6418 | 5303.8315 | 5446.818 | 5592.6586 | 5741.4099 | 5893.13 | 6047.8782 | 6205.715 | 6366.7017 | 6530.9022 | 6698.3771 | 6869.2053 | 7043.4007 | 7221.242
| 10 | ENEL DISTRIBUCIÓN | 850035.0516 | 860298.381 | 870253.6555 | 880384.6992 | 890928.8457 | 901669.2957 | 912629.5563 | 923807.1624 | 935208.2149 | 946836.7218 | 958697.3385 | 970794.6677 | 983133.4417 | 995718.4763 | 1008554.6917 | 1021647.0823 | 1035000.8332 | 1048620.8791 | 1062513.6348 | 1076680.2453 | 1091143.274 | 10 | ENEL DISTRIBUCIÓN | 859428.628 | 869805.387 | 879870.6812 | 890113.6871 | 900774.3611 | 911633.5081 | 922714.8949 | 934016.0291 | 945543.0792 | 957300.0974 | 969291.7904 | 981522.812 | 993997.9467 | 1006722.0635 | 1019700.137 | 1032937.2168 | 1046438.5453 | 1060209.1117 | 1074255.4017 | 1088578.5731 | 1103201.4384
| 13 | TIL-TIL | 101.7726 | 103.8713 | 104.0859 | 104.0854 | 104.0854 | 104.0854 | 104.0854 | 104.0854 | 104.0854 | 104.0854 | 104.0854 | 104.0854 | 104.0854 | 104.0854 | 104.0854 | 104.0854 | 104.0854 | 104.0854 | 104.0854 | 104.0854 | 104.0854 | 13 | TIL-TIL | 103.4091 | 105.5416 | 105.7596 | 105.7591 | 105.7591 | 105.7591 | 105.7591 | 105.7591 | 105.7591 | 105.7591 | 105.7591 | 105.7591 | 105.7591 | 105.7591 | 105.7591 | 105.7591 | 105.7591 | 105.7591 | 105.7591 | 105.7591 | 105.7591
| 14 | EEPA | 11471.1729 | 11659.3893 | 11840.2353 | 12024.2806 | 12215.836 | 12410.9501 | 12610.0586 | 12813.1151 | 13020.231 | 13231.4788 | 13446.9433 | 13666.7079 | 13890.8588 | 14119.4833 | 14352.6708 | 14590.5121 | 14833.1014 | 15080.5283 | 15332.9096 | 15590.2645 | 15853.0094 | 14 | EEPA | 11597.9294 | 11788.2255 | 11971.0699 | 12157.1489 | 12350.821 | 12548.0911 | 12749.3997 | 12954.7001 | 13164.1045 | 13377.6867 | 13595.532 | 13817.7251 | 14044.3528 | 14275.5036 | 14511.2678 | 14751.7373 | 14997.0072 | 15247.1681 | 15502.3382 | 15762.537 | 16028.1852
| 18 | CGE | 832745.6434 | 857247.1658 | 877065.0644 | 896963.2965 | 917383.1108 | 937899.1592 | 958545.5873 | 979313.2234 | 1000207.4089 | 1021229.9537 | 1042383.5932 | 1063670.9021 | 1085094.5586 | 1106657.2798 | 1128361.8492 | 1150211.0687 | 1172207.9372 | 1194354.9701 | 1216656.8284 | 1239110.1814 | 1261743.3133 | 18 | CGE | 848029.8121 | 872926.0705 | 893066.736 | 913289.7341 | 934043.5662 | 954895.9493 | 975881.6144 | 996991.2517 | 1018230.307 | 1039600.635 | 1061105.0324 | 1082746.1327 | 1104526.6746 | 1126449.4369 | 1148517.2662 | 1170733.0283 | 1193099.7894 | 1215620.1244 | 1238298.7908 | 1261132.4184 | 1284149.7919
| 20 | COOPERSOL | 0 | 0 | 0 | 0 | 0 | 0 | 0 | 0 | 0 | 0 | 0 | 0 | 0 | 0 | 0 | 0 | 0 | 0 | 0 | 0 | 0 | 20 | COOPERSOL | 0 | 0 | 0 | 0 | 0 | 0 | 0 | 0 | 0 | 0 | 0 | 0 | 0 | 0 | 0 | 0 | 0 | 0 | 0 | 0 | 0
| 21 | COOPELAN | 7447.7438 | 7722.3099 | 8001.2822 | 8284.7117 | 8579.7386 | 8880.4376 | 9187.2646 | 9500.1827 | 9819.3545 | 10144.8943 | 10476.9319 | 10815.5963 | 11161.0199 | 11513.3376 | 11872.687 | 12239.2082 | 12613.0457 | 12994.3399 | 13383.2615 | 13779.8777 | 14184.6834 | 21 | COOPELAN | 7550.1503 | 7828.4917 | 8111.2999 | 8398.6265 | 8697.71 | 9002.5436 | 9313.5895 | 9630.8102 | 9954.3706 | 10284.3866 | 10620.9897 | 10964.3107 | 11314.4839 | 11671.646 | 12035.9365 | 12407.4973 | 12786.4751 | 13173.0121 | 13567.2814 | 13969.351 | 14379.7228
| 22 | FRONTEL | 73750.0679 | 76156.0191 | 78517.0713 | 80879.7505 | 83246.5508 | 85615.2927 | 87986.2029 | 90359.2571 | 92734.5153 | 95112.0172 | 97491.8087 | 99873.9351 | 102258.4432 | 104645.3805 | 107034.7954 | 109426.7372 | 111821.2572 | 114218.404 | 116618.2406 | 119020.7795 | 121426.2385 | 22 | FRONTEL | 74764.1313 | 77203.1644 | 79596.681 | 81991.8471 | 84391.1909 | 86792.503 | 89196.0132 | 91601.6969 | 94009.6149 | 96419.8075 | 98832.3211 | 101247.2017 | 103664.4968 | 106084.2544 | 108506.5238 | 110931.3549 | 113358.7995 | 115788.907 | 118221.7414 | 120657.3152 | 123095.8492
| 23 | SAESA | 132235.6438 | 135331.1963 | 138448.1511 | 141618.4846 | 144918.9488 | 148280.8242 | 151711.5241 | 155210.2503 | 158778.9194 | 162418.7841 | 166131.3021 | 169917.914 | 173780.101 | 177719.3707 | 181737.263 | 185835.3412 | 190015.2285 | 194278.4693 | 198627.0716 | 203061.394 | 207588.4957 | 23 | SAESA | 133993.9394 | 137130.6416 | 140289.028 | 143501.5026 | 146845.8375 | 150252.4001 | 153728.7019 | 157273.9343 | 160890.0393 | 164578.2862 | 168340.1522 | 172177.0969 | 176090.6215 | 180082.2531 | 184153.5525 | 188306.1038 | 192541.5514 | 196861.4606 | 201267.8659 | 205761.1307 | 210348.4082
| 26 | CODINER | 6780.7136 | 7152.6796 | 7525.2893 | 7904.3811 | 8299.0001 | 8700.9465 | 9111.1232 | 9529.4328 | 9956.1049 | 10391.2891 | 10835.1598 | 11287.8892 | 11749.6544 | 12220.6357 | 12701.0171 | 13190.9856 | 13690.7353 | 14200.4506 | 14720.3724 | 15250.5402 | 15791.8117 | 26 | CODINER | 6873.9484 | 7251.0289 | 7628.7621 | 8013.0664 | 8413.1114 | 8820.5845 | 9236.4012 | 9660.4625 | 10093.0013 | 10534.1693 | 10984.1432 | 11443.0977 | 11911.2122 | 12388.6694 | 12875.6561 | 13372.3617 | 13878.9829 | 14395.7067 | 14922.7775 | 15460.2351 | 16008.9492
| 28 | EDECSA | 7061.6943 | 7205.0926 | 7307.9725 | 7411.8733 | 7519.9323 | 7630.0242 | 7742.3649 | 7856.9345 | 7973.794 | 8092.9851 | 8214.5552 | 8338.5515 | 8465.0227 | 8594.018 | 8725.5879 | 8859.7836 | 8996.6581 | 9136.2624 | 9278.6609 | 9423.8704 | 9572.1029 | 28 | EDECSA | 7175.2464 | 7320.9505 | 7425.4847 | 7531.0562 | 7640.8529 | 7752.715 | 7866.8622 | 7983.274 | 8102.0126 | 8223.1203 | 8346.6452 | 8472.6354 | 8601.1403 | 8732.2098 | 8865.8954 | 9002.2489 | 9141.3244 | 9283.1735 | 9427.8618 | 9575.4062 | 9726.0223
| 29 | CEC | 8802.0477 | 8989.8875 | 9206.7389 | 9427.1717 | 9656.6157 | 9890.4219 | 10129.0001 | 10372.3126 | 10620.4883 | 10873.6153 | 11131.7949 | 11395.1271 | 11663.715 | 11937.6636 | 12217.0797 | 12502.0723 | 12792.7538 | 13089.2331 | 13391.6447 | 13700.0327 | 14014.8143 | 29 | CEC | 8923.0759 | 9113.4985 | 9333.3315 | 9556.7953 | 9789.3942 | 10026.4152 | 10268.2738 | 10514.9319 | 10766.52 | 11023.1276 | 11284.857 | 11551.8101 | 11824.0911 | 12101.8064 | 12385.0645 | 12673.9758 | 12968.6542 | 13269.21 | 13575.7798 | 13888.4082 | 14207.518
| 31 | LUZLINARES | 14945.2868 | 15301.4339 | 15682.0483 | 16068.6102 | 16471.0893 | 16881.272 | 17299.821 | 17726.6771 | 18162.0645 | 18606.1384 | 19059.0762 | 19521.0536 | 19992.2514 | 20472.8535 | 20963.0477 | 21463.025 | 21972.9827 | 22493.112 | 23023.6467 | 23564.6743 | 24116.8867 | 31 | LUZLINARES | 15150.7845 | 15511.8286 | 15897.6765 | 16289.5536 | 16697.5667 | 17113.3895 | 17537.6936 | 17970.4189 | 18411.7929 | 18861.9728 | 19321.1384 | 19789.4681 | 20267.1448 | 20754.3552 | 21251.2896 | 21758.1416 | 22275.1112 | 22802.3923 | 23340.2219 | 23888.6885 | 24448.4939
| 32 | LUZPARRAL | 12851.2284 | 13193.3571 | 13596.4106 | 14005.2989 | 14431.2895 | 14865.3997 | 15308.3742 | 15760.1381 | 16220.9317 | 16690.9185 | 17170.2865 | 17659.2216 | 18157.9151 | 18666.5617 | 19185.3601 | 19714.5125 | 20254.2277 | 20804.7078 | 21366.2015 | 21938.7969 | 22523.2419 | 32 | LUZPARRAL | 13027.9328 | 13374.7657 | 13783.3613 | 14197.8717 | 14629.7197 | 15069.7989 | 15518.8644 | 15976.84 | 16443.9695 | 16920.4187 | 17406.3779 | 17902.0359 | 18407.5864 | 18923.2269 | 19449.1588 | 19985.5871 | 20532.7233 | 21090.7726 | 21659.9867 | 22240.4554 | 22832.9365
| 33 | COPELEC | 20962.6015 | 21804.1011 | 22662.071 | 23532.8379 | 24439.971 | 25364.288 | 26307.4938 | 27269.4107 | 28250.5551 | 29251.274 | 30271.9675 | 31313.032 | 32374.8746 | 33457.9097 | 34562.5607 | 35689.2577 | 36838.4458 | 38010.5538 | 39206.1182 | 40425.2977 | 41669.798 | 33 | COPELEC | 21250.8373 | 22103.9075 | 22973.6744 | 23856.4145 | 24776.0206 | 25713.0469 | 26669.2219 | 27644.3651 | 28639.0002 | 29653.479 | 30688.2071 | 31743.5862 | 32820.0291 | 33917.9559 | 35037.7959 | 36179.985 | 37344.9745 | 38533.1989 | 39745.2023 | 40981.1456 | 42242.7577
| 34 | COELCHA | 6444.627 | 6835.37 | 7215.8219 | 7607.3876 | 8013.2281 | 8427.2276 | 8849.5192 | 9280.2431 | 9719.5585 | 10167.6446 | 10624.6726 | 11090.8226 | 11566.2761 | 12051.2188 | 12545.8403 | 13050.3333 | 13564.8968 | 14089.7232 | 14625.0519 | 15170.9565 | 15728.1937 | 34 | COELCHA | 6533.2406 | 6929.3564 | 7315.0395 | 7711.9892 | 8123.41 | 8543.102 | 8971.2001 | 9407.8465 | 9853.2025 | 10307.4497 | 10770.7619 | 11243.3215 | 11725.3124 | 12216.9231 | 12718.3457 | 13229.7753 | 13751.4142 | 14283.4568 | 14826.1464 | 15379.5572 | 15944.4564
| 35 | SOCOEPA | 2970.6999 | 3039.4741 | 3123.2662 | 3214.0065 | 3311.2585 | 3411.3942 | 3513.9886 | 3618.7873 | 3725.7496 | 3834.8739 | 3946.1879 | 4059.7281 | 4175.5363 | 4293.6566 | 4414.1348 | 4537.0175 | 4662.3532 | 4790.1889 | 4920.582 | 5053.5541 | 5189.2742 | 35 | SOCOEPA | 3010.1805 | 3079.8687 | 3164.7744 | 3256.7206 | 3355.2651 | 3456.7316 | 3560.6895 | 3666.881 | 3775.2648 | 3885.8394 | 3998.6327 | 4113.6819 | 4231.0292 | 4350.7193 | 4472.7986 | 4597.3145 | 4724.3159 | 4853.8505 | 4985.9766 | 5120.7159 | 5258.2396
| 36 | COOPREL | 5874.2045 | 5961.7871 | 6097.284 | 6220.9961 | 6340.6144 | 6458.3761 | 6574.1517 | 6687.9575 | 6799.7396 | 6909.4613 | 7017.0807 | 7122.556 | 7225.8443 | 7326.902 | 7425.6845 | 7522.1466 | 7616.2416 | 7707.9237 | 7797.1386 | 7883.8616 | 7967.9445 | 36 | COOPREL | 5952.2727 | 6041.0192 | 6178.3169 | 6303.6731 | 6424.8811 | 6544.2079 | 6661.5222 | 6776.8404 | 6890.1081 | 7001.2881 | 7110.3377 | 7217.2148 | 7321.8757 | 7424.2765 | 7524.3719 | 7622.116 | 7717.4614 | 7810.362 | 7900.7625 | 7988.6381 | 8073.8385
| 39 | LUZ OSORNO | 19501.4471 | 20107.7138 | 21043.2675 | 22068.1059 | 23139.4784 | 24231.0519 | 25344.9938 | 26481.0181 | 27639.754 | 28821.6066 | 30027.0495 | 31256.5505 | 32510.5905 | 33789.659 | 35094.2559 | 36424.8892 | 37782.085 | 39166.3474 | 40578.3191 | 42018.1523 | 43487.9917 | 39 | LUZ OSORNO | 19760.6213 | 20374.9453 | 21322.9326 | 22361.391 | 23447.0021 | 24553.0826 | 25681.8288 | 26832.9508 | 28007.0863 | 29204.6457 | 30426.109 | 31671.95 | 32942.6562 | 34238.7235 | 35560.6586 | 36908.9759 | 38284.209 | 39686.8682 | 41117.605 | 42576.5735 | 44065.9471
| 40 | CRELL | 7060.9416 | 7419.3996 | 7761.7668 | 8105.103 | 8451.0736 | 8798.2846 | 9146.8698 | 9496.8149 | 9848.1577 | 10200.9234 | 10555.1411 | 10910.8396 | 11268.0485 | 11626.798 | 11987.1188 | 12349.0421 | 12712.6004 | 13077.8246 | 13444.7544 | 13813.3993 | 14183.8906 | 40 | CRELL | 7154.7815 | 7518.0034 | 7864.9207 | 8212.8198 | 8563.3884 | 8915.2138 | 9268.4317 | 9623.0275 | 9979.0397 | 10336.4937 | 10695.4189 | 11055.8447 | 11417.8009 | 11781.3181 | 12146.4276 | 12513.1609 | 12881.5508 | 13251.6289 | 13623.4352 | 13996.9794 | 14372.3945
| 45 | MATAQUITO | 0 | 0 | 0 | 0 | 0 | 0 | 0 | 0 | 0 | 0 | 0 | 0 | 0 | 0 | 0 | 0 | 0 | 0 | 0 | 0 | 0 | 45 | MATAQUITO | 0 | 0 | 0 | 0 | 0 | 0 | 0 | 0 | 0 | 0 | 0 | 0 | 0 | 0 | 0 | 0 | 0 | 0 | 0 | 0 | 0
| 46 | DESA | 0 | 0 | 0 | 0 | 0 | 0 | 0 | 0 | 0 | 0 | 0 | 0 | 0 | 0 | 0 | 0 | 0 | 0 | 0 | 0 | 0 | 46 | DESA | 0 | 0 | 0 | 0 | 0 | 0 | 0 | 0 | 0 | 0 | 0 | 0 | 0 | 0 | 0 | 0 | 0 | 0 | 0 | 0 | 0
|  | TOTAL | 2103217.1073 | 2148819.2671 | 2189806.4954 | 2231263.0582 | 2274016.0602 | 2317232.5173 | 2360987.6677 | 2405267.8307 | 2450089.4864 | 2495461.8764 | 2541396.3549 | 2587904.0397 | 2634996.3923 | 2682685.0708 | 2730981.9939 | 2779899.2384 | 2829449.4263 | 2879644.2531 | 2930500.2229 | 2982016.3974 | 3034261.9077 |  | TOTAL | 2133776.8064 | 2180036.6464 | 2221610.9713 | 2263661.4769 | 2307027.2228 | 2350863.2657 | 2395245.9318 | 2440161.3474 | 2485626.2335 | 2531649.9683 | 2578244.0732 | 2625419.83 | 2673188.8688 | 2721563.0198 | 2770554.377 | 2820175.1954 | 2870438.2828 | 2921355.5073 | 2972943.615 | 3025201.6581 | 3078199.7697
| I.3-a) Proyección presentada por Empresas Distribuidoras a nivel de SSPP de clientes regulados con potencia conectada entre 201 y 300 [kW] [MWh] | [22 empty] | I.3-b) Proyección presentada por Empresas Distribuidoras a nivel Nacional de clientes regulados con potencia conectada entre 201 y 300 [kW] [MWh]
| Cod Dx | Empresa Dx | 2025 | 2026 | 2027 | 2028 | 2029 | 2030 | 2031 | 2032 | 2033 | 2034 | 2035 | 2036 | 2037 | 2038 | 2039 | 2040 | 2041 | 2042 | 2043 | 2044 | 2045 | Cod Dx | Empresa Dx | 2025 | 2026 | 2027 | 2028 | 2029 | 2030 | 2031 | 2032 | 2033 | 2034 | 2035 | 2036 | 2037 | 2038 | 2039 | 2040 | 2041 | 2042 | 2043 | 2044 | 2045
| 6 | CHILQUINTA | 269578.1456 | 272993.4399 | 276255.9811 | 279572.1062 | 283025.8038 | 286543.9969 | 290134.2071 | 293795.6083 | 297530.2039 | 301339.3055 | 305224.4384 | 309187.1103 | 313228.8712 | 317351.2987 | 321556.0044 | 325844.6246 | 330218.8567 | 334680.3207 | 339231.1043 | 343871.6361 | 348609.092 | 6 | CHILQUINTA | 273912.9622 | 277383.1744 | 280698.1773 | 284067.6257 | 287576.8587 | 291151.6243 | 294799.5652 | 298519.8417 | 302314.4896 | 306184.8416 | 310132.4474 | 314158.839 | 318265.5915 | 322454.3076 | 326726.625 | 331084.2061 | 335528.7759 | 340061.9803 | 344685.9404 | 349401.092 | 354214.7262
| 8 | EMELCA | 0 | 0 | 0 | 0 | 0 | 0 | 0 | 0 | 0 | 0 | 0 | 0 | 0 | 0 | 0 | 0 | 0 | 0 | 0 | 0 | 0 | 8 | EMELCA | 0 | 0 | 0 | 0 | 0 | 0 | 0 | 0 | 0 | 0 | 0 | 0 | 0 | 0 | 0 | 0 | 0 | 0 | 0 | 0 | 0
| 9 | LITORAL | 5188.3403 | 5360.7955 | 5510.1027 | 5661.9658 | 5820.0566 | 5981.0963 | 6145.4316 | 6313.0258 | 6483.9703 | 6658.3251 | 6836.1602 | 7017.5445 | 7202.5489 | 7391.2457 | 7583.7086 | 7780.0126 | 7980.2353 | 8184.4508 | 8392.7551 | 8605.1661 | 8822.0193 | 9 | LITORAL | 5271.7688 | 5446.9971 | 5598.7052 | 5753.0102 | 5913.6431 | 6077.2723 | 6244.2502 | 6414.5393 | 6588.2325 | 6765.391 | 6946.0856 | 7130.3866 | 7318.3659 | 7510.0969 | 7705.6546 | 7905.1152 | 8108.5575 | 8316.0568 | 8527.7106 | 8743.5372 | 8963.8774
| 10 | ENEL DISTRIBUCIÓN | 525623.4871 | 531974.4752 | 538133.7158 | 544402.6939 | 550926.682 | 557572.225 | 564353.7477 | 571269.7569 | 578324.0191 | 585519.0164 | 592857.6287 | 600342.704 | 607977.1703 | 615764.0074 | 623706.2595 | 631807.017 | 640069.4877 | 648496.7264 | 657092.6964 | 665858.1283 | 674806.8992 | 10 | ENEL DISTRIBUCIÓN | 531431.6267 | 537852.7931 | 544080.0934 | 550418.3437 | 557014.4218 | 563733.3981 | 570589.8566 | 577582.2877 | 584714.4995 | 591989.0015 | 599408.7055 | 606976.4908 | 614695.3181 | 622568.1997 | 630598.2137 | 638788.4845 | 647142.2556 | 655662.6152 | 664353.5707 | 673215.8607 | 682263.5154
| 13 | TIL-TIL | 0 | 0 | 0 | 0 | 0 | 0 | 0 | 0 | 0 | 0 | 0 | 0 | 0 | 0 | 0 | 0 | 0 | 0 | 0 | 0 | 0 | 13 | TIL-TIL | 0 | 0 | 0 | 0 | 0 | 0 | 0 | 0 | 0 | 0 | 0 | 0 | 0 | 0 | 0 | 0 | 0 | 0 | 0 | 0 | 0
| 14 | EEPA | 7799.2985 | 7927.9748 | 8051.4243 | 8177.068 | 8307.826 | 8441.0194 | 8576.9384 | 8715.5528 | 8856.9381 | 9001.1442 | 9148.2286 | 9298.2485 | 9451.2626 | 9607.3306 | 9766.5135 | 9928.8733 | 10094.4742 | 10263.3775 | 10435.6626 | 10611.3441 | 10790.7003 | 14 | EEPA | 7885.4807 | 8015.5789 | 8140.3926 | 8267.4246 | 8399.6275 | 8534.2927 | 8671.7136 | 8811.8596 | 8954.8073 | 9100.6068 | 9249.3165 | 9400.9942 | 9555.6991 | 9713.4916 | 9874.4335 | 10038.5874 | 10206.0182 | 10376.7878 | 10550.9767 | 10728.5994 | 10909.9376
| 18 | CGE | 362265.8028 | 372135.4637 | 380257.1097 | 388415.4612 | 396796.1881 | 405222.4338 | 413709.8404 | 422254.4369 | 430858.6731 | 439523.412 | 448249.9426 | 457039.478 | 465893.2809 | 474812.6318 | 483798.8425 | 492853.2349 | 501977.2181 | 511171.9946 | 520439.6963 | 529779.003 | 539202.2615 | 18 | CGE | 368962.2266 | 378993.1182 | 387248.5353 | 395541.5609 | 404060.9312 | 412626.8834 | 421255.3253 | 429942.2259 | 438690.0825 | 447499.7785 | 456372.6313 | 465309.8807 | 474312.8173 | 483382.7499 | 492521.0194 | 501728.9768 | 511008.062 | 520359.5053 | 529785.4819 | 539284.6562 | 548869.594
| 20 | COOPERSOL | 0 | 0 | 0 | 0 | 0 | 0 | 0 | 0 | 0 | 0 | 0 | 0 | 0 | 0 | 0 | 0 | 0 | 0 | 0 | 0 | 0 | 20 | COOPERSOL | 0 | 0 | 0 | 0 | 0 | 0 | 0 | 0 | 0 | 0 | 0 | 0 | 0 | 0 | 0 | 0 | 0 | 0 | 0 | 0 | 0
| 21 | COOPELAN | 8481.3502 | 8815.8294 | 9155.1828 | 9500.8934 | 9860.4422 | 10226.7481 | 10600.5364 | 10981.7407 | 11370.5645 | 11767.1458 | 12171.6429 | 12584.2129 | 13005.0172 | 13434.22 | 13871.9891 | 14318.4949 | 14773.9141 | 15238.4157 | 15712.215 | 16195.3653 | 16688.5815 | 21 | COOPELAN | 8597.9688 | 8937.047 | 9281.0666 | 9631.5307 | 9996.0233 | 10367.3659 | 10746.2938 | 11132.7396 | 11526.9098 | 11928.944 | 12339.003 | 12757.2458 | 13183.8361 | 13618.9405 | 14062.7289 | 14515.3742 | 14977.0554 | 15447.9439 | 15928.258 | 16418.0516 | 16918.0495
| 22 | FRONTEL | 35694.0968 | 36856.8816 | 37998.6711 | 39141.2536 | 40285.8284 | 41431.34 | 42577.9006 | 43725.498 | 44874.1613 | 46023.9097 | 47174.7654 | 48326.7503 | 49479.8871 | 50634.1986 | 51789.7084 | 52946.4402 | 54104.4189 | 55263.668 | 56424.218 | 57586.0745 | 58749.3445 | 22 | FRONTEL | 36184.8906 | 37363.6638 | 38521.1528 | 39679.4458 | 40839.7585 | 42001.021 | 43163.3468 | 44326.7236 | 45491.1811 | 46656.7385 | 47823.4184 | 48991.2432 | 50160.2355 | 51330.4188 | 52501.8169 | 53674.4538 | 54848.3547 | 56023.5434 | 57200.051 | 58377.883 | 59557.148
| 23 | SAESA | 77762.9519 | 79577.6344 | 81402.2156 | 83258.3767 | 85190.5548 | 87158.6846 | 89167.1028 | 91215.3462 | 93304.5357 | 95435.4049 | 97608.8073 | 99825.5861 | 102086.6085 | 104392.757 | 106744.9332 | 109144.0524 | 111591.0645 | 114086.8741 | 116632.6561 | 119228.6219 | 121878.8996 | 23 | SAESA | 78797.2276 | 80636.0366 | 82484.8731 | 84365.7094 | 86323.5731 | 88317.8666 | 90352.9839 | 92428.4559 | 94545.4183 | 96704.6146 | 98906.9094 | 101153.1572 | 103444.2369 | 105781.0425 | 108164.4877 | 110595.4998 | 113075.0417 | 115604.0296 | 118183.6544 | 120814.13 | 123499.6396
| 26 | CODINER | 3562.9234 | 3758.3917 | 3954.2134 | 4153.4441 | 4360.8347 | 4572.0753 | 4787.6415 | 5007.4818 | 5231.717 | 5460.4257 | 5693.6995 | 5931.629 | 6174.3072 | 6421.8289 | 6674.2907 | 6931.791 | 7194.4318 | 7462.3099 | 7735.552 | 8014.1787 | 8298.6413 | 26 | CODINER | 3611.9136 | 3810.0696 | 4008.5839 | 4210.554 | 4420.7961 | 4634.9414 | 4853.4716 | 5076.3347 | 5303.6531 | 5535.5066 | 5771.9879 | 6013.1889 | 6259.204 | 6510.129 | 6766.0622 | 7027.1032 | 7293.3552 | 7564.9166 | 7841.9158 | 8124.3737 | 8412.7476
| 28 | EDECSA | 3314.8088 | 3384.2238 | 3434.2296 | 3484.6585 | 3537.156 | 3590.6311 | 3645.2009 | 3700.8527 | 3757.617 | 3815.5139 | 3874.5663 | 3934.7974 | 3996.2305 | 4058.8898 | 4122.7996 | 4187.9849 | 4254.4715 | 4322.284 | 4391.4541 | 4461.988 | 4533.9968 | 28 | EDECSA | 3368.1109 | 3438.6421 | 3489.452 | 3540.6918 | 3594.0335 | 3648.3684 | 3703.8157 | 3760.3624 | 3818.0395 | 3876.8673 | 3936.8694 | 3998.0689 | 4060.4899 | 4124.1567 | 4189.0942 | 4255.3277 | 4322.8834 | 4391.7863 | 4462.0687 | 4533.7368 | 4606.9035
| 29 | CEC | 4952.5106 | 5074.3232 | 5208.2048 | 5344.3359 | 5486.0885 | 5630.4672 | 5777.804 | 5928.0617 | 6081.3233 | 6237.6426 | 6397.082 | 6559.7035 | 6725.5706 | 6894.7482 | 7067.3024 | 7243.3002 | 7422.8115 | 7605.9024 | 7792.6597 | 7983.0968 | 8177.5245 | 29 | CEC | 5020.6076 | 5144.0951 | 5279.8176 | 5417.8205 | 5561.5222 | 5707.8861 | 5857.2488 | 6009.5725 | 6164.9415 | 6323.4101 | 6485.0418 | 6649.8994 | 6818.0472 | 6989.551 | 7164.4778 | 7342.8956 | 7524.8752 | 7710.4836 | 7899.8088 | 8092.8644 | 8289.9654
| 31 | LUZLINARES | 14405.6845 | 14785.582 | 15182.6701 | 15586.4189 | 16006.792 | 16434.9996 | 16871.9726 | 17317.6104 | 17772.1569 | 18235.7717 | 18708.6404 | 19190.9466 | 19682.8789 | 20184.6294 | 20696.3941 | 21218.3722 | 21750.7704 | 22293.7856 | 22847.6726 | 23412.4815 | 23989.0937 | 31 | LUZLINARES | 14603.7627 | 14988.8837 | 15391.4318 | 15800.7322 | 16226.8854 | 16660.9809 | 17103.9622 | 17555.7276 | 18016.5241 | 18486.5136 | 18965.8842 | 19454.8221 | 19953.5185 | 20462.168 | 20980.9695 | 21510.1248 | 22049.8434 | 22600.3252 | 23161.8281 | 23734.4031 | 24318.9437
| 32 | LUZPARRAL | 11178.9677 | 11489.0977 | 11853.3344 | 12223.0444 | 12608.1669 | 13000.5841 | 13401.0201 | 13809.3999 | 14225.9427 | 14650.7959 | 15084.1292 | 15526.111 | 15976.914 | 16436.7143 | 16905.6916 | 17384.0285 | 17871.9139 | 18369.5301 | 18877.1039 | 19394.7062 | 19923.0482 | 32 | LUZPARRAL | 11332.6786 | 11647.0728 | 12016.3177 | 12391.1113 | 12781.5292 | 13179.3421 | 13585.2841 | 13999.2792 | 14421.5494 | 14852.2443 | 15291.536 | 15739.595 | 16196.5966 | 16662.7192 | 17138.1449 | 17623.0589 | 18117.6527 | 18622.1111 | 19136.6641 | 19661.3834 | 20196.9901
| 33 | COPELEC | 18729.5182 | 23017.0614 | 30375.6297 | 35981.9332 | 38327.2793 | 43282.9521 | 48255.6337 | 51183.3836 | 52066.6679 | 52967.5743 | 53886.4632 | 54823.6911 | 55779.6247 | 56754.6371 | 57749.1094 | 58763.4287 | 59797.9962 | 60853.1967 | 61929.5165 | 63027.0869 | 64147.4893 | 33 | COPELEC | 18987.0491 | 23333.546 | 30793.2946 | 36476.6848 | 38854.2794 | 43878.0927 | 48919.1486 | 51887.1551 | 52782.5846 | 53695.8785 | 54627.402 | 55577.5168 | 56546.5945 | 57535.0133 | 58543.1596 | 59571.4259 | 60620.2186 | 61689.9282 | 62781.0473 | 63893.7093 | 65029.5172
| 34 | COELCHA | 1272.4176 | 1350.7021 | 1430.2685 | 1511.0358 | 1595.1941 | 1680.8853 | 1768.3393 | 1857.5247 | 1948.4939 | 2041.2776 | 2135.9135 | 2232.438 | 2330.889 | 2431.305 | 2533.7251 | 2638.1892 | 2744.7388 | 2853.4129 | 2964.2637 | 3077.2968 | 3192.7058 | 34 | COELCHA | 1289.9133 | 1369.2743 | 1449.9347 | 1531.8126 | 1617.1281 | 1703.9975 | 1792.6539 | 1883.0657 | 1975.2857 | 2069.3452 | 2165.2823 | 2263.134 | 2362.9387 | 2464.7354 | 2568.5638 | 2674.4643 | 2782.4789 | 2892.6473 | 3005.0224 | 3119.6097 | 3236.6055
| 35 | SOCOEPA | 4420.8027 | 4542.7238 | 4680.9735 | 4827.2746 | 4982.5209 | 5141.7431 | 5304.654 | 5470.9704 | 5640.683 | 5813.8106 | 5990.4058 | 6170.5303 | 6354.2517 | 6541.6408 | 6732.7702 | 6927.7141 | 7126.5497 | 7329.3507 | 7536.211 | 7747.1541 | 7962.4902 | 35 | SOCOEPA | 4479.5552 | 4603.0966 | 4743.1837 | 4891.4291 | 5048.7386 | 5210.0768 | 5375.1529 | 5543.6796 | 5715.6477 | 5891.0762 | 6070.0183 | 6252.5366 | 6438.6997 | 6628.5792 | 6822.2487 | 7019.7835 | 7221.2615 | 7426.7578 | 7636.3673 | 7850.1138 | 8068.3117
| 36 | COOPREL | 1511.8738 | 1531.8492 | 1566.1663 | 1597.1134 | 1627.01 | 1656.4389 | 1685.3725 | 1713.8146 | 1741.752 | 1769.1754 | 1796.0743 | 1822.4384 | 1848.257 | 1873.5191 | 1898.2137 | 1922.3294 | 1945.8547 | 1968.778 | 1991.086 | 2012.772 | 2033.8008 | 36 | COOPREL | 1531.9666 | 1552.2075 | 1586.9806 | 1618.3391 | 1648.633 | 1678.453 | 1707.7711 | 1736.5912 | 1764.8999 | 1792.6877 | 1819.9442 | 1846.6587 | 1872.8203 | 1898.4182 | 1923.441 | 1947.8772 | 1971.7151 | 1994.9431 | 2017.5475 | 2039.5218 | 2060.83
| 39 | LUZ OSORNO | 8586.4442 | 8899.9383 | 9327.3551 | 9789.9343 | 10272.4021 | 10763.8709 | 11265.4062 | 11776.8851 | 12298.5893 | 12830.7014 | 13373.4348 | 13926.9999 | 14491.6135 | 15067.4957 | 15654.8717 | 16253.9702 | 16865.0283 | 17488.2719 | 18123.9946 | 18772.2482 | 19434.0662 | 39 | LUZ OSORNO | 8700.5581 | 9018.2185 | 9451.3157 | 9920.0426 | 10408.9223 | 10906.9227 | 11415.1235 | 11933.3999 | 12462.0375 | 13001.2214 | 13551.1677 | 14112.0898 | 14684.207 | 15267.7427 | 15862.925 | 16469.9855 | 17089.1646 | 17720.691 | 18364.8625 | 19021.7314 | 19692.345
| 40 | CRELL | 2506.7905 | 6635.2898 | 12445.1496 | 16254.0415 | 17219.5629 | 17342.5918 | 17466.1077 | 17590.1057 | 17714.5992 | 17839.5971 | 17965.1098 | 18091.1475 | 18217.7206 | 18344.8398 | 18472.516 | 18600.7604 | 18729.5844 | 18858.999 | 18989.0181 | 19119.6454 | 19250.927 | 40 | CRELL | 2540.1058 | 6723.4728 | 12610.5457 | 16470.0577 | 17448.4109 | 17573.0748 | 17698.2322 | 17823.8782 | 17950.0262 | 18076.6854 | 18203.8661 | 18331.5788 | 18459.8341 | 18588.6427 | 18718.0158 | 18847.9645 | 18978.5006 | 19109.6351 | 19241.3822 | 19373.7455 | 19506.7718
| 45 | MATAQUITO | 0 | 0 | 0 | 0 | 0 | 0 | 0 | 0 | 0 | 0 | 0 | 0 | 0 | 0 | 0 | 0 | 0 | 0 | 0 | 0 | 0 | 45 | MATAQUITO | 0 | 0 | 0 | 0 | 0 | 0 | 0 | 0 | 0 | 0 | 0 | 0 | 0 | 0 | 0 | 0 | 0 | 0 | 0 | 0 | 0
| 46 | DESA | 0 | 0 | 0 | 0 | 0 | 0 | 0 | 0 | 0 | 0 | 0 | 0 | 0 | 0 | 0 | 0 | 0 | 0 | 0 | 0 | 0 | 46 | DESA | 0 | 0 | 0 | 0 | 0 | 0 | 0 | 0 | 0 | 0 | 0 | 0 | 0 | 0 | 0 | 0 | 0 | 0 | 0 | 0 | 0
|  | TOTAL | 1366836.2153 | 1400111.6776 | 1436222.5983 | 1468883.0537 | 1496236.3893 | 1525674.7834 | 1555494.8575 | 1583627.0562 | 1610082.6083 | 1636929.9498 | 1664177.1329 | 1691832.0672 | 1719902.9045 | 1748397.9377 | 1777325.6438 | 1806694.6189 | 1836513.8206 | 1866791.649 | 1897539.5361 | 1928757.994 | 1960491.5817 |  | TOTAL | 1386510.3733 | 1420256.9883 | 1456873.8542 | 1489993.9266 | 1517735.7159 | 1547591.8606 | 1577835.1999 | 1606367.7194 | 1633200.8098 | 1660431.3528 | 1688067.5171 | 1716117.3265 | 1744589.0509 | 1773491.103 | 1802832.0821 | 1832620.7088 | 1862866.0702 | 1893576.6876 | 1924764.1582 | 1956429.0029 | 1988616.4192
| I.4-a) Proyección presentada por Empresas Distribuidoras a nivel de SSPP de clientes regulados con potencia conectada entre 301 y 400 [kW] [MWh] | [22 empty] | I.4-b) Proyección presentada por Empresas Distribuidoras a nivel Nacional de clientes regulados con potencia conectada entre 301 y 400 [kW] [MWh]
| Cod Dx | Empresa Dx | 2025 | 2026 | 2027 | 2028 | 2029 | 2030 | 2031 | 2032 | 2033 | 2034 | 2035 | 2036 | 2037 | 2038 | 2039 | 2040 | 2041 | 2042 | 2043 | 2044 | 2045 | Cod Dx | Empresa Dx | 2025 | 2026 | 2027 | 2028 | 2029 | 2030 | 2031 | 2032 | 2033 | 2034 | 2035 | 2036 | 2037 | 2038 | 2039 | 2040 | 2041 | 2042 | 2043 | 2044 | 2045
| 6 | CHILQUINTA | 86555.1783 | 87644.7519 | 88691.5062 | 89755.8182 | 90864.132 | 91993.0973 | 93145.1764 | 94320.0994 | 95518.5102 | 96740.8296 | 97987.547 | 99259.1462 | 100556.1247 | 101878.9886 | 103228.2551 | 104604.4493 | 106008.116 | 107439.7746 | 108900.0964 | 110389.2137 | 111909.4507 | 6 | CHILQUINTA | 87946.9855 | 89054.0795 | 90117.6656 | 91199.0917 | 92325.2272 | 93472.3463 | 94642.9509 | 95836.7666 | 97054.4479 | 98296.4222 | 99563.1868 | 100855.2333 | 102173.0672 | 103517.2028 | 104888.1655 | 106286.4889 | 107712.7265 | 109167.4062 | 110651.21 | 112164.2722 | 113708.9546
| 8 | EMELCA | 0 | 0 | 0 | 0 | 0 | 0 | 0 | 0 | 0 | 0 | 0 | 0 | 0 | 0 | 0 | 0 | 0 | 0 | 0 | 0 | 0 | 8 | EMELCA | 0 | 0 | 0 | 0 | 0 | 0 | 0 | 0 | 0 | 0 | 0 | 0 | 0 | 0 | 0 | 0 | 0 | 0 | 0 | 0 | 0
| 9 | LITORAL | 1408.3408 | 1454.6607 | 1495.2963 | 1536.668 | 1579.7184 | 1623.5693 | 1668.3177 | 1713.9535 | 1760.5016 | 1807.9783 | 1856.4027 | 1905.7935 | 1956.1701 | 2007.5521 | 2059.9596 | 2113.413 | 2167.9335 | 2223.5413 | 2280.2625 | 2338.1016 | 2397.1517 | 9 | LITORAL | 1430.9869 | 1478.0517 | 1519.3407 | 1561.3776 | 1605.1202 | 1649.6763 | 1695.1443 | 1741.5139 | 1788.8105 | 1837.0506 | 1886.2536 | 1936.4386 | 1987.6253 | 2039.8335 | 2093.0837 | 2147.3967 | 2202.7939 | 2259.2958 | 2316.9291 | 2375.6982 | 2435.6979
| 10 | ENEL DISTRIBUCIÓN | 184589.7452 | 186831.7229 | 188999.2993 | 191203.8069 | 193498.7675 | 195836.5627 | 198222.1968 | 200655.1402 | 203136.7191 | 205667.8064 | 208249.4151 | 210882.5472 | 213568.2328 | 216307.52 | 219101.4797 | 221951.1992 | 224857.8068 | 227822.3777 | 230846.3032 | 233929.8523 | 237077.8582 | 10 | ENEL DISTRIBUCIÓN | 186629.4619 | 188896.2135 | 191087.7416 | 193316.6089 | 195636.9288 | 198000.5567 | 200412.5521 | 202872.3795 | 205381.3799 | 207940.4356 | 210550.5711 | 213212.7994 | 215928.1618 | 218697.7181 | 221522.5511 | 224403.76 | 227342.4855 | 230339.815 | 233397.1549 | 236514.7771 | 239697.5685
| 13 | TIL-TIL | 301.4284 | 307.6444 | 308.2798 | 308.2786 | 308.2786 | 308.2786 | 308.2786 | 308.2786 | 308.2786 | 308.2786 | 308.2786 | 308.2786 | 308.2786 | 308.2786 | 308.2786 | 308.2786 | 308.2786 | 308.2786 | 308.2786 | 308.2786 | 308.2786 | 13 | TIL-TIL | 306.2754 | 312.5913 | 313.237 | 313.2357 | 313.2357 | 313.2357 | 313.2357 | 313.2357 | 313.2357 | 313.2357 | 313.2357 | 313.2357 | 313.2357 | 313.2357 | 313.2357 | 313.2357 | 313.2357 | 313.2357 | 313.2357 | 313.2357 | 313.2357
| 14 | EEPA | 1670.6084 | 1698.2365 | 1724.6965 | 1751.6428 | 1779.6767 | 1808.2338 | 1837.375 | 1867.0941 | 1897.4073 | 1928.3253 | 1959.8604 | 1992.0248 | 2024.8312 | 2058.2924 | 2092.4215 | 2127.2316 | 2162.7366 | 2198.9497 | 2235.8879 | 2273.5543 | 2312.0081 | 14 | EEPA | 1689.0686 | 1717.002 | 1743.7544 | 1770.9985 | 1799.3422 | 1828.2148 | 1857.678 | 1887.7255 | 1918.3737 | 1949.6333 | 1981.5168 | 2014.0367 | 2047.2056 | 2081.0366 | 2115.5427 | 2150.7375 | 2186.6349 | 2223.2481 | 2260.5944 | 2298.6771 | 2337.5558
| 18 | CGE | 332743.3467 | 342666.5441 | 350719.6793 | 358802.5664 | 367093.9662 | 375420.601 | 383796.4388 | 392217.6705 | 400686.3863 | 409203.2454 | 417769.2781 | 426385.4494 | 435052.7639 | 443772.2408 | 452544.9243 | 461371.8645 | 470254.1901 | 479192.8295 | 488189.5889 | 497242.9977 | 506364.5239 | 18 | CGE | 338866.1089 | 348949.0019 | 357133.0949 | 365347.7118 | 373774.5443 | 382237.4958 | 390750.7735 | 399310.5109 | 407918.8394 | 416576.4353 | 425284.3527 | 434043.5791 | 442855.1425 | 451720.0859 | 460639.478 | 469614.3934 | 478645.9868 | 487735.2096 | 496883.9055 | 506090.5864 | 515366.9232
| 20 | COOPERSOL | 0 | 0 | 0 | 0 | 0 | 0 | 0 | 0 | 0 | 0 | 0 | 0 | 0 | 0 | 0 | 0 | 0 | 0 | 0 | 0 | 0 | 20 | COOPERSOL | 0 | 0 | 0 | 0 | 0 | 0 | 0 | 0 | 0 | 0 | 0 | 0 | 0 | 0 | 0 | 0 | 0 | 0 | 0 | 0 | 0
| 21 | COOPELAN | 1031.5387 | 1071.6572 | 1112.4504 | 1153.8857 | 1197.0417 | 1241.0094 | 1285.8763 | 1331.633 | 1378.3045 | 1425.907 | 1474.4597 | 1523.9814 | 1574.4915 | 1626.0097 | 1678.5561 | 1732.1512 | 1786.8162 | 1842.5714 | 1899.4427 | 1957.4361 | 2016.6387 | 21 | COOPELAN | 1045.7224 | 1086.3925 | 1127.7466 | 1169.7516 | 1213.501 | 1258.0733 | 1303.5571 | 1349.943 | 1397.2561 | 1445.5132 | 1494.7335 | 1544.9362 | 1596.1408 | 1648.3673 | 1701.6363 | 1755.9683 | 1811.385 | 1867.9068 | 1925.56 | 1984.3508 | 2044.3674
| 22 | FRONTEL | 8659.1135 | 8940.7783 | 9218.0861 | 9495.5959 | 9773.5847 | 10051.8011 | 10330.2724 | 10608.9955 | 10887.9775 | 11167.2232 | 11446.7378 | 11726.5268 | 12006.5956 | 12286.9498 | 12567.5952 | 12848.5374 | 13129.7824 | 13411.3362 | 13693.2059 | 13975.3932 | 14257.9233 | 22 | FRONTEL | 8778.1763 | 9063.714 | 9344.8348 | 9626.1604 | 9907.9714 | 10190.0134 | 10472.3136 | 10754.8691 | 11037.6872 | 11320.7725 | 11604.1305 | 11887.7666 | 12171.6863 | 12455.8954 | 12740.3996 | 13025.2047 | 13310.317 | 13595.742 | 13881.4875 | 14167.5548 | 14453.9698
| 23 | SAESA | 42225.7972 | 43221.7074 | 44226.2197 | 45248.5394 | 46312.513 | 47396.2902 | 48502.2478 | 49630.1369 | 50780.5731 | 51953.9608 | 53150.7698 | 54371.4646 | 55616.5227 | 56886.4299 | 58181.6828 | 59502.7854 | 60850.2608 | 62224.6071 | 63626.4715 | 65055.9691 | 66515.3788 | 23 | SAESA | 42786.9781 | 43796.1239 | 44813.9861 | 45849.8925 | 46928.0063 | 48026.1869 | 49146.8427 | 50289.7214 | 51455.4469 | 52644.4289 | 53857.1436 | 55094.0614 | 56355.6662 | 57642.4505 | 58954.9174 | 60293.5774 | 61658.9608 | 63051.5721 | 64472.0673 | 65920.5629 | 67399.3682
| 26 | CODINER | 3098.7936 | 3268.7767 | 3439.0492 | 3612.2832 | 3792.6128 | 3976.2911 | 4163.7303 | 4354.886 | 4549.8632 | 4748.7302 | 4951.5666 | 5158.4512 | 5369.465 | 5584.6902 | 5804.211 | 6028.1129 | 6256.4844 | 6489.41 | 6726.9997 | 6969.2715 | 7216.6173 | 26 | CODINER | 3141.402 | 3313.7223 | 3486.3362 | 3661.9521 | 3844.7613 | 4030.9651 | 4220.9816 | 4414.7657 | 4612.4238 | 4814.0252 | 5019.6507 | 5229.3799 | 5443.2951 | 5661.4797 | 5884.0189 | 6110.9994 | 6342.5111 | 6578.6394 | 6819.4959 | 7065.099 | 7315.8458
| 28 | EDECSA | 4137.2724 | 4224.2813 | 4285.398 | 4346.8946 | 4410.9544 | 4476.2119 | 4542.8054 | 4610.7194 | 4679.991 | 4750.6447 | 4822.7086 | 4896.2107 | 4971.1798 | 5047.6452 | 5125.6368 | 5205.1848 | 5286.3208 | 5369.0749 | 5453.4856 | 5539.5613 | 5627.434 | 28 | EDECSA | 4203.7998 | 4292.2077 | 4354.3072 | 4416.7926 | 4481.8825 | 4548.1894 | 4615.8537 | 4684.8598 | 4755.2453 | 4827.035 | 4900.2577 | 4974.9418 | 5051.1164 | 5128.8114 | 5208.057 | 5288.8842 | 5371.3249 | 5455.4096 | 5541.1777 | 5628.6375 | 5717.9231
| 29 | CEC | 2675.1308 | 2739.9448 | 2811.3548 | 2883.8549 | 2959.4026 | 3036.3502 | 3114.8754 | 3194.957 | 3276.6396 | 3359.9518 | 3444.927 | 3531.598 | 3619.9989 | 3710.1642 | 3802.129 | 3895.9292 | 3991.6019 | 4089.1824 | 4188.7168 | 4290.213 | 4393.8338 | 29 | CEC | 2711.9138 | 2777.6191 | 2850.0109 | 2923.5079 | 3000.0944 | 3078.1 | 3157.7049 | 3238.8876 | 3321.6934 | 3406.1511 | 3492.2947 | 3580.1575 | 3669.7739 | 3761.1789 | 3854.4083 | 3949.4982 | 4046.4864 | 4145.4086 | 4246.3117 | 4349.2034 | 4454.249
| 31 | LUZLINARES | 2321.8718 | 2383.8919 | 2449.0203 | 2515.239 | 2584.1973 | 2654.4301 | 2726.1024 | 2799.1954 | 2873.7497 | 2949.7914 | 3027.3509 | 3106.4584 | 3187.1447 | 3269.4413 | 3353.3805 | 3438.9949 | 3526.3184 | 3615.3832 | 3706.2316 | 3798.8697 | 3893.4505 | 31 | LUZLINARES | 2353.7975 | 2416.6705 | 2482.6943 | 2549.8235 | 2619.73 | 2690.9285 | 2763.5863 | 2837.6843 | 2913.2638 | 2990.3511 | 3068.977 | 3149.1722 | 3230.9679 | 3314.3962 | 3399.4895 | 3486.2811 | 3574.8053 | 3665.0947 | 3757.1923 | 3851.1041 | 3946.9854
| 32 | LUZPARRAL | 12672.4007 | 13067.55 | 13509.9031 | 13959.2634 | 14427.2862 | 14904.0703 | 15390.6115 | 15886.801 | 16392.9096 | 16909.1152 | 17435.6244 | 17972.6417 | 18520.3771 | 19079.0443 | 19648.8617 | 20230.0512 | 20822.8426 | 21427.456 | 22044.1723 | 22673.0576 | 23315.0531 | 32 | LUZPARRAL | 12846.6463 | 13247.2288 | 13695.6643 | 14151.2033 | 14625.6614 | 15109.0013 | 15602.2324 | 16105.2445 | 16618.3121 | 17141.6155 | 17675.3643 | 18219.7655 | 18775.0322 | 19341.3811 | 19919.0336 | 20508.2144 | 21109.1567 | 21722.0836 | 22347.2797 | 22984.8121 | 23635.635
| 33 | COPELEC | 7503.0832 | 7809.3324 | 8120.9792 | 8438.1311 | 8768.1067 | 9104.3273 | 9447.4117 | 9797.3039 | 10154.1895 | 10518.1954 | 10889.4669 | 11268.1482 | 11654.3874 | 12048.3353 | 12450.1459 | 12859.9756 | 13277.9863 | 13704.3338 | 14139.2142 | 14582.6815 | 15035.3718 | 33 | COPELEC | 7606.2506 | 7916.7107 | 8232.6426 | 8554.1554 | 8888.6682 | 9229.5118 | 9577.3136 | 9932.0168 | 10293.8096 | 10662.8206 | 11039.1971 | 11423.0852 | 11814.6353 | 12213.9999 | 12621.3354 | 13036.8002 | 13460.5586 | 13892.7684 | 14333.6284 | 14783.1934 | 15242.1082
| 34 | COELCHA | 1589.8368 | 1687.1525 | 1784.0226 | 1882.9455 | 1985.8049 | 2090.6265 | 2197.5781 | 2306.6557 | 2417.9121 | 2531.3887 | 2647.1301 | 2765.1816 | 2885.5891 | 3008.3998 | 3133.6617 | 3261.4234 | 3391.7356 | 3524.6464 | 3660.2184 | 3798.4629 | 3939.5999 | 34 | COELCHA | 1611.6971 | 1710.3509 | 1808.5529 | 1908.836 | 2013.1098 | 2119.3726 | 2227.7948 | 2338.3722 | 2451.1584 | 2566.1953 | 2683.5282 | 2803.2028 | 2925.266 | 3049.7653 | 3176.7495 | 3306.2679 | 3438.3719 | 3573.1103 | 3710.5464 | 3850.6917 | 3993.7694
| 35 | SOCOEPA | 618.5802 | 641.1336 | 664.2254 | 687.8796 | 712.5184 | 737.6167 | 763.2365 | 789.3665 | 816.0199 | 843.2054 | 870.9338 | 899.2156 | 928.0619 | 957.484 | 987.4933 | 1018.1014 | 1049.3207 | 1081.1623 | 1113.6421 | 1146.76 | 1180.579 | 35 | SOCOEPA | 626.8012 | 649.6542 | 673.053 | 697.0215 | 721.9877 | 747.4196 | 773.3799 | 799.8572 | 826.8648 | 854.4116 | 882.5085 | 911.1662 | 940.3959 | 970.209 | 1000.6171 | 1031.632 | 1063.2662 | 1095.531 | 1128.4424 | 1162.0005 | 1196.2689
| 36 | COOPREL | 168.8923 | 169.5786 | 172.9093 | 175.8515 | 178.684 | 181.4718 | 184.2129 | 186.9077 | 189.555 | 192.1539 | 194.7034 | 197.2026 | 199.6504 | 202.0458 | 204.3877 | 206.6751 | 208.907 | 211.0821 | 213.1993 | 215.258 | 217.2548 | 36 | COOPREL | 171.1369 | 171.8323 | 175.2073 | 178.1885 | 181.0587 | 183.8836 | 186.6611 | 189.3917 | 192.0742 | 194.7076 | 197.291 | 199.8234 | 202.3037 | 204.7309 | 207.104 | 209.4218 | 211.6833 | 213.8874 | 216.0328 | 218.1188 | 220.1421
| 39 | LUZ OSORNO | 3100.793 | 3228.7132 | 3388.2373 | 3559.0857 | 3736.9313 | 3918.0702 | 4102.9171 | 4291.4295 | 4483.7103 | 4679.8272 | 4879.8586 | 5083.8823 | 5291.9779 | 5504.2268 | 5720.7119 | 5941.5174 | 6166.7309 | 6396.4353 | 6630.7397 | 6869.6598 | 7113.5908 | 39 | LUZ OSORNO | 3142.0026 | 3271.6228 | 3433.267 | 3606.3859 | 3786.5951 | 3970.1414 | 4157.4449 | 4348.4626 | 4543.2988 | 4742.0221 | 4944.7119 | 5151.447 | 5362.3083 | 5577.378 | 5796.7402 | 6020.4802 | 6248.6867 | 6481.4439 | 6718.8622 | 6960.9576 | 7208.1304
| 40 | CRELL | 0 | 0 | 0 | 0 | 0 | 0 | 0 | 0 | 0 | 0 | 0 | 0 | 0 | 0 | 0 | 0 | 0 | 0 | 0 | 0 | 0 | 40 | CRELL | 0 | 0 | 0 | 0 | 0 | 0 | 0 | 0 | 0 | 0 | 0 | 0 | 0 | 0 | 0 | 0 | 0 | 0 | 0 | 0 | 0
| 45 | MATAQUITO | 0 | 0 | 0 | 0 | 0 | 0 | 0 | 0 | 0 | 0 | 0 | 0 | 0 | 0 | 0 | 0 | 0 | 0 | 0 | 0 | 0 | 45 | MATAQUITO | 0 | 0 | 0 | 0 | 0 | 0 | 0 | 0 | 0 | 0 | 0 | 0 | 0 | 0 | 0 | 0 | 0 | 0 | 0 | 0 | 0
| 46 | DESA | 0 | 0 | 0 | 0 | 0 | 0 | 0 | 0 | 0 | 0 | 0 | 0 | 0 | 0 | 0 | 0 | 0 | 0 | 0 | 0 | 0 | 46 | DESA | 0 | 0 | 0 | 0 | 0 | 0 | 0 | 0 | 0 | 0 | 0 | 0 | 0 | 0 | 0 | 0 | 0 | 0 | 0 | 0 | 0
|  | TOTAL | 697071.7521 | 713058.0585 | 727120.6129 | 741318.2302 | 755964.1772 | 770758.9096 | 785729.661 | 800871.2236 | 816189.1981 | 831686.5583 | 847367.0195 | 863234.2029 | 879291.8434 | 895543.7388 | 911993.7723 | 928645.8761 | 945504.1696 | 962572.4325 | 979856.1574 | 997354.5917 | 1015091.9969 |  | TOTAL | 707895.2117 | 724120.7896 | 738393.1374 | 752802.6955 | 767667.4262 | 782683.3126 | 797878.0009 | 813246.2079 | 828793.6213 | 844523.2624 | 860438.9053 | 876544.2285 | 892843.0261 | 909339.1562 | 926036.5634 | 942939.2421 | 960051.3771 | 977376.8081 | 994921.1139 | 1012683.5334 | 1030688.6985
| I.5-a) Proyección presentada por Empresas Distribuidoras a nivel de SSPP de clientes regulados con potencia conectada entre 401 y 500 [kW] [MWh] | [22 empty] | I.5-b) Proyección presentada por Empresas Distribuidoras a nivel Nacional de clientes regulados con potencia conectada entre 401 y 500 [kW] [MWh]
| Cod Dx | Empresa Dx | 2025 | 2026 | 2027 | 2028 | 2029 | 2030 | 2031 | 2032 | 2033 | 2034 | 2035 | 2036 | 2037 | 2038 | 2039 | 2040 | 2041 | 2042 | 2043 | 2044 | 2045 | Cod Dx | Empresa Dx | 2025 | 2026 | 2027 | 2028 | 2029 | 2030 | 2031 | 2032 | 2033 | 2034 | 2035 | 2036 | 2037 | 2038 | 2039 | 2040 | 2041 | 2042 | 2043 | 2044 | 2045
| 6 | CHILQUINTA | 24228.0524 | 24535.3618 | 24828.2302 | 25125.5781 | 25435.4306 | 25751.0682 | 26073.1702 | 26401.6583 | 26736.7134 | 27078.4529 | 27427.0137 | 27782.531 | 28145.1438 | 28514.9939 | 28892.2256 | 29276.9858 | 29669.4269 | 30069.6941 | 30477.9746 | 30894.3076 | 31319.3337 | 6 | CHILQUINTA | 24617.6395 | 24929.8904 | 25227.4681 | 25529.5974 | 25844.4323 | 26165.1453 | 26492.4267 | 26826.197 | 27166.6398 | 27513.8744 | 27868.04 | 28229.274 | 28597.7178 | 28973.515 | 29356.8126 | 29747.7598 | 30146.5113 | 30553.2148 | 30968.0605 | 31391.0881 | 31822.9486
| 8 | EMELCA | 0 | 0 | 0 | 0 | 0 | 0 | 0 | 0 | 0 | 0 | 0 | 0 | 0 | 0 | 0 | 0 | 0 | 0 | 0 | 0 | 0 | 8 | EMELCA | 0 | 0 | 0 | 0 | 0 | 0 | 0 | 0 | 0 | 0 | 0 | 0 | 0 | 0 | 0 | 0 | 0 | 0 | 0 | 0 | 0
| 9 | LITORAL | 0 | 0 | 0 | 0 | 0 | 0 | 0 | 0 | 0 | 0 | 0 | 0 | 0 | 0 | 0 | 0 | 0 | 0 | 0 | 0 | 0 | 9 | LITORAL | 0 | 0 | 0 | 0 | 0 | 0 | 0 | 0 | 0 | 0 | 0 | 0 | 0 | 0 | 0 | 0 | 0 | 0 | 0 | 0 | 0
| 10 | ENEL DISTRIBUCIÓN | 219126.4209 | 221782.9369 | 224353.5747 | 226970.1517 | 229692.998 | 232466.6694 | 235297.0779 | 238183.6215 | 241127.8669 | 244130.8512 | 247193.7763 | 250317.8308 | 253504.2368 | 256754.238 | 260069.1049 | 263450.1274 | 266898.6442 | 270415.9312 | 274003.6384 | 277662.0874 | 281397.006 | 10 | ENEL DISTRIBUCIÓN | 221547.7678 | 224233.6384 | 226832.6817 | 229478.1719 | 232231.1057 | 235035.426 | 237897.1106 | 240815.5505 | 243792.3298 | 246828.4971 | 249925.2675 | 253083.8428 | 256305.4586 | 259591.3723 | 262942.8685 | 266361.2513 | 269847.8742 | 273404.0272 | 277031.3786 | 280730.2534 | 284506.443
| 13 | TIL-TIL | 545.8959 | 549.0491 | 549.3885 | 549.3871 | 549.3871 | 549.3871 | 549.3871 | 549.3871 | 549.3871 | 549.3871 | 549.3871 | 549.3871 | 549.3871 | 549.3871 | 549.3871 | 549.3871 | 549.3871 | 549.3871 | 549.3871 | 549.3871 | 549.3871 | 13 | TIL-TIL | 554.6739 | 557.8778 | 558.2226 | 558.2213 | 558.2213 | 558.2213 | 558.2213 | 558.2213 | 558.2213 | 558.2213 | 558.2213 | 558.2213 | 558.2213 | 558.2213 | 558.2213 | 558.2213 | 558.2213 | 558.2213 | 558.2213 | 558.2213 | 558.2213
| 14 | EEPA | 2895.8881 | 2943.6938 | 2989.4817 | 3036.0817 | 3084.5796 | 3133.9808 | 3184.3929 | 3235.8047 | 3288.2443 | 3341.7301 | 3396.2835 | 3451.9256 | 3508.6783 | 3566.5636 | 3625.6043 | 3685.8233 | 3747.2444 | 3809.8903 | 3873.7906 | 3938.9505 | 4005.4736 | 14 | EEPA | 2927.8877 | 2976.2216 | 3022.5155 | 3069.6304 | 3118.6642 | 3168.6113 | 3219.5804 | 3271.5604 | 3324.5794 | 3378.6562 | 3433.8124 | 3490.0694 | 3547.4492 | 3605.9742 | 3665.6672 | 3726.5516 | 3788.6514 | 3851.9896 | 3916.5959 | 3982.4759 | 4049.7341
| 18 | CGE | 184696.38 | 189681.8571 | 193809.6259 | 197957.3252 | 202220.9878 | 206510.3575 | 210833.5977 | 215188.6834 | 219576.9368 | 223998.8461 | 228455.127 | 232946.4545 | 237473.5308 | 242037.0683 | 246637.7966 | 251276.4515 | 255953.8147 | 260670.5634 | 265427.8515 | 270225.0668 | 275068.6019 | 18 | CGE | 188185.8515 | 193254.2557 | 197451.2815 | 201668.7292 | 206004.2548 | 210366.0876 | 214762.5327 | 219191.5338 | 223654.4393 | 228151.7491 | 232684.1946 | 237252.4655 | 241857.2801 | 246499.3664 | 251179.4701 | 255898.3436 | 260656.7857 | 265455.4892 | 270295.6319 | 275176.5947 | 280104.8861
| 20 | COOPERSOL | 0 | 0 | 0 | 0 | 0 | 0 | 0 | 0 | 0 | 0 | 0 | 0 | 0 | 0 | 0 | 0 | 0 | 0 | 0 | 0 | 0 | 20 | COOPERSOL | 0 | 0 | 0 | 0 | 0 | 0 | 0 | 0 | 0 | 0 | 0 | 0 | 0 | 0 | 0 | 0 | 0 | 0 | 0 | 0 | 0
| 21 | COOPELAN | 0 | 0 | 0 | 0 | 0 | 0 | 0 | 0 | 0 | 0 | 0 | 0 | 0 | 0 | 0 | 0 | 0 | 0 | 0 | 0 | 0 | 21 | COOPELAN | 0 | 0 | 0 | 0 | 0 | 0 | 0 | 0 | 0 | 0 | 0 | 0 | 0 | 0 | 0 | 0 | 0 | 0 | 0 | 0 | 0
| 22 | FRONTEL | 18740.2398 | 19345.9969 | 19944.5711 | 20543.6787 | 21143.7762 | 21744.3642 | 22345.5019 | 22947.1842 | 23549.426 | 24152.2374 | 24755.6302 | 25359.6157 | 25964.2059 | 26569.4129 | 27175.2489 | 27781.7265 | 28388.8586 | 28996.6576 | 29605.1396 | 30214.3074 | 30824.2179 | 22 | FRONTEL | 18997.9181 | 19612.0044 | 20218.8089 | 20826.1543 | 21434.5031 | 22043.3492 | 22652.7526 | 23262.708 | 23873.2306 | 24484.3307 | 25096.0201 | 25708.3104 | 26321.2138 | 26934.7423 | 27548.9086 | 28163.7252 | 28779.2054 | 29395.3616 | 30012.2103 | 30629.7541 | 31248.0509
| 23 | SAESA | 41584.588 | 42561.8986 | 43547.5903 | 44552.4274 | 45597.3912 | 46661.7769 | 47747.9349 | 48855.6347 | 49985.4772 | 51137.8607 | 52313.2461 | 53512.0898 | 54734.8605 | 55982.0357 | 57254.1028 | 58551.5569 | 59874.9118 | 61224.6562 | 62601.4273 | 64005.3327 | 65438.6336 | 23 | SAESA | 42137.2472 | 43127.5462 | 44126.3377 | 45144.5292 | 46203.3806 | 47281.9119 | 48382.505 | 49504.9261 | 50649.7842 | 51817.4829 | 53008.4892 | 54223.2654 | 55462.2868 | 56726.0369 | 58015.0099 | 59329.7071 | 60670.6494 | 62038.3319 | 63433.4002 | 64855.9636 | 66308.313
| 26 | CODINER | 1369.504 | 1444.6276 | 1519.8791 | 1596.4394 | 1676.1357 | 1757.3118 | 1840.1501 | 1924.6309 | 2010.8005 | 2098.6893 | 2188.3324 | 2279.7645 | 2373.0215 | 2468.1397 | 2565.1564 | 2664.1093 | 2765.0375 | 2867.9784 | 2972.9805 | 3080.0519 | 3189.3658 | 26 | CODINER | 1388.3347 | 1464.4912 | 1540.7775 | 1618.3905 | 1699.1825 | 1781.4748 | 1865.4522 | 1951.0946 | 2038.4491 | 2127.5463 | 2218.4219 | 2311.1113 | 2405.6505 | 2502.0766 | 2600.4273 | 2700.7408 | 2803.0568 | 2907.4131 | 3013.859 | 3122.4027 | 3233.2196
| 28 | EDECSA | 940.2737 | 959.4285 | 973.9989 | 988.7366 | 1004.072 | 1019.6886 | 1035.6255 | 1051.8783 | 1068.456 | 1085.3644 | 1102.6103 | 1120.2004 | 1138.1416 | 1156.4408 | 1175.1053 | 1194.1423 | 1213.5593 | 1233.3635 | 1253.5643 | 1274.163 | 1295.194 | 28 | EDECSA | 955.3933 | 974.8561 | 989.6608 | 1004.6355 | 1020.2174 | 1036.0852 | 1052.2784 | 1068.7925 | 1085.6367 | 1102.817 | 1120.3403 | 1138.2132 | 1156.4429 | 1175.0364 | 1194.001 | 1213.3441 | 1233.0733 | 1253.196 | 1273.7216 | 1294.6515 | 1316.0207
| 29 | CEC | 3412.6547 | 3502.8942 | 3599.2304 | 3697.2656 | 3799.3276 | 3903.2636 | 4009.3312 | 4117.501 | 4227.8335 | 4340.3671 | 4455.1469 | 4572.2174 | 4691.6245 | 4813.4148 | 4937.6359 | 5064.336 | 5193.5655 | 5325.3718 | 5459.8182 | 5596.9108 | 5736.8874 | 29 | CEC | 3459.5787 | 3551.059 | 3648.7198 | 3748.103 | 3851.5683 | 3956.9335 | 4064.4595 | 4174.1166 | 4285.9662 | 4400.0471 | 4516.4051 | 4635.0854 | 4756.1344 | 4879.5993 | 5005.5284 | 5133.9706 | 5264.977 | 5398.5956 | 5534.8907 | 5673.8683 | 5815.7696
| 31 | LUZLINARES | 2423.2346 | 2480.6269 | 2541.8842 | 2604.1553 | 2668.9597 | 2735.0055 | 2802.3977 | 2871.1276 | 2941.2312 | 3012.7334 | 3085.6628 | 3160.0478 | 3235.9173 | 3313.3011 | 3392.2293 | 3472.7328 | 3554.8432 | 3638.5915 | 3724.015 | 3811.1286 | 3900.0412 | 31 | LUZLINARES | 2456.554 | 2514.7355 | 2576.8351 | 2639.9624 | 2705.6579 | 2772.6118 | 2840.9307 | 2910.6056 | 2981.6731 | 3054.1585 | 3128.0907 | 3203.4984 | 3280.4112 | 3358.859 | 3438.8725 | 3520.4829 | 3603.7223 | 3688.6221 | 3775.2202 | 3863.5316 | 3953.6667
| 32 | LUZPARRAL | 10052.8529 | 10324.9907 | 10647.3839 | 10974.668 | 11315.5504 | 11662.9228 | 12017.3876 | 12378.8858 | 12747.6094 | 13123.6895 | 13507.2762 | 13898.5185 | 14297.5694 | 14704.5847 | 15119.7234 | 15543.1473 | 15975.0235 | 16415.5134 | 16864.8178 | 17322.9996 | 17790.687 | 32 | LUZPARRAL | 10191.0796 | 10466.9593 | 10793.7854 | 11125.5697 | 11471.1393 | 11823.2879 | 12182.6267 | 12549.0955 | 12922.8891 | 13304.1402 | 13693.0012 | 14089.6231 | 14494.161 | 14906.7727 | 15327.6196 | 15756.8656 | 16194.6801 | 16641.2267 | 17096.709 | 17561.1909 | 18035.3089
| 33 | COPELEC | 5360.9165 | 5580.5314 | 5804.3155 | 6031.842 | 6268.726 | 6510.0371 | 6756.2858 | 7007.418 | 7263.5703 | 7524.833 | 7791.3106 | 8063.1065 | 8340.3271 | 8623.0805 | 8911.4773 | 9205.6297 | 9505.6541 | 9811.6618 | 10123.7953 | 10442.0867 | 10767.0181 | 33 | COPELEC | 5434.6291 | 5657.2637 | 5884.1249 | 6114.7798 | 6354.921 | 6599.5501 | 6849.1847 | 7103.77 | 7363.4444 | 7628.2995 | 7898.4411 | 8173.9742 | 8455.0066 | 8741.6478 | 9034.0101 | 9332.2071 | 9636.3568 | 9946.5721 | 10262.9975 | 10585.6653 | 10915.0646
| 34 | COELCHA | 2411.3951 | 2558.4969 | 2704.8291 | 2854.3739 | 3009.7874 | 3168.1804 | 3329.7887 | 3494.6103 | 3662.724 | 3834.1925 | 4009.0833 | 4187.4647 | 4369.4062 | 4554.979 | 4744.2556 | 4937.3096 | 5134.2175 | 5335.0522 | 5539.9074 | 5748.8038 | 5962.059 | 34 | COELCHA | 2444.5518 | 2593.6762 | 2742.0205 | 2893.6215 | 3051.172 | 3211.7428 | 3375.5732 | 3542.6612 | 3713.0864 | 3886.9126 | 4064.2082 | 4245.0423 | 4429.4855 | 4617.61 | 4809.4891 | 5005.1976 | 5204.813 | 5408.4092 | 5616.0811 | 5827.8499 | 6044.0373
| 35 | SOCOEPA | 1576.1307 | 1621.203 | 1671.3294 | 1724.2127 | 1780.0907 | 1837.3431 | 1895.8978 | 1955.6678 | 2016.6545 | 2078.8668 | 2142.3246 | 2207.0504 | 2273.0686 | 2340.4046 | 2409.0847 | 2479.1355 | 2550.5847 | 2623.4588 | 2697.7916 | 2773.5917 | 2850.9696 | 35 | SOCOEPA | 1597.0775 | 1642.7488 | 1693.5413 | 1747.1275 | 1803.7481 | 1861.7614 | 1921.0943 | 1981.6586 | 2043.4558 | 2106.495 | 2170.7961 | 2236.3821 | 2303.2776 | 2371.5086 | 2441.1014 | 2512.0832 | 2584.482 | 2658.3246 | 2733.6452 | 2810.4527 | 2888.859
| 36 | COOPREL | 210.9843 | 216.457 | 222.4405 | 228.1984 | 233.7857 | 239.2899 | 244.7004 | 250.0182 | 255.2407 | 260.3661 | 265.3926 | 270.3181 | 275.1406 | 279.8581 | 284.4685 | 288.9696 | 293.3592 | 297.6352 | 301.7949 | 305.8379 | 309.7543 | 36 | COOPREL | 213.7883 | 219.3337 | 225.3967 | 231.2311 | 236.8927 | 242.4701 | 247.9525 | 253.3409 | 258.6328 | 263.8264 | 268.9197 | 273.9106 | 278.7973 | 283.5774 | 288.2491 | 292.81 | 297.2579 | 301.5908 | 305.8058 | 309.9024 | 313.871
| 39 | LUZ OSORNO | 1204.1437 | 1252.0303 | 1313.0793 | 1378.7394 | 1447.0401 | 1516.6165 | 1587.6145 | 1660.0211 | 1733.875 | 1809.2023 | 1886.0332 | 1964.3974 | 2044.3257 | 2125.8493 | 2208.9999 | 2293.81 | 2380.3131 | 2468.5412 | 2558.536 | 2650.3042 | 2743.9951 | 39 | LUZ OSORNO | 1220.1467 | 1268.6698 | 1330.5301 | 1397.0629 | 1466.2712 | 1536.7723 | 1608.7139 | 1682.0828 | 1756.9182 | 1833.2466 | 1911.0986 | 1990.5043 | 2071.4948 | 2154.1018 | 2238.3575 | 2324.2947 | 2411.9474 | 2501.3481 | 2592.5389 | 2685.5268 | 2780.4628
| 40 | CRELL | 1443.9689 | 511.2988 | 572.7253 | 637.7011 | 703.2216 | 768.9748 | 838.1332 | 908.242 | 978.6312 | 1049.3059 | 1120.2718 | 1191.5348 | 1263.1008 | 1334.9758 | 1407.166 | 1479.6778 | 1552.5175 | 1625.6914 | 1699.2075 | 1773.0673 | 1847.299 | 40 | CRELL | 1463.1592 | 518.094 | 580.3369 | 646.1762 | 712.5675 | 779.1945 | 849.272 | 920.3126 | 991.6372 | 1063.2512 | 1135.1602 | 1207.3703 | 1279.8874 | 1352.7176 | 1425.8673 | 1499.3427 | 1573.1504 | 1647.2968 | 1721.79 | 1796.6314 | 1871.8496
| 45 | MATAQUITO | 0 | 0 | 0 | 0 | 0 | 0 | 0 | 0 | 0 | 0 | 0 | 0 | 0 | 0 | 0 | 0 | 0 | 0 | 0 | 0 | 0 | 45 | MATAQUITO | 0 | 0 | 0 | 0 | 0 | 0 | 0 | 0 | 0 | 0 | 0 | 0 | 0 | 0 | 0 | 0 | 0 | 0 | 0 | 0 | 0
| 46 | DESA | 0 | 0 | 0 | 0 | 0 | 0 | 0 | 0 | 0 | 0 | 0 | 0 | 0 | 0 | 0 | 0 | 0 | 0 | 0 | 0 | 0 | 46 | DESA | 0 | 0 | 0 | 0 | 0 | 0 | 0 | 0 | 0 | 0 | 0 | 0 | 0 | 0 | 0 | 0 | 0 | 0 | 0 | 0 | 0
|  | TOTAL | 522223.5241 | 531853.3797 | 541593.5579 | 551450.9625 | 561631.2474 | 571936.238 | 582388.3752 | 592981.9748 | 603720.6779 | 614606.9758 | 625643.9085 | 636834.4548 | 648181.6866 | 659688.7279 | 671358.7725 | 683195.0582 | 695200.9627 | 707379.639 | 719735.4376 | 732268.3849 | 744995.9242 |  | TOTAL | 529793.2786 | 539563.322 | 549443.0451 | 559441.6937 | 569767.8998 | 580220.6371 | 590822.6673 | 601568.2278 | 612461.0134 | 623503.552 | 634698.9281 | 646050.1641 | 657560.3766 | 669232.7356 | 681070.4813 | 693076.899 | 705255.4157 | 717609.2307 | 730142.7578 | 742856.0245 | 755766.7267
| II-a) Proyección presentada por Empresas Distribuidoras a nivel de SSPP de clientes regulados con potencia conectada mayor a 500 [kW] [MWh] | [22 empty] | II-b) Proyección presentada por Empresas Distribuidoras a nivel Nacional de clientes regulados con potencia conectada mayor a 500 [kW] [MWh]
| Cod Dx | Empresa Dx | 2025 | 2026 | 2027 | 2028 | 2029 | 2030 | 2031 | 2032 | 2033 | 2034 | 2035 | 2036 | 2037 | 2038 | 2039 | 2040 | 2041 | 2042 | 2043 | 2044 | 2045 | Cod Dx | Empresa Dx | 2025 | 2026 | 2027 | 2028 | 2029 | 2030 | 2031 | 2032 | 2033 | 2034 | 2035 | 2036 | 2037 | 2038 | 2039 | 2040 | 2041 | 2042 | 2043 | 2044 | 2045
| 6 | CHILQUINTA | 76762.3841 | 75895.9904 | 76863.1576 | 77845.4093 | 78868.8242 | 79911.3455 | 80975.2157 | 82060.1793 | 83166.8329 | 84295.5643 | 85446.8256 | 86621.0637 | 87818.7379 | 89040.3155 | 90286.2742 | 91557.0989 | 92853.2925 | 94175.3351 | 95523.8452 | 96898.9502 | 98302.7745 | 6 | CHILQUINTA | 77996.7232 | 77116.3979 | 78099.1172 | 79097.1635 | 80137.0349 | 81196.3199 | 82277.2971 | 83379.707 | 84504.1555 | 85651.0369 | 86820.8106 | 88013.9304 | 89230.8632 | 90472.0838 | 91738.0775 | 93029.337 | 94346.3734 | 95689.6745 | 97059.8687 | 98457.0853 | 99883.4831
| 8 | EMELCA | 0 | 0 | 0 | 0 | 0 | 0 | 0 | 0 | 0 | 0 | 0 | 0 | 0 | 0 | 0 | 0 | 0 | 0 | 0 | 0 | 0 | 8 | EMELCA | 0 | 0 | 0 | 0 | 0 | 0 | 0 | 0 | 0 | 0 | 0 | 0 | 0 | 0 | 0 | 0 | 0 | 0 | 0 | 0 | 0
| 9 | LITORAL | 0 | 0 | 0 | 0 | 0 | 0 | 0 | 0 | 0 | 0 | 0 | 0 | 0 | 0 | 0 | 0 | 0 | 0 | 0 | 0 | 0 | 9 | LITORAL | 0 | 0 | 0 | 0 | 0 | 0 | 0 | 0 | 0 | 0 | 0 | 0 | 0 | 0 | 0 | 0 | 0 | 0 | 0 | 0 | 0
| 10 | ENEL DISTRIBUCIÓN | 466430.3445 | 432077.2416 | 436342.3454 | 442184.2023 | 448263.0568 | 454455.2112 | 460774.0506 | 467218.2053 | 473791.1795 | 480495.2871 | 487333.2112 | 494307.6058 | 501421.199 | 508676.7672 | 516077.1469 | 523625.2179 | 531323.9686 | 539176.2469 | 547185.7398 | 555353.1518 | 563691.3232 | 10 | ENEL DISTRIBUCIÓN | 471584.3998 | 436851.6951 | 441163.9283 | 447070.3378 | 453216.3636 | 459476.9413 | 465865.6039 | 472380.9665 | 479026.572 | 485804.76 | 492718.2432 | 499769.7048 | 506961.9032 | 514297.6454 | 521779.7994 | 529411.2765 | 537195.0984 | 545134.1444 | 553232.1422 | 561489.8041 | 569920.1123
| 13 | TIL-TIL | 0 | 0 | 0 | 0 | 0 | 0 | 0 | 0 | 0 | 0 | 0 | 0 | 0 | 0 | 0 | 0 | 0 | 0 | 0 | 0 | 0 | 13 | TIL-TIL | 0 | 0 | 0 | 0 | 0 | 0 | 0 | 0 | 0 | 0 | 0 | 0 | 0 | 0 | 0 | 0 | 0 | 0 | 0 | 0 | 0
| 14 | EEPA | 3455.5329 | 3430.8359 | 3492.9035 | 3555.9217 | 3621.587 | 3688.4686 | 3756.7214 | 3826.3271 | 3897.3244 | 3969.7381 | 4043.5972 | 4118.9304 | 4195.7671 | 4274.1373 | 4354.0717 | 4435.6014 | 4518.7586 | 4603.5741 | 4690.0878 | 4778.3069 | 4868.3719 | 14 | EEPA | 3493.7166 | 3468.7467 | 3531.5001 | 3595.2146 | 3661.6055 | 3729.2262 | 3798.2332 | 3868.608 | 3940.3899 | 4013.6037 | 4088.279 | 4164.4446 | 4242.1303 | 4321.3665 | 4402.1842 | 4484.6148 | 4568.6909 | 4654.4436 | 4741.9133 | 4831.1072 | 4922.1674
| 18 | CGE | 590853.5894 | 608854.505 | 623906.8825 | 638994.258 | 654473.9494 | 670011.678 | 685638.0902 | 701344.7717 | 717135.9178 | 733012.5559 | 748976.5597 | 765029.6302 | 781173.5563 | 797410.1469 | 813741.2583 | 830168.7534 | 846694.646 | 863320.5531 | 880049.8061 | 896879.3221 | 913831.283 | 18 | CGE | 600893.6837 | 619172.4797 | 634458.4954 | 649780.4409 | 665501.2126 | 681281.3451 | 697151.9694 | 713104.5487 | 729143.3522 | 745269.4324 | 761484.7011 | 777790.895 | 794189.8403 | 810683.3836 | 827273.4201 | 843961.8514 | 860750.733 | 877641.7176 | 894638.1992 | 911737.0557 | 928960.8344
| 20 | COOPERSOL | 0 | 0 | 0 | 0 | 0 | 0 | 0 | 0 | 0 | 0 | 0 | 0 | 0 | 0 | 0 | 0 | 0 | 0 | 0 | 0 | 0 | 20 | COOPERSOL | 0 | 0 | 0 | 0 | 0 | 0 | 0 | 0 | 0 | 0 | 0 | 0 | 0 | 0 | 0 | 0 | 0 | 0 | 0 | 0 | 0
| 21 | COOPELAN | 4249.3045 | 4421.2772 | 4595.4845 | 4773.4354 | 4958.2798 | 5146.5896 | 5338.7429 | 5534.7093 | 5734.5925 | 5938.4636 | 6146.404 | 6358.4945 | 6574.8179 | 6795.4589 | 7020.5035 | 7250.0394 | 7484.1574 | 7722.9443 | 7966.5115 | 8214.8833 | 8468.4401 | 21 | COOPELAN | 4307.7325 | 4482.0698 | 4658.6724 | 4839.0702 | 5026.4562 | 5217.3552 | 5412.1506 | 5610.8116 | 5813.4431 | 6020.1175 | 6230.9171 | 6445.9238 | 6665.2217 | 6888.8964 | 7117.0354 | 7349.7274 | 7587.0645 | 7829.1348 | 8076.051 | 8327.8379 | 8584.8811
| 22 | FRONTEL | 39948.1881 | 37777.7266 | 38738.0777 | 40023.8491 | 41311.8575 | 42600.914 | 43891.152 | 45182.5567 | 46475.1612 | 47768.9869 | 49064.0589 | 50360.4019 | 51658.0413 | 52957.0029 | 54257.3131 | 55558.9989 | 56862.0879 | 58166.6068 | 59472.59 | 60780.0432 | 62089.0895 | 22 | FRONTEL | 40497.4757 | 38297.1704 | 39270.7263 | 40574.177 | 41879.8955 | 43186.6766 | 44494.6554 | 45803.8168 | 47114.1946 | 48425.8105 | 49738.6897 | 51052.8574 | 52368.3393 | 53685.1617 | 55003.3512 | 56322.9351 | 57643.9417 | 58966.3976 | 60290.3381 | 61615.7688 | 62942.8145
| 23 | SAESA | 117818.6784 | 109363.992 | 109698.9248 | 112479.2769 | 115375.002 | 118324.6448 | 121334.6908 | 124404.4173 | 127535.5119 | 130729.072 | 133986.3771 | 137308.691 | 140697.3134 | 144153.5668 | 147678.8025 | 151274.3922 | 154941.7595 | 158682.2611 | 162497.6528 | 166388.2723 | 170360.221 | 23 | SAESA | 119554.5646 | 110991.2017 | 111332.7097 | 114152.1736 | 117088.6323 | 120079.767 | 123132.1546 | 126245.0623 | 129420.2012 | 132658.6844 | 135961.8092 | 139330.8573 | 142767.1467 | 146272.0184 | 149846.8427 | 153493.0107 | 157211.966 | 161005.0844 | 164874.1463 | 168819.4942 | 172847.3154
| 26 | CODINER | 32223.3391 | 33991.73 | 35763.5606 | 37566.1845 | 39442.6819 | 41354.0006 | 43304.4596 | 45293.5908 | 47322.4874 | 49391.8606 | 51502.5395 | 53655.343 | 55851.1132 | 58090.7073 | 60375.0007 | 62704.8822 | 65081.2749 | 67505.0555 | 69977.371 | 72498.4039 | 75072.251 | 26 | CODINER | 32666.41 | 34459.1163 | 36255.3095 | 38082.7195 | 39985.0188 | 41922.6181 | 43899.896 | 45916.3777 | 47973.1716 | 50070.9987 | 52210.6994 | 54393.1039 | 56619.0661 | 58889.4545 | 61205.157 | 63567.0743 | 65976.1424 | 68433.25 | 70939.5598 | 73495.257 | 76104.4944
| 28 | EDECSA | 113.9433 | 115.3299 | 116.825 | 118.3923 | 119.9967 | 121.633 | 123.302 | 125.0042 | 126.7405 | 128.5114 | 130.3176 | 132.1599 | 134.039 | 135.9555 | 137.9103 | 139.9042 | 141.9378 | 144.012 | 146.1276 | 148.2855 | 150.4863 | 28 | EDECSA | 115.7755 | 117.1844 | 118.7036 | 120.2961 | 121.9263 | 123.5889 | 125.2847 | 127.0143 | 128.7785 | 130.5778 | 132.4131 | 134.285 | 136.1943 | 138.1417 | 140.1279 | 142.1538 | 144.2201 | 146.3277 | 148.4773 | 150.6699 | 152.9061
| 29 | CEC | 8159.7495 | 8348.8831 | 8557.9929 | 8770.9138 | 8992.4062 | 9218.0606 | 9448.3255 | 9683.1585 | 9922.6855 | 10166.9912 | 10416.1733 | 10670.3286 | 10929.5565 | 11193.9581 | 11463.6368 | 11738.6976 | 12019.2491 | 12305.396 | 12597.2699 | 12894.9062 | 13198.7363 | 29 | CEC | 8271.9461 | 8463.6802 | 8675.6653 | 8891.5138 | 9116.0518 | 9344.809 | 9578.2399 | 9816.3019 | 10059.1224 | 10306.7873 | 10559.3957 | 10817.0457 | 11079.8379 | 11347.875 | 11621.2618 | 11900.1046 | 12184.5138 | 12474.5952 | 12770.4824 | 13072.2112 | 13380.2189
| 31 | LUZLINARES | 7470.5517 | 7661.8878 | 7863.8667 | 8068.6648 | 8282.1745 | 8499.6648 | 8721.6121 | 8947.9591 | 9178.8314 | 9414.3095 | 9654.4879 | 9899.4597 | 10149.3208 | 10404.1687 | 10664.103 | 10929.2249 | 11199.6393 | 11475.4465 | 11756.7749 | 12043.6535 | 12336.5161 | 31 | LUZLINARES | 7573.2718 | 7767.2388 | 7971.9948 | 8179.6089 | 8396.0544 | 8616.5351 | 8841.5343 | 9070.9936 | 9305.0403 | 9543.7563 | 9787.2371 | 10035.5773 | 10288.874 | 10547.226 | 10810.7344 | 11079.5018 | 11353.6344 | 11633.2339 | 11918.4306 | 12209.2537 | 12506.1432
| 32 | LUZPARRAL | 6217.2418 | 6227.16 | 6408.5848 | 6592.2903 | 6784.595 | 6983.1552 | 7188.116 | 7401.2141 | 7618.7401 | 7840.606 | 8066.9005 | 8297.7113 | 8533.1287 | 8773.2447 | 9018.153 | 9267.9491 | 9522.7314 | 9782.5963 | 10047.6573 | 10317.9709 | 10593.8324 | 32 | LUZPARRAL | 6302.7289 | 6312.7835 | 6496.7028 | 6682.9342 | 6877.8832 | 7079.1736 | 7286.9526 | 7502.9808 | 7723.4977 | 7948.4144 | 8177.8203 | 8411.8048 | 8650.4592 | 8893.8768 | 9142.1526 | 9395.3834 | 9653.669 | 9917.107 | 10185.8126 | 10459.843 | 10739.4976
| 33 | COPELEC | 10243.533 | 9821.8669 | 10206.5364 | 10636.6322 | 11084.2593 | 11540.3548 | 12005.7643 | 12480.4081 | 12964.539 | 13458.3288 | 13961.9748 | 14475.6724 | 14999.6228 | 15534.0302 | 16079.1037 | 16635.0555 | 17202.1053 | 17780.4642 | 18370.3984 | 18971.981 | 19586.075 | 33 | COPELEC | 10384.3816 | 9956.9176 | 10346.8762 | 10782.8859 | 11236.6679 | 11699.0346 | 12170.8435 | 12652.0137 | 13142.8014 | 13643.3808 | 14153.9519 | 14674.7129 | 15205.8676 | 15747.6231 | 16300.1914 | 16863.7875 | 17438.6342 | 18024.9456 | 18622.9914 | 19232.8457 | 19855.3836
| 34 | COELCHA | 1039.9214 | 1104.167 | 1169.1023 | 1235.2179 | 1304.0225 | 1374.095 | 1445.6037 | 1518.5298 | 1592.9139 | 1668.782 | 1746.1644 | 1825.0913 | 1905.5934 | 1987.7021 | 2071.4497 | 2156.8686 | 2243.9927 | 2332.8541 | 2423.4953 | 2515.9213 | 2610.2884 | 34 | COELCHA | 1054.2203 | 1119.3493 | 1185.1775 | 1252.2021 | 1321.9528 | 1392.9888 | 1465.4807 | 1539.4096 | 1614.8165 | 1691.7278 | 1770.1742 | 1850.1863 | 1931.7953 | 2015.033 | 2099.9321 | 2186.5255 | 2274.8476 | 2364.9309 | 2456.8183 | 2550.5152 | 2646.1799
| 35 | SOCOEPA | 0 | 0 | 0 | 0 | 0 | 0 | 0 | 0 | 0 | 0 | 0 | 0 | 0 | 0 | 0 | 0 | 0 | 0 | 0 | 0 | 0 | 35 | SOCOEPA | 0 | 0 | 0 | 0 | 0 | 0 | 0 | 0 | 0 | 0 | 0 | 0 | 0 | 0 | 0 | 0 | 0 | 0 | 0 | 0 | 0
| 36 | COOPREL | 2874.4365 | 2908.2307 | 2975.6311 | 3037.6734 | 3097.5495 | 3156.5135 | 3214.4806 | 3271.4649 | 3327.4379 | 3382.3817 | 3436.2752 | 3489.0976 | 3540.8274 | 3591.4429 | 3640.9219 | 3689.2416 | 3736.3787 | 3782.3107 | 3827.0094 | 3870.4658 | 3912.5939 | 36 | COOPREL | 2912.6377 | 2946.8811 | 3015.1773 | 3078.0441 | 3138.716 | 3198.4635 | 3257.2011 | 3314.9426 | 3371.6595 | 3427.3335 | 3481.9433 | 3535.4677 | 3587.885 | 3639.1732 | 3689.3097 | 3738.2716 | 3786.0352 | 3832.5776 | 3877.8703 | 3921.9043 | 3964.5923
| 39 | LUZ OSORNO | 90.3393 | 95.5157 | 100.3938 | 105.4938 | 110.7752 | 116.1523 | 121.6394 | 127.2352 | 132.943 | 138.7646 | 144.7024 | 150.7587 | 156.9359 | 163.2363 | 169.6626 | 176.217 | 182.9024 | 189.721 | 196.6762 | 203.7681 | 211.0105 | 39 | LUZ OSORNO | 91.5399 | 96.7851 | 101.728 | 106.8958 | 112.2474 | 117.696 | 123.256 | 128.9262 | 134.7098 | 140.6088 | 146.6255 | 152.7623 | 159.0216 | 165.4058 | 171.9174 | 178.559 | 185.3331 | 192.2424 | 199.2901 | 206.4761 | 213.8148
| 40 | CRELL | 0 | 0 | 0 | 0 | 0 | 0 | 0 | 0 | 0 | 0 | 0 | 0 | 0 | 0 | 0 | 0 | 0 | 0 | 0 | 0 | 0 | 40 | CRELL | 0 | 0 | 0 | 0 | 0 | 0 | 0 | 0 | 0 | 0 | 0 | 0 | 0 | 0 | 0 | 0 | 0 | 0 | 0 | 0 | 0
| 45 | MATAQUITO | 0 | 0 | 0 | 0 | 0 | 0 | 0 | 0 | 0 | 0 | 0 | 0 | 0 | 0 | 0 | 0 | 0 | 0 | 0 | 0 | 0 | 45 | MATAQUITO | 0 | 0 | 0 | 0 | 0 | 0 | 0 | 0 | 0 | 0 | 0 | 0 | 0 | 0 | 0 | 0 | 0 | 0 | 0 | 0 | 0
| 46 | DESA | 0 | 0 | 0 | 0 | 0 | 0 | 0 | 0 | 0 | 0 | 0 | 0 | 0 | 0 | 0 | 0 | 0 | 0 | 0 | 0 | 0 | 46 | DESA | 0 | 0 | 0 | 0 | 0 | 0 | 0 | 0 | 0 | 0 | 0 | 0 | 0 | 0 | 0 | 0 | 0 | 0 | 0 | 0 | 0
|  | TOTAL | 1367951.0776 | 1342096.34 | 1366800.2696 | 1395987.8157 | 1426091.0177 | 1456502.4815 | 1487281.9667 | 1518419.7317 | 1549923.8386 | 1581800.2036 | 1614056.5694 | 1646700.4399 | 1679739.5704 | 1713181.8413 | 1747035.312 | 1781308.1427 | 1816008.8821 | 1851145.3776 | 1886729.0134 | 1922758.2858 | 1959283.2929 |  | TOTAL | 1387701.2079 | 1361619.6976 | 1386682.4846 | 1416285.6781 | 1446817.7192 | 1477662.539 | 1508880.7529 | 1540462.4814 | 1572415.9063 | 1604747.0307 | 1637463.7104 | 1670573.5592 | 1704084.4455 | 1738004.365 | 1772341.4948 | 1807104.1146 | 1842300.8979 | 1877939.807 | 1914032.3917 | 1950577.1294 | 1987624.8389
| III-a) Proyección presentada por Empresas Distribuidoras a nivel de SSPP de clientes regulados[MWh] | [22 empty] | III-b) Proyección presentada por Empresas Distribuidoras a nivel Nacional de clientes regulados [MWh]
| Cod Dx | Empresa Dx | 2025 | 2026 | 2027 | 2028 | 2029 | 2030 | 2031 | 2032 | 2033 | 2034 | 2035 | 2036 | 2037 | 2038 | 2039 | 2040 | 2041 | 2042 | 2043 | 2044 | 2045 | Cod Dx | Empresa Dx | 2025 | 2026 | 2027 | 2028 | 2029 | 2030 | 2031 | 2032 | 2033 | 2034 | 2035 | 2036 | 2037 | 2038 | 2039 | 2040 | 2041 | 2042 | 2043 | 2044 | 2045
| 6 | CHILQUINTA | 2490686.5924 | 2519924.869 | 2550030.0612 | 2580668.2715 | 2612561.34 | 2645046.6157 | 2678197.061 | 2712004.8046 | 2746488.4053 | 2781659.9584 | 2817533.5515 | 2854123.1045 | 2891442.9311 | 2929507.5967 | 2968331.9832 | 3007931.1958 | 3048320.9221 | 3089516.0686 | 3131536.1098 | 3174384.2286 | 3218129.7411 | 6 | CHILQUINTA | 2530736.8328 | 2560445.2609 | 2591034.5445 | 2622165.4173 | 2654571.3263 | 2687578.9653 | 2721262.4698 | 2755613.8418 | 2790651.9388 | 2826389.0505 | 2862839.491 | 2900017.404 | 2937937.3334 | 2976614.0788 | 3016062.7615 | 3056298.7295 | 3097337.9225 | 3139195.487 | 3181891.2104 | 3225428.327 | 3269877.2673
| 8 | EMELCA | 23854.8826 | 24388.8504 | 24949.667 | 25535.2401 | 26144.7963 | 26765.6712 | 27399.2591 | 28045.4096 | 28704.4775 | 29376.6938 | 30062.3279 | 30761.6458 | 31474.921 | 32202.4319 | 32944.463 | 33701.303 | 34473.2517 | 35260.594 | 36063.702 | 36882.6367 | 37718.7229 | 8 | EMELCA | 24238.4691 | 24781.0231 | 25350.8576 | 25945.8467 | 26565.2047 | 27196.0632 | 27839.8392 | 28496.3798 | 29166.0455 | 29849.0711 | 30545.7301 | 31256.293 | 31981.0377 | 32720.247 | 33474.21 | 34243.22 | 35027.5816 | 35827.5843 | 36643.6064 | 37475.7095 | 38325.2399
| 9 | LITORAL | 157443.4216 | 162615.7715 | 167150.3827 | 171763.8954 | 176566.3629 | 181458.0051 | 186449.8088 | 191540.5886 | 196733.1391 | 202029.2818 | 207431.1378 | 212940.8033 | 218560.4336 | 224292.2219 | 230138.4093 | 236101.2701 | 242183.1668 | 248386.3439 | 254713.7338 | 261165.816 | 267753.0279 | 9 | LITORAL | 159975.1118 | 165230.6331 | 169838.1609 | 174525.8589 | 179405.55 | 184375.8498 | 189447.9217 | 194620.5612 | 199896.608 | 205277.9126 | 210766.6305 | 216364.8914 | 222074.8853 | 227898.8408 | 233839.0349 | 239897.7786 | 246077.4721 | 252380.3963 | 258809.5307 | 265365.3623 | 272058.4966
| 10 | ENEL DISTRIBUCIÓN | 10232497.1815 | 10315412.3085 | 10433564.8697 | 10555272.3146 | 10681964.5082 | 10811009.1888 | 10942696.1928 | 11076994.2516 | 11213977.0888 | 11353692.752 | 11496197.2026 | 11641545.7358 | 11789795.2119 | 11941003.4902 | 12095229.6879 | 12252533.8092 | 12412978.1707 | 12576621.9882 | 12743542.6213 | 12913752.7147 | 13087527.6191 | 10 | ENEL DISTRIBUCIÓN | 10345608.728 | 10429441.3897 | 10548900.3951 | 10671953.5807 | 10800046.6321 | 10930518.1825 | 11063661.2728 | 11199444.2889 | 11337941.7694 | 11479202.2933 | 11623282.4407 | 11770238.1182 | 11920126.8148 | 12073007.0296 | 12228938.5335 | 12387981.9941 | 12550200.4172 | 12715653.6731 | 12884419.977 | 13056512.1134 | 13232208.4775
| 13 | TIL-TIL | 17771.5693 | 18155.1043 | 18427.605 | 18697.844 | 18979.17 | 19265.7197 | 19558.1369 | 19856.352 | 20160.5288 | 20470.774 | 20787.2118 | 21109.965 | 21439.1599 | 21774.925 | 22117.3915 | 22466.6926 | 22822.9668 | 23186.3456 | 23557.0007 | 23934.9602 | 24320.8355 | 13 | TIL-TIL | 17994.0611 | 18382.1181 | 18657.6639 | 18930.889 | 19215.3236 | 19505.0397 | 19800.6881 | 20102.1985 | 20409.7364 | 20723.4098 | 21043.3443 | 21369.6639 | 21702.4964 | 22041.9717 | 22388.2224 | 22741.3834 | 23101.5944 | 23468.9885 | 23843.7393 | 24225.8753 | 24616.0145
| 14 | EEPA | 228774.9569 | 232445.7597 | 236061.6938 | 239740.5446 | 243570.0694 | 247470.7028 | 251451.2057 | 255510.633 | 259651.2131 | 263874.3983 | 268181.8801 | 272575.3301 | 277056.4668 | 281627.0393 | 286288.8344 | 291043.6659 | 295893.4174 | 300839.8789 | 305885.3887 | 311030.329 | 316283.0229 | 14 | EEPA | 231302.9202 | 235014.2853 | 238670.1755 | 242389.6776 | 246261.5187 | 250205.2541 | 254229.7416 | 258334.0255 | 262520.359 | 266790.2104 | 271145.2899 | 275587.2875 | 280117.9408 | 284739.0181 | 289452.326 | 294259.6984 | 299163.0397 | 304164.1596 | 309265.4223 | 314467.2142 | 319777.9503
| 18 | CGE | 13618948.8676 | 14011556.7143 | 14339279.8961 | 14668132.5348 | 15005556.2969 | 15344368.3576 | 15685216.475 | 16027928.6678 | 16372595.4749 | 16719242.6338 | 17067912.958 | 17418646.0146 | 17771483.1791 | 18126466.3634 | 18483638.5449 | 18843042.8902 | 19204725.9506 | 19568725.5004 | 19935117.4622 | 20303835.1182 | 20675373.8621 | 18 | CGE | 13854691.9125 | 14253432.4453 | 14586307.1166 | 14920338.0053 | 15263084.7597 | 15607251.5917 | 15953496.7297 | 16301645.659 | 16651790.5609 | 17003957.7862 | 17358191.0389 | 17714530.7284 | 18073019.1058 | 18433698.9715 | 18796614.2126 | 19161808.913 | 19529330.6002 | 19899217.8874 | 20271548.1584 | 20646253.8462 | 21023838.6416
| 20 | COOPERSOL | 0 | 0 | 0 | 0 | 0 | 0 | 0 | 0 | 0 | 0 | 0 | 0 | 0 | 0 | 0 | 0 | 0 | 0 | 0 | 0 | 0 | 20 | COOPERSOL | 0 | 0 | 0 | 0 | 0 | 0 | 0 | 0 | 0 | 0 | 0 | 0 | 0 | 0 | 0 | 0 | 0 | 0 | 0 | 0 | 0
| 21 | COOPELAN | 144227.1448 | 150073.6405 | 156013.2161 | 162056.1393 | 168346.5613 | 174753.7873 | 181292.2078 | 187960.2703 | 194761.6354 | 201698.6887 | 208774.2086 | 215990.9407 | 223351.7082 | 230859.3838 | 238516.9028 | 246327.2444 | 254293.5029 | 262418.6182 | 270706.4314 | 279157.5703 | 287785.7064 | 21 | COOPELAN | 146210.268 | 152137.1531 | 158158.3978 | 164284.4112 | 170661.3266 | 177156.6518 | 183784.9756 | 190544.7241 | 197439.6079 | 204472.0456 | 211644.854 | 218960.8162 | 226422.7942 | 234033.7003 | 241796.5102 | 249714.2441 | 257790.0385 | 266026.8742 | 274428.6448 | 282995.9869 | 291742.7599
| 22 | FRONTEL | 1276378.5097 | 1314342.0625 | 1354774.182 | 1395560.3132 | 1436417.1077 | 1477307.2508 | 1518234.8512 | 1559199.4656 | 1600202.1391 | 1641243.5529 | 1682324.5001 | 1723445.7648 | 1764608.153 | 1805812.4847 | 1847059.5982 | 1888350.344 | 1929685.6054 | 1971066.222 | 2012493.2904 | 2053966.9898 | 2095491.2235 | 22 | FRONTEL | 1293928.7142 | 1332414.2658 | 1373402.327 | 1414749.2675 | 1456167.843 | 1497620.2255 | 1539110.5804 | 1580638.4582 | 1622204.9185 | 1663810.6517 | 1705456.462 | 1747143.1441 | 1788871.5151 | 1830642.4064 | 1872456.6677 | 1914315.1612 | 1956218.7825 | 1998168.3826 | 2040165.0731 | 2082209.0359 | 2124304.2279
| 23 | SAESA | 2044519.0597 | 2080746.15 | 2126021.9356 | 2174528.4791 | 2225021.6959 | 2276452.4972 | 2328936.3974 | 2382460.9344 | 2437055.4907 | 2492739.2157 | 2549534.4129 | 2607463.1202 | 2666547.9993 | 2726812.11 | 2788279.0135 | 2850972.6244 | 2914917.7792 | 2980138.0783 | 3046664.3533 | 3114501.6439 | 3183759.6911 | 23 | SAESA | 2071881.5919 | 2108594.0627 | 2154473.8572 | 2203627.3862 | 2254794.087 | 2306910.8778 | 2360094.814 | 2414333.267 | 2469656.0114 | 2526082.4519 | 2583635.1896 | 2642336.5563 | 2702209.5158 | 2763277.4357 | 2825564.1914 | 2889094.0166 | 2953892.0787 | 3019982.2932 | 3087395.9029 | 3156138.0145 | 3226319.833
| 26 | CODINER | 90473.3748 | 95436.3476 | 100407.8957 | 105465.9479 | 110731.1617 | 116094.1429 | 121566.9366 | 127148.2434 | 132841.1272 | 138647.5848 | 144569.9419 | 150610.4965 | 156771.6117 | 163055.692 | 169465.1944 | 176002.6125 | 182670.5362 | 189471.4264 | 196408.4981 | 203482.2768 | 210704.2059 | 26 | CODINER | 91717.3837 | 96748.5974 | 101788.5042 | 106916.1047 | 112253.7152 | 117690.4373 | 123238.482 | 128896.5317 | 134667.6927 | 140553.9891 | 146557.7786 | 152681.3908 | 158927.2213 | 165297.7078 | 171795.3408 | 178422.6484 | 185182.2561 | 192076.6585 | 199109.115 | 206280.1582 | 213601.3888
| 28 | EDECSA | 55543.0067 | 56700.9868 | 57546.1836 | 58399.3632 | 59287.3443 | 60191.8111 | 61114.7978 | 62056.0852 | 63016.19 | 63995.4491 | 64994.2546 | 66012.9941 | 67052.0662 | 68111.8763 | 69192.8389 | 70295.3744 | 71419.9197 | 72566.8899 | 73736.827 | 74929.8198 | 76147.7981 | 28 | EDECSA | 56436.1382 | 57612.7386 | 58471.5263 | 59338.4249 | 60240.6848 | 61159.6955 | 62097.5237 | 63053.947 | 64029.4903 | 65024.4959 | 66039.3622 | 67074.483 | 68130.2634 | 69207.1153 | 70305.4597 | 71425.724 | 72568.352 | 73733.7654 | 74922.5152 | 76134.6913 | 77372.2547
| 29 | CEC | 95985.8544 | 98329.7627 | 100912.9736 | 103541.132 | 106276.9314 | 109063.5305 | 111907.1881 | 114807.229 | 117765.2452 | 120782.2742 | 123859.5244 | 126998.19 | 130199.4987 | 133464.6999 | 136795.0704 | 140191.9057 | 143656.5515 | 147190.2866 | 150794.7815 | 154470.3091 | 158222.8156 | 29 | CEC | 97305.6598 | 99681.797 | 102300.527 | 104964.8226 | 107738.2392 | 110563.154 | 113445.9119 | 116385.8284 | 119384.5173 | 122443.0304 | 125562.5929 | 128744.4151 | 131989.7418 | 135299.8396 | 138676.0026 | 142119.5444 | 145631.8291 | 149214.153 | 152868.2097 | 156594.2759 | 160398.3793
| 31 | LUZLINARES | 161546.8808 | 165870.9925 | 170388.0608 | 174983.7288 | 179767.6164 | 184640.336 | 189612.8292 | 194683.9158 | 199856.3794 | 205132.0344 | 210512.9938 | 216001.3456 | 221599.2368 | 227308.8522 | 233132.4241 | 239072.2182 | 245130.5875 | 251309.7682 | 257612.6811 | 264039.8042 | 270601.5329 | 31 | LUZLINARES | 163768.1504 | 168151.7186 | 172730.8966 | 177389.755 | 182239.4211 | 187179.1406 | 192220.0056 | 197360.8196 | 202604.4046 | 207952.5999 | 213407.5475 | 218971.3641 | 224646.2263 | 230434.349 | 236337.9949 | 242359.4612 | 248501.1331 | 254765.2775 | 261154.8555 | 267670.3515 | 274322.304
| 32 | LUZPARRAL | 144366.919 | 149152.105 | 154582.2862 | 160106.8954 | 165858.6335 | 171719.6806 | 177703.0959 | 183809.2164 | 190037.5748 | 196390.1898 | 202869.6059 | 209478.3371 | 216218.969 | 223094.1321 | 230106.5145 | 237258.8444 | 244553.9553 | 251994.5396 | 259584.1147 | 267323.2555 | 275224.4817 | 32 | LUZPARRAL | 146351.9641 | 151202.9464 | 156707.7926 | 162308.3652 | 168139.1897 | 174080.8262 | 180146.5134 | 186336.5932 | 192650.5915 | 199090.5549 | 205659.063 | 212358.6643 | 219191.9798 | 226161.6764 | 233270.4791 | 240521.1535 | 247916.5722 | 255459.4645 | 263153.3963 | 270998.9503 | 279008.8184
| 33 | COPELEC | 325892.6227 | 342303.9904 | 362808.3414 | 381829.0514 | 398137.9758 | 417316.2796 | 436802.845 | 454532.2486 | 470513.0914 | 486812.7541 | 503437.7654 | 520394.5762 | 537689.82 | 555330.2468 | 573322.7535 | 591674.3403 | 610392.2772 | 629483.4726 | 648956.9515 | 668814.1891 | 689087.3085 | 33 | COPELEC | 330373.6463 | 347010.6702 | 367796.956 | 387079.2009 | 403612.3729 | 423054.3784 | 442808.8841 | 460782.0671 | 476982.6464 | 493506.4295 | 510360.0347 | 527550.0016 | 545083.055 | 562966.0377 | 581205.9413 | 599809.8624 | 618785.171 | 638138.8704 | 657880.1096 | 678010.3842 | 698562.259
| 34 | COELCHA | 76066.5005 | 80734.3886 | 85408.1658 | 90175.5941 | 95134.097 | 100186.0449 | 105340.9781 | 110598.2748 | 115960.6201 | 121429.962 | 127008.4687 | 132698.3123 | 138501.7162 | 144420.9461 | 150458.3161 | 156616.1751 | 162896.9626 | 169302.9966 | 175837.3056 | 182500.3844 | 189303.012 | 34 | COELCHA | 77112.4149 | 81844.4864 | 86582.528 | 91415.5085 | 96442.1908 | 101563.603 | 106789.4165 | 112119.0011 | 117555.0786 | 123099.6239 | 128754.8351 | 134522.9141 | 140406.1148 | 146406.7341 | 152527.1179 | 158769.6475 | 165136.7958 | 171630.9128 | 178255.0685 | 185009.7647 | 191905.9284
| 35 | SOCOEPA | 54733.8764 | 56424.6722 | 58254.564 | 60166.4859 | 62177.9768 | 64235.1848 | 66337.9396 | 68483.7823 | 70673.0921 | 72906.311 | 75184.2008 | 77507.5909 | 79877.3683 | 82294.4487 | 84759.7735 | 87274.3003 | 89839.0248 | 92454.8931 | 95123.1419 | 97843.9732 | 100621.7884 | 35 | SOCOEPA | 55461.2896 | 57174.5561 | 59028.7671 | 60966.0985 | 63004.3221 | 65088.8704 | 67219.5708 | 69393.9317 | 71612.3375 | 73875.2359 | 76183.3988 | 78537.6668 | 80938.9385 | 83388.1419 | 85886.2309 | 88434.1758 | 91032.9854 | 93683.6187 | 96387.3285 | 99144.3196 | 101959.052
| 36 | COOPREL | 57768.5035 | 59032.2307 | 60620.4078 | 62135.7202 | 63604.5998 | 65051.5667 | 66473.9212 | 67871.9545 | 69244.98 | 70592.55 | 71914.1433 | 73209.2448 | 74477.325 | 75717.8449 | 76930.2537 | 78113.9927 | 79268.4812 | 80393.1679 | 81487.332 | 82550.8558 | 83581.1745 | 36 | COOPREL | 58536.2469 | 59816.7691 | 61426.053 | 62961.5039 | 64449.9049 | 65916.102 | 67357.3596 | 68773.9728 | 70165.2458 | 71530.725 | 72869.8823 | 74182.1957 | 75467.1287 | 76724.135 | 77952.6568 | 79152.1276 | 80321.9594 | 81461.5931 | 82570.2986 | 83647.9566 | 84691.9683
| 39 | LUZ OSORNO | 183985.0905 | 191118.0871 | 200421.4215 | 210434.9365 | 220869.3596 | 231497.7817 | 242343.8374 | 253404.946 | 264687.1794 | 276194.4949 | 287931.5015 | 299902.7535 | 312112.9342 | 324566.8088 | 337269.2465 | 350225.1893 | 363439.7698 | 376917.8652 | 390665.8469 | 404684.7564 | 418997.2722 | 39 | LUZ OSORNO | 186430.2523 | 193658.0465 | 203085.0222 | 213231.6168 | 223804.7134 | 234574.3872 | 245564.587 | 256772.6978 | 268204.872 | 279865.1197 | 291758.1111 | 303888.4611 | 316260.9151 | 328880.3017 | 341751.5548 | 354879.6821 | 368269.8844 | 381927.1036 | 395857.796 | 410063.0168 | 424565.7459
| 40 | CRELL | 148801.0432 | 159094.6463 | 171838.1532 | 182605.9601 | 190583.1022 | 197742.5812 | 204933.587 | 212153.3312 | 219401.9285 | 226679.8955 | 233987.8333 | 241326.3364 | 248696.0157 | 256097.4932 | 263531.4041 | 270998.3932 | 278499.1304 | 286034.2519 | 293604.5893 | 301210.2782 | 308854.2781 | 40 | CRELL | 150778.6091 | 161209.0141 | 174121.8823 | 185032.7933 | 193115.9516 | 200370.5801 | 207657.1544 | 214972.8489 | 222317.7802 | 229692.4713 | 237097.5316 | 244533.5634 | 252001.1858 | 259501.0289 | 267033.7364 | 274599.9619 | 282200.3838 | 289835.6472 | 297506.5943 | 305213.3628 | 312958.9514
| 45 | MATAQUITO | 0 | 0 | 0 | 0 | 0 | 0 | 0 | 0 | 0 | 0 | 0 | 0 | 0 | 0 | 0 | 0 | 0 | 0 | 0 | 0 | 0 | 45 | MATAQUITO | 0 | 0 | 0 | 0 | 0 | 0 | 0 | 0 | 0 | 0 | 0 | 0 | 0 | 0 | 0 | 0 | 0 | 0 | 0 | 0 | 0
| 46 | DESA | 282.6389 | 323.5264 | 334.5426 | 353.177 | 382.9373 | 407.6827 | 435.6069 | 486.8242 | 534.9996 | 572.6247 | 608.1671 | 647.7379 | 676.3472 | 690.6518 | 703.3671 | 708.5381 | 714.1641 | 722.988 | 725.7667 | 725.5338 | 725.3469 | 46 | DESA | 286.4715 | 327.9134 | 339.079 | 357.9661 | 388.1299 | 413.2109 | 441.5138 | 493.4255 | 542.2542 | 580.3895 | 616.4139 | 656.5212 | 685.5184 | 699.9615 | 712.877 | 718.1459 | 723.8481 | 732.7917 | 735.6081 | 735.3721 | 735.2104
|  | TOTAL | 31630548.4973 | 32284182.9668 | 32929796.5052 | 33582153.5691 | 34247939.6444 | 34922044.4188 | 35604005.1585 | 36291537.429 | 36984862.0004 | 37686164.0736 | 38395617.7919 | 39113390.34 | 39839633.0726 | 40574511.7398 | 41318211.9851 | 42070902.924 | 42832776.0941 | 43604002.1841 | 44384817.9298 | 45175187.4436 | 45976214.4673 |  | TOTAL | 32091126.8364 | 32754311.8911 | 33409173.0306 | 34070872.5009 | 34746202.4073 | 35429973.0871 | 36121715.9558 | 36819115.0689 | 37522394.467 | 38233769.5481 | 38953417.0225 | 39681506.5441 | 40418191.7282 | 41163640.7289 | 41918042.0624 | 42681567.2736 | 43454410.698 | 44236745.5827 | 45028812.1604 | 45830574.089 | 46643151.1689
|  | Verificador | 0 | 0 | 0 | 0 | 0 | 0 | 0 | 0 | 0 | 0 | 0 | 0 | 0 | 0 | 0 | 0 | 0 | 0 | 0 | 0 | 0 |  | Verificador | 0 | 0 | 0 | 0 | 0 | 0 | 0 | 0 | 0 | 0 | 0 | 0 | 0 | 0 | 0 | 0 | 0 | 0 | 0 | 0 | 0
| IV-a) Proyección presentada por Empresas Distribuidoras a nivel de SSPP de clientes regulados [GWh] | [22 empty] | IV-b) Proyección presentada por Empresas Distribuidoras a nivel Nacional de clientes regulados [GWh]
| Cod Dx | Empresa Dx | 2025 | 2026 | 2027 | 2028 | 2029 | 2030 | 2031 | 2032 | 2033 | 2034 | 2035 | 2036 | 2037 | 2038 | 2039 | 2040 | 2041 | 2042 | 2043 | 2044 | 2045 | Cod Dx | Empresa Dx | 2025 | 2026 | 2027 | 2028 | 2029 | 2030 | 2031 | 2032 | 2033 | 2034 | 2035 | 2036 | 2037 | 2038 | 2039 | 2040 | 2041 | 2042 | 2043 | 2044 | 2045
| 6 | CHILQUINTA | 2490.6866 | 2519.9249 | 2550.0301 | 2580.6683 | 2612.5613 | 2645.0466 | 2678.1971 | 2712.0048 | 2746.4884 | 2781.66 | 2817.5336 | 2854.1231 | 2891.4429 | 2929.5076 | 2968.332 | 3007.9312 | 3048.3209 | 3089.5161 | 3131.5361 | 3174.3842 | 3218.1297 | 6 | CHILQUINTA | 2530.7368 | 2560.4453 | 2591.0345 | 2622.1654 | 2654.5713 | 2687.579 | 2721.2625 | 2755.6138 | 2790.6519 | 2826.3891 | 2862.8395 | 2900.0174 | 2937.9373 | 2976.6141 | 3016.0628 | 3056.2987 | 3097.3379 | 3139.1955 | 3181.8912 | 3225.4283 | 3269.8773
| 8 | EMELCA | 23.8549 | 24.3889 | 24.9497 | 25.5352 | 26.1448 | 26.7657 | 27.3993 | 28.0454 | 28.7045 | 29.3767 | 30.0623 | 30.7616 | 31.4749 | 32.2024 | 32.9445 | 33.7013 | 34.4733 | 35.2606 | 36.0637 | 36.8826 | 37.7187 | 8 | EMELCA | 24.2385 | 24.781 | 25.3509 | 25.9458 | 26.5652 | 27.1961 | 27.8398 | 28.4964 | 29.166 | 29.8491 | 30.5457 | 31.2563 | 31.981 | 32.7202 | 33.4742 | 34.2432 | 35.0276 | 35.8276 | 36.6436 | 37.4757 | 38.3252
| 9 | LITORAL | 157.4434 | 162.6158 | 167.1504 | 171.7639 | 176.5664 | 181.458 | 186.4498 | 191.5406 | 196.7331 | 202.0293 | 207.4311 | 212.9408 | 218.5604 | 224.2922 | 230.1384 | 236.1013 | 242.1832 | 248.3863 | 254.7137 | 261.1658 | 267.753 | 9 | LITORAL | 159.9751 | 165.2306 | 169.8382 | 174.5259 | 179.4056 | 184.3758 | 189.4479 | 194.6206 | 199.8966 | 205.2779 | 210.7666 | 216.3649 | 222.0749 | 227.8988 | 233.839 | 239.8978 | 246.0775 | 252.3804 | 258.8095 | 265.3654 | 272.0585
| 10 | ENEL DISTRIBUCIÓN | 10232.4972 | 10315.4123 | 10433.5649 | 10555.2723 | 10681.9645 | 10811.0092 | 10942.6962 | 11076.9943 | 11213.9771 | 11353.6928 | 11496.1972 | 11641.5457 | 11789.7952 | 11941.0035 | 12095.2297 | 12252.5338 | 12412.9782 | 12576.622 | 12743.5426 | 12913.7527 | 13087.5276 | 10 | ENEL DISTRIBUCIÓN | 10345.6087 | 10429.4414 | 10548.9004 | 10671.9536 | 10800.0466 | 10930.5182 | 11063.6613 | 11199.4443 | 11337.9418 | 11479.2023 | 11623.2824 | 11770.2381 | 11920.1268 | 12073.007 | 12228.9385 | 12387.982 | 12550.2004 | 12715.6537 | 12884.42 | 13056.5121 | 13232.2085
| 13 | TIL-TIL | 17.7716 | 18.1551 | 18.4276 | 18.6978 | 18.9792 | 19.2657 | 19.5581 | 19.8564 | 20.1605 | 20.4708 | 20.7872 | 21.11 | 21.4392 | 21.7749 | 22.1174 | 22.4667 | 22.823 | 23.1863 | 23.557 | 23.935 | 24.3208 | 13 | TIL-TIL | 17.9941 | 18.3821 | 18.6577 | 18.9309 | 19.2153 | 19.505 | 19.8007 | 20.1022 | 20.4097 | 20.7234 | 21.0433 | 21.3697 | 21.7025 | 22.042 | 22.3882 | 22.7414 | 23.1016 | 23.469 | 23.8437 | 24.2259 | 24.616
| 14 | EEPA | 228.775 | 232.4458 | 236.0617 | 239.7405 | 243.5701 | 247.4707 | 251.4512 | 255.5106 | 259.6512 | 263.8744 | 268.1819 | 272.5753 | 277.0565 | 281.627 | 286.2888 | 291.0437 | 295.8934 | 300.8399 | 305.8854 | 311.0303 | 316.283 | 14 | EEPA | 231.3029 | 235.0143 | 238.6702 | 242.3897 | 246.2615 | 250.2053 | 254.2297 | 258.334 | 262.5204 | 266.7902 | 271.1453 | 275.5873 | 280.1179 | 284.739 | 289.4523 | 294.2597 | 299.163 | 304.1642 | 309.2654 | 314.4672 | 319.778
| 18 | CGE | 13618.9489 | 14011.5567 | 14339.2799 | 14668.1325 | 15005.5563 | 15344.3684 | 15685.2165 | 16027.9287 | 16372.5955 | 16719.2426 | 17067.913 | 17418.646 | 17771.4832 | 18126.4664 | 18483.6385 | 18843.0429 | 19204.726 | 19568.7255 | 19935.1175 | 20303.8351 | 20675.3739 | 18 | CGE | 13854.6919 | 14253.4324 | 14586.3071 | 14920.338 | 15263.0848 | 15607.2516 | 15953.4967 | 16301.6457 | 16651.7906 | 17003.9578 | 17358.191 | 17714.5307 | 18073.0191 | 18433.699 | 18796.6142 | 19161.8089 | 19529.3306 | 19899.2179 | 20271.5482 | 20646.2538 | 21023.8386
| 20 | COOPERSOL | 0 | 0 | 0 | 0 | 0 | 0 | 0 | 0 | 0 | 0 | 0 | 0 | 0 | 0 | 0 | 0 | 0 | 0 | 0 | 0 | 0 | 20 | COOPERSOL | 0 | 0 | 0 | 0 | 0 | 0 | 0 | 0 | 0 | 0 | 0 | 0 | 0 | 0 | 0 | 0 | 0 | 0 | 0 | 0 | 0
| 21 | COOPELAN | 144.2271 | 150.0736 | 156.0132 | 162.0561 | 168.3466 | 174.7538 | 181.2922 | 187.9603 | 194.7616 | 201.6987 | 208.7742 | 215.9909 | 223.3517 | 230.8594 | 238.5169 | 246.3272 | 254.2935 | 262.4186 | 270.7064 | 279.1576 | 287.7857 | 21 | COOPELAN | 146.2103 | 152.1372 | 158.1584 | 164.2844 | 170.6613 | 177.1567 | 183.785 | 190.5447 | 197.4396 | 204.472 | 211.6449 | 218.9608 | 226.4228 | 234.0337 | 241.7965 | 249.7142 | 257.79 | 266.0269 | 274.4286 | 282.996 | 291.7428
| 22 | FRONTEL | 1276.3785 | 1314.3421 | 1354.7742 | 1395.5603 | 1436.4171 | 1477.3073 | 1518.2349 | 1559.1995 | 1600.2021 | 1641.2436 | 1682.3245 | 1723.4458 | 1764.6082 | 1805.8125 | 1847.0596 | 1888.3503 | 1929.6856 | 1971.0662 | 2012.4933 | 2053.967 | 2095.4912 | 22 | FRONTEL | 1293.9287 | 1332.4143 | 1373.4023 | 1414.7493 | 1456.1678 | 1497.6202 | 1539.1106 | 1580.6385 | 1622.2049 | 1663.8107 | 1705.4565 | 1747.1431 | 1788.8715 | 1830.6424 | 1872.4567 | 1914.3152 | 1956.2188 | 1998.1684 | 2040.1651 | 2082.209 | 2124.3042
| 23 | SAESA | 2044.5191 | 2080.7461 | 2126.0219 | 2174.5285 | 2225.0217 | 2276.4525 | 2328.9364 | 2382.4609 | 2437.0555 | 2492.7392 | 2549.5344 | 2607.4631 | 2666.548 | 2726.8121 | 2788.279 | 2850.9726 | 2914.9178 | 2980.1381 | 3046.6644 | 3114.5016 | 3183.7597 | 23 | SAESA | 2071.8816 | 2108.5941 | 2154.4739 | 2203.6274 | 2254.7941 | 2306.9109 | 2360.0948 | 2414.3333 | 2469.656 | 2526.0825 | 2583.6352 | 2642.3366 | 2702.2095 | 2763.2774 | 2825.5642 | 2889.094 | 2953.8921 | 3019.9823 | 3087.3959 | 3156.138 | 3226.3198
| 26 | CODINER | 90.4734 | 95.4363 | 100.4079 | 105.4659 | 110.7312 | 116.0941 | 121.5669 | 127.1482 | 132.8411 | 138.6476 | 144.5699 | 150.6105 | 156.7716 | 163.0557 | 169.4652 | 176.0026 | 182.6705 | 189.4714 | 196.4085 | 203.4823 | 210.7042 | 26 | CODINER | 91.7174 | 96.7486 | 101.7885 | 106.9161 | 112.2537 | 117.6904 | 123.2385 | 128.8965 | 134.6677 | 140.554 | 146.5578 | 152.6814 | 158.9272 | 165.2977 | 171.7953 | 178.4226 | 185.1823 | 192.0767 | 199.1091 | 206.2802 | 213.6014
| 28 | EDECSA | 55.543 | 56.701 | 57.5462 | 58.3994 | 59.2873 | 60.1918 | 61.1148 | 62.0561 | 63.0162 | 63.9954 | 64.9943 | 66.013 | 67.0521 | 68.1119 | 69.1928 | 70.2954 | 71.4199 | 72.5669 | 73.7368 | 74.9298 | 76.1478 | 28 | EDECSA | 56.4361 | 57.6127 | 58.4715 | 59.3384 | 60.2407 | 61.1597 | 62.0975 | 63.0539 | 64.0295 | 65.0245 | 66.0394 | 67.0745 | 68.1303 | 69.2071 | 70.3055 | 71.4257 | 72.5684 | 73.7338 | 74.9225 | 76.1347 | 77.3723
| 29 | CEC | 95.9859 | 98.3298 | 100.913 | 103.5411 | 106.2769 | 109.0635 | 111.9072 | 114.8072 | 117.7652 | 120.7823 | 123.8595 | 126.9982 | 130.1995 | 133.4647 | 136.7951 | 140.1919 | 143.6566 | 147.1903 | 150.7948 | 154.4703 | 158.2228 | 29 | CEC | 97.3057 | 99.6818 | 102.3005 | 104.9648 | 107.7382 | 110.5632 | 113.4459 | 116.3858 | 119.3845 | 122.443 | 125.5626 | 128.7444 | 131.9897 | 135.2998 | 138.676 | 142.1195 | 145.6318 | 149.2142 | 152.8682 | 156.5943 | 160.3984
| 31 | LUZLINARES | 161.5469 | 165.871 | 170.3881 | 174.9837 | 179.7676 | 184.6403 | 189.6128 | 194.6839 | 199.8564 | 205.132 | 210.513 | 216.0013 | 221.5992 | 227.3089 | 233.1324 | 239.0722 | 245.1306 | 251.3098 | 257.6127 | 264.0398 | 270.6015 | 31 | LUZLINARES | 163.7682 | 168.1517 | 172.7309 | 177.3898 | 182.2394 | 187.1791 | 192.22 | 197.3608 | 202.6044 | 207.9526 | 213.4075 | 218.9714 | 224.6462 | 230.4343 | 236.338 | 242.3595 | 248.5011 | 254.7653 | 261.1549 | 267.6704 | 274.3223
| 32 | LUZPARRAL | 144.3669 | 149.1521 | 154.5823 | 160.1069 | 165.8586 | 171.7197 | 177.7031 | 183.8092 | 190.0376 | 196.3902 | 202.8696 | 209.4783 | 216.219 | 223.0941 | 230.1065 | 237.2588 | 244.554 | 251.9945 | 259.5841 | 267.3233 | 275.2245 | 32 | LUZPARRAL | 146.352 | 151.2029 | 156.7078 | 162.3084 | 168.1392 | 174.0808 | 180.1465 | 186.3366 | 192.6506 | 199.0906 | 205.6591 | 212.3587 | 219.192 | 226.1617 | 233.2705 | 240.5212 | 247.9166 | 255.4595 | 263.1534 | 270.999 | 279.0088
| 33 | COPELEC | 325.8926 | 342.304 | 362.8083 | 381.8291 | 398.138 | 417.3163 | 436.8028 | 454.5322 | 470.5131 | 486.8128 | 503.4378 | 520.3946 | 537.6898 | 555.3302 | 573.3228 | 591.6743 | 610.3923 | 629.4835 | 648.957 | 668.8142 | 689.0873 | 33 | COPELEC | 330.3736 | 347.0107 | 367.797 | 387.0792 | 403.6124 | 423.0544 | 442.8089 | 460.7821 | 476.9826 | 493.5064 | 510.36 | 527.55 | 545.0831 | 562.966 | 581.2059 | 599.8099 | 618.7852 | 638.1389 | 657.8801 | 678.0104 | 698.5623
| 34 | COELCHA | 76.0665 | 80.7344 | 85.4082 | 90.1756 | 95.1341 | 100.186 | 105.341 | 110.5983 | 115.9606 | 121.43 | 127.0085 | 132.6983 | 138.5017 | 144.4209 | 150.4583 | 156.6162 | 162.897 | 169.303 | 175.8373 | 182.5004 | 189.303 | 34 | COELCHA | 77.1124 | 81.8445 | 86.5825 | 91.4155 | 96.4422 | 101.5636 | 106.7894 | 112.119 | 117.5551 | 123.0996 | 128.7548 | 134.5229 | 140.4061 | 146.4067 | 152.5271 | 158.7696 | 165.1368 | 171.6309 | 178.2551 | 185.0098 | 191.9059
| 35 | SOCOEPA | 54.7339 | 56.4247 | 58.2546 | 60.1665 | 62.178 | 64.2352 | 66.3379 | 68.4838 | 70.6731 | 72.9063 | 75.1842 | 77.5076 | 79.8774 | 82.2944 | 84.7598 | 87.2743 | 89.839 | 92.4549 | 95.1231 | 97.844 | 100.6218 | 35 | SOCOEPA | 55.4613 | 57.1746 | 59.0288 | 60.9661 | 63.0043 | 65.0889 | 67.2196 | 69.3939 | 71.6123 | 73.8752 | 76.1834 | 78.5377 | 80.9389 | 83.3881 | 85.8862 | 88.4342 | 91.033 | 93.6836 | 96.3873 | 99.1443 | 101.9591
| 36 | COOPREL | 57.7685 | 59.0322 | 60.6204 | 62.1357 | 63.6046 | 65.0516 | 66.4739 | 67.872 | 69.245 | 70.5925 | 71.9141 | 73.2092 | 74.4773 | 75.7178 | 76.9303 | 78.114 | 79.2685 | 80.3932 | 81.4873 | 82.5509 | 83.5812 | 36 | COOPREL | 58.5362 | 59.8168 | 61.4261 | 62.9615 | 64.4499 | 65.9161 | 67.3574 | 68.774 | 70.1652 | 71.5307 | 72.8699 | 74.1822 | 75.4671 | 76.7241 | 77.9527 | 79.1521 | 80.322 | 81.4616 | 82.5703 | 83.648 | 84.692
| 39 | LUZ OSORNO | 183.9851 | 191.1181 | 200.4214 | 210.4349 | 220.8694 | 231.4978 | 242.3438 | 253.4049 | 264.6872 | 276.1945 | 287.9315 | 299.9028 | 312.1129 | 324.5668 | 337.2692 | 350.2252 | 363.4398 | 376.9179 | 390.6658 | 404.6848 | 418.9973 | 39 | LUZ OSORNO | 186.4303 | 193.658 | 203.085 | 213.2316 | 223.8047 | 234.5744 | 245.5646 | 256.7727 | 268.2049 | 279.8651 | 291.7581 | 303.8885 | 316.2609 | 328.8803 | 341.7516 | 354.8797 | 368.2699 | 381.9271 | 395.8578 | 410.063 | 424.5657
| 40 | CRELL | 148.801 | 159.0946 | 171.8382 | 182.606 | 190.5831 | 197.7426 | 204.9336 | 212.1533 | 219.4019 | 226.6799 | 233.9878 | 241.3263 | 248.696 | 256.0975 | 263.5314 | 270.9984 | 278.4991 | 286.0343 | 293.6046 | 301.2103 | 308.8543 | 40 | CRELL | 150.7786 | 161.209 | 174.1219 | 185.0328 | 193.116 | 200.3706 | 207.6572 | 214.9728 | 222.3178 | 229.6925 | 237.0975 | 244.5336 | 252.0012 | 259.501 | 267.0337 | 274.6 | 282.2004 | 289.8356 | 297.5066 | 305.2134 | 312.959
| 45 | MATAQUITO | 0 | 0 | 0 | 0 | 0 | 0 | 0 | 0 | 0 | 0 | 0 | 0 | 0 | 0 | 0 | 0 | 0 | 0 | 0 | 0 | 0 | 45 | MATAQUITO | 0 | 0 | 0 | 0 | 0 | 0 | 0 | 0 | 0 | 0 | 0 | 0 | 0 | 0 | 0 | 0 | 0 | 0 | 0 | 0 | 0
| 46 | DESA | [21 empty] | 46 | DESA | 0.28647 | 0.32791 | 0.33908 | 0.35797 | 0.38813 | 0.41321 | 0.44151 | 0.49343 | 0.54225 | 0.58039 | 0.61641 | 0.65652 | 0.68552 | 0.69996 | 0.71288 | 0.71815 | 0.72385 | 0.73279 | 0.73561 | 0.73537 | 0.73521
|  | TOTAL | 31630.2659 | 32283.8594 | 32929.462 | 33581.8004 | 34247.5567 | 34921.6367 | 35603.5696 | 36291.0506 | 36984.327 | 37685.5914 | 38395.0096 | 39112.7426 | 39838.9567 | 40573.8211 | 41317.5086 | 42070.1944 | 42832.0619 | 43603.2792 | 44384.0922 | 45174.4619 | 45975.4891 |  | TOTAL | 32091.1268 | 32754.3119 | 33409.173 | 34070.8725 | 34746.2024 | 35429.9731 | 36121.716 | 36819.1151 | 37522.3945 | 38233.7695 | 38953.417 | 39681.5065 | 40418.1917 | 41163.6407 | 41918.0421 | 42681.5673 | 43454.4107 | 44236.7456 | 45028.8122 | 45830.5741 | 46643.1512
| V-a) Proyección presentada por Empresas Distribuidoras a nivel de SSPP considerando solamente el Traspaso de clientes libres a clientes regulados [MWh] | [22 empty] | V-b) Proyección presentada por Empresas Distribuidoras a nivel Nacional considerando solamente el Traspaso de clientes libres a clientes regulados [MWh]
| Cod Dx | Empresa Dx | 2025 | 2026 | 2027 | 2028 | 2029 | 2030 | 2031 | 2032 | 2033 | 2034 | 2035 | 2036 | 2037 | 2038 | 2039 | 2040 | 2041 | 2042 | 2043 | 2044 | 2045 | Cod Dx | Empresa Dx | 2025 | 2026 | 2027 | 2028 | 2029 | 2030 | 2031 | 2032 | 2033 | 2034 | 2035 | 2036 | 2037 | 2038 | 2039 | 2040 | 2041 | 2042 | 2043 | 2044 | 2045
| 6 | CHILQUINTA | 0 | 0 | 0 | 0 | 0 | 0 | 0 | 0 | 0 | 0 | 0 | 0 | 0 | 0 | 0 | 0 | 0 | 0 | 0 | 0 | 0 | 6 | CHILQUINTA | 0 | 0 | 0 | 0 | 0 | 0 | 0 | 0 | 0 | 0 | 0 | 0 | 0 | 0 | 0 | 0 | 0 | 0 | 0 | 0 | 0
| 8 | EMELCA | 0 | 0 | 0 | 0 | 0 | 0 | 0 | 0 | 0 | 0 | 0 | 0 | 0 | 0 | 0 | 0 | 0 | 0 | 0 | 0 | 0 | 8 | EMELCA | 0 | 0 | 0 | 0 | 0 | 0 | 0 | 0 | 0 | 0 | 0 | 0 | 0 | 0 | 0 | 0 | 0 | 0 | 0 | 0 | 0
| 9 | LITORAL | 0 | 0 | 0 | 0 | 0 | 0 | 0 | 0 | 0 | 0 | 0 | 0 | 0 | 0 | 0 | 0 | 0 | 0 | 0 | 0 | 0 | 9 | LITORAL | 0 | 0 | 0 | 0 | 0 | 0 | 0 | 0 | 0 | 0 | 0 | 0 | 0 | 0 | 0 | 0 | 0 | 0 | 0 | 0 | 0
| 10 | ENEL DISTRIBUCIÓN | 0 | 0 | 0 | 0 | 0 | 0 | 0 | 0 | 0 | 0 | 0 | 0 | 0 | 0 | 0 | 0 | 0 | 0 | 0 | 0 | 0 | 10 | ENEL DISTRIBUCIÓN | 0 | 0 | 0 | 0 | 0 | 0 | 0 | 0 | 0 | 0 | 0 | 0 | 0 | 0 | 0 | 0 | 0 | 0 | 0 | 0 | 0
| 13 | TIL-TIL | 0 | 0 | 0 | 0 | 0 | 0 | 0 | 0 | 0 | 0 | 0 | 0 | 0 | 0 | 0 | 0 | 0 | 0 | 0 | 0 | 0 | 13 | TIL-TIL | 0 | 0 | 0 | 0 | 0 | 0 | 0 | 0 | 0 | 0 | 0 | 0 | 0 | 0 | 0 | 0 | 0 | 0 | 0 | 0 | 0
| 14 | EEPA | 0 | 0 | 0 | 0 | 0 | 0 | 0 | 0 | 0 | 0 | 0 | 0 | 0 | 0 | 0 | 0 | 0 | 0 | 0 | 0 | 0 | 14 | EEPA | 0 | 0 | 0 | 0 | 0 | 0 | 0 | 0 | 0 | 0 | 0 | 0 | 0 | 0 | 0 | 0 | 0 | 0 | 0 | 0 | 0
| 18 | CGE | 0 | 0 | 0 | 0 | 0 | 0 | 0 | 0 | 0 | 0 | 0 | 0 | 0 | 0 | 0 | 0 | 0 | 0 | 0 | 0 | 0 | 18 | CGE | 0 | 0 | 0 | 0 | 0 | 0 | 0 | 0 | 0 | 0 | 0 | 0 | 0 | 0 | 0 | 0 | 0 | 0 | 0 | 0 | 0
| 20 | COOPERSOL | 0 | 0 | 0 | 0 | 0 | 0 | 0 | 0 | 0 | 0 | 0 | 0 | 0 | 0 | 0 | 0 | 0 | 0 | 0 | 0 | 0 | 20 | COOPERSOL | 0 | 0 | 0 | 0 | 0 | 0 | 0 | 0 | 0 | 0 | 0 | 0 | 0 | 0 | 0 | 0 | 0 | 0 | 0 | 0 | 0
| 21 | COOPELAN | 0 | 0 | 0 | 0 | 0 | 0 | 0 | 0 | 0 | 0 | 0 | 0 | 0 | 0 | 0 | 0 | 0 | 0 | 0 | 0 | 0 | 21 | COOPELAN | 0 | 0 | 0 | 0 | 0 | 0 | 0 | 0 | 0 | 0 | 0 | 0 | 0 | 0 | 0 | 0 | 0 | 0 | 0 | 0 | 0
| 22 | FRONTEL | 0 | 0 | 0 | 0 | 0 | 0 | 0 | 0 | 0 | 0 | 0 | 0 | 0 | 0 | 0 | 0 | 0 | 0 | 0 | 0 | 0 | 22 | FRONTEL | 0 | 0 | 0 | 0 | 0 | 0 | 0 | 0 | 0 | 0 | 0 | 0 | 0 | 0 | 0 | 0 | 0 | 0 | 0 | 0 | 0
| 23 | SAESA | 0 | 0 | 0 | 0 | 0 | 0 | 0 | 0 | 0 | 0 | 0 | 0 | 0 | 0 | 0 | 0 | 0 | 0 | 0 | 0 | 0 | 23 | SAESA | 0 | 0 | 0 | 0 | 0 | 0 | 0 | 0 | 0 | 0 | 0 | 0 | 0 | 0 | 0 | 0 | 0 | 0 | 0 | 0 | 0
| 26 | CODINER | 0 | 0 | 0 | 0 | 0 | 0 | 0 | 0 | 0 | 0 | 0 | 0 | 0 | 0 | 0 | 0 | 0 | 0 | 0 | 0 | 0 | 26 | CODINER | 0 | 0 | 0 | 0 | 0 | 0 | 0 | 0 | 0 | 0 | 0 | 0 | 0 | 0 | 0 | 0 | 0 | 0 | 0 | 0 | 0
| 28 | EDECSA | 0 | 0 | 0 | 0 | 0 | 0 | 0 | 0 | 0 | 0 | 0 | 0 | 0 | 0 | 0 | 0 | 0 | 0 | 0 | 0 | 0 | 28 | EDECSA | 0 | 0 | 0 | 0 | 0 | 0 | 0 | 0 | 0 | 0 | 0 | 0 | 0 | 0 | 0 | 0 | 0 | 0 | 0 | 0 | 0
| 29 | CEC | 0 | 0 | 0 | 0 | 0 | 0 | 0 | 0 | 0 | 0 | 0 | 0 | 0 | 0 | 0 | 0 | 0 | 0 | 0 | 0 | 0 | 29 | CEC | 0 | 0 | 0 | 0 | 0 | 0 | 0 | 0 | 0 | 0 | 0 | 0 | 0 | 0 | 0 | 0 | 0 | 0 | 0 | 0 | 0
| 31 | LUZLINARES | 0 | 0 | 0 | 0 | 0 | 0 | 0 | 0 | 0 | 0 | 0 | 0 | 0 | 0 | 0 | 0 | 0 | 0 | 0 | 0 | 0 | 31 | LUZLINARES | 0 | 0 | 0 | 0 | 0 | 0 | 0 | 0 | 0 | 0 | 0 | 0 | 0 | 0 | 0 | 0 | 0 | 0 | 0 | 0 | 0
| 32 | LUZPARRAL | 0 | 0 | 0 | 0 | 0 | 0 | 0 | 0 | 0 | 0 | 0 | 0 | 0 | 0 | 0 | 0 | 0 | 0 | 0 | 0 | 0 | 32 | LUZPARRAL | 0 | 0 | 0 | 0 | 0 | 0 | 0 | 0 | 0 | 0 | 0 | 0 | 0 | 0 | 0 | 0 | 0 | 0 | 0 | 0 | 0
| 33 | COPELEC | 0 | 0 | 0 | 0 | 0 | 0 | 0 | 0 | 0 | 0 | 0 | 0 | 0 | 0 | 0 | 0 | 0 | 0 | 0 | 0 | 0 | 33 | COPELEC | 0 | 0 | 0 | 0 | 0 | 0 | 0 | 0 | 0 | 0 | 0 | 0 | 0 | 0 | 0 | 0 | 0 | 0 | 0 | 0 | 0
| 34 | COELCHA | 0 | 0 | 0 | 0 | 0 | 0 | 0 | 0 | 0 | 0 | 0 | 0 | 0 | 0 | 0 | 0 | 0 | 0 | 0 | 0 | 0 | 34 | COELCHA | 0 | 0 | 0 | 0 | 0 | 0 | 0 | 0 | 0 | 0 | 0 | 0 | 0 | 0 | 0 | 0 | 0 | 0 | 0 | 0 | 0
| 35 | SOCOEPA | 0 | 0 | 0 | 0 | 0 | 0 | 0 | 0 | 0 | 0 | 0 | 0 | 0 | 0 | 0 | 0 | 0 | 0 | 0 | 0 | 0 | 35 | SOCOEPA | 0 | 0 | 0 | 0 | 0 | 0 | 0 | 0 | 0 | 0 | 0 | 0 | 0 | 0 | 0 | 0 | 0 | 0 | 0 | 0 | 0
| 36 | COOPREL | 0 | 0 | 0 | 0 | 0 | 0 | 0 | 0 | 0 | 0 | 0 | 0 | 0 | 0 | 0 | 0 | 0 | 0 | 0 | 0 | 0 | 36 | COOPREL | 0 | 0 | 0 | 0 | 0 | 0 | 0 | 0 | 0 | 0 | 0 | 0 | 0 | 0 | 0 | 0 | 0 | 0 | 0 | 0 | 0
| 39 | LUZ OSORNO | 0 | 0 | 0 | 0 | 0 | 0 | 0 | 0 | 0 | 0 | 0 | 0 | 0 | 0 | 0 | 0 | 0 | 0 | 0 | 0 | 0 | 39 | LUZ OSORNO | 0 | 0 | 0 | 0 | 0 | 0 | 0 | 0 | 0 | 0 | 0 | 0 | 0 | 0 | 0 | 0 | 0 | 0 | 0 | 0 | 0
| 40 | CRELL | 0 | 0 | 0 | 0 | 0 | 0 | 0 | 0 | 0 | 0 | 0 | 0 | 0 | 0 | 0 | 0 | 0 | 0 | 0 | 0 | 0 | 40 | CRELL | 0 | 0 | 0 | 0 | 0 | 0 | 0 | 0 | 0 | 0 | 0 | 0 | 0 | 0 | 0 | 0 | 0 | 0 | 0 | 0 | 0
| 45 | MATAQUITO | 0 | 0 | 0 | 0 | 0 | 0 | 0 | 0 | 0 | 0 | 0 | 0 | 0 | 0 | 0 | 0 | 0 | 0 | 0 | 0 | 0 | 45 | MATAQUITO | 0 | 0 | 0 | 0 | 0 | 0 | 0 | 0 | 0 | 0 | 0 | 0 | 0 | 0 | 0 | 0 | 0 | 0 | 0 | 0 | 0
| 46 | DESA | 0 | 0 | 0 | 0 | 0 | 0 | 0 | 0 | 0 | 0 | 0 | 0 | 0 | 0 | 0 | 0 | 0 | 0 | 0 | 0 | 0 | 46 | DESA | 0 | 0 | 0 | 0 | 0 | 0 | 0 | 0 | 0 | 0 | 0 | 0 | 0 | 0 | 0 | 0 | 0 | 0 | 0 | 0 | 0
|  | TOTAL | 0 | 0 | 0 | 0 | 0 | 0 | 0 | 0 | 0 | 0 | 0 | 0 | 0 | 0 | 0 | 0 | 0 | 0 | 0 | 0 | 0 |  | TOTAL | 0 | 0 | 0 | 0 | 0 | 0 | 0 | 0 | 0 | 0 | 0 | 0 | 0 | 0 | 0 | 0 | 0 | 0 | 0 | 0 | 0
| VI-a) Proyección presentada por Empresas Distribuidoras a nivel de SSPP considerando solamente el Traspaso de clientes regulados a clientes libres con potencia conectada sobre 300 [kW] [MWh] | [22 empty] | VI-b) Proyección presentada por Empresas Distribuidoras a nivel Nacional considerando solamente el Traspaso de clientes regulados a clientes libres con potencia conectada 300 [kW] [MWh]
| Cod Dx | Empresa Dx | 2025 | 2026 | 2027 | 2028 | 2029 | 2030 | 2031 | 2032 | 2033 | 2034 | 2035 | 2036 | 2037 | 2038 | 2039 | 2040 | 2041 | 2042 | 2043 | 2044 | 2045 | Cod Dx | Empresa Dx | 2025 | 2026 | 2027 | 2028 | 2029 | 2030 | 2031 | 2032 | 2033 | 2034 | 2035 | 2036 | 2037 | 2038 | 2039 | 2040 | 2041 | 2042 | 2043 | 2044 | 2045
| 6 | CHILQUINTA | 14144.0625 | 28597.4837 | 40536.1023 | 48637.324 | 50999.6154 | 52229.0159 | 53484.9984 | 54154.0724 | 54836.4127 | 55532.3937 | 56242.2597 | 56966.2949 | 57704.7803 | 58458.0047 | 59226.2623 | 60009.8532 | 60809.0824 | 61624.2665 | 62455.7064 | 63303.7951 | 64168.5969 | 6 | CHILQUINTA | 14371.499 | 29057.3312 | 41187.9229 | 49419.4122 | 51819.6893 | 53068.8585 | 54345.0372 | 55024.8699 | 55718.1822 | 56425.3546 | 57146.6352 | 57882.3129 | 58632.6731 | 59398.0094 | 60178.6206 | 60974.8116 | 61786.8925 | 62615.1847 | 63459.9942 | 64321.7202 | 65200.4279
| 8 | EMELCA | 0 | 0 | 0 | 0 | 0 | 0 | 0 | 0 | 0 | 0 | 0 | 0 | 0 | 0 | 0 | 0 | 0 | 0 | 0 | 0 | 0 | 8 | EMELCA | 0 | 0 | 0 | 0 | 0 | 0 | 0 | 0 | 0 | 0 | 0 | 0 | 0 | 0 | 0 | 0 | 0 | 0 | 0 | 0 | 0
| 9 | LITORAL | 103.3572 | 211.1108 | 305.2647 | 372.0501 | 396.1378 | 411.9487 | 428.2277 | 440.0079 | 452.0218 | 464.2759 | 476.7744 | 489.5224 | 502.5248 | 515.7867 | 529.3133 | 543.1099 | 557.1818 | 571.5346 | 586.1737 | 601.1058 | 616.3323 | 9 | LITORAL | 105.0192 | 214.5055 | 310.1734 | 378.0326 | 402.5077 | 418.5728 | 435.1136 | 447.0833 | 459.2903 | 471.7414 | 484.4409 | 497.3939 | 510.6054 | 524.0805 | 537.8246 | 551.8431 | 566.1413 | 580.7249 | 595.5993 | 610.7716 | 626.2429
| 10 | ENEL DISTRIBUCIÓN | 65887.3569 | 133603.7185 | 189291.6945 | 227033.0262 | 237966.3541 | 243605.4335 | 249364.479 | 252384.0502 | 255463.4927 | 258604.4969 | 261808.1646 | 265075.7789 | 268408.6078 | 271807.955 | 275275.1473 | 278811.5403 | 282418.5097 | 286097.4846 | 289849.8227 | 293677.2979 | 297580.2001 | 10 | ENEL DISTRIBUCIÓN | 66615.4122 | 135080.0396 | 191383.3678 | 229541.7411 | 240595.8823 | 246297.2736 | 252119.9565 | 255172.894 | 258286.3643 | 261462.0766 | 264701.1448 | 268004.8663 | 271374.5229 | 274811.4329 | 278316.9377 | 281892.4078 | 285539.2343 | 289258.8618 | 293052.6632 | 296922.432 | 300868.4614
| 13 | TIL-TIL | 64.5273 | 129.8964 | 185.7796 | 223.5879 | 235.0668 | 241.3781 | 247.8388 | 251.6005 | 255.4368 | 259.3498 | 263.3409 | 267.4116 | 271.5636 | 275.7984 | 280.1178 | 284.5233 | 289.0168 | 293.6 | 298.2746 | 303.0428 | 307.905 | 13 | TIL-TIL | 65.5649 | 131.9851 | 188.767 | 227.1832 | 238.8467 | 245.2594 | 251.824 | 255.6462 | 259.5442 | 263.5201 | 267.5754 | 271.7116 | 275.9303 | 280.2332 | 284.6221 | 289.0985 | 293.6642 | 298.3211 | 303.0709 | 307.9157 | 312.8561
| 14 | EEPA | 618.0028 | 1246.1537 | 1773.2293 | 2135.1759 | 2246.7513 | 2309.1019 | 2372.9658 | 2411.0524 | 2449.8942 | 2489.5125 | 2529.9212 | 2571.1365 | 2613.1743 | 2656.0512 | 2699.7838 | 2744.3892 | 2789.8849 | 2836.2887 | 2883.618 | 2931.8949 | 2981.1232 | 14 | EEPA | 624.8317 | 1259.9237 | 1792.8235 | 2158.7696 | 2271.5779 | 2334.6175 | 2399.187 | 2437.6945 | 2476.9655 | 2517.0216 | 2557.8768 | 2599.5475 | 2642.0499 | 2685.4005 | 2729.6164 | 2774.7147 | 2820.7131 | 2867.6297 | 2915.4819 | 2964.2924 | 3014.0647
| 18 | CGE | 81473.7534 | 166942.7615 | 240457.2366 | 291779.6734 | 309256.7669 | 320046.9512 | 331032.4588 | 338383.1753 | 345774.0925 | 353207.1627 | 360682.9411 | 368202.3511 | 375766.2458 | 383375.5177 | 391031.0705 | 398733.8311 | 406484.7305 | 414284.7726 | 422134.772 | 430036.366 | 437988.1159 | 18 | CGE | 82920.2285 | 169906.6429 | 244726.285 | 296959.8941 | 314747.2737 | 325729.0256 | 336909.5686 | 344390.7888 | 351912.9234 | 359477.9595 | 367086.462 | 374739.3706 | 382437.5538 | 390181.9197 | 397973.3883 | 405812.9028 | 413701.4107 | 421639.9338 | 429629.3011 | 437671.1791 | 445764.1033
| 20 | COOPERSOL | 0 | 0 | 0 | 0 | 0 | 0 | 0 | 0 | 0 | 0 | 0 | 0 | 0 | 0 | 0 | 0 | 0 | 0 | 0 | 0 | 0 | 20 | COOPERSOL | 0 | 0 | 0 | 0 | 0 | 0 | 0 | 0 | 0 | 0 | 0 | 0 | 0 | 0 | 0 | 0 | 0 | 0 | 0 | 0 | 0
| 21 | COOPELAN | 379.448 | 790.5083 | 1151.5742 | 1419.4789 | 1527.7539 | 1605.5098 | 1685.7715 | 1748.8448 | 1813.1686 | 1878.7783 | 1945.6969 | 2013.9513 | 2083.5679 | 2154.5739 | 2226.9971 | 2300.8658 | 2376.2086 | 2453.0556 | 2531.4349 | 2611.3837 | 2692.9081 | 21 | COOPELAN | 384.6654 | 801.3778 | 1167.4083 | 1438.9967 | 1548.7605 | 1627.5855 | 1708.9509 | 1772.8914 | 1838.0996 | 1904.6115 | 1972.4503 | 2041.6431 | 2112.217 | 2184.1993 | 2257.6183 | 2332.5027 | 2408.8815 | 2486.7851 | 2566.2422 | 2647.2903 | 2729.9356
| 22 | FRONTEL | 4889.8664 | 10108.7898 | 14611.7115 | 17861.0942 | 19062.2224 | 19846.8563 | 20644.897 | 21215.335 | 21786.2889 | 22357.7733 | 22929.7976 | 23502.373 | 24075.5102 | 24649.2206 | 25223.5157 | 25798.407 | 26373.9064 | 26950.0263 | 27526.7783 | 28104.1778 | 28682.2272 | 22 | FRONTEL | 4957.102 | 10247.7857 | 14812.6225 | 18106.6842 | 19324.328 | 20119.7506 | 20928.7644 | 21507.0459 | 22085.8504 | 22665.1927 | 23245.0823 | 23825.5306 | 24406.5485 | 24988.1474 | 25570.339 | 26153.1351 | 26736.5476 | 27320.5891 | 27905.2715 | 28490.6102 | 29076.6078
| 23 | SAESA | 14957.2027 | 30560.6175 | 43778.0422 | 53091.2581 | 56257.3148 | 58224.7373 | 60247.0156 | 61627.7486 | 63035.8585 | 64472.1182 | 65937.0315 | 67431.1851 | 68955.1587 | 70509.5487 | 72094.9616 | 73712.0172 | 75361.3447 | 77043.5976 | 78759.3966 | 80509.5529 | 82294.1991 | 23 | SAESA | 15171.0143 | 30997.4783 | 44403.8447 | 53850.1921 | 57061.5072 | 59057.0538 | 61108.2403 | 62508.7108 | 63936.9495 | 65393.7404 | 66879.5944 | 68395.1067 | 69940.8655 | 71517.4753 | 73125.5514 | 74765.7227 | 76438.6272 | 78144.9277 | 79885.2539 | 81660.4285 | 83470.586
| 26 | CODINER | 1910.5559 | 4092.4121 | 6043.6655 | 7539.3608 | 8205.391 | 8715.2064 | 9242.3317 | 9678.0244 | 10122.356 | 10575.5702 | 11037.8261 | 11509.3089 | 11990.2015 | 12480.6919 | 12980.9717 | 13491.2365 | 14011.6847 | 14542.5225 | 15083.9459 | 15636.2107 | 16199.359 | 26 | CODINER | 1936.8261 | 4148.6828 | 6126.7659 | 7643.027 | 8318.2151 | 8835.0405 | 9369.4137 | 9811.0973 | 10261.5383 | 10720.9843 | 11189.5963 | 11667.5619 | 12155.0667 | 12652.3015 | 13159.4601 | 13676.741 | 14204.3453 | 14742.4822 | 15291.3501 | 15851.2086 | 16422.1001
| 28 | EDECSA | 392.033 | 804.22 | 1149.3801 | 1383.147 | 1454.3838 | 1493.6624 | 1533.8752 | 1557.3913 | 1581.3737 | 1605.8355 | 1630.7853 | 1656.2332 | 1682.1889 | 1708.6627 | 1735.6648 | 1763.2059 | 1791.2966 | 1819.948 | 1849.1709 | 1878.9788 | 1909.3742 | 28 | EDECSA | 398.3369 | 817.1519 | 1167.8621 | 1405.388 | 1477.7703 | 1517.6805 | 1558.5399 | 1582.4341 | 1606.8022 | 1631.6573 | 1657.0083 | 1682.8654 | 1709.2385 | 1736.1379 | 1763.5743 | 1791.5582 | 1820.1006 | 1849.2128 | 1878.9055 | 1909.1928 | 1940.077
| 29 | CEC | 1037.1152 | 2143.1 | 3073.6062 | 3740.161 | 3976.2763 | 4128.7963 | 4285.7558 | 4397.5 | 4511.4599 | 4627.698 | 4746.255 | 4867.1785 | 4990.5154 | 5116.3139 | 5244.6231 | 5375.4932 | 5508.9751 | 5645.1216 | 5783.9831 | 5925.6252 | 6070.0586 | 29 | CEC | 1051.3755 | 2172.5676 | 3115.8683 | 3791.5882 | 4030.9501 | 4185.5672 | 4344.6849 | 4457.9657 | 4573.4925 | 4691.3288 | 4811.516 | 4934.1022 | 5059.135 | 5186.6632 | 5316.7366 | 5449.4062 | 5584.7235 | 5722.7421 | 5863.5129 | 6007.1026 | 6153.5219
| 31 | LUZLINARES | 901.1345 | 1837.2288 | 2640.9741 | 3216.7238 | 3422.8941 | 3557.3687 | 3695.7979 | 3795.335 | 3896.8458 | 4000.3858 | 4105.9915 | 4213.7051 | 4323.5684 | 4435.6245 | 4549.917 | 4666.4906 | 4785.3907 | 4906.6644 | 5030.3564 | 5156.5253 | 5285.1805 | 31 | LUZLINARES | 913.5251 | 1862.4907 | 2677.2875 | 3260.9538 | 3469.9589 | 3606.2826 | 3746.6152 | 3847.5209 | 3950.4274 | 4055.3911 | 4162.4488 | 4271.6435 | 4383.0175 | 4496.6143 | 4612.4783 | 4730.6548 | 4851.1898 | 4974.131 | 5099.5238 | 5227.4275 | 5357.8517
| 32 | LUZPARRAL | 2138.693 | 4483.4048 | 6490.0947 | 7974.5972 | 8557.1601 | 8966.6035 | 9388.9932 | 9714.8571 | 10047.1821 | 10386.1507 | 10731.8818 | 11084.5138 | 11444.1836 | 11811.0319 | 12185.2018 | 12566.8397 | 12956.094 | 13353.1189 | 13758.061 | 14171.1116 | 14592.3022 | 32 | LUZPARRAL | 2168.1 | 4545.0516 | 6579.3335 | 8084.248 | 8674.821 | 9089.8943 | 9518.0919 | 9848.4364 | 10185.3309 | 10528.9603 | 10879.4452 | 11236.9259 | 11601.5411 | 11973.4336 | 12352.7483 | 12739.6337 | 13134.2403 | 13536.7243 | 13947.2343 | 14365.9644 | 14792.9463
| 33 | COPELEC | 1659.6334 | 3471.6878 | 5064.9576 | 6252.3858 | 6738.5385 | 7090.8609 | 7454.627 | 7742.6687 | 8036.4215 | 8336.0468 | 8641.6497 | 8953.3525 | 9271.2762 | 9595.5453 | 9926.2862 | 10263.6282 | 10607.7027 | 10958.6458 | 11316.5872 | 11681.6961 | 12054 | 33 | COPELEC | 1682.4533 | 3519.4235 | 5134.6008 | 6338.3561 | 6831.1934 | 7188.3602 | 7557.1282 | 7849.1304 | 8146.9223 | 8450.6674 | 8760.4723 | 9076.4611 | 9398.7563 | 9727.484 | 10062.7726 | 10404.7531 | 10753.5586 | 11109.3272 | 11472.1903 | 11842.3194 | 12219.7425
| 34 | COELCHA | 350.2764 | 755.6553 | 1122.8374 | 1408.4381 | 1540.8053 | 1644.4313 | 1751.6615 | 1841.7908 | 1933.7099 | 2027.4656 | 2123.092 | 2220.6271 | 2320.1088 | 2421.5761 | 2525.0684 | 2630.6263 | 2738.2908 | 2848.1047 | 2960.1083 | 3074.3548 | 3190.8526 | 34 | COELCHA | 355.0927 | 766.0456 | 1138.2765 | 1427.8042 | 1561.9913 | 1667.0423 | 1775.7469 | 1867.1155 | 1960.2984 | 2055.3432 | 2152.2845 | 2251.1607 | 2352.0103 | 2454.8727 | 2559.7881 | 2666.7974 | 2775.9423 | 2887.2661 | 3000.8098 | 3116.6271 | 3234.7268
| 35 | SOCOEPA | 158.5645 | 330.8474 | 477.4948 | 584.5337 | 625.5393 | 653.9693 | 683.372 | 705.7424 | 728.5711 | 751.8623 | 775.6206 | 799.8541 | 824.5717 | 849.7828 | 875.4972 | 901.7247 | 928.4758 | 955.7608 | 983.59 | 1011.9764 | 1040.9222 | 35 | SOCOEPA | 160.6718 | 335.2444 | 483.8407 | 592.3022 | 633.8528 | 662.6606 | 692.454 | 715.1217 | 738.2538 | 761.8545 | 785.9286 | 810.4842 | 835.5303 | 861.0764 | 887.1325 | 913.7087 | 940.8152 | 968.4629 | 996.6619 | 1025.4256 | 1054.7561
| 36 | COOPREL | 234.6643 | 486.5049 | 696.0065 | 847.4674 | 900.0484 | 932.0385 | 964.1986 | 985.2808 | 1006.0026 | 1026.3536 | 1046.3274 | 1065.9161 | 1085.1122 | 1103.9078 | 1122.2949 | 1140.2653 | 1157.8107 | 1174.9226 | 1191.5928 | 1207.8106 | 1223.5742 | 36 | COOPREL | 237.783 | 492.9705 | 705.2564 | 858.7302 | 912.01 | 944.4252 | 977.0128 | 998.3752 | 1019.3723 | 1039.9939 | 1060.2331 | 1080.0822 | 1099.5334 | 1118.5787 | 1137.2102 | 1155.4194 | 1173.198 | 1190.5373 | 1207.4291 | 1223.8624 | 1239.8355
| 39 | LUZ OSORNO | 304.2064 | 641.9338 | 933.5497 | 1160.8065 | 1262.8562 | 1340.8874 | 1421.5662 | 1488.169 | 1556.0923 | 1625.3735 | 1696.0368 | 1768.1107 | 1841.6229 | 1916.6024 | 1993.0783 | 2071.0806 | 2150.6396 | 2231.7868 | 2314.5522 | 2398.9749 | 2485.0613 | 39 | LUZ OSORNO | 308.2493 | 650.4651 | 945.9565 | 1176.2336 | 1279.6395 | 1358.7078 | 1440.4588 | 1507.9467 | 1576.7728 | 1646.9747 | 1718.5772 | 1791.6089 | 1866.0981 | 1942.0741 | 2019.5663 | 2098.6053 | 2179.2216 | 2261.4473 | 2345.3126 | 2430.8573 | 2518.0878
| 40 | CRELL | 103.5458 | 216.3643 | 317.7584 | 393.8165 | 425.7688 | 448.7791 | 472.2693 | 490.6737 | 509.15 | 527.7001 | 546.3253 | 565.0273 | 583.8075 | 602.6675 | 621.6088 | 640.6331 | 659.7421 | 678.9375 | 698.2209 | 717.5943 | 737.0583 | 40 | CRELL | 104.9219 | 219.2398 | 321.9814 | 399.0503 | 431.4273 | 454.7434 | 478.5457 | 497.1948 | 515.9166 | 534.7132 | 553.586 | 572.5365 | 591.5663 | 610.6769 | 629.87 | 649.1472 | 668.5101 | 687.9606 | 707.5002 | 727.1312 | 746.8538
| 45 | MATAQUITO | 0 | 0 | 0 | 0 | 0 | 0 | 0 | 0 | 0 | 0 | 0 | 0 | 0 | 0 | 0 | 0 | 0 | 0 | 0 | 0 | 0 | 45 | MATAQUITO | 0 | 0 | 0 | 0 | 0 | 0 | 0 | 0 | 0 | 0 | 0 | 0 | 0 | 0 | 0 | 0 | 0 | 0 | 0 | 0 | 0
| 46 | DESA | 0 | 0 | 0 | 0 | 0 | 0 | 0 | 0 | 0 | 0 | 0 | 0 | 0 | 0 | 0 | 0 | 0 | 0 | 0 | 0 | 0 | 46 | DESA | 0 | 0 | 0 | 0 | 0 | 0 | 0 | 0 | 0 | 0 | 0 | 0 | 0 | 0 | 0 | 0 | 0 | 0 | 0 | 0 | 0
|  | TOTAL | 191707.9997 | 391454.3994 | 560100.9599 | 677054.1065 | 715057.645 | 737493.5365 | 760403.1009 | 775013.3205 | 789795.8314 | 804756.3034 | 819897.7195 | 835223.832 | 850738.2906 | 866444.8636 | 882347.3813 | 898449.761 | 914755.9686 | 931270.1603 | 947996.1459 | 964939.4758 | 982099.3509 |  | TOTAL | 194532.6731 | 397226.4032 | 568370.2445 | 687058.5873 | 725632.2028 | 748408.4018 | 771665.3344 | 786499.9634 | 801509.2969 | 816699.0872 | 832072.3585 | 847632.9157 | 863384.4598 | 879330.8118 | 895475.8558 | 911823.5639 | 928377.9577 | 945143.2517 | 962123.3089 | 979323.7589 | 996743.7852
| VII-a) Proyección presentada por Empresas Distribuidoras a nivel de SSPP considerando solamente el consumo por Electromovilidad [MWh] | [22 empty] | VII-b) Proyección presentada por Empresas Distribuidoras a nivel Nacional considerando solamente el consumo por Electromovilidad [MWh]
| Cod Dx | Empresa Dx | 2025 | 2026 | 2027 | 2028 | 2029 | 2030 | 2031 | 2032 | 2033 | 2034 | 2035 | 2036 | 2037 | 2038 | 2039 | 2040 | 2041 | 2042 | 2043 | 2044 | 2045 | Cod Dx | Empresa Dx | 2025 | 2026 | 2027 | 2028 | 2029 | 2030 | 2031 | 2032 | 2033 | 2034 | 2035 | 2036 | 2037 | 2038 | 2039 | 2040 | 2041 | 2042 | 2043 | 2044 | 2045
| 6 | CHILQUINTA | 4388.5953 | 4455.787 | 4878.0864 | 6240.4542 | 10961.8258 | 24553.1636 | 52659.0149 | 101126.6285 | 178572.915 | 282787.1334 | 391947.046 | 489296.2543 | 613103.6419 | 715399.4196 | 794252.6247 | 870762.24 | 912673.0863 | 924969.9119 | 929352.8676 | 931165.7115 | 931977.5441 | 6 | CHILQUINTA | 4459.164 | 4527.4361 | 4956.526 | 6340.8007 | 11138.092 | 24947.9785 | 53505.7719 | 102752.7447 | 181444.3675 | 287334.3505 | 398249.5545 | 497164.138 | 622962.3484 | 726903.0423 | 807024.2069 | 884764.0968 | 927348.8696 | 939843.4281 | 944296.8617 | 946138.8562 | 946963.743
| 8 | EMELCA | 45.8747 | 46.5771 | 50.9914 | 65.2325 | 114.5857 | 256.6581 | 550.4531 | 1057.0928 | 1866.6512 | 2956.019 | 4097.085 | 5114.6918 | 6408.8702 | 7478.1843 | 8302.4494 | 9102.2166 | 9540.3174 | 9668.8581 | 9714.6738 | 9733.6238 | 9742.11 | 8 | EMELCA | 46.6124 | 47.326 | 51.8114 | 66.2814 | 116.4283 | 260.7852 | 559.3044 | 1074.0908 | 1896.6669 | 3003.5518 | 4162.9661 | 5196.9361 | 6511.9248 | 7598.4335 | 8435.9528 | 9248.5803 | 9693.7257 | 9824.3333 | 9870.8858 | 9890.1404 | 9898.7631
| 9 | LITORAL | 269.9764 | 274.1099 | 300.0888 | 383.8986 | 674.3466 | 1510.4548 | 3239.4629 | 6221.0804 | 10985.4 | 17396.4219 | 24111.6917 | 30100.3938 | 37716.743 | 44009.7468 | 48860.6168 | 53567.3145 | 56145.5745 | 56902.0473 | 57171.6768 | 57283.1988 | 57333.1409 | 9 | LITORAL | 274.3176 | 278.5176 | 304.9142 | 390.0717 | 685.1901 | 1534.743 | 3291.5535 | 6321.1154 | 11162.0452 | 17676.1564 | 24499.4077 | 30584.4081 | 38323.2282 | 44717.4235 | 49646.2955 | 54428.6769 | 57048.3954 | 57817.0322 | 58090.9973 | 58204.3126 | 58255.0578
| 10 | ENEL DISTRIBUCIÓN | 29725.4494 | 30275.5619 | 32484.389 | 42984.5819 | 79032.9589 | 150991.7162 | 269042.7985 | 449486.6787 | 735392.8378 | 1149568.9691 | 1658247.4692 | 2133528.2657 | 2534764.6666 | 2892342.1015 | 3168717.1523 | 3436335.4512 | 3574871.9045 | 3614065.1438 | 3629596.307 | 3636861.3634 | 3640422.0268 | 10 | ENEL DISTRIBUCIÓN | 30053.9877 | 30610.1801 | 32843.4217 | 43459.6641 | 79906.4533 | 152660.5783 | 272016.5871 | 454455.169 | 743521.8644 | 1162276.3552 | 1676577.5472 | 2157111.7969 | 2562783.8954 | 2924314.2426 | 3203744.534 | 3474321.273 | 3614389.2431 | 3654015.7698 | 3669718.6244 | 3677063.9895 | 3680664.0116
| 13 | TIL-TIL | 45.4559 | 46.269 | 49.8394 | 65.52 | 119.4419 | 235.4231 | 437.3268 | 756.9695 | 1264.7348 | 1984.3301 | 2830.4022 | 3611.6255 | 4354.4947 | 5000.4312 | 5499.2569 | 5982.5876 | 6237.4056 | 6310.3768 | 6338.3121 | 6350.9041 | 6356.9221 | 13 | TIL-TIL | 46.0025 | 46.8253 | 50.4394 | 66.307 | 120.8724 | 238.2724 | 442.6907 | 766.3547 | 1280.5125 | 2009.1111 | 2865.634 | 3656.4724 | 4408.7998 | 5062.9064 | 5568.04 | 6057.4837 | 6315.5405 | 6389.4421 | 6417.7303 | 6430.4798 | 6436.5724
| 14 | EEPA | 667.0534 | 679.3993 | 728.9593 | 964.6025 | 1773.5896 | 3388.1611 | 6036.5009 | 10084.147 | 16497.4337 | 25788.5859 | 37201.0778 | 47864.6139 | 56863.8144 | 64884.3922 | 71083.5897 | 77086.3586 | 80193.609 | 81072.6465 | 81421.0199 | 81583.9969 | 81663.879 | 14 | EEPA | 674.4244 | 686.9066 | 737.0143 | 975.2614 | 1793.1877 | 3425.6003 | 6103.2042 | 10195.5769 | 16679.7304 | 26073.5498 | 37612.1497 | 48393.5179 | 57492.1596 | 65601.3647 | 71869.0634 | 77938.1629 | 81079.7483 | 81968.4992 | 82320.7222 | 82485.5001 | 82566.2648
| 18 | CGE | 20861.8422 | 21471.3222 | 24637.8308 | 34896.2499 | 71487.1604 | 161240.7299 | 322376.1182 | 611660.1817 | 1084464.4274 | 1677714.3583 | 2304680.5759 | 2980261.1572 | 3605391.6456 | 4142217.7467 | 4570214.9064 | 5053928.6594 | 5337469.3081 | 5422136.7889 | 5451531.6223 | 5464747.4858 | 5470810.5116 | 18 | CGE | 21203.9685 | 21824.8575 | 25051.7903 | 35497.3148 | 72700.4517 | 163962.5489 | 327952.5502 | 622471.0318 | 1103782.4776 | 1707597.4667 | 2345548.5132 | 3032631.858 | 3669110.2981 | 4215835.1 | 4651352.4976 | 5143275.0379 | 5431615.3627 | 5517722.071 | 5547607.9219 | 5561044.9583 | 5567209.6542
| 20 | COOPERSOL | 0 | 0 | 0 | 0 | 0 | 0 | 0 | 0 | 0 | 0 | 0 | 0 | 0 | 0 | 0 | 0 | 0 | 0 | 0 | 0 | 0 | 20 | COOPERSOL | 0 | 0 | 0 | 0 | 0 | 0 | 0 | 0 | 0 | 0 | 0 | 0 | 0 | 0 | 0 | 0 | 0 | 0 | 0 | 0 | 0
| 21 | COOPELAN | 184.4497 | 189.2362 | 210.7777 | 276.7219 | 574.8932 | 1370.0875 | 2760.0948 | 5240.9584 | 9606.0509 | 15153.6127 | 20335.7908 | 26573.4171 | 32247.1641 | 36708.5629 | 40691.8682 | 45909.1083 | 49073.5234 | 50023.1704 | 50354.2258 | 50504.737 | 50572.9099 | 21 | COOPELAN | 186.9859 | 191.8382 | 213.6759 | 280.5268 | 582.798 | 1388.9262 | 2798.0461 | 5313.0216 | 9738.1341 | 15361.9749 | 20615.4079 | 26938.8015 | 32690.5626 | 37213.3056 | 41251.3814 | 46540.3586 | 49748.2844 | 50710.9889 | 51046.5964 | 51199.1771 | 51268.2874
| 22 | FRONTEL | 1353.4563 | 1388.579 | 1546.6461 | 2030.5321 | 4218.4561 | 10053.4392 | 20253.0451 | 38457.1458 | 70487.3561 | 111194.2988 | 149220.1264 | 194990.6295 | 236623.4953 | 269360.3826 | 298589.1118 | 336872.2176 | 360092.0874 | 367060.4143 | 369489.6356 | 370594.0575 | 371094.2972 | 22 | FRONTEL | 1372.0663 | 1407.6719 | 1567.9124 | 2058.4519 | 4276.4598 | 10191.674 | 20531.5245 | 38985.9315 | 71456.5572 | 112723.2204 | 151271.9032 | 197671.7507 | 239877.0683 | 273064.0879 | 302694.7121 | 341504.2106 | 365043.3537 | 372107.495 | 374570.1181 | 375689.7258 | 376196.8438
| 23 | SAESA | 1241.6571 | 1345.4979 | 1859.6558 | 3425.4804 | 7923.1617 | 18406.5268 | 36938.1667 | 71335.0676 | 129539.5285 | 202966.334 | 279911.441 | 407352.1433 | 523050.5267 | 595147.7031 | 652386.0226 | 724659.0749 | 768422.4232 | 781872.3905 | 786183.0349 | 787804.2896 | 788564.8784 | 23 | SAESA | 1258.4076 | 1363.6396 | 1884.6867 | 3471.4778 | 8029.3078 | 18652.9315 | 37433.0903 | 72291.4398 | 131276.5698 | 205688.0565 | 283663.9188 | 412805.9267 | 530051.8504 | 603116.0031 | 661120.8051 | 734360.1539 | 778708.4739 | 792338.2139 | 796706.475 | 798349.4288 | 799120.197
| 26 | CODINER | 112.9111 | 115.8412 | 129.0278 | 169.3956 | 351.9215 | 838.7006 | 1689.5951 | 3208.2586 | 5880.355 | 9276.3012 | 12448.5775 | 16266.9475 | 19740.1382 | 22471.1885 | 24909.5734 | 28103.3129 | 30040.4132 | 30621.7406 | 30824.3966 | 30916.5322 | 30958.2643 | 26 | CODINER | 114.4636 | 117.434 | 130.8019 | 171.7248 | 356.7605 | 850.2328 | 1712.8271 | 3252.3722 | 5961.2099 | 9403.8504 | 12619.7454 | 16490.618 | 20011.5651 | 22780.1674 | 25252.08 | 28489.7334 | 30453.4688 | 31042.7896 | 31248.232 | 31341.6345 | 31383.9404
| 28 | EDECSA | 99.102 | 100.6193 | 110.1556 | 140.9202 | 247.5369 | 554.4527 | 1189.1312 | 2283.6134 | 4032.4839 | 6385.8203 | 8850.8391 | 11049.1518 | 13844.9358 | 16154.9506 | 17935.5917 | 19663.3106 | 20609.7296 | 20887.4131 | 20986.3878 | 21027.325 | 21045.6575 | 28 | EDECSA | 100.6956 | 102.2373 | 111.9269 | 143.1862 | 251.5173 | 563.3683 | 1208.2525 | 2320.3339 | 4097.3262 | 6488.5043 | 8993.1606 | 11226.8222 | 14067.5624 | 16414.7222 | 18223.9961 | 19979.4966 | 20941.1341 | 21223.2827 | 21323.8489 | 21365.4443 | 21384.0717
| 29 | CEC | 105.784 | 108.5292 | 120.8834 | 158.7032 | 329.708 | 785.7611 | 1582.9465 | 3005.7506 | 5509.182 | 8690.7732 | 11662.8127 | 15240.1639 | 18494.1238 | 21052.788 | 23337.2599 | 26329.4078 | 28144.2367 | 28688.8703 | 28878.7344 | 28965.0543 | 29004.1523 | 29 | CEC | 107.2386 | 110.0214 | 122.5456 | 160.8854 | 334.2414 | 796.5654 | 1604.712 | 3047.0797 | 5584.9332 | 8810.2713 | 11823.1763 | 15449.7161 | 18748.418 | 21342.2638 | 23658.1472 | 26691.4372 | 28531.2199 | 29083.3422 | 29275.817 | 29363.3238 | 29402.9594
| 31 | LUZLINARES | 219.377 | 225.0699 | 250.6905 | 329.1219 | 683.7549 | 1629.527 | 3282.7457 | 6233.3851 | 11425.0506 | 18023.0975 | 24186.5718 | 31605.3536 | 38353.4801 | 43659.6885 | 48397.2716 | 54602.4472 | 58366.0752 | 59495.5471 | 59889.2912 | 60068.3031 | 60149.3852 | 31 | LUZLINARES | 222.3935 | 228.1646 | 254.1375 | 333.6473 | 693.1565 | 1651.933 | 3327.8835 | 6319.0942 | 11582.1451 | 18270.9151 | 24519.1372 | 32039.9272 | 38880.8405 | 44260.0092 | 49062.7341 | 55353.2309 | 59168.6088 | 60313.6109 | 60712.7689 | 60894.2422 | 60976.4392
| 32 | LUZPARRAL | 195.3811 | 200.4513 | 223.2695 | 293.1219 | 608.9644 | 1451.2862 | 2923.6726 | 5551.5653 | 10175.3562 | 16051.6958 | 21540.9972 | 28148.2981 | 34158.3014 | 38884.1062 | 43103.4833 | 48629.9246 | 51981.8796 | 52987.8077 | 53338.4832 | 53497.9144 | 53570.1276 | 32 | LUZPARRAL | 198.0676 | 203.2076 | 226.3394 | 297.1523 | 617.3377 | 1471.2414 | 2963.8731 | 5627.8993 | 10315.2674 | 16272.4066 | 21837.1859 | 28535.3372 | 34627.978 | 39418.7627 | 43696.1562 | 49298.5861 | 52696.6305 | 53716.39 | 54071.8873 | 54233.5108 | 54306.7169
| 33 | COPELEC | 435.1994 | 446.493 | 497.3189 | 652.9109 | 1356.4307 | 3232.6503 | 6512.3 | 12365.7686 | 22664.9773 | 35754.1608 | 47981.2405 | 62698.5951 | 76085.506 | 86611.9444 | 96010.3461 | 108320.1527 | 115786.4254 | 118027.068 | 118808.1761 | 119163.2993 | 119324.1497 | 33 | COPELEC | 441.1834 | 452.6323 | 504.1571 | 661.8884 | 1375.0816 | 3277.0992 | 6601.8441 | 12535.798 | 22976.6208 | 36245.7805 | 48640.9825 | 63560.7008 | 77131.6817 | 87802.8586 | 97330.4883 | 109809.5548 | 117378.4888 | 119649.9402 | 120441.7885 | 120801.7947 | 120964.8568
| 34 | COELCHA | 69.7948 | 71.606 | 79.7572 | 104.7101 | 217.5366 | 518.4341 | 1044.4057 | 1983.1517 | 3634.8803 | 5734.0492 | 7694.9588 | 10055.2446 | 12202.1613 | 13890.3317 | 15397.594 | 17371.7709 | 18569.1693 | 18928.5108 | 19053.7805 | 19110.7331 | 19136.5294 | 34 | COELCHA | 70.7545 | 72.5906 | 80.8538 | 106.1499 | 220.5278 | 525.5626 | 1058.7663 | 2010.4201 | 3684.8599 | 5812.8924 | 7800.7645 | 10193.5042 | 12369.941 | 14081.3238 | 15609.3109 | 17610.6327 | 18824.4953 | 19188.7778 | 19315.77 | 19373.5057 | 19399.6567
| 35 | SOCOEPA | 29.9608 | 32.5377 | 45.3086 | 84.2144 | 195.4227 | 453.9912 | 910.543 | 1758.3481 | 3192.1731 | 5000.9222 | 6901.1331 | 10068.0533 | 12939.9509 | 14721.4724 | 16134.5711 | 17919.373 | 19000.2466 | 19332.5768 | 19438.9331 | 19478.7541 | 19497.45 | 35 | SOCOEPA | 30.359 | 32.9702 | 45.9108 | 85.3336 | 198.0199 | 460.0247 | 922.6441 | 1781.7165 | 3234.5971 | 5067.3844 | 6992.8491 | 10201.8577 | 13111.9228 | 14917.1208 | 16348.9996 | 18157.5215 | 19252.7599 | 19589.5067 | 19697.2765 | 19737.6267 | 19756.5712
| 36 | COOPREL | 31.3427 | 34.0384 | 47.3984 | 88.0986 | 204.4361 | 474.9302 | 952.5392 | 1839.447 | 3339.4032 | 5231.5757 | 7219.4286 | 10532.4142 | 13536.77 | 15400.4592 | 16878.7332 | 18745.8541 | 19876.58 | 20224.2379 | 20335.4996 | 20377.1573 | 20396.7155 | 36 | COOPREL | 31.7592 | 34.4908 | 48.0283 | 89.2694 | 207.153 | 481.2421 | 965.1985 | 1863.8932 | 3383.7839 | 5301.1034 | 7315.3748 | 10672.3899 | 13716.6737 | 15605.1314 | 17103.0516 | 18994.9865 | 20140.7397 | 20493.018 | 20605.7584 | 20647.9697 | 20667.7879
| 39 | LUZ OSORNO | 114.0544 | 123.8641 | 172.4802 | 320.5862 | 743.9323 | 1728.2466 | 3466.2409 | 6693.6525 | 12151.9157 | 19037.4337 | 26271.1274 | 38326.9107 | 49259.6062 | 56041.4752 | 61420.8376 | 68215.194 | 72329.8472 | 73594.9564 | 73999.8319 | 74151.422 | 74222.5934 | 39 | LUZ OSORNO | 115.5701 | 125.5103 | 174.7725 | 324.8468 | 753.8191 | 1751.215 | 3512.3073 | 6782.6112 | 12313.4146 | 19290.4412 | 26620.2707 | 38836.2754 | 49914.2664 | 56786.2664 | 62237.1206 | 69121.7739 | 73291.1108 | 74573.0333 | 74983.2896 | 75136.8944 | 75209.0117
| 40 | CRELL | 88.16 | 95.7426 | 133.3211 | 247.8017 | 575.0331 | 1335.8731 | 2679.2808 | 5173.955 | 9392.9981 | 14715.2583 | 20306.6459 | 29625.3371 | 38075.9214 | 43318.0646 | 47476.1202 | 52727.9158 | 55908.3961 | 56886.2805 | 57199.2348 | 57316.4086 | 57371.4216 | 40 | CRELL | 89.3316 | 97.015 | 135.0929 | 251.095 | 582.6753 | 1353.6268 | 2714.8884 | 5242.7169 | 9517.831 | 14910.8241 | 20576.5212 | 30019.0579 | 38581.9504 | 43893.7617 | 48107.0779 | 53428.6698 | 56651.4187 | 57642.2991 | 57959.4127 | 58078.1436 | 58133.8878
| 45 | MATAQUITO | 0 | 0 | 0 | 0 | 0 | 0 | 0 | 0 | 0 | 0 | 0 | 0 | 0 | 0 | 0 | 0 | 0 | 0 | 0 | 0 | 0 | 45 | MATAQUITO | 0 | 0 | 0 | 0 | 0 | 0 | 0 | 0 | 0 | 0 | 0 | 0 | 0 | 0 | 0 | 0 | 0 | 0 | 0 | 0 | 0
| 46 | DESA | 0 | 0 | 0 | 0 | 0 | 0 | 0 | 0 | 0 | 0 | 0 | 0 | 0 | 0 | 0 | 0 | 0 | 0 | 0 | 0 | 0 | 46 | DESA | 0 | 0 | 0 | 0 | 0 | 0 | 0 | 0 | 0 | 0 | 0 | 0 | 0 | 0 | 0 | 0 | 0 | 0 | 0 | 0 | 0
|  | TOTAL | 60284.8777 | 61727.1322 | 68556.8758 | 93922.8589 | 182395.097 | 385010.2136 | 740526.3826 | 1345522.8465 | 2330076.1108 | 3631411.1515 | 5067647.0385 | 6582309.662 | 7977215.9576 | 9144755.1401 | 10069598.981 | 11074833.8923 | 11645332.2384 | 11813756.7574 | 11873906.125 | 11900702.2718 | 11913214.6665 |  | TOTAL | 61097.7534 | 62561.4729 | 69496.7591 | 95231.3368 | 184939.5312 | 390446.1494 | 751227.5195 | 1365410.4112 | 2364890.9146 | 3685618.1671 | 5142806.1706 | 6679381.8129 | 8095374.9357 | 9280728.2974 | 10219336.6512 | 11239373.658 | 11818321.0725 | 11989253.2641 | 12050282.7831 | 12077470.6591 | 12090165.2947
| VIII-a) Proyección presentada por Empresas Distribuidoras a nivel de SSPP de generación distribuida [MWh] | [22 empty] | VIII-b) Proyección presentada por Empresas Distribuidoras a nivel Nacional de generación distribuida [MWh]
| Cod Dx | Empresa Dx | 2025 | 2026 | 2027 | 2028 | 2029 | 2030 | 2031 | 2032 | 2033 | 2034 | 2035 | 2036 | 2037 | 2038 | 2039 | 2040 | 2041 | 2042 | 2043 | 2044 | 2045 | Cod Dx | Empresa Dx | 2025 | 2026 | 2027 | 2028 | 2029 | 2030 | 2031 | 2032 | 2033 | 2034 | 2035 | 2036 | 2037 | 2038 | 2039 | 2040 | 2041 | 2042 | 2043 | 2044 | 2045
| 6 | CHILQUINTA | 56190.4831 | 64654.606 | 73108.4439 | 95530.2872 | 154337.5344 | 258419.2728 | 378505.7708 | 491452.0315 | 592857.1468 | 681393.3455 | 757811.8321 | 819409.2856 | 867593.7137 | 904143.494 | 930215.1332 | 948488.9547 | 960311.4908 | 967526.9854 | 972042.315 | 974569.4759 | 975627.8979 | 6 | CHILQUINTA | 57094.026 | 65694.252 | 74284.0277 | 97066.4143 | 156819.282 | 262574.6547 | 384592.1435 | 499354.5802 | 602390.2897 | 692350.1505 | 769997.4463 | 832585.3869 | 881544.6206 | 918682.1214 | 945172.9925 | 963740.6571 | 975753.2995 | 983084.8193 | 987672.7554 | 990240.5531 | 991315.9945
| 8 | EMELCA | 587.3681 | 675.8449 | 764.2142 | 998.5933 | 1613.3149 | 2701.2979 | 3956.5812 | 5137.2265 | 6197.2304 | 7122.7134 | 7921.528 | 8565.416 | 9069.0955 | 9451.1562 | 9723.6872 | 9914.7064 | 10038.2893 | 10113.714 | 10160.9134 | 10187.3302 | 10198.3941 | 8 | EMELCA | 596.813 | 686.7125 | 776.5028 | 1014.6507 | 1639.257 | 2744.7348 | 4020.203 | 5219.8331 | 6296.8818 | 7237.2466 | 8048.9062 | 8703.1479 | 9214.9266 | 9603.1308 | 9880.0441 | 10074.1349 | 10199.7049 | 10276.3425 | 10324.3009 | 10351.1425 | 10362.3843
| 9 | LITORAL | 3456.7108 | 3977.4045 | 4497.4654 | 5876.8062 | 9494.4944 | 15897.3665 | 23284.815 | 30233.0123 | 36471.2246 | 41917.7704 | 46618.862 | 50408.1974 | 53372.3939 | 55620.8534 | 57224.7214 | 58348.8854 | 59076.1809 | 59520.0618 | 59797.8346 | 59953.2998 | 60018.4115 | 9 | LITORAL | 3512.2948 | 4041.3611 | 4569.7846 | 5971.3053 | 9647.1659 | 16152.9961 | 23659.2348 | 30719.1592 | 37057.6819 | 42591.8081 | 47368.4933 | 51218.7612 | 54230.622 | 56515.2367 | 58144.8949 | 59287.1354 | 60026.1259 | 60477.1443 | 60759.3837 | 60917.3488 | 60983.5075
| 10 | ENEL DISTRIBUCIÓN | 123832.6047 | 168551.7322 | 248183.3317 | 395725.4514 | 723381.3206 | 1231961.4343 | 1780905.0662 | 2295691.8383 | 2759172.9783 | 3170797.5141 | 3512112.6231 | 3782660.7742 | 4005586.0851 | 4173224.8555 | 4292452.6317 | 4375369.5622 | 4431561.3747 | 4465953.8849 | 4485483.7308 | 4496976.0059 | 4502228.8272 | 10 | ENEL DISTRIBUCIÓN | 125201.8787 | 170415.2918 | 250926.9594 | 400099.7882 | 731377.2214 | 1245578.8565 | 1800590.2896 | 2321067.3124 | 2789671.586 | 3205846.0285 | 3550933.9257 | 3824472.6465 | 4049862.0743 | 4219353.854 | 4339899.5256 | 4423732.9886 | 4480545.915 | 4515318.5812 | 4535064.3061 | 4546683.6124 | 4551994.4947
| 13 | TIL-TIL | 265.2753 | 337.3879 | 452.546 | 679.4459 | 1201.3864 | 2037.168 | 2954.7895 | 3815.9786 | 4590.7686 | 5275.8209 | 5849.8775 | 6306.9606 | 6678.4389 | 6958.4203 | 7157.702 | 7296.5773 | 7389.5672 | 7446.4411 | 7479.574 | 7498.8109 | 7507.41 | 13 | TIL-TIL | 268.7737 | 341.7686 | 458.2845 | 687.9179 | 1216.2195 | 2062.2869 | 2991.2602 | 3863.1053 | 4647.4802 | 5340.996 | 5922.1672 | 6384.9227 | 6760.9922 | 7044.4363 | 7246.1832 | 7386.7775 | 7480.9143 | 7538.4894 | 7572.0341 | 7591.5091 | 7600.2138
| 14 | EEPA | 1980.4593 | 2455.9925 | 4243.2064 | 7554.0759 | 14906.0662 | 26316.7218 | 38632.417 | 50181.7698 | 60580.0905 | 69815.1064 | 77472.4724 | 83542.1146 | 88543.5455 | 92304.5746 | 94979.482 | 96839.7353 | 98100.4479 | 98872.0756 | 99310.215 | 99568.0463 | 99685.9013 | 14 | EEPA | 2002.3434 | 2483.1312 | 4290.0938 | 7637.5484 | 15070.7782 | 26607.5215 | 39059.3053 | 50736.2784 | 61249.5005 | 70586.5634 | 78328.5432 | 84465.2549 | 89521.9517 | 93324.5401 | 96029.0052 | 97909.8144 | 99184.4579 | 99964.612 | 100407.5929 | 100668.2732 | 100787.4306
| 18 | CGE | 253814.1621 | 314324.0644 | 403522.7948 | 609122.1949 | 1063783.1373 | 1779873.0516 | 2560494.5798 | 3288616.4414 | 3949789.983 | 4533875.109 | 5031906.5699 | 5437076.1021 | 5755807.2648 | 5994972.6261 | 6166943.8916 | 6282855.7798 | 6360025.1424 | 6409898.6386 | 6440203.8405 | 6457236.8287 | 6465357.3792 | 18 | CGE | 258520.7161 | 320070.6222 | 410823.9284 | 620158.607 | 1082994.8156 | 1811589.0535 | 2605635.215 | 3346294.8407 | 4018822.861 | 4612944.5712 | 5119577.4435 | 5531710.9291 | 5855936.1453 | 6099194.0468 | 6274109.7166 | 6392021.988 | 6470528.0003 | 6521257.6 | 6552083.5718 | 6569412.2954 | 6577673.8999
| 20 | COOPERSOL | 0 | 0 | 0 | 0 | 0 | 0 | 0 | 0 | 0 | 0 | 0 | 0 | 0 | 0 | 0 | 0 | 0 | 0 | 0 | 0 | 0 | 20 | COOPERSOL | 0 | 0 | 0 | 0 | 0 | 0 | 0 | 0 | 0 | 0 | 0 | 0 | 0 | 0 | 0 | 0 | 0 | 0 | 0 | 0 | 0
| 21 | COOPELAN | 2754.2166 | 3412.7416 | 4330.0379 | 6391.3523 | 10859.747 | 18125.9456 | 26204.6014 | 33718.5801 | 40583.0887 | 46620.0896 | 51773.7093 | 56019.1166 | 59313.0245 | 61801.7634 | 63595.934 | 64775.12 | 65556.879 | 66078.5785 | 66395.9128 | 66569.8933 | 66655.1817 | 21 | COOPELAN | 2792.0871 | 3459.6668 | 4389.5759 | 6479.2334 | 11009.0685 | 18375.1774 | 26564.9147 | 34182.2106 | 41141.1062 | 47261.1158 | 52485.5978 | 56789.3795 | 60128.5786 | 62651.5377 | 64470.3781 | 65665.7779 | 66458.2861 | 66987.159 | 67308.8566 | 67485.2294 | 67571.6905
| 22 | FRONTEL | 20209.9121 | 25042.0424 | 31772.9861 | 46898.5152 | 79686.7374 | 133004.7071 | 192284.3312 | 247420.4636 | 297790.9088 | 342089.2614 | 379905.5328 | 411057.5164 | 435227.5792 | 453489.4675 | 466654.7466 | 475307.3872 | 481043.7843 | 484871.915 | 487200.4533 | 488477.0888 | 489102.9186 | 22 | FRONTEL | 20487.7984 | 25386.3705 | 32209.8646 | 47543.3698 | 80782.43 | 134833.5218 | 194928.2408 | 250822.4949 | 301885.5338 | 346792.9887 | 385129.2339 | 416709.5572 | 441211.9585 | 459724.9477 | 473071.2493 | 481842.8637 | 487658.1363 | 491538.9038 | 493899.4595 | 495193.6488 | 495828.0838
| 23 | SAESA | 24611.8945 | 33271.8751 | 34216.3402 | 38514.3274 | 59262.0605 | 128977.5434 | 228310.754 | 321459.957 | 404300.7864 | 478191.0441 | 540987.6256 | 592402.9935 | 632778.1378 | 663030.1318 | 684498.136 | 698755.7964 | 708478.8443 | 715025.2904 | 718981.783 | 721141.9928 | 721976.7835 | 23 | SAESA | 24943.75 | 33719.6696 | 34678.0423 | 39036.706 | 60067.577 | 130719.799 | 231383.5191 | 325780.4117 | 409730.925 | 484610.9029 | 548248.783 | 600352.8078 | 641268.8168 | 671925.9579 | 693681.505 | 708130.2062 | 717983.5327 | 724617.6387 | 728627.1084 | 730816.2611 | 731662.2592
| 26 | CODINER | 1685.9968 | 2089.1137 | 2650.6376 | 3912.4736 | 6647.8065 | 11095.8182 | 16041.1766 | 20640.8672 | 24842.9839 | 28538.5409 | 31693.335 | 34292.166 | 36308.5354 | 37832.0198 | 38930.3233 | 39652.1634 | 40130.718 | 40450.077 | 40644.3335 | 40750.8359 | 40803.0453 | 26 | CODINER | 1709.1793 | 2117.839 | 2687.0839 | 3966.2701 | 6739.2138 | 11248.3857 | 16261.7427 | 20924.6791 | 25184.5749 | 28930.9458 | 32129.1184 | 34763.6832 | 36807.7777 | 38352.21 | 39465.6153 | 40197.3806 | 40682.5154 | 41006.2655 | 41203.1931 | 41311.1599 | 41364.0872
| 28 | EDECSA | 1268.8779 | 1460.0123 | 1650.9145 | 2157.2384 | 3485.2073 | 5835.5521 | 8547.312 | 11097.833 | 13387.7351 | 15387.0349 | 17112.6959 | 18503.6725 | 19591.7598 | 20417.1168 | 21005.8593 | 21418.5136 | 21685.4868 | 21848.4251 | 21950.389 | 22007.4567 | 22031.3577 | 28 | EDECSA | 1289.2814 | 1483.4893 | 1677.4612 | 2191.9268 | 3541.2494 | 5929.3878 | 8684.7528 | 11276.2862 | 13603.0099 | 15634.4584 | 17387.868 | 18801.2115 | 19906.7953 | 20745.424 | 21343.6335 | 21762.9233 | 22034.1895 | 22199.7478 | 22303.3513 | 22361.3366 | 22385.6219
| 29 | CEC | 1579.5753 | 1957.247 | 2483.3271 | 3665.5149 | 6228.1913 | 10395.4407 | 15028.6438 | 19337.9981 | 23274.8736 | 26737.1638 | 29692.8247 | 32127.6152 | 34016.7097 | 35444.0304 | 36473.0082 | 37149.2851 | 37597.6329 | 37896.8337 | 38078.8286 | 38178.6084 | 38227.5223 | 29 | CEC | 1601.2944 | 1984.1592 | 2517.4729 | 3715.9157 | 6313.8289 | 10538.3781 | 15235.2877 | 19603.8955 | 23594.9031 | 27104.7999 | 30101.1011 | 32569.3699 | 34484.4395 | 35931.3859 | 36974.512 | 37660.0877 | 38114.6004 | 38417.9151 | 38602.4125 | 38703.5643 | 38753.1508
| 31 | LUZLINARES | 3275.7544 | 4058.9776 | 5149.9729 | 7601.6174 | 12916.1464 | 21558.2708 | 31166.6991 | 40103.5232 | 48267.8937 | 55448.0597 | 61577.5677 | 66626.8845 | 70544.526 | 73504.532 | 75638.4464 | 77040.9228 | 77970.7155 | 78591.2039 | 78968.6286 | 79175.554 | 79276.9926 | 31 | LUZLINARES | 3320.7961 | 4114.7886 | 5220.785 | 7706.1396 | 13093.7434 | 21854.697 | 31595.2412 | 40654.9467 | 48931.5772 | 56210.4705 | 62424.2593 | 67543.0042 | 71514.5132 | 74515.2193 | 76678.475 | 78100.2355 | 79042.8128 | 79671.8329 | 80054.4472 | 80264.2178 | 80367.0512
| 32 | LUZPARRAL | 2917.446 | 3614.9987 | 4586.6588 | 6770.1376 | 11503.353 | 19200.1849 | 27757.6245 | 35716.9213 | 42988.2569 | 49383.0423 | 54842.0928 | 59339.1054 | 62828.2276 | 65464.4624 | 67364.965 | 68614.0358 | 69442.1259 | 69994.7441 | 70330.8853 | 70515.1768 | 70605.5199 | 32 | LUZPARRAL | 2957.5609 | 3664.7049 | 4649.7253 | 6863.227 | 11661.5241 | 19464.1875 | 28139.2919 | 36208.029 | 43579.3455 | 50062.0592 | 55596.1716 | 60155.0181 | 63692.1157 | 66364.5987 | 68291.2332 | 69557.4788 | 70396.9552 | 70957.1718 | 71297.935 | 71484.7605 | 71576.3458
| 33 | COPELEC | 6498.4307 | 8052.1863 | 10216.4991 | 15080.0632 | 25623.0081 | 42767.2257 | 61828.3938 | 79557.2356 | 95753.6865 | 109997.676 | 122157.3736 | 132174.1913 | 139945.9955 | 145818.0455 | 150051.2977 | 152833.5258 | 154678.0454 | 155908.9682 | 156657.702 | 157068.2 | 157269.4335 | 33 | COPELEC | 6587.7841 | 8162.9039 | 10356.976 | 15287.4141 | 25975.3245 | 43355.2751 | 62678.5342 | 80651.1476 | 97070.2997 | 111510.144 | 123837.0374 | 133991.5864 | 141870.2529 | 147823.0437 | 152114.503 | 154934.9868 | 156804.8685 | 158052.7165 | 158811.7454 | 159227.8877 | 159431.8882
| 34 | COELCHA | 1042.1814 | 1291.3639 | 1638.4641 | 2418.4549 | 4109.2725 | 6858.7648 | 9915.6866 | 12758.9376 | 15356.4324 | 17640.8025 | 19590.9057 | 21197.3461 | 22443.7439 | 23385.4699 | 24064.3749 | 24510.5728 | 24806.3864 | 25003.7948 | 25123.8725 | 25189.7058 | 25221.9785 | 34 | COELCHA | 1056.5114 | 1309.1202 | 1660.993 | 2451.7086 | 4165.775 | 6953.0728 | 10052.0273 | 12934.373 | 15567.5833 | 17883.3635 | 19860.2807 | 21488.8096 | 22752.3454 | 23707.0201 | 24395.26 | 24847.5932 | 25147.4742 | 25347.597 | 25469.3257 | 25536.0642 | 25568.7807
| 35 | SOCOEPA | 599.2342 | 812.7399 | 829.8362 | 922.529 | 1411.7804 | 3115.6987 | 5560.992 | 7854.3956 | 9892.88 | 11711.6795 | 13257.0955 | 14522.4476 | 15516.2396 | 16260.8562 | 16789.0677 | 17139.8652 | 17379.2233 | 17540.4665 | 17637.908 | 17691.0873 | 17711.5103 | 35 | SOCOEPA | 607.198 | 823.5412 | 840.8648 | 934.7894 | 1430.5429 | 3157.1064 | 5634.8976 | 7958.7805 | 10024.3563 | 11867.3277 | 13433.2823 | 14715.4509 | 15722.4504 | 16476.963 | 17012.1944 | 17367.6541 | 17610.1932 | 17773.5793 | 17872.3158 | 17926.2018 | 17946.8962
| 36 | COOPREL | 626.8722 | 850.2253 | 868.1101 | 965.0781 | 1476.8948 | 3259.4017 | 5817.4772 | 8216.6577 | 10349.1614 | 12251.848 | 13868.5421 | 15192.2549 | 16231.8829 | 17010.8428 | 17563.4166 | 17930.3937 | 18180.7915 | 18349.4715 | 18451.4073 | 18507.0393 | 18528.4042 | 36 | COOPREL | 635.2033 | 861.5248 | 879.6473 | 977.904 | 1496.5227 | 3302.7191 | 5894.7915 | 8325.8571 | 10486.7018 | 12414.6751 | 14052.855 | 15394.16 | 16447.6046 | 17236.9169 | 17796.8344 | 18168.6886 | 18422.4142 | 18593.336 | 18696.6265 | 18752.9978 | 18774.6467
| 39 | LUZ OSORNO | 2281.1554 | 3093.9258 | 3159.0078 | 3511.8693 | 5374.3438 | 11860.7941 | 21169.499 | 29899.9926 | 37660.0635 | 44583.8416 | 50466.9077 | 55283.8305 | 59066.9827 | 61901.5777 | 63912.3651 | 65247.7758 | 66158.9605 | 66772.7785 | 67143.7173 | 67346.1593 | 67423.9053 | 39 | LUZ OSORNO | 2311.472 | 3135.0441 | 3200.9911 | 3558.5421 | 5445.7689 | 12018.4241 | 21450.8416 | 30297.3635 | 38160.5658 | 45176.3609 | 51137.6129 | 56018.5526 | 59851.9829 | 62724.2497 | 64761.7604 | 66114.9188 | 67038.2131 | 67660.1887 | 68036.0573 | 68241.1898 | 68319.969
| 40 | CRELL | 1763.2519 | 2391.4945 | 2441.8006 | 2714.5499 | 4154.1764 | 9167.9715 | 16363.2688 | 23111.6295 | 29109.888 | 34461.7219 | 39009.1224 | 42732.4322 | 45656.6742 | 47847.7152 | 49401.9822 | 50434.2072 | 51138.5205 | 51612.9799 | 51899.7024 | 52056.1829 | 52116.2777 | 40 | CRELL | 1786.6855 | 2423.2774 | 2474.2521 | 2750.6263 | 4209.3854 | 9289.8138 | 16580.7367 | 23418.783 | 29496.7584 | 34919.7182 | 39527.5537 | 43300.3463 | 46263.4514 | 48483.6113 | 50058.5346 | 51104.4778 | 51818.1514 | 52298.9164 | 52589.4494 | 52748.0096 | 52808.9031
| 45 | MATAQUITO | 0 | 0 | 0 | 0 | 0 | 0 | 0 | 0 | 0 | 0 | 0 | 0 | 0 | 0 | 0 | 0 | 0 | 0 | 0 | 0 | 0 | 45 | MATAQUITO | 0 | 0 | 0 | 0 | 0 | 0 | 0 | 0 | 0 | 0 | 0 | 0 | 0 | 0 | 0 | 0 | 0 | 0 | 0 | 0 | 0
| 46 | DESA | 0 | 0 | 0 | 0 | 0 | 0 | 0 | 0 | 0 | 0 | 0 | 0 | 0 | 0 | 0 | 0 | 0 | 0 | 0 | 0 | 0 | 46 | DESA | 0 | 0 | 0 | 0 | 0 | 0 | 0 | 0 | 0 | 0 | 0 | 0 | 0 | 0 | 0 | 0 | 0 | 0 | 0 | 0 | 0
|  | TOTAL | 511241.8627 | 646375.9765 | 840766.5953 | 1257010.5761 | 2201455.9795 | 3742429.6322 | 5454730.4796 | 7056023.2904 | 8503218.0611 | 9783239.1857 | 10865629.0958 | 11739440.4232 | 12436120.5562 | 12959884.0115 | 13334641.1718 | 13589923.7658 | 13760750.6076 | 13869277.3284 | 13933943.9468 | 13970664.7791 | 13987575.0524 |  | TOTAL | 519283.4476 | 656379.2388 | 853573.3164 | 1276100.0046 | 2234696.6941 | 3798350.0495 | 5535632.4712 | 7160294.3675 | 8628593.5221 | 9927276.6947 | 11025527.6804 | 11912133.9865 | 12618994.4156 | 13150380.452 | 13530598.0505 | 13789608.7689 | 13962930.7608 | 14073040.5575 | 14138656.2287 | 14175917.2638 | 14193077.2995
| IX-a) Proyección presentada por Empresas Distribuidoras a nivel de SSPP,considerando traspasos, generación distribuida y electromovilidad [MWh] | [22 empty] | IX-b) Proyección presentada por Empresas Distribuidoras a nivel Nacional,considerando traspasos, generación distribuida y electromovilidad [MWh]
| Cod Dx | Empresa Dx | 2025 | 2026 | 2027 | 2028 | 2029 | 2030 | 2031 | 2032 | 2033 | 2034 | 2035 | 2036 | 2037 | 2038 | 2039 | 2040 | 2041 | 2042 | 2043 | 2044 | 2045 | Cod Dx | Empresa Dx | 2025 | 2026 | 2027 | 2028 | 2029 | 2030 | 2031 | 2032 | 2033 | 2034 | 2035 | 2036 | 2037 | 2038 | 2039 | 2040 | 2041 | 2042 | 2043 | 2044 | 2045
| 6 | CHILQUINTA | 2424740.6422 | 2431128.5663 | 2441263.6013 | 2442741.1144 | 2418186.0159 | 2358951.4906 | 2298865.3068 | 2267525.3292 | 2277367.7608 | 2327521.3526 | 2395426.5058 | 2467043.7783 | 2579248.079 | 2682305.5176 | 2773143.2124 | 2870194.628 | 2939873.4352 | 2985334.7286 | 3026390.9559 | 3067676.6691 | 3110310.7903 | 6 | CHILQUINTA | 2463730.4717 | 2470221.1137 | 2480519.12 | 2482020.3915 | 2457070.447 | 2396883.4306 | 2335831.061 | 2303987.1365 | 2313987.8344 | 2364947.896 | 2433944.964 | 2506713.8422 | 2620722.3881 | 2725436.9903 | 2817735.3553 | 2916347.3576 | 2987146.6 | 3033338.911 | 3075055.3225 | 3117004.9099 | 3160324.5879
| 8 | EMELCA | 23313.3892 | 23759.5825 | 24236.4441 | 24601.8792 | 24646.0672 | 24321.0314 | 23993.131 | 23965.2759 | 24373.8983 | 25209.9995 | 26237.8849 | 27310.9216 | 28814.6956 | 30229.46 | 31523.2252 | 32888.8133 | 33975.2798 | 34815.7381 | 35617.4624 | 36428.9303 | 37262.4388 | 8 | EMELCA | 23688.2685 | 24141.6366 | 24626.1662 | 24997.4774 | 25042.3759 | 24712.1136 | 24378.9405 | 24350.6376 | 24765.8306 | 25615.3763 | 26659.7901 | 27750.0812 | 29278.0359 | 30715.5497 | 32030.1187 | 33417.6654 | 34521.6023 | 35375.5751 | 36190.1912 | 37014.7075 | 37861.6188
| 9 | LITORAL | 154153.3299 | 158701.3662 | 162647.7414 | 165898.9377 | 167350.0773 | 166659.1448 | 165976.2291 | 167088.6487 | 170795.2927 | 177043.6575 | 184447.1931 | 192143.4773 | 202402.2578 | 212165.3286 | 221244.9914 | 230776.5894 | 238695.3786 | 245196.7948 | 251501.4024 | 257894.6092 | 264451.425 | 9 | LITORAL | 156632.1155 | 161253.2841 | 165263.1171 | 168566.5926 | 170041.0666 | 169339.0238 | 168645.1268 | 169775.4342 | 173541.681 | 179890.5195 | 187413.104 | 195233.1444 | 205656.8861 | 215576.9471 | 224802.6108 | 234487.477 | 242533.6003 | 249139.5593 | 255545.5449 | 262041.5545 | 268703.8039
| 10 | ENEL DISTRIBUCIÓN | 10072502.6692 | 10043532.4196 | 10028574.2325 | 9975498.4188 | 9799649.7924 | 9486434.0372 | 9181469.4462 | 8978405.0418 | 8934733.4557 | 9073859.7101 | 9380523.8841 | 9727337.4484 | 10050565.1856 | 10388312.7812 | 10696219.0612 | 11034688.158 | 11273870.1908 | 11438635.7625 | 11597805.3748 | 11759960.7743 | 11928140.6186 | 10 | ENEL DISTRIBUCIÓN | 10183845.4248 | 10154556.2384 | 10139433.4898 | 10085771.7155 | 9907979.9817 | 9591302.6307 | 9282967.6138 | 9077659.2515 | 9033505.6835 | 9174170.5434 | 9484224.9173 | 9834872.4022 | 10161674.113 | 10503155.9854 | 10814466.6042 | 11156677.8707 | 11398504.5109 | 11565092 | 11726021.6322 | 11889970.0585 | 12060009.533
| 13 | TIL-TIL | 17487.2226 | 17734.0891 | 17839.1188 | 17860.3303 | 17662.1587 | 17222.5968 | 16792.8354 | 16545.7424 | 16579.0583 | 16919.9334 | 17504.3956 | 18147.2184 | 18843.6521 | 19541.1374 | 20178.8286 | 20868.1796 | 21381.7884 | 21756.6813 | 22117.4641 | 22484.0105 | 22862.4425 | 13 | TIL-TIL | 17705.725 | 17955.1897 | 18061.0518 | 18082.0949 | 17881.1298 | 17435.7658 | 17000.2947 | 16749.8016 | 16783.2245 | 17128.0048 | 17719.2357 | 18369.5021 | 19074.3737 | 19780.2085 | 20425.4572 | 21122.9911 | 21642.5564 | 22021.6201 | 22386.3647 | 22756.9303 | 23139.517
| 14 | EEPA | 226843.5482 | 229423.0127 | 230774.2174 | 231015.8954 | 228190.8415 | 222233.0402 | 216482.3238 | 213001.9578 | 213118.6621 | 217358.3653 | 225380.5643 | 234326.693 | 242763.5614 | 251550.8057 | 259693.1584 | 268545.9 | 275196.6936 | 280204.1611 | 285112.5756 | 290114.3848 | 295279.8772 | 14 | EEPA | 229350.1694 | 231958.137 | 233324.2725 | 233568.621 | 230712.3503 | 224688.7153 | 218874.4535 | 215355.6295 | 215473.6233 | 219760.1752 | 227871.0196 | 236916.0029 | 245446.0988 | 254330.4421 | 262562.7678 | 271513.3322 | 278237.6171 | 283300.417 | 288263.0696 | 293320.1488 | 298542.7199
| 18 | CGE | 13304522.7943 | 13551761.2106 | 13719937.6954 | 13802126.9164 | 13704003.553 | 13405689.0847 | 13116065.5546 | 13012589.2328 | 13161495.8268 | 13509874.7204 | 13980004.0229 | 14593628.7186 | 15245301.3141 | 15890335.9664 | 16495878.4892 | 17215381.9386 | 17775685.3857 | 18166678.8781 | 18524310.4721 | 18881309.4093 | 19242838.8787 | 18 | CGE | 13534454.9364 | 13785280.0377 | 13955808.6935 | 14038716.8191 | 13938043.122 | 13633896.0614 | 13338904.4963 | 13233431.0612 | 13384837.2542 | 13739132.7222 | 14217075.6467 | 14840712.2868 | 15503755.7048 | 16160158.105 | 16775883.6053 | 17507249.0602 | 18076716.552 | 18474042.4247 | 18837443.2075 | 19200215.3301 | 19567610.2925
| 20 | COOPERSOL | 0 | 0 | 0 | 0 | 0 | 0 | 0 | 0 | 0 | 0 | 0 | 0 | 0 | 0 | 0 | 0 | 0 | 0 | 0 | 0 | 0 | 20 | COOPERSOL | 0 | 0 | 0 | 0 | 0 | 0 | 0 | 0 | 0 | 0 | 0 | 0 | 0 | 0 | 0 | 0 | 0 | 0 | 0 | 0 | 0
| 21 | COOPELAN | 141277.9299 | 146059.6268 | 150742.3817 | 154522.03 | 156533.9537 | 156392.4194 | 156161.9296 | 157733.8038 | 161971.429 | 168353.4335 | 175390.5932 | 184531.2898 | 194202.2799 | 203611.6093 | 213385.8399 | 225160.367 | 235433.9386 | 243910.1544 | 252133.3094 | 260481.0302 | 269010.5265 | 21 | COOPELAN | 143220.5014 | 148067.9466 | 152815.0894 | 156646.7079 | 158686.2956 | 158542.8152 | 158309.1561 | 159902.6436 | 164198.5362 | 170668.2932 | 177802.2138 | 187068.5951 | 196872.5613 | 206411.269 | 216319.8952 | 228256.322 | 238671.1553 | 247263.9191 | 255600.1424 | 264062.6444 | 272709.4212
| 22 | FRONTEL | 1252632.1874 | 1280579.8092 | 1309936.1305 | 1332831.2359 | 1341886.604 | 1334509.1266 | 1325558.6681 | 1329020.8128 | 1351112.2974 | 1387990.817 | 1428709.2961 | 1483876.505 | 1541928.5588 | 1597034.1792 | 1653770.4478 | 1724116.7675 | 1782360.0022 | 1826304.695 | 1867255.6945 | 1907979.7808 | 1948800.3749 | 22 | FRONTEL | 1269855.88 | 1298187.7816 | 1327947.7523 | 1351157.6654 | 1360337.5448 | 1352858.6271 | 1343785.0998 | 1347294.8489 | 1369690.0915 | 1407075.6907 | 1448354.049 | 1504279.807 | 1563130.0765 | 1618993.3992 | 1676509.7915 | 1747823.373 | 1806867.4523 | 1851416.3846 | 1892930.4603 | 1934214.5027 | 1975596.3801
| 23 | SAESA | 2006191.6196 | 2018259.1552 | 2049887.209 | 2086348.374 | 2117425.4822 | 2107656.7434 | 2077316.7945 | 2070708.2963 | 2099258.3742 | 2153042.3874 | 2222521.1968 | 2354981.085 | 2487865.2295 | 2588420.1326 | 2684071.9386 | 2803163.8857 | 2899500.0134 | 2969941.5808 | 3035106.2087 | 3100654.3878 | 3168053.5869 | 23 | SAESA | 2033025.2351 | 2045240.5544 | 2077276.657 | 2114211.9659 | 2145694.3106 | 2135786.9566 | 2105036.1448 | 2098335.5843 | 2127264.7067 | 2181765.8652 | 2252170.731 | 2386394.5684 | 2521051.6839 | 2622950.0057 | 2719877.9401 | 2840558.2416 | 2938178.3927 | 3009557.9406 | 3075590.0155 | 3142010.7538 | 3210307.1848
| 26 | CODINER | 86989.7331 | 89370.663 | 91842.6204 | 94183.5091 | 96229.8858 | 97121.8189 | 97973.0235 | 100037.6104 | 103756.1423 | 108809.7749 | 114287.3582 | 121075.9691 | 128213.013 | 135214.1688 | 142463.4727 | 150962.5255 | 158568.5466 | 165100.5675 | 171504.6153 | 178011.7624 | 184660.066 | 26 | CODINER | 88185.842 | 90599.5096 | 93105.4564 | 95478.5324 | 97553.0468 | 98457.2439 | 99320.1526 | 101413.1276 | 105182.7892 | 110305.9094 | 115858.8093 | 122740.7636 | 129975.9419 | 137073.3636 | 144422.3455 | 153038.2602 | 160748.8642 | 167370.7003 | 173862.8038 | 180459.4241 | 187199.1419
| 28 | EDECSA | 53981.1978 | 54537.3738 | 54856.0446 | 54999.898 | 54595.2902 | 53417.0494 | 52222.7418 | 51684.4743 | 52079.5651 | 53388.399 | 55101.6125 | 56902.2403 | 59623.0533 | 62141.0475 | 64386.9065 | 66776.9655 | 68552.866 | 69785.9298 | 70923.6549 | 72070.7092 | 73252.7237 | 28 | EDECSA | 54849.2155 | 55414.3348 | 55738.1298 | 55884.2963 | 55473.1824 | 54275.9955 | 53062.4835 | 52515.5606 | 52917.0045 | 54246.8845 | 55987.6464 | 57817.2284 | 60581.792 | 63140.2755 | 65422.248 | 67850.7391 | 69655.1961 | 70908.0876 | 72064.1073 | 73229.6062 | 74430.6275
| 29 | CEC | 93474.9479 | 94337.9449 | 95476.9238 | 96294.1594 | 96402.1717 | 95325.0546 | 94175.7349 | 94077.4815 | 95488.0936 | 98108.1855 | 101083.2573 | 105243.5601 | 109686.3974 | 113957.1436 | 118414.699 | 123996.5352 | 128694.1802 | 132337.2015 | 135810.7041 | 139331.1298 | 142929.3869 | 29 | CEC | 94760.2285 | 95635.0916 | 96789.7315 | 97618.2041 | 97727.7016 | 96635.7741 | 95470.6513 | 95371.0469 | 96801.0549 | 99457.1731 | 102473.1521 | 106690.6591 | 111194.5854 | 115524.0543 | 120042.9012 | 125701.4876 | 130463.7252 | 134156.8381 | 137678.1013 | 141246.9328 | 144894.666
| 31 | LUZLINARES | 157589.3689 | 160199.856 | 162847.8043 | 164494.5095 | 164112.3308 | 161154.2235 | 158033.0779 | 157018.4427 | 159116.6906 | 163706.6864 | 169016.0064 | 176766.1096 | 185084.6225 | 193028.3842 | 201341.3324 | 211967.252 | 220740.5566 | 227307.447 | 233502.9873 | 239776.028 | 246188.745 | 31 | LUZLINARES | 159756.2227 | 162402.6041 | 165086.9616 | 166756.309 | 166368.8753 | 163370.0941 | 160206.0327 | 159177.4463 | 161304.5451 | 165957.6534 | 171339.9765 | 179196.6436 | 187629.5361 | 195682.5245 | 204109.7757 | 214881.8017 | 223775.7392 | 230432.9244 | 236713.6533 | 243072.9484 | 249573.8402
| 32 | LUZPARRAL | 139506.1611 | 141254.1528 | 143728.8021 | 145655.2825 | 146407.0849 | 145004.1784 | 143480.1507 | 143929.0033 | 147177.492 | 152672.6926 | 158836.6285 | 167203.0161 | 176104.8591 | 184702.7441 | 193659.831 | 204707.8935 | 214137.615 | 221634.4843 | 228833.6516 | 236134.8815 | 243596.7873 | 32 | LUZPARRAL | 141424.3709 | 143196.3974 | 145705.0732 | 147658.0426 | 148420.1823 | 146997.9858 | 145453.0027 | 145908.0271 | 149201.1825 | 154771.9421 | 161020.6321 | 169502.0575 | 178526.3009 | 187242.4068 | 196322.6536 | 207522.6271 | 217082.0072 | 224681.9584 | 231980.1143 | 239381.7361 | 246946.2431
| 33 | COPELEC | 318169.758 | 331226.6092 | 348024.2036 | 361149.5134 | 367132.8599 | 370690.8432 | 374032.1241 | 379598.113 | 389387.9607 | 404233.1921 | 420619.9826 | 441965.6274 | 464558.0543 | 486528.6003 | 509355.5157 | 536897.339 | 560892.9546 | 580642.9265 | 599790.8383 | 619227.5923 | 639088.0247 | 33 | COPELEC | 322544.5922 | 335780.9751 | 352809.5364 | 366115.3192 | 372180.9367 | 375787.8423 | 379175.0659 | 384817.587 | 394742.0452 | 409791.3985 | 426403.5074 | 448042.6548 | 470945.7275 | 493218.3686 | 516359.154 | 544279.6774 | 568605.2327 | 588626.7668 | 608037.9624 | 627741.9717 | 647875.4851
| 34 | COELCHA | 74743.8374 | 78758.9754 | 82726.6214 | 86453.4112 | 89701.5558 | 92201.2829 | 94718.0356 | 97980.6981 | 102305.3582 | 107495.7431 | 112989.4297 | 119335.5836 | 125940.0247 | 132504.2318 | 139266.4668 | 146846.7469 | 153921.4546 | 160379.608 | 166807.1052 | 173347.0569 | 180026.7103 | 34 | COELCHA | 75771.5652 | 79841.9113 | 83864.1124 | 87642.1456 | 90934.9522 | 93469.0506 | 96020.4086 | 99327.9327 | 103712.0569 | 108973.8096 | 114543.0344 | 120976.4479 | 127671.7001 | 134326.165 | 141181.3807 | 148865.8896 | 156037.8746 | 162584.8276 | 169100.7029 | 175730.579 | 182502.0776
| 35 | SOCOEPA | 54006.0386 | 55313.6226 | 56992.5416 | 58743.6375 | 60336.0798 | 60919.5079 | 61004.1185 | 61681.9924 | 63243.8141 | 65443.6915 | 68052.6177 | 72253.3425 | 76476.5078 | 79905.2821 | 83229.7798 | 87152.0834 | 90531.5723 | 93291.2426 | 95940.577 | 98619.6636 | 101366.806 | 35 | SOCOEPA | 54723.7788 | 56048.7407 | 57749.9725 | 59524.3405 | 61137.9463 | 61729.1281 | 61814.8633 | 62501.7461 | 64084.3244 | 66313.4381 | 68957.037 | 73213.5894 | 77492.8806 | 80967.2233 | 84335.9035 | 88310.3346 | 91734.7369 | 94531.0832 | 97215.6273 | 99930.3189 | 102713.9708
| 36 | COOPREL | 56938.3097 | 57729.539 | 59103.6896 | 60411.2733 | 61432.0927 | 61335.0569 | 60644.7846 | 60509.463 | 61229.2192 | 62545.9241 | 64218.7024 | 67483.4879 | 70697.0999 | 73003.5535 | 75123.2755 | 77789.1878 | 79806.459 | 81093.0116 | 82179.8315 | 83213.1632 | 84225.9115 | 36 | COOPREL | 57695.0198 | 58496.7646 | 59889.1776 | 61214.1391 | 62248.5252 | 62150.1998 | 61450.7538 | 61313.6338 | 62042.9555 | 63377.1594 | 65072.169 | 68380.3435 | 71636.6644 | 73973.7707 | 76121.6638 | 78823.0061 | 80867.0869 | 82170.7377 | 83272.0015 | 84319.0661 | 85345.2739
| 39 | LUZ OSORNO | 181513.783 | 187506.0917 | 196501.3442 | 206082.8469 | 214976.0919 | 220024.3467 | 223219.0132 | 228710.4371 | 237622.9392 | 249022.7135 | 262039.6843 | 281177.7231 | 300463.9348 | 316790.1039 | 332784.6407 | 351121.5269 | 367460.0169 | 381508.2562 | 395207.4092 | 409091.0441 | 423310.899 | 39 | LUZ OSORNO | 183926.1012 | 189998.0476 | 199112.8471 | 208821.6879 | 217833.1242 | 222948.4703 | 226185.5939 | 231749.9988 | 240780.9481 | 252332.2254 | 265522.1917 | 284914.5751 | 304457.1005 | 321000.2443 | 337207.3486 | 355787.932 | 372343.5605 | 386578.501 | 400459.7157 | 414527.864 | 428936.7009
| 40 | CRELL | 147022.4055 | 156582.53 | 169211.9154 | 179745.3954 | 186578.1901 | 189461.7037 | 190777.3297 | 193724.983 | 199175.8886 | 206405.7318 | 214739.0314 | 227654.214 | 240531.4555 | 250965.1752 | 260983.9333 | 272651.4687 | 282609.2639 | 290628.615 | 298205.9009 | 305752.9096 | 313372.3636 | 40 | CRELL | 148976.3333 | 158663.5118 | 171460.7417 | 182134.2117 | 189057.8143 | 191979.6497 | 193312.7604 | 196299.5881 | 201822.9362 | 209148.864 | 217592.9132 | 230679.7385 | 243728.1186 | 254300.5023 | 264452.4097 | 276275.0067 | 286365.141 | 294491.0693 | 302169.0573 | 309816.3658 | 317537.0824
| 45 | MATAQUITO | 0 | 0 | 0 | 0 | 0 | 0 | 0 | 0 | 0 | 0 | 0 | 0 | 0 | 0 | 0 | 0 | 0 | 0 | 0 | 0 | 0 | 45 | MATAQUITO | 0 | 0 | 0 | 0 | 0 | 0 | 0 | 0 | 0 | 0 | 0 | 0 | 0 | 0 | 0 | 0 | 0 | 0 | 0 | 0 | 0
| 46 | DESA | 282.6389 | 323.5264 | 334.5426 | 353.177 | 382.9373 | 407.6827 | 435.6069 | 486.8242 | 534.9996 | 572.6247 | 608.1671 | 647.7379 | 676.3472 | 690.6518 | 703.3671 | 708.5381 | 714.1641 | 722.988 | 725.7667 | 725.5338 | 725.3469 | 46 | DESA | 286.4715 | 327.9134 | 339.079 | 357.9661 | 388.1299 | 413.2109 | 441.5138 | 493.4255 | 542.2542 | 580.3895 | 616.4139 | 656.5212 | 685.5184 | 699.9615 | 712.877 | 718.1459 | 723.8481 | 732.7917 | 735.6081 | 735.3721 | 735.2104
|  | TOTAL | 30987883.5126 | 31308079.7231 | 31597485.8258 | 31742011.7453 | 31513821.1168 | 30827131.4637 | 30129397.9605 | 29806023.6645 | 30021924.2186 | 30729579.7359 | 31777738.0151 | 33121035.7469 | 34529990.1834 | 35892938.0048 | 37170822.413 | 38657363.2895 | 39802601.7562 | 40617211.4528 | 41376783.9621 | 42140285.4605 | 42919754.7306 |  | TOTAL | 31438408.4692 | 31763267.722 | 32056726.2287 | 32202945.2458 | 31970813.0415 | 31273660.7852 | 30565645.6698 | 30237731.1492 | 30457182.5625 | 31175411.9334 | 32238623.1542 | 33601121.4548 | 35031187.7885 | 36414657.7626 | 37711304.8073 | 39219508.5988 | 40381423.052 | 41207815.0376 | 41978315.406 | 42752803.7255 | 43543495.3788
| X-a) Tasas de Crecimiento de empresas a nivel de SSPP | [22 empty] | X-b) Tasas de Crecimiento de empresas a nivel Nacional
| Cod Dx | Empresa Dx | 2025 | 2026 | 2027 | 2028 | 2029 | 2030 | 2031 | 2032 | 2033 | 2034 | 2035 | 2036 | 2037 | 2038 | 2039 | 2040 | 2041 | 2042 | 2043 | 2044 | 2045 | Cod Dx | Empresa Dx | 2025 | 2026 | 2027 | 2028 | 2029 | 2030 | 2031 | 2032 | 2033 | 2034 | 2035 | 2036 | 2037 | 2038 | 2039 | 2040 | 2041 | 2042 | 2043 | 2044 | 2045
| 6 | CHILQUINTA | 3.925% | 1.174% | 1.195% | 1.201% | 1.236% | 1.243% | 1.253% | 1.262% | 1.272% | 1.281% | 1.29% | 1.299% | 1.308% | 1.316% | 1.325% | 1.334% | 1.343% | 1.351% | 1.36% | 1.368% | 1.378% | 6 | CHILQUINTA | 2.045% | 1.174% | 1.195% | 1.201% | 1.236% | 1.243% | 1.253% | 1.262% | 1.272% | 1.281% | 1.29% | 1.299% | 1.308% | 1.316% | 1.325% | 1.334% | 1.343% | 1.351% | 1.36% | 1.368% | 1.378%
| 8 | EMELCA | 0.5856% | 2.238% | 2.299% | 2.347% | 2.387% | 2.375% | 2.367% | 2.358% | 2.35% | 2.342% | 2.334% | 2.326% | 2.319% | 2.311% | 2.304% | 2.297% | 2.291% | 2.284% | 2.278% | 2.271% | 2.267% | 8 | EMELCA | 2.388% | 2.238% | 2.299% | 2.347% | 2.387% | 2.375% | 2.367% | 2.358% | 2.35% | 2.342% | 2.334% | 2.326% | 2.319% | 2.311% | 2.304% | 2.297% | 2.291% | 2.284% | 2.278% | 2.271% | 2.267%
| 9 | LITORAL | 4.266% | 3.285% | 2.789% | 2.76% | 2.796% | 2.77% | 2.751% | 2.73% | 2.711% | 2.692% | 2.674% | 2.656% | 2.639% | 2.623% | 2.607% | 2.591% | 2.576% | 2.561% | 2.547% | 2.533% | 2.522% | 9 | LITORAL | 2.281% | 3.285% | 2.789% | 2.76% | 2.796% | 2.77% | 2.751% | 2.73% | 2.711% | 2.692% | 2.674% | 2.656% | 2.639% | 2.623% | 2.607% | 2.591% | 2.576% | 2.561% | 2.547% | 2.533% | 2.522%
| 10 | ENEL DISTRIBUCIÓN | 5.887% | 0.8103% | 1.145% | 1.166% | 1.2% | 1.208% | 1.218% | 1.227% | 1.237% | 1.246% | 1.255% | 1.264% | 1.273% | 1.283% | 1.292% | 1.301% | 1.309% | 1.318% | 1.327% | 1.336% | 1.346% | 10 | ENEL DISTRIBUCIÓN | 0.9432% | 0.8103% | 1.145% | 1.167% | 1.2% | 1.208% | 1.218% | 1.227% | 1.237% | 1.246% | 1.255% | 1.264% | 1.273% | 1.283% | 1.292% | 1.301% | 1.309% | 1.318% | 1.327% | 1.336% | 1.346%
| 13 | TIL-TIL | 0.1517% | 2.158% | 1.501% | 1.466% | 1.505% | 1.51% | 1.518% | 1.525% | 1.532% | 1.539% | 1.546% | 1.553% | 1.559% | 1.566% | 1.573% | 1.579% | 1.586% | 1.592% | 1.599% | 1.604% | 1.612% | 13 | TIL-TIL | 0.3963% | 2.157% | 1.499% | 1.464% | 1.502% | 1.508% | 1.516% | 1.523% | 1.53% | 1.537% | 1.544% | 1.551% | 1.557% | 1.564% | 1.571% | 1.577% | 1.584% | 1.59% | 1.597% | 1.603% | 1.61%
| 14 | EEPA | 4.051% | 1.605% | 1.556% | 1.558% | 1.597% | 1.601% | 1.608% | 1.614% | 1.621% | 1.626% | 1.632% | 1.638% | 1.644% | 1.65% | 1.655% | 1.661% | 1.666% | 1.672% | 1.677% | 1.682% | 1.689% | 14 | EEPA | -0.01222% | 1.605% | 1.556% | 1.558% | 1.597% | 1.601% | 1.608% | 1.614% | 1.621% | 1.626% | 1.632% | 1.638% | 1.644% | 1.65% | 1.655% | 1.661% | 1.666% | 1.672% | 1.677% | 1.682% | 1.689%
| 18 | CGE | 5.2% | 2.883% | 2.339% | 2.293% | 2.3% | 2.258% | 2.221% | 2.185% | 2.15% | 2.117% | 2.085% | 2.055% | 2.026% | 1.997% | 1.97% | 1.944% | 1.919% | 1.895% | 1.872% | 1.85% | 1.83% | 18 | CGE | 1.498% | 2.878% | 2.335% | 2.29% | 2.297% | 2.255% | 2.218% | 2.182% | 2.148% | 2.115% | 2.083% | 2.053% | 2.024% | 1.996% | 1.969% | 1.943% | 1.918% | 1.894% | 1.871% | 1.848% | 1.829%
| 20 | COOPERSOL | -100% | 0% | 0% | 0% | 0% | 0% | 0% | 0% | 0% | 0% | 0% | 0% | 0% | 0% | 0% | 0% | 0% | 0% | 0% | 0% | 0% | 20 | COOPERSOL | -100% | 0% | 0% | 0% | 0% | 0% | 0% | 0% | 0% | 0% | 0% | 0% | 0% | 0% | 0% | 0% | 0% | 0% | 0% | 0% | 0%
| 21 | COOPELAN | 14.05% | 4.054% | 3.958% | 3.873% | 3.882% | 3.806% | 3.742% | 3.678% | 3.619% | 3.562% | 3.508% | 3.457% | 3.408% | 3.361% | 3.317% | 3.275% | 3.234% | 3.195% | 3.158% | 3.122% | 3.091% | 21 | COOPELAN | 6.132% | 4.054% | 3.958% | 3.873% | 3.882% | 3.806% | 3.742% | 3.678% | 3.619% | 3.562% | 3.508% | 3.457% | 3.408% | 3.361% | 3.317% | 3.275% | 3.234% | 3.195% | 3.158% | 3.122% | 3.091%
| 22 | FRONTEL | 7.498% | 2.974% | 3.076% | 3.011% | 2.928% | 2.847% | 2.77% | 2.698% | 2.63% | 2.565% | 2.503% | 2.444% | 2.388% | 2.335% | 2.284% | 2.235% | 2.189% | 2.144% | 2.102% | 2.061% | 2.022% | 22 | FRONTEL | 2.282% | 2.974% | 3.076% | 3.011% | 2.928% | 2.847% | 2.77% | 2.698% | 2.63% | 2.565% | 2.503% | 2.444% | 2.388% | 2.335% | 2.284% | 2.235% | 2.189% | 2.144% | 2.102% | 2.061% | 2.022%
| 23 | SAESA | 5.002% | 1.772% | 2.176% | 2.282% | 2.322% | 2.311% | 2.306% | 2.298% | 2.292% | 2.285% | 2.278% | 2.272% | 2.266% | 2.26% | 2.254% | 2.248% | 2.243% | 2.237% | 2.232% | 2.227% | 2.224% | 23 | SAESA | 0.98% | 1.772% | 2.176% | 2.281% | 2.322% | 2.311% | 2.305% | 2.298% | 2.291% | 2.285% | 2.278% | 2.272% | 2.266% | 2.26% | 2.254% | 2.248% | 2.243% | 2.237% | 2.232% | 2.227% | 2.224%
| 26 | CODINER | 17.03% | 5.486% | 5.209% | 5.038% | 4.992% | 4.843% | 4.714% | 4.591% | 4.477% | 4.371% | 4.272% | 4.178% | 4.091% | 4.008% | 3.931% | 3.858% | 3.789% | 3.723% | 3.661% | 3.602% | 3.549% | 26 | CODINER | 6.303% | 5.486% | 5.209% | 5.038% | 4.992% | 4.843% | 4.714% | 4.591% | 4.477% | 4.371% | 4.272% | 4.178% | 4.091% | 4.008% | 3.931% | 3.858% | 3.789% | 3.723% | 3.661% | 3.602% | 3.549%
| 28 | EDECSA | 9.811% | 2.085% | 1.491% | 1.483% | 1.521% | 1.526% | 1.533% | 1.54% | 1.547% | 1.554% | 1.561% | 1.567% | 1.574% | 1.581% | 1.587% | 1.593% | 1.6% | 1.606% | 1.612% | 1.618% | 1.625% | 28 | EDECSA | 5.035% | 2.085% | 1.491% | 1.483% | 1.521% | 1.526% | 1.533% | 1.54% | 1.547% | 1.554% | 1.561% | 1.567% | 1.574% | 1.581% | 1.587% | 1.593% | 1.6% | 1.606% | 1.612% | 1.618% | 1.625%
| 29 | CEC | 8.791% | 2.442% | 2.627% | 2.604% | 2.642% | 2.622% | 2.607% | 2.591% | 2.577% | 2.562% | 2.548% | 2.534% | 2.521% | 2.508% | 2.495% | 2.483% | 2.471% | 2.46% | 2.449% | 2.437% | 2.429% | 29 | CEC | 1.738% | 2.442% | 2.627% | 2.604% | 2.642% | 2.622% | 2.607% | 2.591% | 2.577% | 2.562% | 2.548% | 2.534% | 2.521% | 2.508% | 2.495% | 2.483% | 2.471% | 2.46% | 2.449% | 2.437% | 2.429%
| 31 | LUZLINARES | 10.09% | 2.677% | 2.723% | 2.697% | 2.734% | 2.711% | 2.693% | 2.674% | 2.657% | 2.64% | 2.623% | 2.607% | 2.592% | 2.577% | 2.562% | 2.548% | 2.534% | 2.521% | 2.508% | 2.495% | 2.485% | 31 | LUZLINARES | 1.724% | 2.677% | 2.723% | 2.697% | 2.734% | 2.711% | 2.693% | 2.674% | 2.657% | 2.64% | 2.623% | 2.607% | 2.592% | 2.577% | 2.562% | 2.548% | 2.534% | 2.521% | 2.508% | 2.495% | 2.485%
| 32 | LUZPARRAL | 11.32% | 3.315% | 3.641% | 3.574% | 3.592% | 3.534% | 3.484% | 3.436% | 3.388% | 3.343% | 3.299% | 3.258% | 3.218% | 3.18% | 3.143% | 3.108% | 3.075% | 3.043% | 3.012% | 2.981% | 2.956% | 32 | LUZPARRAL | 4.392% | 3.315% | 3.641% | 3.574% | 3.592% | 3.534% | 3.484% | 3.436% | 3.388% | 3.343% | 3.299% | 3.258% | 3.218% | 3.18% | 3.143% | 3.108% | 3.075% | 3.043% | 3.012% | 2.981% | 2.956%
| 33 | COPELEC | -43.14% | 5.036% | 5.99% | 5.243% | 4.271% | 4.817% | 4.669% | 4.059% | 3.516% | 3.464% | 3.415% | 3.368% | 3.323% | 3.281% | 3.24% | 3.201% | 3.164% | 3.128% | 3.094% | 3.06% | 3.031% | 33 | COPELEC | 4.141% | 5.036% | 5.99% | 5.243% | 4.271% | 4.817% | 4.669% | 4.059% | 3.516% | 3.464% | 3.415% | 3.368% | 3.323% | 3.281% | 3.24% | 3.201% | 3.164% | 3.128% | 3.094% | 3.06% | 3.031%
| 34 | COELCHA | 15.8% | 6.137% | 5.789% | 5.582% | 5.499% | 5.31% | 5.145% | 4.991% | 4.848% | 4.717% | 4.594% | 4.48% | 4.373% | 4.274% | 4.18% | 4.093% | 4.01% | 3.933% | 3.86% | 3.789% | 3.727% | 34 | COELCHA | 10.7% | 6.137% | 5.789% | 5.582% | 5.499% | 5.31% | 5.145% | 4.991% | 4.848% | 4.717% | 4.594% | 4.48% | 4.373% | 4.274% | 4.18% | 4.093% | 4.01% | 3.933% | 3.86% | 3.789% | 3.727%
| 35 | SOCOEPA | 2.612% | 3.089% | 3.243% | 3.282% | 3.343% | 3.309% | 3.274% | 3.235% | 3.197% | 3.16% | 3.124% | 3.09% | 3.057% | 3.026% | 2.996% | 2.967% | 2.939% | 2.912% | 2.886% | 2.86% | 2.839% | 35 | SOCOEPA | 2.278% | 3.089% | 3.243% | 3.282% | 3.343% | 3.309% | 3.274% | 3.235% | 3.197% | 3.16% | 3.124% | 3.09% | 3.057% | 3.026% | 2.996% | 2.967% | 2.939% | 2.912% | 2.886% | 2.86% | 2.839%
| 36 | COOPREL | 3.452% | 2.188% | 2.69% | 2.5% | 2.364% | 2.275% | 2.187% | 2.103% | 2.023% | 1.946% | 1.872% | 1.801% | 1.732% | 1.666% | 1.601% | 1.539% | 1.478% | 1.419% | 1.361% | 1.305% | 1.248% | 36 | COOPREL | 4.43% | 2.188% | 2.69% | 2.5% | 2.364% | 2.275% | 2.187% | 2.103% | 2.023% | 1.946% | 1.872% | 1.801% | 1.732% | 1.666% | 1.601% | 1.539% | 1.478% | 1.419% | 1.361% | 1.305% | 1.248%
| 39 | LUZ OSORNO | 10.79% | 3.877% | 4.868% | 4.996% | 4.959% | 4.812% | 4.685% | 4.564% | 4.452% | 4.348% | 4.25% | 4.158% | 4.071% | 3.99% | 3.914% | 3.841% | 3.773% | 3.708% | 3.647% | 3.588% | 3.537% | 39 | LUZ OSORNO | 5.208% | 3.877% | 4.868% | 4.996% | 4.959% | 4.812% | 4.685% | 4.564% | 4.452% | 4.348% | 4.25% | 4.158% | 4.071% | 3.99% | 3.914% | 3.841% | 3.773% | 3.708% | 3.647% | 3.588% | 3.537%
| 40 | CRELL | 9.607% | 6.918% | 8.01% | 6.266% | 4.369% | 3.757% | 3.637% | 3.523% | 3.417% | 3.317% | 3.224% | 3.136% | 3.054% | 2.976% | 2.903% | 2.833% | 2.768% | 2.706% | 2.647% | 2.59% | 2.538% | 40 | CRELL | 2.076% | 6.918% | 8.01% | 6.266% | 4.369% | 3.757% | 3.637% | 3.523% | 3.417% | 3.317% | 3.224% | 3.136% | 3.054% | 2.976% | 2.903% | 2.833% | 2.768% | 2.706% | 2.647% | 2.59% | 2.538%
| 45 | MATAQUITO | -100% | 0 | 0% | 0% | 0% | 0% | 0% | 0% | 0% | 0% | 0% | 0% | 0% | 0% | 0% | 0% | 0% | 0% | 0% | 0% | 0% | 45 | MATAQUITO | -100% | 0% | 0% | 0% | 0% | 0% | 0% | 0% | 0% | 0% | 0% | 0% | 0% | 0% | 0% | 0% | 0% | 0% | 0% | 0% | 0%
| 46 | DESA | 730.1% | 14.47% | 3.405% | 5.57% | 8.426% | 6.462% | 6.849% | 11.76% | 9.896% | 7.033% | 6.207% | 6.507% | 4.417% | 2.115% | 1.841% | 0.7352% | 0.794% | 1.236% | 0.3843% | -0.03209% | -0.02576% | 46 | DESA | 356% | 14.47% | 3.405% | 5.57% | 8.426% | 6.462% | 6.849% | 11.76% | 9.896% | 7.033% | 6.207% | 6.507% | 4.417% | 2.107% | 1.845% | 0.7391% | 0.794% | 1.236% | 0.3843% | -0.03209% | -0.02198%
|  | TOTAL | 4.651% | 2.066% | 2% | 1.981% | 1.983% | 1.968% | 1.953% | 1.931% | 1.91% | 1.896% | 1.883% | 1.869% | 1.857% | 1.845% | 1.833% | 1.822% | 1.811% | 1.801% | 1.791% | 1.781% | 1.773% |  | TOTAL | 1.473% | 2.067% | 1.999% | 1.981% | 1.982% | 1.968% | 1.952% | 1.931% | 1.91% | 1.896% | 1.882% | 1.869% | 1.856% | 1.844% | 1.833% | 1.821% | 1.811% | 1.8% | 1.791% | 1.781% | 1.773%
| XI.1) Porcentaje de clientes entre 0 y 10 kW |  | 2027: XI.2) Porcentaje de clientes entre 11 y 100 kW; 2031: XI.3) Porcentaje de clientes entre 101 y 200 kW; 2035: XI.4) Porcentaje de clientes entre 201 y 300 kW; 2039: XI.5) Porcentaje de clientes entre 301 y 400 kW; 2043: XI.6) Porcentaje de clientes entre 401 y 500 kW | XI.7) Porcentaje de clientes mayores a 500 kW
| Cod Dx | Empresa Dx | 2025 |  | Cod Dx | Empresa Dx | 2025 |  | Cod Dx | Empresa Dx | 2025 |  | Cod Dx | Empresa Dx | 2025 |  | Cod Dx | Empresa Dx | 2025 |  | Cod Dx | Empresa Dx | 2025 | Cod Dx | Empresa Dx | 2025
| 6 | CHILQUINTA | 64.43% |  | 6 | CHILQUINTA | 14.09% |  | 6 | CHILQUINTA | 3.127% |  | 6 | CHILQUINTA | 10.82% |  | 6 | CHILQUINTA | 3.475% |  | 6 | CHILQUINTA | 0.9727% | 6 | CHILQUINTA | 3.082%
| 8 | EMELCA | 91.4% |  | 8 | EMELCA | 8.15% |  | 8 | EMELCA | 0.4531% |  | 8 | EMELCA | 0% |  | 8 | EMELCA | 0% |  | 8 | EMELCA | 0% | 8 | EMELCA | 0%
| 9 | LITORAL | 74.79% |  | 9 | LITORAL | 18.36% |  | 9 | LITORAL | 2.652% |  | 9 | LITORAL | 3.295% |  | 9 | LITORAL | 0.8945% |  | 9 | LITORAL | 0% | 9 | LITORAL | 0%
| 10 | ENEL DISTRIBUCIÓN | 63.29% |  | 10 | ENEL DISTRIBUCIÓN | 14.76% |  | 10 | ENEL DISTRIBUCIÓN | 8.307% |  | 10 | ENEL DISTRIBUCIÓN | 5.137% |  | 10 | ENEL DISTRIBUCIÓN | 1.804% |  | 10 | ENEL DISTRIBUCIÓN | 2.141% | 10 | ENEL DISTRIBUCIÓN | 4.558%
| 13 | TIL-TIL | 85.21% |  | 13 | TIL-TIL | 9.45% |  | 13 | TIL-TIL | 0.5727% |  | 13 | TIL-TIL | 0% |  | 13 | TIL-TIL | 1.696% |  | 13 | TIL-TIL | 3.072% | 13 | TIL-TIL | 0%
| 14 | EEPA | 78.5% |  | 14 | EEPA | 9.567% |  | 14 | EEPA | 5.014% |  | 14 | EEPA | 3.409% |  | 14 | EEPA | 0.7302% |  | 14 | EEPA | 1.266% | 14 | EEPA | 1.51%
| 18 | CGE | 65.75% |  | 18 | CGE | 17.33% |  | 18 | CGE | 6.115% |  | 18 | CGE | 2.66% |  | 18 | CGE | 2.443% |  | 18 | CGE | 1.356% | 18 | CGE | 4.338%
| 20 | COOPERSOL | 100% |  | 20 | COOPERSOL | 0% |  | 20 | COOPERSOL | 0% |  | 20 | COOPERSOL | 0% |  | 20 | COOPERSOL | 0% |  | 20 | COOPERSOL | 0% | 20 | COOPERSOL | 0%
| 21 | COOPELAN | 65.95% |  | 21 | COOPELAN | 19.34% |  | 21 | COOPELAN | 5.164% |  | 21 | COOPELAN | 5.881% |  | 21 | COOPELAN | 0.7152% |  | 21 | COOPELAN | 0% | 21 | COOPELAN | 2.946%
| 22 | FRONTEL | 70.74% |  | 22 | FRONTEL | 15.41% |  | 22 | FRONTEL | 5.778% |  | 22 | FRONTEL | 2.797% |  | 22 | FRONTEL | 0.6784% |  | 22 | FRONTEL | 1.468% | 22 | FRONTEL | 3.13%
| 23 | SAESA | 65.6% |  | 23 | SAESA | 14.27% |  | 23 | SAESA | 6.468% |  | 23 | SAESA | 3.803% |  | 23 | SAESA | 2.065% |  | 23 | SAESA | 2.034% | 23 | SAESA | 5.763%
| 26 | CODINER | 35.52% |  | 26 | CODINER | 12.49% |  | 26 | CODINER | 7.495% |  | 26 | CODINER | 3.938% |  | 26 | CODINER | 3.425% |  | 26 | CODINER | 1.514% | 26 | CODINER | 35.62%
| 28 | EDECSA | 40.06% |  | 28 | EDECSA | 31.91% |  | 28 | EDECSA | 12.71% |  | 28 | EDECSA | 5.968% |  | 28 | EDECSA | 7.449% |  | 28 | EDECSA | 1.693% | 28 | EDECSA | 0.2051%
| 29 | CEC | 47.62% |  | 29 | CEC | 23.21% |  | 29 | CEC | 9.17% |  | 29 | CEC | 5.16% |  | 29 | CEC | 2.787% |  | 29 | CEC | 3.555% | 29 | CEC | 8.501%
| 31 | LUZLINARES | 52.22% |  | 31 | LUZLINARES | 22.05% |  | 31 | LUZLINARES | 9.251% |  | 31 | LUZLINARES | 8.917% |  | 31 | LUZLINARES | 1.437% |  | 31 | LUZLINARES | 1.5% | 31 | LUZLINARES | 4.624%
| 32 | LUZPARRAL | 46.92% |  | 32 | LUZPARRAL | 16.39% |  | 32 | LUZPARRAL | 8.902% |  | 32 | LUZPARRAL | 7.743% |  | 32 | LUZPARRAL | 8.778% |  | 32 | LUZPARRAL | 6.963% | 32 | LUZPARRAL | 4.307%
| 33 | COPELEC | 65.78% |  | 33 | COPELEC | 14.95% |  | 33 | COPELEC | 6.432% |  | 33 | COPELEC | 5.747% |  | 33 | COPELEC | 2.302% |  | 33 | COPELEC | 1.645% | 33 | COPELEC | 3.143%
| 34 | COELCHA | 69.32% |  | 34 | COELCHA | 13.91% |  | 34 | COELCHA | 8.472% |  | 34 | COELCHA | 1.673% |  | 34 | COELCHA | 2.09% |  | 34 | COELCHA | 3.17% | 34 | COELCHA | 1.367%
| 35 | SOCOEPA | 50.19% |  | 35 | SOCOEPA | 32.3% |  | 35 | SOCOEPA | 5.428% |  | 35 | SOCOEPA | 8.077% |  | 35 | SOCOEPA | 1.13% |  | 35 | SOCOEPA | 2.88% | 35 | SOCOEPA | 0%
| 36 | COOPREL | 49.2% |  | 36 | COOPREL | 32.38% |  | 36 | COOPREL | 10.17% |  | 36 | COOPREL | 2.617% |  | 36 | COOPREL | 0.2924% |  | 36 | COOPREL | 0.3652% | 36 | COOPREL | 4.976%
| 39 | LUZ OSORNO | 45.1% |  | 39 | LUZ OSORNO | 37.25% |  | 39 | LUZ OSORNO | 10.6% |  | 39 | LUZ OSORNO | 4.667% |  | 39 | LUZ OSORNO | 1.685% |  | 39 | LUZ OSORNO | 0.6545% | 39 | LUZ OSORNO | 0.0491%
| 40 | CRELL | 78.71% |  | 40 | CRELL | 13.89% |  | 40 | CRELL | 4.745% |  | 40 | CRELL | 1.685% |  | 40 | CRELL | 0% |  | 40 | CRELL | 0.9704% | 40 | CRELL | 0%
| 45 | MATAQUITO | 100% |  | 45 | MATAQUITO | 0% |  | 45 | MATAQUITO | 0% |  | 45 | MATAQUITO | 0% |  | 45 | MATAQUITO | 0% |  | 45 | MATAQUITO | 0% | 45 | MATAQUITO | 0%
| 46 | DESA | 100% |  | 46 | DESA | 0% |  | 46 | DESA | 0% |  | 46 | DESA | 0% |  | 46 | DESA | 0% |  | 46 | DESA | 0% | 46 | DESA | 0%
|  | TOTAL | 2025: 64.76%; 2028: TOTAL; 2029: 16.09%; 2032: TOTAL; 2033: 6.649%; 2036: TOTAL; 2037: 4.321%; 2040: TOTAL; 2041: 2.204%; 2044: TOTAL; 2045: 1.651% |  | TOTAL | 4.325%

## 1.2b Proyección CNE
Índice
| Proyección CNE a nivel SSPP | [22 empty] | Proyección de CNE a nivel Nacional
| I-a) Proyección CNE a nivel de SSPP de clientes regulados con potencia conectada entre 0 y 10 [kW] [MWh] | [22 empty] | I-b) Proyección CNE a nivel Nacional de clientes regulados con potencia conectada entre 0 y 10 [kW] [MWh]
| Cod Dx | Empresa Dx | 2025 | 2026 | 2027 | 2028 | 2029 | 2030 | 2031 | 2032 | 2033 | 2034 | 2035 | 2036 | 2037 | 2038 | 2039 | 2040 | 2041 | 2042 | 2043 | 2044 | 2045 | Cod Dx | Empresa Dx | 2025 | 2026 | 2027 | 2028 | 2029 | 2030 | 2031 | 2032 | 2033 | 2034 | 2035 | 2036 | 2037 | 2038 | 2039 | 2040 | 2041 | 2042 | 2043 | 2044 | 2045
| 6 | CHILQUINTA | 1567101.2529 | 1583212.1143 | 1601150.0648 | 1618300.6005 | 1635324.9992 | 1652552.2219 | 1670087.4025 | 1687973.3684 | 1706229.0993 | 1724866.4439 | 1743894.7505 | 1763322.6896 | 1783158.806 | 1803411.7206 | 1824090.2111 | 1845203.1862 | 1866759.9003 | 1888769.1666 | 1911242.4581 | 1934181.8206 | 1957627.6242 | 6 | CHILQUINTA | 1594400.1567 | 1610791.6693 | 1629042.0989 | 1646491.397 | 1663812.3607 | 1681339.6817 | 1699180.325 | 1717377.8644 | 1735951.6102 | 1754913.6173 | 1774273.397 | 1794039.7709 | 1814221.4324 | 1834827.1528 | 1855865.8626 | 1877346.6257 | 1899278.8577 | 1921671.5255 | 1944536.3017 | 1967875.2679 | 1991729.4974 | -37673.9011 | -41469.9473 | -42881.784 | -45431.7612 | -48911.558 | -52568.3764 | -56344.9311 | -60193.2462 | -64106.295 | -68079.9991 | -72114.0682 | -76208.7801 | -80364.7923 | -84582.8475 | -88863.7355 | -93208.2576 | -97617.248 | -102091.4628 | -106632.0032 | -111238.6565 | -115916.4497
| 8 | EMELCA | 21736.14 | 22682.1783 | 23606.9055 | 24488.9263 | 25370.9923 | 26253.0563 | 27135.1199 | 28017.1831 | 28899.2458 | 29781.3081 | 30663.37 | 31545.4315 | 32427.4926 | 33309.5534 | 34191.6138 | 35073.6739 | 35955.7337 | 36837.7932 | 37719.8525 | 38601.9112 | 39483.9707 | 8 | EMELCA | 22114.7836 | 23077.3018 | 24018.1378 | 24915.5234 | 25812.955 | 26710.3845 | 27607.8137 | 28505.2424 | 29402.6707 | 30300.0985 | 31197.5259 | 32094.9529 | 32992.3795 | 33889.8058 | 34787.2317 | 35684.6573 | 36582.0826 | 37479.5076 | 38376.9323 | 39274.3565 | 40171.7814 | -66.4333 | 391.5101 | 803.7025 | 1150.5366 | 1475.4979 | 1790.114 | 2093.1106 | 2384.6251 | 2664.3335 | 2932.0243 | 3187.4516 | 3430.3722 | 3660.5362 | 3877.689 | 4081.5708 | 4271.9178 | 4448.4559 | 4610.9247 | 4758.9841 | 4892.5784 | 5010.4971
| 9 | LITORAL | 116324.4006 | 118766.6487 | 121608.7288 | 124570.2214 | 127592.3713 | 130678.6519 | 133829.6007 | 137046.7702 | 140331.5001 | 143685.2217 | 147109.38 | 150605.4547 | 154174.9556 | 157819.4238 | 161540.4349 | 165339.5902 | 169218.553 | 173178.9104 | 177222.7178 | 181350.3739 | 185569.0174 | 9 | LITORAL | 118350.7716 | 120835.5637 | 123727.1528 | 126740.2346 | 129815.0304 | 132955.074 | 136160.9123 | 139434.1249 | 142776.0749 | 146188.2183 | 149672.0254 | 153229.0017 | 156860.6833 | 160568.6382 | 164354.4693 | 168219.8058 | 172166.3402 | 176195.687 | 180309.9375 | 184509.4974 | 188801.6297 | -1433.5014 | -2852.3211 | -3400.2401 | -3887.515 | -4455.5365 | -5026.0506 | -5606.7821 | -6195.2814 | -6792.3007 | -7397.7697 | -8011.8292 | -8634.5664 | -9266.0829 | -9906.4771 | -10555.8486 | -11214.2965 | -11881.9235 | -12558.8201 | -13245.1249 | -13940.79 | -14646.5084
| 10 | ENEL DISTRIBUCIÓN | 6351549.4144 | 6417927.2684 | 6487749.0779 | 6559973.151 | 6633643.256 | 6708876.1178 | 6785686.5672 | 6864112.5865 | 6944186.851 | 7025944.2815 | 7109420.1335 | 7194650.503 | 7281672.221 | 7370522.8857 | 7461240.9293 | 7553865.4102 | 7648436.9109 | 7744994.1168 | 7843587.2577 | 7944225.6927 | 8047084.9772 | 10 | ENEL DISTRIBUCIÓN | 6438899.6093 | 6506190.3301 | 6576972.3697 | 6650189.7102 | 6724872.9692 | 6801140.477 | 6879007.2683 | 6958511.8477 | 7039687.34 | 7122569.1462 | 7207193.0065 | 7293595.5136 | 7381814.0047 | 7471886.5954 | 7563852.2461 | 7657750.5527 | 7753622.6556 | 7851507.7722 | 7951456.8232 | 8053479.2964 | 8157753.1615 | -124857.2235 | -135981.7734 | -141506.7393 | -145932.8164 | -152058.9587 | -158101.3628 | -164230.9012 | -170389.2475 | -176590.3254 | -182829.4331 | -189106.5721 | -195420.4697 | -201770.108 | -208154.3296 | -214571.9365 | -221021.6602 | -227502.1754 | -234012.0594 | -240549.9344 | -247113.9008 | -253703.7639
| 13 | TIL-TIL | 14725.8186 | 15151.3246 | 15475.9107 | 15802.4189 | 16129.6137 | 16457.19 | 16785.1653 | 17113.5218 | 17442.253 | 17771.3497 | 18100.8033 | 18430.6052 | 18760.7468 | 19091.2196 | 19422.0151 | 19753.125 | 20084.5411 | 20416.2547 | 20748.2589 | 21080.541 | 21413.1113 | 13 | TIL-TIL | 14948.1975 | 15380.1292 | 15709.617 | 16041.0559 | 16373.1917 | 16705.7148 | 17038.643 | 17371.9581 | 17705.6536 | 18039.72 | 18374.1488 | 18708.9311 | 19044.0583 | 19379.5216 | 19715.3126 | 20051.4227 | 20387.8436 | 20724.5665 | 21061.5844 | 21398.8844 | 21736.477 | -417.2185 | -322.6436 | -242.8379 | -160.6018 | -87.6972 | -19.1328 | 44.527 | 103.3273 | 157.1135 | 205.78 | 249.2059 | 287.2716 | 319.8543 | 346.8295 | 368.0701 | 383.4472 | 392.8274 | 396.0835 | 393.0531 | 383.6981 | 367.4763
| 14 | EEPA | 176463.8471 | 177441.2921 | 179121.0548 | 181056.1073 | 183030.0399 | 185045.9204 | 187104.1096 | 189205.6304 | 191351.3574 | 193542.2269 | 195779.1839 | 198063.1958 | 200395.25 | 202776.3542 | 205207.5387 | 207689.8504 | 210224.377 | 212812.1561 | 215454.5318 | 218151.7643 | 220908.5242 | 14 | EEPA | 178890.225 | 179881.1098 | 181583.9693 | 183545.6288 | 185546.703 | 187590.3018 | 189676.7911 | 191807.2078 | 193982.4386 | 196203.4326 | 198471.1477 | 200786.5648 | 203150.6847 | 205564.5291 | 208029.1423 | 210545.5858 | 213114.9621 | 215738.3232 | 218417.0317 | 221151.351 | 223946.0164 | -3131.0986 | -5096.9425 | -6248.9585 | -7194.9065 | -8220.0213 | -9258.8552 | -10317.9329 | -11395.4863 | -12492.3872 | -13608.8364 | -14745.2138 | -15901.8607 | -17079.1358 | -18277.401 | -19497.0256 | -20738.3828 | -22001.8602 | -23287.8217 | -24596.7556 | -25928.6964 | -27285.5099
| 18 | CGE | 8836555.5614 | 9095152.6977 | 9355506.0506 | 9632503.5218 | 9903963.4048 | 10179404.5816 | 10456316.8421 | 10734791.7384 | 11015343.7718 | 11297637.1223 | 11581903.7379 | 11868115.5268 | 12156329.4113 | 12446591.7999 | 12738941.4558 | 13033426.6521 | 13330092.2936 | 13628983.1249 | 13930156.4893 | 14233622.945 | 14539582.9845 | 18 | CGE | 9055675.3302 | 9320684.8909 | 9587494.217 | 9871360.3852 | 10149551.6497 | 10431822.9321 | 10715601.7765 | 11000982.0053 | 11288490.8779 | 11577784.2471 | 11869099.8123 | 12162408.7853 | 12457769.4998 | 12755229.5149 | 13054828.5553 | 13356616.0911 | 13660638.1404 | 13966940.5576 | 14275582.1077 | 14586573.6108 | 14900120.531 | -118508.8785 | -112632.5305 | -65313.9483 | -2129.735 | 49905.226 | 104997.8372 | 160203.8222 | 215727.8382 | 272024.4192 | 328740.4379 | 386079.3006 | 443986.4951 | 502491.3291 | 561612.2348 | 621359.289 | 681751.9519 | 742804.0545 | 804535.1352 | 866951.8294 | 930109.3521 | 993877.2328
| 20 | COOPERSOL | 889.1037 | 942.6445 | 977.5223 | 1013.6907 | 1051.1972 | 1090.0915 | 1130.4249 | 1172.2506 | 1215.6239 | 1260.602 | 1307.2443 | 1355.6123 | 1405.77 | 1457.7834 | 1511.7214 | 1567.6551 | 1625.6584 | 1685.8077 | 1748.1826 | 1812.8654 | 1879.9414 | 20 | COOPERSOL | 897.1768 | 951.2037 | 986.3982 | 1022.895 | 1060.7421 | 1099.9896 | 1140.6892 | 1182.8947 | 1226.6618 | 1272.0483 | 1319.114 | 1367.9213 | 1418.5343 | 1471.0201 | 1525.4479 | 1581.8894 | 1640.4193 | 1701.1149 | 1764.0561 | 1829.3262 | 1897.0113 | 889.1037 | 942.6445 | 977.5223 | 1013.6907 | 1051.1972 | 1090.0915 | 1130.4249 | 1172.2506 | 1215.6239 | 1260.602 | 1307.2443 | 1355.6123 | 1405.77 | 1457.7834 | 1511.7214 | 1567.6551 | 1625.6584 | 1685.8077 | 1748.1826 | 1812.8654 | 1879.9414
| 21 | COOPELAN | 92311.5181 | 96723.1209 | 101006.0112 | 105297.712 | 109595.4975 | 113894.4793 | 118200.9997 | 122517.7684 | 126837.9338 | 131159.4653 | 135482.251 | 139806.1852 | 144131.1726 | 148457.1258 | 152783.9652 | 157111.6169 | 161440.0166 | 165769.0919 | 170098.8274 | 174429.0104 | 178760.2073 | 21 | COOPELAN | 94965.4743 | 99503.9106 | 103909.934 | 108325.0212 | 112746.3681 | 117168.9456 | 121599.2784 | 126040.1542 | 130484.5244 | 134930.2999 | 139377.3657 | 143825.6131 | 148274.9438 | 152725.2682 | 157176.5042 | 161628.5759 | 166081.4171 | 170534.9533 | 174989.1687 | 179443.8444 | 183899.5632 | -2810.8889 | -2354.3158 | -2090.3878 | -1887.3374 | -1846.6094 | -1882.9726 | -2000.6991 | -2195.8667 | -2477.8451 | -2850.2687 | -3315.1321 | -3874.3979 | -4530.0722 | -5284.186 | -6138.8052 | -7096.019 | -8157.9878 | -9326.7638 | -10604.9991 | -11993.1841 | -13500.5711
| 22 | FRONTEL | 889872.7491 | 921199.2837 | 951912.6146 | 982734.8217 | 1013755.3321 | 1044989.3859 | 1076438.7834 | 1108108.7311 | 1140003.6796 | 1172128.3945 | 1204487.6853 | 1237086.4771 | 1269929.7955 | 1303022.7712 | 1336370.6486 | 1369978.7585 | 1403852.6384 | 1437997.5717 | 1472420.4007 | 1507122.4554 | 1542127.4966 | 22 | FRONTEL | 915456.5906 | 947683.7631 | 979280.1022 | 1010988.4478 | 1042900.7979 | 1075032.8308 | 1107386.3984 | 1139966.8572 | 1172778.7854 | 1205827.0858 | 1239116.7062 | 1272652.7133 | 1306440.2771 | 1340484.6758 | 1374791.3048 | 1409365.6478 | 1444213.4018 | 1479340.0019 | 1514752.4872 | 1550452.2259 | 1586463.6622 | -12991.1164 | -10940.3749 | -9030.8738 | -7033.6671 | -4887.973 | -2552.284 | -27.7263 | 2691.2209 | 5608.2692 | 8727.703 | 12053.771 | 15590.8445 | 19343.3791 | 23315.9259 | 27513.1371 | 31939.7422 | 36600.6543 | 41500.5638 | 46645.5364 | 52036.7813 | 57695.278
| 23 | SAESA | 1327654.3202 | 1405381.1472 | 1477968.4474 | 1549094.7987 | 1620344.9893 | 1691791.2883 | 1763454.879 | 1835349.6248 | 1907483.9934 | 1979865.1283 | 2052499.5303 | 2125393.5547 | 2198553.5484 | 2271985.9177 | 2345697.1628 | 2419693.8559 | 2493982.786 | 2568570.4246 | 2643465.0355 | 2718668.4516 | 2794208.5735 | 23 | SAESA | 1356593.7543 | 1436014.8253 | 1510184.3411 | 1582861.0631 | 1655664.3238 | 1728667.9675 | 1801893.6394 | 1875355.5049 | 1949062.2163 | 2023021.073 | 2097238.7173 | 2171721.6431 | 2246476.3356 | 2321509.3408 | 2396827.3006 | 2472436.9305 | 2548345.1673 | 2624558.6237 | 2701085.7437 | 2777928.4 | 2855115.1014 | -13549.9142 | 33154.5727 | 74546.2738 | 113930.6656 | 152139.9437 | 189932.3772 | 227252.9409 | 264123.7312 | 300533.9696 | 336478.2742 | 371948.5501 | 406936.7324 | 441434.3391 | 475432.6872 | 508922.8597 | 541895.7805 | 574341.9844 | 606252.5097 | 637615.4077 | 668429.3604 | 698649.8868
| 26 | CODINER | 31480.9946 | 32071.0191 | 32660.6045 | 33250.6372 | 33536.166 | 34604.8479 | 35046.44 | 35748.8376 | 36199.7705 | 36789.2621 | 37379.1518 | 37969.4375 | 38595.6707 | 39212.2951 | 40083.2138 | 40973.894 | 41869.0626 | 42783.5011 | 43075.7698 | 43434.3226 | 43795.9823 | 26 | CODINER | 32386.0732 | 32993.0609 | 33599.5969 | 34206.593 | 34500.3307 | 35599.7373 | 36054.0251 | 36776.6167 | 37240.5139 | 37846.9533 | 38453.8025 | 39061.0588 | 39705.2963 | 40339.6486 | 41235.6062 | 42151.8935 | 43072.7981 | 44013.5268 | 44314.1981 | 44683.0593 | 45055.1167 | -653.5984 | -1825.3985 | -3000.1672 | -4205.2101 | -5788.2341 | -6622.8304 | -8123.483 | -9401.8416 | -10971.2623 | -12442.4307 | -13954.3326 | -15507.786 | -17068.0775 | -18681.6172 | -20085.3737 | -21514.7649 | -22985.9829 | -24485.1198 | -26654.7551 | -28806.627 | -31007.9513
| 28 | EDECSA | 21539.8308 | 21921.3466 | 21939.8983 | 21954.2422 | 21968.618 | 21982.7545 | 21996.7581 | 22010.608 | 22024.3092 | 22037.8601 | 22051.2608 | 22064.5112 | 22077.6114 | 22090.5612 | 22103.3609 | 22116.0104 | 22128.5104 | 22140.8598 | 22153.0633 | 22165.1047 | 22177.0482 | 28 | EDECSA | 21915.0546 | 22303.2164 | 22322.0914 | 22336.6851 | 22351.3113 | 22365.6941 | 22379.9416 | 22394.0328 | 22407.9727 | 22421.7596 | 22435.3938 | 22448.875 | 22462.2034 | 22475.3788 | 22488.4014 | 22501.2713 | 22513.989 | 22526.5536 | 22538.9697 | 22551.2208 | 22563.3724 | -711.1445 | -797.8436 | -1132.6363 | -1475.6142 | -1833.0715 | -2197.5949 | -2570.0147 | -2950.2475 | -3338.5079 | -3734.9376 | -4139.7008 | -4552.9601 | -4974.8821 | -5405.6367 | -5845.3973 | -6294.3397 | -6752.6467 | -7220.4918 | -7698.1017 | -8185.5125 | -8683.5359
| 29 | CEC | 44581.5232 | 45122.1094 | 46226.3311 | 47187.9602 | 48208.2998 | 49206.216 | 50213.4975 | 51217.6191 | 52223.4788 | 53229.1044 | 54235.2383 | 55241.5525 | 56248.1441 | 57254.9437 | 58261.9497 | 59269.1347 | 60276.4847 | 61283.9756 | 62291.6123 | 63299.2981 | 64307.3287 | 29 | CEC | 45863.242 | 46419.37 | 47555.3382 | 48544.614 | 49594.2884 | 50620.8948 | 51657.1355 | 52690.1256 | 53724.9038 | 54759.4411 | 55794.5014 | 56829.7471 | 57865.2782 | 58901.0234 | 59936.9808 | 60973.1224 | 62009.4337 | 63045.8899 | 64082.4962 | 65119.1529 | 66156.1644 | -1128.6314 | -1793.861 | -1990.0274 | -2351.8362 | -2709.3273 | -3114.4726 | -3539.0381 | -3995.1395 | -4478.698 | -4992.2038 | -5535.524 | -6109.5876 | -6714.916 | -7352.2073 | -8022.1063 | -8725.2923 | -9462.4583 | -10234.2671 | -11041.5746 | -11884.5387 | -12766.1526
| 31 | LUZLINARES | 82712.3216 | 85140.319 | 87243.818 | 89243.3504 | 91225.5632 | 93228.4092 | 95265.5952 | 97342.1837 | 99460.503 | 101621.9581 | 103827.6606 | 106078.6352 | 108375.8898 | 110720.4393 | 113113.3155 | 115555.5634 | 118048.2688 | 120592.4578 | 123189.4916 | 125839.5294 | 128547.5888 | 31 | LUZLINARES | 85090.3008 | 87588.1032 | 89752.0777 | 91809.0967 | 93848.2982 | 95908.726 | 98004.481 | 100140.7715 | 102319.9924 | 104543.5894 | 106812.7059 | 109128.3959 | 111491.6966 | 113903.652 | 116365.3233 | 118877.7859 | 121442.1565 | 124059.4909 | 126731.1895 | 129457.4159 | 132243.332 | -1652.3935 | -1600.3555 | -1957.3554 | -2463.4817 | -3089.0294 | -3741.784 | -4414.6519 | -5101.832 | -5802.5373 | -6516.3455 | -7243.298 | -7983.508 | -8737.1376 | -9504.3626 | -10285.368 | -11080.343 | -11889.4865 | -12712.9827 | -13551.0946 | -14403.7972 | -15272.2301
| 32 | LUZPARRAL | 67040.124 | 69800.2893 | 71953.1077 | 74173.8173 | 76437.1614 | 78739.2053 | 81082.4589 | 83467.2035 | 85896.5031 | 88371.6821 | 90894.0054 | 93464.7377 | 96085.1504 | 98756.5227 | 101480.1448 | 104257.3126 | 107089.3597 | 109977.5386 | 112923.4908 | 115927.422 | 118995.2923 | 32 | LUZPARRAL | 68967.5276 | 71807.0476 | 74021.7596 | 76306.3145 | 78634.7298 | 81002.9574 | 83413.5796 | 85866.8856 | 88366.0275 | 90912.368 | 93507.2081 | 96151.8489 | 98847.5985 | 101595.7727 | 104397.699 | 107254.7104 | 110168.1788 | 113139.3928 | 116170.0412 | 119260.3354 | 122416.4069 | -689.7069 | -690.322 | -1458.5633 | -2216.1362 | -3050.948 | -3903.5932 | -4779.7328 | -5678.1875 | -6597.7293 | -7538.1996 | -8499.704 | -9482.3291 | -10486.1935 | -11511.4327 | -12558.2016 | -13626.6706 | -14717.0332 | -15829.4704 | -16964.2862 | -18121.3726 | -19302.3274
| 33 | COPELEC | 211994.6531 | 226038.1127 | 236799.5876 | 248547.9928 | 267065.0534 | 283597.1771 | 296988.5044 | 311790.4005 | 328043.9754 | 339764.0645 | 351513.8164 | 363292.6008 | 375099.8835 | 386935.2124 | 398798.2134 | 410688.5767 | 422606.076 | 434550.4684 | 446521.8563 | 458519.2675 | 470546.1528 | 33 | COPELEC | 218089.4994 | 232536.7085 | 243607.5758 | 255693.7476 | 274743.1737 | 291750.596 | 305526.9239 | 320754.3745 | 337475.2397 | 349532.2813 | 361619.8386 | 373737.2631 | 385884.0051 | 398059.5998 | 410263.662 | 422495.8733 | 434756.0007 | 447043.7944 | 459359.3596 | 471701.6964 | 484074.3547 | -2376.8271 | 2449.6487 | 3840.7906 | 6050.8303 | 14639.5473 | 21060.6403 | 24133.6672 | 28412.734 | 33933.1004 | 34705.8559 | 35289.7596 | 35679.8497 | 35871.1363 | 35858.6343 | 35637.3367 | 35202.2338 | 34548.2109 | 33670.4072 | 32562.7779 | 31223.6942 | 29633.735
| 34 | COELCHA | 51273.3929 | 53870.3282 | 56807.4522 | 59793.4371 | 62824.9717 | 65897.6687 | 69012.5085 | 72168.97 | 75367.0686 | 78606.7066 | 81887.8774 | 85210.5957 | 88574.918 | 91980.9334 | 95428.7651 | 98918.5662 | 102450.5282 | 106024.8428 | 109641.8466 | 113301.45 | 117005.3917 | 34 | COELCHA | 52747.503 | 55419.1002 | 58440.6664 | 61512.4984 | 64631.1896 | 67792.2267 | 70996.6182 | 74243.8279 | 77533.8718 | 80866.6494 | 84242.1539 | 87660.4004 | 91121.4469 | 94625.3852 | 98172.3421 | 101762.475 | 105395.9809 | 109073.057 | 112794.0496 | 116558.8667 | 120369.2967 | -1454.4571 | -2105.2604 | -2443.8429 | -2792.1524 | -3231.3088 | -3693.5854 | -4186.1001 | -4708.5239 | -5262.853 | -5850.5054 | -6473.0189 | -7131.8942 | -7828.6323 | -8564.729 | -9341.6806 | -10160.9774 | -11024.1361 | -11932.5827 | -12888.1173 | -13891.1073 | -14947.621
| 35 | SOCOEPA | 26748.0342 | 27749.2594 | 28652.7318 | 29686.2998 | 30756.9908 | 31852.0734 | 32974.0837 | 34123.5691 | 35301.3454 | 36508.0843 | 37744.4754 | 39011.2081 | 40308.9854 | 41638.5255 | 43000.5627 | 44395.8491 | 45825.1527 | 47289.2672 | 48788.975 | 50325.1966 | 51898.4035 | 35 | SOCOEPA | 27322.5819 | 28345.3135 | 29268.1924 | 30323.9615 | 31417.651 | 32536.2559 | 33682.367 | 34856.5434 | 36059.6183 | 37292.2779 | 38555.2268 | 39849.1688 | 41174.8224 | 42532.921 | 43924.2148 | 45349.472 | 46809.477 | 48305.0407 | 49836.9621 | 51406.1818 | 53013.1812 | -720.5456 | -610.8871 | -655.227 | -605.8223 | -567.3528 | -526.6635 | -481.9478 | -431.6401 | -375.2316 | -312.3194 | -242.622 | -165.8825 | -81.8547 | 9.7091 | 109.0605 | 216.4613 | 332.1687 | 456.4938 | 589.5782 | 732.2677 | 882.6675
| 36 | COOPREL | 26640.6289 | 28444.9731 | 30178.3716 | 31899.8065 | 33610.3734 | 35309.2683 | 36995.9949 | 38670.0857 | 40331.0942 | 41978.5787 | 43612.1038 | 45231.2379 | 46835.552 | 48424.6188 | 49998.0106 | 51555.3007 | 53096.0543 | 54619.8604 | 56126.2015 | 57614.9611 | 59084.4128 | 36 | COOPREL | 27212.8696 | 29055.9711 | 30826.603 | 32585.0144 | 34332.3242 | 36067.7114 | 37790.6689 | 39500.7191 | 41197.4061 | 42880.2786 | 44548.8918 | 46202.8049 | 47841.5797 | 49464.7796 | 51071.9678 | 52662.7086 | 54236.5575 | 55793.095 | 57331.7923 | 58852.5305 | 60353.546 | -1782.1617 | -653.4152 | 264.0832 | 1199.4464 | 2147.6336 | 3095.421 | 4043.8398 | 4992.26 | 5940.5948 | 6888.6345 | 7836.2146 | 8783.1713 | 9729.3507 | 10674.6056 | 11618.7945 | 12561.7811 | 13503.4326 | 14443.6234 | 15382.2156 | 16319.1332 | 17254.0651
| 39 | LUZ OSORNO | 84041.8142 | 89271.6211 | 94163.2548 | 98989.9867 | 103800.6939 | 108596.7631 | 113378.6622 | 118145.9088 | 122898.1407 | 127634.9682 | 132356.0089 | 137060.8778 | 141749.188 | 146420.55 | 151074.5701 | 155710.8516 | 160328.9886 | 164928.5867 | 169509.1787 | 174070.5552 | 178611.4487 | 39 | LUZ OSORNO | 85847.0324 | 91189.1755 | 96185.8815 | 101116.2917 | 106030.3328 | 110929.4216 | 115814.0359 | 120683.683 | 125537.9928 | 130376.5673 | 135199.016 | 140004.9454 | 144793.9606 | 149565.6634 | 154319.6518 | 159055.5207 | 163772.8552 | 168471.2528 | 173150.2359 | 177809.5907 | 182448.0226 | 1067.4157 | 2829.7137 | 3440.4744 | 3690.2973 | 3735.8007 | 3678.6479 | 3507.9293 | 3224.3631 | 2824.8093 | 2307.0726 | 1668.6656 | 907.1237 | 19.9217 | -995.5062 | -2141.7768 | -3421.5434 | -4837.5569 | -6392.4327 | -8089.5714 | -9929.5647 | -11924.4077
| 40 | CRELL | 116015.9207 | 121174.8354 | 126320.0948 | 131997.8437 | 138532.6918 | 145686.1405 | 152848.6915 | 160021.2432 | 167203.6361 | 174395.2768 | 181595.6551 | 188804.3257 | 196020.9008 | 203245.0422 | 210476.455 | 217714.882 | 224960.0998 | 232211.9132 | 239470.1578 | 246734.674 | 254005.3946 | 40 | CRELL | 118507.9427 | 123777.6708 | 129033.4504 | 134833.1574 | 141508.374 | 148815.4788 | 156131.8813 | 163458.4995 | 170795.1702 | 178141.2873 | 185496.3298 | 192859.8426 | 200231.4298 | 207610.7457 | 214997.4892 | 222391.3976 | 229792.2428 | 237199.8251 | 244613.9768 | 252034.5348 | 259461.4305 | -1098.7161 | -1659.264 | -2059.0317 | -1944.002 | -1013.9081 | 514.963 | 2030.6348 | 3534.2742 | 5025.0984 | 6502.1087 | 7964.3227 | 9410.8286 | 10840.7585 | 12253.2862 | 13647.6177 | 15022.9897 | 16378.6527 | 17713.9121 | 19027.9492 | 20320.5038 | 21589.1617
| 45 | MATAQUITO | 867.9262 | 835.1169 | 845.647 | 857.1456 | 867.7663 | 879.3553 | 890.9915 | 902.6738 | 914.4032 | 926.1806 | 938.0061 | 950.8045 | 962.7287 | 975.6251 | 987.6499 | 1000.6487 | 1013.6983 | 1026.8005 | 1040.8795 | 1054.0879 | 1068.2731 | 45 | MATAQUITO | 898.2602 | 864.3042 | 875.2024 | 887.1029 | 898.0947 | 910.0888 | 922.1317 | 934.2223 | 946.3616 | 958.5506 | 970.7894 | 984.0352 | 996.3761 | 1009.7232 | 1022.1683 | 1035.6214 | 1049.1271 | 1062.6872 | 1077.2583 | 1090.9283 | 1105.6092 | 867.9262 | 835.1169 | 845.647 | 857.1456 | 867.7663 | 879.3553 | 890.9915 | 902.6738 | 914.4032 | 926.1806 | 938.0061 | 950.8045 | 962.7287 | 975.6251 | 987.6499 | 1000.6487 | 1013.6983 | 1026.8005 | 1040.8795 | 1054.0879 | 1068.2731
| 46 | DESA | 228.9919 | 262.1186 | 271.0439 | 286.1413 | 310.2529 | 330.3014 | 352.9254 | 394.4212 | 433.4526 | 463.9361 | 492.7323 | 524.7922 | 547.9713 | 559.5608 | 569.8626 | 574.0521 | 578.6102 | 585.7593 | 588.0106 | 587.8219 | 587.6705 | 46 | DESA | 231.0711 | 264.4986 | 273.5049 | 288.7395 | 313.0699 | 333.3005 | 356.1299 | 398.0025 | 437.3883 | 468.1487 | 497.2063 | 529.5573 | 552.9469 | 564.6416 | 575.0369 | 579.2645 | 583.864 | 591.078 | 593.3498 | 593.1593 | 593.0065 | -53.647 | -61.4078 | -63.4988 | -67.0357 | -72.6844 | -77.3813 | -82.6815 | -92.403 | -101.547 | -108.6886 | -115.4348 | -122.9456 | -128.3759 | -131.091 | -133.5045 | -134.486 | -135.5538 | -137.2287 | -137.7561 | -137.7119 | -137.6764
|  | TOTAL | 20160350.2824 | 20656281.1691 | 21150144.3321 | 21662704.6311 | 22178946.2959 | 22700943.1658 | 23223217.006 | 23751412.8979 | 24285622.9898 | 24819969.2067 | 25359176.0623 | 25903280.5528 | 26452421.764 | 27006661.3854 | 27566373.7706 | 28131434.0169 | 28701944.3032 | 29278030.2502 | 29859184.5461 | 30446121.5225 | 31039276.8161 |  | TOTAL | 20576271.0284 | 21083558.2382 | 21588670.279 | 22112925.1788 | 22640960.2599 | 23174867.3884 | 23709023.4549 | 24249233.966 | 24795591.3128 | 25342049.1396 | 25893466.031 | 26449879.3544 | 27011431.4741 | 27578184.9976 | 28150523.9211 | 28728318.9013 | 29311673.949 | 29900717.3176 | 30494926.0533 | 31095034.734 | 31701487.2722 | -324937.5579 | -282845.6571 | -200757.6259 | -103887.0186 | -15861.6058 | 73752.5078 | 158625.2656 | 244540.3553 | 331454.2152 | 413412.7362 | 495026.0415 | 576222.1378 | 657048.843 | 737463.1862 | 817716.3473 | 897577.576 | 977023.7487 | 1056070.7578 | 1134062.3193 | 1211738.8628 | 1288813.5092
| I.1-a) Proyección CNE a nivel de SSPP de clientes regulados con potencia conectada entre 11 y 100 [kW] [MWh] | [22 empty] | I.1-b) Proyección CNE a nivel Nacional de clientes regulados con potencia conectada entre 11 y 100 [kW] [MWh]
| Cod Dx | Empresa Dx | 2025 | 2026 | 2027 | 2028 | 2029 | 2030 | 2031 | 2032 | 2033 | 2034 | 2035 | 2036 | 2037 | 2038 | 2039 | 2040 | 2041 | 2042 | 2043 | 2044 | 2045 | Cod Dx | Empresa Dx | 2025 | 2026 | 2027 | 2028 | 2029 | 2030 | 2031 | 2032 | 2033 | 2034 | 2035 | 2036 | 2037 | 2038 | 2039 | 2040 | 2041 | 2042 | 2043 | 2044 | 2045
| 6 | CHILQUINTA | 342658.9193 | 346237.2074 | 350172.8605 | 353934.7889 | 357669.9243 | 361450.0496 | 365297.6743 | 369222.2365 | 373227.8747 | 377317.189 | 381492.2277 | 385754.8921 | 390107.0558 | 394550.6093 | 399087.4773 | 403719.6139 | 408449.0467 | 413277.7155 | 418208.1092 | 423240.7814 | 428384.1786 | 6 | CHILQUINTA | 348628.0377 | 352268.6595 | 356272.8718 | 360100.3329 | 363900.5344 | 367746.5094 | 371661.1598 | 375654.0879 | 379729.5042 | 383890.0545 | 388137.8223 | 392474.7423 | 396902.7207 | 401423.6809 | 406039.5811 | 410752.4095 | 415564.2291 | 420477.0133 | 425493.2944 | 430613.6358 | 435846.631 | -8237.6925 | -9069.1819 | -9378.2821 | -9936.2756 | -10697.6859 | -11497.877 | -12324.3085 | -13166.4903 | -14022.8861 | -14892.6046 | -15775.5831 | -16671.8831 | -17581.6492 | -18505.0444 | -19442.2424 | -20393.419 | -21358.7574 | -22338.424 | -23332.6589 | -24341.422 | -25365.791
| 8 | EMELCA | 1938.2876 | 2022.6962 | 2105.1873 | 2183.849 | 2262.516 | 2341.1849 | 2419.8539 | 2498.5232 | 2577.1928 | 2655.8626 | 2734.5327 | 2813.2031 | 2891.8736 | 2970.5444 | 3049.2154 | 3127.8866 | 3206.5579 | 3285.2295 | 3363.9012 | 3442.5732 | 3521.2446 | 8 | EMELCA | 1972.0526 | 2057.9316 | 2141.8597 | 2221.8917 | 2301.929 | 2381.9683 | 2462.0077 | 2542.0475 | 2622.0875 | 2702.1278 | 2782.1683 | 2862.2091 | 2942.2501 | 3022.2913 | 3102.3327 | 3182.3744 | 3262.4162 | 3342.4582 | 3422.5003 | 3502.5429 | 3582.5847 | -5.9241 | 34.9131 | 71.6716 | 102.6014 | 131.5809 | 159.6381 | 186.6593 | 212.6567 | 237.6014 | 261.4745 | 284.2542 | 305.9186 | 326.4455 | 345.8121 | 363.9954 | 380.9716 | 396.7165 | 411.2067 | 424.4118 | 436.3271 | 446.8443
| 9 | LITORAL | 28561.5114 | 29167.4893 | 29867.0476 | 30596.254 | 31340.2321 | 32100.0133 | 32875.6941 | 33667.6661 | 34476.257 | 35301.82 | 36144.7109 | 37005.2942 | 37883.9418 | 38781.0332 | 39696.9564 | 40632.1059 | 41586.891 | 42561.703 | 43557.0465 | 44573.0257 | 45611.3749 | 9 | LITORAL | 29059.0529 | 29675.5869 | 30387.3316 | 31129.2408 | 31886.179 | 32659.1956 | 33448.3887 | 34254.1569 | 35076.8334 | 35916.7777 | 36774.3518 | 37649.9265 | 38543.8801 | 39456.5988 | 40388.4774 | 41339.9172 | 42311.3346 | 43303.1279 | 44315.8102 | 45349.4878 | 46405.9251 | -351.9723 | -700.4916 | -835.0974 | -954.8301 | -1094.4036 | -1234.6033 | -1377.325 | -1521.967 | -1668.7138 | -1817.5476 | -1968.503 | -2121.6009 | -2276.8662 | -2434.3228 | -2593.9949 | -2755.9067 | -2920.0832 | -3086.5466 | -3255.3305 | -3426.4236 | -3599.9942
| 10 | ENEL DISTRIBUCIÓN | 1481169.0314 | 1496824.0963 | 1513221.0277 | 1530180.4789 | 1547480.0032 | 1565147.4816 | 1583184.9853 | 1601601.6513 | 1620405.0923 | 1639603.5191 | 1659205.2032 | 1679218.6179 | 1699652.408 | 1720515.3987 | 1741816.6109 | 1763565.2138 | 1785770.729 | 1808442.2541 | 1831591.5142 | 1855220.9623 | 1879370.8192 | 10 | ENEL DISTRIBUCIÓN | 1501538.9278 | 1517409.2903 | 1534031.7218 | 1551224.4092 | 1568761.8466 | 1586672.2984 | 1604957.8644 | 1623627.807 | 1642689.8438 | 1662152.2986 | 1682023.5564 | 1702312.2072 | 1723027.0146 | 1744176.9253 | 1765771.0841 | 1787818.7864 | 1810329.6848 | 1833313.0018 | 1856780.624 | 1880735.038 | 1905217.0178 | -29116.4629 | -31714.4128 | -33005.4339 | -34040.3142 | -35471.9403 | -36884.2628 | -38317.1097 | -39756.88 | -41206.8207 | -42665.8354 | -44133.9241 | -45610.7897 | -47096.1943 | -48589.8674 | -50091.5286 | -51600.8812 | -53117.6148 | -54641.3967 | -56171.9025 | -57708.6939 | -59251.6982
| 13 | TIL-TIL | 1633.1637 | 1684.696 | 1720.1112 | 1755.2335 | 1790.3737 | 1825.5235 | 1860.6834 | 1895.8531 | 1931.0322 | 1966.2206 | 2001.4181 | 2036.6244 | 2071.8394 | 2107.0628 | 2142.2943 | 2177.5339 | 2212.7812 | 2248.0361 | 2283.2983 | 2318.5676 | 2353.8442 | 13 | TIL-TIL | 1657.8266 | 1710.1371 | 1746.0871 | 1781.7398 | 1817.4106 | 1853.0912 | 1888.7821 | 1924.4829 | 1960.1933 | 1995.9131 | 2031.6421 | 2067.3801 | 2103.1268 | 2138.8821 | 2174.6457 | 2210.4174 | 2246.197 | 2281.9843 | 2317.7791 | 2353.581 | 2389.3903 | -46.2715 | -35.8752 | -26.9909 | -17.8386 | -9.7343 | -2.1223 | 4.9359 | 11.4467 | 17.394 | 22.7675 | 27.5549 | 31.7442 | 35.3231 | 38.2789 | 40.599 | 42.2702 | 43.2791 | 43.6128 | 43.2546 | 42.2015 | 40.395
| 14 | EEPA | 21505.9186 | 21626.1896 | 21831.3147 | 22067.6015 | 22308.6061 | 22554.7381 | 22806.0291 | 23062.6066 | 23324.5766 | 23592.0536 | 23865.1528 | 24143.9924 | 24428.6927 | 24719.3769 | 25016.1706 | 25319.2016 | 25628.6026 | 25944.5005 | 26267.0586 | 26596.3108 | 26932.8192 | 14 | EEPA | 21801.625 | 21923.5497 | 22131.4952 | 22371.0311 | 22615.3495 | 22864.8657 | 23119.612 | 23379.7174 | 23645.2895 | 23916.4443 | 24193.2987 | 24475.9723 | 24764.5873 | 25059.2683 | 25360.1429 | 25667.3406 | 25980.9959 | 26301.2374 | 26628.2306 | 26962.0101 | 27303.1454 | -381.5918 | -621.2051 | -761.6245 | -876.9344 | -1001.8968 | -1128.5364 | -1257.6478 | -1389.0158 | -1522.7467 | -1658.8649 | -1797.4167 | -1938.4439 | -2081.9903 | -2228.0999 | -2376.8177 | -2528.1895 | -2682.2624 | -2839.0808 | -2998.7043 | -3161.1372 | -3326.6064
| 18 | CGE | 2329340.3983 | 2403422.4532 | 2475419.7937 | 2551802.1703 | 2626765.9651 | 2702775.7935 | 2779160.1015 | 2855939.3279 | 2933247.4804 | 3010992.2671 | 3089232.668 | 3167958.4734 | 3247182.208 | 3326913.6589 | 3407160.6256 | 3487933.5009 | 3569241.7977 | 3651095.1001 | 3733506.0702 | 3816476.1436 | 3900052.6754 | 18 | CGE | 2387100.9733 | 2463020.0383 | 2536802.6944 | 2615079.1222 | 2691901.7917 | 2769796.4333 | 2848074.8403 | 2926757.9586 | 3005983.1187 | 3085655.7403 | 3165836.2658 | 3246514.2323 | 3327702.4752 | 3409411.0242 | 3491647.8721 | 3574423.6697 | 3657748.1656 | 3741631.1815 | 3826085.6937 | 3911113.1732 | 3996762.1494 | -31239.267 | -29763.4973 | -17281.7418 | -564.2004 | 13236.0494 | 27878.4098 | 42580.2008 | 57393.3461 | 72436.6809 | 87614.3308 | 102978.648 | 118513.4048 | 134224.8016 | 150116.2282 | 166188.9185 | 182446.6839 | 198891.8922 | 215528.5001 | 232357.0392 | 249391.1892 | 266594.5485
| 20 | COOPERSOL | 580.8879 | 590.2248 | 612.0631 | 634.7094 | 658.1937 | 682.5468 | 707.8011 | 733.9897 | 761.1473 | 789.3098 | 818.5142 | 848.7993 | 880.2048 | 912.7724 | 946.545 | 981.5672 | 1017.8852 | 1055.5469 | 1094.6021 | 1135.1024 | 1177.1012 | 20 | COOPERSOL | 586.1623 | 595.584 | 617.6206 | 640.4726 | 664.1701 | 688.7444 | 714.2279 | 740.6543 | 768.0585 | 796.4767 | 825.9464 | 856.5064 | 888.1971 | 921.0604 | 955.1396 | 990.4798 | 1027.1275 | 1065.1313 | 1104.5411 | 1145.4091 | 1187.7893 | 580.8879 | 590.2248 | 612.0631 | 634.7094 | 658.1937 | 682.5468 | 707.8011 | 733.9897 | 761.1473 | 789.3098 | 818.5142 | 848.7993 | 880.2048 | 912.7724 | 946.545 | 981.5672 | 1017.8852 | 1055.5469 | 1094.6021 | 1135.1024 | 1177.1012
| 21 | COOPELAN | 27070.5027 | 28276.8497 | 29443.0727 | 30609.5241 | 31773.5888 | 32937.0159 | 34100.8888 | 35266.2972 | 36431.3354 | 37595.5431 | 38758.9886 | 39921.736 | 41083.8433 | 42245.3636 | 43406.3452 | 44566.8332 | 45726.8665 | 46886.489 | 48045.7112 | 49204.6577 | 50363.0014 | 21 | COOPELAN | 27848.7797 | 29089.8091 | 30289.5611 | 31489.5479 | 32687.0794 | 33883.9551 | 35081.2894 | 36280.2033 | 37478.7363 | 38676.415 | 39873.3095 | 41069.4859 | 42265.0038 | 43459.9178 | 44654.2777 | 45848.1296 | 47041.5139 | 48234.4756 | 49427.0254 | 50619.2916 | 51810.9377 | -824.2977 | -688.2804 | -609.3443 | -548.6396 | -535.3633 | -544.5347 | -577.2 | -632.0723 | -711.7051 | -817.0009 | -948.3985 | -1106.3365 | -1291.2736 | -1503.6823 | -1744.0515 | -2012.8817 | -2310.6986 | -2638.0021 | -2995.4629 | -3383.1558 | -3803.583
| 22 | FRONTEL | 193892.3335 | 200740.9555 | 207446.1574 | 214174.7967 | 220946.8767 | 227765.5738 | 234631.2681 | 241545.0952 | 248508.0272 | 255521.1046 | 262585.3776 | 269701.9215 | 276871.8334 | 284096.2336 | 291376.2669 | 298713.0972 | 306107.9332 | 313561.9288 | 321076.5763 | 328652.1709 | 336293.8804 | 22 | FRONTEL | 199466.7381 | 206512.2579 | 213410.2345 | 220332.3221 | 227299.0994 | 234313.834 | 241376.917 | 248489.5166 | 255652.633 | 262867.3364 | 270134.7073 | 277455.8517 | 284831.8986 | 292264.0003 | 299753.3346 | 307301.0987 | 314908.5363 | 322576.8342 | 330307.5278 | 338100.9208 | 345962.3295 | -2830.6046 | -2384.0458 | -1968.0589 | -1532.9 | -1065.3284 | -556.2951 | -6.0435 | 586.6312 | 1222.5398 | 1902.6178 | 2627.7928 | 3399.0192 | 4217.27 | 5083.5387 | 5998.8411 | 6964.2097 | 7980.717 | 9049.3872 | 10171.5442 | 11347.4529 | 12581.6892
| 23 | SAESA | 288740.3097 | 305674.3597 | 321492.1926 | 336991.8477 | 352521.7601 | 368096.4603 | 383720.225 | 399396.0255 | 415125.6418 | 430910.5736 | 446752.1821 | 462651.7995 | 478610.7584 | 494630.4065 | 510712.1141 | 526857.2695 | 543067.3085 | 559343.6063 | 575687.9038 | 592100.6465 | 608587.5525 | 23 | SAESA | 295034.1025 | 312337.271 | 328499.8918 | 344337.3993 | 360205.8237 | 376120.0121 | 392084.3345 | 408101.827 | 424174.3083 | 440303.3108 | 456490.2255 | 472736.4134 | 489043.2364 | 505412.0714 | 521844.3187 | 538341.3968 | 554904.7728 | 571535.8518 | 588236.4128 | 605006.9108 | 621853.1888 | -2946.8562 | 7211.213 | 16215.5322 | 24784.6068 | 33099.5196 | 41325.095 | 49449.2661 | 57476.7701 | 65405.1921 | 73233.2946 | 80959.2519 | 88581.247 | 96097.3745 | 103505.687 | 110804.1881 | 117990.8485 | 125063.5559 | 132020.3105 | 138858.4576 | 145577.6839 | 152168.1769
| 26 | CODINER | 11073.6015 | 11281.6051 | 11489.7009 | 11697.9303 | 11799.0231 | 12175.6156 | 12331.5539 | 12579.2384 | 12738.4191 | 12946.3389 | 13154.3835 | 13362.5535 | 13583.3621 | 13800.7778 | 14107.6845 | 14421.5417 | 14736.9745 | 15059.186 | 15162.3947 | 15288.9217 | 15416.5374 | 26 | CODINER | 11391.9675 | 11605.9512 | 11820.0298 | 12034.2458 | 12138.245 | 12525.6645 | 12686.0861 | 12940.8915 | 13104.6487 | 13318.5462 | 13532.5721 | 13746.7269 | 13973.8837 | 14197.5501 | 14513.2804 | 14836.1611 | 15160.6625 | 15492.1376 | 15598.3136 | 15728.4782 | 15859.7628 | -229.9066 | -642.1194 | -1055.4313 | -1479.4379 | -2036.4733 | -2330.2237 | -2858.355 | -3308.3035 | -3860.7023 | -4378.5582 | -4910.776 | -5457.6426 | -6006.94 | -6575.0002 | -7069.2464 | -7572.5309 | -8090.5524 | -8618.4152 | -9382.3029 | -10139.9593 | -10915.0478
| 28 | EDECSA | 17157.576 | 17458.0422 | 17454.1625 | 17446.3283 | 17438.4695 | 17430.7386 | 17423.082 | 17415.5089 | 17408.0173 | 17400.6079 | 17393.2805 | 17386.0354 | 17378.8724 | 17371.7916 | 17364.7929 | 17357.8763 | 17351.0415 | 17344.289 | 17337.6163 | 17331.0318 | 17324.5029 | 28 | EDECSA | 17456.461 | 17762.1613 | 17758.214 | 17750.2434 | 17742.2476 | 17734.3821 | 17726.5921 | 17718.8871 | 17711.265 | 17703.7265 | 17696.2715 | 17688.9001 | 17681.6123 | 17674.4082 | 17667.2876 | 17660.2505 | 17653.2966 | 17646.4265 | 17639.6376 | 17632.9384 | 17626.2957 | -566.4629 | -635.3983 | -901.0624 | -1172.623 | -1455.0739 | -1742.5343 | -2035.6444 | -2334.3317 | -2638.7571 | -2949.0243 | -3265.2545 | -3587.5676 | -3916.0867 | -4250.9375 | -4592.2479 | -4940.1482 | -5294.7736 | -5656.2526 | -6024.753 | -6400.3026 | -6783.4971
| 29 | CEC | 21723.6479 | 21887.6988 | 22350.8951 | 22744.2272 | 23163.6562 | 23572.287 | 23984.8673 | 24395.5482 | 24806.6721 | 25217.337 | 25627.9222 | 26038.2996 | 26448.5404 | 26858.6357 | 27268.6074 | 27678.4645 | 28088.2189 | 28497.8844 | 28907.4588 | 29317.0016 | 29726.3308 | 29 | CEC | 22348.2028 | 22516.9701 | 22993.4833 | 23398.1237 | 23829.6113 | 24249.9902 | 24674.4323 | 25096.9202 | 25519.8639 | 25942.3354 | 26364.725 | 26786.9007 | 27208.9359 | 27630.8215 | 28052.5799 | 28474.2203 | 28895.7551 | 29317.1986 | 29738.5482 | 30159.8654 | 30580.9628 | -549.9586 | -870.1608 | -962.1982 | -1133.5666 | -1301.8075 | -1491.9912 | -1690.4491 | -1902.9314 | -2127.4261 | -2365.0611 | -2615.716 | -2879.7756 | -3157.4326 | -3448.9643 | -3754.6232 | -4074.6789 | -4409.4078 | -4759.0738 | -5124.0264 | -5504.3113 | -5901.2073
| 31 | LUZLINARES | 34917.9593 | 35843.1628 | 36645.2448 | 37401.3774 | 38148.0625 | 38903.3586 | 39672.2461 | 40456.9295 | 41258.2919 | 42076.8742 | 42913.0843 | 43767.2972 | 44639.8813 | 45531.2081 | 46441.6567 | 47371.6127 | 48321.4763 | 49291.6335 | 50282.5691 | 51294.4266 | 52328.7538 | 31 | LUZLINARES | 35921.8506 | 36873.6537 | 37698.7956 | 38476.667 | 39244.8193 | 40021.8302 | 40812.8232 | 41620.0662 | 42444.4678 | 43286.5843 | 44146.8354 | 45025.607 | 45923.2779 | 46840.2303 | 47776.8543 | 48733.5466 | 49710.7187 | 50708.7679 | 51728.1929 | 52769.1414 | 53833.2054 | -697.577 | -673.7325 | -822.153 | -1032.4311 | -1291.7485 | -1561.4121 | -1838.4303 | -2120.4009 | -2407.0135 | -2698.1122 | -2993.7327 | -3293.9391 | -3598.8151 | -3908.4483 | -4222.9293 | -4542.3492 | -4866.8019 | -5196.3754 | -5531.1849 | -5871.2435 | -6216.9721
| 32 | LUZPARRAL | 23423.417 | 24120.7846 | 24655.212 | 25209.1867 | 25774.8469 | 26354.2077 | 26946.9009 | 27552.9855 | 28173.218 | 28807.843 | 29457.0814 | 30121.1671 | 30800.3442 | 31494.8667 | 32204.9988 | 32931.0132 | 33673.1968 | 34431.8277 | 35207.2632 | 35999.5974 | 36810.0157 | 32 | LUZPARRAL | 24096.8402 | 24814.2572 | 25364.0494 | 25933.9508 | 26515.8737 | 27111.8911 | 27721.6243 | 28345.1338 | 28983.198 | 29636.0685 | 30303.9725 | 30987.1507 | 31685.8541 | 32400.3441 | 33130.8925 | 33877.7799 | 34641.3012 | 35421.7427 | 36219.472 | 37034.5859 | 37868.3037 | -240.9795 | -238.5536 | -499.7864 | -753.1902 | -1028.7891 | -1306.5424 | -1588.4938 | -1874.4011 | -2163.9911 | -2457.34 | -2754.5983 | -3055.8992 | -3361.3765 | -3671.1604 | -3985.3793 | -4304.1592 | -4627.6265 | -4955.8992 | -5289.1217 | -5627.3322 | -5970.9839
| 33 | COPELEC | 48181.2943 | 51237.9151 | 53548.5477 | 56075.6586 | 60119.672 | 63708.9722 | 66586.3074 | 69775.1006 | 73283.156 | 75774.4694 | 78270.3753 | 80770.8792 | 83275.9939 | 85785.7392 | 88300.1418 | 90819.2348 | 93343.0556 | 95871.6539 | 98405.0573 | 100943.4047 | 103486.4368 | 33 | COPELEC | 49566.5065 | 52711.0051 | 55088.0685 | 57687.8338 | 61848.1125 | 65540.6051 | 68500.6638 | 71781.1347 | 75390.0468 | 77952.9854 | 80520.6486 | 83093.042 | 85670.1787 | 88252.0792 | 90838.7709 | 93430.2878 | 96026.6684 | 98627.9639 | 101234.2027 | 103845.5276 | 106461.6719 | -540.1957 | 555.282 | 868.5351 | 1365.146 | 3295.5446 | 4731.1887 | 5410.8888 | 6358.4426 | 7580.4614 | 7740.1294 | 7857.8497 | 7932.7044 | 7963.7576 | 7950.0633 | 7890.6619 | 7784.5845 | 7630.8311 | 7428.4528 | 7176.2266 | 6873.9227 | 6517.2983
| 34 | COELCHA | 10288.599 | 10800.814 | 11363.9517 | 11941.4198 | 12525.5465 | 13118.4809 | 13719.3635 | 14328.3894 | 14945.4604 | 15570.584 | 16203.7454 | 16844.948 | 17494.1994 | 18151.5155 | 18816.9186 | 19490.4375 | 20172.1077 | 20861.9687 | 21560.0737 | 22266.4502 | 22981.2607 | 34 | COELCHA | 10584.3962 | 11111.3374 | 11690.6653 | 12284.7357 | 12885.656 | 13495.6372 | 14113.7952 | 14740.3306 | 15375.1424 | 16018.2383 | 16669.6031 | 17329.2403 | 17997.1577 | 18673.3716 | 19357.905 | 20050.7876 | 20752.0558 | 21461.7504 | 22179.9258 | 22906.6107 | 23641.9719 | -291.8536 | -422.0974 | -488.8745 | -557.6241 | -644.2328 | -735.295 | -832.1771 | -934.8279 | -1043.6357 | -1158.8806 | -1280.863 | -1409.8762 | -1546.2126 | -1690.1634 | -1842.0195 | -2002.07 | -2170.6092 | -2347.9136 | -2534.3313 | -2729.9355 | -2935.8918
| 35 | SOCOEPA | 17215.332 | 17827.5265 | 18386.3539 | 19032.5834 | 19703.7827 | 20391.1894 | 21095.7958 | 21817.8006 | 22557.6342 | 23315.6895 | 24092.385 | 24888.1472 | 25703.4142 | 26538.6344 | 27394.2674 | 28270.784 | 29168.6648 | 30088.409 | 31030.4988 | 31995.5424 | 32983.7134 | 35 | SOCOEPA | 17585.1173 | 18210.4618 | 18781.2928 | 19441.4033 | 20127.02 | 20829.1921 | 21548.9335 | 22286.4469 | 23042.1722 | 23816.5105 | 24609.8894 | 25422.7446 | 26255.5235 | 27108.6843 | 27982.6962 | 28878.0405 | 29795.2077 | 30734.7081 | 31697.0339 | 32682.8067 | 33692.2035 | -463.7511 | -392.4648 | -420.4568 | -388.4069 | -363.462 | -337.1615 | -308.3353 | -275.9804 | -239.7738 | -199.4611 | -154.8662 | -105.8288 | -52.1954 | 6.1881 | 69.4789 | 137.8401 | 211.4323 | 290.4501 | 374.9803 | 465.5581 | 560.9739
| 36 | COOPREL | 17532.4631 | 18716.0106 | 19845.3498 | 20963.7742 | 22074.7473 | 23177.5078 | 24271.881 | 25357.6007 | 26434.4325 | 27502.1347 | 28560.4673 | 29609.1888 | 30648.0566 | 31676.8266 | 32695.2519 | 33703.0843 | 34700.0688 | 35685.9628 | 36660.4588 | 37623.4861 | 38574.0158 | 36 | COOPREL | 17909.0604 | 19118.0305 | 20271.6279 | 21414.076 | 22548.9128 | 23675.3607 | 24793.241 | 25902.282 | 27002.2441 | 28092.8806 | 29173.9461 | 30245.1941 | 31306.3769 | 32357.2448 | 33397.5459 | 34427.0265 | 35445.4262 | 36452.4973 | 37447.9255 | 38431.6386 | 39402.5857 | -1172.8583 | -429.9292 | 173.6616 | 788.2469 | 1410.5309 | 2031.8785 | 2653.0331 | 3273.6347 | 3893.677 | 4513.0674 | 5131.7394 | 5749.6232 | 6366.6526 | 6982.7628 | 7597.8905 | 8211.9736 | 8824.9503 | 9436.7617 | 10047.3409 | 10656.6536 | 11264.5374
| 39 | LUZ OSORNO | 69409.0901 | 73419.5049 | 77352.5646 | 81263.3449 | 85162.8621 | 89050.4327 | 92925.6475 | 96788.2959 | 100638.1405 | 104474.9395 | 108298.4419 | 112108.3889 | 115904.5138 | 119686.5427 | 123454.1935 | 127207.1784 | 130945.1958 | 134667.9616 | 138375.0876 | 142066.5541 | 145740.8515 | 39 | LUZ OSORNO | 70899.9973 | 74996.5558 | 79014.0977 | 83008.8815 | 86992.1604 | 90963.236 | 94921.6904 | 98867.3085 | 102799.8478 | 106719.0612 | 110624.6924 | 114516.477 | 118394.1428 | 122257.4096 | 126105.9896 | 129939.5886 | 133757.8986 | 137560.6294 | 141347.3845 | 145118.1437 | 148871.365 | 881.5654 | 2327.2365 | 2826.2566 | 3029.4569 | 3065.0227 | 3016.5281 | 2875.1142 | 2641.4847 | 2313.164 | 1888.4423 | 1365.3622 | 741.9782 | 16.2894 | -813.743 | -1750.2041 | -2795.2122 | -3950.9688 | -5219.5674 | -6603.7435 | -8103.9498 | -9729.9101
| 40 | CRELL | 20480.7449 | 21401.505 | 22315.6376 | 23323.7673 | 24483.4521 | 25752.5812 | 27023.433 | 28296.1564 | 29570.7139 | 30846.9923 | 32124.8942 | 33404.3346 | 34685.2393 | 35967.5435 | 37251.1906 | 38536.131 | 39822.3217 | 41109.725 | 42398.3084 | 43688.0433 | 44978.906 | 40 | CRELL | 20920.6712 | 21861.2093 | 22794.9775 | 23824.7619 | 25009.3566 | 26305.7467 | 27603.8963 | 28903.9579 | 30205.8928 | 31509.5856 | 32814.9369 | 34121.8597 | 35430.2783 | 36740.1264 | 38051.3461 | 39363.8871 | 40677.7052 | 41992.7619 | 43309.024 | 44626.4625 | 45945.0529 | -193.9606 | -293.0538 | -363.7474 | -343.5014 | -179.1921 | 91.0287 | 359.0134 | 624.9569 | 888.7112 | 1150.0913 | 1408.916 | 1665.0173 | 1918.2358 | 2168.4199 | 2415.4246 | 2659.1104 | 2899.3407 | 3135.9892 | 3368.9077 | 3598.0474 | 3822.9774
| 45 | MATAQUITO | 0 | 0 | 0 | 0 | 0 | 0 | 0 | 0 | 0 | 0 | 0 | 0 | 0 | 0 | 0 | 0 | 0 | 0 | 0 | 0 | 0 | 45 | MATAQUITO | 0 | 0 | 0 | 0 | 0 | 0 | 0 | 0 | 0 | 0 | 0 | 0 | 0 | 0 | 0 | 0 | 0 | 0 | 0 | 0 | 0 | 0 | 0 | 0 | 0 | 0 | 0 | 0 | 0 | 0 | 0 | 0 | 0 | 0 | 0 | 0 | 0 | 0 | 0 | 0 | 0 | 0
| 46 | DESA | 0 | 0 | 0 | 0 | 0 | 0 | 0 | 0 | 0 | 0 | 0 | 0 | 0 | 0 | 0 | 0 | 0 | 0 | 0 | 0 | 0 | 46 | DESA | 0 | 0 | 0 | 0 | 0 | 0 | 0 | 0 | 0 | 0 | 0 | 0 | 0 | 0 | 0 | 0 | 0 | 0 | 0 | 0 | 0 | 0 | 0 | 0 | 0 | 0 | 0 | 0 | 0 | 0 | 0 | 0 | 0 | 0 | 0 | 0 | 0 | 0 | 0 | 0 | 0 | 0
|  | TOTAL | 5008494.9893 | 5140261.787 | 5268738.4494 | 5402030.8522 | 5535912.1604 | 5671311.7529 | 5806746.2831 | 5943592.8263 | 6081829.8137 | 6220179.2737 | 6359687.0371 | 6500356.5934 | 6642227.0768 | 6785306.542 | 6929710.3257 | 7075381.1819 | 7222338.7218 | 7370612.6112 | 7520008.5781 | 7670775.4022 | 7822999.8163 |  | TOTAL | 5113375.3497 | 5248181.7089 | 5379606.6715 | 5515962.4324 | 5652923.2285 | 5791434.4435 | 5929973.2021 | 6069955.8188 | 6211359.3962 | 6352869.4178 | 6495561.3869 | 6639438.7705 | 6784541.6124 | 6930877.9909 | 7078566.3552 | 7227547.5966 | 7377841.67 | 7529478.8814 | 7682259.1002 | 7836438.2 | 7992104.4702 | -79465.9913 | -68855.6307 | -48612.5637 | -24627.9469 | -3280.6903 | 18562.922 | 39215.3932 | 60095.7569 | 81142.3973 | 101057.2346 | 120860.2511 | 140529.8729 | 160079.3224 | 179490.3179 | 198851.2584 | 218077.633 | 237160.4436 | 256103.2705 | 274673.2423 | 293126.2721 | 311373.3593
| I.2-a) Proyección CNE a nivel de SSPP de clientes regulados con potencia conectada entre 101 y 200 [kW] [MWh] | [22 empty] | I.2-b) Proyección CNE a nivel Nacional de clientes regulados con potencia conectada entre 101 y 200 [kW] [MWh]
| Cod Dx | Empresa Dx | 2025 | 2026 | 2027 | 2028 | 2029 | 2030 | 2031 | 2032 | 2033 | 2034 | 2035 | 2036 | 2037 | 2038 | 2039 | 2040 | 2041 | 2042 | 2043 | 2044 | 2045 | Cod Dx | Empresa Dx | 2025 | 2026 | 2027 | 2028 | 2029 | 2030 | 2031 | 2032 | 2033 | 2034 | 2035 | 2036 | 2037 | 2038 | 2039 | 2040 | 2041 | 2042 | 2043 | 2044 | 2045
| 6 | CHILQUINTA | 76062.4858 | 76853.8002 | 77726.5331 | 78560.4475 | 79388.5204 | 80226.5431 | 81079.537 | 81949.5899 | 82837.6217 | 83744.2089 | 84669.8056 | 85614.8336 | 86579.7083 | 87564.849 | 88570.6823 | 89597.6416 | 90646.1767 | 91716.7172 | 92809.8163 | 93925.5923 | 95065.9345 | 6 | CHILQUINTA | 77387.4943 | 78192.5934 | 79080.5293 | 79928.9705 | 80771.4685 | 81624.0895 | 82491.9426 | 83377.1518 | 84280.6531 | 85203.033 | 86144.7536 | 87106.244 | 88087.9269 | 89090.2286 | 90113.5836 | 91158.4325 | 92225.2331 | 93314.4224 | 94426.5633 | 95561.7761 | 96721.9831 | -1828.5804 | -2013.0739 | -2081.6615 | -2205.4861 | -2374.4615 | -2552.0398 | -2735.4382 | -2922.328 | -3112.3681 | -3305.3606 | -3501.2917 | -3700.1747 | -3902.0418 | -4106.9292 | -4314.8752 | -4525.9189 | -4740.1009 | -4957.458 | -5178.0435 | -5401.8483 | -5629.1122
| 8 | EMELCA | 107.7681 | 112.3382 | 116.9291 | 121.3017 | 125.6757 | 130.0499 | 134.4242 | 138.7987 | 143.1734 | 147.5483 | 151.9233 | 156.2985 | 160.6738 | 165.0493 | 169.4249 | 173.8006 | 178.1764 | 182.5524 | 186.9284 | 191.3046 | 195.6808 | 8 | EMELCA | 109.6455 | 114.2951 | 118.966 | 123.4148 | 127.865 | 132.3153 | 136.7659 | 141.2166 | 145.6675 | 150.1186 | 154.5698 | 159.0212 | 163.4728 | 167.9244 | 172.3762 | 176.8282 | 181.2802 | 185.7324 | 190.1847 | 194.6371 | 199.0896 | -0.32938 | 1.939 | 3.9809 | 5.699 | 7.3089 | 8.8677 | 10.369 | 11.8136 | 13.1997 | 14.5264 | 15.7924 | 16.9965 | 18.1375 | 19.214 | 20.2248 | 21.1686 | 22.044 | 22.8498 | 23.5841 | 24.2468 | 24.8318
| 9 | LITORAL | 4124.5271 | 4212.2035 | 4313.2687 | 4418.5497 | 4525.9963 | 4635.7251 | 4747.7508 | 4862.129 | 4978.9074 | 5098.1369 | 5219.8689 | 5344.156 | 5471.052 | 5600.6116 | 5732.8909 | 5867.9469 | 6005.8387 | 6146.6227 | 6290.3719 | 6437.1014 | 6587.0614 | 9 | LITORAL | 4196.3763 | 4285.5801 | 4388.4058 | 4495.5208 | 4604.8392 | 4716.4794 | 4830.4566 | 4946.8273 | 5065.64 | 5186.9464 | 5310.799 | 5437.2512 | 5566.3577 | 5698.1742 | 5832.7579 | 5970.1665 | 6110.4604 | 6253.6969 | 6399.9502 | 6549.2357 | 6701.808 | -50.8278 | -101.161 | -120.6011 | -137.8915 | -158.0482 | -178.2953 | -198.9067 | -219.7955 | -240.9882 | -262.4824 | -284.283 | -306.3931 | -328.8162 | -351.5558 | -374.6154 | -397.9984 | -421.7086 | -445.749 | -470.1246 | -494.8337 | -519.9006
| 10 | ENEL DISTRIBUCIÓN | 833647.4123 | 842448.7436 | 851677.3989 | 861225.913 | 870964.2631 | 880909.7774 | 891063.5485 | 901430.7652 | 912015.7011 | 922822.9814 | 933857.2612 | 945123.3107 | 956625.9961 | 968370.2854 | 980361.2564 | 992604.0708 | 1005104.0884 | 1017866.431 | 1030897.6962 | 1044199.2753 | 1057793.7738 | 10 | ENEL DISTRIBUCIÓN | 845112.2154 | 854034.5878 | 863390.1609 | 873069.9917 | 882942.2692 | 893024.5601 | 903317.9717 | 913827.7644 | 924558.2705 | 935514.1787 | 946700.2084 | 958121.1952 | 969782.0722 | 981687.8757 | 993843.7535 | 1006254.9383 | 1018926.8633 | 1031864.7211 | 1045075.1998 | 1058559.71 | 1072341.1679 | -16387.6394 | -17849.6373 | -18576.2566 | -19158.7862 | -19964.5826 | -20759.5183 | -21566.0078 | -22376.3972 | -23192.5138 | -24013.7405 | -24840.0773 | -25671.357 | -26507.4456 | -27348.191 | -28193.4353 | -29043.0115 | -29896.7448 | -30754.4481 | -31615.9386 | -32480.97 | -33349.5002
| 13 | TIL-TIL | 98.9686 | 101.7055 | 102.4779 | 103.0383 | 103.5226 | 103.9646 | 104.3623 | 104.7177 | 105.0315 | 105.3048 | 105.5385 | 105.7335 | 105.8908 | 106.0114 | 106.0961 | 106.146 | 106.1618 | 106.1447 | 106.0953 | 106.0151 | 105.9029 | 13 | TIL-TIL | 100.4631 | 103.2414 | 104.0254 | 104.5943 | 105.0859 | 105.5346 | 105.9383 | 106.2991 | 106.6176 | 106.895 | 107.1322 | 107.3302 | 107.4899 | 107.6123 | 107.6983 | 107.7489 | 107.765 | 107.7476 | 107.6975 | 107.616 | 107.5021 | -2.804 | -2.1658 | -1.608 | -1.0472 | -0.56286 | -0.12087 | 0.27685 | 0.63226 | 0.94609 | 1.2194 | 1.453 | 1.648 | 1.8053 | 1.9259 | 2.0106 | 2.0605 | 2.0764 | 2.0592 | 2.0099 | 1.9296 | 1.8174
| 14 | EEPA | 11271.1819 | 11333.8288 | 11441.0923 | 11564.7156 | 11690.7934 | 11819.5535 | 11951.015 | 12085.2444 | 12222.2974 | 12362.2338 | 12505.1139 | 12650.9996 | 12799.9539 | 12952.0412 | 13107.3272 | 13265.8789 | 13427.7657 | 13593.0539 | 13761.8294 | 13934.1089 | 14110.1898 | 14 | EEPA | 11426.1606 | 11489.6689 | 11598.4073 | 11723.7304 | 11851.5418 | 11982.0723 | 12115.3414 | 12251.4165 | 12390.354 | 12532.2145 | 12677.0593 | 12824.9509 | 12975.9533 | 13130.1317 | 13287.553 | 13448.2847 | 13612.3975 | 13779.9584 | 13951.0545 | 14125.7029 | 14304.2049 | -199.991 | -325.5605 | -399.143 | -459.565 | -525.0426 | -591.3966 | -659.0436 | -727.8707 | -797.9336 | -869.245 | -941.8293 | -1015.7083 | -1090.9049 | -1167.4421 | -1245.3436 | -1324.6332 | -1405.3357 | -1487.4743 | -1571.0802 | -1656.1557 | -1742.8197
| 18 | CGE | 821725.3149 | 846761.0483 | 870984.4278 | 896765.0228 | 922029.1369 | 947674.1649 | 973460.2125 | 999397.2467 | 1025532.9932 | 1051836.4579 | 1078329.3809 | 1105009.3284 | 1131881.7718 | 1158951.208 | 1186221.4211 | 1213697.0866 | 1241382.5515 | 1269282.2136 | 1297401.3999 | 1325742.0295 | 1354320.103 | 18 | CGE | 842101.6097 | 867758.1533 | 892582.1992 | 919002.0747 | 944892.6622 | 971173.609 | 997599.0724 | 1024179.2664 | 1050963.1001 | 1077918.8109 | 1105068.678 | 1132410.2073 | 1159949.0058 | 1187689.6819 | 1215636.1134 | 1243793.0921 | 1272165.0725 | 1300756.5616 | 1329573.0184 | 1358616.4097 | 1387903.1327 | -11020.3285 | -10486.1175 | -6080.6365 | -198.2737 | 4646.0261 | 9775.0057 | 14914.6252 | 20084.0233 | 25325.5843 | 30606.5042 | 35945.7877 | 41338.4263 | 46787.2132 | 52293.9282 | 57859.5719 | 63486.0179 | 69174.6143 | 74927.2435 | 80744.5715 | 86631.848 | 92576.7897
| 20 | COOPERSOL | 405.6097 | 412.1293 | 427.3781 | 443.1911 | 459.5891 | 476.5939 | 494.2279 | 512.5143 | 531.4774 | 551.142 | 571.5343 | 592.681 | 614.6102 | 637.3508 | 660.9328 | 685.3873 | 710.7466 | 737.0443 | 764.3149 | 792.5946 | 821.9206 | 20 | COOPERSOL | 409.2927 | 415.8714 | 431.2587 | 447.2152 | 463.7622 | 480.9214 | 498.7155 | 517.168 | 536.3032 | 556.1464 | 576.7238 | 598.0626 | 620.1909 | 643.138 | 666.9341 | 691.6106 | 717.2002 | 743.7366 | 771.2549 | 799.7913 | 829.3836 | 405.6097 | 412.1293 | 427.3781 | 443.1911 | 459.5891 | 476.5939 | 494.2279 | 512.5143 | 531.4774 | 551.142 | 571.5343 | 592.681 | 614.6102 | 637.3508 | 660.9328 | 685.3873 | 710.7466 | 737.0443 | 764.3149 | 792.5946 | 821.9206
| 21 | COOPELAN | 7227.6613 | 7538.8095 | 7839.0478 | 8138.8327 | 8437.5712 | 8736.0086 | 9034.3471 | 9332.9104 | 9631.2039 | 9929.1213 | 10226.6936 | 10523.9499 | 10820.9163 | 11117.6169 | 11414.0736 | 11710.3068 | 12006.3341 | 12302.1754 | 12597.8356 | 12893.3705 | 13188.6335 | 21 | COOPELAN | 7435.4566 | 7755.5503 | 8064.4204 | 8372.8241 | 8680.1514 | 8987.1689 | 9294.0845 | 9601.2316 | 9908.101 | 10214.5836 | 10520.7111 | 10826.5134 | 11132.0176 | 11437.2484 | 11742.2282 | 12046.9781 | 12351.5162 | 12655.863 | 12960.0233 | 13264.0549 | 13567.8067 | -220.0825 | -183.5005 | -162.2344 | -145.879 | -142.1673 | -144.429 | -152.9176 | -167.2723 | -188.1506 | -215.7729 | -250.2382 | -291.6464 | -340.1036 | -395.7207 | -458.6134 | -528.9014 | -606.7116 | -692.1645 | -785.426 | -886.5072 | -996.0499
| 22 | FRONTEL | 72688.8938 | 75262.1881 | 77779.1738 | 80304.9886 | 82847.0911 | 85406.6952 | 87983.9367 | 90579.2434 | 93192.9799 | 95825.537 | 98477.309 | 101148.6994 | 103840.1203 | 106551.9921 | 109284.7446 | 112038.8149 | 114814.6565 | 117612.7028 | 120433.5136 | 123277.2012 | 126145.6999 | 22 | FRONTEL | 74778.6995 | 77425.976 | 80015.3251 | 82613.757 | 85228.945 | 87862.1377 | 90513.4749 | 93183.3966 | 95872.2781 | 98580.5212 | 101308.5316 | 104056.7245 | 106825.5237 | 109615.3619 | 112426.6811 | 115259.9308 | 118115.5779 | 120994.068 | 123895.9771 | 126821.4207 | 129772.3887 | -1061.1741 | -893.8311 | -737.8975 | -574.7619 | -399.4596 | -208.5975 | -2.2662 | 219.9863 | 458.4646 | 713.5198 | 985.5003 | 1274.7643 | 1581.6771 | 1906.6116 | 2249.9493 | 2612.0776 | 2993.3993 | 3394.2988 | 3815.273 | 4256.4217 | 4719.4614
| 23 | SAESA | 130899.694 | 138600.9537 | 145802.1705 | 152860.8839 | 159935.898 | 167033.1379 | 174154.4654 | 181301.1584 | 188473.9679 | 195673.5177 | 202900.3722 | 210155.0848 | 217438.2112 | 224750.3167 | 232091.9785 | 239463.7844 | 246866.3453 | 254300.247 | 261766.2419 | 269264.5009 | 276797.5711 | 23 | SAESA | 133752.9691 | 141622.0964 | 148980.2811 | 156192.8563 | 163422.0874 | 170674.0288 | 177950.5828 | 185253.0553 | 192582.2134 | 199938.6949 | 207323.0761 | 214735.9226 | 222177.8025 | 229649.2929 | 237150.984 | 244683.4762 | 252247.3938 | 259843.3354 | 267472.0697 | 275133.7713 | 282831.043 | -1335.9499 | 3269.7574 | 7354.0193 | 11242.3993 | 15016.9493 | 18752.3137 | 22442.9414 | 26090.9081 | 29695.0485 | 33254.7337 | 36769.0702 | 40237.1708 | 43658.1102 | 47030.946 | 50354.7156 | 53628.4431 | 56851.1168 | 60021.7777 | 63139.1703 | 66203.1069 | 69209.0753
| 26 | CODINER | 6642.7979 | 6767.4916 | 6892.1811 | 7016.9474 | 7077.4543 | 7303.2231 | 7396.6413 | 7545.0946 | 7640.4668 | 7765.0764 | 7889.7641 | 8014.5298 | 8146.8785 | 8277.1945 | 8461.1856 | 8649.3462 | 8838.4527 | 9031.6255 | 9093.4548 | 9169.2715 | 9245.7425 | 26 | CODINER | 6833.7784 | 6962.057 | 7090.3313 | 7218.6846 | 7280.9311 | 7513.1907 | 7609.2947 | 7762.0161 | 7860.1302 | 7988.3224 | 8116.5948 | 8244.9476 | 8381.1012 | 8515.1638 | 8704.4446 | 8898.0149 | 9092.5582 | 9291.2847 | 9354.8916 | 9432.8881 | 9511.5576 | -137.9157 | -385.1879 | -633.1082 | -887.4337 | -1221.5458 | -1397.7235 | -1714.482 | -1984.3382 | -2315.638 | -2626.2127 | -2945.3957 | -3273.3594 | -3602.7759 | -3943.4412 | -4239.8315 | -4541.6394 | -4852.2826 | -5168.8251 | -5626.9177 | -6081.2687 | -6546.0693
| 28 | EDECSA | 6836.0015 | 6952.067 | 6949.2224 | 6945.0729 | 6940.7897 | 6936.5809 | 6932.4095 | 6928.2844 | 6924.2034 | 6920.1673 | 6916.1759 | 6912.2293 | 6908.3274 | 6904.4703 | 6900.6579 | 6896.8902 | 6893.1671 | 6889.4889 | 6885.8539 | 6882.2678 | 6878.7093 | 28 | EDECSA | 6955.0847 | 7073.172 | 7070.2778 | 7066.0561 | 7061.6982 | 7057.4161 | 7053.172 | 7048.9751 | 7044.8231 | 7040.7166 | 7036.6557 | 7032.6403 | 7028.6705 | 7024.7462 | 7020.8674 | 7017.0341 | 7013.2461 | 7009.5038 | 7005.8055 | 7002.1569 | 6998.5364 | -225.6928 | -253.0256 | -358.7501 | -466.8004 | -579.1427 | -693.4434 | -809.9555 | -928.6501 | -1049.5906 | -1172.8177 | -1298.3792 | -1426.3223 | -1556.6953 | -1689.5477 | -1824.93 | -1962.8934 | -2103.491 | -2246.7735 | -2392.807 | -2541.6026 | -2693.3936
| 29 | CEC | 8584.716 | 8646.1536 | 8826.7503 | 8979.6292 | 9142.7871 | 9301.6787 | 9462.1122 | 9621.7826 | 9781.6147 | 9941.2539 | 10100.8507 | 10260.3556 | 10419.7973 | 10579.1734 | 10738.4932 | 10897.7609 | 11056.9819 | 11216.1626 | 11375.3019 | 11534.4267 | 11693.4548 | 29 | CEC | 8831.5266 | 8894.7306 | 9080.5194 | 9237.7936 | 9405.6422 | 9569.102 | 9734.1479 | 9898.4088 | 10062.8361 | 10227.0649 | 10391.2502 | 10555.3408 | 10719.3665 | 10883.3247 | 11047.2249 | 11211.0715 | 11374.8701 | 11538.6273 | 11702.3418 | 11866.0415 | 12029.6416 | -217.3317 | -343.7339 | -379.9885 | -447.5425 | -513.8286 | -588.7432 | -666.8879 | -750.5301 | -838.8736 | -932.3615 | -1030.9442 | -1134.7715 | -1243.9177 | -1358.4901 | -1478.5865 | -1604.3114 | -1735.7719 | -1873.0705 | -2016.3428 | -2165.606 | -2321.3595
| 31 | LUZLINARES | 14652.5638 | 15019.1242 | 15337.9347 | 15636.966 | 15931.6215 | 16229.8752 | 16533.6443 | 16843.8679 | 17160.8958 | 17484.9444 | 17816.1719 | 18154.7239 | 18500.7431 | 18854.3736 | 19215.7628 | 19585.061 | 19962.424 | 20348.0041 | 20741.9861 | 21144.4465 | 21555.914 | 31 | LUZLINARES | 15073.825 | 15450.924 | 15778.9003 | 16086.5288 | 16389.6556 | 16696.4842 | 17008.9866 | 17328.1291 | 17654.2716 | 17987.6365 | 18328.3868 | 18676.6722 | 19032.6394 | 19396.4368 | 19768.2159 | 20148.1315 | 20536.3437 | 20933.0093 | 21338.3182 | 21752.3494 | 22175.6465 | -292.723 | -282.3097 | -344.1137 | -431.6443 | -539.4677 | -651.3968 | -766.1767 | -882.8093 | -1001.1687 | -1121.1941 | -1242.9043 | -1366.3296 | -1491.5083 | -1618.4799 | -1747.2849 | -1877.964 | -2010.5587 | -2145.1078 | -2281.6607 | -2420.2277 | -2560.9728
| 32 | LUZPARRAL | 12720.3617 | 13064.1531 | 13326.2734 | 13598.9935 | 13877.3813 | 14163.2396 | 14456.1955 | 14756.2834 | 15063.8723 | 15379.0675 | 15701.9606 | 16032.6521 | 16371.2489 | 16717.8644 | 17072.618 | 17435.6349 | 17807.0479 | 18186.988 | 18575.6205 | 18973.0029 | 19379.6521 | 32 | LUZPARRAL | 13086.0721 | 13439.7475 | 13709.4037 | 13989.9645 | 14276.356 | 14570.4328 | 14871.8111 | 15180.5265 | 15496.9587 | 15821.2157 | 16153.392 | 16493.5909 | 16841.9224 | 17198.503 | 17563.4558 | 17936.9094 | 18319.0005 | 18709.8639 | 19109.6696 | 19518.4767 | 19936.8171 | -130.8667 | -129.2039 | -270.1372 | -406.3054 | -553.9082 | -702.1601 | -852.1788 | -1003.8547 | -1157.0593 | -1311.851 | -1468.3258 | -1626.5694 | -1786.6661 | -1948.6973 | -2112.7421 | -2278.8776 | -2447.1798 | -2617.7199 | -2790.581 | -2965.794 | -3143.5898
| 33 | COPELEC | 20730.1803 | 22042.9882 | 23035.7004 | 24120.0333 | 25857.3797 | 27399.0072 | 28634.3586 | 30003.5659 | 31509.9684 | 32579.1323 | 33650.2382 | 34723.2908 | 35798.2977 | 36875.2694 | 37954.219 | 39035.1626 | 40118.1175 | 41203.1067 | 42290.1431 | 43379.2884 | 44470.4262 | 33 | COPELEC | 21326.173 | 22676.7241 | 23697.9768 | 24813.4843 | 26600.7793 | 28186.7287 | 29457.5964 | 30866.1684 | 32415.88 | 33515.7824 | 34617.6826 | 35721.5854 | 36827.4987 | 37935.4333 | 39045.4028 | 40157.4235 | 41271.5134 | 42387.6961 | 43505.9847 | 44626.4429 | 45748.9509 | -232.4212 | 238.887 | 373.6295 | 587.1954 | 1417.4087 | 2034.7193 | 2326.8648 | 2734.1552 | 3259.4134 | 3327.8583 | 3378.2707 | 3410.2588 | 3423.4231 | 3417.3597 | 3391.6583 | 3345.9049 | 3279.6717 | 3192.553 | 3084.0249 | 2953.9907 | 2800.6282
| 34 | COELCHA | 6266.857 | 6578.2895 | 6918.2025 | 7267.9966 | 7621.241 | 7979.9489 | 8343.4307 | 8711.8551 | 9085.1463 | 9463.3133 | 9846.3452 | 10234.2443 | 10627.0148 | 11024.6661 | 11427.2116 | 11834.6686 | 12247.0584 | 12664.4056 | 13086.7393 | 13514.0877 | 13946.5058 | 34 | COELCHA | 6447.0291 | 6767.4154 | 7117.1008 | 7476.9515 | 7840.3516 | 8209.3725 | 8583.3044 | 8962.3209 | 9346.3443 | 9735.3836 | 10129.4277 | 10528.4789 | 10932.5415 | 11341.6253 | 11755.7439 | 12174.9154 | 12599.1614 | 13028.5073 | 13462.9831 | 13902.6177 | 14347.4679 | -177.7701 | -257.0805 | -297.6194 | -339.391 | -391.9872 | -447.2787 | -506.0885 | -568.388 | -634.4122 | -704.3313 | -778.3274 | -856.5783 | -939.2613 | -1026.5527 | -1118.6288 | -1215.6646 | -1317.8384 | -1425.3175 | -1538.3126 | -1656.8688 | -1781.6878
| 35 | SOCOEPA | 2892.7736 | 2974.0028 | 3053.4405 | 3149.7285 | 3251.2843 | 3355.9054 | 3463.3681 | 3573.5839 | 3686.5637 | 3802.3456 | 3920.9837 | 4042.5385 | 4167.0743 | 4294.658 | 4425.3586 | 4559.2471 | 4696.3956 | 4836.8804 | 4980.7709 | 5128.1727 | 5279.0583 | 35 | SOCOEPA | 2954.9104 | 3037.8843 | 3119.0284 | 3217.3847 | 3321.1219 | 3427.9902 | 3537.7613 | 3650.3445 | 3765.7511 | 3884.02 | 4005.2065 | 4129.3722 | 4256.5831 | 4386.9073 | 4520.4153 | 4657.1797 | 4797.2742 | 4940.7766 | 5087.7579 | 5238.3259 | 5392.4525 | -77.9263 | -65.4713 | -69.8257 | -64.278 | -59.9742 | -55.4888 | -50.6204 | -45.2034 | -39.1859 | -32.5283 | -25.2041 | -17.1896 | -8.462 | 1.0014 | 11.2239 | 22.2296 | 34.0423 | 46.6915 | 60.1889 | 74.6186 | 89.7841
| 36 | COOPREL | 5505.881 | 5827.9129 | 6151.1108 | 6464.047 | 6773.4221 | 7078.9599 | 7380.9219 | 7679.3523 | 7974.3226 | 8265.8828 | 8554.0754 | 8838.9331 | 9120.481 | 9398.7367 | 9673.7112 | 9945.4098 | 10213.8318 | 10478.9733 | 10740.8188 | 10999.377 | 11254.54 | 36 | COOPREL | 5624.1473 | 5953.0965 | 6283.2367 | 6602.8948 | 6918.9152 | 7231.016 | 7539.4641 | 7844.3048 | 8145.6111 | 8443.434 | 8737.8169 | 9028.7934 | 9316.389 | 9600.6216 | 9881.5025 | 10159.0372 | 10433.2249 | 10704.0617 | 10971.5316 | 11235.6436 | 11496.2875 | -368.3235 | -133.8742 | 53.8268 | 243.0509 | 432.8077 | 620.5838 | 806.7702 | 991.3948 | 1174.5831 | 1356.4215 | 1536.9947 | 1716.3772 | 1894.6368 | 2071.8347 | 2248.0267 | 2423.2632 | 2597.5902 | 2771.0496 | 2943.6802 | 3115.5154 | 3286.5955
| 39 | LUZ OSORNO | 19752.3215 | 20765.9486 | 21841.2901 | 22922.6508 | 24003.3626 | 25080.6431 | 26154.2034 | 27223.9981 | 28289.9986 | 29352.1631 | 30410.4463 | 31464.7971 | 32515.1602 | 33561.4761 | 34603.6812 | 35641.709 | 36675.4869 | 37704.9492 | 38729.9885 | 39750.6431 | 40766.3594 | 39 | LUZ OSORNO | 20176.6013 | 21212.0012 | 22310.441 | 23415.0294 | 24518.9548 | 25619.3753 | 26715.9957 | 27808.7696 | 28897.6678 | 29982.6476 | 31063.6627 | 32140.6609 | 33213.5859 | 34282.3766 | 35346.9683 | 36407.2929 | 37463.2764 | 38514.8515 | 39561.9087 | 40604.4869 | 41642.0208 | 250.8744 | 658.2348 | 798.0225 | 854.545 | 863.8842 | 849.5912 | 809.2095 | 742.9801 | 650.2446 | 530.5566 | 383.3968 | 208.2466 | 4.5697 | -228.1828 | -490.5747 | -783.1802 | -1106.5981 | -1461.3983 | -1848.3306 | -2267.5092 | -2721.6323
| 40 | CRELL | 6994.6991 | 7319.1771 | 7637.2783 | 7987.4673 | 8389.6704 | 8829.4946 | 9270.0245 | 9711.3014 | 10153.3026 | 10595.9812 | 11039.2965 | 11483.2129 | 11927.6991 | 12372.728 | 12818.2755 | 13264.3206 | 13710.8448 | 14157.8321 | 14605.2676 | 15053.1417 | 15501.4333 | 40 | CRELL | 7144.9452 | 7476.393 | 7801.327 | 8159.0381 | 8569.8805 | 9019.1522 | 9469.1446 | 9919.9002 | 10371.3956 | 10823.5829 | 11276.4206 | 11729.8723 | 12183.9061 | 12638.4942 | 13093.6121 | 13549.2382 | 14005.3537 | 14461.9423 | 14918.9888 | 15376.4831 | 15834.4041 | -66.2425 | -100.2225 | -124.4885 | -117.6357 | -61.4032 | 31.21 | 123.1547 | 214.4865 | 305.1449 | 395.0578 | 484.1554 | 572.3733 | 659.6506 | 745.93 | 831.1567 | 915.2785 | 998.2444 | 1080.0074 | 1160.5133 | 1239.7423 | 1317.5427
| 45 | MATAQUITO | 614.1167 | 665.773 | 674.1679 | 683.3348 | 691.8018 | 701.0408 | 710.3174 | 719.6308 | 728.9818 | 738.371 | 747.7984 | 758.0017 | 767.5079 | 777.7891 | 787.3756 | 797.7385 | 808.1419 | 818.5873 | 829.8114 | 840.3414 | 851.6501 | 45 | MATAQUITO | 635.5801 | 689.0418 | 697.73 | 707.2173 | 715.9802 | 725.5422 | 735.143 | 744.7819 | 754.4597 | 764.177 | 773.934 | 784.4938 | 794.3323 | 804.9728 | 814.8943 | 825.6195 | 836.3865 | 847.1969 | 858.8133 | 869.7113 | 881.4152 | 614.1167 | 665.773 | 674.1679 | 683.3348 | 691.8018 | 701.0408 | 710.3174 | 719.6308 | 728.9818 | 738.371 | 747.7984 | 758.0017 | 767.5079 | 777.7891 | 787.3756 | 797.7385 | 808.1419 | 818.5873 | 829.8114 | 840.3414 | 851.6501
| 46 | DESA | 0 | 0 | 0 | 0 | 0 | 0 | 0 | 0 | 0 | 0 | 0 | 0 | 0 | 0 | 0 | 0 | 0 | 0 | 0 | 0 | 0 | 46 | DESA | 0 | 0 | 0 | 0 | 0 | 0 | 0 | 0 | 0 | 0 | 0 | 0 | 0 | 0 | 0 | 0 | 0 | 0 | 0 | 0 | 0 | 0 | 0 | 0 | 0 | 0 | 0 | 0 | 0 | 0 | 0 | 0 | 0 | 0 | 0 | 0 | 0 | 0 | 0 | 0 | 0 | 0
|  | TOTAL | 2070452.7876 | 2120260.8305 | 2168853.4504 | 2219279.7521 | 2270066.2538 | 2321511.8117 | 2372945.4546 | 2425012.9185 | 2477664.692 | 2530383.889 | 2583608.9085 | 2637344.5846 | 2691609.1351 | 2746405.7318 | 2801799.3786 | 2857753.8141 | 2914276.7923 | 2971382.9087 | 3028951.8001 | 3087131.5616 | 3145955.9168 |  | TOTAL | 2111900.056 | 2162830.8017 | 2212510.2527 | 2264065.9774 | 2315990.9448 | 2368588.7199 | 2421170.1683 | 2474399.4393 | 2528225.3277 | 2582116.1269 | 2636522.6734 | 2691449.8719 | 2746916.3496 | 2802925.2755 | 2859543.4112 | 2916733.3547 | 2974502.9693 | 3032867.1647 | 3091701.9881 | 3151159.7498 | 3211274.7083 | -32764.3197 | -28558.4365 | -20953.045 | -11983.3061 | -3949.8065 | 4279.2944 | 11957.7869 | 19745.0879 | 27575.2056 | 34922.0126 | 42212.5536 | 49440.5448 | 56612.7428 | 63720.661 | 70817.3847 | 77854.5757 | 84827.366 | 91738.6556 | 98451.5772 | 105115.1641 | 111694.0091
| I.3-a) Proyección CNE a nivel de SSPP de clientes regulados con potencia conectada entre 201 y 300 [kW] [MWh] | [22 empty] | I.3-b) Proyección CNE a nivel Nacional de clientes regulados con potencia conectada entre 201 y 300 [kW] [MWh]
| Cod Dx | Empresa Dx | 2025 | 2026 | 2027 | 2028 | 2029 | 2030 | 2031 | 2032 | 2033 | 2034 | 2035 | 2036 | 2037 | 2038 | 2039 | 2040 | 2041 | 2042 | 2043 | 2044 | 2045 | Cod Dx | Empresa Dx | 2025 | 2026 | 2027 | 2028 | 2029 | 2030 | 2031 | 2032 | 2033 | 2034 | 2035 | 2036 | 2037 | 2038 | 2039 | 2040 | 2041 | 2042 | 2043 | 2044 | 2045
| 6 | CHILQUINTA | 263249.4955 | 266025.2928 | 269050.3121 | 271937.7935 | 274806.5112 | 277709.9281 | 280665.2047 | 283679.5751 | 286756.2234 | 289897.1458 | 293103.9158 | 296377.994 | 299720.8195 | 303133.8444 | 306618.5472 | 310176.4289 | 313809.0465 | 317517.8921 | 321304.8691 | 325170.4354 | 329120.9467 | 6 | CHILQUINTA | 267835.3018 | 270659.4534 | 273737.1686 | 276674.9498 | 279593.6406 | 282547.635 | 285554.3926 | 288621.2733 | 291751.5168 | 294947.154 | 298209.786 | 301540.8987 | 304941.9562 | 308414.436 | 311959.8423 | 315579.7023 | 319275.6001 | 323049.0538 | 326901.9999 | 330834.9044 | 334854.2336 | -6328.6501 | -6968.1471 | -7205.669 | -7634.3127 | -8219.2926 | -8834.0688 | -9469.0024 | -10116.0331 | -10773.9805 | -11442.1598 | -12120.5226 | -12809.1163 | -13508.0517 | -14217.4543 | -14937.4572 | -15668.1956 | -16409.8101 | -17162.4287 | -17926.2352 | -18701.2007 | -19488.1453
| 8 | EMELCA | 0 | 0 | 0 | 0 | 0 | 0 | 0 | 0 | 0 | 0 | 0 | 0 | 0 | 0 | 0 | 0 | 0 | 0 | 0 | 0 | 0 | 8 | EMELCA | 0 | 0 | 0 | 0 | 0 | 0 | 0 | 0 | 0 | 0 | 0 | 0 | 0 | 0 | 0 | 0 | 0 | 0 | 0 | 0 | 0 | 0 | 0 | 0 | 0 | 0 | 0 | 0 | 0 | 0 | 0 | 0 | 0 | 0 | 0 | 0 | 0 | 0 | 0 | 0 | 0 | 0
| 9 | LITORAL | 5125.1811 | 5235.0692 | 5360.2281 | 5490.6178 | 5623.6773 | 5759.5764 | 5898.3218 | 6039.9847 | 6184.6232 | 6332.3006 | 6483.0805 | 6637.028 | 6794.2095 | 6954.6929 | 7118.5476 | 7285.8441 | 7456.6555 | 7631.052 | 7809.1233 | 7990.8894 | 8176.6558 | 9 | LITORAL | 5214.4618 | 5326.2641 | 5453.6033 | 5586.2643 | 5721.6418 | 5859.9082 | 6001.0706 | 6145.2012 | 6292.3594 | 6442.6093 | 6596.0158 | 6752.645 | 6912.5646 | 7075.8437 | 7242.5527 | 7412.7635 | 7586.5505 | 7763.9849 | 7945.1583 | 8130.0907 | 8319.0932 | -63.1592 | -125.7264 | -149.8746 | -171.348 | -196.3793 | -221.5199 | -247.1098 | -273.0411 | -299.3471 | -326.0245 | -353.0797 | -380.5165 | -408.3394 | -436.5528 | -465.161 | -494.1685 | -523.5798 | -553.3988 | -583.6318 | -614.2767 | -645.3634
| 10 | ENEL DISTRIBUCIÓN | 515490.1072 | 520936.9658 | 526646.8236 | 532555.4926 | 538581.1155 | 544735.0009 | 551017.7153 | 557432.4978 | 563981.9853 | 570669.0413 | 577496.5457 | 584467.45 | 591584.7651 | 598851.5647 | 606270.9908 | 613846.2371 | 621580.6194 | 629477.3083 | 637540.3804 | 645770.718 | 654182.2266 | 10 | ENEL DISTRIBUCIÓN | 522579.4264 | 528101.1934 | 533889.5764 | 539879.5049 | 545987.9957 | 552226.5129 | 558595.6308 | 565098.6332 | 571738.193 | 578517.2133 | 585438.6135 | 592505.3857 | 599720.5822 | 607087.3191 | 614608.7814 | 622288.2069 | 630128.9569 | 638134.2457 | 646308.2058 | 654651.7318 | 663178.9203 | -10133.38 | -11037.5094 | -11486.8923 | -11847.2014 | -12345.5664 | -12837.2241 | -13336.0324 | -13837.259 | -14342.0338 | -14849.9751 | -15361.0829 | -15875.2539 | -16392.4053 | -16912.4427 | -17435.2687 | -17960.78 | -18488.8683 | -19019.4181 | -19552.316 | -20087.4103 | -20624.6726
| 13 | TIL-TIL | 0 | 0 | 0 | 0 | 0 | 0 | 0 | 0 | 0 | 0 | 0 | 0 | 0 | 0 | 0 | 0 | 0 | 0 | 0 | 0 | 0 | 13 | TIL-TIL | 0 | 0 | 0 | 0 | 0 | 0 | 0 | 0 | 0 | 0 | 0 | 0 | 0 | 0 | 0 | 0 | 0 | 0 | 0 | 0 | 0 | 0 | 0 | 0 | 0 | 0 | 0 | 0 | 0 | 0 | 0 | 0 | 0 | 0 | 0 | 0 | 0 | 0 | 0 | 0 | 0 | 0
| 14 | EEPA | 7663.3237 | 7706.6051 | 7780.0049 | 7864.5425 | 7950.7516 | 8038.7947 | 8128.6791 | 8220.4511 | 8314.1484 | 8409.8119 | 8507.483 | 8607.2037 | 8709.0171 | 8812.9671 | 8919.0988 | 9027.4577 | 9138.0913 | 9251.0449 | 9366.3767 | 9484.0997 | 9604.4117 | 14 | EEPA | 7768.6944 | 7812.571 | 7886.98 | 7972.68 | 8060.0744 | 8149.3282 | 8240.4484 | 8333.4823 | 8428.4679 | 8525.4469 | 8624.4609 | 8725.5527 | 8828.7661 | 8934.1454 | 9041.7364 | 9151.5852 | 9263.74 | 9378.2468 | 9495.1644 | 9614.5061 | 9736.4724 | -135.9747 | -221.3697 | -271.4194 | -312.5255 | -357.0744 | -402.2247 | -448.2593 | -495.1017 | -542.7898 | -591.3322 | -640.7456 | -691.0449 | -742.2456 | -794.3635 | -847.4148 | -901.4156 | -956.3829 | -1012.3326 | -1069.2858 | -1127.2443 | -1186.2886
| 18 | CGE | 357471.6761 | 367583.3854 | 377620.8112 | 388329.602 | 398805.7362 | 409445.7573 | 420147.017 | 430914.1464 | 441768.158 | 452696.033 | 463707.4933 | 474801.826 | 485981.7129 | 497249.4043 | 508606.8364 | 520056.3197 | 531600.0173 | 543240.1062 | 554979.1649 | 566818.271 | 578764.6779 | 18 | CGE | 366335.8891 | 376698.3382 | 386984.6617 | 397958.998 | 408694.9085 | 419598.7699 | 430565.3884 | 441599.5098 | 452722.6681 | 463921.5212 | 475206.0323 | 486575.4708 | 498032.5849 | 509579.6809 | 521218.7429 | 532952.1387 | 544782.0849 | 556710.8127 | 568740.9644 | 580873.6444 | 593116.2861 | -4794.1268 | -4552.0783 | -2636.2985 | -85.8592 | 2009.5481 | 4223.3235 | 6437.1766 | 8659.7094 | 10909.4849 | 13172.621 | 15457.5507 | 17762.348 | 20088.432 | 22436.7725 | 24807.9939 | 27203.0848 | 29622.7993 | 32068.1116 | 34539.4686 | 37039.268 | 39562.4164
| 20 | COOPERSOL | 0 | 0 | 0 | 0 | 0 | 0 | 0 | 0 | 0 | 0 | 0 | 0 | 0 | 0 | 0 | 0 | 0 | 0 | 0 | 0 | 0 | 20 | COOPERSOL | 0 | 0 | 0 | 0 | 0 | 0 | 0 | 0 | 0 | 0 | 0 | 0 | 0 | 0 | 0 | 0 | 0 | 0 | 0 | 0 | 0 | 0 | 0 | 0 | 0 | 0 | 0 | 0 | 0 | 0 | 0 | 0 | 0 | 0 | 0 | 0 | 0 | 0 | 0 | 0 | 0 | 0
| 21 | COOPELAN | 8230.7244 | 8606.3443 | 8969.5519 | 9333.5996 | 9697.0535 | 10060.4231 | 10424.0956 | 10788.3822 | 11152.6909 | 11516.869 | 11880.927 | 12244.8751 | 12608.7224 | 12972.4773 | 13336.1475 | 13699.7398 | 14063.2606 | 14426.7169 | 14790.1093 | 15153.4615 | 15516.7076 | 21 | COOPELAN | 8467.3577 | 8853.7767 | 9227.4265 | 9601.9406 | 9975.8438 | 10349.6603 | 10723.7884 | 11098.5482 | 11473.3308 | 11847.979 | 12222.5036 | 12596.9153 | 12971.2232 | 13345.4361 | 13719.5617 | 14093.6074 | 14467.5793 | 14841.485 | 15215.325 | 15589.1235 | 15962.813 | -250.6258 | -209.4851 | -185.631 | -167.2938 | -163.3887 | -166.325 | -176.4408 | -193.3585 | -217.8736 | -250.2768 | -290.7159 | -339.3378 | -396.2947 | -461.7426 | -535.8416 | -618.7551 | -710.6535 | -811.6988 | -922.1057 | -1041.9038 | -1171.8739
| 22 | FRONTEL | 35180.502 | 36424.2983 | 37641.5625 | 38863.1011 | 40092.5163 | 41330.3946 | 42576.804 | 43831.951 | 45096.012 | 46369.176 | 47651.6336 | 48943.5801 | 50245.2146 | 51556.7405 | 52878.3657 | 54210.3015 | 55552.7673 | 56905.9725 | 58270.1882 | 59645.468 | 61032.7494 | 22 | FRONTEL | 36191.9414 | 37471.4969 | 38723.7574 | 39980.4153 | 41245.1762 | 42518.6434 | 43800.8871 | 45092.1196 | 46392.5223 | 47702.2898 | 49021.6181 | 50350.708 | 51689.7645 | 53038.9968 | 54398.6187 | 55768.8476 | 57149.9093 | 58542.0192 | 59945.4561 | 61360.2752 | 62787.4409 | -513.5948 | -432.5834 | -357.1086 | -278.1525 | -193.3121 | -100.9454 | -1.0967 | 106.453 | 221.8507 | 345.2663 | 476.8682 | 616.8298 | 765.3275 | 922.5419 | 1088.6573 | 1263.8612 | 1448.3483 | 1642.3045 | 1845.9702 | 2059.3935 | 2283.4049
| 23 | SAESA | 76977.3285 | 81500.3216 | 85726.0976 | 89867.8523 | 94018.2633 | 98181.1955 | 102357.7425 | 106548.6841 | 110754.4763 | 114975.503 | 119212.1117 | 123464.6425 | 127733.4367 | 132018.8402 | 136321.2054 | 140640.8902 | 144978.2656 | 149333.6877 | 153707.6081 | 158100.1427 | 162512.7793 | 23 | SAESA | 78655.2354 | 83276.8181 | 87594.705 | 91826.7393 | 96067.6186 | 100321.2919 | 104588.8769 | 108871.1701 | 113168.6377 | 117481.672 | 121810.6277 | 126155.8527 | 130517.6957 | 134896.5099 | 139292.6555 | 143706.4982 | 148138.4173 | 152588.7762 | 157058.0368 | 161546.3174 | 166055.138 | -785.6233 | 1922.6872 | 4323.882 | 6609.4756 | 8827.7085 | 11022.5109 | 13190.6397 | 15333.3379 | 17449.9406 | 19540.0981 | 21603.3044 | 23639.0564 | 25646.8282 | 27626.0832 | 29576.2722 | 31496.8378 | 33387.2011 | 35246.8136 | 37074.952 | 38871.5208 | 40633.8796
| 26 | CODINER | 3490.4557 | 3555.9938 | 3621.5425 | 3687.1323 | 3718.955 | 3837.6154 | 3886.729 | 3964.761 | 4014.8995 | 4080.4007 | 4145.9422 | 4211.5241 | 4281.0902 | 4349.5877 | 4446.2906 | 4545.1843 | 4644.5749 | 4746.1021 | 4778.6082 | 4818.4641 | 4858.6636 | 26 | CODINER | 3590.8063 | 3658.2286 | 3725.6619 | 3793.1373 | 3825.875 | 3947.9468 | 3998.4724 | 4078.7479 | 4130.3278 | 4197.7122 | 4265.138 | 4332.6055 | 4404.1716 | 4474.6384 | 4574.1214 | 4675.8583 | 4778.1064 | 4882.5525 | 4915.9932 | 4956.995 | 4998.3502 | -72.4677 | -202.3979 | -332.6709 | -466.3118 | -641.8796 | -734.46 | -900.9125 | -1042.7208 | -1216.8175 | -1380.025 | -1547.7573 | -1720.1049 | -1893.217 | -2072.2412 | -2228.0002 | -2386.6067 | -2549.8569 | -2716.2078 | -2956.9438 | -3195.7146 | -3439.9777
| 28 | EDECSA | 3208.867 | 3265.378 | 3265.6424 | 3265.1945 | 3264.7443 | 3264.3019 | 3263.8638 | 3263.4305 | 3263.0019 | 3262.5779 | 3262.1587 | 3261.7441 | 3261.3343 | 3260.9291 | 3260.5287 | 3260.1329 | 3259.7419 | 3259.3555 | 3258.9737 | 3258.5971 | 3258.223 | 28 | EDECSA | 3264.7655 | 3322.2609 | 3322.5299 | 3322.0741 | 3321.6161 | 3321.1661 | 3320.7203 | 3320.2795 | 3319.8434 | 3319.412 | 3318.9855 | 3318.5637 | 3318.1467 | 3317.7345 | 3317.3271 | 3316.9245 | 3316.5266 | 3316.1335 | 3315.745 | 3315.3618 | 3314.9813 | -105.9418 | -118.8458 | -168.5872 | -219.4641 | -272.4118 | -326.3291 | -381.337 | -437.4222 | -494.6152 | -552.9359 | -612.4077 | -673.0532 | -734.8962 | -797.9606 | -862.2709 | -927.852 | -994.7296 | -1062.9284 | -1132.4804 | -1203.391 | -1275.7738
| 29 | CEC | 4830.2279 | 4880.3033 | 4993.2472 | 5090.6206 | 5194.1736 | 5295.3046 | 5397.3965 | 5499.1131 | 5600.9818 | 5702.794 | 5804.6318 | 5906.4624 | 6008.2986 | 6110.1351 | 6211.9737 | 6313.8136 | 6415.6548 | 6517.4971 | 6619.3405 | 6721.1843 | 6823.031 | 29 | CEC | 4969.097 | 5020.612 | 5136.8031 | 5236.976 | 5343.5061 | 5447.5446 | 5552.5716 | 5657.2126 | 5762.01 | 5866.7493 | 5971.5149 | 6076.2732 | 6181.0372 | 6285.8015 | 6390.568 | 6495.3357 | 6600.1049 | 6704.8751 | 6809.6466 | 6914.4183 | 7019.1932 | -122.2826 | -194.0199 | -214.9576 | -253.7153 | -291.9148 | -335.1626 | -380.4075 | -428.9486 | -480.3415 | -534.8486 | -592.4502 | -653.241 | -717.272 | -784.6131 | -855.3286 | -929.4866 | -1007.1567 | -1088.4053 | -1173.3192 | -1261.9125 | -1354.4934
| 31 | LUZLINARES | 14123.5303 | 14512.7897 | 14849.5144 | 15167.7276 | 15482.5311 | 15800.8231 | 16124.7445 | 16455.1731 | 16792.4816 | 17136.8957 | 17488.5892 | 17847.722 | 18214.4512 | 18588.935 | 18971.3349 | 19361.8147 | 19760.5444 | 20167.687 | 20583.4511 | 21007.8848 | 21441.6912 | 31 | LUZLINARES | 14529.5818 | 14930.0324 | 15276.4379 | 15603.7997 | 15927.6539 | 16255.0968 | 16588.3309 | 16928.2594 | 17275.2654 | 17629.5814 | 17991.3862 | 18360.844 | 18738.1166 | 19123.3669 | 19516.7608 | 19918.4668 | 20328.6601 | 20747.508 | 21175.2253 | 21611.8615 | 22058.1399 | -282.1542 | -272.7923 | -333.1557 | -418.6913 | -524.2609 | -634.1765 | -747.2281 | -862.4373 | -979.6753 | -1098.876 | -1220.0512 | -1343.2246 | -1468.4278 | -1595.6943 | -1725.0592 | -1856.5575 | -1990.2259 | -2126.0986 | -2264.2215 | -2404.5967 | -2547.4024
| 32 | LUZPARRAL | 11065.13 | 11376.5838 | 11617.8291 | 11868.4437 | 12124.2346 | 12386.5077 | 12655.0189 | 12929.7991 | 13211.1884 | 13499.2918 | 13794.2022 | 14096.0198 | 14404.8497 | 14720.8021 | 15043.9926 | 15374.5407 | 15712.5728 | 16058.2126 | 16411.6172 | 16772.8348 | 17142.3699 | 32 | LUZPARRAL | 11383.2525 | 11703.6605 | 11951.8417 | 12209.6615 | 12472.8064 | 12742.6198 | 13018.8507 | 13301.5308 | 13591.0101 | 13887.3964 | 14190.7855 | 14501.2803 | 14818.9891 | 15144.0252 | 15476.5073 | 15816.5587 | 16164.3093 | 16519.8863 | 16883.4511 | 17255.0538 | 17635.213 | -113.8377 | -112.5139 | -235.5053 | -354.6007 | -483.9323 | -614.0764 | -746.0012 | -879.6009 | -1014.7543 | -1151.5041 | -1289.927 | -1430.0912 | -1572.0644 | -1715.9122 | -1861.6991 | -2009.4878 | -2159.3411 | -2311.3174 | -2465.4868 | -2621.8714 | -2780.6784
| 33 | COPELEC | 18521.8562 | 23269.2377 | 30876.4325 | 36879.7605 | 40550.0896 | 46755.1038 | 52523.7838 | 56315.2624 | 58073.87 | 58993.5882 | 59900.0484 | 60794.4631 | 61677.9412 | 62551.5028 | 63416.0867 | 64272.5611 | 65121.7223 | 65964.3312 | 66801.0055 | 67632.6541 | 68458.8437 | 33 | COPELEC | 19054.3595 | 23938.2283 | 31764.13 | 37940.0536 | 41715.9047 | 48099.3131 | 54033.8426 | 57934.3262 | 59743.4938 | 60689.6539 | 61622.1748 | 62542.304 | 63451.182 | 64349.8585 | 65239.2992 | 66120.3972 | 66993.9718 | 67860.8057 | 68721.5344 | 69577.0929 | 70427.0354 | -207.6621 | 252.1763 | 500.8029 | 897.8273 | 2222.8103 | 3472.1517 | 4268.1501 | 5131.8789 | 6007.2021 | 6026.0139 | 6013.5853 | 5970.772 | 5898.3165 | 5796.8657 | 5666.9773 | 5509.1324 | 5323.7261 | 5111.1345 | 4871.489 | 4605.5672 | 4311.3544
| 34 | COELCHA | 1237.3189 | 1299.9017 | 1371.2765 | 1443.6235 | 1517.1612 | 1591.6716 | 1667.211 | 1743.7567 | 1821.3123 | 1899.8746 | 1979.4437 | 2060.0199 | 2141.6048 | 2224.2004 | 2307.8097 | 2392.4366 | 2478.0857 | 2564.7614 | 2652.4724 | 2741.2154 | 2831.0365 | 34 | COELCHA | 1272.8918 | 1337.2739 | 1410.7007 | 1485.1277 | 1560.7796 | 1637.4322 | 1715.1434 | 1793.8897 | 1873.6751 | 1954.496 | 2036.3527 | 2119.2455 | 2203.1759 | 2288.1461 | 2374.1593 | 2461.2192 | 2549.3306 | 2638.4983 | 2728.731 | 2820.0253 | 2912.4288 | -35.0987 | -50.8004 | -58.992 | -67.4124 | -78.0329 | -89.2137 | -101.1282 | -113.768 | -127.1815 | -141.403 | -156.4698 | -172.418 | -189.2842 | -207.1046 | -225.9153 | -245.7526 | -266.6531 | -288.6515 | -311.7913 | -336.0815 | -361.6693
| 35 | SOCOEPA | 4304.8379 | 4444.872 | 4576.3228 | 4730.7323 | 4892.2765 | 5058.1089 | 5228.2383 | 5402.6308 | 5581.3567 | 5764.4965 | 5952.1453 | 6144.4032 | 6341.3744 | 6543.1665 | 6749.8896 | 6961.6572 | 7178.5845 | 7400.7922 | 7628.3945 | 7861.5452 | 8100.2562 | 35 | SOCOEPA | 4397.3058 | 4540.3479 | 4674.6222 | 4832.3484 | 4997.3626 | 5166.7571 | 5340.5409 | 5518.6793 | 5701.2442 | 5888.3179 | 6079.9974 | 6276.385 | 6477.5871 | 6683.7137 | 6894.8773 | 7111.1936 | 7332.7805 | 7559.7612 | 7792.2524 | 8030.4112 | 8274.2497 | -115.9649 | -97.8518 | -104.6508 | -96.5423 | -90.2444 | -83.6342 | -76.4157 | -68.3396 | -59.3264 | -49.3141 | -38.2605 | -26.1271 | -12.8773 | 1.5257 | 17.1195 | 33.943 | 52.0348 | 71.4415 | 92.1834 | 114.3911 | 137.766
| 36 | COOPREL | 1417.0765 | 1497.451 | 1579.9924 | 1659.5118 | 1738.069 | 1815.6057 | 1892.1989 | 1967.8633 | 2042.6212 | 2116.4886 | 2189.4796 | 2261.6055 | 2332.8752 | 2403.2958 | 2472.8725 | 2541.6088 | 2609.5066 | 2676.5668 | 2742.7874 | 2808.1719 | 2872.6972 | 36 | COOPREL | 1447.5153 | 1529.6162 | 1613.9306 | 1695.1581 | 1775.4028 | 1854.6049 | 1932.8433 | 2010.133 | 2086.4967 | 2161.9508 | 2236.5097 | 2310.1848 | 2382.9854 | 2454.9186 | 2525.9898 | 2596.2026 | 2665.5588 | 2734.0594 | 2801.7025 | 2868.4914 | 2934.4028 | -94.7973 | -34.3982 | 13.8261 | 62.3984 | 111.059 | 159.1668 | 206.8264 | 254.0487 | 300.8692 | 347.3133 | 393.4053 | 439.167 | 484.6182 | 529.7767 | 574.6588 | 619.2794 | 663.6519 | 707.7887 | 751.7015 | 795.3998 | 838.8965
| 39 | LUZ OSORNO | 8696.9037 | 9191.2817 | 9681.0758 | 10169.0307 | 10655.9097 | 11141.2747 | 11625.0857 | 12107.3101 | 12587.9222 | 13066.8927 | 13544.1919 | 14019.7885 | 14493.6504 | 14965.7443 | 15436.0358 | 15904.4897 | 16371.0691 | 16835.739 | 17298.4519 | 17759.204 | 18217.8136 | 39 | LUZ OSORNO | 8883.7132 | 9388.7104 | 9889.0254 | 10387.4615 | 10884.7986 | 11380.5892 | 11874.7926 | 12367.3751 | 12858.3108 | 13347.5696 | 13835.1211 | 14320.9336 | 14804.974 | 15287.2085 | 15767.6019 | 16246.1182 | 16722.7197 | 17197.3707 | 17670.0227 | 18140.6717 | 18609.1323 | 110.4594 | 291.3434 | 353.7207 | 379.0964 | 383.5076 | 377.4038 | 359.6795 | 330.425 | 289.3329 | 236.1913 | 170.7571 | 92.7886 | 2.037 | -101.7514 | -218.8359 | -349.4805 | -493.9592 | -652.5329 | -825.5427 | -1013.0442 | -1216.2526
| 40 | CRELL | 2483.273 | 6545.6592 | 12245.5459 | 16018.134 | 17094.4502 | 17404.1109 | 17701.2737 | 17987.38 | 18263.4857 | 18530.4829 | 18789.1543 | 19040.1935 | 19284.2167 | 19521.7732 | 19753.354 | 19979.3998 | 20200.3066 | 20416.4338 | 20628.0966 | 20835.6194 | 21039.1471 | 40 | CRELL | 2536.6137 | 6686.2599 | 12508.5802 | 16362.2035 | 17461.6389 | 17777.9512 | 18081.4971 | 18373.7489 | 18655.7853 | 18928.5177 | 19192.7453 | 19449.1769 | 19698.4417 | 19941.1008 | 20177.656 | 20408.5573 | 20634.2091 | 20854.9788 | 21071.1881 | 21283.1685 | 21491.0679 | -23.5176 | -89.6306 | -199.6038 | -235.9075 | -125.1127 | 61.5191 | 235.166 | 397.2743 | 548.8865 | 690.8858 | 824.0444 | 949.046 | 1066.4962 | 1176.9334 | 1280.8379 | 1378.6394 | 1470.7222 | 1557.4348 | 1639.0784 | 1715.974 | 1788.2201
| 45 | MATAQUITO | 0 | 0 | 0 | 0 | 0 | 0 | 0 | 0 | 0 | 0 | 0 | 0 | 0 | 0 | 0 | 0 | 0 | 0 | 0 | 0 | 0 | 45 | MATAQUITO | 0 | 0 | 0 | 0 | 0 | 0 | 0 | 0 | 0 | 0 | 0 | 0 | 0 | 0 | 0 | 0 | 0 | 0 | 0 | 0 | 0 | 0 | 0 | 0 | 0 | 0 | 0 | 0 | 0 | 0 | 0 | 0 | 0 | 0 | 0 | 0 | 0 | 0 | 0 | 0 | 0 | 0
| 46 | DESA | 0 | 0 | 0 | 0 | 0 | 0 | 0 | 0 | 0 | 0 | 0 | 0 | 0 | 0 | 0 | 0 | 0 | 0 | 0 | 0 | 0 | 46 | DESA | 0 | 0 | 0 | 0 | 0 | 0 | 0 | 0 | 0 | 0 | 0 | 0 | 0 | 0 | 0 | 0 | 0 | 0 | 0 | 0 | 0 | 0 | 0 | 0 | 0 | 0 | 0 | 0 | 0 | 0 | 0 | 0 | 0 | 0 | 0 | 0 | 0 | 0 | 0 | 0 | 0 | 0
|  | TOTAL | 1342767.8156 | 1377857.7345 | 1417473.8135 | 1454222.5129 | 1485808.2199 | 1519611.4988 | 1553181.1242 | 1585092.1527 | 1615261.4387 | 1644919.6643 | 1674893.1779 | 1705188.5457 | 1735819.5844 | 1766790.6036 | 1798139.9082 | 1829850.8584 | 1861931.0869 | 1894391.2592 | 1927171.0189 | 1960350.8609 | 1993954.928 |  | TOTAL | 1368378.2103 | 1404255.1428 | 1444772.1424 | 1482349.4938 | 1514634.2443 | 1549202.7714 | 1583528.0889 | 1616144.1203 | 1646965.1586 | 1677257.2426 | 1707870.369 | 1738811.2253 | 1770093.9447 | 1801722.8805 | 1833737.3596 | 1866120.1819 | 1898879.116 | 1932025.0538 | 1965495.8029 | 1999374.1451 | 2033684.5917 | -24068.3997 | -22253.9432 | -18748.7848 | -14660.5408 | -10428.1694 | -6063.2846 | -2313.7333 | 1465.0965 | 5178.8304 | 7989.7145 | 10716.045 | 13356.4785 | 15916.68 | 18392.6658 | 20814.2644 | 23156.2395 | 25417.2663 | 27599.6103 | 29631.4829 | 31592.8668 | 33463.3463
| I.4-a) Proyección CNE a nivel de SSPP de clientes regulados con potencia conectada entre 301 y 400 [kW] [MWh] | [22 empty] | I.4-b) Proyección CNE a nivel Nacional de clientes regulados con potencia conectada entre 301 y 400 [kW] [MWh]
| Cod Dx | Empresa Dx | 2025 | 2026 | 2027 | 2028 | 2029 | 2030 | 2031 | 2032 | 2033 | 2034 | 2035 | 2036 | 2037 | 2038 | 2039 | 2040 | 2041 | 2042 | 2043 | 2044 | 2045 | Cod Dx | Empresa Dx | 2025 | 2026 | 2027 | 2028 | 2029 | 2030 | 2031 | 2032 | 2033 | 2034 | 2035 | 2036 | 2037 | 2038 | 2039 | 2040 | 2041 | 2042 | 2043 | 2044 | 2045
| 6 | CHILQUINTA | 84523.1981 | 85407.623 | 86378.1386 | 87304.8441 | 88225.3659 | 89156.9766 | 90105.2319 | 91072.4496 | 92059.6528 | 93067.482 | 94096.4422 | 95147.0022 | 96219.6236 | 97314.7726 | 98432.9236 | 99574.5582 | 100740.1762 | 101930.256 | 103145.4097 | 104385.7792 | 105653.4244 | 6 | CHILQUINTA | 85995.5922 | 86895.4237 | 87882.8457 | 88825.6945 | 89762.2518 | 90710.0912 | 91674.865 | 92658.9316 | 93663.3319 | 94688.7175 | 95735.6022 | 96804.4629 | 97895.7695 | 99009.996 | 100147.6251 | 101309.147 | 102495.0701 | 103705.881 | 104942.2027 | 106204.1795 | 107493.907 | -2031.9801 | -2237.1289 | -2313.3676 | -2450.9741 | -2638.7661 | -2836.1207 | -3039.9445 | -3247.6498 | -3458.8575 | -3673.3476 | -3891.1048 | -4112.1441 | -4336.5011 | -4564.216 | -4795.3315 | -5029.8911 | -5267.9398 | -5509.5186 | -5754.6868 | -6003.4345 | -6256.0263
| 8 | EMELCA | 0 | 0 | 0 | 0 | 0 | 0 | 0 | 0 | 0 | 0 | 0 | 0 | 0 | 0 | 0 | 0 | 0 | 0 | 0 | 0 | 0 | 8 | EMELCA | 0 | 0 | 0 | 0 | 0 | 0 | 0 | 0 | 0 | 0 | 0 | 0 | 0 | 0 | 0 | 0 | 0 | 0 | 0 | 0 | 0 | 0 | 0 | 0 | 0 | 0 | 0 | 0 | 0 | 0 | 0 | 0 | 0 | 0 | 0 | 0 | 0 | 0 | 0 | 0 | 0 | 0
| 9 | LITORAL | 1391.1966 | 1420.5447 | 1454.6243 | 1490.1638 | 1526.4158 | 1563.4377 | 1601.2341 | 1639.8243 | 1679.2241 | 1719.4508 | 1760.5216 | 1802.4545 | 1845.2675 | 1888.979 | 1933.6081 | 1979.1739 | 2025.6964 | 2073.1946 | 2121.6931 | 2171.197 | 2221.7911 | 9 | LITORAL | 1415.4313 | 1445.2906 | 1479.9639 | 1516.1225 | 1553.006 | 1590.6728 | 1629.1276 | 1668.39 | 1708.4762 | 1749.4036 | 1791.1899 | 1833.8533 | 1877.412 | 1921.8851 | 1967.2916 | 2013.6511 | 2060.984 | 2109.3096 | 2158.653 | 2209.0193 | 2260.4947 | -17.1441 | -34.1161 | -40.672 | -46.5042 | -53.3026 | -60.1316 | -67.0836 | -74.1292 | -81.2775 | -88.5276 | -95.881 | -103.339 | -110.9026 | -118.573 | -126.3515 | -134.2391 | -142.2372 | -150.3467 | -158.5693 | -166.9045 | -175.3605
| 10 | ENEL DISTRIBUCIÓN | 181031.08 | 182955.3022 | 184964.9589 | 187042.8612 | 189162.7061 | 191327.7337 | 193538.0822 | 195794.8844 | 198099.0697 | 200451.6448 | 202853.6229 | 205306.0424 | 207809.9623 | 210366.4638 | 212976.6524 | 215641.6513 | 218362.627 | 221140.6955 | 223977.2878 | 226872.7259 | 229831.8546 | 10 | ENEL DISTRIBUCIÓN | 183520.7245 | 185471.4097 | 187508.7044 | 189615.1833 | 191764.1815 | 193958.9837 | 196199.7303 | 198487.5693 | 200823.4431 | 203208.3722 | 205643.3837 | 208129.5303 | 210667.8855 | 213259.5456 | 215905.6309 | 218607.2805 | 221365.6766 | 224181.9507 | 227057.5535 | 229992.8114 | 232992.6357 | -3558.6652 | -3876.4207 | -4034.3404 | -4160.9456 | -4336.0613 | -4508.829 | -4684.1146 | -4860.2558 | -5037.6495 | -5216.1616 | -5395.7921 | -5576.5048 | -5758.2705 | -5941.0561 | -6124.8274 | -6309.5479 | -6495.1798 | -6681.6822 | -6869.0154 | -7057.1263 | -7246.0036
| 13 | TIL-TIL | 293.1235 | 301.2298 | 303.5172 | 305.177 | 306.6115 | 307.9206 | 309.0985 | 310.1512 | 311.0807 | 311.89 | 312.5821 | 313.1597 | 313.6256 | 313.9827 | 314.2337 | 314.3813 | 314.4284 | 314.3776 | 314.2313 | 313.9937 | 313.6614 | 13 | TIL-TIL | 297.5501 | 305.7788 | 308.1008 | 309.7856 | 311.2417 | 312.5706 | 313.7663 | 314.8349 | 315.7784 | 316.6 | 317.3025 | 317.8888 | 318.3618 | 318.7242 | 318.979 | 319.1289 | 319.1766 | 319.1251 | 318.9766 | 318.7354 | 318.3981 | -8.3049 | -6.4146 | -4.7626 | -3.1015 | -1.6671 | -0.35798 | 0.81996 | 1.8726 | 2.8021 | 3.6115 | 4.3035 | 4.8811 | 5.347 | 5.7041 | 5.9551 | 6.1028 | 6.1498 | 6.0991 | 5.9528 | 5.7152 | 5.3828
| 14 | EEPA | 1641.4826 | 1650.8174 | 1666.5557 | 1684.6955 | 1703.1854 | 1722.0693 | 1741.3476 | 1761.0307 | 1781.1263 | 1801.6435 | 1822.5909 | 1843.9777 | 1865.8131 | 1888.1065 | 1910.8675 | 1934.106 | 1957.832 | 1982.0554 | 2006.7885 | 2032.0344 | 2057.8347 | 14 | EEPA | 1664.053 | 1673.5161 | 1689.4709 | 1707.86 | 1726.6042 | 1745.7478 | 1765.2912 | 1785.2448 | 1805.6168 | 1826.4161 | 1847.6516 | 1869.3324 | 1891.4681 | 1914.068 | 1937.142 | 1960.6999 | 1984.7522 | 2009.3087 | 2034.3819 | 2059.9748 | 2086.1299 | -29.1258 | -47.4192 | -58.1408 | -66.9473 | -76.4914 | -86.1645 | -96.0273 | -106.0634 | -116.281 | -126.6818 | -137.2694 | -148.0471 | -159.0181 | -170.1859 | -181.5539 | -193.1256 | -204.9046 | -216.8943 | -229.0993 | -241.5199 | -254.1734
| 18 | CGE | 328339.912 | 338474.9389 | 348288.162 | 358723.2531 | 368953.0893 | 379333.3228 | 389768.1736 | 400261.3777 | 410831.8989 | 421467.1638 | 432175.7269 | 442956.4616 | 453811.4115 | 464742.2322 | 475750.2955 | 486837.3318 | 498004.9424 | 509254.7447 | 520588.7489 | 532007.525 | 543517.5657 | 18 | CGE | 336481.7457 | 346868.0905 | 356924.6517 | 367618.5014 | 378102.0066 | 388739.6383 | 399433.2418 | 410186.6455 | 421019.2835 | 431918.2708 | 442892.3737 | 453940.438 | 465064.5577 | 476266.4296 | 487547.4595 | 498909.4206 | 510353.9541 | 521882.7174 | 533497.7704 | 545199.6976 | 556995.1524 | -4403.4346 | -4191.6051 | -2431.5173 | -79.3133 | 1859.1231 | 3912.7218 | 5971.7348 | 8043.7072 | 10145.5126 | 12263.9184 | 14406.4487 | 16571.0122 | 18758.6476 | 20969.9915 | 23205.3712 | 25465.4674 | 27750.7524 | 30061.9152 | 32399.1599 | 34764.5274 | 37153.0418
| 20 | COOPERSOL | 0 | 0 | 0 | 0 | 0 | 0 | 0 | 0 | 0 | 0 | 0 | 0 | 0 | 0 | 0 | 0 | 0 | 0 | 0 | 0 | 0 | 20 | COOPERSOL | 0 | 0 | 0 | 0 | 0 | 0 | 0 | 0 | 0 | 0 | 0 | 0 | 0 | 0 | 0 | 0 | 0 | 0 | 0 | 0 | 0 | 0 | 0 | 0 | 0 | 0 | 0 | 0 | 0 | 0 | 0 | 0 | 0 | 0 | 0 | 0 | 0 | 0 | 0 | 0 | 0 | 0
| 21 | COOPELAN | 1001.0565 | 1046.192 | 1089.8943 | 1133.5678 | 1177.2066 | 1220.826 | 1264.4735 | 1308.1866 | 1351.8945 | 1395.5792 | 1439.2427 | 1482.8867 | 1526.5129 | 1570.1227 | 1613.7175 | 1657.2986 | 1700.867 | 1744.4239 | 1787.9697 | 1831.5074 | 1875.0301 | 21 | COOPELAN | 1029.8369 | 1076.2701 | 1121.2288 | 1166.1579 | 1211.0513 | 1255.9247 | 1300.8271 | 1345.797 | 1390.7615 | 1435.7021 | 1480.6209 | 1525.5197 | 1570.4002 | 1615.2638 | 1660.1119 | 1704.9459 | 1749.7669 | 1794.5761 | 1839.3739 | 1884.1633 | 1928.9372 | -30.4822 | -25.4651 | -22.5561 | -20.3179 | -19.8351 | -20.1834 | -21.4028 | -23.4464 | -26.41 | -30.3278 | -35.217 | -41.0947 | -47.9786 | -55.887 | -64.8386 | -74.8527 | -85.9493 | -98.1475 | -111.4729 | -125.9286 | -141.6086
| 22 | FRONTEL | 8534.5193 | 8835.8418 | 9131.4552 | 9428.1166 | 9726.686 | 10027.3104 | 10330.0063 | 10634.8238 | 10941.8059 | 11250.9984 | 11562.4477 | 11876.2011 | 12192.307 | 12510.8149 | 12831.7751 | 13155.2391 | 13481.2602 | 13809.8891 | 14141.1917 | 14475.1813 | 14812.0846 | 22 | FRONTEL | 8779.8868 | 9089.8723 | 9393.9846 | 9699.175 | 10006.3282 | 10315.5956 | 10626.994 | 10940.575 | 11256.3828 | 11574.4646 | 11894.8681 | 12217.6419 | 12542.8358 | 12870.5008 | 13200.6887 | 13533.4523 | 13868.8464 | 14206.9234 | 14547.751 | 14891.3427 | 15237.932 | -124.5941 | -104.9365 | -86.6309 | -67.4793 | -46.8987 | -24.4907 | -0.26607 | 25.8284 | 53.8284 | 83.7753 | 115.7099 | 149.6743 | 185.7114 | 223.865 | 264.18 | 306.7018 | 351.4777 | 398.553 | 447.9858 | 499.7881 | 554.1613
| 23 | SAESA | 41799.1986 | 44265.9936 | 46575.4058 | 48840.5998 | 51111.5587 | 53390.2555 | 55677.2671 | 57972.9837 | 60277.6246 | 62591.3704 | 64914.3831 | 67246.8222 | 69588.8489 | 71940.628 | 74302.3289 | 76674.1249 | 79056.1979 | 81448.7215 | 83851.925 | 86265.8465 | 88691.3084 | 23 | SAESA | 42710.3131 | 45230.8779 | 47590.6293 | 49905.1987 | 52225.6586 | 54554.0251 | 56890.8876 | 59236.645 | 61591.5211 | 63955.7006 | 66329.3489 | 68712.6292 | 71105.7061 | 73508.7478 | 75921.9277 | 78345.4228 | 80779.4187 | 83224.0932 | 85679.6804 | 88146.2191 | 90624.5498 | -426.5987 | 1044.2862 | 2349.1861 | 3592.0604 | 4799.0457 | 5993.9652 | 7175.0192 | 8342.8468 | 9497.0515 | 10637.4096 | 11763.6132 | 12875.3576 | 13972.3263 | 15054.1981 | 16120.646 | 17171.3395 | 18205.937 | 19224.1145 | 20225.4536 | 21209.8774 | 22175.9296
| 26 | CODINER | 3035.766 | 3092.7457 | 3149.7195 | 3206.7281 | 3234.3709 | 3337.5381 | 3380.222 | 3448.057 | 3491.6345 | 3548.5735 | 3605.5484 | 3662.5591 | 3723.0354 | 3782.5829 | 3866.6593 | 3952.6414 | 4039.0557 | 4127.3283 | 4155.5788 | 4190.2216 | 4225.1634 | 26 | CODINER | 3123.0442 | 3181.6621 | 3240.2739 | 3298.9216 | 3327.359 | 3433.4923 | 3477.4034 | 3547.1886 | 3592.0189 | 3650.5949 | 3709.2079 | 3767.8577 | 3830.0726 | 3891.3321 | 3977.8258 | 4066.2798 | 4155.1785 | 4245.9889 | 4275.0517 | 4310.6905 | 4346.6369 | -63.0276 | -176.031 | -289.3298 | -405.5551 | -558.242 | -638.753 | -783.5083 | -906.8291 | -1058.2287 | -1200.1567 | -1346.0183 | -1495.8921 | -1646.4296 | -1802.1073 | -1937.5517 | -2075.4715 | -2217.4288 | -2362.0817 | -2571.4209 | -2779.0499 | -2991.4539
| 28 | EDECSA | 4005.0446 | 4075.9346 | 4075.0268 | 4073.1268 | 4071.2476 | 4069.3981 | 4067.5669 | 4065.7556 | 4063.9638 | 4062.1916 | 4060.4391 | 4058.7062 | 4056.993 | 4055.2994 | 4053.6255 | 4051.9712 | 4050.3365 | 4048.7215 | 4047.1256 | 4045.5506 | 4043.9894 | 28 | EDECSA | 4074.8125 | 4146.9374 | 4146.0137 | 4144.0807 | 4142.1687 | 4140.287 | 4138.4239 | 4136.581 | 4134.758 | 4132.955 | 4131.1719 | 4129.4089 | 4127.6658 | 4125.9427 | 4124.2397 | 4122.5566 | 4120.8934 | 4119.2502 | 4117.6265 | 4116.0241 | 4114.4357 | -132.2278 | -148.3466 | -210.3712 | -273.7678 | -339.7068 | -406.8138 | -475.2385 | -544.9638 | -616.0273 | -688.4531 | -762.2695 | -837.5045 | -914.1868 | -992.3458 | -1072.0112 | -1153.2136 | -1235.9843 | -1320.3534 | -1406.3601 | -1494.0107 | -1583.4446
| 29 | CEC | 2609.079 | 2635.1814 | 2695.3221 | 2746.9477 | 2801.9328 | 2855.6066 | 2909.7936 | 2963.7731 | 3017.8298 | 3071.8517 | 3125.8834 | 3179.9076 | 3233.9315 | 3287.9525 | 3341.9718 | 3395.9894 | 3450.0054 | 3504.02 | 3558.0333 | 3612.0459 | 3666.0562 | 29 | CEC | 2684.09 | 2710.9428 | 2772.8126 | 2825.9224 | 2882.4883 | 2937.7053 | 2993.4502 | 3048.9816 | 3104.5924 | 3160.1675 | 3215.7526 | 3271.33 | 3326.907 | 3382.4811 | 3438.0535 | 3493.624 | 3549.193 | 3604.7606 | 3660.3268 | 3715.8922 | 3771.4553 | -66.0518 | -104.7635 | -116.0327 | -136.9072 | -157.4698 | -180.7436 | -205.0817 | -231.1839 | -258.8098 | -288.1001 | -319.0435 | -351.6904 | -386.0675 | -422.2117 | -460.1572 | -499.9398 | -541.5965 | -585.1624 | -630.6835 | -678.1671 | -727.7776
| 31 | LUZLINARES | 2276.3949 | 2339.9094 | 2395.281 | 2447.6732 | 2499.5586 | 2552.0037 | 2605.3684 | 2659.7922 | 2715.3367 | 2772.0389 | 2829.9275 | 2889.0292 | 2949.3699 | 3010.9759 | 3073.8739 | 3138.091 | 3203.6554 | 3270.5938 | 3338.9413 | 3408.7039 | 3480.0049 | 31 | LUZLINARES | 2341.8412 | 2407.1818 | 2464.1453 | 2518.0438 | 2571.4209 | 2625.3738 | 2680.2727 | 2736.2612 | 2793.4026 | 2851.735 | 2911.288 | 2972.0888 | 3034.1643 | 3097.5415 | 3162.2478 | 3228.3111 | 3295.7604 | 3364.6234 | 3434.9359 | 3506.7041 | 3580.055 | -45.4769 | -43.9825 | -53.7392 | -67.5658 | -84.6387 | -102.4264 | -120.734 | -139.4032 | -158.4131 | -177.7526 | -197.4234 | -217.4292 | -237.7748 | -258.4654 | -279.5067 | -300.9039 | -322.6631 | -344.7894 | -367.2903 | -390.1658 | -413.4456
| 32 | LUZPARRAL | 12543.3551 | 12939.5781 | 13241.4846 | 13554.2935 | 13873.5317 | 14200.0837 | 14533.8547 | 14874.8784 | 15223.5828 | 15580.1146 | 15944.6081 | 16317.2035 | 16698.0461 | 17087.2858 | 17485.0776 | 17891.5805 | 18306.961 | 18731.3798 | 19165.0434 | 19608.0026 | 20060.9494 | 32 | LUZPARRAL | 12903.9765 | 13311.591 | 13622.1773 | 13943.9795 | 14272.3957 | 14608.3361 | 14951.7031 | 15302.5311 | 15661.2608 | 16028.0429 | 16403.0156 | 16786.3231 | 17178.1149 | 17578.5453 | 17987.7735 | 18405.9634 | 18833.2861 | 19269.907 | 19716.0384 | 20171.7327 | 20637.7017 | -129.0457 | -127.9719 | -268.4185 | -404.9699 | -553.7545 | -703.9867 | -856.7567 | -1011.9226 | -1169.3267 | -1329.0005 | -1491.0164 | -1655.4382 | -1822.3309 | -1991.7585 | -2163.7842 | -2338.4707 | -2515.8816 | -2696.0762 | -2879.1289 | -3065.055 | -3254.1036
| 33 | COPELEC | 7419.8934 | 7894.8919 | 8254.8697 | 8648.6808 | 9276.6176 | 9834.675 | 10283.0234 | 10779.6261 | 11325.7311 | 11714.8292 | 12104.7023 | 12495.3466 | 12886.7598 | 13278.9411 | 13671.8911 | 14065.6116 | 14460.1056 | 14855.3776 | 15251.4306 | 15648.2792 | 16045.8996 | 33 | COPELEC | 7633.2153 | 8121.87 | 8492.1972 | 8897.3303 | 9543.3203 | 10117.422 | 10578.6603 | 11089.5404 | 11651.3459 | 12051.6306 | 12452.7125 | 12854.5878 | 13257.2541 | 13660.7106 | 14064.9579 | 14469.9979 | 14875.8336 | 15282.4697 | 15689.9093 | 16098.1672 | 16507.2192 | -83.1898 | 85.5595 | 133.8905 | 210.5497 | 508.5109 | 730.3477 | 835.6117 | 982.3223 | 1171.5416 | 1196.6338 | 1215.2354 | 1227.1984 | 1232.3723 | 1230.6057 | 1221.7452 | 1205.636 | 1182.1192 | 1151.0438 | 1112.2164 | 1065.5977 | 1010.5277
| 34 | COELCHA | 1545.9824 | 1623.6982 | 1710.4399 | 1798.941 | 1888.6643 | 1979.6656 | 2071.9024 | 2165.3797 | 2260.0908 | 2356.0348 | 2453.2104 | 2551.6181 | 2651.2594 | 2752.1369 | 2854.254 | 2957.6153 | 3062.2263 | 3168.0929 | 3275.2242 | 3383.6206 | 3493.3225 | 34 | COELCHA | 1590.4294 | 1670.3795 | 1759.615 | 1850.6606 | 1942.9634 | 2036.581 | 2131.4696 | 2227.6344 | 2325.0684 | 2423.7708 | 2523.7402 | 2624.9771 | 2727.4831 | 2831.2608 | 2936.3138 | 3042.6467 | 3150.2653 | 3259.1755 | 3369.3869 | 3480.8996 | 3593.7555 | -43.8544 | -63.4544 | -73.5827 | -84.0045 | -97.1406 | -110.9609 | -125.6756 | -141.276 | -157.8213 | -175.3539 | -193.9198 | -213.5635 | -234.3297 | -256.263 | -279.4077 | -303.8081 | -329.5093 | -356.5535 | -384.9942 | -414.8423 | -446.2774
| 35 | SOCOEPA | 602.3539 | 627.3233 | 649.3756 | 674.1225 | 699.6131 | 725.6188 | 752.2418 | 779.5062 | 807.4373 | 836.0532 | 865.3712 | 895.4082 | 926.1812 | 957.7073 | 990.0042 | 1023.0897 | 1056.9823 | 1091.7008 | 1127.2642 | 1163.6926 | 1201.0052 | 35 | SOCOEPA | 615.2924 | 640.7982 | 663.3242 | 688.6026 | 714.6408 | 741.2051 | 768.4 | 796.25 | 824.7811 | 854.0116 | 883.9594 | 914.6416 | 946.0755 | 978.2789 | 1011.2695 | 1045.0657 | 1079.6863 | 1115.1505 | 1151.4779 | 1188.6887 | 1226.8028 | -16.2264 | -13.8102 | -14.8498 | -13.7571 | -12.9053 | -11.9979 | -10.9947 | -9.8602 | -8.5826 | -7.1523 | -5.5626 | -3.8074 | -1.8808 | 0.22331 | 2.5109 | 4.9883 | 7.6617 | 10.5384 | 13.6221 | 16.9326 | 20.4262
| 36 | COOPREL | 158.3025 | 165.7707 | 174.4357 | 182.7219 | 190.8809 | 198.9094 | 206.8192 | 214.6141 | 222.2986 | 229.8763 | 237.3505 | 244.724 | 251.9993 | 259.1784 | 266.2633 | 273.2556 | 280.1566 | 286.9676 | 293.6892 | 300.3229 | 306.8675 | 36 | COOPREL | 161.7028 | 169.3314 | 178.1826 | 186.6467 | 194.981 | 203.1819 | 211.2617 | 219.224 | 227.0736 | 234.8141 | 242.4488 | 249.9807 | 257.4122 | 264.7456 | 271.9827 | 279.1252 | 286.1744 | 293.1316 | 299.9977 | 306.7738 | 313.459 | -10.5899 | -3.808 | 1.5264 | 6.8704 | 12.1969 | 17.4376 | 22.6063 | 27.7064 | 32.7436 | 37.7224 | 42.6471 | 47.5214 | 52.3489 | 57.1327 | 61.8756 | 66.5805 | 71.2497 | 75.8854 | 80.4899 | 85.0649 | 89.6127
| 39 | LUZ OSORNO | 3140.6829 | 3334.4065 | 3516.7292 | 3696.9044 | 3876.445 | 4055.446 | 4233.9142 | 4411.8344 | 4589.1927 | 4765.9748 | 4942.1665 | 5117.7536 | 5292.7218 | 5467.0565 | 5640.7433 | 5813.7674 | 5986.1137 | 6157.7676 | 6328.7114 | 6498.9387 | 6668.3971 | 39 | LUZ OSORNO | 3208.1448 | 3406.0296 | 3592.2686 | 3776.3139 | 3959.7111 | 4142.5569 | 4324.8587 | 4506.6006 | 4687.7686 | 4868.3479 | 5048.3242 | 5227.6829 | 5406.4094 | 5584.4889 | 5761.9065 | 5938.6472 | 6114.6955 | 6290.0365 | 6464.6522 | 6638.5359 | 6811.6343 | 39.8898 | 105.6933 | 128.4919 | 137.8188 | 139.5138 | 137.3757 | 130.9971 | 120.405 | 105.4824 | 86.1476 | 62.3079 | 33.8713 | 0.74385 | -37.1703 | -79.9685 | -127.75 | -180.6172 | -238.6676 | -302.0283 | -370.7211 | -445.1937
| 40 | CRELL | 0 | 0 | 0 | 0 | 0 | 0 | 0 | 0 | 0 | 0 | 0 | 0 | 0 | 0 | 0 | 0 | 0 | 0 | 0 | 0 | 0 | 40 | CRELL | 0 | 0 | 0 | 0 | 0 | 0 | 0 | 0 | 0 | 0 | 0 | 0 | 0 | 0 | 0 | 0 | 0 | 0 | 0 | 0 | 0 | 0 | 0 | 0 | 0 | 0 | 0 | 0 | 0 | 0 | 0 | 0 | 0 | 0 | 0 | 0 | 0 | 0 | 0 | 0 | 0 | 0
| 45 | MATAQUITO | 0 | 0 | 0 | 0 | 0 | 0 | 0 | 0 | 0 | 0 | 0 | 0 | 0 | 0 | 0 | 0 | 0 | 0 | 0 | 0 | 0 | 45 | MATAQUITO | 0 | 0 | 0 | 0 | 0 | 0 | 0 | 0 | 0 | 0 | 0 | 0 | 0 | 0 | 0 | 0 | 0 | 0 | 0 | 0 | 0 | 0 | 0 | 0 | 0 | 0 | 0 | 0 | 0 | 0 | 0 | 0 | 0 | 0 | 0 | 0 | 0 | 0 | 0 | 0 | 0 | 0
| 46 | DESA | 0 | 0 | 0 | 0 | 0 | 0 | 0 | 0 | 0 | 0 | 0 | 0 | 0 | 0 | 0 | 0 | 0 | 0 | 0 | 0 | 0 | 46 | DESA | 0 | 0 | 0 | 0 | 0 | 0 | 0 | 0 | 0 | 0 | 0 | 0 | 0 | 0 | 0 | 0 | 0 | 0 | 0 | 0 | 0 | 0 | 0 | 0 | 0 | 0 | 0 | 0 | 0 | 0 | 0 | 0 | 0 | 0 | 0 | 0 | 0 | 0 | 0 | 0 | 0 | 0
|  | TOTAL | 685891.6219 | 703087.9231 | 719715.3963 | 736983.4189 | 754305.6877 | 771858.7976 | 789379.6215 | 807118.9288 | 825050.4756 | 842994.7615 | 861106.7675 | 879387.2643 | 897843.6697 | 916475.2192 | 935310.7664 | 954331.4783 | 973539.6258 | 992940.308 | 1012476.2881 | 1032215.169 | 1052166.2102 |  | TOTAL | 700231.6828 | 717823.2535 | 734830.5907 | 752494.181 | 770213.7791 | 788169.3913 | 806090.6345 | 824235.4262 | 842576.6657 | 860929.7177 | 879453.9625 | 898150.175 | 917025.9557 | 936080.4882 | 955343.427 | 974795.3666 | 994438.6122 | 1014278.3791 | 1034255.7466 | 1054440.2519 | 1074841.2923 | -11180.1303 | -9970.1353 | -7405.2166 | -4334.8113 | -1658.4895 | 1099.8879 | 3649.9605 | 6247.7052 | 8861.2775 | 11308.2032 | 13739.7479 | 16153.0614 | 18551.8263 | 20931.4804 | 23316.994 | 25685.6022 | 28035.4562 | 30367.8755 | 32620.1306 | 34860.5773 | 37074.2134
| I.5-a) Proyección CNE a nivel de SSPP de clientes regulados con potencia conectada entre 401 y 500 [kW] [MWh] | [22 empty] | I.5-b) Proyección CNE a nivel Nacional de clientes regulados con potencia conectada entre 401 y 500 [kW] [MWh]
| Cod Dx | Empresa Dx | 2025 | 2026 | 2027 | 2028 | 2029 | 2030 | 2031 | 2032 | 2033 | 2034 | 2035 | 2036 | 2037 | 2038 | 2039 | 2040 | 2041 | 2042 | 2043 | 2044 | 2045 | Cod Dx | Empresa Dx | 2025 | 2026 | 2027 | 2028 | 2029 | 2030 | 2031 | 2032 | 2033 | 2034 | 2035 | 2036 | 2037 | 2038 | 2039 | 2040 | 2041 | 2042 | 2043 | 2044 | 2045
| 6 | CHILQUINTA | 23659.2716 | 23909.0976 | 24180.6279 | 24439.4706 | 24696.7657 | 24957.1702 | 25222.2298 | 25492.5908 | 25768.54 | 26050.2565 | 26337.8815 | 26631.5461 | 26931.3794 | 27237.5117 | 27550.0756 | 27869.2058 | 28195.0421 | 28527.7182 | 28867.4049 | 29214.1439 | 29568.5024 | 6 | CHILQUINTA | 24071.4161 | 24325.5941 | 24601.8544 | 24865.2061 | 25126.9833 | 25391.9241 | 25661.601 | 25936.6717 | 26217.428 | 26504.052 | 26796.6874 | 27095.4677 | 27400.524 | 27711.9891 | 28029.9979 | 28354.6874 | 28686.1997 | 29024.6711 | 29370.2751 | 29723.0543 | 30083.5857 | -568.7808 | -626.2642 | -647.6023 | -686.1075 | -738.665 | -793.898 | -850.9404 | -909.0675 | -968.1734 | -1028.1964 | -1089.1321 | -1150.9848 | -1213.7644 | -1277.4822 | -1342.15 | -1407.78 | -1474.3848 | -1541.9759 | -1610.5697 | -1680.1637 | -1750.8314
| 8 | EMELCA | 0 | 0 | 0 | 0 | 0 | 0 | 0 | 0 | 0 | 0 | 0 | 0 | 0 | 0 | 0 | 0 | 0 | 0 | 0 | 0 | 0 | 8 | EMELCA | 0 | 0 | 0 | 0 | 0 | 0 | 0 | 0 | 0 | 0 | 0 | 0 | 0 | 0 | 0 | 0 | 0 | 0 | 0 | 0 | 0 | 0 | 0 | 0 | 0 | 0 | 0 | 0 | 0 | 0 | 0 | 0 | 0 | 0 | 0 | 0 | 0 | 0 | 0 | 0 | 0 | 0
| 9 | LITORAL | 0 | 0 | 0 | 0 | 0 | 0 | 0 | 0 | 0 | 0 | 0 | 0 | 0 | 0 | 0 | 0 | 0 | 0 | 0 | 0 | 0 | 9 | LITORAL | 0 | 0 | 0 | 0 | 0 | 0 | 0 | 0 | 0 | 0 | 0 | 0 | 0 | 0 | 0 | 0 | 0 | 0 | 0 | 0 | 0 | 0 | 0 | 0 | 0 | 0 | 0 | 0 | 0 | 0 | 0 | 0 | 0 | 0 | 0 | 0 | 0 | 0 | 0 | 0 | 0 | 0
| 10 | ENEL DISTRIBUCIÓN | 214901.9306 | 217181.3416 | 219564.5691 | 222030.8648 | 224545.87 | 227114.4897 | 229736.8607 | 232414.3533 | 235148.0633 | 237939.1872 | 240788.9264 | 243698.513 | 246669.2036 | 249702.2809 | 252799.0564 | 255960.8631 | 259189.0846 | 262485.0451 | 265850.4421 | 269285.66 | 272796.4403 | 10 | ENEL DISTRIBUCIÓN | 217857.3868 | 220168.1455 | 222584.1486 | 225084.3622 | 227633.9552 | 230237.9 | 232896.3353 | 235610.6504 | 238381.956 | 241211.465 | 244100.3955 | 247049.9965 | 250061.5416 | 253136.3317 | 256275.6958 | 259480.9855 | 262753.6033 | 266094.8918 | 269506.5718 | 272989.0327 | 276548.0953 | -4224.4902 | -4601.5953 | -4789.0055 | -4939.2869 | -5147.128 | -5352.1797 | -5560.2173 | -5769.2682 | -5979.8035 | -6191.6641 | -6404.8499 | -6619.3178 | -6835.0333 | -7051.9571 | -7270.0485 | -7489.2643 | -7709.5596 | -7930.8861 | -8153.1963 | -8376.4274 | -8600.5658
| 13 | TIL-TIL | 530.8555 | 537.6011 | 540.901 | 543.8598 | 546.4162 | 548.7491 | 550.8484 | 552.7243 | 554.3808 | 555.8232 | 557.0565 | 558.0858 | 558.9161 | 559.5525 | 559.9998 | 560.2629 | 560.3468 | 560.2563 | 559.9956 | 559.5722 | 558.9799 | 13 | TIL-TIL | 538.8721 | 545.7195 | 549.0693 | 552.0728 | 554.6678 | 557.036 | 559.1669 | 561.0712 | 562.7526 | 564.2168 | 565.4687 | 566.5136 | 567.3565 | 568.0024 | 568.4565 | 568.7236 | 568.8087 | 568.7169 | 568.4523 | 568.0224 | 567.4212 | -15.0404 | -11.4481 | -8.4875 | -5.5273 | -2.9709 | -0.63797 | 1.4613 | 3.3372 | 4.9937 | 6.436 | 7.6694 | 8.6987 | 9.529 | 10.1654 | 10.6127 | 10.8758 | 10.9597 | 10.8692 | 10.6085 | 10.1851 | 9.5928
| 14 | EEPA | 2845.4005 | 2861.4982 | 2888.7041 | 2920.0434 | 2952.0028 | 2984.6428 | 3017.9659 | 3051.9894 | 3086.7271 | 3122.1944 | 3158.4064 | 3195.3788 | 3233.1277 | 3271.6692 | 3311.0201 | 3351.1973 | 3392.2184 | 3434.1001 | 3476.8642 | 3520.5153 | 3565.127 | 14 | EEPA | 2884.5248 | 2900.8438 | 2928.4238 | 2960.194 | 2992.5929 | 3025.6817 | 3059.463 | 3093.9542 | 3129.1696 | 3165.1245 | 3201.8345 | 3239.3153 | 3277.5832 | 3316.6547 | 3356.5467 | 3397.2763 | 3438.8614 | 3481.319 | 3524.6711 | 3568.9224 | 3614.1475 | -50.4876 | -82.1956 | -100.7776 | -116.0383 | -132.5767 | -149.3379 | -166.427 | -183.8154 | -201.5172 | -219.5357 | -237.8771 | -256.5468 | -275.5506 | -294.8944 | -314.5842 | -334.6259 | -355.026 | -375.7901 | -396.9263 | -418.4352 | -440.3466
| 18 | CGE | 182252.1586 | 187361.6089 | 192465.956 | 197913.5668 | 203245.1227 | 208662.657 | 214114.0928 | 219601.8317 | 225136.6978 | 230712.1447 | 236333.2245 | 241999.668 | 247712.9377 | 253474.2759 | 259284.7656 | 265145.6811 | 271058.2222 | 277023.5968 | 283043.2198 | 289117.7345 | 295250.97 | 18 | CGE | 186771.4592 | 192007.6084 | 197238.5278 | 202821.2228 | 208284.9851 | 213836.8578 | 219423.4727 | 225047.2909 | 230719.4049 | 236433.1059 | 242193.5714 | 248000.5256 | 253855.467 | 259759.669 | 265714.2412 | 271720.4895 | 277779.6438 | 283892.9416 | 290061.8329 | 296286.9772 | 302572.2983 | -2444.2215 | -2320.2482 | -1343.6699 | -43.7585 | 1024.1348 | 2152.2995 | 3280.4951 | 4413.1483 | 5559.7611 | 6713.2986 | 7878.0974 | 9053.2136 | 10239.4069 | 11437.2076 | 12646.969 | 13869.2295 | 15104.4075 | 16353.0335 | 17615.3683 | 18892.6677 | 20182.3682
| 20 | COOPERSOL | 0 | 0 | 0 | 0 | 0 | 0 | 0 | 0 | 0 | 0 | 0 | 0 | 0 | 0 | 0 | 0 | 0 | 0 | 0 | 0 | 0 | 20 | COOPERSOL | 0 | 0 | 0 | 0 | 0 | 0 | 0 | 0 | 0 | 0 | 0 | 0 | 0 | 0 | 0 | 0 | 0 | 0 | 0 | 0 | 0 | 0 | 0 | 0 | 0 | 0 | 0 | 0 | 0 | 0 | 0 | 0 | 0 | 0 | 0 | 0 | 0 | 0 | 0 | 0 | 0 | 0
| 21 | COOPELAN | 0 | 0 | 0 | 0 | 0 | 0 | 0 | 0 | 0 | 0 | 0 | 0 | 0 | 0 | 0 | 0 | 0 | 0 | 0 | 0 | 0 | 21 | COOPELAN | 0 | 0 | 0 | 0 | 0 | 0 | 0 | 0 | 0 | 0 | 0 | 0 | 0 | 0 | 0 | 0 | 0 | 0 | 0 | 0 | 0 | 0 | 0 | 0 | 0 | 0 | 0 | 0 | 0 | 0 | 0 | 0 | 0 | 0 | 0 | 0 | 0 | 0 | 0 | 0 | 0 | 0
| 22 | FRONTEL | 18470.5905 | 19118.936 | 19757.1335 | 20397.6876 | 21042.3175 | 21691.3851 | 22344.9264 | 23003.0508 | 23665.8506 | 24333.4248 | 25005.8735 | 25683.2991 | 26365.8059 | 27053.5007 | 27746.4924 | 28444.8919 | 29148.8142 | 29858.3692 | 30573.699 | 31294.8316 | 32022.2597 | 22 | FRONTEL | 19001.62 | 19668.6054 | 20325.1511 | 20984.1211 | 21647.2842 | 22315.0124 | 22987.343 | 23664.3885 | 24346.2438 | 25033.0108 | 25724.7924 | 26421.6939 | 27123.8228 | 27831.2888 | 28544.2041 | 29262.6825 | 29986.8426 | 30716.7973 | 31452.6928 | 32194.558 | 32942.8997 | -269.6493 | -227.0609 | -187.4376 | -145.9911 | -101.4587 | -52.9791 | -0.57555 | 55.8666 | 116.4246 | 181.1874 | 250.2434 | 323.6834 | 401.6 | 484.0878 | 571.2435 | 663.1654 | 759.9556 | 861.7116 | 968.5594 | 1080.5242 | 1198.0418
| 23 | SAESA | 41164.4673 | 43590.243 | 45860.7293 | 48089.2269 | 50322.3338 | 52562.852 | 54811.3674 | 57068.2874 | 59333.8289 | 61608.1763 | 63891.4941 | 66183.9443 | 68485.6902 | 70796.8985 | 73117.7404 | 75448.3905 | 77789.0318 | 80139.8387 | 82501.0419 | 84872.6763 | 87255.5811 | 23 | SAESA | 42061.7464 | 44540.3977 | 46860.3747 | 49137.4478 | 51419.2307 | 53708.5864 | 56006.1136 | 58312.2286 | 60627.1531 | 62951.0754 | 65284.1636 | 67626.5833 | 69978.5013 | 72340.088 | 74711.5182 | 77092.9705 | 79484.6317 | 81886.6801 | 84299.3514 | 86722.6814 | 89157.5273 | -420.1207 | 1028.3444 | 2313.139 | 3536.7994 | 4724.9426 | 5901.0751 | 7063.4325 | 8212.6527 | 9348.3516 | 10470.3157 | 11578.248 | 12671.8546 | 13750.8297 | 14814.8628 | 15863.6375 | 16896.8336 | 17914.12 | 18915.1825 | 19899.6146 | 20867.3436 | 21816.9475
| 26 | CODINER | 1341.6491 | 1366.8311 | 1392.0106 | 1417.2054 | 1429.422 | 1475.0165 | 1493.8806 | 1523.8601 | 1543.119 | 1568.2831 | 1593.463 | 1618.6587 | 1645.3861 | 1671.7029 | 1708.8603 | 1746.8599 | 1785.0504 | 1824.0623 | 1836.5475 | 1851.8579 | 1867.3003 | 26 | CODINER | 1380.2215 | 1406.1275 | 1432.0309 | 1457.9501 | 1470.5179 | 1517.4233 | 1536.8297 | 1567.671 | 1587.4837 | 1613.3712 | 1639.275 | 1665.1952 | 1692.6909 | 1719.7644 | 1757.9901 | 1797.0821 | 1836.3706 | 1876.5041 | 1889.3483 | 1905.0988 | 1920.9852 | -27.8549 | -77.7965 | -127.8686 | -179.2341 | -246.7136 | -282.2953 | -346.2695 | -400.7708 | -467.6815 | -530.4062 | -594.8694 | -661.1057 | -727.6354 | -796.4368 | -856.2961 | -917.2494 | -979.987 | -1043.9161 | -1136.433 | -1228.1941 | -1322.0655
| 28 | EDECSA | 910.2224 | 925.7357 | 926.1851 | 926.4659 | 926.744 | 927.0158 | 927.2852 | 927.5515 | 927.8151 | 928.0757 | 928.3335 | 928.5884 | 928.8403 | 929.0894 | 929.3356 | 929.579 | 929.8194 | 930.0569 | 930.2917 | 930.5233 | 930.753 | 28 | EDECSA | 926.0785 | 941.862 | 942.3192 | 942.605 | 942.8879 | 943.1644 | 943.4385 | 943.7095 | 943.9776 | 944.2428 | 944.5051 | 944.7644 | 945.0207 | 945.2742 | 945.5247 | 945.7722 | 946.0168 | 946.2585 | 946.4973 | 946.733 | 946.9667 | -30.0513 | -33.6928 | -47.8138 | -62.2707 | -77.3279 | -92.6729 | -108.3404 | -124.3267 | -140.6409 | -157.2886 | -174.2768 | -191.612 | -209.3012 | -227.3514 | -245.7697 | -264.5633 | -283.7399 | -303.3066 | -323.2727 | -343.6397 | -364.4411
| 29 | CEC | 3328.3927 | 3368.9589 | 3450.6798 | 3521.7428 | 3597.1653 | 3670.9156 | 3745.359 | 3819.5628 | 3893.8923 | 3968.201 | 4042.5442 | 4116.898 | 4191.2698 | 4265.6546 | 4340.0526 | 4414.462 | 4488.8818 | 4563.3106 | 4637.7485 | 4712.19 | 4786.6516 | 29 | CEC | 3424.084 | 3465.8165 | 3549.8869 | 3622.993 | 3700.5838 | 3776.4544 | 3853.038 | 3929.3752 | 4005.8418 | 4082.2867 | 4158.7674 | 4235.2589 | 4311.7688 | 4388.2922 | 4464.8292 | 4541.3778 | 4617.9371 | 4694.5058 | 4771.0838 | 4847.6655 | 4924.2678 | -84.262 | -133.9353 | -148.5506 | -175.5228 | -202.1622 | -232.348 | -263.9722 | -297.9382 | -333.9411 | -372.1661 | -412.6026 | -455.3194 | -500.3547 | -547.7602 | -597.5832 | -649.874 | -704.6837 | -762.0612 | -822.0697 | -884.7208 | -950.2358
| 31 | LUZLINARES | 2375.7723 | 2434.8596 | 2486.1072 | 2534.201 | 2581.5448 | 2629.47 | 2678.2847 | 2728.1421 | 2779.0983 | 2831.188 | 2884.4367 | 2938.8678 | 2994.5039 | 3051.3683 | 3109.4846 | 3168.8769 | 3229.5701 | 3291.5888 | 3354.9623 | 3419.7037 | 3485.8957 | 31 | LUZLINARES | 2444.0758 | 2504.8619 | 2557.5828 | 2607.0593 | 2655.7642 | 2705.0672 | 2755.2854 | 2806.5762 | 2858.9973 | 2912.5847 | 2967.3643 | 3023.3602 | 3080.5959 | 3139.0952 | 3198.8823 | 3259.9821 | 3322.4202 | 3386.2219 | 3451.4175 | 3518.0202 | 3586.1152 | -47.4622 | -45.7673 | -55.777 | -69.9543 | -87.4148 | -105.5355 | -124.113 | -142.9855 | -162.1329 | -181.5454 | -201.2261 | -221.18 | -241.4134 | -261.9328 | -282.7447 | -303.8559 | -325.2731 | -347.0027 | -369.0527 | -391.4248 | -414.1455
| 32 | LUZPARRAL | 9950.4826 | 10223.8769 | 10435.8387 | 10656.2838 | 10881.2319 | 11112.0302 | 11348.4098 | 11590.4027 | 11838.3065 | 12092.2109 | 12352.1946 | 12618.3429 | 12890.7458 | 13169.4983 | 13454.6999 | 13746.4541 | 14044.8707 | 14350.0571 | 14662.1502 | 14981.1917 | 15307.6242 | 32 | LUZPARRAL | 10236.559 | 10517.8134 | 10735.8691 | 10962.6519 | 11194.0674 | 11431.501 | 11674.6766 | 11923.6267 | 12178.6578 | 12439.862 | 12707.3201 | 12981.1202 | 13261.3548 | 13548.1214 | 13841.5225 | 14141.6647 | 14448.6608 | 14762.6212 | 15083.687 | 15411.9009 | 15747.7184 | -102.3703 | -101.1137 | -211.5452 | -318.3843 | -434.3185 | -550.8926 | -668.9778 | -788.4831 | -909.3029 | -1031.4786 | -1155.0816 | -1280.1756 | -1406.8236 | -1535.0864 | -1665.0236 | -1796.6932 | -1930.1528 | -2065.4563 | -2202.6676 | -2341.8079 | -2483.0627
| 33 | COPELEC | 5301.4777 | 5641.672 | 5900.0113 | 6182.3495 | 6632.284 | 7032.2713 | 7353.8708 | 7710.0136 | 8101.6062 | 8380.918 | 8660.8 | 8941.2482 | 9222.26 | 9503.8339 | 9785.9693 | 10068.667 | 10351.9282 | 10635.7553 | 10920.1515 | 11205.1194 | 11490.6697 | 33 | COPELEC | 5453.8952 | 5803.8701 | 6069.6366 | 6360.0921 | 6822.9621 | 7234.4491 | 7565.2946 | 7931.6765 | 8334.5274 | 8621.8694 | 8909.798 | 9198.3091 | 9487.4 | 9777.0691 | 10067.316 | 10358.1412 | 10649.5462 | 10941.5332 | 11234.1059 | 11527.2666 | 11821.0264 | -59.4387 | 61.1406 | 95.6957 | 150.5075 | 363.558 | 522.2342 | 597.585 | 702.5956 | 838.0359 | 856.085 | 869.4894 | 878.1417 | 881.9329 | 880.7534 | 874.4921 | 863.0373 | 846.2742 | 824.0935 | 796.3562 | 763.0328 | 723.6516
| 34 | COELCHA | 2344.8786 | 2462.271 | 2593.2674 | 2727.0307 | 2862.5561 | 3000.0278 | 3139.3639 | 3280.5755 | 3423.6517 | 3568.591 | 3715.3915 | 3864.0539 | 4014.5803 | 4166.9746 | 4321.242 | 4477.3894 | 4635.425 | 4795.3579 | 4957.2011 | 5120.9585 | 5286.6777 | 34 | COELCHA | 2412.2939 | 2533.0613 | 2667.8238 | 2805.4328 | 2944.8546 | 3086.2786 | 3229.6206 | 3374.8921 | 3522.0817 | 3671.188 | 3822.209 | 3975.1454 | 4129.9995 | 4286.7751 | 4445.4777 | 4606.1143 | 4768.6934 | 4933.2244 | 5099.7207 | 5268.1861 | 5438.6697 | -66.5165 | -96.2259 | -111.5617 | -127.3432 | -147.2313 | -168.1525 | -190.4248 | -214.0348 | -239.0723 | -265.6015 | -293.6918 | -323.4108 | -354.8259 | -388.0044 | -423.0136 | -459.9203 | -498.7925 | -539.6943 | -582.7063 | -627.8453 | -675.3813
| 35 | SOCOEPA | 1534.7862 | 1586.2817 | 1633.9641 | 1689.7296 | 1747.8494 | 1807.4574 | 1868.5866 | 1931.2389 | 1995.4441 | 2061.2334 | 2128.6417 | 2197.7053 | 2268.462 | 2340.9505 | 2415.2103 | 2491.2823 | 2569.2079 | 2649.0305 | 2730.7911 | 2814.5453 | 2900.2967 | 35 | SOCOEPA | 1567.7535 | 1620.3551 | 1669.0616 | 1726.025 | 1785.3932 | 1846.2816 | 1908.7239 | 1972.7219 | 2038.3063 | 2105.5087 | 2174.3649 | 2244.912 | 2317.1886 | 2391.2341 | 2467.089 | 2544.795 | 2624.3945 | 2705.9317 | 2789.4485 | 2875.0018 | 2962.5951 | -41.3445 | -34.9213 | -37.3653 | -34.4831 | -32.2414 | -29.8857 | -27.3112 | -24.4289 | -21.2103 | -17.6334 | -13.6829 | -9.345 | -4.6065 | 0.54585 | 6.1256 | 12.1468 | 18.6232 | 25.5717 | 32.9996 | 40.9537 | 49.3271
| 36 | COOPREL | 197.7552 | 211.5964 | 224.4042 | 237.1139 | 249.7438 | 262.2832 | 274.7297 | 287.0798 | 299.3308 | 311.4796 | 323.5232 | 335.4587 | 347.2833 | 358.9939 | 370.5875 | 382.0613 | 393.4121 | 404.6371 | 415.7326 | 426.6977 | 437.5209 | 36 | COOPREL | 202.003 | 216.1415 | 229.2244 | 242.2072 | 255.1083 | 267.9171 | 280.6309 | 293.2463 | 305.7604 | 318.1701 | 330.4725 | 342.6644 | 354.7429 | 366.705 | 378.5477 | 390.2679 | 401.8626 | 413.3287 | 424.6626 | 435.8632 | 446.9189 | -13.2291 | -4.8606 | 1.9637 | 8.9156 | 15.9581 | 22.9933 | 30.0293 | 37.0617 | 44.0901 | 51.1134 | 58.1306 | 65.1406 | 72.1426 | 79.1357 | 86.119 | 93.0917 | 100.0529 | 107.0018 | 113.9377 | 120.8599 | 127.7666
| 39 | LUZ OSORNO | 1219.6343 | 1293.0161 | 1362.8751 | 1432.1284 | 1501.0635 | 1569.7922 | 1638.3036 | 1706.5965 | 1774.6656 | 1842.5066 | 1910.1148 | 1977.4852 | 2044.6131 | 2111.4933 | 2178.1208 | 2244.4902 | 2310.5962 | 2376.4335 | 2441.9954 | 2507.2806 | 2572.2661 | 39 | LUZ OSORNO | 1245.832 | 1320.7901 | 1392.1496 | 1462.8906 | 1533.3064 | 1603.5113 | 1673.4943 | 1743.2542 | 1812.7854 | 1882.0837 | 1951.144 | 2019.9616 | 2088.5314 | 2156.8482 | 2224.9068 | 2292.7019 | 2360.2278 | 2427.4793 | 2494.4495 | 2561.137 | 2627.5184 | 15.4906 | 40.9858 | 49.7958 | 53.389 | 54.0235 | 53.1757 | 50.689 | 46.5753 | 40.7906 | 33.3043 | 24.0816 | 13.0878 | 0.28735 | -14.3559 | -30.8791 | -49.3198 | -69.7169 | -92.1077 | -116.5406 | -143.0236 | -171.7289
| 40 | CRELL | 1430.4222 | 504.3921 | 563.5396 | 628.4457 | 698.1122 | 771.7026 | 849.418 | 928.7548 | 1008.9541 | 1089.943 | 1171.6577 | 1254.0417 | 1337.0448 | 1420.6226 | 1504.7354 | 1589.3476 | 1674.4274 | 1759.946 | 1845.8783 | 1932.1988 | 2018.8947 | 40 | CRELL | 1461.1477 | 515.2264 | 575.6444 | 641.9447 | 713.1077 | 788.2788 | 867.6635 | 948.7044 | 1030.6264 | 1113.355 | 1196.8249 | 1280.9785 | 1365.7646 | 1451.1376 | 1537.0571 | 1623.4868 | 1710.3941 | 1797.7497 | 1885.5277 | 1973.7025 | 2062.2606 | -13.5467 | -6.9067 | -9.1858 | -9.2555 | -5.1094 | 2.7278 | 11.2847 | 20.5127 | 30.3229 | 40.6372 | 51.3859 | 62.5069 | 73.9441 | 85.6468 | 97.5694 | 109.6698 | 121.9099 | 134.2546 | 146.6708 | 159.1315 | 171.5957
| 45 | MATAQUITO | 0 | 0 | 0 | 0 | 0 | 0 | 0 | 0 | 0 | 0 | 0 | 0 | 0 | 0 | 0 | 0 | 0 | 0 | 0 | 0 | 0 | 45 | MATAQUITO | 0 | 0 | 0 | 0 | 0 | 0 | 0 | 0 | 0 | 0 | 0 | 0 | 0 | 0 | 0 | 0 | 0 | 0 | 0 | 0 | 0 | 0 | 0 | 0 | 0 | 0 | 0 | 0 | 0 | 0 | 0 | 0 | 0 | 0 | 0 | 0 | 0 | 0 | 0 | 0 | 0 | 0
| 46 | DESA | 0 | 0 | 0 | 0 | 0 | 0 | 0 | 0 | 0 | 0 | 0 | 0 | 0 | 0 | 0 | 0 | 0 | 0 | 0 | 0 | 0 | 46 | DESA | 0 | 0 | 0 | 0 | 0 | 0 | 0 | 0 | 0 | 0 | 0 | 0 | 0 | 0 | 0 | 0 | 0 | 0 | 0 | 0 | 0 | 0 | 0 | 0 | 0 | 0 | 0 | 0 | 0 | 0 | 0 | 0 | 0 | 0 | 0 | 0 | 0 | 0 | 0 | 0 | 0 | 0
|  | TOTAL | 513760.1481 | 524579.8181 | 536227.5039 | 548287.4167 | 560458.5458 | 572779.9285 | 585115.7831 | 597618.6059 | 610279.9723 | 622963.8374 | 635783.9639 | 648741.7841 | 661842.0502 | 675085.8719 | 688487.4487 | 702039.962 | 715745.9491 | 729609.1604 | 743606.1179 | 757767.4007 | 772102.4111 |  | TOTAL | 523940.9693 | 535002.8402 | 546908.779 | 559236.4783 | 571678.2525 | 584273.3251 | 596882.1914 | 609661.7095 | 622603.1538 | 635566.5728 | 648668.959 | 661911.7659 | 675299.8547 | 688834.3402 | 702529.8033 | 716379.2011 | 730385.1153 | 744551.3763 | 758853.7962 | 773323.8238 | 787971.0175 | -8463.376 | -7273.5616 | -5366.0539 | -3163.5458 | -1172.7016 | 843.6905 | 2727.4079 | 4636.631 | 6559.2944 | 8356.8616 | 10140.0554 | 11907.3293 | 13660.3636 | 15397.144 | 17128.6762 | 18844.9038 | 20544.9865 | 22229.5214 | 23870.6803 | 25499.0158 | 27106.4869
| II-a) Proyección CNE a nivel de SSPP de clientes regulados con potencia conectada mayor a 500 [kW] [MWh] | [22 empty] | II-b) Proyección CNE a nivel Nacional de clientes regulados con potencia conectada mayor a 500 [kW] [MWh]
| Cod Dx | Empresa Dx | 2025 | 2026 | 2027 | 2028 | 2029 | 2030 | 2031 | 2032 | 2033 | 2034 | 2035 | 2036 | 2037 | 2038 | 2039 | 2040 | 2041 | 2042 | 2043 | 2044 | 2045 | Cod Dx | Empresa Dx | 2025 | 2026 | 2027 | 2028 | 2029 | 2030 | 2031 | 2032 | 2033 | 2034 | 2035 | 2036 | 2037 | 2038 | 2039 | 2040 | 2041 | 2042 | 2043 | 2044 | 2045
| 6 | CHILQUINTA | 74960.3008 | 73958.7482 | 74858.3125 | 75719.6743 | 76578.4113 | 77447.7017 | 78332.4576 | 79234.6657 | 80155.2467 | 81094.776 | 82053.7153 | 83032.4947 | 84031.5389 | 85051.2768 | 86092.1452 | 87154.5879 | 88239.0651 | 89346.0178 | 90476.0094 | 91629.1735 | 92807.3964 | 6 | CHILQUINTA | 76266.1093 | 75247.1096 | 76162.3443 | 77038.711 | 77912.4072 | 78796.8407 | 79697.009 | 80614.9336 | 81551.5511 | 82507.447 | 83483.0911 | 84478.9208 | 85495.3683 | 86532.87 | 87591.8704 | 88672.8208 | 89776.1896 | 90902.4254 | 92052.1015 | 93225.3537 | 94424.1012 | -1802.0833 | -1937.2422 | -2004.8452 | -2125.735 | -2290.4129 | -2463.6437 | -2642.7581 | -2825.5136 | -3011.5861 | -3200.7883 | -3393.1103 | -3588.569 | -3787.199 | -3989.0387 | -4194.129 | -4402.511 | -4614.2274 | -4829.3173 | -5047.8358 | -5269.7766 | -5495.3781
| 8 | EMELCA | 0 | 0 | 0 | 0 | 0 | 0 | 0 | 0 | 0 | 0 | 0 | 0 | 0 | 0 | 0 | 0 | 0 | 0 | 0 | 0 | 0 | 8 | EMELCA | 0 | 0 | 0 | 0 | 0 | 0 | 0 | 0 | 0 | 0 | 0 | 0 | 0 | 0 | 0 | 0 | 0 | 0 | 0 | 0 | 0 | 0 | 0 | 0 | 0 | 0 | 0 | 0 | 0 | 0 | 0 | 0 | 0 | 0 | 0 | 0 | 0 | 0 | 0 | 0 | 0 | 0
| 9 | LITORAL | 0 | 0 | 0 | 0 | 0 | 0 | 0 | 0 | 0 | 0 | 0 | 0 | 0 | 0 | 0 | 0 | 0 | 0 | 0 | 0 | 0 | 9 | LITORAL | 0 | 0 | 0 | 0 | 0 | 0 | 0 | 0 | 0 | 0 | 0 | 0 | 0 | 0 | 0 | 0 | 0 | 0 | 0 | 0 | 0 | 0 | 0 | 0 | 0 | 0 | 0 | 0 | 0 | 0 | 0 | 0 | 0 | 0 | 0 | 0 | 0 | 0 | 0 | 0 | 0 | 0
| 10 | ENEL DISTRIBUCIÓN | 457438.1362 | 423112.4193 | 427028.2709 | 432561.4629 | 438218.0517 | 443992.0943 | 449885.6713 | 455901.2762 | 462041.4875 | 468308.9313 | 474706.2912 | 481236.3072 | 487901.7777 | 494705.5597 | 501650.5741 | 508739.7907 | 515976.2929 | 523363.0314 | 530903.7927 | 538599.4228 | 546462.7663 | 10 | ENEL DISTRIBUCIÓN | 463729.091 | 428931.3069 | 432901.0116 | 438510.2992 | 444244.6807 | 450098.1313 | 456072.7602 | 462171.0953 | 468395.7502 | 474749.3876 | 481234.7277 | 487854.5483 | 494611.6862 | 501509.0378 | 508549.5641 | 515736.2757 | 523072.2984 | 530560.6237 | 538205.0899 | 546006.5548 | 553978.0396 | -8992.2083 | -8964.8222 | -9314.0745 | -9622.7395 | -10045.0051 | -10463.1169 | -10888.3793 | -11316.9291 | -11749.692 | -12186.3557 | -12626.92 | -13071.2986 | -13519.4213 | -13971.2074 | -14426.5728 | -14885.4271 | -15347.6757 | -15813.2155 | -16281.9471 | -16753.729 | -17228.5568
| 13 | TIL-TIL | 0 | 0 | 0 | 0 | 0 | 0 | 0 | 0 | 0 | 0 | 0 | 0 | 0 | 0 | 0 | 0 | 0 | 0 | 0 | 0 | 0 | 13 | TIL-TIL | 0 | 0 | 0 | 0 | 0 | 0 | 0 | 0 | 0 | 0 | 0 | 0 | 0 | 0 | 0 | 0 | 0 | 0 | 0 | 0 | 0 | 0 | 0 | 0 | 0 | 0 | 0 | 0 | 0 | 0 | 0 | 0 | 0 | 0 | 0 | 0 | 0 | 0 | 0 | 0 | 0 | 0
| 14 | EEPA | 3395.2884 | 3335.0381 | 3375.1552 | 3420.0152 | 3465.9294 | 3512.7087 | 3560.3827 | 3608.9661 | 3658.4803 | 3708.9453 | 3760.382 | 3812.8119 | 3866.2567 | 3920.7385 | 3976.2803 | 4032.9051 | 4090.6369 | 4149.4986 | 4209.5199 | 4270.7068 | 4333.1616 | 14 | EEPA | 3441.9736 | 3380.8948 | 3421.5636 | 3467.0404 | 3513.5859 | 3561.0084 | 3609.3379 | 3658.5894 | 3708.7844 | 3759.9433 | 3812.0873 | 3865.2381 | 3919.4177 | 3974.6487 | 4030.9542 | 4088.3575 | 4146.8831 | 4206.5542 | 4267.4008 | 4329.429 | 4392.7425 | -60.2445 | -95.7979 | -117.7483 | -135.9064 | -155.6576 | -175.7599 | -196.3388 | -217.361 | -238.8441 | -260.7929 | -283.2152 | -306.1185 | -329.5104 | -353.3988 | -377.7914 | -402.6963 | -428.1217 | -454.0755 | -480.5679 | -507.6001 | -535.2103
| 18 | CGE | 583034.3942 | 601406.8048 | 619581.3756 | 638853.0083 | 657788.4894 | 676994.6974 | 696306.3727 | 715728.142 | 735294.0377 | 754981.1162 | 774804.434 | 794761.6845 | 814856.274 | 835090.9265 | 855467.8737 | 875990.0029 | 896659.9923 | 917480.5231 | 938455.1369 | 959584.2488 | 980881.0273 | 18 | CGE | 597491.8784 | 616319.869 | 634945.1139 | 654694.6247 | 674099.6483 | 693782.1119 | 713572.6582 | 733476.0285 | 753527.0991 | 773702.3574 | 794017.2333 | 814469.363 | 835062.2374 | 855798.6479 | 876680.8815 | 897711.8974 | 918894.4397 | 940231.2565 | 961725.9771 | 983379.0269 | 1005203.9009 | -7819.1951 | -7447.7002 | -4325.5069 | -141.2496 | 3314.54 | 6983.0193 | 10668.2825 | 14383.3703 | 18158.12 | 21968.5603 | 25827.8743 | 29732.0543 | 33682.7177 | 37680.7795 | 41726.6153 | 45821.2495 | 49965.3463 | 54159.97 | 58405.3308 | 62704.9267 | 67049.7443
| 20 | COOPERSOL | 0 | 0 | 0 | 0 | 0 | 0 | 0 | 0 | 0 | 0 | 0 | 0 | 0 | 0 | 0 | 0 | 0 | 0 | 0 | 0 | 0 | 20 | COOPERSOL | 0 | 0 | 0 | 0 | 0 | 0 | 0 | 0 | 0 | 0 | 0 | 0 | 0 | 0 | 0 | 0 | 0 | 0 | 0 | 0 | 0 | 0 | 0 | 0 | 0 | 0 | 0 | 0 | 0 | 0 | 0 | 0 | 0 | 0 | 0 | 0 | 0 | 0 | 0 | 0 | 0 | 0
| 21 | COOPELAN | 4123.7366 | 4316.2172 | 4502.3062 | 4689.3837 | 4876.1205 | 5062.8869 | 5249.8821 | 5437.2582 | 5624.7108 | 5812.1577 | 5999.5991 | 6187.0354 | 6374.4671 | 6561.8946 | 6749.3183 | 6936.7384 | 7124.1551 | 7311.5692 | 7498.9794 | 7686.3914 | 7873.7854 | 21 | COOPELAN | 4242.294 | 4440.3084 | 4631.7475 | 4824.2035 | 5016.309 | 5208.4449 | 5400.8162 | 5593.5793 | 5786.4213 | 5979.2573 | 6172.0875 | 6364.9127 | 6557.7331 | 6750.5491 | 6943.3612 | 7136.1696 | 7328.9746 | 7521.7768 | 7714.575 | 7907.3752 | 8100.1567 | -125.5679 | -105.0601 | -93.1783 | -84.0517 | -82.1593 | -83.7027 | -88.8608 | -97.4511 | -109.8817 | -126.3059 | -146.8049 | -171.4591 | -200.3508 | -233.5642 | -271.1852 | -313.301 | -360.0023 | -411.3751 | -467.5321 | -528.4918 | -594.6547
| 22 | FRONTEL | 39373.3821 | 37334.3355 | 38374.0202 | 39739.4246 | 41113.622 | 42497.119 | 43890.0215 | 45292.557 | 46704.9269 | 48127.3446 | 49560.0251 | 51003.1886 | 52457.0593 | 53921.8657 | 55397.8413 | 56885.2234 | 58384.2577 | 59895.1798 | 61418.2905 | 62953.6594 | 64502.2999 | 22 | FRONTEL | 40505.3669 | 38407.6976 | 39477.2733 | 40881.933 | 42295.6387 | 43718.9112 | 45151.8596 | 46594.718 | 48047.6936 | 49511.0057 | 50984.8759 | 52469.5303 | 53965.1997 | 55472.1193 | 56990.5293 | 58520.6735 | 60062.8051 | 61617.1662 | 63184.0664 | 64763.5771 | 66356.741 | -574.806 | -443.3912 | -364.0575 | -284.4245 | -198.2355 | -103.795 | -1.1305 | 110.0003 | 229.7658 | 358.3576 | 495.9662 | 642.7867 | 799.018 | 964.8628 | 1140.5282 | 1326.2245 | 1522.1698 | 1728.573 | 1945.7005 | 2173.6162 | 2413.2104
| 23 | SAESA | 116628.3802 | 112006.3518 | 115525.8572 | 121408.4569 | 127330.5162 | 133288.5544 | 139283.936 | 145316.852 | 151387.376 | 157495.4371 | 163640.9602 | 169823.881 | 176044.1614 | 182301.7923 | 188596.7957 | 194929.2217 | 201299.1601 | 207706.692 | 214152.0768 | 220635.0218 | 227157.5561 | 23 | SAESA | 119170.5776 | 114447.8009 | 118044.0224 | 124054.8476 | 130105.9925 | 136193.9006 | 142319.9659 | 148484.3839 | 154687.2297 | 160928.4307 | 167207.9104 | 173525.6028 | 179881.4693 | 186275.5003 | 192707.7186 | 199178.1751 | 205686.9617 | 212234.1612 | 218820.0388 | 225444.2953 | 232109.004 | -1190.2982 | 2642.3599 | 5826.9324 | 8929.18 | 11955.5142 | 14963.9097 | 17949.2452 | 20912.4347 | 23851.8641 | 26766.3651 | 29654.5831 | 32515.19 | 35346.848 | 38148.2254 | 40917.9932 | 43654.8295 | 46357.4006 | 49024.4309 | 51654.424 | 54246.7495 | 56797.3352
| 26 | CODINER | 31567.9356 | 32161.1987 | 32754.7456 | 33348.5868 | 33637.0377 | 34710.8777 | 35155.6603 | 35861.9904 | 36315.999 | 36908.9503 | 37502.2515 | 38095.9044 | 38725.5843 | 39345.5869 | 40220.7225 | 41115.6719 | 42015.1115 | 42933.8758 | 43228.258 | 43589.1151 | 43953.0759 | 26 | CODINER | 32475.5138 | 33085.8332 | 33696.4446 | 34307.3586 | 34604.1025 | 35708.8154 | 36166.3855 | 36893.0226 | 37360.084 | 37970.0826 | 38580.4412 | 39191.1616 | 39838.9449 | 40476.7725 | 41377.0683 | 42297.7475 | 43223.046 | 44168.2247 | 44471.0704 | 44842.3021 | 45216.7268 | -655.4035 | -1830.5313 | -3008.8149 | -4217.5977 | -5805.6443 | -6643.1229 | -8148.7993 | -9431.6004 | -11006.4883 | -12482.9103 | -14000.288 | -15559.4386 | -17125.5289 | -18745.1204 | -20154.2782 | -21589.2103 | -23066.1633 | -24571.1797 | -26749.113 | -28909.2889 | -31119.1751
| 28 | EDECSA | 110.3016 | 111.2798 | 111.0901 | 110.936 | 110.7553 | 110.5786 | 110.4029 | 110.2294 | 110.0576 | 109.8878 | 109.7198 | 109.5537 | 109.3896 | 109.2272 | 109.0668 | 108.9083 | 108.7516 | 108.5968 | 108.4438 | 108.2931 | 108.1425 | 28 | EDECSA | 112.2231 | 113.2183 | 113.0253 | 112.8685 | 112.6846 | 112.5049 | 112.3261 | 112.1496 | 111.9748 | 111.802 | 111.6311 | 111.4622 | 111.2951 | 111.13 | 110.9668 | 110.8054 | 110.646 | 110.4886 | 110.3329 | 110.1796 | 110.0264 | -3.6416 | -4.0501 | -5.735 | -7.4564 | -9.2415 | -11.0544 | -12.899 | -14.7749 | -16.6829 | -18.6236 | -20.5978 | -22.6062 | -24.6494 | -26.7283 | -28.8435 | -30.9959 | -33.1862 | -35.4152 | -37.6838 | -39.9924 | -42.3438
| 29 | CEC | 7958.2768 | 8029.6584 | 8204.78 | 8354.5263 | 8513.9202 | 8669.3408 | 8826.2528 | 8982.4949 | 9138.9288 | 9295.2195 | 9451.5047 | 9607.7354 | 9763.9357 | 9920.1006 | 10076.2366 | 10232.3452 | 10388.4294 | 10544.4927 | 10700.5339 | 10856.569 | 11012.5488 | 29 | CEC | 8187.0773 | 8260.511 | 8440.6674 | 8594.7189 | 8758.6954 | 8918.5844 | 9080.0076 | 9240.7417 | 9401.673 | 9562.457 | 9723.2355 | 9883.9578 | 10044.6488 | 10205.3035 | 10365.9284 | 10526.5251 | 10687.0968 | 10847.6468 | 11008.1743 | 11168.6954 | 11329.1596 | -201.4727 | -319.2247 | -353.2129 | -416.3875 | -478.486 | -548.7198 | -622.0727 | -700.6636 | -783.7567 | -871.7718 | -964.6686 | -1062.5933 | -1165.6208 | -1273.8574 | -1387.4002 | -1506.3524 | -1630.8197 | -1760.9033 | -1896.736 | -2038.3372 | -2186.1875
| 31 | LUZLINARES | 7324.2312 | 7520.5269 | 7691.3086 | 7851.9197 | 8010.9134 | 8171.6886 | 8335.3482 | 8502.3403 | 8672.856 | 8847.0092 | 9024.8874 | 9206.5706 | 9392.1376 | 9581.6679 | 9775.2425 | 9972.9435 | 10174.8566 | 10381.0639 | 10591.6697 | 10806.7009 | 11026.5011 | 31 | LUZLINARES | 7534.8028 | 7736.742 | 7912.4337 | 8077.6624 | 8241.2272 | 8406.6247 | 8574.9894 | 8746.7826 | 8922.2006 | 9101.3607 | 9284.3529 | 9471.2595 | 9662.1616 | 9857.1409 | 10056.2807 | 10259.6657 | 10467.3838 | 10679.5195 | 10896.1802 | 11117.3935 | 11343.513 | -146.3205 | -141.361 | -172.5581 | -216.7451 | -271.2611 | -327.9761 | -386.2639 | -445.6188 | -505.9754 | -567.3003 | -629.6005 | -692.8891 | -757.1832 | -822.5008 | -888.8606 | -956.2814 | -1024.7827 | -1094.3826 | -1165.1052 | -1236.9526 | -1310.0149
| 32 | LUZPARRAL | 6153.9303 | 6166.1768 | 6281.2573 | 6401.0424 | 6524.1856 | 6653.3092 | 6787.9717 | 6929.7878 | 7075.2858 | 7224.3603 | 7377.0553 | 7533.4192 | 7693.503 | 7857.361 | 8025.0504 | 8196.6307 | 8372.1649 | 8551.7164 | 8735.3603 | 8923.1371 | 9115.2413 | 32 | LUZPARRAL | 6330.8558 | 6343.4544 | 6461.8434 | 6585.0724 | 6711.756 | 6844.5918 | 6983.1258 | 7129.0192 | 7278.7003 | 7432.0607 | 7589.1457 | 7750.005 | 7914.6912 | 8083.2602 | 8255.7705 | 8432.2838 | 8612.8647 | 8797.5783 | 8986.502 | 9179.6773 | 9377.3045 | -63.3115 | -60.9832 | -127.3275 | -191.2478 | -260.4093 | -329.846 | -400.1444 | -471.4263 | -543.4543 | -616.2457 | -689.8451 | -764.2921 | -839.6257 | -915.8836 | -993.1026 | -1071.3185 | -1150.5665 | -1230.8799 | -1312.297 | -1394.8338 | -1478.591
| 33 | COPELEC | 10129.9587 | 9929.4759 | 10374.8115 | 10902.0393 | 11727.0967 | 12466.1202 | 13067.659 | 13731.7506 | 14460.3252 | 14989.4557 | 15520.0938 | 16052.1978 | 16585.731 | 17120.6616 | 17656.9621 | 18194.6092 | 18733.583 | 19273.8671 | 19815.4475 | 20358.3172 | 20902.4556 | 33 | COPELEC | 10421.195 | 10214.9483 | 10673.0873 | 11215.4729 | 12064.2507 | 12824.5212 | 13443.3542 | 14126.5384 | 14876.0596 | 15420.4025 | 15966.2965 | 16513.6985 | 17062.5708 | 17612.8806 | 18164.5998 | 18717.7042 | 19272.1735 | 19827.9908 | 20385.1416 | 20943.6188 | 21503.4012 | -113.5744 | 107.609 | 168.2751 | 265.4071 | 642.8373 | 925.7655 | 1061.8948 | 1251.3425 | 1495.7863 | 1531.1269 | 1558.1191 | 1576.5254 | 1586.1082 | 1586.6314 | 1577.8584 | 1559.5537 | 1531.4777 | 1493.403 | 1445.0491 | 1386.3362 | 1316.3806
| 34 | COELCHA | 1011.236 | 1062.6389 | 1120.8822 | 1180.1107 | 1240.233 | 1301.1644 | 1362.9321 | 1425.5243 | 1488.9417 | 1553.1824 | 1618.2464 | 1684.1339 | 1750.846 | 1818.3847 | 1886.7523 | 1955.952 | 2025.9874 | 2096.8624 | 2168.5838 | 2241.1494 | 2314.5953 | 34 | COELCHA | 1040.309 | 1093.1898 | 1153.1076 | 1214.0389 | 1275.8897 | 1338.5728 | 1402.1164 | 1466.5081 | 1531.7488 | 1597.8364 | 1664.771 | 1732.5527 | 1801.1829 | 1870.6633 | 1940.9965 | 2012.1856 | 2084.2345 | 2157.1472 | 2230.9306 | 2305.5825 | 2381.1399 | -28.6854 | -41.5281 | -48.2201 | -55.1072 | -63.7895 | -72.9307 | -82.6715 | -93.0056 | -103.9722 | -115.5996 | -127.9181 | -140.9574 | -154.7473 | -169.3174 | -184.6973 | -200.9166 | -218.0053 | -235.9917 | -254.9115 | -274.7718 | -295.6932
| 35 | SOCOEPA | 0 | 0 | 0 | 0 | 0 | 0 | 0 | 0 | 0 | 0 | 0 | 0 | 0 | 0 | 0 | 0 | 0 | 0 | 0 | 0 | 0 | 35 | SOCOEPA | 0 | 0 | 0 | 0 | 0 | 0 | 0 | 0 | 0 | 0 | 0 | 0 | 0 | 0 | 0 | 0 | 0 | 0 | 0 | 0 | 0 | 0 | 0 | 0 | 0 | 0 | 0 | 0 | 0 | 0 | 0 | 0 | 0 | 0 | 0 | 0 | 0 | 0 | 0 | 0 | 0 | 0
| 36 | COOPREL | 2694.204 | 2842.9253 | 3001.9 | 3156.3537 | 3308.987 | 3459.8221 | 3608.9569 | 3756.4131 | 3902.2176 | 4046.3893 | 4188.9438 | 4329.8923 | 4469.2424 | 4606.9985 | 4743.1623 | 4877.7326 | 5010.7055 | 5142.0764 | 5271.8333 | 5399.9823 | 5526.4497 | 36 | COOPREL | 2752.0755 | 2903.9914 | 3066.3808 | 3224.1522 | 3380.064 | 3534.1391 | 3686.4773 | 3837.1009 | 3986.0372 | 4133.3058 | 4278.9223 | 4422.8984 | 4565.2417 | 4705.9569 | 4845.0454 | 4982.5063 | 5118.3355 | 5252.5282 | 5385.0722 | 5515.9739 | 5645.1579 | -180.2325 | -65.3054 | 26.2689 | 118.6803 | 211.4374 | 303.3086 | 394.4763 | 484.9483 | 574.7797 | 664.0076 | 752.6686 | 840.7947 | 928.4149 | 1015.5556 | 1102.2404 | 1188.491 | 1274.3268 | 1359.7657 | 1444.8239 | 1529.5164 | 1613.8558
| 39 | LUZ OSORNO | 91.5014 | 98.6425 | 104.201 | 109.5789 | 114.9109 | 120.2249 | 125.523 | 130.8051 | 136.0706 | 141.319 | 146.55 | 151.7631 | 156.9579 | 162.134 | 167.2909 | 172.4282 | 177.5453 | 182.642 | 187.7177 | 192.7717 | 197.8047 | 39 | LUZ OSORNO | 93.4669 | 100.7613 | 106.4392 | 111.9326 | 117.3792 | 122.8073 | 128.2193 | 133.6148 | 138.9933 | 144.3545 | 149.6979 | 155.023 | 160.3294 | 165.6166 | 170.8843 | 176.1319 | 181.359 | 186.5651 | 191.7499 | 196.9125 | 202.0535 | 1.1622 | 3.1267 | 3.8072 | 4.085 | 4.1357 | 4.0725 | 3.8837 | 3.5698 | 3.1276 | 2.5544 | 1.8476 | 1.0044 | 0.022059 | -1.1023 | -2.3717 | -3.7889 | -5.357 | -7.079 | -8.9585 | -10.9963 | -13.2058
| 40 | CRELL | 0 | 0 | 0 | 0 | 0 | 0 | 0 | 0 | 0 | 0 | 0 | 0 | 0 | 0 | 0 | 0 | 0 | 0 | 0 | 0 | 0 | 40 | CRELL | 0 | 0 | 0 | 0 | 0 | 0 | 0 | 0 | 0 | 0 | 0 | 0 | 0 | 0 | 0 | 0 | 0 | 0 | 0 | 0 | 0 | 0 | 0 | 0 | 0 | 0 | 0 | 0 | 0 | 0 | 0 | 0 | 0 | 0 | 0 | 0 | 0 | 0 | 0 | 0 | 0 | 0
| 45 | MATAQUITO | 0 | 0 | 0 | 0 | 0 | 0 | 0 | 0 | 0 | 0 | 0 | 0 | 0 | 0 | 0 | 0 | 0 | 0 | 0 | 0 | 0 | 45 | MATAQUITO | 0 | 0 | 0 | 0 | 0 | 0 | 0 | 0 | 0 | 0 | 0 | 0 | 0 | 0 | 0 | 0 | 0 | 0 | 0 | 0 | 0 | 0 | 0 | 0 | 0 | 0 | 0 | 0 | 0 | 0 | 0 | 0 | 0 | 0 | 0 | 0 | 0 | 0 | 0 | 0 | 0 | 0
| 46 | DESA | 0 | 0 | 0 | 0 | 0 | 0 | 0 | 0 | 0 | 0 | 0 | 0 | 0 | 0 | 0 | 0 | 0 | 0 | 0 | 0 | 0 | 46 | DESA | 0 | 0 | 0 | 0 | 0 | 0 | 0 | 0 | 0 | 0 | 0 | 0 | 0 | 0 | 0 | 0 | 0 | 0 | 0 | 0 | 0 | 0 | 0 | 0 | 0 | 0 | 0 | 0 | 0 | 0 | 0 | 0 | 0 | 0 | 0 | 0 | 0 | 0 | 0 | 0 | 0 | 0
|  | TOTAL | 1345995.1942 | 1323392.438 | 1352890.274 | 1387806.5196 | 1422559.1803 | 1458458.8889 | 1493889.4309 | 1529951.0531 | 1566166.9483 | 1602644.4817 | 1639464.6598 | 1676628.5736 | 1714178.8626 | 1752076.1767 | 1790591.315 | 1829495.6915 | 1868780.6954 | 1908467.7054 | 1947921.6538 | 1987834.6604 | 2028174.808 |  | TOTAL | 1373794.8098 | 1351027.637 | 1381206.5059 | 1416914.9369 | 1452454.3116 | 1489170.5106 | 1525401.409 | 1562278.8059 | 1599312.0009 | 1636611.4913 | 1674260.5073 | 1712260.1345 | 1750654.1781 | 1789402.0976 | 1828782.4198 | 1868559.925 | 1908725.692 | 1949301.6533 | 1989634.4037 | 2030435.9475 | 2071673.1688 | -21955.8834 | -18703.9019 | -13909.9956 | -8181.2961 | -3531.8374 | 1956.4074 | 6607.4642 | 11531.3215 | 16243.1096 | 20844.278 | 25408.0904 | 29928.1337 | 34439.2922 | 38894.3353 | 43556.003 | 48187.5488 | 52771.8133 | 57322.3278 | 61192.6404 | 65076.3745 | 68891.5151
| III-a) Proyección CNE a nivel de SSPP de clientes regulados[MWh] | [22 empty] | III-b) Proyección CNE a nivel Nacional de clientes regulados [MWh]
| Cod Dx | Empresa Dx | 2025 | 2026 | 2027 | 2028 | 2029 | 2030 | 2031 | 2032 | 2033 | 2034 | 2035 | 2036 | 2037 | 2038 | 2039 | 2040 | 2041 | 2042 | 2043 | 2044 | 2045 | Cod Dx | Empresa Dx | 2025 | 2026 | 2027 | 2028 | 2029 | 2030 | 2031 | 2032 | 2033 | 2034 | 2035 | 2036 | 2037 | 2038 | 2039 | 2040 | 2041 | 2042 | 2043 | 2044 | 2045
| 6 | CHILQUINTA | 2432214.9242 | 2455603.8834 | 2483516.8495 | 2510197.6193 | 2536690.498 | 2563500.5913 | 2590789.7379 | 2618624.476 | 2647034.2586 | 2676037.502 | 2705648.7388 | 2735881.4524 | 2766748.9317 | 2798264.5844 | 2830442.0623 | 2863295.2226 | 2896838.4535 | 2931085.4833 | 2966054.0766 | 3001747.7264 | 3038228.0071 | 6 | CHILQUINTA | 2474584.1082 | 2498380.5031 | 2526779.713 | 2553925.2618 | 2580879.6465 | 2608156.7716 | 2635921.2951 | 2664240.9143 | 2693145.5954 | 2722654.0753 | 2752781.1398 | 2783540.5073 | 2814945.698 | 2847010.3535 | 2879748.363 | 2913173.8254 | 2947301.3794 | 2982144.9924 | 3017722.7387 | 3054038.1717 | 3091153.939
| 8 | EMELCA | 23782.1958 | 24817.2127 | 25829.022 | 26794.0771 | 27759.184 | 28724.291 | 29689.398 | 30654.505 | 31619.612 | 32584.719 | 33549.826 | 34514.933 | 35480.04 | 36445.147 | 37410.2541 | 38375.3611 | 39340.4681 | 40305.5751 | 41270.6821 | 42235.7891 | 43200.8961 | 8 | EMELCA | 24196.4816 | 25249.5285 | 26278.9635 | 27260.8299 | 28242.749 | 29224.6682 | 30206.5874 | 31188.5065 | 32170.4257 | 33152.3448 | 34134.264 | 35116.1832 | 36098.1023 | 37080.0215 | 38061.9407 | 39043.8598 | 40025.779 | 41007.6982 | 41989.6173 | 42971.5365 | 43953.4557
| 9 | LITORAL | 155526.8168 | 158801.9554 | 162603.8975 | 166565.8067 | 170608.6928 | 174737.4045 | 178952.6016 | 183256.3743 | 187650.5119 | 192136.93 | 196717.562 | 201394.3874 | 206169.4263 | 211044.7405 | 216022.438 | 221104.6609 | 226293.6346 | 231591.4827 | 237000.9527 | 242522.5874 | 248165.9007 | 9 | LITORAL | 158236.0939 | 161568.2854 | 165436.4574 | 169467.383 | 173580.6962 | 177781.33 | 182069.9559 | 186448.7003 | 190919.3838 | 195483.9553 | 200144.3819 | 204902.6777 | 209760.8977 | 214721.1399 | 219785.5488 | 224956.3041 | 230235.6697 | 235625.8063 | 241129.5093 | 246747.3309 | 252488.9507
| 10 | ENEL DISTRIBUCIÓN | 10035227.112 | 10101386.1373 | 10210852.1271 | 10325570.2245 | 10442595.2656 | 10562102.6953 | 10684113.4305 | 10808688.0148 | 10935878.2502 | 11065739.5866 | 11198327.9842 | 11333700.7443 | 11471916.3336 | 11613034.439 | 11757116.0703 | 11904223.237 | 12054420.3522 | 12207768.8821 | 12364348.371 | 12524174.4571 | 12687522.858 | 10 | ENEL DISTRIBUCIÓN | 10173237.3812 | 10240306.2638 | 10351277.6935 | 10467573.4607 | 10586207.8981 | 10707358.8634 | 10831047.561 | 10957335.3673 | 11086274.7967 | 11217922.0616 | 11352333.8918 | 11489568.3767 | 11629684.787 | 11772743.6305 | 11918806.756 | 12067937.026 | 12220199.7391 | 12375657.2069 | 12534390.0679 | 12696414.1751 | 12862009.038
| 13 | TIL-TIL | 17281.9299 | 17776.5571 | 18142.9181 | 18509.7275 | 18876.5376 | 19243.3478 | 19610.1579 | 19976.968 | 20343.7782 | 20710.5883 | 21077.3984 | 21444.2086 | 21811.0187 | 22177.8288 | 22544.639 | 22911.4491 | 23278.2592 | 23645.0694 | 24011.8795 | 24378.6896 | 24745.4998 | 13 | TIL-TIL | 17542.9093 | 18045.0061 | 18416.8996 | 18789.2483 | 19161.5977 | 19533.9472 | 19906.2966 | 20278.6461 | 20650.9955 | 21023.3449 | 21395.6944 | 21768.0438 | 22140.3933 | 22512.7427 | 22885.0921 | 23257.4416 | 23629.791 | 24002.1404 | 24374.4899 | 24746.8393 | 25119.1888
| 14 | EEPA | 224786.443 | 225955.2692 | 228103.8818 | 230577.7211 | 233101.3086 | 235678.4275 | 238309.529 | 240995.9187 | 243738.7135 | 246539.1094 | 249398.313 | 252317.56 | 255298.1112 | 258341.2537 | 261448.3033 | 264620.597 | 267859.5239 | 271166.4095 | 274542.9692 | 277989.5402 | 281512.068 | 14 | EEPA | 227877.2566 | 229062.1542 | 231240.3101 | 233748.1648 | 236306.4516 | 238919.0059 | 241586.285 | 244309.6126 | 247090.1209 | 249929.0222 | 252827.5398 | 255786.9264 | 258808.4602 | 261893.446 | 265043.2174 | 268259.1302 | 271542.5924 | 274894.9477 | 278317.935 | 281811.8963 | 285382.859
| 18 | CGE | 13438719.4156 | 13840162.9373 | 14239866.5769 | 14664890.1451 | 15081550.9445 | 15504290.9745 | 15929272.8123 | 16356633.8108 | 16787155.0378 | 17220322.305 | 17656486.6654 | 18095602.9687 | 18537755.7273 | 18983013.5058 | 19431433.2737 | 19883086.5751 | 20338039.817 | 20796359.4094 | 21258130.2299 | 21723368.8974 | 22192370.0038 | 18 | CGE | 13771958.8855 | 14183356.9886 | 14592972.0658 | 15028534.929 | 15455527.6521 | 15888750.3523 | 16324270.4503 | 16762228.705 | 17203425.5523 | 17647334.0536 | 18094313.9669 | 18544319.0222 | 18997435.8278 | 19453734.6483 | 19913273.866 | 20376126.7991 | 20842361.501 | 21312046.0289 | 21785267.3647 | 22262042.5397 | 22742673.4507
| 20 | COOPERSOL | 1875.6013 | 1944.9985 | 2016.9635 | 2091.5911 | 2168.98 | 2249.2323 | 2332.4539 | 2418.7547 | 2508.2486 | 2601.0538 | 2697.2928 | 2797.0926 | 2900.585 | 3007.9067 | 3119.1992 | 3234.6096 | 3354.2902 | 3478.3989 | 3607.0997 | 3740.5623 | 3878.9631 | 20 | COOPERSOL | 1892.6318 | 1962.6591 | 2035.2775 | 2110.5828 | 2188.6744 | 2269.6553 | 2353.6326 | 2440.717 | 2531.0235 | 2624.6714 | 2721.7842 | 2822.4902 | 2926.9223 | 3035.2185 | 3147.5216 | 3263.9799 | 3384.7471 | 3509.9828 | 3639.8521 | 3774.5266 | 3914.1841
| 21 | COOPELAN | 139965.1997 | 146507.5335 | 152849.8841 | 159202.6199 | 165557.0381 | 171911.6398 | 178274.6867 | 184650.803 | 191029.7693 | 197408.7357 | 203787.702 | 210166.6683 | 216545.6346 | 222924.601 | 229303.5673 | 235682.5336 | 242061.5 | 248440.4663 | 254819.4326 | 261198.3989 | 267577.3653 | 21 | COOPELAN | 143989.1991 | 150719.6251 | 157244.3183 | 163779.6952 | 170316.803 | 176854.0995 | 183400.084 | 189959.5136 | 196521.8752 | 203084.2368 | 209646.5984 | 216208.96 | 222771.3216 | 229333.6833 | 235896.0449 | 242458.4065 | 249020.7681 | 255583.1297 | 262145.4913 | 268707.8529 | 275270.2145
| 22 | FRONTEL | 1258012.9704 | 1298915.8388 | 1342042.1173 | 1385642.9369 | 1429524.4418 | 1473707.864 | 1518195.7463 | 1562995.4523 | 1608113.2821 | 1653555.98 | 1699330.3519 | 1745443.3669 | 1791902.1361 | 1838713.9186 | 1885886.1348 | 1933426.3264 | 1981342.3275 | 2029641.6139 | 2078333.8599 | 2127420.9677 | 2176936.4705 | 22 | FRONTEL | 1294180.8433 | 1336259.6692 | 1380625.8282 | 1425480.1713 | 1470623.2695 | 1516076.9651 | 1561843.874 | 1607931.5715 | 1654346.539 | 1701095.7144 | 1748186.0995 | 1795624.8637 | 1843419.3225 | 1891576.9438 | 1940105.3611 | 1989012.3332 | 2038305.9194 | 2087993.8103 | 2138085.9584 | 2188584.3206 | 2239523.394
| 23 | SAESA | 2023863.6985 | 2131019.3707 | 2238950.9004 | 2347153.6662 | 2455585.3194 | 2564343.7439 | 2673459.8824 | 2782953.6159 | 2892836.9089 | 3003119.7066 | 3113811.0338 | 3224919.7291 | 3336454.6553 | 3448424.7998 | 3560839.3257 | 3673707.5371 | 3787039.0951 | 3900843.2177 | 4015131.833 | 4129907.2864 | 4245210.9221 | 23 | SAESA | 2067978.6984 | 2177470.0873 | 2287754.2455 | 2398315.552 | 2509110.7352 | 2620239.8123 | 2731734.4007 | 2843614.8147 | 2955893.2796 | 3068579.9574 | 3181684.0695 | 3295214.6473 | 3409180.7468 | 3523591.5512 | 3638456.4233 | 3753784.8701 | 3869586.7633 | 3985871.5217 | 4102651.3336 | 4219928.5953 | 4337745.5523
| 26 | CODINER | 88633.2004 | 90296.8852 | 91960.5048 | 93625.1674 | 94432.4289 | 97444.7342 | 98691.127 | 100671.839 | 101944.3084 | 103606.8849 | 105270.5045 | 106935.1672 | 108701.0073 | 110439.7277 | 112894.6166 | 115405.1394 | 117928.2823 | 120505.6811 | 121330.6118 | 122342.1744 | 123362.4653 | 26 | CODINER | 91181.4049 | 92892.9206 | 94604.3693 | 96316.891 | 97147.3613 | 100246.2704 | 101528.4969 | 103566.1543 | 104875.2073 | 106585.5829 | 108297.0315 | 110009.5532 | 111826.1613 | 113614.8699 | 116140.3368 | 118723.0372 | 121318.7204 | 123970.2194 | 124818.8669 | 125859.5119 | 126909.1362
| 28 | EDECSA | 53767.844 | 54709.7839 | 54721.2276 | 54721.3666 | 54721.3683 | 54721.3683 | 54721.3683 | 54721.3683 | 54721.3683 | 54721.3683 | 54721.3683 | 54721.3683 | 54721.3683 | 54721.3683 | 54721.3683 | 54721.3683 | 54721.3683 | 54721.3683 | 54721.3683 | 54721.3683 | 54721.3683 | 28 | EDECSA | 54704.4798 | 55662.8283 | 55674.4714 | 55674.6128 | 55674.6145 | 55674.6145 | 55674.6145 | 55674.6145 | 55674.6145 | 55674.6145 | 55674.6145 | 55674.6145 | 55674.6145 | 55674.6145 | 55674.6145 | 55674.6145 | 55674.6145 | 55674.6145 | 55674.6145 | 55674.6145 | 55674.6145
| 29 | CEC | 93615.8636 | 94570.0638 | 96748.0057 | 98625.654 | 100621.935 | 102571.3495 | 104539.2788 | 106499.8938 | 108463.3983 | 110425.7613 | 112388.5753 | 114351.2111 | 116313.9173 | 118276.5957 | 120239.2851 | 122201.9701 | 124164.6569 | 126127.343 | 128090.0293 | 130052.7156 | 132015.4018 | 29 | CEC | 96307.3197 | 97288.9531 | 99529.5109 | 101461.1415 | 103514.8156 | 105520.2758 | 107544.7831 | 109561.7657 | 111581.721 | 113600.502 | 115619.7469 | 117638.8085 | 119657.9425 | 121677.0479 | 123696.1646 | 125715.2768 | 127734.3908 | 129753.5041 | 131772.6177 | 133791.7311 | 135810.8446
| 31 | LUZLINARES | 158382.7734 | 162810.6916 | 166649.2088 | 170283.2152 | 173879.7953 | 177515.6285 | 181215.2314 | 184988.4287 | 188839.4632 | 192770.9083 | 196784.7576 | 200882.846 | 205066.9768 | 209338.9682 | 213700.6708 | 218153.9632 | 222700.7956 | 227343.0289 | 232083.0712 | 236921.3959 | 241866.3495 | 31 | LUZLINARES | 162936.2781 | 167491.499 | 171440.3735 | 175178.8576 | 178878.8394 | 182619.2028 | 186425.1693 | 190306.8461 | 194268.5978 | 198313.072 | 202442.3194 | 206658.2278 | 210962.6524 | 215357.4635 | 219844.5651 | 224425.8896 | 229103.4435 | 233879.141 | 238755.4595 | 243732.8861 | 248820.007
| 32 | LUZPARRAL | 142896.8007 | 147691.4427 | 151511.0028 | 155462.0609 | 159492.5735 | 163608.5832 | 167810.8104 | 172101.3403 | 176481.957 | 180954.5703 | 185521.1075 | 190183.5423 | 194943.8882 | 199804.201 | 204766.5819 | 209833.1667 | 215006.1738 | 220287.7202 | 225680.5456 | 231185.1885 | 236811.1449 | 32 | LUZPARRAL | 147005.0837 | 151937.5716 | 155866.9441 | 159931.5952 | 164077.985 | 168312.33 | 172635.3712 | 177049.2538 | 181555.8132 | 186157.0142 | 190854.8394 | 195651.3191 | 200548.525 | 205548.5718 | 210653.6212 | 215865.8703 | 221187.6013 | 226620.9922 | 232168.8613 | 237831.7626 | 243619.4653
| 33 | COPELEC | 322279.3137 | 346054.2936 | 368789.9608 | 391356.5147 | 421228.1929 | 450793.3269 | 475437.5074 | 500105.7197 | 524798.6324 | 542196.4574 | 559620.0745 | 577070.0266 | 594546.867 | 612051.1603 | 629583.4834 | 647144.4229 | 664734.5881 | 682354.5603 | 700005.0918 | 717686.3305 | 735400.8844 | 33 | COPELEC | 331544.844 | 356003.3545 | 379392.6721 | 402608.0145 | 433338.5034 | 463753.635 | 489106.3357 | 514483.7592 | 539886.5931 | 557784.6055 | 575709.1516 | 593660.7899 | 611640.0895 | 629647.6311 | 647684.0086 | 665749.8251 | 683845.7075 | 701972.2539 | 720130.2382 | 738319.8125 | 756543.6598
| 34 | COELCHA | 73968.2647 | 77697.9416 | 81885.4724 | 86152.5594 | 90480.3737 | 94868.628 | 99316.7122 | 103824.4507 | 108391.672 | 113018.2867 | 117704.26 | 122449.6139 | 127254.4228 | 132118.8116 | 137042.9534 | 142027.0656 | 147071.4186 | 152176.2918 | 157342.1412 | 162568.9317 | 167858.7901 | 34 | COELCHA | 76094.8523 | 79931.7574 | 84239.6798 | 88629.4455 | 93081.6845 | 97596.1011 | 102172.0677 | 106809.4037 | 111507.9325 | 116267.5624 | 121088.2575 | 125970.0403 | 130912.9875 | 135917.2274 | 140982.9383 | 146110.3437 | 151299.7219 | 156551.3602 | 161865.7278 | 167242.7885 | 172684.7304
| 35 | SOCOEPA | 53298.1177 | 55209.2657 | 56952.1886 | 58963.1961 | 61051.7968 | 63190.3532 | 65382.3144 | 67628.3296 | 69929.7814 | 72287.9025 | 74704.0024 | 77179.4105 | 79715.4915 | 82313.6422 | 84975.2928 | 87701.9094 | 90494.9877 | 93356.0802 | 96286.6945 | 99288.6949 | 102362.7333 | 35 | SOCOEPA | 54442.9613 | 56395.1608 | 58175.5216 | 60229.7256 | 62363.1894 | 64547.682 | 66786.7265 | 69080.9861 | 71431.8731 | 73840.6466 | 76308.6443 | 78837.2242 | 81427.7802 | 84081.7392 | 86800.5621 | 89585.7464 | 92438.8201 | 95361.3688 | 98354.9327 | 101421.416 | 104561.4848
| 36 | COOPREL | 54146.3112 | 57706.64 | 61155.5646 | 64563.329 | 67946.2235 | 71302.3565 | 74631.5026 | 77933.0091 | 81206.3175 | 84450.8301 | 87665.9436 | 90851.0403 | 94005.4898 | 97128.6487 | 100219.8593 | 103278.4531 | 106303.7356 | 109295.0443 | 112251.5216 | 115172.9989 | 118056.504 | 36 | COOPREL | 55309.3739 | 58946.1786 | 62469.1861 | 65950.1493 | 69405.7083 | 72833.9311 | 76234.5872 | 79607.0101 | 82950.6292 | 86264.834 | 89549.0081 | 92802.5206 | 96024.7277 | 99214.9721 | 102372.5819 | 105496.8742 | 108587.1399 | 111642.7019 | 114662.6843 | 117646.915 | 120592.3577
| 39 | LUZ OSORNO | 186351.948 | 197374.4214 | 208021.9907 | 218583.6249 | 229115.2477 | 239614.5767 | 250081.3396 | 260514.749 | 270914.131 | 281278.764 | 291607.9202 | 301900.8542 | 312156.8053 | 322374.997 | 332554.6356 | 342694.9145 | 352794.9957 | 362854.0796 | 372871.1313 | 382845.9474 | 392774.9412 | 39 | LUZ OSORNO | 190354.7879 | 201614.024 | 212490.3031 | 223278.8012 | 234036.6433 | 244761.4978 | 255453.0868 | 266110.6059 | 276733.3665 | 287320.6319 | 297871.6584 | 308385.6845 | 318861.9334 | 329299.6119 | 339697.9092 | 350056.0013 | 360373.0322 | 370648.1852 | 380880.4032 | 391069.4784 | 401211.7469
| 40 | CRELL | 147405.0598 | 156945.5687 | 169082.0962 | 179955.6581 | 189198.3766 | 198444.0298 | 207692.8406 | 216944.8358 | 226200.0924 | 235458.6762 | 244720.6578 | 253986.1084 | 263255.1009 | 272527.7095 | 281804.0104 | 291084.081 | 300368.0002 | 309655.8501 | 318947.7087 | 328243.6773 | 337543.7757 | 40 | CRELL | 150571.3205 | 160316.7595 | 172713.9796 | 183821.1056 | 193262.3578 | 202706.6075 | 212154.0828 | 221604.8109 | 231058.8704 | 240516.3286 | 249977.2576 | 259441.73 | 268909.8204 | 278381.6047 | 287857.1605 | 297336.567 | 306819.9049 | 316307.2577 | 325798.7055 | 335294.3514 | 344794.216
| 45 | MATAQUITO | 1482.0429 | 1500.8899 | 1519.8149 | 1540.4804 | 1559.568 | 1580.3962 | 1601.3089 | 1622.3046 | 1643.385 | 1664.5516 | 1685.8045 | 1708.8062 | 1730.2366 | 1753.4142 | 1775.0255 | 1798.3872 | 1821.8402 | 1845.3878 | 1870.6909 | 1894.4293 | 1919.9231 | 45 | MATAQUITO | 1533.8403 | 1553.346 | 1572.9324 | 1594.3202 | 1614.0749 | 1635.631 | 1657.2747 | 1679.0042 | 1700.8213 | 1722.7277 | 1744.7233 | 1768.529 | 1790.7084 | 1814.696 | 1837.0626 | 1861.2409 | 1885.5136 | 1909.8841 | 1936.0715 | 1960.6396 | 1987.0244
| 46 | DESA | 228.9919 | 262.1186 | 271.0439 | 286.1413 | 310.2529 | 330.3014 | 352.9254 | 394.4212 | 433.4526 | 463.9361 | 492.7323 | 524.7922 | 547.9713 | 559.5608 | 569.8626 | 574.0521 | 578.6102 | 585.7593 | 588.0106 | 587.8219 | 587.6705 | 46 | DESA | 231.0711 | 264.4986 | 273.5049 | 288.7395 | 313.0699 | 333.3005 | 356.1299 | 398.0025 | 437.3883 | 468.1487 | 497.2063 | 529.5573 | 552.9469 | 564.6416 | 575.0369 | 579.2645 | 583.864 | 591.078 | 593.3498 | 593.1593 | 593.0065
|  | TOTAL | 31127712.839 | 31845721.7005 | 32614043.2197 | 33411315.1034 | 34208056.3438 | 35016475.8442 | 35824474.7035 | 36639799.3833 | 37461876.3305 | 38284055.1142 | 39113720.5769 | 39950927.8985 | 40795942.1428 | 41648801.5305 | 42510412.9131 | 43380287.0031 | 44258557.1745 | 45145434.2031 | 46039320.003 | 46942196.5772 | 47854630.9065 |  | TOTAL | 31767892.1063 | 32502679.6224 | 33288505.2212 | 34103948.6784 | 34918855.0208 | 35745706.5503 | 36572069.149 | 37405909.2859 | 38246633.0157 | 39087399.7086 | 39935803.889 | 40791901.2976 | 41655963.3692 | 42528028.0707 | 43409026.6972 | 44298454.5273 | 45196447.1239 | 46103219.8263 | 47017126.8909 | 47940206.8522 | 48873036.521
| IV-a) Proyección CNE a nivel de SSPP de clientes regulados [GWh] | [22 empty] | IV-b) Proyección CNE a nivel Nacional de clientes regulados [GWh]
| Cod Dx | Empresa Dx | 2025 | 2026 | 2027 | 2028 | 2029 | 2030 | 2031 | 2032 | 2033 | 2034 | 2035 | 2036 | 2037 | 2038 | 2039 | 2040 | 2041 | 2042 | 2043 | 2044 | 2045 | Cod Dx | Empresa Dx | 2025 | 2026 | 2027 | 2028 | 2029 | 2030 | 2031 | 2032 | 2033 | 2034 | 2035 | 2036 | 2037 | 2038 | 2039 | 2040 | 2041 | 2042 | 2043 | 2044 | 2045
| 6 | CHILQUINTA | 2432.2149 | 2455.6039 | 2483.5168 | 2510.1976 | 2536.6905 | 2563.5006 | 2590.7897 | 2618.6245 | 2647.0343 | 2676.0375 | 2705.6487 | 2735.8815 | 2766.7489 | 2798.2646 | 2830.4421 | 2863.2952 | 2896.8385 | 2931.0855 | 2966.0541 | 3001.7477 | 3038.228 | 6 | CHILQUINTA | 2474.5841 | 2498.3805 | 2526.7797 | 2553.9253 | 2580.8796 | 2608.1568 | 2635.9213 | 2664.2409 | 2693.1456 | 2722.6541 | 2752.7811 | 2783.5405 | 2814.9457 | 2847.0104 | 2879.7484 | 2913.1738 | 2947.3014 | 2982.145 | 3017.7227 | 3054.0382 | 3091.1539
| 8 | EMELCA | 23.7822 | 24.8172 | 25.829 | 26.7941 | 27.7592 | 28.7243 | 29.6894 | 30.6545 | 31.6196 | 32.5847 | 33.5498 | 34.5149 | 35.48 | 36.4451 | 37.4103 | 38.3754 | 39.3405 | 40.3056 | 41.2707 | 42.2358 | 43.2009 | 8 | EMELCA | 24.1965 | 25.2495 | 26.279 | 27.2608 | 28.2427 | 29.2247 | 30.2066 | 31.1885 | 32.1704 | 33.1523 | 34.1343 | 35.1162 | 36.0981 | 37.08 | 38.0619 | 39.0439 | 40.0258 | 41.0077 | 41.9896 | 42.9715 | 43.9535
| 9 | LITORAL | 155.5268 | 158.802 | 162.6039 | 166.5658 | 170.6087 | 174.7374 | 178.9526 | 183.2564 | 187.6505 | 192.1369 | 196.7176 | 201.3944 | 206.1694 | 211.0447 | 216.0224 | 221.1047 | 226.2936 | 231.5915 | 237.001 | 242.5226 | 248.1659 | 9 | LITORAL | 158.2361 | 161.5683 | 165.4365 | 169.4674 | 173.5807 | 177.7813 | 182.07 | 186.4487 | 190.9194 | 195.484 | 200.1444 | 204.9027 | 209.7609 | 214.7211 | 219.7855 | 224.9563 | 230.2357 | 235.6258 | 241.1295 | 246.7473 | 252.489
| 10 | ENEL DISTRIBUCIÓN | 10035.2271 | 10101.3861 | 10210.8521 | 10325.5702 | 10442.5953 | 10562.1027 | 10684.1134 | 10808.688 | 10935.8783 | 11065.7396 | 11198.328 | 11333.7007 | 11471.9163 | 11613.0344 | 11757.1161 | 11904.2232 | 12054.4204 | 12207.7689 | 12364.3484 | 12524.1745 | 12687.5229 | 10 | ENEL DISTRIBUCIÓN | 10173.2374 | 10240.3063 | 10351.2777 | 10467.5735 | 10586.2079 | 10707.3589 | 10831.0476 | 10957.3354 | 11086.2748 | 11217.9221 | 11352.3339 | 11489.5684 | 11629.6848 | 11772.7436 | 11918.8068 | 12067.937 | 12220.1997 | 12375.6572 | 12534.3901 | 12696.4142 | 12862.009
| 13 | TIL-TIL | 17.2819 | 17.7766 | 18.1429 | 18.5097 | 18.8765 | 19.2433 | 19.6102 | 19.977 | 20.3438 | 20.7106 | 21.0774 | 21.4442 | 21.811 | 22.1778 | 22.5446 | 22.9114 | 23.2783 | 23.6451 | 24.0119 | 24.3787 | 24.7455 | 13 | TIL-TIL | 17.5429 | 18.045 | 18.4169 | 18.7892 | 19.1616 | 19.5339 | 19.9063 | 20.2786 | 20.651 | 21.0233 | 21.3957 | 21.768 | 22.1404 | 22.5127 | 22.8851 | 23.2574 | 23.6298 | 24.0021 | 24.3745 | 24.7468 | 25.1192
| 14 | EEPA | 224.7864 | 225.9553 | 228.1039 | 230.5777 | 233.1013 | 235.6784 | 238.3095 | 240.9959 | 243.7387 | 246.5391 | 249.3983 | 252.3176 | 255.2981 | 258.3413 | 261.4483 | 264.6206 | 267.8595 | 271.1664 | 274.543 | 277.9895 | 281.5121 | 14 | EEPA | 227.8773 | 229.0622 | 231.2403 | 233.7482 | 236.3065 | 238.919 | 241.5863 | 244.3096 | 247.0901 | 249.929 | 252.8275 | 255.7869 | 258.8085 | 261.8934 | 265.0432 | 268.2591 | 271.5426 | 274.8949 | 278.3179 | 281.8119 | 285.3829
| 18 | CGE | 13438.7194 | 13840.1629 | 14239.8666 | 14664.8901 | 15081.5509 | 15504.291 | 15929.2728 | 16356.6338 | 16787.155 | 17220.3223 | 17656.4867 | 18095.603 | 18537.7557 | 18983.0135 | 19431.4333 | 19883.0866 | 20338.0398 | 20796.3594 | 21258.1302 | 21723.3689 | 22192.37 | 18 | CGE | 13771.9589 | 14183.357 | 14592.9721 | 15028.5349 | 15455.5277 | 15888.7504 | 16324.2705 | 16762.2287 | 17203.4256 | 17647.3341 | 18094.314 | 18544.319 | 18997.4358 | 19453.7346 | 19913.2739 | 20376.1268 | 20842.3615 | 21312.046 | 21785.2674 | 22262.0425 | 22742.6735
| 20 | COOPERSOL | 1.8756 | 1.945 | 2.017 | 2.0916 | 2.169 | 2.2492 | 2.3325 | 2.4188 | 2.5082 | 2.6011 | 2.6973 | 2.7971 | 2.9006 | 3.0079 | 3.1192 | 3.2346 | 3.3543 | 3.4784 | 3.6071 | 3.7406 | 3.879 | 20 | COOPERSOL | 1.8926 | 1.9627 | 2.0353 | 2.1106 | 2.1887 | 2.2697 | 2.3536 | 2.4407 | 2.531 | 2.6247 | 2.7218 | 2.8225 | 2.9269 | 3.0352 | 3.1475 | 3.264 | 3.3847 | 3.51 | 3.6399 | 3.7745 | 3.9142
| 21 | COOPELAN | 139.9652 | 146.5075 | 152.8499 | 159.2026 | 165.557 | 171.9116 | 178.2747 | 184.6508 | 191.0298 | 197.4087 | 203.7877 | 210.1667 | 216.5456 | 222.9246 | 229.3036 | 235.6825 | 242.0615 | 248.4405 | 254.8194 | 261.1984 | 267.5774 | 21 | COOPELAN | 143.9892 | 150.7196 | 157.2443 | 163.7797 | 170.3168 | 176.8541 | 183.4001 | 189.9595 | 196.5219 | 203.0842 | 209.6466 | 216.209 | 222.7713 | 229.3337 | 235.896 | 242.4584 | 249.0208 | 255.5831 | 262.1455 | 268.7079 | 275.2702
| 22 | FRONTEL | 1258.013 | 1298.9158 | 1342.0421 | 1385.6429 | 1429.5244 | 1473.7079 | 1518.1957 | 1562.9955 | 1608.1133 | 1653.556 | 1699.3304 | 1745.4434 | 1791.9021 | 1838.7139 | 1885.8861 | 1933.4263 | 1981.3423 | 2029.6416 | 2078.3339 | 2127.421 | 2176.9365 | 22 | FRONTEL | 1294.1808 | 1336.2597 | 1380.6258 | 1425.4802 | 1470.6233 | 1516.077 | 1561.8439 | 1607.9316 | 1654.3465 | 1701.0957 | 1748.1861 | 1795.6249 | 1843.4193 | 1891.5769 | 1940.1054 | 1989.0123 | 2038.3059 | 2087.9938 | 2138.086 | 2188.5843 | 2239.5234
| 23 | SAESA | 2023.8637 | 2131.0194 | 2238.9509 | 2347.1537 | 2455.5853 | 2564.3437 | 2673.4599 | 2782.9536 | 2892.8369 | 3003.1197 | 3113.811 | 3224.9197 | 3336.4547 | 3448.4248 | 3560.8393 | 3673.7075 | 3787.0391 | 3900.8432 | 4015.1318 | 4129.9073 | 4245.2109 | 23 | SAESA | 2067.9787 | 2177.4701 | 2287.7542 | 2398.3156 | 2509.1107 | 2620.2398 | 2731.7344 | 2843.6148 | 2955.8933 | 3068.58 | 3181.6841 | 3295.2146 | 3409.1807 | 3523.5916 | 3638.4564 | 3753.7849 | 3869.5868 | 3985.8715 | 4102.6513 | 4219.9286 | 4337.7456
| 26 | CODINER | 88.6332 | 90.2969 | 91.9605 | 93.6252 | 94.4324 | 97.4447 | 98.6911 | 100.6718 | 101.9443 | 103.6069 | 105.2705 | 106.9352 | 108.701 | 110.4397 | 112.8946 | 115.4051 | 117.9283 | 120.5057 | 121.3306 | 122.3422 | 123.3625 | 26 | CODINER | 91.1814 | 92.8929 | 94.6044 | 96.3169 | 97.1474 | 100.2463 | 101.5285 | 103.5662 | 104.8752 | 106.5856 | 108.297 | 110.0096 | 111.8262 | 113.6149 | 116.1403 | 118.723 | 121.3187 | 123.9702 | 124.8189 | 125.8595 | 126.9091
| 28 | EDECSA | 53.7678 | 54.7098 | 54.7212 | 54.7214 | 54.7214 | 54.7214 | 54.7214 | 54.7214 | 54.7214 | 54.7214 | 54.7214 | 54.7214 | 54.7214 | 54.7214 | 54.7214 | 54.7214 | 54.7214 | 54.7214 | 54.7214 | 54.7214 | 54.7214 | 28 | EDECSA | 54.7045 | 55.6628 | 55.6745 | 55.6746 | 55.6746 | 55.6746 | 55.6746 | 55.6746 | 55.6746 | 55.6746 | 55.6746 | 55.6746 | 55.6746 | 55.6746 | 55.6746 | 55.6746 | 55.6746 | 55.6746 | 55.6746 | 55.6746 | 55.6746
| 29 | CEC | 93.6159 | 94.5701 | 96.748 | 98.6257 | 100.6219 | 102.5713 | 104.5393 | 106.4999 | 108.4634 | 110.4258 | 112.3886 | 114.3512 | 116.3139 | 118.2766 | 120.2393 | 122.202 | 124.1647 | 126.1273 | 128.09 | 130.0527 | 132.0154 | 29 | CEC | 96.3073 | 97.289 | 99.5295 | 101.4611 | 103.5148 | 105.5203 | 107.5448 | 109.5618 | 111.5817 | 113.6005 | 115.6197 | 117.6388 | 119.6579 | 121.677 | 123.6962 | 125.7153 | 127.7344 | 129.7535 | 131.7726 | 133.7917 | 135.8108
| 31 | LUZLINARES | 158.3828 | 162.8107 | 166.6492 | 170.2832 | 173.8798 | 177.5156 | 181.2152 | 184.9884 | 188.8395 | 192.7709 | 196.7848 | 200.8828 | 205.067 | 209.339 | 213.7007 | 218.154 | 222.7008 | 227.343 | 232.0831 | 236.9214 | 241.8663 | 31 | LUZLINARES | 162.9363 | 167.4915 | 171.4404 | 175.1789 | 178.8788 | 182.6192 | 186.4252 | 190.3068 | 194.2686 | 198.3131 | 202.4423 | 206.6582 | 210.9627 | 215.3575 | 219.8446 | 224.4259 | 229.1034 | 233.8791 | 238.7555 | 243.7329 | 248.82
| 32 | LUZPARRAL | 142.8968 | 147.6914 | 151.511 | 155.4621 | 159.4926 | 163.6086 | 167.8108 | 172.1013 | 176.482 | 180.9546 | 185.5211 | 190.1835 | 194.9439 | 199.8042 | 204.7666 | 209.8332 | 215.0062 | 220.2877 | 225.6805 | 231.1852 | 236.8111 | 32 | LUZPARRAL | 147.0051 | 151.9376 | 155.8669 | 159.9316 | 164.078 | 168.3123 | 172.6354 | 177.0493 | 181.5558 | 186.157 | 190.8548 | 195.6513 | 200.5485 | 205.5486 | 210.6536 | 215.8659 | 221.1876 | 226.621 | 232.1689 | 237.8318 | 243.6195
| 33 | COPELEC | 322.2793 | 346.0543 | 368.79 | 391.3565 | 421.2282 | 450.7933 | 475.4375 | 500.1057 | 524.7986 | 542.1965 | 559.6201 | 577.07 | 594.5469 | 612.0512 | 629.5835 | 647.1444 | 664.7346 | 682.3546 | 700.0051 | 717.6863 | 735.4009 | 33 | COPELEC | 331.5448 | 356.0034 | 379.3927 | 402.608 | 433.3385 | 463.7536 | 489.1063 | 514.4838 | 539.8866 | 557.7846 | 575.7092 | 593.6608 | 611.6401 | 629.6476 | 647.684 | 665.7498 | 683.8457 | 701.9723 | 720.1302 | 738.3198 | 756.5437
| 34 | COELCHA | 73.9683 | 77.6979 | 81.8855 | 86.1526 | 90.4804 | 94.8686 | 99.3167 | 103.8245 | 108.3917 | 113.0183 | 117.7043 | 122.4496 | 127.2544 | 132.1188 | 137.043 | 142.0271 | 147.0714 | 152.1763 | 157.3421 | 162.5689 | 167.8588 | 34 | COELCHA | 76.0949 | 79.9318 | 84.2397 | 88.6294 | 93.0817 | 97.5961 | 102.1721 | 106.8094 | 111.5079 | 116.2676 | 121.0883 | 125.97 | 130.913 | 135.9172 | 140.9829 | 146.1103 | 151.2997 | 156.5514 | 161.8657 | 167.2428 | 172.6847
| 35 | SOCOEPA | 53.2981 | 55.2093 | 56.9522 | 58.9632 | 61.0518 | 63.1904 | 65.3823 | 67.6283 | 69.9298 | 72.2879 | 74.704 | 77.1794 | 79.7155 | 82.3136 | 84.9753 | 87.7019 | 90.495 | 93.3561 | 96.2867 | 99.2887 | 102.3627 | 35 | SOCOEPA | 54.443 | 56.3952 | 58.1755 | 60.2297 | 62.3632 | 64.5477 | 66.7867 | 69.081 | 71.4319 | 73.8406 | 76.3086 | 78.8372 | 81.4278 | 84.0817 | 86.8006 | 89.5857 | 92.4388 | 95.3614 | 98.3549 | 101.4214 | 104.5615
| 36 | COOPREL | 54.1463 | 57.7066 | 61.1556 | 64.5633 | 67.9462 | 71.3024 | 74.6315 | 77.933 | 81.2063 | 84.4508 | 87.6659 | 90.851 | 94.0055 | 97.1286 | 100.2199 | 103.2785 | 106.3037 | 109.295 | 112.2515 | 115.173 | 118.0565 | 36 | COOPREL | 55.3094 | 58.9462 | 62.4692 | 65.9501 | 69.4057 | 72.8339 | 76.2346 | 79.607 | 82.9506 | 86.2648 | 89.549 | 92.8025 | 96.0247 | 99.215 | 102.3726 | 105.4969 | 108.5871 | 111.6427 | 114.6627 | 117.6469 | 120.5924
| 39 | LUZ OSORNO | 186.3519 | 197.3744 | 208.022 | 218.5836 | 229.1152 | 239.6146 | 250.0813 | 260.5147 | 270.9141 | 281.2788 | 291.6079 | 301.9009 | 312.1568 | 322.375 | 332.5546 | 342.6949 | 352.795 | 362.8541 | 372.8711 | 382.8459 | 392.7749 | 39 | LUZ OSORNO | 190.3548 | 201.614 | 212.4903 | 223.2788 | 234.0366 | 244.7615 | 255.4531 | 266.1106 | 276.7334 | 287.3206 | 297.8717 | 308.3857 | 318.8619 | 329.2996 | 339.6979 | 350.056 | 360.373 | 370.6482 | 380.8804 | 391.0695 | 401.2117
| 40 | CRELL | 147.4051 | 156.9456 | 169.0821 | 179.9557 | 189.1984 | 198.444 | 207.6928 | 216.9448 | 226.2001 | 235.4587 | 244.7207 | 253.9861 | 263.2551 | 272.5277 | 281.804 | 291.0841 | 300.368 | 309.6559 | 318.9477 | 328.2437 | 337.5438 | 40 | CRELL | 150.5713 | 160.3168 | 172.714 | 183.8211 | 193.2624 | 202.7066 | 212.1541 | 221.6048 | 231.0589 | 240.5163 | 249.9773 | 259.4417 | 268.9098 | 278.3816 | 287.8572 | 297.3366 | 306.8199 | 316.3073 | 325.7987 | 335.2944 | 344.7942
| 45 | MATAQUITO | 1.482 | 1.5009 | 1.5198 | 1.5405 | 1.5596 | 1.5804 | 1.6013 | 1.6223 | 1.6434 | 1.6646 | 1.6858 | 1.7088 | 1.7302 | 1.7534 | 1.775 | 1.7984 | 1.8218 | 1.8454 | 1.8707 | 1.8944 | 1.9199 | 45 | MATAQUITO | 1.5338 | 1.5533 | 1.5729 | 1.5943 | 1.6141 | 1.6356 | 1.6573 | 1.679 | 1.7008 | 1.7227 | 1.7447 | 1.7685 | 1.7907 | 1.8147 | 1.8371 | 1.8612 | 1.8855 | 1.9099 | 1.9361 | 1.9606 | 1.987
| 46 | DESA | 0.22899 | 0.26212 | 0.27104 | 0.28614 | 0.31025 | 0.3303 | 0.35293 | 0.39442 | 0.43345 | 0.46394 | 0.49273 | 0.52479 | 0.54797 | 0.55956 | 0.56986 | 0.57405 | 0.57861 | 0.58576 | 0.58801 | 0.58782 | 0.58767 | 46 | DESA | 0.23107 | 0.2645 | 0.2735 | 0.28874 | 0.31307 | 0.3333 | 0.35613 | 0.398 | 0.43739 | 0.46815 | 0.49721 | 0.52956 | 0.55295 | 0.56464 | 0.57504 | 0.57926 | 0.58386 | 0.59108 | 0.59335 | 0.59316 | 0.59301
|  | TOTAL | 31127.7128 | 31845.7217 | 32614.0432 | 33411.3151 | 34208.0563 | 35016.4758 | 35824.4747 | 36639.7994 | 37461.8763 | 38284.0551 | 39113.7206 | 39950.9279 | 40795.9421 | 41648.8015 | 42510.4129 | 43380.287 | 44258.5572 | 45145.4342 | 46039.32 | 46942.1966 | 47854.6309 |  | TOTAL | 31767.8921 | 32502.6796 | 33288.5052 | 34103.9487 | 34918.855 | 35745.7066 | 36572.0691 | 37405.9093 | 38246.633 | 39087.3997 | 39935.8039 | 40791.9013 | 41655.9634 | 42528.0281 | 43409.0267 | 44298.4545 | 45196.4471 | 46103.2198 | 47017.1269 | 47940.2069 | 48873.0365
V-a) Tasas de Crecimiento de empresas a nivel de SSPP
| Cod Dx | Empresa Dx | 2025 | 2026 | 2027 | 2028 | 2029 | 2030 | 2031 | 2032 | 2033 | 2034 | 2035 | 2036 | 2037 | 2038 | 2039 | 2040 | 2041 | 2042 | 2043 | 2044 | 2045
| 6 | CHILQUINTA | -0.2194% | 0.9616% | 1.137% | 1.074% | 1.055% | 1.057% | 1.065% | 1.074% | 1.085% | 1.096% | 1.107% | 1.117% | 1.128% | 1.139% | 1.15% | 1.161% | 1.171% | 1.182% | 1.193% | 1.203% | 1.215%
| 8 | EMELCA | 2.211% | 4.352% | 4.077% | 3.736% | 3.602% | 3.477% | 3.36% | 3.251% | 3.148% | 3.052% | 2.962% | 2.877% | 2.796% | 2.72% | 2.648% | 2.58% | 2.515% | 2.453% | 2.394% | 2.338% | 2.285%
| 9 | LITORAL | 1.169% | 2.106% | 2.394% | 2.437% | 2.427% | 2.42% | 2.412% | 2.405% | 2.398% | 2.391% | 2.384% | 2.377% | 2.371% | 2.365% | 2.359% | 2.353% | 2.347% | 2.341% | 2.336% | 2.33% | 2.327%
| 10 | ENEL DISTRIBUCIÓN | -0.7386% | 0.6593% | 1.084% | 1.123% | 1.133% | 1.144% | 1.155% | 1.166% | 1.177% | 1.187% | 1.198% | 1.209% | 1.22% | 1.23% | 1.241% | 1.251% | 1.262% | 1.272% | 1.283% | 1.293% | 1.304%
| 13 | TIL-TIL | -2.121% | 2.862% | 2.061% | 2.022% | 1.982% | 1.943% | 1.906% | 1.871% | 1.836% | 1.803% | 1.771% | 1.74% | 1.711% | 1.682% | 1.654% | 1.627% | 1.601% | 1.576% | 1.551% | 1.528% | 1.505%
| 14 | EEPA | -1.493% | 0.52% | 0.9509% | 1.085% | 1.094% | 1.106% | 1.116% | 1.127% | 1.138% | 1.149% | 1.16% | 1.171% | 1.181% | 1.192% | 1.203% | 1.213% | 1.224% | 1.235% | 1.245% | 1.255% | 1.267%
| 18 | CGE | 0.8916% | 2.987% | 2.888% | 2.985% | 2.841% | 2.803% | 2.741% | 2.683% | 2.632% | 2.58% | 2.533% | 2.487% | 2.443% | 2.402% | 2.362% | 2.324% | 2.288% | 2.254% | 2.22% | 2.189% | 2.159%
| 20 | COOPERSOL | 5.012% | 3.7% | 3.7% | 3.7% | 3.7% | 3.7% | 3.7% | 3.7% | 3.7% | 3.7% | 3.7% | 3.7% | 3.7% | 3.7% | 3.7% | 3.7% | 3.7% | 3.7% | 3.7% | 3.7% | 3.7%
| 21 | COOPELAN | 4.519% | 4.674% | 4.329% | 4.156% | 3.991% | 3.838% | 3.701% | 3.577% | 3.455% | 3.339% | 3.231% | 3.13% | 3.035% | 2.946% | 2.861% | 2.782% | 2.707% | 2.635% | 2.568% | 2.503% | 2.442%
| 22 | FRONTEL | 2.302% | 3.251% | 3.32% | 3.249% | 3.167% | 3.091% | 3.019% | 2.951% | 2.887% | 2.826% | 2.768% | 2.714% | 2.662% | 2.612% | 2.566% | 2.521% | 2.478% | 2.438% | 2.399% | 2.362% | 2.327%
| 23 | SAESA | 0.7898% | 5.295% | 5.065% | 4.833% | 4.62% | 4.429% | 4.255% | 4.096% | 3.948% | 3.812% | 3.686% | 3.568% | 3.459% | 3.356% | 3.26% | 3.17% | 3.085% | 3.005% | 2.93% | 2.859% | 2.792%
| 26 | CODINER | 5.682% | 1.877% | 1.842% | 1.81% | 0.8622% | 3.19% | 1.279% | 2.007% | 1.264% | 1.631% | 1.606% | 1.581% | 1.651% | 1.6% | 2.223% | 2.224% | 2.186% | 2.186% | 0.6846% | 0.8337% | 0.834%
| 28 | EDECSA | 1.812% | 1.752% | 0.02092% | 0.0002541% | 3.087e-06% | 3.75e-08% | 4.556e-10% | 5.573e-12% | 0% | 0% | 0% | 0% | 0% | 0% | 0% | 0% | 0% | 0% | 0% | 0% | 0%
| 29 | CEC | 0.6942% | 1.019% | 2.303% | 1.941% | 2.024% | 1.937% | 1.919% | 1.875% | 1.844% | 1.809% | 1.777% | 1.746% | 1.716% | 1.687% | 1.659% | 1.632% | 1.606% | 1.581% | 1.556% | 1.532% | 1.509%
| 31 | LUZLINARES | 1.207% | 2.796% | 2.358% | 2.181% | 2.112% | 2.091% | 2.084% | 2.082% | 2.082% | 2.082% | 2.082% | 2.083% | 2.083% | 2.083% | 2.084% | 2.084% | 2.084% | 2.085% | 2.085% | 2.085% | 2.087%
| 32 | LUZPARRAL | 4.858% | 3.355% | 2.586% | 2.608% | 2.593% | 2.581% | 2.568% | 2.557% | 2.545% | 2.534% | 2.524% | 2.513% | 2.503% | 2.493% | 2.484% | 2.474% | 2.465% | 2.456% | 2.448% | 2.439% | 2.434%
| 33 | COPELEC | 4.51% | 7.377% | 6.57% | 6.119% | 7.633% | 7.019% | 5.467% | 5.189% | 4.938% | 3.315% | 3.214% | 3.118% | 3.029% | 2.944% | 2.865% | 2.789% | 2.718% | 2.651% | 2.587% | 2.526% | 2.468%
| 34 | COELCHA | 9.235% | 5.042% | 5.39% | 5.211% | 5.023% | 4.85% | 4.689% | 4.539% | 4.399% | 4.268% | 4.146% | 4.032% | 3.924% | 3.823% | 3.727% | 3.637% | 3.552% | 3.471% | 3.395% | 3.322% | 3.254%
| 35 | SOCOEPA | 0.4005% | 3.586% | 3.157% | 3.531% | 3.542% | 3.503% | 3.469% | 3.435% | 3.403% | 3.372% | 3.342% | 3.314% | 3.286% | 3.259% | 3.234% | 3.209% | 3.185% | 3.162% | 3.139% | 3.118% | 3.096%
| 36 | COOPREL | -1.327% | 6.575% | 5.977% | 5.572% | 5.24% | 4.939% | 4.669% | 4.424% | 4.2% | 3.995% | 3.807% | 3.633% | 3.472% | 3.322% | 3.183% | 3.052% | 2.929% | 2.814% | 2.705% | 2.603% | 2.504%
| 39 | LUZ OSORNO | 7.423% | 5.915% | 5.395% | 5.077% | 4.818% | 4.583% | 4.368% | 4.172% | 3.992% | 3.826% | 3.672% | 3.53% | 3.397% | 3.273% | 3.158% | 3.049% | 2.947% | 2.851% | 2.761% | 2.675% | 2.593%
| 40 | CRELL | 1.935% | 6.472% | 7.733% | 6.431% | 5.136% | 4.887% | 4.661% | 4.455% | 4.266% | 4.093% | 3.934% | 3.786% | 3.649% | 3.522% | 3.404% | 3.293% | 3.189% | 3.092% | 3.001% | 2.915% | 2.833%
| 45 | MATAQUITO | 3.262% | 1.272% | 1.261% | 1.36% | 1.239% | 1.336% | 1.323% | 1.311% | 1.299% | 1.288% | 1.277% | 1.364% | 1.254% | 1.34% | 1.233% | 1.316% | 1.304% | 1.293% | 1.371% | 1.269% | 1.346%
| 46 | DESA | 267.8% | 14.47% | 3.405% | 5.57% | 8.426% | 6.462% | 6.849% | 11.76% | 9.896% | 7.033% | 6.207% | 6.507% | 4.417% | 2.115% | 1.841% | 0.7352% | 0.794% | 1.236% | 0.3843% | -0.03209% | -0.02576%
|  | TOTAL | 0.4453% | 2.307% | 2.413% | 2.445% | 2.385% | 2.363% | 2.307% | 2.276% | 2.244% | 2.195% | 2.167% | 2.14% | 2.115% | 2.091% | 2.069% | 2.046% | 2.025% | 2.004% | 1.98% | 1.961% | 1.944%
| VI.1) Porcentaje de clientes entre 0 y 10 kW |  | 2027: VI.2) Porcentaje de clientes entre 11 y 100 kW; 2031: VI.3) Porcentaje de clientes entre 101 y 200 kW; 2035: VI.4) Porcentaje de clientes entre 201 y 300 kW; 2039: VI.5) Porcentaje de clientes entre 301 y 400 kW; 2043: VI.6) Porcentaje de clientes entre 401 y 500 kW | VI.7) Porcentaje de clientes mayores a 500 kW
| Cod Dx | Empresa Dx | 2025 |  | Cod Dx | Empresa Dx | 2025 |  | Cod Dx | Empresa Dx | 2025 |  | Cod Dx | Empresa Dx | 2025 |  | Cod Dx | Empresa Dx | 2025 |  | Cod Dx | Empresa Dx | 2025 | Cod Dx | Empresa Dx | 2025
| 6 | CHILQUINTA | 64.43% |  | 6 | CHILQUINTA | 14.09% |  | 6 | CHILQUINTA | 3.127% |  | 6 | CHILQUINTA | 10.82% |  | 6 | CHILQUINTA | 3.475% |  | 6 | CHILQUINTA | 0.9727% | 6 | CHILQUINTA | 3.082%
| 8 | EMELCA | 91.4% |  | 8 | EMELCA | 8.15% |  | 8 | EMELCA | 0.4531% |  | 8 | EMELCA | 0% |  | 8 | EMELCA | 0% |  | 8 | EMELCA | 0% | 8 | EMELCA | 0%
| 9 | LITORAL | 74.79% |  | 9 | LITORAL | 18.36% |  | 9 | LITORAL | 2.652% |  | 9 | LITORAL | 3.295% |  | 9 | LITORAL | 0.8945% |  | 9 | LITORAL | 0% | 9 | LITORAL | 0%
| 10 | ENEL DISTRIBUCIÓN | 63.29% |  | 10 | ENEL DISTRIBUCIÓN | 14.76% |  | 10 | ENEL DISTRIBUCIÓN | 8.307% |  | 10 | ENEL DISTRIBUCIÓN | 5.137% |  | 10 | ENEL DISTRIBUCIÓN | 1.804% |  | 10 | ENEL DISTRIBUCIÓN | 2.141% | 10 | ENEL DISTRIBUCIÓN | 4.558%
| 13 | TIL-TIL | 85.21% |  | 13 | TIL-TIL | 9.45% |  | 13 | TIL-TIL | 0.5727% |  | 13 | TIL-TIL | 0% |  | 13 | TIL-TIL | 1.696% |  | 13 | TIL-TIL | 3.072% | 13 | TIL-TIL | 0%
| 14 | EEPA | 78.5% |  | 14 | EEPA | 9.567% |  | 14 | EEPA | 5.014% |  | 14 | EEPA | 3.409% |  | 14 | EEPA | 0.7302% |  | 14 | EEPA | 1.266% | 14 | EEPA | 1.51%
| 18 | CGE | 65.75% |  | 18 | CGE | 17.33% |  | 18 | CGE | 6.115% |  | 18 | CGE | 2.66% |  | 18 | CGE | 2.443% |  | 18 | CGE | 1.356% | 18 | CGE | 4.338%
| 20 | COOPERSOL | 47.4% |  | 20 | COOPERSOL | 30.97% |  | 20 | COOPERSOL | 21.63% |  | 20 | COOPERSOL | 0% |  | 20 | COOPERSOL | 0% |  | 20 | COOPERSOL | 0% | 20 | COOPERSOL | 0%
| 21 | COOPELAN | 65.95% |  | 21 | COOPELAN | 19.34% |  | 21 | COOPELAN | 5.164% |  | 21 | COOPELAN | 5.881% |  | 21 | COOPELAN | 0.7152% |  | 21 | COOPELAN | 0% | 21 | COOPELAN | 2.946%
| 22 | FRONTEL | 70.74% |  | 22 | FRONTEL | 15.41% |  | 22 | FRONTEL | 5.778% |  | 22 | FRONTEL | 2.797% |  | 22 | FRONTEL | 0.6784% |  | 22 | FRONTEL | 1.468% | 22 | FRONTEL | 3.13%
| 23 | SAESA | 65.6% |  | 23 | SAESA | 14.27% |  | 23 | SAESA | 6.468% |  | 23 | SAESA | 3.803% |  | 23 | SAESA | 2.065% |  | 23 | SAESA | 2.034% | 23 | SAESA | 5.763%
| 26 | CODINER | 35.52% |  | 26 | CODINER | 12.49% |  | 26 | CODINER | 7.495% |  | 26 | CODINER | 3.938% |  | 26 | CODINER | 3.425% |  | 26 | CODINER | 1.514% | 26 | CODINER | 35.62%
| 28 | EDECSA | 40.06% |  | 28 | EDECSA | 31.91% |  | 28 | EDECSA | 12.71% |  | 28 | EDECSA | 5.968% |  | 28 | EDECSA | 7.449% |  | 28 | EDECSA | 1.693% | 28 | EDECSA | 0.2051%
| 29 | CEC | 47.62% |  | 29 | CEC | 23.21% |  | 29 | CEC | 9.17% |  | 29 | CEC | 5.16% |  | 29 | CEC | 2.787% |  | 29 | CEC | 3.555% | 29 | CEC | 8.501%
| 31 | LUZLINARES | 52.22% |  | 31 | LUZLINARES | 22.05% |  | 31 | LUZLINARES | 9.251% |  | 31 | LUZLINARES | 8.917% |  | 31 | LUZLINARES | 1.437% |  | 31 | LUZLINARES | 1.5% | 31 | LUZLINARES | 4.624%
| 32 | LUZPARRAL | 46.92% |  | 32 | LUZPARRAL | 16.39% |  | 32 | LUZPARRAL | 8.902% |  | 32 | LUZPARRAL | 7.743% |  | 32 | LUZPARRAL | 8.778% |  | 32 | LUZPARRAL | 6.963% | 32 | LUZPARRAL | 4.307%
| 33 | COPELEC | 65.78% |  | 33 | COPELEC | 14.95% |  | 33 | COPELEC | 6.432% |  | 33 | COPELEC | 5.747% |  | 33 | COPELEC | 2.302% |  | 33 | COPELEC | 1.645% | 33 | COPELEC | 3.143%
| 34 | COELCHA | 69.32% |  | 34 | COELCHA | 13.91% |  | 34 | COELCHA | 8.472% |  | 34 | COELCHA | 1.673% |  | 34 | COELCHA | 2.09% |  | 34 | COELCHA | 3.17% | 34 | COELCHA | 1.367%
| 35 | SOCOEPA | 50.19% |  | 35 | SOCOEPA | 32.3% |  | 35 | SOCOEPA | 5.428% |  | 35 | SOCOEPA | 8.077% |  | 35 | SOCOEPA | 1.13% |  | 35 | SOCOEPA | 2.88% | 35 | SOCOEPA | 0%
| 36 | COOPREL | 49.2% |  | 36 | COOPREL | 32.38% |  | 36 | COOPREL | 10.17% |  | 36 | COOPREL | 2.617% |  | 36 | COOPREL | 0.2924% |  | 36 | COOPREL | 0.3652% | 36 | COOPREL | 4.976%
| 39 | LUZ OSORNO | 45.1% |  | 39 | LUZ OSORNO | 37.25% |  | 39 | LUZ OSORNO | 10.6% |  | 39 | LUZ OSORNO | 4.667% |  | 39 | LUZ OSORNO | 1.685% |  | 39 | LUZ OSORNO | 0.6545% | 39 | LUZ OSORNO | 0.0491%
| 40 | CRELL | 78.71% |  | 40 | CRELL | 13.89% |  | 40 | CRELL | 4.745% |  | 40 | CRELL | 1.685% |  | 40 | CRELL | 0% |  | 40 | CRELL | 0.9704% | 40 | CRELL | 0%
| 45 | MATAQUITO | 58.56% |  | 45 | MATAQUITO | 0% |  | 45 | MATAQUITO | 41.44% |  | 45 | MATAQUITO | 0% |  | 45 | MATAQUITO | 0% |  | 45 | MATAQUITO | 0% | 45 | MATAQUITO | 0%
| 46 | DESA | 100% |  | 46 | DESA | 0% |  | 46 | DESA | 0% |  | 46 | DESA | 0% |  | 46 | DESA | 0% |  | 46 | DESA | 0% | 46 | DESA | 0%
|  | TOTAL | 2025: 64.77%; 2028: TOTAL; 2029: 16.09%; 2032: TOTAL; 2033: 6.651%; 2036: TOTAL; 2037: 4.314%; 2040: TOTAL; 2041: 2.203%; 2044: TOTAL; 2045: 1.65% |  | TOTAL | 4.324%

## 1.3 Revisión Metodología Dx
Índice
Análisis de metodología presentada por las empresas
| Cod Dx | Empresa Dx | Metodología Utilizada
| 6 | CHILQUINTA | Se utiliza información del Informe de Systep entregada por el Empresa distribuidora
| 8 | EMELCA | Se utiliza información del Informe de Systep entregada por el Empresa distribuidora
| 9 | LITORAL | Se utiliza información del Informe de Systep entregada por el Empresa distribuidora
| 10 | ENEL DISTRIBUCIÓN | Se utiliza información del Informe de Systep entregada por el Empresa distribuidora
| 12 | EEC | Incluida en la modelación de ENEL DISTRIBUCIÓN
| 13 | TIL-TIL | Se utiliza información del Informe de Systep entregada por el Empresa distribuidora
| 14 | EEPA | Se utiliza información del Informe de Systep entregada por el Empresa distribuidora
| 15 | LUZ ANDES | Incluida en la modelación de ENEL DISTRIBUCIÓN
| 18 | CGE | Se utiliza información del Informe de Systep entregada por el Empresa distribuidora
| 20 | COOPERSOL | Se utiliza modelación de la Comisión Nacional de Energía
| 21 | COOPELAN | Se utiliza información del Informe de Systep entregada por el Empresa distribuidora
| 22 | FRONTEL | Se utiliza información del Informe de Systep entregada por el Empresa distribuidora
| 23 | SAESA | Se utiliza información del Informe de Systep entregada por el Empresa distribuidora
| 26 | CODINER | Se utiliza información del Informe de Systep entregada por el Empresa distribuidora
| 28 | EDECSA | Se utiliza información del Informe de Systep entregada por el Empresa distribuidora
| 29 | CEC | Se utiliza información del Informe de Systep entregada por el Empresa distribuidora
| 31 | LUZLINARES | Se utiliza información del Informe de Systep entregada por el Empresa distribuidora
| 32 | LUZPARRAL | Se utiliza información del Informe de Systep entregada por el Empresa distribuidora
| 33 | COPELEC | Se utiliza información del Informe de Systep entregada por el Empresa distribuidora
| 34 | COELCHA | Se utiliza información del Informe de Systep entregada por el Empresa distribuidora
| 35 | SOCOEPA | Se utiliza información del Informe de Systep entregada por el Empresa distribuidora
| 36 | COOPREL | Se utiliza información del Informe de Systep entregada por el Empresa distribuidora
| 39 | LUZ OSORNO | Se utiliza información del Informe de Systep entregada por el Empresa distribuidora
| 40 | CRELL | Se utiliza información del Informe de Systep entregada por el Empresa distribuidora
| 45 | MATAQUITO | Se utiliza modelación de la Comisión Nacional de Energía
| 46 | DESA | SE utiliza información enviada por la distribuidora

## 1.4 Tasas Proyección
Índice
I) Tasas de crecimiento por Empresa distribuidora modelación CNE [%]
|  | Cod Dx | Empresa Dx | 2025 | 2026 | 2027 | 2028 | 2029 | 2030 | 2031 | 2032 | 2033 | 2034 | 2035 | 2036 | 2037 | 2038 | 2039 | 2040 | 2041 | 2042 | 2043 | 2044 | 2045
|  | 6 | CHILQUINTA | -0.2194% | 0.9616% | 1.137% | 1.074% | 1.055% | 1.057% | 1.065% | 1.074% | 1.085% | 1.096% | 1.107% | 1.117% | 1.128% | 1.139% | 1.15% | 1.161% | 1.171% | 1.182% | 1.193% | 1.203% | 1.215%
|  | 8 | EMELCA | 2.211% | 4.352% | 4.077% | 3.736% | 3.602% | 3.477% | 3.36% | 3.251% | 3.148% | 3.052% | 2.962% | 2.877% | 2.796% | 2.72% | 2.648% | 2.58% | 2.515% | 2.453% | 2.394% | 2.338% | 2.285%
|  | 9 | LITORAL | 1.169% | 2.106% | 2.394% | 2.437% | 2.427% | 2.42% | 2.412% | 2.405% | 2.398% | 2.391% | 2.384% | 2.377% | 2.371% | 2.365% | 2.359% | 2.353% | 2.347% | 2.341% | 2.336% | 2.33% | 2.327%
|  | 10 | ENEL DISTRIBUCIÓN | -0.7386% | 0.6593% | 1.084% | 1.123% | 1.133% | 1.144% | 1.155% | 1.166% | 1.177% | 1.187% | 1.198% | 1.209% | 1.22% | 1.23% | 1.241% | 1.251% | 1.262% | 1.272% | 1.283% | 1.293% | 1.304%
|  | 13 | TIL-TIL | -2.121% | 2.862% | 2.061% | 2.022% | 1.982% | 1.943% | 1.906% | 1.871% | 1.836% | 1.803% | 1.771% | 1.74% | 1.711% | 1.682% | 1.654% | 1.627% | 1.601% | 1.576% | 1.551% | 1.528% | 1.505%
|  | 14 | EEPA | -1.493% | 0.52% | 0.9509% | 1.085% | 1.094% | 1.106% | 1.116% | 1.127% | 1.138% | 1.149% | 1.16% | 1.171% | 1.181% | 1.192% | 1.203% | 1.213% | 1.224% | 1.235% | 1.245% | 1.255% | 1.267%
|  | 18 | CGE | 0.8916% | 2.987% | 2.888% | 2.985% | 2.841% | 2.803% | 2.741% | 2.683% | 2.632% | 2.58% | 2.533% | 2.487% | 2.443% | 2.402% | 2.362% | 2.324% | 2.288% | 2.254% | 2.22% | 2.189% | 2.159%
|  | 20 | COOPERSOL | 5.012% | 3.7% | 3.7% | 3.7% | 3.7% | 3.7% | 3.7% | 3.7% | 3.7% | 3.7% | 3.7% | 3.7% | 3.7% | 3.7% | 3.7% | 3.7% | 3.7% | 3.7% | 3.7% | 3.7% | 3.7%
|  | 21 | COOPELAN | 4.519% | 4.674% | 4.329% | 4.156% | 3.991% | 3.838% | 3.701% | 3.577% | 3.455% | 3.339% | 3.231% | 3.13% | 3.035% | 2.946% | 2.861% | 2.782% | 2.707% | 2.635% | 2.568% | 2.503% | 2.442%
|  | 22 | FRONTEL | 2.302% | 3.251% | 3.32% | 3.249% | 3.167% | 3.091% | 3.019% | 2.951% | 2.887% | 2.826% | 2.768% | 2.714% | 2.662% | 2.612% | 2.566% | 2.521% | 2.478% | 2.438% | 2.399% | 2.362% | 2.327%
|  | 23 | SAESA | 0.7898% | 5.295% | 5.065% | 4.833% | 4.62% | 4.429% | 4.255% | 4.096% | 3.948% | 3.812% | 3.686% | 3.568% | 3.459% | 3.356% | 3.26% | 3.17% | 3.085% | 3.005% | 2.93% | 2.859% | 2.792%
|  | 26 | CODINER | 5.682% | 1.877% | 1.842% | 1.81% | 0.8622% | 3.19% | 1.279% | 2.007% | 1.264% | 1.631% | 1.606% | 1.581% | 1.651% | 1.6% | 2.223% | 2.224% | 2.186% | 2.186% | 0.6846% | 0.8337% | 0.834%
|  | 28 | EDECSA | 1.812% | 1.752% | 0.02092% | 0.0002541% | 3.087e-06% | 3.75e-08% | 4.556e-10% | 5.573e-12% | 0% | 0% | 0% | 0% | 0% | 0% | 0% | 0% | 0% | 0% | 0% | 0% | 0%
|  | 29 | CEC | 0.6942% | 1.019% | 2.303% | 1.941% | 2.024% | 1.937% | 1.919% | 1.875% | 1.844% | 1.809% | 1.777% | 1.746% | 1.716% | 1.687% | 1.659% | 1.632% | 1.606% | 1.581% | 1.556% | 1.532% | 1.509%
|  | 31 | LUZLINARES | 1.207% | 2.796% | 2.358% | 2.181% | 2.112% | 2.091% | 2.084% | 2.082% | 2.082% | 2.082% | 2.082% | 2.083% | 2.083% | 2.083% | 2.084% | 2.084% | 2.084% | 2.085% | 2.085% | 2.085% | 2.087%
|  | 32 | LUZPARRAL | 4.858% | 3.355% | 2.586% | 2.608% | 2.593% | 2.581% | 2.568% | 2.557% | 2.545% | 2.534% | 2.524% | 2.513% | 2.503% | 2.493% | 2.484% | 2.474% | 2.465% | 2.456% | 2.448% | 2.439% | 2.434%
|  | 33 | COPELEC | 4.51% | 7.377% | 6.57% | 6.119% | 7.633% | 7.019% | 5.467% | 5.189% | 4.938% | 3.315% | 3.214% | 3.118% | 3.029% | 2.944% | 2.865% | 2.789% | 2.718% | 2.651% | 2.587% | 2.526% | 2.468%
|  | 34 | COELCHA | 9.235% | 5.042% | 5.39% | 5.211% | 5.023% | 4.85% | 4.689% | 4.539% | 4.399% | 4.268% | 4.146% | 4.032% | 3.924% | 3.823% | 3.727% | 3.637% | 3.552% | 3.471% | 3.395% | 3.322% | 3.254%
|  | 35 | SOCOEPA | 0.4005% | 3.586% | 3.157% | 3.531% | 3.542% | 3.503% | 3.469% | 3.435% | 3.403% | 3.372% | 3.342% | 3.314% | 3.286% | 3.259% | 3.234% | 3.209% | 3.185% | 3.162% | 3.139% | 3.118% | 3.096%
|  | 36 | COOPREL | -1.327% | 6.575% | 5.977% | 5.572% | 5.24% | 4.939% | 4.669% | 4.424% | 4.2% | 3.995% | 3.807% | 3.633% | 3.472% | 3.322% | 3.183% | 3.052% | 2.929% | 2.814% | 2.705% | 2.603% | 2.504%
|  | 39 | LUZ OSORNO | 7.423% | 5.915% | 5.395% | 5.077% | 4.818% | 4.583% | 4.368% | 4.172% | 3.992% | 3.826% | 3.672% | 3.53% | 3.397% | 3.273% | 3.158% | 3.049% | 2.947% | 2.851% | 2.761% | 2.675% | 2.593%
|  | 40 | CRELL | 1.935% | 6.472% | 7.733% | 6.431% | 5.136% | 4.887% | 4.661% | 4.455% | 4.266% | 4.093% | 3.934% | 3.786% | 3.649% | 3.522% | 3.404% | 3.293% | 3.189% | 3.092% | 3.001% | 2.915% | 2.833%
|  | 45 | MATAQUITO | 3.262% | 1.272% | 1.261% | 1.36% | 1.239% | 1.336% | 1.323% | 1.311% | 1.299% | 1.288% | 1.277% | 1.364% | 1.254% | 1.34% | 1.233% | 1.316% | 1.304% | 1.293% | 1.371% | 1.269% | 1.346%
|  | 46 | DESA | 267.8% | 14.47% | 3.405% | 5.57% | 8.426% | 6.462% | 6.849% | 11.76% | 9.896% | 7.033% | 6.207% | 6.507% | 4.417% | 2.115% | 1.841% | 0.7352% | 0.794% | 1.236% | 0.3843% | -0.03209% | -0.02576%

## 1.5 Factores Pérdidas
Índice
I) Factores esperados de pérdidas de energía periodo junio-diciembre 2025
| Cod Dx | Empresa Dx | 2025* | 2025 | 2026 | 2027 | 2028 | 2029 | 2030 | 2031 | 2032 | 2033 | 2034 | 2035 | 2036 | 2037 | 2038 | 2039 | 2040 | 2041 | 2042 | 2043 | 2044 | 2045
| 6 | CHILQUINTA | 1.0174 | 1.0174 | 1.0174 | 1.0174 | 1.0174 | 1.0174 | 1.0174 | 1.0174 | 1.0174 | 1.0174 | 1.0174 | 1.0174 | 1.0174 | 1.0174 | 1.0174 | 1.0174 | 1.0174 | 1.0174 | 1.0174 | 1.0174 | 1.0174 | 1.0174
| 8 | EMELCA | 1.0174 | 1.0174 | 1.0174 | 1.0174 | 1.0174 | 1.0174 | 1.0174 | 1.0174 | 1.0174 | 1.0174 | 1.0174 | 1.0174 | 1.0174 | 1.0174 | 1.0174 | 1.0174 | 1.0174 | 1.0174 | 1.0174 | 1.0174 | 1.0174 | 1.0174
| 9 | LITORAL | 1.0174 | 1.0174 | 1.0174 | 1.0174 | 1.0174 | 1.0174 | 1.0174 | 1.0174 | 1.0174 | 1.0174 | 1.0174 | 1.0174 | 1.0174 | 1.0174 | 1.0174 | 1.0174 | 1.0174 | 1.0174 | 1.0174 | 1.0174 | 1.0174 | 1.0174
| 10 | ENEL DISTRIBUCIÓN | 1.0138 | 1.0138 | 1.0138 | 1.0138 | 1.0138 | 1.0138 | 1.0138 | 1.0138 | 1.0138 | 1.0138 | 1.0138 | 1.0138 | 1.0138 | 1.0138 | 1.0138 | 1.0138 | 1.0138 | 1.0138 | 1.0138 | 1.0138 | 1.0138 | 1.0138
| 13 | TIL-TIL | 1.0151 | 1.0151 | 1.0151 | 1.0151 | 1.0151 | 1.0151 | 1.0151 | 1.0151 | 1.0151 | 1.0151 | 1.0151 | 1.0151 | 1.0151 | 1.0151 | 1.0151 | 1.0151 | 1.0151 | 1.0151 | 1.0151 | 1.0151 | 1.0151 | 1.0151
| 14 | EEPA | 1.0137 | 1.0137 | 1.0137 | 1.0137 | 1.0137 | 1.0137 | 1.0137 | 1.0137 | 1.0137 | 1.0137 | 1.0137 | 1.0137 | 1.0137 | 1.0137 | 1.0137 | 1.0137 | 1.0137 | 1.0137 | 1.0137 | 1.0137 | 1.0137 | 1.0137
| 18 | CGE | 1.0248 | 1.0248 | 1.0248 | 1.0248 | 1.0248 | 1.0248 | 1.0248 | 1.0248 | 1.0248 | 1.0248 | 1.0248 | 1.0248 | 1.0248 | 1.0248 | 1.0248 | 1.0248 | 1.0248 | 1.0248 | 1.0248 | 1.0248 | 1.0248 | 1.0248
| 20 | COOPERSOL | 1.0091 | 1.0091 | 1.0091 | 1.0091 | 1.0091 | 1.0091 | 1.0091 | 1.0091 | 1.0091 | 1.0091 | 1.0091 | 1.0091 | 1.0091 | 1.0091 | 1.0091 | 1.0091 | 1.0091 | 1.0091 | 1.0091 | 1.0091 | 1.0091 | 1.0091
| 21 | COOPELAN | 1.0288 | 1.0288 | 1.0288 | 1.0288 | 1.0288 | 1.0288 | 1.0288 | 1.0288 | 1.0288 | 1.0288 | 1.0288 | 1.0288 | 1.0288 | 1.0288 | 1.0288 | 1.0288 | 1.0288 | 1.0288 | 1.0288 | 1.0288 | 1.0288 | 1.0288
| 22 | FRONTEL | 1.0288 | 1.0288 | 1.0288 | 1.0288 | 1.0288 | 1.0288 | 1.0288 | 1.0288 | 1.0288 | 1.0288 | 1.0288 | 1.0288 | 1.0288 | 1.0288 | 1.0288 | 1.0288 | 1.0288 | 1.0288 | 1.0288 | 1.0288 | 1.0288 | 1.0288
| 23 | SAESA | 1.0218 | 1.0218 | 1.0218 | 1.0218 | 1.0218 | 1.0218 | 1.0218 | 1.0218 | 1.0218 | 1.0218 | 1.0218 | 1.0218 | 1.0218 | 1.0218 | 1.0218 | 1.0218 | 1.0218 | 1.0218 | 1.0218 | 1.0218 | 1.0218 | 1.0218
| 26 | CODINER | 1.0288 | 1.0288 | 1.0288 | 1.0288 | 1.0288 | 1.0288 | 1.0288 | 1.0288 | 1.0288 | 1.0288 | 1.0288 | 1.0288 | 1.0288 | 1.0288 | 1.0288 | 1.0288 | 1.0288 | 1.0288 | 1.0288 | 1.0288 | 1.0288 | 1.0288
| 28 | EDECSA | 1.0174 | 1.0174 | 1.0174 | 1.0174 | 1.0174 | 1.0174 | 1.0174 | 1.0174 | 1.0174 | 1.0174 | 1.0174 | 1.0174 | 1.0174 | 1.0174 | 1.0174 | 1.0174 | 1.0174 | 1.0174 | 1.0174 | 1.0174 | 1.0174 | 1.0174
| 29 | CEC | 1.0288 | 1.0288 | 1.0288 | 1.0288 | 1.0288 | 1.0288 | 1.0288 | 1.0288 | 1.0288 | 1.0288 | 1.0288 | 1.0288 | 1.0288 | 1.0288 | 1.0288 | 1.0288 | 1.0288 | 1.0288 | 1.0288 | 1.0288 | 1.0288 | 1.0288
| 31 | LUZLINARES | 1.0288 | 1.0288 | 1.0288 | 1.0288 | 1.0288 | 1.0288 | 1.0288 | 1.0288 | 1.0288 | 1.0288 | 1.0288 | 1.0288 | 1.0288 | 1.0288 | 1.0288 | 1.0288 | 1.0288 | 1.0288 | 1.0288 | 1.0288 | 1.0288 | 1.0288
| 32 | LUZPARRAL | 1.0288 | 1.0288 | 1.0288 | 1.0288 | 1.0288 | 1.0288 | 1.0288 | 1.0288 | 1.0288 | 1.0288 | 1.0288 | 1.0288 | 1.0288 | 1.0288 | 1.0288 | 1.0288 | 1.0288 | 1.0288 | 1.0288 | 1.0288 | 1.0288 | 1.0288
| 33 | COPELEC | 1.0288 | 1.0288 | 1.0288 | 1.0288 | 1.0288 | 1.0288 | 1.0288 | 1.0288 | 1.0288 | 1.0288 | 1.0288 | 1.0288 | 1.0288 | 1.0288 | 1.0288 | 1.0288 | 1.0288 | 1.0288 | 1.0288 | 1.0288 | 1.0288 | 1.0288
| 34 | COELCHA | 1.0288 | 1.0288 | 1.0288 | 1.0288 | 1.0288 | 1.0288 | 1.0288 | 1.0288 | 1.0288 | 1.0288 | 1.0288 | 1.0288 | 1.0288 | 1.0288 | 1.0288 | 1.0288 | 1.0288 | 1.0288 | 1.0288 | 1.0288 | 1.0288 | 1.0288
| 35 | SOCOEPA | 1.0215 | 1.0215 | 1.0215 | 1.0215 | 1.0215 | 1.0215 | 1.0215 | 1.0215 | 1.0215 | 1.0215 | 1.0215 | 1.0215 | 1.0215 | 1.0215 | 1.0215 | 1.0215 | 1.0215 | 1.0215 | 1.0215 | 1.0215 | 1.0215 | 1.0215
| 36 | COOPREL | 1.0215 | 1.0215 | 1.0215 | 1.0215 | 1.0215 | 1.0215 | 1.0215 | 1.0215 | 1.0215 | 1.0215 | 1.0215 | 1.0215 | 1.0215 | 1.0215 | 1.0215 | 1.0215 | 1.0215 | 1.0215 | 1.0215 | 1.0215 | 1.0215 | 1.0215
| 39 | LUZ OSORNO | 1.0215 | 1.0215 | 1.0215 | 1.0215 | 1.0215 | 1.0215 | 1.0215 | 1.0215 | 1.0215 | 1.0215 | 1.0215 | 1.0215 | 1.0215 | 1.0215 | 1.0215 | 1.0215 | 1.0215 | 1.0215 | 1.0215 | 1.0215 | 1.0215 | 1.0215
| 40 | CRELL | 1.0215 | 1.0215 | 1.0215 | 1.0215 | 1.0215 | 1.0215 | 1.0215 | 1.0215 | 1.0215 | 1.0215 | 1.0215 | 1.0215 | 1.0215 | 1.0215 | 1.0215 | 1.0215 | 1.0215 | 1.0215 | 1.0215 | 1.0215 | 1.0215 | 1.0215
| 45 | MATAQUITO | 1.035 | 1.035 | 1.035 | 1.035 | 1.035 | 1.035 | 1.035 | 1.035 | 1.035 | 1.035 | 1.035 | 1.035 | 1.035 | 1.035 | 1.035 | 1.035 | 1.035 | 1.035 | 1.035 | 1.035 | 1.035 | 1.035
| 46 | DESA | 1.0091 | 1.0091 | 1.0091 | 1.0091 | 1.0091 | 1.0091 | 1.0091 | 1.0091 | 1.0091 | 1.0091 | 1.0091 | 1.0091 | 1.0091 | 1.0091 | 1.0091 | 1.0091 | 1.0091 | 1.0091 | 1.0091 | 1.0091 | 1.0091 | 1.0091

## 1.6 Proyección Ef. Energética
Índice
I.a) Ahorros en demanda eléctrica por EE
| Empresa Dx | 2025 | 2026 | 2027 | 2028 | 2029 | 2030 | 2031 | 2032 | 2033 | 2034 | 2035 | 2036 | 2037 | 2038 | 2039 | 2040 | 2041 | 2042 | 2043 | 2044 | 2045
| CHILQUINTA | -0.4399% | -0.5381% | -0.5671% | -0.6431% | -0.7491% | -0.4725% | -0.6355% | -0.8409% | -0.9843% | -1.075% | -1.203% | -1.318% | -1.37% | -1.469% | -1.505% | -1.588% | -1.583% | -1.573% | -1.452% | -1.432% | -1.432%
| EMELCA | -0.4441% | -0.7187% | -0.9881% | -1.229% | -1.425% | -1.57% | -1.667% | -1.729% | -1.767% | -1.564% | -1.357% | -1.148% | -0.9298% | -0.6988% | -0.4522% | -0.1896% | 0.09127% | 0.3837% | 0.6853% | 0.9922% | 1.301%
| LITORAL | -0.4441% | -0.7187% | -0.9881% | -1.229% | -1.425% | -1.57% | -1.667% | -1.729% | -1.767% | -1.564% | -1.357% | -1.148% | -0.9298% | -0.6988% | -0.4522% | -0.1896% | 0.09127% | 0.3837% | 0.6853% | 0.9922% | 1.301%
| ENEL DISTRIBUCIÓN | -0.03767% | -0.4107% | -0.866% | -1.277% | -1.625% | -1.68% | -1.833% | -1.869% | -1.766% | -1.52% | -1.201% | -0.8107% | -0.3845% | 0.1118% | 0.5893% | 1.087% | 2.175% | 2.723% | 3.255% | 3.785% | 4.274%
| TIL-TIL | -0.2692% | -1.018% | -1.898% | -2.715% | -3.407% | -3.673% | -3.96% | -4.02% | -3.836% | -3.402% | -2.836% | -2.151% | -1.4% | -0.5494% | 0.2901% | 1.159% | 2.266% | 3.202% | 4.115% | 5.017% | 5.86%
| EEPA | -0.3626% | -1.124% | -2.002% | -2.829% | -3.528% | -3.869% | -4.152% | -4.207% | -4.033% | -3.619% | -3.078% | -2.429% | -1.714% | -0.9176% | -0.1198% | 0.7033% | 1.738% | 2.618% | 3.477% | 4.322% | 5.118%
| CGE | -1.251% | -1.731% | -2.147% | -2.528% | -2.883% | -3.403% | -3.99% | -4.568% | -5.104% | -5.559% | -6.014% | -6.4% | -6.777% | -7.115% | -7.46% | -7.773% | -7.793% | -7.949% | -8.128% | -8.301% | -8.581%
| COOPERSOL | 0.2781% | 0.2791% | 0.254% | 0.1974% | 0.102% | -0.03725% | -0.2214% | -0.4487% | -0.7169% | -0.8065% | -0.9159% | -1.027% | -1.118% | -1.173% | -1.182% | -1.14% | -1.05% | -0.9161% | -0.7456% | -0.5474% | -0.3281%
| COOPELAN | -2.043% | -2.593% | -3.157% | -3.74% | -4.303% | -3.902% | -4.714% | -5.454% | -6.116% | -6.562% | -6.955% | -7.259% | -7.51% | -7.728% | -7.912% | -8.096% | -8.192% | -8.284% | -8.342% | -8.437% | -8.628%
| FRONTEL | -1.212% | -1.546% | -1.87% | -2.197% | -2.49% | -3.452% | -4.121% | -4.768% | -5.361% | -5.858% | -6.34% | -6.784% | -7.219% | -7.62% | -7.996% | -8.347% | -8.63% | -8.934% | -9.202% | -9.481% | -9.819%
| SAESA | -0.8924% | -1.093% | -1.276% | -1.462% | -1.65% | -1.67% | -2.096% | -2.523% | -2.942% | -3.339% | -3.793% | -4.166% | -4.561% | -4.968% | -5.313% | -5.618% | -5.798% | -6.054% | -6.294% | -6.52% | -6.783%
| CODINER | 0.3458% | 0.3801% | 0.4039% | 0.4136% | 0.3993% | 0.3512% | 0.2587% | 0.1143% | -0.09125% | -0.1235% | -0.214% | -0.3483% | -0.5118% | -0.6866% | -0.8507% | -0.9841% | -1.063% | -1.074% | -1.011% | -0.8799% | -0.688%
| EDECSA | -0.8544% | -1.038% | -1.221% | -1.402% | -1.58% | -1.756% | -1.928% | -2.098% | -2.267% | -2.421% | -2.574% | -2.727% | -2.88% | -3.032% | -3.183% | -3.333% | -3.482% | -3.631% | -3.778% | -3.926% | -4.073%
| CEC | -2.931% | -3.487% | -4.065% | -4.513% | -4.766% | -2.498% | -3.655% | -4.787% | -5.903% | -7.03% | -8.06% | -9.026% | -9.953% | -10.85% | -11.76% | -12.55% | -13.2% | -13.82% | -14.48% | -14.99% | -15.79%
| LUZLINARES | -1.812% | -2.185% | -2.566% | -2.92% | -3.234% | -2.962% | -3.508% | -4.063% | -4.629% | -5.177% | -5.715% | -6.244% | -6.762% | -7.263% | -7.756% | -8.206% | -8.606% | -8.987% | -9.368% | -9.707% | -10.11%
| LUZPARRAL | -2.063% | -2.487% | -2.919% | -3.319% | -3.669% | -3.308% | -3.938% | -4.577% | -5.229% | -5.861% | -6.48% | -7.087% | -7.681% | -8.255% | -8.819% | -9.332% | -9.786% | -10.22% | -10.65% | -11.03% | -11.49%
| COPELEC | -0.6746% | -1.398% | -2.213% | -3.014% | -3.711% | -4.033% | -4.532% | -4.852% | -4.788% | -4.446% | -4.02% | -3.578% | -3.066% | -2.478% | -1.843% | -1.165% | -0.3622% | 0.4163% | 1.197% | 1.979% | 2.705%
| COELCHA | -1.654% | -2.149% | -2.658% | -3.189% | -3.696% | -3.136% | -3.917% | -4.618% | -5.232% | -5.61% | -5.929% | -6.148% | -6.31% | -6.433% | -6.515% | -6.597% | -6.583% | -6.568% | -6.518% | -6.507% | -6.597%
| SOCOEPA | 0.236% | 0.4759% | 0.7101% | 0.9911% | 1.255% | 2.105% | 1.779% | 1.428% | 1.006% | 0.6916% | 0.3368% | 0.05556% | -0.2431% | -0.4637% | -0.6801% | -0.8058% | -0.9007% | -0.9023% | -0.9242% | -0.888% | -1.066%
| COOPREL | 0.2979% | 0.3064% | 0.2982% | 0.2625% | 0.1816% | 0.03481% | -0.1989% | -0.5286% | -0.9477% | -1.197% | -1.474% | -1.733% | -1.935% | -2.055% | -2.084% | -2.025% | -1.883% | -1.677% | -1.422% | -1.131% | -0.8164%
| LUZ OSORNO | -0.8716% | -1.035% | -1.12% | -1.205% | -1.266% | -0.9702% | -1.433% | -1.884% | -2.277% | -2.692% | -3.227% | -3.575% | -3.953% | -4.396% | -4.754% | -5.069% | -5.076% | -5.269% | -5.409% | -5.551% | -5.793%
| CRELL | 1.434% | 1.754% | 2.293% | 2.84% | 3.47% | 5.123% | 4.923% | 4.783% | 4.836% | 4.733% | 4.365% | 4.485% | 4.558% | 4.457% | 4.544% | 4.698% | 5.612% | 6.017% | 6.524% | 6.979% | 7.157%
| MATAQUITO | 0.2421% | 0.2476% | 0.2326% | 0.1936% | 0.1255% | 0.02709% | -0.1017% | -0.2549% | -0.4303% | -0.4342% | -0.4449% | -0.4524% | -0.4433% | -0.4093% | -0.3432% | -0.2444% | -0.1121% | 0.04777% | 0.2316% | 0.4331% | 0.6482%
| DESA | 0.2781% | 0.2791% | 0.254% | 0.1974% | 0.102% | -0.03725% | -0.2214% | -0.4487% | -0.7169% | -0.8065% | -0.9159% | -1.027% | -1.118% | -1.173% | -1.182% | -1.14% | -1.05% | -0.9161% | -0.7456% | -0.5474% | -0.3281%
*Cifras negativas significan incrementos de demanda eléctrica en Escenario Recuperación versus Linea Base

## 2.1 Previsión BAU
Índice
I) Cálculo Previsión a nivel de SSPP de clientes regulados por Empresa Distribuidora sin considerar traspaso de clientes libres, Eficiencia Energética, electromovilidad ni Generación distribuida [MWh]
|  | Empresa Dx | 2008 | 2009 | 2010 | 2011 | 2012 | 2013 | 2014 | 2015 | 2016 | 2017 | 2018 | 2019 | 2020 | 2021 | 2022 | 2023 | 2024 | 2025 | 2026 | 2027 | 2028 | 2029 | 2030 | 2031 | 2032 | 2033 | 2034 | 2035 | 2036 | 2037 | 2038 | 2039 | 2040 | 2041 | 2042 | 2043 | 2044 | 2045
|  | CHILQUINTA | 1861209.3472 | 1951745.8693 | 2043682.7222 | 2160386.9521 | 2287519.5969 | 2418313 | 2525762 | 2572861 | 2598865 | 2479410.13 | 2372513.9936 | 2305178.1829 | 2263329.2414 | 2355100.5938 | 2434811.9912 | 2396615.336 | 2437563.7823 | 2528170.9554 | 2552482.6586 | 2581496.8503 | 2609230.233 | 2636768.3119 | 2664636.1201 | 2693001.8814 | 2721934.7589 | 2751465.3676 | 2781612.8504 | 2812392.3132 | 2843817.7714 | 2875903.0381 | 2908662.0502 | 2942108.9977 | 2976258.2847 | 3011124.8672 | 3046723.0148 | 3083071.1933 | 3120173.0331 | 3158092.5382
|  | EMELCA | 12936.8952 | 11810.949 | 14343.7052 | 14685.8966 | 14752.9243 | 15114.0102 | 15460.5435 | 16020.8077 | 16681.2704 | 17128.2801 | 18191.9304 | 17107.74 | 15338.907 | 16689 | 18300 | 23716 | 23267.758 | 24559.5951 | 25628.445 | 26673.3286 | 27669.9297 | 28666.5843 | 29663.239 | 30659.8937 | 31656.5484 | 32653.2031 | 33649.8578 | 34646.5125 | 35643.1672 | 36639.8219 | 37636.4766 | 38633.1313 | 39629.786 | 40626.4407 | 41623.0954 | 42619.7502 | 43616.4049 | 44613.0596
|  | LITORAL | 69922.18 | 68778.9632 | 70584.04 | 72190.83 | 79519.88 | 84966.3116 | 90882.1056 | 95498 | 102126 | 107810.9513 | 114797.3345 | 120725.3376 | 123317.8159 | 138931.9585 | 149314.2718 | 151002.1941 | 153729.059 | 160362.7003 | 163739.6747 | 167659.8327 | 171744.9319 | 175913.5257 | 180170.6138 | 184516.8764 | 188954.4688 | 193485.2357 | 198111.1526 | 202834.2128 | 207656.4574 | 212579.9692 | 217606.8744 | 222739.3462 | 227979.5936 | 233329.911 | 238792.4881 | 244370.1578 | 250063.4799 | 255882.2639
|  | ENEL DISTRIBUCIÓN | 8837198.6323 | 9068118.4153 | 9520153.6949 | 10013347.0549 | 10676109.9719 | 11314217.497 | 11689259.6889 | 11966877.9982 | 12063585.198 | 11776244.7722 | 10990320.1585 | 10281604.1828 | 9411529.2074 | 9352610.448 | 9016104.3127 | 9663576.9577 | 10109900.2548 | 10235376.7644 | 10302855.3119 | 10414504.5688 | 10531510.6848 | 10650869.7559 | 10772760.7262 | 10897204.9296 | 11024264.1173 | 11153991.1245 | 11286442.5072 | 11421675.3413 | 11559748.0713 | 11700720.3298 | 11844652.9943 | 11991608.2913 | 12141649.4673 | 12294842.2197 | 12451249.2409 | 12610951.6617 | 12773965.432 | 12940571.7687
|  | TIL-TIL | 11702.054 | 11491.879 | 12416.04 | 16133.058 | 15209.262 | 14128.724 | 14575.874 | 14627.732 | 14470.695 | 16167.145 | 16316.372 | 15662.402 | 17965.792 | 17463.7918 | 16524.931 | 17744.645 | 17656.401 | 17516.4765 | 18017.8167 | 18389.1499 | 18760.9376 | 19132.726 | 19504.5144 | 19876.3028 | 20248.0912 | 20619.8796 | 20991.668 | 21363.4564 | 21735.2448 | 22107.0332 | 22478.8216 | 22850.61 | 23222.3984 | 23594.1868 | 23965.9752 | 24337.7636 | 24709.552 | 25081.3404
|  | EEPA | 201051 | 201253.3841 | 221699.6861 | 226922.0248 | 245850.4757 | 248478.115 | 266619.486 | 273313.498 | 291186.85 | 256271.836 | 219541.391 | 214509.6603 | 205161.9839 | 209526.1021 | 217719.4186 | 219867.205 | 228193.5363 | 228075.5911 | 229261.52 | 231441.5717 | 233951.6091 | 236512.1225 | 239126.9507 | 241796.5513 | 244522.2491 | 247305.1774 | 250146.5496 | 253047.59 | 256009.5523 | 259033.7159 | 262121.3867 | 265273.8996 | 268492.6113 | 271778.9313 | 275134.2043 | 278560.1709 | 282057.1732 | 285631.2439
|  | CGE | 10024489.8493 | 10157664.4639 | 10626556.7559 | 11287919.8788 | 12002585.0409 | 12832053.6571 | 13434953.223 | 13809510.0256 | 14265390.7015 | 14038269.3198 | 12991217.6055 | 12250008.7206 | 11795700.7324 | 12291003.8872 | 12883907.36 | 12945828.2101 | 13319955.9609 | 13735055.7091 | 14145351.4347 | 14553868.9123 | 14988264.6464 | 15414113.205 | 15846175.0468 | 16280528.1304 | 16717312.8374 | 17157327.4588 | 17600046.4682 | 18045828.6594 | 18494627.8866 | 18946530.5258 | 19401606.6535 | 19859914.4954 | 20321527.1733 | 20786512.5583 | 21254938.5251 | 21726891.8227 | 22202389.4367 | 22681732.4547
|  | COOPERSOL | 0 | 258.018 | 385.05 | 1446.729 | 1481.076 | 1271.949 | 1373.924 | 2302.056 | 1600.344 | 2125.865 | 1887.293 | 1412 | 1417 | 1733 | 1699 | 1742 | 1786.0883 | 1969.4289 | 2042.2977 | 2117.8628 | 2196.2237 | 2277.484 | 2361.7509 | 2449.1356 | 2539.7537 | 2633.7245 | 2731.1724 | 2832.2257 | 2937.0181 | 3045.6878 | 3158.3782 | 3275.2382 | 3396.422 | 3522.0896 | 3652.4069 | 3787.546 | 3927.6852 | 4073.0096
|  | COOPELAN | 62486.4687 | 63702.5432 | 69565.5509 | 82098.3652 | 84085.238 | 87270.9845 | 87972.6951 | 93853.245 | 97772.3641 | 97373.9905 | 103138.8022 | 109499.713 | 111922.6334 | 120114.0672 | 123896.7113 | 126457.6947 | 133913.1402 | 139653.9237 | 146181.7078 | 152509.9533 | 158848.5609 | 165188.8472 | 171529.3165 | 177878.2123 | 184240.1484 | 190604.9282 | 196969.708 | 203334.4878 | 209699.2677 | 216064.0475 | 222428.8273 | 228793.6071 | 235158.3869 | 241523.1667 | 247887.9465 | 254252.7263 | 260617.5062 | 266982.286
|  | FRONTEL | 839181.334 | 798744.349 | 815418.8542 | 866572.0974 | 924330.08 | 969872.92 | 1022130.8 | 1060208.6779 | 1059992.2242 | 1008147.0954 | 989974.9497 | 965613.8043 | 978417.3642 | 1069111.8422 | 1152254.909 | 1187355.4204 | 1229700.6277 | 1262961.2315 | 1304024.987 | 1347320.8982 | 1391093.217 | 1435147.3252 | 1479504.5382 | 1524167.4089 | 1569143.3297 | 1614438.6258 | 1660060.0678 | 1706014.4883 | 1752308.884 | 1798950.3938 | 1845946.3055 | 1893304.0686 | 1941031.2545 | 1989135.7282 | 2037624.9947 | 2086508.7666 | 2135788.9533 | 2185499.2201
|  | SAESA | 1736858.7437 | 1688898.8998 | 1735241.8942 | 1853549.7515 | 1998135.0163 | 2115539.672 | 2217052.276 | 2267074.3266 | 2241137.9462 | 2056969.9176 | 1795936.9973 | 1656129.5413 | 1584108.0455 | 1693785.8989 | 1835438.6588 | 1947125.1637 | 2008003.9243 | 2062264.563 | 2171453.4108 | 2281432.8373 | 2391688.6464 | 2502177.6858 | 2612999.6966 | 2724186.2087 | 2835757.4803 | 2947725.703 | 3060101.0106 | 3172892.5991 | 3286109.4749 | 3399760.6689 | 3513855.3391 | 3628402.8223 | 3743412.5993 | 3858894.5145 | 3974857.9607 | 4091315.0924 | 4208268.2995 | 4325759.7106
|  | CODINER | 49467.66 | 47677.598 | 50631.7568 | 54981.2438 | 60003.0183 | 66764.7062 | 70675.4787 | 76126.917 | 84897.591 | 88587.9485 | 87768.5435 | 76356.1996 | 74858.9639 | 75707.7875 | 67952.481 | 77305.6151 | 83867.849 | 90148.857 | 91840.9914 | 93533.0594 | 95226.1884 | 96047.2543 | 99111.071 | 100378.7775 | 102393.3603 | 103687.5894 | 105378.5965 | 107070.6645 | 108763.7934 | 110559.83 | 112328.2831 | 114825.1514 | 117378.605 | 119944.8944 | 122566.3676 | 123405.4049 | 124434.2656 | 125472.0038
|  | EDECSA | 47030.882 | 40727.722 | 44014.59 | 45843.72 | 46962.77 | 54878.1168 | 57557.5006 | 58409.4118 | 59754.2761 | 53052.0793 | 54083.4115 | 58356.617 | 55833.7479 | 55963.3762 | 53264.3388 | 50580.4127 | 52811.0366 | 55829.2248 | 56807.2773 | 56819.1597 | 56819.304 | 56819.3058 | 56819.3058 | 56819.3058 | 56819.3058 | 56819.3058 | 56819.3058 | 56819.3058 | 56819.3058 | 56819.3058 | 56819.3058 | 56819.3058 | 56819.3058 | 56819.3058 | 56819.3058 | 56819.3058 | 56819.3058 | 56819.3058
|  | CEC | 96189.4563 | 93190.4705 | 102670.202 | 100505.6158 | 103912.8698 | 112701.1656 | 114881.4281 | 117250.4873 | 121163.1802 | 109468.4111 | 83196.3951 | 83398.3013 | 88648.5015 | 86400.7733 | 89740.2807 | 88229.7198 | 92970.4909 | 93363.1027 | 94314.7266 | 96486.7882 | 98359.3668 | 100350.2579 | 102294.409 | 104257.025 | 106212.3463 | 108170.5495 | 110127.6141 | 112085.1285 | 114042.4653 | 115999.8722 | 117957.2514 | 119914.6416 | 121872.0274 | 123829.4149 | 125786.8018 | 127744.1889 | 129701.576 | 131658.963
|  | LUZLINARES | 84839.6629 | 86130.351 | 94637.868 | 103290.004 | 107248.9586 | 114371.7057 | 125367.2051 | 128669 | 139355 | 131788.042 | 134546.7857 | 132307.6388 | 132624.869 | 141003.9801 | 152389.2739 | 146738.8109 | 156494.002 | 161835.1866 | 166359.6242 | 170281.813 | 173995.0332 | 177670.0112 | 181385.098 | 185165.3444 | 189020.7896 | 192955.7686 | 196972.911 | 201074.2538 | 205261.6719 | 209537.008 | 213902.1199 | 218358.8986 | 222909.2634 | 227555.2072 | 232298.6315 | 237141.9968 | 242085.7869 | 247138.5301
|  | LUZPARRAL | 56077.2007 | 56118.209 | 59353.225 | 65785.977 | 68829.39 | 80136.031 | 91502.3965 | 96656 | 104130 | 103753.5562 | 190185.7335 | 98195.1735 | 111793.9451 | 117459.404 | 129541.1761 | 129685.0725 | 136276.8176 | 146483.9896 | 151398.9932 | 155314.4371 | 159364.68 | 163496.372 | 167715.7074 | 172023.4245 | 176421.6611 | 180912.246 | 185497.1369 | 190178.3095 | 194957.787 | 199837.6336 | 204819.9565 | 209906.9099 | 215100.6829 | 220403.5499 | 225817.6808 | 231345.8841 | 236988.712 | 242755.8988
|  | COPELEC | 114142.913 | 115213.3533 | 114070.089 | 124729.603 | 129680.623 | 144202.746 | 157270.803 | 168618.7563 | 186957.7162 | 196243.9786 | 206586.8232 | 223920.0088 | 244551.3903 | 265418.9627 | 283564.391 | 573181.5997 | 308371.8491 | 326949.9428 | 351069.4813 | 374134.6449 | 397028.2444 | 427332.8375 | 457326.4438 | 482327.7798 | 507353.496 | 532404.2704 | 550054.2331 | 567730.3618 | 585433.2072 | 603163.3305 | 620921.3045 | 638707.7146 | 656523.1559 | 674368.2463 | 692243.5757 | 710149.9073 | 728087.3912 | 746058.673
|  | COELCHA | 35605.211 | 38072.339 | 42004.34 | 47517.23 | 52484.02 | 53306.77 | 56860.6332 | 58777.941 | 63410.822 | 45890.846 | 46483.464 | 46442.5848 | 51259.548 | 56069.9931 | 48876.491 | 65689.4162 | 67715.1113 | 73870.3697 | 77595.1105 | 81777.0992 | 86038.5388 | 90360.6254 | 94743.0719 | 99185.2692 | 103687.0419 | 108248.2185 | 112868.71 | 117548.4816 | 122287.5551 | 127086.0051 | 131943.9559 | 136861.5807 | 141839.0966 | 146876.7736 | 151974.8906 | 157133.9032 | 162353.7762 | 167636.6336
|  | SOCOEPA | 26758 | 25727 | 26041 | 28176 | 29558 | 31112 | 33159 | 35236.758 | 37681.476 | 38941.022 | 41187.03 | 41530.488 | 43819.5 | 49164.396 | 50341.018 | 53340.6693 | 53085.5229 | 55575.2878 | 57568.0898 | 59385.4793 | 61482.4075 | 63660.244 | 65890.1705 | 68175.7835 | 70517.76 | 72917.5418 | 75376.4139 | 77895.742 | 80476.9123 | 83121.3477 | 85830.5048 | 88605.8749 | 91448.9866 | 94361.3996 | 97344.7326 | 100400.5579 | 103530.8192 | 106736.1963
|  | COOPREL | 30726.2 | 29615.128 | 30745 | 33201.67 | 32181.77 | 36409.8368 | 37810.203 | 41514.8867 | 45469.1764 | 46428.2601 | 43136.9133 | 40880.4655 | 48108.8695 | 53255.8949 | 51220.596 | 55841 | 54874.5107 | 56624.5533 | 60347.8361 | 63954.6157 | 67518.3514 | 71056.0787 | 74565.8198 | 78047.3388 | 81499.9532 | 84923.0788 | 88316.0907 | 91678.3579 | 95009.2344 | 98308.0611 | 101574.165 | 104806.8583 | 108005.4419 | 111169.1897 | 114297.4087 | 117389.2021 | 120444.3936 | 123459.8748
|  | LUZ OSORNO | 127490.457 | 116234.6391 | 124218.5378 | 134632.4328 | 133525.0904 | 142464.1073 | 153050.2502 | 167790.2941 | 171862.6964 | 159067.8658 | 157912.2538 | 147274.6385 | 138884.9553 | 152374.7289 | 155084.1666 | 166062.9888 | 173475.531 | 189567.8392 | 200780.5284 | 211611.8436 | 222355.7409 | 233069.1088 | 243749.6255 | 254397.0143 | 265010.4739 | 275589.3188 | 286132.8152 | 296640.2226 | 307110.7825 | 317543.7214 | 327938.2493 | 338293.5588 | 348608.8293 | 358883.2085 | 369115.8828 | 379305.7996 | 389452.752 | 399553.0912
|  | CRELL | 54924 | 55979 | 63165 | 71166 | 79709.397 | 83232 | 85439 | 85907 | 86869 | 96968 | 99801 | 102458 | 108959 | 118528.0848 | 127523.242 | 135758.599 | 144606.3133 | 154289.254 | 164275.3291 | 176978.6636 | 188360.0487 | 198034.4259 | 207711.8747 | 217392.6288 | 227076.7159 | 236764.2167 | 246455.2001 | 256149.74 | 265847.9109 | 275549.789 | 285255.4523 | 294964.9802 | 304678.4539 | 314395.956 | 324117.5722 | 333843.3844 | 343573.4986 | 353307.9354
|  | MATAQUITO | [12 empty] | 417.8509 | 967.5969 | 1196.2159 | 1349.2716 | 1435.2234 | 1485.9056 | 1504.8017 | 1523.7761 | 1544.4954 | 1563.6328 | 1584.5152 | 1605.4825 | 1626.5329 | 1647.6682 | 1668.89 | 1690.1983 | 1713.2599 | 1734.7462 | 1757.9842 | 1779.6518 | 1803.0744 | 1826.5886 | 1850.1975 | 1875.5665 | 1899.3668 | 1924.9271
|  | DESA | [15 empty] | 34.05 | 62.2637 | 235.0087 | 269.0059 | 278.1656 | 293.6598 | 318.4049 | 338.9802 | 362.1987 | 404.7848 | 444.8417 | 476.1263 | 505.6791 | 538.5814 | 562.3695 | 574.2635 | 584.836 | 589.1356 | 593.8135 | 601.1504 | 603.4609 | 603.2672 | 603.1118
|  | TOTAL | 24380288.1472 | 24727153.5437 | 25881599.6021 | 27405082.1345 | 29173674.469 | 31020806.0258 | 32349616.5143 | 33207104.8191 | 33854359.5277 | 32926109.3126 | 30758725.181 | 28988571.4006 | 27607969.8645 | 28438385.5681 | 29060665.2355 | 30224828.0524 | 30989717.0543 | 31802225.461 | 32535171.0604 | 33319495.3113 | 34133345.6796 | 34946546.1327 | 35771668.6061 | 36596402.904 | 37428618.0049 | 38267735.0426 | 39107007.0562 | 39953928.332 | 40808555.2629 | 41671158.2521 | 42541776.9037 | 43421334.4703 | 44309334.0362 | 45205912.162 | 46111284.051 | 47023825.2141 | 47945551.8669 | 48877044.0405
|  | CRECIMIENTO TOTAL |  | 1.423% | 4.669% | 5.886% | 6.454% | 6.332% | 4.284% | 2.651% | 1.949% | -2.742% | -6.583% | -5.755% | -4.763% | 3.008% | 2.188% | 4.006% | 2.531% | 2.622% | 2.305% | 2.411% | 2.443% | 2.382% | 2.361% | 2.306% | 2.274% | 2.242% | 2.193% | 2.166% | 2.139% | 2.114% | 2.089% | 2.068% | 2.045% | 2.023% | 2.003% | 1.979% | 1.96% | 1.943%
II) Tasas de Crecimiento [%]
|  | Empresa Dx | 2025 | 2026 | 2027 | 2028 | 2029 | 2030 | 2031 | 2032 | 2033 | 2034 | 2035 | 2036 | 2037 | 2038 | 2039 | 2040 | 2041 | 2042 | 2043 | 2044 | 2045
|  | CHILQUINTA | 3.717% | 0.9616% | 1.137% | 1.074% | 1.055% | 1.057% | 1.065% | 1.074% | 1.085% | 1.096% | 1.107% | 1.117% | 1.128% | 1.139% | 1.15% | 1.161% | 1.171% | 1.182% | 1.193% | 1.203% | 1.215%
|  | EMELCA | 5.552% | 4.352% | 4.077% | 3.736% | 3.602% | 3.477% | 3.36% | 3.251% | 3.148% | 3.052% | 2.962% | 2.877% | 2.796% | 2.72% | 2.648% | 2.58% | 2.515% | 2.453% | 2.394% | 2.338% | 2.285%
|  | LITORAL | 4.315% | 2.106% | 2.394% | 2.437% | 2.427% | 2.42% | 2.412% | 2.405% | 2.398% | 2.391% | 2.384% | 2.377% | 2.371% | 2.365% | 2.359% | 2.353% | 2.347% | 2.341% | 2.336% | 2.33% | 2.327%
|  | ENEL DISTRIBUCIÓN | 1.241% | 0.6593% | 1.084% | 1.123% | 1.133% | 1.144% | 1.155% | 1.166% | 1.177% | 1.187% | 1.198% | 1.209% | 1.22% | 1.23% | 1.241% | 1.251% | 1.262% | 1.272% | 1.283% | 1.293% | 1.304%
|  | TIL-TIL | -0.7925% | 2.862% | 2.061% | 2.022% | 1.982% | 1.943% | 1.906% | 1.871% | 1.836% | 1.803% | 1.771% | 1.74% | 1.711% | 1.682% | 1.654% | 1.627% | 1.601% | 1.576% | 1.551% | 1.528% | 1.505%
|  | EEPA | -0.05169% | 0.52% | 0.9509% | 1.085% | 1.094% | 1.106% | 1.116% | 1.127% | 1.138% | 1.149% | 1.16% | 1.171% | 1.181% | 1.192% | 1.203% | 1.213% | 1.224% | 1.235% | 1.245% | 1.255% | 1.267%
|  | CGE | 3.116% | 2.987% | 2.888% | 2.985% | 2.841% | 2.803% | 2.741% | 2.683% | 2.632% | 2.58% | 2.533% | 2.487% | 2.443% | 2.402% | 2.362% | 2.324% | 2.288% | 2.254% | 2.22% | 2.189% | 2.159%
|  | COOPERSOL | 10.26% | 3.7% | 3.7% | 3.7% | 3.7% | 3.7% | 3.7% | 3.7% | 3.7% | 3.7% | 3.7% | 3.7% | 3.7% | 3.7% | 3.7% | 3.7% | 3.7% | 3.7% | 3.7% | 3.7% | 3.7%
|  | COOPELAN | 4.287% | 4.674% | 4.329% | 4.156% | 3.991% | 3.838% | 3.701% | 3.577% | 3.455% | 3.339% | 3.231% | 3.13% | 3.035% | 2.946% | 2.861% | 2.782% | 2.707% | 2.635% | 2.568% | 2.503% | 2.442%
|  | FRONTEL | 2.705% | 3.251% | 3.32% | 3.249% | 3.167% | 3.091% | 3.019% | 2.951% | 2.887% | 2.826% | 2.768% | 2.714% | 2.662% | 2.612% | 2.566% | 2.521% | 2.478% | 2.438% | 2.399% | 2.362% | 2.327%
|  | SAESA | 2.702% | 5.295% | 5.065% | 4.833% | 4.62% | 4.429% | 4.255% | 4.096% | 3.948% | 3.812% | 3.686% | 3.568% | 3.459% | 3.356% | 3.26% | 3.17% | 3.085% | 3.005% | 2.93% | 2.859% | 2.792%
|  | CODINER | 7.489% | 1.877% | 1.842% | 1.81% | 0.8622% | 3.19% | 1.279% | 2.007% | 1.264% | 1.631% | 1.606% | 1.581% | 1.651% | 1.6% | 2.223% | 2.224% | 2.186% | 2.186% | 0.6846% | 0.8337% | 0.834%
|  | EDECSA | 5.715% | 1.752% | 0.02092% | 0.0002541% | 3.087e-06% | 3.75e-08% | 4.556e-10% | 5.573e-12% | 0% | 0% | 0% | 0% | 0% | 0% | 0% | 0% | 0% | 0% | 0% | 0% | 0%
|  | CEC | 0.4223% | 1.019% | 2.303% | 1.941% | 2.024% | 1.937% | 1.919% | 1.875% | 1.844% | 1.809% | 1.777% | 1.746% | 1.716% | 1.687% | 1.659% | 1.632% | 1.606% | 1.581% | 1.556% | 1.532% | 1.509%
|  | LUZLINARES | 3.413% | 2.796% | 2.358% | 2.181% | 2.112% | 2.091% | 2.084% | 2.082% | 2.082% | 2.082% | 2.082% | 2.083% | 2.083% | 2.083% | 2.084% | 2.084% | 2.084% | 2.085% | 2.085% | 2.085% | 2.087%
|  | LUZPARRAL | 7.49% | 3.355% | 2.586% | 2.608% | 2.593% | 2.581% | 2.568% | 2.557% | 2.545% | 2.534% | 2.524% | 2.513% | 2.503% | 2.493% | 2.484% | 2.474% | 2.465% | 2.456% | 2.448% | 2.439% | 2.434%
|  | COPELEC | 6.025% | 7.377% | 6.57% | 6.119% | 7.633% | 7.019% | 5.467% | 5.189% | 4.938% | 3.315% | 3.214% | 3.118% | 3.029% | 2.944% | 2.865% | 2.789% | 2.718% | 2.651% | 2.587% | 2.526% | 2.468%
|  | COELCHA | 9.09% | 5.042% | 5.39% | 5.211% | 5.023% | 4.85% | 4.689% | 4.539% | 4.399% | 4.268% | 4.146% | 4.032% | 3.924% | 3.823% | 3.727% | 3.637% | 3.552% | 3.471% | 3.395% | 3.322% | 3.254%
|  | SOCOEPA | 4.69% | 3.586% | 3.157% | 3.531% | 3.542% | 3.503% | 3.469% | 3.435% | 3.403% | 3.372% | 3.342% | 3.314% | 3.286% | 3.259% | 3.234% | 3.209% | 3.185% | 3.162% | 3.139% | 3.118% | 3.096%
|  | COOPREL | 3.189% | 6.575% | 5.977% | 5.572% | 5.24% | 4.939% | 4.669% | 4.424% | 4.2% | 3.995% | 3.807% | 3.633% | 3.472% | 3.322% | 3.183% | 3.052% | 2.929% | 2.814% | 2.705% | 2.603% | 2.504%
|  | LUZ OSORNO | 9.276% | 5.915% | 5.395% | 5.077% | 4.818% | 4.583% | 4.368% | 4.172% | 3.992% | 3.826% | 3.672% | 3.53% | 3.397% | 3.273% | 3.158% | 3.049% | 2.947% | 2.851% | 2.761% | 2.675% | 2.593%
|  | CRELL | 6.696% | 6.472% | 7.733% | 6.431% | 5.136% | 4.887% | 4.661% | 4.455% | 4.266% | 4.093% | 3.934% | 3.786% | 3.649% | 3.522% | 3.404% | 3.293% | 3.189% | 3.092% | 3.001% | 2.915% | 2.833%
|  | MATAQUITO | 3.531% | 1.272% | 1.261% | 1.36% | 1.239% | 1.336% | 1.323% | 1.311% | 1.299% | 1.288% | 1.277% | 1.364% | 1.254% | 1.34% | 1.233% | 1.316% | 1.304% | 1.293% | 1.371% | 1.269% | 1.346%
|  | DESA | 277.4% | 14.47% | 3.405% | 5.57% | 8.426% | 6.462% | 6.849% | 11.76% | 9.896% | 7.033% | 6.207% | 6.507% | 4.417% | 2.115% | 1.841% | 0.7352% | 0.794% | 1.236% | 0.3843% | -0.03209% | -0.02576%
III.1) Proyección clientes entre 0 y 10 kW [MWh]
|  | Empresa Dx | 2025 | 2026 | 2027 | 2028 | 2029 | 2030 | 2031 | 2032 | 2033 | 2034 | 2035 | 2036 | 2037 | 2038 | 2039 | 2040 | 2041 | 2042 | 2043 | 2044 | 2045
|  | CHILQUINTA | 1628926.7171 | 1644590.9992 | 1663285.1432 | 1681154.0488 | 1698897.1181 | 1716852.6354 | 1735128.989 | 1753770.7415 | 1772797.6183 | 1792221.9536 | 1812053.4801 | 1832301.2281 | 1852974.0976 | 1874081.0682 | 1895631.2827 | 1917634.0218 | 1940098.9218 | 1963035.1769 | 1986454.6845 | 2010359.7839 | 2034791.7136
|  | EMELCA | 22446.6573 | 23423.5507 | 24378.5397 | 25289.4001 | 26200.3095 | 27111.219 | 28022.1284 | 28933.0378 | 29843.9472 | 30754.8566 | 31665.7661 | 32576.6755 | 33487.5849 | 34398.4943 | 35309.4037 | 36220.3131 | 37131.2226 | 38042.132 | 38953.0414 | 39863.9508 | 40774.8602
|  | LITORAL | 119941.3412 | 122467.1083 | 125399.1431 | 128454.5435 | 131572.3928 | 134756.4303 | 138007.1648 | 141326.2084 | 144714.9407 | 148174.8392 | 151707.3949 | 155314.1345 | 158996.6156 | 162756.4285 | 166595.1986 | 170514.5782 | 174516.2834 | 178601.9518 | 182773.7024 | 187031.9538 | 191384.0429
|  | ENEL DISTRIBUCIÓN | 6478229.1988 | 6520938.0807 | 6591603.7232 | 6665659.8576 | 6741205.2369 | 6818353.1193 | 6897117.0075 | 6977535.9857 | 7059643.4943 | 7143475.3291 | 7229067.6151 | 7316457.343 | 7405682.256 | 7496780.8849 | 7589792.6146 | 7684757.4751 | 7781717.0482 | 7880711.0135 | 7981790.7206 | 8084966.2647 | 8190415.635
|  | TIL-TIL | 14925.6743 | 15352.863 | 15669.2735 | 15986.0714 | 16302.8698 | 16619.6683 | 16936.4667 | 17253.2652 | 17570.0636 | 17886.8621 | 18203.6605 | 18520.459 | 18837.2574 | 19154.0559 | 19470.8543 | 19787.6528 | 20104.4512 | 20421.2497 | 20738.0481 | 21054.8465 | 21371.645
|  | EEPA | 179045.9233 | 179976.9118 | 181688.3153 | 183658.7671 | 185668.844 | 187721.5597 | 189817.2732 | 191957.0247 | 194141.7037 | 196372.2629 | 198649.6634 | 200974.8893 | 203348.9451 | 205772.8558 | 208247.6694 | 210774.451 | 213354.3071 | 215988.2933 | 218677.776 | 221423.0237 | 224228.7724
|  | CGE | 9031409.8508 | 9301197.534 | 9569815.94 | 9855450.4504 | 10135464.8128 | 10419564.6852 | 10705171.1509 | 10992376.5172 | 11281705.6958 | 11572813.1298 | 11865934.742 | 12161040.1895 | 12458186.2684 | 12757419.057 | 13058776.8415 | 13362307.7026 | 13668056.2686 | 13976067.1701 | 14286397.4484 | 14599058.2723 | 14914247.6204
|  | COOPERSOL | 933.5814 | 968.1239 | 1003.9445 | 1041.0904 | 1079.6108 | 1119.5564 | 1160.98 | 1203.9362 | 1248.4819 | 1294.6757 | 1342.5787 | 1392.2541 | 1443.7675 | 1497.1869 | 1552.5828 | 1610.0284 | 1669.5995 | 1731.3746 | 1795.4355 | 1861.8666 | 1930.7557
|  | COOPELAN | 92106.2217 | 96411.5037 | 100585.1837 | 104765.6978 | 108947.319 | 113129.061 | 117316.3605 | 121512.2605 | 125710.036 | 129907.8115 | 134105.587 | 138303.3625 | 142501.138 | 146698.9135 | 150896.689 | 155094.4645 | 159292.24 | 163490.0155 | 167687.791 | 171885.5665 | 176083.342
|  | FRONTEL | 893372.9695 | 922419.9808 | 953045.9381 | 984008.8889 | 1015171.1673 | 1046547.851 | 1078140.7458 | 1109955.081 | 1141995.3307 | 1174266.2841 | 1206772.7745 | 1239519.751 | 1272512.2634 | 1305755.4669 | 1339254.6309 | 1373015.1113 | 1407042.4712 | 1441342.0197 | 1475920.627 | 1510779.6438 | 1545942.8836
|  | SAESA | 1352845.2822 | 1424473.152 | 1496619.6413 | 1568947.4376 | 1641428.2329 | 1714127.4575 | 1787065.7948 | 1860256.5343 | 1933707.6736 | 2007425.8606 | 2081417.1279 | 2155687.3835 | 2230242.5518 | 2305088.6405 | 2380231.7744 | 2455678.173 | 2531434.2942 | 2607506.2996 | 2683902.1628 | 2760623.4512 | 2837697.8015
|  | CODINER | 32019.3299 | 32620.347 | 33221.3406 | 33822.711 | 34114.3395 | 35202.5548 | 35652.8224 | 36368.3677 | 36828.0557 | 37428.6724 | 38029.666 | 38631.0364 | 39268.9579 | 39897.0821 | 40783.9269 | 41690.8699 | 42602.372 | 43533.4743 | 43831.486 | 44196.9197 | 44565.5065
|  | EDECSA | 22365.6365 | 22757.4522 | 22762.2124 | 22762.2702 | 22762.2709 | 22762.2709 | 22762.2709 | 22762.2709 | 22762.2709 | 22762.2709 | 22762.2709 | 22762.2709 | 22762.2709 | 22762.2709 | 22762.2709 | 22762.2709 | 22762.2709 | 22762.2709 | 22762.2709 | 22762.2709 | 22762.2709
|  | CEC | 44461.1541 | 44914.3341 | 45948.7081 | 46840.463 | 47788.5604 | 48714.3994 | 49649.0317 | 50580.1902 | 51512.721 | 52444.7097 | 53376.9125 | 54309.0308 | 55241.1824 | 56173.3209 | 57105.4645 | 58037.6062 | 58969.7486 | 59901.8907 | 60834.0329 | 61766.1751 | 62698.3173
|  | LUZLINARES | 84515.2772 | 86878.0767 | 88926.3635 | 90865.5205 | 92784.7063 | 94724.838 | 96698.9982 | 98712.4294 | 100767.3956 | 102865.2701 | 105007.1166 | 107193.9142 | 109426.6253 | 111706.22 | 114033.686 | 116410.0254 | 118836.2792 | 121313.4403 | 123842.7935 | 126424.5917 | 129063.2885
|  | LUZPARRAL | 68723.056 | 71028.933 | 72865.866 | 74766.04 | 76704.4259 | 78683.9297 | 80704.8979 | 82768.3334 | 84875.0941 | 87026.0986 | 89222.2737 | 91464.5685 | 93753.9516 | 96091.4116 | 98477.959 | 100914.6209 | 103402.4642 | 105942.5071 | 108536.0672 | 111183.4035 | 113889.0828
|  | COPELEC | 215066.9831 | 230932.7647 | 246104.9807 | 261164.3422 | 281098.6396 | 300828.3706 | 317274.1968 | 333736.0601 | 350214.4067 | 361824.515 | 373451.8351 | 385096.7295 | 396759.5672 | 408440.7251 | 420140.5882 | 431859.5479 | 443598.0108 | 455356.3647 | 467135.1119 | 478934.351 | 490755.8223
|  | COELCHA | 51205.534 | 53787.4533 | 56686.3284 | 59640.2772 | 62636.2653 | 65674.0938 | 68753.3404 | 71873.8835 | 75035.6043 | 78238.4411 | 81482.3696 | 84767.4052 | 88093.5993 | 91461.0383 | 94869.8422 | 98320.1615 | 101812.1833 | 105346.1009 | 108922.2302 | 112540.5468 | 116202.523
|  | SOCOEPA | 27890.8479 | 28890.9496 | 29803.0193 | 30855.3773 | 31948.3399 | 33067.4441 | 34214.4951 | 35389.8324 | 36594.1797 | 37828.1819 | 39092.5244 | 40387.9028 | 41715.0313 | 43074.6407 | 44467.4797 | 45894.3152 | 47355.9301 | 48853.1367 | 50386.7241 | 51957.6676 | 53566.3086
|  | COOPREL | 27859.9535 | 29691.8529 | 31466.4314 | 33219.8317 | 34960.4356 | 36687.2699 | 38400.2187 | 40098.946 | 41783.1645 | 43452.5667 | 45106.8422 | 46745.673 | 48368.7349 | 49975.6969 | 51566.2204 | 53139.9616 | 54696.5632 | 56235.6841 | 57756.8832 | 59260.0737 | 60743.7263
|  | LUZ OSORNO | 85492.1309 | 90548.8783 | 95433.6321 | 100278.9618 | 105110.5231 | 109927.2691 | 114729.075 | 119515.5793 | 124286.4729 | 129041.4249 | 133780.1013 | 138502.1601 | 143207.2523 | 147895.0219 | 152565.1045 | 157217.1302 | 161850.7145 | 166465.4906 | 171060.9837 | 175637.1006 | 180192.1956
|  | CRELL | 121434.1616 | 129293.7541 | 139291.9797 | 148249.7582 | 155864.0272 | 163480.7138 | 171100.0017 | 178721.9129 | 186346.5109 | 193973.85 | 201603.9881 | 209236.9841 | 216872.8978 | 224511.7907 | 232153.7252 | 239798.7653 | 247446.976 | 255098.4248 | 262753.176 | 270411.313 | 278072.8523
|  | MATAQUITO | 870.1883 | 881.2544 | 892.3663 | 904.5002 | 915.7075 | 927.9369 | 940.2159 | 952.5436 | 964.921 | 977.3491 | 989.8278 | 1003.3334 | 1015.9164 | 1029.5252 | 1042.2144 | 1055.9313 | 1069.7019 | 1083.5279 | 1098.3847 | 1112.3228 | 1127.2917
|  | DESA | 235.0087 | 269.0059 | 278.1656 | 293.6598 | 318.4049 | 338.9802 | 362.1987 | 404.7848 | 444.8417 | 476.1263 | 505.6791 | 538.5814 | 562.3695 | 574.2635 | 584.836 | 589.1356 | 593.8135 | 601.1504 | 603.4609 | 603.2672 | 603.1118
|  | TOTAL | 20596322.6794 | 21074714.8643 | 21586776.1797 | 22118079.9666 | 22648944.5602 | 23186923.3143 | 23725125.825 | 24267965.7266 | 24815494.6251 | 25362933.3419 | 25915331.7974 | 26472727.2602 | 27035261.1026 | 27602996.0602 | 28176312.86 | 28755084.3139 | 29339414.1358 | 29929430.1603 | 30524615.043 | 31125698.6278 | 31733111.3701
III.2) Proyección clientes entre 11 y 100 kW [MWh]
|  | Empresa Dx | 2025 | 2026 | 2027 | 2028 | 2029 | 2030 | 2031 | 2032 | 2033 | 2034 | 2035 | 2036 | 2037 | 2038 | 2039 | 2040 | 2041 | 2042 | 2043 | 2044 | 2045
|  | CHILQUINTA | 356177.5396 | 359602.6571 | 363690.2776 | 367597.4533 | 371477.1139 | 375403.2279 | 379399.4952 | 383475.6599 | 387636.035 | 391883.3175 | 396219.6355 | 400646.9637 | 405167.2479 | 409782.4518 | 414494.5744 | 419305.645 | 424217.7707 | 429232.9619 | 434353.82 | 439580.8566 | 444923.0887
|  | EMELCA | 2001.6469 | 2088.7599 | 2173.9196 | 2255.1442 | 2336.3732 | 2417.6022 | 2498.8312 | 2580.0602 | 2661.2891 | 2742.5181 | 2823.7471 | 2904.9761 | 2986.205 | 3067.434 | 3148.663 | 3229.892 | 3311.121 | 3392.3499 | 3473.5789 | 3554.8079 | 3636.0369
|  | LITORAL | 29449.5907 | 30069.7506 | 30789.6627 | 31539.8652 | 32305.4009 | 33087.1881 | 33885.3516 | 34700.2872 | 35532.3338 | 36381.854 | 37249.214 | 38134.7886 | 39038.9602 | 39962.1194 | 40904.6652 | 41867.0034 | 42849.5551 | 43852.7227 | 44877.0263 | 45922.5687 | 46991.1514
|  | ENEL DISTRIBUCIÓN | 1510710.512 | 1520670.1406 | 1537149.2317 | 1554418.9789 | 1572036.0151 | 1590026.752 | 1608394.3383 | 1627147.8884 | 1646295.2005 | 1665844.6221 | 1685804.5776 | 1706183.693 | 1726990.77 | 1748234.794 | 1769924.9494 | 1792070.571 | 1814681.3559 | 1837766.557 | 1861338.149 | 1885398.4863 | 1909989.0754
|  | TIL-TIL | 1655.3286 | 1702.7059 | 1737.7973 | 1772.9317 | 1808.0662 | 1843.2007 | 1878.3351 | 1913.4696 | 1948.6041 | 1983.7385 | 2018.873 | 2054.0074 | 2089.1419 | 2124.2764 | 2159.4108 | 2194.5453 | 2229.6797 | 2264.8142 | 2299.9487 | 2335.0831 | 2370.2176
|  | EEPA | 21820.6002 | 21934.0612 | 22142.6325 | 22382.7745 | 22627.7457 | 22877.9133 | 23133.3211 | 23394.0958 | 23660.346 | 23932.1877 | 24209.7379 | 24493.1168 | 24782.4466 | 25077.8523 | 25379.4616 | 25687.4043 | 26001.8153 | 26322.8233 | 26650.5946 | 26985.1622 | 27327.103
|  | CGE | 2380704.526 | 2451821.3028 | 2522629.8549 | 2597923.899 | 2671736.4566 | 2746625.9659 | 2821912.6174 | 2897620.7434 | 2973888.7123 | 3050625.4341 | 3127893.0989 | 3205683.7081 | 3284012.2334 | 3362890.8212 | 3442329.5636 | 3522341.1351 | 3602937.2997 | 3684129.8222 | 3765933.7388 | 3848351.9936 | 3931436.7744
|  | COOPERSOL | 609.947 | 632.515 | 655.9181 | 680.1871 | 705.354 | 731.4521 | 758.5158 | 786.5809 | 815.6844 | 845.8647 | 877.1617 | 909.6167 | 943.2725 | 978.1736 | 1014.366 | 1051.8975 | 1090.8177 | 1131.178 | 1173.0316 | 1216.4338 | 1261.4418
|  | COOPELAN | 27010.2992 | 28272.8302 | 29496.7686 | 30722.7112 | 31948.9784 | 33175.281 | 34403.2134 | 35633.6679 | 36864.6724 | 38095.6769 | 39326.6814 | 40557.6859 | 41788.6904 | 43019.6949 | 44250.6993 | 45481.7038 | 46712.7083 | 47943.7128 | 49174.7173 | 50405.7218 | 51636.7263
|  | FRONTEL | 194654.9885 | 200983.9752 | 207656.9949 | 214403.4412 | 221193.3186 | 228029.9123 | 234913.6158 | 241845.5684 | 248826.7449 | 255858.189 | 262940.9537 | 270076.1173 | 277264.7802 | 284508.0656 | 291807.1217 | 299163.1153 | 306577.2588 | 314050.7088 | 321584.9623 | 329180.3136 | 336841.9513
|  | SAESA | 294218.879 | 309796.6186 | 325487.1484 | 341217.1091 | 356980.3443 | 372791.0838 | 388653.826 | 404571.4609 | 420545.728 | 436578.073 | 452669.808 | 468822.2177 | 485036.5908 | 501314.2336 | 517656.4783 | 534064.6774 | 550540.2355 | 567084.4926 | 583699.1828 | 600384.647 | 617146.8956
|  | CODINER | 11262.9637 | 11474.3745 | 11685.7771 | 11897.3122 | 11999.8941 | 12382.6794 | 12541.0633 | 12792.76 | 12954.4577 | 13165.7277 | 13377.1303 | 13588.6654 | 13813.0575 | 14034.0035 | 14345.9557 | 14664.9775 | 14985.6031 | 15313.1231 | 15417.9502 | 15546.4934 | 15676.1457
|  | EDECSA | 17815.3725 | 18127.4737 | 18131.2655 | 18131.3115 | 18131.3121 | 18131.3121 | 18131.3121 | 18131.3121 | 18131.3121 | 18131.3121 | 18131.3121 | 18131.3121 | 18131.3121 | 18131.3121 | 18131.3121 | 18131.3121 | 18131.3121 | 18131.3121 | 18131.3121 | 18131.3121 | 18131.3121
|  | CEC | 21664.9945 | 21885.8197 | 22389.8486 | 22824.3823 | 23286.3704 | 23737.5124 | 24192.9393 | 24646.6734 | 25101.0763 | 25555.215 | 26009.458 | 26463.6598 | 26917.8779 | 27372.0896 | 27826.3038 | 28280.517 | 28734.7305 | 29188.944 | 29643.1575 | 30097.371 | 30551.5844
|  | LUZLINARES | 35679.0978 | 36676.5808 | 37541.2887 | 38359.9261 | 39170.1325 | 39989.1815 | 40822.5959 | 41672.5891 | 42540.1168 | 43425.7586 | 44329.9638 | 45253.1456 | 46195.7103 | 47158.0675 | 48140.634 | 49143.8331 | 50168.1041 | 51213.8662 | 52281.6618 | 53371.5976 | 54485.5539
|  | LUZPARRAL | 24011.4233 | 24817.0829 | 25458.8962 | 26122.8056 | 26800.066 | 27491.6928 | 28197.807 | 28918.7589 | 29654.8485 | 30406.3965 | 31173.7269 | 31957.1713 | 32757.068 | 33573.7625 | 34407.6078 | 35258.9629 | 36128.2004 | 37015.6762 | 37921.8505 | 38846.8139 | 39792.162
|  | COPELEC | 48879.5611 | 52485.4723 | 55933.7527 | 59356.3839 | 63886.9711 | 68371.0652 | 72108.8066 | 75850.1928 | 79595.3253 | 82234.0242 | 84876.6348 | 87523.2397 | 90173.9227 | 92828.7694 | 95487.8673 | 98151.3055 | 100819.1762 | 103491.5677 | 106168.5941 | 108850.2779 | 111537.0144
|  | COELCHA | 10274.9823 | 10793.0742 | 11374.767 | 11967.511 | 12568.6906 | 13178.266 | 13796.1525 | 14422.3255 | 15056.7613 | 15699.4476 | 16350.3793 | 17009.5597 | 17676.999 | 18352.7145 | 19036.7304 | 19729.0769 | 20429.7914 | 21138.9128 | 21856.5045 | 22582.5616 | 23317.3794
|  | SOCOEPA | 17950.8596 | 18594.5362 | 19181.5544 | 19858.8637 | 20562.3065 | 21282.5745 | 22020.8292 | 22777.2894 | 23552.4207 | 24346.6382 | 25160.3831 | 25994.103 | 26848.2577 | 27723.3174 | 28619.764 | 29538.0912 | 30478.8028 | 31442.4216 | 32429.4555 | 33440.5322 | 34475.8714
|  | COOPREL | 18334.9128 | 19540.504 | 20708.3718 | 21862.302 | 23007.8107 | 24144.2576 | 25271.5662 | 26389.5156 | 27497.9166 | 28596.5668 | 29685.2619 | 30763.7928 | 31831.946 | 32889.5037 | 33936.2431 | 34971.9378 | 35996.3528 | 37009.2636 | 38010.3799 | 38999.6445 | 39976.0511
|  | LUZ OSORNO | 70606.8886 | 74783.1934 | 78817.4509 | 82819.1485 | 86809.475 | 90787.5656 | 94753.3174 | 98706.4318 | 102646.6536 | 106573.7094 | 110487.3233 | 114387.213 | 118273.0902 | 122144.6608 | 126001.6241 | 129843.6743 | 133670.494 | 137481.7802 | 141277.1409 | 145056.4989 | 148818.4953
|  | CRELL | 21437.2481 | 22824.7328 | 24589.7587 | 26171.1104 | 27515.2872 | 28859.8907 | 30204.9534 | 31550.4792 | 32896.4794 | 34242.9634 | 35589.9416 | 36937.4243 | 38285.422 | 39633.9457 | 40983.0063 | 42332.6152 | 43682.7838 | 45033.524 | 46384.8472 | 47736.7681 | 49089.2897
|  | MATAQUITO | 0 | 0 | 0 | 0 | 0 | 0 | 0 | 0 | 0 | 0 | 0 | 0 | 0 | 0 | 0 | 0 | 0 | 0 | 0 | 0 | 0
|  | DESA | 0 | 0 | 0 | 0 | 0 | 0 | 0 | 0 | 0 | 0 | 0 | 0 | 0 | 0 | 0 | 0 | 0 | 0 | 0 | 0 | 0
|  | TOTAL | 5116932.1621 | 5239578.1618 | 5369422.9379 | 5504285.5527 | 5638893.4832 | 5775365.5771 | 5911872.8037 | 6049527.8105 | 6188302.7186 | 6327149.235 | 6467205.0038 | 6608476.1779 | 6751005.0024 | 6894802.0633 | 7039987.002 | 7186503.8937 | 7334374.9691 | 7483632.5349 | 7634081.6045 | 7785975.9456 | 7939411.3218
III.3) Proyección clientes entre 101 y 200 kW [MWh]
|  | Empresa Dx | 2025 | 2026 | 2027 | 2028 | 2029 | 2030 | 2031 | 2032 | 2033 | 2034 | 2035 | 2036 | 2037 | 2038 | 2039 | 2040 | 2041 | 2042 | 2043 | 2044 | 2045
|  | CHILQUINTA | 79063.312 | 79823.6102 | 80730.9689 | 81598.2731 | 82459.4695 | 83330.9775 | 84218.0579 | 85122.8738 | 86046.3824 | 86989.1825 | 87951.7465 | 88934.5126 | 89937.9129 | 90962.3832 | 92008.3672 | 93076.3154 | 94166.6956 | 95279.954 | 96416.668 | 97576.9512 | 98762.8052
|  | EMELCA | 111.2909 | 116.1344 | 120.8692 | 125.3853 | 129.9016 | 134.4179 | 138.9342 | 143.4505 | 147.9668 | 152.4831 | 156.9994 | 161.5157 | 166.032 | 170.5483 | 175.0646 | 179.5809 | 184.0972 | 188.6135 | 193.1298 | 197.6461 | 202.1624
|  | LITORAL | 4252.7733 | 4342.3297 | 4446.2912 | 4554.6269 | 4665.1768 | 4778.0736 | 4893.3352 | 5011.0189 | 5131.1736 | 5253.8516 | 5379.1058 | 5506.9904 | 5637.5605 | 5770.8726 | 5906.9843 | 6045.9542 | 6187.8431 | 6332.7091 | 6480.6273 | 6631.6126 | 6785.9251
|  | ENEL DISTRIBUCIÓN | 850274.2646 | 855879.8494 | 865154.7879 | 874874.7319 | 884790.1409 | 894915.88 | 905253.7216 | 915808.7955 | 926585.4907 | 937588.5054 | 948822.5813 | 960292.5732 | 972003.4351 | 983960.2241 | 996168.1095 | 1008632.3454 | 1021358.3894 | 1034351.4495 | 1047618.2653 | 1061160.1619 | 1075000.5005
|  | TIL-TIL | 100.3118 | 103.1828 | 105.3093 | 107.4384 | 109.5676 | 111.6967 | 113.8258 | 115.9549 | 118.0841 | 120.2132 | 122.3423 | 124.4714 | 126.6006 | 128.7297 | 130.8588 | 132.9879 | 135.117 | 137.2462 | 139.3753 | 141.5044 | 143.6335
|  | EEPA | 11436.1055 | 11495.57 | 11604.8816 | 11730.7392 | 11859.1278 | 11990.2398 | 12124.0982 | 12260.7694 | 12400.3103 | 12542.7816 | 12688.2448 | 12836.7627 | 12988.3995 | 13143.2207 | 13301.2932 | 13462.6849 | 13627.4667 | 13795.7059 | 13967.4898 | 14142.8356 | 14322.0457
|  | CGE | 839845.1242 | 864933.1087 | 889912.3603 | 916473.9664 | 942512.946 | 968931.8437 | 995490.8418 | 1022198.5243 | 1049103.7034 | 1076174.2454 | 1103432.0889 | 1130874.4125 | 1158506.4976 | 1186332.6291 | 1214356.3674 | 1242582.1835 | 1271014.2275 | 1299656.6497 | 1328514.7544 | 1357589.5803 | 1386899.5376
|  | COOPERSOL | 425.9005 | 441.6588 | 458.0002 | 474.9462 | 492.5192 | 510.7424 | 529.6399 | 549.2365 | 569.5583 | 590.632 | 612.4853 | 635.1473 | 658.6477 | 683.0177 | 708.2894 | 734.4961 | 761.6724 | 789.8543 | 819.0789 | 849.3848 | 880.8121
|  | COOPELAN | 7211.5873 | 7548.6755 | 7875.4597 | 8202.779 | 8530.1849 | 8857.6004 | 9185.4509 | 9513.9749 | 9842.6457 | 10171.3164 | 10499.9872 | 10828.658 | 11157.3288 | 11485.9996 | 11814.6704 | 12143.3412 | 12472.012 | 12800.6828 | 13129.3536 | 13458.0243 | 13786.6951
|  | FRONTEL | 72974.8079 | 75347.5012 | 77849.1701 | 80378.3662 | 82923.8442 | 85486.8359 | 88067.4886 | 90666.2297 | 93283.4245 | 95919.4642 | 98574.7436 | 101249.6671 | 103944.6471 | 106660.1046 | 109396.4702 | 112154.1813 | 114933.6924 | 117735.4371 | 120559.9766 | 123407.4212 | 126279.7161
|  | SAESA | 133383.3896 | 140445.5187 | 147558.781 | 154689.9191 | 161836.1422 | 169003.9012 | 176195.2355 | 183411.4553 | 190653.3492 | 197921.5725 | 205216.7201 | 212539.3745 | 219890.1198 | 227269.5483 | 234678.2639 | 242116.8797 | 249586.0326 | 257086.33 | 264618.558 | 272182.8713 | 279781.9946
|  | CODINER | 6756.3919 | 6883.2124 | 7010.028 | 7136.923 | 7198.4595 | 7428.0835 | 7523.0944 | 7674.0815 | 7771.0801 | 7897.8162 | 8024.6317 | 8151.5267 | 8286.1344 | 8418.6748 | 8605.8077 | 8797.1815 | 8989.5174 | 9185.9891 | 9248.8725 | 9325.9826 | 9403.758
|  | EDECSA | 7098.0839 | 7222.4327 | 7223.9434 | 7223.9618 | 7223.962 | 7223.962 | 7223.962 | 7223.962 | 7223.962 | 7223.962 | 7223.962 | 7223.962 | 7223.962 | 7223.962 | 7223.962 | 7223.962 | 7223.962 | 7223.962 | 7223.962 | 7223.962 | 7223.962
|  | CEC | 8561.5374 | 8648.8028 | 8847.9841 | 9019.7024 | 9202.2701 | 9380.5517 | 9560.5266 | 9739.8325 | 9919.4027 | 10098.8684 | 10278.3755 | 10457.8662 | 10637.3634 | 10816.858 | 10996.3536 | 11175.8489 | 11355.3443 | 11534.8396 | 11714.3349 | 11893.8303 | 12073.3256
|  | LUZLINARES | 14971.9591 | 15390.5312 | 15753.387 | 16096.9105 | 16436.896 | 16780.5921 | 17130.3164 | 17486.9976 | 17851.0368 | 18222.6772 | 18602.1072 | 18989.5004 | 19385.0273 | 19788.8596 | 20201.1723 | 20622.143 | 21051.9561 | 21490.7875 | 21938.8647 | 22396.2326 | 22863.6802
|  | LUZPARRAL | 13039.6854 | 13477.2083 | 13825.7526 | 14186.2964 | 14554.0906 | 14929.6866 | 15313.1502 | 15704.6716 | 16104.4137 | 16512.5507 | 16929.2585 | 17354.7172 | 17789.1105 | 18232.626 | 18685.4555 | 19147.7938 | 19619.8435 | 20101.7976 | 20593.9062 | 21096.2185 | 21609.6009
|  | COPELEC | 21030.6122 | 22582.0689 | 24065.7043 | 25538.3041 | 27487.606 | 29416.9041 | 31025.0811 | 32634.8264 | 34246.1836 | 35381.4935 | 36518.4866 | 37657.1981 | 38797.6643 | 39939.9219 | 41084.0086 | 42229.9628 | 43377.824 | 44527.6304 | 45679.4309 | 46833.2353 | 47989.2136
|  | COELCHA | 6258.5629 | 6574.1363 | 6928.4495 | 7289.4939 | 7655.6766 | 8026.9732 | 8403.3321 | 8784.7385 | 9171.1777 | 9562.6424 | 9959.1294 | 10360.6407 | 10767.1826 | 11178.7657 | 11595.4045 | 12017.1175 | 12443.9276 | 12875.8584 | 13312.9484 | 13755.1948 | 14202.7775
|  | SOCOEPA | 3016.3678 | 3124.5278 | 3223.1672 | 3336.9787 | 3455.1816 | 3576.2116 | 3700.264 | 3827.3756 | 3957.6246 | 4091.0807 | 4227.8181 | 4367.912 | 4511.4396 | 4658.4801 | 4809.1142 | 4963.4251 | 5121.4973 | 5283.4187 | 5449.2747 | 5619.1707 | 5793.1436
|  | COOPREL | 5757.8817 | 6136.4846 | 6503.2409 | 6865.6202 | 7225.3549 | 7582.2438 | 7936.2629 | 8287.3428 | 8635.4242 | 8980.4435 | 9322.3364 | 9661.0374 | 9996.4794 | 10328.594 | 10657.3112 | 10982.56 | 11304.2665 | 11622.3602 | 11936.75 | 12247.4179 | 12554.0478
|  | LUZ OSORNO | 20093.1889 | 21281.6747 | 22429.7369 | 23568.5332 | 24704.0936 | 25836.1719 | 26964.7388 | 28089.7095 | 29211.0111 | 30328.566 | 31442.2956 | 32552.1196 | 33657.956 | 34759.721 | 35857.3291 | 36950.6933 | 38039.7231 | 39124.3325 | 40204.4098 | 41279.9332 | 42350.5157
|  | CRELL | 7321.3694 | 7795.231 | 8398.0326 | 8938.1047 | 9397.1755 | 9856.392 | 10315.7654 | 10775.2969 | 11234.9905 | 11694.8493 | 12154.8768 | 12615.0767 | 13075.4524 | 13536.0078 | 13996.7466 | 14457.6726 | 14918.7898 | 15380.1022 | 15841.6136 | 16303.3293 | 16765.25
|  | MATAQUITO | 615.7173 | 623.5473 | 631.4098 | 639.9953 | 647.9253 | 656.5784 | 665.2666 | 673.9893 | 682.7472 | 691.5409 | 700.3704 | 709.9265 | 718.8298 | 728.459 | 737.4374 | 747.1431 | 756.8867 | 766.6696 | 777.1818 | 787.044 | 797.6354
|  | DESA | 0 | 0 | 0 | 0 | 0 | 0 | 0 | 0 | 0 | 0 | 0 | 0 | 0 | 0 | 0 | 0 | 0 | 0 | 0 | 0 | 0
|  | TOTAL | 2113600.2257 | 2160216.9976 | 2210657.7156 | 2263051.9958 | 2315497.7122 | 2368746.5599 | 2421972.3904 | 2475705.108 | 2529891.1429 | 2584110.7385 | 2638840.6936 | 2694085.5691 | 2749863.7833 | 2806178.2077 | 2863094.8417 | 2920576.4543 | 2978630.7843 | 3037272.3798 | 3096378.8267 | 3156099.5448 | 3216472.7385
III.4) Proyección clientes entre 201 y 300 kW [MWh]
|  | Empresa Dx | 2025 | 2026 | 2027 | 2028 | 2029 | 2030 | 2031 | 2032 | 2033 | 2034 | 2035 | 2036 | 2037 | 2038 | 2039 | 2040 | 2041 | 2042 | 2043 | 2044 | 2045
|  | CHILQUINTA | 273635.2458 | 276266.6101 | 279406.9458 | 282408.6538 | 285389.2232 | 288405.4807 | 291475.6339 | 294607.1686 | 297803.3984 | 301066.3952 | 304397.7941 | 307799.1119 | 311271.8438 | 314817.4982 | 318437.6108 | 322133.7408 | 325907.5069 | 329760.4536 | 333694.5795 | 337710.2775 | 341814.4751
|  | EMELCA | 0 | 0 | 0 | 0 | 0 | 0 | 0 | 0 | 0 | 0 | 0 | 0 | 0 | 0 | 0 | 0 | 0 | 0 | 0 | 0 | 0
|  | LITORAL | 5284.5413 | 5395.825 | 5525.0086 | 5659.6277 | 5796.9982 | 5937.2849 | 6080.5103 | 6226.7453 | 6376.0507 | 6528.4917 | 6684.1339 | 6843.0447 | 7005.2925 | 7170.9475 | 7340.0814 | 7512.7668 | 7689.0795 | 7869.0915 | 8052.8962 | 8240.5121 | 8432.2625
|  | ENEL DISTRIBUCIÓN | 525771.4057 | 529237.6475 | 534972.8528 | 540983.2295 | 547114.4729 | 553375.7751 | 559768.2319 | 566295.0153 | 572958.8395 | 579762.6095 | 586709.2573 | 593801.785 | 601043.2559 | 608436.797 | 615985.6049 | 623692.9285 | 631562.1423 | 639596.4669 | 647800.0698 | 656173.7703 | 664732.0139
|  | TIL-TIL | 0 | 0 | 0 | 0 | 0 | 0 | 0 | 0 | 0 | 0 | 0 | 0 | 0 | 0 | 0 | 0 | 0 | 0 | 0 | 0 | 0
|  | EEPA | 7775.456 | 7815.8862 | 7890.2076 | 7975.7787 | 8063.0706 | 8152.2142 | 8243.2251 | 8336.1484 | 8431.0228 | 8527.8897 | 8626.7907 | 8727.7687 | 8830.8672 | 8936.1307 | 9043.6049 | 9153.3358 | 9265.3716 | 9379.7582 | 9496.5548 | 9615.7731 | 9737.6188
|  | CGE | 365354.2599 | 376268.1793 | 387134.7971 | 398689.7798 | 410017.4066 | 421510.3075 | 433064.1558 | 444682.6855 | 456387.1314 | 468163.5144 | 480021.3784 | 491959.4959 | 503980.1646 | 516085.2485 | 528276.2964 | 540555.2534 | 552923.9249 | 565384.1162 | 577938.135 | 590586.4331 | 603337.0194
|  | COOPERSOL | 0 | 0 | 0 | 0 | 0 | 0 | 0 | 0 | 0 | 0 | 0 | 0 | 0 | 0 | 0 | 0 | 0 | 0 | 0 | 0 | 0
|  | COOPELAN | 8212.4196 | 8596.2893 | 8968.425 | 9341.17 | 9714.0137 | 10086.8683 | 10460.2183 | 10834.3352 | 11208.6193 | 11582.9033 | 11957.1874 | 12331.4715 | 12705.7556 | 13080.0397 | 13454.3238 | 13828.6079 | 14202.892 | 14577.1761 | 14951.4602 | 15325.7443 | 15700.0284
|  | FRONTEL | 35318.8808 | 36467.2342 | 37678.0102 | 38902.109 | 40134.088 | 41374.5435 | 42623.5467 | 43881.3043 | 45147.9934 | 46423.8031 | 47708.9247 | 49003.5537 | 50307.8898 | 51622.1368 | 52946.503 | 54281.2002 | 55626.4483 | 56982.4571 | 58349.4984 | 59727.6254 | 61117.7797
|  | SAESA | 78437.8992 | 82590.8794 | 86773.9291 | 90967.491 | 95169.9237 | 99385.021 | 103613.982 | 107857.5773 | 112116.2705 | 116390.4471 | 120680.457 | 124986.6425 | 129309.3473 | 133648.9197 | 138005.7147 | 142380.0929 | 146772.4289 | 151183.0798 | 155612.508 | 160060.8043 | 164529.5712
|  | CODINER | 3550.1436 | 3616.7814 | 3683.4166 | 3750.0935 | 3782.4278 | 3903.0837 | 3953.0072 | 4032.3433 | 4083.3112 | 4149.9046 | 4216.5397 | 4283.2167 | 4353.9462 | 4423.5895 | 4521.9184 | 4622.4758 | 4723.5386 | 4826.7745 | 4859.8166 | 4900.3341 | 4941.2011
|  | EDECSA | 3331.8903 | 3390.2605 | 3390.9696 | 3390.9783 | 3390.9784 | 3390.9784 | 3390.9784 | 3390.9784 | 3390.9784 | 3390.9784 | 3390.9784 | 3390.9784 | 3390.9784 | 3390.9784 | 3390.9784 | 3390.9784 | 3390.9784 | 3390.9784 | 3390.9784 | 3390.9784 | 3390.9784
|  | CEC | 4817.1864 | 4866.2866 | 4978.3569 | 5074.9749 | 5177.6974 | 5278.0084 | 5379.272 | 5480.1592 | 5581.1952 | 5682.1724 | 5783.1728 | 5884.1641 | 5985.1589 | 6086.1524 | 6187.1464 | 6288.1401 | 6389.134 | 6490.1278 | 6591.1217 | 6692.1155 | 6793.1094
|  | LUZLINARES | 14431.3937 | 14834.8532 | 15184.6081 | 15515.7286 | 15843.4389 | 16174.7258 | 16511.8232 | 16855.6264 | 17206.5218 | 17564.744 | 17930.4747 | 18303.881 | 18685.1273 | 19074.3792 | 19471.8053 | 19877.5768 | 20291.8714 | 20714.8586 | 21146.758 | 21587.6125 | 22038.1828
|  | LUZPARRAL | 11342.9019 | 11723.4923 | 12026.6824 | 12340.3106 | 12660.2457 | 12986.9675 | 13320.533 | 13661.1079 | 14008.8337 | 14363.8621 | 14726.3459 | 15096.442 | 15474.31 | 15860.1133 | 16254.0185 | 16656.1953 | 17066.8197 | 17486.0597 | 17914.1329 | 18351.082 | 18797.6607
|  | COPELEC | 18790.2839 | 20176.4686 | 21502.0567 | 22817.7848 | 24559.4334 | 26283.2092 | 27720.0719 | 29158.3359 | 30598.04 | 31612.4087 | 32628.2813 | 33645.6893 | 34664.665 | 35685.2414 | 36707.452 | 37731.331 | 38756.9141 | 39784.235 | 40813.3376 | 41844.2307 | 42877.0661
|  | COELCHA | 1235.6813 | 1297.9877 | 1367.9427 | 1439.2268 | 1511.5254 | 1584.8336 | 1659.1414 | 1734.4457 | 1810.7437 | 1888.0339 | 1966.3157 | 2045.5895 | 2125.8565 | 2207.1188 | 2289.3794 | 2372.6418 | 2456.9105 | 2542.1903 | 2628.4887 | 2715.8052 | 2804.1752
|  | SOCOEPA | 4488.7627 | 4649.7194 | 4796.5082 | 4965.8751 | 5141.7769 | 5321.8859 | 5506.4927 | 5695.6519 | 5889.4799 | 6088.0807 | 6291.5644 | 6500.0431 | 6713.6316 | 6932.4476 | 7156.6116 | 7386.247 | 7621.4798 | 7862.4407 | 8109.2568 | 8362.085 | 8620.9802
|  | COOPREL | 1481.9352 | 1579.3781 | 1673.7721 | 1767.0395 | 1859.6262 | 1951.4805 | 2042.5962 | 2132.9554 | 2222.5429 | 2311.3423 | 2399.337 | 2486.5102 | 2572.8446 | 2658.3226 | 2742.9262 | 2826.6371 | 2909.4364 | 2991.3058 | 3072.2218 | 3152.18 | 3231.0989
|  | LUZ OSORNO | 8846.9869 | 9370.2745 | 9875.7638 | 10377.1733 | 10877.158 | 11375.6096 | 11872.5152 | 12367.8373 | 12861.5439 | 13353.6009 | 13843.9736 | 14332.6266 | 14819.524 | 15304.6287 | 15787.9031 | 16269.3089 | 16748.8064 | 17226.3575 | 17701.9132 | 18175.4637 | 18646.8389
|  | CRELL | 2599.2482 | 2767.4795 | 2981.4874 | 3173.225 | 3336.2053 | 3499.2373 | 3662.325 | 3825.4689 | 3988.6703 | 4151.9303 | 4315.2503 | 4478.6314 | 4642.075 | 4805.5824 | 4969.1548 | 5132.7938 | 5296.5006 | 5460.2767 | 5624.1235 | 5788.0427 | 5952.0348
|  | MATAQUITO | 0 | 0 | 0 | 0 | 0 | 0 | 0 | 0 | 0 | 0 | 0 | 0 | 0 | 0 | 0 | 0 | 0 | 0 | 0 | 0 | 0
|  | DESA | 0 | 0 | 0 | 0 | 0 | 0 | 0 | 0 | 0 | 0 | 0 | 0 | 0 | 0 | 0 | 0 | 0 | 0 | 0 | 0 | 0
|  | TOTAL | 1374706.5224 | 1400911.5329 | 1429811.7407 | 1459540.2498 | 1489539.7105 | 1519977.5151 | 1550348.26 | 1581055.8901 | 1612071.1869 | 1643003.1124 | 1674278.1573 | 1705900.6462 | 1737882.5342 | 1770226.2722 | 1802969.0339 | 1836092.2523 | 1869602.1841 | 1903508.2046 | 1937747.8511 | 1972400.87 | 2007494.0956
III.5) Proyección clientes entre 301 y 400 kW [MWh]
|  | Empresa Dx | 2025 | 2026 | 2027 | 2028 | 2029 | 2030 | 2031 | 2032 | 2033 | 2034 | 2035 | 2036 | 2037 | 2038 | 2039 | 2040 | 2041 | 2042 | 2043 | 2044 | 2045
|  | CHILQUINTA | 87857.8173 | 88702.6863 | 89710.974 | 90674.7515 | 91631.742 | 92600.1911 | 93585.9448 | 94591.4066 | 95617.6406 | 96665.3118 | 97734.9454 | 98827.0282 | 99942.0404 | 101080.4663 | 102242.799 | 103429.5391 | 104641.2063 | 105878.2966 | 107141.4515 | 108430.7973 | 109748.5583
|  | EMELCA | 0 | 0 | 0 | 0 | 0 | 0 | 0 | 0 | 0 | 0 | 0 | 0 | 0 | 0 | 0 | 0 | 0 | 0 | 0 | 0 | 0
|  | LITORAL | 1434.4539 | 1464.6611 | 1499.7272 | 1536.2686 | 1573.5569 | 1611.6369 | 1650.5144 | 1690.209 | 1730.7369 | 1772.116 | 1814.3641 | 1857.4994 | 1901.5405 | 1946.5064 | 1992.4167 | 2039.291 | 2087.1499 | 2136.013 | 2185.9056 | 2236.8327 | 2288.8821
|  | ENEL DISTRIBUCIÓN | 184641.6916 | 185858.9749 | 187873.0784 | 189983.8172 | 192137.0023 | 194335.8617 | 196580.7804 | 198872.8722 | 201213.0903 | 203602.455 | 206041.9958 | 208532.767 | 211075.8445 | 213672.3265 | 216323.3353 | 219030.0121 | 221793.5419 | 224615.0557 | 227496.0171 | 230436.7138 | 233442.2188
|  | TIL-TIL | 297.1017 | 305.6051 | 311.9034 | 318.2094 | 324.5154 | 330.8214 | 337.1274 | 343.4334 | 349.7394 | 356.0454 | 362.3514 | 368.6574 | 374.9634 | 381.2694 | 387.5754 | 393.8814 | 400.1874 | 406.4934 | 412.7994 | 419.1054 | 425.4115
|  | EEPA | 1665.5014 | 1674.1615 | 1690.0811 | 1708.4104 | 1727.1084 | 1746.2029 | 1765.6974 | 1785.6016 | 1805.9237 | 1826.6725 | 1847.8571 | 1869.4866 | 1891.5703 | 1914.1177 | 1937.1386 | 1960.643 | 1984.641 | 2009.1426 | 2034.1604 | 2059.697 | 2085.7963
|  | CGE | 335580.1133 | 345604.6147 | 355585.6693 | 366198.9914 | 376603.4856 | 387159.7851 | 397772.0651 | 408443.7555 | 419194.3603 | 430011.0398 | 440902.5601 | 451867.7938 | 462908.8512 | 474027.4445 | 485224.9963 | 496503.2931 | 507863.9931 | 519308.7548 | 530839.6976 | 542457.2364 | 554168.7276
|  | COOPERSOL | 0 | 0 | 0 | 0 | 0 | 0 | 0 | 0 | 0 | 0 | 0 | 0 | 0 | 0 | 0 | 0 | 0 | 0 | 0 | 0 | 0
|  | COOPELAN | 998.8302 | 1045.5181 | 1090.7789 | 1136.1137 | 1181.4606 | 1226.8088 | 1272.2173 | 1317.719 | 1363.241 | 1408.7631 | 1454.2852 | 1499.8072 | 1545.3293 | 1590.8514 | 1636.3734 | 1681.8955 | 1727.4175 | 1772.9396 | 1818.4617 | 1863.9837 | 1909.5058
|  | FRONTEL | 8568.089 | 8846.6707 | 9140.3956 | 9437.3526 | 9736.2212 | 10037.1462 | 10340.1448 | 10645.2671 | 10952.5561 | 11262.0578 | 11573.8184 | 11887.8854 | 12204.3073 | 12523.1336 | 12844.4146 | 13168.2019 | 13494.5487 | 13823.5061 | 14155.1398 | 14489.4628 | 14826.7035
|  | SAESA | 42592.2981 | 44847.3938 | 47118.8175 | 49395.9493 | 51677.8981 | 53966.7238 | 56263.0776 | 58567.3779 | 60879.8765 | 63200.7827 | 65530.2864 | 67868.5736 | 70215.8309 | 72572.2474 | 74938.0159 | 77313.3322 | 79698.3997 | 82093.4123 | 84498.6211 | 86914.0755 | 89340.6454
|  | CODINER | 3087.6786 | 3145.6357 | 3203.5905 | 3261.5817 | 3289.7039 | 3394.6424 | 3438.0624 | 3507.0637 | 3551.3922 | 3609.3107 | 3667.2655 | 3725.2567 | 3786.7726 | 3847.3436 | 3932.8636 | 4020.3217 | 4108.2194 | 4198.0071 | 4226.7449 | 4261.9843 | 4297.5278
|  | EDECSA | 4158.5922 | 4231.4451 | 4232.3302 | 4232.3409 | 4232.341 | 4232.341 | 4232.341 | 4232.341 | 4232.341 | 4232.341 | 4232.341 | 4232.341 | 4232.341 | 4232.341 | 4232.341 | 4232.341 | 4232.341 | 4232.341 | 4232.341 | 4232.341 | 4232.341
|  | CEC | 2602.0345 | 2628.5563 | 2689.0918 | 2741.2807 | 2796.7669 | 2850.9505 | 2905.6487 | 2960.1436 | 3014.7189 | 3069.2623 | 3123.8184 | 3178.3695 | 3232.9225 | 3287.4747 | 3342.0273 | 3396.5798 | 3451.1322 | 3505.6847 | 3560.2372 | 3614.7897 | 3669.3422
|  | LUZLINARES | 2326.0155 | 2391.0441 | 2447.4167 | 2500.7859 | 2553.6054 | 2607.0014 | 2661.3339 | 2716.7472 | 2773.3037 | 2831.041 | 2889.9886 | 2950.1733 | 3011.6216 | 3074.3602 | 3138.4163 | 3203.8175 | 3270.5925 | 3338.7685 | 3408.381 | 3479.4368 | 3552.0586
|  | LUZPARRAL | 12858.2353 | 13289.67 | 13633.3642 | 13988.891 | 14351.5673 | 14721.9368 | 15100.0644 | 15486.1377 | 15880.3173 | 16282.775 | 16693.6842 | 17113.2225 | 17541.5711 | 17978.915 | 18425.4433 | 18881.3481 | 19346.8291 | 19822.0767 | 20307.3376 | 20802.66 | 21308.8986
|  | COPELEC | 7527.4261 | 8082.7345 | 8613.7678 | 9140.8512 | 9838.5592 | 10529.1072 | 11104.7174 | 11680.8889 | 12257.6373 | 12663.9955 | 13070.9561 | 13478.5318 | 13886.7356 | 14295.5805 | 14705.0802 | 15115.2482 | 15526.0989 | 15937.6457 | 16349.9064 | 16762.8842 | 17176.6402
|  | COELCHA | 1543.9363 | 1621.7857 | 1709.1919 | 1798.2586 | 1888.5929 | 1980.1887 | 2073.0334 | 2167.1232 | 2262.4546 | 2359.0257 | 2456.8359 | 2555.8854 | 2656.176 | 2757.7102 | 2860.4916 | 2964.5247 | 3069.8153 | 3176.3691 | 3284.1956 | 3393.2942 | 3503.7092
|  | SOCOEPA | 628.0895 | 650.6114 | 671.1508 | 694.8494 | 719.4624 | 744.6642 | 770.4952 | 796.9633 | 824.0847 | 851.8739 | 880.3463 | 909.5177 | 939.404 | 970.0218 | 1001.3879 | 1033.5196 | 1066.4345 | 1100.151 | 1134.6867 | 1170.0636 | 1206.2895
|  | COOPREL | 165.5479 | 176.4333 | 186.9781 | 197.397 | 207.7399 | 218.001 | 228.1796 | 238.2737 | 248.2816 | 258.2014 | 268.0313 | 277.7695 | 287.414 | 296.9628 | 306.4139 | 315.7653 | 325.0148 | 334.1605 | 343.1997 | 352.1319 | 360.948
|  | LUZ OSORNO | 3194.8819 | 3383.855 | 3566.4006 | 3747.4729 | 3928.0306 | 4108.0347 | 4287.4805 | 4466.3545 | 4644.6451 | 4822.3399 | 4999.4265 | 5175.8921 | 5351.7237 | 5526.9079 | 5701.4311 | 5875.2795 | 6048.4388 | 6220.8952 | 6392.631 | 6563.6426 | 6733.8687
|  | CRELL | 0 | 0 | 0 | 0 | 0 | 0 | 0 | 0 | 0 | 0 | 0 | 0 | 0 | 0 | 0 | 0 | 0 | 0 | 0 | 0 | 0
|  | MATAQUITO | 0 | 0 | 0 | 0 | 0 | 0 | 0 | 0 | 0 | 0 | 0 | 0 | 0 | 0 | 0 | 0 | 0 | 0 | 0 | 0 | 0
|  | DESA | 0 | 0 | 0 | 0 | 0 | 0 | 0 | 0 | 0 | 0 | 0 | 0 | 0 | 0 | 0 | 0 | 0 | 0 | 0 | 0 | 0
|  | TOTAL | 701728.3343 | 717952.0573 | 734974.7078 | 752693.5734 | 770399.3601 | 788402.0458 | 806368.9258 | 824509.6791 | 842796.3411 | 861085.4106 | 879545.1576 | 898176.4581 | 916986.9598 | 935975.9809 | 955172.9616 | 974558.8349 | 994136.0024 | 1013909.7138 | 1033821.9152 | 1053941.133 | 1074278.0729
III.6) Proyección clientes entre 401 y 500 kW [MWh]
|  | Empresa Dx | 2025 | 2026 | 2027 | 2028 | 2029 | 2030 | 2031 | 2032 | 2033 | 2034 | 2035 | 2036 | 2037 | 2038 | 2039 | 2040 | 2041 | 2042 | 2043 | 2044 | 2045
|  | CHILQUINTA | 24592.68 | 24829.1711 | 25111.4055 | 25381.1808 | 25649.0564 | 25920.1394 | 26196.0661 | 26477.5095 | 26764.7673 | 27058.0257 | 27357.4317 | 27663.1216 | 27975.2297 | 28293.8917 | 28619.2455 | 28951.4313 | 29290.5945 | 29636.8741 | 29990.4495 | 30351.3561 | 30720.2166
|  | EMELCA | 0 | 0 | 0 | 0 | 0 | 0 | 0 | 0 | 0 | 0 | 0 | 0 | 0 | 0 | 0 | 0 | 0 | 0 | 0 | 0 | 0
|  | LITORAL | 0 | 0 | 0 | 0 | 0 | 0 | 0 | 0 | 0 | 0 | 0 | 0 | 0 | 0 | 0 | 0 | 0 | 0 | 0 | 0 | 0
|  | ENEL DISTRIBUCIÓN | 219188.0864 | 220633.123 | 223024.0645 | 225529.7218 | 228085.7671 | 230696.0323 | 233360.9745 | 236081.9159 | 238859.9879 | 241696.4019 | 244592.3799 | 247549.1736 | 250568.06 | 253650.3427 | 256797.3544 | 260010.4494 | 263291.0347 | 266640.4528 | 270060.441 | 273551.341 | 277119.1749
|  | TIL-TIL | 538.0601 | 553.46 | 564.8663 | 576.2867 | 587.707 | 599.1274 | 610.5478 | 621.9681 | 633.3885 | 644.8089 | 656.2292 | 667.6496 | 679.0699 | 690.4903 | 701.9107 | 713.331 | 724.7514 | 736.1718 | 747.5921 | 759.0125 | 770.4328
|  | EEPA | 2887.0354 | 2902.0471 | 2929.6428 | 2961.4154 | 2993.827 | 3026.9261 | 3060.7186 | 3095.2211 | 3130.4481 | 3166.4148 | 3203.1369 | 3240.6301 | 3278.9107 | 3317.9952 | 3357.9005 | 3398.6437 | 3440.2427 | 3482.7145 | 3526.0813 | 3570.3471 | 3615.5886
|  | CGE | 186270.9886 | 191835.3046 | 197375.5045 | 203266.6581 | 209041.8973 | 214901.3993 | 220791.9745 | 226715.5267 | 232682.882 | 238686.9136 | 244732.4871 | 250818.9769 | 256947.5542 | 263119.1695 | 269334.6125 | 275594.8746 | 281900.8765 | 288253.5386 | 294654.0374 | 301102.6032 | 307603.3193
|  | COOPERSOL | 0 | 0 | 0 | 0 | 0 | 0 | 0 | 0 | 0 | 0 | 0 | 0 | 0 | 0 | 0 | 0 | 0 | 0 | 0 | 0 | 0
|  | COOPELAN | 0 | 0 | 0 | 0 | 0 | 0 | 0 | 0 | 0 | 0 | 0 | 0 | 0 | 0 | 0 | 0 | 0 | 0 | 0 | 0 | 0
|  | FRONTEL | 18543.2426 | 19146.1552 | 19781.841 | 20424.5217 | 21071.3396 | 21722.6079 | 22378.3639 | 23038.7163 | 23703.7578 | 24373.5879 | 25048.3069 | 25728.0176 | 26412.8247 | 27102.8353 | 27798.1587 | 28498.9061 | 29205.1929 | 29917.1295 | 30634.8582 | 31358.4073 | 32088.271
|  | SAESA | 41945.5235 | 44166.375 | 46403.3065 | 48645.8595 | 50893.1563 | 53147.2256 | 55408.7087 | 57678.0177 | 59955.4004 | 62241.0631 | 64535.1927 | 66837.9725 | 69149.5861 | 71470.2198 | 73800.0635 | 76139.3101 | 78488.1597 | 80846.8035 | 83215.4886 | 85594.2636 | 87983.9855
|  | CODINER | 1364.5917 | 1390.2057 | 1415.8187 | 1441.4478 | 1453.8763 | 1500.2536 | 1519.443 | 1549.9379 | 1569.5288 | 1595.1257 | 1620.7387 | 1646.3678 | 1673.5546 | 1700.3238 | 1738.1191 | 1776.771 | 1815.6172 | 1855.2987 | 1867.9992 | 1883.5732 | 1899.2815
|  | EDECSA | 945.119 | 961.6762 | 961.8774 | 961.8798 | 961.8798 | 961.8798 | 961.8798 | 961.8798 | 961.8798 | 961.8798 | 961.8798 | 961.8798 | 961.8798 | 961.8798 | 961.8798 | 961.8798 | 961.8798 | 961.8798 | 961.8798 | 961.8798 | 961.8798
|  | CEC | 3319.4061 | 3353.2399 | 3430.4648 | 3497.0419 | 3567.8255 | 3636.9473 | 3706.7256 | 3776.2446 | 3845.866 | 3915.4469 | 3985.0439 | 4054.6345 | 4124.2276 | 4193.8197 | 4263.4122 | 4333.0046 | 4402.597 | 4472.1894 | 4541.7818 | 4611.3742 | 4680.9666
|  | LUZLINARES | 2427.5592 | 2495.4266 | 2554.2602 | 2609.9593 | 2665.0846 | 2720.8117 | 2777.5161 | 2835.3485 | 2894.374 | 2954.6319 | 3016.1528 | 3078.9649 | 3143.0958 | 3208.5733 | 3275.4259 | 3343.6822 | 3413.3723 | 3484.5246 | 3557.176 | 3631.3338 | 3707.1259
|  | LUZPARRAL | 10200.2731 | 10542.5247 | 10815.1729 | 11097.2077 | 11384.9142 | 11678.7235 | 11978.6873 | 12284.9543 | 12597.6519 | 12916.9165 | 13242.8855 | 13575.6998 | 13915.5033 | 14262.4426 | 14616.6678 | 14978.3312 | 15347.5913 | 15724.5991 | 16109.5503 | 16502.4833 | 16904.0758
|  | COPELEC | 5378.3093 | 5775.0745 | 6154.4952 | 6531.0937 | 7029.6026 | 7522.9959 | 7934.2666 | 8345.9383 | 8758.0222 | 9048.3631 | 9339.1345 | 9630.3454 | 9922.005 | 10214.1227 | 10506.7082 | 10799.7713 | 11093.3221 | 11387.3703 | 11681.9285 | 11976.9992 | 12272.6258
|  | COELCHA | 2341.7752 | 2459.8538 | 2592.4276 | 2727.5201 | 2864.5352 | 3003.4638 | 3144.2865 | 3286.9978 | 3431.5924 | 3578.0672 | 3726.4213 | 3876.6554 | 4028.7717 | 4182.7743 | 4338.6687 | 4496.4616 | 4656.1617 | 4817.7779 | 4981.3245 | 5146.8004 | 5314.2731
|  | SOCOEPA | 1600.3602 | 1657.7455 | 1710.0795 | 1770.4631 | 1833.1767 | 1897.3902 | 1963.2073 | 2030.6475 | 2099.7522 | 2170.5585 | 2243.1057 | 2317.4338 | 2393.5836 | 2471.5972 | 2551.5175 | 2633.3884 | 2717.255 | 2803.1638 | 2891.1602 | 2981.3 | 3073.6028
|  | COOPREL | 206.8064 | 220.4047 | 233.5775 | 246.5931 | 259.5137 | 272.3321 | 285.0475 | 297.6572 | 310.1593 | 322.5514 | 334.8312 | 346.9964 | 359.0445 | 370.973 | 382.7796 | 394.4616 | 406.0164 | 417.4414 | 428.7333 | 439.8916 | 450.9049
|  | LUZ OSORNO | 1240.6816 | 1314.0663 | 1384.955 | 1455.2715 | 1525.3882 | 1595.29 | 1664.9749 | 1734.4377 | 1803.6741 | 1872.679 | 1941.4478 | 2009.9754 | 2078.2568 | 2146.2868 | 2214.0601 | 2281.5714 | 2348.815 | 2415.7857 | 2482.4766 | 2548.8862 | 2614.9908
|  | CRELL | 1497.2266 | 1594.1317 | 1717.4052 | 1827.8504 | 1921.7308 | 2015.641 | 2109.5832 | 2203.5578 | 2297.5656 | 2391.6071 | 2485.6832 | 2579.7944 | 2673.9417 | 2768.1257 | 2862.3472 | 2956.607 | 3050.9058 | 3145.2446 | 3239.6241 | 3334.0454 | 3428.5086
|  | MATAQUITO | 0 | 0 | 0 | 0 | 0 | 0 | 0 | 0 | 0 | 0 | 0 | 0 | 0 | 0 | 0 | 0 | 0 | 0 | 0 | 0 | 0
|  | DESA | 0 | 0 | 0 | 0 | 0 | 0 | 0 | 0 | 0 | 0 | 0 | 0 | 0 | 0 | 0 | 0 | 0 | 0 | 0 | 0 | 0
|  | TOTAL | 524487.7251 | 535829.9855 | 548161.165 | 560951.9724 | 573790.2785 | 586819.187 | 599852.972 | 613016.4769 | 626300.6984 | 639595.0431 | 653022.4889 | 666584.2894 | 680285.0997 | 694125.8635 | 708120.8317 | 722262.8763 | 736554.3862 | 750998.9601 | 765572.5825 | 780305.8981 | 795209.2245
IV) Proyección clientes mayores 500 kW [MWh]
|  | Empresa Dx | 2025 | 2026 | 2027 | 2028 | 2029 | 2030 | 2031 | 2032 | 2033 | 2034 | 2035 | 2036 | 2037 | 2038 | 2039 | 2040 | 2041 | 2042 | 2043 | 2044 | 2045
|  | CHILQUINTA | 77917.6435 | 78666.9246 | 79561.1352 | 80415.8717 | 81264.5889 | 82123.4683 | 82997.6945 | 83889.3991 | 84799.5256 | 85728.664 | 86677.2799 | 87645.8053 | 88634.6658 | 89644.2909 | 90675.1181 | 91727.5912 | 92802.1712 | 93899.2979 | 95019.5403 | 96163.0105 | 97331.6808
|  | EMELCA | 0 | 0 | 0 | 0 | 0 | 0 | 0 | 0 | 0 | 0 | 0 | 0 | 0 | 0 | 0 | 0 | 0 | 0 | 0 | 0 | 0
|  | LITORAL | 0 | 0 | 0 | 0 | 0 | 0 | 0 | 0 | 0 | 0 | 0 | 0 | 0 | 0 | 0 | 0 | 0 | 0 | 0 | 0 | 0
|  | ENEL DISTRIBUCIÓN | 466561.6052 | 469637.4958 | 474726.8304 | 480060.3479 | 485501.1207 | 491057.3057 | 496729.8753 | 502521.6444 | 508435.0213 | 514472.5841 | 520636.9344 | 526930.7364 | 533356.7083 | 539917.6251 | 546616.3232 | 553455.6857 | 560438.7072 | 567568.2456 | 574847.9989 | 582278.6942 | 589873.1503
|  | TIL-TIL | 0 | 0 | 0 | 0 | 0 | 0 | 0 | 0 | 0 | 0 | 0 | 0 | 0 | 0 | 0 | 0 | 0 | 0 | 0 | 0 | 0
|  | EEPA | 3444.9694 | 3462.8822 | 3495.8108 | 3533.7237 | 3572.399 | 3611.8947 | 3652.2177 | 3693.388 | 3735.4228 | 3778.3403 | 3822.1591 | 3866.8981 | 3912.5766 | 3959.2143 | 4006.8315 | 4055.4485 | 4105.0868 | 4155.7665 | 4207.5141 | 4260.3346 | 4314.3191
|  | CGE | 595890.8463 | 613691.3905 | 631414.7861 | 650260.9013 | 668736.2 | 687481.06 | 706325.3248 | 725275.0848 | 744364.9735 | 763572.1912 | 782912.304 | 802383.31 | 821988.9564 | 841732.2836 | 861615.8177 | 881642.7309 | 901815.968 | 922138.4735 | 942614.0111 | 963243.3177 | 984039.4559
|  | COOPERSOL | 0 | 0 | 0 | 0 | 0 | 0 | 0 | 0 | 0 | 0 | 0 | 0 | 0 | 0 | 0 | 0 | 0 | 0 | 0 | 0 | 0
|  | COOPELAN | 4114.5656 | 4306.891 | 4493.3375 | 4680.0892 | 4866.8905 | 5053.6971 | 5240.752 | 5428.191 | 5615.7139 | 5803.2368 | 5990.7596 | 6178.2825 | 6365.8054 | 6553.3282 | 6740.8511 | 6928.374 | 7115.8968 | 7303.4197 | 7490.9426 | 7678.4654 | 7865.9883
|  | FRONTEL | 39528.2532 | 40813.4696 | 42168.5482 | 43538.5374 | 44917.3462 | 46305.6415 | 47703.5033 | 49111.1629 | 50528.8184 | 51956.6817 | 53394.9665 | 54843.8919 | 56303.6813 | 57774.5627 | 59256.7695 | 60750.5384 | 62256.1158 | 63773.7364 | 65303.7043 | 66846.0792 | 68401.9147
|  | SAESA | 118841.2914 | 125133.4733 | 131471.2135 | 137824.8807 | 144191.9882 | 150578.2837 | 156985.5842 | 163415.057 | 169867.4048 | 176343.2115 | 182843.0071 | 189367.3105 | 195916.6422 | 202491.5299 | 209092.5117 | 215720.1339 | 222374.9638 | 229057.5427 | 235768.5711 | 242508.1866 | 249278.8169
|  | CODINER | 32107.7576 | 32710.4346 | 33313.088 | 33916.1192 | 34208.5531 | 35299.7736 | 35751.2848 | 36468.8062 | 36929.7637 | 37532.0392 | 38134.6925 | 38737.7237 | 39377.4069 | 40007.2659 | 40896.5599 | 41806.0076 | 42720.0269 | 43653.7007 | 43952.5354 | 44318.9783 | 44688.5831
|  | EDECSA | 114.5304 | 116.5369 | 116.5612 | 116.5615 | 116.5615 | 116.5615 | 116.5615 | 116.5615 | 116.5615 | 116.5615 | 116.5615 | 116.5615 | 116.5615 | 116.5615 | 116.5615 | 116.5615 | 116.5615 | 116.5615 | 116.5615 | 116.5615 | 116.5615
|  | CEC | 7936.7896 | 8017.6871 | 8202.3339 | 8361.5216 | 8530.7671 | 8696.0392 | 8862.8811 | 9029.1028 | 9195.5695 | 9361.9394 | 9528.3475 | 9694.7405 | 9861.1395 | 10027.5362 | 10193.9337 | 10360.331 | 10526.7283 | 10693.1256 | 10859.5229 | 11025.9202 | 11192.3175
|  | LUZLINARES | 7483.8841 | 7693.1116 | 7874.4887 | 8046.2024 | 8216.1475 | 8387.9475 | 8562.7607 | 8741.0514 | 8923.02 | 9108.7882 | 9298.4501 | 9492.0925 | 9689.8006 | 9891.6602 | 10097.7589 | 10308.1853 | 10523.0317 | 10742.3859 | 10966.3619 | 11194.9818 | 11428.6402
|  | LUZPARRAL | 6308.4146 | 6520.082 | 6688.7028 | 6863.1287 | 7041.0624 | 7222.7704 | 7408.2846 | 7597.6971 | 7791.0867 | 7988.5376 | 8190.1349 | 8395.9657 | 8606.119 | 8820.6855 | 9039.758 | 9263.4308 | 9491.8017 | 9724.9642 | 9963.0394 | 10206.0509 | 10454.418
|  | COPELEC | 10276.767 | 11034.8979 | 11759.8876 | 12479.4845 | 13432.0256 | 14374.7916 | 15160.6394 | 15947.2536 | 16734.6554 | 17289.4331 | 17845.0333 | 18401.4733 | 18958.7707 | 19516.9435 | 20076.0101 | 20635.9892 | 21196.9002 | 21758.7618 | 22321.5978 | 22885.413 | 23450.2905
|  | COELCHA | 1009.8976 | 1060.8193 | 1117.9922 | 1176.2513 | 1235.3394 | 1295.2528 | 1355.983 | 1417.5277 | 1479.8845 | 1543.0523 | 1607.0304 | 1671.8193 | 1737.4199 | 1803.834 | 1871.0639 | 1939.1126 | 2007.9838 | 2077.6812 | 2148.2112 | 2219.5732 | 2291.7962
|  | SOCOEPA | 0 | 0 | 0 | 0 | 0 | 0 | 0 | 0 | 0 | 0 | 0 | 0 | 0 | 0 | 0 | 0 | 0 | 0 | 0 | 0 | 0
|  | COOPREL | 2817.516 | 3002.7785 | 3182.2441 | 3359.5679 | 3535.5976 | 3710.2348 | 3883.4677 | 4055.2623 | 4225.5897 | 4394.4187 | 4561.7179 | 4727.4551 | 4891.5976 | 5054.1119 | 5214.9638 | 5374.1185 | 5531.5397 | 5687.1932 | 5841.0342 | 5993.0539 | 6143.0978
|  | LUZ OSORNO | 93.0805 | 98.586 | 103.9044 | 109.1798 | 114.4402 | 119.6845 | 124.9125 | 130.1238 | 135.3182 | 140.4952 | 145.6545 | 150.7957 | 155.9184 | 161.0223 | 166.1069 | 171.1718 | 176.2167 | 181.2411 | 186.2444 | 191.2267 | 196.1862
|  | CRELL | 0 | 0 | 0 | 0 | 0 | 0 | 0 | 0 | 0 | 0 | 0 | 0 | 0 | 0 | 0 | 0 | 0 | 0 | 0 | 0 | 0
|  | MATAQUITO | 0 | 0 | 0 | 0 | 0 | 0 | 0 | 0 | 0 | 0 | 0 | 0 | 0 | 0 | 0 | 0 | 0 | 0 | 0 | 0 | 0
|  | DESA | 0 | 0 | 0 | 0 | 0 | 0 | 0 | 0 | 0 | 0 | 0 | 0 | 0 | 0 | 0 | 0 | 0 | 0 | 0 | 0 | 0
|  | TOTAL | 1374447.812 | 1405967.461 | 1439690.8645 | 1474742.3688 | 1509481.0279 | 1545434.4069 | 1580861.7271 | 1616837.3138 | 1652878.3296 | 1689130.1747 | 1725705.0334 | 1762604.8621 | 1799873.7701 | 1837472.4558 | 1875676.9395 | 1914255.4109 | 1953199.7002 | 1992532.0976 | 2031607.391 | 2071129.8477 | 2111067.2172
|  | VERIFICADOR | 0 | 0 | 0 | 0 | 0 | 0 | 0 | 0 | 0 | 0 | 0 | 0 | 0 | 0 | 0 | 0 | 0 | 0 | 0 | 0 | 0

## 2.2 Previsión Ef. Energética
Índice
I) Cálculo Previsión a nivel de SSPP de clientes regulados por Empresa Distribuidora con Eficiencia Energética considerando traspaso de clientes libres, electromovilidad y Generación distribuida [MWh]
|  | Empresa Dx | 2025 | 2026 | 2027 | 2028 | 2029 | 2030 | 2031 | 2032 | 2033 | 2034 | 2035 | 2036 | 2037 | 2038 | 2039 | 2040 | 2041 | 2042 | 2043 | 2044 | 2045
|  | CHILQUINTA | 2326026.0107 | 2292078.0724 | 2283470.0109 | 2290828.1675 | 2303617.9729 | 2318765.0091 | 2351963.8517 | 2390660.3275 | 2441084.6814 | 2502186.421 | 2566825.0363 | 2624357.9926 | 2688026.9897 | 2749936.5553 | 2808939.9474 | 2871131.7288 | 2943098.3169 | 3018293.2452 | 3095001.8175 | 3171820.2222 | 3249878.3732
|  | EMELCA | 22903.0886 | 23840.2999 | 24757.7438 | 25676.75 | 26625.5913 | 27601.6362 | 28728.6905 | 29884.5478 | 31114.4309 | 32372.358 | 33656.0158 | 34872.8688 | 36137.8052 | 37382.1471 | 38595.8237 | 39831.6494 | 41146.7058 | 42484.0277 | 43828.5782 | 45168.1374 | 46512.013
|  | LITORAL | 150024.7049 | 152536.7279 | 155676.7281 | 159223.5539 | 163010.2823 | 167034.2825 | 172088.1555 | 177429.5313 | 183358.2045 | 189650.2824 | 196197.0476 | 202421.3126 | 209044.1413 | 215637.7455 | 222141.1896 | 228887.1553 | 236235.1135 | 243830.6446 | 251582.3673 | 259414.3394 | 267394.2725
|  | ENEL DISTRIBUCIÓN | 9831374.1825 | 9622507.73 | 9498615.7638 | 9398538.8546 | 9324883.2149 | 9150532.9111 | 9155216.0395 | 9144596.5615 | 9268137.4755 | 9470006.2465 | 9620794.8529 | 9753326.4897 | 9966905.2014 | 10200103.9626 | 10409293.5261 | 10628947.5829 | 10886547.2655 | 11146678.0324 | 11417879.7839 | 11692649.5153 | 11983605.4519
|  | TIL-TIL | 17001.6145 | 17299.8419 | 17462.4189 | 17493.7141 | 17522.9389 | 17375.2771 | 17533.2883 | 17664.3614 | 18026.4008 | 18531.3315 | 18946.4475 | 19323.074 | 19834.9223 | 20374.4968 | 20867.2073 | 21373.8894 | 21943.7075 | 22513.8416 | 23097.9604 | 23682.7435 | 24289.593
|  | EEPA | 220697.1088 | 218661.49 | 217361.6167 | 215394.5043 | 213753.8427 | 209625.9337 | 209990.6365 | 209881.218 | 213010.9603 | 217760.7989 | 221217.3692 | 224207.0551 | 229230.3118 | 234740.1733 | 239637.8417 | 244791.2501 | 250892.244 | 257048.8812 | 263476.0031 | 269984.6343 | 276891.81
|  | CGE | 12980035.1062 | 12881966.916 | 12915054.1228 | 13031572.2336 | 13231387.774 | 13397842.173 | 13756415.9535 | 14212335.4962 | 14810489.8424 | 15515867.0409 | 16296317.0687 | 17041995.4469 | 17904119.5909 | 18789950.697 | 19657611.949 | 20578633.5819 | 21625442.5144 | 22724326.1545 | 23893007.5817 | 25559579.4192 | 26893449.1209
|  | COOPERSOL | 1786.7422 | 1841.9538 | 1898.421 | 1953.3615 | 2027.5236 | 2110.0303 | 2222.1691 | 2347.0175 | 2492.3394 | 2651.7246 | 2842.2322 | 3018.2885 | 3226.4893 | 3447.8659 | 3674.1099 | 3929.4349 | 4239.5054 | 4592.0682 | 4969.1655 | 5382.9862 | 5835.7477
|  | COOPELAN | 137468.3691 | 141185.6334 | 145687.1474 | 150962.6181 | 156745.6086 | 161590.1411 | 168300.2064 | 175663.9429 | 183451.2044 | 191858.9465 | 200634.7053 | 208952.699 | 217842.1973 | 226397.5341 | 234893.3817 | 243287.0384 | 252507.5079 | 261965.2816 | 271418.5033 | 280896.6318 | 290460.4033
|  | FRONTEL | 1238053.5417 | 1251946.8972 | 1267918.2296 | 1275494.8574 | 1294216.8463 | 1305639.4555 | 1329419.2317 | 1372653.0099 | 1426964.5012 | 1489801.74 | 1557590.8845 | 1622815.3791 | 1693162.7971 | 1763821.8847 | 1834779.6349 | 1907084.2247 | 1986743.2455 | 2069699.1646 | 2154108.2101 | 2239713.3955 | 2328789.0698
|  | SAESA | 1967902.1297 | 1967830.253 | 1991117.2747 | 2056274.9735 | 2137196.4675 | 2213010.9662 | 2307368.6739 | 2407737.9113 | 2521202.243 | 2648818.0671 | 2778991.7695 | 2902850.0873 | 3042250.7882 | 3181731.236 | 3330665.5402 | 3486479.6582 | 3652200.0798 | 3813560.203 | 3978354.3867 | 4172614.9422 | 4361403.6336
|  | CODINER | 87419.8821 | 71253.7627 | 61521.3698 | 54806.8014 | 50777.4777 | 47544.7461 | 43963.9245 | 44347.5736 | 46131.3176 | 49301.0376 | 53115.3319 | 56735.6327 | 60917.0657 | 65377.3056 | 70366.5547 | 75695.7146 | 81759.2568 | 88262.2902 | 93809.2857 | 99632.4448 | 106029.2453
|  | EDECSA | 51268.4268 | 51491.8565 | 50985.9985 | 50445.9431 | 49920.7091 | 49431.251 | 49367.224 | 49462.4018 | 49878.1826 | 50664.8093 | 51520.5581 | 52196.8438 | 53002.3 | 53752.4314 | 54420.1841 | 55147.4379 | 56087.5354 | 57087.4466 | 58106.7766 | 59112.698 | 60130.215
|  | CEC | 91195.5879 | 87106.7303 | 86552.8894 | 87148.5844 | 88464.4531 | 89650.1548 | 91339.5511 | 93359.0917 | 95800.9022 | 98887.2731 | 102228.8376 | 105474.3049 | 109075.0343 | 112924.389 | 116837.077 | 121074.2743 | 125761.389 | 130763.9672 | 135985.2556 | 141472.4997 | 147157.6119
|  | LUZLINARES | 152173.4219 | 151179.6669 | 151955.7028 | 154038.882 | 157180.3093 | 160255.3383 | 164637.8176 | 169808.7584 | 175883.0025 | 183021.937 | 190892.228 | 198595.7864 | 207291.7319 | 216708.4197 | 226372.129 | 236954.7264 | 248779.7786 | 261504.0956 | 274881.7191 | 289034.3077 | 303795.0455
|  | LUZPARRAL | 136493.0779 | 135364.4661 | 135565.1076 | 136420.054 | 137946.1745 | 139197.6708 | 141628.704 | 145036.1489 | 149726.3688 | 156686.6415 | 164321.1116 | 171814.5133 | 180219.4193 | 189289.4089 | 198594.6042 | 208745.2327 | 220035.3033 | 232153.4544 | 244876.6694 | 258315.4618 | 272319.3934
|  | COPELEC | 315480.5982 | 331315.1913 | 348535.4356 | 367020.643 | 393525.2584 | 417038.6369 | 440434.8412 | 465581.1388 | 492093.2922 | 514215.6425 | 537299.5084 | 559242.7724 | 582666.7188 | 605265.847 | 627740.0834 | 649981.2559 | 674355.4012 | 699362.0451 | 724386.0789 | 749502.6518 | 774868.8856
|  | COELCHA | 72860.9536 | 75362.3877 | 78766.9395 | 82266.077 | 85917.6292 | 89132.9298 | 93221.5841 | 97692.8239 | 102495.3655 | 107911.6566 | 113551.0832 | 119040.147 | 124844.4805 | 130554.55 | 136294.7613 | 142046.0069 | 148228.7541 | 154576.6216 | 160980.6481 | 167454.1248 | 174026.5547
|  | SOCOEPA | 51141.6538 | 52131.5322 | 53282.8005 | 54545.1616 | 55783.6826 | 56762.0432 | 58327.5654 | 59959.1479 | 62355.5726 | 65265.1506 | 67954.5696 | 69956.3756 | 73050.7855 | 75971.5242 | 79886.3865 | 83968.1632 | 88481.1563 | 93385.2328 | 98624.7917 | 104436.5467 | 110672.5951
|  | COOPREL | 51822.4438 | 53104.1042 | 55132.6787 | 57617.6045 | 60171.4069 | 62396.4371 | 65177.526 | 67921.6899 | 71356.9779 | 75115.5205 | 78547.9969 | 81148.6826 | 84833.9586 | 88237.173 | 92614.6479 | 97072.7848 | 101894.173 | 107033.3047 | 112427.8642 | 118330.8261 | 124579.2876
|  | LUZ OSORNO | 181553.6666 | 184748.0806 | 188095.0536 | 195161.0783 | 204061.9421 | 212593.7437 | 223573.551 | 235269.476 | 247905.1544 | 261668.4381 | 276155.4427 | 290499.4249 | 305989.2943 | 321709.1097 | 337652.1489 | 354544.0578 | 372521.8345 | 389114.6393 | 405799.9887 | 426883.1754 | 446319.109
|  | CRELL | 142565.8884 | 146920.3256 | 153182.5651 | 161552.611 | 169999.9866 | 178315.7789 | 188806.7616 | 200021.7398 | 212112.7949 | 225095.1082 | 238913.418 | 252638.8191 | 267486.5712 | 282664.3501 | 298027.2341 | 314382.5389 | 331949.5834 | 348558.0182 | 365385.5853 | 386098.8529 | 405230.2259
|  | MATAQUITO | 1481.7679 | 1500.4841 | 1519.2497 | 1539.7427 | 1558.7184 | 1579.523 | 1600.5411 | 1621.6927 | 1643.0846 | 1664.6291 | 1686.3493 | 1709.8492 | 1731.8616 | 1755.6232 | 1777.767 | 1801.6853 | 1825.7797 | 1849.9858 | 1875.9963 | 1900.4258 | 1926.6574
|  | DESA | 223.5968 | 255.8622 | 263.8465 | 277.7487 | 301.6643 | 321.8497 | 346.2294 | 390.0657 | 432.4867 | 467.0126 | 501.5323 | 538.2222 | 567.7586 | 586.273 | 603.5541 | 616.2386 | 632.3562 | 653.376 | 670.7087 | 687.542 | 706.477
|  | TOTAL | 30228953.5645 | 29913430.2658 | 29884379.1149 | 30026254.5202 | 30326597.4752 | 30475347.9194 | 31061672.7176 | 31771325.6743 | 32807146.7865 | 34069469.8139 | 35370701.3972 | 36597732.068 | 38061458.2149 | 39568320.7032 | 41042287.2839 | 42596407.3115 | 44353308.5076 | 46169296.0222 | 48074535.7261 | 50523768.5243 | 52656270.7922
II) Ahorros por Eficiencia Energética [MWh]
|  | Empresa Dx | 2025 | 2026 | 2027 | 2028 | 2029 | 2030 | 2031 | 2032 | 2033 | 2034 | 2035 | 2036 | 2037 | 2038 | 2039 | 2040 | 2041 | 2042 | 2043 | 2044 | 2045
|  | CHILQUINTA | -10232.8823 | -12332.7263 | -12949.9434 | -14733.068 | -17256.7422 | -10956.2718 | -14946.477 | -20103.0676 | -24027.1338 | -26889.9989 | -30883.7311 | -34582.9584 | -36829.7126 | -40405.5696 | -42279.1833 | -45595.3217 | -46594.6512 | -47478.3141 | -44924.6716 | -45436.0448 | -46541.02
|  | EMELCA | -101.7078 | -171.3518 | -244.6215 | -315.6708 | -379.4441 | -433.2347 | -479.0207 | -516.7136 | -549.7885 | -506.1556 | -456.6246 | -400.1921 | -335.9933 | -261.2204 | -174.5305 | -75.5181 | 37.5535 | 163.0232 | 300.3443 | 448.152 | 605.2961
|  | LITORAL | -666.2283 | -1096.3555 | -1538.1805 | -1957.4997 | -2323.0768 | -2621.7664 | -2869.3891 | -3067.8146 | -3239.9189 | -2965.2631 | -2661.8839 | -2322.9349 | -1943.5997 | -1506.8416 | -1004.5233 | -433.9543 | 215.6056 | 935.6467 | 1724.0196 | 2573.873 | 3479.8043
|  | ENEL DISTRIBUCIÓN | -3703.2771 | -39518.8139 | -82257.8531 | -120001.6474 | -151498.8881 | -153707.1519 | -167800.9173 | -170957.325 | -163686.4712 | -143940.9118 | -115567.8055 | -79066.9317 | -38321.7718 | 11402.8802 | 61341.3998 | 115557.7698 | 236752.1926 | 303473.4429 | 371698.1254 | 442543.7313 | 512148.8199
|  | TIL-TIL | -45.7687 | -176.1863 | -331.4068 | -474.9729 | -596.9707 | -638.1684 | -694.3096 | -710.0196 | -691.5514 | -630.383 | -537.2461 | -415.5979 | -277.6529 | -111.9432 | 60.5416 | 247.8261 | 497.2273 | 721.0012 | 950.5875 | 1188.0636 | 1423.2919
|  | EEPA | -800.186 | -2457.6398 | -4350.7415 | -6092.5672 | -7541.9319 | -8111.0778 | -8719.4074 | -8829.8125 | -8590.1939 | -7880.9914 | -6809.9205 | -5445.3035 | -3929.575 | -2153.8634 | -287.0828 | 1721.5238 | 4360.669 | 6728.8026 | 9160.7156 | 11667.3937 | 14171.5427
|  | CGE | -162348.0159 | -222973.8904 | -277334.0491 | -329457.9966 | -381427.1828 | -455931.4464 | -548838.1251 | -649278.3285 | -755874.3285 | -862542.1942 | -980124.8252 | -1090751.9192 | -1213331.7882 | -1336952.2994 | -1466552.7412 | -1599475.9717 | -1685362.3253 | -1806400.7857 | -1942128.832 | -2121685.0335 | -2307722.0814
|  | COOPERSOL | 4.9685 | 5.1412 | 4.8221 | 3.8566 | 2.0676 | -0.78601 | -4.9205 | -10.5299 | -17.8672 | -21.3863 | -26.0328 | -30.9965 | -36.06 | -40.428 | -43.4108 | -44.809 | -44.4975 | -42.0667 | -37.0485 | -29.4645 | -19.1481
|  | COOPELAN | -2808.1065 | -3661.3026 | -4599.5917 | -5646.4791 | -6744.6367 | -6305.0884 | -7933.5448 | -9580.7741 | -11218.9674 | -12589.1014 | -13954.505 | -15167.2808 | -16360.8654 | -17495.3875 | -18583.9684 | -19696.063 | -20685.8177 | -21700.5148 | -22642.8115 | -23700.0106 | -25061.9591
|  | FRONTEL | -15011.1676 | -19359.0602 | -23713.9985 | -28028.1472 | -32227.5506 | -45074.8121 | -54786.6298 | -65450.745 | -76504.4679 | -87271.4262 | -98743.9951 | -110092.6652 | -122226.4767 | -134394.5308 | -146708.0033 | -159188.161 | -171460.8546 | -184914.0712 | -198229.0545 | -212346.3148 | -228667.809
|  | SAESA | -17560.7044 | -21512.7394 | -25403.5478 | -30061.6264 | -35264.4459 | -36949.8296 | -48356.0218 | -60746.7221 | -74170.8782 | -88433.3587 | -105415.9945 | -120941.4452 | -138759.5065 | -158082.9033 | -176964.1716 | -195871.145 | -211762.8682 | -230888.5751 | -250384.3316 | -272038.6338 | -295824.6132
|  | CODINER | 302.3384 | 270.8661 | 248.4555 | 226.6645 | 202.746 | 166.9539 | 113.7289 | 50.6848 | -42.0963 | -60.8665 | -113.6448 | -197.6364 | -311.7779 | -448.8732 | -598.64 | -744.9412 | -869.4707 | -947.9309 | -948.7495 | -876.6362 | -729.5018
|  | EDECSA | -438.0364 | -534.2885 | -622.3896 | -707.2655 | -788.95 | -867.9292 | -951.8981 | -1037.94 | -1130.8997 | -1226.4457 | -1326.1886 | -1423.5673 | -1526.5112 | -1629.9008 | -1732.3513 | -1838.2247 | -1953.1116 | -2072.687 | -2195.5292 | -2320.5914 | -2449.149
|  | CEC | -2673.0365 | -3037.3133 | -3518.1415 | -3933.2089 | -4216.1524 | -2239.1208 | -3338.8672 | -4469.2252 | -5655.4617 | -6951.8516 | -8239.6356 | -9520.5714 | -10856.764 | -12250.1249 | -13739.509 | -15196.6511 | -16600.2679 | -18070.3024 | -19689.291 | -21202.1166 | -23237.7215
|  | LUZLINARES | -2756.9383 | -3303.4788 | -3898.425 | -4497.9379 | -5083.7759 | -4746.3978 | -5776.1411 | -6899.0927 | -8140.9219 | -9475.1325 | -10909.8387 | -12400.5465 | -14016.7993 | -15740.3651 | -17557.5219 | -19443.6698 | -21409.8169 | -23502.39 | -25752.0952 | -28055.2675 | -30712.9688
|  | LUZPARRAL | -2816.5339 | -3366.4622 | -3956.7138 | -4527.1148 | -5061.3598 | -4604.0563 | -5577.6912 | -6638.9364 | -7829.7279 | -9183.8656 | -10647.8015 | -12176.3835 | -13841.7593 | -15625.5403 | -17514.2648 | -19480.0722 | -21532.5592 | -23720.7764 | -26078.2441 | -28491.4861 | -31286.9913
|  | COPELEC | -2128.0864 | -4630.9408 | -7712.9111 | -11063.1234 | -14604.1902 | -16820.3752 | -19959.1864 | -22591.0214 | -23561.0241 | -22863.8925 | -21601.8445 | -20010.7871 | -17864.5021 | -14998.8799 | -11570.6456 | -7574.9243 | -2442.6972 | 2911.2867 | 8670.1945 | 14831.9996 | 20961.1717
|  | COELCHA | -1205.2062 | -1619.3602 | -2093.8106 | -2623.1574 | -3175.1081 | -2794.7749 | -3651.6918 | -4511.7807 | -5363.0261 | -6053.8583 | -6732.8789 | -7319.0538 | -7877.6023 | -8398.3272 | -8880.0337 | -9371.4373 | -9758.0352 | -10152.2844 | -10492.5651 | -10896.1117 | -11480.7697
|  | SOCOEPA | 120.7061 | 248.0791 | 378.355 | 540.5811 | 699.9758 | 1195.0541 | 1037.5944 | 856.2097 | 627.1021 | 451.3539 | 228.86 | 38.8698 | -177.5644 | -352.2666 | -543.3221 | -676.6299 | -796.9738 | -842.5824 | -911.4819 | -927.3459 | -1180.0749
|  | COOPREL | 154.3748 | 162.6923 | 164.3923 | 151.2504 | 109.2821 | 21.7208 | -129.6484 | -359.0035 | -676.2796 | -899.4119 | -1157.9775 | -1406.0493 | -1641.9294 | -1813.695 | -1930.1714 | -1965.5445 | -1918.2786 | -1794.8396 | -1598.7633 | -1338.3402 | -1017.1236
|  | LUZ OSORNO | -1582.3903 | -1911.3592 | -2106.1062 | -2352.3445 | -2582.8457 | -2062.567 | -3202.7696 | -4431.5344 | -5645.3251 | -7045.29 | -8910.9362 | -10383.9499 | -12095.7178 | -14141.7226 | -16050.6398 | -17970.5897 | -18907.75 | -20502.8189 | -21951.3597 | -23695.5368 | -25855.6979
|  | CRELL | 2045.0228 | 2576.8434 | 3512.3349 | 4588.2256 | 5898.4921 | 9135.5111 | 9294.5743 | 9567.1806 | 10257.1776 | 10653.4695 | 10429.4576 | 11330.7284 | 12192.7647 | 12597.5133 | 13542.7787 | 14770.2707 | 18627.7374 | 20973.6244 | 23836.4051 | 26944.7096 | 29002.0591
|  | MATAQUITO | 3.5877 | 3.7145 | 3.5337 | 2.9804 | 1.9565 | 0.42794 | -1.6279 | -4.1332 | -7.0701 | -7.2281 | -7.5026 | -7.7352 | -7.6765 | -7.1849 | -6.1021 | -4.4037 | -2.0458 | 0.88377 | 4.3441 | 8.2305 | 12.4894
|  | DESA | 0.62176 | 0.71416 | 0.67019 | 0.54837 | 0.30762 | -0.11989 | -0.76665 | -1.75 | -3.1004 | -3.7665 | -4.5937 | -5.5273 | -6.3454 | -6.8743 | -7.1312 | -7.0272 | -6.6372 | -5.9854 | -5.0006 | -3.7634 | -2.3181
|  | TOTAL | -224246.6525 | -338395.2185 | -452319.8679 | -560959.7208 | -663858.4244 | -744345.3068 | -887573.154 | -1029722.1951 | -1165742.2202 | -1286337.9562 | -1414177.0892 | -1522700.4352 | -1640385.187 | -1752818.3485 | -1867783.2278 | -1982357.669 | -1971617.6731 | -2057129.2135 | -2151625.093 | -2292836.5446 | -2449984.4723

## 2.3Previsión Traspasos CL->CR
Índice
II) Proyección a nivel de SSPP considerando solamente el Traspaso de clientes libres a clientes regulados comunas de Transición[MWh]
| Cod Dx | Empresa Dx | 2025 | 2026 | 2027 | 2028 | 2029 | 2030 | 2031 | 2032 | 2033 | 2034 | 2035 | 2036 | 2037 | 2038 | 2039 | 2040 | 2041 | 2042 | 2043 | 2044 | 2045
| 6 | CHILQUINTA | 0 | 70209 | 85359 | 87559 | 87759 | 90279 | 0 | 0 | 0 | 0 | 0 | 0 | 0 | 0 | 0 | 0 | 0 | 0 | 0 | 0 | 0
| 8 | EMELCA | 0 | 0 | 0 | 0 | 0 | 0 | 0 | 0 | 0 | 0 | 0 | 0 | 0 | 0 | 0 | 0 | 0 | 0 | 0 | 0 | 0
| 9 | LITORAL | 0 | 0 | 0 | 0 | 0 | 0 | 0 | 0 | 0 | 0 | 0 | 0 | 0 | 0 | 0 | 0 | 0 | 0 | 0 | 0 | 0
| 10 | ENEL DISTRIBUCIÓN | 0 | 0 | 0 | 0 | 0 | 0 | 0 | 0 | 0 | 0 | 0 | 0 | 0 | 0 | 0 | 0 | 0 | 0 | 0 | 0 | 0
| 13 | TIL-TIL | 0 | 0 | 0 | 0 | 0 | 0 | 0 | 0 | 0 | 0 | 0 | 0 | 0 | 0 | 0 | 0 | 0 | 0 | 0 | 0 | 0
| 14 | EEPA | 0 | 0 | 0 | 0 | 0 | 0 | 0 | 0 | 0 | 0 | 0 | 0 | 0 | 0 | 0 | 0 | 0 | 0 | 0 | 0 | 0
| 18 | CGE | 0 | 106197.087 | 131641.0177 | 184026.4239 | 234287.4213 | 249031.6251 | 0 | 0 | 0 | 0 | 0 | 0 | 0 | 0 | 0 | 0 | 0 | 0 | 0 | 0 | 0
| 20 | COOPERSOL | 0 | 0 | 0 | 0 | 0 | 0 | 0 | 0 | 0 | 0 | 0 | 0 | 0 | 0 | 0 | 0 | 0 | 0 | 0 | 0 | 0
| 21 | COOPELAN | 0 | 0 | 0 | 0 | 0 | 0 | 0 | 0 | 0 | 0 | 0 | 0 | 0 | 0 | 0 | 0 | 0 | 0 | 0 | 0 | 0
| 22 | FRONTEL | 0 | 32000 | 32000 | 32000 | 32000 | 32000 | 0 | 0 | 0 | 0 | 0 | 0 | 0 | 0 | 0 | 0 | 0 | 0 | 0 | 0 | 0
| 23 | SAESA | 0 | 0 | 0 | 0 | 0 | 0 | 0 | 0 | 0 | 0 | 0 | 0 | 0 | 0 | 0 | 0 | 0 | 0 | 0 | 0 | 0
| 26 | CODINER | 0 | 0 | 0 | 0 | 0 | 0 | 0 | 0 | 0 | 0 | 0 | 0 | 0 | 0 | 0 | 0 | 0 | 0 | 0 | 0 | 0
| 28 | EDECSA | 0 | 0 | 0 | 0 | 0 | 0 | 0 | 0 | 0 | 0 | 0 | 0 | 0 | 0 | 0 | 0 | 0 | 0 | 0 | 0 | 0
| 29 | CEC | 0 | 0 | 0 | 0 | 0 | 0 | 0 | 0 | 0 | 0 | 0 | 0 | 0 | 0 | 0 | 0 | 0 | 0 | 0 | 0 | 0
| 31 | LUZLINARES | 0 | 0 | 0 | 0 | 0 | 0 | 0 | 0 | 0 | 0 | 0 | 0 | 0 | 0 | 0 | 0 | 0 | 0 | 0 | 0 | 0
| 32 | LUZPARRAL | 0 | 0 | 0 | 0 | 0 | 0 | 0 | 0 | 0 | 0 | 0 | 0 | 0 | 0 | 0 | 0 | 0 | 0 | 0 | 0 | 0
| 33 | COPELEC | 0 | 0 | 0 | 0 | 0 | 0 | 0 | 0 | 0 | 0 | 0 | 0 | 0 | 0 | 0 | 0 | 0 | 0 | 0 | 0 | 0
| 34 | COELCHA | 0 | 0 | 0 | 0 | 0 | 0 | 0 | 0 | 0 | 0 | 0 | 0 | 0 | 0 | 0 | 0 | 0 | 0 | 0 | 0 | 0
| 35 | SOCOEPA | 0 | 0 | 0 | 0 | 0 | 0 | 0 | 0 | 0 | 0 | 0 | 0 | 0 | 0 | 0 | 0 | 0 | 0 | 0 | 0 | 0
| 36 | COOPREL | 0 | 0 | 0 | 0 | 0 | 0 | 0 | 0 | 0 | 0 | 0 | 0 | 0 | 0 | 0 | 0 | 0 | 0 | 0 | 0 | 0
| 39 | LUZ OSORNO | 0 | 0 | 0 | 0 | 0 | 0 | 0 | 0 | 0 | 0 | 0 | 0 | 0 | 0 | 0 | 0 | 0 | 0 | 0 | 0 | 0
| 40 | CRELL | 0 | 0 | 0 | 0 | 0 | 0 | 0 | 0 | 0 | 0 | 0 | 0 | 0 | 0 | 0 | 0 | 0 | 0 | 0 | 0 | 0
| 45 | MATAQUITO | 0 | 0 | 0 | 0 | 0 | 0 | 0 | 0 | 0 | 0 | 0 | 0 | 0 | 0 | 0 | 0 | 0 | 0 | 0 | 0 | 0
| 46 | DESA | 0 | 0 | 0 | 0 | 0 | 0 | 0 | 0 | 0 | 0 | 0 | 0 | 0 | 0 | 0 | 0 | 0 | 0 | 0 | 0 | 0
|  | TOTAL | 0 | 208406.087 | 249000.0177 | 303585.4239 | 354046.4213 | 371310.6251 | 0 | 0 | 0 | 0 | 0 | 0 | 0 | 0 | 0 | 0 | 0 | 0 | 0 | 0 | 0

## 2.4 Previsión Traspasos CR-> CL
Índice
I) Modelación de traspasos adicionales de clientes regulados a clientes libres [MWh]
|  | Año | 2025 | 2026 | 2027 | 2028 | 2029 | 2030 | 2031 | 2032 | 2033 | 2034 | 2035 | 2036 | 2037 | 2038 | 2039 | 2040 | 2041 | 2042 | 2043 | 2044 | 2045
|  | Proyección clientes regulados sobre 500 kW [MWh] | 1374447.812 | 1405967.461 | 1439690.8645 | 1474742.3688 | 1509481.0279 | 1545434.4069 | 1580861.7271 | 1616837.3138 | 1652878.3296 | 1689130.1747 | 1725705.0334 | 1762604.8621 | 1799873.7701 | 1837472.4558 | 1875676.9395 | 1914255.4109 | 1953199.7002 | 1992532.0976 | 2031607.391 | 2071129.8477 | 2111067.2172
|  | Traspasos Definitivos [%] | 13.95% | 50% | 75% | 80% | 80% | 80% | 80% | 80% | 80% | 80% | 80% | 80% | 80% | 80% | 80% | 80% | 80% | 80% | 80% | 80% | 80%
|  | Proyección de traspasos acumulado [MWh] |  | 702983.7305 | 1079768.1484 | 1179793.8951 | 1207584.8223 | 1236347.5256 | 1264689.3816 | 1293469.851 | 1322302.6636 | 1351304.1398 | 1380564.0267 | 1410083.8896 | 1439899.0161 | 1469977.9647 | 1500541.5516 | 1531404.3287 | 1562559.7601 | 1594025.6781 | 1625285.9128 | 1656903.8782 | 1688853.7738
|  | Proyección de traspasos nuevos anuales [MWh] |  | 702983.7305 | 376784.4179 | 100025.7467 | 27790.9273 | 28762.7032 | 28341.8561 | 28780.4694 | 28832.8126 | 29001.4761 | 29259.8869 | 29519.863 | 29815.1265 | 30078.9486 | 30563.5869 | 30862.7771 | 31155.4315 | 31465.9179 | 31260.2347 | 31617.9654 | 31949.8956
II) Proyección clientes regulados sobre 500 kW [MWh]
| Cod Dx | Empresa Dx | 2025 | 2026 | 2027 | 2028 | 2029 | 2030 | 2031 | 2032 | 2033 | 2034 | 2035 | 2036 | 2037 | 2038 | 2039 | 2040 | 2041 | 2042 | 2043 | 2044 | 2045
| 6 | CHILQUINTA | 77917.6435 | 78666.9246 | 79561.1352 | 80415.8717 | 81264.5889 | 82123.4683 | 82997.6945 | 83889.3991 | 84799.5256 | 85728.664 | 86677.2799 | 87645.8053 | 88634.6658 | 89644.2909 | 90675.1181 | 91727.5912 | 92802.1712 | 93899.2979 | 95019.5403 | 96163.0105 | 97331.6808
| 8 | EMELCA | 0 | 0 | 0 | 0 | 0 | 0 | 0 | 0 | 0 | 0 | 0 | 0 | 0 | 0 | 0 | 0 | 0 | 0 | 0 | 0 | 0
| 9 | LITORAL | 0 | 0 | 0 | 0 | 0 | 0 | 0 | 0 | 0 | 0 | 0 | 0 | 0 | 0 | 0 | 0 | 0 | 0 | 0 | 0 | 0
| 10 | ENEL DISTRIBUCIÓN | 466561.6052 | 469637.4958 | 474726.8304 | 480060.3479 | 485501.1207 | 491057.3057 | 496729.8753 | 502521.6444 | 508435.0213 | 514472.5841 | 520636.9344 | 526930.7364 | 533356.7083 | 539917.6251 | 546616.3232 | 553455.6857 | 560438.7072 | 567568.2456 | 574847.9989 | 582278.6942 | 589873.1503
| 13 | TIL-TIL | 0 | 0 | 0 | 0 | 0 | 0 | 0 | 0 | 0 | 0 | 0 | 0 | 0 | 0 | 0 | 0 | 0 | 0 | 0 | 0 | 0
| 14 | EEPA | 3444.9694 | 3462.8822 | 3495.8108 | 3533.7237 | 3572.399 | 3611.8947 | 3652.2177 | 3693.388 | 3735.4228 | 3778.3403 | 3822.1591 | 3866.8981 | 3912.5766 | 3959.2143 | 4006.8315 | 4055.4485 | 4105.0868 | 4155.7665 | 4207.5141 | 4260.3346 | 4314.3191
| 18 | CGE | 595890.8463 | 613691.3905 | 631414.7861 | 650260.9013 | 668736.2 | 687481.06 | 706325.3248 | 725275.0848 | 744364.9735 | 763572.1912 | 782912.304 | 802383.31 | 821988.9564 | 841732.2836 | 861615.8177 | 881642.7309 | 901815.968 | 922138.4735 | 942614.0111 | 963243.3177 | 984039.4559
| 20 | COOPERSOL | 0 | 0 | 0 | 0 | 0 | 0 | 0 | 0 | 0 | 0 | 0 | 0 | 0 | 0 | 0 | 0 | 0 | 0 | 0 | 0 | 0
| 21 | COOPELAN | 4114.5656 | 4306.891 | 4493.3375 | 4680.0892 | 4866.8905 | 5053.6971 | 5240.752 | 5428.191 | 5615.7139 | 5803.2368 | 5990.7596 | 6178.2825 | 6365.8054 | 6553.3282 | 6740.8511 | 6928.374 | 7115.8968 | 7303.4197 | 7490.9426 | 7678.4654 | 7865.9883
| 22 | FRONTEL | 39528.2532 | 40813.4696 | 42168.5482 | 43538.5374 | 44917.3462 | 46305.6415 | 47703.5033 | 49111.1629 | 50528.8184 | 51956.6817 | 53394.9665 | 54843.8919 | 56303.6813 | 57774.5627 | 59256.7695 | 60750.5384 | 62256.1158 | 63773.7364 | 65303.7043 | 66846.0792 | 68401.9147
| 23 | SAESA | 118841.2914 | 125133.4733 | 131471.2135 | 137824.8807 | 144191.9882 | 150578.2837 | 156985.5842 | 163415.057 | 169867.4048 | 176343.2115 | 182843.0071 | 189367.3105 | 195916.6422 | 202491.5299 | 209092.5117 | 215720.1339 | 222374.9638 | 229057.5427 | 235768.5711 | 242508.1866 | 249278.8169
| 26 | CODINER | 32107.7576 | 32710.4346 | 33313.088 | 33916.1192 | 34208.5531 | 35299.7736 | 35751.2848 | 36468.8062 | 36929.7637 | 37532.0392 | 38134.6925 | 38737.7237 | 39377.4069 | 40007.2659 | 40896.5599 | 41806.0076 | 42720.0269 | 43653.7007 | 43952.5354 | 44318.9783 | 44688.5831
| 28 | EDECSA | 114.5304 | 116.5369 | 116.5612 | 116.5615 | 116.5615 | 116.5615 | 116.5615 | 116.5615 | 116.5615 | 116.5615 | 116.5615 | 116.5615 | 116.5615 | 116.5615 | 116.5615 | 116.5615 | 116.5615 | 116.5615 | 116.5615 | 116.5615 | 116.5615
| 29 | CEC | 7936.7896 | 8017.6871 | 8202.3339 | 8361.5216 | 8530.7671 | 8696.0392 | 8862.8811 | 9029.1028 | 9195.5695 | 9361.9394 | 9528.3475 | 9694.7405 | 9861.1395 | 10027.5362 | 10193.9337 | 10360.331 | 10526.7283 | 10693.1256 | 10859.5229 | 11025.9202 | 11192.3175
| 31 | LUZLINARES | 7483.8841 | 7693.1116 | 7874.4887 | 8046.2024 | 8216.1475 | 8387.9475 | 8562.7607 | 8741.0514 | 8923.02 | 9108.7882 | 9298.4501 | 9492.0925 | 9689.8006 | 9891.6602 | 10097.7589 | 10308.1853 | 10523.0317 | 10742.3859 | 10966.3619 | 11194.9818 | 11428.6402
| 32 | LUZPARRAL | 6308.4146 | 6520.082 | 6688.7028 | 6863.1287 | 7041.0624 | 7222.7704 | 7408.2846 | 7597.6971 | 7791.0867 | 7988.5376 | 8190.1349 | 8395.9657 | 8606.119 | 8820.6855 | 9039.758 | 9263.4308 | 9491.8017 | 9724.9642 | 9963.0394 | 10206.0509 | 10454.418
| 33 | COPELEC | 10276.767 | 11034.8979 | 11759.8876 | 12479.4845 | 13432.0256 | 14374.7916 | 15160.6394 | 15947.2536 | 16734.6554 | 17289.4331 | 17845.0333 | 18401.4733 | 18958.7707 | 19516.9435 | 20076.0101 | 20635.9892 | 21196.9002 | 21758.7618 | 22321.5978 | 22885.413 | 23450.2905
| 34 | COELCHA | 1009.8976 | 1060.8193 | 1117.9922 | 1176.2513 | 1235.3394 | 1295.2528 | 1355.983 | 1417.5277 | 1479.8845 | 1543.0523 | 1607.0304 | 1671.8193 | 1737.4199 | 1803.834 | 1871.0639 | 1939.1126 | 2007.9838 | 2077.6812 | 2148.2112 | 2219.5732 | 2291.7962
| 35 | SOCOEPA | 0 | 0 | 0 | 0 | 0 | 0 | 0 | 0 | 0 | 0 | 0 | 0 | 0 | 0 | 0 | 0 | 0 | 0 | 0 | 0 | 0
| 36 | COOPREL | 2817.516 | 3002.7785 | 3182.2441 | 3359.5679 | 3535.5976 | 3710.2348 | 3883.4677 | 4055.2623 | 4225.5897 | 4394.4187 | 4561.7179 | 4727.4551 | 4891.5976 | 5054.1119 | 5214.9638 | 5374.1185 | 5531.5397 | 5687.1932 | 5841.0342 | 5993.0539 | 6143.0978
| 39 | LUZ OSORNO | 93.0805 | 98.586 | 103.9044 | 109.1798 | 114.4402 | 119.6845 | 124.9125 | 130.1238 | 135.3182 | 140.4952 | 145.6545 | 150.7957 | 155.9184 | 161.0223 | 166.1069 | 171.1718 | 176.2167 | 181.2411 | 186.2444 | 191.2267 | 196.1862
| 40 | CRELL | 0 | 0 | 0 | 0 | 0 | 0 | 0 | 0 | 0 | 0 | 0 | 0 | 0 | 0 | 0 | 0 | 0 | 0 | 0 | 0 | 0
| 45 | MATAQUITO | 0 | 0 | 0 | 0 | 0 | 0 | 0 | 0 | 0 | 0 | 0 | 0 | 0 | 0 | 0 | 0 | 0 | 0 | 0 | 0 | 0
| 46 | DESA | 0 | 0 | 0 | 0 | 0 | 0 | 0 | 0 | 0 | 0 | 0 | 0 | 0 | 0 | 0 | 0 | 0 | 0 | 0 | 0 | 0
|  | TOTAL | 1374447.812 | 1405967.461 | 1439690.8645 | 1474742.3688 | 1509481.0279 | 1545434.4069 | 1580861.7271 | 1616837.3138 | 1652878.3296 | 1689130.1747 | 1725705.0334 | 1762604.8621 | 1799873.7701 | 1837472.4558 | 1875676.9395 | 1914255.4109 | 1953199.7002 | 1992532.0976 | 2031607.391 | 2071129.8477 | 2111067.2172
III) Proyección de Traspaso de clientes regulados a clientes libres [MWh]
| Cod Dx | Empresa Dx | 2025 | 2026 | 2027 | 2028 | 2029 | 2030 | 2031 | 2032 | 2033 | 2034 | 2035 | 2036 | 2037 | 2038 | 2039 | 2040 | 2041 | 2042 | 2043 | 2044 | 2045
| 6 | CHILQUINTA | 4961.3767 | 39333.4623 | 59670.8514 | 64332.6973 | 65011.6711 | 65698.7746 | 66398.1556 | 67111.5192 | 67839.6205 | 68582.9312 | 69341.8239 | 70116.6442 | 70907.7326 | 71715.4327 | 72540.0945 | 73382.073 | 74241.737 | 75119.4383 | 76015.6323 | 76930.4084 | 77865.3447
| 8 | EMELCA | 0 | 0 | 0 | 0 | 0 | 0 | 0 | 0 | 0 | 0 | 0 | 0 | 0 | 0 | 0 | 0 | 0 | 0 | 0 | 0 | 0
| 9 | LITORAL | 0 | 0 | 0 | 0 | 0 | 0 | 0 | 0 | 0 | 0 | 0 | 0 | 0 | 0 | 0 | 0 | 0 | 0 | 0 | 0 | 0
| 10 | ENEL DISTRIBUCIÓN | 62591.5762 | 234818.7479 | 356045.1228 | 384048.2783 | 388400.8966 | 392845.8446 | 397383.9003 | 402017.3155 | 406748.0171 | 411578.0673 | 416509.5476 | 421544.5891 | 426685.3666 | 431934.1 | 437293.0586 | 442764.5485 | 448350.9658 | 454054.5964 | 459878.3991 | 465822.9553 | 471898.5203
| 13 | TIL-TIL | 0 | 0 | 0 | 0 | 0 | 0 | 0 | 0 | 0 | 0 | 0 | 0 | 0 | 0 | 0 | 0 | 0 | 0 | 0 | 0 | 0
| 14 | EEPA | 532.189 | 1731.4411 | 2621.8581 | 2826.979 | 2857.9192 | 2889.5158 | 2921.7742 | 2954.7104 | 2988.3382 | 3022.6723 | 3057.7273 | 3093.5185 | 3130.0613 | 3167.3715 | 3205.4652 | 3244.3588 | 3284.0694 | 3324.6132 | 3366.0112 | 3408.2676 | 3451.4553
| 18 | CGE | 5399.2078 | 306845.6953 | 473561.0896 | 520208.721 | 534988.96 | 549984.848 | 565060.2599 | 580220.0678 | 595491.9788 | 610857.753 | 626329.8432 | 641906.648 | 657591.1651 | 673385.8269 | 689292.6541 | 705314.1847 | 721452.7744 | 737710.7788 | 754091.2089 | 770594.6542 | 787231.5647
| 20 | COOPERSOL | 0 | 0 | 0 | 0 | 0 | 0 | 0 | 0 | 0 | 0 | 0 | 0 | 0 | 0 | 0 | 0 | 0 | 0 | 0 | 0 | 0
| 21 | COOPELAN | 0 | 2153.4455 | 3370.0031 | 3744.0714 | 3893.5124 | 4042.9577 | 4192.6016 | 4342.5528 | 4492.5711 | 4642.5894 | 4792.6077 | 4942.626 | 5092.6443 | 5242.6626 | 5392.6809 | 5542.6992 | 5692.7175 | 5842.7358 | 5992.7541 | 6142.7723 | 6292.7906
| 22 | FRONTEL | 3591.573 | 20406.7348 | 31626.4112 | 34830.83 | 35933.8769 | 37044.5132 | 38162.8026 | 39288.9303 | 40423.0547 | 41565.3453 | 42715.9732 | 43875.1135 | 45042.945 | 46219.6502 | 47405.4156 | 48600.4308 | 49804.8926 | 51018.9891 | 52242.9634 | 53476.8633 | 54721.5318
| 23 | SAESA | 11232.9352 | 62566.7366 | 98603.4101 | 110259.9046 | 115353.5906 | 120462.627 | 125588.4673 | 130732.0456 | 135893.9238 | 141074.5692 | 146274.4056 | 151493.8484 | 156733.3137 | 161993.2239 | 167274.0093 | 172576.1071 | 177899.9711 | 183246.0342 | 188614.8569 | 194006.5493 | 199423.0535
| 26 | CODINER | 0 | 16355.2173 | 24984.816 | 27132.8953 | 27366.8425 | 28239.8189 | 28601.0278 | 29175.045 | 29543.811 | 30025.6314 | 30507.754 | 30990.179 | 31501.9255 | 32005.8127 | 32717.2479 | 33444.8061 | 34176.0215 | 34922.9606 | 35162.0283 | 35455.1827 | 35750.8665
| 28 | EDECSA | 137.8 | 58.2684 | 87.4209 | 93.2492 | 93.2492 | 93.2492 | 93.2492 | 93.2492 | 93.2492 | 93.2492 | 93.2492 | 93.2492 | 93.2492 | 93.2492 | 93.2492 | 93.2492 | 93.2492 | 93.2492 | 93.2492 | 93.2492 | 93.2492
| 29 | CEC | 0 | 4008.8435 | 6151.7504 | 6689.2173 | 6824.6137 | 6956.8314 | 7090.3048 | 7223.2822 | 7356.4556 | 7489.5515 | 7622.678 | 7755.7924 | 7888.9116 | 8022.0289 | 8155.147 | 8288.2648 | 8421.3826 | 8554.5005 | 8687.6183 | 8820.7362 | 8953.854
| 31 | LUZLINARES | 0 | 3846.5558 | 5905.8665 | 6436.9619 | 6572.918 | 6710.358 | 6850.2086 | 6992.8411 | 7138.416 | 7287.0306 | 7438.7601 | 7593.674 | 7751.8404 | 7913.3282 | 8078.2071 | 8246.5482 | 8418.4253 | 8593.9088 | 8773.0895 | 8955.9854 | 9142.9121
| 32 | LUZPARRAL | 802.136 | 3260.041 | 5016.5271 | 5490.503 | 5632.8499 | 5778.2163 | 5926.6277 | 6078.1577 | 6232.8693 | 6390.83 | 6552.1079 | 6716.7726 | 6884.8952 | 7056.5484 | 7231.8064 | 7410.7446 | 7593.4413 | 7779.9714 | 7970.4315 | 8164.8407 | 8363.5344
| 33 | COPELEC | 836.33 | 5517.449 | 8819.9157 | 9983.5876 | 10745.6205 | 11499.8333 | 12128.5116 | 12757.8029 | 13387.7243 | 13831.5465 | 14276.0267 | 14721.1787 | 15167.0166 | 15613.5548 | 16060.8081 | 16508.7914 | 16957.5202 | 17407.0094 | 17857.2782 | 18308.3304 | 18760.2324
| 34 | COELCHA | 0 | 530.4097 | 838.4942 | 941.001 | 988.2715 | 1036.2022 | 1084.7864 | 1134.0222 | 1183.9076 | 1234.4418 | 1285.6243 | 1337.4554 | 1389.936 | 1443.0672 | 1496.8511 | 1551.2901 | 1606.387 | 1662.145 | 1718.5689 | 1775.6585 | 1833.437
| 35 | SOCOEPA | 0 | 0 | 0 | 0 | 0 | 0 | 0 | 0 | 0 | 0 | 0 | 0 | 0 | 0 | 0 | 0 | 0 | 0 | 0 | 0 | 0
| 36 | COOPREL | 0 | 1501.3893 | 2386.6831 | 2687.6543 | 2828.4781 | 2968.1878 | 3106.7741 | 3244.2099 | 3380.4718 | 3515.535 | 3649.3743 | 3781.9641 | 3913.2781 | 4043.2896 | 4171.971 | 4299.2948 | 4425.2318 | 4549.7545 | 4672.8273 | 4794.4431 | 4914.4782
| 39 | LUZ OSORNO | 0 | 49.293 | 77.9283 | 87.3438 | 91.5522 | 95.7476 | 99.93 | 104.0991 | 108.2546 | 112.3962 | 116.5236 | 120.6365 | 124.7347 | 128.8178 | 132.8855 | 136.9374 | 140.9733 | 144.9928 | 148.9956 | 152.9814 | 156.9489
| 40 | CRELL | 1022.417 | 0 | 0 | 0 | 0 | 0 | 0 | 0 | 0 | 0 | 0 | 0 | 0 | 0 | 0 | 0 | 0 | 0 | 0 | 0 | 0
| 45 | MATAQUITO | 0 | 0 | 0 | 0 | 0 | 0 | 0 | 0 | 0 | 0 | 0 | 0 | 0 | 0 | 0 | 0 | 0 | 0 | 0 | 0 | 0
| 46 | DESA | 0 | 0 | 0 | 0 | 0 | 0 | 0 | 0 | 0 | 0 | 0 | 0 | 0 | 0 | 0 | 0 | 0 | 0 | 0 | 0 | 0
|  | TOTAL | 91107.5408 | 702983.7305 | 1079768.1484 | 1179793.8951 | 1207584.8223 | 1236347.5256 | 1264689.3816 | 1293469.851 | 1322302.6636 | 1351304.1398 | 1380564.0267 | 1410083.8896 | 1439899.0161 | 1469977.9647 | 1500541.5516 | 1531404.3287 | 1562559.7601 | 1594025.6781 | 1625285.9128 | 1656903.8782 | 1688853.7738
|  | VERIFICADOR |  | 0 | 0 | 0 | 0 | 0 | 0 | 0 | 0 | 0 | 0 | 0 | 0 | 0 | 0 | 0 | 0 | 0 | 0 | 0 | 0
Clientes regulados entre 300 y 500 kW [MWh]
IV) Modelación de traspasos adicionales de clientes regulados a clientes libres [MWh]
|  | Año | 2025 | 2026 | 2027 | 2028 | 2029 | 2030 | 2031 | 2032 | 2033 | 2034 | 2035 | 2036 | 2037 | 2038 | 2039 | 2040 | 2041 | 2042 | 2043 | 2044 | 2045
|  | Proyección clientes regulados entre 300 y 500 kW traspasable[MWh] | 1226216.0594 | 1253782.0428 | 1283135.8728 | 1313645.5459 | 1344189.6386 | 1375221.2329 | 1406221.8978 | 1437526.156 | 1469097.0395 | 1500680.4537 | 1532567.6465 | 1564760.7475 | 1597272.0595 | 1630101.8444 | 1663293.7933 | 1696821.7112 | 1730690.3885 | 1764908.6739 | 1799394.4977 | 1834247.031 | 1869487.2973
|  | Traspasos Definitivos [%] | 0% | 10.31% | 14.82% | 22.73% | 32% | 41.99% | 51.6% | 59.63% | 65.32% | 65.32% | 65.32% | 65.32% | 65.32% | 65.32% | 65.32% | 65.32% | 65.32% | 65.32% | 65.32% | 65.32% | 65.32%
|  | Proyección de traspasos acumulado [MWh] |  | 129237.8757 | 190201.4542 | 298581.8637 | 430139.8769 | 577438.3722 | 725569.9507 | 857198.0691 | 959603.4565 | 980233.512 | 1001061.9934 | 1022090.2919 | 1043326.4434 | 1064770.6192 | 1086451.3577 | 1108351.5488 | 1130474.3215 | 1152825.4556 | 1175351.3438 | 1198116.764 | 1221135.4486
|  | Proyección de traspasos nuevos anuales [MWh] |  | 129237.8757 | 60963.5785 | 108380.4095 | 131558.0133 | 147298.4953 | 148131.5784 | 131628.1184 | 102405.3874 | 20630.0555 | 20828.4814 | 21028.2984 | 21236.1515 | 21444.1757 | 21680.7386 | 21900.1911 | 22122.7727 | 22351.1341 | 22525.8883 | 22765.4202 | 23018.6846
V) Proyección clientes regulados entre 300 y 500 kW [MWh]
| Cod Dx | Empresa Dx | 2025 | 2026 | 2027 | 2028 | 2029 | 2030 | 2031 | 2032 | 2033 | 2034 | 2035 | 2036 | 2037 | 2038 | 2039 | 2040 | 2041 | 2042 | 2043 | 2044 | 2045
| 6 | CHILQUINTA | 112450.4974 | 113531.8574 | 114822.3795 | 116055.9324 | 117280.7984 | 118520.3304 | 119782.0109 | 121068.9162 | 122382.4079 | 123723.3376 | 125092.3771 | 126490.1498 | 127917.2701 | 129374.358 | 130862.0445 | 132380.9704 | 133931.8009 | 135515.1706 | 137131.901 | 138782.1534 | 140468.7748
| 8 | EMELCA | 0 | 0 | 0 | 0 | 0 | 0 | 0 | 0 | 0 | 0 | 0 | 0 | 0 | 0 | 0 | 0 | 0 | 0 | 0 | 0 | 0
| 9 | LITORAL | 1434.4539 | 1464.6611 | 1499.7272 | 1536.2686 | 1573.5569 | 1611.6369 | 1650.5144 | 1690.209 | 1730.7369 | 1772.116 | 1814.3641 | 1857.4994 | 1901.5405 | 1946.5064 | 1992.4167 | 2039.291 | 2087.1499 | 2136.013 | 2185.9056 | 2236.8327 | 2288.8821
| 10 | ENEL DISTRIBUCIÓN | 403829.778 | 406492.0979 | 410897.1428 | 415513.539 | 420222.7694 | 425031.8941 | 429941.7549 | 434954.7881 | 440073.0783 | 445298.8568 | 450634.3757 | 456081.9406 | 461643.9045 | 467322.6692 | 473120.6897 | 479040.4615 | 485084.5766 | 491255.5085 | 497556.4581 | 503988.0547 | 510561.3936
| 13 | TIL-TIL | 835.1618 | 859.0651 | 876.7697 | 894.4961 | 912.2224 | 929.9488 | 947.6752 | 965.4015 | 983.1279 | 1000.8543 | 1018.5806 | 1036.307 | 1054.0334 | 1071.7597 | 1089.4861 | 1107.2125 | 1124.9388 | 1142.6652 | 1160.3916 | 1178.1179 | 1195.8443
| 14 | EEPA | 4552.5367 | 4576.2086 | 4619.7239 | 4669.8259 | 4720.9354 | 4773.129 | 4826.416 | 4880.8227 | 4936.3717 | 4993.0874 | 5050.994 | 5110.1167 | 5170.481 | 5232.1129 | 5295.0391 | 5359.2867 | 5424.8837 | 5491.8572 | 5560.2417 | 5630.0441 | 5701.3849
| 18 | CGE | 521851.1019 | 537439.9193 | 552961.1739 | 569465.6495 | 585645.3829 | 602061.1844 | 618564.0396 | 635159.2821 | 651877.2424 | 668697.9534 | 685635.0472 | 702686.7707 | 719856.4054 | 737146.6141 | 754559.6088 | 772098.1677 | 789764.8697 | 807562.2935 | 825493.735 | 843559.8396 | 861772.047
| 20 | COOPERSOL | 0 | 0 | 0 | 0 | 0 | 0 | 0 | 0 | 0 | 0 | 0 | 0 | 0 | 0 | 0 | 0 | 0 | 0 | 0 | 0 | 0
| 21 | COOPELAN | 998.8302 | 1045.5181 | 1090.7789 | 1136.1137 | 1181.4606 | 1226.8088 | 1272.2173 | 1317.719 | 1363.241 | 1408.7631 | 1454.2852 | 1499.8072 | 1545.3293 | 1590.8514 | 1636.3734 | 1681.8955 | 1727.4175 | 1772.9396 | 1818.4617 | 1863.9837 | 1909.5058
| 22 | FRONTEL | 27111.3316 | 27992.8259 | 28922.2367 | 29861.8743 | 30807.5609 | 31759.7541 | 32718.5087 | 33683.9834 | 34656.3139 | 35635.6457 | 36622.1253 | 37615.903 | 38617.1321 | 39625.9688 | 40642.5733 | 41667.108 | 42699.7417 | 43740.6355 | 44789.998 | 45847.8702 | 46914.9746
| 23 | SAESA | 84537.8216 | 89013.7688 | 93522.124 | 98041.8088 | 102571.0544 | 107113.9494 | 111671.7863 | 116245.3955 | 120835.2769 | 125441.8457 | 130065.4791 | 134706.5461 | 139365.417 | 144042.4672 | 148738.0794 | 153452.6423 | 158186.5594 | 162940.2158 | 167714.1097 | 172508.3391 | 177324.6309
| 26 | CODINER | 4452.2703 | 4535.8414 | 4619.4092 | 4703.0295 | 4743.5803 | 4894.896 | 4957.5055 | 5057.0016 | 5120.921 | 5204.4364 | 5288.0043 | 5371.6245 | 5460.3271 | 5547.6675 | 5670.9827 | 5797.0927 | 5923.8365 | 6053.3058 | 6094.7442 | 6145.5575 | 6196.8093
| 28 | EDECSA | 5103.7112 | 5193.1213 | 5194.2075 | 5194.2207 | 5194.2209 | 5194.2209 | 5194.2209 | 5194.2209 | 5194.2209 | 5194.2209 | 5194.2209 | 5194.2209 | 5194.2209 | 5194.2209 | 5194.2209 | 5194.2209 | 5194.2209 | 5194.2209 | 5194.2209 | 5194.2209 | 5194.2209
| 29 | CEC | 5921.4406 | 5981.7962 | 6119.5566 | 6238.3226 | 6364.5924 | 6487.8978 | 6612.3743 | 6736.3882 | 6860.5848 | 6984.7093 | 7108.8622 | 7233.0039 | 7357.1501 | 7481.2944 | 7605.4395 | 7729.5843 | 7853.7292 | 7977.8741 | 8102.019 | 8226.1639 | 8350.3088
| 31 | LUZLINARES | 4753.5747 | 4886.4708 | 5001.677 | 5110.7452 | 5218.6901 | 5327.8131 | 5438.85 | 5552.0958 | 5667.6776 | 5785.6729 | 5906.1414 | 6029.1382 | 6154.7173 | 6282.9335 | 6413.8422 | 6547.4998 | 6683.9648 | 6823.2931 | 6965.5569 | 7110.7706 | 7259.1845
| 32 | LUZPARRAL | 23058.5084 | 23832.1947 | 24448.5371 | 25086.0987 | 25736.4814 | 26400.6603 | 27078.7517 | 27771.0921 | 28477.9692 | 29199.6914 | 29936.5696 | 30688.9223 | 31457.0744 | 32241.3576 | 33042.1111 | 33859.6793 | 34694.4204 | 35546.6759 | 36416.8879 | 37305.1433 | 38212.9744
| 33 | COPELEC | 12905.7354 | 13857.8089 | 14768.263 | 15671.9449 | 16868.1618 | 18052.1031 | 19038.9839 | 20026.8271 | 21015.6594 | 21712.3586 | 22410.0906 | 23108.8772 | 23808.7405 | 24509.7032 | 25211.7884 | 25915.0195 | 26619.421 | 27325.0161 | 28031.8349 | 28739.8834 | 29449.266
| 34 | COELCHA | 3885.7116 | 4081.6395 | 4301.6195 | 4525.7787 | 4753.1281 | 4983.6525 | 5217.3199 | 5454.121 | 5694.047 | 5937.093 | 6183.2572 | 6432.5408 | 6684.9477 | 6940.4845 | 7199.1602 | 7460.9863 | 7725.977 | 7994.1469 | 8265.5201 | 8540.0946 | 8817.9822
| 35 | SOCOEPA | 2228.4497 | 2308.3568 | 2381.2302 | 2465.3126 | 2552.6391 | 2642.0544 | 2733.7026 | 2827.6108 | 2923.8369 | 3022.4324 | 3123.452 | 3226.9514 | 3332.9876 | 3441.619 | 3552.9054 | 3666.908 | 3783.6896 | 3903.3148 | 4025.8468 | 4151.3636 | 4279.8923
| 36 | COOPREL | 372.3542 | 396.8379 | 420.5556 | 443.9901 | 467.2537 | 490.3332 | 513.2271 | 535.931 | 558.4409 | 580.7528 | 602.8625 | 624.7659 | 646.4584 | 667.9358 | 689.1935 | 710.2269 | 731.0312 | 751.6019 | 771.933 | 792.0235 | 811.8528
| 39 | LUZ OSORNO | 4435.5635 | 4697.9213 | 4951.3555 | 5202.7444 | 5453.4189 | 5703.3247 | 5952.4554 | 6200.7922 | 6448.3191 | 6695.0189 | 6940.8743 | 7185.8675 | 7429.9805 | 7673.1946 | 7915.4912 | 8156.8509 | 8397.2538 | 8636.6809 | 8875.1075 | 9112.5289 | 9348.8596
| 40 | CRELL | 1497.2266 | 1594.1317 | 1717.4052 | 1827.8504 | 1921.7308 | 2015.641 | 2109.5832 | 2203.5578 | 2297.5656 | 2391.6071 | 2485.6832 | 2579.7944 | 2673.9417 | 2768.1257 | 2862.3472 | 2956.607 | 3050.9058 | 3145.2446 | 3239.6241 | 3334.0454 | 3428.5086
| 45 | MATAQUITO | 0 | 0 | 0 | 0 | 0 | 0 | 0 | 0 | 0 | 0 | 0 | 0 | 0 | 0 | 0 | 0 | 0 | 0 | 0 | 0 | 0
| 46 | DESA | 0 | 0 | 0 | 0 | 0 | 0 | 0 | 0 | 0 | 0 | 0 | 0 | 0 | 0 | 0 | 0 | 0 | 0 | 0 | 0 | 0
|  | TOTAL | 1226216.0594 | 1253782.0428 | 1283135.8728 | 1313645.5459 | 1344189.6386 | 1375221.2329 | 1406221.8978 | 1437526.156 | 1469097.0395 | 1500680.4537 | 1532567.6465 | 1564760.7475 | 1597272.0595 | 1630101.8444 | 1663293.7933 | 1696821.7112 | 1730690.3885 | 1764908.6739 | 1799394.4977 | 1834247.031 | 1869487.2973
VI) Proyección de Traspaso de clientes regulados a clientes libres entre 300 y 500 kW [MWh]
| Cod Dx | Empresa Dx | 2025 | 2026 | 2027 | 2028 | 2029 | 2030 | 2031 | 2032 | 2033 | 2034 | 2035 | 2036 | 2037 | 2038 | 2039 | 2040 | 2041 | 2042 | 2043 | 2044 | 2045
| 6 | CHILQUINTA | 0 | 11702.6848 | 17020.3203 | 26378.6504 | 37529.785 | 49765.2196 | 61804.0637 | 72193.4976 | 79939.295 | 80815.1805 | 81709.4271 | 82622.442 | 83554.6266 | 84506.3857 | 85478.1317 | 86470.283 | 87483.2741 | 88517.5197 | 89573.5562 | 90651.489 | 91753.1778
| 8 | EMELCA | 0 | 0 | 0 | 0 | 0 | 0 | 0 | 0 | 0 | 0 | 0 | 0 | 0 | 0 | 0 | 0 | 0 | 0 | 0 | 0 | 0
| 9 | LITORAL | 0 | 150.975 | 222.3072 | 349.1824 | 503.5373 | 676.7064 | 851.6179 | 1007.873 | 1130.5047 | 1157.5333 | 1185.1294 | 1213.305 | 1242.0723 | 1271.4438 | 1301.432 | 1332.05 | 1363.3111 | 1395.2281 | 1427.8176 | 1461.0828 | 1495.081
| 10 | ENEL DISTRIBUCIÓN | 0 | 41900.5644 | 60907.9956 | 94443.1375 | 134471.0338 | 178465.631 | 221837.5481 | 259363.91 | 287452.5206 | 290865.961 | 294351.0829 | 297909.3926 | 301542.4268 | 305251.7544 | 309038.979 | 312905.7308 | 316853.7026 | 320884.5102 | 325000.2445 | 329201.3164 | 333494.9734
| 13 | TIL-TIL | 0 | 88.5511 | 129.9651 | 203.3123 | 291.9106 | 390.474 | 488.9731 | 575.6698 | 642.172 | 653.7507 | 665.3294 | 676.9082 | 688.4869 | 700.0656 | 711.6444 | 723.2231 | 734.8018 | 746.3806 | 757.9593 | 769.538 | 781.1168
| 14 | EEPA | 0 | 471.7084 | 684.7897 | 1061.4167 | 1510.6965 | 2004.1778 | 2490.2915 | 2910.4387 | 3224.402 | 3261.4482 | 3299.2724 | 3337.8909 | 3377.3204 | 3417.5779 | 3458.6809 | 3500.6469 | 3543.4944 | 3587.241 | 3631.9093 | 3677.5037 | 3724.103
| 18 | CGE | 0 | 55398.4593 | 81966.3931 | 129435.3073 | 187406.1707 | 252798.0386 | 319161.2081 | 378746.02 | 425801.4536 | 436788.6192 | 447851.8052 | 458989.8664 | 470204.9465 | 481498.7845 | 492872.8254 | 504328.8841 | 515868.6447 | 527493.792 | 539206.4786 | 551007.1262 | 562903.207
| 20 | COOPERSOL | 0 | 0 | 0 | 0 | 0 | 0 | 0 | 0 | 0 | 0 | 0 | 0 | 0 | 0 | 0 | 0 | 0 | 0 | 0 | 0 | 0
| 21 | COOPELAN | 0 | 107.7704 | 161.688 | 258.2302 | 378.0667 | 515.1218 | 656.4274 | 785.757 | 890.4591 | 920.1938 | 949.9285 | 979.6631 | 1009.3978 | 1039.1325 | 1068.8672 | 1098.6018 | 1128.3365 | 1158.0712 | 1187.8059 | 1217.5405 | 1247.2752
| 22 | FRONTEL | 0 | 2885.4563 | 4287.1933 | 6787.382 | 9858.401 | 13335.5276 | 16881.807 | 20085.7879 | 22637.2512 | 23276.9435 | 23921.3048 | 24570.4331 | 25224.4286 | 25883.3934 | 26547.432 | 27216.6506 | 27891.1594 | 28571.0637 | 29256.4996 | 29947.4939 | 30644.5187
| 23 | SAESA | 0 | 9175.3989 | 13862.9465 | 22284.1741 | 32822.6758 | 44975.8214 | 57619.4217 | 69317.2282 | 78928.7203 | 81937.6975 | 84957.821 | 87989.3321 | 91032.4725 | 94087.4875 | 97154.6271 | 100234.1452 | 103326.3053 | 106431.3589 | 109549.6316 | 112681.1872 | 115827.1538
| 26 | CODINER | 0 | 467.5474 | 684.743 | 1068.9636 | 1517.9428 | 2055.3062 | 2557.9299 | 3015.4944 | 3344.9482 | 3399.4999 | 3454.0858 | 3508.7059 | 3566.6458 | 3623.6959 | 3704.2445 | 3786.6186 | 3869.4068 | 3953.9751 | 3981.0424 | 4014.2333 | 4047.7106
| 28 | EDECSA | 0 | 535.2988 | 769.9464 | 1180.6077 | 1662.1476 | 2180.9891 | 2680.0682 | 3097.3183 | 3392.8271 | 3392.8271 | 3392.8271 | 3392.8271 | 3392.8271 | 3392.8271 | 3392.8271 | 3392.8271 | 3392.8271 | 3392.8271 | 3392.8271 | 3392.8271 | 3392.8271
| 29 | CEC | 0 | 616.5941 | 907.1125 | 1417.9243 | 2036.6657 | 2724.188 | 3411.7945 | 4016.914 | 4481.2839 | 4562.3611 | 4643.4569 | 4724.5453 | 4805.6367 | 4886.7269 | 4967.8176 | 5048.908 | 5129.9986 | 5211.0891 | 5292.1796 | 5373.2702 | 5454.3607
| 31 | LUZLINARES | 0 | 503.6897 | 741.4072 | 1161.6344 | 1669.9777 | 2237.0828 | 2806.2898 | 3310.7194 | 3702.0856 | 3779.1593 | 3857.8484 | 3938.189 | 4020.2164 | 4103.9663 | 4189.4749 | 4276.779 | 4365.917 | 4456.9252 | 4549.8509 | 4644.7034 | 4741.6463
| 32 | LUZPARRAL | 0 | 2456.585 | 3624.049 | 5701.8837 | 8235.6586 | 11085.3105 | 13971.8551 | 16559.9258 | 18601.6015 | 19073.0252 | 19554.3486 | 20045.7799 | 20547.5313 | 21059.8193 | 21582.8656 | 22116.8952 | 22662.142 | 23218.8291 | 23787.2452 | 24367.4471 | 24960.4358
| 33 | COPELEC | 0 | 1428.4411 | 2189.1252 | 3562.1165 | 5397.8016 | 7579.8546 | 9823.5667 | 11942.014 | 13727.2753 | 14182.3541 | 14638.1075 | 15094.5498 | 15551.6954 | 16009.5591 | 16468.156 | 16927.5015 | 17387.6114 | 17848.5009 | 18310.1898 | 18772.6819 | 19236.0455
| 34 | COELCHA | 0 | 420.729 | 637.6365 | 1028.6758 | 1520.9981 | 2092.574 | 2691.9866 | 3252.297 | 3719.3099 | 3878.0658 | 4038.8584 | 4201.6887 | 4366.559 | 4533.4738 | 4702.4389 | 4873.4618 | 5046.5518 | 5221.7184 | 5398.9774 | 5578.3274 | 5759.8416
| 35 | SOCOEPA | 0 | 237.9418 | 352.9739 | 560.3472 | 816.843 | 1109.3659 | 1410.5117 | 1686.1067 | 1909.8289 | 1974.2308 | 2040.2161 | 2107.8211 | 2177.0832 | 2248.0404 | 2320.7318 | 2395.1976 | 2471.4784 | 2549.6167 | 2629.6538 | 2711.6404 | 2795.5944
| 36 | COOPREL | 0 | 40.9054 | 62.3397 | 100.9157 | 149.5209 | 205.8848 | 264.8104 | 319.5761 | 364.7695 | 379.3435 | 393.7854 | 408.0925 | 422.2619 | 436.2908 | 450.1762 | 463.915 | 477.5042 | 490.9409 | 504.221 | 517.344 | 530.2963
| 39 | LUZ OSORNO | 0 | 484.2543 | 733.948 | 1182.5451 | 1745.0908 | 2394.7554 | 3071.2954 | 3697.5377 | 4211.995 | 4373.1375 | 4533.7284 | 4693.7562 | 4853.209 | 5012.0747 | 5170.341 | 5327.9954 | 5485.0249 | 5641.4169 | 5797.1554 | 5952.2373 | 6106.6068
| 40 | CRELL | 0 | 164.3206 | 254.5739 | 415.4568 | 614.9527 | 846.3427 | 1088.4841 | 1313.9834 | 1500.7531 | 1562.1803 | 1623.6301 | 1685.1029 | 1746.5992 | 1808.1195 | 1869.6643 | 1931.2341 | 1992.8294 | 2054.4508 | 2116.0988 | 2177.7741 | 2239.4768
| 45 | MATAQUITO | 0 | 0 | 0 | 0 | 0 | 0 | 0 | 0 | 0 | 0 | 0 | 0 | 0 | 0 | 0 | 0 | 0 | 0 | 0 | 0 | 0
| 46 | DESA | 0 | 0 | 0 | 0 | 0 | 0 | 0 | 0 | 0 | 0 | 0 | 0 | 0 | 0 | 0 | 0 | 0 | 0 | 0 | 0 | 0
|  | TOTAL |  | 129237.8757 | 190201.4542 | 298581.8637 | 430139.8769 | 577438.3722 | 725569.9507 | 857198.0691 | 959603.4565 | 980233.512 | 1001061.9934 | 1022090.2919 | 1043326.4434 | 1064770.6192 | 1086451.3577 | 1108351.5488 | 1130474.3215 | 1152825.4556 | 1175351.3438 | 1198116.764 | 1221135.4486
|  | VERIFICADOR |  | 0 | 0 | 0 | 0 | 0 | 0 | 0 | 0 | 0 | 0 | 0 | 0 | 0 | 0 | 0 | 0 | 0 | 0 | 0 | 0
VII) Proyección de Traspaso de clientes regulados a clientes libres total [MWh]
| Cod Dx | Empresa Dx | 2025 | 2026 | 2027 | 2028 | 2029 | 2030 | 2031 | 2032 | 2033 | 2034 | 2035 | 2036 | 2037 | 2038 | 2039 | 2040 | 2041 | 2042 | 2043 | 2044 | 2045
| 6 | CHILQUINTA | 4961.3767 | 51036.1471 | 76691.1717 | 90711.3477 | 102541.4561 | 115463.9942 | 128202.2193 | 139305.0169 | 147778.9155 | 149398.1117 | 151051.251 | 152739.0862 | 154462.3592 | 156221.8185 | 158018.2262 | 159852.356 | 161725.0111 | 163636.958 | 165589.1884 | 167581.8974 | 169618.5225
| 8 | EMELCA | 0 | 0 | 0 | 0 | 0 | 0 | 0 | 0 | 0 | 0 | 0 | 0 | 0 | 0 | 0 | 0 | 0 | 0 | 0 | 0 | 0
| 9 | LITORAL | 0 | 150.975 | 222.3072 | 349.1824 | 503.5373 | 676.7064 | 851.6179 | 1007.873 | 1130.5047 | 1157.5333 | 1185.1294 | 1213.305 | 1242.0723 | 1271.4438 | 1301.432 | 1332.05 | 1363.3111 | 1395.2281 | 1427.8176 | 1461.0828 | 1495.081
| 10 | ENEL DISTRIBUCIÓN | 62591.5762 | 276719.3123 | 416953.1184 | 478491.4158 | 522871.9304 | 571311.4756 | 619221.4484 | 661381.2255 | 694200.5377 | 702444.0283 | 710860.6305 | 719453.9817 | 728227.7934 | 737185.8544 | 746332.0376 | 755670.2793 | 765204.6684 | 774939.1067 | 784878.6436 | 795024.2718 | 805393.4936
| 13 | TIL-TIL | 0 | 88.5511 | 129.9651 | 203.3123 | 291.9106 | 390.474 | 488.9731 | 575.6698 | 642.172 | 653.7507 | 665.3294 | 676.9082 | 688.4869 | 700.0656 | 711.6444 | 723.2231 | 734.8018 | 746.3806 | 757.9593 | 769.538 | 781.1168
| 14 | EEPA | 532.189 | 2203.1495 | 3306.6478 | 3888.3957 | 4368.6157 | 4893.6936 | 5412.0656 | 5865.1491 | 6212.7402 | 6284.1205 | 6356.9997 | 6431.4094 | 6507.3817 | 6584.9494 | 6664.146 | 6745.0057 | 6827.5639 | 6911.8542 | 6997.9205 | 7085.7713 | 7175.5583
| 18 | CGE | 5399.2078 | 362244.1546 | 555527.4827 | 649644.0283 | 722395.1308 | 802782.8866 | 884221.4679 | 958966.0878 | 1021293.4325 | 1047646.3722 | 1074181.6485 | 1100896.5144 | 1127796.1116 | 1154884.6114 | 1182165.4796 | 1209643.0688 | 1237321.4191 | 1265204.5708 | 1293297.6875 | 1321601.7804 | 1350134.7718
| 20 | COOPERSOL | 0 | 0 | 0 | 0 | 0 | 0 | 0 | 0 | 0 | 0 | 0 | 0 | 0 | 0 | 0 | 0 | 0 | 0 | 0 | 0 | 0
| 21 | COOPELAN | 0 | 2261.2159 | 3531.6911 | 4002.3016 | 4271.5791 | 4558.0795 | 4849.029 | 5128.3098 | 5383.0302 | 5562.7832 | 5742.5362 | 5922.2891 | 6102.0421 | 6281.7951 | 6461.548 | 6641.301 | 6821.054 | 7000.807 | 7180.5599 | 7360.3129 | 7540.0659
| 22 | FRONTEL | 3591.573 | 23292.1911 | 35913.6044 | 41618.2119 | 45792.2779 | 50380.0408 | 55044.6097 | 59374.7183 | 63060.3059 | 64842.2888 | 66637.278 | 68445.5466 | 70267.3736 | 72103.0436 | 73952.8476 | 75817.0814 | 77696.052 | 79590.0528 | 81499.463 | 83424.3573 | 85366.0505
| 23 | SAESA | 11232.9352 | 71742.1356 | 112466.3567 | 132544.0786 | 148176.2664 | 165438.4484 | 183207.889 | 200049.2738 | 214822.6442 | 223012.2667 | 231232.2266 | 239483.1804 | 247765.7862 | 256080.7114 | 264428.6365 | 272810.2523 | 281226.2763 | 289677.3931 | 298164.4884 | 306687.7364 | 315250.2073
| 26 | CODINER | 0 | 16822.7647 | 25669.559 | 28201.8589 | 28884.7853 | 30295.1252 | 31158.9577 | 32190.5393 | 32888.7592 | 33425.1312 | 33961.8398 | 34498.8849 | 35068.5713 | 35629.5086 | 36421.4924 | 37231.4247 | 38045.4283 | 38876.9357 | 39143.0707 | 39469.4159 | 39798.5771
| 28 | EDECSA | 137.8 | 593.5672 | 857.3673 | 1273.857 | 1755.3968 | 2274.2383 | 2773.3174 | 3190.5676 | 3486.0764 | 3486.0764 | 3486.0764 | 3486.0764 | 3486.0764 | 3486.0764 | 3486.0764 | 3486.0764 | 3486.0764 | 3486.0764 | 3486.0764 | 3486.0764 | 3486.0764
| 29 | CEC | 0 | 4625.4377 | 7058.8629 | 8107.1416 | 8861.2794 | 9681.0194 | 10502.0993 | 11240.1962 | 11837.7395 | 12051.9126 | 12266.1349 | 12480.3378 | 12694.5483 | 12908.7558 | 13122.9646 | 13337.1728 | 13551.3812 | 13765.5896 | 13979.798 | 14194.0063 | 14408.2147
| 31 | LUZLINARES | 0 | 4350.2455 | 6647.2738 | 7598.5963 | 8242.8957 | 8947.4408 | 9656.4983 | 10303.5605 | 10840.5016 | 11066.1898 | 11296.6085 | 11531.863 | 11772.0569 | 12017.2944 | 12267.682 | 12523.3273 | 12784.3423 | 13050.834 | 13322.9404 | 13600.6889 | 13884.5584
| 32 | LUZPARRAL | 802.136 | 5716.626 | 8640.5761 | 11192.3867 | 13868.5085 | 16863.5268 | 19898.4828 | 22638.0835 | 24834.4709 | 25463.8552 | 26106.4565 | 26762.5525 | 27432.4265 | 28116.3678 | 28814.672 | 29527.6398 | 30255.5833 | 30998.8005 | 31757.6767 | 32532.2879 | 33323.9702
| 33 | COPELEC | 836.33 | 6945.8901 | 11009.0409 | 13545.7041 | 16143.4221 | 19079.6879 | 21952.0783 | 24699.8169 | 27114.9996 | 28013.9006 | 28914.1342 | 29815.7285 | 30718.712 | 31623.1139 | 32528.9641 | 33436.2928 | 34345.1316 | 35255.5103 | 36167.468 | 37081.0123 | 37996.2779
| 34 | COELCHA | 0 | 951.1386 | 1476.1307 | 1969.6768 | 2509.2697 | 3128.7762 | 3776.773 | 4386.3192 | 4903.2175 | 5112.5076 | 5324.4828 | 5539.1441 | 5756.495 | 5976.541 | 6199.29 | 6424.7519 | 6652.9388 | 6883.8634 | 7117.5463 | 7353.986 | 7593.2786
| 35 | SOCOEPA | 0 | 237.9418 | 352.9739 | 560.3472 | 816.843 | 1109.3659 | 1410.5117 | 1686.1067 | 1909.8289 | 1974.2308 | 2040.2161 | 2107.8211 | 2177.0832 | 2248.0404 | 2320.7318 | 2395.1976 | 2471.4784 | 2549.6167 | 2629.6538 | 2711.6404 | 2795.5944
| 36 | COOPREL | 0 | 1542.2947 | 2449.0228 | 2788.57 | 2977.999 | 3174.0727 | 3371.5845 | 3563.786 | 3745.2413 | 3894.8784 | 4043.1597 | 4190.0566 | 4335.54 | 4479.5804 | 4622.1472 | 4763.2098 | 4902.736 | 5040.6954 | 5177.0484 | 5311.7871 | 5444.7746
| 39 | LUZ OSORNO | 0 | 533.5473 | 811.8763 | 1269.8889 | 1836.6429 | 2490.503 | 3171.2253 | 3801.6368 | 4320.2495 | 4485.5336 | 4650.252 | 4814.3927 | 4977.9437 | 5140.8925 | 5303.2265 | 5464.9329 | 5625.9982 | 5786.4097 | 5946.151 | 6105.2187 | 6263.5557
| 40 | CRELL | 1022.417 | 164.3206 | 254.5739 | 415.4568 | 614.9527 | 846.3427 | 1088.4841 | 1313.9834 | 1500.7531 | 1562.1803 | 1623.6301 | 1685.1029 | 1746.5992 | 1808.1195 | 1869.6643 | 1931.2341 | 1992.8294 | 2054.4508 | 2116.0988 | 2177.7741 | 2239.4768
| 45 | MATAQUITO | 0 | 0 | 0 | 0 | 0 | 0 | 0 | 0 | 0 | 0 | 0 | 0 | 0 | 0 | 0 | 0 | 0 | 0 | 0 | 0 | 0
| 46 | DESA | 0 | 0 | 0 | 0 | 0 | 0 | 0 | 0 | 0 | 0 | 0 | 0 | 0 | 0 | 0 | 0 | 0 | 0 | 0 | 0 | 0
|  | TOTAL | 91107.5408 | 832221.6062 | 1269969.6026 | 1478375.7587 | 1637724.6993 | 1813785.8978 | 1990259.3323 | 2150667.9201 | 2281906.1201 | 2331537.6517 | 2381626.0201 | 2432174.1815 | 2483225.4595 | 2534748.5838 | 2586992.9093 | 2639755.8775 | 2693034.0816 | 2746851.1336 | 2800637.2566 | 2855020.6422 | 2909989.2224

## 2.5Previsión Gen. Distribuida
Índice
I) Proyección CNE a nivel de SSPP de generación Distribuida [MWh]
| Cod Dx | Empresa Dx | 2025 | 2026 | 2027 | 2028 | 2029 | 2030 | 2031 | 2032 | 2033 | 2034 | 2035 | 2036 | 2037 | 2038 | 2039 | 2040 | 2041 | 2042 | 2043 | 2044 | 2045
| 6 | CHILQUINTA | 107197.4109 | 124420.6108 | 145031.5855 | 164319.0576 | 184530.7442 | 205392.236 | 213575.1622 | 222620.5394 | 228434.3341 | 233926.0731 | 240935.5624 | 249997.1345 | 258515.771 | 268086.4205 | 275446.5063 | 282431.2383 | 287314.3548 | 292015.7638 | 296461.9614 | 302797.5632 | 309385.3519
| 8 | EMELCA | 930.9523 | 1080.5267 | 1259.522 | 1427.0234 | 1602.5511 | 1783.722 | 1854.7864 | 1933.3407 | 1983.8304 | 2031.5232 | 2092.3969 | 2171.0918 | 2245.0716 | 2328.1876 | 2392.106 | 2452.7647 | 2495.172 | 2536.0012 | 2574.614 | 2629.6354 | 2686.8468
| 9 | LITORAL | 5826.5979 | 6762.746 | 7883.033 | 8931.3824 | 10029.9665 | 11163.87 | 11608.644 | 12100.2956 | 12416.298 | 12714.7955 | 13095.7886 | 13588.3204 | 14051.3416 | 14571.5438 | 14971.5932 | 15351.2406 | 15616.6571 | 15872.197 | 16113.8652 | 16458.2299 | 16816.302
| 10 | ENEL DISTRIBUCIÓN | 207369.7874 | 322222.2468 | 487296.9262 | 732668.5653 | 989717.4403 | 1359665.4566 | 1570917.6985 | 1820074.7826 | 1964587.6988 | 2067192.5754 | 2237650.9253 | 2394326.9145 | 2487821.9589 | 2559141.5875 | 2637486.2914 | 2716020.8465 | 2794664.3311 | 2883289.6125 | 2968731.6159 | 3060636.2895 | 3145255.6318
| 13 | TIL-TIL | 394.8812 | 596.6704 | 885.034 | 1309.1105 | 1753.3714 | 2389.455 | 2751.1823 | 3177.5709 | 3425.1071 | 3601.4065 | 3893.4456 | 4162.9231 | 4324.9803 | 4449.8334 | 4585.7192 | 4721.7764 | 4857.1749 | 5009.4371 | 5156.1957 | 5314.6782 | 5460.9004
| 14 | EEPA | 5221.8417 | 8113.9765 | 12270.7722 | 18449.5502 | 24922.3762 | 34238.1498 | 39557.7568 | 45831.8572 | 49470.8809 | 52054.6055 | 56346.9691 | 60292.2749 | 62646.6021 | 64442.5234 | 66415.3452 | 68392.9477 | 70373.2933 | 72604.9935 | 74756.5346 | 77070.8141 | 79201.6395
| 18 | CGE | 492252.8487 | 674416.9254 | 912611.8229 | 1224387.2945 | 1502632.5451 | 1851915.1661 | 2060861.1427 | 2233854.5716 | 2348764.9823 | 2446154.8109 | 2544843.0313 | 2649715.131 | 2726163.4311 | 2797213.156 | 2873813.4813 | 2955232.3469 | 3034691.9012 | 3137313.2099 | 3218078.2573 | 3300297.5474 | 3391058.9936
| 20 | COOPERSOL | 91.3725 | 108.8608 | 130.7597 | 161.5999 | 182.1933 | 203.9856 | 208.6101 | 213.7673 | 221.5906 | 230.7101 | 236.5169 | 245.5404 | 259.5355 | 272.0925 | 279.0236 | 286.1764 | 293.1959 | 300.462 | 310.7892 | 322.9305 | 331.664
| 21 | COOPELAN | 2710.4389 | 3522.9642 | 4502.1911 | 5726.7157 | 6881.3406 | 9237.4349 | 10070.5416 | 10625.1043 | 11192.942 | 11540.3895 | 11923.1254 | 12414.2968 | 12709.6643 | 13016.219 | 13356.3564 | 13924.4318 | 14274.8879 | 14538.8693 | 14847.3313 | 15196.1037 | 15475.3545
| 22 | FRONTEL | 18028.7631 | 27159.3381 | 45017.6191 | 80508.4197 | 108778.1789 | 146759.8323 | 175723.007 | 189138.128 | 196173.5322 | 200014.4342 | 202970.6588 | 207072.2076 | 210084.9222 | 212723.1009 | 215513.293 | 219441.3521 | 222183.8673 | 224541.4602 | 227422.6966 | 231446.2202 | 234012.6757
| 23 | SAESA | 47022.4417 | 96569.3292 | 145349.4879 | 175948.4228 | 198587.8756 | 228693.8429 | 244818.7949 | 261102.9534 | 273808.9568 | 283970.8478 | 299300.2835 | 318273.431 | 331228.4284 | 348100.8711 | 357823.3221 | 368271.748 | 382175.4808 | 409993.3856 | 440581.5783 | 449881.7881 | 459297.2356
| 26 | CODINER | 1346.2801 | 2535.9886 | 5415.9658 | 11793.7314 | 16711.343 | 22588.6625 | 27944.0904 | 30271.6649 | 31241.1787 | 31736.5254 | 32013.223 | 32433.2497 | 32801.0816 | 33079.7486 | 33360.0393 | 33673.7345 | 33934.6102 | 34192.6786 | 34520.8979 | 35053.5737 | 35341.8643
| 28 | EDECSA | 2500.8931 | 2902.7067 | 3383.5564 | 3833.5291 | 4305.0635 | 4791.7577 | 4982.6637 | 5193.6904 | 5329.325 | 5457.4462 | 5620.9761 | 5832.3806 | 6031.1186 | 6254.3999 | 6426.1091 | 6589.0615 | 6702.9836 | 6812.6664 | 6916.3953 | 7064.2036 | 7217.8953
| 29 | CEC | 2499.2064 | 3020.9874 | 3504.0567 | 4034.4442 | 4386.4627 | 4910.4205 | 5147.5411 | 5339.9344 | 5544.8648 | 5691.5389 | 5888.9146 | 6122.8865 | 6383.1119 | 6555.8095 | 6741.9104 | 6903.1394 | 7100.0163 | 7340.9788 | 7586.7237 | 7862.6112 | 8197.8385
| 31 | LUZLINARES | 6411.8527 | 7750.5108 | 8989.8518 | 10350.5904 | 11253.7134 | 12597.9564 | 13206.3022 | 13699.898 | 14225.6582 | 14601.959 | 15108.3372 | 15708.605 | 16376.2278 | 16819.293 | 17296.7451 | 17710.3871 | 18215.4857 | 18833.6884 | 19464.1605 | 20171.9652 | 21032.0095
| 32 | LUZPARRAL | 5821.4365 | 7036.8283 | 8162.0483 | 9397.4874 | 10217.449 | 11437.9114 | 11990.2396 | 12438.384 | 12915.7312 | 13257.3814 | 13717.1313 | 14262.1253 | 14868.272 | 15270.5389 | 15704.0263 | 16079.5793 | 16538.1674 | 17099.4448 | 17671.8618 | 18314.4904 | 19095.3401
| 33 | COPELEC | 6901.4061 | 8970.284 | 11463.6229 | 14581.5466 | 17521.4893 | 23520.6517 | 25641.9348 | 27053.9799 | 28499.8264 | 29384.5085 | 30359.0427 | 31609.6792 | 32361.7532 | 33142.3127 | 34008.3814 | 35454.8331 | 36347.1757 | 37019.3334 | 37804.7493 | 38692.8046 | 39403.8421
| 34 | COELCHA | 1225.9915 | 1593.5147 | 2036.4407 | 2590.3203 | 3112.5826 | 4178.2962 | 4555.1288 | 4805.9698 | 5062.8153 | 5219.9736 | 5393.0935 | 5615.2612 | 5748.8624 | 5887.5239 | 6041.3756 | 6298.3286 | 6456.8477 | 6576.2523 | 6715.7765 | 6873.534 | 6999.8453
| 35 | SOCOEPA | 2209.1511 | 2959.2318 | 3553.5377 | 4284.5102 | 5153.3658 | 6398.1493 | 7233.9667 | 8226.2343 | 8772.9963 | 9172.5406 | 10083.5671 | 11642.1095 | 12454.1672 | 13626.0539 | 13939.634 | 14390.2208 | 14934.9504 | 15480.3409 | 15984.1028 | 16278.805 | 16490.888
| 36 | COOPREL | 2380.6446 | 3188.953 | 3829.3941 | 4617.1111 | 5553.4148 | 6894.8292 | 7795.53 | 8864.826 | 9454.0325 | 9884.5929 | 10866.3412 | 12545.8712 | 13420.9678 | 14683.8265 | 15021.7495 | 15507.3147 | 16094.331 | 16682.0594 | 17224.9277 | 17542.5073 | 17771.0539
| 39 | LUZ OSORNO | 5124.8177 | 12818.5286 | 20521.5589 | 24620.5518 | 27169.2855 | 30460.3512 | 31874.6922 | 33233.2217 | 34662.1681 | 35872.7621 | 37274.9254 | 38383.0832 | 39500.7819 | 40800.5103 | 42067.2415 | 43263.5975 | 44942.3389 | 49101.3768 | 53811.3473 | 55018.2514 | 56376.7378
| 40 | CRELL | 4143.2906 | 10586.6575 | 17051.4552 | 20455.4843 | 22536.0602 | 25211.9293 | 26335.7238 | 27398.6981 | 28559.9856 | 29549.3576 | 30656.3096 | 31458.233 | 32333.1451 | 33330.7555 | 34375.0934 | 35347.9817 | 36720.7633 | 40191.7274 | 44132.3803 | 45127.7483 | 46258.5343
| 45 | MATAQUITO | 0.29254 | 0.44984 | 0.66136 | 0.9219 | 1.1632 | 1.3599 | 1.4842 | 1.6216 | 1.6588 | 1.6953 | 1.7167 | 1.7376 | 1.7463 | 1.784 | 1.8208 | 1.8501 | 1.8658 | 1.8964 | 1.9035 | 1.9508 | 1.9678
| 46 | DESA | 5.5477 | 6.6095 | 7.9391 | 9.8116 | 11.0619 | 12.385 | 12.6658 | 12.9789 | 13.4539 | 14.0076 | 14.3602 | 14.908 | 15.7577 | 16.5201 | 16.941 | 17.3753 | 17.8014 | 18.2426 | 18.8696 | 19.6068 | 20.137
|  | TOTAL | 927618.1468 | 1328345.4458 | 1850158.8426 | 2524407.1823 | 3157551.038 | 4004447.8116 | 4498669.2897 | 4977214.0128 | 5274763.8481 | 5503276.4607 | 5810286.6423 | 6117889.396 | 6322348.7003 | 6503814.6124 | 6687084.105 | 6877764.2731 | 7066947.6534 | 7307366.0783 | 7526889.5355 | 7730073.8521 | 7933190.5497

## 2.6 Previsión Electromovilidad
Índice
I) Proyección a nivel de SSPP de electromovilidad CNE, autos y taxis [MWh]
| Cod Dx | Empresa Dx | 2025 | 2026 | 2027 | 2028 | 2029 | 2030 | 2031 | 2032 | 2033 | 2034 | 2035 | 2036 | 2037 | 2038 | 2039 | 2040 | 2041 | 2042 | 2043 | 2044 | 2045
| 6 | CHILQUINTA | 5969.8741 | 11930.9468 | 21675.9186 | 35660.9535 | 53999.6753 | 76120.6481 | 102951.4954 | 133961.4078 | 170263.6725 | 209473.1038 | 253163.1109 | 291212.7609 | 334256.1882 | 375980.2099 | 411962.6177 | 450120.1005 | 495299.2293 | 542860.4837 | 590998.8906 | 640451.9564 | 690654.2405
| 8 | EMELCA | 51.8452 | 103.6139 | 188.2438 | 309.6964 | 468.9584 | 661.0672 | 894.0788 | 1163.3834 | 1478.6492 | 1819.1622 | 2198.5866 | 2529.0275 | 2902.8367 | 3265.1876 | 3577.6756 | 3909.053 | 4301.4097 | 4714.4538 | 5132.5102 | 5561.9837 | 5997.9638
| 9 | LITORAL | 324.486 | 648.4935 | 1178.1708 | 1938.3121 | 2935.0932 | 4137.4545 | 5595.8158 | 7281.3256 | 9254.4954 | 11385.6811 | 13760.4036 | 15828.5507 | 18168.129 | 20435.9925 | 22391.7769 | 24465.7851 | 26921.4471 | 29506.587 | 32123.0974 | 34811.0646 | 37539.7548
| 10 | ENEL DISTRIBUCIÓN | 66108.4341 | 120063.1519 | 192013.6812 | 284128.6112 | 394877.32 | 519407.1479 | 661241.7559 | 817364.5548 | 991047.4618 | 1173903.2635 | 1370978.4244 | 1533406.6415 | 1711038.6201 | 1883396.9656 | 2035995.7849 | 2196415.4717 | 2391995.9127 | 2597137.8695 | 2807141.6724 | 3024135.6194 | 3246731.7193
| 13 | TIL-TIL | 114.5658 | 208.5063 | 334.4999 | 496.4094 | 691.6832 | 911.8583 | 1163.2857 | 1440.634 | 1749.9017 | 2075.9004 | 2427.8241 | 2718.6967 | 3037.3707 | 3346.567 | 3619.9319 | 3907.4397 | 4257.425 | 4624.59 | 5000.2359 | 5388.2701 | 5786.1104
| 14 | EEPA | 1664.6966 | 3023.3468 | 4835.155 | 7154.7291 | 9943.526 | 13079.3495 | 16650.9299 | 20582.3057 | 24955.8678 | 29560.4154 | 34523.0251 | 38613.1794 | 43086.1844 | 47426.3923 | 51269.0297 | 55308.6066 | 60233.5772 | 65399.3193 | 70687.489 | 76151.6796 | 81756.9398
| 18 | CGE | 38967.7471 | 78465.0587 | 143326.8515 | 240713.4113 | 374864.5054 | 548249.2512 | 772225.7519 | 1048522.3448 | 1393393.2195 | 1789345.919 | 2258855.083 | 2697004.1236 | 3220323.4063 | 3759034.9586 | 4282157.6362 | 4860422.4225 | 5559416.0178 | 6330484.5257 | 7146253.2966 | 8458109.8495 | 9442272.8825
| 20 | COOPERSOL | 2.5134 | 5.816 | 12.2172 | 23.3703 | 40.7369 | 64.7837 | 98.3253 | 142.0302 | 205.6814 | 281.381 | 381.4563 | 466.7363 | 585.4398 | 712.0517 | 833.9343 | 981.0016 | 1178.4111 | 1414.1313 | 1672.8551 | 1965.3543 | 2288.4486
| 21 | COOPELAN | 213.6084 | 462.2799 | 871.1455 | 1489.0156 | 2341.4901 | 3474.0157 | 4945.0903 | 6766.554 | 8997.4073 | 11553.3835 | 14512.6649 | 17122.6166 | 20108.269 | 22770.9473 | 25407.7189 | 28170.2376 | 31541.9499 | 35064.4915 | 38626.9619 | 42254.6494 | 45898.4584
| 22 | FRONTEL | 1660.9074 | 3482.5877 | 6807.3359 | 11978.5522 | 19262.8613 | 29071.4646 | 41991.102 | 58170.4039 | 78085.0571 | 101102.483 | 127868.4694 | 152889.7664 | 181612.9569 | 209934.1106 | 238359.6407 | 268916.3318 | 305280.8373 | 344189.0637 | 384696.5098 | 427163.0052 | 471231.3256
| 23 | SAESA | 2293.8081 | 5122.3469 | 9982.2189 | 17613.8088 | 28375.29 | 42799.5136 | 61935.4754 | 85936.5227 | 116996.9352 | 152681.4749 | 195713.2459 | 235686.9697 | 284790.3476 | 337488.0188 | 392078.1731 | 453854.1215 | 528562.7418 | 612387.764 | 701968.6204 | 799277.1803 | 890740.1544
| 26 | CODINER | 132.9618 | 315.6308 | 646.3898 | 1177.2244 | 1941.1771 | 2983.7995 | 4375.8455 | 6137.9389 | 8316.9471 | 10855.8093 | 13819.8901 | 16732.6001 | 20085.7113 | 23646.8351 | 27253.4699 | 31195.7344 | 35811.013 | 40826.2235 | 46142.6425 | 51813.26 | 57807.2214
| 28 | EDECSA | 139.2759 | 278.3465 | 505.6946 | 831.9626 | 1259.8011 | 1775.8787 | 2401.8368 | 3125.2915 | 3972.2157 | 4886.9635 | 5906.2422 | 6793.9326 | 7798.1267 | 8771.5393 | 9611.0013 | 10501.2074 | 11555.227 | 12664.8211 | 13787.88 | 14941.6096 | 16112.8184
| 29 | CEC | 78.9307 | 183.0916 | 367.8032 | 664.5163 | 1090.2602 | 1670.2453 | 2449.9127 | 3439.3285 | 4720.1081 | 6204.9632 | 7995.3118 | 9726.318 | 11838.7772 | 14112.3586 | 16462.6668 | 19112.6163 | 22248.1296 | 25743.1926 | 29461.7479 | 33476.4016 | 37748.2633
| 31 | LUZLINARES | 202.5012 | 469.7316 | 943.6196 | 1704.8534 | 2797.1231 | 4285.107 | 6285.3868 | 8823.7882 | 12109.6991 | 15919.1775 | 20512.4161 | 24953.4085 | 30373.0397 | 36206.0389 | 42235.8852 | 49034.4776 | 57078.811 | 66045.589 | 75585.7488 | 85885.5658 | 96845.2639
| 32 | LUZPARRAL | 219.8497 | 426.4778 | 856.7292 | 1547.8671 | 2539.5585 | 3890.5258 | 5706.6159 | 8011.2761 | 10994.6138 | 14453.3079 | 18623.5919 | 22655.6488 | 27576.2296 | 32872.1146 | 38346.7206 | 44519.2851 | 51822.8802 | 59963.9794 | 68625.6623 | 77977.0516 | 87927.5588
| 33 | COPELEC | 939.0206 | 1177.0718 | 2218.1386 | 3791.379 | 5961.977 | 8845.6497 | 12591.3469 | 17229.2159 | 22909.4858 | 29417.5942 | 36952.6109 | 43598.1535 | 51200.317 | 57980.1134 | 64693.9455 | 71727.9589 | 80313.1204 | 89282.3286 | 98353.2045 | 107590.1382 | 116868.1211
| 34 | COELCHA | 118.6803 | 209.0994 | 394.0384 | 673.5147 | 1059.1078 | 1571.3742 | 2236.7738 | 3060.6621 | 4069.7264 | 5225.851 | 6564.3995 | 7744.9384 | 9095.4151 | 10299.8034 | 11492.4735 | 12742.0219 | 14267.1219 | 15860.4455 | 17471.8297 | 19112.713 | 20760.8885
| 35 | SOCOEPA | 52.6872 | 119.44 | 237.1235 | 426.8229 | 702.0945 | 1079.2052 | 1589.7294 | 2243.1593 | 3108.6164 | 4124.0195 | 5374.3504 | 6526.8958 | 7966.5443 | 9531.9763 | 11171.4596 | 13051.6721 | 15392.5973 | 18059.1103 | 20951.8538 | 24138.2972 | 27596.3442
| 36 | COOPREL | 56.7772 | 128.712 | 255.5311 | 459.9566 | 756.5972 | 1162.9825 | 1713.138 | 2417.2928 | 3349.9342 | 4444.1617 | 5791.5542 | 7033.5701 | 8584.9767 | 10271.9311 | 12038.6853 | 14064.8563 | 16587.5044 | 19461.0152 | 22578.3186 | 26012.1215 | 29738.6121
| 39 | LUZ OSORNO | 326.5362 | 725.7351 | 1406.498 | 2467.8941 | 3952.6228 | 5930.0212 | 8538.1289 | 11789.5854 | 15973.4411 | 20747.9698 | 26472.6998 | 31796.0466 | 38311.2146 | 45275.5155 | 52467.9814 | 60577.6738 | 70295.1759 | 81148.3463 | 92686.3557 | 105160.6981 | 116184.4613
| 40 | CRELL | 326.5362 | 725.7351 | 1406.498 | 2467.8941 | 3952.6228 | 5930.0212 | 8538.1289 | 11789.5854 | 15973.4411 | 20747.9698 | 26472.6998 | 31796.0466 | 38311.2146 | 45275.5155 | 52467.9814 | 60577.6738 | 70295.1759 | 81148.3463 | 92686.3557 | 105160.6981 | 116184.4613
| 45 | MATAQUITO | 0.017537 | 0.044057 | 0.096213 | 0.18413 | 0.3135 | 0.48675 | 0.71635 | 1.0096 | 1.3585 | 1.7728 | 2.2615 | 2.7807 | 3.3712 | 3.9929 | 4.5623 | 5.1481 | 5.8052 | 6.4944 | 7.2089 | 7.9473 | 8.7021
| 46 | DESA | 0.1526 | 0.35312 | 0.74177 | 1.4189 | 2.4733 | 3.9334 | 5.9698 | 8.6234 | 12.488 | 17.0841 | 23.1602 | 28.338 | 35.5451 | 43.2324 | 50.6325 | 59.5617 | 71.5474 | 85.8592 | 101.5677 | 119.3268 | 138.9436
|  | Total | 119966.4132 | 228275.6174 | 390464.3404 | 617722.3578 | 913816.8686 | 1277105.7846 | 1726126.6362 | 2259408.224 | 2901940.4242 | 3620228.8121 | 4448893.4827 | 5196867.7471 | 6071090.2319 | 6958082.3689 | 7805951.3851 | 8733640.459 | 9854733.0681 | 11078079.0311 | 12362742.5152 | 14166666.4415 | 15644819.6578

## 3a) Prev. Total nivel SSPP
Índice
I) Proyección a nivel de SSPP total, considerando eficiencia energética, traspasos de clientes, electromovilidad y generación distribuida [MWh]
|  | Empresa Dx | 2008 | 2009 | 2010 | 2011 | 2012 | 2013 | 2014 | 2015 | 2016 | 2017 | 2018 | 2019 | 2020 | 2021 | 2022 | 2023 | 2024 | 2025 | 2026 | 2027 | 2028 | 2029 | 2030 | 2031 | 2032 | 2033 | 2034 | 2035 | 2036 | 2037 | 2038 | 2039 | 2040 | 2041 | 2042 | 2043 | 2044 | 2045
|  | CHILQUINTA | 1861209.3472 | 1951745.8693 | 2043682.7222 | 2160386.9521 | 2287519.5969 | 2418313 | 2525762 | 2572861 | 2598865 | 2479410.13 | 2372513.9936 | 2305178.1829 | 2263329.2414 | 2355100.5938 | 2434811.9912 | 2396615.336 | 2437563.7823 | 2432214.9242 | 2471498.5739 | 2479758.9551 | 2492152.8491 | 2508711.529 | 2521135.8097 | 2469122.4722 | 2514073.6781 | 2569542.9243 | 2634651.7683 | 2704452.3418 | 2766877.27 | 2834010.8087 | 2900739.5907 | 2962886.0661 | 3029690.1126 | 3103979.3817 | 3181409.0909 | 3256943.6057 | 3335681.5737 | 3416283.9243
|  | EMELCA | 12936.8952 | 11810.949 | 14343.7052 | 14685.8966 | 14752.9243 | 15114.0102 | 15460.5435 | 16020.8077 | 16681.2704 | 17128.2801 | 18191.9304 | 17107.74 | 15338.907 | 16689 | 18300 | 23716 | 23267.758 | 23782.1958 | 24822.884 | 25846.6719 | 26868.2735 | 27912.4357 | 28973.8189 | 30178.2069 | 31403.3048 | 32697.8105 | 33943.6525 | 35209.3269 | 36401.295 | 37633.5804 | 38834.6971 | 39993.2314 | 41161.5925 | 42395.1249 | 43638.5249 | 44877.302 | 46100.6012 | 47318.8804
|  | LITORAL | 69922.18 | 68778.9632 | 70584.04 | 72190.83 | 79519.88 | 84966.3116 | 90882.1056 | 95498 | 102126 | 107810.9513 | 114797.3345 | 120725.3376 | 123317.8159 | 138931.9585 | 149314.2718 | 151002.1941 | 153729.059 | 155526.8168 | 158570.8028 | 162270.8439 | 166360.1788 | 170638.1919 | 175089.2582 | 180521.8194 | 186195.4404 | 192432.8473 | 198589.7681 | 204975.5823 | 211006.3175 | 217398.284 | 223706.721 | 229862.6212 | 236196.0423 | 243055.7843 | 250096.0033 | 257227.5528 | 264381.3588 | 271630.8314
|  | ENEL DISTRIBUCIÓN | 8837198.6323 | 9068118.4153 | 9520153.6949 | 10013347.0549 | 10676109.9719 | 11314217.497 | 11689259.6889 | 11966877.9982 | 12063585.198 | 11776244.7722 | 10990320.1585 | 10281604.1828 | 9411529.2074 | 9352610.448 | 9016104.3127 | 9663576.9577 | 10109900.2548 | 10035227.112 | 9863495.7186 | 9784526.0585 | 9724480.9623 | 9684656.5933 | 9514898.0939 | 9536108.4559 | 9531129.9891 | 9649936.8211 | 9834650.0788 | 9959710.0155 | 10058440.7484 | 10234030.9695 | 10420319.6377 | 10582444.3474 | 10750816.0433 | 10890216.9404 | 11086684.9484 | 11292784.9492 | 11499896.7589 | 11724505.5427
|  | TIL-TIL | 11702.054 | 11491.879 | 12416.04 | 16133.058 | 15209.262 | 14128.724 | 14575.874 | 14627.732 | 14470.695 | 16167.145 | 16316.372 | 15662.402 | 17965.792 | 17463.7918 | 16524.931 | 17744.645 | 17656.401 | 17281.9299 | 17717.2878 | 18040.0576 | 18219.8971 | 18376.0979 | 18274.6122 | 18493.7428 | 18645.5042 | 18994.0537 | 19442.7942 | 19769.7516 | 20029.7081 | 20408.5897 | 20787.4328 | 21112.6368 | 21437.0126 | 21762.4078 | 22113.7463 | 22473.257 | 22825.5423 | 23202.1418
|  | EEPA | 201051 | 201253.3841 | 221699.6861 | 226922.0248 | 245850.4757 | 248478.115 | 266619.486 | 273313.498 | 291186.85 | 256271.836 | 219541.391 | 214509.6603 | 205161.9839 | 209526.1021 | 217719.4186 | 219867.205 | 228193.5363 | 224786.443 | 224425.3806 | 225050.0482 | 224860.9595 | 224706.5886 | 221185.5347 | 222197.0662 | 222237.361 | 225167.6181 | 229249.2304 | 231676.5667 | 233344.3509 | 236895.4916 | 240674.1697 | 243750.5208 | 246941.7406 | 250450.9824 | 254287.8733 | 258332.4893 | 262384.8737 | 266839.4432
|  | CGE | 10024489.8493 | 10157664.4639 | 10626556.7559 | 11287919.8788 | 12002585.0409 | 12832053.6571 | 13434953.223 | 13809510.0256 | 14265390.7015 | 14038269.3198 | 12991217.6055 | 12250008.7206 | 11795700.7324 | 12291003.8872 | 12883907.36 | 12945828.2101 | 13319955.9609 | 13438719.4156 | 13516326.3909 | 13638031.5249 | 13868431.1555 | 14179664.6386 | 14444689.3168 | 14656509.3967 | 15222292.8513 | 15936536.592 | 16758133.3983 | 17665783.8879 | 18531772.284 | 19526226.1776 | 20545496.1441 | 21552645.912 | 22616550.1518 | 23759277.5811 | 24989306.0559 | 26303898.0065 | 28160284.9919 | 29690533.6533
|  | COOPERSOL | 0 | 258.018 | 385.05 | 1446.729 | 1481.076 | 1271.949 | 1373.924 | 2302.056 | 1600.344 | 2125.865 | 1887.293 | 1412 | 1417 | 1733 | 1699 | 1742 | 1786.0883 | 1875.6013 | 1934.1118 | 1994.4981 | 2054.1375 | 2133.96 | 2223.3349 | 2343.7714 | 2478.5464 | 2635.6826 | 2803.2295 | 3003.198 | 3189.2105 | 3407.6521 | 3638.7654 | 3873.5597 | 4136.0562 | 4451.8023 | 4808.143 | 5186.6603 | 5599.5736 | 6048.9422
|  | COOPELAN | 62486.4687 | 63702.5432 | 69565.5509 | 82098.3652 | 84085.238 | 87270.9845 | 87972.6951 | 93853.245 | 97772.3641 | 97373.9905 | 103138.8022 | 109499.713 | 111922.6334 | 120114.0672 | 123896.7113 | 126457.6947 | 133913.1402 | 139965.1997 | 144521.1102 | 149946.8082 | 156255.0382 | 163122.0543 | 167512.9062 | 175837.2768 | 184834.0625 | 194245.3308 | 204009.0202 | 214135.9961 | 223652.5791 | 233721.4755 | 243397.1479 | 252967.3899 | 262458.9547 | 272654.9924 | 283113.2767 | 293494.6085 | 304015.7496 | 314927.2831
|  | FRONTEL | 839181.334 | 798744.349 | 815418.8542 | 866572.0974 | 924330.08 | 969872.92 | 1022130.8 | 1060208.6779 | 1059992.2242 | 1008147.0954 | 989974.9497 | 965613.8043 | 978417.3642 | 1069111.8422 | 1152254.909 | 1187355.4204 | 1229700.6277 | 1258012.9704 | 1308415.1056 | 1328911.009 | 1340973.2847 | 1364067.2802 | 1388510.9418 | 1390177.5241 | 1444251.6323 | 1509794.3129 | 1583577.2539 | 1663019.016 | 1739773.5614 | 1822437.5315 | 1905448.8024 | 1988905.572 | 2073877.3139 | 2165997.5008 | 2262596.6166 | 2360512.1712 | 2460427.6959 | 2566019.6284
|  | SAESA | 1736858.7437 | 1688898.8998 | 1735241.8942 | 1853549.7515 | 1998135.0163 | 2115539.672 | 2217052.276 | 2267074.3266 | 2241137.9462 | 2056969.9176 | 1795936.9973 | 1656129.5413 | 1584108.0455 | 1693785.8989 | 1835438.6588 | 1947125.1637 | 2008003.9243 | 2023863.6985 | 2029777.0325 | 2059002.7594 | 2130871.5801 | 2219053.2797 | 2298616.7485 | 2406451.022 | 2521288.4979 | 2650261.9154 | 2794232.7297 | 2943489.3293 | 3084981.2783 | 3244316.3084 | 3405244.6786 | 3575193.2084 | 3752055.8655 | 3935818.3673 | 4118463.521 | 4304921.9777 | 4523014.589 | 4737777.0352
|  | CODINER | 49467.66 | 47677.598 | 50631.7568 | 54981.2438 | 60003.0183 | 66764.7062 | 70675.4787 | 76126.917 | 84897.591 | 88587.9485 | 87768.5435 | 76356.1996 | 74858.9639 | 75707.7875 | 67952.481 | 77305.6151 | 83867.849 | 88633.2004 | 72527.0028 | 62845.4689 | 56181.1579 | 52189.557 | 49044.129 | 45537.8461 | 46018.4101 | 47916.6949 | 51133.6156 | 55029.1367 | 58761.8954 | 63087.6663 | 67714.7342 | 72895.7295 | 78414.1214 | 84645.3396 | 91270.9077 | 96832.8283 | 102601.1722 | 108868.2855
|  | EDECSA | 47030.882 | 40727.722 | 44014.59 | 45843.72 | 46962.77 | 54878.1168 | 57557.5006 | 58409.4118 | 59754.2761 | 53052.0793 | 54083.4115 | 58356.617 | 55833.7479 | 55963.3762 | 53264.3388 | 50580.4127 | 52811.0366 | 53767.844 | 54123.6384 | 53706.3201 | 53251.146 | 52807.5966 | 52397.1178 | 52417.0596 | 52598.2793 | 53107.0198 | 53989.1925 | 54944.6842 | 55718.3486 | 56626.7487 | 57480.2697 | 58250.4729 | 59083.6001 | 60138.5845 | 61258.0711 | 62400.2433 | 63531.2269 | 64677.3015
|  | CEC | 96189.4563 | 93190.4705 | 102670.202 | 100505.6158 | 103912.8698 | 112701.1656 | 114881.4281 | 117250.4873 | 121163.1802 | 109468.4111 | 83196.3951 | 83398.3013 | 88648.5015 | 86400.7733 | 89740.2807 | 88229.7198 | 92970.4909 | 93615.8636 | 89888.7064 | 89809.8133 | 90815.5062 | 92408.9284 | 91612.3351 | 94396.1645 | 97540.7694 | 101163.5149 | 105540.9774 | 110165.0264 | 114686.1305 | 119617.7532 | 124855.1696 | 130251.9425 | 135940.9827 | 142026.4149 | 148493.7284 | 155328.7061 | 162323.4767 | 170038.8947
|  | LUZLINARES | 84839.6629 | 86130.351 | 94637.868 | 103290.004 | 107248.9586 | 114371.7057 | 125367.2051 | 128669 | 139355 | 131788.042 | 134546.7857 | 132307.6388 | 132624.869 | 141003.9801 | 152389.2739 | 146738.8109 | 156494.002 | 158382.7734 | 158032.0783 | 159486.732 | 162248.6378 | 166054.3012 | 168871.2056 | 174364.0718 | 180740.212 | 188140.2298 | 196699.0722 | 206091.5629 | 215375.1589 | 225778.5624 | 237011.9365 | 248587.8786 | 261153.6965 | 275044.0071 | 289962.0882 | 305692.7399 | 322253.9662 | 339780.1949
|  | LUZPARRAL | 56077.2007 | 56118.209 | 59353.225 | 65785.977 | 68829.39 | 80136.031 | 91502.3965 | 96656 | 104130 | 103753.5562 | 190185.7335 | 98195.1735 | 111793.9451 | 117459.404 | 129541.1761 | 129685.0725 | 136276.8176 | 142896.8007 | 142438.4788 | 143325.2557 | 144849.7879 | 147011.3328 | 147908.8512 | 151419.0092 | 155995.4061 | 161986.3856 | 170413.0736 | 179626.1151 | 188765.1416 | 198954.924 | 209930.7047 | 221249.1969 | 233492.821 | 246965.2385 | 261404.1914 | 276620.252 | 292610.4714 | 309551.1386
|  | COPELEC | 114142.913 | 115213.3533 | 114070.089 | 124729.603 | 129680.623 | 144202.746 | 157270.803 | 168618.7563 | 186957.7162 | 196243.9786 | 206586.8232 | 223920.0088 | 244551.3903 | 265418.9627 | 283564.391 | 573181.5997 | 308371.8491 | 322279.3137 | 340961.3199 | 361593.0308 | 383755.496 | 414234.0932 | 440392.129 | 467284.3001 | 495419.9364 | 523259.9543 | 544937.3108 | 567011.6402 | 587616.7401 | 609147.6844 | 629134.8711 | 648434.9602 | 666934.9132 | 686431.7566 | 706339.7739 | 725860.7 | 745071.713 | 764565.5025
|  | COELCHA | 35605.211 | 38072.339 | 42004.34 | 47517.23 | 52484.02 | 53306.77 | 56860.6332 | 58777.941 | 63410.822 | 45890.846 | 46483.464 | 46442.5848 | 51259.548 | 56069.9931 | 48876.491 | 65689.4162 | 67715.1113 | 73968.2647 | 76878.9168 | 80752.3768 | 84775.2138 | 88972.989 | 91802.1486 | 96741.833 | 102067.1957 | 107714.9382 | 113815.9383 | 120128.1837 | 126197.1421 | 132553.6651 | 138778.0216 | 144993.4224 | 151229.4752 | 157792.1443 | 164527.5048 | 171264.9752 | 178135.0809 | 185285.1678
|  | SOCOEPA | 26758 | 25727 | 26041 | 28176 | 29558 | 31112 | 33159 | 35236.758 | 37681.476 | 38941.022 | 41187.03 | 41530.488 | 43819.5 | 49164.396 | 50341.018 | 53340.6693 | 53085.5229 | 53298.1177 | 54242.2772 | 55337.7362 | 56523.7918 | 57692.154 | 58266.8064 | 60083.4401 | 61992.3687 | 64716.2308 | 67902.308 | 70917.4492 | 73215.0077 | 76634.2061 | 79840.6534 | 84060.2907 | 88391.8702 | 93144.5419 | 98216.4677 | 103650.137 | 109606.0169 | 116226.1331
|  | COOPREL | 30726.2 | 29615.128 | 30745 | 33201.67 | 32181.77 | 36409.8368 | 37810.203 | 41514.8867 | 45469.1764 | 46428.2601 | 43136.9133 | 40880.4655 | 48108.8695 | 53255.8949 | 51220.596 | 55841 | 54874.5107 | 54146.3112 | 55582.608 | 57767.3376 | 60421.3766 | 63171.98 | 65638.1796 | 68723.0106 | 71847.6375 | 75750.0188 | 79880.193 | 83718.3887 | 86712.9261 | 90778.4593 | 94496.3842 | 99131.8183 | 103765.3182 | 108677.9058 | 113830.5087 | 119164.308 | 124940.561 | 130999.782
|  | LUZ OSORNO | 127490.457 | 116234.6391 | 124218.5378 | 134632.4328 | 133525.0904 | 142464.1073 | 153050.2502 | 167790.2941 | 171862.6964 | 159067.8658 | 157912.2538 | 147274.6385 | 138884.9553 | 152374.7289 | 155084.1666 | 166062.9888 | 173475.531 | 186351.948 | 190065.5467 | 193791.0127 | 201285.5388 | 210598.6489 | 218791.3595 | 231091.9953 | 244196.7353 | 258225.6675 | 273567.7794 | 290098.6812 | 306093.3032 | 323471.9283 | 341414.0846 | 359441.7119 | 378428.5624 | 397517.7973 | 415879.2615 | 434186.0168 | 457185.5168 | 478952.9569
|  | CRELL | 54924 | 55979 | 63165 | 71166 | 79709.397 | 83232 | 85439 | 85907 | 86869 | 96968 | 99801 | 102458 | 108959 | 118528.0848 | 127523.242 | 135758.599 | 144606.3133 | 147405.0598 | 151673.2427 | 157566.7976 | 165368.776 | 172937.5438 | 178448.1128 | 189211.9755 | 200586.4393 | 212419.7415 | 225438.1625 | 239913.0426 | 253169.8932 | 267588.4946 | 282794.5796 | 297645.4252 | 313206.6412 | 327349.8017 | 342046.116 | 356444.8559 | 374483.9647 | 391992.3265
|  | MATAQUITO | [8 empty] | 0 | 0 | 0 | 0 | 417.8509 | 967.5969 | 1196.2159 | 1349.2716 | 1435.2234 | 1482.0429 | 1500.6814 | 1519.6772 | 1540.7773 | 1560.8267 | 1583.2141 | 1606.3426 | 1630.0541 | 1654.438 | 1676.1955 | 1698.2457 | 1722.0382 | 1744.0477 | 1767.3781 | 1788.4954 | 1810.7762 | 1832.5738 | 1853.9118 | 1876.5278 | 1897.1328 | 1919.1719
|  | DESA | [8 empty] | 0 | 0 | 0 | 0 | 0 | 0 | 0 | 34.05 | 62.2637 | 228.9919 | 262.0353 | 270.2981 | 284.7188 | 309.5087 | 330.6484 | 356.2693 | 402.1793 | 446.9762 | 482.9692 | 519.0728 | 557.5386 | 588.5022 | 607.8501 | 625.6587 | 638.3493 | 654.1966 | 674.7525 | 691.1595 | 706.7506 | 724.2364
|  | TOTAL | 24380288.1472 | 24727153.5437 | 25881599.6021 | 27405082.1345 | 29173674.469 | 31020806.0258 | 32349616.5143 | 33207104.8191 | 33854359.5277 | 32926109.3126 | 30758725.181 | 28988571.4006 | 27607969.8645 | 28438385.5681 | 29060665.2355 | 30224828.0524 | 30989717.0543 | 31127712.839 | 31149680.9313 | 31291151.092 | 31612830.2411 | 32082992.1098 | 32346196.6132 | 32721174.0721 | 33589866.4911 | 34778747.7188 | 36178759.712 | 37625086.2416 | 38978059.8677 | 40577059.5112 | 42214114.4249 | 43820992.0689 | 45507812.0136 | 47272281.1682 | 49192275.0837 | 51210666.0302 | 53819960.3587 | 56128668.3984
II) Tasas de crecimiento de proyección a nivel de SSPP total, considerando eficiencia energética, traspasos de clientes, electromovilidad y generación distribuida [%]
|  | Empresa Dx | 2025 | 2026 | 2027 | 2028 | 2029 | 2030 | 2031 | 2032 | 2033 | 2034 | 2035 | 2036 | 2037 | 2038 | 2039 | 2040 | 2041 | 2042 | 2043 | 2044 | 2045
|  | CHILQUINTA | -0.2194% | 1.615% | 0.3342% | 0.4998% | 0.6644% | 0.4952% | -2.063% | 1.821% | 2.206% | 2.534% | 2.649% | 2.308% | 2.426% | 2.355% | 2.142% | 2.255% | 2.452% | 2.495% | 2.374% | 2.418% | 2.416%
|  | EMELCA | 2.211% | 4.376% | 4.124% | 3.953% | 3.886% | 3.803% | 4.157% | 4.06% | 4.122% | 3.81% | 3.729% | 3.385% | 3.385% | 3.192% | 2.983% | 2.921% | 2.997% | 2.933% | 2.839% | 2.726% | 2.643%
|  | LITORAL | 1.169% | 1.957% | 2.333% | 2.52% | 2.572% | 2.608% | 3.103% | 3.143% | 3.35% | 3.2% | 3.216% | 2.942% | 3.029% | 2.902% | 2.752% | 2.755% | 2.904% | 2.897% | 2.852% | 2.781% | 2.742%
|  | ENEL DISTRIBUCIÓN | -0.7386% | -1.711% | -0.8006% | -0.6137% | -0.4095% | -1.753% | 0.2229% | -0.05221% | 1.247% | 1.914% | 1.272% | 0.9913% | 1.746% | 1.82% | 1.556% | 1.591% | 1.297% | 1.804% | 1.859% | 1.834% | 1.953%
|  | TIL-TIL | -2.121% | 2.519% | 1.822% | 0.9969% | 0.8573% | -0.5523% | 1.199% | 0.8206% | 1.869% | 2.363% | 1.682% | 1.315% | 1.892% | 1.856% | 1.564% | 1.536% | 1.518% | 1.614% | 1.626% | 1.568% | 1.65%
|  | EEPA | -1.493% | -0.1606% | 0.2783% | -0.08402% | -0.06865% | -1.567% | 0.4573% | 0.01813% | 1.319% | 1.813% | 1.059% | 0.7199% | 1.522% | 1.595% | 1.278% | 1.309% | 1.421% | 1.532% | 1.591% | 1.569% | 1.698%
|  | CGE | 0.8916% | 0.5775% | 0.9004% | 1.689% | 2.244% | 1.869% | 1.466% | 3.86% | 4.692% | 5.155% | 5.416% | 4.902% | 5.366% | 5.22% | 4.902% | 4.936% | 5.053% | 5.177% | 5.261% | 7.057% | 5.434%
|  | COOPERSOL | 5.012% | 3.12% | 3.122% | 2.99% | 3.886% | 4.188% | 5.417% | 5.75% | 6.34% | 6.357% | 7.134% | 6.194% | 6.849% | 6.782% | 6.453% | 6.777% | 7.634% | 8.004% | 7.872% | 7.961% | 8.025%
|  | COOPELAN | 4.519% | 3.255% | 3.754% | 4.207% | 4.395% | 2.692% | 4.969% | 5.117% | 5.092% | 5.026% | 4.964% | 4.444% | 4.502% | 4.14% | 3.932% | 3.752% | 3.885% | 3.836% | 3.667% | 3.585% | 3.589%
|  | FRONTEL | 2.302% | 4.006% | 1.566% | 0.9077% | 1.722% | 1.792% | 0.12% | 3.89% | 4.538% | 4.887% | 5.017% | 4.615% | 4.751% | 4.555% | 4.38% | 4.272% | 4.442% | 4.46% | 4.328% | 4.233% | 4.292%
|  | SAESA | 0.7898% | 0.2922% | 1.44% | 3.49% | 4.138% | 3.585% | 4.691% | 4.772% | 5.115% | 5.432% | 5.342% | 4.807% | 5.165% | 4.96% | 4.991% | 4.947% | 4.898% | 4.641% | 4.527% | 5.066% | 4.748%
|  | CODINER | 5.682% | -18.17% | -13.35% | -10.6% | -7.105% | -6.027% | -7.149% | 1.055% | 4.125% | 6.714% | 7.618% | 6.783% | 7.362% | 7.334% | 7.651% | 7.57% | 7.947% | 7.827% | 6.094% | 5.957% | 6.108%
|  | EDECSA | 1.812% | 0.6617% | -0.771% | -0.8475% | -0.8329% | -0.7773% | 0.03806% | 0.3457% | 0.9672% | 1.661% | 1.77% | 1.408% | 1.63% | 1.507% | 1.34% | 1.43% | 1.786% | 1.862% | 1.865% | 1.812% | 1.804%
|  | CEC | 0.6942% | -3.981% | -0.08777% | 1.12% | 1.755% | -0.862% | 3.039% | 3.331% | 3.714% | 4.327% | 4.381% | 4.104% | 4.3% | 4.378% | 4.322% | 4.368% | 4.477% | 4.554% | 4.603% | 4.503% | 4.753%
|  | LUZLINARES | 1.207% | -0.2214% | 0.9205% | 1.732% | 2.346% | 1.696% | 3.253% | 3.657% | 4.094% | 4.549% | 4.775% | 4.505% | 4.83% | 4.975% | 4.884% | 5.055% | 5.319% | 5.424% | 5.425% | 5.418% | 5.439%
|  | LUZPARRAL | 4.858% | -0.3207% | 0.6226% | 1.064% | 1.492% | 0.6105% | 2.373% | 3.022% | 3.84% | 5.202% | 5.406% | 5.088% | 5.398% | 5.517% | 5.392% | 5.534% | 5.77% | 5.847% | 5.821% | 5.781% | 5.789%
|  | COPELEC | 4.51% | 5.797% | 6.051% | 6.129% | 7.942% | 6.315% | 6.106% | 6.021% | 5.619% | 4.143% | 4.051% | 3.634% | 3.664% | 3.281% | 3.068% | 2.853% | 2.923% | 2.9% | 2.764% | 2.647% | 2.616%
|  | COELCHA | 9.235% | 3.935% | 5.038% | 4.982% | 4.952% | 3.18% | 5.381% | 5.505% | 5.533% | 5.664% | 5.546% | 5.052% | 5.037% | 4.696% | 4.479% | 4.301% | 4.34% | 4.269% | 4.095% | 4.011% | 4.014%
|  | SOCOEPA | 0.4005% | 1.771% | 2.02% | 2.143% | 2.067% | 0.9961% | 3.118% | 3.177% | 4.394% | 4.923% | 4.44% | 3.24% | 4.67% | 4.184% | 5.285% | 5.153% | 5.377% | 5.445% | 5.532% | 5.746% | 6.04%
|  | COOPREL | -1.327% | 2.653% | 3.931% | 4.594% | 4.552% | 3.904% | 4.7% | 4.547% | 5.431% | 5.452% | 4.805% | 3.577% | 4.688% | 4.096% | 4.905% | 4.674% | 4.734% | 4.741% | 4.686% | 4.847% | 4.85%
|  | LUZ OSORNO | 7.423% | 1.993% | 1.96% | 3.867% | 4.627% | 3.89% | 5.622% | 5.671% | 5.745% | 5.941% | 6.043% | 5.514% | 5.678% | 5.547% | 5.28% | 5.282% | 5.044% | 4.619% | 4.402% | 5.297% | 4.761%
|  | CRELL | 1.935% | 2.896% | 3.886% | 4.952% | 4.577% | 3.186% | 6.032% | 6.011% | 5.899% | 6.129% | 6.421% | 5.526% | 5.695% | 5.683% | 5.251% | 5.228% | 4.516% | 4.489% | 4.21% | 5.061% | 4.675%
|  | MATAQUITO | 3.262% | 1.258% | 1.266% | 1.388% | 1.301% | 1.434% | 1.461% | 1.476% | 1.496% | 1.315% | 1.315% | 1.401% | 1.278% | 1.338% | 1.195% | 1.246% | 1.204% | 1.164% | 1.22% | 1.098% | 1.162%
|  | DESA | 267.8% | 14.43% | 3.153% | 5.335% | 8.707% | 6.83% | 7.749% | 12.89% | 11.14% | 8.053% | 7.475% | 7.41% | 5.554% | 3.288% | 2.93% | 2.028% | 2.483% | 3.142% | 2.432% | 2.256% | 2.474%
|  | TOTAL | 0.4453% | 0.07057% | 0.4542% | 1.028% | 1.487% | 0.8204% | 1.159% | 2.655% | 3.539% | 4.025% | 3.998% | 3.596% | 4.102% | 4.034% | 3.806% | 3.849% | 3.877% | 4.062% | 4.103% | 5.095% | 4.29%

## 3b) Prev. Total nivel Nacional
Índice
| I-a) Previsión a nivel Nacional de clientes regulados por Empresa Distribuidora sin considerar traspaso de clientes, eficiencia energética, electromovilidad ni generación distribuida [MWh] | [22 empty] | I-b) Previsión a nivel Nacional de clientes regulados por Empresa Distribuidora sin considerar traspaso de clientes, eficiencia energética ni generación distribuida [GWh]
| Cod Dx | Empresa Dx | 2025 | 2026 | 2027 | 2028 | 2029 | 2030 | 2031 | 2032 | 2033 | 2034 | 2035 | 2036 | 2037 | 2038 | 2039 | 2040 | 2041 | 2042 | 2043 | 2044 | 2045 | Cod Dx | Empresa Dx | 2025 | 2026 | 2027 | 2028 | 2029 | 2030 | 2031 | 2032 | 2033 | 2034 | 2035 | 2036 | 2037 | 2038 | 2039 | 2040 | 2041 | 2042 | 2043 | 2044 | 2045
| 6 | CHILQUINTA | 2572211.6934 | 2596946.9065 | 2626466.5254 | 2654683.0236 | 2682700.8159 | 2711054.0813 | 2739913.9742 | 2769350.8624 | 2799395.8943 | 2830068.5463 | 2861384.1873 | 2893357.077 | 2926001.269 | 2959330.9431 | 2993360.5364 | 3028104.7041 | 3063578.6624 | 3099796.9298 | 3136778.2935 | 3174526.4473 | 3213106.5102 | 6 | CHILQUINTA | 2572.2117 | 2596.9469 | 2626.4665 | 2654.683 | 2682.7008 | 2711.0541 | 2739.914 | 2769.3509 | 2799.3959 | 2830.0685 | 2861.3842 | 2893.3571 | 2926.0013 | 2959.3309 | 2993.3605 | 3028.1047 | 3063.5787 | 3099.7969 | 3136.7783 | 3174.5264 | 3213.1065
| 8 | EMELCA | 24987.4233 | 26074.8925 | 27137.978 | 28151.9398 | 29165.9562 | 30179.9727 | 31193.9891 | 32208.0055 | 33222.0219 | 34236.0384 | 35250.0548 | 36264.0712 | 37278.0876 | 38292.1041 | 39306.1205 | 40320.1369 | 41334.1533 | 42348.1698 | 43362.1862 | 44376.2026 | 45390.219 | 8 | EMELCA | 24.9874 | 26.0749 | 27.138 | 28.1519 | 29.166 | 30.18 | 31.194 | 32.208 | 33.222 | 34.236 | 35.2501 | 36.2641 | 37.2781 | 38.2921 | 39.3061 | 40.3201 | 41.3342 | 42.3482 | 43.3622 | 44.3762 | 45.3902
| 9 | LITORAL | 163156.2186 | 166592.0198 | 170580.467 | 174736.7286 | 178977.9394 | 183309.1859 | 187731.1604 | 192246.0556 | 196855.7485 | 201562.2489 | 206367.5848 | 211273.8329 | 216283.1123 | 221397.5862 | 226619.4656 | 231950.9981 | 237394.518 | 242952.2532 | 248627.086 | 254419.5857 | 260339.7329 | 9 | LITORAL | 163.1562 | 166.592 | 170.5805 | 174.7367 | 178.9779 | 183.3092 | 187.7312 | 192.2461 | 196.8557 | 201.5622 | 206.3676 | 211.2738 | 216.2831 | 221.3976 | 226.6195 | 231.951 | 237.3945 | 242.9523 | 248.6271 | 254.4196 | 260.3397
| 10 | ENEL DISTRIBUCIÓN | 10376139.6078 | 10444546.1595 | 10557730.8817 | 10676346.1338 | 10797346.7001 | 10920913.9858 | 11047069.6181 | 11175876.1976 | 11307387.2859 | 11441660.2168 | 11578752.8514 | 11718724.4377 | 11861635.4286 | 12007547.5387 | 12156523.8503 | 12308628.4796 | 12463928.0277 | 12622486.049 | 12784384.7902 | 12949640.4205 | 13118538.0243 | 10 | ENEL DISTRIBUCIÓN | 10376.1396 | 10444.5462 | 10557.7309 | 10676.3461 | 10797.3467 | 10920.914 | 11047.0696 | 11175.8762 | 11307.3873 | 11441.6602 | 11578.7529 | 11718.7244 | 11861.6354 | 12007.5475 | 12156.5239 | 12308.6285 | 12463.928 | 12622.486 | 12784.3848 | 12949.6404 | 13118.538
| 13 | TIL-TIL | 17780.998 | 18289.909 | 18666.8498 | 19044.252 | 19421.6549 | 19799.0578 | 20176.4607 | 20553.8635 | 20931.2664 | 21308.6693 | 21686.0722 | 22063.4751 | 22440.878 | 22818.2809 | 23195.6837 | 23573.0866 | 23950.4895 | 24327.8924 | 24705.2953 | 25082.6982 | 25460.1011 | 13 | TIL-TIL | 17.781 | 18.2899 | 18.6668 | 19.0443 | 19.4217 | 19.7991 | 20.1765 | 20.5539 | 20.9313 | 21.3087 | 21.6861 | 22.0635 | 22.4409 | 22.8183 | 23.1957 | 23.5731 | 23.9505 | 24.3279 | 24.7053 | 25.0827 | 25.4601
| 14 | EEPA | 231211.6305 | 232413.8659 | 234623.8933 | 237168.4437 | 239764.1642 | 242414.9462 | 245121.2539 | 247884.43 | 250705.6236 | 253586.0646 | 256526.9943 | 259529.6837 | 262595.4295 | 265725.5558 | 268921.4157 | 272184.3847 | 275515.8916 | 278917.2997 | 282390.3733 | 285935.4594 | 289558.6735 | 14 | EEPA | 231.2116 | 232.4139 | 234.6239 | 237.1684 | 239.7642 | 242.4149 | 245.1213 | 247.8844 | 250.7056 | 253.5861 | 256.527 | 259.5297 | 262.5954 | 265.7256 | 268.9214 | 272.1844 | 275.5159 | 278.9173 | 282.3904 | 285.9355 | 289.5587
| 18 | CGE | 14075643.42 | 14496113.2349 | 14914760.7065 | 15359928.1369 | 15796336.4477 | 16239112.1124 | 16684235.8347 | 17131851.4772 | 17582777.1264 | 18036474.224 | 18493310.4611 | 18953238.5475 | 19416347.0012 | 19882707.6362 | 20352380.1221 | 20825439.3939 | 21301955.0057 | 21781996.5154 | 22265652.8229 | 22752941.3351 | 23244170.6057 | 18 | CGE | 14075.6434 | 14496.1132 | 14914.7607 | 15359.9281 | 15796.3364 | 16239.1121 | 16684.2358 | 17131.8515 | 17582.7771 | 18036.4742 | 18493.3105 | 18953.2385 | 19416.347 | 19882.7076 | 20352.3801 | 20825.4394 | 21301.955 | 21781.9965 | 22265.6528 | 22752.9413 | 23244.1706
| 20 | COOPERSOL | 1987.3113 | 2060.8418 | 2137.093 | 2216.1654 | 2298.1635 | 2383.1956 | 2471.3738 | 2562.8146 | 2657.6388 | 2755.9714 | 2857.9423 | 2963.6862 | 3073.3426 | 3187.0563 | 3304.9774 | 3427.2615 | 3554.0702 | 3685.5708 | 3821.9369 | 3963.3486 | 4109.9925 | 20 | COOPERSOL | 1.9873 | 2.0608 | 2.1371 | 2.2162 | 2.2982 | 2.3832 | 2.4714 | 2.5628 | 2.6576 | 2.756 | 2.8579 | 2.9637 | 3.0733 | 3.1871 | 3.305 | 3.4273 | 3.5541 | 3.6856 | 3.8219 | 3.9633 | 4.11
| 21 | COOPELAN | 143668.974 | 150384.4319 | 156894.6144 | 163415.457 | 169938.0265 | 176460.7844 | 182992.2109 | 189537.0527 | 196084.8199 | 202632.5871 | 209180.3544 | 215728.1216 | 222275.8888 | 228823.6561 | 235371.4233 | 241919.1905 | 248466.9578 | 255014.725 | 261562.4922 | 268110.2595 | 274658.0267 | 21 | COOPELAN | 143.669 | 150.3844 | 156.8946 | 163.4155 | 169.938 | 176.4608 | 182.9922 | 189.5371 | 196.0848 | 202.6326 | 209.1804 | 215.7281 | 222.2759 | 228.8237 | 235.3714 | 241.9192 | 248.467 | 255.0147 | 261.5625 | 268.1103 | 274.658
| 22 | FRONTEL | 1299271.3669 | 1341515.7054 | 1386056.374 | 1431087.147 | 1476407.8108 | 1522040.2937 | 1567987.2219 | 1614256.2005 | 1660853.7363 | 1707786.7947 | 1755062.4048 | 1802687.7644 | 1850670.2176 | 1899017.2618 | 1947736.5606 | 1996835.9031 | 2046323.3804 | 2096206.7133 | 2146495.8936 | 2197192.8858 | 2248332.3227 | 22 | FRONTEL | 1299.2714 | 1341.5157 | 1386.0564 | 1431.0871 | 1476.4078 | 1522.0403 | 1567.9872 | 1614.2562 | 1660.8537 | 1707.7868 | 1755.0624 | 1802.6878 | 1850.6702 | 1899.0173 | 1947.7366 | 1996.8359 | 2046.3234 | 2096.2067 | 2146.4959 | 2197.1929 | 2248.3323
| 23 | SAESA | 2107216.6024 | 2218785.485 | 2331162.1789 | 2443821.2797 | 2556718.6948 | 2669956.3391 | 2783566.4299 | 2897569.667 | 3011978.5076 | 3126803.3066 | 3242053.4604 | 3357738.1715 | 3473866.6679 | 3590448.3071 | 3707492.6296 | 3825009.3226 | 3943008.4452 | 4061499.5949 | 4180495.1912 | 4299997.676 | 4420050.0963 | 23 | SAESA | 2107.2166 | 2218.7855 | 2331.1622 | 2443.8213 | 2556.7187 | 2669.9563 | 2783.5664 | 2897.5697 | 3011.9785 | 3126.8033 | 3242.0535 | 3357.7382 | 3473.8667 | 3590.4483 | 3707.4926 | 3825.0093 | 3943.0084 | 4061.4996 | 4180.4952 | 4299.9977 | 4420.0501
| 26 | CODINER | 92740.6367 | 94481.4199 | 96222.1349 | 97963.9413 | 98808.6129 | 101960.5143 | 103264.6674 | 105337.1694 | 106668.6076 | 108408.2311 | 110148.9461 | 111890.7525 | 113738.4252 | 115557.7213 | 118126.3745 | 120753.2399 | 123393.3101 | 126090.1507 | 126953.3103 | 128011.7507 | 129079.3239 | 26 | CODINER | 92.7406 | 94.4814 | 96.2221 | 97.9639 | 98.8086 | 101.9605 | 103.2647 | 105.3372 | 106.6686 | 108.4082 | 110.1489 | 111.8908 | 113.7384 | 115.5577 | 118.1264 | 120.7532 | 123.3933 | 126.0902 | 126.9533 | 128.0118 | 129.0793
| 28 | EDECSA | 56801.7699 | 57796.8601 | 57808.9494 | 57809.0963 | 57809.0981 | 57809.0981 | 57809.0981 | 57809.0981 | 57809.0981 | 57809.0981 | 57809.0981 | 57809.0981 | 57809.0981 | 57809.0981 | 57809.0981 | 57809.0981 | 57809.0981 | 57809.0981 | 57809.0981 | 57809.0981 | 57809.0981 | 28 | EDECSA | 56.8018 | 57.7969 | 57.8089 | 57.8091 | 57.8091 | 57.8091 | 57.8091 | 57.8091 | 57.8091 | 57.8091 | 57.8091 | 57.8091 | 57.8091 | 57.8091 | 57.8091 | 57.8091 | 57.8091 | 57.8091 | 57.8091 | 57.8091 | 57.8091
| 29 | CEC | 96047.2919 | 97026.275 | 99260.7833 | 101187.1986 | 103235.3278 | 105235.3732 | 107254.4145 | 109265.9513 | 111280.4527 | 113293.783 | 115307.576 | 117321.1861 | 119334.8685 | 121348.5224 | 123362.1875 | 125375.8482 | 127389.5106 | 129403.1724 | 131416.8344 | 133430.4963 | 135444.1582 | 29 | CEC | 96.0473 | 97.0263 | 99.2608 | 101.1872 | 103.2353 | 105.2354 | 107.2544 | 109.266 | 111.2805 | 113.2938 | 115.3076 | 117.3212 | 119.3349 | 121.3485 | 123.3622 | 125.3758 | 127.3895 | 129.4032 | 131.4168 | 133.4305 | 135.4442
| 31 | LUZLINARES | 166487.9482 | 171142.4634 | 175177.4151 | 178997.3904 | 182778.024 | 186599.9196 | 190488.8481 | 194455.1373 | 198503.247 | 202635.8822 | 206855.1386 | 211162.945 | 215561.197 | 220051.8059 | 224636.7169 | 229317.9047 | 234097.4194 | 238977.2172 | 243959.8292 | 249045.7533 | 254243.7628 | 31 | LUZLINARES | 166.4879 | 171.1425 | 175.1774 | 178.9974 | 182.778 | 186.5999 | 190.4888 | 194.4551 | 198.5032 | 202.6359 | 206.8551 | 211.1629 | 215.5612 | 220.0518 | 224.6367 | 229.3179 | 234.0974 | 238.9772 | 243.9598 | 249.0458 | 254.2438
| 32 | LUZPARRAL | 150695.4043 | 155751.7142 | 159779.7272 | 163946.4145 | 168196.8927 | 172537.5339 | 176969.098 | 181493.7838 | 186113.473 | 190830.1795 | 195645.9359 | 200562.8234 | 205582.9655 | 210708.5303 | 215941.7335 | 221284.8276 | 226740.1519 | 232309.9391 | 237997.0783 | 243802.1375 | 249735.1309 | 32 | LUZPARRAL | 150.6954 | 155.7517 | 159.7797 | 163.9464 | 168.1969 | 172.5375 | 176.9691 | 181.4938 | 186.1135 | 190.8302 | 195.6459 | 200.5628 | 205.583 | 210.7085 | 215.9417 | 221.2848 | 226.7402 | 232.3099 | 237.9971 | 243.8021 | 249.7351
| 33 | COPELEC | 336349.7537 | 361162.7289 | 384891.0159 | 408442.8064 | 439618.6566 | 470474.5791 | 496194.7035 | 521939.909 | 547710.8931 | 565868.2923 | 584052.6097 | 602264.4119 | 620504.2762 | 638772.792 | 657070.5614 | 675398.1966 | 693756.3334 | 712145.5785 | 730566.7171 | 749019.9037 | 767507.8598 | 33 | COPELEC | 336.3498 | 361.1627 | 384.891 | 408.4428 | 439.6187 | 470.4746 | 496.1947 | 521.9399 | 547.7109 | 565.8683 | 584.0526 | 602.2644 | 620.5043 | 638.7728 | 657.0706 | 675.3982 | 693.7563 | 712.1456 | 730.5667 | 749.0199 | 767.5079
| 34 | COELCHA | 75994.1429 | 79825.9699 | 84128.1908 | 88512.1468 | 92958.4934 | 97466.9353 | 102036.8457 | 106668.0444 | 111360.3548 | 116113.6855 | 120928.0004 | 125803.3224 | 130739.7277 | 135737.3446 | 140796.3512 | 145916.9706 | 151099.4808 | 156344.1687 | 161651.5029 | 167021.4472 | 172456.1868 | 34 | COELCHA | 75.9941 | 79.826 | 84.1282 | 88.5121 | 92.9585 | 97.4669 | 102.0368 | 106.668 | 111.3604 | 116.1137 | 120.928 | 125.8033 | 130.7397 | 135.7373 | 140.7964 | 145.917 | 151.0995 | 156.3442 | 161.6515 | 167.0214 | 172.4562
| 35 | SOCOEPA | 56769.0449 | 58804.6524 | 60661.0794 | 62803.0496 | 65027.666 | 67305.4914 | 69640.1994 | 72032.4815 | 74483.8106 | 76995.4992 | 79568.9425 | 82205.5564 | 84906.7943 | 87674.144 | 90509.1291 | 93413.3108 | 96388.2824 | 99435.6975 | 102557.1619 | 105754.6612 | 109028.8898 | 35 | SOCOEPA | 56.769 | 58.8047 | 60.6611 | 62.803 | 65.0277 | 67.3055 | 69.6402 | 72.0325 | 74.4838 | 76.9955 | 79.5689 | 82.2056 | 84.9068 | 87.6741 | 90.5091 | 93.4133 | 96.3883 | 99.4357 | 102.5572 | 105.7547 | 109.0289
| 36 | COOPREL | 57840.8487 | 61644.1076 | 65328.3609 | 68968.6456 | 72582.3633 | 76167.4936 | 79723.7956 | 83250.5721 | 86747.2266 | 90213.1204 | 93647.609 | 97050.0328 | 100419.7182 | 103755.978 | 107058.1096 | 110325.3988 | 113557.1039 | 116752.5171 | 119910.7222 | 123031.5392 | 126111.7929 | 36 | COOPREL | 57.8408 | 61.6441 | 65.3284 | 68.9686 | 72.5824 | 76.1675 | 79.7238 | 83.2506 | 86.7472 | 90.2131 | 93.6476 | 97.05 | 100.4197 | 103.756 | 107.0581 | 110.3254 | 113.5571 | 116.7525 | 119.9107 | 123.0315 | 126.1118
| 39 | LUZ OSORNO | 193639.7564 | 205093.2941 | 216157.266 | 227131.9422 | 238075.4332 | 248985.3675 | 259861.4621 | 270702.8989 | 281508.9774 | 292278.9481 | 303012.0545 | 313707.5221 | 324364.5605 | 334982.3629 | 345560.1044 | 356096.947 | 366592.0198 | 377044.492 | 387453.2882 | 397818.1971 | 408135.4916 | 39 | LUZ OSORNO | 193.6398 | 205.0933 | 216.1573 | 227.1319 | 238.0754 | 248.9854 | 259.8615 | 270.7029 | 281.509 | 292.2789 | 303.0121 | 313.7075 | 324.3646 | 334.9824 | 345.5601 | 356.0969 | 366.592 | 377.0445 | 387.4533 | 397.8182 | 408.1355
| 40 | CRELL | 157603.3872 | 167803.9632 | 180780.1653 | 192406.0225 | 202288.2054 | 212173.5258 | 222062.2225 | 231954.3238 | 241849.9121 | 251749.0578 | 261651.8364 | 271558.324 | 281468.5985 | 291382.7394 | 301300.828 | 311222.9471 | 321149.1811 | 331079.6177 | 341014.3403 | 350953.4573 | 360896.9899 | 40 | CRELL | 157.6034 | 167.804 | 180.7802 | 192.406 | 202.2882 | 212.1735 | 222.0622 | 231.9543 | 241.8499 | 251.7491 | 261.6518 | 271.5583 | 281.4686 | 291.3827 | 301.3008 | 311.2229 | 321.1492 | 331.0796 | 341.0143 | 350.9535 | 360.897
| 45 | MATAQUITO | 1537.838 | 1557.3945 | 1577.032 | 1598.4756 | 1618.2818 | 1639.894 | 1661.5941 | 1683.3803 | 1705.2542 | 1727.2177 | 1749.2707 | 1773.1384 | 1795.3756 | 1819.4257 | 1841.8506 | 1866.0919 | 1890.4279 | 1914.862 | 1941.1176 | 1965.7497 | 1992.2033 | 45 | MATAQUITO | 1.5378 | 1.5574 | 1.577 | 1.5985 | 1.6183 | 1.6399 | 1.6616 | 1.6834 | 1.7053 | 1.7272 | 1.7493 | 1.7731 | 1.7954 | 1.8194 | 1.8419 | 1.8661 | 1.8904 | 1.9149 | 1.9411 | 1.9657 | 1.9922
| 46 | DESA | 237.1426 | 271.4484 | 280.6914 | 296.3262 | 321.296 | 342.0581 | 365.4874 | 408.4602 | 448.8809 | 480.4495 | 510.2706 | 543.4717 | 567.4758 | 579.4778 | 590.1463 | 594.485 | 599.2053 | 606.6089 | 608.9403 | 608.7449 | 608.588 | 46 | DESA | 0.23714 | 0.27145 | 0.28069 | 0.29633 | 0.3213 | 0.34206 | 0.36549 | 0.40846 | 0.44888 | 0.48045 | 0.51027 | 0.54347 | 0.56748 | 0.57948 | 0.59015 | 0.59448 | 0.59921 | 0.60661 | 0.60894 | 0.60874 | 0.60859
|  | TOTAL | 32456020.2115 | 33206085.7438 | 34008270.3738 | 34840662.1636 | 35672394.7252 | 36516321.7387 | 37359791.9638 | 38210897.8367 | 39069039.8577 | 39927278.1126 | 40793319.6566 | 41667221.4536 | 42549260.4045 | 43439475.8685 | 44338815.9763 | 45246768.1279 | 46163471.1266 | 47089144.8328 | 48022116.302 | 48964459.2547 | 49916763.7812 |  | TOTAL | 32456.0202 | 33206.0857 | 34008.2704 | 34840.6622 | 35672.3947 | 36516.3217 | 37359.792 | 38210.8978 | 39069.0399 | 39927.2781 | 40793.3197 | 41667.2215 | 42549.2604 | 43439.4759 | 44338.816 | 45246.7681 | 46163.4711 | 47089.1448 | 48022.1163 | 48964.4593 | 49916.7638
| II-a) Previsión a nivel Nacional de ahorros por eficiencia energética de clientes regulados por Empresa Distribuidora [MWh] | [22 empty] | II-b) Previsión a nivel Nacional de ahorros por eficiencia energética de clientes regulados por Empresa Distribuidora [GWh]
| Cod Dx | Empresa Dx | 2025 | 2026 | 2027 | 2028 | 2029 | 2030 | 2031 | 2032 | 2033 | 2034 | 2035 | 2036 | 2037 | 2038 | 2039 | 2040 | 2041 | 2042 | 2043 | 2044 | 2045 | Cod Dx | Empresa Dx | 2025 | 2026 | 2027 | 2028 | 2029 | 2030 | 2031 | 2032 | 2033 | 2034 | 2035 | 2036 | 2037 | 2038 | 2039 | 2040 | 2041 | 2042 | 2043 | 2044 | 2045
| 6 | CHILQUINTA | -10411.1391 | -12547.5624 | -13175.5314 | -14989.718 | -17557.3547 | -11147.13 | -15206.8447 | -20453.263 | -24445.6865 | -27358.4227 | -31421.7256 | -35185.3936 | -37471.2861 | -41109.4346 | -43015.6866 | -46389.5922 | -47406.33 | -48305.3863 | -45707.2593 | -46227.5407 | -47351.7646 | 6 | CHILQUINTA | -10.4111 | -12.5476 | -13.1755 | -14.9897 | -17.5574 | -11.1471 | -15.2068 | -20.4533 | -24.4457 | -27.3584 | -31.4217 | -35.1854 | -37.4713 | -41.1094 | -43.0157 | -46.3896 | -47.4063 | -48.3054 | -45.7073 | -46.2275 | -47.3518
| 8 | EMELCA | -103.4796 | -174.3368 | -248.8828 | -321.1698 | -386.054 | -440.7816 | -487.3653 | -525.7148 | -559.3658 | -514.9729 | -464.579 | -407.1634 | -341.8463 | -265.7708 | -177.5708 | -76.8336 | 38.2077 | 165.863 | 305.5763 | 455.9588 | 615.8403 | 8 | EMELCA | -0.10348 | -0.17434 | -0.24888 | -0.32117 | -0.38605 | -0.44078 | -0.48737 | -0.52571 | -0.55937 | -0.51497 | -0.46458 | -0.40716 | -0.34185 | -0.26577 | -0.17757 | -0.076834 | 0.038208 | 0.16586 | 0.30558 | 0.45596 | 0.61584
| 9 | LITORAL | -677.834 | -1115.454 | -1564.9756 | -1991.5993 | -2363.5448 | -2667.4376 | -2919.3738 | -3121.256 | -3296.3583 | -3016.918 | -2708.2539 | -2363.4004 | -1977.4572 | -1533.0908 | -1022.0221 | -441.5137 | 219.3615 | 951.9457 | 1754.052 | 2618.7099 | 3540.4225 | 9 | LITORAL | -0.67783 | -1.1155 | -1.565 | -1.9916 | -2.3635 | -2.6674 | -2.9194 | -3.1213 | -3.2964 | -3.0169 | -2.7083 | -2.3634 | -1.9775 | -1.5331 | -1.022 | -0.44151 | 0.21936 | 0.95195 | 1.7541 | 2.6187 | 3.5404
| 10 | ENEL DISTRIBUCIÓN | -3754.2067 | -40062.2996 | -83389.1108 | -121651.9797 | -153582.3887 | -155821.0219 | -170108.6129 | -173308.4294 | -165937.5826 | -145920.4708 | -117157.1611 | -80154.3061 | -38848.795 | 11559.6993 | 62185.0024 | 117146.9874 | 240008.1462 | 307646.9858 | 376809.9338 | 448629.8496 | 519192.1878 | 10 | ENEL DISTRIBUCIÓN | -3.7542 | -40.0623 | -83.3891 | -121.652 | -153.5824 | -155.821 | -170.1086 | -173.3084 | -165.9376 | -145.9205 | -117.1572 | -80.1543 | -38.8488 | 11.5597 | 62.185 | 117.147 | 240.0081 | 307.647 | 376.8099 | 448.6298 | 519.1922
| 13 | TIL-TIL | -46.4599 | -178.8469 | -336.4115 | -482.1456 | -605.9857 | -647.8056 | -704.7945 | -720.7418 | -701.9947 | -639.9026 | -545.3592 | -421.8739 | -281.8458 | -113.6336 | 61.4558 | 251.5686 | 504.7361 | 731.8892 | 964.9426 | 1206.0049 | 1444.7854 | 13 | TIL-TIL | -0.04646 | -0.17885 | -0.33641 | -0.48215 | -0.60599 | -0.64781 | -0.70479 | -0.72074 | -0.70199 | -0.6399 | -0.54536 | -0.42187 | -0.28185 | -0.11363 | 0.061456 | 0.25157 | 0.50474 | 0.73189 | 0.96494 | 1.206 | 1.4448
| 14 | EEPA | -811.1886 | -2491.4323 | -4410.5642 | -6176.34 | -7645.6335 | -8222.6052 | -8839.2993 | -8951.2225 | -8708.3091 | -7989.355 | -6903.5569 | -5520.1764 | -3983.6067 | -2183.479 | -291.0302 | 1745.1948 | 4420.6282 | 6821.3237 | 9286.6754 | 11827.8204 | 14366.4014 | 14 | EEPA | -0.81119 | -2.4914 | -4.4106 | -6.1763 | -7.6456 | -8.2226 | -8.8393 | -8.9512 | -8.7083 | -7.9894 | -6.9036 | -5.5202 | -3.9836 | -2.1835 | -0.29103 | 1.7452 | 4.4206 | 6.8213 | 9.2867 | 11.8278 | 14.3664
| 18 | CGE | -166373.7541 | -228502.9664 | -284211.0921 | -337627.5554 | -390885.4197 | -467237.163 | -562447.6455 | -665378.4612 | -774617.7186 | -883930.6237 | -1004428.9473 | -1117799.2576 | -1243418.7354 | -1370104.6603 | -1502918.7998 | -1639138.1231 | -1727154.1978 | -1851194.0447 | -1990287.7348 | -2174296.3854 | -2364946.5877 | 18 | CGE | -166.3738 | -228.503 | -284.2111 | -337.6276 | -390.8854 | -467.2372 | -562.4476 | -665.3785 | -774.6177 | -883.9306 | -1004.4289 | -1117.7993 | -1243.4187 | -1370.1047 | -1502.9188 | -1639.1381 | -1727.1542 | -1851.194 | -1990.2877 | -2174.2964 | -2364.9466
| 20 | COOPERSOL | 5.0136 | 5.1879 | 4.8659 | 3.8916 | 2.0863 | -0.79315 | -4.9652 | -10.6256 | -18.0294 | -21.5805 | -26.2692 | -31.278 | -36.3874 | -40.7951 | -43.8049 | -45.2158 | -44.9015 | -42.4487 | -37.3849 | -29.7321 | -19.3219 | 20 | COOPERSOL | 0.0050136 | 0.0051879 | 0.0048659 | 0.0038916 | 0.0020863 | -0.00079315 | -0.0049652 | -0.010626 | -0.018029 | -0.02158 | -0.026269 | -0.031278 | -0.036387 | -0.040795 | -0.043805 | -0.045216 | -0.044902 | -0.042449 | -0.037385 | -0.029732 | -0.019322
| 21 | COOPELAN | -2888.8395 | -3766.5651 | -4731.8299 | -5808.8154 | -6938.545 | -6486.3597 | -8161.6342 | -9856.2214 | -11541.5128 | -12951.038 | -14355.697 | -15603.3401 | -16831.2403 | -17998.3799 | -19118.2575 | -20262.3248 | -21280.535 | -22324.4046 | -23293.7923 | -24381.3859 | -25782.4904 | 21 | COOPELAN | -2.8888 | -3.7666 | -4.7318 | -5.8088 | -6.9385 | -6.4864 | -8.1616 | -9.8562 | -11.5415 | -12.951 | -14.3557 | -15.6033 | -16.8312 | -17.9984 | -19.1183 | -20.2623 | -21.2805 | -22.3244 | -23.2938 | -24.3814 | -25.7825
| 22 | FRONTEL | -15442.7387 | -19915.6332 | -24395.7759 | -28833.9564 | -33154.0927 | -46370.713 | -56361.7454 | -67332.4539 | -78703.9714 | -89780.4797 | -101582.885 | -113257.8294 | -125740.4879 | -138258.3736 | -150925.8584 | -163764.8206 | -176390.3542 | -190230.3507 | -203928.1398 | -218451.2714 | -235242.0085 | 22 | FRONTEL | -15.4427 | -19.9156 | -24.3958 | -28.834 | -33.1541 | -46.3707 | -56.3617 | -67.3325 | -78.704 | -89.7805 | -101.5829 | -113.2578 | -125.7405 | -138.2584 | -150.9259 | -163.7648 | -176.3904 | -190.2304 | -203.9281 | -218.4513 | -235.242
| 23 | SAESA | -17943.4824 | -21981.6616 | -25957.2795 | -30716.8922 | -36033.1197 | -37755.2404 | -49410.0581 | -62070.8437 | -75787.6117 | -90360.9774 | -107713.7908 | -123577.6563 | -141784.1053 | -161528.7022 | -180821.5333 | -200140.63 | -216378.7516 | -235921.3495 | -255842.0631 | -277968.3732 | -302272.8254 | 23 | SAESA | -17.9435 | -21.9817 | -25.9573 | -30.7169 | -36.0331 | -37.7552 | -49.4101 | -62.0708 | -75.7876 | -90.361 | -107.7138 | -123.5777 | -141.7841 | -161.5287 | -180.8215 | -200.1406 | -216.3788 | -235.9213 | -255.8421 | -277.9684 | -302.2728
| 26 | CODINER | 311.0306 | 278.6535 | 255.5986 | 233.1811 | 208.575 | 171.7538 | 116.9986 | 52.142 | -43.3065 | -62.6164 | -116.9121 | -203.3184 | -320.7415 | -461.7783 | -615.8509 | -766.3582 | -894.468 | -975.1839 | -976.026 | -901.8395 | -750.475 | 26 | CODINER | 0.31103 | 0.27865 | 0.2556 | 0.23318 | 0.20857 | 0.17175 | 0.117 | 0.052142 | -0.043307 | -0.062616 | -0.11691 | -0.20332 | -0.32074 | -0.46178 | -0.61585 | -0.76636 | -0.89447 | -0.97518 | -0.97603 | -0.90184 | -0.75047
| 28 | EDECSA | -445.667 | -543.5958 | -633.2316 | -719.5861 | -802.6935 | -883.0485 | -968.4802 | -1056.0209 | -1150.6 | -1247.8104 | -1349.2908 | -1448.3658 | -1553.103 | -1658.2937 | -1762.5289 | -1870.2466 | -1987.1348 | -2108.7932 | -2233.7753 | -2361.0161 | -2491.8132 | 28 | EDECSA | -0.44567 | -0.5436 | -0.63323 | -0.71959 | -0.80269 | -0.88305 | -0.96848 | -1.056 | -1.1506 | -1.2478 | -1.3493 | -1.4484 | -1.5531 | -1.6583 | -1.7625 | -1.8702 | -1.9871 | -2.1088 | -2.2338 | -2.361 | -2.4918
| 29 | CEC | -2749.8863 | -3124.6361 | -3619.288 | -4046.2887 | -4337.3668 | -2303.4955 | -3434.8597 | -4597.7154 | -5818.0562 | -7151.7173 | -8476.5251 | -9794.2879 | -11168.896 | -12602.316 | -14134.5199 | -15633.5549 | -17077.5256 | -18589.8236 | -20255.3581 | -21811.6774 | -23905.806 | 29 | CEC | -2.7499 | -3.1246 | -3.6193 | -4.0463 | -4.3374 | -2.3035 | -3.4349 | -4.5977 | -5.8181 | -7.1517 | -8.4765 | -9.7943 | -11.1689 | -12.6023 | -14.1345 | -15.6336 | -17.0775 | -18.5898 | -20.2554 | -21.8117 | -23.9058
| 31 | LUZLINARES | -2836.2002 | -3398.4538 | -4010.5047 | -4627.2536 | -5229.9345 | -4882.8568 | -5942.2052 | -7097.4416 | -8374.9734 | -9747.5425 | -11223.4965 | -12757.0622 | -14419.7823 | -16192.9006 | -18062.3006 | -20002.6753 | -22025.3491 | -24178.0837 | -26492.4679 | -28861.8565 | -31595.9667 | 31 | LUZLINARES | -2.8362 | -3.3985 | -4.0105 | -4.6273 | -5.2299 | -4.8829 | -5.9422 | -7.0974 | -8.375 | -9.7475 | -11.2235 | -12.7571 | -14.4198 | -16.1929 | -18.0623 | -20.0027 | -22.0253 | -24.1781 | -26.4925 | -28.8619 | -31.596
| 32 | LUZPARRAL | -2897.5093 | -3463.248 | -4070.4693 | -4657.2694 | -5206.8739 | -4736.4229 | -5738.0498 | -6829.8058 | -8054.8326 | -9447.9017 | -10953.9258 | -12526.4546 | -14239.7099 | -16074.7746 | -18017.7999 | -20040.1243 | -22151.6203 | -24402.7487 | -26827.9936 | -29310.6163 | -32186.4923 | 32 | LUZPARRAL | -2.8975 | -3.4632 | -4.0705 | -4.6573 | -5.2069 | -4.7364 | -5.738 | -6.8298 | -8.0548 | -9.4479 | -10.9539 | -12.5265 | -14.2397 | -16.0748 | -18.0178 | -20.0401 | -22.1516 | -24.4027 | -26.828 | -29.3106 | -32.1865
| 33 | COPELEC | -2189.2689 | -4764.0804 | -7934.6573 | -11381.1882 | -15024.0607 | -17303.961 | -20533.013 | -23240.5133 | -24238.4035 | -23521.2295 | -22222.8975 | -20586.0973 | -18378.1066 | -15430.0977 | -11903.3017 | -7792.7034 | -2512.9247 | 2994.9862 | 8919.4626 | 15258.4195 | 21563.8054 | 33 | COPELEC | -2.1893 | -4.7641 | -7.9347 | -11.3812 | -15.0241 | -17.304 | -20.533 | -23.2405 | -24.2384 | -23.5212 | -22.2229 | -20.5861 | -18.3781 | -15.4301 | -11.9033 | -7.7927 | -2.5129 | 2.995 | 8.9195 | 15.2584 | 21.5638
| 34 | COELCHA | -1239.8559 | -1665.9168 | -2154.0076 | -2698.5731 | -3266.3925 | -2875.1247 | -3756.678 | -4641.4944 | -5517.2131 | -6227.9068 | -6926.4492 | -7529.4766 | -8104.0834 | -8639.7791 | -9135.3347 | -9640.8661 | -10038.5787 | -10444.1626 | -10794.2264 | -11209.3749 | -11810.8418 | 34 | COELCHA | -1.2399 | -1.6659 | -2.154 | -2.6986 | -3.2664 | -2.8751 | -3.7567 | -4.6415 | -5.5172 | -6.2279 | -6.9264 | -7.5295 | -8.1041 | -8.6398 | -9.1353 | -9.6409 | -10.0386 | -10.4442 | -10.7942 | -11.2094 | -11.8108
| 35 | SOCOEPA | 123.2989 | 253.4078 | 386.4821 | 552.1928 | 715.0112 | 1220.7238 | 1059.8819 | 874.6011 | 640.5723 | 461.049 | 233.7759 | 39.7047 | -181.3785 | -359.8333 | -554.9927 | -691.1639 | -814.0928 | -860.6811 | -931.0606 | -947.2653 | -1205.423 | 35 | SOCOEPA | 0.1233 | 0.25341 | 0.38648 | 0.55219 | 0.71501 | 1.2207 | 1.0599 | 0.8746 | 0.64057 | 0.46105 | 0.23378 | 0.039705 | -0.18138 | -0.35983 | -0.55499 | -0.69116 | -0.81409 | -0.86068 | -0.93106 | -0.94727 | -1.2054
| 36 | COOPREL | 157.6907 | 166.1869 | 167.9234 | 154.4992 | 111.6295 | 22.1874 | -132.4332 | -366.7149 | -690.8061 | -918.7313 | -1182.8508 | -1436.2513 | -1677.1981 | -1852.6532 | -1971.6315 | -2007.7644 | -1959.4832 | -1833.3927 | -1633.1047 | -1367.0878 | -1038.9714 | 36 | COOPREL | 0.15769 | 0.16619 | 0.16792 | 0.1545 | 0.11163 | 0.022187 | -0.13243 | -0.36671 | -0.69081 | -0.91873 | -1.1829 | -1.4363 | -1.6772 | -1.8527 | -1.9716 | -2.0078 | -1.9595 | -1.8334 | -1.6331 | -1.3671 | -1.039
| 39 | LUZ OSORNO | -1616.38 | -1952.4152 | -2151.3453 | -2402.8729 | -2638.3252 | -2106.8709 | -3271.5651 | -4526.7238 | -5766.5867 | -7196.6228 | -9102.3431 | -10606.9972 | -12355.5339 | -14445.4868 | -16395.4076 | -18356.598 | -19313.8885 | -20943.2195 | -22422.875 | -24204.5169 | -26411.0783 | 39 | LUZ OSORNO | -1.6164 | -1.9524 | -2.1513 | -2.4029 | -2.6383 | -2.1069 | -3.2716 | -4.5267 | -5.7666 | -7.1966 | -9.1023 | -10.607 | -12.3555 | -14.4455 | -16.3954 | -18.3566 | -19.3139 | -20.9432 | -22.4229 | -24.2045 | -26.4111
| 40 | CRELL | 2088.9499 | 2632.194 | 3587.7798 | 4686.7807 | 6025.1917 | 9331.7419 | 9494.2218 | 9772.6836 | 10477.5018 | 10882.306 | 10653.4823 | 11574.1124 | 12454.6653 | 12868.1079 | 13833.6776 | 15087.5361 | 19027.8612 | 21424.1378 | 24348.4111 | 27523.4819 | 29625.0234 | 40 | CRELL | 2.0889 | 2.6322 | 3.5878 | 4.6868 | 6.0252 | 9.3317 | 9.4942 | 9.7727 | 10.4775 | 10.8823 | 10.6535 | 11.5741 | 12.4547 | 12.8681 | 13.8337 | 15.0875 | 19.0279 | 21.4241 | 24.3484 | 27.5235 | 29.625
| 45 | MATAQUITO | 3.7131 | 3.8443 | 3.6572 | 3.0845 | 2.0248 | 0.4429 | -1.6848 | -4.2776 | -7.3172 | -7.4807 | -7.7648 | -8.0056 | -7.9448 | -7.436 | -6.3154 | -4.5576 | -2.1173 | 0.91466 | 4.496 | 8.5181 | 12.9259 | 45 | MATAQUITO | 0.0037131 | 0.0038443 | 0.0036572 | 0.0030845 | 0.0020248 | 0.0004429 | -0.0016848 | -0.0042776 | -0.0073172 | -0.0074807 | -0.0077648 | -0.0080056 | -0.0079448 | -0.007436 | -0.0063154 | -0.0045576 | -0.0021173 | 0.00091466 | 0.004496 | 0.0085181 | 0.012926
| 46 | DESA | 0.62741 | 0.72065 | 0.67627 | 0.55335 | 0.31041 | -0.12098 | -0.77361 | -1.7659 | -3.1286 | -3.8007 | -4.6354 | -5.5775 | -6.403 | -6.9368 | -7.1959 | -7.091 | -6.6974 | -6.0398 | -5.046 | -3.7975 | -2.3391 | 46 | DESA | 0.00062741 | 0.00072065 | 0.00067627 | 0.00055335 | 0.00031041 | -0.00012098 | -0.00077361 | -0.0017659 | -0.0031286 | -0.0038007 | -0.0046354 | -0.0055775 | -0.006403 | -0.0069368 | -0.0071959 | -0.007091 | -0.0066974 | -0.0060398 | -0.005046 | -0.0037975 | -0.0023391
|  | TOTAL | -229737.5658 | -346308.9091 | -462587.9745 | -573499.0205 | -678592.9566 | -761142.1026 | -907760.9792 | -1053392.2801 | -1192865.2907 | -1316674.7462 | -1447988.058 | -1559609.7523 | -1680674.009 | -1796440.7987 | -1914821.6073 | -2032841.4708 | -2023220.0096 | -2111622.0672 | -2209274.758 | -2354804.9737 | -2516652.8131 |  | TOTAL | -229.7376 | -346.3089 | -462.588 | -573.499 | -678.593 | -761.1421 | -907.761 | -1053.3923 | -1192.8653 | -1316.6747 | -1447.9881 | -1559.6098 | -1680.674 | -1796.4408 | -1914.8216 | -2032.8415 | -2023.22 | -2111.6221 | -2209.2748 | -2354.805 | -2516.6528
| III-a) Previsión a nivel Nacional de traspasos de clientes libres a clientes regulados por Empresa Distribuidora [MWh] | [22 empty] | III-b) Previsión a nivel Nacional de traspasos de clientes libres a clientes regulados por Empresa Distribuidora [GWh]
| Cod Dx | Empresa Dx | 2025 | 2026 | 2027 | 2028 | 2029 | 2030 | 2031 | 2032 | 2033 | 2034 | 2035 | 2036 | 2037 | 2038 | 2039 | 2040 | 2041 | 2042 | 2043 | 2044 | 2045 | Cod Dx | Empresa Dx | 2025 | 2026 | 2027 | 2028 | 2029 | 2030 | 2031 | 2032 | 2033 | 2034 | 2035 | 2036 | 2037 | 2038 | 2039 | 2040 | 2041 | 2042 | 2043 | 2044 | 2045
| 6 | CHILQUINTA | 0 | 71432.0408 | 86845.9538 | 89084.2778 | 89287.7618 | 91851.6602 | 0 | 0 | 0 | 0 | 0 | 0 | 0 | 0 | 0 | 0 | 0 | 0 | 0 | 0 | 0 | 6 | CHILQUINTA | 0 | 71.432 | 86.846 | 89.0843 | 89.2878 | 91.8517 | 0 | 0 | 0 | 0 | 0 | 0 | 0 | 0 | 0 | 0 | 0 | 0 | 0 | 0 | 0
| 8 | EMELCA | 0 | 0 | 0 | 0 | 0 | 0 | 0 | 0 | 0 | 0 | 0 | 0 | 0 | 0 | 0 | 0 | 0 | 0 | 0 | 0 | 0 | 8 | EMELCA | 0 | 0 | 0 | 0 | 0 | 0 | 0 | 0 | 0 | 0 | 0 | 0 | 0 | 0 | 0 | 0 | 0 | 0 | 0 | 0 | 0
| 9 | LITORAL | 0 | 0 | 0 | 0 | 0 | 0 | 0 | 0 | 0 | 0 | 0 | 0 | 0 | 0 | 0 | 0 | 0 | 0 | 0 | 0 | 0 | 9 | LITORAL | 0 | 0 | 0 | 0 | 0 | 0 | 0 | 0 | 0 | 0 | 0 | 0 | 0 | 0 | 0 | 0 | 0 | 0 | 0 | 0 | 0
| 10 | ENEL DISTRIBUCIÓN | 0 | 0 | 0 | 0 | 0 | 0 | 0 | 0 | 0 | 0 | 0 | 0 | 0 | 0 | 0 | 0 | 0 | 0 | 0 | 0 | 0 | 10 | ENEL DISTRIBUCIÓN | 0 | 0 | 0 | 0 | 0 | 0 | 0 | 0 | 0 | 0 | 0 | 0 | 0 | 0 | 0 | 0 | 0 | 0 | 0 | 0 | 0
| 13 | TIL-TIL | 0 | 0 | 0 | 0 | 0 | 0 | 0 | 0 | 0 | 0 | 0 | 0 | 0 | 0 | 0 | 0 | 0 | 0 | 0 | 0 | 0 | 13 | TIL-TIL | 0 | 0 | 0 | 0 | 0 | 0 | 0 | 0 | 0 | 0 | 0 | 0 | 0 | 0 | 0 | 0 | 0 | 0 | 0 | 0 | 0
| 14 | EEPA | 0 | 0 | 0 | 0 | 0 | 0 | 0 | 0 | 0 | 0 | 0 | 0 | 0 | 0 | 0 | 0 | 0 | 0 | 0 | 0 | 0 | 14 | EEPA | 0 | 0 | 0 | 0 | 0 | 0 | 0 | 0 | 0 | 0 | 0 | 0 | 0 | 0 | 0 | 0 | 0 | 0 | 0 | 0 | 0
| 18 | CGE | 0 | 108830.4526 | 134905.3155 | 188589.7209 | 240097.0386 | 255206.8538 | 0 | 0 | 0 | 0 | 0 | 0 | 0 | 0 | 0 | 0 | 0 | 0 | 0 | 0 | 0 | 18 | CGE | 0 | 108.8305 | 134.9053 | 188.5897 | 240.097 | 255.2069 | 0 | 0 | 0 | 0 | 0 | 0 | 0 | 0 | 0 | 0 | 0 | 0 | 0 | 0 | 0
| 20 | COOPERSOL | 0 | 0 | 0 | 0 | 0 | 0 | 0 | 0 | 0 | 0 | 0 | 0 | 0 | 0 | 0 | 0 | 0 | 0 | 0 | 0 | 0 | 20 | COOPERSOL | 0 | 0 | 0 | 0 | 0 | 0 | 0 | 0 | 0 | 0 | 0 | 0 | 0 | 0 | 0 | 0 | 0 | 0 | 0 | 0 | 0
| 21 | COOPELAN | 0 | 0 | 0 | 0 | 0 | 0 | 0 | 0 | 0 | 0 | 0 | 0 | 0 | 0 | 0 | 0 | 0 | 0 | 0 | 0 | 0 | 21 | COOPELAN | 0 | 0 | 0 | 0 | 0 | 0 | 0 | 0 | 0 | 0 | 0 | 0 | 0 | 0 | 0 | 0 | 0 | 0 | 0 | 0 | 0
| 22 | FRONTEL | 0 | 32920 | 32920 | 32920 | 32920 | 32920 | 0 | 0 | 0 | 0 | 0 | 0 | 0 | 0 | 0 | 0 | 0 | 0 | 0 | 0 | 0 | 22 | FRONTEL | 0 | 32.92 | 32.92 | 32.92 | 32.92 | 32.92 | 0 | 0 | 0 | 0 | 0 | 0 | 0 | 0 | 0 | 0 | 0 | 0 | 0 | 0 | 0
| 23 | SAESA | 0 | 0 | 0 | 0 | 0 | 0 | 0 | 0 | 0 | 0 | 0 | 0 | 0 | 0 | 0 | 0 | 0 | 0 | 0 | 0 | 0 | 23 | SAESA | 0 | 0 | 0 | 0 | 0 | 0 | 0 | 0 | 0 | 0 | 0 | 0 | 0 | 0 | 0 | 0 | 0 | 0 | 0 | 0 | 0
| 26 | CODINER | 0 | 0 | 0 | 0 | 0 | 0 | 0 | 0 | 0 | 0 | 0 | 0 | 0 | 0 | 0 | 0 | 0 | 0 | 0 | 0 | 0 | 26 | CODINER | 0 | 0 | 0 | 0 | 0 | 0 | 0 | 0 | 0 | 0 | 0 | 0 | 0 | 0 | 0 | 0 | 0 | 0 | 0 | 0 | 0
| 28 | EDECSA | 0 | 0 | 0 | 0 | 0 | 0 | 0 | 0 | 0 | 0 | 0 | 0 | 0 | 0 | 0 | 0 | 0 | 0 | 0 | 0 | 0 | 28 | EDECSA | 0 | 0 | 0 | 0 | 0 | 0 | 0 | 0 | 0 | 0 | 0 | 0 | 0 | 0 | 0 | 0 | 0 | 0 | 0 | 0 | 0
| 29 | CEC | 0 | 0 | 0 | 0 | 0 | 0 | 0 | 0 | 0 | 0 | 0 | 0 | 0 | 0 | 0 | 0 | 0 | 0 | 0 | 0 | 0 | 29 | CEC | 0 | 0 | 0 | 0 | 0 | 0 | 0 | 0 | 0 | 0 | 0 | 0 | 0 | 0 | 0 | 0 | 0 | 0 | 0 | 0 | 0
| 31 | LUZLINARES | 0 | 0 | 0 | 0 | 0 | 0 | 0 | 0 | 0 | 0 | 0 | 0 | 0 | 0 | 0 | 0 | 0 | 0 | 0 | 0 | 0 | 31 | LUZLINARES | 0 | 0 | 0 | 0 | 0 | 0 | 0 | 0 | 0 | 0 | 0 | 0 | 0 | 0 | 0 | 0 | 0 | 0 | 0 | 0 | 0
| 32 | LUZPARRAL | 0 | 0 | 0 | 0 | 0 | 0 | 0 | 0 | 0 | 0 | 0 | 0 | 0 | 0 | 0 | 0 | 0 | 0 | 0 | 0 | 0 | 32 | LUZPARRAL | 0 | 0 | 0 | 0 | 0 | 0 | 0 | 0 | 0 | 0 | 0 | 0 | 0 | 0 | 0 | 0 | 0 | 0 | 0 | 0 | 0
| 33 | COPELEC | 0 | 0 | 0 | 0 | 0 | 0 | 0 | 0 | 0 | 0 | 0 | 0 | 0 | 0 | 0 | 0 | 0 | 0 | 0 | 0 | 0 | 33 | COPELEC | 0 | 0 | 0 | 0 | 0 | 0 | 0 | 0 | 0 | 0 | 0 | 0 | 0 | 0 | 0 | 0 | 0 | 0 | 0 | 0 | 0
| 34 | COELCHA | 0 | 0 | 0 | 0 | 0 | 0 | 0 | 0 | 0 | 0 | 0 | 0 | 0 | 0 | 0 | 0 | 0 | 0 | 0 | 0 | 0 | 34 | COELCHA | 0 | 0 | 0 | 0 | 0 | 0 | 0 | 0 | 0 | 0 | 0 | 0 | 0 | 0 | 0 | 0 | 0 | 0 | 0 | 0 | 0
| 35 | SOCOEPA | 0 | 0 | 0 | 0 | 0 | 0 | 0 | 0 | 0 | 0 | 0 | 0 | 0 | 0 | 0 | 0 | 0 | 0 | 0 | 0 | 0 | 35 | SOCOEPA | 0 | 0 | 0 | 0 | 0 | 0 | 0 | 0 | 0 | 0 | 0 | 0 | 0 | 0 | 0 | 0 | 0 | 0 | 0 | 0 | 0
| 36 | COOPREL | 0 | 0 | 0 | 0 | 0 | 0 | 0 | 0 | 0 | 0 | 0 | 0 | 0 | 0 | 0 | 0 | 0 | 0 | 0 | 0 | 0 | 36 | COOPREL | 0 | 0 | 0 | 0 | 0 | 0 | 0 | 0 | 0 | 0 | 0 | 0 | 0 | 0 | 0 | 0 | 0 | 0 | 0 | 0 | 0
| 39 | LUZ OSORNO | 0 | 0 | 0 | 0 | 0 | 0 | 0 | 0 | 0 | 0 | 0 | 0 | 0 | 0 | 0 | 0 | 0 | 0 | 0 | 0 | 0 | 39 | LUZ OSORNO | 0 | 0 | 0 | 0 | 0 | 0 | 0 | 0 | 0 | 0 | 0 | 0 | 0 | 0 | 0 | 0 | 0 | 0 | 0 | 0 | 0
| 40 | CRELL | 0 | 0 | 0 | 0 | 0 | 0 | 0 | 0 | 0 | 0 | 0 | 0 | 0 | 0 | 0 | 0 | 0 | 0 | 0 | 0 | 0 | 40 | CRELL | 0 | 0 | 0 | 0 | 0 | 0 | 0 | 0 | 0 | 0 | 0 | 0 | 0 | 0 | 0 | 0 | 0 | 0 | 0 | 0 | 0
| 45 | MATAQUITO | 0 | 0 | 0 | 0 | 0 | 0 | 0 | 0 | 0 | 0 | 0 | 0 | 0 | 0 | 0 | 0 | 0 | 0 | 0 | 0 | 0 | 45 | MATAQUITO | 0 | 0 | 0 | 0 | 0 | 0 | 0 | 0 | 0 | 0 | 0 | 0 | 0 | 0 | 0 | 0 | 0 | 0 | 0 | 0 | 0
| 46 | DESA | 0 | 0 | 0 | 0 | 0 | 0 | 0 | 0 | 0 | 0 | 0 | 0 | 0 | 0 | 0 | 0 | 0 | 0 | 0 | 0 | 0 | 46 | DESA | 0 | 0 | 0 | 0 | 0 | 0 | 0 | 0 | 0 | 0 | 0 | 0 | 0 | 0 | 0 | 0 | 0 | 0 | 0 | 0 | 0
|  | TOTAL | 0 | 213182.4934 | 254671.2693 | 310593.9986 | 362304.8003 | 379978.514 | 0 | 0 | 0 | 0 | 0 | 0 | 0 | 0 | 0 | 0 | 0 | 0 | 0 | 0 | 0 |  | TOTAL | 0 | 213.1825 | 254.6713 | 310.594 | 362.3048 | 379.9785 | 0 | 0 | 0 | 0 | 0 | 0 | 0 | 0 | 0 | 0 | 0 | 0 | 0 | 0 | 0
| IV-a) Previsión a nivel Nacional de traspasos de clientes regulados a clientes libres por Empresa Distribuidora [MWh] | [22 empty] | IV-b) Previsión a nivel Nacional de traspasos de clientes regulados a clientes libres por Empresa Distribuidora [GWh]
| Cod Dx | Empresa Dx | 2025 | 2026 | 2027 | 2028 | 2029 | 2030 | 2031 | 2032 | 2033 | 2034 | 2035 | 2036 | 2037 | 2038 | 2039 | 2040 | 2041 | 2042 | 2043 | 2044 | 2045 | Cod Dx | Empresa Dx | 2025 | 2026 | 2027 | 2028 | 2029 | 2030 | 2031 | 2032 | 2033 | 2034 | 2035 | 2036 | 2037 | 2038 | 2039 | 2040 | 2041 | 2042 | 2043 | 2044 | 2045
| 6 | CHILQUINTA | 5047.8039 | 51925.1968 | 78027.1319 | 92291.5394 | 104327.7283 | 117475.377 | 130435.5019 | 141731.7103 | 150353.2242 | 152000.6268 | 153682.5638 | 155399.8011 | 157153.0935 | 158943.2026 | 160770.9037 | 162636.984 | 164542.2608 | 166487.5138 | 168473.7521 | 170501.174 | 172573.2771 | 6 | CHILQUINTA | 5.0478 | 51.9252 | 78.0271 | 92.2915 | 104.3277 | 117.4754 | 130.4355 | 141.7317 | 150.3532 | 152.0006 | 153.6826 | 155.3998 | 157.1531 | 158.9432 | 160.7709 | 162.637 | 164.5423 | 166.4875 | 168.4738 | 170.5012 | 172.5733
| 8 | EMELCA | 0 | 0 | 0 | 0 | 0 | 0 | 0 | 0 | 0 | 0 | 0 | 0 | 0 | 0 | 0 | 0 | 0 | 0 | 0 | 0 | 0 | 8 | EMELCA | 0 | 0 | 0 | 0 | 0 | 0 | 0 | 0 | 0 | 0 | 0 | 0 | 0 | 0 | 0 | 0 | 0 | 0 | 0 | 0 | 0
| 9 | LITORAL | 0 | 153.6049 | 226.1797 | 355.2652 | 512.3089 | 688.4946 | 866.453 | 1025.4302 | 1150.1981 | 1177.6975 | 1205.7743 | 1234.4408 | 1263.7092 | 1293.5923 | 1324.103 | 1355.2543 | 1387.06 | 1419.533 | 1452.6901 | 1486.5348 | 1521.1254 | 9 | LITORAL | 0 | 0.1536 | 0.22618 | 0.35527 | 0.51231 | 0.68849 | 0.86645 | 1.0254 | 1.1502 | 1.1777 | 1.2058 | 1.2344 | 1.2637 | 1.2936 | 1.3241 | 1.3553 | 1.3871 | 1.4195 | 1.4527 | 1.4865 | 1.5211
| 10 | ENEL DISTRIBUCIÓN | 63452.3719 | 280524.917 | 422687.2997 | 485071.9075 | 530062.7687 | 579168.4826 | 627737.3412 | 670476.9241 | 703747.5865 | 712104.4464 | 720636.7986 | 729348.3305 | 738242.8048 | 747324.0622 | 756596.0291 | 766062.6957 | 775728.2072 | 785596.5191 | 795672.7503 | 805957.9071 | 816469.7325 | 10 | ENEL DISTRIBUCIÓN | 63.4524 | 280.5249 | 422.6873 | 485.0719 | 530.0628 | 579.1685 | 627.7373 | 670.4769 | 703.7476 | 712.1044 | 720.6368 | 729.3483 | 738.2428 | 747.3241 | 756.596 | 766.0627 | 775.7282 | 785.5965 | 795.6728 | 805.9579 | 816.4697
| 13 | TIL-TIL | 0 | 89.8883 | 131.9277 | 206.3826 | 296.3189 | 396.3706 | 496.3572 | 584.3631 | 651.8696 | 663.6232 | 675.3768 | 687.1303 | 698.8839 | 710.6375 | 722.3911 | 734.1447 | 745.8983 | 757.6519 | 769.4055 | 781.159 | 792.9126 | 13 | TIL-TIL | 0 | 0.089888 | 0.13193 | 0.20638 | 0.29632 | 0.39637 | 0.49636 | 0.58436 | 0.65187 | 0.66362 | 0.67538 | 0.68713 | 0.69888 | 0.71064 | 0.72239 | 0.73414 | 0.7459 | 0.75765 | 0.76941 | 0.78116 | 0.79291
| 14 | EEPA | 539.5066 | 2233.4428 | 3352.1142 | 3941.8611 | 4428.6842 | 4960.9818 | 5486.4815 | 5945.7949 | 6298.1654 | 6370.5271 | 6444.4084 | 6519.8413 | 6596.8582 | 6675.4924 | 6755.7781 | 6837.7496 | 6921.4429 | 7006.8922 | 7094.1419 | 7183.2007 | 7274.2222 | 14 | EEPA | 0.53951 | 2.2334 | 3.3521 | 3.9419 | 4.4287 | 4.961 | 5.4865 | 5.9458 | 6.2982 | 6.3705 | 6.4444 | 6.5198 | 6.5969 | 6.6755 | 6.7558 | 6.8377 | 6.9214 | 7.0069 | 7.0941 | 7.1832 | 7.2742
| 18 | CGE | 5533.0917 | 371226.7106 | 569302.8789 | 665753.2293 | 740308.3383 | 822689.4667 | 906147.4777 | 982745.5374 | 1046618.4111 | 1073624.8238 | 1100818.0944 | 1128195.408 | 1155762.0336 | 1183522.2459 | 1211479.5969 | 1239638.547 | 1268003.2364 | 1296577.8056 | 1325367.5464 | 1354373.495 | 1383614.0179 | 18 | CGE | 5.5331 | 371.2267 | 569.3029 | 665.7532 | 740.3083 | 822.6895 | 906.1475 | 982.7455 | 1046.6184 | 1073.6248 | 1100.8181 | 1128.1954 | 1155.762 | 1183.5222 | 1211.4796 | 1239.6385 | 1268.0032 | 1296.5778 | 1325.3675 | 1354.3735 | 1383.614
| 20 | COOPERSOL | 0 | 0 | 0 | 0 | 0 | 0 | 0 | 0 | 0 | 0 | 0 | 0 | 0 | 0 | 0 | 0 | 0 | 0 | 0 | 0 | 0 | 20 | COOPERSOL | 0 | 0 | 0 | 0 | 0 | 0 | 0 | 0 | 0 | 0 | 0 | 0 | 0 | 0 | 0 | 0 | 0 | 0 | 0 | 0 | 0
| 21 | COOPELAN | 0 | 2326.2258 | 3633.2273 | 4117.3678 | 4394.387 | 4689.1243 | 4988.4386 | 5275.7487 | 5537.7923 | 5722.7132 | 5907.6341 | 6092.5549 | 6277.4758 | 6462.3967 | 6647.3176 | 6832.2384 | 7017.1593 | 7202.0802 | 7387.001 | 7571.9219 | 7756.8428 | 21 | COOPELAN | 0 | 2.3262 | 3.6332 | 4.1174 | 4.3944 | 4.6891 | 4.9884 | 5.2757 | 5.5378 | 5.7227 | 5.9076 | 6.0926 | 6.2775 | 6.4624 | 6.6473 | 6.8322 | 7.0172 | 7.2021 | 7.387 | 7.5719 | 7.7568
| 22 | FRONTEL | 3694.8307 | 23961.8416 | 36946.1205 | 42814.7355 | 47108.8059 | 51828.4669 | 56627.1422 | 61081.7414 | 64873.2897 | 66706.5046 | 68553.0997 | 70413.3561 | 72287.5606 | 74176.0061 | 76078.992 | 77996.8224 | 79929.8135 | 81878.2668 | 83842.5726 | 85822.8075 | 87820.3245 | 22 | FRONTEL | 3.6948 | 23.9618 | 36.9461 | 42.8147 | 47.1088 | 51.8285 | 56.6271 | 61.0817 | 64.8733 | 66.7065 | 68.5531 | 70.4134 | 72.2876 | 74.176 | 76.079 | 77.9968 | 79.9298 | 81.8783 | 83.8426 | 85.8228 | 87.8203
| 23 | SAESA | 11477.7842 | 73305.9288 | 114917.8327 | 135433.1971 | 151406.1262 | 169044.5791 | 187201.3476 | 204409.8311 | 219505.2228 | 227873.3579 | 236272.4918 | 244703.295 | 253166.4403 | 261662.6093 | 270192.4976 | 278756.811 | 287356.2826 | 295991.6119 | 304663.7039 | 313372.7367 | 322121.8474 | 23 | SAESA | 11.4778 | 73.3059 | 114.9178 | 135.4332 | 151.4061 | 169.0446 | 187.2013 | 204.4098 | 219.5052 | 227.8734 | 236.2725 | 244.7033 | 253.1664 | 261.6626 | 270.1925 | 278.7568 | 287.3563 | 295.9916 | 304.6637 | 313.3727 | 322.1218
| 26 | CODINER | 0 | 17306.4192 | 26407.5588 | 29012.6624 | 29715.2229 | 31166.11 | 32054.7777 | 33116.0173 | 33834.311 | 34386.1038 | 34938.2427 | 35490.7278 | 36076.7928 | 36653.8569 | 37468.6103 | 38301.8281 | 39139.2344 | 39994.6476 | 40268.434 | 40604.1617 | 40942.7862 | 26 | CODINER | 0 | 17.3064 | 26.4076 | 29.0127 | 29.7152 | 31.1661 | 32.0548 | 33.116 | 33.8343 | 34.3861 | 34.9382 | 35.4907 | 36.0768 | 36.6539 | 37.4686 | 38.3018 | 39.1392 | 39.9946 | 40.2684 | 40.6042 | 40.9428
| 28 | EDECSA | 140.2005 | 603.9071 | 872.3026 | 1296.0476 | 1785.9758 | 2313.8555 | 2821.6286 | 3246.1472 | 3546.8038 | 3546.8038 | 3546.8038 | 3546.8038 | 3546.8038 | 3546.8038 | 3546.8038 | 3546.8038 | 3546.8038 | 3546.8038 | 3546.8038 | 3546.8038 | 3546.8038 | 28 | EDECSA | 0.1402 | 0.60391 | 0.8723 | 1.296 | 1.786 | 2.3139 | 2.8216 | 3.2461 | 3.5468 | 3.5468 | 3.5468 | 3.5468 | 3.5468 | 3.5468 | 3.5468 | 3.5468 | 3.5468 | 3.5468 | 3.5468 | 3.5468 | 3.5468
| 29 | CEC | 0 | 4758.419 | 7261.8052 | 8340.222 | 9116.0412 | 9959.3487 | 10804.0347 | 11563.3519 | 12178.0745 | 12398.4051 | 12618.7863 | 12839.1475 | 13059.5166 | 13279.8826 | 13500.2498 | 13720.6165 | 13940.9834 | 14161.3503 | 14381.7172 | 14602.084 | 14822.4509 | 29 | CEC | 0 | 4.7584 | 7.2618 | 8.3402 | 9.116 | 9.9593 | 10.804 | 11.5634 | 12.1781 | 12.3984 | 12.6188 | 12.8391 | 13.0595 | 13.2799 | 13.5002 | 13.7206 | 13.941 | 14.1614 | 14.3817 | 14.6021 | 14.8225
| 31 | LUZLINARES | 0 | 4475.315 | 6838.3829 | 7817.0559 | 8479.879 | 9204.6797 | 9934.1227 | 10599.7879 | 11152.1661 | 11384.3428 | 11621.386 | 11863.4041 | 12110.5035 | 12362.7916 | 12620.3778 | 12883.3729 | 13151.8922 | 13426.0454 | 13705.9749 | 13991.7087 | 14283.7395 | 31 | LUZLINARES | 0 | 4.4753 | 6.8384 | 7.8171 | 8.4799 | 9.2047 | 9.9341 | 10.5998 | 11.1522 | 11.3843 | 11.6214 | 11.8634 | 12.1105 | 12.3628 | 12.6204 | 12.8834 | 13.1519 | 13.426 | 13.706 | 13.9917 | 14.2837
| 32 | LUZPARRAL | 825.1974 | 5880.979 | 8888.9927 | 11514.1678 | 14267.2281 | 17348.3532 | 20470.5642 | 23288.9284 | 25548.4619 | 26195.9411 | 26857.0172 | 27531.9759 | 28221.1087 | 28924.7133 | 29643.0939 | 30376.5595 | 31125.4314 | 31890.016 | 32670.7099 | 33467.5911 | 34282.0343 | 32 | LUZPARRAL | 0.8252 | 5.881 | 8.889 | 11.5142 | 14.2672 | 17.3484 | 20.4706 | 23.2889 | 25.5485 | 26.1959 | 26.857 | 27.532 | 28.2211 | 28.9247 | 29.6431 | 30.3766 | 31.1254 | 31.89 | 32.6707 | 33.4676 | 34.282
| 33 | COPELEC | 860.3745 | 7145.5844 | 11325.5508 | 13935.1431 | 16607.5455 | 19628.229 | 22583.2005 | 25409.9367 | 27894.5558 | 28819.3002 | 29745.4155 | 30672.9307 | 31601.875 | 32532.2785 | 33464.1718 | 34397.5862 | 35332.5541 | 36269.1063 | 37207.2827 | 38147.0914 | 39088.6709 | 33 | COPELEC | 0.86037 | 7.1456 | 11.3256 | 13.9351 | 16.6075 | 19.6282 | 22.5832 | 25.4099 | 27.8946 | 28.8193 | 29.7454 | 30.6729 | 31.6019 | 32.5323 | 33.4642 | 34.3976 | 35.3326 | 36.2691 | 37.2073 | 38.1471 | 39.0887
| 34 | COELCHA | 0 | 978.4839 | 1518.5694 | 2026.3051 | 2581.4112 | 3218.7285 | 3885.3552 | 4512.4259 | 5044.185 | 5259.4922 | 5477.5616 | 5698.3945 | 5921.9942 | 6148.3666 | 6377.5196 | 6609.4635 | 6844.2108 | 7081.7744 | 7322.1758 | 7565.4131 | 7811.5853 | 34 | COELCHA | 0 | 0.97848 | 1.5186 | 2.0263 | 2.5814 | 3.2187 | 3.8854 | 4.5124 | 5.0442 | 5.2595 | 5.4776 | 5.6984 | 5.922 | 6.1484 | 6.3775 | 6.6095 | 6.8442 | 7.0818 | 7.3222 | 7.5654 | 7.8116
| 35 | SOCOEPA | 0 | 243.0528 | 360.5558 | 572.3835 | 834.3888 | 1133.1951 | 1440.8095 | 1722.3243 | 1950.852 | 2016.6372 | 2084.0399 | 2153.0971 | 2223.8469 | 2296.3283 | 2370.5812 | 2446.6464 | 2524.5657 | 2604.3825 | 2686.1387 | 2769.8864 | 2855.6438 | 35 | SOCOEPA | 0 | 0.24305 | 0.36056 | 0.57238 | 0.83439 | 1.1332 | 1.4408 | 1.7223 | 1.9509 | 2.0166 | 2.084 | 2.1531 | 2.2238 | 2.2963 | 2.3706 | 2.4466 | 2.5246 | 2.6044 | 2.6861 | 2.7699 | 2.8556
| 36 | COOPREL | 0 | 1575.4232 | 2501.6278 | 2848.4685 | 3041.9664 | 3242.2517 | 3444.0062 | 3640.3361 | 3825.6891 | 3978.5404 | 4130.0068 | 4280.059 | 4428.6674 | 4575.8017 | 4721.4309 | 4865.5235 | 5008.0468 | 5148.9695 | 5288.2514 | 5425.8843 | 5561.7283 | 36 | COOPREL | 0 | 1.5754 | 2.5016 | 2.8485 | 3.042 | 3.2423 | 3.444 | 3.6403 | 3.8257 | 3.9785 | 4.13 | 4.2801 | 4.4287 | 4.5758 | 4.7214 | 4.8655 | 5.008 | 5.149 | 5.2883 | 5.4259 | 5.5617
| 39 | LUZ OSORNO | 0 | 545.0079 | 829.3154 | 1297.1661 | 1876.094 | 2543.999 | 3239.3433 | 3883.2959 | 4413.0485 | 4581.8829 | 4750.1394 | 4917.8059 | 5084.8699 | 5251.3189 | 5417.1398 | 5582.3196 | 5746.8446 | 5910.7018 | 6073.8743 | 6236.3588 | 6398.0969 | 39 | LUZ OSORNO | 0 | 0.54501 | 0.82932 | 1.2972 | 1.8761 | 2.544 | 3.2393 | 3.8833 | 4.413 | 4.5819 | 4.7501 | 4.9178 | 5.0849 | 5.2513 | 5.4171 | 5.5823 | 5.7468 | 5.9107 | 6.0739 | 6.2364 | 6.3981
| 40 | CRELL | 1044.3785 | 167.8502 | 260.0422 | 424.3808 | 628.1619 | 864.5221 | 1111.8648 | 1342.2078 | 1532.9892 | 1595.7359 | 1658.5057 | 1721.2989 | 1784.1161 | 1846.9579 | 1909.8247 | 1972.717 | 2035.6354 | 2098.5804 | 2161.5526 | 2224.5527 | 2287.5807 | 40 | CRELL | 1.0444 | 0.16785 | 0.26004 | 0.42438 | 0.62816 | 0.86452 | 1.1119 | 1.3422 | 1.533 | 1.5957 | 1.6585 | 1.7213 | 1.7841 | 1.847 | 1.9098 | 1.9727 | 2.0356 | 2.0986 | 2.1616 | 2.2246 | 2.2876
| 45 | MATAQUITO | 0 | 0 | 0 | 0 | 0 | 0 | 0 | 0 | 0 | 0 | 0 | 0 | 0 | 0 | 0 | 0 | 0 | 0 | 0 | 0 | 0 | 45 | MATAQUITO | 0 | 0 | 0 | 0 | 0 | 0 | 0 | 0 | 0 | 0 | 0 | 0 | 0 | 0 | 0 | 0 | 0 | 0 | 0 | 0 | 0
| 46 | DESA | 0 | 0 | 0 | 0 | 0 | 0 | 0 | 0 | 0 | 0 | 0 | 0 | 0 | 0 | 0 | 0 | 0 | 0 | 0 | 0 | 0 | 46 | DESA | 0 | 0 | 0 | 0 | 0 | 0 | 0 | 0 | 0 | 0 | 0 | 0 | 0 | 0 | 0 | 0 | 0 | 0 | 0 | 0 | 0
|  | TOTAL | 92615.5399 | 849428.1983 | 1296289.4163 | 1509069.4881 | 1671779.3809 | 1851564.6163 | 2031776.2483 | 2195601.8406 | 2329656.8965 | 2380407.5058 | 2431624.1467 | 2483309.8032 | 2535508.9549 | 2588189.3453 | 2641607.4126 | 2695554.6842 | 2750027.5635 | 2805050.2526 | 2860036.4792 | 2915632.4728 | 2971825.423 |  | TOTAL | 92.6155 | 849.4282 | 1296.2894 | 1509.0695 | 1671.7794 | 1851.5646 | 2031.7762 | 2195.6018 | 2329.6569 | 2380.4075 | 2431.6241 | 2483.3098 | 2535.509 | 2588.1893 | 2641.6074 | 2695.5547 | 2750.0276 | 2805.0503 | 2860.0365 | 2915.6325 | 2971.8254
| V-a) Previsión a nivel Nacional de generación distribuida por Empresa Distribuidora [MWh] | [22 empty] | V-b) Previsión a nivel Nacional de generación distribuida por Empresa Distribuidora [GWh]
| Cod Dx | Empresa Dx | 2025 | 2026 | 2027 | 2028 | 2029 | 2030 | 2031 | 2032 | 2033 | 2034 | 2035 | 2036 | 2037 | 2038 | 2039 | 2040 | 2041 | 2042 | 2043 | 2044 | 2045 | Cod Dx | Empresa Dx | 2025 | 2026 | 2027 | 2028 | 2029 | 2030 | 2031 | 2032 | 2033 | 2034 | 2035 | 2036 | 2037 | 2038 | 2039 | 2040 | 2041 | 2042 | 2043 | 2044 | 2045
| 6 | CHILQUINTA | 109064.7898 | 126588.0179 | 147558.0357 | 167181.4955 | 187745.2698 | 208970.1687 | 217295.6416 | 226498.5892 | 232413.6602 | 238001.0653 | 245132.6599 | 254352.0846 | 263019.1157 | 272756.4859 | 280244.7844 | 287351.1904 | 292319.3708 | 297102.6784 | 301626.3287 | 308072.2967 | 314774.8447 | 6 | CHILQUINTA | 109.0648 | 126.588 | 147.558 | 167.1815 | 187.7453 | 208.9702 | 217.2956 | 226.4986 | 232.4137 | 238.0011 | 245.1327 | 254.3521 | 263.0191 | 272.7565 | 280.2448 | 287.3512 | 292.3194 | 297.1027 | 301.6263 | 308.0723 | 314.7748
| 8 | EMELCA | 947.1695 | 1099.3494 | 1281.4629 | 1451.8821 | 1630.4675 | 1814.7945 | 1887.0968 | 1967.0195 | 2018.3887 | 2066.9123 | 2128.8464 | 2208.9122 | 2284.1808 | 2368.7446 | 2433.7765 | 2495.4918 | 2538.6378 | 2580.1783 | 2619.4638 | 2675.4436 | 2733.6517 | 8 | EMELCA | 0.94717 | 1.0993 | 1.2815 | 1.4519 | 1.6305 | 1.8148 | 1.8871 | 1.967 | 2.0184 | 2.0669 | 2.1288 | 2.2089 | 2.2842 | 2.3687 | 2.4338 | 2.4955 | 2.5386 | 2.5802 | 2.6195 | 2.6754 | 2.7337
| 9 | LITORAL | 5928.0972 | 6880.5531 | 8020.3554 | 9086.9671 | 10204.6885 | 11358.3446 | 11810.8666 | 12311.0827 | 12632.59 | 12936.2872 | 13323.9172 | 13825.029 | 14296.116 | 14825.3801 | 15232.3983 | 15618.6592 | 15888.6992 | 16148.6907 | 16394.5687 | 16744.9323 | 17109.2419 | 9 | LITORAL | 5.9281 | 6.8806 | 8.0204 | 9.087 | 10.2047 | 11.3583 | 11.8109 | 12.3111 | 12.6326 | 12.9363 | 13.3239 | 13.825 | 14.2961 | 14.8254 | 15.2324 | 15.6187 | 15.8887 | 16.1487 | 16.3946 | 16.7449 | 17.1092
| 10 | ENEL DISTRIBUCIÓN | 210221.6571 | 326653.6342 | 493998.5164 | 742744.6488 | 1003328.6092 | 1378364.3653 | 1592521.8707 | 1845105.5076 | 1991605.8494 | 2095621.8078 | 2268424.3999 | 2427255.0882 | 2522035.9308 | 2594336.3883 | 2673758.5341 | 2753373.142 | 2833098.1774 | 2922942.2851 | 3009559.3366 | 3102727.9366 | 3188511.0132 | 10 | ENEL DISTRIBUCIÓN | 210.2217 | 326.6536 | 493.9985 | 742.7446 | 1003.3286 | 1378.3644 | 1592.5219 | 1845.1055 | 1991.6058 | 2095.6218 | 2268.4244 | 2427.2551 | 2522.0359 | 2594.3364 | 2673.7585 | 2753.3731 | 2833.0982 | 2922.9423 | 3009.5593 | 3102.7279 | 3188.511
| 13 | TIL-TIL | 400.8444 | 605.6809 | 898.3991 | 1328.8798 | 1779.8495 | 2425.5388 | 2792.7287 | 3225.5563 | 3476.8306 | 3655.7924 | 3952.2417 | 4225.7886 | 4390.293 | 4517.0317 | 4654.9695 | 4793.0813 | 4930.5245 | 5085.0861 | 5234.0609 | 5394.9367 | 5543.3671 | 13 | TIL-TIL | 0.40084 | 0.60568 | 0.8984 | 1.3289 | 1.7798 | 2.4255 | 2.7927 | 3.2256 | 3.4768 | 3.6558 | 3.9522 | 4.2258 | 4.3903 | 4.517 | 4.655 | 4.7931 | 4.9305 | 5.0851 | 5.2341 | 5.3949 | 5.5434
| 14 | EEPA | 5293.6421 | 8225.5437 | 12439.4954 | 18703.2315 | 25265.0588 | 34708.9243 | 40101.6759 | 46462.0452 | 50151.1055 | 52770.3564 | 57121.74 | 61121.2937 | 63507.9929 | 65328.6081 | 67328.5562 | 69333.3508 | 71340.926 | 73603.3121 | 75784.4369 | 78130.5378 | 80290.6621 | 14 | EEPA | 5.2936 | 8.2255 | 12.4395 | 18.7032 | 25.2651 | 34.7089 | 40.1017 | 46.462 | 50.1511 | 52.7704 | 57.1217 | 61.1213 | 63.508 | 65.3286 | 67.3286 | 69.3334 | 71.3409 | 73.6033 | 75.7844 | 78.1305 | 80.2907
| 18 | CGE | 504459.2259 | 691140.4191 | 935241.8274 | 1254748.3847 | 1539893.2734 | 1897837.0437 | 2111964.2466 | 2289247.3877 | 2407007.228 | 2506812.0288 | 2607947.4176 | 2715420.0273 | 2793764.0133 | 2866575.5559 | 2945075.3368 | 3028513.1432 | 3109943.0534 | 3215109.0592 | 3297876.8348 | 3382134.9138 | 3475146.9685 | 18 | CGE | 504.4592 | 691.1404 | 935.2418 | 1254.7484 | 1539.8933 | 1897.837 | 2111.9642 | 2289.2474 | 2407.0072 | 2506.812 | 2607.9474 | 2715.42 | 2793.764 | 2866.5756 | 2945.0753 | 3028.5131 | 3109.9431 | 3215.1091 | 3297.8768 | 3382.1349 | 3475.147
| 20 | COOPERSOL | 92.2021 | 109.8492 | 131.947 | 163.0672 | 183.8476 | 205.8378 | 210.5043 | 215.7083 | 223.6026 | 232.805 | 238.6645 | 247.7699 | 261.892 | 274.5631 | 281.5571 | 288.7748 | 295.8581 | 303.1902 | 313.6111 | 325.8627 | 334.6755 | 20 | COOPERSOL | 0.092202 | 0.10985 | 0.13195 | 0.16307 | 0.18385 | 0.20584 | 0.2105 | 0.21571 | 0.2236 | 0.2328 | 0.23866 | 0.24777 | 0.26189 | 0.27456 | 0.28156 | 0.28877 | 0.29586 | 0.30319 | 0.31361 | 0.32586 | 0.33468
| 21 | COOPELAN | 2788.364 | 3624.2494 | 4631.6291 | 5891.3588 | 7079.1792 | 9503.0111 | 10360.0697 | 10930.576 | 11514.739 | 11872.1757 | 12265.9152 | 12771.2079 | 13075.0671 | 13390.4353 | 13740.3517 | 14324.7592 | 14685.291 | 14956.8617 | 15274.1921 | 15632.9917 | 15920.271 | 21 | COOPELAN | 2.7884 | 3.6242 | 4.6316 | 5.8914 | 7.0792 | 9.503 | 10.3601 | 10.9306 | 11.5147 | 11.8722 | 12.2659 | 12.7712 | 13.0751 | 13.3904 | 13.7404 | 14.3248 | 14.6853 | 14.9569 | 15.2742 | 15.633 | 15.9203
| 22 | FRONTEL | 18547.09 | 27940.1691 | 46311.8757 | 82823.0368 | 111905.5516 | 150979.1775 | 180775.0434 | 194575.8492 | 201813.5212 | 205764.8492 | 208806.0652 | 213025.5335 | 216124.8637 | 218838.89 | 221709.3001 | 225750.2909 | 228571.6534 | 230997.0272 | 233961.0991 | 238100.299 | 240740.5402 | 22 | FRONTEL | 18.5471 | 27.9402 | 46.3119 | 82.823 | 111.9056 | 150.9792 | 180.775 | 194.5758 | 201.8135 | 205.7648 | 208.8061 | 213.0255 | 216.1249 | 218.8389 | 221.7093 | 225.7503 | 228.5717 | 230.997 | 233.9611 | 238.1003 | 240.7405
| 23 | SAESA | 48047.4095 | 98674.291 | 148517.7312 | 179783.6438 | 202916.5782 | 233678.7778 | 250155.2121 | 266794.3232 | 279777.2847 | 290160.6786 | 305824.2564 | 325210.9695 | 338448.3524 | 355688.5707 | 365622.9461 | 376299.1207 | 390505.9189 | 418930.1821 | 450185.1184 | 459688.0488 | 469308.7287 | 23 | SAESA | 48.0474 | 98.6743 | 148.5177 | 179.7836 | 202.9166 | 233.6788 | 250.1552 | 266.7943 | 279.7773 | 290.1607 | 305.8243 | 325.211 | 338.4484 | 355.6886 | 365.6229 | 376.2991 | 390.5059 | 418.9302 | 450.1851 | 459.688 | 469.3087
| 26 | CODINER | 1384.9857 | 2608.8983 | 5571.6748 | 12132.8012 | 17191.7941 | 23238.0865 | 28747.483 | 31141.9753 | 32139.3626 | 32648.9505 | 32933.6031 | 33365.7056 | 33744.1126 | 34030.7914 | 34319.1404 | 34641.8544 | 34910.2302 | 35175.7181 | 35513.3737 | 36061.364 | 36357.9429 | 26 | CODINER | 1.385 | 2.6089 | 5.5717 | 12.1328 | 17.1918 | 23.2381 | 28.7475 | 31.142 | 32.1394 | 32.649 | 32.9336 | 33.3657 | 33.7441 | 34.0308 | 34.3191 | 34.6419 | 34.9102 | 35.1757 | 35.5134 | 36.0614 | 36.3579
| 28 | EDECSA | 2544.4586 | 2953.2719 | 3442.498 | 3900.3092 | 4380.0577 | 4875.2301 | 5069.4617 | 5284.1645 | 5422.1619 | 5552.5149 | 5718.8935 | 5933.9807 | 6136.1807 | 6363.3515 | 6538.052 | 6703.8429 | 6819.7495 | 6931.3431 | 7036.8789 | 7187.262 | 7343.631 | 28 | EDECSA | 2.5445 | 2.9533 | 3.4425 | 3.9003 | 4.3801 | 4.8752 | 5.0695 | 5.2842 | 5.4222 | 5.5525 | 5.7189 | 5.934 | 6.1362 | 6.3634 | 6.5381 | 6.7038 | 6.8197 | 6.9313 | 7.0369 | 7.1873 | 7.3436
| 29 | CEC | 2571.0586 | 3107.8408 | 3604.7983 | 4150.4344 | 4512.5735 | 5051.5951 | 5295.5329 | 5493.4575 | 5704.2796 | 5855.1707 | 6058.2209 | 6298.9195 | 6566.6264 | 6744.289 | 6935.7403 | 7101.6046 | 7304.1417 | 7552.0319 | 7804.842 | 8088.6612 | 8433.5263 | 29 | CEC | 2.5711 | 3.1078 | 3.6048 | 4.1504 | 4.5126 | 5.0516 | 5.2955 | 5.4935 | 5.7043 | 5.8552 | 6.0582 | 6.2989 | 6.5666 | 6.7443 | 6.9357 | 7.1016 | 7.3041 | 7.552 | 7.8048 | 8.0887 | 8.4335
| 31 | LUZLINARES | 6596.1934 | 7973.338 | 9248.3101 | 10648.1698 | 11577.2577 | 12960.1476 | 13585.9834 | 14093.77 | 14634.6459 | 15021.7653 | 15542.7019 | 16160.2274 | 16847.0443 | 17302.8476 | 17794.0266 | 18219.5608 | 18739.1809 | 19375.157 | 20023.7551 | 20751.9092 | 21636.6797 | 31 | LUZLINARES | 6.5962 | 7.9733 | 9.2483 | 10.6482 | 11.5773 | 12.9601 | 13.586 | 14.0938 | 14.6346 | 15.0218 | 15.5427 | 16.1602 | 16.847 | 17.3028 | 17.794 | 18.2196 | 18.7392 | 19.3752 | 20.0238 | 20.7519 | 21.6367
| 32 | LUZPARRAL | 5988.8028 | 7239.1371 | 8396.7072 | 9667.6651 | 10511.2007 | 11766.7514 | 12334.9589 | 12795.9876 | 13287.0585 | 13638.5312 | 14111.4989 | 14672.1614 | 15295.7349 | 15709.5669 | 16155.5171 | 16541.8672 | 17013.6397 | 17591.0539 | 18179.9278 | 18841.032 | 19644.3311 | 32 | LUZPARRAL | 5.9888 | 7.2391 | 8.3967 | 9.6677 | 10.5112 | 11.7668 | 12.335 | 12.796 | 13.2871 | 13.6385 | 14.1115 | 14.6722 | 15.2957 | 15.7096 | 16.1555 | 16.5419 | 17.0136 | 17.5911 | 18.1799 | 18.841 | 19.6443
| 33 | COPELEC | 7099.8216 | 9228.1797 | 11793.2021 | 15000.7661 | 18025.2322 | 24196.8705 | 26379.1404 | 27831.7818 | 29319.1964 | 30229.3131 | 31231.8652 | 32518.4575 | 33292.1536 | 34095.1542 | 34986.1224 | 36474.1596 | 37392.157 | 38083.6392 | 38891.6358 | 39805.2228 | 40536.7025 | 33 | COPELEC | 7.0998 | 9.2282 | 11.7932 | 15.0008 | 18.0252 | 24.1969 | 26.3791 | 27.8318 | 29.3192 | 30.2293 | 31.2319 | 32.5185 | 33.2922 | 34.0952 | 34.9861 | 36.4742 | 37.3922 | 38.0836 | 38.8916 | 39.8052 | 40.5367
| 34 | COELCHA | 1261.2388 | 1639.3282 | 2094.9884 | 2664.792 | 3202.0694 | 4298.4222 | 4686.0888 | 4944.1414 | 5208.3713 | 5370.0478 | 5548.1449 | 5776.6999 | 5914.1422 | 6056.7902 | 6215.0651 | 6479.4056 | 6642.4821 | 6765.3196 | 6908.8551 | 7071.1481 | 7201.0909 | 34 | COELCHA | 1.2612 | 1.6393 | 2.095 | 2.6648 | 3.2021 | 4.2984 | 4.6861 | 4.9441 | 5.2084 | 5.37 | 5.5481 | 5.7767 | 5.9141 | 6.0568 | 6.2151 | 6.4794 | 6.6425 | 6.7653 | 6.9089 | 7.0711 | 7.2011
| 35 | SOCOEPA | 2256.6036 | 3022.7961 | 3629.8677 | 4376.5415 | 5264.06 | 6535.5815 | 7389.3523 | 8402.9338 | 8961.4403 | 9369.5668 | 10300.1622 | 11892.1821 | 12721.6827 | 13918.7415 | 14239.0573 | 14699.3227 | 15255.7531 | 15812.8586 | 16327.4413 | 16628.4738 | 16845.1122 | 35 | SOCOEPA | 2.2566 | 3.0228 | 3.6299 | 4.3765 | 5.2641 | 6.5356 | 7.3894 | 8.4029 | 8.9614 | 9.3696 | 10.3002 | 11.8922 | 12.7217 | 13.9187 | 14.2391 | 14.6993 | 15.2558 | 15.8129 | 16.3274 | 16.6285 | 16.8451
| 36 | COOPREL | 2431.7808 | 3257.4518 | 3911.6495 | 4716.2867 | 5672.7021 | 7042.9301 | 7962.978 | 9055.2425 | 9657.1051 | 10096.9139 | 11099.7502 | 12815.3565 | 13709.2502 | 14999.2351 | 15344.4166 | 15840.4118 | 16440.0372 | 17040.3901 | 17594.9191 | 17919.3203 | 18152.7761 | 36 | COOPREL | 2.4318 | 3.2575 | 3.9116 | 4.7163 | 5.6727 | 7.0429 | 7.963 | 9.0552 | 9.6571 | 10.0969 | 11.0998 | 12.8154 | 13.7093 | 14.9992 | 15.3444 | 15.8404 | 16.44 | 17.0404 | 17.5949 | 17.9193 | 18.1528
| 39 | LUZ OSORNO | 5234.8987 | 13093.8706 | 20962.3619 | 25149.4013 | 27752.8817 | 31114.6395 | 32559.3606 | 33947.0713 | 35406.7115 | 36643.309 | 38075.5908 | 39207.5518 | 40349.2587 | 41676.9053 | 42970.8459 | 44192.8996 | 45907.7003 | 50156.0744 | 54967.215 | 56200.0434 | 57587.7101 | 39 | LUZ OSORNO | 5.2349 | 13.0939 | 20.9624 | 25.1494 | 27.7529 | 31.1146 | 32.5594 | 33.9471 | 35.4067 | 36.6433 | 38.0756 | 39.2076 | 40.3493 | 41.6769 | 42.9708 | 44.1929 | 45.9077 | 50.1561 | 54.9672 | 56.2 | 57.5877
| 40 | CRELL | 4232.2885 | 10814.0589 | 17417.7204 | 20894.8681 | 23020.1347 | 25753.4816 | 26901.4151 | 27987.2221 | 29173.4541 | 30184.0778 | 31314.8071 | 32133.9559 | 33027.6611 | 34046.7001 | 35113.4704 | 36107.2564 | 37509.5253 | 41055.0457 | 45080.3438 | 46097.0923 | 47252.1677 | 40 | CRELL | 4.2323 | 10.8141 | 17.4177 | 20.8949 | 23.0201 | 25.7535 | 26.9014 | 27.9872 | 29.1735 | 30.1841 | 31.3148 | 32.134 | 33.0277 | 34.0467 | 35.1135 | 36.1073 | 37.5095 | 41.055 | 45.0803 | 46.0971 | 47.2522
| 45 | MATAQUITO | 0.30277 | 0.46556 | 0.68448 | 0.95412 | 1.2038 | 1.4074 | 1.5361 | 1.6782 | 1.7168 | 1.7546 | 1.7767 | 1.7984 | 1.8073 | 1.8463 | 1.8844 | 1.9148 | 1.931 | 1.9627 | 1.97 | 2.0189 | 2.0366 | 45 | MATAQUITO | 0.00030277 | 0.00046556 | 0.00068448 | 0.00095412 | 0.0012038 | 0.0014074 | 0.0015361 | 0.0016782 | 0.0017168 | 0.0017546 | 0.0017767 | 0.0017984 | 0.0018073 | 0.0018463 | 0.0018844 | 0.0019148 | 0.001931 | 0.0019627 | 0.00197 | 0.0020189 | 0.0020366
| 46 | DESA | 5.5981 | 6.6695 | 8.0112 | 9.9007 | 11.1623 | 12.4975 | 12.7808 | 13.0968 | 13.5761 | 14.1348 | 14.4906 | 15.0434 | 15.9008 | 16.6701 | 17.0948 | 17.533 | 17.9631 | 18.4082 | 19.041 | 19.7848 | 20.3199 | 46 | DESA | 0.0055981 | 0.0066695 | 0.0080112 | 0.0099007 | 0.011162 | 0.012497 | 0.012781 | 0.013097 | 0.013576 | 0.014135 | 0.014491 | 0.015043 | 0.015901 | 0.01667 | 0.017095 | 0.017533 | 0.017963 | 0.018408 | 0.019041 | 0.019785 | 0.02032
|  | TOTAL | 947398.5236 | 1356487.0635 | 1889113.7493 | 2577219.4864 | 3223054.7033 | 4086693.6255 | 4590801.0283 | 5078326.1677 | 5381563.8799 | 5614520.8089 | 5927117.63 | 6240455.7444 | 6448829.3731 | 6633863.543 | 6820712.9441 | 7015162.638 | 7208072.6019 | 7453317.5537 | 7677179.2499 | 7884301.5323 | 8091427.9917 |  | TOTAL | 947.3985 | 1356.4871 | 1889.1137 | 2577.2195 | 3223.0547 | 4086.6936 | 4590.801 | 5078.3262 | 5381.5639 | 5614.5208 | 5927.1176 | 6240.4557 | 6448.8294 | 6633.8635 | 6820.7129 | 7015.1626 | 7208.0726 | 7453.3176 | 7677.1792 | 7884.3015 | 8091.428
| VI-a) Previsión a nivel Nacional de electromovilidad por Empresa Distribuidora [MWh] | [22 empty] | VI-b) Previsión a nivel Nacional de electromovilidad por Empresa Distribuidora [GWh]
| Cod Dx | Empresa Dx | 2025 | 2026 | 2027 | 2028 | 2029 | 2030 | 2031 | 2032 | 2033 | 2034 | 2035 | 2036 | 2037 | 2038 | 2039 | 2040 | 2041 | 2042 | 2043 | 2044 | 2045 | Cod Dx | Empresa Dx | 2025 | 2026 | 2027 | 2028 | 2029 | 2030 | 2031 | 2032 | 2033 | 2034 | 2035 | 2036 | 2037 | 2038 | 2039 | 2040 | 2041 | 2042 | 2043 | 2044 | 2045
| 6 | CHILQUINTA | 6073.8693 | 12138.7839 | 22053.5131 | 36282.1673 | 54940.3496 | 77446.6698 | 104744.9104 | 136295.0156 | 173229.6656 | 213122.1252 | 257573.2123 | 296285.6872 | 340078.931 | 382529.7851 | 419139.0065 | 457961.1926 | 503927.3418 | 552317.1133 | 601294.0913 | 651608.6295 | 702685.4373 | 6 | CHILQUINTA | 6.0739 | 12.1388 | 22.0535 | 36.2822 | 54.9403 | 77.4467 | 104.7449 | 136.295 | 173.2297 | 213.1221 | 257.5732 | 296.2857 | 340.0789 | 382.5298 | 419.139 | 457.9612 | 503.9273 | 552.3171 | 601.2941 | 651.6086 | 702.6854
| 8 | EMELCA | 52.7483 | 105.4189 | 191.523 | 315.0913 | 477.1276 | 672.583 | 909.6537 | 1183.6495 | 1504.4073 | 1850.852 | 2236.886 | 2573.0832 | 2953.4042 | 3322.0672 | 3639.9988 | 3977.1487 | 4376.3402 | 4796.5796 | 5221.9185 | 5658.8735 | 6102.4483 | 8 | EMELCA | 0.052748 | 0.10542 | 0.19152 | 0.31509 | 0.47713 | 0.67258 | 0.90965 | 1.1836 | 1.5044 | 1.8509 | 2.2369 | 2.5731 | 2.9534 | 3.3221 | 3.64 | 3.9771 | 4.3763 | 4.7966 | 5.2219 | 5.6589 | 6.1024
| 9 | LITORAL | 330.1385 | 659.7903 | 1198.6946 | 1972.0775 | 2986.2225 | 4209.5289 | 5693.2949 | 7408.1663 | 9415.7087 | 11584.0197 | 14000.1099 | 16104.284 | 18484.6178 | 20791.9875 | 22781.8416 | 24891.979 | 27390.4187 | 30020.5918 | 32682.6818 | 35417.4734 | 38193.6973 | 9 | LITORAL | 0.33014 | 0.65979 | 1.1987 | 1.9721 | 2.9862 | 4.2095 | 5.6933 | 7.4082 | 9.4157 | 11.584 | 14.0001 | 16.1043 | 18.4846 | 20.792 | 22.7818 | 24.892 | 27.3904 | 30.0206 | 32.6827 | 35.4175 | 38.1937
| 10 | ENEL DISTRIBUCIÓN | 67017.5956 | 121714.33 | 194654.3648 | 288036.1128 | 400307.9022 | 526550.3366 | 670335.5364 | 828605.4266 | 1004676.9218 | 1190047.4627 | 1389832.9157 | 1554494.9399 | 1734569.8166 | 1909298.5341 | 2063995.9809 | 2226621.8524 | 2424892.0292 | 2632855.2172 | 2845747.1144 | 3065725.2881 | 3291382.6588 | 10 | ENEL DISTRIBUCIÓN | 67.0176 | 121.7143 | 194.6544 | 288.0361 | 400.3079 | 526.5503 | 670.3355 | 828.6054 | 1004.6769 | 1190.0475 | 1389.8329 | 1554.4949 | 1734.5698 | 1909.2985 | 2063.996 | 2226.6219 | 2424.892 | 2632.8552 | 2845.7471 | 3065.7253 | 3291.3827
| 13 | TIL-TIL | 116.2959 | 211.655 | 339.5513 | 503.9058 | 702.1285 | 925.6285 | 1180.8528 | 1462.3894 | 1776.3275 | 2107.2491 | 2464.4874 | 2759.7526 | 3083.2389 | 3397.1045 | 3674.5975 | 3966.4471 | 4321.7177 | 4694.4273 | 5075.7459 | 5469.6399 | 5873.4882 | 13 | TIL-TIL | 0.1163 | 0.21165 | 0.33955 | 0.50391 | 0.70213 | 0.92563 | 1.1809 | 1.4624 | 1.7763 | 2.1072 | 2.4645 | 2.7598 | 3.0832 | 3.3971 | 3.6746 | 3.9664 | 4.3217 | 4.6944 | 5.0757 | 5.4696 | 5.8735
| 14 | EEPA | 1687.5862 | 3064.9178 | 4901.6383 | 7253.1066 | 10080.2495 | 13259.1906 | 16879.8802 | 20865.3124 | 25299.011 | 29966.8711 | 34997.7167 | 39144.1107 | 43678.6194 | 48078.5052 | 51973.9788 | 56069.1 | 61061.7889 | 66298.5599 | 71659.442 | 77198.7652 | 82881.0977 | 14 | EEPA | 1.6876 | 3.0649 | 4.9016 | 7.2531 | 10.0802 | 13.2592 | 16.8799 | 20.8653 | 25.299 | 29.9669 | 34.9977 | 39.1441 | 43.6786 | 48.0785 | 51.974 | 56.0691 | 61.0618 | 66.2986 | 71.6594 | 77.1988 | 82.8811
| 18 | CGE | 39934.029 | 80410.7541 | 146880.9226 | 246682.3736 | 384160.0078 | 561844.1693 | 791374.6077 | 1074522.5179 | 1427945.1439 | 1833716.2691 | 2314867.836 | 2763881.6435 | 3300177.6567 | 3852247.6211 | 4388342.154 | 4980946.1526 | 5697272.6683 | 6487461.336 | 7323458.6974 | 8667845.3128 | 9676412.6031 | 18 | CGE | 39.934 | 80.4108 | 146.8809 | 246.6824 | 384.16 | 561.8442 | 791.3746 | 1074.5225 | 1427.9451 | 1833.7163 | 2314.8678 | 2763.8816 | 3300.1777 | 3852.2476 | 4388.3422 | 4980.9462 | 5697.2727 | 6487.4613 | 7323.4587 | 8667.8453 | 9676.4126
| 20 | COOPERSOL | 2.5362 | 5.8688 | 12.3281 | 23.5825 | 41.1068 | 65.3719 | 99.2181 | 143.3198 | 207.549 | 283.9359 | 384.92 | 470.9743 | 590.7556 | 718.5171 | 841.5064 | 989.9091 | 1189.1111 | 1426.9717 | 1688.0446 | 1983.1998 | 2309.2277 | 20 | COOPERSOL | 0.0025362 | 0.0058688 | 0.012328 | 0.023582 | 0.041107 | 0.065372 | 0.099218 | 0.14332 | 0.20755 | 0.28394 | 0.38492 | 0.47097 | 0.59076 | 0.71852 | 0.84151 | 0.98991 | 1.1891 | 1.427 | 1.688 | 1.9832 | 2.3092
| 21 | COOPELAN | 219.7496 | 475.5704 | 896.191 | 1531.8248 | 2408.808 | 3573.8936 | 5087.2617 | 6961.0924 | 9256.0827 | 11885.5433 | 14929.904 | 17614.8918 | 20686.3818 | 23425.612 | 26138.1908 | 28980.1319 | 32448.7809 | 36072.5957 | 39737.4871 | 43469.4706 | 47218.0391 | 21 | COOPELAN | 0.21975 | 0.47557 | 0.89619 | 1.5318 | 2.4088 | 3.5739 | 5.0873 | 6.9611 | 9.2561 | 11.8855 | 14.9299 | 17.6149 | 20.6864 | 23.4256 | 26.1382 | 28.9801 | 32.4488 | 36.0726 | 39.7375 | 43.4695 | 47.218
| 22 | FRONTEL | 1708.6584 | 3582.7121 | 7003.0468 | 12322.9355 | 19816.6685 | 29907.2692 | 43198.3462 | 59842.803 | 80330.0025 | 104009.1794 | 131544.6879 | 157285.3472 | 186834.3294 | 215969.7163 | 245212.4804 | 276647.6763 | 314057.6613 | 354084.4993 | 395756.5344 | 439443.9416 | 484779.2262 | 22 | FRONTEL | 1.7087 | 3.5827 | 7.003 | 12.3229 | 19.8167 | 29.9073 | 43.1983 | 59.8428 | 80.33 | 104.0092 | 131.5447 | 157.2853 | 186.8343 | 215.9697 | 245.2125 | 276.6477 | 314.0577 | 354.0845 | 395.7565 | 439.4439 | 484.7792
| 23 | SAESA | 2343.8072 | 5234.0009 | 10199.8054 | 17997.7443 | 28993.798 | 43732.4324 | 63285.5088 | 87809.7169 | 119547.1661 | 156009.5366 | 199979.289 | 240824.3367 | 290998.0414 | 344844.3857 | 400624.4643 | 463746.9688 | 540084.044 | 625736.2351 | 717269.7227 | 816699.3578 | 910155.9885 | 23 | SAESA | 2.3438 | 5.234 | 10.1998 | 17.9977 | 28.9938 | 43.7324 | 63.2855 | 87.8097 | 119.5472 | 156.0095 | 199.9793 | 240.8243 | 290.998 | 344.8444 | 400.6245 | 463.747 | 540.084 | 625.7362 | 717.2697 | 816.6994 | 910.156
| 26 | CODINER | 136.7845 | 324.7052 | 664.9735 | 1211.0696 | 1996.9859 | 3069.5838 | 4501.6511 | 6314.4046 | 8556.0594 | 11167.9138 | 14217.212 | 17213.6624 | 20663.1755 | 24326.6816 | 28037.0071 | 32092.6117 | 36840.5796 | 41999.9774 | 47469.2435 | 53302.8912 | 59469.179 | 26 | CODINER | 0.13678 | 0.32471 | 0.66497 | 1.2111 | 1.997 | 3.0696 | 4.5017 | 6.3144 | 8.5561 | 11.1679 | 14.2172 | 17.2137 | 20.6632 | 24.3267 | 28.037 | 32.0926 | 36.8406 | 42 | 47.4692 | 53.3029 | 59.4692
| 28 | EDECSA | 141.7021 | 283.1953 | 514.5038 | 846.4553 | 1281.7468 | 1806.8145 | 2443.6768 | 3179.7341 | 4041.4117 | 4972.0944 | 6009.1289 | 6912.2829 | 7933.97 | 8924.3395 | 9778.425 | 10684.1384 | 11756.519 | 12885.4423 | 14028.0649 | 15201.8925 | 16393.5037 | 28 | EDECSA | 0.1417 | 0.2832 | 0.5145 | 0.84646 | 1.2817 | 1.8068 | 2.4437 | 3.1797 | 4.0414 | 4.9721 | 6.0091 | 6.9123 | 7.934 | 8.9243 | 9.7784 | 10.6841 | 11.7565 | 12.8854 | 14.0281 | 15.2019 | 16.3935
| 29 | CEC | 81.2 | 188.3555 | 378.3776 | 683.6211 | 1121.6052 | 1718.2648 | 2520.3476 | 3538.2092 | 4855.8112 | 6383.3559 | 8225.177 | 10005.9496 | 12179.142 | 14518.0889 | 16935.9685 | 19662.104 | 22887.7634 | 26483.3094 | 30308.7731 | 34438.8482 | 38833.5259 | 29 | CEC | 0.0812 | 0.18836 | 0.37838 | 0.68362 | 1.1216 | 1.7183 | 2.5203 | 3.5382 | 4.8558 | 6.3834 | 8.2252 | 10.0059 | 12.1791 | 14.5181 | 16.936 | 19.6621 | 22.8878 | 26.4833 | 30.3088 | 34.4388 | 38.8335
| 31 | LUZLINARES | 208.3231 | 483.2364 | 970.7487 | 1753.8679 | 2877.5404 | 4408.3038 | 6466.0917 | 9077.4721 | 12457.8529 | 16376.8538 | 21102.1481 | 25670.819 | 31246.2646 | 37246.9625 | 43450.1669 | 50444.2189 | 58719.8268 | 67944.3997 | 77758.8391 | 88354.7758 | 99629.5652 | 31 | LUZLINARES | 0.20832 | 0.48324 | 0.97075 | 1.7539 | 2.8775 | 4.4083 | 6.4661 | 9.0775 | 12.4579 | 16.3769 | 21.1021 | 25.6708 | 31.2463 | 37.247 | 43.4502 | 50.4442 | 58.7198 | 67.9444 | 77.7588 | 88.3548 | 99.6296
| 32 | LUZPARRAL | 226.1703 | 438.739 | 881.3602 | 1592.3683 | 2612.5708 | 4002.3784 | 5870.6811 | 8241.6003 | 11310.709 | 14868.8405 | 19159.0202 | 23306.9987 | 28369.0462 | 33817.1879 | 39449.1889 | 45799.2146 | 53312.788 | 61687.9438 | 70598.6501 | 80218.8918 | 90455.4761 | 32 | LUZPARRAL | 0.22617 | 0.43874 | 0.88136 | 1.5924 | 2.6126 | 4.0024 | 5.8707 | 8.2416 | 11.3107 | 14.8688 | 19.159 | 23.307 | 28.369 | 33.8172 | 39.4492 | 45.7992 | 53.3128 | 61.6879 | 70.5987 | 80.2189 | 90.4555
| 33 | COPELEC | 966.0175 | 1210.9127 | 2281.9101 | 3900.3811 | 6133.3838 | 9099.9621 | 12953.3482 | 17724.5558 | 23568.1335 | 30263.35 | 38014.9985 | 44851.6004 | 52672.3261 | 59647.0417 | 66553.8964 | 73790.1377 | 82622.1226 | 91849.1955 | 101180.8591 | 110683.3547 | 120228.0796 | 33 | COPELEC | 0.96602 | 1.2109 | 2.2819 | 3.9004 | 6.1334 | 9.1 | 12.9533 | 17.7246 | 23.5681 | 30.2634 | 38.015 | 44.8516 | 52.6723 | 59.647 | 66.5539 | 73.7901 | 82.6221 | 91.8492 | 101.1809 | 110.6834 | 120.2281
| 34 | COELCHA | 122.0924 | 215.111 | 405.367 | 692.8782 | 1089.5572 | 1616.5512 | 2301.081 | 3148.6561 | 4186.7311 | 5376.0942 | 6753.126 | 7967.6054 | 9356.9083 | 10595.9227 | 11822.8821 | 13108.355 | 14677.3017 | 16316.4333 | 17974.1448 | 19662.2035 | 21357.764 | 34 | COELCHA | 0.12209 | 0.21511 | 0.40537 | 0.69288 | 1.0896 | 1.6166 | 2.3011 | 3.1487 | 4.1867 | 5.3761 | 6.7531 | 7.9676 | 9.3569 | 10.5959 | 11.8229 | 13.1084 | 14.6773 | 16.3164 | 17.9741 | 19.6622 | 21.3578
| 35 | SOCOEPA | 53.8189 | 122.0056 | 242.2169 | 435.9911 | 717.1755 | 1102.3865 | 1623.8768 | 2291.3424 | 3175.3895 | 4212.6034 | 5489.7915 | 6667.0935 | 8137.6657 | 9736.7232 | 11411.4225 | 13332.0221 | 15723.2303 | 18447.0199 | 21401.8996 | 24656.7878 | 28189.1136 | 35 | SOCOEPA | 0.053819 | 0.12201 | 0.24222 | 0.43599 | 0.71718 | 1.1024 | 1.6239 | 2.2913 | 3.1754 | 4.2126 | 5.4898 | 6.6671 | 8.1377 | 9.7367 | 11.4114 | 13.332 | 15.7232 | 18.447 | 21.4019 | 24.6568 | 28.1891
| 36 | COOPREL | 57.9968 | 131.4767 | 261.0199 | 469.8365 | 772.8489 | 1187.9634 | 1749.9362 | 2469.2163 | 3421.8908 | 4539.6223 | 5915.9567 | 7184.6512 | 8769.382 | 10492.5722 | 12297.2763 | 14366.9694 | 16943.804 | 19879.0378 | 23063.3009 | 26570.8619 | 30377.3975 | 36 | COOPREL | 0.057997 | 0.13148 | 0.26102 | 0.46984 | 0.77285 | 1.188 | 1.7499 | 2.4692 | 3.4219 | 4.5396 | 5.916 | 7.1847 | 8.7694 | 10.4926 | 12.2973 | 14.367 | 16.9438 | 19.879 | 23.0633 | 26.5709 | 30.3774
| 39 | LUZ OSORNO | 333.5502 | 741.3239 | 1436.7096 | 2520.9044 | 4037.5251 | 6057.3981 | 8721.5279 | 12042.8257 | 16316.5506 | 21193.6362 | 27041.3334 | 32479.0257 | 39134.1395 | 46248.0336 | 53594.9936 | 61878.8822 | 71805.1163 | 82891.4128 | 94677.2586 | 107419.5498 | 118680.1035 | 39 | LUZ OSORNO | 0.33355 | 0.74132 | 1.4367 | 2.5209 | 4.0375 | 6.0574 | 8.7215 | 12.0428 | 16.3166 | 21.1936 | 27.0413 | 32.479 | 39.1341 | 46.248 | 53.595 | 61.8789 | 71.8051 | 82.8914 | 94.6773 | 107.4195 | 118.6801
| 40 | CRELL | 333.5502 | 741.3239 | 1436.7096 | 2520.9044 | 4037.5251 | 6057.3981 | 8721.5279 | 12042.8257 | 16316.5506 | 21193.6362 | 27041.3334 | 32479.0257 | 39134.1395 | 46248.0336 | 53594.9936 | 61878.8822 | 71805.1163 | 82891.4128 | 94677.2586 | 107419.5498 | 118680.1035 | 40 | CRELL | 0.33355 | 0.74132 | 1.4367 | 2.5209 | 4.0375 | 6.0574 | 8.7215 | 12.0428 | 16.3166 | 21.1936 | 27.0413 | 32.479 | 39.1341 | 46.248 | 53.595 | 61.8789 | 71.8051 | 82.8914 | 94.6773 | 107.4195 | 118.6801
| 45 | MATAQUITO | 0.01815 | 0.045597 | 0.099576 | 0.19057 | 0.32446 | 0.50376 | 0.74138 | 1.0449 | 1.406 | 1.8347 | 2.3406 | 2.8779 | 3.4891 | 4.1325 | 4.7218 | 5.3281 | 6.0081 | 6.7213 | 7.4608 | 8.225 | 9.0062 | 45 | MATAQUITO | 1.815e-05 | 4.5597e-05 | 9.9576e-05 | 0.00019057 | 0.00032446 | 0.00050376 | 0.00074138 | 0.0010449 | 0.001406 | 0.0018347 | 0.0023406 | 0.0028779 | 0.0034891 | 0.0041325 | 0.0047218 | 0.0053281 | 0.0060081 | 0.0067213 | 0.0074608 | 0.008225 | 0.0090062
| 46 | DESA | 0.15398 | 0.35633 | 0.7485 | 1.4318 | 2.4958 | 3.9691 | 6.024 | 8.7017 | 12.6014 | 17.2392 | 23.3705 | 28.5953 | 35.8678 | 43.6249 | 51.0922 | 60.1025 | 72.1971 | 86.6388 | 102.4899 | 120.4103 | 140.2052 | 46 | DESA | 0.00015398 | 0.00035633 | 0.0007485 | 0.0014318 | 0.0024958 | 0.0039691 | 0.006024 | 0.0087017 | 0.012601 | 0.017239 | 0.02337 | 0.028595 | 0.035868 | 0.043625 | 0.051092 | 0.060103 | 0.072197 | 0.086639 | 0.10249 | 0.12041 | 0.14021
|  | TOTAL | 122148.3924 | 232484.5894 | 397806.324 | 629550.8224 | 931595.6541 | 1302318.5513 | 1760669.5825 | 2305179.9987 | 2961409.0838 | 3695150.1191 | 4541806.9013 | 5306209.2386 | 6199771.309 | 7106473.1805 | 7973346.2349 | 8921901.5254 | 10068194.2754 | 11319133.0719 | 12632839.723 | 14478578.1946 | 15990436.9352 |  | TOTAL | 122.1484 | 232.4846 | 397.8063 | 629.5508 | 931.5957 | 1302.3186 | 1760.6696 | 2305.18 | 2961.4091 | 3695.1501 | 4541.8069 | 5306.2092 | 6199.7713 | 7106.4732 | 7973.3462 | 8921.9015 | 10068.1943 | 11319.1331 | 12632.8397 | 14478.5782 | 15990.4369
| VII-a) Previsión a nivel Nacional de clientes regulados por Empresa Distribuidora considerarando traspaso de clientes, eficiencia energética, electromovilidad y generación distribuida [MWh] | [22 empty] | VII-b) Previsión a nivel Nacional de clientes regulados por Empresa Distribuidora considerarando traspaso de clientes, eficiencia energética, electromovilidad y generación distribuida [GWh]
| Cod Dx | Empresa Dx | 2025 | 2026 | 2027 | 2028 | 2029 | 2030 | 2031 | 2032 | 2033 | 2034 | 2035 | 2036 | 2037 | 2038 | 2039 | 2040 | 2041 | 2042 | 2043 | 2044 | 2045 | Cod Dx | Empresa Dx | 2025 | 2026 | 2027 | 2028 | 2029 | 2030 | 2031 | 2032 | 2033 | 2034 | 2035 | 2036 | 2037 | 2038 | 2039 | 2040 | 2041 | 2042 | 2043 | 2044 | 2045
| 6 | CHILQUINTA | 2474584.1082 | 2514552.079 | 2522956.3561 | 2535566.1518 | 2552413.2839 | 2565053.9956 | 2512134.5857 | 2557868.8415 | 2614304.362 | 2680547.4021 | 2751563.9016 | 2815076.2721 | 2883379.277 | 2951270.4744 | 3014499.5414 | 3082467.3144 | 3158050.7026 | 3236829.2372 | 3313679.5633 | 3393789.1467 | 3475795.5903 | 6 | CHILQUINTA | 2474.5841 | 2514.5521 | 2522.9564 | 2535.5662 | 2552.4133 | 2565.054 | 2512.1346 | 2557.8688 | 2614.3044 | 2680.5474 | 2751.5639 | 2815.0763 | 2883.3793 | 2951.2705 | 3014.4995 | 3082.4673 | 3158.0507 | 3236.8292 | 3313.6796 | 3393.7891 | 3475.7956
| 8 | EMELCA | 24196.4816 | 25255.2987 | 26296.9209 | 27336.3188 | 28398.6704 | 29478.5428 | 30703.9113 | 31950.3503 | 33267.4063 | 34534.9509 | 35822.6734 | 37035.4056 | 38289.1573 | 39511.1975 | 40689.9135 | 41878.6274 | 43133.648 | 44398.708 | 45659.0646 | 46903.6737 | 48143.1753 | 8 | EMELCA | 24.1965 | 25.2553 | 26.2969 | 27.3363 | 28.3987 | 29.4785 | 30.7039 | 31.9504 | 33.2674 | 34.535 | 35.8227 | 37.0354 | 38.2892 | 39.5112 | 40.6899 | 41.8786 | 43.1336 | 44.3987 | 45.6591 | 46.9037 | 48.1432
| 9 | LITORAL | 158236.0939 | 161333.1062 | 165097.602 | 169258.1731 | 173610.7092 | 178139.3131 | 183666.5095 | 189438.9649 | 195785.0275 | 202049.2019 | 208546.2569 | 214682.0476 | 221185.3622 | 227603.6921 | 233866.828 | 240310.5774 | 247289.8161 | 254452.6757 | 261708.4568 | 268986.8821 | 276362.6405 | 9 | LITORAL | 158.2361 | 161.3331 | 165.0976 | 169.2582 | 173.6107 | 178.1393 | 183.6665 | 189.439 | 195.785 | 202.0492 | 208.5463 | 214.682 | 221.1854 | 227.6037 | 233.8668 | 240.3106 | 247.2898 | 254.4527 | 261.7085 | 268.9869 | 276.3626
| 10 | ENEL DISTRIBUCIÓN | 10173237.3812 | 9999144.2379 | 9919088.5413 | 9858217.67 | 9817845.6132 | 9645752.4963 | 9667254.5555 | 9662207.6219 | 9782648.3545 | 9969901.8962 | 10096681.7297 | 10196770.2649 | 10374775.3047 | 10563625.9229 | 10727980.2657 | 10898667.5069 | 11039985.526 | 11239155.4761 | 11448089.8838 | 11658050.0154 | 11885747.7496 | 10 | ENEL DISTRIBUCIÓN | 10173.2374 | 9999.1442 | 9919.0885 | 9858.2177 | 9817.8456 | 9645.7525 | 9667.2546 | 9662.2076 | 9782.6484 | 9969.9019 | 10096.6817 | 10196.7703 | 10374.7753 | 10563.6259 | 10727.9803 | 10898.6675 | 11039.9855 | 11239.1555 | 11448.0899 | 11658.05 | 11885.7477
| 13 | TIL-TIL | 17542.9093 | 17984.8418 | 18312.4857 | 18495.0411 | 18653.6007 | 18550.5824 | 18773.0222 | 18927.0754 | 19280.8884 | 19736.4055 | 20068.3004 | 20332.1826 | 20716.7857 | 21101.3498 | 21431.4648 | 21760.7391 | 22091.0483 | 22447.6925 | 22812.6322 | 23170.2375 | 23552.5241 | 13 | TIL-TIL | 17.5429 | 17.9848 | 18.3125 | 18.495 | 18.6536 | 18.5506 | 18.773 | 18.9271 | 19.2809 | 19.7364 | 20.0683 | 20.3322 | 20.7168 | 21.1013 | 21.4315 | 21.7607 | 22.091 | 22.4477 | 22.8126 | 23.1702 | 23.5525
| 14 | EEPA | 227877.2566 | 227511.2296 | 228144.4863 | 227952.7976 | 227796.3042 | 224226.8358 | 225252.2759 | 225293.1247 | 228263.6728 | 232401.4073 | 234862.1195 | 236552.8358 | 240152.8046 | 243983.4395 | 247102.0904 | 250337.1896 | 253894.6834 | 257784.3316 | 261884.561 | 265992.6657 | 270508.4855 | 14 | EEPA | 227.8773 | 227.5112 | 228.1445 | 227.9528 | 227.7963 | 224.2268 | 225.2523 | 225.2931 | 228.2637 | 232.4014 | 234.8621 | 236.5528 | 240.1528 | 243.9834 | 247.1021 | 250.3372 | 253.8947 | 257.7843 | 261.8846 | 265.9927 | 270.5085
| 18 | CGE | 13771958.8855 | 13851490.2783 | 13976213.3305 | 14212326.1728 | 14531277.3021 | 14802873.7882 | 15019946.3635 | 15599759.5312 | 16331714.3498 | 17173684.2642 | 18103841.7323 | 18991304.0133 | 20010417.3464 | 21054962.1157 | 22087086.1422 | 23177371.9794 | 24348435.582 | 25608965.0312 | 26956154.8739 | 28858574.6245 | 30426768.81 | 18 | CGE | 13771.9589 | 13851.4903 | 13976.2133 | 14212.3262 | 14531.2773 | 14802.8738 | 15019.9464 | 15599.7595 | 16331.7143 | 17173.6843 | 18103.8417 | 18991.304 | 20010.4173 | 21054.9621 | 22087.0861 | 23177.372 | 24348.4356 | 25608.965 | 26956.1549 | 28858.5746 | 30426.7688
| 20 | COOPERSOL | 1892.6318 | 1951.6735 | 2012.6082 | 2072.7891 | 2153.3364 | 2243.5228 | 2365.0528 | 2501.0517 | 2659.6146 | 2828.6828 | 3030.467 | 3218.1686 | 3438.5936 | 3671.8054 | 3908.7316 | 4173.6116 | 4492.2247 | 4851.801 | 5233.7552 | 5650.4177 | 6103.8666 | 20 | COOPERSOL | 1.8926 | 1.9517 | 2.0126 | 2.0728 | 2.1533 | 2.2435 | 2.3651 | 2.5011 | 2.6596 | 2.8287 | 3.0305 | 3.2182 | 3.4386 | 3.6718 | 3.9087 | 4.1736 | 4.4922 | 4.8518 | 5.2338 | 5.6504 | 6.1039
| 21 | COOPELAN | 143989.1991 | 148676.0921 | 154257.7789 | 160747.3706 | 167811.8134 | 172328.9023 | 180892.5985 | 190148.0418 | 199829.884 | 209874.2795 | 220292.406 | 230082.5908 | 240440.968 | 250394.816 | 260240.2024 | 270004.6497 | 280493.8234 | 291252.7834 | 301932.5785 | 312756.2024 | 323981.4425 | 21 | COOPELAN | 143.9892 | 148.6761 | 154.2578 | 160.7474 | 167.8118 | 172.3289 | 180.8926 | 190.148 | 199.8299 | 209.8743 | 220.2924 | 230.0826 | 240.441 | 250.3948 | 260.2402 | 270.0046 | 280.4938 | 291.2528 | 301.9326 | 312.7562 | 323.9814
| 22 | FRONTEL | 1294180.8433 | 1346032.0399 | 1367117.2005 | 1379526.2666 | 1403284.2145 | 1428430.6313 | 1430145.1279 | 1485773.8668 | 1553200.8994 | 1629105.0999 | 1710830.8127 | 1789792.0513 | 1874832.6105 | 1960230.4555 | 2046086.6072 | 2133501.2867 | 2228269.9289 | 2327646.2693 | 2428376.8961 | 2531164.9922 | 2639792.6927 | 22 | FRONTEL | 1294.1808 | 1346.032 | 1367.1172 | 1379.5263 | 1403.2842 | 1428.4306 | 1430.1451 | 1485.7739 | 1553.2009 | 1629.1051 | 1710.8308 | 1789.7921 | 1874.8326 | 1960.2305 | 2046.0866 | 2133.5013 | 2228.2699 | 2327.6463 | 2428.3769 | 2531.165 | 2639.7927
| 23 | SAESA | 2067978.6984 | 2074020.9277 | 2103883.6999 | 2177319.0753 | 2267422.9081 | 2348720.6549 | 2458905.437 | 2576246.0732 | 2708030.778 | 2855139.7841 | 3007649.792 | 3152225.8999 | 3315034.0219 | 3479470.2149 | 3653123.1835 | 3833840.9896 | 4021609.0392 | 4208235.3854 | 4398758.1547 | 4621604.6215 | 4841048.3342 | 23 | SAESA | 2067.9787 | 2074.0209 | 2103.8837 | 2177.3191 | 2267.4229 | 2348.7207 | 2458.9054 | 2576.2461 | 2708.0308 | 2855.1398 | 3007.6498 | 3152.2259 | 3315.034 | 3479.4702 | 3653.1232 | 3833.841 | 4021.609 | 4208.2354 | 4398.7582 | 4621.6046 | 4841.0483
| 26 | CODINER | 91181.4049 | 74612.1541 | 64652.2761 | 57796.3662 | 53690.0068 | 50454.1477 | 46847.0592 | 47341.4394 | 49294.2999 | 52603.7071 | 56611.2244 | 60451.2999 | 64901.4367 | 69661.5329 | 74991.4818 | 80668.5274 | 87078.8931 | 93894.9463 | 99616.7721 | 105550.9559 | 111998.2488 | 26 | CODINER | 91.1814 | 74.6122 | 64.6523 | 57.7964 | 53.69 | 50.4541 | 46.8471 | 47.3414 | 49.2943 | 52.6037 | 56.6112 | 60.4513 | 64.9014 | 69.6615 | 74.9915 | 80.6685 | 87.0789 | 93.8949 | 99.6168 | 105.551 | 111.9982
| 28 | EDECSA | 54704.4798 | 55066.4721 | 54641.8842 | 54178.781 | 53727.5049 | 53309.8756 | 53330.1648 | 53514.5413 | 54032.1441 | 54929.6842 | 55901.8206 | 56688.9623 | 57613.1866 | 58481.576 | 59265.1962 | 60112.8364 | 61186.1986 | 62325.1867 | 63487.2556 | 64637.9409 | 65803.9801 | 28 | EDECSA | 54.7045 | 55.0665 | 54.6419 | 54.1788 | 53.7275 | 53.3099 | 53.3302 | 53.5145 | 54.0321 | 54.9297 | 55.9018 | 56.689 | 57.6132 | 58.4816 | 59.2652 | 60.1128 | 61.1862 | 62.3252 | 63.4873 | 64.6379 | 65.804
| 29 | CEC | 96307.3197 | 92473.0067 | 92391.8454 | 93426.452 | 95065.6851 | 94246.1898 | 97110.0542 | 100345.0665 | 104071.966 | 108575.2805 | 113332.271 | 117983.3567 | 123056.7636 | 128444.7557 | 133996.6858 | 139849.2859 | 146109.6744 | 152762.9231 | 159794.4064 | 166990.2766 | 174927.5129 | 29 | CEC | 96.3073 | 92.473 | 92.3918 | 93.4265 | 95.0657 | 94.2462 | 97.1101 | 100.3451 | 104.072 | 108.5753 | 113.3323 | 117.9834 | 123.0568 | 128.4448 | 133.9967 | 139.8493 | 146.1097 | 152.7629 | 159.7944 | 166.9903 | 174.9275
| 31 | LUZLINARES | 162936.2781 | 162575.5005 | 164071.9756 | 166913.2862 | 170828.3623 | 173726.2528 | 179377.0389 | 185936.4931 | 193549.2614 | 202354.1705 | 212016.6954 | 221567.1947 | 232269.6961 | 243826.0297 | 255734.7801 | 268661.8652 | 282951.5223 | 298298.4982 | 314481.4062 | 331518.7677 | 349548.8755 | 31 | LUZLINARES | 162.9363 | 162.5755 | 164.072 | 166.9133 | 170.8284 | 173.7263 | 179.377 | 185.9365 | 193.5493 | 202.3542 | 212.0167 | 221.5672 | 232.2697 | 243.826 | 255.7348 | 268.6619 | 282.9515 | 298.2985 | 314.4814 | 331.5188 | 349.5489
| 32 | LUZPARRAL | 147005.0837 | 146533.585 | 147445.8568 | 149014.2193 | 151237.9086 | 152161.2307 | 155772.3058 | 160480.274 | 166643.4942 | 175312.4495 | 184790.3659 | 194192.1394 | 204674.8781 | 215966.2125 | 227610.1113 | 240205.7396 | 254065.4891 | 268919.5619 | 284573.0842 | 301023.0224 | 318450.7339 | 32 | LUZPARRAL | 147.0051 | 146.5336 | 147.4459 | 149.0142 | 151.2379 | 152.1612 | 155.7723 | 160.4803 | 166.6435 | 175.3124 | 184.7904 | 194.1921 | 204.6749 | 215.9662 | 227.6101 | 240.2057 | 254.0655 | 268.9196 | 284.5731 | 301.023 | 318.4507
| 33 | COPELEC | 331544.844 | 350763.9578 | 371988.8304 | 394788.4665 | 426143.3234 | 453053.4027 | 480718.7237 | 509663.2596 | 538303.678 | 560604.2585 | 583313.2249 | 604510.7214 | 626660.6803 | 647222.4987 | 667077.4653 | 686109.2919 | 706166.6696 | 726647.0424 | 746729.1951 | 766492.5247 | 786546.7607 | 33 | COPELEC | 331.5448 | 350.764 | 371.9888 | 394.7885 | 426.1433 | 453.0534 | 480.7187 | 509.6633 | 538.3037 | 560.6043 | 583.3132 | 604.5107 | 626.6607 | 647.2225 | 667.0775 | 686.1093 | 706.1667 | 726.647 | 746.7292 | 766.4925 | 786.5468
| 34 | COELCHA | 76094.8523 | 79089.1856 | 83074.0077 | 87212.5012 | 91530.9625 | 94441.4604 | 99523.1607 | 105001.6276 | 110811.7426 | 117088.1465 | 123581.869 | 129825.3099 | 136364.5829 | 142767.8897 | 149161.9833 | 155577.3227 | 162328.6684 | 169257.6705 | 176188.8432 | 183256.4645 | 190612.1164 | 34 | COELCHA | 76.0949 | 79.0892 | 83.074 | 87.2125 | 91.531 | 94.4415 | 99.5232 | 105.0016 | 110.8117 | 117.0881 | 123.5819 | 129.8253 | 136.3646 | 142.7679 | 149.162 | 155.5773 | 162.3287 | 169.2577 | 176.1888 | 183.2565 | 190.6121
| 35 | SOCOEPA | 54442.9613 | 55407.4013 | 56526.3908 | 57737.9229 | 58931.3814 | 59518.3774 | 61374.0324 | 63323.9647 | 66106.3354 | 69360.8496 | 72440.756 | 74787.6661 | 78280.3088 | 81555.6307 | 85865.9058 | 90290.5276 | 95145.2866 | 100326.1574 | 105876.542 | 111960.3541 | 118722.6704 | 35 | SOCOEPA | 54.443 | 55.4074 | 56.5264 | 57.7379 | 58.9314 | 59.5184 | 61.374 | 63.324 | 66.1063 | 69.3608 | 72.4408 | 74.7877 | 78.2803 | 81.5556 | 85.8659 | 90.2905 | 95.1453 | 100.3262 | 105.8765 | 111.9604 | 118.7227
| 36 | COOPREL | 55309.3739 | 56776.5224 | 59008.18 | 61719.2277 | 64528.9142 | 67048.0877 | 70199.1809 | 73390.9247 | 77377.1292 | 81596.0196 | 85516.6596 | 88575.5197 | 92728.3806 | 96526.1666 | 101261.1698 | 105994.1973 | 111012.3072 | 116275.5881 | 121723.9574 | 127624.2842 | 133813.6573 | 36 | COOPREL | 55.3094 | 56.7765 | 59.0082 | 61.7192 | 64.5289 | 67.0481 | 70.1992 | 73.3909 | 77.3771 | 81.596 | 85.5167 | 88.5755 | 92.7284 | 96.5262 | 101.2612 | 105.9942 | 111.0123 | 116.2756 | 121.724 | 127.6243 | 133.8137
| 39 | LUZ OSORNO | 190354.7879 | 194148.1547 | 197953.6436 | 205609.1521 | 215122.3078 | 223490.9979 | 236055.8513 | 249442.0812 | 263772.3548 | 279444.0153 | 296330.0009 | 312668.1873 | 330420.1053 | 348747.6591 | 367162.5199 | 386557.2079 | 406056.4796 | 424812.348 | 443512.3324 | 467005.8617 | 489240.8665 | 39 | LUZ OSORNO | 190.3548 | 194.1482 | 197.9536 | 205.6092 | 215.1223 | 223.491 | 236.0559 | 249.4421 | 263.7724 | 279.444 | 296.33 | 312.6682 | 330.4201 | 348.7477 | 367.1625 | 386.5572 | 406.0565 | 424.8123 | 443.5123 | 467.0059 | 489.2409
| 40 | CRELL | 150571.3205 | 154931.1839 | 160951.3324 | 168920.8973 | 176652.2422 | 182281.1782 | 193276.2487 | 204895.036 | 216982.5176 | 230280.5743 | 245066.3747 | 258607.9826 | 273336.2954 | 288869.0071 | 304038.849 | 319934.3198 | 334381.2754 | 349393.2665 | 364101.2914 | 382527.8802 | 400412.3217 | 40 | CRELL | 150.5713 | 154.9312 | 160.9513 | 168.9209 | 176.6522 | 182.2812 | 193.2762 | 204.895 | 216.9825 | 230.2806 | 245.0664 | 258.608 | 273.3363 | 288.869 | 304.0388 | 319.9343 | 334.3813 | 349.3933 | 364.1013 | 382.5279 | 400.4123
| 45 | MATAQUITO | 1533.8403 | 1553.1303 | 1572.79 | 1594.6275 | 1615.3776 | 1638.5475 | 1662.4843 | 1687.0245 | 1712.2606 | 1734.7785 | 1757.5994 | 1782.2234 | 1805.0021 | 1829.1479 | 1851.0033 | 1874.0628 | 1896.6223 | 1918.706 | 1942.1124 | 1963.4376 | 1986.247 | 45 | MATAQUITO | 1.5338 | 1.5531 | 1.5728 | 1.5946 | 1.6154 | 1.6385 | 1.6625 | 1.687 | 1.7123 | 1.7348 | 1.7576 | 1.7822 | 1.805 | 1.8291 | 1.851 | 1.8741 | 1.8966 | 1.9187 | 1.9421 | 1.9634 | 1.9862
| 46 | DESA | 231.0711 | 264.4146 | 272.7524 | 287.304 | 312.319 | 333.6507 | 359.5043 | 405.8311 | 451.0348 | 487.3546 | 523.786 | 562.6011 | 593.8458 | 613.3693 | 631.3396 | 644.1455 | 660.1367 | 680.8792 | 697.4353 | 713.1679 | 730.8125 | 46 | DESA | 0.23107 | 0.26441 | 0.27275 | 0.2873 | 0.31232 | 0.33365 | 0.3595 | 0.40583 | 0.45103 | 0.48735 | 0.52379 | 0.5626 | 0.59385 | 0.61337 | 0.63134 | 0.64415 | 0.66014 | 0.68088 | 0.69744 | 0.71317 | 0.73081
|  | TOTAL | 31767892.1063 | 31792146.4739 | 31937932.7759 | 32268017.0306 | 32750054.052 | 33021502.6648 | 33405645.2489 | 34295542.1072 | 35512093.4558 | 36944174.6632 | 38424372.8392 | 39809274.8969 | 41445367.3945 | 43120336.9594 | 44764663.4619 | 46490793.8018 | 48296785.2462 | 50261532.1656 | 52327015.054 | 54997908.4179 | 57360600.1148 |  | TOTAL | 31767.8921 | 31792.1465 | 31937.9328 | 32268.017 | 32750.0541 | 33021.5027 | 33405.6452 | 34295.5421 | 35512.0935 | 36944.1747 | 38424.3728 | 39809.2749 | 41445.3674 | 43120.337 | 44764.6635 | 46490.7938 | 48296.7852 | 50261.5322 | 52327.0151 | 54997.9084 | 57360.6001
|  | VERIFICADOR | 0 | 0 | 0 | 0 | 0 | 0 | 0 | 0 | 0 | 0 | 0 | 0 | 0 | 0 | 0 | 0 | 0 | 0 | 0 | 0 | 0
VIII) Tasas de crecimiento de demanda proyectada de clientes regulados considerando eficiencia energética, traspaso de clientes, generación distribuida y electromovilidad a nivel Nacional. [%].
| Cod Dx | Empresa Dx | 2025 | 2026 | 2027 | 2028 | 2029 | 2030 | 2031 | 2032 | 2033 | 2034 | 2035 | 2036 | 2037 | 2038 | 2039 | 2040 | 2041 | 2042 | 2043 | 2044 | 2045
| 6 | CHILQUINTA | -0.2194% | 1.615% | 0.3342% | 0.4998% | 0.6644% | 0.4952% | -2.063% | 1.821% | 2.206% | 2.534% | 2.649% | 2.308% | 2.426% | 2.355% | 2.142% | 2.255% | 2.452% | 2.495% | 2.374% | 2.418% | 2.416%
| 8 | EMELCA | 2.211% | 4.376% | 4.124% | 3.953% | 3.886% | 3.803% | 4.157% | 4.06% | 4.122% | 3.81% | 3.729% | 3.385% | 3.385% | 3.192% | 2.983% | 2.921% | 2.997% | 2.933% | 2.839% | 2.726% | 2.643%
| 9 | LITORAL | 1.169% | 1.957% | 2.333% | 2.52% | 2.572% | 2.608% | 3.103% | 3.143% | 3.35% | 3.2% | 3.216% | 2.942% | 3.029% | 2.902% | 2.752% | 2.755% | 2.904% | 2.897% | 2.852% | 2.781% | 2.742%
| 10 | ENEL DISTRIBUCIÓN | -0.7386% | -1.711% | -0.8006% | -0.6137% | -0.4095% | -1.753% | 0.2229% | -0.05221% | 1.247% | 1.914% | 1.272% | 0.9913% | 1.746% | 1.82% | 1.556% | 1.591% | 1.297% | 1.804% | 1.859% | 1.834% | 1.953%
| 13 | TIL-TIL | -2.121% | 2.519% | 1.822% | 0.9969% | 0.8573% | -0.5523% | 1.199% | 0.8206% | 1.869% | 2.363% | 1.682% | 1.315% | 1.892% | 1.856% | 1.564% | 1.536% | 1.518% | 1.614% | 1.626% | 1.568% | 1.65%
| 14 | EEPA | -1.493% | -0.1606% | 0.2783% | -0.08402% | -0.06865% | -1.567% | 0.4573% | 0.01813% | 1.319% | 1.813% | 1.059% | 0.7199% | 1.522% | 1.595% | 1.278% | 1.309% | 1.421% | 1.532% | 1.591% | 1.569% | 1.698%
| 18 | CGE | 0.8916% | 0.5775% | 0.9004% | 1.689% | 2.244% | 1.869% | 1.466% | 3.86% | 4.692% | 5.155% | 5.416% | 4.902% | 5.366% | 5.22% | 4.902% | 4.936% | 5.053% | 5.177% | 5.261% | 7.057% | 5.434%
| 20 | COOPERSOL | 5.012% | 3.12% | 3.122% | 2.99% | 3.886% | 4.188% | 5.417% | 5.75% | 6.34% | 6.357% | 7.134% | 6.194% | 6.849% | 6.782% | 6.453% | 6.777% | 7.634% | 8.004% | 7.872% | 7.961% | 8.025%
| 21 | COOPELAN | 4.519% | 3.255% | 3.754% | 4.207% | 4.395% | 2.692% | 4.969% | 5.117% | 5.092% | 5.026% | 4.964% | 4.444% | 4.502% | 4.14% | 3.932% | 3.752% | 3.885% | 3.836% | 3.667% | 3.585% | 3.589%
| 22 | FRONTEL | 2.302% | 4.006% | 1.566% | 0.9077% | 1.722% | 1.792% | 0.12% | 3.89% | 4.538% | 4.887% | 5.017% | 4.615% | 4.751% | 4.555% | 4.38% | 4.272% | 4.442% | 4.46% | 4.328% | 4.233% | 4.292%
| 23 | SAESA | 0.7898% | 0.2922% | 1.44% | 3.49% | 4.138% | 3.585% | 4.691% | 4.772% | 5.115% | 5.432% | 5.342% | 4.807% | 5.165% | 4.96% | 4.991% | 4.947% | 4.898% | 4.641% | 4.527% | 5.066% | 4.748%
| 26 | CODINER | 5.682% | -18.17% | -13.35% | -10.6% | -7.105% | -6.027% | -7.149% | 1.055% | 4.125% | 6.714% | 7.618% | 6.783% | 7.362% | 7.334% | 7.651% | 7.57% | 7.947% | 7.827% | 6.094% | 5.957% | 6.108%
| 28 | EDECSA | 1.812% | 0.6617% | -0.771% | -0.8475% | -0.8329% | -0.7773% | 0.03806% | 0.3457% | 0.9672% | 1.661% | 1.77% | 1.408% | 1.63% | 1.507% | 1.34% | 1.43% | 1.786% | 1.862% | 1.865% | 1.812% | 1.804%
| 29 | CEC | 0.6942% | -3.981% | -0.08777% | 1.12% | 1.755% | -0.862% | 3.039% | 3.331% | 3.714% | 4.327% | 4.381% | 4.104% | 4.3% | 4.378% | 4.322% | 4.368% | 4.477% | 4.554% | 4.603% | 4.503% | 4.753%
| 31 | LUZLINARES | 1.207% | -0.2214% | 0.9205% | 1.732% | 2.346% | 1.696% | 3.253% | 3.657% | 4.094% | 4.549% | 4.775% | 4.505% | 4.83% | 4.975% | 4.884% | 5.055% | 5.319% | 5.424% | 5.425% | 5.418% | 5.439%
| 32 | LUZPARRAL | 4.858% | -0.3207% | 0.6226% | 1.064% | 1.492% | 0.6105% | 2.373% | 3.022% | 3.84% | 5.202% | 5.406% | 5.088% | 5.398% | 5.517% | 5.392% | 5.534% | 5.77% | 5.847% | 5.821% | 5.781% | 5.789%
| 33 | COPELEC | 4.51% | 5.797% | 6.051% | 6.129% | 7.942% | 6.315% | 6.106% | 6.021% | 5.619% | 4.143% | 4.051% | 3.634% | 3.664% | 3.281% | 3.068% | 2.853% | 2.923% | 2.9% | 2.764% | 2.647% | 2.616%
| 34 | COELCHA | 9.235% | 3.935% | 5.038% | 4.982% | 4.952% | 3.18% | 5.381% | 5.505% | 5.533% | 5.664% | 5.546% | 5.052% | 5.037% | 4.696% | 4.479% | 4.301% | 4.34% | 4.269% | 4.095% | 4.011% | 4.014%
| 35 | SOCOEPA | 0.4005% | 1.771% | 2.02% | 2.143% | 2.067% | 0.9961% | 3.118% | 3.177% | 4.394% | 4.923% | 4.44% | 3.24% | 4.67% | 4.184% | 5.285% | 5.153% | 5.377% | 5.445% | 5.532% | 5.746% | 6.04%
| 36 | COOPREL | -1.327% | 2.653% | 3.931% | 4.594% | 4.552% | 3.904% | 4.7% | 4.547% | 5.431% | 5.452% | 4.805% | 3.577% | 4.688% | 4.096% | 4.905% | 4.674% | 4.734% | 4.741% | 4.686% | 4.847% | 4.85%
| 39 | LUZ OSORNO | 7.423% | 1.993% | 1.96% | 3.867% | 4.627% | 3.89% | 5.622% | 5.671% | 5.745% | 5.941% | 6.043% | 5.514% | 5.678% | 5.547% | 5.28% | 5.282% | 5.044% | 4.619% | 4.402% | 5.297% | 4.761%
| 40 | CRELL | 1.935% | 2.896% | 3.886% | 4.952% | 4.577% | 3.186% | 6.032% | 6.011% | 5.899% | 6.129% | 6.421% | 5.526% | 5.695% | 5.683% | 5.251% | 5.228% | 4.516% | 4.489% | 4.21% | 5.061% | 4.675%
| 45 | MATAQUITO | 3.262% | 1.258% | 1.266% | 1.388% | 1.301% | 1.434% | 1.461% | 1.476% | 1.496% | 1.315% | 1.315% | 1.401% | 1.278% | 1.338% | 1.195% | 1.246% | 1.204% | 1.164% | 1.22% | 1.098% | 1.162%
| 46 | DESA |  | 14.43% | 3.153% | 5.335% | 8.707% | 6.83% | 7.749% | 12.89% | 11.14% | 8.053% | 7.475% | 7.41% | 5.554% | 3.288% | 2.93% | 2.028% | 2.483% | 3.142% | 2.432% | 2.256% | 2.474%
|  | TOTAL | 0.4507% | 0.07635% | 0.4586% | 1.034% | 1.494% | 0.8288% | 1.163% | 2.664% | 3.547% | 4.033% | 4.007% | 3.604% | 4.11% | 4.041% | 3.813% | 3.856% | 3.885% | 4.068% | 4.109% | 5.104% | 4.296%